## 11б_17
Форма 11 | [6 empty] | абз.17 п. 11 "б" ПП РФ № 24 от 21.01.2004
Информация о наличии объема свободной для технологического присоединения потребителей трансформаторной мощности по подстанциям и распределительным пунктам напряжением ниже 35 кВ с дифференциацией по всем уровням напряжения
№ п/п | Наименование подстанции, распределительного пункта | Балансовая принадлежность1 | Месторасположение |  | Технические характеристики
|  |  | Регион | Муниципальное образование | Классы напряжения, кВ | Пропускная способность с учетом критерия (n-1), МВА | Текущий резерв/ дефицит мощности2, МВт | Текущий резерв/дефицит мощности для технологического присоединения3, МВт
А | 1 | 2 | 3 | 4 | 5 | 6 | 7 | 8
1 | 1/315 | Зеленчукский РЭС | КЧР | Зеленчукский р_н | 10/0,4 | 0.32 | 0.185 | 0.185
2 | 2/315 | Зеленчукский РЭС | КЧР | Зеленчукский р_н | 10/0,4 | 0.128 | 0.02 | 0.02
3 | 3/315 | Зеленчукский РЭС | КЧР | Зеленчукский р_н | 10/0,4 | 0.08 | 0.01426 | 0.01426
2 | 4/315 | Зеленчукский РЭС | КЧР | Зеленчукский р_н | 10/0,4 | 0.2 | 0.085 | 0.085
3 | 5/315 | Зеленчукский РЭС | КЧР | Зеленчукский р_н | 10/0,4 | 0.2 | 0.022502 | 0.022502
4 | 6/315 | Зеленчукский РЭС | КЧР | Зеленчукский р_н | 10/0,4 | 0.08 | 0.004399 | 0.004399
3 | 7/315 | Зеленчукский РЭС | КЧР | Зеленчукский р_н | 10/0,4 | 0.2 | 0.02 | 0.02
4 | 8/315 | Зеленчукский РЭС | КЧР | Зеленчукский р_н | 10/0,4 | 0.2 | 0.025 | 0.025
5 | 10/316 | Зеленчукский РЭС | КЧР | Зеленчукский р_н | 10/0,4 | 0.08 | 0.010316 | 0.010316
4 | 11/316 | Зеленчукский РЭС | КЧР | Зеленчукский р_н | 10/0,4 | 0.2 | 0.015928 | 0.015928
5 | 12/316 | Зеленчукский РЭС | КЧР | Зеленчукский р_н | 10/0,4 | 0.225 | 0.024 | 0.024
6 | 13/316 | Зеленчукский РЭС | КЧР | Зеленчукский р_н | 10/0,4 | 0.128 | 0.02 | 0.02
5 | 15/316 | Зеленчукский РЭС | КЧР | Зеленчукский р_н | 10/0,4 | 0.0378 | 0.010847 | 0.010847
6 | 16/316 | Зеленчукский РЭС | КЧР | Зеленчукский р_н | 10/0,4 | 0.08 | 0.004399 | 0.004399
7 | 35/316 | Зеленчукский РЭС | КЧР | Зеленчукский р_н | 10/0,4 | 0.2 | 0.02 | 0.02
6 | 18/317 | Зеленчукский РЭС | КЧР | Зеленчукский р_н | 10/0,4 | 0.08 | 0.017547 | 0.017547
7 | 19/317 | Зеленчукский РЭС | КЧР | Зеленчукский р_н | 10/0,4 | 0.08 | 0.016232 | 0.016232
8 | 21/317 | Зеленчукский РЭС | КЧР | Зеленчукский р_н | 10/0,4 | 0.2 | 0.024 | 0.024
7 | 24/317 | Зеленчукский РЭС | КЧР | Зеленчукский р_н | 10/0,4 | 0.32 | 0.08 | 0.08
8 | 25/317 | Зеленчукский РЭС | КЧР | Зеленчукский р_н | 10/0,4 | 0.2 | 0.02 | 0.022
9 | 26/317 | Зеленчукский РЭС | КЧР | Зеленчукский р_н | 10/0,4 | 0.032 | 0.0004448 | 0.0004448
8 | 27/317 | Зеленчукский РЭС | КЧР | Зеленчукский р_н | 10/0,4 | 0.225 | 0.03 | 0.03
9 | 28/317 | Зеленчукский РЭС | КЧР | Зеленчукский р_н | 10/0,4 | 0.128 | 0.023103 | 0.023103
10 | 47/317 | Зеленчукский РЭС | КЧР | Зеленчукский р_н | 10/0,4 | 0.175 | 0.02 | 0.02
9 | 48/317 | Зеленчукский РЭС | КЧР | Зеленчукский р_н | 10/0,4 | 0.15 | 0.008659 | 0.008659
10 | 50/317 | Зеленчукский РЭС | КЧР | Зеленчукский р_н | 10/0,4 | 0.252 | 0.02191 | 0.02191
11 | 51/317 | Зеленчукский РЭС | КЧР | Зеленчукский р_н | 10/0,4 | 0.128 | 0.016242 | 0.016242
10 | 52/317 | Зеленчукский РЭС | КЧР | Зеленчукский р_н | 10/0,4 | 0.2 | 0.045 | 0.045
11 | 53/317 | Зеленчукский РЭС | КЧР | Зеленчукский р_н | 10/0,4 | 0.32 | 0.21 | 0.21
12 | 54/317 | Зеленчукский РЭС | КЧР | Зеленчукский р_н | 10/0,4 | 0.504 | 0.05 | 0.05
11 | 55/317 | Зеленчукский РЭС | КЧР | Зеленчукский р_н | 10/0,4 | 0.08 | 0.0385 | 0.0385
12 | 56/317 | Зеленчукский РЭС | КЧР | Зеленчукский р_н | 10/0,4 | 0.08 | 0.076412 | 0.076412
13 | 57/317 | Зеленчукский РЭС | КЧР | Зеленчукский р_н | 10/0,4 | 0.2 | 0.13538 | 0.13538
12 | 58/317 | Зеленчукский РЭС | КЧР | Зеленчукский р_н | 10/0,4 | 0.128 | 0.04 | 0.04
13 | 60/317 | Зеленчукский РЭС | КЧР | Зеленчукский р_н | 10/0,4 | 0.08 | 0.050704 | 0.050704
14 | 29/319 | Зеленчукский РЭС | КЧР | Зеленчукский р_н | 10/0,4 | 0.32 | 0.05 | 0.05
13 | 30/319 | Зеленчукский РЭС | КЧР | Зеленчукский р_н | 10/0,4 | 0.2 | 0.042 | 0.042
14 | 33/319 | Зеленчукский РЭС | КЧР | Зеленчукский р_н | 10/0,4 | 0.008 | 0.0007686 | 0.0007686
15 | 34/319 | Зеленчукский РЭС | КЧР | Зеленчукский р_н | 10/0,4 | 0.02 | 0.010139 | 0.010139
14 | 64/319 | Зеленчукский РЭС | КЧР | Зеленчукский р_н | 10/0,4 | 0.0504 | 0.0089838 | 0.0089838
15 | 65/319 | Зеленчукский РЭС | КЧР | Зеленчукский р_н | 10/0,4 | 0.032 | 0.002417 | 0.002417
16 | 68/319 | Зеленчукский РЭС | КЧР | Зеленчукский р_н | 10/0,4 | 0.0504 | 0.022789 | 0.022789
15 | 69/319 | Зеленчукский РЭС | КЧР | Зеленчукский р_н | 10/0,4 | 0.0504 | 0.010956 | 0.010956
16 | 72/319 | Зеленчукский РЭС | КЧР | Зеленчукский р_н | 10/0,4 | 0.0378 | 0.00493 | 0.00493
17 | 109/319 | Зеленчукский РЭС | КЧР | Зеленчукский р_н | 10/0,4 | 0.2 | 0.026 | 0.026
16 | 7/322 | Зеленчукский РЭС | КЧР | Зеленчукский р_н | 10/0,4 | 0.2 | 0.021659 | 0.021659
17 | 8/322 | Зеленчукский РЭС | КЧР | Зеленчукский р_н | 10/0,4 | 0.2 | 0.034 | 0.034
18 | 9/322 | Зеленчукский РЭС | КЧР | Зеленчукский р_н | 10/0,4 | 0.2 | 0.033 | 0.033
17 | 10/322 | Зеленчукский РЭС | КЧР | Зеленчукский р_н | 10/0,4 | 0.128 | 0.024131 | 0.024131
18 | 13/322 | Зеленчукский РЭС | КЧР | Зеленчукский р_н | 10/0,4 | 0.2 | 0.033 | 0.033
19 | 15/322 | Зеленчукский РЭС | КЧР | Зеленчукский р_н | 10/0,4 | 0.128 | 0.02 | 0.02
18 | 26/322 | Зеленчукский РЭС | КЧР | Зеленчукский р_н | 10/0,4 | 0.06 | 0.024445 | 0.024445
19 | 85/322 | Зеленчукский РЭС | КЧР | Зеленчукский р_н | 10/0,4 | 0.06 | 0.0060932 | 0.0060932
20 | 16/323 | Зеленчукский РЭС | КЧР | Зеленчукский р_н | 10/0,4 | 0.2 | 0.031224 | 0.031224
19 | 17/323 | Зеленчукский РЭС | КЧР | Зеленчукский р_н | 10/0,4 | 0.2 | 0.025 | 0.025
20 | 18/323 | Зеленчукский РЭС | КЧР | Зеленчукский р_н | 10/0,4 | 0.2 | 0.015928 | 0.015928
21 | 19/323 | Зеленчукский РЭС | КЧР | Зеленчукский р_н | 10/0,4 | 0.2 | 0.04 | 0.04
20 | 20/323 | Зеленчукский РЭС | КЧР | Зеленчукский р_н | 10/0,4 | 0.08 | 0.0083434 | 0.0083434
21 | 21/323 | Зеленчукский РЭС | КЧР | Зеленчукский р_н | 10/0,4 | 0.32 | 0.06 | 0.06
22 | 24/323 | Зеленчукский РЭС | КЧР | Зеленчукский р_н | 10/0,4 | 0.128 | 0.05 | 0.055
21 | 25/323 | Зеленчукский РЭС | КЧР | Зеленчукский р_н | 10/0,4 | 0.128 | 0.024131 | 0.024131
22 | 27/323 | Зеленчукский РЭС | КЧР | Зеленчукский р_н | 10/0,4 | 0.0504 | 0.01753 | 0.01753
23 | 28/323 | Зеленчукский РЭС | КЧР | Зеленчукский р_н | 10/0,4 | 0.096 | 0.05 | 0.05
22 | 29/324 | Зеленчукский РЭС | КЧР | Зеленчукский р_н | 10/0,4 | 0.128 | 0.020186 | 0.020186
23 | 30/324 | Зеленчукский РЭС | КЧР | Зеленчукский р_н | 10/0,4 | 0.128 | 0.023 | 0.023
24 | 31/324 | Зеленчукский РЭС | КЧР | Зеленчукский р_н | 10/0,4 | 0.32 | 0.1 | 0.1
23 | 33/324 | Зеленчукский РЭС | КЧР | Зеленчукский р_н | 10/0,4 | 0.128 | 0.022816 | 0.022816
24 | 34/324 | Зеленчукский РЭС | КЧР | Зеленчукский р_н | 10/0,4 | 0.2 | 0.13982 | 0.13982
25 | 35/324 | Зеленчукский РЭС | КЧР | Зеленчукский р_н | 10/0,4 | 0.2 | 0.036 | 0.036
24 | 36/324 | Зеленчукский РЭС | КЧР | Зеленчукский р_н | 10/0,4 | 0.0504 | 0.010299 | 0.010299
25 | 38/324 | Зеленчукский РЭС | КЧР | Зеленчукский р_н | 10/0,4 | 0.2 | 0.045 | 0.045
26 | 39/324 | Зеленчукский РЭС | КЧР | Зеленчукский р_н | 10/0,4 | 0.2 | 0.05 | 0.05
25 | 41/325 | Зеленчукский РЭС | КЧР | Зеленчукский р_н | 10/0,4 | 0.08 | 0.0070286 | 0.0070286
26 | 42/325 | Зеленчукский РЭС | КЧР | Зеленчукский р_н | 10/0,4 | 0.2 | 0.0522 | 0.0522
27 | 43/325 | Зеленчукский РЭС | КЧР | Зеленчукский р_н | 10/0,4 | 0.0504 | 0.0096412 | 0.0096412
26 | 45/325 | Зеленчукский РЭС | КЧР | Зеленчукский р_н | 10/0,4 | 0.0441 | 0.0026838 | 0.0026838
27 | 46/325 | Зеленчукский РЭС | КЧР | Зеленчукский р_н | 10/0,4 | 0.06 | 0.0060932 | 0.0060932
28 | 48/325 | Зеленчукский РЭС | КЧР | Зеленчукский р_н | 10/0,4 | 0.015 | 0.0025094 | 0.0025094
27 | 49/325 | Зеленчукский РЭС | КЧР | Зеленчукский р_н | 10/0,4 | 0.042 | 0.015704 | 0.015704
28 | 52/325 | Зеленчукский РЭС | КЧР | Зеленчукский р_н | 10/0,4 | 0.06 | 0.0060932 | 0.0060932
29 | 53/325 | Зеленчукский РЭС | КЧР | Зеленчукский р_н | 10/0,4 | 0.08 | 0.007686 | 0.007686
28 | 54/325 | Зеленчукский РЭС | КЧР | Зеленчукский р_н | 10/0,4 | 0.2 | 0.023 | 0.023
29 | 55/325 | Зеленчукский РЭС | КЧР | Зеленчукский р_н | 10/0,4 | 0.0378 | 0.0023004 | 0.0023004
30 | 64/325 | Зеленчукский РЭС | КЧР | Зеленчукский р_н | 10/0,4 | 0.028 | 0.001704 | 0.001704
29 | 56/326 | Зеленчукский РЭС | КЧР | Зеленчукский р_н | 10/0,4 | 0.504 | 0.30021 | 0.30021
30 | 57/326 | Зеленчукский РЭС | КЧР | Зеленчукский р_н | 10/0,4 | 0.504 | 0.08 | 0.086
31 | 58/326 | Зеленчукский РЭС | КЧР | Зеленчукский р_н | 10/0,4 | 0.08 | 0.0037416 | 0.0037416
30 | 59/326 | Зеленчукский РЭС | КЧР | Зеленчукский р_н | 10/0,4 | 0.2 | 0.081 | 0.081
31 | 60/326 | Зеленчукский РЭС | КЧР | Зеленчукский р_н | 10/0,4 | 0.64 | 0.56111 | 0.56111
32 | 61/327 | Зеленчукский РЭС | КЧР | Зеленчукский р_н | 10/0,4 | 0.128 | 0.05 | 0.05
31 | 62/327 | Зеленчукский РЭС | КЧР | Зеленчукский р_н | 10/0,4 | 0.0378 | 0.011504 | 0.011504
32 | 63/327 | Зеленчукский РЭС | КЧР | Зеленчукский р_н | 10/0,4 | 0.128 | 0.023 | 0.023
33 | 66/327 | Зеленчукский РЭС | КЧР | Зеленчукский р_н | 10/0,4 | 0.028 | 0.004991 | 0.004991
32 | 67/327 | Зеленчукский РЭС | КЧР | Зеленчукский р_н | 10/0,4 | 0.0378 | 0.0042726 | 0.0042726
33 | 68/327 | Зеленчукский РЭС | КЧР | Зеленчукский р_н | 10/0,4 | 0.0378 | 0.00493 | 0.00493
34 | 69/327 | Зеленчукский РЭС | КЧР | Зеленчукский р_н | 10/0,4 | 0.07 | 0.0055748 | 0.0055748
33 | 71/327 | Зеленчукский РЭС | КЧР | Зеленчукский р_н | 10/0,4 | 0.0441 | 0.016489 | 0.016489
34 | 73/329 | Зеленчукский РЭС | КЧР | Зеленчукский р_н | 10/0,4 | 0.2 | 0.13144 | 0.13144
35 | 75/329 | Зеленчукский РЭС | КЧР | Зеленчукский р_н | 10/0,4 | 0.048 | 0.023963 | 0.023963
34 | 77/329 | Зеленчукский РЭС | КЧР | Зеленчукский р_н | 10/0,4 | 0.07 | 0.035 | 0.038
35 | 78/329 | Зеленчукский РЭС | КЧР | Зеленчукский р_н | 10/0,4 | 0.128 | 0.12143 | 0.12143
36 | 81/329 | Зеленчукский РЭС | КЧР | Зеленчукский р_н | 10/0,4 | 0.024 | 0.000991 | 0.000991
35 | 82/329 | Зеленчукский РЭС | КЧР | Зеленчукский р_н | 10/0,4 | 0.128 | 0.02 | 0.02
36 | 83/329 | Зеленчукский РЭС | КЧР | Зеленчукский р_н | 10/0,4 | 0.504 | 0.325 | 0.325
37 | 84/329 | Зеленчукский РЭС | КЧР | Зеленчукский р_н | 10/0,4 | 0.005 | 0.001713 | 0.001713
36 | 1/330 | Зеленчукский РЭС | КЧР | Зеленчукский р_н | 10/0,4 | 0.0378 | 0.02 | 0.02
37 | 3/330 | Зеленчукский РЭС | КЧР | Зеленчукский р_н | 10/0,4 | 0.096 | 1.96e-05 | 1.96e-05
38 | 5/331 | Зеленчукский РЭС | КЧР | Зеленчукский р_н | 10/0,4 | 0.32 | 0.21482 | 0.21482
37 | 6/331 | Зеленчукский РЭС | КЧР | Зеленчукский р_н | 10/0,4 | 0.048 | 0.001982 | 0.001982
38 | 7/331 | Зеленчукский РЭС | КЧР | Зеленчукский р_н | 10/0,4 | 0.32 | 0.12 | 0.12
39 | 9/331 | Зеленчукский РЭС | КЧР | Зеленчукский р_н | 10/0,4 | 0.08 | 0.0070286 | 0.0070286
38 | 10/331 | Зеленчукский РЭС | КЧР | Зеленчукский р_н | 10/0,4 | 0.252 | 0.02191 | 0.02191
39 | 11/331 | Зеленчукский РЭС | КЧР | Зеленчукский р_н | 10/0,4 | 0.128 | 0.035 | 0.035
40 | 12/331 | Зеленчукский РЭС | КЧР | Зеленчукский р_н | 10/0,4 | 0.024 | 0.000991 | 0.000991
39 | 13/331 | Зеленчукский РЭС | КЧР | Зеленчукский р_н | 10/0,4 | 0.024 | 0.000991 | 0.000991
40 | 15/331 | Зеленчукский РЭС | КЧР | Зеленчукский р_н | 10/0,4 | 0.0441 | 0.004656 | 0.004656
41 | 16/331 | Зеленчукский РЭС | КЧР | Зеленчукский р_н | 10/0,4 | 0.0441 | 0.0059708 | 0.0059708
40 | 17/331 | Зеленчукский РЭС | КЧР | Зеленчукский р_н | 10/0,4 | 0.08 | 0.018204 | 0.018204
41 | 18/331 | Зеленчукский РЭС | КЧР | Зеленчукский р_н | 10/0,4 | 0.0504 | 0.010299 | 0.010299
42 | 19/331 | Зеленчукский РЭС | КЧР | Зеленчукский р_н | 10/0,4 | 0.128 | 0.022816 | 0.022816
41 | 23/332 | Зеленчукский РЭС | КЧР | Зеленчукский р_н | 10/0,4 | 0.0504 | 0.010299 | 0.010299
42 | 24/332 | Зеленчукский РЭС | КЧР | Зеленчукский р_н | 10/0,4 | 0.2 | 0.055 | 0.055
43 | 25/332 | Зеленчукский РЭС | КЧР | Зеленчукский р_н | 10/0,4 | 0.2 | 0.14938 | 0.14938
42 | 26/332 | Зеленчукский РЭС | КЧР | Зеленчукский р_н | 10/0,4 | 0.128 | 0.051 | 0.051
43 | 27/332 | Зеленчукский РЭС | КЧР | Зеленчукский р_н | 10/0,4 | 0.0504 | 0.034252 | 0.034252
44 | 28/332 | Зеленчукский РЭС | КЧР | Зеленчукский р_н | 10/0,4 | 0.024 | 0.0029632 | 0.0029632
43 | 30/332 | Зеленчукский РЭС | КЧР | Зеленчукский р_н | 10/0,4 | 0.128 | 0.02064 | 0.02064
44 | 31/333 | Зеленчукский РЭС | КЧР | Зеленчукский р_н | 10/0,4 | 0.07 | 0.016093 | 0.016093
45 | 32/333 | Зеленчукский РЭС | КЧР | Зеленчукский р_н | 10/0,4 | 0.032 | 0.005704 | 0.005704
44 | 37/334 | Зеленчукский РЭС | КЧР | Зеленчукский р_н | 10/0,4 | 0.0504 | 0.0037246 | 0.0037246
45 | 42/334 | Зеленчукский РЭС | КЧР | Зеленчукский р_н | 10/0,4 | 0.0504 | 0.01753 | 0.01753
46 | 43/334 | Зеленчукский РЭС | КЧР | Зеленчукский р_н | 10/0,4 | 0.0504 | 0.001095 | 0.001095
45 | 44/334 | Зеленчукский РЭС | КЧР | Зеленчукский р_н | 10/0,4 | 0.128 | 0.08 | 0.08
46 | 45/334 | Зеленчукский РЭС | КЧР | Зеленчукский р_н | 10/0,4 | 0.08 | 0.04 | 0.04
47 | 46/334 | Зеленчукский РЭС | КЧР | Зеленчукский р_н | 10/0,4 | 0.08 | 0.026093 | 0.026093
46 | 47/334 | Зеленчукский РЭС | КЧР | Зеленчукский р_н | 10/0,4 | 0.08 | 0.017547 | 0.017547
47 | 48/334 | Зеленчукский РЭС | КЧР | Зеленчукский р_н | 10/0,4 | 0.0125 | 0.002639 | 0.002639
48 | 51/335 | Зеленчукский РЭС | КЧР | Зеленчукский р_н | 10/0,4 | 0.0441 | 0.001369 | 0.001369
47 | 52/335 | Зеленчукский РЭС | КЧР | Зеленчукский р_н | 10/0,4 | 0.128 | 0.016242 | 0.016242
48 | 54/335 | Зеленчукский РЭС | КЧР | Зеленчукский р_н | 10/0,4 | 0.2 | 0.045 | 0.045
49 | 55/335 | Зеленчукский РЭС | КЧР | Зеленчукский р_н | 10/0,4 | 0.128 | 0.003094 | 0.003094
48 | 56/335 | Зеленчукский РЭС | КЧР | Зеленчукский р_н | 10/0,4 | 0.128 | 0.05 | 0.05
49 | 57/335 | Зеленчукский РЭС | КЧР | Зеленчукский р_н | 10/0,4 | 0.2 | 0.06 | 0.06
50 | 58/335 | Зеленчукский РЭС | КЧР | Зеленчукский р_н | 10/0,4 | 0.32 | 0.2424 | 0.2424
49 | 59/335 | Зеленчукский РЭС | КЧР | Зеленчукский р_н | 10/0,4 | 0.32 | 0.276 | 0.276
50 | 60/335 | Зеленчукский РЭС | КЧР | Зеленчукский р_н | 10/0,4 | 0.2 | 0.06 | 0.06
51 | 61/335 | Зеленчукский РЭС | КЧР | Зеленчукский р_н | 10/0,4 | 0.2 | 0.05 | 0.05
50 | 62/335 | Зеленчукский РЭС | КЧР | Зеленчукский р_н | 10/0,4 | 0.0504 | 0.016215 | 0.016215
51 | 63/335 | Зеленчукский РЭС | КЧР | Зеленчукский р_н | 10/0,4 | 0.32 | 0.195 | 0.195
52 | 64/335 | Зеленчукский РЭС | КЧР | Зеленчукский р_н | 10/0,4 | 0.128 | 0.097102 | 0.097102
51 | 66/335 | Зеленчукский РЭС | КЧР | Зеленчукский р_н | 10/0,4 | 0.252 | 0.025484 | 0.025484
52 | 67/335 | Зеленчукский РЭС | КЧР | Зеленчукский р_н | 10/0,4 | 0.32 | 0.27361 | 0.27661
53 | 69/375 | Зеленчукский РЭС | КЧР | Зеленчукский р_н | 10/0,4 | 0.0378 | 0.011504 | 0.011504
52 | 70/375 | Зеленчукский РЭС | КЧР | Зеленчукский р_н | 10/0,4 | 0.024 | 0.000991 | 0.000991
53 | 71/375 | Зеленчукский РЭС | КЧР | Зеленчукский р_н | 10/0,4 | 0.0504 | 0.01753 | 0.01753
54 | 95/340 | Зеленчукский РЭС | КЧР | Зеленчукский р_н | 10/0,4 | 0.08 | 0.045 | 0.045
53 | 96/342 | Зеленчукский РЭС | КЧР | Зеленчукский р_н | 10/0,4 | 0.256 | 0.027 | 0.027
54 | 99/344 | Зеленчукский РЭС | КЧР | Зеленчукский р_н | 10/0,4 | 0.128 | 0.022816 | 0.022816
55 | 102/344 | Зеленчукский РЭС | КЧР | Зеленчукский р_н | 10/0,4 | 0.32 | 0.12278 | 0.12278
54 | 103/344 | Зеленчукский РЭС | КЧР | Зеленчукский р_н | 10/0,4 | 0.32 | 0.051 | 0.051
55 | 106/347 | Зеленчукский РЭС | КЧР | Зеленчукский р_н | 10/0,4 | 0.128 | 0.016242 | 0.016242
56 | 107/349 | Зеленчукский РЭС | КЧР | Зеленчукский р_н | 10/0,4 | 0.64 | 0.44278 | 0.44278
55 | 74/370 | Зеленчукский РЭС | КЧР | Зеленчукский р_н | 10/0,4 | 0.0441 | 0.0039986 | 0.0039986
56 | 77/370 | Зеленчукский РЭС | КЧР | Зеленчукский р_н | 10/0,4 | 0.048 | 0.0098708 | 0.0098708
57 | 78/370 | Зеленчукский РЭС | КЧР | Зеленчукский р_н | 10/0,4 | 0.2 | 0.052233 | 0.052233
56 | 79/370 | Зеленчукский РЭС | КЧР | Зеленчукский р_н | 10/0,4 | 0.128 | 0.022816 | 0.022816
57 | 83/372 | Зеленчукский РЭС | КЧР | Зеленчукский р_н | 10/0,4 | 0.2 | 0.057 | 0.057
58 | 84/372 | Зеленчукский РЭС | КЧР | Зеленчукский р_н | 10/0,4 | 0.08 | 0.0070286 | 0.0070286
57 | 85/372 | Зеленчукский РЭС | КЧР | Зеленчукский р_н | 10/0,4 | 0.128 | 0.01 | 0.01
58 | 86/372 | Зеленчукский РЭС | КЧР | Зеленчукский р_н | 10/0,4 | 0.08 | 0.02 | 0.02
59 | 87/372 | Зеленчукский РЭС | КЧР | Зеленчукский р_н | 10/0,4 | 0.225 | 0.060567 | 0.060567
58 | 88/372 | Зеленчукский РЭС | КЧР | Зеленчукский р_н | 10/0,4 | 0.225 | 0.045 | 0.045
59 | 90/372 | Зеленчукский РЭС | КЧР | Зеленчукский р_н | 10/0,4 | 0.128 | 0.0076958 | 0.0076958
60 | 93/372 | Зеленчукский РЭС | КЧР | Зеленчукский р_н | 10/0,4 | 0.144 | 0.062343 | 0.062343
59 | 94/372 | Зеленчукский РЭС | КЧР | Зеленчукский р_н | 10/0,4 | 0.112 | 0.010103 | 0.010103
60 | 40/357 | Зеленчукский РЭС | КЧР | Зеленчукский р_н | 10/0,4 | 0.2 | 0.052 | 0.052
61 | 44/358 | Зеленчукский РЭС | КЧР | Зеленчукский р_н | 10/0,4 | 0.2 | 0.03 | 0.03
60 | 45/359 | Зеленчукский РЭС | КЧР | Зеленчукский р_н | 10/0,4 | 0.112 | 0.07 | 0.07
61 | 46/359 | Зеленчукский РЭС | КЧР | Зеленчукский р_н | 10/0,4 | 0.08 | 0.0083434 | 0.0083434
62 | 63/359 | Зеленчукский РЭС | КЧР | Зеленчукский р_н | 10/0,4 | 0.0378 | 0.00493 | 0.00493
61 | 127/359 | Зеленчукский РЭС | КЧР | Зеленчукский р_н | 10/0,4 | 0.024 | 0.000991 | 0.000991
62 | 54/308 | Зеленчукский РЭС | КЧР | Зеленчукский р_н | 10/0,4 | 0.2 | 0.015928 | 0.015928
63 | 4/303, 10/0,4кВ, 400кВА | ЗЭС | КЧР | Зеленчукский район | 10/0,4 | 0.32 | 0.118 | 0.118
62 | 6/303,10/0,4 кВ, 400 кВА | ЗЭС | КЧР | Зеленчукский район | 10/0,4 | 0.32 | 0.105 | 0.105
63 | 7/303, 10/0,4 кВ, 400 кВА | ЗЭС | КЧР | Зеленчукский район | 10/0,4 | 0.32 | 0.025 | 0.025
64 | 8/303, 10/0,4 кВ, 250 кВА | ЗЭС | КЧР | Зеленчукский район | 10/0,4 | 0.2 | 0.018 | 0.018
63 | 9/303, 10/0,4 кВ, 250 кВА | ЗЭС | КЧР | Зеленчукский район | 10/0,4 | 0.2 | 0 | 0
64 | 11/303,10/0,4кВ, 160 кВА | ЗЭС | КЧР | Зеленчукский район | 10/0,4 | 0.128 | 0.006 | 0.006
65 | 14/303,10/0,4 кВ, 250 кВА | ЗЭС | КЧР | Зеленчукский район | 10/0,4 | 0.2 | 0.03 | 0.03
64 | 15/303,10/0,4 кВ, 400кВА | ЗЭС | КЧР | Зеленчукский район | 10/0,4 | 0.32 | 0.152 | 0.155
65 | 16/303, 10/0,4 кВ,250 кВА | ЗЭС | КЧР | Зеленчукский район | 10/0,4 | 0.2 | 0 | 0
66 | 26/303,10/0,4 кВ 400 кВА | ЗЭС | КЧР | Зеленчукский район | 10/0,4 | 0.32 | 0 | 0
65 | 122/303,10/0,4 кВ, 160 кВА | ЗЭС | КЧР | Зеленчукский район | 10/0,4 | 0.128 | 0.0308 | 0.0308
66 |  | ЗЭС | КЧР | Зеленчукский район | 10/0,4 | 0.32 | 0.096 | 0.096
67 | 18/306,10/0,4 кВ, 400 кВА | ЗЭС | КЧР | Зеленчукский район | 10/0,4 | 0.2 | 0.045 | 0.045
66 | 19/306, 10/0,4 кВ, 250 кВА | ЗЭС | КЧР | Зеленчукский район | 10/0,4 | 0.32 | 0.11 | 0.11
67 | 20/306, 10/0,4 кВ, 400 кВА | ЗЭС | КЧР | Зеленчукский район | 10/0,4 | 0.2 | 0.05 | 0.05
68 | 21/306, 10/0,4 кВ, 250 кВА | ЗЭС | КЧР | Зеленчукский район | 10/0,4 | 0.32 | 0.0256 | 0.0256
67 | 45/306,10/0,4 кВ, 400 кВА | ЗЭС | КЧР | Зеленчукский район | 10/0,4 | 0.32 | 0.144 | 0.134
68 | 130/306,10/0,4 кВ, 400 кВА | ЗЭС | КЧР | Зеленчукский район | 10/0,4 | 0.128 | 0 | 0
69 | 140/306, 10/0,4 кВ, 160 кВА | ЗЭС | КЧР | Зеленчукский район | 10/0,4 | 0.2 | 0.037 | 0.037
68 | 43/306, 10/0,4 кВ, 250 кВА | ЗЭС | КЧР | Зеленчукский район | 10/0,4 | 0.144 | 0.06 | 0.06
69 |  | ЗЭС | КЧР | Зеленчукский район | 10/0,4 | 0.32 | 0.05 | 0.05
70 | 47/308, 10/0,4 кВ, 180 кВА | ЗЭС | КЧР | Зеленчукский район | 10/0,4 | 0.2 | 0 | 0
69 | 48/308, 10/0,4 кВ, 400 кВА | ЗЭС | КЧР | Зеленчукский район | 10/0,4 | 0.2 | 0.037 | 0.037
70 | 49/308,10/0,4 кВ, 250 кВА | ЗЭС | КЧР | Зеленчукский район | 10/0,4 | 0.2 | 0 | 0
71 | 50/308, 10/0,4 кВ, 250 кВА | ЗЭС | КЧР | Зеленчукский район | 10/0,4 | 0.32 | 0.08 | 0.08
70 | 51/308, 10/0,4 кВ, 250 кВА | ЗЭС | КЧР | Зеленчукский район | 10/0,4 | 0.2 | 0.04 | 0.04
71 | 52/308, 10/0,4 кВ, 400 кВА | ЗЭС | КЧР | Зеленчукский район | 10/0,4 | 0.2 | 0.04 | 0.04
72 | 53/308, 10/0,4 кВ,250 кВА | ЗЭС | КЧР | Зеленчукский район | 10/0,4 | 0.128 | 0 | 0
71 | 116/308, 10/0,4 кВ, 250 кВА | ЗЭС | КЧР | Зеленчукский район | 10/0,4 | 0.08 | 0 | 0
72 | 129/308,10/0,4 кВ, 160 кВА | ЗЭС | КЧР | Зеленчукский район | 10/0,4 | 0.52 | 0.2 | 0.2
73 | 143/308,10/0,4 кВ, 100 кВА | ЗЭС | КЧР | Зеленчукский район | 10/0,4 | 0.2 | 0 | 0
72 | 115/308,10/0,4 кВ, 630 кВА | ЗЭС | КЧР | Зеленчукский район | 10/0,4 | 0.128 | 0 | 0
73 | 46/308, 10/0,4 кВ, 250 кВА | ЗЭС | КЧР | Зеленчукский район | 10/0,4 | 0.128 | 0 | 0
74 |  | ЗЭС | КЧР | Зеленчукский район | 10/0,4 | 0.32 | 0 | 0
73 | 55/310, 10/0,4 кВ, 160 кВА | ЗЭС | КЧР | Зеленчукский район | 10/0,4 | 0.32 | 0 | 0
74 | 56/310, 10/0,4 кВ, 160 кВА | ЗЭС | КЧР | Зеленчукский район | 10/0,4 | 0.2 | 0.036 | 0.036
75 | 57/310, 10/0,4 кВ, 400 кВА | ЗЭС | КЧР | Зеленчукский район | 10/0,4 | 0.032 | 0 | 0
74 | 58/310, 10/0,4 кВ, 400 кВА | ЗЭС | КЧР | Зеленчукский район | 10/0,4 | 0.2 | 0 | 0
75 | 62/310, 10/0,4 кВ, 250 кВА | ЗЭС | КЧР | Зеленчукский район | 10/0,4 | 0.2 | 0.055 | 0.055
76 | 63/310, 10/0,4 кВ, 40 кВА | ЗЭС | КЧР | Зеленчукский район | 10/0,4 | 0.32 | 0 | 0
75 | 67/310, 10/0,4 кВ, 250 кВА | ЗЭС | КЧР | Зеленчукский район | 10/0,4 | 0.2 | 0.035 | 0.04
76 | 103/310, 10/0,4 кВ, 250 кВА | ЗЭС | КЧР | Зеленчукский район | 10/0,4 | 0.2 | 0 | 0
77 | 105/310, 10/0,4 кВ, 400 кВА | ЗЭС | КЧР | Зеленчукский район | 10/0,4 | 0.08 | 0.03 | 0.03
76 | 112/310, 10/0,4 кВ, 250 кВА | ЗЭС | КЧР | Зеленчукский район | 10/0,4 | 0.2 | 0 | 0
77 | 114/310, 10/0,4 кВ, 250 кВА | ЗЭС | КЧР | Зеленчукский район | 10/0,4 | 0.128 | 0.04 | 0.04
78 | 141/310, 10/0,4 кВ, 100 кВА | ЗЭС | КЧР | Зеленчукский район | 10/0,4 | 0.2 | 0.064 | 0.064
77 | 109/310, 10/0,4 кВ, 250 кВА | ЗЭС | КЧР | Зеленчукский район | 10/0,4 | 0.2 | 0.03 | 0.03
78 | 108/310, 10/0,4 кВ, 160 кВА | ЗЭС | КЧР | Зеленчукский район | 10/0,4 | 0.2 | 0 | 0
79 |  | ЗЭС | КЧР | Зеленчукский район | 10/0,4 | 0.2 | 0.096 | 0.096
78 | 71/312, 10/0,4 кВ, 250 кВА | ЗЭС | КЧР | Зеленчукский район | 10/0,4 | 0.128 | 0 | 0
79 | 72/312, 10/0,4 кВ, 250 кВА | ЗЭС | КЧР | Зеленчукский район | 10/0,4 | 0.32 | 0.134 | 0.134
80 | 73/312, 10/0,4 кВ, 250 кВА | ЗЭС | КЧР | Зеленчукский район | 10/0,4 | 0.32 | 0.052 | 0.052
79 | 74/312, 10/0,4 кВ, 250 кВА | ЗЭС | КЧР | Зеленчукский район | 10/0,4 | 0.2 | 0.034 | 0.034
80 | 75/312, 10/0,4 кВ, 160 кВА | ЗЭС | КЧР | Зеленчукский район | 10/0,4 | 0.128 | 0.04 | 0.04
81 | 76/312, 10/0,4 кВ, 400 кВА | ЗЭС | КЧР | Зеленчукский район | 10/0,4 | 0.2 | 0.02 | 0.02
80 | 77/312, 10/0,4 кВ, 400 кВА | ЗЭС | КЧР | Зеленчукский район | 10/0,4 | 0.2 | 0.01 | 0.01
81 | 79/312, 10/0,4 кВ, 250 кВА | ЗЭС | КЧР | Зеленчукский район | 10/0,4 | 0.08 | 0 | 0
82 | 80/312, 10/0,4 кВ, 160 кВА | ЗЭС | КЧР | Зеленчукский район | 10/0,4 | 0.02 | 0 | 0
81 | 81/312, 10/0,4 кВ, 250 кВА | ЗЭС | КЧР | Зеленчукский район | 10/0,4 | 0.128 | 0.046 | 0.046
82 | 82/312, 10/0,4 кВ, 250 кВА | ЗЭС | КЧР | Зеленчукский район | 10/0,4 | 0.128 | 0.03 | 0.03
83 | 83/312, 10/0,4 кВ, 100 кВА | ЗЭС | КЧР | Зеленчукский район | 10/0,4 | 0.128 | 0.026 | 0.026
82 | 87/312, 10/0,4 кВ, 25 кВА | ЗЭС | КЧР | Зеленчукский район | 10/0,4 | 0.08 | 0 | 0
83 | 132/312, 10/0,4 кВ. 160 кВА | ЗЭС | КЧР | Зеленчукский район | 10/0,4 | 0.32 | 0.126 | 0.126
84 | 133/312, 10/0,4 кВ, 160 кВА | ЗЭС | КЧР | Зеленчукский район | 10/0,4 | 0.2 | 0.03 | 0.03
83 | 134/312, 10/0,4 кВ, 160 кВА | ЗЭС | КЧР | Зеленчукский район | 10/0,4 | 0.128 | 0.029 | 0.029
84 | 135/312, 10/0,4 кВ, 100 кВА | ЗЭС | КЧР | Зеленчукский район | 10/0,4 | 0.2 | 0.03 | 0.03
85 | 136/312, 10/0,4 кВ, 400 кВА | ЗЭС | КЧР | Зеленчукский район | 10/0,4 | 0.128 | 0 | 0
84 | 69/312, 10/0,4 кВ, 250 кВА | ЗЭС | КЧР | Зеленчукский район | 10/0,4 | 0.128 | 0.096 | 0.096
85 |  | ЗЭС | КЧР | Зеленчукский район | 10/0,4 | 0.128 | 0.07 | 0.07
86 | 88/313, 10/0,4 кВ, 160 кВА | ЗЭС | КЧР | Зеленчукский район | 10/0,4 | 0.02 | 0 | 0
85 | 89/313, 10/0,4 кВ, 250 кВА | ЗЭС | КЧР | Зеленчукский район | 10/0,4 | 0.2 | 0.112 | 0.112
86 | 90/313, 10/0,4 кВ, 160 кВА | ЗЭС | КЧР | Зеленчукский район | 10/0,4 | 0.08 | 0.032 | 0.032
87 | 91/313, 10/0,4 кВ, 160 кВА | ЗЭС | КЧР | Зеленчукский район | 10/0,4 | 0.128 | 0 | 0
86 | 92/313, 10/0,4 кВ, 160 кВА | ЗЭС | КЧР | Зеленчукский район | 10/0,4 | 0.2 | 0.044 | 0.044
87 | 93/313, 10/0,4 кВ, 25 кВА | ЗЭС | КЧР | Зеленчукский район | 10/0,4 | 0.2 | 0.031 | 0.031
88 |  | ЗЭС | КЧР | Зеленчукский район | 10/0,4 | 0.08 | 0.0124 | 0.0124
87 | 100/314, 10/0,4 кВ, 250 кВА | ЗЭС | КЧР | Зеленчукский район | 10/0,4 | 0.128 | 0.019 | 0.019
88 |  | ЗЭС | КЧР | Зеленчукский район | 10/0,4 | 0.08 | 0 | 0
89 | 110/824, 10/0,4 кВ, 100 кВА | ЗЭС | КЧР | Зеленчукский район | 10/0,4 | 0.2 | 0.03 | 0.03
88 |  | ЗЭС | КЧР | Зеленчукский район | 10/0,4 | 0.08 | 0.016 | 0.016
89 | 31/824, 10/0,4 кВ 160 кВА | ЗЭС | КЧР | Зеленчукский район | 10/0,4 | 0.2 | 0.023 | 0.023
90 | 33/824, 10/0,4 кВ. 250 кВА | ЗЭС | КЧР | Зеленчукский район | 10/0,4 | 0.2 | 0.02 | 0.02
89 | 35/824, 10/0,4 кВ, 250 кВА | ЗЭС | КЧР | Зеленчукский район | 10/0,4 | 0.128 | 0.022 | 0.022
90 | 59/824, 10/0,4 кВ, 100 кВА | ЗЭС | КЧР | Зеленчукский район | 10/0,4 | 0.128 | 0.032 | 0.032
91 | ТП- 9/501 180 кВА | Хабезский РЭС | КЧР | Хабезский район | 10/0,4 | 0.144 | 0.072 | 0.072
90 | ТП - 10/501 250 кВА | Хабезский РЭС | КЧР | Хабезский район | 10/0,4 | 0.2 | 0.055 | 0.055
91 | ТП - 12/501 160 кВА | Хабезский РЭС | КЧР | Хабезский район | 10/0,4 | 0.128 | 0.024 | 0.027
92 | ТП - 13/501 160 кВА | Хабезский РЭС | КЧР | Хабезский район | 10/0,4 | 0.128 | 0.03 | 0.03
91 | ТП - 14/501 100 кВА | Хабезский РЭС | КЧР | Хабезский район | 10/0,4 | 0.08 | 0.01 | 0.01
92 | ТП - 15/501 250 кВА | Хабезский РЭС | КЧР | Хабезский район | 10/0,4 | 0.2 | 0.053 | 0.053
93 | ТП - 16/501 100 кВА | Хабезский РЭС | КЧР | Хабезский район | 10/0,4 | 0.08 | 0.01 | 0.01
92 | ТП - 17/501 250 кВА | Хабезский РЭС | КЧР | Хабезский район | 10/0,4 | 0.2 | 0.046 | 0.046
93 | ЗТПП - 18/501 400 кВА | Хабезский РЭС | КЧР | Хабезский район | 10/0,4 | 0.32 | 0.22 | 0.22
94 | ЗТП - 19/501 315кВА | Хабезский РЭС | КЧР | Хабезский район | 10/0,4 | 0.252 | 0.02 | 0.023
93 | КТП - 21/501 160 кВА | Хабезский РЭС | КЧР | Хабезский район | 10/0,4 | 0.128 | 0.02 | 0.02
94 | КТП - 23/501 40 кВА | Хабезский РЭС | КЧР | Хабезский район | 10/0,4 | 0.32 | - | -
95 | ЗТП - 25/501 400 кВА | Хабезский РЭС | КЧР | Хабезский район | 10/0,4 | 0.32 | 1.03 | 0.03
94 | КТП - 28/501 63 кВА | Хабезский РЭС | КЧР | Хабезский район | 10/0,4 | 0.05 | - | -
95 | ТП - 30/501 40 кВА | Хабезский РЭС | КЧР | Хабезский район | 10/0,4 | 0.032 | - | -
96 | ТП - 31/501 100 кВА | Хабезский РЭС | КЧР | Хабезский район | 10/0,4 | 0.07 | 0.014 | 0.014
95 | ТП - 32/501 40 кВА | Хабезский РЭС | КЧР | Хабезский район | 10/0,4 | 0.032 | - | -
96 | ТП - 33/501 40 кВА | Хабезский РЭС | КЧР | Хабезский район | 10/0,4 | 0.032 | - | -
97 | ТП - 36/501 40кВА | Хабезский РЭС | КЧР | Хабезский район | 10/0,4 | 0.032 | - | -
96 | ТП - 37/501 40 кВА | Хабезский РЭС | КЧР | Хабезский район | 10/0,4 | 0.032 | - | -
97 | ТП - 189/501 400 кВА | Хабезский РЭС | КЧР | Хабезский район | 10/0,4 | 0.32 | 0.03 | 0.03
98 | ТП - 233/501 630 кВА | Хабезский РЭС | КЧР | Хабезский район | 10/0,4 | 0.504 | 0.025 | 0.03
97 | ТП - 240/501 100 кВА | Хабезский РЭС | КЧР | Хабезский район | 10/0,4 | 0.18 | 0.01 | 0.01
98 | ТП - 251/501 63 кВА | Хабезский РЭС | КЧР | Хабезский район | 10/0,4 | 0.0504 | - | -
99 | ТП - 212/501 180 кВА | Хабезский РЭС | КЧР | Хабезский район | 10/0,4 | 0.144 | 0.031 | 0.031
98 | ТП - 247/501 400 кВА | Хабезский РЭС | КЧР | Хабезский район | 10/0,4 | 0.32 | 0.22 | 0.22
99 | ТП - 245/501 400 кВА | Хабезский РЭС | КЧР | Хабезский район | 10/0,4 | 0.32 | - | -
100 | ТП - 286/501 250 кВА | Хабезский РЭС | КЧР | Хабезский район | 10/0,4 | 0.2 | 0.1 | 0.1
99 | ТП - 332/501 250 кВА | Хабезский РЭС | КЧР | Хабезский район | 10/0,4 | 0.2 | 0.05 | 0.05
100 | ЗТП - 211/501 400 кВА | Хабезский РЭС | КЧР | Хабезский район | 10/0,4 | 0.32 | 0.038 | 0.038
101 | КТП - 342/501 60 кВА | Хабезский РЭС | КЧР | Хабезский район | 10/0,4 | 0.042 | - | -
100 | ТП - 81/501 250 кВА | Хабезский РЭС | КЧР | Хабезский район | 10/0,4 | 0.2 | 0.03 | 0.03
101 | ТП - 343 /501 160 кВА | Хабезский РЭС | КЧР | Хабезский район | 10/0,4 | 0.128 | 0.015 | 0.015
102 | ТП - 207/501 63 кВА | Хабезский РЭС | КЧР | Хабезский район | 10/0,4 | 0.05 | - | -
101 | ТП - 163/501 100 кВА | Хабезский РЭС | КЧР | Хабезский район | 10/0,4 | 0.08 | - | -
102 | ТП - 137/501 160 кВА | Хабезский РЭС | КЧР | Хабезский район | 10/0,4 | 0.128 | 0.02 | 0.02
103 | ТП - 142/501 250 кВА | Хабезский РЭС | КЧР | Хабезский район | 10/0,4 | 0.2 | 0.02 | 0.02
102 | ТП - 348/501 63 кВА | Хабезский РЭС | КЧР | Хабезский район | 10/0,4 | 0.05 | - | -
103 | ЗТПП - 334/501 250 кВА | Хабезский РЭС | КЧР | Хабезский район | 10/0,4 | 0.2 | 0.02 | 0.02
104 | ТП - 39/502 160 кВА | Хабезский РЭС | КЧР | Хабезский район | 10/0,4 | 0.158 | 0.02 | 0.02
103 | ТП - 42/502 160 кВА | Хабезский РЭС | КЧР | Хабезский район | 10/0,4 | 0.111 | 0.01 | 0.013
104 | ТП - 73/502 250 кВА | Хабезский РЭС | КЧР | Хабезский район | 10/0,4 | 0.2 | 0.032 | 0.032
105 | ТП - 199/502 63 кВА | Хабезский РЭС | КЧР | Хабезский район | 10/0,4 | 0.05 | - | -
104 | ТП - 248/502 250 кВА | Хабезский РЭС | КЧР | Хабезский район | 10/0,4 | 0.2 | 0.03 | 0.03
105 | ТП - 259/502 250 кВА | Хабезский РЭС | КЧР | Хабезский район | 10/0,4 | 0.2 | 0.03 | 0.03
106 | ТП - 196/502 400 кВА | Хабезский РЭС | КЧР | Хабезский район | 10/0,4 | 0.32 | 0.032 | 0.035
105 | ТП - 301/502 100 кВА | Хабезский РЭС | КЧР | Хабезский район | 10/0,4 | 0.08 | 0.02 | 0.02
106 | ТП - 339/502 160 кВА | Хабезский РЭС | КЧР | Хабезский район | 10/0,4 | 0.128 | 0.02 | 0.02
107 | ТП - 90/502 250 кВА | Хабезский РЭС | КЧР | Хабезский район | 10/0,4 | 0.2 | 0.05 | 0.05
106 | ТП - 254/502 100 кВА | Хабезский РЭС | КЧР | Хабезский район | 10/0,4 | 0.08 | 0.015 | 0.015
107 | ЗТПП - 294/502 400 кВА | Хабезский РЭС | КЧР | Хабезский район | 10/0,4 | 0.32 | 0.057 | 0.057
108 | ТП - 86/503 63 кВА | Хабезский РЭС | КЧР | Хабезский район | 10/0,4 | 0.05 | - | -
107 | ТП - 87/503 10 кВА | Хабезский РЭС | КЧР | Хабезский район | 10/0,4 | 0.008 | - | -
108 | ТП - 349/503 63кВА | Хабезский РЭС | КЧР | Хабезский район | 10/0,4 | 0.05 | - | -
109 | ТП - 94/504 160 кВА | Хабезский РЭС | КЧР | Хабезский район | 10/0,4 | 0.128 | 0.02 | 0.02
108 | ЗТПП - 95/504 400 кВА | Хабезский РЭС | КЧР | Хабезский район | 10/0,4 | 0.32 | 0.04 | 0.04
109 | ЗТПП - 97/504 400 кВА | Хабезский РЭС | КЧР | Хабезский район | 10/0,4 | 0.32 | 0.05 | 0.05
110 | ТП - 98/504 100 кВА | Хабезский РЭС | КЧР | Хабезский район | 10/0,4 | 0.08 | 0.015 | 0.015
109 | ТП - 99/504 160 кВА | Хабезский РЭС | КЧР | Хабезский район | 10/0,4 | 0.128 | 0.019 | 0.019
110 | ТП - 1025/504 63 кВА | Хабезский РЭС | КЧР | Хабезский район | 10/0,4 | 0.05 | - | -
111 | ТП - 103/504 63 кВА | Хабезский РЭС | КЧР | Хабезский район | 10/0,4 | 0.05 | - | -
110 | ТП - 108/504 160 кВА | Хабезский РЭС | КЧР | Хабезский район | 10/0,4 | 0.128 | 0.023 | 0.023
111 | ТП - 109/504 100 кВА | Хабезский РЭС | КЧР | Хабезский район | 10/0,4 | 0.08 | 0.015 | 0.015
112 | ТП - 110/504 250 кВА | Хабезский РЭС | КЧР | Хабезский район | 10/0,4 | 0.2 | 0.05 | 0.05
111 | ТП - 112/504 63 кВА | Хабезский РЭС | КЧР | Хабезский район | 10/0,4 | 0.05 | - | -
112 | ТП - 121/504 160 кВА | Хабезский РЭС | КЧР | Хабезский район | 10/0,4 | 0.128 | 0.02 | 0.022
113 | ТП - 122/504 63 кВА | Хабезский РЭС | КЧР | Хабезский район | 10/0,4 | 0.05 | - | -
112 | ТП - 219/504 160 кВА | Хабезский РЭС | КЧР | Хабезский район | 10/0,4 | 0.128 | 0.021 | 0.021
113 | ТП - 239/504 250 кВА | Хабезский РЭС | КЧР | Хабезский район | 10/0,4 | 0.2 | 0.03 | 0.03
114 | ТП - 252/504 250 кВА | Хабезский РЭС | КЧР | Хабезский район | 10/0,4 | 0.2 | 0.03 | 0.03
113 | ТП - 275/504 160 кВА | Хабезский РЭС | КЧР | Хабезский район | 10/0,4 | 0.128 | 0.021 | 0.021
114 | ТП - 277/504 63 кВА | Хабезский РЭС | КЧР | Хабезский район | 10/0,4 | 0.05 | - | -
115 | ТП – 262/504 250 кВА | Хабезский РЭС | КЧР | Хабезский район | 10/0,4 | 0.2 | 0.035 | 0.035
114 | ТП - 299/504 100 кВА | Хабезский РЭС | КЧР | Хабезский район | 10/0,4 | 0.08 | 0.015 | 0.015
115 | ТП - 290/504 250 кВА | Хабезский РЭС | КЧР | Хабезский район | 10/0,4 | 0.2 | 0.04 | 0.04
116 | ТП - 347/504 100 кВА | Хабезский РЭС | КЧР | Хабезский район | 10/0,4 | 0.08 | 0.015 | 0.015
115 | ТП – 341/504 250 кВА | Хабезский РЭС | КЧР | Хабезский район | 10/0,4 | 0.2 | 0.03 | 0.03
116 | ТП - 323/504 160 кВА | Хабезский РЭС | КЧР | Хабезский район | 10/0,4 | 0.128 | 0.025 | 0.025
117 | ТП - 85/504 100 кВА | Хабезский РЭС | КЧР | Хабезский район | 10/0,4 | 0.08 | 0.02 | 0.02
116 | ТП - 93/504 160 кВА | Хабезский РЭС | КЧР | Хабезский район | 10/0,4 | 0.128 | - | -
117 | ТП - 231/505 250 кВА | Хабезский РЭС | КЧР | Хабезский район | 10/0,4 | 0.2 | 0.02 | 0.02
118 | ТП - 217/506 63 кВА | Хабезский РЭС | КЧР | Хабезский район | 10/0,4 | 0.05 | - | -
117 | ТП - 88/508 160 кВА | Хабезский РЭС | КЧР | Хабезский район | 10/0,4 | 0.128 | - | -
118 | ТП - 96/509 250 кВА | Хабезский РЭС | КЧР | Хабезский район | 10/0,4 | 0.2 | 0.02 | 0.02
119 | ТП - 100/509 100 кВА | Хабезский РЭС | КЧР | Хабезский район | 10/0,4 | 0.08 | - | -
118 | ТП - 125/509 160 кВА | Хабезский РЭС | КЧР | Хабезский район | 10/0,4 | 0.128 | 0.02 | 0.02
119 | ТП - 226/510 2х250 кВА | Хабезский РЭС | КЧР | Хабезский район | 10/0,4 | 0.4 | - | -
120 | ТП - 306/510 250 кВА | Хабезский РЭС | КЧР | Хабезский район | 10/0,4 | 0.2 | - | -
119 | ТП - 1/511 160 кВА | Хабезский РЭС | КЧР | Хабезский район | 10/0,4 | 0.128 | 0.015 | 0.015
120 | ТП - 7/511 63 кВА | Хабезский РЭС | КЧР | Хабезский район | 10/0,4 | 0.05 | - | -
121 | ТП - 300/511 100 кВА | Хабезский РЭС | КЧР | Хабезский район | 10/0,4 | 0.089 | 0.015 | 0.015
120 | ТП - 338/511 250 кВА | Хабезский РЭС | КЧР | Хабезский район | 10/0,4 | 0.2 | 0.015 | 0.015
121 | ТП - 130/513 250 кВА | Хабезский РЭС | КЧР | Хабезский район | 10/0,4 | 0.2 | 0.02 | 0.02
122 | ТП - 131/513 100 кВА | Хабезский РЭС | КЧР | Хабезский район | 10/0,4 | 0.08 | - | -
121 | ЗТП - 132/513 250 кВА | Хабезский РЭС | КЧР | Хабезский район | 10/0,4 | 0.1 | 0.016 | 0.019
122 | ТП – 133/513 160 кВА | Хабезский РЭС | КЧР | Хабезский район | 10/0,4 | 0.128 | 0.02 | 0.02
123 | ТП - 134/513 400 кВА | Хабезский РЭС | КЧР | Хабезский район | 10/0,4 | 0.32 | 0.057 | 0.057
122 | ТП - 138/513 160 кВА | Хабезский РЭС | КЧР | Хабезский район | 10/0,4 | 0.128 | 0.014 | 0.014
123 | ТП - 242/513 160 кВА | Хабезский РЭС | КЧР | Хабезский район | 10/0,4 | 0.128 | 0.02 | 0.02
124 | ТП - 236/513 40 кВА | Хабезский РЭС | КЧР | Хабезский район | 10/0,4 | 0.032 | - | -
123 | ТП - 284/513 250 кВА | Хабезский РЭС | КЧР | Хабезский район | 10/0,4 | 0.2 | 0.02 | 0.02
124 | ТП - 287/513 160 кВА | Хабезский РЭС | КЧР | Хабезский район | 10/0,4 | 0.128 | 0.017 | 0.017
125 | ЗТПП – 310/513 250 кВА | Хабезский РЭС | КЧР | Хабезский район | 10/0,4 | 0.2 | 0.02 | 0.02
124 | ТП - 153/514 160 кВА | Хабезский РЭС | КЧР | Хабезский район | 10/0,4 | 0.128 | 0.015 | 0.015
125 | ТП - 154/514 63 кВА | Хабезский РЭС | КЧР | Хабезский район | 10/0,4 | 0.05 | - | -
126 | ТП - 147/515 250 кВА | Хабезский РЭС | КЧР | Хабезский район | 10/0,4 | 0.2 | 0.025 | 0.025
125 | ЗТПП – 150/515 400 кВА | Хабезский РЭС | КЧР | Хабезский район | 10/0,4 | 0.32 | 0.025 | 0.025
126 | ТП – 151/515 100 кВА | Хабезский РЭС | КЧР | Хабезский район | 10/0,4 | 0.08 | 0.015 | 0.015
127 | ТП - 159/515 40 кВА | Хабезский РЭС | КЧР | Хабезский район | 10/0,4 | 0.032 | - | -
126 | ТП - 268/515 250 кВА | Хабезский РЭС | КЧР | Хабезский район | 10/0,4 | 0.2 | 0.025 | 0.025
127 | ТП - 296/515 160 кВА | Хабезский РЭС | КЧР | Хабезский район | 10/0,4 | 0.128 | 0.022 | 0.022
128 | ТП - 155/516 100 кВА | Хабезский РЭС | КЧР | Хабезский район | 10/0,4 | 0.08 | 0.015 | 0.015
127 | ТП - 294/516 100 кВА | Хабезский РЭС | КЧР | Хабезский район | 10/0,4 | 0.08 | 0.015 | 0.015
128 | ТП - 165/517 50 кВА | Хабезский РЭС | КЧР | Хабезский район | 10/0,4 | 0.04 | - | -
129 | ЗТП - 170/518 315 кВА | Хабезский РЭС | КЧР | Хабезский район | 10/0,4 | 0.252 | 1.051 | 0.051
128 | ТП - 304/518 100 кВА | Хабезский РЭС | КЧР | Хабезский район | 10/0,4 | 0.08 | - | -
129 | ТП - 308/518 160 кВА | Хабезский РЭС | КЧР | Хабезский район | 10/0,4 | 0.128 | 1.0553 | 0.0553
130 | ТП - 129/519 100 кВА | Хабезский РЭС | КЧР | Хабезский район | 10/0,4 | 0.08 | - | -
129 | ТП - 354/520 400 кВА | Хабезский РЭС | КЧР | Хабезский район | 10/0,4 | 0.32 | 1.06 | 0.06
130 | ТП - 344/522 160 кВА | Хабезский РЭС | КЧР | Хабезский район | 10/0,4 | 0.128 | - | -
131 | ЗТПП - 174/523 400 кВА | Хабезский РЭС | КЧР | Хабезский район | 10/0,4 | 0.35 | 0.062 | 0.062
130 | ТП - 175/523 160 кВА | Хабезский РЭС | КЧР | Хабезский район | 10/0,4 | 0.128 | 0.06 | 0.06
131 | ТП - 291/523 250 кВА | Хабезский РЭС | КЧР | Хабезский район | 10/0,4 | 0.2 | 0.04 | 0.04
132 | ТП - 292/523 100 кВА | Хабезский РЭС | КЧР | Хабезский район | 10/0,4 | 0.08 | - | -
131 | ТП - 181/525 250 кВА | Хабезский РЭС | КЧР | Хабезский район | 10/0,4 | 0.2 | 0.035 | 0.035
132 | ТП - 182/525 160 кВА | Хабезский РЭС | КЧР | Хабезский район | 10/0,4 | 0.128 | 0.021 | 0.021
133 | ТП - 184/525 250 кВА | Хабезский РЭС | КЧР | Хабезский район | 10/0,4 | 0.2 | 0.035 | 0.035
132 | ТП - 202/525 250 кВА | Хабезский РЭС | КЧР | Хабезский район | 10/0,4 | 0.2 | 0.03 | 0.03
133 | ТП - 156/525 100 кВА | Хабезский РЭС | КЧР | Хабезский район | 10/0,4 | 0.08 | 0.015 | 0.015
134 | ТП – 180/525 2 х 400 кВА | Хабезский РЭС | КЧР | Хабезский район | 10/0,4 | 0.32 | - | -
133 | ТП - 176/526 250 кВА | Хабезский РЭС | КЧР | Хабезский район | 10/0,4 | 0.2 | 0.01 | 0.01
134 | ТП - 186/526 160 кВА | Хабезский РЭС | КЧР | Хабезский район | 10/0,4 | 0.128 | 0.02 | 0.02
135 | ТП - 189/526 250 кВА | Хабезский РЭС | КЧР | Хабезский район | 10/0,4 | 0.2 | 0.028 | 0.028
134 | ТП - 190/526 63 кВА | Хабезский РЭС | КЧР | Хабезский район | 10/0,4 | 0.05 | - | -
135 | ТП - 191/526 250 кВА | Хабезский РЭС | КЧР | Хабезский район | 10/0,4 | 0.2 | 0.1 | 0.1
136 | ТП - 193/526 160 кВА | Хабезский РЭС | КЧР | Хабезский район | 10/0,4 | 0.128 | 0.022 | 0.025
135 | ТП - 223/526 160 кВА | Хабезский РЭС | КЧР | Хабезский район | 10/0,4 | 0.128 | 0.02 | 0.02
136 | ТП - 224/526 100 кВА | Хабезский РЭС | КЧР | Хабезский район | 10/0,4 | 0.08 | - | -
137 | ТП - 232/526 250 кВА | Хабезский РЭС | КЧР | Хабезский район | 10/0,4 | 0.2 | 0.1 | 0.1
136 | ТП - 3/526 400 кВА | Хабезский РЭС | КЧР | Хабезский район | 10/0,4 | 0.32 | 0.1 | 0.1
137 | ТП - 329/526 40 кВА | Хабезский РЭС | КЧР | Хабезский район | 10/0,4 | 0.032 | - | -
138 | ЗТПП - 60/530 315 кВА | Хабезский РЭС | КЧР | Хабезский район | 10/0,4 | 0.252 | 0.047 | 0.047
137 | ТП - 61/530 100 кВА | Хабезский РЭС | КЧР | Хабезский район | 10/0,4 | 0.08 | 0.015 | 0.015
138 | ТП - 62/530 250 кВА | Хабезский РЭС | КЧР | Хабезский район | 10/0,4 | 0.2 | 0.02 | 0.02
139 | ТП - 63/530 250 кВА | Хабезский РЭС | КЧР | Хабезский район | 10/0,4 | 0.2 | 0.033 | 0.033
138 | ТП - 65/530 160 кВА | Хабезский РЭС | КЧР | Хабезский район | 10/0,4 | 0.128 | 0.03 | 0.03
139 | ЗТПП – 66/530 250 кВА | Хабезский РЭС | КЧР | Хабезский район | 10/0,4 | 0.2 | 0.03 | 0.03
140 | ТП – 67/530 250 кВА | Хабезский РЭС | КЧР | Хабезский район | 10/0,4 | 0.2 | 0.035 | 0.035
139 | ТП - 76/530 100 кВА | Хабезский РЭС | КЧР | Хабезский район | 10/0,4 | 0.08 | 0.02 | 0.02
140 | ТП - 77/530 100 кВА | Хабезский РЭС | КЧР | Хабезский район | 10/0,4 | 0.08 | 0.015 | 0.015
141 | ТП - 78/530 160 кВА | Хабезский РЭС | КЧР | Хабезский район | 10/0,4 | 0.128 | 0.02 | 0.02
140 | ТП - 238/530 100 кВА | Хабезский РЭС | КЧР | Хабезский район | 10/0,4 | 0.08 | 0.015 | 0.015
141 | ТП - 266/530 250 кВА | Хабезский РЭС | КЧР | Хабезский район | 10/0,4 | 0.2 | 0.03 | 0.03
142 | ТП - 345/530 63 кВА | Хабезский РЭС | КЧР | Хабезский район | 10/0,4 | 0.05 | - | -
141 | ТП - 257/530 250 кВА | Хабезский РЭС | КЧР | Хабезский район | 10/0,4 | 0.2 | 0.03 | 0.03
142 | ТП - 58/532 100 кВА | Хабезский РЭС | КЧР | Хабезский район | 10/0,4 | 0.08 | - | -
143 | ТП - 43/533 100 кВА | Хабезский РЭС | КЧР | Хабезский район | 10/0,4 | 0.08 | - | -
142 | ТП - 44/533 160 кВА | Хабезский РЭС | КЧР | Хабезский район | 10/0,4 | 0.128 | 0.02 | 0.02
143 | ТП - 45/533 160 кВА | Хабезский РЭС | КЧР | Хабезский район | 10/0,4 | 0.128 | 0.02 | 0.02
144 | ТП - 46/533 250 кВА | Хабезский РЭС | КЧР | Хабезский район | 10/0,4 | 0.2 | - | -
143 | ТП - 47/533 250 кВА | Хабезский РЭС | КЧР | Хабезский район | 10/0,4 | 0.2 | 0.023 | 0.023
144 | ТП - 89/533 180 кВА | Хабезский РЭС | КЧР | Хабезский район | 10/0,4 | 0.144 | 0.03 | 0.03
145 | ТП - 209/533 160 кВА | Хабезский РЭС | КЧР | Хабезский район | 10/0,4 | 0.128 | - | -
144 | ТП - 222/533 250 кВА | Хабезский РЭС | КЧР | Хабезский район | 10/0,4 | 0.2 | 0.022 | 0.022
145 | ТП - 280/533 160 кВА | Хабезский РЭС | КЧР | Хабезский район | 10/0,4 | 0.128 | 0.02 | 0.02
146 | ТП - 282/533 180 кВА | Хабезский РЭС | КЧР | Хабезский район | 10/0,4 | 0.144 | 0.01 | 0.01
145 | ТП - 307/533 100 кВА | Хабезский РЭС | КЧР | Хабезский район | 10/0,4 | 0.08 | 0.01 | 0.01
146 | ТП - 314/533 100 кВА | Хабезский РЭС | КЧР | Хабезский район | 10/0,4 | 0.08 | 0.013 | 0.013
147 | ТП - 340/533 100 кВА | Хабезский РЭС | КЧР | Хабезский район | 10/0,4 | 0.08 | 0.015 | 0.015
146 | ТП - 75/534 40 кВА | Хабезский РЭС | КЧР | Хабезский район | 10/0,4 | 0.032 | - | -
147 | 250 | Малокарачаевский РЭС | КЧР | Малокарачаевский район | 10/0,4 | 0.2 | 0 | 0
148 | 250 | Малокарачаевский РЭС | КЧР | Малокарачаевский район | 10/0,4 | 0.2 | 0.04 | 0.04
147 | 250 | Малокарачаевский РЭС | КЧР | Малокарачаевский район | 10/0,4 | 0.2 | 0.032 | 0.032
148 | 160 | Малокарачаевский РЭС | КЧР | Малокарачаевский район | 10/0,4 | 0.128 | 0 | 0
149 | 160 | Малокарачаевский РЭС | КЧР | Малокарачаевский район | 10/0,4 | 0.128 | 0.024 | 0.027
148 | 250 | Малокарачаевский РЭС | КЧР | Малокарачаевский район | 10/0,4 | 0.2 | 0.0228 | 0.0228
149 | 160 | Малокарачаевский РЭС | КЧР | Малокарачаевский район | 10/0,4 | 0.128 | 0.025 | 0.025
150 | 100 | Малокарачаевский РЭС | КЧР | Малокарачаевский район | 10/0,4 | 0.08 | 0.01 | 0.01
149 | 250 | Малокарачаевский РЭС | КЧР | Малокарачаевский район | 10/0,4 | 0.2 | 0.127 | 0.127
150 | 250 | Малокарачаевский РЭС | КЧР | Малокарачаевский район | 10/0,4 | 0.2 | 0.031 | 0.031
151 | 160 | Малокарачаевский РЭС | КЧР | Малокарачаевский район | 10/0,4 | 0.128 | 0.02 | 0.02
150 | 160 | Малокарачаевский РЭС | КЧР | Малокарачаевский район | 10/0,4 | 0.128 | 0.081 | 0.081
151 | 315 | Малокарачаевский РЭС | КЧР | Малокарачаевский район | 10/0,4 | 0.252 | 0.057 | 0.057
152 | 400 | Малокарачаевский РЭС | КЧР | Малокарачаевский район | 10/0,4 | 0.32 | 0.253 | 0.256
151 | 630 | Малокарачаевский РЭС | КЧР | Малокарачаевский район | 10/0,4 | 0.504 | 0.06 | 0.06
152 | 160 | Малокарачаевский РЭС | КЧР | Малокарачаевский район | 10/0,4 | 0.128 | 0.024 | 0.024
153 | 400 | Малокарачаевский РЭС | КЧР | Малокарачаевский район | 10/0,4 | 0.32 | 0.02 | 0.02
152 | 160 | Малокарачаевский РЭС | КЧР | Малокарачаевский район | 10/0,4 | 0.128 | 0.067 | 0.067
153 | 400 | Малокарачаевский РЭС | КЧР | Малокарачаевский район | 10/0,4 | 0.32 | 0.025 | 0.025
154 | 400 | Малокарачаевский РЭС | КЧР | Малокарачаевский район | 10/0,4 | 0.32 | 0.03 | 0.03
153 | 400 | Малокарачаевский РЭС | КЧР | Малокарачаевский район | 10/0,4 | 0.32 | 0.12 | 0.12
154 | 160 | Малокарачаевский РЭС | КЧР | Малокарачаевский район | 10/0,4 | 0.128 | 0.0115 | 0.0115
155 | 630 | Малокарачаевский РЭС | КЧР | Малокарачаевский район | 10/0,4 | 0.504 | 0.03 | 0.03
154 | 100 | Малокарачаевский РЭС | КЧР | Малокарачаевский район | 10/0,4 | 0.08 | 0.043 | 0.043
155 | 160 | Малокарачаевский РЭС | КЧР | Малокарачаевский район | 10/0,4 | 0.128 | 0.08 | 0.08
156 | 160 | Малокарачаевский РЭС | КЧР | Малокарачаевский район | 10/0,4 | 0.128 | 0.031 | 0.031
155 | 160 | Малокарачаевский РЭС | КЧР | Малокарачаевский район | 10/0,4 | 0.128 | 0.032 | 0.032
156 | 60 | Малокарачаевский РЭС | КЧР | Малокарачаевский район | 10/0,4 | 0.048 | 0.033028 | 0.033028
157 | 100 | Малокарачаевский РЭС | КЧР | Малокарачаевский район | 10/0,4 | 0.08 | 0.012 | 0.012
156 | 160 | Малокарачаевский РЭС | КЧР | Малокарачаевский район | 10/0,4 | 0.128 | 0.03 | 0.03
157 | 250 | Малокарачаевский РЭС | КЧР | Малокарачаевский район | 10/0,4 | 0.2 | 0.024 | 0.024
158 | 250 | Малокарачаевский РЭС | КЧР | Малокарачаевский район | 10/0,4 | 0.2 | 0.18225 | 0.18225
157 | 160 | Малокарачаевский РЭС | КЧР | Малокарачаевский район | 10/0,4 | 0.128 | 0.043 | 0.046
158 | 160 | Малокарачаевский РЭС | КЧР | Малокарачаевский район | 10/0,4 | 0.128 | 0.039168 | 0.039168
159 | 160 | Малокарачаевский РЭС | КЧР | Малокарачаевский район | 10/0,4 | 0.128 | 0.030974 | 0.030974
158 | 160 | Малокарачаевский РЭС | КЧР | Малокарачаевский район | 10/0,4 | 0.128 | 0 | 0
159 | 250 | Малокарачаевский РЭС | КЧР | Малокарачаевский район | 10/0,4 | 0.2 | 0.03 | 0.03
160 | 160 | Малокарачаевский РЭС | КЧР | Малокарачаевский район | 10/0,4 | 0.128 | 0.03 | 0.03
159 | 100 | Малокарачаевский РЭС | КЧР | Малокарачаевский район | 10/0,4 | 0.08 | 0 | 0
160 | 400 | Малокарачаевский РЭС | КЧР | Малокарачаевский район | 10/0,4 | 0.32 | 0.23257 | 0.23257
161 | 100 | Малокарачаевский РЭС | КЧР | Малокарачаевский район | 10/0,4 | 0.08 | 0 | 0
160 | 63 | Малокарачаевский РЭС | КЧР | Малокарачаевский район | 10/0,4 | 0.0504 | 0.00756 | 0.00756
161 | 20 | Малокарачаевский РЭС | КЧР | Малокарачаевский район | 10/0,4 | 0.016 | 0.0024 | 0.0024
162 | 10 | Малокарачаевский РЭС | КЧР | Малокарачаевский район | 10/0,4 | 0.008 | 0.0012 | 0.0012
161 | 10 | Малокарачаевский РЭС | КЧР | Малокарачаевский район | 10/0,4 | 0.008 | 0.0012 | 0.0012
162 | 10 | Малокарачаевский РЭС | КЧР | Малокарачаевский район | 10/0,4 | 0.008 | 0.0012 | 0.0012
163 | 100 | Малокарачаевский РЭС | КЧР | Малокарачаевский район | 10/0,4 | 0.08 | 0.01 | 0.01
162 | 100 | Малокарачаевский РЭС | КЧР | Малокарачаевский район | 10/0,4 | 0.08 | 0.03 | 0.03
163 | 63 | Малокарачаевский РЭС | КЧР | Малокарачаевский район | 10/0,4 | 0.0504 | 0.00756 | 0.00756
164 | 100 | Малокарачаевский РЭС | КЧР | Малокарачаевский район | 10/0,4 | 0.08 | 0.035 | 0.038
163 | 25 | Малокарачаевский РЭС | КЧР | Малокарачаевский район | 10/0,4 | 0.02 | 0.003 | 0.003
164 | 250 | Малокарачаевский РЭС | КЧР | Малокарачаевский район | 10/0,4 | 0.2 | 0.136 | 0.136
165 | 100 | Малокарачаевский РЭС | КЧР | Малокарачаевский район | 10/0,4 | 0.08 | 0.04 | 0.04
164 | 160 | Малокарачаевский РЭС | КЧР | Малокарачаевский район | 10/0,4 | 0.128 | 0.081843 | 0.081843
165 | 400 | Малокарачаевский РЭС | КЧР | Малокарачаевский район | 10/0,4 | 0.32 | 0.045 | 0.045
166 | 60 | Малокарачаевский РЭС | КЧР | Малокарачаевский район | 10/0,4 | 0.048 | 0.006 | 0.006
165 | 40 | Малокарачаевский РЭС | КЧР | Малокарачаевский район | 10/0,4 | 0.032 | 0.0048 | 0.0048
166 | 100 | Малокарачаевский РЭС | КЧР | Малокарачаевский район | 10/0,4 | 0.08 | 0.01 | 0.01
167 | 160 | Малокарачаевский РЭС | КЧР | Малокарачаевский район | 10/0,4 | 0.128 | 0.04 | 0.04
166 | 100 | Малокарачаевский РЭС | КЧР | Малокарачаевский район | 10/0,4 | 0.08 | 0.012 | 0.012
167 | 160 | Малокарачаевский РЭС | КЧР | Малокарачаевский район | 10/0,4 | 0.128 | 0.009 | 0.009
168 | 30 | Малокарачаевский РЭС | КЧР | Малокарачаевский район | 10/0,4 | 0.024 | 0.0036 | 0.0036
167 | 250 | Малокарачаевский РЭС | КЧР | Малокарачаевский район | 10/0,4 | 0.2 | 0.14069 | 0.14069
168 | 250 | Малокарачаевский РЭС | КЧР | Малокарачаевский район | 10/0,4 | 0.2 | 0.09 | 0.09
169 | 160 | Малокарачаевский РЭС | КЧР | Малокарачаевский район | 10/0,4 | 0.128 | 0.0152 | 0.0152
168 | 250 | Малокарачаевский РЭС | КЧР | Малокарачаевский район | 10/0,4 | 0.2 | 0.022 | 0.025
169 | 250 | Малокарачаевский РЭС | КЧР | Малокарачаевский район | 10/0,4 | 0.2 | 0.135 | 0.135
170 | 100 | Малокарачаевский РЭС | КЧР | Малокарачаевский район | 10/0,4 | 0.08 | 0.012 | 0.012
169 | 40 | Малокарачаевский РЭС | КЧР | Малокарачаевский район | 10/0,4 | 0.032 | 0.0048 | 0.0048
170 | 250 | Малокарачаевский РЭС | КЧР | Малокарачаевский район | 10/0,4 | 0.2 | 0.08051 | 0.08051
171 | 400 | Малокарачаевский РЭС | КЧР | Малокарачаевский район | 10/0,4 | 0.32 | 0.22 | 0.22
170 | 200 | Малокарачаевский РЭС | КЧР | Малокарачаевский район | 10/0,4 | 0.16 | 0.087 | 0.09
171 | 250 | Малокарачаевский РЭС | КЧР | Малокарачаевский район | 10/0,4 | 0.2 | 0.018 | 0.018
172 | 160 | Малокарачаевский РЭС | КЧР | Малокарачаевский район | 10/0,4 | 0.128 | 0.12143 | 0.12143
171 | 250 | Малокарачаевский РЭС | КЧР | Малокарачаевский район | 10/0,4 | 0.2 | 0.03 | 0.03
172 | 30 | Малокарачаевский РЭС | КЧР | Малокарачаевский район | 10/0,4 | 0.024 | 0.0036 | 0.0036
173 | 180 | Малокарачаевский РЭС | КЧР | Малокарачаевский район | 10/0,4 | 0.144 | 0.075 | 0.075
172 | 100 | Малокарачаевский РЭС | КЧР | Малокарачаевский район | 10/0,4 | 0.08 | 0.012 | 0.012
173 | 320 | Малокарачаевский РЭС | КЧР | Малокарачаевский район | 10/0,4 | 0.256 | 0.172 | 0.172
174 | 400 | Малокарачаевский РЭС | КЧР | Малокарачаевский район | 10/0,4 | 0.32 | 0.30048 | 0.30048
173 | 100 | Малокарачаевский РЭС | КЧР | Малокарачаевский район | 10/0,4 | 0.08 | 0.007 | 0.007
174 | 60 | Малокарачаевский РЭС | КЧР | Малокарачаевский район | 10/0,4 | 0.048 | 0.0072 | 0.0072
175 | 60 | Малокарачаевский РЭС | КЧР | Малокарачаевский район | 10/0,4 | 0.048 | 0.0072 | 0.0072
174 | 100 | Малокарачаевский РЭС | КЧР | Малокарачаевский район | 10/0,4 | 0.08 | 0.0504 | 0.0504
175 | 60 | Малокарачаевский РЭС | КЧР | Малокарачаевский район | 10/0,4 | 0.048 | 0.0072 | 0.0072
176 | 40 | Малокарачаевский РЭС | КЧР | Малокарачаевский район | 10/0,4 | 0.032 | 0.0048 | 0.0048
175 | 20 | Малокарачаевский РЭС | КЧР | Малокарачаевский район | 10/0,4 | 0.016 | 0.0024 | 0.0024
176 | 10 | Малокарачаевский РЭС | КЧР | Малокарачаевский район | 10/0,4 | 0.008 | 0.0001112 | 0.0001112
177 | 100 | Малокарачаевский РЭС | КЧР | Малокарачаевский район | 10/0,4 | 0.08 | 0.04 | 0.042
176 | 100 | Малокарачаевский РЭС | КЧР | Малокарачаевский район | 10/0,4 | 0.08 | 0.012 | 0.012
177 | 40 | Малокарачаевский РЭС | КЧР | Малокарачаевский район | 10/0,4 | 0.032 | 0.0048 | 0.0048
178 | 100 | Малокарачаевский РЭС | КЧР | Малокарачаевский район | 10/0,4 | 0.08 | 0.01 | 0.01
177 | 400 | Малокарачаевский РЭС | КЧР | Малокарачаевский район | 10/0,4 | 0.32 | 0.03 | 0.03
178 | 100 | Малокарачаевский РЭС | КЧР | Малокарачаевский район | 10/0,4 | 0.08 | 0.012 | 0.012
179 | 40 | Малокарачаевский РЭС | КЧР | Малокарачаевский район | 10/0,4 | 0.032 | 0.0048 | 0.0048
178 | 160 | Малокарачаевский РЭС | КЧР | Малокарачаевский район | 10/0,4 | 0.128 | 0.0155 | 0.0155
179 | 60 | Малокарачаевский РЭС | КЧР | Малокарачаевский район | 10/0,4 | 0.048 | 0.0072 | 0.0072
180 | 400 | Малокарачаевский РЭС | КЧР | Малокарачаевский район | 10/0,4 | 0.32 | 0.037 | 0.037
179 | 250 | Малокарачаевский РЭС | КЧР | Малокарачаевский район | 10/0,4 | 0.2 | 0.03 | 0.03
180 | 400 | Малокарачаевский РЭС | КЧР | Малокарачаевский район | 10/0,4 | 0.32 | 0.022 | 0.022
181 | 100 | Малокарачаевский РЭС | КЧР | Малокарачаевский район | 10/0,4 | 0.08 | 0.012 | 0.012
180 | 160 | Малокарачаевский РЭС | КЧР | Малокарачаевский район | 10/0,4 | 0.128 | 0.014 | 0.014
181 | 100 | Малокарачаевский РЭС | КЧР | Малокарачаевский район | 10/0,4 | 0.08 | 0.012 | 0.012
182 | 100 | Малокарачаевский РЭС | КЧР | Малокарачаевский район | 10/0,4 | 0.08 | 0.012 | 0.012
181 | 160 | Малокарачаевский РЭС | КЧР | Малокарачаевский район | 10/0,4 | 0.128 | 0.015 | 0.015
182 | 160 | Малокарачаевский РЭС | КЧР | Малокарачаевский район | 10/0,4 | 0.128 | 0.019 | 0.0192
183 | 160 | Малокарачаевский РЭС | КЧР | Малокарачаевский район | 10/0,4 | 0.128 | 0.016 | 0.016
182 | 40 | Малокарачаевский РЭС | КЧР | Малокарачаевский район | 10/0,4 | 0.032 | 0.0048 | 0.0048
183 | 40 | Малокарачаевский РЭС | КЧР | Малокарачаевский район | 10/0,4 | 0.032 | 0.0048 | 0.0048
184 | 250 | Малокарачаевский РЭС | КЧР | Малокарачаевский район | 10/0,4 | 0.2 | 0.025 | 0.025
183 | 100 | Малокарачаевский РЭС | КЧР | Малокарачаевский район | 10/0,4 | 0.08 | 0.012 | 0.012
184 | 100 | Малокарачаевский РЭС | КЧР | Малокарачаевский район | 10/0,4 | 0.08 | 0.012 | 0.012
185 | 800 | Малокарачаевский РЭС | КЧР | Малокарачаевский район | 10/0,4 | 0.64 | 0.085 | 0.085
184 | 63 | Малокарачаевский РЭС | КЧР | Малокарачаевский район | 10/0,4 | 0.0504 | 0.00756 | 0.00756
185 | 40 | Малокарачаевский РЭС | КЧР | Малокарачаевский район | 10/0,4 | 0.032 | 0.0048 | 0.0048
186 | 25 | Малокарачаевский РЭС | КЧР | Малокарачаевский район | 10/0,4 | 0.02 | 0.003 | 0.003
185 | 40 | Малокарачаевский РЭС | КЧР | Малокарачаевский район | 10/0,4 | 0.032 | 0.0048 | 0.0048
186 | 63 | Малокарачаевский РЭС | КЧР | Малокарачаевский район | 10/0,4 | 0.0504 | 0.00626 | 0.00626
187 | 25 | Малокарачаевский РЭС | КЧР | Малокарачаевский район | 10/0,4 | 0.02 | 0.003 | 0.003
186 | 160 | Малокарачаевский РЭС | КЧР | Малокарачаевский район | 10/0,4 | 0.128 | 0.031 | 0.031
187 | 315 | Малокарачаевский РЭС | КЧР | Малокарачаевский район | 10/0,4 | 0.252 | 0.083 | 0.083
188 | 100 | Малокарачаевский РЭС | КЧР | Малокарачаевский район | 10/0,4 | 0.08 | 0 | 0
187 | 250 | Малокарачаевский РЭС | КЧР | Малокарачаевский район | 10/0,4 | 0.2 | 0.11191 | 0.11191
188 | 250 | Малокарачаевский РЭС | КЧР | Малокарачаевский район | 10/0,4 | 0.2 | 0.072 | 0.075
189 | 160 | Малокарачаевский РЭС | КЧР | Малокарачаевский район | 10/0,4 | 0.128 | 0.02 | 0.02
188 | 100 | Малокарачаевский РЭС | КЧР | Малокарачаевский район | 10/0,4 | 0.08 | 0.027 | 0.027
189 | 250 | Малокарачаевский РЭС | КЧР | Малокарачаевский район | 10/0,4 | 0.2 | 0.068 | 0.068
190 | 25 | Малокарачаевский РЭС | КЧР | Малокарачаевский район | 10/0,4 | 0.02 | 0.003 | 0.003
189 | 10 | Малокарачаевский РЭС | КЧР | Малокарачаевский район | 10/0,4 | 0.008 | 0.0012 | 0.0012
190 | 315 | Малокарачаевский РЭС | КЧР | Малокарачаевский район | 10/0,4 | 0.252 | 0 | 0
191 | 250 | Малокарачаевский РЭС | КЧР | Малокарачаевский район | 10/0,4 | 0.2 | 0.15056 | 0.15056
190 | 100 | Малокарачаевский РЭС | КЧР | Малокарачаевский район | 10/0,4 | 0.08 | 0.012 | 0.012
191 | 160 | Малокарачаевский РЭС | КЧР | Малокарачаевский район | 10/0,4 | 0.128 | 0.0112 | 0.0112
192 | 100 | Малокарачаевский РЭС | КЧР | Малокарачаевский район | 10/0,4 | 0.08 | 0.039 | 0.039
191 | 160 | Малокарачаевский РЭС | КЧР | Малокарачаевский район | 10/0,4 | 0.128 | 0.03 | 0.03
192 | 250 | Малокарачаевский РЭС | КЧР | Малокарачаевский район | 10/0,4 | 0.2 | 0.13 | 0.13
193 | 160 | Малокарачаевский РЭС | КЧР | Малокарачаевский район | 10/0,4 | 0.128 | 0.071 | 0.071
192 | 1 | Карачаевский РЭС | КЧР | Карачаевский район | 10/0,4 | 0.504 | 0.042 | 0.042
193 | 2 | Карачаевский РЭС | КЧР | Карачаевский район | 10/0,4 | 0.504 | 0.03 | 0.03
194 | 3 | Карачаевский РЭС | КЧР | Карачаевский район | 10/0,4 | 0.2 | 0.035 | 0.04
193 | 7 | Карачаевский РЭС | КЧР | Карачаевский район | 10/0,4 | 0.504 | 0.025 | 0.025
194 | 1 | Карачаевский РЭС | КЧР | Карачаевский район | 10/0,4 | 0.504 | 0.198 | 0.198
195 | 2 | Карачаевский РЭС | КЧР | Карачаевский район | 10/0,4 | 0.32 | 0.14 | 0.15
194 | 3 | Карачаевский РЭС | КЧР | Карачаевский район | 10/0,4 | 0.32 | 0.095 | 0.095
195 | 1 | Карачаевский РЭС | КЧР | Карачаевский район | 10/0,4 | 0.2 | 0.1 | 0.1
196 | 2 | Карачаевский РЭС | КЧР | Карачаевский район | 10/0,4 | 0.2 | 0.095 | 0.095
195 | 1 | Карачаевский РЭС | КЧР | Карачаевский район | 10/0,4 | 0.2 | 0.014 | 0.014
196 | 3 | Карачаевский РЭС | КЧР | Карачаевский район | 10/0,4 | 0.02 | 0.003 | 0.003
197 | 4 | Карачаевский РЭС | КЧР | Карачаевский район | 10/0,4 | 0.504 | 0.045 | 0.045
196 | 9 | Карачаевский РЭС | КЧР | Карачаевский район | 10/0,4 | 0.0504 | 0.00756 | 0.00756
197 | 10 | Карачаевский РЭС | КЧР | Карачаевский район | 10/0,4 | 0.32 | 0.0192 | 0.0192
198 | 11 | Карачаевский РЭС | КЧР | Карачаевский район | 10/0,4 | 0.2 | 0.02 | 0.02
197 | 13 | Карачаевский РЭС | КЧР | Карачаевский район | 10/0,4 | 0.128 | 0.0162 | 0.0162
198 | 14 | Карачаевский РЭС | КЧР | Карачаевский район | 10/0,4 | 0.08 | 0.012 | 0.012
199 | 15 | Карачаевский РЭС | КЧР | Карачаевский район | 10/0,4 | 0.32 | 0.023 | 0.023
198 | 7 | Карачаевский РЭС | КЧР | Карачаевский район | 10/0,4 | 0.2 | 0.022 | 0.022
199 | 9 | Карачаевский РЭС | КЧР | Карачаевский район | 10/0,4 | 0.2 | 0.09 | 0.09
200 | 10 | Карачаевский РЭС | КЧР | Карачаевский район | 10/0,4 | 0.08 | 0.012 | 0.012
199 | 11 | Карачаевский РЭС | КЧР | Карачаевский район | 10/0,4 | 0.008 | 0.0012 | 0.0012
200 | 13 | Карачаевский РЭС | КЧР | Карачаевский район | 10/0,4 | 0.128 | 0.02048 | 0.02048
201 | 14 | Карачаевский РЭС | КЧР | Карачаевский район | 10/0,4 | 0.128 | 0.02 | 0.02
200 | 19 | Карачаевский РЭС | КЧР | Карачаевский район | 10/0,4 | 0.128 | 0.065 | 0.07
201 | 20 | Карачаевский РЭС | КЧР | Карачаевский район | 10/0,4 | 0.128 | 0.01152 | 0.01152
202 | 21 | Карачаевский РЭС | КЧР | Карачаевский район | 10/0,4 | 0.32 | 0.20325 | 0.20325
201 | 22 | Карачаевский РЭС | КЧР | Карачаевский район | 10/0,4 | 0.08 | 0.016232 | 0.016232
202 | 24 | Карачаевский РЭС | КЧР | Карачаевский район | 10/0,4 | 0.0504 | 0 | 0
203 | 25 | Карачаевский РЭС | КЧР | Карачаевский район | 10/0,4 | 0.128 | 0.0192 | 0.0192
202 | 26 | Карачаевский РЭС | КЧР | Карачаевский район | 10/0,4 | 0.128 | 0.021 | 0.021
203 | 27 | Карачаевский РЭС | КЧР | Карачаевский район | 10/0,4 | 0.128 | 0.0192 | 0.0192
204 | 28 | Карачаевский РЭС | КЧР | Карачаевский район | 10/0,4 | 0.0504 | 0 | 0
203 | 31 | Карачаевский РЭС | КЧР | Карачаевский район | 10/0,4 | 0.0504 | 0.00756 | 0.00756
204 | 33 | Карачаевский РЭС | КЧР | Карачаевский район | 10/0,4 | 0.08 | 0.012 | 0.012
205 | 34 | Карачаевский РЭС | КЧР | Карачаевский район | 10/0,4 | 0.08 | 0.020177 | 0.020177
204 | 38 | Карачаевский РЭС | КЧР | Карачаевский район | 10/0,4 | 0.2 | 0.136 | 0.136
205 | 39 | Карачаевский РЭС | КЧР | Карачаевский район | 10/0,4 | 0.128 | 0.0152 | 0.0152
206 | 41 | Карачаевский РЭС | КЧР | Карачаевский район | 10/0,4 | 0.128 | 0.0132 | 0.0192
205 | 42 | Карачаевский РЭС | КЧР | Карачаевский район | 10/0,4 | 0.504 | 0.04 | 0.045
206 | 43 | Карачаевский РЭС | КЧР | Карачаевский район | 10/0,4 | 0.2 | 0.14935 | 0.14935
207 | 46 | Карачаевский РЭС | КЧР | Карачаевский район | 10/0,4 | 0.08 | 0.012 | 0.012
206 | 47 | Карачаевский РЭС | КЧР | Карачаевский район | 10/0,4 | 0.08 | 0.012 | 0.012
207 | 48 | Карачаевский РЭС | КЧР | Карачаевский район | 10/0,4 | 0.0504 | 0.00756 | 0.00756
208 | 49 | Карачаевский РЭС | КЧР | Карачаевский район | 10/0,4 | 0.032 | 0.0048 | 0.0048
207 | 51 | Карачаевский РЭС | КЧР | Карачаевский район | 10/0,4 | 0.0504 | 0.00756 | 0.00756
208 | 1 | Карачаевский РЭС | КЧР | Карачаевский район | 10/0,4 | 0.08 | 0 | 0
209 | 2 | Карачаевский РЭС | КЧР | Карачаевский район | 10/0,4 | 0.32 | 0.197 | 0.197
208 | 3 | Карачаевский РЭС | КЧР | Карачаевский район | 10/0,4 | 0.02 | 0.003 | 0.003
209 | 13 | Карачаевский РЭС | КЧР | Карачаевский район | 10/0,4 | 0.128 | 0.051 | 0.051
210 | 17 | Карачаевский РЭС | КЧР | Карачаевский район | 10/0,4 | 0.048 | 0.0072 | 0.0072
209 | 18 | Карачаевский РЭС | КЧР | Карачаевский район | 10/0,4 | 0.32 | 0.225 | 0.225
210 | 20 | Карачаевский РЭС | КЧР | Карачаевский район | 10/0,4 | 0.128 | 0.05 | 0.05
211 | 1 | Карачаевский РЭС | КЧР | Карачаевский район | 10/0,4 | 0.032 | 0 | 0
210 | 3 | Карачаевский РЭС | КЧР | Карачаевский район | 10/0,4 | 0.128 | 0.0192 | 0.0192
211 | 6 | Карачаевский РЭС | КЧР | Карачаевский район | 10/0,4 | 0.2 | 0.023 | 0.023
212 | 10 | Карачаевский РЭС | КЧР | Карачаевский район | 10/0,4 | 0.032 | 0.0048 | 0.0048
211 | 1 | Карачаевский РЭС | КЧР | Карачаевский район | 10/0,4 | 0.32 | 0.25 | 0.25
212 | 2 | Карачаевский РЭС | КЧР | Карачаевский район | 10/0,4 | 0.0504 | 0.00756 | 0.00756
213 | 5 | Карачаевский РЭС | КЧР | Карачаевский район | 10/0,4 | 0.128 | 0.045 | 0.045
212 | 6 | Карачаевский РЭС | КЧР | Карачаевский район | 10/0,4 | 0.128 | 0.0192 | 0.0192
213 | 22 | Карачаевский РЭС | КЧР | Карачаевский район | 10/0,4 | 0.2 | 0.13 | 0.13
214 | 26 | Карачаевский РЭС | КЧР | Карачаевский район | 10/0,4 | 0.2 | 0.051 | 0.051
213 | 28 | Карачаевский РЭС | КЧР | Карачаевский район | 10/0,4 | 0.2 | 0.145 | 0.145
214 | 1 | Карачаевский РЭС | КЧР | Карачаевский район | 10/0,4 | 0.128 | 0.0192 | 0.0192
215 | 2 | Карачаевский РЭС | КЧР | Карачаевский район | 10/0,4 | 0.32 | 0.232 | 0.232
214 | 3 | Карачаевский РЭС | КЧР | Карачаевский район | 10/0,4 | 0.128 | 0.0192 | 0.0192
215 | 4 | Карачаевский РЭС | КЧР | Карачаевский район | 10/0,4 | 0.128 | 0.045 | 0.045
216 | 5 | Карачаевский РЭС | КЧР | Карачаевский район | 10/0,4 | 0.2 | 0.15 | 0.15
215 | 8 | Карачаевский РЭС | КЧР | Карачаевский район | 10/0,4 | 0.08 | 0.012 | 0.012
216 | 9 | Карачаевский РЭС | КЧР | Карачаевский район | 10/0,4 | 0.08 | 0.025 | 0.025
217 | 10 | Карачаевский РЭС | КЧР | Карачаевский район | 10/0,4 | 0.32 | 0.022 | 0.022
216 | 12 | Карачаевский РЭС | КЧР | Карачаевский район | 10/0,4 | 0.08 | 0.012 | 0.012
217 | 13 | Карачаевский РЭС | КЧР | Карачаевский район | 10/0,4 | 0.2 | 0.026 | 0.026
218 | 14 | Карачаевский РЭС | КЧР | Карачаевский район | 10/0,4 | 0.2 | 0.13 | 0.13
217 | 16 | Карачаевский РЭС | КЧР | Карачаевский район | 10/0,4 | 0.32 | 0.24 | 0.24
218 | 17 | Карачаевский РЭС | КЧР | Карачаевский район | 10/0,4 | 0.2 | 0.115 | 0.115
219 | 18 | Карачаевский РЭС | КЧР | Карачаевский район | 10/0,4 | 0.2 | 0.03 | 0.03
218 | 19 | Карачаевский РЭС | КЧР | Карачаевский район | 10/0,4 | 0.02 | 0.003 | 0.003
219 | 20 | Карачаевский РЭС | КЧР | Карачаевский район | 10/0,4 | 0.2 | 0.135 | 0.135
220 | 26 | Карачаевский РЭС | КЧР | Карачаевский район | 10/0,4 | 0.128 | 0.071 | 0.071
219 | 29 | Карачаевский РЭС | КЧР | Карачаевский район | 10/0,4 | 0.2 | 0.13 | 0.13
220 | 30 | Карачаевский РЭС | КЧР | Карачаевский район | 10/0,4 | 0.128 | 0.077 | 0.08
221 | 1 | Карачаевский РЭС | КЧР | Карачаевский район | 10/0,4 | 0.032 | 0.0048 | 0.0048
220 | 2 | Карачаевский РЭС | КЧР | Карачаевский район | 10/0,4 | 0.128 | 0.07 | 0.07
221 | 3 | Карачаевский РЭС | КЧР | Карачаевский район | 10/0,4 | 0.2 | 0.03 | 0.03
222 | 4 | Карачаевский РЭС | КЧР | Карачаевский район | 10/0,4 | 0.32 | 0.04 | 0.04
221 | 5 | Карачаевский РЭС | КЧР | Карачаевский район | 10/0,4 | 0.08 | 0.05 | 0.05
222 | 7 | Карачаевский РЭС | КЧР | Карачаевский район | 10/0,4 | 0.128 | 0.045 | 0.045
223 | 8 | Карачаевский РЭС | КЧР | Карачаевский район | 10/0,4 | 0.2 | 0.14807 | 0.14807
222 | 9 | Карачаевский РЭС | КЧР | Карачаевский район | 10/0,4 | 0.08 | 0.012 | 0.012
223 | 10 | Карачаевский РЭС | КЧР | Карачаевский район | 10/0,4 | 0.32 | 0.24267 | 0.27267
224 | 115 | Карачаевский РЭС | КЧР | Карачаевский район | 10/0,4 | 0.08 | 0.012 | 0.012
223 | 4 | Карачаевский РЭС | КЧР | Карачаевский район | 10/0,4 | 0.2 | 0.025 | 0.025
224 | 1 | Карачаевский РЭС | КЧР | Карачаевский район | 10/0,4 | 0.32 | 0.24464 | 0.24464
225 | 2 | Карачаевский РЭС | КЧР | Карачаевский район | 10/0,4 | 0.128 | 0.052 | 0.052
224 | 3 | Карачаевский РЭС | КЧР | Карачаевский район | 10/0,4 | 0.2 | 0.14675 | 0.14675
225 | 4 | Карачаевский РЭС | КЧР | Карачаевский район | 10/0,4 | 0.08 | 0.012 | 0.012
226 | 5 | Карачаевский РЭС | КЧР | Карачаевский район | 10/0,4 | 0.08 | 0.022806 | 0.022806
225 | 6 | Карачаевский РЭС | КЧР | Карачаевский район | 10/0,4 | 0.08 | 0.018 | 0.018
226 | 7 | Карачаевский РЭС | КЧР | Карачаевский район | 10/0,4 | 0.08 | 0.017547 | 0.017547
227 | 9 | Карачаевский РЭС | КЧР | Карачаевский район | 10/0,4 | 0.128 | 0.03 | 0.03
226 | 10 | Карачаевский РЭС | КЧР | Карачаевский район | 10/0,4 | 0.32 | 0.22402 | 0.22402
227 | 11 | Карачаевский РЭС | КЧР | Карачаевский район | 10/0,4 | 0.2 | 0.12045 | 0.12045
228 | 12 | Карачаевский РЭС | КЧР | Карачаевский район | 10/0,4 | 0.2 | 0.15727 | 0.15727
227 | 14 | Карачаевский РЭС | КЧР | Карачаевский район | 10/0,4 | 0.128 | 0.03 | 0.03
228 | 16 | Карачаевский РЭС | КЧР | Карачаевский район | 10/0,4 | 0.128 | 0.0192 | 0.0192
229 | 1 | Карачаевский РЭС | КЧР | Карачаевский район | 10/0,4 | 0.2 | 0.115 | 0.115
228 | 2 | Карачаевский РЭС | КЧР | Карачаевский район | 10/0,4 | 0.144 | 0.08 | 0.08
229 | 4 | Карачаевский РЭС | КЧР | Карачаевский район | 10/0,4 | 0.504 | 0.0602 | 0.0602
230 | 6 | Карачаевский РЭС | КЧР | Карачаевский район | 10/0,4 | 0.08 | 0.004399 | 0.004399
229 | 9 | Карачаевский РЭС | КЧР | Карачаевский район | 10/0,4 | 0.08 | 0.012 | 0.012
230 | 14 | Карачаевский РЭС | КЧР | Карачаевский район | 10/0,4 | 0.128 | 0.072695 | 0.072695
231 | 16 | Карачаевский РЭС | КЧР | Карачаевский район | 10/0,4 | 0.08 | 0.051074 | 0.051074
230 | 18 | Карачаевский РЭС | КЧР | Карачаевский район | 10/0,4 | 0.2 | 0.14872 | 0.14872
231 | 19 | Карачаевский РЭС | КЧР | Карачаевский район | 10/0,4 | 0.08 | 0.031 | 0.031
232 | 24 | Карачаевский РЭС | КЧР | Карачаевский район | 10/0,4 | 0.128 | 0.099074 | 0.090074
231 | 26 | Карачаевский РЭС | КЧР | Карачаевский район | 10/0,4 | 0.128 | 0.0192 | 0.0192
232 | 4 | Карачаевский РЭС | КЧР | Карачаевский район | 10/0,4 | 0.2 | 0.03 | 0.03
233 | 1 | Карачаевский РЭС | КЧР | Карачаевский район | 10/0,4 | 0.2 | 0.022 | 0.022
232 | 2 | Карачаевский РЭС | КЧР | Карачаевский район | 10/0,4 | 0.128 | 0.0192 | 0.0192
233 | 3 | Карачаевский РЭС | КЧР | Карачаевский район | 10/0,4 | 0.2 | 0.024 | 0.024
234 | 4 | Карачаевский РЭС | КЧР | Карачаевский район | 10/0,4 | 0.128 | 0.0192 | 0.0192
233 | 5 | Карачаевский РЭС | КЧР | Карачаевский район | 10/0,4 | 0.128 | 0.0192 | 0.0192
234 | 1 | Карачаевский РЭС | КЧР | Карачаевский район | 10/0,4 | 0.32 | 0.022 | 0.022
235 | 2 | Карачаевский РЭС | КЧР | Карачаевский район | 10/0,4 | 0.504 | 0.044 | 0.044
234 | 2А | Карачаевский РЭС | КЧР | Карачаевский район | 10/0,4 | 0.128 | 0.0192 | 0.0192
235 | 5 | Карачаевский РЭС | КЧР | Карачаевский район | 10/0,4 | 0.128 | 0.01 | 0.01
236 | 8 | Карачаевский РЭС | КЧР | Карачаевский район | 10/0,4 | 0.2 | 0.02 | 0.02
235 | 1 | Карачаевский РЭС | КЧР | Карачаевский район | 10/0,4 | 0.08 | 0.012 | 0.012
236 | 5 | Карачаевский РЭС | КЧР | Карачаевский район | 10/0,4 | 0.02 | 0.003 | 0.003
237 | 6 | Карачаевский РЭС | КЧР | Карачаевский район | 10/0,4 | 0.08 | 0.012 | 0.012
236 | 11 | Карачаевский РЭС | КЧР | Карачаевский район | 10/0,4 | 0.128 | 0.0192 | 0.0192
237 | 12 | Карачаевский РЭС | КЧР | Карачаевский район | 10/0,4 | 0.32 | 0.04 | 0.043
238 | 13 | Карачаевский РЭС | КЧР | Карачаевский район | 10/0,4 | 0.128 | 0.0192 | 0.0192
237 | 14 | Карачаевский РЭС | КЧР | Карачаевский район | 10/0,4 | 0.2 | 0.025 | 0.025
238 | 15 | Карачаевский РЭС | КЧР | Карачаевский район | 10/0,4 | 0.32 | 0.045 | 0.045
239 | 16 | Карачаевский РЭС | КЧР | Карачаевский район | 10/0,4 | 0.504 | 0.045 | 0.045
238 | 17 | Карачаевский РЭС | КЧР | Карачаевский район | 10/0,4 | 0.2 | 0.03 | 0.03
239 | 19 | Карачаевский РЭС | КЧР | Карачаевский район | 10/0,4 | 0.32 | 0.04 | 0.04
240 | 23 | Карачаевский РЭС | КЧР | Карачаевский район | 10/0,4 | 0.02 | 0.003 | 0.003
239 | 24 | Карачаевский РЭС | КЧР | Карачаевский район | 10/0,4 | 0.032 | 0.0048 | 0.0048
240 | 26 | Карачаевский РЭС | КЧР | Карачаевский район | 10/0,4 | 0.128 | 0.0192 | 0.0192
241 | 27 | Карачаевский РЭС | КЧР | Карачаевский район | 10/0,4 | 0.128 | 0.0192 | 0.0192
240 | 33 | Карачаевский РЭС | КЧР | Карачаевский район | 10/0,4 | 0.08 | 0.012 | 0.012
241 | 34 | Карачаевский РЭС | КЧР | Карачаевский район | 10/0,4 | 0.08 | 0.012 | 0.012
242 | 35 | Карачаевский РЭС | КЧР | Карачаевский район | 10/0,4 | 0.08 | 0.012 | 0.012
241 | 36 | Карачаевский РЭС | КЧР | Карачаевский район | 10/0,4 | 0.504 | 0.05 | 0.05
242 | 2 | Карачаевский РЭС | КЧР | Карачаевский район | 10/0,4 | 0.2 | 0.024 | 0.024
243 | 2 | Карачаевский РЭС | КЧР | Карачаевский район | 10/0,4 | 0.2 | 0.02 | 0.02
242 | 4 | Карачаевский РЭС | КЧР | Карачаевский район | 10/0,4 | 0.08 | 0.012 | 0.012
243 | 6 | Карачаевский РЭС | КЧР | Карачаевский район | 10/0,4 | 0.128 | 0.0192 | 0.0192
244 | 8 | Карачаевский РЭС | КЧР | Карачаевский район | 10/0,4 | 0.2 | 0.02 | 0.02
243 | 9 | Карачаевский РЭС | КЧР | Карачаевский район | 10/0,4 | 0.128 | 0.0192 | 0.0192
244 | 10 | Карачаевский РЭС | КЧР | Карачаевский район | 10/0,4 | 0.128 | 0.0192 | 0.0192
245 | 11 | Карачаевский РЭС | КЧР | Карачаевский район | 10/0,4 | 0.32 | 0.031 | 0.033
244 | 12 | Карачаевский РЭС | КЧР | Карачаевский район | 10/0,4 | 0.2 | 0.03 | 0.03
245 | 13 | Карачаевский РЭС | КЧР | Карачаевский район | 10/0,4 | 0.08 | 0.012 | 0.012
246 | 15 | Карачаевский РЭС | КЧР | Карачаевский район | 10/0,4 | 0.2 | 0.02 | 0.02
245 | 17 | Карачаевский РЭС | КЧР | Карачаевский район | 10/0,4 | 0.32 | 0.032 | 0.032
246 | 18 | Карачаевский РЭС | КЧР | Карачаевский район | 10/0,4 | 0.08 | 0.012 | 0.012
247 | 19 | Карачаевский РЭС | КЧР | Карачаевский район | 10/0,4 | 0.32 | 0.039 | 0.039
246 | 2 | Карачаевский РЭС | КЧР | Карачаевский район | 10/0,4 | 0.08 | 0.012 | 0.012
247 | 5 | Карачаевский РЭС | КЧР | Карачаевский район | 10/0,4 | 0.32 | 0.03 | 0.03
248 | 6 | Карачаевский РЭС | КЧР | Карачаевский район | 10/0,4 | 0.2 | 0.03 | 0.03
247 | 7 | Карачаевский РЭС | КЧР | Карачаевский район | 10/0,4 | 0.0504 | 0.00756 | 0.00756
248 | 7 | Карачаевский РЭС | КЧР | Карачаевский район | 10/0,4 | 0.2 | 0.021 | 0.021
249 | 8 | Карачаевский РЭС | КЧР | Карачаевский район | 10/0,4 | 0.128 | 0.0192 | 0.0192
248 | 11 | Карачаевский РЭС | КЧР | Карачаевский район | 10/0,4 | 0.032 | 0.0048 | 0.0048
249 | 1 | Карачаевский РЭС | КЧР | Карачаевский район | 10/0,4 | 0.32 | 0.04 | 0.04
250 | 2 | Карачаевский РЭС | КЧР | Карачаевский район | 10/0,4 | 0.2 | 0.133 | 0.133
249 | 3 | Карачаевский РЭС | КЧР | Карачаевский район | 10/0,4 | 0.0504 | 0.00756 | 0.00756
250 | 5 | Карачаевский РЭС | КЧР | Карачаевский район | 10/0,4 | 0.08 | 0.047 | 0.05
251 | 1 | Карачаевский РЭС | КЧР | Карачаевский район | 10/0,4 | 0.08 | 0.07 | 0.07
250 | 2 | Карачаевский РЭС | КЧР | Карачаевский район | 10/0,4 | 0.032 | 0.0048 | 0.0048
251 | 3 | Карачаевский РЭС | КЧР | Карачаевский район | 10/0,4 | 0.08 | 0.012 | 0.012
252 | 4 | Карачаевский РЭС | КЧР | Карачаевский район | 10/0,4 | 0.08 | 0.012 | 0.012
251 | 5 | Карачаевский РЭС | КЧР | Карачаевский район | 10/0,4 | 0.08 | 0.012 | 0.012
252 | 6 | Карачаевский РЭС | КЧР | Карачаевский район | 10/0,4 | 0.032 | 0.02 | 0.02
253 | 7 | Карачаевский РЭС | КЧР | Карачаевский район | 10/0,4 | 0.08 | 0.012 | 0.012
252 | 8 | Карачаевский РЭС | КЧР | Карачаевский район | 10/0,4 | 0.128 | 0.05 | 0.05
253 | 1 | Карачаевский РЭС | КЧР | Карачаевский район | 10/0,4 | 0.2 | 0.172 | 0.172
254 | 2 | Карачаевский РЭС | КЧР | Карачаевский район | 10/0,4 | 0.256 | 0.22 | 0.22
253 | 3 | Карачаевский РЭС | КЧР | Карачаевский район | 10/0,4 | 0.08 | 0.012 | 0.012
254 | 4 | Карачаевский РЭС | КЧР | Карачаевский район | 10/0,4 | 0.008 | 0.0012 | 0.0012
255 | 5 | Карачаевский РЭС | КЧР | Карачаевский район | 10/0,4 | 0.08 | 0.042 | 0.042
254 | 6 | Карачаевский РЭС | КЧР | Карачаевский район | 10/0,4 | 0.08 | 0.04 | 0.04
255 | 7 | Карачаевский РЭС | КЧР | Карачаевский район | 10/0,4 | 0.032 | 0.01 | 0.01
256 | 8 | Карачаевский РЭС | КЧР | Карачаевский район | 10/0,4 | 0.08 | 0.012 | 0.012
255 | 9 | Карачаевский РЭС | КЧР | Карачаевский район | 10/0,4 | 0.08 | 0 | 0
256 | 10 | Карачаевский РЭС | КЧР | Карачаевский район | 10/0,4 | 0.128 | 0.062 | 0.062
257 | 1 | Карачаевский РЭС | КЧР | Карачаевский район | 10/0,4 | 0.128 | 0.07 | 0.07
256 | 2 | Карачаевский РЭС | КЧР | Карачаевский район | 10/0,4 | 0.032 | 0.01 | 0.01
257 | 3 | Карачаевский РЭС | КЧР | Карачаевский район | 10/0,4 | 0.08 | 0.061 | 0.061
258 | 4 | Карачаевский РЭС | КЧР | Карачаевский район | 10/0,4 | 0.08 | 0.012 | 0.012
257 | 5 | Карачаевский РЭС | КЧР | Карачаевский район | 10/0,4 | 0.128 | 0.075 | 0.08
258 | 6 | Карачаевский РЭС | КЧР | Карачаевский район | 10/0,4 | 0.08 | 0.012 | 0.012
259 | 7 | Карачаевский РЭС | КЧР | Карачаевский район | 10/0,4 | 0.2 | 0.042 | 0.042
258 | 8 | Карачаевский РЭС | КЧР | Карачаевский район | 10/0,4 | 0.08 | 0 | 0
259 | 9 | Карачаевский РЭС | КЧР | Карачаевский район | 10/0,4 | 0.2 | 0.17 | 0.17
260 | 10 | Карачаевский РЭС | КЧР | Карачаевский район | 10/0,4 | 0.08 | 0.035 | 0.035
259 | 15 | Карачаевский РЭС | КЧР | Карачаевский район | 10/0,4 | 0.08 | 0.012 | 0.012
260 | 16 | Карачаевский РЭС | КЧР | Карачаевский район | 10/0,4 | 0.0504 | 0.00756 | 0.00756
261 | 18 | Карачаевский РЭС | КЧР | Карачаевский район | 10/0,4 | 0.128 | 0.04 | 0.051
260 | 1 | Карачаевский РЭС | КЧР | Карачаевский район | 10/0,4 | 0.032 | 0.0048 | 0.0048
261 | 3 | Карачаевский РЭС | КЧР | Карачаевский район | 10/0,4 | 0.032 | 0.0048 | 0.0048
262 | 4 | Карачаевский РЭС | КЧР | Карачаевский район | 10/0,4 | 0.032 | 0.0048 | 0.0048
261 | 4 | Карачаевский РЭС | КЧР | Карачаевский район | 10/0,4 | 0.32 | 0.038 | 0.038
262 | 5 | Карачаевский РЭС | КЧР | Карачаевский район | 10/0,4 | 0.128 | 0.0192 | 0.0192
263 | 6 | Карачаевский РЭС | КЧР | Карачаевский район | 10/0,4 | 0.128 | 0.0192 | 0.0192
262 | 7 | Карачаевский РЭС | КЧР | Карачаевский район | 10/0,4 | 0.128 | 0.0192 | 0.0192
263 | 8 | Карачаевский РЭС | КЧР | Карачаевский район | 10/0,4 | 0.032 | 0.0048 | 0.0048
264 | 12 | Карачаевский РЭС | КЧР | Карачаевский район | 10/0,4 | 0.2 | 0.03 | 0.03
263 | 14 | Карачаевский РЭС | КЧР | Карачаевский район | 10/0,4 | 0.128 | 0.0192 | 0.0192
264 | 15 | Карачаевский РЭС | КЧР | Карачаевский район | 10/0,4 | 0.2 | 0.025 | 0.025
265 | 17 | Карачаевский РЭС | КЧР | Карачаевский район | 10/0,4 | 0.08 | 0.012 | 0.012
264 | 19 | Карачаевский РЭС | КЧР | Карачаевский район | 10/0,4 | 0.504 | 0.055 | 0.055
265 | 20 | Карачаевский РЭС | КЧР | Карачаевский район | 10/0,4 | 0.2 | 0.03 | 0.03
266 | 4 | Карачаевский РЭС | КЧР | Карачаевский район | 10/0,4 | 0.504 | 0.07 | 0.07
265 | 3 | Карачаевский РЭС | КЧР | Карачаевский район | 10/0,4 | 0.504 | 0.05 | 0.05
266 | 6 | Карачаевский РЭС | КЧР | Карачаевский район | 10/0,4 | 0.504 | 0.0706 | 0.0706
267 | 1 | Усть-Джегутинский РЭС | КЧР | Усть-Джегутинский район | 10/0,4 | 0.2 | 0.002 | 0.002
266 | 2 | Усть-Джегутинский РЭС | КЧР | Усть-Джегутинский район | 10/0,4 | 0.252 | 0.00252 | 0.00252
267 | 3 | Усть-Джегутинский РЭС | КЧР | Усть-Джегутинский район | 10/0,4 | 0.128 | 0.00128 | 0.00128
268 | 4 | Усть-Джегутинский РЭС | КЧР | Усть-Джегутинский район | 10/0,4 | 0.128 | 0.045 | 0.045
267 | 6 | Усть-Джегутинский РЭС | КЧР | Усть-Джегутинский район | 10/0,4 | 0.08 | 0.052 | 0.052
268 | 7 | Усть-Джегутинский РЭС | КЧР | Усть-Джегутинский район | 10/0,4 | 0.128 | 0.07 | 0.08
269 | 11 | Усть-Джегутинский РЭС | КЧР | Усть-Джегутинский район | 10/0,4 | 0.0504 | 0.041196 | 0.041196
268 | 12 | Усть-Джегутинский РЭС | КЧР | Усть-Джегутинский район | 10/0,4 | 0.0504 | 0.025 | 0.025
269 | 13 | Усть-Джегутинский РЭС | КЧР | Усть-Джегутинский район | 10/0,4 | 0.128 | 0.05 | 0.05
270 | 14 | Усть-Джегутинский РЭС | КЧР | Усть-Джегутинский район | 10/0,4 | 0.08 | 0.042 | 0.042
269 | 15 | Усть-Джегутинский РЭС | КЧР | Усть-Джегутинский район | 10/0,4 | 0.0504 | 0.041854 | 0.041854
270 | 1 | Усть-Джегутинский РЭС | КЧР | Усть-Джегутинский район | 10/0,4 | 0.128 | 0.055 | 0.055
271 | 3 | Усть-Джегутинский РЭС | КЧР | Усть-Джегутинский район | 10/0,4 | 0.128 | 0.063 | 0.063
270 | 8 | Усть-Джегутинский РЭС | КЧР | Усть-Джегутинский район | 10/0,4 | 0.2 | 0.1691 | 0.1691
271 | 9 | Усть-Джегутинский РЭС | КЧР | Усть-Джегутинский район | 10/0,4 | 0.128 | 0.10565 | 0.10565
272 | 10 | Усть-Джегутинский РЭС | КЧР | Усть-Джегутинский район | 10/0,4 | 0.2 | 0.15901 | 0.15901
271 | 11 | Усть-Джегутинский РЭС | КЧР | Усть-Джегутинский район | 10/0,4 | 0.128 | 0.0192 | 0.0192
272 | 1 | Усть-Джегутинский РЭС | КЧР | Усть-Джегутинский район | 10/0,4 | 0.2 | 0.15544 | 0.15544
273 | 2 | Усть-Джегутинский РЭС | КЧР | Усть-Джегутинский район | 10/0,4 | 0.32 | 0.095 | 0.095
272 | 3 | Усть-Джегутинский РЭС | КЧР | Усть-Джегутинский район | 10/0,4 | 0.128 | 0.0192 | 0.0192
273 | 4 | Усть-Джегутинский РЭС | КЧР | Усть-Джегутинский район | 10/0,4 | 0.2 | 0.134 | 0.134
274 | 5 | Усть-Джегутинский РЭС | КЧР | Усть-Джегутинский район | 10/0,4 | 0.0504 | 0.00756 | 0.00756
273 | 6 | Усть-Джегутинский РЭС | КЧР | Усть-Джегутинский район | 10/0,4 | 0.048 | 0.0072 | 0.0072
274 | 4 | Усть-Джегутинский РЭС | КЧР | Усть-Джегутинский район | 10/0,4 | 0.128 | 0.055 | 0.06
275 | 5 | Усть-Джегутинский РЭС | КЧР | Усть-Джегутинский район | 10/0,4 | 0.0504 | 0.00756 | 0.00756
274 | 10 | Усть-Джегутинский РЭС | КЧР | Усть-Джегутинский район | 10/0,4 | 0.2 | 0.15253 | 0.15253
275 | 11 | Усть-Джегутинский РЭС | КЧР | Усть-Джегутинский район | 10/0,4 | 0.2 | 0.05 | 0.05
276 | 12 | Усть-Джегутинский РЭС | КЧР | Усть-Джегутинский район | 10/0,4 | 0.128 | 0.084 | 0.084
275 | 13 | Усть-Джегутинский РЭС | КЧР | Усть-Джегутинский район | 10/0,4 | 0.0504 | 0.00756 | 0.00756
276 | 16 | Усть-Джегутинский РЭС | КЧР | Усть-Джегутинский район | 10/0,4 | 0.128 | 0.105 | 0.105
277 | 21 | Усть-Джегутинский РЭС | КЧР | Усть-Джегутинский район | 10/0,4 | 0.2 | 0.09 | 0.09
276 | 22 | Усть-Джегутинский РЭС | КЧР | Усть-Джегутинский район | 10/0,4 | 0.2 | 0.17765 | 0.17765
277 | 1 | Усть-Джегутинский РЭС | КЧР | Усть-Джегутинский район | 10/0,4 | 0.02 | 0.010796 | 0.010796
278 | 3 | Усть-Джегутинский РЭС | КЧР | Усть-Джегутинский район | 10/0,4 | 0.02 | 0.003 | 0.003
277 | 4 | Усть-Джегутинский РЭС | КЧР | Усть-Джегутинский район | 10/0,4 | 0.0504 | 0.00756 | 0.00756
278 | 5 | Усть-Джегутинский РЭС | КЧР | Усть-Джегутинский район | 10/0,4 | 0.02 | 0.003 | 0.003
279 | 6 | Усть-Джегутинский РЭС | КЧР | Усть-Джегутинский район | 10/0,4 | 0.128 | 0.0192 | 0.0192
278 | 1 | Усть-Джегутинский РЭС | КЧР | Усть-Джегутинский район | 10/0,4 | 0.128 | 0.05 | 0.05
279 | 2 | Усть-Джегутинский РЭС | КЧР | Усть-Джегутинский район | 10/0,4 | 0.032 | 0.020824 | 0.020824
280 | 5 | Усть-Джегутинский РЭС | КЧР | Усть-Джегутинский район | 10/0,4 | 0.128 | 0.0192 | 0.0192
279 | 6 | Усть-Джегутинский РЭС | КЧР | Усть-Джегутинский район | 10/0,4 | 0.2 | 0.15295 | 0.15295
280 | 7 | Усть-Джегутинский РЭС | КЧР | Усть-Джегутинский район | 10/0,4 | 0.2 | 0.1107 | 0.1507
281 | 9 | Усть-Джегутинский РЭС | КЧР | Усть-Джегутинский район | 10/0,4 | 0.2 | 0.027 | 0.027
280 | 10 | Усть-Джегутинский РЭС | КЧР | Усть-Джегутинский район | 10/0,4 | 0.128 | 0.035 | 0.035
281 | 1 | Усть-Джегутинский РЭС | КЧР | Усть-Джегутинский район | 10/0,4 | 0.08 | 0.03 | 0.03
282 | 4 | Усть-Джегутинский РЭС | КЧР | Усть-Джегутинский район | 10/0,4 | 0.08 | 0.022436 | 0.022436
281 | 3 | Усть-Джегутинский РЭС | КЧР | Усть-Джегутинский район | 10/0,4 | 0.16 | 0.024 | 0.024
282 | 5 | Усть-Джегутинский РЭС | КЧР | Усть-Джегутинский район | 10/0,4 | 0.128 | 0.06 | 0.06
283 | 3 | Усть-Джегутинский РЭС | КЧР | Усть-Джегутинский район | 10/0,4 | 0.08 | 0.012 | 0.012
282 | 5 | Усть-Джегутинский РЭС | КЧР | Усть-Джегутинский район | 10/0,4 | 0.0504 | 0.00756 | 0.00756
283 | 7 | Усть-Джегутинский РЭС | КЧР | Усть-Джегутинский район | 10/0,4 | 0.032 | 0.0048 | 0.0048
284 | 2 | Усть-Джегутинский РЭС | КЧР | Усть-Джегутинский район | 10/0,4 | 0.2 | 0.092 | 0.092
283 | 1 | Усть-Джегутинский РЭС | КЧР | Усть-Джегутинский район | 10/0,4 | 0.032 | 0.0048 | 0.0048
284 | 7 | Усть-Джегутинский РЭС | КЧР | Усть-Джегутинский район | 10/0,4 | 0.2 | 0.025 | 0.025
285 | 10 | Усть-Джегутинский РЭС | КЧР | Усть-Джегутинский район | 10/0,4 | 0.08 | 0.012 | 0.012
284 | 18 | Усть-Джегутинский РЭС | КЧР | Усть-Джегутинский район | 10/0,4 | 0.32 | 0.215 | 0.215
285 | 30 | Усть-Джегутинский РЭС | КЧР | Усть-Джегутинский район | 10/0,4 | 0.008 | 0.0012 | 0.0012
286 | 27 | Усть-Джегутинский РЭС | КЧР | Усть-Джегутинский район | 10/0,4 | 0.0504 | 0.00756 | 0.00756
285 | 31 | Усть-Джегутинский РЭС | КЧР | Усть-Джегутинский район | 10/0,4 | 0.032 | 0.0048 | 0.0048
286 | 1 | Усть-Джегутинский РЭС | КЧР | Усть-Джегутинский район | 10/0,4 | 0.32 | 0.045 | 0.045
287 | 3 | Усть-Джегутинский РЭС | КЧР | Усть-Джегутинский район | 10/0,4 | 0.256 | 0.034 | 0.034
286 | 4 | Усть-Джегутинский РЭС | КЧР | Усть-Джегутинский район | 10/0,4 | 0.2 | 0.03 | 0.03
287 | 1 | Усть-Джегутинский РЭС | КЧР | Усть-Джегутинский район | 10/0,4 | 0.08 | 0.03201 | 0.03201
288 | 2 | Усть-Джегутинский РЭС | КЧР | Усть-Джегутинский район | 10/0,4 | 0.128 | 0.038 | 0.038
287 | 3 | Усть-Джегутинский РЭС | КЧР | Усть-Джегутинский район | 10/0,4 | 0.128 | 0.06 | 0.06
288 | 4 | Усть-Джегутинский РЭС | КЧР | Усть-Джегутинский район | 10/0,4 | 0.32 | 0.07 | 0.07
289 | 5 | Усть-Джегутинский РЭС | КЧР | Усть-Джегутинский район | 10/0,4 | 0.08 | 0.053963 | 0.053963
288 | 6 | Усть-Джегутинский РЭС | КЧР | Усть-Джегутинский район | 10/0,4 | 0.08 | 0.05225 | 0.05225
289 | 7 | Усть-Джегутинский РЭС | КЧР | Усть-Джегутинский район | 10/0,4 | 0.048 | 0.0072 | 0.0072
290 | 8 | Усть-Джегутинский РЭС | КЧР | Усть-Джегутинский район | 10/0,4 | 0.128 | 0.1 | 0.1
289 | 9 | Усть-Джегутинский РЭС | КЧР | Усть-Джегутинский район | 10/0,4 | 0.252 | 0.047 | 0.047
290 | 10 | Усть-Джегутинский РЭС | КЧР | Усть-Джегутинский район | 10/0,4 | 0.128 | 0.10302 | 0.10302
291 | 11 | Усть-Джегутинский РЭС | КЧР | Усть-Джегутинский район | 10/0,4 | 0.128 | 0.0855 | 0.0855
290 | 12 | Усть-Джегутинский РЭС | КЧР | Усть-Джегутинский район | 10/0,4 | 0.0504 | 0.037882 | 0.037882
291 | 13 | Усть-Джегутинский РЭС | КЧР | Усть-Джегутинский район | 10/0,4 | 0.08 | 0.022806 | 0.022806
292 | 14 | Усть-Джегутинский РЭС | КЧР | Усть-Джегутинский район | 10/0,4 | 0.128 | 0.03 | 0.03
291 | 15 | Усть-Джегутинский РЭС | КЧР | Усть-Джегутинский район | 10/0,4 | 0.08 | 0.060008 | 0.060008
292 | 17 | Усть-Джегутинский РЭС | КЧР | Усть-Джегутинский район | 10/0,4 | 0.2 | 0.12966 | 0.12966
293 | 18 | Усть-Джегутинский РЭС | КЧР | Усть-Джегутинский район | 10/0,4 | 0.2 | 0.037 | 0.037
292 | 19 | Усть-Джегутинский РЭС | КЧР | Усть-Джегутинский район | 10/0,4 | 0.2 | 0.13478 | 0.13478
293 | 21 | Усть-Джегутинский РЭС | КЧР | Усть-Джегутинский район | 10/0,4 | 0.032 | 0 | 0
294 | 23 | Усть-Джегутинский РЭС | КЧР | Усть-Джегутинский район | 10/0,4 | 0.128 | 0.0192 | 0.0192
293 | 24 | Усть-Джегутинский РЭС | КЧР | Усть-Джегутинский район | 10/0,4 | 0.08 | 0.012 | 0.012
294 | 26 | Усть-Джегутинский РЭС | КЧР | Усть-Джегутинский район | 10/0,4 | 0.128 | 0.075 | 0.075
295 | 27 | Усть-Джегутинский РЭС | КЧР | Усть-Джегутинский район | 10/0,4 | 0.504 | 0.37055 | 0.37055
294 | 28 | Усть-Джегутинский РЭС | КЧР | Усть-Джегутинский район | 10/0,4 | 0.2 | 0.12 | 0.12
295 | 30 | Усть-Джегутинский РЭС | КЧР | Усть-Джегутинский район | 10/0,4 | 0.128 | 0.0701 | 0.0701
296 | 31 | Усть-Джегутинский РЭС | КЧР | Усть-Джегутинский район | 10/0,4 | 0.128 | 0.055 | 0.06
295 | 32 | Усть-Джегутинский РЭС | КЧР | Усть-Джегутинский район | 10/0,4 | 0.048 | 0.0072 | 0.0072
296 | 1 | Усть-Джегутинский РЭС | КЧР | Усть-Джегутинский район | 10/0,4 | 0.128 | 0.065 | 0.065
297 | 3 | Усть-Джегутинский РЭС | КЧР | Усть-Джегутинский район | 10/0,4 | 0.128 | 0.0192 | 0.0192
296 | 4 | Усть-Джегутинский РЭС | КЧР | Усть-Джегутинский район | 10/0,4 | 0.0504 | 0.00756 | 0.00756
297 | 5 | Усть-Джегутинский РЭС | КЧР | Усть-Джегутинский район | 10/0,4 | 0.032 | 0.0048 | 0.0048
298 | 6 | Усть-Джегутинский РЭС | КЧР | Усть-Джегутинский район | 10/0,4 | 0.08 | 0.012 | 0.012
297 | 1 | Усть-Джегутинский РЭС | КЧР | Усть-Джегутинский район | 10/0,4 | 0.032 | 0.0048 | 0.0048
298 | 6 | Усть-Джегутинский РЭС | КЧР | Усть-Джегутинский район | 10/0,4 | 0.0504 | 0.00756 | 0.00756
299 | 1 | Усть-Джегутинский РЭС | КЧР | Усть-Джегутинский район | 10/0,4 | 0.32 | 0.034 | 0.034
298 | 1 | Усть-Джегутинский РЭС | КЧР | Усть-Джегутинский район | 10/0,4 | 0.08 | 0.041 | 0.045815
299 | 4 | Усть-Джегутинский РЭС | КЧР | Усть-Джегутинский район | 10/0,4 | 0.128 | 0.046 | 0.046
300 | 5 | Усть-Джегутинский РЭС | КЧР | Усть-Джегутинский район | 10/0,4 | 0.08 | 0.0037416 | 0.0037416
299 | 6 | Усть-Джегутинский РЭС | КЧР | Усть-Джегутинский район | 10/0,4 | 0.08 | 0.022149 | 0.022149
300 | 7 | Усть-Джегутинский РЭС | КЧР | Усть-Джегутинский район | 10/0,4 | 0.128 | 0.009668 | 0.009668
301 | 8 | Усть-Джегутинский РЭС | КЧР | Усть-Джегутинский район | 10/0,4 | 0.128 | 0.022816 | 0.022816
300 | 9 | Усть-Джегутинский РЭС | КЧР | Усть-Джегутинский район | 10/0,4 | 0.2 | 0.055 | 0.055
301 | 10 | Усть-Джегутинский РЭС | КЧР | Усть-Джегутинский район | 10/0,4 | 0.128 | 0.060352 | 0.060352
302 | 11 | Усть-Джегутинский РЭС | КЧР | Усть-Джегутинский район | 10/0,4 | 0.2 | 0.14135 | 0.14135
301 | 20 | Усть-Джегутинский РЭС | КЧР | Усть-Джегутинский район | 10/0,4 | 0.2 | 0.03 | 0.03
302 | 21 | Усть-Джегутинский РЭС | КЧР | Усть-Джегутинский район | 10/0,4 | 0.128 | 0.04189 | 0.04189
303 | 22 | Усть-Джегутинский РЭС | КЧР | Усть-Джегутинский район | 10/0,4 | 0.2 | 0.14506 | 0.14506
302 | 1 | Усть-Джегутинский РЭС | КЧР | Усть-Джегутинский район | 10/0,4 | 0.032 | 0.0048 | 0.0048
303 | 2 | Усть-Джегутинский РЭС | КЧР | Усть-Джегутинский район | 10/0,4 | 0.032 | 0.0048 | 0.0048
304 | 3 | Усть-Джегутинский РЭС | КЧР | Усть-Джегутинский район | 10/0,4 | 0.032 | 0.0048 | 0.0048
303 | 2 | Усть-Джегутинский РЭС | КЧР | Усть-Джегутинский район | 10/0,4 | 0.128 | 0.0192 | 0.0192
304 | 4 | Усть-Джегутинский РЭС | КЧР | Усть-Джегутинский район | 10/0,4 | 0.0504 | 0.00756 | 0.00756
305 | 5 | Усть-Джегутинский РЭС | КЧР | Усть-Джегутинский район | 10/0,4 | 0.2 | 0.045 | 0.045
304 | 6 | Усть-Джегутинский РЭС | КЧР | Усть-Джегутинский район | 10/0,4 | 0.2 | 0.03 | 0.03
305 | 7 | Усть-Джегутинский РЭС | КЧР | Усть-Джегутинский район | 10/0,4 | 0.2 | 0.13426 | 0.13426
306 | 8 | Усть-Джегутинский РЭС | КЧР | Усть-Джегутинский район | 10/0,4 | 0.128 | 0.04 | 0.044
305 | 9 | Усть-Джегутинский РЭС | КЧР | Усть-Джегутинский район | 10/0,4 | 0.128 | 0.074 | 0.077
306 | 10 | Усть-Джегутинский РЭС | КЧР | Усть-Джегутинский район | 10/0,4 | 0.08 | 0.012 | 0.012
307 | 11 | Усть-Джегутинский РЭС | КЧР | Усть-Джегутинский район | 10/0,4 | 0.2 | 0.14478 | 0.14478
306 | 12 | Усть-Джегутинский РЭС | КЧР | Усть-Джегутинский район | 10/0,4 | 0.08 | 0.01426 | 0.01426
307 | 13 | Усть-Джегутинский РЭС | КЧР | Усть-Джегутинский район | 10/0,4 | 0.2 | 0.13478 | 0.13478
308 | 14 | Усть-Джегутинский РЭС | КЧР | Усть-Джегутинский район | 10/0,4 | 0.128 | 0.0192 | 0.0192
307 | 15 | Усть-Джегутинский РЭС | КЧР | Усть-Джегутинский район | 10/0,4 | 0.2 | 0.02 | 0.02
308 | 16 | Усть-Джегутинский РЭС | КЧР | Усть-Джегутинский район | 10/0,4 | 0.128 | 0.0192 | 0.0192
309 | 18 | Усть-Джегутинский РЭС | КЧР | Усть-Джегутинский район | 10/0,4 | 0.2 | 0.03 | 0.03
308 | 19 | Усть-Джегутинский РЭС | КЧР | Усть-Джегутинский район | 10/0,4 | 0.128 | 0.024 | 0.024
309 | 20 | Усть-Джегутинский РЭС | КЧР | Усть-Джегутинский район | 10/0,4 | 0.32 | 0.036 | 0.036
310 | 21 | Усть-Джегутинский РЭС | КЧР | Усть-Джегутинский район | 10/0,4 | 0.032 | 0.0048 | 0.0048
309 | 22 | Усть-Джегутинский РЭС | КЧР | Усть-Джегутинский район | 10/0,4 | 0.2 | 0.025 | 0.025
310 | 25 | Усть-Джегутинский РЭС | КЧР | Усть-Джегутинский район | 10/0,4 | 0.08 | 0.025 | 0.03
311 | 26 | Усть-Джегутинский РЭС | КЧР | Усть-Джегутинский район | 10/0,4 | 0.032 | 0.0048 | 0.0048
310 | 27 | Усть-Джегутинский РЭС | КЧР | Усть-Джегутинский район | 10/0,4 | 0.128 | 0.10387 | 0.10387
311 | 28 | Усть-Джегутинский РЭС | КЧР | Усть-Джегутинский район | 10/0,4 | 0.032 | 0.0048 | 0.0048
312 | 30 | Усть-Джегутинский РЭС | КЧР | Усть-Джегутинский район | 10/0,4 | 0.2 | 0.049481 | 0.049481
311 | 31 | Усть-Джегутинский РЭС | КЧР | Усть-Джегутинский район | 10/0,4 | 0.32 | 0.052 | 0.052
312 | 34 | Усть-Джегутинский РЭС | КЧР | Усть-Джегутинский район | 10/0,4 | 0.2 | 0.055 | 0.055
313 | 35 | Усть-Джегутинский РЭС | КЧР | Усть-Джегутинский район | 10/0,4 | 0.2 | 0.075888 | 0.075888
312 | 37 | Усть-Джегутинский РЭС | КЧР | Усть-Джегутинский район | 10/0,4 | 0.08 | 0.038129 | 0.038129
313 | 319 | Усть-Джегутинский РЭС | КЧР | Усть-Джегутинский район | 10/0,4 | 0.0504 | 0.00756 | 0.00756
314 | 3 | Усть-Джегутинский РЭС | КЧР | Усть-Джегутинский район | 10/0,4 | 0.504 | 0.051 | 0.051
313 | 4 | Усть-Джегутинский РЭС | КЧР | Усть-Джегутинский район | 10/0,4 | 0.0504 | 0.00756 | 0.00756
314 | 5 | Усть-Джегутинский РЭС | КЧР | Усть-Джегутинский район | 10/0,4 | 0.08 | 0.012 | 0.012
315 | 6 | Усть-Джегутинский РЭС | КЧР | Усть-Джегутинский район | 10/0,4 | 0.08 | 0.012 | 0.012
314 | 2 | Усть-Джегутинский РЭС | КЧР | Усть-Джегутинский район | 10/0,4 | 0.504 | 0.07 | 0.07
315 | 3 | Усть-Джегутинский РЭС | КЧР | Усть-Джегутинский район | 10/0,4 | 0.32 | 0.045 | 0.045
316 | 9 | Усть-Джегутинский РЭС | КЧР | Усть-Джегутинский район | 10/0,4 | 0.128 | 0.0192 | 0.0192
315 | 14 | Усть-Джегутинский РЭС | КЧР | Усть-Джегутинский район | 10/0,4 | 0.2 | 0.025 | 0.03
316 | 18 | Усть-Джегутинский РЭС | КЧР | Усть-Джегутинский район | 10/0,4 | 0.0504 | 0.00756 | 0.00756
317 | 25 | Усть-Джегутинский РЭС | КЧР | Усть-Джегутинский район | 10/0,4 | 0.32 | 0.033 | 0.033
316 | 26 | Усть-Джегутинский РЭС | КЧР | Усть-Джегутинский район | 10/0,4 | 0.0504 | 0.00756 | 0.00756
317 | 123/646 | Усть-Джегутинский РЭС | КЧР | Усть-Джегутинский район | 10/0,4 | 0.2 | 0 | 0
318 | 90/653 | Усть-Джегутинский РЭС | КЧР | Усть-Джегутинский район | 10/0,4 | 0.2 | 0.031706 | 0.031706
317 | 6/646 | Усть-Джегутинский РЭС | КЧР | Усть-Джегутинский район | 10/0,4 | 0.2 | 0.03 | 0.03
318 | 18/649 | Усть-Джегутинский РЭС | КЧР | Усть-Джегутинский район | 10/0,4 | 0.128 | 0.035 | 0.040204
319 | 7/646 | Усть-Джегутинский РЭС | КЧР | Усть-Джегутинский район | 10/0,4 | 0.128 | 0 | 0
318 | 62/649 | Усть-Джегутинский РЭС | КЧР | Усть-Джегутинский район | 10/0,4 | 0.128 | 0.034 | 0.034
319 | 134/646 | Усть-Джегутинский РЭС | КЧР | Усть-Джегутинский район | 10/0,4 | 0.08 | 0 | 0
320 | 39/649 | Усть-Джегутинский РЭС | КЧР | Усть-Джегутинский район | 10/0,4 | 0.256 | 0.09 | 0.09
319 | 92/646 | Усть-Джегутинский РЭС | КЧР | Усть-Джегутинский район | 10/0,4 | 0.2 | 0.032881 | 0.032881
320 | 84/646 | Усть-Джегутинский РЭС | КЧР | Усть-Джегутинский район | 10/0,4 | 0.2 | 0.055 | 0.055
321 | 15а/646 | Усть-Джегутинский РЭС | КЧР | Усть-Джегутинский район | 10/0,4 | 0.2 | 0.038937 | 0.038937
320 | 9/653 | Усть-Джегутинский РЭС | КЧР | Усть-Джегутинский район | 10/0,4 | 0.32 | 0.06 | 0.06
321 | 37/646 | Усть-Джегутинский РЭС | КЧР | Усть-Джегутинский район | 10/0,4 | 0.08 | 0 | 0
322 | 49/649 | Усть-Джегутинский РЭС | КЧР | Усть-Джегутинский район | 10/0,4 | 0.504 | 0.1 | 0.1
321 | 16/646 | Усть-Джегутинский РЭС | КЧР | Усть-Джегутинский район | 10/0,4 | 0.08 | 0.018862 | 0.018862
322 | 12/649 | Усть-Джегутинский РЭС | КЧР | Усть-Джегутинский район | 10/0,4 | 0.256 | 0.095 | 0.1
323 | 17/646 | Усть-Джегутинский РЭС | КЧР | Усть-Джегутинский район | 10/0,4 | 0.32 | 0.065 | 0.065
322 | 13/649 | Усть-Джегутинский РЭС | КЧР | Усть-Джегутинский район | 10/0,4 | 0.256 | 0.042 | 0.042
323 | 61а/653 | Усть-Джегутинский РЭС | КЧР | Усть-Джегутинский район | 10/0,4 | 0.32 | 0.06 | 0.06
324 | 53/653 | Усть-Джегутинский РЭС | КЧР | Усть-Джегутинский район | 10/0,4 | 0.32 | 0.048 | 0.048
323 | 60/649 | Усть-Джегутинский РЭС | КЧР | Усть-Джегутинский район | 10/0,4 | 0.32 | 0.063 | 0.063
324 | 136/653 | Усть-Джегутинский РЭС | КЧР | Усть-Джегутинский район | 10/0,4 | 0.128 | 0.034649 | 0.034649
325 | 59/672 | Усть-Джегутинский РЭС | КЧР | Усть-Джегутинский район | 10/0,4 | 0.2 | 0 | 0
324 | 20/672 | Усть-Джегутинский РЭС | КЧР | Усть-Джегутинский район | 10/0,4 | 0.128 | 0.03 | 0.03
325 | 21/672 | Усть-Джегутинский РЭС | КЧР | Усть-Джегутинский район | 10/0,4 | 0.32 | 0.09542 | 0.09542
326 | 97/672 | Усть-Джегутинский РЭС | КЧР | Усть-Джегутинский район | 10/0,4 | 0.2 | 0.1382 | 0.1382
325 | 126/672 | Усть-Джегутинский РЭС | КЧР | Усть-Джегутинский район | 10/0,4 | 0.08 | 0 | 0
326 | 19/646 | Усть-Джегутинский РЭС | КЧР | Усть-Джегутинский район | 10/0,4 | 0.144 | 0.020409 | 0.020409
327 | 22/649 | Усть-Джегутинский РЭС | КЧР | Усть-Джегутинский район | 10/0,4 | 0.2 | 0.05 | 0.055
326 | 54/649 | Усть-Джегутинский РЭС | КЧР | Усть-Джегутинский район | 10/0,4 | 0.128 | 0.051742 | 0.051742
327 | 55/649 | Усть-Джегутинский РЭС | КЧР | Усть-Джегутинский район | 10/0,4 | 0.2 | 0.03 | 0.03
328 | 57/649 | Усть-Джегутинский РЭС | КЧР | Усть-Джегутинский район | 10/0,4 | 0.08 | -0.0008602 | -0.0008602
327 | 5/653 | Усть-Джегутинский РЭС | КЧР | Усть-Джегутинский район | 10/0,4 | 0.08 | 0.035954 | 0.035954
328 | 8/653 | Усть-Джегутинский РЭС | КЧР | Усть-Джегутинский район | 10/0,4 | 0.128 | 0.03 | 0.03
329 | 8а/653 | Усть-Джегутинский РЭС | КЧР | Усть-Джегутинский район | 10/0,4 | 0.2 | 0.045 | 0.045
328 | 31/653 | Усть-Джегутинский РЭС | КЧР | Усть-Джегутинский район | 10/0,4 | 0.2 | 0.07 | 0.07
329 | 2/646 | Усть-Джегутинский РЭС | КЧР | Усть-Джегутинский район | 10/0,4 | 0.2 | 0.055 | 0.055
330 | 4/653 | Усть-Джегутинский РЭС | КЧР | Усть-Джегутинский район | 10/0,4 | 0.128 | 0.050945 | 0.050945
329 | 45/653 | Усть-Джегутинский РЭС | КЧР | Усть-Джегутинский район | 10/0,4 | 0.32 | 0.076 | 0.076
330 | 127/646 | Усть-Джегутинский РЭС | КЧР | Усть-Джегутинский район | 10/0,4 | 0.2 | 0.057 | 0.057
331 | 29/649 | Усть-Джегутинский РЭС | КЧР | Усть-Джегутинский район | 10/0,4 | 0.128 | 0.072 | 0.072
330 | 106/649 | Усть-Джегутинский РЭС | КЧР | Усть-Джегутинский район | 10/0,4 | 0.08 | 0.0096582 | 0.0096582
331 | 28/653 | Усть-Джегутинский РЭС | КЧР | Усть-Джегутинский район | 10/0,4 | 0.128 | 0.04 | 0.041343
332 | 108А/653 | Усть-Джегутинский РЭС | КЧР | Усть-Джегутинский район | 10/0,4 | 0.128 | 0.10354 | 0.10354
331 | 3/649 | Усть-Джегутинский РЭС | КЧР | Усть-Джегутинский район | 10/0,4 | 0.128 | 0.034 | 0.034
332 | 79/646 | Усть-Джегутинский РЭС | КЧР | Усть-Джегутинский район | 10/0,4 | 0.2 | 0.071 | 0.071
333 | 36/649 | Усть-Джегутинский РЭС | КЧР | Усть-Джегутинский район | 10/0,4 | 0.08 | 0 | 0
332 | 12/646 | Усть-Джегутинский РЭС | КЧР | Усть-Джегутинский район | 10/0,4 | 0.32 | 0.025 | 0.025
333 | 52/646 | Усть-Джегутинский РЭС | КЧР | Усть-Джегутинский район | 10/0,4 | 0.08 | 0 | 0
334 | ТП М-102 РЭС | Прикубанский РЭС | КЧР | Прикубанский район | 10/0,4 | 0.2 | 0.03 | 0.03
333 | КТП-6/140 | Прикубанский РЭС | КЧР | Прикубанский район | 10/0,4 | 0.08 | 0.012 | 0.012
334 | КТП-73/140 | Прикубанский РЭС | КЧР | Прикубанский район | 10/0,4 | 0.32 | 0.035 | 0.035
335 | КТП-77/140 | Прикубанский РЭС | КЧР | Прикубанский район | 10/0,4 | 0.0504 | 0.00756 | 0.00756
334 | КТП-78/140 | Прикубанский РЭС | КЧР | Прикубанский район | 10/0,4 | 0.0504 | 0.00756 | 0.00756
335 | КТП-79/140 | Прикубанский РЭС | КЧР | Прикубанский район | 10/0,4 | 0.08 | 0.012 | 0.012
336 | КТП-80/140 | Прикубанский РЭС | КЧР | Прикубанский район | 10/0,4 | 0.032 | 0.0048 | 0.0048
335 | ТП-88/140 | Прикубанский РЭС | КЧР | Прикубанский район | 10/0,4 | 0.128 | 0.0192 | 0.0192
336 | КТП-89/140 | Прикубанский РЭС | КЧР | Прикубанский район | 10/0,4 | 0.2 | 0.015 | 0.015
337 | КТП-14/141 | Прикубанский РЭС | КЧР | Прикубанский район | 10/0,4 | 0.08 | 0.02 | 0.02
336 | КТП-16/141 | Прикубанский РЭС | КЧР | Прикубанский район | 10/0,4 | 0.08 | 0.012 | 0.012
337 | КТП 3/140 | Прикубанский РЭС | КЧР | Прикубанский район | 10/0,4 | 0.0504 | 0.00756 | 0.00756
338 | КТП-5/142 | Прикубанский РЭС | КЧР | Прикубанский район | 10/0,4 | 0.128 | 0.0192 | 0.0192
337 | ЗТП-21/142 | Прикубанский РЭС | КЧР | Прикубанский район | 10/0,4 | 0.504 | 0.036 | 0.036
338 | ЗТП-22/142 | Прикубанский РЭС | КЧР | Прикубанский район | 10/0,4 | 0.32 | 0.035 | 0.035
339 | ЗТП-82/143 | Прикубанский РЭС | КЧР | Прикубанский район | 10/0,4 | 0.504 | 0.035 | 0.035
338 | ЗТП-85/142 | Прикубанский РЭС | КЧР | Прикубанский район | 10/0,4 | 0.32 | 0.033 | 0.033
339 | КТП 9/142 | Прикубанский РЭС | КЧР | Прикубанский район | 10/0,4 | 0.32 | 0.035 | 0.035
340 | КТП-12/143 | Прикубанский РЭС | КЧР | Прикубанский район | 10/0,4 | 0.128 | 0.03 | 0.03
339 | КТП-13/143 | Прикубанский РЭС | КЧР | Прикубанский район | 10/0,4 | 0.128 | 0.0192 | 0.0192
340 | ЗТП-15/143 | Прикубанский РЭС | КЧР | Прикубанский район | 10/0,4 | 0.32 | 0.03 | 0.03
341 | КТП-24/144 | Прикубанский РЭС | КЧР | Прикубанский район | 10/0,4 | 0.32 | 0.035 | 0.035
340 | КТП-25/144 | Прикубанский РЭС | КЧР | Прикубанский район | 10/0,4 | 0.08 | 0.012 | 0.012
341 | ЗТП-30/144 | Прикубанский РЭС | КЧР | Прикубанский район | 10/0,4 | 0.504 | 0.04 | 0.04
342 | КТП-31/144 | Прикубанский РЭС | КЧР | Прикубанский район | 10/0,4 | 0.02 | 0.003 | 0.003
341 | КТП-32/144 | Прикубанский РЭС | КЧР | Прикубанский район | 10/0,4 | 0.08 | 0.012 | 0.012
342 | ЗТП-83/144 | Прикубанский РЭС | КЧР | Прикубанский район | 10/0,4 | 0.32 | 0.03 | 0.03
343 | ЗТП-84/144 | Прикубанский РЭС | КЧР | Прикубанский район | 10/0,4 | 0.32 | 0.034 | 0.034
342 | КТП-27/145 | Прикубанский РЭС | КЧР | Прикубанский район | 10/0,4 | 0.128 | 0.0192 | 0.0192
343 | КТП-1/193 | Прикубанский РЭС | КЧР | Прикубанский район | 10/0,4 | 0.0504 | 0.00756 | 0.00756
344 | КТП 3/193 | Прикубанский РЭС | КЧР | Прикубанский район | 10/0,4 | 0.048 | 0.02 | 0.02
343 | ЗТП-2/194 | Прикубанский РЭС | КЧР | Прикубанский район | 10/0,4 | 0.128 | 0.016 | 0.016
344 | КТП-40/195 | Прикубанский РЭС | КЧР | Прикубанский район | 10/0,4 | 0.252 | 0.02 | 0.02
345 | ТП-42/195 | Прикубанский РЭС | КЧР | Прикубанский район | 10/0,4 | 0.128 | 0.0189 | 0.0189
344 | КТП-43/195 | Прикубанский РЭС | КЧР | Прикубанский район | 10/0,4 | 0.2 | 0.02 | 0.02
345 | КТП-45/195 | Прикубанский РЭС | КЧР | Прикубанский район | 10/0,4 | 0.08 | 0.012 | 0.012
346 | ТП-49/195 | Прикубанский РЭС | КЧР | Прикубанский район | 10/0,4 | 0.2 | 0.02 | 0.02
345 | ЗТП-58/195 | Прикубанский РЭС | КЧР | Прикубанский район | 10/0,4 | 0.32 | 0.036 | 0.036
346 | ТП-52/196 | Прикубанский РЭС | КЧР | Прикубанский район | 10/0,4 | 0.0504 | 0.00756 | 0.00756
347 | ТП-53/196 | Прикубанский РЭС | КЧР | Прикубанский район | 10/0,4 | 0.08 | 0.012 | 0.012
346 | ТП-48/195 | Прикубанский РЭС | КЧР | Прикубанский район | 10/0,4 | 0.0504 | 0.02 | 0.02
347 | ТП-55/196 | Прикубанский РЭС | КЧР | Прикубанский район | 10/0,4 | 0.08 | 0.02 | 0.02
348 | КТП-38/187 | Прикубанский РЭС | КЧР | Прикубанский район | 10/0,4 | 0.32 | 0.03 | 0.03
347 | КТП-39/187 | Прикубанский РЭС | КЧР | Прикубанский район | 10/0,4 | 0.2 | 0.022 | 0.022
348 | КТП-76/187 | Прикубанский РЭС | КЧР | Прикубанский район | 10/0,4 | 0.32 | 0.047 | 0.047
349 | КТП-79/187 | Прикубанский РЭС | КЧР | Прикубанский район | 10/0,4 | 0.08 | 0.012 | 0.012
348 | КТП-122/187 | Прикубанский РЭС | КЧР | Прикубанский район | 10/0,4 | 0.128 | 0.03 | 0.03
349 | КТП-3/189 | Прикубанский РЭС | КЧР | Прикубанский район | 10/0,4 | 0.128 | 0.0192 | 0.0192
350 | КТП-33/189 | Прикубанский РЭС | КЧР | Прикубанский район | 10/0,4 | 0.2 | 0.03 | 0.03
349 | КТП-1/204 | Прикубанский РЭС | КЧР | Прикубанский район | 10/0,4 | 0.128 | 0.0192 | 0.0192
350 | ТП-22/207 | Прикубанский РЭС | КЧР | Прикубанский район | 10/0,4 | 0.128 | 0.01 | 0.01
351 | ТП-24/207 | Прикубанский РЭС | КЧР | Прикубанский район | 10/0,4 | 0.32 | 0.027 | 0.027
350 | КТП-18/207 | Прикубанский РЭС | КЧР | Прикубанский район | 10/0,4 | 0.02 | 0.003 | 0.003
351 | ТП-68/207 | Прикубанский РЭС | КЧР | Прикубанский район | 10/0,4 | 0.128 | 0.01 | 0.01
352 | ТП-69/207 | Прикубанский РЭС | КЧР | Прикубанский район | 10/0,4 | 0.032 | 0.0048 | 0.0048
351 | ЗТП-10/212 | Прикубанский РЭС | КЧР | Прикубанский район | 10/0,4 | 0.32 | 0.037 | 0.037
352 | ТП-97/222 | Прикубанский РЭС | КЧР | Прикубанский район | 10/0,4 | 0.128 | 0.008 | 0.008
353 | ТП-98/222 | Прикубанский РЭС | КЧР | Прикубанский район | 10/0,4 | 0.128 | 0.01 | 0.01
352 | ТП-109/222 | Прикубанский РЭС | КЧР | Прикубанский район | 10/0,4 | 0.2 | 0.023 | 0.023
353 | КТП-111/222 | Прикубанский РЭС | КЧР | Прикубанский район | 10/0,4 | 0.32 | 0.032 | 0.037
354 | КТП- 6/227 | Прикубанский РЭС | КЧР | Прикубанский район | 10/0,4 | 0.08 | 0.012 | 0.012
353 | КТП-11/227 | Прикубанский РЭС | КЧР | Прикубанский район | 10/0,4 | 0.128 | 0.0112 | 0.0112
354 | КТП-13/227 | Прикубанский РЭС | КЧР | Прикубанский район | 10/0,4 | 0.02 | 0.003 | 0.003
355 | КТП-49/227 | Прикубанский РЭС | КЧР | Прикубанский район | 10/0,4 | 0.2 | 0.022 | 0.022
354 | КТП-63/227 | Прикубанский РЭС | КЧР | Прикубанский район | 10/0,4 | 0.128 | 0.0192 | 0.0192
355 | КТППВ-69/227 | Прикубанский РЭС | КЧР | Прикубанский район | 10/0,4 | 0.32 | 0.022 | 0.022
356 | КТП-93/227 | Прикубанский РЭС | КЧР | Прикубанский район | 10/0,4 | 0.128 | 0.0192 | 0.0192
355 | КТП-94/227 | Прикубанский РЭС | КЧР | Прикубанский район | 10/0,4 | 0.2 | 0.017 | 0.017
356 | КТП-106/227 | Прикубанский РЭС | КЧР | Прикубанский район | 10/0,4 | 0.128 | 0.0192 | 0.0192
357 | КТП-116/227 | Прикубанский РЭС | КЧР | Прикубанский район | 10/0,4 | 0.08 | 0.012 | 0.012
356 | КТП-92/227 | Прикубанский РЭС | КЧР | Прикубанский район | 10/0,4 | 0.128 | 0.0192 | 0.0192
357 | МТП 110/222 | Прикубанский РЭС | КЧР | Прикубанский район | 10/0,4 | 0.2 | 0.02 | 0.02
358 | ТП 48/227 | Прикубанский РЭС | КЧР | Прикубанский район | 10/0,4 | 0.048 | 0.0072 | 0.0072
357 | КТП-4/126 | Прикубанский РЭС | КЧР | Прикубанский район | 10/0,4 | 0.32 | 0.037 | 0.037
358 | КТП-26/126 | Прикубанский РЭС | КЧР | Прикубанский район | 10/0,4 | 0.128 | 0.0192 | 0.0192
359 | ЗТП-27/126 | Прикубанский РЭС | КЧР | Прикубанский район | 10/0,4 | 0.32 | 0.043 | 0.043
358 | ТП-30/126 | Прикубанский РЭС | КЧР | Прикубанский район | 10/0,4 | 0.2 | 0.03 | 0.03
359 | КТП-38/127 | Прикубанский РЭС | КЧР | Прикубанский район | 10/0,4 | 0.128 | 0.0152 | 0.0152
360 | КТП-39/127 | Прикубанский РЭС | КЧР | Прикубанский район | 10/0,4 | 0.128 | 0.0142 | 0.0192
359 | КТП-29/127 | Прикубанский РЭС | КЧР | Прикубанский район | 10/0,4 | 0.08 | 0.012 | 0.012
360 | КТП-41/128 | Прикубанский РЭС | КЧР | Прикубанский район | 10/0,4 | 0.2 | 0.016 | 0.016
361 | КТП-42/128 | Прикубанский РЭС | КЧР | Прикубанский район | 10/0,4 | 0.08 | 0.012 | 0.012
360 | КТП-43/128 | Прикубанский РЭС | КЧР | Прикубанский район | 10/0,4 | 0.08 | 0.02 | 0.02
361 | КТП-46/128 | Прикубанский РЭС | КЧР | Прикубанский район | 10/0,4 | 0.128 | 0.0189 | 0.0189
362 | ТП-47/128 | Прикубанский РЭС | КЧР | Прикубанский район | 10/0,4 | 0.08 | 0.012 | 0.012
361 | ТП-48/128 | Прикубанский РЭС | КЧР | Прикубанский район | 10/0,4 | 0.128 | 0.01 | 0.01
362 | ТП-49/128 | Прикубанский РЭС | КЧР | Прикубанский район | 10/0,4 | 0.32 | 0.024 | 0.024
363 | ТП-50/128 | Прикубанский РЭС | КЧР | Прикубанский район | 10/0,4 | 0.2 | 0.02 | 0.02
362 | ТП-52/128 | Прикубанский РЭС | КЧР | Прикубанский район | 10/0,4 | 0.08 | 0.02 | 0.02
363 | ТП-60/128 | Прикубанский РЭС | КЧР | Прикубанский район | 10/0,4 | 0.08 | 0.012 | 0.012
364 | ТП-60/129 | Прикубанский РЭС | КЧР | Прикубанский район | 10/0,4 | 0.128 | 0.0192 | 0.0192
363 | ТП-61/129 | Прикубанский РЭС | КЧР | Прикубанский район | 10/0,4 | 0.32 | 0.042 | 0.042
364 | ТП-64/129 | Прикубанский РЭС | КЧР | Прикубанский район | 10/0,4 | 0.08 | 0.012 | 0.012
365 | ТП-1/132 | Прикубанский РЭС | КЧР | Прикубанский район | 10/0,4 | 0.128 | 0.0192 | 0.0192
364 | ТП-3/132 | Прикубанский РЭС | КЧР | Прикубанский район | 10/0,4 | 0.032 | 0.0048 | 0.0048
365 | ТП-6/132 | Прикубанский РЭС | КЧР | Прикубанский район | 10/0,4 | 0.128 | 0.0192 | 0.0192
366 | ТП-59/132 | Прикубанский РЭС | КЧР | Прикубанский район | 10/0,4 | 0.128 | 0.01 | 0.01
365 | КТП-9/133 | Прикубанский РЭС | КЧР | Прикубанский район | 10/0,4 | 0.08 | 0.017 | 0.017
366 | ТП-11/133 | Прикубанский РЭС | КЧР | Прикубанский район | 10/0,4 | 0.08 | 0.012 | 0.012
367 | ТП-11/154 | Прикубанский РЭС | КЧР | Прикубанский район | 10/0,4 | 0.08 | 0.012 | 0.012
366 | ТП-12/154 | Прикубанский РЭС | КЧР | Прикубанский район | 10/0,4 | 0.08 | 0.012 | 0.012
367 | ТП-13/154 | Прикубанский РЭС | КЧР | Прикубанский район | 10/0,4 | 0.0504 | 0.00756 | 0.00756
368 | ТП-14/154 | Прикубанский РЭС | КЧР | Прикубанский район | 10/0,4 | 0.08 | 0.012 | 0.012
367 | КТП-19/154 | Прикубанский РЭС | КЧР | Прикубанский район | 10/0,4 | 0.2 | 0.024 | 0.024
368 | ТП 49/154 | Прикубанский РЭС | КЧР | Прикубанский район | 10/0,4 | 0.08 | 0.012 | 0.012
369 | ТП-109/154 | Прикубанский РЭС | КЧР | Прикубанский район | 10/0,4 | 0.128 | 0.0192 | 0.0192
368 | КТП-108/160 | Прикубанский РЭС | КЧР | Прикубанский район | 10/0,4 | 0.2 | 0.015 | 0.015
369 | КТПП-111/160 | Прикубанский РЭС | КЧР | Прикубанский район | 10/0,4 | 0.32 | 0.042 | 0.042
370 | ЗТП-118/160 | Прикубанский РЭС | КЧР | Прикубанский район | 10/0,4 | 0.32 | 0.042 | 0.042
369 | ЗТП-80/161 | Прикубанский РЭС | КЧР | Прикубанский район | 10/0,4 | 0.504 | 0.045 | 0.05
370 | КТПП-104/161 | Прикубанский РЭС | КЧР | Прикубанский район | 10/0,4 | 0.032 | 0.0048 | 0.0048
371 | КТП-106/161 | Прикубанский РЭС | КЧР | Прикубанский район | 10/0,4 | 0.032 | 0.0048 | 0.0048
370 | ТП-68/243 | Прикубанский РЭС | КЧР | Прикубанский район | 10/0,4 | 0.32 | 0.045 | 0.045
371 | ТП-69/243 | Прикубанский РЭС | КЧР | Прикубанский район | 10/0,4 | 0.504 | 0.06 | 0.06
372 | ТП-70/246 | Прикубанский РЭС | КЧР | Прикубанский район | 10/0,4 | 0.2 | 0.03 | 0.03
371 | ТП-72/246 | Прикубанский РЭС | КЧР | Прикубанский район | 10/0,4 | 0.08 | 0.006 | 0.006
372 | ТП-74/246 | Прикубанский РЭС | КЧР | Прикубанский район | 10/0,4 | 0.2 | 0.03 | 0.03
373 | ЗТП-83/246 | Прикубанский РЭС | КЧР | Прикубанский район | 10/0,4 | 0.32 | 0.037 | 0.037
372 | КТП-86/246 | Прикубанский РЭС | КЧР | Прикубанский район | 10/0,4 | 0.32 | 0.047 | 0.047
373 | ТП-87/246 | Прикубанский РЭС | КЧР | Прикубанский район | 10/0,4 | 0.08 | 0.012 | 0.012
374 | ТП-88/246 | Прикубанский РЭС | КЧР | Прикубанский район | 10/0,4 | 0.08 | 0.02 | 0.02
373 | КТПП-61/247 | Прикубанский РЭС | КЧР | Прикубанский район | 10/0,4 | 0.32 | 0.04 | 0.045
374 | КТП-62/247 | Прикубанский РЭС | КЧР | Прикубанский район | 10/0,4 | 0.08 | 0.012 | 0.012
375 | КТП 63/247 | Прикубанский РЭС | КЧР | Прикубанский район | 10/0,4 | 0.08 | 0.02 | 0.02
374 | КТП-75/247 | Прикубанский РЭС | КЧР | Прикубанский район | 10/0,4 | 0.02 | 0.003 | 0.003
375 | КТП 105/247 | Прикубанский РЭС | КЧР | Прикубанский район | 10/0,4 | 0.08 | 0.012 | 0.012
376 | КТП-93/66 | Прикубанский РЭС | КЧР | Прикубанский район | 6/0,4 | 0.0504 | 0.00756 | 0.00756
375 | КТП-94/66 | Прикубанский РЭС | КЧР | Прикубанский район | 6/0,4 | 0.032 | 0.0048 | 0.0048
376 | КТП-96/66 | Прикубанский РЭС | КЧР | Прикубанский район | 6/0,4 | 0.032 | 0.0048 | 0.0048
377 | КТП-98/66 | Прикубанский РЭС | КЧР | Прикубанский район | 6/0,4 | 0.0504 | 0.00756 | 0.00756
376 | КТП-99/66 | Прикубанский РЭС | КЧР | Прикубанский район | 6/0,4 | 0.02 | 0.003 | 0.003
377 | КТП-101/66 | Прикубанский РЭС | КЧР | Прикубанский район | 6/0,4 | 0.02 | 0.003 | 0.003
378 | ТП-3/120 | Прикубанский РЭС | КЧР | Прикубанский район | 10/0,4 | 0.2 | 0.022 | 0.03
377 | ТП-6/120 | Прикубанский РЭС | КЧР | Прикубанский район | 10/0,4 | 0.2 | 0.03 | 0.03
378 | ТП-9/120 | Прикубанский РЭС | КЧР | Прикубанский район | 10/0,4 | 0.128 | 0.0192 | 0.0192
379 | ТП-148/113 | Прикубанский РЭС | КЧР | Прикубанский район | 10/0,4 | 0.32 | 0.025 | 0.025
378 | КТП 1/841 | Прикубанский РЭС | КЧР | Прикубанский район | 10/0,4 | 0.32 | 0.042 | 0.042
379 | КТП-2/841 | Прикубанский РЭС | КЧР | Прикубанский район | 10/0,4 | 0.032 | 0.0048 | 0.0048
380 | ТП-1/857 | Прикубанский РЭС | КЧР | Прикубанский район | 10/0,4 | 0.08 | 0.012 | 0.012
379 | ТП-2/857 | Прикубанский РЭС | КЧР | Прикубанский район | 10/0,4 | 0.2 | 0.03 | 0.03
380 | ТП-3/857 | Прикубанский РЭС | КЧР | Прикубанский район | 10/0,4 | 0.32 | 0.04 | 0.04
381 | ТП-5/857 | Прикубанский РЭС | КЧР | Прикубанский район | 10/0,4 | 0.0504 | 0.00756 | 0.00756
380 | ТП-8/857 | Прикубанский РЭС | КЧР | Прикубанский район | 10/0,4 | 0.2 | 0.034 | 0.034
381 | ТП-17/857 | Прикубанский РЭС | КЧР | Прикубанский район | 10/0,4 | 0.128 | 0.012 | 0.012
382 | ТП-18/857 | Прикубанский РЭС | КЧР | Прикубанский район | 10/0,4 | 0.032 | 0.0048 | 0.0048
381 | ТП-21/857 | Прикубанский РЭС | КЧР | Прикубанский район | 10/0,4 | 0.032 | 0.0048 | 0.0048
382 | ТП-22/857 | Прикубанский РЭС | КЧР | Прикубанский район | 10/0,4 | 0.32 | 0.034 | 0.034
383 | ТП-124/859 | Прикубанский РЭС | КЧР | Прикубанский район | 10/0,4 | 0.2 | 0.03 | 0.03
382 | ТП-125/857 | Прикубанский РЭС | КЧР | Прикубанский район | 10/0,4 | 0.128 | 0.03 | 0.03
383 | КТП-44/857 | Прикубанский РЭС | КЧР | Прикубанский район | 10/0,4 | 0.128 | 0.0122 | 0.0122
384 | ТП-23/857 | Прикубанский РЭС | КЧР | Прикубанский район | 10/0,4 | 0.08 | 0.012 | 0.012
383 | ТП-26/857 | Прикубанский РЭС | КЧР | Прикубанский район | 10/0,4 | 0.08 | 0.02 | 0.02
384 | КТП-9/858 | Прикубанский РЭС | КЧР | Прикубанский район | 10/0,4 | 0.032 | 0.0048 | 0.0048
385 | ЗТП-10/858 | Прикубанский РЭС | КЧР | Прикубанский район | 10/0,4 | 0.2 | 0.024 | 0.024
384 | КТП-12/858 | Прикубанский РЭС | КЧР | Прикубанский район | 10/0,4 | 0.0504 | 0.00756 | 0.00756
385 | КТП-13/858 | Прикубанский РЭС | КЧР | Прикубанский район | 10/0,4 | 0.08 | 0.012 | 0.012
386 | КТП-15/858 | Прикубанский РЭС | КЧР | Прикубанский район | 10/0,4 | 0.128 | 0.0192 | 0.0192
385 | КТП-16/858 | Прикубанский РЭС | КЧР | Прикубанский район | 10/0,4 | 0.0504 | 0.00756 | 0.00756
386 | ЗТП-31/858 | Прикубанский РЭС | КЧР | Прикубанский район | 10/0,4 | 0.08 | 0.012 | 0.012
387 | КТП 3/859 | Прикубанский РЭС | КЧР | Прикубанский район | 10/0,4 | 0.2 | 0.027 | 0.027
386 | КТП-4/859 | Прикубанский РЭС | КЧР | Прикубанский район | 10/0,4 | 0.128 | 0.01 | 0.01
387 | КТП-8/859 | Прикубанский РЭС | КЧР | Прикубанский район | 10/0,4 | 0.128 | 0.0085 | 0.0085
388 | КТП-9/859 | Прикубанский РЭС | КЧР | Прикубанский район | 10/0,4 | 0.08 | 0.012 | 0.012
387 | КТП-10/859 | Прикубанский РЭС | КЧР | Прикубанский район | 10/0,4 | 0.2 | 0.021 | 0.021
388 | КТПН 32/859 | Прикубанский РЭС | КЧР | Прикубанский район | 10/0,4 | 0.504 | 0.045 | 0.045
389 | КТП-34/859 | Прикубанский РЭС | КЧР | Прикубанский район | 10/0,4 | 0.32 | 0.025 | 0.025
388 | КТП-35/859 | Прикубанский РЭС | КЧР | Прикубанский район | 10/0,4 | 0.08 | 0.012 | 0.012
389 | КТП-36/859 | Прикубанский РЭС | КЧР | Прикубанский район | 10/0,4 | 0.32 | 0.025 | 0.03
390 | ЗТП-37/859 | Прикубанский РЭС | КЧР | Прикубанский район | 10/0,4 | 0.32 | 0.045 | 0.045
389 | КТП-38/859 | Прикубанский РЭС | КЧР | Прикубанский район | 10/0,4 | 0.128 | 0.0192 | 0.0192
390 | КТП-39/859 | Прикубанский РЭС | КЧР | Прикубанский район | 10/0,4 | 0.32 | 0.035 | 0.037
391 | КТП-40/859 | Прикубанский РЭС | КЧР | Прикубанский район | 10/0,4 | 0.2 | 0.02 | 0.02
390 | КТП-41/859 | Прикубанский РЭС | КЧР | Прикубанский район | 10/0,4 | 0.128 | 0.0192 | 0.0192
391 | КТП-42/859 | Прикубанский РЭС | КЧР | Прикубанский район | 10/0,4 | 0.2 | 0.027 | 0.027
392 | КТП-45/859 | Прикубанский РЭС | КЧР | Прикубанский район | 10/0,4 | 0.2 | 0.027 | 0.03
391 | ТП-47/859 | Прикубанский РЭС | КЧР | Прикубанский район | 10/0,4 | 0.128 | 0.0112 | 0.0112
392 | КТП-50/859 | Прикубанский РЭС | КЧР | Прикубанский район | 10/0,4 | 0.2 | 0.023 | 0.023
393 | ТП-57/859 | Прикубанский РЭС | КЧР | Прикубанский район | 10/0,4 | 0.2 | 0.02 | 0.02
392 | КТП-88/859 | Прикубанский РЭС | КЧР | Прикубанский район | 10/0,4 | 0.08 | 0.012 | 0.012
393 | КТП-90/859 | Прикубанский РЭС | КЧР | Прикубанский район | 10/0,4 | 0.128 | 0.0192 | 0.0192
394 | КТП-119/859 | Прикубанский РЭС | КЧР | Прикубанский район | 10/0,4 | 0.2 | 0.021 | 0.021
393 | КТП-13/859 | Прикубанский РЭС | КЧР | Прикубанский район | 10/0,4 | 0.128 | 0.0192 | 0.0192
394 | КТП-28/859 | Прикубанский РЭС | КЧР | Прикубанский район | 10/0,4 | 0.2 | 0.02 | 0.02
395 | КТП-29/859 | Прикубанский РЭС | КЧР | Прикубанский район | 10/0,4 | 0.2 | 0.013 | 0.013
394 | ЗТП-81/859 | Прикубанский РЭС | КЧР | Прикубанский район | 10/0,4 | 0.32 | 0.048 | 0.048
395 | КТП-33/859 | Прикубанский РЭС | КЧР | Прикубанский район | 10/0,4 | 0.0504 | 0.00756 | 0.00756
396 | ЗТП-2/68 | Прикубанский РЭС | КЧР | Прикубанский район | 6/0,4 | 0.256 | 0.0324 | 0.0324
395 | ЗТП-3/68 | Прикубанский РЭС | КЧР | Прикубанский район | 6/0,4 | 0.144 | 0.0216 | 0.0216
396 | ЗТП-1/68 | Прикубанский РЭС | КЧР | Прикубанский район | 6/0,4 | 0.448 | 0.052 | 0.057
397 | КТП-4/68 | Прикубанский РЭС | КЧР | Прикубанский район | 6/0,4 | 0.504 | 0.071 | 0.071
396 | КТП-5/68 | Прикубанский РЭС | КЧР | Прикубанский район | 6/0,4 | 0.144 | 0.0216 | 0.0216
397 | 1 | Урупский РЭС | КЧР | Урупский район | 10/0,4 | 0.05 | 0.028963 | 0.028963
398 | 3 | Урупский РЭС | КЧР | Урупский район | 10/0,4 | 0.2 | 0.05 | 0.05
397 | 4 | Урупский РЭС | КЧР | Урупский район | 10/0,4 | 0.08 | 0.010973 | 0.010973
398 | 5 | Урупский РЭС | КЧР | Урупский район | 10/0,4 | 0.144 | 0.027 | 0.027
399 | 6 | Урупский РЭС | КЧР | Урупский район | 10/0,4 | 0.08 | -0.020582 | -0.020582
398 | 7 | Урупский РЭС | КЧР | Урупский район | 10/0,4 | 0.128 | -0.0008504 | -0.0008504
399 | 8 | Урупский РЭС | КЧР | Урупский район | 10/0,4 | 0.2 | 0.12319 | 0.12319
400 | 9 | Урупский РЭС | КЧР | Урупский район | 10/0,4 | 0.128 | -0.019915 | -0.019915
399 | 10 | Урупский РЭС | КЧР | Урупский район | 10/0,4 | 0.128 | -0.013998 | -0.013998
400 | 11 | Урупский РЭС | КЧР | Урупский район | 10/0,4 | 0.256 | -0.02208 | -0.02208
401 | 12 | Урупский РЭС | КЧР | Урупский район | 10/0,4 | 0.2 | 0.009354 | 0.009354
400 | 13 | Урупский РЭС | КЧР | Урупский район | 10/0,4 | 0.32 | 0.11 | 0.11278
401 | 14 | Урупский РЭС | КЧР | Урупский район | 10/0,4 | 0.2 | 0.017243 | 0.017243
402 | 15 | Урупский РЭС | КЧР | Урупский район | 10/0,4 | 0.2 | 0.050188 | 0.050188
401 | 16 | Урупский РЭС | КЧР | Урупский район | 10/0,4 | 0.32 | 0.043892 | 0.043892
402 | 17 | Урупский РЭС | КЧР | Урупский район | 10/0,4 | 0.128 | -0.015971 | -0.015971
403 | 20 | Урупский РЭС | КЧР | Урупский район | 10/0,4 | 0.32 | 0.1195 | 0.1195
402 | 21 | Урупский РЭС | КЧР | Урупский район | 10/0,4 | 0.08 | 0.03 | 0.03
403 | 54 | Урупский РЭС | КЧР | Урупский район | 10/0,4 | 0.128 | 0.016242 | 0.016242
404 | 55 | Урупский РЭС | КЧР | Урупский район | 10/0,4 | 0.08 | 0.00347 | 0.00347
403 | 22 | Урупский РЭС | КЧР | Урупский район | 10/0,4 | 0.0504 | 0.031 | 0.031
404 | 24 | Урупский РЭС | КЧР | Урупский район | 10/0,4 | 0.08 | 0.026297 | 0.026297
405 | 25 | Урупский РЭС | КЧР | Урупский район | 10/0,4 | 0.032 | 0.027069 | 0.027069
404 | 26 | Урупский РЭС | КЧР | Урупский район | 10/0,4 | 0.08 | 0.030695 | 0.030695
405 | 27 | Урупский РЭС | КЧР | Урупский район | 10/0,4 | 0.048 | 0.0013246 | 0.0013246
406 | 30 | Урупский РЭС | КЧР | Урупский район | 10/0,4 | 0.08 | 0.0063712 | 0.0063712
405 | 31 | Урупский РЭС | КЧР | Урупский район | 10/0,4 | 0.08 | 0.01426 | 0.01426
406 | 29 | Урупский РЭС | КЧР | Урупский район | 10/0,4 | 0.08 | 0.010973 | 0.010973
407 | 32 | Урупский РЭС | КЧР | Урупский район | 10/0,4 | 0.128 | -0.022545 | -0.022545
406 | 33 | Урупский РЭС | КЧР | Урупский район | 10/0,4 | 0.2 | 0.035 | 0.038
407 | 34 | Урупский РЭС | КЧР | Урупский район | 10/0,4 | 0.024 | 0.020056 | 0.020056
408 | 37 | Урупский РЭС | КЧР | Урупский район | 10/0,4 | 0.08 | 0.024751 | 0.024751
407 | 40 | Урупский РЭС | КЧР | Урупский район | 10/0,4 | 0.128 | 0.02 | 0.02
408 | 41 | Урупский РЭС | КЧР | Урупский район | 10/0,4 | 0.2 | 0.097446 | 0.097446
409 | 42 | Урупский РЭС | КЧР | Урупский район | 10/0,4 | 0.08 | 0.007686 | 0.007686
408 | 47 | Урупский РЭС | КЧР | Урупский район | 10/0,4 | 0.128 | 0.043 | 0.043
409 | 51 | Урупский РЭС | КЧР | Урупский район | 10/0,4 | 0.032 | 0.024111 | 0.024111
410 | 56 | Урупский РЭС | КЧР | Урупский район | 10/0,4 | 0.08 | -0.012036 | -0.012036
409 | 57 | Урупский РЭС | КЧР | Урупский район | 10/0,4 | 0.08 | -0.0041472 | -0.0041472
410 | 18 | Урупский РЭС | КЧР | Урупский район | 10/0,4 | 0.32 | 0.313 | 0.313
411 | 71 | Урупский РЭС | КЧР | Урупский район | 10/0,4 | 0.128 | 0.024131 | 0.024131
410 | 72 | Урупский РЭС | КЧР | Урупский район | 10/0,4 | 0.0504 | 0.014243 | 0.014243
411 | 19 | Урупский РЭС | КЧР | Урупский район | 10/0,4 | 0.128 | 0.08 | 0.08
412 | 1 | Урупский РЭС | КЧР | Урупский район | 10/0,4 | 0.128 | 0.12471 | 0.12471
411 | 3 | Урупский РЭС | КЧР | Урупский район | 10/0,4 | 0.08 | 0.024121 | 0.024121
412 | 2 | Урупский РЭС | КЧР | Урупский район | 10/0,4 | 0.0504 | 0.040113 | 0.045113
413 | 1 | Урупский РЭС | КЧР | Урупский район | 10/0,4 | 0.2 | 0.06 | 0.06
412 | 2 | Урупский РЭС | КЧР | Урупский район | 10/0,4 | 0.2 | 0.02 | 0.02
413 | 3 | Урупский РЭС | КЧР | Урупский район | 10/0,4 | 0.2 | 0.022908 | 0.022908
414 | 4 | Урупский РЭС | КЧР | Урупский район | 10/0,4 | 0.32 | 0.041 | 0.041
413 | 5 | Урупский РЭС | КЧР | Урупский район | 10/0,4 | 0.128 | 0.022816 | 0.022816
414 | 6 | Урупский РЭС | КЧР | Урупский район | 10/0,4 | 0.2 | 0.10139 | 0.10139
415 | 7 | Урупский РЭС | КЧР | Урупский район | 10/0,4 | 0.2 | 0.05 | 0.05
414 | 8 | Урупский РЭС | КЧР | Урупский район | 10/0,4 | 0.0504 | 0.03004 | 0.03004
415 | 9 | Урупский РЭС | КЧР | Урупский район | 10/0,4 | 0.08 | 0.03 | 0.03
416 | 10 | Урупский РЭС | КЧР | Урупский район | 10/0,4 | 0.128 | 0.02939 | 0.02939
415 | 11 | Урупский РЭС | КЧР | Урупский район | 10/0,4 | 0.128 | -0.006767 | -0.006767
416 | 12 | Урупский РЭС | КЧР | Урупский район | 10/0,4 | 0.048 | -0.0059068 | -0.0059068
417 | 14 | Урупский РЭС | КЧР | Урупский район | 10/0,4 | 0.02 | 0.016713 | 0.016713
416 | 15 | Урупский РЭС | КЧР | Урупский район | 10/0,4 | 0.32 | 0.30685 | 0.30685
417 | 16 | Урупский РЭС | КЧР | Урупский район | 10/0,4 | 0.08 | -0.005462 | -0.005462
418 | 17 | Урупский РЭС | КЧР | Урупский район | 10/0,4 | 0.0504 | 0.032 | 0.032
417 | 18 | Урупский РЭС | КЧР | Урупский район | 10/0,4 | 0.2 | 0.06 | 0.06
418 | 20 | Урупский РЭС | КЧР | Урупский район | 10/0,4 | 0.2 | 0.06852 | 0.06852
419 | 21 | Урупский РЭС | КЧР | Урупский район | 10/0,4 | 0.32 | 0.29028 | 0.29028
418 | 22 | Урупский РЭС | КЧР | Урупский район | 10/0,4 | 0.0504 | 0.040826 | 0.040826
419 | 24 | Урупский РЭС | КЧР | Урупский район | 10/0,4 | 0.048 | 0.034852 | 0.034852
420 | 25 | Урупский РЭС | КЧР | Урупский район | 10/0,4 | 0.032 | 0.030028 | 0.030028
419 | 51 | Урупский РЭС | КЧР | Урупский район | 10/0,4 | 0.2 | 0.16044 | 0.16844
420 | 26 | Урупский РЭС | КЧР | Урупский район | 10/0,4 | 0.02 | 0.016713 | 0.016713
421 | 27 | Урупский РЭС | КЧР | Урупский район | 10/0,4 | 0.08 | 0.04 | 0.04
420 | 28 | Урупский РЭС | КЧР | Урупский район | 10/0,4 | 0.128 | 0.009668 | 0.009668
421 | 29 | Урупский РЭС | КЧР | Урупский район | 10/0,4 | 0.08 | 0.01426 | 0.01426
422 | 31 | Урупский РЭС | КЧР | Урупский район | 10/0,4 | 0.024 | 0.0095372 | 0.0095372
421 | 33 | Урупский РЭС | КЧР | Урупский район | 10/0,4 | 0.2 | 0.10796 | 0.10796
422 | 34 | Урупский РЭС | КЧР | Урупский район | 10/0,4 | 0.2 | 0.16056 | 0.16056
423 | 35 | Урупский РЭС | КЧР | Урупский район | 10/0,4 | 0.128 | 0.0108 | 0.0108
422 | 36 | Урупский РЭС | КЧР | Урупский район | 10/0,4 | 0.024 | -0.0082126 | -0.0082126
423 | 38 | Урупский РЭС | КЧР | Урупский район | 10/0,4 | 0.128 | 0.12471 | 0.12471
424 | 39 | Урупский РЭС | КЧР | Урупский район | 10/0,4 | 0.32 | 0.13 | 0.13
423 | 13 | Урупский РЭС | КЧР | Урупский район | 10/0,4 | 0.128 | 0.019529 | 0.019529
424 | 50 | Урупский РЭС | КЧР | Урупский район | 10/0,4 | 0.08 | 0.032648 | 0.035648
425 | 41 | Урупский РЭС | КЧР | Урупский район | 10/0,4 | 0.2 | 0.18 | 0.18
424 | 43 | Урупский РЭС | КЧР | Урупский район | 10/0,4 | 0.128 | 0.11814 | 0.11814
425 | 47 | Урупский РЭС | КЧР | Урупский район | 10/0,4 | 0.2 | 0.19606 | 0.19606
426 | 48 | Урупский РЭС | КЧР | Урупский район | 10/0,4 | 0.08 | 0.031 | 0.031
425 | 44 | Урупский РЭС | КЧР | Урупский район | 10/0,4 | 0.2 | 0.093543 | 0.093543
426 | 42 | Урупский РЭС | КЧР | Урупский район | 10/0,4 | 0.02 | 0.02 | 0.02
427 | 1 | Урупский РЭС | КЧР | Урупский район | 10/0,4 | 0.256 | 0.045 | 0.045
426 | 5 | Урупский РЭС | КЧР | Урупский район | 10/0,4 | 0.16 | 0.019974 | 0.019974
427 | 6 | Урупский РЭС | КЧР | Урупский район | 10/0,4 | 0.2 | 0.020715 | 0.020715
428 | 9 | Урупский РЭС | КЧР | Урупский район | 10/0,4 | 0.32 | 0.023676 | 0.023676
427 | 10 | Урупский РЭС | КЧР | Урупский район | 10/0,4 | 0.128 | 0.025964 | 0.025964
428 | 2 | Урупский РЭС | КЧР | Урупский район | 10/0,4 | 0.2 | 0.006754 | 0.006754
429 | 3 | Урупский РЭС | КЧР | Урупский район | 10/0,4 | 0.2 | 0.033016 | 0.036015
428 | 4 | Урупский РЭС | КЧР | Урупский район | 10/0,4 | 0.256 | 0.00667 | 0.00667
429 | 7 | Урупский РЭС | КЧР | Урупский район | 10/0,4 | 0.252 | 0.00542 | 0.00542
430 | 8 | Урупский РЭС | КЧР | Урупский район | 10/0,4 | 0.32 | 0.007536 | 0.007536
429 | 13 | Урупский РЭС | КЧР | Урупский район | 10/0,4 | 0.2 | 0.16582 | 0.16582
430 | 14 | Урупский РЭС | КЧР | Урупский район | 10/0,4 | 0.2 | 0.1815 | 0.1815
431 | 15 | Урупский РЭС | КЧР | Урупский район | 10/0,4 | 0.0504 | 0.000763 | 0.000763
430 | 11 | Урупский РЭС | КЧР | Урупский район | 10/0,4 | 0.32 | 0.1 | 0.1
431 | 3 | Урупский РЭС | КЧР | Урупский район | 10/0,4 | 0.144 | 0.017516 | 0.017516
432 | 6 | Урупский РЭС | КЧР | Урупский район | 10/0,4 | 0.144 | 0.004352 | 0.004352
431 | 7 | Урупский РЭС | КЧР | Урупский район | 10/0,4 | 0.08 | 0.006351 | 0.006351
432 | 9 | Урупский РЭС | КЧР | Урупский район | 10/0,4 | 0.16 | 0.021351 | 0.021351
433 | 10 | Урупский РЭС | КЧР | Урупский район | 10/0,4 | 0.448 | -0.008923 | -0.008923
432 | 2/401 | Адыге-Хабльский РЭС | КЧР | Адыге-Хабльский район |  | 0.128 | 0.0199 | 0.0199
433 | 3/401 | Адыге-Хабльский РЭС | КЧР | Адыге-Хабльский район |  | 0.08 | 0.035 | 0.035
434 | 3/401 | Адыге-Хабльский РЭС | КЧР | Адыге-Хабльский район |  | 0.2 | 0.071 | 0.071
433 | 10/403 | Адыге-Хабльский РЭС | КЧР | Адыге-Хабльский район |  | 0.2 | 0 | 0
434 | 17/403 | Адыге-Хабльский РЭС | КЧР | Адыге-Хабльский район |  | 0.0504 | 0.03 | 0.03
435 | 18/403 | Адыге-Хабльский РЭС | КЧР | Адыге-Хабльский район |  | 0.0504 | 0.029 | 0.029
434 | 20/403 | Адыге-Хабльский РЭС | КЧР | Адыге-Хабльский район |  | 0.128 | 0.023 | 0.023
435 | 21/403 | Адыге-Хабльский РЭС | КЧР | Адыге-Хабльский район |  | 0.08 | 0.02 | 0.02
436 | 2/409 | Адыге-Хабльский РЭС | КЧР | Адыге-Хабльский район |  | 0.128 | 0.036 | 0.036
435 | 3/409 | Адыге-Хабльский РЭС | КЧР | Адыге-Хабльский район |  | 0.2 | 0.042 | 0.042
436 | 6/409 | Адыге-Хабльский РЭС | КЧР | Адыге-Хабльский район |  | 0.32 | 0.14 | 0.14
437 | 8/409 | Адыге-Хабльский РЭС | КЧР | Адыге-Хабльский район |  | 0.08 | 0.049 | 0.052
436 | 9/409 | Адыге-Хабльский РЭС | КЧР | Адыге-Хабльский район |  | 0.02 | 0.01 | 0.01
437 | 12/409 | Адыге-Хабльский РЭС | КЧР | Адыге-Хабльский район |  | 0.2 | 0.03 | 0.032
438 | 20/409 | Адыге-Хабльский РЭС | КЧР | Адыге-Хабльский район |  | 0.2 | 0.06 | 0.06
437 | 19/409 | Адыге-Хабльский РЭС | КЧР | Адыге-Хабльский район |  | 0.2 | 0.07 | 0.062
438 | 22/409 | Адыге-Хабльский РЭС | КЧР | Адыге-Хабльский район |  | 0.2 | 0.065 | 0.065
439 | 28/409 | Адыге-Хабльский РЭС | КЧР | Адыге-Хабльский район |  | 0.08 | 0.02 | 0.02
438 | 13/409 | Адыге-Хабльский РЭС | КЧР | Адыге-Хабльский район |  | 0.2 | 0.15 | 0.15
439 | 26/409 | Адыге-Хабльский РЭС | КЧР | Адыге-Хабльский район |  | 0.128 | 0.02 | 0.02
440 | 12/410 | Адыге-Хабльский РЭС | КЧР | Адыге-Хабльский район |  | 0.2 | 0.12 | 0.12
439 | 13/410 | Адыге-Хабльский РЭС | КЧР | Адыге-Хабльский район |  | 0.08 | 0.01 | 0.01
440 | 14/410 | Адыге-Хабльский РЭС | КЧР | Адыге-Хабльский район |  | 0.32 | 0.2 | 0.2
441 | 15/410 | Адыге-Хабльский РЭС | КЧР | Адыге-Хабльский район |  | 0.08 | 0.018 | 0.018
440 | 16/410 | Адыге-Хабльский РЭС | КЧР | Адыге-Хабльский район |  | 0.024 | 0.01 | 0.01
441 | 17/410/160 | Адыге-Хабльский РЭС | КЧР | Адыге-Хабльский район |  | 0.128 | 0.0195 | 0.0195
442 | 1/411/100 | Адыге-Хабльский РЭС | КЧР | Адыге-Хабльский район |  | 0.08 | 0.01 | 0.01
441 | 20/411 | Адыге-Хабльский РЭС | КЧР | Адыге-Хабльский район |  | 0.2 | 0.1 | 0.1
442 | 24/411 | Адыге-Хабльский РЭС | КЧР | Адыге-Хабльский район |  | 0.08 | 0.01 | 0.01
443 | 2/413 | Адыге-Хабльский РЭС | КЧР | Адыге-Хабльский район |  | 0.08 | 0.02 | 0.02
442 | 3/413 | Адыге-Хабльский РЭС | КЧР | Адыге-Хабльский район |  | 0.2 | 0.061 | 0.061
443 | 4/413 | Адыге-Хабльский РЭС | КЧР | Адыге-Хабльский район |  | 0.32 | 0.1 | 0.1
444 | 15/413 | Адыге-Хабльский РЭС | КЧР | Адыге-Хабльский район |  | 0.08 | 0.035 | 0.04
443 | 24/413 | Адыге-Хабльский РЭС | КЧР | Адыге-Хабльский район |  | 0.128 | 0.02 | 0.02
444 | 1/426 | Адыге-Хабльский РЭС | КЧР | Адыге-Хабльский район |  | 0.0504 | 0.02 | 0.02
445 | 2/426 | Адыге-Хабльский РЭС | КЧР | Адыге-Хабльский район |  | 0.128 | 0.1 | 0.1
444 | 3/426 | Адыге-Хабльский РЭС | КЧР | Адыге-Хабльский район |  | 0.08 | 0.041 | 0.041
445 | 4/426 | Адыге-Хабльский РЭС | КЧР | Адыге-Хабльский район |  | 0.08 | 0.022 | 0.022
446 | 5/426 | Адыге-Хабльский РЭС | КЧР | Адыге-Хабльский район |  | 0.2 | 0.13 | 0.14
445 | 6/426 | Адыге-Хабльский РЭС | КЧР | Адыге-Хабльский район |  | 0.2 | 0.16 | 0.16
446 | 7/426 | Адыге-Хабльский РЭС | КЧР | Адыге-Хабльский район |  | 0.032 | 0.03 | 0.03
447 | 8/426 | Адыге-Хабльский РЭС | КЧР | Адыге-Хабльский район |  | 0.128 | 0.1 | 0.1
446 | 9/426 | Адыге-Хабльский РЭС | КЧР | Адыге-Хабльский район |  | 0.128 | 0.1 | 0.1
447 | 10/426 | Адыге-Хабльский РЭС | КЧР | Адыге-Хабльский район |  | 0.02 | 0.01 | 0.01
448 | 18/426 | Адыге-Хабльский РЭС | КЧР | Адыге-Хабльский район |  | 0.32 | 0.24 | 0.25
447 | 27/426 | Адыге-Хабльский РЭС | КЧР | Адыге-Хабльский район |  | 0.2 | 0.18 | 0.18
448 | 33/426 | Адыге-Хабльский РЭС | КЧР | Адыге-Хабльский район |  | 0.032 | 0.02 | 0.02
449 | 6/427 | Адыге-Хабльский РЭС | КЧР | Адыге-Хабльский район |  | 0.0504 | 0.033 | 0.033
448 | 9/427 | Адыге-Хабльский РЭС | КЧР | Адыге-Хабльский район |  | 0.0504 | 0.03 | 0.033
449 | 19/427 | Адыге-Хабльский РЭС | КЧР | Адыге-Хабльский район |  | 0.128 | 0.064 | 0.064
450 | 2/431 | Адыге-Хабльский РЭС | КЧР | Адыге-Хабльский район |  | 0.2 | 0.11 | 0.11
449 | 4/431 | Адыге-Хабльский РЭС | КЧР | Адыге-Хабльский район |  | 0.256 | 0.06 | 0.06
450 | 6/431 | Адыге-Хабльский РЭС | КЧР | Адыге-Хабльский район |  | 0.128 | 0.04 | 0.04
451 | 9/431 | Адыге-Хабльский РЭС | КЧР | Адыге-Хабльский район |  | 0.0504 | 0.015 | 0.015
450 | 1/431 | Адыге-Хабльский РЭС | КЧР | Адыге-Хабльский район |  | 0.08 | 0.007 | 0.007
451 | 13/431 | Адыге-Хабльский РЭС | КЧР | Адыге-Хабльский район |  | 0.08 | 0.02 | 0.02
452 | 34/431 | Адыге-Хабльский РЭС | КЧР | Адыге-Хабльский район |  | 0.2 | 0.041 | 0.041
451 | 36/431 | Адыге-Хабльский РЭС | КЧР | Адыге-Хабльский район |  | 0.0504 | 0.003 | 0.003
452 | 21/431 | Адыге-Хабльский РЭС | КЧР | Адыге-Хабльский район |  | 0.08 | 0.01 | 0.01
453 | 10/431 | Адыге-Хабльский РЭС | КЧР | Адыге-Хабльский район |  | 0.32 | 0.055 | 0.06
452 | 12/431 | Адыге-Хабльский РЭС | КЧР | Адыге-Хабльский район |  | 0.256 | 0.13 | 0.13
453 | 23/431 | Адыге-Хабльский РЭС | КЧР | Адыге-Хабльский район |  | 0.08 | 0.02 | 0.02
454 | 1/432 | Адыге-Хабльский РЭС | КЧР | Адыге-Хабльский район |  | 0.08 | 0.01 | 0.01
453 | 7/432 | Адыге-Хабльский РЭС | КЧР | Адыге-Хабльский район |  | 0.08 | 0.022 | 0.022
454 | 8/432 | Адыге-Хабльский РЭС | КЧР | Адыге-Хабльский район |  | 0.08 | 0.01 | 0.01
455 | 10/432 | Адыге-Хабльский РЭС | КЧР | Адыге-Хабльский район |  | 0.2 | 0.1 | 0.1
454 | 13/432 | Адыге-Хабльский РЭС | КЧР | Адыге-Хабльский район |  | 0.128 | 0.035 | 0.035
455 | 14/432 | Адыге-Хабльский РЭС | КЧР | Адыге-Хабльский район |  | 0.128 | 0.04 | 0.04
456 | 16/432 | Адыге-Хабльский РЭС | КЧР | Адыге-Хабльский район |  | 0.02 | 0.02 | 0.02
455 | 17/432 | Адыге-Хабльский РЭС | КЧР | Адыге-Хабльский район |  | 0.128 | 0.077 | 0.08
456 | 20/432 | Адыге-Хабльский РЭС | КЧР | Адыге-Хабльский район |  | 0.128 | 0.061 | 0.061
457 | 22/432 | Адыге-Хабльский РЭС | КЧР | Адыге-Хабльский район |  | 0.08 | 0.03 | 0.03
456 | 29/432 | Адыге-Хабльский РЭС | КЧР | Адыге-Хабльский район |  | 0.32 | 0.295 | 0.295
457 | 35/432 | Адыге-Хабльский РЭС | КЧР | Адыге-Хабльский район |  | 0.128 | 0.05 | 0.05
458 | 24/432 | Адыге-Хабльский РЭС | КЧР | Адыге-Хабльский район |  | 0.08 | 0.04 | 0.04
457 | 1/225 | Адыге-Хабльский РЭС | КЧР | Адыге-Хабльский район |  | 0.02 | 0.01 | 0.01
458 |  | Адыге-Хабльский РЭС | КЧР | Адыге-Хабльский район |  | 0.08 | 0.027 | 0.03
459 | 3/225 | Адыге-Хабльский РЭС | КЧР | Адыге-Хабльский район |  | 0.048 | 0.021 | 0.021
458 | 1/223 | Адыге-Хабльский РЭС | КЧР | Адыге-Хабльский район |  | 0.032 | 0.009 | 0.009
459 | 1/224 | Адыге-Хабльский РЭС | КЧР | Адыге-Хабльский район |  | 0.128 | 0.05 | 0.05
460 | 2/224 | Адыге-Хабльский РЭС | КЧР | Адыге-Хабльский район |  | 0.08 | 0.04 | 0.04
459 | 3/224 | Адыге-Хабльский РЭС | КЧР | Адыге-Хабльский район |  | 0.128 | 0.04 | 0.04
460 | 4/224 | Адыге-Хабльский РЭС | КЧР | Адыге-Хабльский район |  | 0.128 | 0.035 | 0.035
461 | 5/224 | Адыге-Хабльский РЭС | КЧР | Адыге-Хабльский район |  | 0.08 | 0.066 | 0.066
460 | 6/224 | Адыге-Хабльский РЭС | КЧР | Адыге-Хабльский район |  | 0.128 | 0.03 | 0.03
461 | 7/224 | Адыге-Хабльский РЭС | КЧР | Адыге-Хабльский район |  | 0.08 | 0.055 | 0.055
462 | 10/224 | Адыге-Хабльский РЭС | КЧР | Адыге-Хабльский район |  | 0.128 | 0.03 | 0.03
461 | 11/224 | Адыге-Хабльский РЭС | КЧР | Адыге-Хабльский район |  | 0.08 | 0.02 | 0.02
462 | 1/801 | Адыге-Хабльский РЭС | КЧР | Адыге-Хабльский район |  | 0.128 | 0.02 | 0.02
463 | 2/801 | Адыге-Хабльский РЭС | КЧР | Адыге-Хабльский район |  | 0.0504 | 0.007 | 0.007
462 | 3/801 | Адыге-Хабльский РЭС | КЧР | Адыге-Хабльский район |  | 0.32 | 0.1 | 0.1
463 | 5/801 | Адыге-Хабльский РЭС | КЧР | Адыге-Хабльский район |  | 0.256 | 0.16 | 0.16
464 | 6/801 | Адыге-Хабльский РЭС | КЧР | Адыге-Хабльский район |  | 0.2 | 0.03 | 0.03
463 | 8/801 | Адыге-Хабльский РЭС | КЧР | Адыге-Хабльский район |  | 0.128 | 0.021 | 0.021
464 | 12/801 | Адыге-Хабльский РЭС | КЧР | Адыге-Хабльский район |  | 0.128 | 0.042 | 0.042
465 | 14/801 | Адыге-Хабльский РЭС | КЧР | Адыге-Хабльский район |  | 0.08 | 0.03 | 0.03
464 | 15/801 | Адыге-Хабльский РЭС | КЧР | Адыге-Хабльский район |  | 0.128 | 0.047 | 0.05
465 | 16/801 | Адыге-Хабльский РЭС | КЧР | Адыге-Хабльский район |  | 0.128 | 0.04 | 0.04
466 | 20/801 | Адыге-Хабльский РЭС | КЧР | Адыге-Хабльский район |  | 0.128 | 0.072 | 0.075
465 | 22/801 | Адыге-Хабльский РЭС | КЧР | Адыге-Хабльский район |  | 0.2 | 0.185 | 0.185
466 | 23/801 | Адыге-Хабльский РЭС | КЧР | Адыге-Хабльский район |  | 0.08 | 0.01 | 0.01
467 | 10/803 | Адыге-Хабльский РЭС | КЧР | Адыге-Хабльский район |  | 0.008 | 0.006 | 0.006
466 | 4/417 | Адыге-Хабльский РЭС | КЧР | Адыге-Хабльский район |  | 0.128 | 0.03 | 0.03
467 | 1/417 | Адыге-Хабльский РЭС | КЧР | Адыге-Хабльский район |  | 0.128 | 0.1 | 0.1
468 | 23/417 | Адыге-Хабльский РЭС | КЧР | Адыге-Хабльский район |  | 0.128 | 0.075 | 0.08
467 | 24/417 | Адыге-Хабльский РЭС | КЧР | Адыге-Хабльский район |  | 0.08 | 0.02 | 0.02
468 | 3/440 | Адыге-Хабльский РЭС | КЧР | Адыге-Хабльский район |  | 0.256 | 0.2 | 0.2
469 | 11/440 | Адыге-Хабльский РЭС | КЧР | Адыге-Хабльский район |  | 0.08 | 0.067 | 0.067
468 | 12/440 | Адыге-Хабльский РЭС | КЧР | Адыге-Хабльский район |  | 0.08 | 0.035 | 0.035
469 | 13/440 | Адыге-Хабльский РЭС | КЧР | Адыге-Хабльский район |  | 0.08 | 0.04 | 0.04
470 | 14/440 | Адыге-Хабльский РЭС | КЧР | Адыге-Хабльский район |  | 0.128 | 0.054 | 0.057
469 | 21/440 | Адыге-Хабльский РЭС | КЧР | Адыге-Хабльский район |  | 0.08 | 0.06 | 0.06
470 | 24/440 | Адыге-Хабльский РЭС | КЧР | Адыге-Хабльский район |  | 0.128 | 0.12 | 0.12
471 | 32/440 | Адыге-Хабльский РЭС | КЧР | Адыге-Хабльский район |  | 0.08 | 0.02 | 0.02
470 | 15/441 | Адыге-Хабльский РЭС | КЧР | Адыге-Хабльский район |  | 0.0504 | 0.03 | 0.03
471 | 16/441 | Адыге-Хабльский РЭС | КЧР | Адыге-Хабльский район |  | 0.128 | 0.095 | 0.1
472 | 17/441 | Адыге-Хабльский РЭС | КЧР | Адыге-Хабльский район |  | 0.128 | 0.075 | 0.075
471 | 19/441 | Адыге-Хабльский РЭС | КЧР | Адыге-Хабльский район |  | 0.032 | 0.03 | 0.03
472 | 3/447 | Адыге-Хабльский РЭС | КЧР | Адыге-Хабльский район |  | 0.32 | 0.01 | 0.01
473 | 6/447 | Адыге-Хабльский РЭС | КЧР | Адыге-Хабльский район |  | 0.08 | 0.03 | 0.03
472 | 7/447 | Адыге-Хабльский РЭС | КЧР | Адыге-Хабльский район |  | 0.08 | 0.01 | 0.01
473 | 15/447 | Адыге-Хабльский РЭС | КЧР | Адыге-Хабльский район |  | 0.2 | 0.93 | 0.93
474 | 16/447 | Адыге-Хабльский РЭС | КЧР | Адыге-Хабльский район |  | 0.048 | 0.03 | 0.03
473 | 17/447 | Адыге-Хабльский РЭС | КЧР | Адыге-Хабльский район |  | 0.128 | 0.03 | 0.03
474 | 18/447 | Адыге-Хабльский РЭС | КЧР | Адыге-Хабльский район |  | 0.048 | 0.02 | 0.02
475 | 19/447 | Адыге-Хабльский РЭС | КЧР | Адыге-Хабльский район |  | 0.08 | 0.053 | 0.053
474 | 21/447 | Адыге-Хабльский РЭС | КЧР | Адыге-Хабльский район |  | 0.08 | 0.042 | 0.042
475 | 23/447 | Адыге-Хабльский РЭС | КЧР | Адыге-Хабльский район |  | 0.08 | 0.01 | 0.01
476 | 25/447 | Адыге-Хабльский РЭС | КЧР | Адыге-Хабльский район |  | 0.128 | 0.128 | 0.128
475 | 29/447 | Адыге-Хабльский РЭС | КЧР | Адыге-Хабльский район |  | 0.2 | 0.17 | 0.17
476 | 1/416 | Адыге-Хабльский РЭС | КЧР | Адыге-Хабльский район |  | 0.128 | 0.19 | 0.19
477 | 4/416 | Адыге-Хабльский РЭС | КЧР | Адыге-Хабльский район |  | 0.128 | 0.128 | 0.128
476 | 1/419 | Адыге-Хабльский РЭС | КЧР | Адыге-Хабльский район |  | 0.2 | 0.145 | 0.145
477 | 2/419 | Адыге-Хабльский РЭС | КЧР | Адыге-Хабльский район |  | 0.128 | 0.06 | 0.06
478 | 3/419 | Адыге-Хабльский РЭС | КЧР | Адыге-Хабльский район |  | 0.128 | 0.12 | 0.12
477 | 4/419 | Адыге-Хабльский РЭС | КЧР | Адыге-Хабльский район |  | 0.128 | 0.01 | 0.01
478 | 5/419 | Адыге-Хабльский РЭС | КЧР | Адыге-Хабльский район |  | 0.08 | 0.01 | 0.01
479 | 27/419 | Адыге-Хабльский РЭС | КЧР | Адыге-Хабльский район |  | 0.2 | 0.1 | 0.1
478 | 6/421 | Адыге-Хабльский РЭС | КЧР | Адыге-Хабльский район |  | 0.128 | 0.01 | 0.01
479 | 7/421 | Адыге-Хабльский РЭС | КЧР | Адыге-Хабльский район |  | 0.0504 | 0.02 | 0.02
480 | 11/421 | Адыге-Хабльский РЭС | КЧР | Адыге-Хабльский район |  | 0.08 | 0.025 | 0.03
479 | 4/421 | Адыге-Хабльский РЭС | КЧР | Адыге-Хабльский район |  | 0.128 | 0.03 | 0.03
480 | 1/442 | Адыге-Хабльский РЭС | КЧР | Адыге-Хабльский район |  | 0.32 | 0.2 | 0.2
481 | 3/442 | Адыге-Хабльский РЭС | КЧР | Адыге-Хабльский район |  | 0.2 | 0.135 | 0.135
480 | 4/442 | Адыге-Хабльский РЭС | КЧР | Адыге-Хабльский район |  | 0.032 | 0.003 | 0.003
481 | 5/442 | Адыге-Хабльский РЭС | КЧР | Адыге-Хабльский район |  | 0.08 | 0.02 | 0.02
482 | 14/442 | Адыге-Хабльский РЭС | КЧР | Адыге-Хабльский район |  | 0.2 | 0.01 | 0.01
481 | 34/442 | Адыге-Хабльский РЭС | КЧР | Адыге-Хабльский район |  | 0.128 | 0.037 | 0.04
482 | 15/445 | Адыге-Хабльский РЭС | КЧР | Адыге-Хабльский район |  | 0.08 | 0.057 | 0.057
483 | 17/445 | Адыге-Хабльский РЭС | КЧР | Адыге-Хабльский район |  | 0.128 | 0.05 | 0.05
482 | 18/445 | Адыге-Хабльский РЭС | КЧР | Адыге-Хабльский район |  | 0.128 | 0.05 | 0.05
483 | 19/445 | Адыге-Хабльский РЭС | КЧР | Адыге-Хабльский район |  | 0.128 | 0.08 | 0.08
484 | 33/445 | Адыге-Хабльский РЭС | КЧР | Адыге-Хабльский район |  | 0.2 | 0.051 | 0.051
483 | 1/446 | Адыге-Хабльский РЭС | КЧР | Адыге-Хабльский район |  | 0.0504 | 0.02 | 0.02
484 | 5/446 | Адыге-Хабльский РЭС | КЧР | Адыге-Хабльский район |  | 0.2 | 0.175 | 0.175
485 | 16/446 | Адыге-Хабльский РЭС | КЧР | Адыге-Хабльский район |  | 0.08 | 0.03 | 0.03