## малгобек РЭС
Формат размещения информации о наличии объема свободной для технологического присоединения потребителей трансформаторной мощности по подстанциям и распределительным пунктам напряжением ниже 35 кВ с дифференциацией по всем уровням напряжения по Ингушскому филиалу ОАО "МРСК Северного Кавказа" на 01 октября 2013г.
| Муниципальное образование | Город / Населённый пункт | Наименование ПС | Уровень напряжения ТП(РП), кВ | Наименование ТП с указанием классов напряжения, количества и мощности трансформаторов | Пропускная способность с учетом критерия (n-1), МВт | Текущий резерв мощности с учетом присоединенных потребителей, МВт
1 | Малгобекский район | Г.Малгобек | Малгобек-1 | 10/0,4 | ТП 6-1 63 ч/с | 0.0053 | -0.02
2 | Малгобекский район | с.Лермантова | Малгобек-1 | 10/0,4 | ТП 2-1 100 ул. Лермонтова | 0.0085 | -0.01
3 | Малгобекский район | Г.Малгобек | Малгобек-1 | 10/0,4 | ТП 5-3 180 3-ий гор. | 1.53 | -0.01
4 | Малгобекский район | г.Малгобек | Малгобек-1 | 10/0,4 | ТП 5-1 25 Грушевая балка | 0.2125 | -0.02
5 | Малгобекский район | Г.Малгобек | Малгобек-1 | 10/0,4 | ТП 5-2 100 Грушевая балка | 0.85 | -0.01
6 | Малгобекский район | Г.Малгобек | Малгобек-1 | 10/0,4 | ТП 5-4 180 ул. Некрасова | 1.53 | -0.01
7 | Малгобекский район | Г.Малгобек | Малгобек-1 | 10/0,4 | ТП 5-5 160 ул. Фант. | 1.36 | -0.01
8 | Малгобекский район | Г.Малгобек | Малгобек-1 | 10/0,4 | ТП 5-6 180 «Экспл.» | 1.53 | -0.01
9 | Малгобекский район | Г.Малгобек | Малгобек-1 | 10/0,4 | ТП 5-7 25 Кошара Хурдаева | 0.2125 | -0.01
10 | Малгобекский район | Г.Малгобек | Малгобек-1 | 10/0,4 | ТП 4-1 180 РМЦ | 1.53 | -0.01
11 | Малгобекский район | Г.Малгобек | Малгобек-1 | 10/0,4 | ТП 4-2 250 ЗАО «Мобиком-Кавказ» | 2.125 | 0.012
12 | Малгобекский район | Г.Малгобек | Малгобек-1 | 10/0,4 | ТП 4-3 25 ЦССИ ФСО России по РИ | 0.2125 | -0.01
13 | Малгобекский район | Г.Малгобек | Малгобек-1 | 10/0,4 | ТП 4-9 25 База ст. «Мегафон» | 0.2125 | -0.01
14 | Малгобекский район | Г.Малгобек | Малгобек-1 | 10/0,4 | ТП 8-20 25 База ст. «Мегафон» | 0.2125 | -0.01
15 | Малгобекский район | Г.Малгобек | Малгобек-1 | 10/0,4 | ТП 5-1 100 уч-к Пушкина | 0.85 | -0.01
16 | Малгобекский район | Г.Малгобек | Малгобек-1 | 10/0,4 | ТП 5-2 180 Скв.202/4 | 1.53 | -0.01
17 | Малгобекский район | Г.Малгобек | Малгобек-1 | 10/0,4 | ТП 5-3 100 ул. Суворова | 0.85 | -0.01
18 | Малгобекский район | с.Вежари | Малгобек-1 | 10/0,4 | ТП 6-6 250 с. Вежари | 2.125 | 0.012
19 | Малгобекский район | Г.Малгобек | Малгобек-1 | 10/0,4 | ТП 6-4 100 ж/дома Дом быта ул. Майская | 0.85 | -0.01
20 | Малгобекский район | Г.Малгобек | Малгобек-1 | 10/0,4 | ТП 6-3 160 МТФ ГУП «Победа» | 1.36 | -0.01
21 | Малгобекский район | Г.Малгобек | Малгобек-1 | 10/0,4 | ТП 6-5 160 СШ № 10 | 1.36 | -0.01
22 | Малгобекский район | Г.Малгобек | Малгобек-1 | 10/0,4 | ТП 6-8 25 Кошара Яндиева | 0.2125 | -0.01
23 | Малгобекский район | Г.Малгобек | Малгобек-1 | 10/0,4 | ТП 6-9 25 Кошара Цечоева | 0.2125 | -0.01
24 | Малгобекский район | с.Инарки | Малгобек-2 | 10/0,4 | ТП 2-12 100 Мех.отр. ГУП «Инарки» | 0.85 | -0.01
25 | Малгобекский район | с.Пседах | Малгобек-2 | 10/0,4 | ТП 2-1 250 Соксо «Пседах» | 2.125 | 0.012
26 | Малгобекский район | с.Пседах | Малгобек-2 | 10/0,4 | ТП 2-25 160 д/с, с. Пседах | 1.36 | -0.01
27 | Малгобекский район | с.Инарки | Малгобек-2 | 10/0,4 | ТП 2-13 250 Зерносклад ГУП «Вайнах» | 2.125 | 0.012
28 | Малгобекский район | с.Пседах | Малгобек-2 | 10/0,4 | ТП 2-24 250 СШ № 7 с. Пседах | 2.125 | 0.012
29 | Малгобекский район | с.Пседах | Малгобек-2 | 10/0,4 | ТП 2-18 100 с. Пседах ул. Базарная | 0.85 | -0.01
30 | Малгобекский район | с.Инарки | Малгобек-2 | 10/0,4 | ТП 2-6 100 Мельница | 0.85 | -0.01
31 | Малгобекский район | с.Инарки | Малгобек-2 | 10/0,4 | ТП 2-14 320 Райпо | 2.72 | 0.07
32 | Малгобекский район | с.Пседах | Малгобек-2 | 10/0,4 | ТП 2-17 160 с. Пседах | 1.36 | -0.01
33 | Малгобекский район | с.Инарки | Малгобек-2 | 10/0,4 | ТП 2-7 100 ч/с | 0.85 | -0.01
34 | Малгобекский район | с.Инарки | Малгобек-2 | 10/0,4 | ТП 2-31 40 СШ №25 | 0.34 | -0.02
35 | Малгобекский район | с.Пседах | Малгобек-2 | 10/0,4 | ТП 2-8 100 с. Пседах | 0.85 | -0.01
36 | Малгобекский район | с,Инарки | Малгобек-2 | 10/0,4 | ТП 2-12 100 Мех.отр. ГУП «Инарки» | 0.85 | -0.01
37 | Малгобекский район | с.Пседах | Малгобек-2 | 10/0,4 | ТП 2-1 250 Соксо «Пседах» | 2.125 | 0.012
38 | Малгобекский район | с.Псейдах | Малгобек-2 | 10/0,4 | ТП 2-25 160 д/с, с. Пседах | 1.36 | -0.01
39 | Малгобекский район | сИнарки | Малгобек-2 | 10/0,4 | ТП 2-13 250 Зерносклад ГУП «Вайнах» | 2.125 | 0.012
40 | Малгобекский район | с.Псейдах | Малгобек-2 | 10/0,4 | ТП 2-24 250 СШ № 7 с. Пседах | 2.125 | 0.012
41 | Малгобекский район | с.Псейдах | Малгобек-2 | 10/0,4 | ТП 2-18 100 с. Пседах ул. Базарная | 0.85 | -0.01
42 | Малгобекский район | с.Инарки | Малгобек-2 | 10/0,4 | ТП 2-6 100 Мельница | 0.85 | -0.01
43 | Малгобекский район | с.Инарки | Малгобек-2 | 10/0,4 | ТП 2-14 320 Райпо | 2.72 | 0.07
44 | Малгобекский район | с.Псейдах | Малгобек-2 | 10/0,4 | ТП 2-17 160 с. Пседах | 1.36 | -0.01
45 | Малгобекский район | с.Инарки | Малгобек-2 | 10/0,4 | ТП 2-7 100 ч/с | 0.85 | -0.01
46 | Малгобекский район | с.Инарки | Малгобек-2 | 10/0,4 | ТП 2-31 40 СШ №25 | 0.34 | -0.02
47 | Малгобекский район | с.Псейдах | Малгобек-2 | 10/0,4 | ТП 2-8 100 с. Пседах | 0.85 | -0.01
48 | Малгобекский район | с.Инарки | Малгобек-2 | 10/0,4 | ТП 2-36 100 Водобаки | 0.85 | -0.01
49 | Малгобекский район | с.Инарки | Малгобек-2 | 10/0,4 | ТП 2-48 25 ОАО «Мегафон» ул. Нурадилова | 0.2125 | -0.02
50 | Малгобекский район | Г.Малгобек | Малгобек-2 | 10/0,4 | ТП 6-43 63 ДК | 0.5355 | -0.01
51 | Малгобекский район | с.Инарки | Малгобек-2 | 10/0,4 | ТП 2-33 100 ул. Лесная «Назр.лесхоз» | 0.85 | -0.01
52 | Малгобекский район | с.Инарки | Малгобек-2 | 10/0,4 | ТП 2-32 160 «Прир.дар» | 1.36 | -0.01
53 | Малгобекский район | с.Инарки | Малгобек-2 | 10/0,4 | ТП 2-46 63 ул. Гагиева | 0.5355 | -0.01
54 | Малгобекский район | с.Инарки | Малгобек-2 | 10/0,4 | ТП 2-22 100 ч/с | 0.85 | -0.01
55 | Малгобекский район | Г.Малгобек | Малгобек-2 | 10/0,4 | ТП 6-45 63 ч/с | 0.5355 | -0.01
56 | Малгобекский район | с.Инарки | Малгобек-2 | 10/0,4 | ТП 2-39 160 ч/с. Ул. Почтовая | 1.36 | -0.01
57 | Малгобекский район | с.Инарки | Малгобек-2 | 10/0,4 | ТП 2-15 25 ч/с | 0.2125 | -0.01
58 | Малгобекский район | с.Инарки | Малгобек-2 | 10/0,4 | ТП 2-37 400 ул. Комсом. | 3.4 | 0.04
59 | Малгобекский район | с.Инарки | Малгобек-2 | 10/0,4 | ТП 2-38 100 ул. Ленина | 0.85 | -0.01
60 | Малгобекский район | с.Инарки | Малгобек-2 | 10/0,4 | ТП 2-47 160 ул. Школьная | 1.36 | -0.01
61 | Малгобекский район | Г.Малгобек | Малгобек-2 | 10/0,4 | ТП 6-2 250 ОРС | 2.125 | 0.012
62 | Малгобекский район | Г.Малгобек | Малгобек-2 | 10/0,4 | ТП 6-10 100 ул. Алероева Гаражи | 0.85 | -0.01
63 | Малгобекский район | Г.Малгобек | Малгобек-2 | 10/0,4 | ТП 6-5 315 ул. Базоркина | 2.6775 | 0.007
64 | Малгобекский район | Г.Малгобек | Малгобек-2 | 10/0,4 | ТП 6-6 400 Семидомики | 3.4 | 0.04
65 | Малгобекский район | Г.Малгобек | Малгобек-2 | 10/0,4 | ТП 6-22 250 ДК | 2.125 | 0.012
66 | Малгобекский район | Г.Малгобек | Малгобек-2 | 10/0,4 | ТП 6-11 250 Мечеть, ч/с | 2.125 | 0.012
67 | Малгобекский район | Г.Малгобек | Малгобек-2 | 10/0,4 | ТП 6-12 630 13й кв. | 5.355 | 0.03
68 | Малгобекский район | Г.Малгобек | Малгобек-2 | 10/0,4 | ТП 6-14 630 Баня | 5.355 | 0.03
69 | Малгобекский район | Г.Малгобек | Малгобек-2 | 10/0,4 | ТП 6-13 320 Прокурат. | 2.72 | 0.002
70 | Малгобекский район | Г.Малгобек | Малгобек-2 | 10/0,4 | ТП 6-4 250 КОТП | 2.125 | 0.012
71 | Малгобекский район | Г.Малгобек | Малгобек-2 | 10/0,4 | ТП 10-1 630 Центр.котел. | 5.355 | 0.03
72 | Малгобекский район | Г.Малгобек | Малгобек-2 | 10/0,4 | ТП 6-18 160 Рынок | 1.36 | -0.01
73 | Малгобекский район | Г.Малгобек | Малгобек-2 | 10/0,4 | ТП 6-32 160 Котельная 13-й квартал | 1.36 | -0.01
74 | Малгобекский район | Г.Малгобек | Малгобек-2 | 10/0,4 | ТП 6-25 320 Сбер.банк | 2.72 | 0.07
75 | Малгобекский район | Г.Малгобек | Малгобек-2 | 10/0,4 | ТП 6-17 250 СШ № 20 | 2.125 | 0.012
76 | Малгобекский район | Г.Малгобек | Малгобек-2 | 10/0,4 | ТП 6-34 2*250 Интернат | 4.25 | 0.025
77 | Малгобекский район | Г.Малгобек | Малгобек-2 | 10/0,4 | ТП 6-15 400 ЦРБ | 3.4 | 0.04
78 | Малгобекский район | Г.Малгобек | Малгобек-2 | 10/0,4 | ТП 6-27 40 МТС | 0.34 | -0.02
79 | Малгобекский район | Г.Малгобек | Малгобек-2 | 10/0,4 | ТП 6-30 160 Детский лагерь | 1.36 | -0.01
80 | Малгобекский район | Г.Малгобек | Малгобек-2 | 10/0,4 | ТП 6-24 40 Хадзиев | 0.34 | -0.01
81 | Малгобекский район | Г.Малгобек | Малгобек-2 | 10/0,4 | ТП 6-20 100 Стадион | 0.85 | -0.01
82 | Малгобекский район | Г.Малгобек | Малгобек-2 | 10/0,4 | ТП 6-19 160 Нар.освещ. ул. Физк-я | 1.36 | -0.01
83 | Малгобекский район | Г.Малгобек | Малгобек-2 | 10/0,4 | ТП 6-33 25 ч/с Цечоев С. | 0.2125 | -0.01
84 | Малгобекский район | Г.Малгобек | Малгобек-2 | 10/0,4 | ТП 6-21 63 Ск.помощь | 0.5355 | -0.01
85 | Малгобекский район | Г.Малгобек | Малгобек-2 | 10/0,4 | ТП 6-9-2 180 ООО «Лактон» Молзавод | 1.53 | -0.01
86 | Малгобекский район | Г.Малгобек | Малгобек-2 | 10/0,4 | ТП 6-3 40 Мегафон | 0.34 | -0.01
87 | Малгобекский район | Г.Малгобек | Малгобек-2 | 10/0,4 | ТП 6-1 160 БПО | 1.36 | -0.01
88 | Малгобекский район | Г.Малгобек | Малгобек-2 | 10/0,4 | ТП 6-35 250 ул. Гарданова 27а | 2.125 | 0.012
89 | Малгобекский район | Г.Малгобек | Малгобек-2 | 10/0,4 | ТП 6-31 63 ч/с | 0.5355 | -0.01
90 | Малгобекский район | Г.Малгобек | Малгобек-2 | 10/0,4 | ТП 6-26 100 ч/с | 0.085 | -0.01
91 | Малгобекский район | Г.Малгобек | Малгобек-2 | 10/0,4 | ТП 6-23 320 ул. Физк-я | 2.72 | 0.07
92 | Малгобекский район | Г.Малгобек | Малгобек-2 | 10/0,4 | ТП 6-29 63 ч/с | 0.5355 | -0.01
93 | Малгобекский район | Г.Малгобек | Малгобек-2 | 10/0,4 | ТП 6-28 160 ч/с ул. Эльдиева | 1.36 | -0.01
94 | Малгобекский район | Г.Малгобек | Малгобек-2 | 10/0,4 | ТП 7-1 250 ул. Восточная | 2.125 | 0.012
95 | Малгобекский район | Г.Малгобек | Малгобек-2 | 10/0,4 | ТП 7-2 630 ул. Албогачиева | 5.355 | 0.03
96 | Малгобекский район | Г.Малгобек | Малгобек-2 | 10/0,4 | ТП 7-3 630 41-кв. | 5.355 | 0.03
97 | Малгобекский район | Г.Малгобек | Малгобек-2 | 10/0,4 | ТП 7-4 400 25 Маг. | 3.4 | 0.04
98 | Малгобекский район | Г.Малгобек | Малгобек-2 | 10/0,4 | ТП 7-7 10 АЗС «Лидер» | 0.085 | -0.01
99 | Малгобекский район | Г.Малгобек | Малгобек-2 | 10/0,4 | ТП 7-8 250 Сел/техника | 2.125 | 0.012
100 | Малгобекский район | Г.Малгобек | Малгобек-2 | 10/0,4 | ТП 7-18 10 ГРП | 0.085 | -0.02
101 | Малгобекский район | Г.Малгобек | Малгобек-2 | 10/0,4 | ТП 11-7 25 ОАО «Мегафон» | 0.2125 | -0.02
102 | Малгобекский район | Г.Малгобек | Малгобек-2 | 10/0,4 | ТП 11-8 25 ОАО «МТС» | 0.2125 | -0.02
103 | Малгобекский район | Г.Малгобек | Малгобек-2 | 10/0,4 | ТП 11-6 25 школа | 0.2125 | -0.02
104 | Малгобекский район | Г.Малгобек | Малгобек-2 | 10/0,4 | ТП 11-1 10 ГРП | 0.085 | -0.02
105 | Малгобекский район | Г.Малгобек | Малгобек-2 | 10/0,4 | ТП 7-13 40 Билайн | 0.34 | -0.02
106 | Малгобекский район | Г.Малгобек | Малгобек-2 | 10/0,4 | ТП 7-26 63 Цечоев | 0.5355 | -0.02
107 | Малгобекский район | Г.Малгобек | Малгобек-2 | 10/0,4 | ТП 7-25 400 Блочный цех Гандолоева | 3.4 | 0.04
108 | Малгобекский район | Г.Малгобек | Малгобек-2 | 10/0,4 | ТП 7-24 100 Маг. Бузуртанова | 0.85 | -0.01
109 | Малгобекский район | г.Малгобек | Малгобек-2 | 10/0,4 | ТП 7-23 40 АЗС «БМБ» | 0.34 | -0.02
110 | Малгобекский район | Г.Малгобек | Малгобек-2 | 10/0,4 | ТП 7-27 25 Мегафон | 0.2125 | -0.02
111 | Малгобекский район | Г.Малгобек | Малгобек-2 | 10/0,4 | ТП 7-14 10 ГРП | 0.085 | -0.02
112 | Малгобекский район | Г.Малгобек | Малгобек-2 | 10/0,4 | ТП 7-22 40 Мечеть | 0.34 | -0.02
113 | Малгобекский район | Г.Малгобек | Малгобек-2 | 10/0,4 | ТП 7-5 250 СШ № 18 | 2.125 | 0.012
114 | Малгобекский район | Г.Малгобек | Малгобек-2 | 10/0,4 | ТП 7-10 100 АЗС «Лидер» | 0.85 | -0.01
115 | Малгобекский район | г.Малгобек | Малгобек-2 | 10/0,4 | ТП 7-11 160 Гимназия | 1.36 | -0.01
116 | Малгобекский район | Г.Малгобек | Малгобек-2 | 10/0,4 | ТП 7-20 400 Рынок | 3.4 | 0.04
117 | Малгобекский район | Г.Малгобек | Малгобек-2 | 10/0,4 | ТП 7-12 63 ФОК | 0.5355 | -0.02
118 | Малгобекский район | Г.Малгобек | Малгобек-2 | 10/0,4 | ТП 7-6 250 УБР | 2.125 | 0.012
119 | Малгобекский район | Г.Малгобек | Малгобек-2 | 10/0,4 | ТП 7-19 40 Блочный цех Гелисханова | 0.34 | -0.02
120 | Малгобекский район | Г.Малгобек | Малгобек-2 | 10/0,4 | ТП 7-9 100 Дубай | 0.85 | -0.01
121 | Малгобекский район | п.Южный | Малгобек-2 | 10/0,4 | ТП 16-1 2*630 Коттеджи | 10.71 | 0.071
122 | Малгобекский район | п.Южный | Малгобек-2 | 10/0,4 | ТП 16-2 2*630 Коттеджи | 10.71 | 0.071
123 | Малгобекский район | Коттедж-г.Малгобек | Малгобек-2 | 10/0,4 | ТП 11-2 630 ? | 5.355 | 0.035
124 | Малгобекский район | Коттедж-г.Малгобек | Малгобек-2 | 10/0,4 | ТП 11-3 630 ? | 5.355 | 0.035
125 | Малгобекский район | Коттедж-г.Малгобек | Малгобек-2 | 10/0,4 | ТП 11-4 630 ? | 5.355 | 0.035
126 | Малгобекский район | Коттедж-г.Малгобек | Малгобек-2 | 10/0,4 | ТП 11-5 2*630 Коттеджи | 10.71 | 0.071
127 | Малгобекский район | Г.Малгобек | Малгобек-2 | 10/0,4 | ТП 7-21 400 ул. Дзержинская | 3.4 | 0.04
128 | Малгобекский район | Г.Малгобек | Малгобек-2 | 10/0,4 | ТП 7-15 250 ч/с | 2.125 | 0.012
129 | Малгобекский район | Г.Малгобек | Малгобек-2 | 10/0,4 | ТП 7-16 100 ч/с ул. Базоркина | 0.85 | -0.01
130 | Малгобекский район | Г.Малгобек | Малгобек-2 | 10/0,4 | ТП 7-17 100 Сквер | 0.85 | -0.01
131 | Малгобекский район | Г.Малгобек | Малгобек-2 | 10/0,4 | ТП 9-12 315 «Райпо» | 2.6775 | 0.007
132 | Малгобекский район | Г.Малгобек | Малгобек-2 | 10/0,4 | ТП 9-18 63 ч/с ул. Дмитриева-43 | 0.5355 | -0.02
133 | Малгобекский район | Г.Малгобек | Малгобек-2 | 10/0,4 | ТП 9-10 160 Холод к/ф «Росс.» | 1.36 | -0.01
134 | Малгобекский район | Г.Малгобек | Малгобек-2 | 10/0,4 | ТП 9-16 100 Форв. | 0.85 | -0.01
135 | Малгобекский район | Г.Малгобек | Малгобек-2 | 10/0,4 | ТП 9-13 160 Дорож. | 1.36 | -0.01
136 | Малгобекский район | Г.Малгобек | Малгобек-2 | 10/0,4 | ТП 9-11 100 «Сердало» | 0.85 | -0.01
137 | Малгобекский район | Г.Малгобек | Малгобек-2 | 10/0,4 | ТП 9-19 100 АЗС «Точ.» | 0.85 | -0.01
138 | Малгобекский район | Г.Малгобек | Малгобек-2 | 10/0,4 | ТП 9-22 40 Следств.комитет | 0.34 | -0.02
139 | Малгобекский район | Г.Малгобек | Малгобек-2 | 10/0,4 | ТП 6-9-2 180 ООО «Лактон» | 1.53 | -0.01
140 | Малгобекский район | Г.Малгобек | Малгобек-2 | 10/0,4 | ТП 9-3 100 ООО «Адри» Хлеб/з | 0.85 | -0.01
141 | Малгобекский район | Г.Малгобек | Малгобек-2 | 10/0,4 | ТП 9-20 25 База ст. Мегафон | 0.2125 | -0.02
142 | Малгобекский район | Г.Малгобек | Малгобек-2 | 10/0,4 | ТП 9-14 100 «Юкон» | 0.85 | -0.01
143 | Малгобекский район | Г.Малгобек | Малгобек-2 | 10/0,4 | ТП 9-6 100 АЗС-9 «Империал» | 0.85 | -0.01
144 | Малгобекский район | Г.Малгобек | Малгобек-2 | 10/0,4 | ТП 9-30 63 Блочный цех | 0.5355 | -0.02
145 | Малгобекский район | Г.Малгобек | Малгобек-2 | 10/0,4 | ТП 14-9-1 400 ОСК Очистные сооружения | 3.4 | 0.04
146 | Малгобекский район | Г.Малгобек | Малгобек-2 | 10/0,4 | ТП 9-24 63 Блочный цех Бокова | 0.5355 | -0.02
147 | Малгобекский район | Г.Малгобек | Малгобек-2 | 10/0,4 | ТП 9-9 400 Мельница Цечоева | 3.4 | 0.04
148 | Малгобекский район | Г.Малгобек | Малгобек-2 | 10/0,4 | ТП 9-12 315 Райпо | 2.6775 | 0.067
149 | Малгобекский район | Г.Малгобек | Малгобек-2 | 10/0,4 | ТП 9-27 25 АЗС-11 | 0.2125 | -0.02
150 | Малгобекский район | Г.Малгобек | Малгобек-2 | 10/0,4 | ТП 9-8 250 База «Неон» | 2.125 | 0.012
151 | Малгобекский район | Г.Малгобек | Малгобек-2 | 10/0,4 | ТП 9-7 250 «Неон» к/з | 2.125 | 0.012
152 | Малгобекский район | Г.Малгобек | Малгобек-2 | 10/0,4 | ТП 9-1 400 МУТТ | 3.4 | 0.04
153 | Малгобекский район | Г.Малгобек | Малгобек-2 | 10/0,4 | ТП 9-29 25 Мегафон | 0.2125 | -0.02
154 | Малгобекский район | Г.Малгобек | Малгобек-2 | 10/0,4 | ТП 9-21 250 ул. Памфилова | 2.125 | 0.012
155 | Малгобекский район | Г.Малгобек | Малгобек-2 | 10/0,4 | ТП 9-23 40 ч/с | 0.34 | -0.02
156 | Малгобекский район | Г.Малгобек | Малгобек-2 | 10/0,4 | ТП 9-31 100 ч/с ул. Лесная | 0.85 | -0.01
157 | Малгобекский район | Г.Малгобек | Малгобек-2 | 10/0,4 | ТП 10-1 630 Котельная | 5.355 | 0.03
158 | Малгобекский район | Г.Малгобек | Малгобек-2 | 10/0,4 | ТП 10-2 250 ул. Орджоникидзе | 2.125 | 0.012
159 | Малгобекский район | г.Малгобек | Малгобек-2 | 10/0,4 | ТП 10-3 320 ул. Школьная | 2.72 | 0.007
160 | Малгобекский район | Г.Малгобек | Малгобек-2 | 10/0,4 | ТП 10-4 250 Столовая-6 Почта | 2.125 | 0.012
161 | Малгобекский район | Г.Малгобек | Малгобек-2 | 10/0,4 | ТП 10-5 400 ЗГЗП | 3.4 | 0.04
162 | Малгобекский район | Г.Малгобек | Малгобек-2 | 10/0,4 | ТП 10-6 250 Горисполком | 2.125 | 0.012
163 | Малгобекский район | Г.Малгобек | Малгобек-2 | 10/0,4 | ТП 10-7 250 ДК ч/с | 2.125 | 0.012
164 | Малгобекский район | Г.Малгобек | Малгобек-2 | 10/0,4 | ТП 10-10 63 Свар. цех | 0.5355 | -0.02
165 | Малгобекский район | г.Малгобек | Малгобек-2 | 10/0,4 | ТП 10-9 40 Пекарня | 0.34 | -0.02
166 | Малгобекский район | Г.Малгобек | Малгобек-2 | 10/0,4 | ТП 10-8 25 Нарконтроль | 0.2125 | -0.02
167 | Малгобекский район | Г.Малгобек | Малгобек-2 | 10/0,4 | ТП 10-12 40 Здание прокуратуры | 0.34 | -0.02
168 | Малгобекский район | Г.Малгобек | Малгобек-2 | 10/0,4 | ТП 10-11 100 Малг.гор.суд | 0.85 | -0.01
169 | Малгобекский район | Г.Малгобек | Малгобек-2 | 10/0,4 | ТП 10-12 250 ул. Гоголя 38 | 2.125
170 | Малгобекский район | с.Инарки | Малгобек-2 | 10/0,4 | ТП 11-11 100 ул Шарипова с. Инарки | 0.85 | -0.01
171 | Малгобекский район | с.Инарки | Малгобек-2 | 10/0,4 | ТП 11-12 63 Склады Центр.зерноток ГУП «Инарки» | 0.5355 | -0.01
172 | Малгобекский район | с.Инарки | Малгобек-2 | 10/0,4 | ТП 11-13 180 ч/с | 1.53 | -0.01
173 | Малгобекский район | с.Инарки | Малгобек-2 | 10/0,4 | ТП 11-14 180 с. Инарки | 1.53 | -0.01
174 | Малгобекский район | с.Инарки | Малгобек-2 | 10/0,4 | ТП 11-17 100 ЦУ ГУП «Инарки» | 0.85 | -0.01
175 | Малгобекский район | с.Инарки | Малгобек-2 | 10/0,4 | ТП 11-18 100 с. Инарки ШК № 12 | 0.85 | -0.01
176 | Малгобекский район | с.Инарки | Малгобек-2 | 10/0,4 | ТП 11-19 100 ч/с | 0.85 | -0.01
177 | Малгобекский район | с.Инарки | Малгобек-2 | 10/0,4 | ТП 11-21 100 ч/с | 0.85 | -0.01
178 | Малгобекский район | с.Инарки | Малгобек-2 | 10/0,4 | ТП 11-22 60 ул. Подгорная, с. Инарки | 0.51 | -0.01
179 | Малгобекский район | с.Инарки | Малгобек-2 | 10/0,4 | ТП 11-23 250 МТФ-1 ГУП «Инарки» | 0.85 | -0.01
180 | Малгобекский район | с.Инарки | Малгобек-2 | 10/0,4 | ТП 11-6 100 ж/дома с/з «Малгобек» | 0.85 | -0.01
181 | Малгобекский район | с.Инарки | Малгобек-2 | 10/0,4 | ТП 11-7 25 «Вымпелком» | 0.2125 | -0.02
182 | Малгобекский район | с.Инарки | Малгобек-2 | 10/0,4 | ТП 11-8 25 ЗАО «Моб-Кавказ» | 0.2125 | -0.02
183 | Малгобекский район | с.Инарки | Малгобек-2 | 10/0,4 | ТП 11-9 25 МТС | 0.2125 | -0.02
184 | Малгобекский район | с.Инарки | Малгобек-2 | 10/0,4 | ТП 11-15 63 СШ № 23 | 0.5355 | -0.02
185 | Малгобекский район | с.Инарки | Малгобек-2 | 10/0,4 | ТП 11-1 25 МТС | 0.2125 | -0.02
186 | Малгобекский район | с.Инарки | Малгобек-2 | 10/0,4 | ТП 11-2 160 ФОК | 1.36 | -0.01
187 | Малгобекский район | с.Инарки | Малгобек-2 | 10/0,4 | ТП 11-16 100 Клуб | 0.85 | -0.01
188 | Малгобекский район | с.Инарки | Малгобек-2 | 10/0,4 | ТП 11-5 100 ч/с | 0.85 | -0.01
189 | Малгобекский район | с.Инарки | Малгобек-2 | 10/0,4 | ТП 11-4 160 ч/с | 1.36 | -0.01
190 | Малгобекский район | с.Инарки | Малгобек-2 | 10/0,4 | ТП 11-3 160 ул. Маяковского | 1.36 | -0.01
191 | Малгобекский район | с.Инарки | Малгобек-2 | 10/0,4 | ТП 11-10 100 ч/с | 0.85 | -0.01
192 | Малгобекский район | с.Инарки | Малгобек-2 | 10/0,4 | ТП 11-20 100 Население | 0.85 | -0.01
193 | Малгобекский район | Г.Малгобек | Малгобек-2 | 10/0,4 | ТП 14-4 160 МРЭС | 1.36 | -0.01
194 | Малгобекский район | Г.Малгобек | Малгобек-2 | 10/0,4 | ТП 14-7 400 ч/с Алероева | 3.4 | 0.04
195 | Малгобекский район | Г.Малгобек | Малгобек-2 | 10/0,4 | ТП 14-3 63 Зд. «Ин.н.г.пром.» | 0.5355 | -0.02
196 | Малгобекский район | Г.Малгобек | Малгобек-2 | 10/0,4 | ТП 14-2 63 ИМНС | 0.5355 | -0.02
197 | Малгобекский район | Г.Малгобек | Малгобек-2 | 10/0,4 | ТП 14-9 40 ч/д (Алих.) | 0.34 | -0.02
198 | Малгобекский район | Г.Малгобек | Малгобек-2 | 10/0,4 | ТП 14-8 40 ж/д НГДУ | 0.34 | -0.02
199 | Малгобекский район | Г.Малгобек | Малгобек-2 | 10/0,4 | ТП 14-6-1 400 ЦРБ | 3.4 | 0.04
200 | Малгобекский район | Г.Малгобек | Малгобек-2 | 10/0,4 | ТП 14-6 63 Водобаки | 0.5355 | -0.02
201 | Малгобекский район | Г.Малгобек | Малгобек-2 | 10/0,4 | ТП 14-5 250 АТП (РОВД) | 2.125 | 0.012
202 | Малгобекский район | Г.Малгобек | Малгобек-2 | 10/0,4 | ТП 14-10 400 ч/с ул. Гарданова, ул. Кирова | 3.4 | 0.04
203 | Малгобекский район | с.Сагопши | Малгобек-2 | 10/0,4 | ТП 12-37 25 ч/с СТО Зазоева | 0.2125 | -0.01
204 | Малгобекский район | с.Сагопши | Малгобек-2 | 10/0,4 | ТП 12-1 320 ГУП «Сагопши» | 2.72 | 0.007
205 | Малгобекский район | с.Сагопши | Малгобек-2 | 10/0,4 | ТП 12-5 160 МТФ ГУП «Сагопши» | 1.36 | -0.01
206 | Малгобекский район | с.Сагопши | Малгобек-2 | 10/0,4 | ТП 12-16 25 Кош. № 2 | 0.2125 | -0.02
207 | Малгобекский район | с.Сагопши | Малгобек-2 | 10/0,4 | ТП 12-14 25 Кош. № 3 ГУП «Сагопши» | 0.2125 | -0.02
208 | Малгобекский район | с.Сагопши | Малгобек-2 | 10/0,4 | ТП 12-11 25 Кошара № 4 | 0.2125 | -0.02
209 | Малгобекский район | с.Сагопши | Малгобек-2 | 10/0,4 | ТП 12-19 160 ч/с | 1.36 | -0.01
210 | Малгобекский район | с.Сагопши | Малгобек-2 | 10/0,4 | ТП 12-6 100 ч/с | 0.85 | -0.01
211 | Малгобекский район | с.Сагопши | Малгобек-2 | 10/0,4 | ТП 12-4 160 мечеть, ч/с | 1.36 | -0.01
212 | Малгобекский район | с.Сагопши | Малгобек-2 | 10/0,4 | ТП 12-2 160 СШ № 19, № 8 | 1.36 | -0.01
213 | Малгобекский район |  | Малгобек-2 | 10/0,4 | - | 0
214 | Малгобекский район | с.Сагопши | Малгобек-2 | 10/0,4 | ТП 12-18 160 рынок, ч/с | 1.36 | -0.01
215 | Малгобекский район | с.Сагопши | Малгобек-2 | 10/0,4 | ТП 12-3 160 ул. Караб. | 1.36 | -0.01
216 | Малгобекский район | с.Сагопши | Малгобек-2 | 10/0,4 | ТП 12-17 100 ул. Ворошилова | 0.85 | -0.01
217 | Малгобекский район | с.Сагопши | Малгобек-2 | 10/0,4 | ТП 12-41 160 ул. Келигова, ул. Мальсагова | 1.36 | -0.01
218 | Малгобекский район | с.Сагопши | Малгобек-2 | 10/0,4 | ТП 12-22 40 АО «Пищкомбинат» | 0.34 | -0.02
219 | Малгобекский район | с.Сагопши | Малгобек-2 | 10/0,4 | ТП 12-24 100 СТО | 0.85 | -0.01
220 | Малгобекский район | с.Сагопши | Малгобек-2 | 10/0,4 | ТП 12-40 63 АЗС № 18 «Ингушнефтегаз» | 0.5355 | -0.02
221 | Малгобекский район | с.Сагопши | Малгобек-2 | 10/0,4 | ТП 12-45 63 СТО | 0.5355 | -0.02
222 | Малгобекский район | с.Сагопши | Малгобек-2 | 10/0,4 | ТП 12-35 100 Мельница Гандолоева | 0.85 | -0.01
223 | Малгобекский район | с.Сагопши | Малгобек-2 | 10/0,4 | ТП 12-13 25 ГУП «Сагопши» | 0.2125 | -0.02
224 | Малгобекский район | с.Сагопши | Малгобек-2 | 10/0,4 | ТП 12-31 63 АЗС № 8 «Империал» | 0.5355 | -0.02
225 | Малгобекский район | с.Сагопши | Малгобек-2 | 10/0,4 | ТП 12-9 25 ОТФ | 0.2125 | -0.02
226 | Малгобекский район | с.Сагопши | Малгобек-2 | 10/0,4 | ТП 12-39 63 АЗС № 16 «Инн-пр» | 0.5355 | -0.02
227 | Малгобекский район | с.Сагопши | Малгобек-2 | 10/0,4 | ТП 12-26 25 «Сердало» | 0.2125 | -0.02
228 | Малгобекский район | с.Сагопши | Малгобек-2 | 10/0,4 | ТП 12-34 100 Мельница с. Сагопши | 0.85 | -0.01
229 | Малгобекский район | с.Сагопши | Малгобек-2 | 10/0,4 | ТП 12-55 160 Стр.пл. стек.завод | 1.36 | -0.01
230 | Малгобекский район | с.Сагопши | Малгобек-2 | 10/0,4 | ТП 12-33 63 ч/с «Арзи» | 0.5355 | -0.01
231 | Малгобекский район | с.Сагопши | Малгобек-2 | 10/0,4 | ТП 12-25 250 Кирпич.завод | 2.125 | 0.012
232 | Малгобекский район | с.Сагопши | Малгобек-2 | 10/0,4 | ТП 12-42 250 МТС «Инг.» | 2.125 | 0.012
233 | Малгобекский район | с.Сагопши | Малгобек-2 | 10/0,4 | ТП 12-30 40 АЗС «Алхаст» | 0.34 | -0.02
234 | Малгобекский район | с.Сагопши | Малгобек-2 | 10/0,4 | ТП 12-66 40 Билайн | 0.34 | -0.02
235 | Малгобекский район | с.Сагопши | Малгобек-2 | 10/0,4 | ТП 12-51 100 Мед.пункт | 0.85 | -0.01
236 | Малгобекский район | с.Сагопши | Малгобек-2 | 10/0,4 | ТП 12-57 25 База ст. «Мегафон» | 0.2125 | -0.02
237 | Малгобекский район | с.Сагопши | Малгобек-2 | 10/0,4 | ТП 12-70 250 СТО Чахкиева | 2.125 | 0.012
238 | Малгобекский район | с.Сагопши | Малгобек-2 | 10/0,4 | ТП 12-47 160 «Азана», ч/с | 1.36 | -0.01
239 | Малгобекский район | с.Сагопши | Малгобек-2 | 10/0,4 | ТП 12-53 630 ДСК | 5.355 | 0.03
240 | Малгобекский район | с.Сагопши | Малгобек-2 | 10/0,4 | ТП 12-52 1000 Конд.фабрика | 8.5 | 0.05
241 | Малгобекский район | с.Сагопши | Малгобек-2 | 10/0,4 | ТП 12-49 160 ул. Хрущева | 1.36 | -0.01
242 | Малгобекский район | с.Сагопши | Малгобек-2 | 10/0,4 | ТП 12-50 100 ул. Гарданова | 0.85 | -0.01
243 | Малгобекский район | с.Сагопши | Малгобек-2 | 10/0,4 | ТП 12-8 160 ч/с | 1.36 | -0.01
244 | Малгобекский район | с.Сагопши | Малгобек-2 | 10/0,4 | ТП 12-43 63 с. Сагопши ул. Малг. | 0.5355 | -0.01
245 | Малгобекский район | с.Сагопши | Малгобек-2 | 10/0,4 | ТП 12-48 100 ул. Мержоева | 0.85 | -0.01
246 | Малгобекский район | с.Сагопши | Малгобек-2 | 10/0,4 | ТП 12-23 160 ул. Горчханова | 1.36 | -0.01
247 | Малгобекский район | с.Сагопши | Малгобек-2 | 10/0,4 | ТП 12-68 160 ул. Малгобекская | 1.36 | -0.01
248 | Малгобекский район | с.Сагопши | Малгобек-2 | 10/0,4 | ТП 12-28 10 ч/с | 0.085 | -0.02
249 | Малгобекский район | с.Сагопши | Малгобек-2 | 10/0,4 | ТП 12-38 10 ч/с | 0.085 | -0.02
250 | Малгобекский район | с.Сагопши | Малгобек-2 | 10/0,4 | ТП 12-63 160 ч/с | 1.36 | -0.01
251 | Малгобекский район | с.Сагопши | Малгобек-2 | 10/0,4 | ТП 12-64 160 ч/с с. Пседах | 1.36 | -0.01
252 | Малгобекский район | с.Сагопши | Малгобек-2 | 10/0,4 | ТП 12-65 10 ч/с | 0.085 | -0.02
253 | Малгобекский район | с.Сагопши | Малгобек-2 | 10/0,4 | ТП 12-59 100 ул. Джабагиева | 0.85 | -0.01
254 | Малгобекский район | с.Сагопши | Малгобек-2 | 10/0,4 | ТП 12-73 160 ч/с | 1.36 | -0.01
255 | Малгобекский район | с.Сагопши | Малгобек-2 | 10/0,4 | ТП 12-72 160 ч/с | 1.36 | -0.01
256 | Малгобекский район | с.Сагопши | Малгобек-2 | 10/0,4 | ТП 12-67 250 ч/с ул. А. Галаева | 2.125 | 0.012
257 | Малгобекский район | с.Сагопши | Малгобек-2 | 10/0,4 | ТП 12-29 25 | 0.2125 | -0.02
258 | Малгобекский район | с.Сагопши | Малгобек-2 | 10/0,4 | ТП 12-61 160 ч/с | 1.36 | -0.01
259 | Малгобекский район | с.Сагопши | Малгобек-2 | 10/0,4 | ТП 12-71 100 ч/с | 0.85 | -0.01
260 | Малгобекский район | с.Сагопши | Малгобек-2 | 10/0,4 | ТП 12-32 160 ч/с с. Пседах | 1.36 | -0.01
261 | Малгобекский район | с.Сагопши | Малгобек-2 | 10/0,4 | ТП 12-62 160 | 1.36 | -0.01
262 | Малгобекский район | с.Сагопши | Малгобек-2 | 10/0,4 | ТП 12-27 100 ул. Советская | 0.85 | -0.01
263 | Малгобекский район | с.Сагопши | Малгобек-2 | 10/0,4 | ТП 12-36 100 ч/с | 0.85 | -0.01
264 | Малгобекский район | с.Сагопши | Малгобек-2 | 10/0,4 | ТП 12-60 400 ул. Братская | 3.4 | 0.04
265 | Малгобекский район | с.Сагопши | Малгобек-2 | 10/0,4 | ТП 12-69 63 ул. Цечоева, ул. Толстого | 0.5355 | -0.02
266 | Малгобекский район | с.Сагопши | Малгобек-2 | 10/0,4 | ТП 12-58 400 ул. Ялхароева | 3.4 | 0.04
267 | Малгобекский район | Сред-Ачалуки | Ачалуки | 10/0,4 | ТП 3-1 2*1000 Завод мин.воды «Ачалуки» | 17 | 0.1
268 | Малгобекский район | Ниж-Ачалуки | Ачалуки | 10/0,4 | ТП 4-7 63 РТПЦ | 0.5355 | -0.02
269 | Малгобекский район | Ниж-Ачалуки | Ачалуки | 10/0,4 | ТП 4-14 100 с. Ниж-Ачалуки | 0.85 | -0.01
270 | Малгобекский район | Ниж-Ачалуки | Ачалуки | 10/0,4 | ТП 4-15 250 ул. Шоссейная | 2.125 | 0.012
271 | Малгобекский район | Ниж-Ачалуки | Ачалуки | 10/0,4 | ТП 4-10 400 МТФ ГУП «Даймохк» бывш.Бин.совхоз | 3.4 | 0.04
272 | Малгобекский район | Ниж-Ачалуки | Ачалуки | 10/0,4 | ТП 4-4 40 ч/с ул. Советская | 0.34 | -0.02
273 | Малгобекский район | Ниж-Ачалуки | Ачалуки | 10/0,4 | ТП 4-18 100 ул. Алханчуртская | 0.85 | -0.01
274 | Малгобекский район | Ниж-Ачалуки | Ачалуки | 10/0,4 | ТП 4-1 100 ул. Ахриева-4 | 0.85 | -0.01
275 | Малгобекский район | Ниж-Ачалуки | Ачалуки | 10/0,4 | ТП 4-26 25 База ст. «МТС» | 0.2125 | -0.02
276 | Малгобекский район | Ниж-Ачалуки | Ачалуки | 10/0,4 | ТП 4-29 40 Рынок «Родник» | 0.34 | -0.02
277 | Малгобекский район | Ниж-Ачалуки | Ачалуки | 10/0,4 | ТП 4-28 25 ч/с Дробилка Картоева | 0.2125 | -0.02
278 | Малгобекский район | Ниж-Ачалуки | Ачалуки | 10/0,4 | ТП 4-8 100 СТО Арсанова ч/с | 0.85 | -0.01
279 | Малгобекский район | Ниж-Ачалуки | Ачалуки | 10/0,4 | ТП 4-12 100 Костоев | 0.85 | -0.01
280 | Малгобекский район | Ниж-Ачалуки | Ачалуки | 10/0,4 | ТП 4-16 25 ул. Рабочая-9 | 0.2125 | -0.02
281 | Малгобекский район | Ниж-Ачалуки | Ачалуки | 10/0,4 | ТП 4-5 25 ул. Зязикова-1 Костоев М. | 0.2125 | -0.02
282 | Малгобекский район | Ниж-Ачалуки | Ачалуки | 10/0,4 | ТП 4-13 25 Водобаки | 0.2125 | -0.02
283 | Малгобекский район | Ниж-Ачалуки | Ачалуки | 10/0,4 | ТП 4-20 100 Администрация ул. Пионерская | 0.85 | -0.01
284 | Малгобекский район | Ниж-Ачалуки | Ачалуки | 10/0,4 | ТП 4-19 100 СШ № 27 ул. Шоссейная-37 | 0.85 | -0.01
285 | Малгобекский район | Ниж-Ачалуки | Ачалуки | 10/0,4 | ТП 4-32 10 ч/с Зейтов | 0.085 | -0.02
286 | Малгобекский район | Ниж-Ачалуки | Ачалуки | 10/0,4 | ТП 4-33 10 ч/с Зейтов | 0.085 | -0.02
287 | Малгобекский район | Ниж-Ачалуки | Ачалуки | 10/0,4 | ТП 4-34 100 Мечеть | 0.85 | -0.01
288 | Малгобекский район | Ниж-Ачалуки | Ачалуки | 10/0,4 | ТП 4-27 25 Мегафон | 0.2125 | -0.02
289 | Малгобекский район | Ниж-Ачалуки | Ачалуки | 10/0,4 | ТП 4-2 100 Сельхоз.кооп. с. Н-Ачалуки | 0.85 | -0.01
290 | Малгобекский район | Ниж-Ачалуки | Ачалуки | 10/0,4 | ТП 4-25 40 Зд.админ. с. Н-Ачалуки | 0.34 | -0.02
291 | Малгобекский район | Ниж-Ачалуки | Ачалуки | 10/0,4 | ТП 4-9 100 ул. Осканова-1 Админ. | 0.85 | -0.01
292 | Малгобекский район | Ниж-Ачалуки | Ачалуки | 10/0,4 | ТП 4-21 160 Халухаев Администр. | 1.36 | -0.01
293 | Малгобекский район | Ниж-Ачалуки | Ачалуки | 10/0,4 | ТП 4-24 63 Стр.пл.гидр.эл.стан. ООО «Ингстрой» | 0.5355 | -0.01
294 | Малгобекский район | Ниж-Ачалуки | Ачалуки | 10/0,4 | ТП 4-6 100 Казарма беж. Админ-я с. Н-Ачалуки | 0.85 | -0.01
295 | Малгобекский район | Ниж-Ачалуки | Ачалуки | 10/0,4 | ТП 4-30 40 АЗС Костоева | 0.34 | -0.01
296 | Малгобекский район | Ниж-Ачалуки | Ачалуки | 10/0,4 | ТП 4-23 10 ч/вл. | 0.085 | -0.01
297 | Малгобекский район | Ниж-Ачалуки | Ачалуки | 10/0,4 | ТП 4-16 25 ул. Рабочая-9 | 0.2125 | -0.01
298 | Малгобекский район | Ниж-Ачалуки | Ачалуки | 10/0,4 | ТП 4-31 160 ч/с ул. Степная | 1.36 | -0.01
299 | Малгобекский район | Ниж-Ачалуки | Ачалуки | 10/0,4 | ТП 4-22 160 ул. Советская | 1.36 | -0.01
300 | Малгобекский район | Верх-Ачалуки | Ачалуки | 10/0,4 | ТП 5-4 100 ч/с ул. Заречная | 0.85 | -0.01
301 | Малгобекский район | Верх-Ачалуки | Ачалуки | 10/0,4 | ТП 5-24 100 Бригада ГУП «Ачалуки» | 0.85 | -0.01
302 | Малгобекский район | Верх-Ачалуки | Ачалуки | 10/0,4 | ТП 5-11 30 МТОР Назран. | 0.255 | -0.02
303 | Малгобекский район | Верх-Ачалуки | Ачалуки | 10/0,4 | ТП 5-12 63 Тракторная бригада | 0.5355 | -0.02
304 | Малгобекский район | Верх-Ачалуки | Ачалуки | 10/0,4 | ТП 5-10 63 Кашара | 0.5355 | -0.02
305 | Малгобекский район | Верх-Ачалуки | Ачалуки | 10/0,4 | ТП 5-14 250 ч/с Мельн.Маскурова | 2.125 | 0.012
306 | Малгобекский район | Верх-Ачалуки | Ачалуки | 10/0,4 | ТП 5-35 160 ул. Бекова | 1.36 | -0.01
307 | Малгобекский район | Верх-Ачалуки | Ачалуки | 10/0,4 | ТП 5-30 250 ул. Бекова-Маскурова, ул. Базоркина | 2.125 | 0.012
308 | Малгобекский район | Верх-Ачалуки | Ачалуки | 10/0,4 | ТП 5-31 250 ул. Ахриева | 2.125 | 0.012
309 | Малгобекский район | Верх-Ачалуки | Ачалуки | 10/0,4 | ТП 5-29 250 нар.осв. ул. Гагарина | 2.125 | 0.012
310 | Малгобекский район | Верх-Ачалуки | Ачалуки | 10/0,4 | ТП 5-28 160 ул. Пушкина | 1.36 | -0.01
311 | Малгобекский район | Верх-Ачалуки | Ачалуки | 10/0,4 | ТП 5-25 180 ул. Бекова Магазин | 1.53 | -0.01
312 | Малгобекский район | Верх-Ачалуки | Ачалуки | 10/0,4 | ТП 5-22 160 СШ-17 | 1.36 | -0.01
313 | Малгобекский район | Верх-Ачалуки | Ачалуки | 10/0,4 | ТП 5-27 250 ул. Заречная | 2.125 | 0.012
314 | Малгобекский район | Верх-Ачалуки | Ачалуки | 10/0,4 | ТП 5-19 160 СШ-15 | 1.36 | -0.01
315 | Малгобекский район | Верх-Ачалуки | Ачалуки | 10/0,4 | ТП 5-45 10 ГРП | 0.085 | -0.01
316 | Малгобекский район | Верх-Ачалуки | Ачалуки | 10/0,4 | ТП 5-21 100 Лавашный цех | 0.85 | -0.01
317 | Малгобекский район | Верх-Ачалуки | Ачалуки | 10/0,4 | ТП 5-15 400 А.Б.З. (карьер) | 3.4 | 0.04
318 | Малгобекский район | Верх-Ачалуки | Ачалуки | 10/0,4 | ТП 5-52 25 ОАО «Билайн» | 0.2125 | -0.01
319 | Малгобекский район | Верх-Ачалуки | Ачалуки | 10/0,4 | ТП 5-9 63 АЗС-4 ООО «Империал» | 0.5355 | -0.01
320 | Малгобекский район | Верх-Ачалуки | Ачалуки | 10/0,4 | ТП 5-6 10 ч/с КФХ «Бек» | 0.085 | -0.01
321 | Малгобекский район | Верх-Ачалуки | Ачалуки | 10/0,4 | ТП 5-37 10 ч/с Бекова | 0.085 | -0.01
322 | Малгобекский район | Верх-Ачалуки | Ачалуки | 10/0,4 | ТП 5-50 25 ОАО «Мегафон» | 0.2125 | -0.01
323 | Малгобекский район | Верх-Ачалуки | Ачалуки | 10/0,4 | ТП 5-2 10 Катодная станция | 0.085 | -0.01
324 | Малгобекский район | Верх-Ачалуки | Ачалуки | 10/0,4 | ТП 5-34 100 ул. Бекова Казарма беженцев | 0.85 | -0.01
325 | Малгобекский район | Верх-Ачалуки | Ачалуки | 10/0,4 | ТП 5-39 25 Связь «Вымпелком» | 0.2125 | -0.01
326 | Малгобекский район | Верх-Ачалуки | Ачалуки | 10/0,4 | ТП 5-13 63 «Водобаки» | 0.5355 | -0.01
327 | Малгобекский район | Верх-Ачалуки | Ачалуки | 10/0,4 | ТП 5-41 25 «МТС» | 0.2125 | -0.01
328 | Малгобекский район | Верх-Ачалуки | Ачалуки | 10/0,4 | ТП 5-3 40 ул. Точиева | 0.34 | -0.01
329 | Малгобекский район | Верх-Ачалуки | Ачалуки | 10/0,4 | ТП 5-42 160 ч/с ул. Шарипова | 1.36 | -0.01
330 | Малгобекский район | Верх-Ачалуки | Ачалуки | 10/0,4 | ТП 5-23 250 ул. Шарипова | 2.125 | 0.012
331 | Малгобекский район | Верх-Ачалуки | Ачалуки | 10/0,4 | ТП 5-46 160 ул. Пушкина | 1.36 | -0.01
332 | Малгобекский район | Верх-Ачалуки | Ачалуки | 10/0,4 | ТП 5-47 160 ул. Пушкина | 1.36 | -0.01
333 | Малгобекский район | Верх-Ачалуки | Ачалуки | 10/0,4 | ТП 5-40 63 ч/с | 0.5355 | -0.01
334 | Малгобекский район | Верх-Ачалуки | Ачалуки | 10/0,4 | ТП 5-51 100 ч/с ул. Бекова | 0.85 | -0.01
335 | Малгобекский район | Верх-Ачалуки | Ачалуки | 10/0,4 | ТП 5-49 160 ул. Гагарина | 1.36 | -0.01
336 | Малгобекский район | Верх-Ачалуки | Ачалуки | 10/0,4 | ТП 5-44 10 ч/с | 0.085 | -0.01
337 | Малгобекский район | Верх-Ачалуки | Ачалуки | 10/0,4 | ТП 5-33 160 ч/с ул. Бекова, с. В-Ачалуки | 1.36 | -0.01
338 | Малгобекский район | Верх-Ачалуки | Ачалуки | 10/0,4 | ТП 5-32 63 ул. Ахриева, ул. Малароева, с. В-Ачалуки | 0.5355 | -0.01
339 | Малгобекский район | Верх-Ачалуки | Ачалуки | 10/0,4 | ТП 5-48 160 ул. Горная | 1.36 | -0.01
340 | Малгобекский район | Верх-Ачалуки | Ачалуки | 10/0,4 | ТП 5-26 100 ул. Ленина (Беков) | 0.85 | -0.01
341 | Малгобекский район | Верх-Ачалуки | Ачалуки | 10/0,4 | ТП 5-20 63 ул. Акиева | 0.5355 | -0.01
342 | Малгобекский район | Верх-Ачалуки | Ачалуки | 10/0,4 | ТП 5-38 160 ч/с | 1.36 | -0.01
343 | Малгобекский район | Верх-Ачалуки | Ачалуки | 10/0,4 | ТП 5-7 25 ч/с ж/дома | 0.2125 | -0.01
344 | Малгобекский район | Верх-Ачалуки | Ачалуки | 10/0,4 | ТП 5-43 160 ч/с | 1.36 | -0.01
345 | Малгобекский район | Сред-Ачалуки | Ачалуки | 10/0,4 | ТП 6-14 160 МТФ | 1.36 | -0.01
346 | Малгобекский район | Сред-Ачалуки | Ачалуки | 10/0,4 | ТП 6-16 250 ч/с с. Гейрбек-Юрт | 2.125 | 0.012
347 | Малгобекский район | Сред-Ачалуки | Ачалуки | 10/0,4 | ТП 6-9 250 Магазин № 3 ул. Бекова | 2.125 | 0.012
348 | Малгобекский район | Сред-Ачалуки | Ачалуки | 10/0,4 | ТП 6-29 100 ч/с Чапановых | 0.85 | -0.01
349 | Малгобекский район | Сред-Ачалуки | Ачалуки | 10/0,4 | ТП 6-8 40 СШ № 22 | 0.34 | -0.02
350 | Малгобекский район | Сред-Ачалуки | Ачалуки | 10/0,4 | ТП 6-34 250 с. В-Ачалуки | 2.125 | 0.012
351 | Малгобекский район | Сред-Ачалуки | Ачалуки | 10/0,4 | ТП 6-33 40 ул. Рабочая ул. Чапанова с. В-Ачалуки | 0.34 | -0.02
352 | Малгобекский район | Сред-Ачалуки | Ачалуки | 10/0,4 | ТП 6-30 100 ул. Нефтян. | 0.85 | -0.01
353 | Малгобекский район | Сред-Ачалуки | Ачалуки | 10/0,4 | ТП 6-7 100 ч/с | 0.85 | -0.01
354 | Малгобекский район | Сред-Ачалуки | Ачалуки | 10/0,4 | ТП 6-3 100 ул. Совхозная | 0.85 | -0.01
355 | Малгобекский район | Сред-Ачалуки | Ачалуки | 10/0,4 | ТП 6-18 250 Цех по розливу мин. воды | 2.125 | 0.012
356 | Малгобекский район | Сред-Ачалуки | Ачалуки | 10/0,4 | ТП 6-15 63 МТФ «Кодекс» | 0.5355 | -0.01
357 | Малгобекский район | Сред-Ачалуки | Ачалуки | 10/0,4 | ТП 6-17 40 «ГПВК» Резервуары с. Гейрбек-Юрт | 0.34 | -0.01
358 | Малгобекский район | Сред-Ачалуки | Ачалуки | 10/0,4 | ТП 6-27 160 Водоканал | 1.36 | -0.01
359 | Малгобекский район | Сред-Ачалуки | Ачалуки | 10/0,4 | ТП 6-26 10 Кат.ст. | 0.085 | -0.01
360 | Малгобекский район | Сред-Ачалуки | Ачалуки | 10/0,4 | ТП 6-36 63 Фауна | 0.5355 | -0.01
361 | Малгобекский район | Сред-Ачалуки | Ачалуки | 10/0,4 | ТП 6-2 63 Худож. Полонкоев | 0.5355 | -0.01
362 | Малгобекский район | Сред-Ачалуки | Ачалуки | 10/0,4 | ТП 6-10 100 Авто-мойка Бекова | 0.85 | -0.01
363 | Малгобекский район | Сред-Ачалуки | Ачалуки | 10/0,4 | ТП 6-53 100 Столяр.цех ул. Совхозная | 0.85 | -0.01
364 | Малгобекский район | Сред-Ачалуки | Ачалуки | 10/0,4 | ТП 6-11 250 ул. Бекова Нар.осв. | 2.125 | 0.012
365 | Малгобекский район | Сред-Ачалуки | Ачалуки | 10/0,4 | ТП 6-56 25 Мегафон | 0.2125 | -0.02
366 | Малгобекский район | Сред-Ачалуки | Ачалуки | 10/0,4 | ТП 6-59 40 Магазин Кузьгова | 0.34 | -0.02
367 | Малгобекский район | Сред-Ачалуки | Ачалуки | 10/0,4 | ТП 6-57 25 ж/д Сагова И.И. | 0.2125 | -0.02
368 | Малгобекский район | Сред-Ачалуки | Ачалуки | 10/0,4 | ТП 6-20 25 АЗС «Грант» | 0.2125 | -0.02
369 | Малгобекский район | Сред-Ачалуки | Ачалуки | 10/0,4 | ТП 6-37 630 АБЗ «Точиев» | 5.355 | 0.035
370 | Малгобекский район | Сред-Ачалуки | Ачалуки | 10/0,4 | ТП 6-50 25 АЗС-14 | 0.2125 | -0.02
371 | Малгобекский район | Сред-Ачалуки | Ачалуки | 10/0,4 | ТП 6-5 180 Райпо | 1.53 | -0.02
372 | Малгобекский район | Сред-Ачалуки | Ачалуки | 10/0,4 | ТП 6-55 100 ул. Степная | 0.85 | -0.02
373 | Малгобекский район | Сред-Ачалуки | Ачалуки | 10/0,4 | ТП 6-28 100 ч/с | 0.85 | -0.02
374 | Малгобекский район | Сред-Ачалуки | Ачалуки | 10/0,4 | ТП 6-12 63 ч/с | 0.5355 | -0.02
375 | Малгобекский район | Сред-Ачалуки | Ачалуки | 10/0,4 | ТП 6-58 160 ул. Ахриева, ул. Школьная | 1.36 | -0.02
376 | Малгобекский район | Сред-Ачалуки | Ачалуки | 10/0,4 | ТП 6-31 60 ч/с | 0.51 | -0.02
377 | Малгобекский район | Сред-Ачалуки | Ачалуки | 10/0,4 | ТП 6-25 160 ул. Бекова ч/с | 1.36 | -0.02
378 | Малгобекский район | Сред-Ачалуки | Ачалуки | 10/0,4 | ТП 6-52 160 ул. Бекова с. В-Ачалуки | 1.36 | -0.02
379 | Малгобекский район | Сред-Ачалуки | Ачалуки | 10/0,4 | ТП 6-23 40 ул. Акиевых, ул. Бековых | 0.34 | -0.02
380 | Малгобекский район | Сред-Ачалуки | Ачалуки | 10/0,4 | ТП 6-22 250 ул. Дзержинского | 2.125 | 0.012
381 | Малгобекский район | Сред-Ачалуки | Ачалуки | 10/0,4 | ТП 6-1 25 общая | 0.2125 | -0.02
382 | Малгобекский район | с.Бековичи | Бековичи | 10/0,4 | ТП 4-1 250 Бековичи | 2.125 | 0.012
383 | Малгобекский район | с.Бековичи | Бековичи | 10/0,4 | ТП 3-1 250 ПС Передв. Школа | 2.125 | 0.012
384 | Малгобекский район | с.Бековичи | Бековичи | 10/0,4 | РП-9 ТП 4-1 250 ул. Кутузова | 2.125 | 0.012
385 | Малгобекский район | с.Бековичи | Бековичи | 10/0,4 | РП-9 ТП 4-2 100 СТО | 0.85 | -0.01
386 | Малгобекский район | с.Бековичи | Бековичи | 10/0,4 | ТП 2-2 400 Заготзерно | 3.4 | 0.04
387 | Малгобекский район | с.Бековичи | Бековичи | 10/0,4 | ТП 2-3 250 РП-Кирпичный завод | 2.125 | 0.012
388 | Малгобекский район | с.Бековичи | Бековичи | 10/0,4 | ТП 2-4 250 ХПП Заготзерно | 2.125 | 0.012
389 | Малгобекский район | с.Бековичи | Бековичи | 10/0,4 | ТП 2-7 600 БСК | 5.1 | 0.1
390 | Малгобекский район | с.Бековичи | Бековичи | 10/0,4 | ТП 2-6 180 «Руно» | 1.53 | -0.01
391 | Малгобекский район | с.Бековичи | Бековичи | 10/0,4 | ТП 4-2 600 БСК | 5.1 | 0.1
392 | Малгобекский район | с.Бековичи | Бековичи | 10/0,4 | РП-3й Водоподъем | 1.36 | -0.01
393 | Малгобекский район | с.Бековичи | Бековичи | 10/0,4 | ТП 2-1 100 ул. Урожайная | 0.85 | -0.01
394 | Малгобекский район | с.Бековичи | Бековичи | 10/0,4 | ТП 2-5 160 ? | 1.36 | -0.01
395 | Малгобекский район | Г.Малгобек | Малгобек-2 | 10/0,4 | ТП 14-4 160 МРЭС | 1.36 | -0.01
396 | Малгобекский район | Г.Малгобек | Малгобек-2 | 10/0,4 | ТП 14-7 400 ч/с Алероева | 3.4 | 0.04
397 | Малгобекский район | Г.Малгобек | Малгобек-2 | 10/0,4 | ТП 14-3 63 Зд. «Ин.н.г.пром.» | 0.5355 | -0.02
398 | Малгобекский район | Г.Малгобек | Малгобек-2 | 10/0,4 | ТП 14-2 63 ИМНС | 0.5355 | -0.02
399 | Малгобекский район | Г.Малгобек | Малгобек-2 | 10/0,4 | ТП 14-9 40 ч/д (Алих.) | 0.34 | -0.02
400 | Малгобекский район | Г.Малгобек | Малгобек-2 | 10/0,4 | ТП 14-8 40 ж/д НГДУ | 0.34 | -0.02
401 | Малгобекский район | Г.Малгобек | Малгобек-2 | 10/0,4 | ТП 14-6-1 400 ЦРБ | 3.4 | 0.04
402 | Малгобекский район | Г.Малгобек | Малгобек-2 | 10/0,4 | ТП 14-6 63 Водобаки | 0.5355 | -0.02
403 | Малгобекский район | Г.Малгобек | Малгобек-2 | 10/0,4 | ТП 14-5 250 АТП (РОВД) | 2.125 | 0.012
404 | Малгобекский район | Г.Малгобек | Малгобек-2 | 10/0,4 | ТП 14-10 400 ч/с ул. Гарданова, ул. Кирова | 3.4 | 0.04
405 | Малгобекский район | с.Вознесеновская | Вознесеновская -2 | 10/0,4 | ТП 10-1 250 Асфальтовый завод | 2.125 | 0.012
406 | Малгобекский район | с.Вознесеновская | Вознесеновская -2 | 10/0,4 | ТП 11-1 10 ГРП | 0.085 | -0.02
407 | Малгобекский район | с.Вознесеновская | Вознесеновская -2 | 10/0,4 | ТП 11-2 630 | 5.355 | 0.035
408 | Малгобекский район | с.Вознесеновская | Вознесеновская -2 | 10/0,4 | ТП 11-7 25 ОАО «Мегафон» | 0.2125 | -0.02
409 | Малгобекский район | с.Вознесеновская | Вознесеновская -2 | 10/0,4 | ТП 11-8 25 ОАО «МТС» | 0.2125 | -0.02
410 | Малгобекский район | с.Вознесеновская | Вознесеновская -2 | 10/0,4 | ТП 11-6 25 Школа | 0.2125 | -0.02
411 | Малгобекский район | с.Вознесеновская | Вознесеновская -2 | 10/0,4 | ТП 11-4 630 ? | 5.355 | 0.035
412 | Малгобекский район | с.Вознесеновская | Вознесеновская -2 | 10/0,4 | ТП 11-3 630 ? | 5.355 | 0.035
413 | Малгобекский район | Коттедж-г.Малгобек | Вознесеновская -2 | 10/0,4 | ТП 11-5 2*630 Коттеджи | 10.71 | 0.071
414 | Малгобекский район | Коттедж-г.Малгобек | Вознесеновская -2 | 10/0,4 | ТП 16-1 2*630 Коттеджи | 10.71 | 0.071
415 | Малгобекский район | Коттедж-г.Малгобек | Вознесеновская -2 | 10/0,4 | ТП 16-2 2*630 Коттеджи | 10.71 | 0.071
416 | Малгобекский район | Вознесеновская | Вознесеновская -2 | 10/0,4 | ТП 21-2 10 Кошара-2 ГУП «Вайнах» | 0.085 | -0.01
417 | Малгобекский район | Вознесеновская | Вознесеновская -2 | 10/0,4 | ТП 21-3 25 Кошара-3 ГУП «Вайнах» | 0.2125 | -0.02
418 | Малгобекский район | Вознесеновская | Вознесеновская -2 | 10/0,4 | ТП 21-4 60 Зерноток ГУП «Сагопши» | 0.51 | -0.02
419 | Малгобекский район | Вознесеновская | Вознесеновская -2 | 10/0,4 | ТП 21-6 10 Бр. ГУП «Вайнах» | 0.085 | -0.01
420 | Малгобекский район | Вознесеновская | Вознесеновская -2 | 10/0,4 | ТП 21-7 160 МТФ-2 | 0.0595 | -0.01
421 | Малгобекский район | Вознесеновская | Вознесеновская -2 | 10/0,4 | ТП 21-14 10 Катод.защита Инг.наз | 0.085 | -0.01
422 | Малгобекский район | Вознесеновская | Вознесеновская -2 | 10/0,4 | ТП 21-13 10 Катод.защита Инг.наз | 0.085 | -0.01
423 | Малгобекский район | Вознесеновская | Вознесеновская -2 | 10/0,4 | ТП 21-11 10 Катод.защита Инг.наз | 0.085 | -0.01
424 | Малгобекский район | Вознесеновская | Вознесеновская -2 | 10/0,4 | ТП 21-10 40 Водохранилище (плотина) | 0.34 | -0.01
425 | Малгобекский район | Вознесеновская | Вознесеновская -2 | 10/0,4 | ТП 21-12 10 Катод.защита Инг.наз | 0.085 | -0.01
426 | Малгобекский район | Вознесеновская | Вознесеновская -2 | 10/0,4 | ТП 21-9 160 Тр.бр. ГУП «Сагопши» | 1.36 | -0.01
427 | Малгобекский район | Вознесеновская | Вознесеновская -2 | 10/0,4 | ТП 21-8 10 Кат.защ. Моздок | 0.085 | -0.01
428 | Малгобекский район | Вознесеновская | Вознесеновская -2 | 10/0,4 | ТП 21-15 63 Мясо-молочный комбинат | 0.5355 | -0.01
429 | Малгобекский район | Вознесеновская | Вознесеновская -1 | 10/0,4 | ТП 4-1 250 ул. Победы ч/с | 2.125 | 0.012
430 | Малгобекский район | Вознесеновская | Вознесеновская -1 | 10/0,4 | ТП 9-2 250 СШ № 1 ч/с | 2.125 | 0.012
431 | Малгобекский район | Вознесеновская | Вознесеновская -1 | 10/0,4 | ТП 9-1 160 Пилорама ч/с | 1.36 | -0.01
432 | Малгобекский район | Вознесеновская | Вознесеновская -1 | 10/0,4 | ТП 9-7 180 ул. Советская | 1.53 | -0.01
433 | Малгобекский район | Вознесеновская | Вознесеновская -1 | 10/0,4 | ТП 9-8 100 ул. Школьная | 0.85 | -0.01
434 | Малгобекский район | Вознесеновская | Вознесеновская -1 | 10/0,4 | ТП 8-1 320 ул. Горького Красный дом | 2.72 | 0.007
435 | Малгобекский район | Вознесеновская | Вознесеновская -1 | 10/0,4 | ТП 6-3 63 Кошара «Шапи» | 0.5355 | -0.01
436 | Малгобекский район | Вознесеновская | Вознесеновская -1 | 10/0,4 | ТП 6-5 25 МП «Колхида» | 0.2125 | -0.02
437 | Малгобекский район | Вознесеновская | Вознесеновская -1 | 10/0,4 | ТП 6-4 63 ОТФ ГУП «Кавказ» | 0.5355 | -0.02
438 | Малгобекский район | Вознесеновская | Вознесеновская -1 | 10/0,4 | ТП 3-1 50 МТФ ГУП «Кавказ» | 0.425 | -0.02
439 | Малгобекский район | Вознесеновская | Вознесеновская -1 | 10/0,4 | ТП 9-3 100 Загот.контора | 0.85 | -0.02
440 | Малгобекский район | Вознесеновская | Вознесеновская -1 | 10/0,4 | ТП 6-6 100 ГЗУ-783 | 0.85 | -0.02
441 | Малгобекский район | Вознесеновская | Вознесеновская -1 | 10/0,4 | ТП 6-7 25 База ст. «Мегафон» | 0.2125 | -0.02
442 | Малгобекский район | Вознесеновская | Вознесеновская -1 | 10/0,4 | ТП 4-3 180 Т.Б. Кузьмичевка | 1.53 | -0.02
443 | Малгобекский район | Вознесеновская | Вознесеновская -1 | 10/0,4 | ТП 6-2 250 ул. Октябрьская | 2.125 | 0.012
444 | Малгобекский район | Вознесеновская | Вознесеновская -1 | 10/0,4 | ТП 6-1 100 ч/с | 0.85 | -0.01
445 | Малгобекский район | Ново-Редант | Ново-Редант | 10/0,4 | ТП 1 ТП 1-4 250 КРУН ул. Мира -5 160 ФОК | 1.36 | -0.01
446 | Малгобекский район | Ново-Редант | Ново-Редант | 10/0,4 | ТП 1-3 250 ул. Кавказская с. Зязиков-юрт | 2.125 | 0.012
447 | Малгобекский район | Ново-Редант | Ново-Редант | 10/0,4 | ТП 1-6 63 АЗС-11 «Империал» | 0.5355 | -0.02
448 | Малгобекский район | Ново-Редант | Ново-Редант | 10/0,4 | ТП 1-15 25 БС «МТС» | 0.2125 | -0.02
449 | Малгобекский район | Ново-Редант | Ново-Редант | 10/0,4 | ТП 1-13 25 БС «Мегафон» | 0.2125 | -0.02
450 | Малгобекский район | Ново-Редант | Ново-Редант | 10/0,4 | ТП 1-11 250 Школа | 2.125 | 0.012
451 | Малгобекский район | Ново-Редант | Ново-Редант | 10/0,4 | ТП 1-1 100 СШ Фельд.акуш.пункт | 0.85 | -0.01
452 | Малгобекский район | Ново-Редант | Ново-Редант | 10/0,4 | ТП 1-9 250 жил/дома | 2.125 | 0.01
453 | Малгобекский район | Ново-Редант | Ново-Редант | 10/0,4 | ТП 1-10 250 жил/дома | 2.125 | 0.012
454 | Малгобекский район | Ново-Редант | Ново-Редант | 10/0,4 | ТП 1-8 160 ч/с | 1.36 | -0.01
455 | Малгобекский район | Ново-Редант | Ново-Редант | 10/0,4 | ТП 1-16 160 население | 1.36 | -0.01
456 | Малгобекский район | Ново-Редант | Ново-Редант | 10/0,4 | ТП 1-14 160 население ул. Орцханова, ул. Центральная | 1.36 | -0.01
457 | Малгобекский район | Ново-Редант | Ново-Редант | 10/0,4 | ТП 1-2 250 ул. Кавказская с. Зязиков-юрт | 2.125 | 0.012
458 | Малгобекский район | Ново-Редант | Ново-Редант | 10/0,4 | ТП 1-7 160 ул. Центральная | 1.36 | -0.01
459 | Малгобекский район | Ново-Редант | Ново-Редант | 10/0,4 | ТП 2-6 100 Зер.ток | 0.85 | -0.01
460 | Малгобекский район | Ново-Редант | Ново-Редант | 10/0,4 | ТП 2-7 100 Кошара МТФ | 0.85 | -0.01
461 | Малгобекский район | Ново-Редант | Ново-Редант | 10/0,4 | ТП 2-9 100 с. Аки-Юрт | 0.85 | -0.01
462 | Малгобекский район | Ново-Редант | Ново-Редант | 10/0,4 | ТП 2-8 25 Кошара | 0.2125 | -0.02
463 | Малгобекский район | Ново-Редант | Ново-Редант | 10/0,4 | ТП 2-16 320 ч/с | 2.72 | 0.007
464 | Малгобекский район | Ново-Редант | Ново-Редант | 10/0,4 | ТП 2-5 315 КФХ «Троицкая» | 2.6775 | 0.007
465 | Малгобекский район | Ново-Редант | Ново-Редант | 10/0,4 | ТП 2-21 40 Пост-25 | 0.34 | -0.02
466 | Малгобекский район | Ново-Редант | Ново-Редант | 10/0,4 | ТП 2-23 250 ГУП «Сунжа» бр.№ 2 | 2.125 | 0.012
467 | Малгобекский район | Ново-Редант | Ново-Редант | 10/0,4 | ТП 2-27 250 СШ с. Аки-Юрт | 2.125 | 0.012
468 | Малгобекский район | Ново-Редант | Ново-Редант | 10/0,4 | ТП 2-17 160 МВД | 1.36 | -0.01
469 | Малгобекский район | Ново-Редант | Ново-Редант | 10/0,4 | ТП 2-34 160 Амбулатория | 1.36 | -0.01
470 | Малгобекский район | Ново-Редант | Ново-Редант | 10/0,4 | ТП 2-29 63 АМООС | 0.5355 | -0.01
471 | Малгобекский район | Ново-Редант | Ново-Редант | 10/0,4 | ТП 2-31 25 БС «МТС» | 0.2125 | -0.01
472 | Малгобекский район | Ново-Редант | Ново-Редант | 10/0,4 | ТП 2-30 63 Арт.скважина | 0.5355 | -0.01
473 | Малгобекский район | Ново-Редант | Ново-Редант | 10/0,4 | ТП 2-18 40 ППС-47 | 0.34 | -0.01
474 | Малгобекский район | Ново-Редант | Ново-Редант | 10/0,4 | ТП 2-25 40 Пост 46 | 0.34 | -0.01
475 | Малгобекский район | Ново-Редант | Ново-Редант | 10/0,4 | ТП 2-19 63 Лесхоз | 0.5355 | -0.01
476 | Малгобекский район | Ново-Редант | Ново-Редант | 10/0,4 | ТП 2-20 160 КФХ «Цоки» | 1.36 | -0.01
477 | Малгобекский район | Ново-Редант | Ново-Редант | 10/0,4 | ТП 2-22 63 НГАУ | 0.5355 | -0.01
478 | Малгобекский район | Ново-Редант | Ново-Редант | 10/0,4 | ТП 2-24 100 пер.база АВМ | 0.85 | -0.01
479 | Малгобекский район | Ново-Редант | Ново-Редант | 10/0,4 | ТП 3-5 400 ОАО «Пищ.комб.» | 3.4 | 0.04
480 | Малгобекский район | Ново-Редант | Ново-Редант | 10/0,4 | ТП 3-6 250 ОАО «Пищ.комб.» | 2.125 | 0.012
481 | Малгобекский район | Ново-Редант | Ново-Редант | 10/0,4 | ТП 3-4 160 ул. Ахриева | 1.36 | -0.01
482 | Малгобекский район | Ново-Редант | Ново-Редант | 10/0,4 | ТП 3-2 250 ул. Осканова | 2.125 | 0.012
483 | Малгобекский район | Ново-Редант | Ново-Редант | 10/0,4 | ТП 3-7 100 Хамхоев ч/с | 0.85 | -0.01
484 | Малгобекский район | Ново-Редант | Ново-Редант | 10/0,4 | ТП 3-3 100 ул. Даскиева | 0.85 | -0.01
485 | Малгобекский район | Ново-Редант | Ново-Редант | 10/0,4 | ТП 3-14 160 ГУП «Даймохк» | 1.36 | -0.01
486 | Малгобекский район | Ново-Редант | Ново-Редант | 10/0,4 | ТП 3-12 100 Тариева «Беркат» Птиц.фабр. | 0.85 | -0.01
487 | Малгобекский район | Ново-Редант | Ново-Редант | 10/0,4 | ТП 3-15 160 Цех по изгот.плитки Барахоев | 1.36 | -0.01
488 | Малгобекский район | Ново-Редант | Ново-Редант | 10/0,4 | ТП 3-21 250 Старая школа | 2.125 | 0.012
489 | Малгобекский район | Ново-Редант | Ново-Редант | 10/0,4 | ТП 3-22 250 Новая школа | 2.125 | 0.012
490 | Малгобекский район | Ново-Редант | Ново-Редант | 10/0,4 | ТП 3-23 160 Кладбище | 1.36 | -0.01
491 | Малгобекский район | Ново-Редант | Ново-Редант | 10/0,4 | ТП 3-17 40 ПТУ-3 | 0.34 | -0.02
492 | Малгобекский район | Ново-Редант | Ново-Редант | 10/0,4 | ТП 3-20 250 Кирпич.завод | 2.125 | 0.012
493 | Малгобекский район | Ново-Редант | Ново-Редант | 10/0,4 | ТП 3-16 63 Жил.котт. | 0.5355 | -0.02
494 | Малгобекский район | Ново-Редант | Ново-Редант | 10/0,4 | ТП 3-13 40 ч/с Костоева | 0.34 | -0.02
495 | Малгобекский район | Ново-Редант | Ново-Редант | 10/0,4 | ТП 3-35 160 ч/с ПТУ-3 | 1.36 | -0.02
496 | Малгобекский район | Ново-Редант | Ново-Редант | 10/0,4 | ТП 3-34 10 Водобаки | 0.085 | -0.02
497 | Малгобекский район | Ново-Редант | Ново-Редант | 10/0,4 | ТП 3-11 160 ч/с ул. Яндиева, ул. Орцханова | 1.36 | -0.02
498 | Малгобекский район | Ново-Редант | Ново-Редант | 10/0,4 | ТП 3-19 63 ул. Шоссейная | 0.5355 | -0.02
499 | Малгобекский район | Ново-Редант | Ново-Редант | 10/0,4 | ТП 3-9 100 ул. Шоссейная | 0.85 | -0.02
500 | Малгобекский район | Ново-Редант | Ново-Редант | 10/0,4 | ТП 3-10 100 ч/с | 0.85 | -0.02
501 | Малгобекский район | Ново-Редант | Ново-Редант | 10/0,4 | ТП 3-18 160 ул. Шоссейная | 1.36 | -0.02
502 | Малгобекский район | Ново-Редант | Ново-Редант | 10/0,4 | ТП 5-1 250 СШ № 24 | 2.125 | 0.012
503 | Малгобекский район | Ново-Редант | Ново-Редант | 10/0,4 | ТП 5-5 100 ч/с ул. Барахоева | 0.85 | -0.01
504 | Малгобекский район | Ново-Редант | Ново-Редант | 10/0,4 | ТП 5-10 100 ч/с ул. Нурадилова | 0.85 | -0.01
505 | Малгобекский район | Ново-Редант | Ново-Редант | 10/0,4 | ТП 5-11 63 Общеж.беженц. | 0.5355 | -0.01
506 | Малгобекский район | Ново-Редант | Ново-Редант | 10/0,4 | ТП 5-2 160 Котельная ч/с | 1.36 | -0.01
507 | Малгобекский район | Ново-Редант | Ново-Редант | 10/0,4 | ТП 5-3 180 Гараж ч/с | 1.53 | -0.01
508 | Малгобекский район | Ново-Редант | Ново-Редант | 10/0,4 | ТП 5-8 400 АО «Пищ.ком.» | 3.4 | 0.4
509 | Малгобекский район | Ново-Редант | Ново-Редант | 10/0,4 | ТП 5-9 250 АО «Пищ.ком.» | 2.125 | 0.012
510 | Малгобекский район | Ново-Редант | Ново-Редант | 10/0,4 | ТП 5-13 25 Мегафон | 0.2125 | -0.02
511 | Малгобекский район | Ново-Редант | Ново-Редант | 10/0,4 | ТП 5-14 40 МТС | 0.34 | -0.02
512 | Малгобекский район | Ново-Редант | Ново-Редант | 10/0,4 | ТП 5-12 160 Мельница Хамхоева | 1.36 | -0.02
513 | Малгобекский район | Ново-Редант | Ново-Редант | 10/0,4 | ТП 5-6 40 Мечеть | 0.34 | -0.02
514 | Малгобекский район | Ново-Редант | Ново-Редант | 10/0,4 | ТП 5-7 160 Школа № 5 | 1.36 | -0.02
515 | Малгобекский район | Ново-Редант | Ново-Редант | 10/0,4 | ТП 5-4 40 Хамхоев ч/с | 0.34 | -0.02
516 | Малгобекский район | Ново-Редант | Ново-Редант | 10/0,4 | ТП 5-15 100 ч/с ул. Албогачиева | 0.85 | -0.02

## НРЭС
Формат размещения информации о наличии объема свободной для технологического присоединения потребителей трансформаторной мощности по подстанциям и распределительным пунктам напряжением ниже 35 кВ с дифференциацией по всем уровням напряжения по Ингушскому филиалу ОАО "МРСК Северного Кавказа" на 01 октября 2013г.
№ п/п | Муниципальное образование | Город / Населённый пункт | Наименование ПС | Уровень напряжения ТП(РП), кВ | Наименование ТП с указанием классов напряжения, количества и мощности трансформаторов | Пропускная способность с учетом критерия (n-1), МВт | Текущий резерв мощности с учетом присоединенных потребителей, МВт
1 | Назрановский район | г.Назрань | Назрань | 10/0,4 | ТП 1-1 400 Таргим | 0.34 | 0.04
2 | Назрановский район | г.Назрань | Назрань | 10/0,4 | ТП 1-2 400 Гостиница «Асса», лицей, стадион | 0.34 | 0.04
3 | Назрановский район | г.Назрань | Назрань | 10/0,4 | ТП 5-14-2 2*630 Заз.котельная | 1.071 | 0.07
4 | Назрановский район | г.Назрань | Назрань | 10/0,4 | ТП 5-17-1 2*400 Полиграфический комбинат | 0.68 | 0.08
5 | Назрановский район | г.Назрань | Назрань | 10/0,4 | ТП 6-1 630 УКР | 0.5355 | 0.03
6 | Назрановский район | г.Назрань | Назрань | 10/0,4 | ТП 6-2 630 УКР | 0.5355 | 0.03
7 | Назрановский район | г.Назрань | Назрань | 10/0,4 | ТП 6-3 400 Рынок | 0.34 | 0.04
8 | Назрановский район | г.Назрань | Назрань | 10/0,4 | ТП 6-4 400 Водокачка | 0.34 | 0.04
9 | Назрановский район | г.Назрань | Назрань | 10/0,4 | ТП 9-22 100 гор.беженцев | 0.085 | -0.01
10 | Назрановский район | г.Назрань | Назрань | 10/0,4 | ТП 9-18 400 ул. Кирова | 0.34 | 0.04
11 | Назрановский район | г.Назрань | Назрань | 10/0,4 | ТП 9-10 160 Интернет | 0.136 | -0.01
12 | Назрановский район | г.Назрань | Назрань | 10/0,4 | ТП 9-12 160 в/ч 2094 | 0.136 | -0.01
13 | Назрановский район | г.Назрань | Назрань | 10/0,4 | ТП 9-17 630 Райпо | 0.5355 | 0.03
14 | Назрановский район | г.Назрань | Назрань | 10/0,4 | ТП 9-37 100 ч/с | 0.085 | -0.01
15 | Назрановский район | г.Назрань | Назрань | 10/0,4 | ТП 9-24 630 цент.кот. | 0.5355 | 0.03
16 | Назрановский район | г.Назрань | Назрань | 10/0,4 | ТП 9-9 250 СЭС | 0.2125 | 0.012
17 | Назрановский район | г.Назрань | Назрань | 10/0,4 | ТП 9-1 40 ч/п Мержоев «Иглет» | 0.034 | -0.02
18 | Назрановский район | г.Назрань | Назрань | 10/0,4 | ТП 9-2 250 ч/п Цицкиев | 0.2125 | 0.012
19 | Назрановский район | г.Назрань | Назрань | 10/0,4 | ТП 9-31 160 «Транссервис» | 0.136 | -0.01
20 | Назрановский район | г.Назрань | Назрань | 10/0,4 | ТП 9-21 160 «Прогресс-95» | 0.136 | -0.01
21 | Назрановский район | г.Назрань | Назрань | 10/0,4 | ТП 9-46 160 Связь | 0.136 | -0.01
22 | Назрановский район | г.Назрань | Назрань | 10/0,4 | ТП 9-20 400 Рынок «Север» | 0.34 | 0.04
23 | Назрановский район | г.Назрань | Назрань | 10/0,4 | ТП 9-25 160 ООО «Хлебопродукт» | 0.136 | -0.01
24 | Назрановский район | г.Назрань | Назрань | 10/0,4 | ТП 9-6 250 СТО «Каскад» | 0.2125 | 0.012
25 | Назрановский район | г.Назрань | Назрань | 10/0,4 | ТП 9-16 40 Мельница КФХ «Руслан» | 0.034 | -0.02
26 | Назрановский район | г.Назрань | Назрань | 10/0,4 | ТП 9-15 100 АЗС № 20 Ингушнефтепродукт | 0.085 | -0.01
27 | Назрановский район | г.Назрань | Назрань | 10/0,4 | ТП 9-14 160 АТП | 0.136 | -0.01
28 | Назрановский район | г.Назрань | Назрань | 10/0,4 | ТП 9-41 100 ООО «Восток» | 0.085 | -0.01
29 | Назрановский район | г.Назрань | Назрань | 10/0,4 | ТП 9-13 250 Тех.станция «ДАГ» | 0.2125 | 0.012
30 | Назрановский район | г.Назрань | Назрань | 10/0,4 | ТП 9-28 63 Заточка валов | 0.05355 | -0.02
31 | Назрановский район | г.Назрань | Назрань | 10/0,4 | ТП 9-42 25 Банк Образования | 0.02125 | -0.02
32 | Назрановский район | г.Назрань | Назрань | 10/0,4 | ТП 9-30 100 Базар Моск. | 0.085 | -0.01
33 | Назрановский район | г.Назрань | Назрань | 10/0,4 | ТП 4-9-1 2*630 Ж/д вокзал | 1.071 | 0.07
34 | Назрановский район | г.Назрань | Назрань | 10/0,4 | ТП 9-40 100 Магазин | 0.085 | -0.01
35 | Назрановский район | г.Назрань | Назрань | 10/0,4 | ТП 9-27 160 Банк | 0.136 | -0.01
36 | Назрановский район | г.Назрань | Назрань | 10/0,4 | ТП 9-45 100 Россельхозбанк | 0.085 | -0.01
37 | Назрановский район | г.Назрань | Назрань | 10/0,4 | ТП 9-39 180 АВТО-1 | 0.153 | -0.01
38 | Назрановский район | г.Назрань | Назрань | 10/0,4 | ТП 9-4-3 2*180 «Ингушэлектросвязь» | 0.306 | 0.006
39 | Назрановский район | г.Назрань | Назрань | 10/0,4 | ТП 9-4-2 2*630 МП Мальсагов «Вектор-М» | 1.071 | 0.07
40 | Назрановский район | г.Назрань | Назрань | 10/0,4 | ТП 9-35 63 «Эльбрус» | 0.05355 | -0.02
41 | Назрановский район | г.Назрань | Назрань | 10/0,4 | ТП 9-34 63 ЧП Шадыжев | 0.05355 | -0.02
42 | Назрановский район | г.Назрань | Назрань | 10/0,4 | ТП 9-36 100 Верх.суд | 0.085 | -0.01
43 | Назрановский район | г.Назрань | Назрань | 10/0,4 | ТП 9-44 25 Связь | 0.02125 | -0.02
44 | Назрановский район | г.Назрань | Назрань | 10/0,4 | ТП 7-9-0 63 «Ростелеком» | 0.05355 | -0.02
45 | Назрановский район | г.Назрань | Назрань | 10/0,4 | ТП 9-33 400 Хлебзавод | 0.34 | 0.04
46 | Назрановский район | г.Назрань | Назрань | 10/0,4 | ТП 9-19 25 Сот.связь «Южн.сеть» | 0.02125 | -0.02
47 | Назрановский район | г.Назрань | Назрань | 10/0,4 | ТП 9-8 630 ЦРБ | 0.5355 | 0.03
48 | Назрановский район | г.Назрань | Назрань | 10/0,4 | ТП 9-7 160 Кож.дисп. | 0.136 | -0.01
49 | Назрановский район | г.Назрань | Назрань | 10/0,4 | ТП 9-43 100 Магазин «Панта» | 0.085 | -0.01
50 | Назрановский район | г.Назрань | Назрань | 10/0,4 | ТП 9-4 100 Связь ЗАО «Импер» | 0.085 | -0.01
51 | Назрановский район | г.Назрань | Назрань | 10/0,4 | ТП 9-48 160 Россельхозбанк | 0.136 | -0.01
52 | Назрановский район | г.Назрань | Назрань | 10/0,4 | ТП 9-3 25 АЗС № 2 | 0.02125 | -0.02
53 | Назрановский район | г.Назрань | Назрань | 10/0,4 | ТП 9-49 630 дом № 41 | 0.5355 | 0.03
54 | Назрановский район | г.Назрань | Назрань | 10/0,4 | ТП 9-47 160 ч/с | 0.136 | -0.01
55 | Назрановский район | г.Назрань | Назрань | 10/0,4 | ТП 9-38 160 ч/с | 0.136 | -0.01
56 | Назрановский район | г.Назрань | Назрань | 10/0,4 | ТП 9-32 100 ч/вл. Гагиев (Адм.ЦМО-хоз) | 0.085 | -0.01
57 | Назрановский район | г.Назрань | Назрань | 10/0,4 | ТП 10-3 2*630 ОАО Назрановский кирпичный завод | 1.071 | 0.07
58 | Назрановский район | г.Назрань | Назрань | 10/0,4 | ТП 10-1 25 неизвестно | 0.02125 | -0.02
59 | Назрановский район | г.Назрань | Назрань | 10/0,4 | ТП 14-12 100 ул. Базоркина | 0.085 | -0.01
60 | Назрановский район | г.Назрань | Назрань | 10/0,4 | ТП 14-1 630 ул. Ингушская | 0.5355 | 0.03
61 | Назрановский район | г.Назрань | Назрань | 10/0,4 | ТП 14-4 250 Почта | 0.2125 | 0.012
62 | Назрановский район | г.Назрань | Назрань | 10/0,4 | ТП 14-2 400 ул. Бекова А (канал) | 0.34 | 0.04
63 | Назрановский район | г.Назрань | Назрань | 10/0,4 | ТП 14-3 400 ул. Яндиева | 0.34 | 0.04
64 | Назрановский район | г.Назрань | Назрань | 10/0,4 | ТП 14-11 160 ул. Лесная | 0.136 | -0.01
65 | Назрановский район | г.Назрань | Назрань | 10/0,4 | ТП 14-17 160 ул. Хвойная | 0.136 | -0.01
66 | Назрановский район | г.Назрань | Назрань | 10/0,4 | ТП 14-16 100 ул. Хвойная | 0.085 | -0.01
67 | Назрановский район | г.Назрань | Назрань | 10/0,4 | ТП 14-29 250 ср. школа с.Альтиево | 0.2125 | 0.012
68 | Назрановский район | г.Назрань | Назрань | 10/0,4 | ТП 14-30 160 с. Альтиево, ул. Костоева | 0.136 | -0.01
69 | Назрановский район | г.Назрань | Назрань | 10/0,4 | ТП 14-32 160 ул. Осканова | 0.136 | -0.01
70 | Назрановский район | г.Назрань | Назрань | 10/0,4 | ТП 14-33 160 ул. Торшхоева | 0.136 | -0.01
71 | Назрановский район | г.Назрань | Назрань | 10/0,4 | ТП 14-34 250 с.Альтиево, ул. Мальсагова | 0.2125 | 0.012
72 | Назрановский район | г.Назрань | Назрань | 10/0,4 | ТП 14-37 160 Заготзерно, ул Учительская | 0.136 | -0.01
73 | Назрановский район | г.Назрань | Назрань | 10/0,4 | ТП 14-5 400 с/х, ул. Ахриева | 0.34 | 0.04
74 | Назрановский район | г.Назрань | Назрань | 10/0,4 | ТП 5-14-2 2*630 Типография | 1.071 | 0.071
75 | Назрановский район | г.Назрань | Назрань | 10/0,4 | ТП 14-21 400 Гимназия | 0.34 | 0.04
76 | Назрановский район | г.Назрань | Назрань | 10/0,4 | ТП 14-8 25 Связь | 0.02125 | -0.02
77 | Назрановский район | г.Назрань | Назрань | 10/0,4 | ТП 14-43 25 МП «Сириус-2» «Венера» | 0.02125 | -0.02
78 | Назрановский район | г.Назрань | Назрань | 10/0,4 | ТП 14-26 160 Столярный цех «Венера» | 0.136 | -0.01
79 | Назрановский район | г.Назрань | Назрань | 10/0,4 | ТП 14-31 160 ПУЖКХ | 0.136 | -0.01
80 | Назрановский район | г.Назрань | Назрань | 10/0,4 | ТП 14-18 100 ООО «Стройсервис» | 0.085 | -0.01
81 | Назрановский район | г.Назрань | Назрань | 10/0,4 | ТП 14-53 63 Водоканал | 0.05355 | -0.01
82 | Назрановский район | г.Назрань | Назрань | 10/0,4 | ТП 14-49 25 Сотовая связь | 0.02125 | -0.01
83 | Назрановский район | г.Назрань | Назрань | 10/0,4 | ТП 14-51 100 Бетонный узел | 0.085 | -0.01
84 | Назрановский район | г.Назрань | Назрань | 10/0,4 | ТП 14-13 63 МВД | 0.05355 | -0.01
85 | Назрановский район | г.Назрань | Назрань | 10/0,4 | ТП 14-14 100 Мельзавод | 0.085 | -0.01
86 | Назрановский район | г.Назрань | Назрань | 10/0,4 | ТП 4-14-2 630 Кирпичный завод | 0.5355 | 0.035
87 | Назрановский район | г.Назрань | Назрань | 10/0,4 | ТП 14-9 100 Дом быта | 0.085 | -0.01
88 | Назрановский район | г.Назрань | Назрань | 10/0,4 | ТП 14-19 630 АМООС | 0.5355 | 0.035
89 | Назрановский район | г.Назрань | Назрань | 10/0,4 | ТП 14-20 400 ч/с | 0.34 | 0.04
90 | Назрановский район | г.Назрань | Назрань | 10/0,4 | ТП 14-23 40 ч/с | 0.034 | -0.02
91 | Назрановский район | г.Назрань | Назрань | 10/0,4 | ТП 14-46 100 ул.Угурчиева, ул. Ахриева | 0.085 | -0.01
92 | Назрановский район | г.Назрань | Назрань | 10/0,4 | ТП 14-24 160 ул. Ахриева | 0.136 | -0.01
93 | Назрановский район | г.Назрань | Назрань | 10/0,4 | ТП 14-35 160 с. Альтиево, ул. 3-й пер. | 0.136 | -0.01
94 | Назрановский район | г.Назрань | Назрань | 10/0,4 | ТП 14-27 100 Шанхоев | 0.085 | -0.01
95 | Назрановский район | г.Назрань | Назрань | 10/0,4 | ТП 14-45 25 Мальсагов | 0.02125 | -0.02
96 | Назрановский район | г.Назрань | Назрань | 10/0,4 | ТП 14-10 160 Шадыжев | 0.136 | -0.02
97 | Назрановский район | г.Назрань | Назрань | 10/0,4 | ТП 14-22 25 ч/с | 0.02125 | -0.02
98 | Назрановский район | г.Назрань | Назрань | 10/0,4 | ТП 14-50 100 ч/с | 0.085 | -0.02
99 | Назрановский район | г.Назрань | Назрань | 10/0,4 | ТП 14-52 63 ч/с | 0.05355 | -0.02
100 | Назрановский район | г.Назрань | Назрань | 10/0,4 | ТП 14-15 63 АЗС | 0.05355 | -0.02
101 | Назрановский район | г.Назрань | Назрань | 10/0,4 | ТП 14-44 100 ч/с Угурчиев | 0.085 | -0.02
102 | Назрановский район | г.Назрань | Назрань | 10/0,4 | ТП 14-47 250 ул. Ахриева | 0.2125 | 0.012
103 | Назрановский район | г.Назрань | Назрань | 10/0,4 | ТП 14-48 100 Белхороев | 0.085 | -0.01
104 | Назрановский район | г.Назрань | Назрань | 10/0,4 | ТП 14-54 160 ч/с | 0.136 | -0.01
105 | Назрановский район | г.Назрань | Назрань | 10/0,4 | ТП 14-25 100 ч/с | 0.085 | -0.01
106 | Назрановский район | г.Назрань | Назрань | 10/0,4 | ТП 14-40 25 ч/с | 0.02125 | -0.01
107 | Назрановский район | г.Назрань | Назрань | 10/0,4 | ТП 14-41 250 ул. Грейдерная | 0.2125 | 0.012
108 | Назрановский район | г.Назрань | Назрань | 10/0,4 | ТП 14-36 25 ул. Красная | 0.02125 | -0.01
109 | Назрановский район | г.Назрань | Назрань | 10/0,4 | ТП 14-38 63 ул. Иски-Лорса | 0.05355 | -0.01
110 | Назрановский район | г.Назрань | Назрань | 10/0,4 | ТП 14-39 100 Кул.цех ул. Иски-Лорса | 0.085 | -0.01
111 | Назрановский район | г.Назрань | Назрань | 10/0,4 | ТП 16-3 100 Гум.тех.колледж | 0.085 | -0.01
112 | Назрановский район | г.Назрань | Назрань | 10/0,4 | ТП 16-4 1000 Банк.дом, детск.аттракционы, ч/с пр. Базоркина | 0.85 | 0.05
113 | Назрановский район | г.Назрань | Назрань | 10/0,4 | ТП 16-7 630 Прокуратура, ч/с | 0.5355 | 0.03
114 | Назрановский район | г.Назрань | Назрань | 10/0,4 | ТП 16-8 400 РТПЦ | 0.34 | 0.04
115 | Назрановский район | г.Назрань | Назрань | 10/0,4 | ТП 16-4-1 2*400 ГДК г. Назрань, Редакц. «Сердало», ч/с, котельная, ФОК | 0.68 | 0.02
116 | Назрановский район | г.Назрань | Назрань | 10/0,4 | ТП 16-1 63 ПФ «Номинал» ЗАО «Трейд Униве ЛТД» | 0.05355 | -0.01
117 | Назрановский район | г.Назрань | Назрань | 10/0,4 | ТП 16-17 25 «Агросервис» | 0.02125 | -0.01
118 | Назрановский район | г.Назрань | Назрань | 10/0,4 | ТП 16-10 160 Частная пекарня Барахоевой | 0.136 | -0.01
119 | Назрановский район | г.Назрань | Назрань | 10/0,4 | ТП 16-22 100 «Агросервис» | 0.085 | -0.01
120 | Назрановский район | г.Назрань | Назрань | 10/0,4 | ТП 11-16-2 630 ЗАО «Вилс» | 0.5355 | 0.035
121 | Назрановский район | г.Назрань | Назрань | 10/0,4 | ТП 16-20 100 ФСТРКиК по РИ | 0.085 | -0.01
122 | Назрановский район | г.Назрань | Назрань | 10/0,4 | ТП 16-6 100 Пенс.фонд | 0.085 | -0.01
123 | Назрановский район | г.Назрань | Назрань | 10/0,4 | ТП 16-12 25 Здание инкассации | 0.02125 | -0.01
124 | Назрановский район | г.Назрань | Назрань | 10/0,4 | ТП 16-11 40 Респ.сл.налог.инспекции | 0.034 | -0.01
125 | Назрановский район | г.Назрань | Назрань | 10/0,4 | ТП 16-19 160 Прокуратура | 0.136 | -0.01
126 | Назрановский район | г.Назрань | Назрань | 10/0,4 | ТП 16-14 63 Арбитр. Суд | 0.05355 | -0.01
127 | Назрановский район | г.Назрань | Назрань | 10/0,4 | ТП 16-18 160 спорт.зал им. Р.Аушева | 0.136 | -0.01
128 | Назрановский район | г.Назрань | Назрань | 10/0,4 | ТП 16-9 160 ПФК «Ангушт» (Футб.ком.) | 0.136 | -0.01
129 | Назрановский район | г.Назрань | Назрань | 10/0,4 | ТП 16-13 400 РТПЦ | 0.34 | 0.04
130 | Назрановский район | г.Назрань | Назрань | 10/0,4 | ТП 16-2 100 ПКП | 0.085 | -0.01
131 | Назрановский район | г.Назрань | Назрань | 10/0,4 | ТП 16-16 160 Жил.дом | 0.136 | -0.01
132 | Назрановский район | г.Назрань | Назрань | 10/0,4 | ТП 16-15 100 Коттедж | 0.085 | -0.01
133 | Назрановский район | г.Назрань | Назрань | 10/0,4 | ТП 16-21 100 Оздоев | 0.085 | -0.01
134 | Назрановский район | Гамурзиева | Водонасосная | 10/0,4 | ТП 4-6 250 ул. Советская, ул. Лермонтова | 0.2125 | 0.012
135 | Назрановский район | Гамурзиева | Водонасосная | 10/0,4 | ТП 4-5 160 ч/с ул. Цорова | 0.136 | -0.01
136 | Назрановский район | Гамурзиева | Водонасосная | 10/0,4 | ТП 4-3 100 ч/с ул. Шахмурзиева | 0.085 | -0.01
137 | Назрановский район | Гамурзиева | Водонасосная | 10/0,4 | ТП 4-7 100 ул. Шахмурзиева | 0.085 | -0.01
138 | Назрановский район | Гамурзиева | Водонасосная | 10/0,4 | ТП 4-1 100 ул. Шахмурзиева | 0.085 | -0.01
139 | Назрановский район | Гамурзиева | Водонасосная | 10/0,4 | ТП 4-11 250 ул. Мальсагова | 0.2125 | 0.012
140 | Назрановский район | Гамурзиева | Водонасосная | 10/0,4 | ТП 4-16 180 ул. Мальсагова | 0.153 | -0.01
141 | Назрановский район | Гамурзиева | Водонасосная | 10/0,4 | ТП 4-2 160 Водозабор | 0.136 | -0.01
142 | Назрановский район | Гамурзиева | Водонасосная | 10/0,4 | ТП 4-20 40 Связь | 0.034 | -0.01
143 | Назрановский район | Гамурзиева | Водонасосная | 10/0,4 | ТП 4-38 250 Кол.р-к «Мальса.» | 0.2125 | 0.012
144 | Назрановский район | Гамурзиева | Водонасосная | 10/0,4 | ТП 4-14 100 Пекарня «Бисн» | 0.085 | -0.02
145 | Назрановский район | Гамурзиева | Водонасосная | 10/0,4 | ТП 4-13 40 Нефтебаза | 0.034 | -0.02
146 | Назрановский район | Гамурзиева | Водонасосная | 10/0,4 | ТП 4-22 25 Связь | 0.02125 | -0.02
147 | Назрановский район | Гамурзиева | Водонасосная | 10/0,4 | ТП 4-24 25 Связь | 0.02125 | -0.02
148 | Назрановский район | Гамурзиева | Водонасосная | 10/0,4 | ТП 4-12 160 Магазин Автосервис | 0.136 | -0.02
149 | Назрановский район | м/о.Альтиева. | Водонасосная | 10/0,4 | ТП 4-4 250 ул. Советская, М/О Альтиево | 0.2125 | 0.012
150 | Назрановский район | м/о.Альтиева. | Водонасосная | 10/0,4 | ТП 4-21 100 ч/с ул. Шахмурзы | 0.085 | -0.01
151 | Назрановский район | м/о.Альтиева. | Водонасосная | 10/0,4 | ТП 4-8 100 ул. Шахмурзиева | 0.085 | -0.01
152 | Назрановский район | м/о.Альтиева. | Водонасосная | 10/0,4 | ТП 4-17 250 Новая школа М/О Альтиево ул. Школьная | 0.2125 | 0.012
153 | Назрановский район | м/о.Альтиева. | Водонасосная | 10/0,4 | ТП 4-18 250 М/О Альтиево ул. Мальсагова Мечеть | 0.2125 | 0.012
154 | Назрановский район | м/о.Альтиева. | Водонасосная | 10/0,4 | ТП 4-23 160 ул. Нагорная | 0.136 | -0.01
155 | Назрановский район | м/о.Альтиева. | Водонасосная | 10/0,4 | ТП 4-19 100 ул. Мальсагова Админ-я с. Альтиево | 0.085 | -0.01
156 | Назрановский район | М/о.Барсуки | Водонасосная | 10/0,4 | ТП 5-26 400 Аграр.техникум | 0.34 | 0.04
157 | Назрановский район | М/о.Барсуки | Водонасосная | 10/0,4 | ТП 5-25 100 Гор.больница | 0.085 | -0.01
158 | Назрановский район | М/о.Барсуки | Водонасосная | 10/0,4 | ТП 5-24 100 М/О Барсуки | 0.085 | -0.01
159 | Назрановский район | М/о.Барсуки | Водонасосная | 10/0,4 | ТП 5-30 100 М/О Барсуки | 0.085 | -0.01
160 | Назрановский район | М/о.Барсуки | Водонасосная | 10/0,4 | ТП 5-32 63 М/О Барсуки | 0.05355 | -0.01
161 | Назрановский район | М/о.Барсуки | Водонасосная | 10/0,4 | ТП 5-33 100 М/О Барсуки | 0.085 | -0.01
162 | Назрановский район | М/о.Барсуки | Водонасосная | 10/0,4 | ТП 5-35 100 М/О Барсуки Ул. Тутаева трасса М-29 Кавказ | 0.085 | -0.01
163 | Назрановский район | М/о.Барсуки | Водонасосная | 10/0,4 | ТП 5-40 100 М/О Барсуки | 0.085 | -0.01
164 | Назрановский район | Гази-Юрт | Водонасосная | 10/0,4 | ТП 5-45 63 ул. Школьная с. Гази-Юрт | 0.05355 | -0.01
165 | Назрановский район | Гази-Юрт | Водонасосная | 10/0,4 | ТП 5-46 100 Админ-я с. Гази-Юрт ул. Осканова | 0.085 | -0.01
166 | Назрановский район | Гази-Юрт | Водонасосная | 10/0,4 | ТП 5-47 400 ул. Школьная с. Гази-Юрт | 0.34 | 0.04
167 | Назрановский район | Гамурзиева | Водонасосная | 10/0,4 | ТП 5-21 100 Тех.станция | 0.085 | -0.01
168 | Назрановский район | Гамурзиева | Водонасосная | 10/0,4 | ТП 5-27 63 Институт экономики | 0.05355 | -0.01
169 | Назрановский район | Гамурзиева | Водонасосная | 10/0,4 | ТП 5-28 250 Водокачка | 0.2125 | 0.012
170 | Назрановский район | Гамурзиева | Водонасосная | 10/0,4 | ТП 5-39 2*250 Гос.университет | 0.425 | 0.025
171 | Назрановский район | Гамурзиева | Водонасосная | 10/0,4 | ТП 5-52 160 Строит.участок | 0.136 | -0.01
172 | Назрановский район | Гамурзиева | Водонасосная | 10/0,4 | ТП 5-2 25 Связь | 0.02125 | -0.01
173 | Назрановский район | Гамурзиева | Водонасосная | 10/0,4 | ТП 5-4 100 Мечеть | 0.085 | -0.01
174 | Назрановский район | Гамурзиева | Водонасосная | 10/0,4 | ТП 5-57 100 Частный кирп.завод | 0.085 | -0.01
175 | Назрановский район | Гамурзиева | Водонасосная | 10/0,4 | ТП 5-43 160 АЗС «Империал» | 0.136 | -0.01
176 | Назрановский район | Гамурзиева | Водонасосная | 10/0,4 | ТП 5-37 160 Кафе «Ортсхо» | 0.136 | -0.01
177 | Назрановский район | Гамурзиева | Водонасосная | 10/0,4 | ТП 5-42 63 Тех.станция ООО «Планета-92» | 0.05355 | -0.01
178 | Назрановский район | Гамурзиева | Водонасосная | 10/0,4 | ТП 5-5 25 Освещение | 0.02125 | -0.01
179 | Назрановский район | Гамурзиева | Водонасосная | 10/0,4 | ТП 5-34 63 Ст.цех ул. Правобережная | 0.05355 | -0.01
180 | Назрановский район | Гамурзиева | Водонасосная | 10/0,4 | ТП 5-31 320 Филиал «Теймах» | 0.272 | 0.027
181 | Назрановский район | Гамурзиева | Водонасосная | 10/0,4 | ТП 5-55 250 Школа № 2 | 0.2125 | 0.012
182 | Назрановский район | Гамурзиева | Водонасосная | 10/0,4 | ТП 5-3 25 Освещение | 0.02125 | 0.012
183 | Назрановский район | Гамурзиева | Водонасосная | 10/0,4 | ТП 5-49 100 ул. Школьная | 0.085 | -0.01
184 | Назрановский район | Гамурзиева | Водонасосная | 10/0,4 | ТП 5-44 160 Школа Гази-Юрт | 0.136 | -0.01
185 | Назрановский район | Гамурзиева | Водонасосная | 10/0,4 | ТП 5-51 100 Гор.беженцев | 0.085 | -0.01
186 | Назрановский район | Гамурзиева | Водонасосная | 10/0,4 | ТП 5-9 63 ч/с | 0.05355 | -0.01
187 | Назрановский район | Гамурзиева | Водонасосная | 10/0,4 | ТП 5-10 100 Каз.беженцев | 0.085 | -0.01
188 | Назрановский район | Гамурзиева | Водонасосная | 10/0,4 | ТП 5-13 100 ч/с | 0.085 | -0.01
189 | Назрановский район | М/о.Барсуки | Водонасосная | 10/0,4 | ТП 5-22 100 М/О Барсуки | 0.085 | -0.01
190 | Назрановский район | М/о.Барсуки | Водонасосная | 10/0,4 | ТП 5-23 63 М/О Барсуки | 0.05355 | -0.01
191 | Назрановский район | М/о.Барсуки | Водонасосная | 10/0,4 | ТП 5-56 100 Население | 0.085 | -0.01
192 | Назрановский район | М/о.Барсуки | Водонасосная | 10/0,4 | ТП 5-36 400 М/О Барсуки Тех.станция Пекарня | 0.34 | 0.04
193 | Назрановский район | М/о.Барсуки | Водонасосная | 10/0,4 | ТП 5-41 63 М/О Барсуки Новостройка | 0.05355 | -0.01
194 | Назрановский район | Гамурзиева | Водонасосная | 10/0,4 | ТП 5-58 100 Население | 0.085 | -0.01
195 | Назрановский район | Гамурзиева | Водонасосная | 10/0,4 | ТП 5-59 250 ул. Школьная | 0.2125 | 0.012
196 | Назрановский район | Гамурзиева | Водонасосная | 10/0,4 | ТП 5-11 250 ул. Школьная | 0.2125 | 0.012
197 | Назрановский район | Гамурзиева | Водонасосная | 10/0,4 | ТП 6-1 400 ч/с ул. Гойгова Мечеть | 0.34 | 0.04
198 | Назрановский район | Гамурзиева | Водонасосная | 10/0,4 | ТП 6-3 100 ч/с ул. Албогачиева | 0.085 | -0.01
199 | Назрановский район | Гамурзиева | Водонасосная | 10/0,4 | ТП 6-5 400 с/х техн. Котельная | 0.34 | 0.04
200 | Назрановский район | Гамурзиева | Водонасосная | 10/0,4 | ТП 6-6 400 ч/с Хутор с. Крепость | 0.34 | 0.04
201 | Назрановский район | Гамурзиева | Водонасосная | 10/0,4 | ТП 6-18 160 Мечеть с. Гамурзиево | 0.136 | -0.01
202 | Назрановский район | Гамурзиева | Водонасосная | 10/0,4 | ТП 6-10 63 Школа | 0.05355 | -0.02
203 | Назрановский район | Гамурзиева | Водонасосная | 10/0,4 | ТП 6-8 25 СТО | 0.02125 | -0.02
204 | Назрановский район | Гамурзиева | Водонасосная | 10/0,4 | ТП 6-16 40 Освещение улицы | 0.034 | -0.02
205 | Назрановский район |  | Водонасосная | 10/0,4 | ТП 6-17 25 Связь | 0.02125 | -0.02
206 | Назрановский район | Гамурзиева | Водонасосная | 10/0,4 | ТП 6-9 250 ч/с ул. Мальсагова | 0.2125 | 0.012
207 | Назрановский район | Гамурзиева | Водонасосная | 10/0,4 | ТП 6-11 250 ч/с ул. Албагачиева | 0.02125 | -0.02
208 | Назрановский район | Гамурзиева | Водонасосная | 10/0,4 | ТП 6-12 63 ч/с ул. Албагачиева | 0.05355 | -0.02
209 | Назрановский район | Гамурзиева | Водонасосная | 10/0,4 | ТП 6-13 160 СШ № 1 ч/с ул. Албагачиева | 0.136 | -0.02
210 | Назрановский район | Гамурзиева | Водонасосная | 10/0,4 | ТП 6-14 100 ч/с | 0.085 | -0.02
211 | Назрановский район | Гамурзиева | Водонасосная | 10/0,4 | ТП 6-7 100 Мини-пекарня | 0.085 | -0.02
212 | Назрановский район | Гамурзиева | Водонасосная | 10/0,4 | ТП 6-15 100 Склады ул. Мальсагова | 0.085 | -0.02
213 | Назрановский район | Гамурзиева | Водонасосная | 10/0,4 | ТП 6-20 400 ч/с | 0.34 | 0.04
214 | Назрановский район | Гамурзиева | Водонасосная | 10/0,4 | ТП 6-19 100 ч/с | 0.085 | -0.01
215 | Назрановский район | Гамурзиева | Водонасосная | 10/0,4 | ТП 6-4 160 гор.бежен. | 0.136 | -0.01
216 | Назрановский район | Гамурзиева | Водонасосная | 10/0,4 | ТП 6-2 250 СШ № 2 ул. Албагачиева | 0.2125 | 0.012
217 | Назрановский район | Барсуки | Плиево | 10/0,4 | ТП 2-24 100 Кооп. «Нясаре» Мельница | 0.085 | -0.01
218 | Назрановский район | Барсуки | Плиево | 10/0,4 | ТП 2-27 250 ул. Гудантова | 0.2125 | 0.012
219 | Назрановский район | Гамурзиева | Плиево | 10/0,4 | ТП 2-34 250 ул. Местоева | 0.2125 | 0.012
220 | Назрановский район | с.Барсуки | Плиево | 10/0,4 | ТП 2-3 100 с. Барсуки | 0.085 | -0.01
221 | Назрановский район | с.Барсуки | Плиево | 10/0,4 | ТП 2-7 160 ул. Зязикова | 0.136 | -0.01
222 | Назрановский район | с.Барсуки | Плиево | 10/0,4 | ТП 2-4 250 ч/с ШК с. Барсуки | 0.2125 | 0.012
223 | Назрановский район | с.Алтиево | Плиево | 10/0,4 | ТП 2-29 250 Школа ЧП «Источник» | 0.2125 | 0.012
224 | Назрановский район | с.Алтиево | Плиево | 10/0,4 | ТП 2-36 160 ч/с Газдиев | 0.136 | -0.01
225 | Назрановский район | с.Алтиево | Плиево | 10/0,4 | ТП 2-33 100 ул. Мостовая с. Альтиево | 0.085 | -0.01
226 | Назрановский район | с.Алтиево | Плиево | 10/0,4 | ТП 2-8 160 ул. Ветер. | 0.136 | -0.01
227 | Назрановский район | с.Алтиево | Плиево | 10/0,4 | ТП 2-10 63 ул. Суворова | 0.05355 | -0.01
228 | Назрановский район | с.Алтиево | Плиево | 10/0,4 | ТП 2-22 160 ул. Веселая | 0.136 | -0.01
229 | Назрановский район | с.Алтиево | Плиево | 10/0,4 | ТП 2-23 100 ул. Хамхоева | 0.085 | -0.01
230 | Назрановский район | с.Алтиево | Плиево | 10/0,4 | ТП 2-30 100 ч/с | 0.085 | -0.01
231 | Назрановский район | с.Алтиево | Плиево | 10/0,4 | ТП 2-26 25 СТО «Фаэтон» | 0.02125 | -0.02
232 | Назрановский район | с.Алтиево | Плиево | 10/0,4 | ТП 2-44 100 филиал «Логоваз» | 0.085 | -0.02
233 | Назрановский район | с.Алтиево | Плиево | 10/0,4 | ТП 2-31 25 ГПС «Ингушская» | 0.02125 | -0.02
234 | Назрановский район | с.Алтиево | Плиево | 10/0,4 | ТП 2-66 25 Связь | 0.02125 | -0.02
235 | Назрановский район | с.Алтиево | Плиево | 10/0,4 | ТП 2-60 25 База ст. МТС | 0.02125 | -0.02
236 | Назрановский район | с.Алтиево | Плиево | 10/0,4 | ТП 2-57 25 Сот.св. «Юж.сети» | 0.02125 | -0.02
237 | Назрановский район | с.Алтиево | Плиево | 10/0,4 | ТП 2-72 25 Связь | 0.02125 | -0.02
238 | Назрановский район | с.Алтиево | Плиево | 10/0,4 | ТП 2-73 25 Связь | 0.02125 | -0.02
239 | Назрановский район | с.Алтиево | Плиево | 10/0,4 | ТП 2-39 160 СТО «Сагов» | 0.136 | -0.02
240 | Назрановский район | с.Алтиево | Плиево | 10/0,4 | ТП 2-41 100 СТО «Варшава» | 0.085 | -0.02
241 | Назрановский район | с.Алтиево | Плиево | 10/0,4 | ТП 2-37 100 ООО «Блеск-95» Оздоев | 0.085 | -0.02
242 | Назрановский район | с.Алтиево | Плиево | 10/0,4 | ТП 2-38 160 МП «Халимат» М/О Альтиево | 0.136 | -0.02
243 | Назрановский район | с.Алтиево | Плиево | 10/0,4 | ТП 2-80 63 Освещение | 0.05355 | -0.02
244 | Назрановский район | с.Алтиево | Плиево | 10/0,4 | ТП 2-82 25 Связь | 0.02125 | -0.02
245 | Назрановский район | с.Алтиево | Плиево | 10/0,4 | ТП 2-9 100 Вет.бак.лаб. | 0.085
246 | Назрановский район | с.Алтиево | Плиево | 10/0,4 | ТП 2-45 250 ул. Местоева | 0.2125 | 0.012
247 | Назрановский район | с.Алтиево | Плиево | 10/0,4 | ТП 2-52 400 Новостройки М/О Альтиевский | 0.34 | 0.04
248 | Назрановский район | с.Алтиево | Плиево | 10/0,4 | ТП 2-75 400 ул. 12 линия | 0.34 | 0.04
249 | Назрановский район | с.Алтиево | Плиево | 10/0,4 | ТП 2-51 160 ул. Веселая | 0.136 | -0.01
250 | Назрановский район | с.Алтиево | Плиево | 10/0,4 | ТП 2-56 100 Коттедж М/О Гамурзиево | 0.085 | -0.01
251 | Назрановский район | с.Алтиево | Плиево | 10/0,4 | ТП 2-68 63 ч/с ул. Ажигова | 0.05355 | -0.01
252 | Назрановский район | с.Алтиево | Плиево | 10/0,4 | ТП 2-61 100 ч/с | 0.085 | -0.01
253 | Назрановский район | с.Алтиево | Плиево | 10/0,4 | ТП 2-62 160 ч/с | 0.136 | -0.01
254 | Назрановский район | с.Алтиево | Плиево | 10/0,4 | ТП 2-63 100 Больница | 0.085 | -0.01
255 | Назрановский район | с.Алтиево | Плиево | 10/0,4 | ТП 2-64 63 ч/с | 0.05355 | -0.01
256 | Назрановский район | с.Алтиево | Плиево | 10/0,4 | ТП 2-21 250 Кафе «Молодежное» | 0.2125 | 0.012
257 | Назрановский район | с.Алтиево | Плиево | 10/0,4 | ТП 2-46 100 ч/с | 0.085 | -0.01
258 | Назрановский район | М/о.Барсуки | Плиево | 10/0,4 | ТП 2-47 100 М/О Барсуки ул. Гагиева | 0.085 | -0.01
259 | Назрановский район | М/о.Барсуки | Плиево | 10/0,4 | ТП 2-65 160 ч/с | 0.136 | -0.01
260 | Назрановский район | М/о.Барсуки | Плиево | 10/0,4 | ТП 2-69 25 ул. Садовая | 0.02125 | -0.01
261 | Назрановский район | М/о.Барсуки | Плиево | 10/0,4 | ТП 2-70 160 ул. Алханчуртская | 0.136 | -0.01
262 | Назрановский район | М/о.Барсуки | Плиево | 10/0,4 | ТП 2-32 400 А.Б.З. | 0.34 | 0.04
263 | Назрановский район | М/о.Барсуки | Плиево | 10/0,4 | ТП 2-48 63 Новостройки | 0.05355 | -0.01
264 | Назрановский район | М/о.Барсуки | Плиево | 10/0,4 | ТП 2-71 40 ул. Алханчуртская | 0.034 | -0.01
265 | Назрановский район | М/о.Барсуки | Плиево | 10/0,4 | ТП 2-49 100 ул. Дудургова с. Барсуки | 0.085 | -0.01
266 | Назрановский район | М/о.Барсуки | Плиево | 10/0,4 | ТП 2-74 250 ч/с ул. Умарова | 0.2125 | 0.012
267 | Назрановский район | М/о.Барсуки | Плиево | 10/0,4 | ТП 2-50 160 ул. Дюкерная | 0.136 | -0.01
268 | Назрановский район | М/о.Барсуки | Плиево | 10/0,4 | ТП 2-77 160 ул. 1-линия | 0.136 | -0.01
269 | Назрановский район | м/о.Альтиева. | Плиево | 10/0,4 | ТП 2-40 63 Новостройки М/О Альтиево | 0.05355 | -0.01
270 | Назрановский район | м/о.Альтиева. | Плиево | 10/0,4 | ТП 2-78 63 Албагачиев | 0.05355 | -0.01
271 | Назрановский район | м/о.Альтиева. | Плиево | 10/0,4 | ТП 2-79 63 ул. Сагова | 0.05355 | -0.01
272 | Назрановский район | м/о.Альтиева. | Плиево | 10/0,4 | ТП 2-81 100 ч/с | 0.085 | -0.01
273 | Назрановский район | м/о.Альтиева. | Плиево | 10/0,4 | ТП 2-67 63 ул. Веселая Гамурзиево | 0.05355 | -0.01
274 | Назрановский район | м/о.Альтиева. | Плиево | 10/0,4 | ТП 2-28 63 ООО «Микрон» ул. Суворова | 0.05355 | -0.01
275 | Назрановский район | м/о.Альтиева. | Плиево | 10/0,4 | ТП 2-76 250 ул. Алханчуртская | 0.2125 | 0.012
276 | Назрановский район | Плиево | Плиево | 10/0,4 | ТП 3-16 100 Респ. Противотуберк.диспансер | 0.085 | -0.01
277 | Назрановский район | Плиево | Плиево | 10/0,4 | ТП 3-12 100 Водозабор скважина | 0.085 | -0.01
278 | Назрановский район | Плиево | Плиево | 10/0,4 | ТП 3-1 400 ИПС | 0.34 | 0.04
279 | Назрановский район | Плиево | Плиево | 10/0,4 | ТП 3-2 25 Новостройки | 0.02125 | -0.01
280 | Назрановский район | Плиево | Плиево | 10/0,4 | ТП 3-3 100 ул. Плиева | 0.085 | -0.01
281 | Назрановский район | Плиево | Плиево | 10/0,4 | ТП 3-4 100 ул. Новая | 0.085 | -0.01
282 | Назрановский район | Плиево | Плиево | 10/0,4 | ТП 3-5 180 ул. Осканова | 0.153 | -0.01
283 | Назрановский район | Плиево | Плиево | 10/0,4 | ТП 3-6 63 Новостройки | 0.05355 | -0.01
284 | Назрановский район | Плиево | Плиево | 10/0,4 | ТП 3-7 160 Новостройки | 0.136 | -0.01
285 | Назрановский район | Плиево | Плиево | 10/0,4 | ТП 3-8 63 ул. Горная | 0.05355 | -0.01
286 | Назрановский район | Плиево | Плиево | 10/0,4 | ТП 3-9 250 ч/с ул. Ажигова | 0.2125 | 0.012
287 | Назрановский район | Плиево | Плиево | 10/0,4 | ТП 3-10 100 ч/с | 0.085 | -0.01
288 | Назрановский район | Плиево | Плиево | 10/0,4 | ТП 3-15 63 ч/с | 0.05355 | -0.1
289 | Назрановский район | Плиево | Плиево | 10/0,4 | ТП 3-11 250 ч/с | 0.2125 | 0.012
290 | Назрановский район | Плиево | Плиево | 10/0,4 | ТП 3-14 100 ч/с | 0.085 | -0.01
291 | Назрановский район | Плиево | Плиево | 10/0,4 | ТП 3-13 160 ул. Алханчуртская | 0.136 | -0.01
292 | Назрановский район | м/о.Альтиева. | Плиево | 10/0,4 | ТП 4-3 100 М/О Барсуки ул. Магистральная | 0.085 | -0.01
293 | Назрановский район | м/о.Альтиева. | Плиево | 10/0,4 | ТП 4-4 100 Коттеджи беженцев | 0.085 | -0.01
294 | Назрановский район | м/о.Альтиева. | Плиево | 10/0,4 | ТП 4-17 160 ч/с ул. Одесская | 0.136 | -0.01
295 | Назрановский район | м/о.Альтиева. | Плиево | 10/0,4 | ТП 4-19 100 ул. Зязикова | 0.085 | -0.01
296 | Назрановский район | м/о.Альтиева. | Плиево | 10/0,4 | ТП 4-9 63 ФОК | 0.05355 | -0.01
297 | Назрановский район | м/о.Альтиева. | Плиево | 10/0,4 | ТП 4-16 160 Связь | 0.136 | -0.01
298 | Назрановский район | м/о.Альтиева. | Плиево | 10/0,4 | ТП 4-15 100 Детский сад | 0.085 | -0.01
299 | Назрановский район | м/о.Альтиева. | Плиево | 10/0,4 | ТП 4-7 100 Новостройки | 0.085 | -0.01
300 | Назрановский район | м/о.Альтиева. | Плиево | 10/0,4 | ТП 4-5 63 СТО ООО «Юг» | 0.05355 | -0.01
301 | Назрановский район | м/о.Альтиева. | Плиево | 10/0,4 | ТП 4-18 160 ТП Презид. | 0.136 | -0.01
302 | Назрановский район | м/о.Альтиева. | Плиево | 10/0,4 | ТП 4-6 250 Новостройки | 0.2125 | 0.012
303 | Назрановский район | м/о.Альтиева. | Плиево | 10/0,4 | ТП 4-10 160 ч/с | 0.136 | -0.01
304 | Назрановский район | м/о.Альтиева. | Плиево | 10/0,4 | ТП 4-11 250 ул. Дзортова | 0.2125 | 0.012
305 | Назрановский район | м/о.Альтиева. | Плиево | 10/0,4 | ТП 4-12 100 Казарма беженцев | 0.085 | -0.01
306 | Назрановский район | м/о.Альтиева. | Плиево | 10/0,4 | ТП 4-13 250 ч/с | 0.2125 | 0.012
307 | Назрановский район | м/о.Альтиева. | Плиево | 10/0,4 | ТП 4-14 250 ул. Шадыжева | 0.2125 | 0.012
308 | Назрановский район | м/о.Альтиева. | Плиево | 10/0,4 | ТП 4-2 160 ч/с ул. Зязикова | 0.136 | -0.1
309 | Назрановский район | м/о.Альтиева. | Плиево | 10/0,4 | ТП 4-8 100 ч/с | 0.085 | -0.01
310 | Назрановский район | м/о.Альтиева. | Плиево | 10/0,4 | ТП 4-1 400 ч/с | 0.34 | 0.04
311 | Назрановский район | Плиево | Плиево | 10/0,4 | ТП 7-7 160 ПТФ Конезавод | 0.136 | -0.01
312 | Назрановский район | Плиево | Плиево | 10/0,4 | ТП 7-1 100 МТФ | 0.085 | -0.01
313 | Назрановский район | Плиево | Плиево | 10/0,4 | ТП 7-6 100 ул. Гарданова | 0.085 | -0.01
314 | Назрановский район | Плиево | Плиево | 10/0,4 | ТП 7-11 100 ул. Осканова | 0.085 | -0.01
315 | Назрановский район | Плиево | Плиево | 10/0,4 | ТП 7-4 160 ул. Евлоева | 0.136 | -0.01
316 | Назрановский район | Плиево | Плиево | 10/0,4 | ТП 7-8 100 ул. Хамхоева | 0.085 | -0.01
317 | Назрановский район | Плиево | Плиево | 10/0,4 | ТП 7-3 100 ч/с школа № 15 | 0.085 | -0.01
318 | Назрановский район | Плиево | Плиево | 10/0,4 | ТП 7-9 400 ул. Гикало | 0.34 | 0.04
319 | Назрановский район | Плиево | Плиево | 10/0,4 | ТП 7-10 160 Респ.неф.база | 0.136 | -0.01
320 | Назрановский район | Плиево | Плиево | 10/0,4 | ТП 7-2 100 РПБ «МК» | 0.085 | -0.01
321 | Назрановский район | Плиево | Плиево | 10/0,4 | ТП 7-20 160 Бетонный узел | 0.136 | -0.01
322 | Назрановский район | Плиево | Плиево | 10/0,4 | ТП 7-16 25 Мечеть | 0.02125 | -0.01
323 | Назрановский район | Плиево | Плиево | 10/0,4 | ТП 7-5 400 Цех по перер. Шлаков | 0.34 | 0.04
324 | Назрановский район | Плиево | Плиево | 10/0,4 | ТП 7-15 100 Кафе «Тушоли» | 0.085 | -0.01
325 | Назрановский район | Плиево | Плиево | 10/0,4 | ТП 7-19 100 Водокачка | 0.085 | -0.01
326 | Назрановский район | Плиево | Плиево | 10/0,4 | ТП 7-14 100 АЗС № 15 | 0.085 | -0.01
327 | Назрановский район | Плиево | Плиево | 10/0,4 | ТП 7-16 25 Мечеть | 0.02125 | -0.01
328 | Назрановский район | Плиево | Плиево | 10/0,4 | ТП 7-13 250 Начальная школа № 18 | 0.2125 | -0.01
329 | Назрановский район | Плиево | Плиево | 10/0,4 | ТП 7-17 100 ж/д беж. | 0.085 | -0.01
330 | Назрановский район | Плиево | Плиево | 10/0,4 | ТП 7-18 160 ж/д беж. | 0.136 | -0.01
331 | Назрановский район | Плиево | Плиево | 10/0,4 | ТП 7-22 160 Население | 0.136 | -0.01
332 | Назрановский район | Плиево | Плиево | 10/0,4 | ТП 7-21 160 ч/с | 0.136 | -0.01
333 | Назрановский район | Плиево | Плиево | 10/0,4 | ТП 8-1 100 ч/с | 0.085 | -0.01
334 | Назрановский район | Плиево | Плиево | 10/0,4 | ТП 8-18 160 ул. Осканова | 0.136 | -0.01
335 | Назрановский район | Плиево | Плиево | 10/0,4 | ТП 8-3 100 Школа 12 | 0.085 | -0.01
336 | Назрановский район | Плиево | Плиево | 10/0,4 | ТП 8-2 250 ч/с ул. Горчханова | 0.2125 | 0.012
337 | Назрановский район | Плиево | Плиево | 10/0,4 | ТП 8-5 250 ч/с | 0.2125 | 0.012
338 | Назрановский район | Плиево | Плиево | 10/0,4 | ТП 8-8 160 с. Плиево | 0.136 | -0.01
339 | Назрановский район | Плиево | Плиево | 10/0,4 | ТП 8-6 100 ч/с | 0.085 | -0.01
340 | Назрановский район | Плиево | Плиево | 10/0,4 | ТП 8-9 100 с. Плиево | 0.085 | -0.01
341 | Назрановский район | Плиево | Плиево | 10/0,4 | ТП 8-10 250 ч/с Барахоева | 0.2125 | 0.012
342 | Назрановский район | Плиево | Плиево | 10/0,4 | ТП 8-12 25 ОАО «МТС» | 0.02125 | -0.02
343 | Назрановский район | Плиево | Плиево | 10/0,4 | ТП 8-15 25 Мегафон | 0.02125 | -0.02
344 | Назрановский район | Плиево | Плиево | 10/0,4 | ТП 8-16 25 Билайн | 0.02125 | -0.02
345 | Назрановский район | Плиево | Плиево | 10/0,4 | ТП 8-17 25 Билайн | 0.02125 | -0.02
346 | Назрановский район | Плиево | Плиево | 10/0,4 | ТП 8-7 100 Школа-3 | 0.085 | -0.02
347 | Назрановский район | Плиево | Плиево | 10/0,4 | ТП 8-4 63 Филиал трик.фабрики Админ.М/о Плиевск. | 0.05355 | -0.02
348 | Назрановский район | Плиево | Плиево | 10/0,4 | ТП 8-11 160 ч/с | 0.136 | -0.02
349 | Назрановский район | Плиево | Плиево | 10/0,4 | ТП 8-13 100 ч/с | 0.085 | -0.02
350 | Назрановский район | Плиево | Плиево | 10/0,4 | ТП 8-19 160 ул. Ижиева | 0.136 | -0.02
351 | Назрановский район | Плиево | Плиево | 10/0,4 | ТП 8-14 400 ч/с | 0.34 | 0.04
352 | Назрановский район | М/О.Насыр-Кортский | Юго-Западная | 10/0,4 | ТП 4-1 630 ЗАО «Мадина» «Монолит» | 0.5355 | 0.03
353 | Назрановский район | М/О.Насыр-Кортский | Юго-Западная | 10/0,4 | ТП 4-2 160 ч/с Муцольговых ул. Нагорная | 0.136 | -0.01
354 | Назрановский район | М/О.Насыр-Кортский | Юго-Западная | 10/0,4 | ТП 4-13 250 Новостройки ул. Северная | 0.2125 | 0.012
355 | Назрановский район | М/О.Насыр-Кортский | Юго-Западная | 10/0,4 | ТП 4-19 100 ч/с ул. Западная | 0.085 | -0.01
356 | Назрановский район | М/О.Насыр-Кортский | Юго-Западная | 10/0,4 | ТП 4-4 250 ч/с Могушков ул.Гейрбек-Хаджи | 0.2125 | 0.012
357 | Назрановский район | М/О.Насыр-Кортский | Юго-Западная | 10/0,4 | ТП 4-6 100 ч/с | 0.085 | -0.01
358 | Назрановский район | М/О.Насыр-Кортский | Юго-Западная | 10/0,4 | ТП 4-18 1000 Школа-3 ул. Московская мик.р-он | 0.85 | 0.05
359 | Назрановский район | М/О.Насыр-Кортский | Юго-Западная | 10/0,4 | ТП 4-29 100 ч/с | 0.085 | -0.01
360 | Назрановский район | М/О.Насыр-Кортский | Юго-Западная | 10/0,4 | ТП 4-22 63 ул. Тутаева | 0.05355 | -0.01
361 | Назрановский район | М/О.Насыр-Кортский | Юго-Западная | 10/0,4 | ТП 4-11 160 Мин.культуры | 0.136 | -0.01
362 | Назрановский район | М/О.Насыр-Кортский | Юго-Западная | 10/0,4 | ТП 4-10 160 ч/с | 0.136 | -0.01
363 | Назрановский район | М/О.Насыр-Кортский | Юго-Западная | 10/0,4 | ТП 4-8 250 Ислам.институт | 0.2125 | 0.012
364 | Назрановский район | М/О.Насыр-Кортский | Юго-Западная | 10/0,4 | ТП 4-20 63 «Авангард-Сервис» ул. Хаутиева | 0.05355 | -0.02
365 | Назрановский район | М/О.Насыр-Кортский | Юго-Западная | 10/0,4 | ТП 4-14 63 Стадион «Динамо» | 0.05355 | -0.02
366 | Назрановский район | М/О.Насыр-Кортский | Юго-Западная | 10/0,4 | ТП 4-36 25 «Билайн» | 0.02125 | -0.02
367 | Назрановский район | М/О.Насыр-Кортский | Юго-Западная | 10/0,4 | ТП 9-4-3 2*180 Узел связи | 0.306 | 0.006
368 | Назрановский район | М/О.Насыр-Кортский | Юго-Западная | 10/0,4 | ТП 9-4-2 630 «Вектор-М» | 0.5355 | 0.035
369 | Назрановский район | М/О.Насыр-Кортский | Юго-Западная | 10/0,4 | ТП 4-17 63 Мин. Образ. | 0.05355 | 0.035
370 | Назрановский район | М/О.Насыр-Кортский | Юго-Западная | 10/0,4 | ТП 4-7 250 Лесхоз | 0.2125 | 0.012
371 | Назрановский район | М/О.Насыр-Кортский | Юго-Западная | 10/0,4 | ТП 4-25 25 Магазин ул. Тутаева | 0.02125 | -0.02
372 | Назрановский район | М/О.Насыр-Кортский | Юго-Западная | 10/0,4 | ТП 4-21 100 ТЦ «Карат» | 0.085 | -0.02
373 | Назрановский район | М/О.Насыр-Кортский | Юго-Западная | 10/0,4 | ТП 4-38 АЗС «Авто-сила» | 0.02125 | -0.02
374 | Назрановский район | М/О.Насыр-Кортский | Юго-Западная | 10/0,4 | ТП 4-27 Связь | 0.02125 | -0.02
375 | Назрановский район | М/О.Насыр-Кортский | Юго-Западная | 10/0,4 | ТП 4-23 Связь | 0.02125 | -0.02
376 | Назрановский район | М/О.Насыр-Кортский | Юго-Западная | 10/0,4 | ТП 4-40 Связь | 0.02125 | -0.02
377 | Назрановский район | М/О.Насыр-Кортский | Юго-Западная | 10/0,4 | ТП 4-9-1 2*630 Ж/д вокзал | 1.071 | 0.071
378 | Назрановский район | М/О.Насыр-Кортский | Юго-Западная | 10/0,4 | ТП 4-31 100 ч/с Дзауров | 0.085 | -0.01
379 | Назрановский район | М/О.Насыр-Кортский | Юго-Западная | 10/0,4 | ТП 4-3 63 ч/с Ильясов Ул. Гражданская | 0.05355 | -0.01
380 | Назрановский район | М/О.Насыр-Кортский | Юго-Западная | 10/0,4 | ТП 4-16 100 ул. Тенистая | 0.085 | -0.01
381 | Назрановский район | М/О.Насыр-Кортский | Юго-Западная | 10/0,4 | ТП 4-32 100 ч/с | 0.085 | -0.01
382 | Назрановский район | М/О.Насыр-Кортский | Юго-Западная | 10/0,4 | ТП 4-33 63 ч/с | 0.05355 | -0.01
383 | Назрановский район | М/О.Насыр-Кортский | Юго-Западная | 10/0,4 | ТП 4-28 160 Администрация | 0.136 | -0.01
384 | Назрановский район | М/О.Насыр-Кортский | Юго-Западная | 10/0,4 | ТП 4-26 250 ул. Советская | 0.2125 | 0.012
385 | Назрановский район | М/О.Насыр-Кортский | Юго-Западная | 10/0,4 | ТП 4-35 100 Мархиев | 0.085 | -0.01
386 | Назрановский район | М/О.Насыр-Кортский | Юго-Западная | 10/0,4 | ТП 4-37 100 Татриев, ул. Тутаева | 0.085 | -0.01
387 | Назрановский район | М/О.Насыр-Кортский | Юго-Западная | 10/0,4 | ТП 4-30 160 ул. Орцханова | 0.136 | -0.01
388 | Назрановский район | М/О.Насыр-Кортский | Юго-Западная | 10/0,4 | ТП 4-39 400 Бештоев ул. Медицинская | 0.34 | 0.04
389 | Назрановский район | М/О.Насыр-Кортский | Юго-Западная | 10/0,4 | ТП 4-15 40 ч/с | 0.034 | -0.01
390 | Назрановский район | М/О.Насыр-Кортский | Юго-Западная | 10/0,4 | ТП 4-9-1 400 Ж/д вокзал | 0.34 | 0.04
391 | Назрановский район | М/О.Насыр-Кортский | Юго-Западная | 10/0,4 | ТП 4-34 250 ч/с Гейрбек-Хаджи | 0.2125 | 0.012
392 | Назрановский район | М/О.Насыр-Кортский | Юго-Западная | 10/0,4 | ТП 7-26 160 ул. Полин. | 0.136 | -0.01
393 | Назрановский район | М/О.Насыр-Кортский | Юго-Западная | 10/0,4 | ТП 7-4 100 Автострада | 0.085 | -0.01
394 | Назрановский район | М/О.Насыр-Кортский | Юго-Западная | 10/0,4 | ТП 7-3 160 ч/с | 0.136 | -0.01
395 | Назрановский район | М/О.Насыр-Кортский | Юго-Западная | 10/0,4 | ТП 7-5 250 Водокачка | 0.2125 | 0.012
396 | Назрановский район | М/О.Насыр-Кортский | Юго-Западная | 10/0,4 | ТП 7-7 160 ч/с Кодзоев | 0.136 | -0.01
397 | Назрановский район | М/О.Насыр-Кортский | Юго-Западная | 10/0,4 | ТП 7-8 250 ч/с ул. Тумгоева | 0.2125 | 0.012
398 | Назрановский район | М/О.Насыр-Кортский | Юго-Западная | 10/0,4 | ТП 7-11 160 ч/с | 0.136 | -0.01
399 | Назрановский район | М/О.Насыр-Кортский | Юго-Западная | 10/0,4 | ТП 7-15 160 ч/с | 0.136 | -0.01
400 | Назрановский район | М/О.Насыр-Кортский | Юго-Западная | 10/0,4 | ТП 7-16 100 ГАИ ч/с | 0.085 | -0.01
401 | Назрановский район | М/О.Насыр-Кортский | Юго-Западная | 10/0,4 | ТП 7-38 100 ул. Пионерская | 0.085 | -0.01
402 | Назрановский район | М/О.Насыр-Кортский | Юго-Западная | 10/0,4 | ТП 7-37 63 ул. Пионерская | 0.05355 | -0.02
403 | Назрановский район | М/О.Насыр-Кортский | Юго-Западная | 10/0,4 | ТП 7-36 100 Арт. скважина с. Гамурзиево | 0.085 | -0.01
404 | Назрановский район | М/О.Насыр-Кортский | Юго-Западная | 10/0,4 | ТП 7-18 100 ч/с | 0.085 | -0.01
405 | Назрановский район | М/О.Насыр-Кортский | Юго-Западная | 10/0,4 | ТП 7-19 250 Школа | 0.2125 | 0.012
406 | Назрановский район | М/О.Насыр-Кортский | Юго-Западная | 10/0,4 | ТП 7-25 250 ч/с (Гойгов) | 0.2125 | 0.012
407 | Назрановский район | М/О.Насыр-Кортский | Юго-Западная | 10/0,4 | ТП 7-31 25 АЗС № 17 | 0.02125 | -0.02
408 | Назрановский район | М/О.Насыр-Кортский | Юго-Западная | 10/0,4 | ТП 7-23 63 «Магасси» | 0.05355 | -0.02
409 | Назрановский район | М/О.Насыр-Кортский | Юго-Западная | 10/0,4 | ТП 7-27 25 связь, ул. Бакинская | 0.02125 | -0.02
410 | Назрановский район | М/О.Насыр-Кортский | Юго-Западная | 10/0,4 | ТП 7-2 250 Циркул. Чахкиевы | 0.2125 | 0.012
411 | Назрановский район | М/О.Насыр-Кортский | Юго-Западная | 10/0,4 | ТП 7-20 160 «Кр.кирпич» | 0.136 | -0.01
412 | Назрановский район | М/О.Насыр-Кортский | Юго-Западная | 10/0,4 | ТП 7-22 63 Стол.цех | 0.05355 | -0.02
413 | Назрановский район | М/О.Насыр-Кортский | Юго-Западная | 10/0,4 | ТП 7-45 25 Связь | 0.02125 | -0.02
414 | Назрановский район | М/О.Насыр-Кортский | Юго-Западная | 10/0,4 | ТП 7-46 160 Керамика | 0.136 | -0.01
415 | Назрановский район | М/О.Насыр-Кортский | Юго-Западная | 10/0,4 | ТП 7-9 25 Стол.цех | 0.02125 | -0.02
416 | Назрановский район | М/О.Насыр-Кортский | Юго-Западная | 10/0,4 | ТП 7-47 250 Станция переливания крови | 0.2125 | 0.012
417 | Назрановский район | М/О.Насыр-Кортский | Юго-Западная | 10/0,4 | ТП 7-29 250 Сварч.цех Зазоева | 0.2125 | 0.012
418 | Назрановский район | М/О.Насыр-Кортский | Юго-Западная | 10/0,4 | ТП 7-48 160 Дет.сад | 0.136 | -0.01
419 | Назрановский район | М/О.Насыр-Кортский | Юго-Западная | 10/0,4 | ТП 7-10 160 Тех.станц. ВАЗ «Эрзи» | 0.136 | -0.01
420 | Назрановский район | М/О.Насыр-Кортский | Юго-Западная | 10/0,4 | ТП 7-12 160 Тех.станц. Арчаков | 0.136 | -0.01
421 | Назрановский район | М/О.Насыр-Кортский | Юго-Западная | 10/0,4 | ТП 7-13 250 АЗС | 0.2125 | 0.012
422 | Назрановский район | М/О.Насыр-Кортский | Юго-Западная | 10/0,4 | ТП 7-14 160 АЗС Лукойл | 0.136 | -0.01
423 | Назрановский район | М/О.Насыр-Кортский | Юго-Западная | 10/0,4 | ТП 7-49 25 Связь МТС | 0.02125 | -0.01
424 | Назрановский район | М/О.Насыр-Кортский | Юго-Западная | 10/0,4 | ТП 7-51 40 Уличное освещение | 0.034 | -0.01
425 | Назрановский район | М/О.Насыр-Кортский | Юго-Западная | 10/0,4 | ТП 7-52 25 Связь | 0.02125 | -0.01
426 | Назрановский район | М/О.Насыр-Кортский | Юго-Западная | 10/0,4 | ТП 7-40 15 ч/п Местоев | 0.01275 | -0.01
427 | Назрановский район | М/О.Насыр-Кортский | Юго-Западная | 10/0,4 | ТП 7-44 250 Ст.ск.помощи | 0.2125 | 0.012
428 | Назрановский район | М/О.Насыр-Кортский | Юго-Западная | 10/0,4 | ТП 7-6 100 | 0.085 | -0.01
429 | Назрановский район | М/О.Насыр-Кортский | Юго-Западная | 10/0,4 | ТП 7-33 100 ч/с | 0.085 | -0.01
430 | Назрановский район | М/О.Насыр-Кортский | Юго-Западная | 10/0,4 | ТП 7-41 100 | 0.085 | -0.01
431 | Назрановский район | М/О.Насыр-Кортский | Юго-Западная | 10/0,4 | ТП 7-42 630 ул. Дидигова | 0.5355 | 0.035
432 | Назрановский район | М/О.Насыр-Кортский | Юго-Западная | 10/0,4 | ТП 7-39 25 ч/с | 0.02125 | -0.01
433 | Назрановский район | М/О.Насыр-Кортский | Юго-Западная | 10/0,4 | ТП 7-43 250 Население | 0.2125 | 0.012
434 | Назрановский район | М/О.Насыр-Кортский | Юго-Западная | 10/0,4 | ТП 7-53 250 Школа | 0.2125 | 0.012
435 | Назрановский район | М/О.Насыр-Кортский | Юго-Западная | 10/0,4 | ТП 7-50 250 ч/с | 0.2125 | 0.012
436 | Назрановский район | М/О.Насыр-Кортский | Юго-Западная | 10/0,4 | ТП 7-30 100 ул. Бакинская | 0.085 | -0.01
437 | Назрановский район | М/О.Насыр-Кортский | Юго-Западная | 10/0,4 | ТП 8-1 160 АО «Металл» | 0.136 | -0.01
438 | Назрановский район | М/О.Насыр-Кортский | Юго-Западная | 10/0,4 | ТП 8-10 160 Сварочный цех | 0.136 | -0.01
439 | Назрановский район | М/О.Насыр-Кортский | Юго-Западная | 10/0,4 | ТП 8-6 40 Ингушрег.газ | 0.034 | -0.01
440 | Назрановский район | М/О.Насыр-Кортский | Юго-Западная | 10/0,4 | ТП 8-7 63 «Мед.центр» | 0.05355 | -0.01
441 | Назрановский район | М/О.Насыр-Кортский | Юго-Западная | 10/0,4 | ТП 8-12 63 Магазин | 0.05355 | -0.01
442 | Назрановский район | М/О.Насыр-Кортский | Юго-Западная | 10/0,4 | ТП 8-4 250 Школа № 5 | 0.2125 | 0.012
443 | Назрановский район | М/О.Насыр-Кортский | Юго-Западная | 10/0,4 | ТП 8-15 100 ФОК | 0.085 | -0.01
444 | Назрановский район | М/О.Насыр-Кортский | Юго-Западная | 10/0,4 | ТП 8-14 100 ул. Хаутиева | 0.085 | -0.01
445 | Назрановский район | М/О.Насыр-Кортский | Юго-Западная | 10/0,4 | ТП 8-3 160 ч/с | 0.136 | -0.01
446 | Назрановский район | М/О.Насыр-Кортский | Юго-Западная | 10/0,4 | ТП 8-13 160 ч/с | 0.136 | -0.01
447 | Назрановский район | М/О.Насыр-Кортский | Юго-Западная | 10/0,4 | ТП 8-2 100 ч/с | 0.085 | -0.01
448 | Назрановский район | М/О.Насыр-Кортский | Юго-Западная | 10/0,4 | ТП 8-11 160 ч/с | 0.136 | -0.01
449 | Назрановский район | М/О.Насыр-Кортский | Юго-Западная | 10/0,4 | ТП 8-16 100 ч/с | 0.085 | -0.01
450 | Назрановский район | М/О.Насыр-Кортский | Юго-Западная | 10/0,4 | ТП 16-2 250 ул. Машхоева | 0.2125 | 0.012
451 | Назрановский район | М/О.Насыр-Кортский | Юго-Западная | 10/0,4 | ТП 16-3 250 Мигр.служба | 0.2125 | 0.012
452 | Назрановский район | М/О.Насыр-Кортский | Юго-Западная | 10/0,4 | ТП 16-1 250 не изв. | 0.2125 | 0.012
453 | Назрановский район | М/О.Насыр-Кортский | Юго-Западная | 10/0,4 | ТП 16-26 25 Келигов | 0.02125 | -0.01
454 | Назрановский район | М/О.Насыр-Кортский | Юго-Западная | 10/0,4 | ТП 16-4 100 Пекарня | 0.085 | -0.01
455 | Назрановский район | М/О.Насыр-Кортский | Юго-Западная | 10/0,4 | ТП 16-30 250 Автосервис «Бета» | 0.2125 | 0.012
456 | Назрановский район | М/О.Насыр-Кортский | Юго-Западная | 10/0,4 | ТП 16-31 100 ООО «Аки» | 0.085 | -0.01
457 | Назрановский район | М/О.Насыр-Кортский | Юго-Западная | 10/0,4 | ТП 16-19 25 Магазин | 0.02125 | -0.01
458 | Назрановский район | М/О.Насыр-Кортский | Юго-Западная | 10/0,4 | ТП 16-21 10 ч/с Маматиев | 0.0085 | -0.01
459 | Назрановский район | М/О.Насыр-Кортский | Юго-Западная | 10/0,4 | ТП 16-22 100 Ситицентр | 0.085 | -0.01
460 | Назрановский район | М/О.Насыр-Кортский | Юго-Западная | 10/0,4 | ТП 16-25 25 Гор. Освещение | 0.02125 | -0.01
461 | Назрановский район | М/О.Насыр-Кортский | Юго-Западная | 10/0,4 | ТП 16-27 63 Министерство образования | 0.05355 | -0.01
462 | Назрановский район | М/О.Насыр-Кортский | Юго-Западная | 10/0,4 | ТП 16-16 25 Мед.катастроф | 0.02125 | -0.01
463 | Назрановский район | М/О.Насыр-Кортский | Юго-Западная | 10/0,4 | ТП 16-28 100 Банк | 0.085 | -0.01
464 | Назрановский район | М/О.Насыр-Кортский | Юго-Западная | 10/0,4 | ТП 16-9-8 2*630 ЦРБ | 1.071 | 0.071
465 | Назрановский район | М/О.Насыр-Кортский | Юго-Западная | 10/0,4 | ТП 16-20 2*250 Род.дом | 0.425 | 0.025
466 | Назрановский район | М/О.Насыр-Кортский | Юго-Западная | 10/0,4 | ТП 16-29 160 Дзейтов | 0.136 | -0.01
467 | Назрановский район | М/О.Насыр-Кортский | Юго-Западная | 10/0,4 | ТП 16-23 250 ул. Куркиева | 0.2125 | 0.012
468 | Назрановский район | М/О.Насыр-Кортский | Юго-Западная | 10/0,4 | ТП 16-11 25 ч/с | 0.02125 | -0.02
469 | Назрановский район | М/О.Насыр-Кортский | Юго-Западная | 10/0,4 | ТП 16-24 63 не изв. | 0.05355 | -0.02
470 | Назрановский район | М/О.Насыр-Кортский | Юго-Западная | 10/0,4 | ТП 16-12 100 ч/с | 0.085 | -0.02
471 | Назрановский район | М/О.Насыр-Кортский | Юго-Западная | 10/0,4 | ТП 17-5 400 ул. Черномырдина | 0.34 | 0.04
472 | Назрановский район | М/О.Насыр-Кортский | Юго-Западная | 10/0,4 | ТП 17-4 63 ГАИ | 0.05355 | -0.01
473 | Назрановский район | М/О.Насыр-Кортский | Юго-Западная | 10/0,4 | ТП 17-6 160 Столярный цех | 0.136 | -0.01
474 | Назрановский район | М/О.Насыр-Кортский | Юго-Западная | 10/0,4 | ТП 17-7 100 АЗС № 1 | 0.085 | -0.01
475 | Назрановский район | М/О.Насыр-Кортский | Юго-Западная | 10/0,4 | ТП 17-9 160 Магазин | 0.136 | -0.01
476 | Назрановский район | М/О.Насыр-Кортский | Юго-Западная | 10/0,4 | ТП 17-12 100 Кафе | 0.085 | -0.01
477 | Назрановский район | М/О.Насыр-Кортский | Юго-Западная | 10/0,4 | ТП 17-13 100 Цороев | 0.085 | -0.01
478 | Назрановский район | М/О.Насыр-Кортский | Юго-Западная | 10/0,4 | ТП 17-11 100 ч/в | 0.085 | -0.01
479 | Назрановский район | М/О.Насыр-Кортский | Юго-Западная | 10/0,4 | ТП 17-1 400 «Камаз-Центр» | 0.34 | 0.04
480 | Назрановский район | М/О.Насыр-Кортский | Юго-Западная | 10/0,4 | ТП 17-10 100 ч/с | 0.085 | -0.01
481 | Назрановский район | М/О.Насыр-Кортский | Юго-Западная | 10/0,4 | ТП 17-8 160 ч/с Оздоев | 0.136 | -0.01
482 | Назрановский район | М/О.Насыр-Кортский | Юго-Западная | 10/0,4 | ТП 17-3 100 Кафе «Встреча» | 0.085 | -0.01
483 | Назрановский район | М/О.Насыр-Кортский | Юго-Западная | 10/0,4 | ТП 16-17-1 400 Торговый центр | 0.34 | 0.04
484 | Назрановский район | М/О.Насыр-Кортский | Юго-Западная | 10/0,4 | ТП 18-8 160 ул Казбеги | 0.136 | -0.01
485 | Назрановский район | М/О.Насыр-Кортский | Юго-Западная | 10/0,4 | ТП 18-1 400 ч/с | 0.34 | 0.04
486 | Назрановский район | М/О.Насыр-Кортский | Юго-Западная | 10/0,4 | ТП 18-2 400 ч/с (Мержоев) | 0.34 | 0.04
487 | Назрановский район | М/О.Насыр-Кортский | Юго-Западная | 10/0,4 | ТП 18-3 100 ч/с Гриль-бар | 0.085 | -0.01
488 | Назрановский район | М/О.Насыр-Кортский | Юго-Западная | 10/0,4 | ТП 18-5 160 ч/с | 0.136 | -0.01
489 | Назрановский район | М/О.Насыр-Кортский | Юго-Западная | 10/0,4 | ТП 18-15 63 АЗС КФХ Таркоев | 0.05355 | -0.02
490 | Назрановский район | М/О.Насыр-Кортский | Юго-Западная | 10/0,4 | ТП 18-18 25 МТС | 0.02125 | -0.02
491 | Назрановский район | М/О.Насыр-Кортский | Юго-Западная | 10/0,4 | ТП 18-14 100 ООО «Аки» | 0.085 | -0.01
492 | Назрановский район | М/О.Насыр-Кортский | Юго-Западная | 10/0,4 | ТП 18-4 250 Автосервис «Бета» | 0.2125 | 0.012
493 | Назрановский район | М/О.Насыр-Кортский | Юго-Западная | 10/0,4 | ТП 18-6 160 ч/с | 0.136 | -0.01
494 | Назрановский район | М/О.Насыр-Кортский | Юго-Западная | 10/0,4 | ТП 18-19 25 БС «НИРКБ» ОАО «Вымпелком» | 0.02125 | -0.01
495 | Назрановский район | М/О.Насыр-Кортский | Юго-Западная | 10/0,4 | ТП 18-7 63 Пекарня | 0.05355 | -0.01
496 | Назрановский район | М/О.Насыр-Кортский | Юго-Западная | 10/0,4 | ТП 18-9 630 ч/с | 0.5355 | 0.035
497 | Назрановский район | М/О.Насыр-Кортский | Юго-Западная | 10/0,4 | ТП 18-10 400 ч/с | 0.34 | 0.04
498 | Назрановский район | М/О.Насыр-Кортский | Юго-Западная | 10/0,4 | ТП 18-11 100 ч/с | 0.085 | -0.01
499 | Назрановский район | М/О.Насыр-Кортский | Юго-Западная | 10/0,4 | ТП 18-12 160 ч/с | 0.136 | -0.01
500 | Назрановский район | М/О.Насыр-Кортский | Юго-Западная | 10/0,4 | ТП 18-21 400 ул. Овражная | 0.34 | 0.04
501 | Назрановский район | М/О.Насыр-Кортский | Юго-Западная | 10/0,4 | ТП 18-13 40 ч/с Котиев | 0.034 | -0.02
502 | Назрановский район | М/О.Насыр-Кортский | Юго-Западная | 10/0,4 | ТП 18-22 100 ул. Весенняя | 0.085 | -0.01
503 | Назрановский район | М/О.Насыр-Кортский | Юго-Западная | 10/0,4 | ТП 18-20 400 2-сектор | 0.34 | 0.04
504 | Назрановский район | М/О.Насыр-Кортский | Юго-Западная | 10/0,4 | ТП 18-17 100 ул. Муталиева, ул. Горчханова | 0.085 | -0.01
505 | Назрановский район | М/О.Насыр-Кортский | Юго-Западная | 10/0,4 | ТП 18-23 400 ч/с | 0.34 | 0.04

## КРЭС
Формат размещения информации о наличии объема свободной для технологического присоединения потребителей трансформаторной мощности по подстанциям и распределительным пунктам напряжением ниже 35 кВ с дифференциацией по всем уровням напряжения по Ингушскому филиалу ОАО "МРСК Северного Кавказа" на 01 октября 2013г.
№ п/п | Муниципальное образование | Город / Населённый пункт | Наименование ПС | Уровень напряжения ТП(РП), кВ | Наименование ТП с указанием классов напряжения, количества и мощности трансформаторов | Пропускная способность с учетом критерия (n-1), МВт | Текущий резерв мощности с учетом присоединенных потребителей, МВт
1 | Карабулакский РЭС | г.Карабулак | Карабулак | 10/0,4 | ТП 3-12 160 ч/с ул. Степная | 0.0136 | -0.01
2 | Карабулакский РЭС | г.Карабулак | Карабулак | 10/0,4 | ТП 3-4 160 ч/сул. Осканова | 0.0136 | -0.01
3 | Карабулакский РЭС | г.Карабулак | Карабулак | 10/0,4 | ТП 3-9 25 новостройки ул. Ахриева, админ-я | 0.002125 | -0.02
4 | Карабулакский РЭС | г.Карабулак | Карабулак | 10/0,4 | ТП 3-11 160 ч/с | 0.0136 | -0.01
5 | Карабулакский РЭС | г.Карабулак | Карабулак | 10/0,4 | ТП 3-1 2*160 микр. район | 0.0323 | 0.023
6 | Карабулакский РЭС | г.Карабулак | Карабулак | 10/0,4 | ТП 3-15 63 ч/с ул. 26 апреля | 0.005355 | -0.01
7 | Карабулакский РЭС | г.Карабулак | Карабулак | 10/0,4 | ТП 3-17 250 ФОК | 0.02125 | 0.012
8 | Карабулакский РЭС | г.Карабулак | Карабулак | 10/0,4 | ТП 3-б/н 100 Битумохранилище «Неон» | 0.0085 | -0.01
9 | Карабулакский РЭС | г.Карабулак | Карабулак | 10/0,4 | ТП 3-14 250 ООО Караб. н/база | 0.02125 | 0.012
10 | Карабулакский РЭС | г.Карабулак | Карабулак | 10/0,4 | ТП 3-13 63 город. беженцев | 0.005355 | -0.01
11 | Карабулакский РЭС | г.Карабулак | Карабулак | 10/0,4 | ТП 3-3 160 спирт.завод | 0.0136 | -0.01
12 | Карабулакский РЭС | г.Карабулак | Карабулак | 10/0,4 | ТП 3-10 250 РИПСУ | 0.02125 | 0.012
13 | Карабулакский РЭС | г.Карабулак | Карабулак | 10/0,4 | ТП 3-6 25 ДПРМ «Аэропорт» | 0.002125 | -0.02
14 | Карабулакский РЭС | г.Карабулак | Карабулак | 10/0,4 | ТП 3-2 25 Админ., ч/с ул. Степная | 0.002125 | -0.02
15 | Карабулакский РЭС | г.Карабулак | Карабулак | 10/0,4 | ТП 3-20 100 Цех. пласт. | 0.0085 | -0.01
16 | Карабулакский РЭС | г.Карабулак | Карабулак | 10/0,4 | ТП 3-8 250 «Мальтес» | 0.02125 | -0.12
17 | Карабулакский РЭС | г.Карабулак | Карабулак | 10/0,4 | ТП 3-7 25 Поликлиника | 0.002125 | -0.02
18 | Карабулакский РЭС | г.Карабулак | Карабулак | 10/0,4 | ТП 3-19 250 д/сад (Троицк.-1) | 0.02125 | 0.012
19 | Карабулакский РЭС | г.Карабулак | Карабулак | 10/0,4 | ТП 3-5 160 «Мегафон» | 0.0136 | -0.01
20 | Карабулакский РЭС | г.Карабулак | Карабулак | 10/0,4 | ТП 3-21 160 ч/с ул. Бачалова | 0.0136 | -0.01
21 | Карабулакский РЭС | г.Карабулак | Карабулак | 10/0,4 | ТП 3-22 40 ч/с ул. Градусова | 0.0034 | -0.01
22 | Карабулакский РЭС | г.Карабулак | Карабулак | 10/0,4 | ТП 8-3 63 ул. Луговая | 0.005355 | -0.01
23 | Карабулакский РЭС | г.Карабулак | Карабулак | 10/0,4 | ТП 8-1 63 РРС ул. Комарова-Осканова | 0.005355 | -0.01
24 | Карабулакский РЭС | г.Карабулак | Карабулак | 10/0,4 | ТП 8-11 160 «Мальтес» | 0.0136 | -0.01
25 | Карабулакский РЭС | г.Карабулак | Карабулак | 10/0,4 | ТП 8-12 100 ГУП «Водоканал» | 0.0085 | -0.01
26 | Карабулакский РЭС | г.Карабулак | Карабулак | 10/0,4 | ТП 8-13 160 ГУП «Водоканал» | 0.0136 | -0.01
27 | Карабулакский РЭС | г.Карабулак | Карабулак | 10/0,4 | ТП 8-6 1000 Кирп. завод с. Яндаре | 0.085 | 0.05
28 | Карабулакский РЭС | г.Карабулак | Карабулак | 10/0,4 | ТП 8-8 630 УПН-50 | 0.05355 | 0.035
29 | Карабулакский РЭС | г.Карабулак | Карабулак | 10/0,4 | ТП 8-10 630 Кирп. завод | 0.05355 | 0.035
30 | Карабулакский РЭС | г.Карабулак | Карабулак | 10/0,4 | ТП 8-16 100 ООО «Руслан» корм.дроб.цех | 0.0085 | -0.01
31 | Карабулакский РЭС | г.Карабулак | Карабулак | 10/0,4 | ТП 8-2 400 ПТФ | 0.034 | 0.04
32 | Карабулакский РЭС | г.Карабулак | Карабулак | 10/0,4 | ТП 8-14 100 ч/с | 0.0085 | -0.01
33 | Карабулакский РЭС | г.Карабулак | Карабулак | 10/0,4 | ТП 8-15 25 ч/с новостройки | 0.002125 | -0.02
34 | Карабулакский РЭС | г.Карабулак | Карабулак | 10/0,4 | ТП 14-8 160 ул. Зязикова | 0.0136 | -0.01
35 | Карабулакский РЭС | г.Карабулак | Карабулак | 10/0,4 | ТП 14-9 160 ул. Орджоникидзе | 0.0136 | -0.01
36 | Карабулакский РЭС | г.Карабулак | Карабулак | 10/0,4 | ТП 14-6 63 ул. Дьякова | 0.005355 | -0.01
37 | Карабулакский РЭС | г.Карабулак | Карабулак | 10/0,4 | ТП 14-33 100 МВД Больница | 0.0085 | -0.01
38 | Карабулакский РЭС | г.Карабулак | Карабулак | 10/0,4 | ТП 14-32 160 ул. Чапаева | 0.0136 | -0.01
39 | Карабулакский РЭС | г.Карабулак | Карабулак | 10/0,4 | ТП 14-11 250 ул. Комсомольская | 0.02125 | 0.012
40 | Карабулакский РЭС | г.Карабулак | Карабулак | 10/0,4 | ТП 14-15 160 ул. Московская | 0.0136 | -0.01
41 | Карабулакский РЭС | г.Карабулак | Карабулак | 10/0,4 | ТП 14-13 63 ул. Кирова | 0.005355 | -0.01
42 | Карабулакский РЭС | г.Карабулак | Карабулак | 10/0,4 | ТП 14-12 100 Пилорама | 0.0085 | -0.01
43 | Карабулакский РЭС | г.Карабулак | Карабулак | 10/0,4 | ТП 14-18 100 ул. Чкалова | 0.0085 | -0.01
44 | Карабулакский РЭС | г.Карабулак | Карабулак | 10/0,4 | ТП 14-43 63 НК «Ингросс» Келигов | 0.005355 | -0.01
45 | Карабулакский РЭС | г.Карабулак | Карабулак | 10/0,4 | ТП 14-1 400 Нефт. База ЗАО «Ингойл» | 0.034 | 0.04
46 | Карабулакский РЭС | г.Карабулак | Карабулак | 10/0,4 | ТП 14-49 25 Мечеть | 0.002125 | -0.02
47 | Карабулакский РЭС | г.Карабулак | Карабулак | 10/0,4 | ТП 14-5 25 Базовая станция | 0.002125 | -0.02
48 | Карабулакский РЭС | г.Карабулак | Карабулак | 10/0,4 | ТП 14-10 250 Школа № 2 | 0.02125 | 0.012
49 | Карабулакский РЭС | г.Карабулак | Карабулак | 10/0,4 | ТП 14-40 40 Узел связи | 0.0034 | -0.02
50 | Карабулакский РЭС | г.Карабулак | Карабулак | 10/0,4 | ТП 14-50 40 Гурман | 0.0034 | -0.02
51 | Карабулакский РЭС | г.Карабулак | Карабулак | 10/0,4 | ТП 14-2 40 Суд г. Карабулака | 0.0034 | -0.02
52 | Карабулакский РЭС |  | Карабулак | 10/0,4 | ТП 14-42 100 Магазин | 0.0085 | -0.02
53 | Карабулакский РЭС | г.Карабулак | Карабулак | 10/0,4 | ТП 14-47 25 БС Хамчиева | 0.002125 | -0.02
54 | Карабулакский РЭС | г.Карабулак | Карабулак | 10/0,4 | ТП 14-46 25 БС Хамчиева | 0.002125 | -0.02
55 | Карабулакский РЭС | г.Карабулак | Карабулак | 10/0,4 | ТП 14-45 25 ч/с Боков | 0.002125 | -0.02
56 | Карабулакский РЭС | г.Карабулак | Карабулак | 10/0,4 | ТП 14-52 100 ч/с ул. Кирова | 0.0085 | -0.02
57 | Карабулакский РЭС | г.Карабулак | Карабулак | 10/0,4 | ТП 14-44 160 ч/с | 0.0136 | -0.02
58 | Карабулакский РЭС | г.Карабулак | Карабулак | 10/0,4 | ТП 14-48 100 ч/с ул. Кирова | 0.0085 | -0.02
59 | Карабулакский РЭС | г.Карабулак | Карабулак | 10/0,4 | ТП 14-51 25 ч/с ул. Чапаева | 0.002125 | -0.02
60 | Карабулакский РЭС | г.Карабулак | Карабулак | 10/0,4 | ТП 14-4 100 ул. Революционная | 0.0085 | -0.02
61 | Карабулакский РЭС | г.Карабулак | Карабулак | 10/0,4 | ТП 14-7 400 ул. Первомайская | 0.034 | 0.04
62 | Карабулакский РЭС | г.Карабулак | Карабулак | 10/0,4 | ТП 14-3 160 ул. Чкалова | 0.0136 | -0.02
63 | Карабулакский РЭС | г.Карабулак | Карабулак | 10/0,4 | ТП 5-36 100 ч/с | 0.0085 | -0.01
64 | Карабулакский РЭС | г.Карабулак | Карабулак | 10/0,4 | ТП 5-10 250 гор.беж. | 0.02125 | 0.012
65 | Карабулакский РЭС | г.Карабулак | Карабулак | 10/0,4 | ТП 5-4 100 РРС | 0.0085 | -0.01
66 | Карабулакский РЭС | г.Карабулак | Карабулак | 10/0,4 | ТП 5-5 160 ул. Комарова | 0.0136 | -0.01
67 | Карабулакский РЭС | г.Карабулак | Карабулак | 10/0,4 | ТП 5-16 100 ул. Джабагиева, ул. Фрунзе | 0.0085 | -0.01
68 | Карабулакский РЭС | г.Карабулак | Карабулак | 10/0,4 | ТП 5-3 100 МТС | 0.0085 | -0.01
69 | Карабулакский РЭС | г.Карабулак | Карабулак | 10/0,4 | ТП 5-29 25 ОВО ГОВД | 0.002125 | -0.02
70 | Карабулакский РЭС | г.Карабулак | Карабулак | 10/0,4 | ТП 5-43 100 ч/с г. Карабулак | 0.0085 | -0.01
71 | Карабулакский РЭС | г.Карабулак | Карабулак | 10/0,4 | ТП 5-34 160 ч/с | 0.0136 | -0.01
72 | Карабулакский РЭС | г.Карабулак | Карабулак | 10/0,4 | ТП 5-41 160 жил.массив | 0.0136 | -0.01
73 | Карабулакский РЭС | г.Карабулак | Карабулак | 10/0,4 | ТП 5-28 50 АЗС Сунж.н/база | 0.00425 | -0.01
74 | Карабулакский РЭС | г.Карабулак | Карабулак | 10/0,4 | ТП 5-27 50 ЧП «Августина» | 0.00425 | -0.01
75 | Карабулакский РЭС | г.Карабулак | Карабулак | 10/0,4 | ТП 5-8 100 АЗС «Кацторг» | 0.0085 | -0.01
76 | Карабулакский РЭС | г.Карабулак | Карабулак | 10/0,4 | ТП 5-53 40 «Блок Инвест» | 0.0034 | -0.01
77 | Карабулакский РЭС | г.Карабулак | Карабулак | 10/0,4 | ТП 5-38 630 Гор-к строит. | 0.05355 | 0.035
78 | Карабулакский РЭС | г.Карабулак | Карабулак | 10/0,4 | ТП 5-21 160 гор.беж. «Беркат» | 0.0136 | -0.02
79 | Карабулакский РЭС | г.Карабулак | Карабулак | 10/0,4 | ТП 5-56 100 гор.беж. «Беркат» | 0.0085 | -0.01
80 | Карабулакский РЭС | г.Карабулак | Карабулак | 10/0,4 | ТП 5-7 630 ООО «Транстр.» | 0.05355 | 0.035
81 | Карабулакский РЭС | г.Карабулак | Карабулак | 10/0,4 | ТП 5-6 400 ТОО «Аддам» | 0.034 | 0.04
82 | Карабулакский РЭС | г.Карабулак | Карабулак | 10/0,4 | ТП 5-31 160 Дробилка ООО «Грант-Вест» | 0.0136 | -0.01
83 | Карабулакский РЭС | г.Карабулак | Карабулак | 10/0,4 | ТП 5-2 630 ПДСУ 200 | 0.05355 | 0.035
84 | Карабулакский РЭС | г.Карабулак | Карабулак | 10/0,4 | ТП 5-12 100 ДСЗ «Ингстрой» | 0.0085 | -0.01
85 | Карабулакский РЭС | г.Карабулак | Карабулак | 10/0,4 | ТП 5-9 63 «Ингушавтодор» | 0.005355 | -0.02
86 | Карабулакский РЭС | г.Карабулак | Карабулак | 10/0,4 | ТП 5-57 25 Стол. цех Куштова | 0.002125 | -0.02
87 | Карабулакский РЭС | г.Карабулак | Карабулак | 10/0,4 | ТП 5-20 100 дер.дроб.цех | 0.0085 | -0.02
88 | Карабулакский РЭС | г.Карабулак | Карабулак | 10/0,4 | ТП 5-13 1000 кирп.завод | 0.085 | 0.05
89 | Карабулакский РЭС | г.Карабулак | Карабулак | 10/0,4 | ТП 5-45 250 Гимназия | 0.02125 | 0.012
90 | Карабулакский РЭС | г.Карабулак | Карабулак | 10/0,4 | ТП 5-58 160 Хамхоев | 0.0136 | -0.01
91 | Карабулакский РЭС | г.Карабулак | Карабулак | 10/0,4 | ТП 5-19 400 ГУП ПТФ «Ингушск.» | 0.034 | 0.04
92 | Карабулакский РЭС | г.Карабулак | Карабулак | 10/0,4 | ТП 5-46 40 ООО «Су-1» | 0.0034 | -0.02
93 | Карабулакский РЭС | г.Карабулак | Карабулак | 10/0,4 | ТП 5-51 63 ч/с новостройки | 0.005355 | -0.02
94 | Карабулакский РЭС | г.Карабулак | Карабулак | 10/0,4 | ТП 5-44 100 новостройки | 0.0085 | -0.02
95 | Карабулакский РЭС | г.Карабулак | Карабулак | 10/0,4 | ТП 5-47 250 ч/с | 0.02125 | 0.012
96 | Карабулакский РЭС | г.Карабулак | Карабулак | 10/0,4 | ТП 5-17 100 ул. Комарова | 0.0085 | -0.02
97 | Карабулакский РЭС | г.Карабулак | Карабулак | 10/0,4 | ТП 5-32 63 ул. Колхозная | 0.005355 | -0.02
98 | Карабулакский РЭС | г.Карабулак | Карабулак | 10/0,4 | ТП 5-50 160 ч/с ул. Фрунзе | 0.0136 | -0.02
99 | Карабулакский РЭС | г.Карабулак | Карабулак | 10/0,4 | ТП 5-б/н (неизвестно) | 0 | -0.02
100 | Карабулакский РЭС | г.Карабулак | Карабулак | 10/0,4 | ТП 5-55 100 ч/с | 0.0085 | -0.02
101 | Карабулакский РЭС | г.Карабулак | Карабулак | 10/0,4 | ТП 5-48 100 ч/с | 0.0085 | -0.02
102 | Карабулакский РЭС | г.Карабулак | Троицкая-1 | 10/0,4 | КТП 1-2 250 Цех по переработке нефти | 0.02125 | 0.012
103 | Карабулакский РЭС | г.Карабулак | Троицкая-1 | 10/0,4 | ТП 1-1 63 Насосная Вознесен. | 0.005355 | -0.02
104 | Карабулакский РЭС | г.Карабулак | Троицкая-1 | 10/0,4 | ТП 1-11 25 Освещ. Площадки | 0.002125 | -0.02
105 | Карабулакский РЭС | г.Карабулак | Троицкая-1 | 10/0,4 | ТП 1-5 250 Кирп. завод | 0.02125 | 0.012
106 | Карабулакский РЭС | г.Карабулак | Троицкая-1 | 10/0,4 | ТП 1-4 100 Автокомб. | 0.0085 | -0.01
107 | Карабулакский РЭС | г.Карабулак | Троицкая-1 | 10/0,4 | ТП 1-14 320 ЧП «Мальтес» | 0.0272 | 0.012
108 | Карабулакский РЭС | г.Карабулак | Троицкая-1 | 10/0,4 | ТП 1-10 400 АБЗ «Кондор» (Трансасфальт) | 0.034 | 0.04
109 | Карабулакский РЭС | г.Карабулак | Троицкая-1 | 10/0,4 | ТП 1-7 400 Компрессор | 0.034 | 0.04
110 | Карабулакский РЭС | г.Карабулак | Троицкая-1 | 10/0,4 | ТП 1-15 250 Столяр. Цех | 0.02125 | 0.012
111 | Карабулакский РЭС | г.Карабулак | Троицкая-1 | 10/0,4 | ТП 1-22 40 Авеста | 0.0034 | -0.02
112 | Карабулакский РЭС | г.Карабулак | Троицкая-1 | 10/0,4 | ТП 1-13 160 цементно-расф.цех | 0.0136 | -0.01
113 | Карабулакский РЭС | г.Карабулак | Троицкая-1 | 10/0,4 | ТП 1-21 100 «Таргим» | 0.0085 | -0.01
114 | Карабулакский РЭС | г.Карабулак | Троицкая-1 | 10/0,4 | ТП 1-18 100 ООО «Мастер мини цех» | 0.0085 | -0.01
115 | Карабулакский РЭС | г.Карабулак | Троицкая-1 | 10/0,4 | ТП 1-9 315 «Битумохранилище» | 0.026775 | 0.007
116 | Карабулакский РЭС | г.Карабулак | Троицкая-1 | 10/0,4 | ТП 1-8 160 ЧП Куриева | 0.0136 | -0.01
117 | Карабулакский РЭС | г.Карабулак | Троицкая-1 | 10/0,4 | ТП 1-20 100 ООО «Кистинец» | 0.0085 | -0.01
118 | Карабулакский РЭС | г.Карабулак | Троицкая-1 | 10/0,4 | ТП 1-16 60 ЗАО «Старт-плюс» | 0.0051 | -0.01
119 | Карабулакский РЭС | г.Карабулак | Троицкая-1 | 10/0,4 | ТП 1-19 25 МП «Прогресс» | 0.002125 | -0.01
120 | Карабулакский РЭС | г.Карабулак | Троицкая-1 | 10/0,4 | ТП 4-16 160 ул. Бородец. | 0.0136 | -0.01
121 | Карабулакский РЭС | г.Карабулак | Троицкая-1 | 10/0,4 | ТП 4-15 250 ул. Промысловая, Ахриева | 0.02125 | 0.012
122 | Карабулакский РЭС | г.Карабулак | Троицкая-1 | 10/0,4 | ТП 4-9 320 Парк ул. Быхалова | 0.0272 | 0.007
123 | Карабулакский РЭС | г.Карабулак | Троицкая-1 | 10/0,4 | ТП 4-11 400 Парк ул. Быхалова | 0.034 | 0.04
124 | Карабулакский РЭС | г.Карабулак | Троицкая-1 | 10/0,4 | ТП 4-6 315 ч/с | 0.026775 | 0.007
125 | Карабулакский РЭС | г.Карабулак | Троицкая-1 | 10/0,4 | ТП 4-3 100 ул. Промысловая | 0.0085 | -0.01
126 | Карабулакский РЭС | г.Карабулак | Троицкая-1 | 10/0,4 | ТП 4-31 100 ООО «Сириус» | 0.0085 | -0.01
127 | Карабулакский РЭС | г.Карабулак | Троицкая-1 | 10/0,4 | ТП 4-25 250 Битумохранилище | 0.02125 | 0.012
128 | Карабулакский РЭС | г.Карабулак | Троицкая-1 | 10/0,4 | ТП 4-1 100 Железн. Дорога | 0.0085 | -0.01
129 | Карабулакский РЭС | г.Карабулак | Троицкая-1 | 10/0,4 | ТП 4-20 40 ЗАО «Старт» | 0.0034 | -0.02
130 | Карабулакский РЭС | г.Карабулак | Троицкая-1 | 10/0,4 | ТП 4-37 25 «Мегафон» | 0.002125 | -0.02
131 | Карабулакский РЭС | г.Карабулак | Троицкая-1 | 10/0,4 | ТП 4-39 100 Больница | 0.0085 | -0.01
132 | Карабулакский РЭС | г.Карабулак | Троицкая-1 | 10/0,4 | ТП 4-19 400 База ОРСА | 0.034 | 0.04
133 | Карабулакский РЭС | г.Карабулак | Троицкая-1 | 10/0,4 | ТП 4-34 160 Мегафон | 0.0136 | -0.01
134 | Карабулакский РЭС | г.Карабулак | Троицкая-1 | 10/0,4 | ТП 4-12 63 ч/п по выпечке хлеба | 0.005355 | -0.01
135 | Карабулакский РЭС | г.Карабулак | Троицкая-1 | 10/0,4 | ТП 4-8 100 Мельница | 0.0085 | -0.01
136 | Карабулакский РЭС | г.Карабулак | Троицкая-1 | 10/0,4 | ТП 4-24 100 Здан. админ. | 0.0085 | -0.01
137 | Карабулакский РЭС | г.Карабулак | Троицкая-1 | 10/0,4 | ТП 4-13 63 ГТС | 0.005355 | -0.01
138 | Карабулакский РЭС | г.Карабулак | Троицкая-1 | 10/0,4 | ТП 4-14 160 Школа № 1, 3 | 0.0136 | -0.01
139 | Карабулакский РЭС | г.Карабулак | Троицкая-1 | 10/0,4 | ТП 4-4 250 «Даймохк» | 0.02125 | 0.012
140 | Карабулакский РЭС | г.Карабулак | Троицкая-1 | 10/0,4 | ТП 4-42 25 База ст. МТС | 0.002125 | -0.02
141 | Карабулакский РЭС | г.Карабулак | Троицкая-1 | 10/0,4 | ТП 4-43 100 Тех.станция | 0.0085 | -0.01
142 | Карабулакский РЭС | г.Карабулак | Троицкая-1 | 10/0,4 | ТП 4-33 25 ч/с Дакиев | 0.002125 | -0.02
143 | Карабулакский РЭС | г.Карабулак | Троицкая-1 | 10/0,4 | ТП 4-28 25 База ст. МТС ул. Промысловая | 0.002125 | -0.02
144 | Карабулакский РЭС | г.Карабулак | Троицкая-1 | 10/0,4 | ТП 4-27 100 цех по переработке нефти «Сириус» | 0.0085 | -0.01
145 | Карабулакский РЭС | г.Карабулак | Троицкая-1 | 10/0,4 | ТП 4-30 100 ООО «Евростройинвест» | 0.0085 | -0.01
146 | Карабулакский РЭС | г.Карабулак | Троицкая-1 | 10/0,4 | ТП 4-17 25 АЗС № 13 | 0.002125 | -0.02
147 | Карабулакский РЭС | г.Карабулак | Троицкая-1 | 10/0,4 | ТП 4-21 63 Торг. База «Темп» | 0.005355 | -0.01
148 | Карабулакский РЭС | г.Карабулак | Троицкая-1 | 10/0,4 | Сбербанк 4-44 100 кВА | 0.0085 | -0.01
149 | Карабулакский РЭС | г.Карабулак | Троицкая-1 | 10/0,4 | ТП 4-32 100 ч/с | 0.0085 | -0.01
150 | Карабулакский РЭС | г.Карабулак | Троицкая-1 | 10/0,4 | ТП 4-36 400 ч/с ул. Бачалова, Гикало | 0.034 | 0.04
151 | Карабулакский РЭС | г.Карабулак | Троицкая-1 | 10/0,4 | ТП 4-38 100 ч/с | 0.0085 | -0.01
152 | Карабулакский РЭС | г.Карабулак | Троицкая-1 | 10/0,4 | ТП 4-40 100 ул. Градусова | 0.0085 | -0.01
153 | Карабулакский РЭС | г.Карабулак | Троицкая-1 | 10/0,4 | ТП 4-7 2*400 ул. Осканова | 0.068 | 0.08
154 | Карабулакский РЭС | г.Карабулак | Троицкая-1 | 10/0,4 | ТП 4-35 160 Новостройки | 0.0136 | -0.01
155 | Карабулакский РЭС | г.Карабулак | Троицкая-1 | 10/0,4 | ТП 4-23 400 ч/с | 0.034 | 0.04
156 | Карабулакский РЭС | г.Карабулак | Троицкая-1 | 10/0,4 | ТП 4-5 320 ч/с | 0.0272 | 0.007
157 | Карабулакский РЭС | г.Карабулак | Троицкая-1 | 10/0,4 | ТП 4-22 100 ул. Промысловая | 0.0085 | -0.01
158 | Карабулакский РЭС | г.Карабулак | Троицкая-1 | 10/0,4 | ТП 4-41 25 ул. Промысловая | 0.002125 | -0.02
159 | Карабулакский РЭС | г.Карабулак | Троицкая-1 | 10/0,4 | ТП 7-1 25 Фермерское хозяйство | 0.002125 | -0.02
160 | Карабулакский РЭС | г.Карабулак | Троицкая-1 | 10/0,4 | ТП 7-2 100 Бр. № 1 Центр. пром. | 0.0085 | -0.01
161 | Карабулакский РЭС | г.Карабулак | Троицкая-1 | 10/0,4 | ТП 7-5 25 ОТФ Униева | 0.002125 | -0.02
162 | Карабулакский РЭС | г.Карабулак | Троицкая-1 | 10/0,4 | ТП 7-7 25 ОТФ | 0.002125 | -0.02
163 | Карабулакский РЭС | г.Карабулак | Троицкая-1 | 10/0,4 | ТП 7-6 200 Кооп. «Умелец» | 0.017 | -0.01
164 | Карабулакский РЭС | г.Карабулак | Троицкая-1 | 10/0,4 | ТП 7-4 630 Фирма «Электрон» | 0.05355 | 0.03
165 | Карабулакский РЭС | г.Карабулак | Троицкая-1 | 10/0,4 | ТП 7-12 320 Строй. площ. керамз. завода | 0.0272 | 0.007
166 | Карабулакский РЭС | г.Карабулак | Троицкая-1 | 10/0,4 | ТП 7-16 400 Завод по переработке мусора | 0.034 | 0.04
167 | Карабулакский РЭС | г.Карабулак | Троицкая-1 | 10/0,4 | ТП 7-9 25 Ферма Могушков | 0.002125 | -0.02
168 | Карабулакский РЭС | г.Карабулак | Троицкая-1 | 10/0,4 | ТП 7-14 25 ОАО «Мегафон» | 0.002125 | -0.02
169 | Карабулакский РЭС | г.Карабулак | Троицкая-1 | 10/0,4 | ТП 7-15 25 ЦССИ ФСО России | 0.002125 | -0.02
170 | Карабулакский РЭС | г.Карабулак | Троицкая-1 | 10/0,4 | ТП 7-10 160 РТПЦ г. Карабулак | 0.0136 | -0.01
171 | Карабулакский РЭС | г.Карабулак | Троицкая-1 | 10/0,4 | ТП 7-11 100 Водоканал | 0.0085 | -0.01
172 | Карабулакский РЭС | г.Карабулак | Троицкая-1 | 10/0,4 | ТП 7-13 160 ООО «Грант-Вест» | 0.0136 | -0.01
173 | Карабулакский РЭС | г.Карабулак | Троицкая-1 | 10/0,4 | ТП 7-3 100 Кооп. «Тайга» | 0.0085 | -0.01
174 | Карабулакский РЭС | с. Яндаре | Троицкая-2 | 10/0,4 | ТП 1-49 63 ч/с | 0.005355 | -0.02
175 | Карабулакский РЭС | с. Яндаре | Троицкая-2 | 10/0,4 | ТП 1-34 160 ч/с АЗС № 10 | 0.0136 | -0.01
176 | Карабулакский РЭС | с. Яндаре | Троицкая-2 | 10/0,4 | ТП 1-51 25 Ферма Евлоева | 0.002125 | -0.02
177 | Карабулакский РЭС | с. Яндаре | Троицкая-2 | 10/0,4 | ТП 1-58 63 пер. Султыговых | 0.005355 | -0.02
178 | Карабулакский РЭС | с. Яндаре | Троицкая-2 | 10/0,4 | ТП 1-27 40 ч/с ул. Орджоникидзе | 0.0034 | -0.02
179 | Карабулакский РЭС | с. Яндаре | Троицкая-2 | 10/0,4 | ТП 1-7 160 ч/с Магазин | 0.0136 | -0.01
180 | Карабулакский РЭС | с. Яндаре | Троицкая-2 | 10/0,4 | ТП 1-54 160 ч/с | 0.0136 | -0.01
181 | Карабулакский РЭС | с. Яндаре | Троицкая-2 | 10/0,4 | ТП 1-46 250 ч/с | 0.02125 | 0.012
182 | Карабулакский РЭС | с. Яндаре | Троицкая-2 | 10/0,4 | ТП 1-29 100 Галаев | 0.0085 | -0.01
183 | Карабулакский РЭС | с. Яндаре | Троицкая-2 | 10/0,4 | ТП 1-8 100 ч/с Гандолоев | 0.0085 | -0.01
184 | Карабулакский РЭС | с. Яндаре | Троицкая-2 | 10/0,4 | ТП 1-12 40 ч/с | 0.0034 | -0.02
185 | Карабулакский РЭС | с. Яндаре | Троицкая-2 | 10/0,4 | ТП 1-11 250 ч/с | 0.02125 | 0.012
186 | Карабулакский РЭС | с. Яндаре | Троицкая-2 | 10/0,4 | ТП 1-32 160 Хашагульгов | 0.0136 | -0.01
187 | Карабулакский РЭС | с. Яндаре | Троицкая-2 | 10/0,4 | ТП 1-15 100 ч/с магазин | 0.0085 | -0.01
188 | Карабулакский РЭС | с. Яндаре | Троицкая-2 | 10/0,4 | ТП 1-47 160 ч/с | 0.0136 | -0.01
189 | Карабулакский РЭС | с. Яндаре | Троицкая-2 | 10/0,4 | ТП 1-16 100 д/сад, ч/с | 0.0085 | -0.01
190 | Карабулакский РЭС | с. Яндаре | Троицкая-2 | 10/0,4 | ТП 1-9 250 Школа № 2 | 0.02125 | 0.012
191 | Карабулакский РЭС | с. Яндаре | Троицкая-2 | 10/0,4 | ТП 1-35 100 Мечеть | 0.0085 | -0.01
192 | Карабулакский РЭС | с. Яндаре | Троицкая-2 | 10/0,4 | ТП 1-17 63 ч/с ул. Мальсагова | 0.005355 | -0.02
193 | Карабулакский РЭС | с. Яндаре | Троицкая-2 | 10/0,4 | ТП 1-19 60 ч/с | 0.0051 | -0.02
194 | Карабулакский РЭС | с. Яндаре | Троицкая-2 | 10/0,4 | ТП 1-18 250 ч/с | 0.02125 | 0.012
195 | Карабулакский РЭС | с. Яндаре | Троицкая-2 | 10/0,4 | ТП 1-6 160 ч/с ул. Мальсагова | 0.0136 | -0.01
196 | Карабулакский РЭС | с. Яндаре | Троицкая-2 | 10/0,4 | ТП 1-5 250 Школа № 1 | 0.02125 | 0.012
197 | Карабулакский РЭС | с. Яндаре | Троицкая-2 | 10/0,4 | ТП 1-36 25 ч/с | 0.002125 | -0.02
198 | Карабулакский РЭС | с. Яндаре | Троицкая-2 | 10/0,4 | ТП 1-55 100 ул. Султыгова | 0.0085 | -0.01
199 | Карабулакский РЭС | с. Яндаре | Троицкая-2 | 10/0,4 | ТП 1-20 160 Строй.участок | 0.0136 | -0.01
200 | Карабулакский РЭС | с. Яндаре | Троицкая-2 | 10/0,4 | ТП 1-28 250 ч/с ул. Ахриева | 0.02125 | 0.012
201 | Карабулакский РЭС | с. Яндаре | Троицкая-2 | 10/0,4 | ТП 1-4 100 ч/с, Кирп. | 0.0085 | -0.01
202 | Карабулакский РЭС | с. Яндаре | Троицкая-2 | 10/0,4 | ТП 1-33 100 ч/с | 0.0085 | -0.01
203 | Карабулакский РЭС | с. Яндаре | Троицкая-2 | 10/0,4 | ТП 1-24 100 ч/с | 0.0085 | -0.01
204 | Карабулакский РЭС | с. Яндаре | Троицкая-2 | 10/0,4 | ТП 1-14 100 ч/с | 0.0085 | -0.01
205 | Карабулакский РЭС | с. Яндаре | Троицкая-2 | 10/0,4 | ТП 1-84 25 Мегафон | 0.002125 | -0.02
206 | Карабулакский РЭС | с. Яндаре | Троицкая-2 | 10/0,4 | ТП 1-26 100 ч/с | 0.0085 | -0.01
207 | Карабулакский РЭС | с. Яндаре | Троицкая-2 | 10/0,4 | ТП 1-38 160 МТМ Гараж | 0.0136 | -0.01
208 | Карабулакский РЭС | с. Яндаре | Троицкая-2 | 10/0,4 | ТП 1-25 100 ч/с | 0.0085 | -0.01
209 | Карабулакский РЭС | с. Яндаре | Троицкая-2 | 10/0,4 | ТП 1-3 250 Тр. Бр-да | 0.02125 | 0.012
210 | Карабулакский РЭС | с. Яндаре | Троицкая-2 | 10/0,4 | ТП 1-2 60 ч/с | 0.0051 | -0.02
211 | Карабулакский РЭС | с. Яндаре | Троицкая-2 | 10/0,4 | ТП 1-13 250 ч/с | 0.02125 | 0.012
212 | Карабулакский РЭС | с. Яндаре | Троицкая-2 | 10/0,4 | ТП 1-21 160 зерн. ГПСХ | 0.0136 | -0.01
213 | Карабулакский РЭС | с. Яндаре | Троицкая-2 | 10/0,4 | ТП 1-23 160 МТФ | 0.0136 | -0.01
214 | Карабулакский РЭС | с. Яндаре | Троицкая-2 | 10/0,4 | ТП 1-22 160 ч/с Летний лагерь | 0.0136 | -0.01
215 | Карабулакский РЭС | с. Яндаре | Троицкая-2 | 10/0,4 | ТП 1-48 63 Цех по перераб.овощей | 0.005355 | -0.02
216 | Карабулакский РЭС | с. Яндаре | Троицкая-2 | 10/0,4 | ТП 1-59 63 Кафе «Бек» | 0.005355 | -0.02
217 | Карабулакский РЭС | с. Яндаре | Троицкая-2 | 10/0,4 | ТП 1-52 40 КФХ «Абдурз» | 0.0034 | -0.02
218 | Карабулакский РЭС | с. Яндаре | Троицкая-2 | 10/0,4 | ТП 1-67 25 Освещение трассы | 0.002125 | -0.02
219 | Карабулакский РЭС | с. Яндаре | Троицкая-2 | 10/0,4 | ТП 1-85 100 АЗС «Лидер» | 0.0085 | -0.01
220 | Карабулакский РЭС | с. Яндаре | Троицкая-2 | 10/0,4 | ТП 1-50 100 АЗС «Ингойл» Трасса Ростов-Баку | 0.0085 | -0.01
221 | Карабулакский РЭС | с. Яндаре | Троицкая-2 | 10/0,4 | ТП 1-62 160 Пилорама «Техноцентр» | 0.0136 | -0.01
222 | Карабулакский РЭС | с. Яндаре | Троицкая-2 | 10/0,4 | ТП 1-10 100 АЗС Автоцентр Газ | 0.0085 | -0.01
223 | Карабулакский РЭС | с. Яндаре | Троицкая-2 | 10/0,4 | ТП 1-37 100 ч/дом Султыговых | 0.0085 | -0.01
224 | Карабулакский РЭС | с. Яндаре | Троицкая-2 | 10/0,4 | ТП 1-45 25 Дет.дом | 0.002125 | -0.02
225 | Карабулакский РЭС | с. Яндаре | Троицкая-2 | 10/0,4 | ТП 1-53 63 «Кхарте» | 0.005355 | -0.02
226 | Карабулакский РЭС | с. Яндаре | Троицкая-2 | 10/0,4 | ТП 1-57 160 Столярный цех | 0.0136 | -0.01
227 | Карабулакский РЭС | с. Яндаре | Троицкая-2 | 10/0,4 | ТП 1-30 320 Кооп. «Трансервис» | 0.0272 | 0.007
228 | Карабулакский РЭС | с. Яндаре | Троицкая-2 | 10/0,4 | ТП 1-72 250 ул. Северная | 0.02125 | 0.012
229 | Карабулакский РЭС | с. Яндаре | Троицкая-2 | 10/0,4 | ТП 1-66 25 освещение трассы | 0.002125 | -0.02
230 | Карабулакский РЭС | с. Яндаре | Троицкая-2 | 10/0,4 | ТП 1-80 25 ч/п Евлоев | 0.002125 | -0.02
231 | Карабулакский РЭС | с. Яндаре | Троицкая-2 | 10/0,4 | ТП 1-61 63 Водозабор | 0.005355 | -0.01
232 | Карабулакский РЭС | с. Яндаре | Троицкая-2 | 10/0,4 | ТП 1-81 63 Водозабор | 0.005355 | -0.01
233 | Карабулакский РЭС | с. Яндаре | Троицкая-2 | 10/0,4 | ТП 1-74 100 ч/с Мечеть | 0.0085 | -0.01
234 | Карабулакский РЭС | с. Яндаре | Троицкая-2 | 10/0,4 | ТП 1-86 25 Связь | 0.002125 | -0.02
235 | Карабулакский РЭС | с. Яндаре | Троицкая-2 | 10/0,4 | ТП 1-87 25 Связь | 0.002125 | -0.02
236 | Карабулакский РЭС | с. Яндаре | Троицкая-2 | 10/0,4 | ТП 1-43 25 Мегафон | 0.002125 | -0.02
237 | Карабулакский РЭС | с. Яндаре | Троицкая-2 | 10/0,4 | ТП 1-77 25 ч/п Китиева | 0.002125 | -0.02
238 | Карабулакский РЭС | с. Яндаре | Троицкая-2 | 10/0,4 | ТП 1-65 250 Пилорама Китиева | 0.02125 | 0.012
239 | Карабулакский РЭС | с. Яндаре | Троицкая-2 | 10/0,4 | ТП 1-56 100 Пл. цех «Евро-окна» | 0.0085 | -0.01
240 | Карабулакский РЭС | с. Яндаре | Троицкая-2 | 10/0,4 | ТП 1-79 25 Мегафон | 0.002125 | -0.02
241 | Карабулакский РЭС | с. Яндаре | Троицкая-2 | 10/0,4 | ТП 1-68 100 Вет.лечебница | 0.0085 | -0.02
242 | Карабулакский РЭС | с. Яндаре | Троицкая-2 | 10/0,4 | ТП 1-69 63 неизвестно | 0.005355 | -0.02
243 | Карабулакский РЭС | с. Яндаре | Троицкая-2 | 10/0,4 | ТП 1-39 160 Часыгов (мельница) | 0.0136 | -0.02
244 | Карабулакский РЭС | с. Яндаре | Троицкая-2 | 10/0,4 | ТП 1-31 63 Циркул. ч/с | 0.005355 | -0.02
245 | Карабулакский РЭС | с. Яндаре | Троицкая-2 | 10/0,4 | ТП 1-70 63 ч/с ул. Барханоева | 0.005355 | -0.02
246 | Карабулакский РЭС | с. Яндаре | Троицкая-2 | 10/0,4 | ТП 1-64 100 Нагоев | 0.0085 | -0.02
247 | Карабулакский РЭС | с. Яндаре | Троицкая-2 | 10/0,4 | ТП 1-71 160 неизвестно | 0.0136 | -0.02
248 | Карабулакский РЭС | с. Яндаре | Троицкая-2 | 10/0,4 | ТП 1-41 100 ч/с ул. Орджоникидзе | 0.0085 | -0.02
249 | Карабулакский РЭС | с. Яндаре | Троицкая-2 | 10/0,4 | ТП 1-73 25 ч/с | 0.002125 | -0.02
250 | Карабулакский РЭС | с. Яндаре | Троицкая-2 | 10/0,4 | ТП 1-42 320 ч/с ул. Орджоникидзе | 0.0272 | 0.07
251 | Карабулакский РЭС | с. Яндаре | Троицкая-2 | 10/0,4 | ТП 1-40 40 ч/с ул. Орджоникидзе | 0.0034 | -0.02
252 | Карабулакский РЭС | с. Яндаре | Троицкая-2 | 10/0,4 | ТП 1-83 160 ч/с ул. Орджоникидзе – Плиева | 0.0136 | -0.01
253 | Карабулакский РЭС | с. Яндаре | Троицкая-2 | 10/0,4 | ТП 1-60 100 Новостройки | 0.0085 | -0.01
254 | Карабулакский РЭС | с. Яндаре | Троицкая-2 | 10/0,4 | ТП 1-82 160 ч/с ул. Ахриева | 0.0136 | -0.01
255 | Карабулакский РЭС | г. Карабулак | Троицкая-2 | 10/0,4 | КТП 2-9 400 ч/с | 0.034 | 0.04
256 | Карабулакский РЭС | г. Карабулак | Троицкая-2 | 10/0,4 | ТП 2-1 320 Кирпичный завод | 0.0272 | 0.007
257 | Карабулакский РЭС | г. Карабулак | Троицкая-2 | 10/0,4 | ТП 2-2 100 РЭС | 0.0085 | -0.01
258 | Карабулакский РЭС | г. Карабулак | Троицкая-2 | 10/0,4 | ТП 2-19 63 КФХ «Бариев» | 0.005355 | -0.01
259 | Карабулакский РЭС | г. Карабулак | Троицкая-2 | 10/0,4 | ТП 2-28 100 АЗС «Авокадо» | 0.0085 | -0.01
260 | Карабулакский РЭС | г. Карабулак | Троицкая-2 | 10/0,4 | ТП 2-26 63 АЗС № 4 «Дикойл» | 0.005355 | -0.01
261 | Карабулакский РЭС | г. Карабулак | Троицкая-2 | 10/0,4 | ТП 2-32 25 АЗС «АДИ» | 0.002125 | -0.01
262 | Карабулакский РЭС | г. Карабулак | Троицкая-2 | 10/0,4 | ТП 2-25 100 СТО «Мальтес» | 0.0085 | -0.01
263 | Карабулакский РЭС | г. Карабулак | Троицкая-2 | 10/0,4 | ТП 2-16 250 ООО «Аргон» | 0.02125 | 0.012
264 | Карабулакский РЭС | г. Карабулак | Троицкая-2 | 10/0,4 | ТП 2-11 400 ООО «Аргон» | 0.034 | 0.04
265 | Карабулакский РЭС | г. Карабулак | Троицкая-2 | 10/0,4 | ТП 2-18 100 АЗС № 15 | 0.0085 | -0.01
266 | Карабулакский РЭС | г. Карабулак | Троицкая-2 | 10/0,4 | ТП 2-31 400 Строй пл. «Мальтес» | 0.034 | 0.04
267 | Карабулакский РЭС | г. Карабулак | Троицкая-2 | 10/0,4 | ТП 2-23 160 Кафе-ресторан «Эдельвейс» | 0.0136 | -0.01
268 | Карабулакский РЭС | г. Карабулак | Троицкая-2 | 10/0,4 | ТП 2-6 25 АЗС № 4 «Сунжа» | 0.002125 | -0.02
269 | Карабулакский РЭС | г. Карабулак | Троицкая-2 | 10/0,4 | ТП 2-30 160 Кирп. завод Галаева | 0.0136 | -0.01
270 | Карабулакский РЭС | г. Карабулак | Троицкая-2 | 10/0,4 | ТП 2-17 25 ООО «Росинг» | 0.002125 | -0.01
271 | Карабулакский РЭС | г. Карабулак | Троицкая-2 | 10/0,4 | ТП 2-21 100 гор.беж. «Колос-92» | 0.0085 | -0.01
272 | Карабулакский РЭС | г. Карабулак | Троицкая-2 | 10/0,4 | ТП 2-4 63 «Фотон-бизнес» | 0.005355 | -0.01
273 | Карабулакский РЭС | г. Карабулак | Троицкая-2 | 10/0,4 | ТП 2-3 160 Пожарная | 0.0136 | -0.01
274 | Карабулакский РЭС | г. Карабулак | Троицкая-2 | 10/0,4 | ТП 2-29 40 Прокуратура | 0.0034 | -0.01
275 | Карабулакский РЭС | г. Карабулак | Троицкая-2 | 10/0,4 | ТП 2-10 25 Следственный комитет | 0.002125 | -0.01
276 | Карабулакский РЭС | г. Карабулак | Троицкая-2 | 10/0,4 | ТП 2-27 63 Торг. База «Тенет» | 0.005355 | -0.01
277 | Карабулакский РЭС | г. Карабулак | Троицкая-2 | 10/0,4 | ТП 2-5 25 «Ингушнефтепродукт» | 0.002125 | -0.01
278 | Карабулакский РЭС | г. Карабулак | Сунжа -3 | 10/0,4 | ТП 2-2 100 Ферма Горчханова | 0.0085 | -0.01
279 | Карабулакский РЭС | г. Карабулак | Сунжа -3 | 10/0,4 | ТП 2-1 63 Ферма Куриева | 0.005355 | -0.01
280 | Карабулакский РЭС | г. Карабулак | Сунжа -3 | 10/0,4 | ТП 2-3 160 РТПЦ г. Карабулак | 0.0136 | -0.01
281 | Карабулакский РЭС | г. Карабулак | Сунжа -3 | 10/0,4 | ТП 2-4 25 ОАО «Мегафон» | 0.002125 | -0.01
282 | Карабулакский РЭС | г. Карабулак | Сунжа -3 | 10/0,4 | ТП 2-5 25 ФСО | 0.002125 | -0.01
283 | Карабулакский РЭС | г. Карабулак | Сунжа -3 | 10/0,4 | ТП 6-1 40 ГУ-27 | 0.0034 | -0.01
284 | Карабулакский РЭС | г. Карабулак | Сунжа -3 | 10/0,4 | ТП 7-1 100 База БПО | 0.0085 | -0.01
285 | Карабулакский РЭС | г. Карабулак | Сунжа -3 | 10/0,4 | ТП 7-2 100 Ферма Ужахова | 0.0085 | -0.01
286 | Карабулакский РЭС | г. Карабулак | Сунжа -3 | 10/0,4 | ТП 7-3 63 Ферма Цечоева | 0.005355 | -0.01

## ДРЭС
Формат размещения информации о наличии объема свободной для технологического присоединения потребителей трансформаторной мощности по подстанциям и распределительным пунктам напряжением ниже 35 кВ с дифференциацией по всем уровням напряжения по Ингушскому филиалу ОАО "МРСК Северного Кавказа" на 01 октября 2013г.
№ п/п | Муниципальное образование | Город / Населённый пункт | Наименование ПС | Уровень напряжения ТП(РП), кВ | Наименование ТП с указанием классов напряжения, количества и мощности трансформаторов | Пропускная способность с учетом критерия (n-1), МВт | Текущий резерв мощности с учетом присоединенных потребителей, МВт
1 | Джейрахский РЭС | с. Джейрах | Эзмин-ГЭС | 10/0,4 | ТП 1-18 100 База Дж.РЭС | 0.085 | -0.01
2 | Джейрахский РЭС | с. Пимет | Эзмин-ГЭС | 10/0,4 | ТП 1-15 160 с. Пимет | 0.136 | -0.01
3 | Джейрахский РЭС | с. Джейрах | Эзмин-ГЭС | 10/0,4 | ТП 1-1 250 Школа | 0.2125 | 0.012
4 | Джейрахский РЭС | с. Джейрах | Эзмин-ГЭС | 10/0,4 | ТП 1-14 160 Джейрах | 0.136 | -0.01
5 | Джейрахский РЭС | с. Джейрах | Эзмин-ГЭС | 10/0,4 | ТП 1-2 250 ч/с, Администрация | 0.2125 | 0.012
6 | Джейрахский РЭС | с. Духергешт | Эзмин-ГЭС | 10/0,4 | ТП 1-11 25 с. Духергешт | 0.02125 | -0.02
7 | Джейрахский РЭС | с. Джейрах | Эзмин-ГЭС | 10/0,4 | ТП 1-4 100 Насосная | 0.085 | -0.01
8 | Джейрахский РЭС | с. Джейрах | Эзмин-ГЭС | 10/0,4 | ТП 1-10 160 с. Бейни | 0.136 | -0.01
9 | Джейрахский РЭС | с. Джейрах | Эзмин-ГЭС | 10/0,4 | ТП 1-28 100 РТПЦ | 0.085 | -0.01
10 | Джейрахский РЭС | с. Джейрах | Эзмин-ГЭС | 10/0,4 | ТП 1-5 100 ч/с «Курорт» | 0.085 | -0.01
11 | Джейрахский РЭС | с. Ляжги | Эзмин-ГЭС | 10/0,4 | ТП 1-7 160 с. Ляжги | 0.136 | -0.01
12 | Джейрахский РЭС | с. Ляжги | Эзмин-ГЭС | 10/0,4 | ТП 1-21 25 ч/с Дзаурова | 0.02125 | -0.02
13 | Джейрахский РЭС | с. Ляжги | Эзмин-ГЭС | 10/0,4 | ТП 1-3 100 ул. Путина | 0.085 | -0.01
14 | Джейрахский РЭС | с. Ольгетти | Эзмин-ГЭС | 10/0,4 | ТП 1-6 100 с. Ольгетти ул. Зязикова | 0.085 | -0.01
15 | Джейрахский РЭС | с. Бялхан | Эзмин-ГЭС | 10/0,4 | ТП 1-9 63 с. Бялхан | 0.05355 | -0.02
16 | Джейрахский РЭС | с. Гули | Эзмин-ГЭС | 10/0,4 | ТП 1-12 250 с. Гули | 0.2125 | 0.012
17 | Джейрахский РЭС | с. Гули | Эзмин-ГЭС | 10/0,4 | ТП 1-16 160 с. Гули | 0.136 | -0.01
18 | Джейрахский РЭС | с. Оазик | Эзмин-ГЭС | 10/0,4 | ТП 1-13 160 с. Оазик | 0.136 | -0.01
19 | Джейрахский РЭС | с. Таргим | Эзмин-ГЭС | 10/0,4 | ТП 1-17 250 пог.заст.Таргим | 0.2125 | 0.012
20 | Джейрахский РЭС | с. Фуртоки | Эзмин-ГЭС | 10/0,4 | ТП 1-8 63 с. Фуртоки | 0.05355 | -0.02
21 | Джейрахский РЭС | с. Фуртоки | Эзмин-ГЭС | 10/0,4 | ТП 1-24 100 ПТФ | 0.085 | -0.01
22 | Джейрахский РЭС | с. Фуртоки | Эзмин-ГЭС | 10/0,4 | ТП 1-26 630 А.Б.З. | 0.5355 | 0.035
23 | Джейрахский РЭС | с. Фуртоки | Эзмин-ГЭС | 10/0,4 | ТП 1-25 63 АЗС | 0.05355 | -0.02
24 | Джейрахский РЭС | с. Фуртоки | Эзмин-ГЭС | 10/0,4 | ТП 1-41 25 Связь «МТС» | 0.02125 | -0.02
25 | Джейрахский РЭС | с. Фуртоки | Эзмин-ГЭС | 10/0,4 | ТП 1-34 63 Районный суд | 0.05355 | -0.02
26 | Джейрахский РЭС | с. Армхи | Эзмин-ГЭС | 10/0,4 | ТП 1-23 2*400 ЛОК с. Армхи | 0.68 | 0.08
27 | Джейрахский РЭС | с. Ляжги | Эзмин-ГЭС | 10/0,4 | ТП 1-31 250 пог.заст. «Ляжги» | 0.2125 | 0.012
28 | Джейрахский РЭС | с. шон | Эзмин-ГЭС | 10/0,4 | ТП 1-32 250 пог.заст. «ШОН» | 0.2125 | 0.012
29 | Джейрахский РЭС | с. Шон | Эзмин-ГЭС | 10/0,4 | ТП 1-39 25 Билайн | 0.02125 | -0.02
30 | Джейрахский РЭС | с. Шон | Эзмин-ГЭС | 10/0,4 | ТП 1-35 25 ОАО «Мегафон» | 0.02125 | -0.02
31 | Джейрахский РЭС | с. Бишт | Эзмин-ГЭС | 10/0,4 | ТП 1-27 250 Погран.часть «Бишт» | 0.2125 | 0.012
32 | Джейрахский РЭС | с. Эрзи | Эзмин-ГЭС | 10/0,4 | ТП 1-22 630 Лагерь «Эрзи» | 0.5355 | 0.035
33 | Джейрахский РЭС | с. Таргим | Эзмин-ГЭС | 10/0,4 | ТП 1-30 2*250 пог.заст. «Таргим» | 0.425 | 0.025
34 | Джейрахский РЭС | с. Таргим | Эзмин-ГЭС | 10/0,4 | ТП 1-42 25 ОАО «Мегафон» | 0.02125 | -0.02
35 | Джейрахский РЭС | с. Таргим | Эзмин-ГЭС | 10/0,4 | ТП 1-29 100 Музей заповедник | 0.085 | -0.01
36 | Джейрахский РЭС | с. Таргим | Эзмин-ГЭС | 10/0,4 | ТП 1-40 25 «Билайн» | 0.02125 | -0.02
37 | Джейрахский РЭС | с. Таргим | Эзмин-ГЭС | 10/0,4 | ТП 1-38 25 ЧП Матиев | 0.02125 | -0.02
38 | Джейрахский РЭС | с. Таргим | Эзмин-ГЭС | 10/0,4 | ТП 1-36 100 ч/с | 0.085 | -0.01
39 | Джейрахский РЭС | с. Таргим | Эзмин-ГЭС | 10/0,4 | ТП 1-37 63 ч/с | 0.05355 | -0.02
40 | Джейрахский РЭС | с. Таргим | Эзмин-ГЭС | 10/0,4 | ТП 1-33 100 ж/дом | 0.085 | -0.01
41 | Джейрахский РЭС | с. Шон | Эзмин-ГЭС | 10/0,4 | ТП 1-19 10 с. ШОН | 0.0085 | -0.01

## СРЭС
Формат размещения информации о наличии объема свободной для технологического присоединения потребителей трансформаторной мощности по подстанциям и распределительным пунктам напряжением ниже 35 кВ с дифференциацией по всем уровням напряжения по Ингушскому филиалу ОАО "МРСК Северного Кавказа" на 01 октября 2013г.
№ п/п | Муниципальное образование | Город / Населённый пункт | Наименование ПС | Уровень напряжения ТП(РП), кВ | Наименование ТП с указанием классов напряжения, количества и мощности трансформаторов | Пропускная способность с учетом критерия (n-1), МВт | Текущий резерв мощности с учетом присоединенных потребителей, МВт
1 | Сунженский РЭС | с. Нестереская | Нестеровская | 10/0,4 | КТП 1-8 250 Новостройки | 0.2125 | 0.012
2 | Сунженский РЭС | с. Нестереская | Нестеровская | 10/0,4 | ТП 1-11 160 ч/с п. Молодежный | 0.136 | -0.01
3 | Сунженский РЭС | с. Нестереская | Нестеровская | 10/0,4 | ТП 1-12 160 ч/с | 0.136 | -0.01
4 | Сунженский РЭС | с. Нестереская | Нестеровская | 10/0,4 | ТП 1-9 25 АЗС № 9 | 0.02125 | -0.02
5 | Сунженский РЭС | с. Нестереская | Нестеровская | 10/0,4 | ТП 1-4 40 КФХ «Сад» | 0.034 | -0.02
6 | Сунженский РЭС | с. Нестереская | Нестеровская | 10/0,4 | ТП 1-6 250 ч/с Новостройки | 0.2125 | 0.012
7 | Сунженский РЭС | с. Нестереская | Нестеровская | 10/0,4 | ТП 1-2 250 Мечеть, новостройки | 0.2125 | 0.012
8 | Сунженский РЭС | с. Нестереская | Нестеровская | 10/0,4 | ТП 1-3 250 Торгово-зак. центр | 0.2125 | 0.012
9 | Сунженский РЭС | с. Нестереская | Нестеровская | 10/0,4 | ТП 1-5 100 ч/влад. | 0.085 | -0.01
10 | Сунженский РЭС | с. Нестереская | Нестеровская | 10/0,4 | ТП 1-7 10 Пруды | 0.0085 | -0.01
11 | Сунженский РЭС | с. Нестереская | Нестеровская | 10/0,4 | ТП 1-10 63 ч/с ч/с | 0.05355 | -0.02
12 | Сунженский РЭС | с. Нестереская | Нестеровская | 10/0,4 | ТП 1-1 400 ул. Ахриева | 0.34 | 0.04
13 | Сунженский РЭС | с. Нестереская | Нестеровская | 10/0,4 | ТП 2-1 100 ЦУ ГУП «Нестеровский» | 0.085 | -0.01
14 | Сунженский РЭС | с. Нестереская | Нестеровская | 10/0,4 | ТП 2-3 630 ГУП «Пищекомбинат» | 0.5355 | 0.03
15 | Сунженский РЭС | с. Нестереская | Нестеровская | 10/0,4 | ТП 2-4 400 ч/с Склад | 0.34 | 0.04
16 | Сунженский РЭС | с. Нестереская | Нестеровская | 10/0,4 | ТП 2-6 25 СТФ | 0.02125 | -0.02
17 | Сунженский РЭС | с. Нестереская | Нестеровская | 10/0,4 | ТП 2-33 100 ПТФ ГУП «Нестеровский» | 0.085 | -0.01
18 | Сунженский РЭС | с. Нестереская | Нестеровская | 10/0,4 | ТП 2-51 63 МТФ АОЗТ «Алхасты» | 0.05355 | -0.02
19 | Сунженский РЭС | с. Нестереская | Нестеровская | 10/0,4 | ТП 2-45 100 Мех.мастер. АОЗТ «Алхасты» | 0.085 | -0.01
20 | Сунженский РЭС | с. Нестереская | Нестеровская | 10/0,4 | ТП 2-5 160 МТФ № 2 | 0.136 | -0.01
21 | Сунженский РЭС | с. Нестереская | Нестеровская | 10/0,4 | ТП 2-49 160 ч/с | 0.136 | -0.01
22 | Сунженский РЭС | с. Нестереская | Нестеровская | 10/0,4 | ТП 2-44 63 Мечеть с. Алхасты | 0.05355 | -0.02
23 | Сунженский РЭС | с. Нестереская | Нестеровская | 10/0,4 | ТП 2-43 160 с. Алхасты | 0.136 | -0.01
24 | Сунженский РЭС | с. Нестереская | Нестеровская | 10/0,4 | ТП 2-18 160 ул. Речная, ул. Шоссейная | 0.136 | -0.01
25 | Сунженский РЭС | с. Нестереская | Нестеровская | 10/0,4 | ТП 2-42 63 ч/с | 0.05355 | -0.02
26 | Сунженский РЭС | с. Нестереская | Нестеровская | 10/0,4 | ТП 2-11 63 Насосная | 0.05355 | -0.02
27 | Сунженский РЭС | с. Нестереская | Нестеровская | 10/0,4 | ТП 2-38 63 МП «Мержоев» | 0.05355 | -0.02
28 | Сунженский РЭС | с. Нестереская | Нестеровская | 10/0,4 | ТП 2-23 25 Сотовая связь | 0.02125 | -0.02
29 | Сунженский РЭС | с. Нестереская | Нестеровская | 10/0,4 | ТП 2-26 25 Сотовая связь | 0.02125 | -0.02
30 | Сунженский РЭС | с. Нестереская | Нестеровская | 10/0,4 | ТП 2-35 100 АЗС № 19 | 0.085 | -0.01
31 | Сунженский РЭС | с. Нестереская | Нестеровская | 10/0,4 | ТП 2-59 25 Базовая станция | 0.02125 | -0.02
32 | Сунженский РЭС | с. Нестереская | Нестеровская | 10/0,4 | ТП 2-22 25 ЦССИ ФСО России по РИ | 0.02125 | -0.02
33 | Сунженский РЭС | с. Нестереская | Нестеровская | 10/0,4 | ТП 2-57 100 ч/в Хамчиев | 0.085 | -0.01
34 | Сунженский РЭС | с. Нестереская | Нестеровская | 10/0,4 | ТП 2-27 25 ч/в Аушев | 0.02125 | -0.02
35 | Сунженский РЭС | с. Нестереская | Нестеровская | 10/0,4 | ТП 2-31 25 ч/в Базгиев | 0.02125 | -0.02
36 | Сунженский РЭС | с. Нестереская | Нестеровская | 10/0,4 | ТП 2-32 100 База станции | 0.085 | -0.01
37 | Сунженский РЭС | с. Нестереская | Нестеровская | 10/0,4 | ТП 2-3 630 ГУП «Пищекомбинат» | 0.5355 | 0.03
38 | Сунженский РЭС | с. Нестереская | Нестеровская | 10/0,4 | ТП 2-55 160 ФОК | 0.136 | -0.01
39 | Сунженский РЭС | с. Нестереская | Нестеровская | 10/0,4 | ТП 2-58 100 Мегафон | 0.085 | -0.01
40 | Сунженский РЭС | с. Нестереская | Нестеровская | 10/0,4 | ТП 2-20 160 КФХ «Асса» | 0.136 | -0.01
41 | Сунженский РЭС | с. Нестереская | Нестеровская | 10/0,4 | ТП 2-50 60 Пруды | 0.051 | -0.02
42 | Сунженский РЭС | с. Нестереская | Нестеровская | 10/0,4 | ТП 2-47 25 Строящ.школа | 0.02125 | -0.02
43 | Сунженский РЭС | с. Нестереская | Нестеровская | 10/0,4 | ТП 2-48 160 Винзавод | 0.136 | -0.01
44 | Сунженский РЭС | с. Нестереская | Нестеровская | 10/0,4 | ТП 2-41 25 БС «Юж.сеть» | 0.02125 | -0.02
45 | Сунженский РЭС | с. Нестереская | Нестеровская | 10/0,4 | ТП 2-24 250 Мебельный цех | 0.2125 | 0.012
46 | Сунженский РЭС | с. Нестереская | Нестеровская | 10/0,4 | ТП 2-17 63 Ч/с Балаев | 0.05355 | -0.02
47 | Сунженский РЭС | с. Нестереская | Нестеровская | 10/0,4 | ТП 2-54 25 Кладбище | 0.02125 | -0.02
48 | Сунженский РЭС | с. Нестереская | Нестеровская | 10/0,4 | ТП 2-28 160 Тех.станция | 0.136 | -0.01
49 | Сунженский РЭС | с. Нестереская | Нестеровская | 10/0,4 | ТП 2-29 100 АЗС | 0.085 | -0.01
50 | Сунженский РЭС | с. Нестереская | Нестеровская | 10/0,4 | ТП 2-36 40 АЗС | 0.034 | -0.02
51 | Сунженский РЭС | с. Нестереская | Нестеровская | 10/0,4 | ТП 2-37 160 ч/с Админ. | 0.136 | -0.01
52 | Сунженский РЭС | с. Нестереская | Нестеровская | 10/0,4 | ТП 2-39 25 БС «Мегафон» | 0.02125 | -0.02
53 | Сунженский РЭС | с. Нестереская | Нестеровская | 10/0,4 | ТП 2-40 25 МТС | 0.02125 | -0.02
54 | Сунженский РЭС | с. Нестереская | Нестеровская | 10/0,4 | ТП 2-9 63 Магазин строит-х материалов | 0.05355 | -0.02
55 | Сунженский РЭС | с. Нестереская | Нестеровская | 10/0,4 | ТП 2-16 63 ул. Ленина | 0.05355 | -0.02
56 | Сунженский РЭС | с. Нестереская | Нестеровская | 10/0,4 | ТП 2-13 100 Пчел.пр. | 0.085 | -0.02
57 | Сунженский РЭС | с. Нестереская | Нестеровская | 10/0,4 | ТП 2-34 160 ул. Молодежная | 0.136 | -0.02
58 | Сунженский РЭС | с. Нестереская | Нестеровская | 10/0,4 | ТП 2-30 63 ч/с | 0.05355 | -0.02
59 | Сунженский РЭС | с. Нестереская | Нестеровская | 10/0,4 | ТП 2-53 25 неизвестно | 0.02125 | -0.02
60 | Сунженский РЭС | с. Нестереская | Нестеровская | 10/0,4 | ТП 2-52 100 ч/с | 0.085 | -0.02
61 | Сунженский РЭС | с. Нестереская | Нестеровская | 10/0,4 | ТП 2-46 160 ч/с | 0.136 | -0.02
62 | Сунженский РЭС | с. Нестереская | Нестеровская | 10/0,4 | ТП 2-56 100 ул. Пролетарская | 0.085 | -0.02
63 | Сунженский РЭС | с. Нестереская | Нестеровская | 10/0,4 | ТП 2-60 100 ул. Ахриева | 0.085 | -0.02
64 | Сунженский РЭС | с. Нестереская | Нестеровская | 10/0,4 | ТП 2-61 400 ч/с | 0.34 | 0.04
65 | Сунженский РЭС | с. Нестереская | Нестеровская | 10/0,4 | ТП 3-1 250 ул. Горького, ул. Колхозная | 0.2125 | 0.012
66 | Сунженский РЭС | с. Нестереская | Нестеровская | 10/0,4 | ТП 3-20 160 ул. Коммунистическая | 0.136 | -0.01
67 | Сунженский РЭС | с. Нестереская | Нестеровская | 10/0,4 | ТП 3-2 100 ул. Московская | 0.085 | -0.01
68 | Сунженский РЭС | с. Нестереская | Нестеровская | 10/0,4 | ТП 3-19 160 ст. Нестеровская | 0.136 | -0.01
69 | Сунженский РЭС | с. Нестереская | Нестеровская | 10/0,4 | ТП 3-14 63 ул. Пушкина, ул. Московская | 0.05355 | -0.02
70 | Сунженский РЭС | с. Нестереская | Нестеровская | 10/0,4 | ТП 3-15 100 Администрация ул. Дьякова, ул. Гоголя | 0.085 | -0.01
71 | Сунженский РЭС | с. Нестереская | Нестеровская | 10/0,4 | ТП 3-26 100 ул. Леонидова | 0.085 | -0.01
72 | Сунженский РЭС | с. Нестереская | Нестеровская | 10/0,4 | ТП 3-7 160 ул. Гоголя, ул Советская | 0.136 | -0.01
73 | Сунженский РЭС | с. Нестереская | Нестеровская | 10/0,4 | ТП 3-6 630 ул. Пушкина | 0.5355 | 0.03
74 | Сунженский РЭС | с. Нестереская | Нестеровская | 10/0,4 | ТП 3-9 160 Школа № 2 ул. Амбулаторная | 0.136 | -0.01
75 | Сунженский РЭС | с. Нестереская | Нестеровская | 10/0,4 | ТП 3-23 25 Сотовая связь | 0.02125 | -0.01
76 | Сунженский РЭС | с. Нестереская | Нестеровская | 10/0,4 | ТП 3-13 100 Мини-пекарня | 0.085 | -0.01
77 | Сунженский РЭС | с. Нестереская | Нестеровская | 10/0,4 | ТП 3-12 160 ООО «Контакт» | 0.136 | -0.01
78 | Сунженский РЭС | с. Нестереская | Нестеровская | 10/0,4 | ТП 3-29 25 БС «Билайн» | 0.02125 | -0.01
79 | Сунженский РЭС | с. Нестереская | Нестеровская | 10/0,4 | ТП 3-21 63 ч/с | 0.05355 | -0.01
80 | Сунженский РЭС | с. Нестереская | Нестеровская | 10/0,4 | ТП 3-24 100 ч/с ул. Гоголя, ул. Речная | 0.085 | -0.01
81 | Сунженский РЭС | с. Нестереская | Нестеровская | 10/0,4 | ТП 3-22 63 ч/с | 0.05355 | -0.01
82 | Сунженский РЭС | с. Нестереская | Нестеровская | 10/0,4 | ТП 3-25 400 ул. Горького, ул. Мира | 0.34 | 0.04
83 | Сунженский РЭС | с. Нестереская | Нестеровская | 10/0,4 | ТП 3-27 400 ул. Дьякова | 0.34 | 0.04
84 | Сунженский РЭС | с. Нестереская | Нестеровская | 10/0,4 | ТП 3-28 250 ул. Гагарина, ул. 11-я Армия | 0.2125 | 0.012
85 | Сунженский РЭС | с. Нестереская | Нестеровская | 10/0,4 | ТП 6-1 400 Колб. Цех | 0.34 | 0.04
86 | Сунженский РЭС | с. Нестереская | Нестеровская | 10/0,4 | ТП 6-2 100 Насосная | 0.085 | -0.01
87 | Сунженский РЭС | с. Нестереская | Нестеровская | 10/0,4 | ТП 6-27 250 ул. Пролетарская | 0.2125 | 0.012
88 | Сунженский РЭС | с. Нестереская | Нестеровская | 10/0,4 | ТП 6-28 100 ч/с Конюшня | 0.085 | -0.01
89 | Сунженский РЭС | с. Нестереская | Нестеровская | 10/0,4 | ТП 6-3 250 Н. Чемульга | 0.2125 | 0.012
90 | Сунженский РЭС | с. Нестереская | Нестеровская | 10/0,4 | ТП 6-24 400 Воин.часть | 0.34 | 0.04
91 | Сунженский РЭС | с. Нестереская | Нестеровская | 10/0,4 | ТП 6-5 400 пос. Берд-Юрт | 0.34 | 0.04
92 | Сунженский РЭС | с. Нестереская | Нестеровская | 10/0,4 | ТП 6-12 250 ч/с | 0.2125 | 0.012
93 | Сунженский РЭС | с. Нестереская | Нестеровская | 10/0,4 | ТП 6-6 100 Кооп. «Лейми» | 0.085 | -0.01
94 | Сунженский РЭС | с. Нестереская | Нестеровская | 10/0,4 | ТП 6-11 250 ул. 9-линия | 0.2125 | 0.012
95 | Сунженский РЭС | с. Нестереская | Нестеровская | 10/0,4 | ТП 6-4 160 В. Чемульга | 0.136 | -0.01
96 | Сунженский РЭС | с. Нестереская | Нестеровская | 10/0,4 | ТП 6-15 250 Админ. с. Аршты | 0.2125 | 0.012
97 | Сунженский РЭС | с. Нестереская | Нестеровская | 10/0,4 | ТП 6-20 63 Скважина | 0.05355 | -0.02
98 | Сунженский РЭС | с. Нестереская | Нестеровская | 10/0,4 | ТП 6-29 25 БС «Билайн» | 0.02125 | -0.02
99 | Сунженский РЭС | с. Нестереская | Нестеровская | 10/0,4 | ТП 6-19 40 Скважина | 0.034 | -0.02
100 | Сунженский РЭС | с. Нестереская | Нестеровская | 10/0,4 | ТП 6-21 100 Насосная | 0.085 | -0.01
101 | Сунженский РЭС | с. Нестереская | Нестеровская | 10/0,4 | ТП 6-7 160 Плотина, Посты | 0.136 | -0.01
102 | Сунженский РЭС | с. Нестереская | Нестеровская | 10/0,4 | ТП 6-8 100 Столяр.цех | 0.085 | -0.01
103 | Сунженский РЭС | с. Нестереская | Нестеровская | 10/0,4 | ТП 6-22 25 Сотовая связь «Мегафон» | 0.02125 | -0.02
104 | Сунженский РЭС | с. Нестереская | Нестеровская | 10/0,4 | ТП 6-32 25 БС Мегафон | 0.02125 | -0.02
105 | Сунженский РЭС | с. Нестереская | Нестеровская | 10/0,4 | ТП 6-16 100 Магазин | 0.085 | -0.01
106 | Сунженский РЭС | с. Нестереская | Нестеровская | 10/0,4 | ТП 6-18 63 Школа с. Аршты | 0.05355 | -0.02
107 | Сунженский РЭС | с. Нестереская | Нестеровская | 10/0,4 | ТП 6-30 25 БС Мегафон | 0.02125 | -0.02
108 | Сунженский РЭС | с. Нестереская | Нестеровская | 10/0,4 | ТП 6-23 60 РАП | 0.051 | -0.02
109 | Сунженский РЭС | с. Галашки | Нестеровская | 10/0,4 | ТП 6-31 63 Мечеть | 0.05355 | -0.02
110 | Сунженский РЭС | с. Даттых | Первомайская | 10/0,4 | ТП 1-18 100 с. Даттых | 0.085 | -0.02
111 | Сунженский РЭС | с. Мужичи | Первомайская | 10/0,4 | ТП 1-3 100 Пилорама с. Мужичи | 0.085 | -0.02
112 | Сунженский РЭС | с. Мужичи | Первомайская | 10/0,4 | ТП 1-5 250 с. Мужичи | 0.2125 | 0.012
113 | Сунженский РЭС | с. Мужичи | Первомайская | 10/0,4 | ТП 1-6 63 ч/с | 0.05355 | -0.02
114 | Сунженский РЭС | с. Мужичи | Первомайская | 10/0,4 | ТП 1-7 25 Шв.фабрика | 0.02125 | -0.02
115 | Сунженский РЭС | с. Мужичи | Первомайская | 10/0,4 | ТП 1-8 400 ЛПХ | 0.34 | 0.04
116 | Сунженский РЭС | с. Мужичи | Первомайская | 10/0,4 | ТП 1-12 25 Водокачка с/з Орджоникидзе | 0.02125 | -0.02
117 | Сунженский РЭС | с. Алкун | Первомайская | 10/0,4 | ТП 1-9 60 с. Алкун | 0.051 | -0.02
118 | Сунженский РЭС | с. Алкун | Первомайская | 10/0,4 | ТП 1-10 63 | 0.05355 | -0.02
119 | Сунженский РЭС | с. Галашки | Первомайская | 10/0,4 | ТП 1-21 400 Водобашня с. Галашки | 0.34 | 0.04
120 | Сунженский РЭС | с. Галашки | Первомайская | 10/0,4 | ТП 1-14 100 Пилорама Костоева | 0.085 | -0.01
121 | Сунженский РЭС | с. Галашки | Первомайская | 10/0,4 | ТП 1-2 100 Асская школа | 0.085 | -0.01
122 | Сунженский РЭС | с. Галашки | Первомайская | 10/0,4 | ТП 1-11 250 ч/с Больница № 2 | 0.2125 | 0.012
123 | Сунженский РЭС | с. Галашки | Первомайская | 10/0,4 | ТП 1-1 250 Лесная школа им. Чилиева | 0.2125 | 0.012
124 | Сунженский РЭС | с. Галашки | Первомайская | 10/0,4 | ТП 1-19 100 МЧС | 0.085 | -0.01
125 | Сунженский РЭС | с. Галашки | Первомайская | 10/0,4 | ТП 1-4 160 Пилорама Бисаева | 0.136 | -0.01
126 | Сунженский РЭС | с. Галашки | Первомайская | 10/0,4 | ТП 1-15 63 ч/с | 0.05355 | -0.01
127 | Сунженский РЭС | с. Галашки | Первомайская | 10/0,4 | ТП 1-17 100 Пилорама | 0.085 | -0.01
128 | Сунженский РЭС | с. Галашки | Первомайская | 10/0,4 | ТП 1-20 160 с. Галашки | 0.136 | -0.01
129 | Сунженский РЭС | с. Галашки | Первомайская | 10/0,4 | КТП 3-3 100 ч/с ул. Подгорная | 0.085 | -0.01
130 | Сунженский РЭС | с. Галашки | Первомайская | 10/0,4 | КТП 3-2 100 Школа с. Галашки | 0.085 | -0.01
131 | Сунженский РЭС | с. Галашки | Первомайская | 10/0,4 | КТП 3-4 160 Школа | 0.136 | -0.01
132 | Сунженский РЭС | с. Галашки | Первомайская | 10/0,4 | КТП 3-11 100 Больница | 0.085 | -0.01
133 | Сунженский РЭС | с. Галашки | Первомайская | 10/0,4 | ТП 3-6 160 ч/с Мини-пекарня | 0.136 | -0.01
134 | Сунженский РЭС | с. Галашки | Первомайская | 10/0,4 | ТП 3-8 250 Водоканал | 0.2125 | 0.012
135 | Сунженский РЭС | с. Галашки | Первомайская | 10/0,4 | ТП 3-9 100 Пожарное депо | 0.085 | -0.01
136 | Сунженский РЭС | с. Галашки | Первомайская | 10/0,4 | ТП 4-1 60 С/совет | 0.051 | -0.01
137 | Сунженский РЭС | с. Галашки | Первомайская | 10/0,4 | ТП 4-2 60 с. Галашки | 0.051 | -0.01
138 | Сунженский РЭС | с. Галашки | Первомайская | 10/0,4 | ТП 4-6 63 МТФ | 0.05355 | -0.01
139 | Сунженский РЭС | с. Галашки | Первомайская | 10/0,4 | ТП 4-3 160 Ц/у к-за им. Орджоникидзе | 0.136 | -0.01
140 | Сунженский РЭС | с. Галашки | Первомайская | 10/0,4 | ТП 4-7 160 Школа | 0.136 | -0.01
141 | Сунженский РЭС | с. Галашки | Первомайская | 10/0,4 | ТП 4-4 100 с. Галашки | 0.085 | -0.01
142 | Сунженский РЭС | с. Галашки | Первомайская | 10/0,4 | ТП 4-5 160 ч/с Школа | 0.136 | -0.01
143 | Сунженский РЭС | с. Галашки | Первомайская | 10/0,4 | ТП 4-21 25 Сотовая связь «Мегафон» | 0.02125 | -0.01
144 | Сунженский РЭС | с. Галашки | Первомайская | 10/0,4 | ТП 4-19 25 Сотовая связь «Мегафон» | 0.02125 | -0.01
145 | Сунженский РЭС | с. Галашки | Первомайская | 10/0,4 | ТП 4-20 25 Сотовая связь «МТС» | 0.02125 | -0.01
146 | Сунженский РЭС | с. Галашки | Первомайская | 10/0,4 | ТП 4-8 100 Пилорама | 0.085 | -0.01
147 | Сунженский РЭС | с. Галашки | Первомайская | 10/0,4 | ТП 4-22 63 ч/с | 0.05355 | -0.01
148 | Сунженский РЭС | с. Галашки | Первомайская | 10/0,4 | ТП 4-15 160 КФХ «Сад» | 0.136 | -0.01
149 | Сунженский РЭС | с. Галашки | Первомайская | 10/0,4 | ТП 4-14 63 ФОК с. Галашки | 0.05355 | -0.01
150 | Сунженский РЭС | с. Галашки | Первомайская | 10/0,4 | ТП 4-17 25 Сотовая связь | 0.02125 | -0.01
151 | Сунженский РЭС | с. Галашки | Первомайская | 10/0,4 | ТП 4-18 400 Кирп.завод | 0.34 | 0.04
152 | Сунженский РЭС | с. Галашки | Первомайская | 10/0,4 | ТП 4-16 160 Стол.цех | 0.136 | -0.01
153 | Сунженский РЭС | с. Галашки | Первомайская | 10/0,4 | ТП 4-13 25 АЗС № 10 Пост | 0.02125 | -0.01
154 | Сунженский РЭС | ст. Орджоникидзевская | Слепцовская-35 | 10/0,4 | ТП 1-1 63 ОТФ АСЗТ «Сунжа» | 0.05355 | -0.01
155 | Сунженский РЭС | ст. Орджоникидзевская | Слепцовская-35 | 10/0,4 | ТП 1-2 40 АОЗТ «Сунжа» | 0.034 | -0.01
156 | Сунженский РЭС | ст. Орджоникидзевская | Слепцовская-35 | 10/0,4 | ТП 1-4 25 МТФ | 0.02125 | -0.01
157 | Сунженский РЭС | ст. Орджоникидзевская | Слепцовская-35 | 10/0,4 | ТП 1-6 10 (однофаз.) Пост | 0.0085 | -0.01
158 | Сунженский РЭС | ст. Орджоникидзевская | Слепцовская-35 | 10/0,4 | ТП 1-5 10 (однофаз.) ОТФ АОЗТ Осканова | 0.0085 | -0.01
159 | Сунженский РЭС | ст. Орджоникидзевская | Слепцовская-35 | 10/0,4 | ТП 4-2 400 ч/с | 0.34 | 0.04
160 | Сунженский РЭС | ст. Орджоникидзевская | Слепцовская-35 | 10/0,4 | ТП 4-25 100 «Вторчермет» | 0.085 | -0.01
161 | Сунженский РЭС | ст. Орджоникидзевская | Слепцовская-35 | 10/0,4 | ТП 4-32 250 ч/с «Мехлесхоз» | 0.2125 | 0.012
162 | Сунженский РЭС | ст. Орджоникидзевская | Слепцовская-35 | 10/0,4 | ТП 4-3 315 МРО | 0.26775 | 0.07
163 | Сунженский РЭС | ст. Орджоникидзевская | Слепцовская-35 | 10/0,4 | ТП 4-5 400 Автосервис | 0.34 | 0.04
164 | Сунженский РЭС | ст. Орджоникидзевская | Слепцовская-35 | 10/0,4 | ТП 4-18 100 ул. Мичурина | 0.085 | -0.01
165 | Сунженский РЭС | ст. Орджоникидзевская | Слепцовская-35 | 10/0,4 | ТП 4-8 180 Университет | 0.153 | -0.01
166 | Сунженский РЭС | ст. Орджоникидзевская | Слепцовская-35 | 10/0,4 | ТП 4-11 100 ул. Заваодская | 0.085 | -0.01
167 | Сунженский РЭС | ст. Орджоникидзевская | Слепцовская-35 | 10/0,4 | ТП 4-27 100 ч/с | 0.085 | -0.01
168 | Сунженский РЭС | ст. Орджоникидзевская | Слепцовская-35 | 10/0,4 | ТП 4-16 250 Склады АЗОТ «Сунжа» | 0.2125 | 0.012
169 | Сунженский РЭС | ст. Орджоникидзевская | Слепцовская-35 | 10/0,4 | ТП 4-57 250 ул. Баяджиева | 0.2125 | 0.012
170 | Сунженский РЭС | ст. Орджоникидзевская | Слепцовская-35 | 10/0,4 | ТП 4-17 400 ул. Пионерская | 0.34 | 0.04
171 | Сунженский РЭС | ст. Орджоникидзевская | Слепцовская-35 | 10/0,4 | ТП 4-31 100 ч/с ул. Коригова, ул. Советская | 0.085 | -0.01
172 | Сунженский РЭС | ст. Орджоникидзевская | Слепцовская-35 | 10/0,4 | ТП 4-15 400 ч/с ул. Крестьянская | 0.34 | 0.04
173 | Сунженский РЭС | ст. Орджоникидзевская | Слепцовская-35 | 10/0,4 | ТП 4-30 160 УПТК МЧС | 0.136 | -0.02
174 | Сунженский РЭС | ст. Орджоникидзевская | Слепцовская-35 | 10/0,4 | ТП 4-50 63 «Ингушагрохимсервис» | 0.05355 | -0.02
175 | Сунженский РЭС | ст. Орджоникидзевская | Слепцовская-35 | 10/0,4 | ТП 4-24 100 гор.беженц. | 0.085 | -0.02
176 | Сунженский РЭС | ст. Орджоникидзевская | Слепцовская-35 | 10/0,4 | ТП 4-49 25 База ст. «Южная сеть» | 0.02125 | -0.02
177 | Сунженский РЭС | ст. Орджоникидзевская | Слепцовская-35 | 10/0,4 | ТП 4-34 40 Мотострой.поезд | 0.034 | -0.02
178 | Сунженский РЭС | ст. Орджоникидзевская | Слепцовская-35 | 10/0,4 | ТП 4-7 400 ПМК-7 | 0.34 | 0.04
179 | Сунженский РЭС | ст. Орджоникидзевская | Слепцовская-35 | 10/0,4 | ТП 4-21 100 Пос. «Аэроп.» | 0.085 | -0.02
180 | Сунженский РЭС | ст. Орджоникидзевская | Слепцовская-35 | 10/0,4 | ТП 4-26 100 БПРМ | 0.085 | -0.02
181 | Сунженский РЭС | ст. Орджоникидзевская | Слепцовская-35 | 10/0,4 | ТП 4-9 250 Контора групп.водоп. | 0.2125 | 0.012
182 | Сунженский РЭС | ст. Орджоникидзевская | Слепцовская-35 | 10/0,4 | ТП 4-45 63 Пекарня ул. Тохова | 0.05355 | -0.02
183 | Сунженский РЭС | ст. Орджоникидзевская | Слепцовская-35 | 10/0,4 | ТП 4-62 25 БС «Билайн» | 0.02125 | -0.02
184 | Сунженский РЭС | ст. Орджоникидзевская | Слепцовская-35 | 10/0,4 | ТП 4-33 250 ч/с Водобашня | 0.2125 | -0.02
185 | Сунженский РЭС | ст. Орджоникидзевская | Слепцовская-35 | 10/0,4 | ТП 4-54 100 ТЦ «Южный» | 0.085 | -0.02
186 | Сунженский РЭС | ст. Орджоникидзевская | Слепцовская-35 | 10/0,4 | ТП 4-10 2*180 Аэропорт «Ингушетия» | 0.306 | 0.006
187 | Сунженский РЭС | ст. Орджоникидзевская | Слепцовская-35 | 10/0,4 | ТП 4-60 25 Следств.комитет | 0.02125 | -0.02
188 | Сунженский РЭС | ст. Орджоникидзевская | Слепцовская-35 | 10/0,4 | ТП 4-59 25 ОФМС по РИ | 0.02125 | -0.02
189 | Сунженский РЭС | ст. Орджоникидзевская | Слепцовская-35 | 10/0,4 | ТП 4-51 25 Произ.цех | 0.02125 | -0.02
190 | Сунженский РЭС | ст. Орджоникидзевская | Слепцовская-35 | 10/0,4 | ТП 4-36 40 АЗС «Магас» | 0.034 | -0.02
191 | Сунженский РЭС | ст. Орджоникидзевская | Слепцовская-35 | 10/0,4 | ТП 4-47 63 АЗС «Лукойл» | 0.05355 | -0.02
192 | Сунженский РЭС | ст. Орджоникидзевская | Слепцовская-35 | 10/0,4 | ТП 4-41 100 Торг.закуп.база | 0.085 | -0.02
193 | Сунженский РЭС | ст. Орджоникидзевская | Слепцовская-35 | 10/0,4 | ТП 4-63 25 АЗС «Роснефть» | 0.02125 | -0.02
194 | Сунженский РЭС | ст. Орджоникидзевская | Слепцовская-35 | 10/0,4 | ТП 4-14 160 Пилорама ул. Стадионная, ул. Ленина | 0.136 | -0.02
195 | Сунженский РЭС | ст. Орджоникидзевская | Слепцовская-35 | 10/0,4 | ТП 4-56 160 Церковь | 0.136 | -0.02
196 | Сунженский РЭС | ст. Орджоникидзевская | Слепцовская-35 | 10/0,4 | ТП 4-29 400 Дом быта | 0.34 | 0.04
197 | Сунженский РЭС | ст. Орджоникидзевская | Слепцовская-35 | 10/0,4 | ТП 4-46 40 БС «Билайн» | 0.034 | -0.02
198 | Сунженский РЭС | ст. Орджоникидзевская | Слепцовская-35 | 10/0,4 | ТП 4-44 40 Пенс.фонд | 0.034 | -0.02
199 | Сунженский РЭС | ст. Орджоникидзевская | Слепцовская-35 | 10/0,4 | ТП 4-58 100 Почта, Торг.дом | 0.085 | -0.02
200 | Сунженский РЭС | ст. Орджоникидзевская | Слепцовская-35 | 10/0,4 | ТП 4-38 100 Столярка Евлоева | 0.085 | -0.02
201 | Сунженский РЭС | ст. Орджоникидзевская | Слепцовская-35 | 10/0,4 | ТП 4-64 160 Торг.дом ул. Сейнароева | 0.136 | -0.02
202 | Сунженский РЭС | ст. Орджоникидзевская | Слепцовская-35 | 10/0,4 | ТП 4-39 63 ИП Хашиев | 0.05355 | -0.02
203 | Сунженский РЭС | ст. Орджоникидзевская | Слепцовская-35 | 10/0,4 | ТП 4-61 25 «Билайн» | 0.02125 | -0.02
204 | Сунженский РЭС | ст. Орджоникидзевская | Слепцовская-35 | 10/0,4 | ТП 4-52 10 Газсервис | 0.0085 | -0.02
205 | Сунженский РЭС | ст. Орджоникидзевская | Слепцовская-35 | 10/0,4 | ТП 4-55 25 Освещение пер. Заводской | 0.02125 | -0.02
206 | Сунженский РЭС | ст. Орджоникидзевская | Слепцовская-35 | 10/0,4 | ТП 4-22 25 АЗС № 22 | 0.02125 | -0.02
207 | Сунженский РЭС | ст. Орджоникидзевская | Слепцовская-35 | 10/0,4 | ТП 4-20 63 Стадион «Дьякова» | 0.05355 | -0.02
208 | Сунженский РЭС | ст. Орджоникидзевская | Слепцовская-35 | 10/0,4 | ТП 4-35 250 ч/с | 0.2125 | 0.012
209 | Сунженский РЭС | ст. Орджоникидзевская | Слепцовская-35 | 10/0,4 | ТП 4-53 63 неизвестно | 0.05355 | -0.02
210 | Сунженский РЭС | ст. Орджоникидзевская | Слепцовская-35 | 10/0,4 | ТП 4-37 63 ч/с | 0.05355 | -0.02
211 | Сунженский РЭС | ст. Орджоникидзевская | Слепцовская-35 | 10/0,4 | ТП 4-65 160 ул. Баяджиева | 0.136 | -0.02
212 | Сунженский РЭС | ст. Орджоникидзевская | Слепцовская-35 | 10/0,4 | ТП 6-1 400 ч/с Мед.склад | 0.34 | 0.04
213 | Сунженский РЭС | ст. Орджоникидзевская | Слепцовская-35 | 10/0,4 | ТП 6-23 1000 ул. Луговая | 0.85 | 0.05
214 | Сунженский РЭС | ст. Орджоникидзевская | Слепцовская-35 | 10/0,4 | ТП 6-20 160 ч/с | 0.136 | -0.01
215 | Сунженский РЭС | ст. Орджоникидзевская | Слепцовская-35 | 10/0,4 | ТП 6-2 250 ч/с | 0.2125 | 0.012
216 | Сунженский РЭС | ст. Орджоникидзевская | Слепцовская-35 | 10/0,4 | ТП 6-16 400 Мик.р-он Котельная | 0.34 | 0.04
217 | Сунженский РЭС | ст. Орджоникидзевская | Слепцовская-35 | 10/0,4 | ТП 6-27 100 ул. Терешковой | 0.085 | -0.01
218 | Сунженский РЭС | ст. Орджоникидзевская | Слепцовская-35 | 10/0,4 | ТП 6-17 250 База РЭС | 0.2125 | 0.012
219 | Сунженский РЭС | ст. Орджоникидзевская | Слепцовская-35 | 10/0,4 | ТП 6-3 400 Хлебопекарня | 0.34 | 0.04
220 | Сунженский РЭС | ст. Орджоникидзевская | Слепцовская-35 | 10/0,4 | ТП 6-8 160 «Альянс» | 0.136 | -0.02
221 | Сунженский РЭС | ст. Орджоникидзевская | Слепцовская-35 | 10/0,4 | ТП 6-31 160 Мелодия кухни | 0.136 | -0.02
222 | Сунженский РЭС | ст. Орджоникидзевская | Слепцовская-35 | 10/0,4 | ТП 6-28 63 «Сунжагаз» | 0.05355 | -0.02
223 | Сунженский РЭС | ст. Орджоникидзевская | Слепцовская-35 | 10/0,4 | ТП 6-7-3 2*250 ЦРБ | 0.425 | 0.025
224 | Сунженский РЭС | ст. Орджоникидзевская | Слепцовская-35 | 10/0,4 | ТП 6-29 25 Колледж искусств | 0.02125 | -0.02
225 | Сунженский РЭС | ст. Орджоникидзевская | Слепцовская-35 | 10/0,4 | ТП 6-4 400 ч/с ЦРП | 0.34 | 0.04
226 | Сунженский РЭС | ст. Орджоникидзевская | Слепцовская-35 | 10/0,4 | ТП 6-7 63 ИМНС | 0.05355 | -0.02
227 | Сунженский РЭС | ст. Орджоникидзевская | Слепцовская-35 | 10/0,4 | ТП 6-30 63 ч/с Ленина Моздокская | 0.05355 | -0.02
228 | Сунженский РЭС | ст. Орджоникидзевская | Слепцовская-35 | 10/0,4 | ТП 6-25 400 ч/с Сбербанк | 0.34 | 0.04
229 | Сунженский РЭС | ст. Орджоникидзевская | Слепцовская-35 | 10/0,4 | ТП 7-1 250 Рынок «Апполон» ч/с | 0.2125 | 0.012
230 | Сунженский РЭС | ст. Орджоникидзевская | Слепцовская-35 | 10/0,4 | ТП 7-15 100 ул. Дружбы | 0.085 | -0.01
231 | Сунженский РЭС | ст. Орджоникидзевская | Слепцовская-35 | 10/0,4 | ТП 7-10 250 ул. 40 лет Октября | 0.2125 | 0.012
232 | Сунженский РЭС | ст. Орджоникидзевская | Слепцовская-35 | 10/0,4 | ТП 7-2 180 ч/с Гараж | 0.153 | -0.01
233 | Сунженский РЭС | ст. Орджоникидзевская | Слепцовская-35 | 10/0,4 | ТП 7-4 100 ч/с водокачка ул. Энгельса | 0.085 | -0.01
234 | Сунженский РЭС | ст. Орджоникидзевская | Слепцовская-35 | 10/0,4 | ТП 7-24 315 Пищкомбинат | 0.26775 | 0.07
235 | Сунженский РЭС | ст. Орджоникидзевская | Слепцовская-35 | 10/0,4 | ТП 7-22 400 ул. Пролетарская | 0.34 | 0.04
236 | Сунженский РЭС | ст. Орджоникидзевская | Слепцовская-35 | 10/0,4 | ТП 7-23 180 ул. Ленина | 0.153 | -0.01
237 | Сунженский РЭС | ст. Орджоникидзевская | Слепцовская-35 | 10/0,4 | ТП 7-26 320 ул. Л. Толстого | 0.272 | 0.007
238 | Сунженский РЭС | ст. Орджоникидзевская | Слепцовская-35 | 10/0,4 | ТП 7-25 160 ул. Выгонная | 0.136 | -0.01
239 | Сунженский РЭС | ст. Орджоникидзевская | Слепцовская-35 | 10/0,4 | ТП 7-27 160 ул. Кр.партизан | 0.136 | -0.01
240 | Сунженский РЭС | ст. Орджоникидзевская | Слепцовская-35 | 10/0,4 | ТП 7-29 250 ул. Восточная | 0.2125 | 0.012
241 | Сунженский РЭС | ст. Орджоникидзевская | Слепцовская-35 | 10/0,4 | ТП 7-5 180 ч/с Консерв.цех | 0.153 | -0.01
242 | Сунженский РЭС | ст. Орджоникидзевская | Слепцовская-35 | 10/0,4 | ТП 7-6 125 Мельница | 0.10625 | -0.006
243 | Сунженский РЭС | ст. Орджоникидзевская | Слепцовская-35 | 10/0,4 | ТП 7-11 50 МТФ Карусель | 0.0425 | -0.008
244 | Сунженский РЭС | ст. Орджоникидзевская | Слепцовская-35 | 10/0,4 | ТП 7-7 100 Тракт. Бр-да | 0.085 | -0.01
245 | Сунженский РЭС | ст. Орджоникидзевская | Слепцовская-35 | 10/0,4 | ТП 7-3 160 гор.беж-в | 0.136 | -0.01
246 | Сунженский РЭС | ст. Орджоникидзевская | Слепцовская-35 | 10/0,4 | ТП 7-35 1000 ч/с | 0.85 | 0.05
247 | Сунженский РЭС | ст. Орджоникидзевская | Слепцовская-35 | 10/0,4 | ТП 7-21 250 пос. Плиево | 0.2125 | 0.012
248 | Сунженский РЭС | ст. Орджоникидзевская | Слепцовская-35 | 10/0,4 | ТП 7-33 63 Элитный дет/сад | 0.05355 | -0.02
249 | Сунженский РЭС | ст. Орджоникидзевская | Слепцовская-35 | 10/0,4 | ТП 7-14 100 мини-пекарня | 0.085 | -0.02
250 | Сунженский РЭС | ст. Орджоникидзевская | Слепцовская-35 | 10/0,4 | ТП 7-9 40 колб.цех | 0.034 | -0.02
251 | Сунженский РЭС | ст. Орджоникидзевская | Слепцовская-35 | 10/0,4 | ТП 7-13 100 Хлебокомбинат | 0.085 | -0.02
252 | Сунженский РЭС | ст. Орджоникидзевская | Слепцовская-35 | 10/0,4 | ТП 7-20 100 Котельная ул. Энгельса | 0.085 | -0.02
253 | Сунженский РЭС | ст. Орджоникидзевская | Слепцовская-35 | 10/0,4 | ТП 7-36 63 Мечеть ул. Восточная | 0.05355 | -0.02
254 | Сунженский РЭС | ст. Орджоникидзевская | Слепцовская-35 | 10/0,4 | ТП 7-31 250 Базар Дерт. | 0.2125 | 0.012
255 | Сунженский РЭС | ст. Орджоникидзевская | Слепцовская-35 | 10/0,4 | ТП 7-38 100 Полк ППС | 0.085 | -0.02
256 | Сунженский РЭС | ст. Орджоникидзевская | Слепцовская-35 | 10/0,4 | ТП 7-37 63 Школа ул. Грозненская | 0.05355 | -0.02
257 | Сунженский РЭС | ст. Орджоникидзевская | Слепцовская-35 | 10/0,4 | ТП 7-16 160 ПТФ «Западн.» | 0.136 | -0.02
258 | Сунженский РЭС | ст. Орджоникидзевская | Слепцовская-35 | 10/0,4 | ТП 7-39 400 ул. Зеленая | 0.34 | 0.04
259 | Сунженский РЭС | ст. Орджоникидзевская | Слепцовская-35 | 10/0,4 | ТП 7-34 25 Базовая станция | 0.02125 | -0.02
260 | Сунженский РЭС | ст. Орджоникидзевская | Слепцовская-35 | 10/0,4 | ТП 7-30 125 Мельница Мини-пекарня | 0.10625 | -0.02
261 | Сунженский РЭС | ст. Орджоникидзевская | Слепцовская-35 | 10/0,4 | ТП 7-18 400 Амб. ГУП «Осканова» | 0.34 | 0.04
262 | Сунженский РЭС | ст. Орджоникидзевская | Слепцовская-35 | 10/0,4 | ТП 7-12 2*250 школа № 7 | 0.425 | 0.025
263 | Сунженский РЭС | ст. Орджоникидзевская | Слепцовская-35 | 10/0,4 | ТП 7-8 160 кот. МЧС | 0.136 | -0.02
264 | Сунженский РЭС | ст. Орджоникидзевская | Слепцовская-35 | 10/0,4 | ТП 7-40 100 ул. Н.Победа | 0.085 | -0.02
265 | Сунженский РЭС | ст. Орджоникидзевская | Слепцовская-35 | 10/0,4 | ТП 7-32 25 ч/с | 0.02125 | -0.02
266 | Сунженский РЭС | ст. Орджоникидзевская | Слепцовская-35 | 10/0,4 | ТП 7-б/н 25 Мегафон | 0.02125 | -0.02
267 | Сунженский РЭС | ст. Орджоникидзевская | Слепцовская-110 | 10/0,4 | ТП 3-4 63 Хозяйство Бекбот | 0.05355 | -0.01
268 | Сунженский РЭС | ст. Орджоникидзевская | Слепцовская-111 | 10/0,4 | ТП 3-8 100 ул. Грузинская | 0.085 | -0.01
269 | Сунженский РЭС | ст. Орджоникидзевская | Слепцовская-112 | 10/0,4 | ТП 3-7 100 ул. Грузинская | 0.085 | -0.01
270 | Сунженский РЭС | ст. Орджоникидзевская | Слепцовская-113 | 10/0,4 | ТП 3-2 25 Водозабор № 3 | 0.02125 | -0.02
271 | Сунженский РЭС | ст. Орджоникидзевская | Слепцовская-114 | 10/0,4 | ТП 3-3 60 «Сунжа» | 0.051 | -0.02
272 | Сунженский РЭС | ст. Орджоникидзевская | Слепцовская-115 | 10/0,4 | ТП 7-3 250 ул. Калинина | 0.2125 | 0.012
273 | Сунженский РЭС | ст. Орджоникидзевская | Слепцовская-116 | 10/0,4 | ТП 7-4 250 ул. Колхозная | 0.2125 | 0.012
274 | Сунженский РЭС | ст. Орджоникидзевская | Слепцовская-117 | 10/0,4 | ТП 7-10 100 РОВД | 0.085 | -0.01
275 | Сунженский РЭС | ст. Орджоникидзевская | Слепцовская-118 | 10/0,4 | ТП 7-8 250 ФОК ул. Луначарского | 0.2125 | 0.012
276 | Сунженский РЭС | ст. Орджоникидзевская | Слепцовская-119 | 10/0,4 | ТП 7-1 100 Нефт.база | 0.085 | -0.02
277 | Сунженский РЭС | ст. Орджоникидзевская | Слепцовская-120 | 10/0,4 | ТП 7-2 400 БРУ Аэропорт | 0.34 | 0.04
278 | Сунженский РЭС | ст. Орджоникидзевская | Слепцовская-121 | 10/0,4 | ТП 7-11 25 База ст. Мегафон | 0.02125 | -0.012
279 | Сунженский РЭС | ст. Орджоникидзевская | Слепцовская-122 | 10/0,4 | ТП 7-14 100 Коррекционная школа | 0.085 | -0.012
280 | Сунженский РЭС | ст. Орджоникидзевская | Слепцовская-123 | 10/0,4 | ТП 6-7-3 2*250 ЦРБ | 0.425 | 0.025
281 | Сунженский РЭС | ст. Орджоникидзевская | Слепцовская-124 | 10/0,4 | ТП 7-15 250 ул. Луначарского | 0.2125 | 0.012
282 | Сунженский РЭС | ст. Орджоникидзевская | Слепцовская-125 | 10/0,4 | ТП 7-5 160 ч/с Албаков «Гладиат.» | 0.136 | -0.012
283 | Сунженский РЭС | ст. Орджоникидзевская | Слепцовская-126 | 10/0,4 | ТП 7-12 25 Билайн Территория | 0.02125 | -0.012
284 | Сунженский РЭС | ст. Орджоникидзевская | Слепцовская-127 | 10/0,4 | ТП 7-6 40 Кафе СТО | 0.034 | -0.012
285 | Сунженский РЭС | ст. Орджоникидзевская | Слепцовская-128 | 10/0,4 | ТП 7-9 100 Нар.суд | 0.085 | -0.012
286 | Сунженский РЭС | ст. Орджоникидзевская | Слепцовская-129 | 10/0,4 | ТП 7-13 25 Мегафон | 0.02125 | -0.02
287 | Сунженский РЭС | ст. Орджоникидзевская | Слепцовская-130 | 10/0,4 | ТП 7-16 100 ч/с | 0.085 | -0.02
288 | Сунженский РЭС | ст. Орджоникидзевская | Слепцовская-131 | 10/0,4 | ТП 7-7 250 ч/с | 0.2125 | 0.012
289 | Сунженский РЭС | ст. Орджоникидзевская | Слепцовская-132 | 10/0,4 | ТП 8-1 100 ЧП Вышегуров | 0.085 | -0.01
290 | Сунженский РЭС | ст. Орджоникидзевская | Слепцовская-133 | 10/0,4 | ТП 8-3 160 ч/с ул. Трудовая | 0.136 | -0.01
291 | Сунженский РЭС | ст. Орджоникидзевская | Слепцовская-134 | 10/0,4 | ТП 8-2 160 Неф.база «Ингушнефтепродукт» | 0.136 | -0.01
292 | Сунженский РЭС | ст. Орджоникидзевская | Слепцовская-135 | 10/0,4 | ТП 8-4 100 ч/с Ферм.хоз-во «АК» | 0.085 | -0.01
293 | Сунженский РЭС | ст. Орджоникидзевская | Слепцовская-136 | 10/0,4 | ТП 8-7 630 Маслозавод | 0.5355 | 0.035
294 | Сунженский РЭС | ст. Орджоникидзевская | Слепцовская-137 | 10/0,4 | ТП 8-5 315 Заготзерно | 0.26775 | 0.067
295 | Сунженский РЭС | ст. Орджоникидзевская | Слепцовская-138 | 10/0,4 | ТП 8-6 315 Заготзерно | 0.26775 | 0.067
296 | Сунженский РЭС | с. Троицкая | Троицкая-1 | 10/0,4 | ТП 5-5 60 Цех П.П.Д. | 0.051 | -0.02
297 | Сунженский РЭС | с. Троицкая | Троицкая-1 | 10/0,4 | ТП 5-10 630 АВМ АОЗТ «Троицкая» поливод. Бр-да | 0.5355 | 0.035
298 | Сунженский РЭС | с. Троицкая | Троицкая-1 | 10/0,4 | ТП 5-7 100 СТФ Джейрах.с/з | 0.085 | -0.01
299 | Сунженский РЭС | с. Троицкая | Троицкая-1 | 10/0,4 | ТП 5-4 50 Кашара | 0.0425 | -0.02
300 | Сунженский РЭС | с. Троицкая | Троицкая-1 | 10/0,4 | ТП 5-3 30 Кашара | 0.0255 | -0.02
301 | Сунженский РЭС | с. Троицкая | Троицкая-1 | 10/0,4 | ТП 5-1 30 Кашара | 0.0255 | -0.02
302 | Сунженский РЭС | с. Троицкая | Троицкая-1 | 10/0,4 | ТП 5-12 40 в/ч 29483 | 0.034 | -0.02
303 | Сунженский РЭС | с. Троицкая | Троицкая-1 | 10/0,4 | ТП 5-13 250 стр.полиг. | 0.2125 | 0.012
304 | Сунженский РЭС | с. Троицкая | Троицкая-1 | 10/0,4 | ТП 5-2 63 Кашара | 0.05355 | -0.02
305 | Сунженский РЭС | с. Троицкая | Троицкая-1 | 10/0,4 | ТП 5-11 40 | 0.034 | -0.02
306 | Сунженский РЭС | с. Троицкая | Троицкая-2 | 10/0,4 | КТП 2-9 400 ч/с | 0.34 | 0.04
307 | Сунженский РЭС | с. Троицкая | Троицкая-2 | 10/0,4 | ТП 2-1 320 Кирпичный завод | 0.272 | 0.07
308 | Сунженский РЭС | с. Троицкая | Троицкая-2 | 10/0,4 | ТП 2-2 100 РЭС | 0.085 | -0.01
309 | Сунженский РЭС | с. Троицкая | Троицкая-2 | 10/0,4 | ТП 2-19 63 КФХ «Бариев» | 0.05355 | -0.01
310 | Сунженский РЭС | с. Троицкая | Троицкая-2 | 10/0,4 | ТП 2-28 100 АЗС «Авокадо» | 0.085 | -0.01
311 | Сунженский РЭС | с. Троицкая | Троицкая-2 | 10/0,4 | ТП 2-26 63 АЗС № 4 «Дикойл» | 0.05355 | -0.01
312 | Сунженский РЭС | с. Троицкая | Троицкая-2 | 10/0,4 | ТП 2-32 25 АЗС «АДИ» | 0.02125 | -0.01
313 | Сунженский РЭС | с. Троицкая | Троицкая-2 | 10/0,4 | ТП 2-25 100 СТО «Мальтес» | 0.085 | -0.01
314 | Сунженский РЭС | с. Троицкая | Троицкая-2 | 10/0,4 | ТП 2-16 250 ООО «Аргон» | 0.2125 | 0.012
315 | Сунженский РЭС | с. Троицкая | Троицкая-2 | 10/0,4 | ТП 2-11 400 ООО «Аргон» | 0.34 | 0.04
316 | Сунженский РЭС | с. Троицкая | Троицкая-2 | 10/0,4 | ТП 2-18 100 АЗС № 15 | 0.085 | -0.02
317 | Сунженский РЭС | с. Троицкая | Троицкая-2 | 10/0,4 | ТП 2-31 400 Строй пл. «Мальтес» | 0.34 | 0.04
318 | Сунженский РЭС | с. Троицкая | Троицкая-2 | 10/0,4 | ТП 2-23 160 Кафе-ресторан «Эдельвейс» | 0.136 | -0.02
319 | Сунженский РЭС | с. Троицкая | Троицкая-2 | 10/0,4 | ТП 2-6 25 АЗС № 4 «Сунжа» | 0.02125 | -0.02
320 | Сунженский РЭС | с. Троицкая | Троицкая-2 | 10/0,4 | ТП 2-30 160 Кирп. завод Галаева | 0.136 | -0.02
321 | Сунженский РЭС | с. Троицкая | Троицкая-2 | 10/0,4 | ТП 2-17 25 ООО «Росинг» | 0.02125 | -0.02
322 | Сунженский РЭС | с. Троицкая | Троицкая-2 | 10/0,4 | ТП 2-21 100 гор.беж. «Колос-92» | 0.085 | -0.02
323 | Сунженский РЭС | с. Троицкая | Троицкая-2 | 10/0,4 | ТП 2-4 63 «Фотон-бизнес» | 0.05355 | -0.02
324 | Сунженский РЭС | с. Троицкая | Троицкая-2 | 10/0,4 | ТП 2-3 160 Пожарная | 0.136 | -0.02
325 | Сунженский РЭС | с. Троицкая | Троицкая-2 | 10/0,4 | ТП 2-29 40 Прокуратура | 0.034 | -0.02
326 | Сунженский РЭС | с. Троицкая | Троицкая-2 | 10/0,4 | ТП 2-10 25 Следственный комитет | 0.02125 | -0.02
327 | Сунженский РЭС | с. Троицкая | Троицкая-2 | 10/0,4 | ТП 2-27 63 Торг. База «Тенет» | 0.05355 | -0.02
328 | Сунженский РЭС | с. Троицкая | Троицкая-2 | 10/0,4 | ТП 2-5 25 «Ингушнефтепродукт» | 0.02125 | -0.02
329 | Сунженский РЭС | с. Троицкая | Троицкая-2 | 10/0,4 | ТП 3-5 400 МТФ № 2 ГУП Троицкая | 0.34 | 0.04
330 | Сунженский РЭС | с. Троицкая | Троицкая-2 | 10/0,4 | ТП 3-7 50 Тр. Бр-да № 5 | 0.0425 | -0.01
331 | Сунженский РЭС | с. Троицкая | Троицкая-2 | 10/0,4 | ТП 3-9 250 ч/с ул. Курортная | 0.2125 | 0.012
332 | Сунженский РЭС | с. Троицкая | Троицкая-2 | 10/0,4 | ТП 3-3 100 Водоканал | 0.085 | -0.01
333 | Сунженский РЭС | с. Троицкая | Троицкая-2 | 10/0,4 | ТП 3-11 160 жил.дом ГУП Троицкая | 0.136 | -0.01
334 | Сунженский РЭС | с. Троицкая | Троицкая-2 | 10/0,4 | ТП 3-4 320 ЦУ ГУП Троицкая | 0.272 | 0.07
335 | Сунженский РЭС | с. Троицкая | Троицкая-2 | 10/0,4 | ТП 3-8 400 ул. Речная | 0.34 | 0.04
336 | Сунженский РЭС | с. Троицкая | Троицкая-2 | 10/0,4 | ТП 3-27 25 Мегафон | 0.02125 | -0.02
337 | Сунженский РЭС | с. Троицкая | Троицкая-2 | 10/0,4 | ТП 3-14 25 АЗС № 1 | 0.02125 | -0.02
338 | Сунженский РЭС | с. Троицкая | Троицкая-2 | 10/0,4 | ТП 3-15 250 «УРГА» АБЗ | 0.2125 | 0.012
339 | Сунженский РЭС | с. Троицкая | Троицкая-2 | 10/0,4 | ТП 3-24 250 торг.закр.база | 0.2125 | -0.02
340 | Сунженский РЭС | с. Троицкая | Троицкая-2 | 10/0,4 | ТП 3-20 63 ООО «Огита» | 0.05355 | -0.02
341 | Сунженский РЭС | с. Троицкая | Троицкая-2 | 10/0,4 | ТП 3-28 180 неизвестно | 0.153 | -0.02
342 | Сунженский РЭС | с. Троицкая | Троицкая-2 | 10/0,4 | ТП 3-25 25 АЗС «Марус» | 0.02125 | -0.02
343 | Сунженский РЭС | с. Троицкая | Троицкая-2 | 10/0,4 | ТП 3-19 400 ПТФ «Ингуш» цех № 3 | 0.34 | 0.04
344 | Сунженский РЭС | с. Троицкая | Троицкая-2 | 10/0,4 | ТП 3-2 100 «Птицепр.» | 0.085 | -0.02
345 | Сунженский РЭС | с. Троицкая | Троицкая-2 | 10/0,4 | ТП 5-3-1 630 Таб.фабрика | 0.5355 | 0.035
346 | Сунженский РЭС | с. Троицкая | Троицкая-2 | 10/0,4 | ТП 3-26 25 База ст. ООО «Юж.сеть» | 0.02125 | -0.02
347 | Сунженский РЭС | с. Троицкая | Троицкая-2 | 10/0,4 | ТП 3-12 160 Школа № 3 | 0.136 | -0.02
348 | Сунженский РЭС | с. Троицкая | Троицкая-2 | 10/0,4 | ТП 3-30 25 Мегафон | 0.02125 | -0.02
349 | Сунженский РЭС | с. Троицкая | Троицкая-2 | 10/0,4 | ТП 3-29 25 Южная сеть | 0.02125 | -0.02
350 | Сунженский РЭС | с. Троицкая | Троицкая-2 | 10/0,4 | ТП 3-16 400 Новостройки | 0.34 | 0.04
351 | Сунженский РЭС | с. Троицкая | Троицкая-2 | 10/0,4 | ТП 3-17 100 ООО «Центр» | 0.085 | -0.02
352 | Сунженский РЭС | с. Троицкая | Троицкая-2 | 10/0,4 | ТП 3-21 25 База ст. «Мегафон» | 0.02125 | -0.02
353 | Сунженский РЭС | с. Троицкая | Троицкая-2 | 10/0,4 | ТП 3-18 250 в/ч 66156 | 0.2125 | 0.012
354 | Сунженский РЭС | с. Троицкая | Троицкая-2 | 10/0,4 | ТП 3-23 180 Кирп.завод ул. Шефская, ул. Курортная | 0.153 | -0.02
355 | Сунженский РЭС | с. Троицкая | Троицкая-2 | 10/0,4 | ТП 5-3-1 630 Табачная фабрика | 0.5355 | 0.035
356 | Сунженский РЭС | с. Троицкая | Троицкая-2 | 10/0,4 | ТП 5-3 63 Автовокзал | 0.05355 | 0.035
357 | Сунженский РЭС | с. Троицкая | Троицкая-2 | 10/0,4 | ТП 5-6-1 2*400 Аэропорт «Ингушетия» | 0.68 | 0.008
358 | Сунженский РЭС | с. Троицкая | Троицкая-2 | 10/0,4 | ТП 5-1 25 собст. Нужды Аэропорта «Ингушетия» | 0.02125 | -0.02
359 | Сунженский РЭС | с. Троицкая | Троицкая-2 | 10/0,4 | ТП 6-1 250 Садовая бр-да, пионерлагерь | 0.2125 | 0.012
360 | Сунженский РЭС | с. Троицкая | Троицкая-2 | 10/0,4 | ТП 6-2 60 Огородная бр-да | 0.051 | -0.01
361 | Сунженский РЭС | с. Троицкая | Троицкая-2 | 10/0,4 | ТП 6-5 180 Скважина | 0.153 | -0.01
362 | Сунженский РЭС | с. Троицкая | Троицкая-2 | 10/0,4 | ТП 6-3 180 2-я Огородная бр-да | 0.153 | -0.01
363 | Сунженский РЭС | с. Троицкая | Троицкая-2 | 10/0,4 | ТП 6-9 160 дом-интернат | 0.136 | -0.01
364 | Сунженский РЭС | с. Троицкая | Троицкая-2 | 10/0,4 | ТП 6-21 250 ул. Грозненская | 0.2125 | 0.012
365 | Сунженский РЭС | с. Троицкая | Троицкая-2 | 10/0,4 | ТП 6-7 1000 ул. Маркса, ул. Красина, ул. Батарейная | 0.85 | 0.05
366 | Сунженский РЭС | с. Троицкая | Троицкая-2 | 10/0,4 | ТП 6-15 400 ул. Толстого | 0.34 | 0.04
367 | Сунженский РЭС | с. Троицкая | Троицкая-2 | 10/0,4 | ТП 6-12 100 ч/с, Больница | 0.085 | -0.01
368 | Сунженский РЭС | с. Троицкая | Троицкая-2 | 10/0,4 | ТП 6-11 100 Больница ул. Советская | 0.085 | -0.01
369 | Сунженский РЭС | с. Троицкая | Троицкая-2 | 10/0,4 | ТП 6-4 180 ГУП «Троицкая» Склад | 0.153 | -0.01
370 | Сунженский РЭС | с. Троицкая | Троицкая-2 | 10/0,4 | ТП 6-13 100 Насосная | 0.085 | -0.01
371 | Сунженский РЭС | с. Троицкая | Троицкая-2 | 10/0,4 | ТП 6-19 25 Освещение трассы | 0.02125 | -0.01
372 | Сунженский РЭС | с. Троицкая | Троицкая-2 | 10/0,4 | ТП 6-18 100 ОАО «Финал» | 0.085 | -0.01
373 | Сунженский РЭС | с. Троицкая | Троицкая-2 | 10/0,4 | ТП 6-24 160 Скважина | 0.136 | -0.01
374 | Сунженский РЭС | с. Троицкая | Троицкая-2 | 10/0,4 | ТП 6-16 400 СТО ул. Шоссейная | 0.34 | 0.04
375 | Сунженский РЭС | с. Троицкая | Троицкая-2 | 10/0,4 | ТП 6-17 60 гор.беж. «Дарьял» | 0.051 | -0.01
376 | Сунженский РЭС | с. Троицкая | Троицкая-2 | 10/0,4 | ТП 6-8 100 Насосная | 0.085 | -0.01
377 | Сунженский РЭС | с. Троицкая | Троицкая-2 | 10/0,4 | ТП 6-14 250 Ферм. хозяйство | 0.2125 | 0.012
378 | Сунженский РЭС | с. Троицкая | Троицкая-2 | 10/0,4 | ТП 6-23 160 ул. Чапаева | 0.136 | -0.01
379 | Сунженский РЭС | с. Троицкая | Троицкая-2 | 10/0,4 | ТП 6-20 100 ул. Костоева | 0.085 | -0.01
380 | Сунженский РЭС | с. Троицкая | Троицкая-2 | 10/0,4 | ТП 6-22 250 население | 0.2125 | 0.012
381 | Сунженский РЭС | ст. Орджоникидзевская | Урожайная | 10/0,4 | ТП 2-12 250 пост «Кавказ» | 0.2125 | 0.012
382 | Сунженский РЭС | ст. Орджоникидзевская | Урожайная | 10/0,4 | ТП 2-13 63 пост «Кавказ-2» | 0.05355 | -0.02
383 | Сунженский РЭС | ст. Орджоникидзевская | Урожайная | 10/0,4 | ТП 2-9 63 АЗС № 18 | 0.05355 | -0.02
384 | Сунженский РЭС | ст. Орджоникидзевская | Урожайная | 10/0,4 | ТП 2-6 63 АЗС-90 | 0.05355 | -0.02
385 | Сунженский РЭС | ст. Орджоникидзевская | Урожайная | 10/0,4 | ТП 2-11 100 гор. «Эрзи» | 0.085 | -0.01
386 | Сунженский РЭС | ст. Орджоникидзевская | Урожайная | 10/0,4 | ТП 2-21 63 Пожар.часть | 0.05355 | -0.01
387 | Сунженский РЭС | ст. Орджоникидзевская | Урожайная | 10/0,4 | ТП 2-20 63 пост ППС | 0.05355 | -0.01
388 | Сунженский РЭС | ст. Орджоникидзевская | Урожайная | 10/0,4 | ТП 2-23 63 Автодром | 0.05355 | -0.01
389 | Сунженский РЭС | ст. Орджоникидзевская | Урожайная | 10/0,4 | ТП 2-16 63 КФХ «Кост.» | 0.05355 | -0.01
390 | Сунженский РЭС | ст. Орджоникидзевская | Урожайная | 10/0,4 | ТП 2-2 40 ПК «Закат» | 0.034 | -0.01
391 | Сунженский РЭС | ст. Орджоникидзевская | Урожайная | 10/0,4 | ТП 2-3 250 «МММ-3» | 0.2125 | 0.012
392 | Сунженский РЭС | ст. Орджоникидзевская | Урожайная | 10/0,4 | ТП 2-5 320 ОДРСУ | 0.272 | 0.072
393 | Сунженский РЭС | ст. Орджоникидзевская | Урожайная | 10/0,4 | ТП 2-4 63 АЗС № 7 СТО «Инг.н.пр.» | 0.05355 | -0.01
394 | Сунженский РЭС | ст. Орджоникидзевская | Урожайная | 10/0,4 | ТП 2-15 63 АЗС «Империал» | 0.05355 | -0.01
395 | Сунженский РЭС | ст. Орджоникидзевская | Урожайная | 10/0,4 | ТП 2-10 100 ОО ТПФ «Казбеги» | 0.085 | -0.01
396 | Сунженский РЭС | ст. Орджоникидзевская | Урожайная | 10/0,4 | ТП 2-22 63 АЗС «Пялинг» | 0.05355 | -0.01
397 | Сунженский РЭС | ст. Орджоникидзевская | Урожайная | 10/0,4 | ТП 2-19 25 СТО | 0.02125 | -0.01
398 | Сунженский РЭС | ст. Орджоникидзевская | Урожайная | 10/0,4 | ТП 2-8 63 ООО «Евроцентр» СТО | 0.05355 | -0.01
399 | Сунженский РЭС | ст. Орджоникидзевская | Урожайная | 10/0,4 | ТП 2-7 160 ДРСУ-14 | 0.136 | -0.01
400 | Сунженский РЭС | ст. Орджоникидзевская | Урожайная | 10/0,4 | ТП 2-18 100 Хоз.товары, торг.двор | 0.085 | -0.01
401 | Сунженский РЭС | ст. Орджоникидзевская | Урожайная | 10/0,4 | ТП 2-1 160 АТП | 0.136 | -0.01
402 | Сунженский РЭС | ст. Орджоникидзевская | Урожайная | 10/0,4 | ТП 2-17 100 «Гидротехн.» | 0.085 | -0.01
403 | Сунженский РЭС | ст. Орджоникидзевская | Урожайная | 10/0,4 | ТП 2-14 100 ч/с | 0.085 | -0.01
404 | Сунженский РЭС | ст. Орджоникидзевская | Урожайная | 10/0,4 | ТП 5-1 400 Микрорайн | 0.34 | 0.04
405 | Сунженский РЭС | ст. Орджоникидзевская | Урожайная | 10/0,4 | ТП 5-3 160 ул. Харланова | 0.136 | -0.01
406 | Сунженский РЭС | ст. Орджоникидзевская | Урожайная | 10/0,4 | ТП 5-7 100 ч/с ул. Суворова | 0.085 | -0.01
407 | Сунженский РЭС | ст. Орджоникидзевская | Урожайная | 10/0,4 | ТП 5-4 100 ч/с Автостанция | 0.085 | -0.01
408 | Сунженский РЭС | ст. Орджоникидзевская | Урожайная | 10/0,4 | ТП 5-8 100 Насосная ул. Крупская | 0.085 | -0.01
409 | Сунженский РЭС | ст. Орджоникидзевская | Урожайная | 10/0,4 | ТП 5-9 100 Огород.бригада | 0.085 | -0.01
410 | Сунженский РЭС | ст. Орджоникидзевская | Урожайная | 10/0,4 | ТП 5-15 Рынок, ветеринарный магазин | 0.02125 | -0.01
411 | Сунженский РЭС | ст. Орджоникидзевская | Урожайная | 10/0,4 | ТП 5-14 Связь Билайн | 0.02125 | -0.01
412 | Сунженский РЭС | ст. Орджоникидзевская | Урожайная | 10/0,4 | ТП 5-6 Мини-пекарня «XXI» | 0.02125 | -0.01
413 | Сунженский РЭС | ст. Орджоникидзевская | Урожайная | 10/0,4 | ТП 5-10 Насосная | 0.085 | -0.01
414 | Сунженский РЭС | ст. Орджоникидзевская | Урожайная | 10/0,4 | ТП 5-11 Интернат | 0.085 | -0.01
415 | Сунженский РЭС | ст. Орджоникидзевская | Урожайная | 10/0,4 | ТП 5-5 арт. скважина | 0.136 | -0.01
416 | Сунженский РЭС | ст. Орджоникидзевская | Урожайная | 10/0,4 | ТП 5-12 ч/с | 0.05355 | -0.01
417 | Сунженский РЭС | ст. Орджоникидзевская | Урожайная | 10/0,4 | ТП 5-13 Мегафон | 0.05355 | -0.01
418 | Сунженский РЭС | ст. Орджоникидзевская | Урожайная | 10/0,4 | ТП 5-16 ул. Суворова | 0.05355 | -0.01
419 | Сунженский РЭС | ст. Орджоникидзевская | Урожайная | 10/0,4 | ТП 6-4 63 Кафе «Полет» | 0.05355 | -0.02
420 | Сунженский РЭС | ст. Орджоникидзевская | Урожайная | 10/0,4 | ТП 6-3 160 Гараж | 0.136 | -0.02
421 | Сунженский РЭС | ст. Орджоникидзевская | Урожайная | 10/0,4 | ТП 6-5 2*250 Университет | 0.425 | 0.025
422 | Сунженский РЭС | ст. Орджоникидзевская | Урожайная | 10/0,4 | ТП 6-2 63 Курс радиомаяк | 0.05355 | -0.01
423 | Сунженский РЭС | ст. Орджоникидзевская | Урожайная | 10/0,4 | ТП 6-1 63 РСП | 0.05355 | -0.01
424 | Сунженский РЭС | ст. Орджоникидзевская | Урожайная | 10/0,4 | ТП 5-6-1 2*400 Аэропорт | 0.68 | 0.08
425 | Сунженский РЭС | ст. Орджоникидзевская | Урожайная | 10/0,4 | ТП 7-1 630 СТФ | 0.5355 | 0.03
426 | Сунженский РЭС | ст. Орджоникидзевская | Урожайная | 10/0,4 | ТП 7-2 63 Пруд | 0.05355 | -0.02
427 | Сунженский РЭС | ст. Орджоникидзевская | Урожайная | 10/0,4 | ТП 7-5 250 Молзавод | 0.2125 | 0.012
428 | Сунженский РЭС | ст. Орджоникидзевская | Урожайная | 10/0,4 | ТП 7-9 250 ул. Менделеева | 0.2125 | 0.012
429 | Сунженский РЭС | ст. Орджоникидзевская | Урожайная | 10/0,4 | ТП 7-11 250 муницип.рынок | 0.2125 | 0.012
430 | Сунженский РЭС | ст. Орджоникидзевская | Урожайная | 10/0,4 | ТП 7-12 100 Р.Б.У. | 0.085 | -0.01
431 | Сунженский РЭС | ст. Орджоникидзевская | Урожайная | 10/0,4 | ТП 7-3 160 Школа № 4 | 0.136 | -0.01
432 | Сунженский РЭС | ст. Орджоникидзевская | Урожайная | 10/0,4 | ТП 7-8 63 Прокуратура ул. Заводская | 0.05355 | -0.01
433 | Сунженский РЭС | ст. Орджоникидзевская | Урожайная | 10/0,4 | ТП 7-10 250 ул. Заводская | 0.2125 | 0.012
434 | Сунженский РЭС | ст. Орджоникидзевская | Урожайная | 10/0,4 | ТП 7-4-1 630*2 Мебельная фабрика | 1.071 | 0.071
435 | Сунженский РЭС | ст. Орджоникидзевская | Урожайная | 10/0,4 | ТП 7-14 250 Албакова | 0.2125 | 0.012
436 | Сунженский РЭС | ст. Орджоникидзевская | Урожайная | 10/0,4 | ТП 7-15 25 БС Билайн | 0.02125 | -0.01
437 | Сунженский РЭС | ст. Орджоникидзевская | Урожайная | 10/0,4 | ТП 7-13 25 неизвестно | 0.02125 | -0.01

## МАГРЭС
Формат размещения информации о наличии объема свободной для технологического присоединения потребителей трансформаторной мощности по подстанциям и распределительным пунктам напряжением ниже 35 кВ с дифференциацией по всем уровням напряжения по Ингушскому филиалу ОАО "МРСК Северного Кавказа" на 01 октября 2013г.
№ п/п | Муниципальное образование | Город / Населённый пункт | Наименование ПС | Уровень напряжения ТП(РП), кВ | Наименование ТП с указанием классов напряжения, количества и мощности трансформаторов | Пропускная способность с учетом критерия (n-1), МВт | Текущий резерв мощности с учетом присоединенных потребителей, МВт
1 | Магасский РЭС | г. Магас | Юго-Западная | 10/0,4 | ТП 15-1 100 Тр.бригада № 3 | 0.085 | -0.01
2 | Магасский РЭС | г. Магас | Юго-Западная | 10/0,4 | ТП 15-2 100 Мемориал | 0.085 | -0.01
3 | Магасский РЭС | г. Магас | Юго-Западная | 10/0,4 | ТП 15-6 250 Освещение | 0.2125 | 0.012
4 | Магасский РЭС | г. Магас | Юго-Западная | 10/0,4 | ТП 15-7 100 Освещение а/дороги | 0.085 | -0.01
5 | Магасский РЭС | г. Магас | Юго-Западная | 10/0,4 | ТП 15-13 63 Пласт.цех ул. Строит. | 0.05355 | -0.01
6 | Магасский РЭС | г. Магас | Юго-Западная | 10/0,4 | ТП 15-14 160 СТО ООО «Таухид» | 0.136 | -0.01
7 | Магасский РЭС | г. Магас | Юго-Западная | 10/0,4 | ТП 15-5 250 Глуб. насосы | 0.2125 | 0.012
8 | Магасский РЭС | г. Магас | Юго-Западная | 10/0,4 | ТП 15-12 40 Моб.-Кав. | 0.034 | -0.01
9 | Магасский РЭС | г. Магас | Юго-Западная | 10/0,4 | ТП 15-10 100 Гостиница | 0.085 | -0.01
10 | Магасский РЭС | г. Магас | Юго-Западная | 10/0,4 | ТП 15-11 100 Телевидение | 0.085 | -0.01
11 | Магасский РЭС | г. Магас | Юго-Западная | 10/0,4 | ТП 15-15 160 «Госстандарт» | 0.136 | -0.01
12 | Магасский РЭС | г. Магас | Юго-Западная | 10/0,4 | ТП 15-4 2*630 Водозабор | 0.1071 | 0.075
13 | Магасский РЭС | г. Магас | Юго-Западная | 10/0,4 | ТП 15-3 40 Асфальтный завод | 0.034 | -0.01
14 | Магасский РЭС | г. Магас | Юго-Западная | 10/0,4 | ТП 15-16 250 кВА Общежитие | 0.2125 | 0.012
15 | Магасский РЭС | г. Магас | Юго-Западная | 10/0,4 | ТП 15-17 2*400 Скважина | 0.68 | 0.08
16 | Магасский РЭС | г. Магас | Юго-Западная | 10/0,4 | ТП 2-7 160 Профилакторий | 0.136 | -0.01
17 | Магасский РЭС | г. Магас | Юго-Западная | 10/0,4 | ТП 2-1 180 Артскважина | 0.153 | -0.01
18 | Магасский РЭС | г. Магас | Юго-Западная | 10/0,4 | ТП 2-6 160 Учебный центр МВД РИ ст.цех Евлоева Б. | 0.136 | -0.01
19 | Магасский РЭС | г. Магас | Юго-Западная | 10/0,4 | ТП 2-8 2*250 Горский кадетский корпус | 0.425 | 0.04
20 | Магасский РЭС | г. Магас | Юго-Западная | 10/0,4 | ТП 2-2 25 Артскважина | 0.02125 | -0.01
21 | Магасский РЭС | с. Сурхахи | Сурхахи | 10/0,4 | ТП 3-2 250 Школа ул. Аушева д/сад | 0.2125 | 0.012
22 | Магасский РЭС | с. Сурхахи | Сурхахи | 10/0,4 | ТП 3-4 100 ч/с ул. Измайлова | 0.085 | -0.01
23 | Магасский РЭС | с. Сурхахи | Сурхахи | 10/0,4 | ТП 3-5 100 ч/с ул. Овражная | 0.085 | -0.01
24 | Магасский РЭС | с. Сурхахи | Сурхахи | 10/0,4 | ТП 3-19 100 ч/с ул. Горная | 0.085 | -0.01
25 | Магасский РЭС | с. Сурхахи | Сурхахи | 10/0,4 | ТП 3-18 160 ч/с ул. Горная | 0.136 | -0.01
26 | Магасский РЭС | с. Сурхахи | Сурхахи | 10/0,4 | ТП 3-25 100 ч/с Ул. Космонавтов | 0.085 | -0.01
27 | Магасский РЭС | с. Сурхахи | Сурхахи | 10/0,4 | ТП 3-23 100 ч/с ул. Московская | 0.085 | -0.01
28 | Магасский РЭС | с. Сурхахи | Сурхахи | 10/0,4 | ТП 3-22 100 ч/с Ул. Алма-Атинская | 0.085 | -0.01
29 | Магасский РЭС | с. Сурхахи | Сурхахи | 10/0,4 | ТП 3-21 100 ч/с ул. Космонавтов | 0.085 | -0.01
30 | Магасский РЭС | с. Сурхахи | Сурхахи | 10/0,4 | ТП 3-20 100 ч/с Ул. Магазинная | 0.085 | -0.01
31 | Магасский РЭС | с. Сурхахи | Сурхахи | 10/0,4 | ТП 3-27 100 ч/с Ул. Магазинная | 0.085 | -0.01
32 | Магасский РЭС | с. Сурхахи | Сурхахи | 10/0,4 | ТП 3-14 100 ч/с | 0.085 | -0.01
33 | Магасский РЭС | с. Сурхахи | Сурхахи | 10/0,4 | ТП 3-15 100 ч/с ул. Партизанская | 0.085 | -0.01
34 | Магасский РЭС | с. Сурхахи | Сурхахи | 10/0,4 | ТП 3-29 63 ч/с Новостройки | 0.0535 | -0.01
35 | Магасский РЭС | с. Сурхахи | Сурхахи | 10/0,4 | ТП 3-16 100 ч/с Ул. Горная | 0.085 | -0.01
36 | Магасский РЭС | с. Сурхахи | Сурхахи | 10/0,4 | ТП 3-13 40 ул. Долгиева | 0.034 | -0.01
37 | Магасский РЭС | с. Сурхахи | Сурхахи | 10/0,4 | ТП 3-17 160 ч/с Ул. Зязикова | 0.136 | -0.01
38 | Магасский РЭС | с. Сурхахи | Сурхахи | 10/0,4 | ТП 3-24 160 ДЮСШ | 0.136 | -0.01
39 | Магасский РЭС | с. Сурхахи | Сурхахи | 10/0,4 | ТП 3-11 400 ч/сУл. Овражная | 0.34 | 0.04
40 | Магасский РЭС | с. Сурхахи | Сурхахи | 10/0,4 | ТП 3-26 100 Амбулатория | 0.085 | -0.01
41 | Магасский РЭС | с. Сурхахи | Сурхахи | 10/0,4 | ТП 3-28 63 Кладбище | 0.0535 | -0.01
42 | Магасский РЭС | с. Сурхахи | Сурхахи | 10/0,4 | ТП 3-1 100 ч/с ул. Красная | 0.085 | -0.01
43 | Магасский РЭС | с. Сурхахи | Сурхахи | 10/0,4 | ТП 3-7 250 ЦУ совхоза | 0.2125 | 0.012
44 | Магасский РЭС | с. Сурхахи | Сурхахи | 10/0,4 | ТП 3-6 100 Тракторная бригада | 0.085 | -0.01
45 | Магасский РЭС | с. Сурхахи | Сурхахи | 10/0,4 | ТП 3-34 63 ч/в Белхароева | 0.05355 | -0.01
46 | Магасский РЭС | с. Сурхахи | Сурхахи | 10/0,4 | ТП 3-44 25 База ст. МТС | 0.02125 | -0.01
47 | Магасский РЭС | с. Сурхахи | Сурхахи | 10/0,4 | ТП 3-38 10 ч/д пер. Зязикова | 0.0085 | -0.01
48 | Магасский РЭС | с. Сурхахи | Сурхахи | 10/0,4 | ТП 3-8 100 Казарма беженцев | 0.085 | -0.01
49 | Магасский РЭС | с. Сурхахи | Сурхахи | 10/0,4 | ТП 3-41 63 АЗС № 16 | 0.05355 | -0.01
50 | Магасский РЭС | с. Сурхахи | Сурхахи | 10/0,4 | ТП 3-31 40 АЗС | 0.034 | -0.01
51 | Магасский РЭС | с. Сурхахи | Сурхахи | 10/0,4 | ТП 3-35 40 ч/с ул. Аушева | 0.034 | -0.01
52 | Магасский РЭС | с. Сурхахи | Сурхахи | 10/0,4 | ТП 3-12 250 Школа центр | 0.2125 | 0.012
53 | Магасский РЭС | с. Сурхахи | Сурхахи | 10/0,4 | ТП 3-40 100 Арт. скважина ул. Горная | 0.085 | -0.01
54 | Магасский РЭС | с. Сурхахи | Сурхахи | 10/0,4 | ТП 3-37 100 Арт.скважина | 0.085 | -0.01
55 | Магасский РЭС | с. Сурхахи | Сурхахи | 10/0,4 | ТП 3-36 100 ул. Овражная ч/с, мечеть | 0.085 | -0.01
56 | Магасский РЭС | с. Сурхахи | Сурхахи | 10/0,4 | ТП 3-39 100 ч/с ул. Нагоева | 0.085 | -0.01
57 | Магасский РЭС | с. Сурхахи | Сурхахи | 10/0,4 | ТП 3-42 400 ч/с | 0.34 | 0.04
58 | Магасский РЭС | с. Сурхахи | Сурхахи | 10/0,4 | ТП 3-9 100 ч/с Новостройки | 0.085 | -0.01
59 | Магасский РЭС | с. Сурхахи | Сурхахи | 10/0,4 | ТП 3-43 160 ч/с | 0.136 | -0.01
60 | Магасский РЭС | с. Сурхахи | Сурхахи | 10/0,4 | ТП 3-32 160 ч/с ул. Нагорная | 0.136 | -0.01
61 | Магасский РЭС | с. Сурхахи | Сурхахи | 10/0,4 | ТП 3-33 100 ч/с ул. Красная | 0.085 | -0.01
62 | Магасский РЭС | с. Сурхахи | Сурхахи | 10/0,4 | ТП 3-45 180 ч/с | 0.153 | -0.01
63 | Магасский РЭС | с. Сурхахи | Сурхахи | 10/0,4 | ТП 3-10 100 ул. Комсомольская Новая | 0.085 | -0.01
64 | Магасский РЭС | с. Сурхахи | Сурхахи | 10/0,4 | ТП 3-30 10 ул. Новая Новостройка | 0.0085 | -0.01
65 | Магасский РЭС | с. Сурхахи | Сурхахи | 10/0,4 | ТП 3-3 100 ч/с Новостройка | 0.085 | -0.01
66 | Магасский РЭС | с. Сурхахи | Сурхахи | 10/0,4 | ТП 4-6 100 ул. Восточная | 0.085 | -0.01
67 | Магасский РЭС | с. Сурхахи | Сурхахи | 10/0,4 | ТП 4-9 100 ч/с ул. Интернациональная | 0.085 | -0.01
68 | Магасский РЭС | с. Сурхахи | Сурхахи | 10/0,4 | ТП 4-7 100 Арт.скважина | 0.085 | -0.01
69 | Магасский РЭС | с. Сурхахи | Сурхахи | 10/0,4 | ТП 4-8 100 ч/с ул. Тумгоева, ул. Нагорная | 0.085 | -0.01
70 | Магасский РЭС | с. Сурхахи | Сурхахи | 10/0,4 | ТП 4-14 100 ч/с ул. Нагорная | 0.085 | -0.01
71 | Магасский РЭС | с. Сурхахи | Сурхахи | 10/0,4 | ТП 4-15 160 ч/с ул. Нагорная | 0.136 | -0.01
72 | Магасский РЭС | с. Сурхахи | Сурхахи | 10/0,4 | ТП 4-18 160 ул. Нагорная | 0.136 | -0.01
73 | Магасский РЭС | с. Сурхахи | Сурхахи | 10/0,4 | ТП 4-21 160 Администрация ул. Аушева | 0.136 | -0.01
74 | Магасский РЭС | с. Сурхахи | Сурхахи | 10/0,4 | ТП 4-1 100 ч/с МТФ | 0.085 | -0.01
75 | Магасский РЭС | с. Сурхахи | Сурхахи | 10/0,4 | ТП 4-20 63 Арт.скважина | 0.05355 | -0.01
76 | Магасский РЭС | с. Сурхахи | Сурхахи | 10/0,4 | ТП 4-24 25 «Билайн» | 0.02125 | -0.01
77 | Магасский РЭС | с. Сурхахи | Сурхахи | 10/0,4 | ТП 4-16 100 Арт.скважина | 0.085 | -0.01
78 | Магасский РЭС | с. Сурхахи | Сурхахи | 10/0,4 | ТП 4-11 100 Арт.скважина | 0.085 | -0.01
79 | Магасский РЭС | с. Сурхахи | Сурхахи | 10/0,4 | ТП 4-5 160 Новая арт.скважина | 0.136 | -0.01
80 | Магасский РЭС | с. Сурхахи | Сурхахи | 10/0,4 | ТП 4-4 250 Новая школа | 0.2125 | 0.012
81 | Магасский РЭС | с. Сурхахи | Сурхахи | 10/0,4 | ТП 4-3 160 Арт.скважина | 0.136 | -0.01
82 | Магасский РЭС | с. Сурхахи | Сурхахи | 10/0,4 | ТП 4-10 100 ч/с Новостройка | 0.085 | -0.01
83 | Магасский РЭС | с. Сурхахи | Сурхахи | 10/0,4 | ТП 4-19 100 ч/с ул. Нагорная | 0.085 | -0.01
84 | Магасский РЭС | с. Сурхахи | Сурхахи | 10/0,4 | ТП 4-17 100 ч/с ул. Партизанская | 0.085 | -0.01
85 | Магасский РЭС | с. Сурхахи | Сурхахи | 10/0,4 | ТП 4-13 160 ч/с | 0.136 | -0.01
86 | Магасский РЭС | с. Сурхахи | Сурхахи | 10/0,4 | ТП 4-12 63 ч/с ул. Сельская | 0.05355 | -0.01
87 | Магасский РЭС | с. Сурхахи | Сурхахи | 10/0,4 | ТП 4-2 100 ч/с | 0.085 | -0.01
88 | Магасский РЭС | с. Экажево | Экажево | 10/0,4 | ТП 1-27 100 ул. Муталиева | 0.085 | -0.01
89 | Магасский РЭС | с. Экажево | Экажево | 10/0,4 | ТП 1-6 160 с. Экажево | 0.136 | -0.01
90 | Магасский РЭС | с. Экажево | Экажево | 10/0,4 | ТП 1-23 100 Ул. Муталиева | 0.085 | -0.01
91 | Магасский РЭС | с. Экажево | Экажево | 10/0,4 | ТП 1-17 160 Ул. Муталиева | 0.136 | -0.01
92 | Магасский РЭС | с. Экажево | Экажево | 10/0,4 | ТП 1-2 250 Ул. Экажева | 0.2125 | 0.012
93 | Магасский РЭС | с. Экажево | Экажево | 10/0,4 | ТП 1-19 40 Водокачка | 0.034 | -0.01
94 | Магасский РЭС | с. Экажево | Экажево | 10/0,4 | ТП 1-37 100 Школа ч/с | 0.085 | -0.01
95 | Магасский РЭС | с. Экажево | Экажево | 10/0,4 | ТП 1-9 100 с. Экажево | 0.085 | -0.01
96 | Магасский РЭС | с. Экажево | Экажево | 10/0,4 | ТП 1-8 100 Военкомат | 0.085 | -0.01
97 | Магасский РЭС | с. Экажево | Экажево | 10/0,4 | ТП 1-4 100 Кафе «Дорожная» ч/с | 0.085 | -0.01
98 | Магасский РЭС | с. Экажево | Экажево | 10/0,4 | ТП 1-44 100 Сервис-строй | 0.085 | -0.01
99 | Магасский РЭС | с. Экажево | Экажево | 10/0,4 | ТП 1-12 100 Водоканал ул. Муталиева | 0.085 | -0.01
100 | Магасский РЭС | с. Экажево | Экажево | 10/0,4 | ТП 1-5 100 МП «Балторг» | 0.085 | -0.01
101 | Магасский РЭС | с. Экажево | Экажево | 10/0,4 | ТП 1-40 100 Водокачка | 0.085 | -0.01
102 | Магасский РЭС | с. Экажево | Экажево | 10/0,4 | ТП 1-39 2*250 Администрация | 0.425 | 0.025
103 | Магасский РЭС | с. Экажево | Экажево | 10/0,4 | ТП 1-36 160 Свар.цех | 0.136 | -0.01
104 | Магасский РЭС | с. Экажево | Экажево | 10/0,4 | ТП 1-24 100 Школа «Интел» «Бал.ресурс» | 0.085 | -0.01
105 | Магасский РЭС | с. Экажево | Экажево | 10/0,4 | ТП 1-15 100 АЗС № 39 | 0.085 | -0.01
106 | Магасский РЭС | с. Экажево | Экажево | 10/0,4 | ТП 1-3 100 АЗС «Лукойл» | 0.085 | -0.01
107 | Магасский РЭС | с. Экажево | Экажево | 10/0,4 | ТП 1-10 100 Рынок Нальг. ч/с | 0.085 | -0.01
108 | Магасский РЭС | с. Экажево | Экажево | 10/0,4 | ТП 1-26 100 Рынок строй.матер. | 0.085 | -0.01
109 | Магасский РЭС | с. Экажево | Экажево | 10/0,4 | ТП 1-22 100 ч/в Имагожев | 0.085 | -0.01
110 | Магасский РЭС | с. Экажево | Экажево | 10/0,4 | ТП 1-38 250 Ст. скорой помощи | 0.2125 | 0.012
111 | Магасский РЭС | с. Экажево | Экажево | 10/0,4 | ТП 1-21 160 СТО ч/с | 0.136 | -0.01
112 | Магасский РЭС | с. Экажево | Экажево | 10/0,4 | ТП 1-20 250 Население ГУП «Экажево» | 0.2125 | 0.012
113 | Магасский РЭС | с. Экажево | Экажево | 10/0,4 | ТП 1-7 100 ч/с | 0.085 | -0.01
114 | Магасский РЭС | с. Экажево | Экажево | 10/0,4 | ТП 1-14 100 ул. Муталиева | 0.085 | -0.01
115 | Магасский РЭС | с. Экажево | Экажево | 10/0,4 | ТП 1-41 100 ул. Бульварная | 0.085 | -0.01
116 | Магасский РЭС | с. Экажево | Экажево | 10/0,4 | ТП 1-13 100 ч/с | 0.085 | -0.01
117 | Магасский РЭС | с. Экажево | Экажево | 10/0,4 | ТП 1-1 63 Новостройка | 0.05355 | -0.01
118 | Магасский РЭС | с. Экажево | Экажево | 10/0,4 | ТП 1-42 40 ул. Сосновая ч/с | 0.034 | -0.01
119 | Магасский РЭС | с. Экажево | Экажево | 10/0,4 | ТП 1-43 250 ул. Бульварная | 0.2125 | 0.012
120 | Магасский РЭС | с. Экажево | Экажево | 10/0,4 | ТП 1-28 100 ч/с | 0.085 | -0.01
121 | Магасский РЭС | с. Экажево | Экажево | 10/0,4 | ТП 1-25 100 ч/с | 0.085 | -0.01
122 | Магасский РЭС | с. Экажево | Экажево | 10/0,4 | ТП 1-16 63 Новостройка | 0.05355 | -0.01
123 | Магасский РЭС | с. Экажево | Экажево | 10/0,4 | ТП 3-3 400 Склады с/за | 0.34 | 0.04
124 | Магасский РЭС | с. Экажево | Экажево | 10/0,4 | ТП 3-5 100 Баня | 0.085 | -0.01
125 | Магасский РЭС | с. Экажево | Экажево | 10/0,4 | ТП 3-7 100 Водонасосная | 0.085 | -0.01
126 | Магасский РЭС | с. Экажево | Экажево | 10/0,4 | ТП 3-1 250 ЦУ ГУП с/з «Волжан» | 0.2125 | 0.012
127 | Магасский РЭС | с. Экажево | Экажево | 10/0,4 | ТП 3-2 160 Кулечный цех | 0.136 | -0.01
128 | Магасский РЭС | с. Экажево | Экажево | 10/0,4 | ТП 3-4 40 МТС | 0.034 | -0.01
129 | Магасский РЭС | с. Экажево | Экажево | 10/0,4 | ТП 3-8 50 Свар.цех (Изм.) | 0.0425 | -0.01
130 | Магасский РЭС | с. Экажево | Экажево | 10/0,4 | ТП 3-9 160 ул. Сунженская Население | 0.136 | -0.01
131 | Магасский РЭС | с. Экажево | Экажево | 10/0,4 | ТП 4-25 160 ул. Евлоева | 0.136 | -0.01
132 | Магасский РЭС | с. Экажево | Экажево | 10/0,4 | ТП 4-26 250 ул. Осканова | 0.2125 | 0.012
133 | Магасский РЭС | с. Экажево | Экажево | 10/0,4 | ТП 4-2 250 ул. Ингушская | 0.2125 | 0.012
134 | Магасский РЭС | с. Экажево | Экажево | 10/0,4 | ТП 4-13 160 ул. Перв. | 0.136 | -0.01
135 | Магасский РЭС | с. Экажево | Экажево | 10/0,4 | ТП 4-21 100 ул. Цечоева | 0.085 | -0.01
136 | Магасский РЭС | с. Экажево | Экажево | 10/0,4 | ТП 4-18 100 ч/с | 0.085 | -0.01
137 | Магасский РЭС | с. Экажево | Экажево | 10/0,4 | ТП 4-22 160 пер. Джабагиева | 0.136 | -0.01
138 | Магасский РЭС | с. Экажево | Экажево | 10/0,4 | ТП 4-32 160 Водокачка | 0.136 | -0.01
139 | Магасский РЭС | с. Экажево | Экажево | 10/0,4 | ТП 4-34 100 ул. Шарипова | 0.085 | -0.01
140 | Магасский РЭС | с. Экажево | Экажево | 10/0,4 | ТП 4-3 250 ч/с | 0.2125 | 0.012
141 | Магасский РЭС | с. Экажево | Экажево | 10/0,4 | ТП 4-14 250 Центр Школа | 0.2125 | 0.012
142 | Магасский РЭС | с. Экажево | Экажево | 10/0,4 | ТП 4-10 160 ч/с ул. Осканова | 0.136 | -0.01
143 | Магасский РЭС | с. Экажево | Экажево | 10/0,4 | ТП 4-41 100 ч/с ул. Яндиева | 0.085 | -0.01
144 | Магасский РЭС | с. Экажево | Экажево | 10/0,4 | ТП 4-46 160 СШ № 1 Спортзал | 0.136 | -0.01
145 | Магасский РЭС | с. Экажево | Экажево | 10/0,4 | ТП 4-16 25 «Вымпелком» | 0.02125 | -0.01
146 | Магасский РЭС | с. Экажево | Экажево | 10/0,4 | ТП 4-40 160 Водокачка ул. Картоева | 0.136 | -0.01
147 | Магасский РЭС | с. Экажево | Экажево | 10/0,4 | ТП 4-20 160 Водокачка | 0.136 | -0.01
148 | Магасский РЭС | с. Экажево | Экажево | 10/0,4 | ТП 4-6 160 Молзавод Долгиева | 0.136 | -0.01
149 | Магасский РЭС | с. Экажево | Экажево | 10/0,4 | ТП 4-44 25 Мегафон | 0.02125 | -0.01
150 | Магасский РЭС | с. Экажево | Экажево | 10/0,4 | ТП 4-43 160 Школа № 3 | 0.136 | -0.01
151 | Магасский РЭС | с. Экажево | Экажево | 10/0,4 | ТП 4-1 160 Нов.школа ул. Муталиева | 0.136 | -0.01
152 | Магасский РЭС | с. Экажево | Экажево | 10/0,4 | ТП 4-42 25 МТС | 0.02125 | -0.01
153 | Магасский РЭС | с. Экажево | Экажево | 10/0,4 | ТП 4-4 100 ул. Аушева | 0.085 | -0.01
154 | Магасский РЭС | с. Экажево | Экажево | 10/0,4 | ТП 4-7 63 ул. Ингушская, ул. Нурадилова | 0.05355 | -0.01
155 | Магасский РЭС | с. Экажево | Экажево | 10/0,4 | ТП 4-9 100 Ул. Ингушская | 0.085 | -0.01
156 | Магасский РЭС | с. Экажево | Экажево | 10/0,4 | ТП 4-17 100 ул. Картоева | 0.085 | -0.01
157 | Магасский РЭС | с. Экажево | Экажево | 10/0,4 | ТП 4-19 100 Новостройка | 0.085 | -0.01
158 | Магасский РЭС | с. Экажево | Экажево | 10/0,4 | ТП 4-15 100 быв. МТФ с/з | 0.085 | -0.01
159 | Магасский РЭС | с. Экажево | Экажево | 10/0,4 | ТП 4-12 100 ул. Добриева | 0.085 | -0.01
160 | Магасский РЭС | с. Экажево | Экажево | 10/0,4 | ТП 4-48 100 Мост | 0.085 | -0.01
161 | Магасский РЭС | с. Экажево | Экажево | 10/0,4 | ТП 4-47 100 ул. Береговая Население | 0.085 | -0.01
162 | Магасский РЭС | с. Экажево | Экажево | 10/0,4 | ТП 4-49 250 ул. Береговая | 0.2125 | 0.012
163 | Магасский РЭС | с. Экажево | Экажево | 10/0,4 | ТП 4-11 250 ул. Картоева | 0.2125 | 0.012
164 | Магасский РЭС | с. Экажево | Экажево | 10/0,4 | ТП 4-38 160 ул. Арапиева | 0.136 | -0.01
165 | Магасский РЭС | с. Экажево | Экажево | 10/0,4 | ТП 4-37 63 ? | 0.05355 | -0.01
166 | Магасский РЭС | с. Экажево | Экажево | 10/0,4 | ТП 4-36 100 ? | 0.085 | -0.01
167 | Магасский РЭС | с. Экажево | Экажево | 10/0,4 | ТП 4-45 100 ул. Картоева | 0.085 | -0.01
168 | Магасский РЭС | с. Экажево | Экажево | 10/0,4 | ТП 4-39 160 ул. Картоева | 0.136 | -0.01
169 | Магасский РЭС | с. Экажево | Экажево | 10/0,4 | ТП 4-8 100 ул. Ингушская | 0.085 | -0.01
170 | Магасский РЭС | с. Экажево | Экажево | 10/0,4 | ТП 4-5 160 ул. Аушева | 0.136 | -0.01
171 | Магасский РЭС | с. Экажево | Экажево | 10/0,4 | ТП 5-13 100 Водокачка население | 0.085 | -0.01
172 | Магасский РЭС | с. Экажево | Экажево | 10/0,4 | ТП 5-38 100 ч/с ул. Ленина | 0.085 | -0.01
173 | Магасский РЭС | с. Экажево | Экажево | 10/0,4 | ТП 5-32 63 ул. Джабагиева | 0.05355 | -0.01
174 | Магасский РЭС | с. Экажево | Экажево | 10/0,4 | ТП 5-1 160 «Универсал-2» | 0.136 | -0.01
175 | Магасский РЭС | с. Экажево | Экажево | 10/0,4 | ТП 5-28 250 Мельница | 0.2125 | 0.012
176 | Магасский РЭС | с. Экажево | Экажево | 10/0,4 | ТП 5-30 100 Дробилка | 0.085 | -0.01
177 | Магасский РЭС | с. Экажево | Экажево | 10/0,4 | ТП 5-4 160 ул. Джабагиева | 0.136 | -0.01
178 | Магасский РЭС | с. Экажево | Экажево | 10/0,4 | ТП 5-31 250 Водокачка население | 0.2125 | 0.012
179 | Магасский РЭС | с. Экажево | Экажево | 10/0,4 | ТП 5-3 100 ул. Джабагиева | 0.085 | -0.01
180 | Магасский РЭС | с. Экажево | Экажево | 10/0,4 | ТП 5-33 100 ул. Джабагиева | 0.085 | -0.01
181 | Магасский РЭС | с. Экажево | Экажево | 10/0,4 | ТП 5-16 100 ул. Чапаева | 0.085 | -0.01
182 | Магасский РЭС | с. Экажево | Экажево | 10/0,4 | ТП 5-29 100 ул. Кирова | 0.085 | -0.01
183 | Магасский РЭС | с. Экажево | Экажево | 10/0,4 | ТП 5-39 25 Мегафон | 0.02125 | -0.01
184 | Магасский РЭС | с. Экажево | Экажево | 10/0,4 | ТП 5-15 100 Мельница Угурчиева | 0.085 | -0.01
185 | Магасский РЭС | с. Экажево | Экажево | 10/0,4 | ТП 5-7 100 Артез.скважина | 0.085 | -0.01
186 | Магасский РЭС | с. Экажево | Экажево | 10/0,4 | ТП 5-8 100 Мини кирп.завод | 0.085 | -0.01
187 | Магасский РЭС | с. Экажево | Экажево | 10/0,4 | ТП 5-14 250 ч/п «Хидр.Б» | 0.2125 | 0.012
188 | Магасский РЭС | с. Экажево | Экажево | 10/0,4 | ТП 5-24 100 ЧП Хидриева | 0.085 | -0.01
189 | Магасский РЭС | с. Экажево | Экажево | 10/0,4 | ТП 5-6 100 Дробилка Итазов А. | 0.085 | -0.01
190 | Магасский РЭС | с. Экажево | Экажево | 10/0,4 | ТП 5-27 160 Бековы Новостройка | 0.136 | -0.01
191 | Магасский РЭС | с. Экажево | Экажево | 10/0,4 | ТП 5-40 100 Вет.лечебница | 0.085 | -0.01
192 | Магасский РЭС | с. Экажево | Экажево | 10/0,4 | ТП 5-37 100 Паспортный стол | 0.085 | -0.01
193 | Магасский РЭС | с. Экажево | Экажево | 10/0,4 | ТП 5-35 250 ФОК | 0.2125 | 0.012
194 | Магасский РЭС | с. Экажево | Экажево | 10/0,4 | ТП 5-2 40 Стол.цех Сакалов | 0.034 | -0.01
195 | Магасский РЭС | с. Экажево | Экажево | 10/0,4 | ТП 5-25 100 Гагиевы Новостройка | 0.085 | -0.01
196 | Магасский РЭС | с. Экажево | Экажево | 10/0,4 | ТП 5-5 40 ул. Джабагиева | 0.034 | -0.01
197 | Магасский РЭС | с. Экажево | Экажево | 10/0,4 | ТП 5-12 40 Новостройка | 0.034 | -0.01
198 | Магасский РЭС | с. Экажево | Экажево | 10/0,4 | ТП 5-10 250 ч/в | 0.2125 | 0.012
199 | Магасский РЭС | с. Экажево | Экажево | 10/0,4 | ТП 5-36 160 ? | 0.136 | -0.01
200 | Магасский РЭС | с. Экажево | Экажево | 10/0,4 | ТП 5-11 63 Новостройка | 0.05355 | -0.01
201 | Магасский РЭС | с. Экажево | Экажево | 10/0,4 | ТП 5-34 2*250 Население | 0.425 | 0.025
202 | Магасский РЭС | с. Экажево | Экажево | 10/0,4 | ТП 5-26 100 ул. Картоева Новостройка | 0.085 | -0.01
203 | Магасский РЭС | с. Экажево | Экажево | 10/0,4 | ТП 7-6 63 ч/с | 0.05355 | -0.01
204 | Магасский РЭС | с. Экажево | Экажево | 10/0,4 | ТП 7-7 100 ч/с | 0.085 | -0.01
205 | Магасский РЭС | с. Экажево | Экажево | 10/0,4 | ТП 7-22 63 ч/с | 0.05355 | -0.01
206 | Магасский РЭС | с. Экажево | Экажево | 10/0,4 | ТП 7-15 100 ул. Евлоева, ул. Яндиева | 0.085 | -0.01
207 | Магасский РЭС | с. Экажево | Экажево | 10/0,4 | ТП 7-19 160 ул. Лермонтова | 0.136 | -0.01
208 | Магасский РЭС | с. Экажево | Экажево | 10/0,4 | ТП 7-39 100 ул. Яндиева | 0.085 | -0.01
209 | Магасский РЭС | с. Экажево | Экажево | 10/0,4 | ТП 7-2 160 ул. Дзейтова | 0.136 | -0.01
210 | Магасский РЭС | с. Экажево | Экажево | 10/0,4 | ТП 7-20 100 пер. Нурадилова | 0.085 | -0.01
211 | Магасский РЭС | с. Экажево | Экажево | 10/0,4 | ТП 7-25 25 пер. Нурадилова | 0.02125 | -0.01
212 | Магасский РЭС | с. Экажево | Экажево | 10/0,4 | ТП 7-14 160 ул. Ахриева | 0.136 | -0.01
213 | Магасский РЭС | с. Экажево | Экажево | 10/0,4 | ТП 7-11 63 пер. Лесной АРТ скважина | 0.05355 | -0.01
214 | Магасский РЭС | с. Экажево | Экажево | 10/0,4 | ТП 7-3 250 ул. Ахриева | 0.2125 | 0.012
215 | Магасский РЭС | с. Экажево | Экажево | 10/0,4 | ТП 7-18 100 ул. Зязикова | 0.085 | -0.01
216 | Магасский РЭС | с. Экажево | Экажево | 10/0,4 | ТП 7-4 63 ул. Зязикова | 0.05355 | -0.01
217 | Магасский РЭС | с. Экажево | Экажево | 10/0,4 | ТП 7-1 100 ул. Базоркина (МТФ) | 0.085 | -0.01
218 | Магасский РЭС | с. Экажево | Экажево | 10/0,4 | ТП 7-9 160 ул. Базоркина | 0.136 | -0.01
219 | Магасский РЭС | с. Экажево | Экажево | 10/0,4 | ТП 7-17 160 ул. Евлоева | 0.136 | -0.01
220 | Магасский РЭС | с. Экажево | Экажево | 10/0,4 | ТП 7-8 160 СШ | 0.136 | -0.01
221 | Магасский РЭС | с. Экажево | Экажево | 10/0,4 | ТП 7-23 250 Конт.гидромет. ул. Гарданова | 0.2125 | 0.012
222 | Магасский РЭС | с. Экажево | Экажево | 10/0,4 | ТП 7-5 160 Население | 0.136 | -0.01
223 | Магасский РЭС | с. Экажево | Экажево | 10/0,4 | ТП 7-16 100 ул. Албогачиева | 0.085 | -0.01
224 | Магасский РЭС | с. Экажево | Экажево | 10/0,4 | ТП 7-37 100 АЗС Гагиева | 0.085 | -0.01
225 | Магасский РЭС | с. Экажево | Экажево | 10/0,4 | ТП 7-13 25 Водобашня | 0.02125 | -0.01
226 | Магасский РЭС | с. Экажево | Экажево | 10/0,4 | ТП 7-27 100 АЗС «Газгир» | 0.085 | -0.01
227 | Магасский РЭС | с. Экажево | Экажево | 10/0,4 | ТП 7-40 160 ч/с Яндиев | 0.136 | -0.01
228 | Магасский РЭС | с. Экажево | Экажево | 10/0,4 | ТП 7-35 25 База МТС | 0.02125 | -0.01
229 | Магасский РЭС | с. Экажево | Экажево | 10/0,4 | ТП 7-34 100 ул. Степная АРТ скважина | 0.085 | -0.01
230 | Магасский РЭС | с. Экажево | Экажево | 10/0,4 | ТП 7-32 250 Школа-гимн. | 0.2125 | 0.012
231 | Магасский РЭС | с. Экажево | Экажево | 10/0,4 | ТП 7-26 100 ч/вл. (Татриев) | 0.085 | -0.01
232 | Магасский РЭС | с. Экажево | Экажево | 10/0,4 | ТП 7-28 63 ч/вл. (Евлоев) | 0.05355 | -0.01
233 | Магасский РЭС | с. Экажево | Экажево | 10/0,4 | ТП 7-38 25 ТЦ Хидриев | 0.02125 | -0.01
234 | Магасский РЭС | с. Экажево | Экажево | 10/0,4 | ТП 7-12 10 Новостройка | 0.0085 | -0.01
235 | Магасский РЭС | с. Экажево | Экажево | 10/0,4 | ТП 7-30 40 Новостройка | 0.034 | -0.01
236 | Магасский РЭС | с. Экажево | Экажево | 10/0,4 | ТП 7-24 40 АЗС «Империал» | 0.034 | -0.01
237 | Магасский РЭС | с. Экажево | Экажево | 10/0,4 | ТП 7-29 100 Экс.скважина | 0.085 | -0.01
238 | Магасский РЭС | с. Экажево | Экажево | 10/0,4 | ТП 7-33 250 ч/с (Админ.) | 0.2125 | 0.012
239 | Магасский РЭС | с. Экажево | Экажево | 10/0,4 | ТП 7-10 100 Новостройка | 0.085 | -0.01
240 | Магасский РЭС | с. Экажево | Экажево | 10/0,4 | ТП 7-31 160 Новостройка | 0.136 | -0.01
241 | Магасский РЭС | с. Экажево | Экажево | 10/0,4 | ТП 7-21 100 ул. Евлоева | 0.085 | -0.01
242 | Магасский РЭС | с. Экажево | Экажево | 10/0,4 | ТП 7-36 100 Новостройка | 0.085 | -0.01
243 | Магасский РЭС | с. Экажево | Экажево | 10/0,4 | ТП 8-1 100 РОВД | 0.085 | -0.01
244 | Магасский РЭС | с. Экажево | Экажево | 10/0,4 | ТП 8-5 160 ЗАО «Неон РБЦ» | 0.136 | -0.01
245 | Магасский РЭС | с. Экажево | Экажево | 10/0,4 | ТП 8-2 630 Пром.жил.база | 0.5355 | 0.035
246 | Магасский РЭС | с. Экажево | Экажево | 10/0,4 | ТП 8-3 25 АЗС «Империал» | 0.02125 | -0.01
247 | Магасский РЭС | с. Экажево | Экажево | 10/0,4 | ТП 8-6 160 «Промстройсервис» | 0.136 | -0.01
248 | Магасский РЭС | с. Экажево | Экажево | 10/0,4 | ТП 8-7 100 Гараж Албогачиева | 0.085 | -0.01
249 | Магасский РЭС | с. Экажево | Экажево | 10/0,4 | ТП 8-8 100 ООО «Стройгарант» | 0.085 | -0.01
250 | Магасский РЭС | с. Экажево | Экажево | 10/0,4 | ТП 8-9 63 РОВД | 0.05355 | -0.01
251 | Магасский РЭС | с. Экажево | Экажево | 10/0,4 | ТП 8-10 100 АЗС «Гагиев» | 0.085 | -0.01
252 | Магасский РЭС | с. Экажево | Экажево | 10/0,4 | ТП 8-11 100 Беков | 0.085 | -0.01
253 | Магасский РЭС | с. Экажево | Экажево | 10/0,4 | ТП 8-12 100 «Раян» | 0.085 | -0.01
254 | Магасский РЭС | г. Магас | Экажево | 10/0,4 | ТП 9-9 40 «Вагон строит.» | 0.034 | -0.01
255 | Магасский РЭС | г. Магас | Экажево | 10/0,4 | ТП 9-6 400 с/з Экажевский | 0.34 | 0.04
256 | Магасский РЭС | г. Магас | Экажево | 10/0,4 | ТП 9-2 100 МП «Национал. Дроб.участка» | 0.085 | -0.01
257 | Магасский РЭС | г. Магас | Экажево | 10/0,4 | ТП 9-22 160 Строй.Неон | 0.136 | -0.01
258 | Магасский РЭС | г. Магас | Экажево | 10/0,4 | ТП 9-15 25 АЗС | 0.02125 | -0.01
259 | Магасский РЭС | г. Магас | Экажево | 10/0,4 | ТП 9-23 40 ООО «Элек.» | 0.034 | -0.01
260 | Магасский РЭС | г. Магас | Экажево | 10/0,4 | ТП 9-16 160 2-ой микр-он стр.пл. «Мальтес» | 0.136 | -0.01
261 | Магасский РЭС | г. Магас | Экажево | 10/0,4 | ТП 9-1 250 База «Промстройсервис» | 0.2125 | 0.012
262 | Магасский РЭС | г. Магас | Экажево | 10/0,4 | ТП 9-3 100 Промстройсервис | 0.085 | -0.01
263 | Магасский РЭС | г. Магас | Экажево | 10/0,4 | ТП 9-36 250 Общежитие ФСБ | 0.2125 | 0.012
264 | Магасский РЭС | г. Магас | Экажево | 10/0,4 | ТП 9-17 160 ООО «Мага-5» Строй.пл. | 0.136 | -0.01
265 | Магасский РЭС | г. Магас | Экажево | 10/0,4 | ТП 9-39 100 Жилстройсервис | 0.085 | -0.01
266 | Магасский РЭС | г. Магас | Экажево | 10/0,4 | ТП 9-38 100 «Электрон» | 0.085 | -0.01
267 | Магасский РЭС | г. Магас | Экажево | 10/0,4 | ТП 9-37 160 Промстрой | 0.136 | -0.01
268 | Магасский РЭС | г. Магас | Экажево | 10/0,4 | ТП 9-42 630 Магасси | 0.5355 | 0.035
269 | Магасский РЭС | г. Магас | Экажево | 10/0,4 | ТП 9-30 25 ООО «МТ Евро-Строй» | 0.02125 | -0.01
270 | Магасский РЭС | г. Магас | Экажево | 10/0,4 | ТП 9-31 63 УВОХР при МВД | 0.05355 | -0.01
271 | Магасский РЭС | г. Магас | Экажево | 10/0,4 | ТП 9-8 63 ПСО «Ингушстрой» | 0.05355 | -0.01
272 | Магасский РЭС | г. Магас | Экажево | 10/0,4 | ТП 9-14 250 «Неон» | 0.2125 | 0.012
273 | Магасский РЭС | г. Магас | Экажево | 10/0,4 | ТП 9-7 100 «Неон» | 0.085 | -0.01
274 | Магасский РЭС | г. Магас | Экажево | 10/0,4 | ТП 9-26 160 Строй.пл. г. Магас | 0.136 | -0.01
275 | Магасский РЭС | г. Магас | Экажево | 10/0,4 | ТП 9-18 160 Мечеть | 0.136 | -0.01
276 | Магасский РЭС | г. Магас | Экажево | 10/0,4 | ТП 9-41 250 Кадастровая палата | 0.2125 | 0.012
277 | Магасский РЭС | г. Магас | Экажево | 10/0,4 | ТП 9-43 100 «Промстройсервис» | 0.085 | -0.01
278 | Магасский РЭС | г. Магас | Экажево | 10/0,4 | ТП 9-29 100 ООО «Строй-Инвест-2» | 0.085 | -0.01
279 | Магасский РЭС | г. Магас | Экажево | 10/0,4 | ТП 9-35 160 Транссервис | 0.136 | -0.01
280 | Магасский РЭС | г. Магас | Экажево | 10/0,4 | ТП 9-34 100 Артис | 0.085 | -0.01
281 | Магасский РЭС | г. Магас | Экажево | 10/0,4 | ТП 9-5 160 База «Магас-5» | 0.136 | -0.01
282 | Магасский РЭС | г. Магас | Экажево | 10/0,4 | ТП 9-4 100 Элита-Ю | 0.085 | -0.01
283 | Магасский РЭС | г. Магас | Экажево | 10/0,4 | ТП 9-44 100 ПЖКХ «Магас» | 0.085 | -0.01
284 | Магасский РЭС | г. Магас | Экажево | 10/0,4 | ТП 9-33 63 ЧП Умарова | 0.05355 | -0.01