## А_Хабльские РЭС
Информаця о наличии объема свободной для технологического присоединения потребителей трансформаторной мощности по подстанциям и распределительным пунктам напряжением ниже 35 кВ с дифференциацией по всем уровням напряжения Адыге-Хабльских РЭС на 01 января 2014г
Муниципальное образование | Город / Населённый пункт | Район (только для городов) | Наименование ПС, ТП с указанием классов напряжения, количества и мощности трансформаторов |  |  | Пропускная способность с учетом критерия (n-1), МВт | Текущий резерв мощности с учетом присоединенных потребителей, МВт | Текущий резерв мощности с учетом присоединенных потребителей, заключенных договоров ТП и поданных заявок на ТП, МВт
|  |  | класс напряжения | номер ТП,номер фидера | мощность
Адыге-Хабльский район | Э-Шахар насел. |  | 10/0,4 | 2/401/ 100 | 160 | 0.128 | 0.024459 | 0.024459
Адыге-Хабльский район | Э-Шахар насел. |  | 10/0,4 | 3/401/100 | 100 | 0.08 | 0.06 | 0.06
Адыге-Хабльский район | Гараж плод.с\з |  | 10/0,4 | 3/403/250 | 250 | 0.2 | 0.09 | 0.09
Адыге-Хабльский район | Эр-Шахар быт |  | 10/0,4 | 10/403/250 | 250 | 0.2 | 0.1 | 0.1
Адыге-Хабльский район | склад яд\хим |  | 10/0,4 | 17/403/100 | 63 | 0.0504 | 0.042 | 0.042
Адыге-Хабльский район | подс.хоз-во |  | 10/0,4 | 18/403/63 | 63 | 0.0504 | 0.049 | 0.049
Адыге-Хабльский район | Эркин-Шах быт |  | 10/0,4 | 20/403/160 | 160 | 0.128 | 0.042 | 0.042
Адыге-Хабльский район | плодосовхоз Эркин-шах |  | 10/0,4 | 21/403/100 | 100 | 0.08 | 0.03 | 0.03
Адыге-Хабльский район | Пчелосовхоз |  | 10/0,4 | 2/409/160 | 160 | 0.128 | 0.077 | 0.077
Адыге-Хабльский район | А-Хабль быт |  | 10/0,4 | 3/409/250 | 250 | 0.2 | 0.06 | 0.06
Адыге-Хабльский район | кинотеатр |  | 10/0,4 | 6/409/400 | 400 | 0.32 | 0.14 | 0.14
Адыге-Хабльский район | Магнит |  | 10/0,4 | 8/409/100 | 100 | 0.08 | 0.06 | 0.06
Адыге-Хабльский район | ОТФ |  | 10/0,4 | 9/409/25 | 25 | 0.02 | 0.01 | 0.01
Адыге-Хабльский район | Адыге-Хабль быт |  | 10/0,4 | 12/409/250 | 250 | 0.2 | 0.09 | 0.09
Адыге-Хабльский район | Бригада плод\совх |  | 10/0,4 | 20/409/250 | 250 | 0.2 | 0.09 | 0.09
Адыге-Хабльский район | Адыге-Хабль дет\сад |  | 10/0,4 | 19/409/250 | 250 | 0.2 | 0.07 | 0.07
Адыге-Хабльский район | А-Хабль население |  | 10/0,4 | 22/409/250 | 250 | 0.2 | 0.11 | 0.11
Адыге-Хабльский район | А-Хабль население |  | 10/0,4 | 28/409/100 | 100 | 0.08 | 0.04 | 0.04
Адыге-Хабльский район | А-Хабль школа |  | 10/0,4 | 13/409/250 | 250 | 0.2 | 0.15 | 0.15
Адыге-Хабльский район | А-Хабль население |  | 10/0,4 | 26/409/160 | 160 | 0.128 | 0.03 | 0.03
Адыге-Хабльский район | А-Хабльск.РТП |  | 10/0,4 | 12/410/250 | 250 | 0.2 | 0.12 | 0.12
Адыге-Хабльский район | Адиль-Халк быт |  | 10/0,4 | 13/410/100 | 100 | 0.08 | 0.02 | 0.02
Адыге-Хабльский район | Школа |  | 10/0,4 | 14/410/400 | 400 | 0.32 | 0.21 | 0.21
Адыге-Хабльский район | Адиль-Халк быт |  | 10/0,4 | 15/410/100 | 100 | 0.08 | 0.03 | 0.03
Адыге-Хабльский район | Адиль-Халк быт |  | 10/0,4 | 16/410/30 | 30 | 0.024 | 0.01 | 0.01
Адыге-Хабльский район | Адиль-Халк быт |  | 10/0,4 | 17/410/160 | 160 | 0.128 | 0.06 | 0.06
Адыге-Хабльский район | Эркин-Халк быт |  | 10/0,4 | 1/411/100 | 100 | 0.08 | 0.01 | 0.01
Адыге-Хабльский район | школа |  | 10/0,4 | 20/411/250 | 250 | 0.2 | 0.1 | 0.1
Адыге-Хабльский район | Эркин-Халк быт |  | 10/0,4 | 24/411/100 | 100 | 0.08 | 0.01 | 0.01
Адыге-Хабльский район | база РЭС |  | 10/0,4 | 2/413/100 | 100 | 0.08 | 0.02 | 0.02
Адыге-Хабльский район | Адыге-Хабль быт |  | 10/0,4 | 3/413/250 | 250 | 0.2 | 0.1 | 0.1
Адыге-Хабльский район | Поликлиника |  | 10/0,4 | 4/413/400 | 400 | 0.32 | 0.1 | 0.1
Адыге-Хабльский район | РайГаз |  | 10/0,4 | 15/413/100 | 100 | 0.08 | 0.06 | 0.06
Адыге-Хабльский район | Адыге-Хабль быт |  | 10/0,4 | 24/413/160 | 160 | 0.128 | 0.02 | 0.02
Адыге-Хабльский район | ОТФ Кирова |  | 10/0,4 | 1/426/250 | 63 | 0.0504 | 0.04 | 0.04
Адыге-Хабльский район | водокачка Спарта |  | 10/0,4 | 2/426/160 | 160 | 0.128 | 0.1 | 0.1
Адыге-Хабльский район | Спарта быт |  | 10/0,4 | 3/426/100 | 100 | 0.08 | 0.05 | 0.05
Адыге-Хабльский район | Спарта быт |  | 10/0,4 | 4/426/100 | 100 | 0.08 | 0.03 | 0.03
Адыге-Хабльский район | Спарта быт |  | 10/0,4 | 5/426/250 | 250 | 0.2 | 0.14 | 0.14
Адыге-Хабльский район | Спарта быт |  | 10/0,4 | 6/426/250 | 250 | 0.2 | 0.16 | 0.16
Адыге-Хабльский район | тр.бригада Кирова |  | 10/0,4 | 7/426/40 | 40 | 0.032 | 0.03 | 0.03
Адыге-Хабльский район | Зерноток |  | 10/0,4 | 8/426/160 | 160 | 0.128 | 0.11 | 0.11
Адыге-Хабльский район | АЗС |  | 10/0,4 | 9/426/160 | 160 | 0.128 | 0.11 | 0.11
Адыге-Хабльский район | Пруд Эльдара |  | 10/0,4 | 10/426/25 | 25 | 0.02 | 0.01 | 0.01
Адыге-Хабльский район | Кирова СТФ |  | 10/0,4 | 18/426/400 | 400 | 0.32 | 0.3 | 0.3
Адыге-Хабльский район | Хоз.двор |  | 10/0,4 | 27/426/250 | 250 | 0.2 | 0.19 | 0.19
Адыге-Хабльский район | СТФ |  | 10/0,4 | 33/426/40 | 40 | 0.032 | 0.02 | 0.02
Адыге-Хабльский район | МХО |  | 10/0,4 | 6/427/63 | 63 | 0.0504 | 0.04 | 0.04
Адыге-Хабльский район | ОТФ |  | 10/0,4 | 9/427/63 | 63 | 0.0504 | 0.04 | 0.04
Адыге-Хабльский район | Адиль-Халк быт |  | 10/0,4 | 19/427/160 | 160 | 0.128 | 0.09 | 0.09
Адыге-Хабльский район | Эркин-Халк быт |  | 10/0,4 | 2/431/250 | 250 | 0.2 | 0.12 | 0.12
Адыге-Хабльский район | Эркин-Шахар быт |  | 10/0,4 | 4/431/320 | 320 | 0.256 | 0.1 | 0.1
Адыге-Хабльский район | Эркин-Шахар быт |  | 10/0,4 | 6/431/160 | 160 | 0.128 | 0.06 | 0.06
Адыге-Хабльский район | Эркин-Шахар быт |  | 10/0,4 | 9/431/63 | 63 | 0.0504 | 0.02 | 0.02
Адыге-Хабльский район | Кубан-Халк быт |  | 10/0,4 | 1/431/100 | 100 | 0.08 | 0.007 | 0.007
Адыге-Хабльский район | Кубан-Халк быт |  | 10/0,4 | 13/431/100 | 100 | 0.08 | 0.02 | 0.02
Адыге-Хабльский район | Кубан-Халк быт |  | 10/0,4 | 34/431/250 | 250 | 0.2 | 0.09 | 0.09
Адыге-Хабльский район | Кубан-Халк быт |  | 10/0,4 | 36/431/63 | 63 | 0.0504 | 0.003 | 0.003
Адыге-Хабльский район | Эркин-Шахар быт |  | 10/0,4 | 21/431/100 | 100 | 0.08 | 0.01 | 0.01
Адыге-Хабльский район | Эркин-Шахар быт |  | 10/0,4 | 10/431/400 | 400 | 0.32 | 0.1 | 0.1
Адыге-Хабльский район | Эркин-Шахар быт |  | 10/0,4 | 12/431/320 | 320 | 0.256 | 0.15 | 0.15
Адыге-Хабльский район | Эркин-Шахар быт |  | 10/0,4 | 23/431/100 | 100 | 0.08 | 0.02 | 0.02
Адыге-Хабльский район | пост ГАИ |  | 10/0,4 | 1/432/100 | 100 | 0.08 | 0.01 | 0.01
Адыге-Хабльский район | Эркин-Юрт быт |  | 10/0,4 | 7/432/100 | 100 | 0.08 | 0.03 | 0.03
Адыге-Хабльский район | Эркин-Юрт быт |  | 10/0,4 | 8/432/100 | 100 | 0.08 | 0.02 | 0.02
Адыге-Хабльский район | Эркин-Юрт быт |  | 10/0,4 | 10/432/250 | 250 | 0.2 | 0.1 | 0.1
Адыге-Хабльский район | Эркин-Юрт быт |  | 10/0,4 | 13/432/160 | 160 | 0.128 | 0.06 | 0.06
Адыге-Хабльский район | Эркин-Юрт быт |  | 10/0,4 | 14/432/160 | 160 | 0.128 | 0.08 | 0.08
Адыге-Хабльский район | СТФ |  | 10/0,4 | 16/432/25 | 25 | 0.02 | 0.02 | 0.02
Адыге-Хабльский район | х.Евсеевский |  | 10/0,4 | 17/432/160 | 160 | 0.128 | 0.08 | 0.08
Адыге-Хабльский район | Эркин-Юрт быт |  | 10/0,4 | 20/432/160 | 160 | 0.128 | 0.07 | 0.07
Адыге-Хабльский район | Эркин-Халк быт |  | 10/0,4 | 22/432/100 | 100 | 0.08 | 0.03 | 0.03
Адыге-Хабльский район | Зерноток Эр-Юртск |  | 10/0,4 | 29/432/400 | 400 | 0.32 | 0.3 | 0.3
Адыге-Хабльский район | Эркин-Юрт быт |  | 10/0,4 | 35/432/160 | 160 | 0.128 | 0.05 | 0.05
Адыге-Хабльский район | Эркин-Юрт быт |  | 10/0,4 | 24/432/100 | 100 | 0.08 | 0.04 | 0.04
Адыге-Хабльский район | с.Садовое быт |  | 10/0,4 | 1/225/25 | 25 | 0.02 | 0.01 | 0.01
Адыге-Хабльский район | с.Садовое быт |  | 10/0,4 | 2/225/100 | 100 | 0.08 | 0.03 | 0.03
Адыге-Хабльский район | с.Садовое быт |  | 10/0,4 | 3/225/60 | 60 | 0.048 | 0.03 | 0.03
Адыге-Хабльский район | с.Садовое быт |  | 10/0,4 | 1/223/40 | 40 | 0.032 | 0.009 | 0.009
Адыге-Хабльский район | с.Садовое быт |  | 10/0,4 | 1/224/160 | 160 | 0.128 | 0.05 | 0.05
Адыге-Хабльский район | с.Садовое быт |  | 10/0,4 | 2/224/100 | 100 | 0.08 | 0.04 | 0.04
Адыге-Хабльский район | с.Садовое быт |  | 10/0,4 | 3/224/160 | 160 | 0.128 | 0.05 | 0.05
Адыге-Хабльский район | с.Садовое быт |  | 10/0,4 | 4/224/160 | 160 | 0.128 | 0.08 | 0.08
Адыге-Хабльский район | с.Садовое быт |  | 10/0,4 | 5/224/100 | 100 | 0.08 | 0.07 | 0.07
Адыге-Хабльский район | с.Садовое быт |  | 10/0,4 | 6/224/160 | 160 | 0.128 | 0.03 | 0.03
Адыге-Хабльский район | ОТФ |  | 10/0,4 | 7/224/100 | 100 | 0.08 | 0.07 | 0.07
Адыге-Хабльский район | с.Садовое быт |  | 10/0,4 | 10/224/160 | 160 | 0.128 | 0.03 | 0.03
Адыге-Хабльский район | с.Садовое быт |  | 10/0,4 | 11/224/100 | 100 | 0.08 | 0.02 | 0.02
Адыге-Хабльский район | Икон-Халк быт |  | 10/0,4 | 1/801/160 | 160 | 0.128 | 0.02 | 0.02
Адыге-Хабльский район | Икон-Халк быт |  | 10/0,4 | 2/801/63 | 63 | 0.0504 | 0.007 | 0.007
Адыге-Хабльский район | Икон-Халк быт |  | 10/0,4 | 3/801/400 | 400 | 0.32 | 0.13 | 0.13
Адыге-Хабльский район | Икон-Халк школа |  | 10/0,4 | 5/801/320 | 320 | 0.256 | 0.16 | 0.16
Адыге-Хабльский район | Икон-Халк быт |  | 10/0,4 | 6/801/250 | 250 | 0.2 | 0.07 | 0.07
Адыге-Хабльский район | Икон-Халк быт |  | 10/0,4 | 8/801/160 | 160 | 0.128 | 0.03 | 0.03
Адыге-Хабльский район | Икон-Халк быт |  | 10/0,4 | 12/801/160 | 160 | 0.128 | 0.05 | 0.05
Адыге-Хабльский район | Икон-Халк быт |  | 10/0,4 | 14/801/100 | 100 | 0.08 | 0.03 | 0.03
Адыге-Хабльский район | ПДУ |  | 10/0,4 | 15/801/160 | 160 | 0.128 | 0.08 | 0.08
Адыге-Хабльский район | Икон-Халк быт |  | 10/0,4 | 16/801/160 | 160 | 0.128 | 0.06 | 0.06
Адыге-Хабльский район | Икон-Халк быт |  | 10/0,4 | 20/801/160 | 160 | 0.128 | 0.08 | 0.08
Адыге-Хабльский район | Гараж -"- |  | 10/0,4 | 22/801/250 | 250 | 0.2 | 0.19 | 0.19
Адыге-Хабльский район | Икон-Халк быт |  | 10/0,4 | 23/801/100 | 100 | 0.08 | 0.01 | 0.01
Адыге-Хабльский район | МТФ Х.Кумукова |  | 10/0,4 | 10/803/10 | 10 | 0.008 | 0.006 | 0.006
Адыге-Хабльский район | Баралки быт |  | 10/0,4 | 4/417/160 | 160 | 0.128 | 0.03 | 0.03
Адыге-Хабльский район | КФХ Баралкинск |  | 10/0,4 | 1/417/160 | 160 | 0.128 | 0.1 | 0.1
Адыге-Хабльский район | Кизил-Тогай быт |  | 10/0,4 | 23/417/160 | 160 | 0.128 | 0.11 | 0.11
Адыге-Хабльский район | Кизил-Тогай быт |  | 10/0,4 | 24/417/100 | 100 | 0.08 | 0.02 | 0.02
Адыге-Хабльский район | Карьер Кирова |  | 10/0,4 | 3/440/320 | 320 | 0.256 | 0.2 | 0.2
Адыге-Хабльский район | Зерноток Кужева |  | 10/0,4 | 11/440/100 | 100 | 0.08 | 0.07 | 0.07
Адыге-Хабльский район | Апсуа быт |  | 10/0,4 | 12/440/100 | 100 | 0.08 | 0.04 | 0.04
Адыге-Хабльский район | Апсуа быт |  | 10/0,4 | 13/440 | 100 | 0.08 | 0.04 | 0.04
Адыге-Хабльский район | Апсуа быт |  | 10/0,4 | 14/440 | 160 | 0.128 | 0.09 | 0.09
Адыге-Хабльский район | ОТФ Гожев |  | 10/0,4 | 21/440 | 100 | 0.08 | 0.07 | 0.07
Адыге-Хабльский район | Апсуа школа |  | 10/0,4 | 24/440 | 160 | 0.128 | 0.12 | 0.12
Адыге-Хабльский район | Апсуа быт |  | 10/0,4 | 32/440 | 100 | 0.08 | 0.03 | 0.03
Адыге-Хабльский район | ОТФ Кирова |  | 10/0,4 | 15/441 | 63 | 0.0504 | 0.04 | 0.04
Адыге-Хабльский район | МТФ Кирова |  | 10/0,4 | 16/441 | 160 | 0.128 | 0.1 | 0.1
Адыге-Хабльский район | Дубянск быт |  | 10/0,4 | 17/441 | 160 | 0.128 | 0.09 | 0.09
Адыге-Хабльский район | Тр.бригада Кирова |  | 10/0,4 | 19/441 | 40 | 0.032 | 0.03 | 0.03
Адыге-Хабльский район | Сельхозхимия |  | 10/0,4 | 3/447 | 400 | 0.32 | 0.01 | 0.01
Адыге-Хабльский район | Ново-Кувинск быт |  | 10/0,4 | 6/447 | 100 | 0.08 | 0.03 | 0.03
Адыге-Хабльский район | Ново-Кувинск быт |  | 10/0,4 | 7/447 | 100 | 0.08 | 0.03 | 0.03
Адыге-Хабльский район | Тапанта быт |  | 10/0,4 | 15/447 | 250 | 0.2 | 0.11 | 0.11
Адыге-Хабльский район | Водокачка |  | 10/0,4 | 16/447 | 60 | 0.048 | 0.04 | 0.04
Адыге-Хабльский район | Абаза-Хабль быт |  | 10/0,4 | 17/447 | 160 | 0.128 | 0.03 | 0.03
Адыге-Хабльский район | Абаза-Хабль быт |  | 10/0,4 | 18/447 | 60 | 0.048 | 0.02 | 0.02
Адыге-Хабльский район | Школа Грушка |  | 10/0,4 | 19/447 | 100 | 0.08 | 0.07 | 0.07
Адыге-Хабльский район | Грушка быт |  | 10/0,4 | 21/447 | 100 | 0.08 | 0.06 | 0.06
Адыге-Хабльский район | Мало-Абаз. быт |  | 10/0,4 | 23/447 | 100 | 0.08 | 0.01 | 0.01
Адыге-Хабльский район | Мельница |  | 10/0,4 | 25/447 | 160 | 0.128 | 0.128 | 0.128
Адыге-Хабльский район | Дет\сад |  | 10/0,4 | 29/447 | 250 | 0.2 | 0.17 | 0.17
Адыге-Хабльский район | КФХ Рея |  | 10/0,4 | 1/416 | 160 | 0.128 | 0.19 | 0.19
Адыге-Хабльский район | Маслоцех |  | 10/0,4 | 4/416 | 160 | 0.128 | 0.128 | 0.128
Адыге-Хабльский район | Старо-Кувинск быт |  | 10/0,4 | 1/419 | 250 | 0.2 | 0.16 | 0.16
Адыге-Хабльский район | Старо-Кувинск быт |  | 10/0,4 | 2/419 | 160 | 0.128 | 0.08 | 0.08
Адыге-Хабльский район | Школа Ст-Кув |  | 10/0,4 | 3/419 | 160 | 0.128 | 0.12 | 0.12
Адыге-Хабльский район | Старо-Кувинск быт |  | 10/0,4 | 4/419 | 160 | 0.128 | 0.03 | 0.03
Адыге-Хабльский район | Старо-Кувинск быт |  | 10/0,4 | 5/419 | 100 | 0.08 | 0.02 | 0.02
Адыге-Хабльский район | Старо-Кувинск быт |  | 10/0,4 | 27/419 | 250 | 0.2 | 0.1 | 0.1
Адыге-Хабльский район | Вако-Жиле быт |  | 10/0,4 | 6/421 | 160 | 0.128 | 0.02 | 0.02
Адыге-Хабльский район | МЖК |  | 10/0,4 | 7/421 | 63 | 0.0504 | 0.02 | 0.02
Адыге-Хабльский район | Вако-Жиле быт |  | 10/0,4 | 11/421 | 100 | 0.08 | 0.04 | 0.04
Адыге-Хабльский район | Вако-Жиле быт |  | 10/0,4 | 4/421 | 160 | 0.128 | 0.06 | 0.06
Адыге-Хабльский район | Жураки МЖК |  | 10/0,4 | 1/442 | 400 | 0.32 | 0.2 | 0.2
Адыге-Хабльский район | Жураки быт |  | 10/0,4 | 3/442 | 250 | 0.2 | 0.15 | 0.15
Адыге-Хабльский район | Жураки быт |  | 10/0,4 | 4/442 | 40 | 0.032 | 0.003 | 0.003
Адыге-Хабльский район | Эрсакон быт |  | 10/0,4 | 5/442/100 | 100 | 0.08 | 0.02 | 0.02
Адыге-Хабльский район | Эрсакон быт |  | 10/0,4 | 14/442/250 | 250 | 0.2 | 0.03 | 0.03
Адыге-Хабльский район | Эрсакон быт |  | 10/0,4 | 34/442/160 | 160 | 0.128 | 0.06 | 0.06
Адыге-Хабльский район | Ленина тр.бр. |  | 10/0,4 | 15/445/100 | 100 | 0.08 | 0.07 | 0.07
Адыге-Хабльский район | Эрсакон быт |  | 10/0,4 | 17/445/160 | 160 | 0.128 | 0.06 | 0.06
Адыге-Хабльский район | Эрсакон быт |  | 10/0,4 | 18/445/160 | 160 | 0.128 | 0.09 | 0.09
Адыге-Хабльский район | Эрсакон быт |  | 10/0,4 | 19/445/160 | 160 | 0.128 | 0.1 | 0.1
Адыге-Хабльский район | Эрсакон быт |  | 10/0,4 | 33/445/250 | 250 | 0.2 | 0.09 | 0.09
Адыге-Хабльский район | Водокачка |  | 10/0,4 | 1/446/63 | 63 | 0.0504 | 0.02 | 0.02
Адыге-Хабльский район | С/х техн д\сад |  | 10/0,4 | 5/446/250 | 250 | 0.2 | 0.18 | 0.18
Адыге-Хабльский район | С/х техн |  | 10/0,4 | 16/446/100 | 100 | 0.08 | 0.03 | 0.03

## Прикубанские РЭС
Информация о наличии объема свободной для технологического присоединения потребителей трансформаторной мощности по подстанциям и распределительным пунктам напряжением ниже 35 кВ с дифференциацией по всем уровням напряжения Прикубанских РЭС на 01 января 2014г
Муниципальное образование | Город / Населённый пункт | Район (только для городов) | Наименование ПС, ТП с указанием классов напряжения, количества и мощности трансформаторов |  |  | Пропускная способность с учетом критерия (n-1), МВт | Текущий резерв мощности с учетом присоединенных потребителей, МВт | Текущий резерв мощности с учетом присоединенных потребителей, заключенных договоров ТП и поданных заявок на ТП, МВт
|  |  | класс напряжения | номер ТП, номер фидера | мощность
Прикубанский район | п.Кавказский |  | 10/0,4 | ТП М-102 РЭС | 250 | 0.2 | 0.03 | 0.03
Прикубанский район | с. Пригородное |  | 10/0,4 | КТП-6/140 | 100 | 0.08 | 0.012 | 0.012
Прикубанский район | с. Пригородное |  | 10/0,4 | КТП-73/140 | 400 | 0.32 | 0.048 | 0.048
Прикубанский район | с. Пригородное |  | 10/0,4 | КТП-77/140 | 63 | 0.0504 | 0.00756 | 0.00756
Прикубанский район | с. Пригородное |  | 10/0,4 | КТП-78/140 | 63 | 0.0504 | 0.00756 | 0.00756
Прикубанский район | к-з Ильичевский |  | 10/0,4 | КТП-79/140 | 100 | 0.08 | 0.012 | 0.012
Прикубанский район | к-з Ильичевский |  | 10/0,4 | КТП-80/140 | 40 | 0.032 | 0.0048 | 0.0048
Прикубанский район | с. Пригородное |  | 10/0,4 | ТП-88/140 | 160 | 0.128 | 0.0192 | 0.0192
Прикубанский район | с. Пригородное |  | 10/0,4 | КТП-89/140 | 250 | 0.2 | 0.03 | 0.03
Прикубанский район | ОТФ " Приозерное" |  | 10/0,4 | КТП-14/141 | 100 | 0.08 | 0.02 | 0.02
Прикубанский район | ОТФ " Приозерное" |  | 10/0,4 | КТП-16/141 | 100 | 0.08 | 0.012 | 0.012
Прикубанский район | п. Кавказский |  | 10/0,4 | КТП 3/140 | 63 | 0.0504 | 0.00756 | 0.00756
Прикубанский район | п. Кавказский |  | 10/0,4 | КТП-5/142 | 160 | 0.128 | 0.0192 | 0.0192
Прикубанский район | п. Кавказский |  | 10/0,4 | ЗТП-21/142 | 630 | 0.504 | 0.0756 | 0.0756
Прикубанский район | п. Кавказский |  | 10/0,4 | ЗТП-22/142 | 400 | 0.32 | 0.048 | 0.048
Прикубанский район | п. Кавказский |  | 10/0,4 | ЗТП-82/143 | 630 | 0.504 | 0.0756 | 0.0756
Прикубанский район | п. Кавказский |  | 10/0,4 | ЗТП-85/142 | 400 | 0.32 | 0.048 | 0.048
Прикубанский район | п. Кавказский |  | 10/0,4 | КТП 9/142 | 400 | 0.32 | 0.06 | 0.06
Прикубанский район | п. Кавказский |  | 10/0,4 | КТП-12/143 | 160 | 0.128 | 0.03 | 0.03
Прикубанский район | п. Кавказский |  | 10/0,4 | КТП-13/143 | 160 | 0.128 | 0.0192 | 0.0192
Прикубанский район | п. Кавказский |  | 10/0,4 | ЗТП-15/143 | 400 | 0.32 | 0.048 | 0.048
Прикубанский район | п. Кавказский |  | 10/0,4 | КТП-24/144 | 400 | 0.32 | 0.048 | 0.048
Прикубанский район | п. Кавказский |  | 10/0,4 | КТП-25/144 | 100 | 0.08 | 0.012 | 0.012
Прикубанский район | п. Кавказский |  | 10/0,4 | ЗТП-30/144 | 630 | 0.504 | 0.0756 | 0.0756
Прикубанский район | п. Кавказский |  | 10/0,4 | КТП-31/144 | 25 | 0.02 | 0.003 | 0.003
Прикубанский район | п. Кавказский |  | 10/0,4 | КТП-32/144 | 100 | 0.08 | 0.012 | 0.012
Прикубанский район | п. Кавказский |  | 10/0,4 | ЗТП-83/144 | 400 | 0.32 | 0.048 | 0.048
Прикубанский район | п. Кавказский |  | 10/0,4 | ЗТП-84/144 | 400 | 0.32 | 0.06 | 0.06
Прикубанский район | Полив |  | 10/0,4 | КТП-27/145 | 160 | 0.128 | 0.0192 | 0.0192
Прикубанский район | п. Кавказский |  | 10/0,4 | КТП-1/193 | 63 | 0.0504 | 0.00756 | 0.00756
Прикубанский район | п. Кавказский |  | 10/0,4 | КТП 3/193 | 60 | 0.048 | 0.02 | 0.02
Прикубанский район | п. Кавказский |  | 10/0,4 | ЗТП-2/194 | 160 | 0.128 | 0.0192 | 0.0192
Прикубанский район | п. Мичуринский |  | 10/0,4 | КТП-40/195 | 315 | 0.252 | 0.0378 | 0.0378
Прикубанский район | с-з Мичуринский |  | 10/0,4 | ТП-42/195 | 160 | 0.128 | 0.0192 | 0.0192
Прикубанский район | п. Мичуринский |  | 10/0,4 | КТП-43/195 | 250 | 0.2 | 0.03 | 0.03
Прикубанский район | п. Мичуринский |  | 10/0,4 | КТП-45/195 | 100 | 0.08 | 0.012 | 0.012
Прикубанский район | с-з Мичуринский |  | 10/0,4 | ТП-49/195 | 250 | 0.2 | 0.03 | 0.03
Прикубанский район | с-з Мичуринский |  | 10/0,4 | ЗТП-58/195 | 400 | 0.32 | 0.048 | 0.048
Прикубанский район | с/т Кавказский тр . бриг |  | 10/0,4 | ТП-52/196 | 63 | 0.0504 | 0.00756 | 0.00756
Прикубанский район | с/т Кавказский зерноток |  | 10/0,4 | ТП-53/196 | 100 | 0.08 | 0.012 | 0.012
Прикубанский район | РРС |  | 10/0,4 | ТП-48/195 | 63 | 0.0504 | 0.02 | 0.02
Прикубанский район | п. Красивый |  | 10/0,4 | ТП-55/196 | 100 | 0.08 | 0.02 | 0.02
Прикубанский район | п. Водораздельный |  | 10/0,4 | КТП-38/187 | 400 | 0.32 | 0.04 | 0.04
Прикубанский район | п. Водораздельный |  | 10/0,4 | КТП-39/187 | 250 | 0.2 | 0.03 | 0.03
Прикубанский район | п. Водораздельный |  | 10/0,4 | КТП-76/187 | 400 | 0.32 | 0.06 | 0.06
Прикубанский район | п. Водораздельный |  | 10/0,4 | КТП-79/187 | 100 | 0.08 | 0.012 | 0.012
Прикубанский район | п. Водораздельный |  | 10/0,4 | КТП-122/187 | 160 | 0.128 | 0.03 | 0.03
Прикубанский район | п. Водораздельный |  | 10/0,4 | КТП-3/189 | 160 | 0.128 | 0.0192 | 0.0192
Прикубанский район | х. Аленовский |  | 10/0,4 | КТП-33/189 | 250 | 0.2 | 0.03 | 0.03
Прикубанский район | г. Черкесск население |  | 10/0,4 | КТП-1/204 | 160 | 0.128 | 0.0192 | 0.0192
Прикубанский район | к-з Ильичевский |  | 10/0,4 | ТП-22/207 | 160 | 0.128 | 0.01 | 0.01
Прикубанский район | к-з Ильичевский |  | 10/0,4 | ТП-24/207 | 400 | 0.32 | 0.04 | 0.04
Прикубанский район | к-з Ильичевский |  | 10/0,4 | КТП-18/207 | 25 | 0.02 | 0.003 | 0.003
Прикубанский район | к-з Ильичевский |  | 10/0,4 | ТП-68/207 | 160 | 0.128 | 0.01 | 0.01
Прикубанский район | к-з Ильичевский |  | 10/0,4 | ТП-69/207 | 40 | 0.032 | 0.0048 | 0.0048
Прикубанский район | Насосная |  | 10/0,4 | ЗТП-10/212 | 400 | 0.32 | 0.048 | 0.048
Прикубанский район | с. Чапаевское |  | 10/0,4 | ТП-97/222 | 160 | 0.128 | 0.01 | 0.01
Прикубанский район | с. Чапаевское |  | 10/0,4 | ТП-98/222 | 160 | 0.128 | 0.01 | 0.01
Прикубанский район | х. Октябрьский |  | 10/0,4 | ТП-109/222 | 250 | 0.2 | 0.03 | 0.03
Прикубанский район | с. Чапаевское |  | 10/0,4 | КТП-111/222 | 400 | 0.32 | 0.04 | 0.04
Прикубанский район | МП ОСТ |  | 10/0,4 | КТП- 6/227 | 100 | 0.08 | 0.012 | 0.012
Прикубанский район | с. Чапаевское |  | 10/0,4 | КТП-11/227 | 160 | 0.128 | 0.0192 | 0.0192
Прикубанский район | с. Чапаевское |  | 10/0,4 | КТП-13/227 | 25 | 0.02 | 0.003 | 0.003
Прикубанский район | ГРП Невиномысска |  | 10/0,4 | КТП-49/227 | 250 | 0.2 | 0.03 | 0.03
Прикубанский район | Чапаевское гаражи |  | 10/0,4 | КТП-63/227 | 160 | 0.128 | 0.0192 | 0.0192
Прикубанский район | с. Чапаевское |  | 10/0,4 | КТППВ-69/227 | 400 | 0.32 | 0.048 | 0.048
Прикубанский район | с. Чапаевское |  | 10/0,4 | КТП-93/227 | 160 | 0.128 | 0.0192 | 0.0192
Прикубанский район | с. Чапаевское |  | 10/0,4 | КТП-94/227 | 250 | 0.2 | 0.03 | 0.03
Прикубанский район | с. Чапаевское |  | 10/0,4 | КТП-106/227 | 160 | 0.128 | 0.0192 | 0.0192
Прикубанский район | с. Чапаевское |  | 10/0,4 | КТП-116/227 | 100 | 0.08 | 0.012 | 0.012
Прикубанский район | с. Чапаевское |  | 10/0,4 | КТП-92/227 | 160 | 0.128 | 0.0192 | 0.0192
Прикубанский район | с. Чапаевское |  | 10/0,4 | МТП 110/222 | 250 | 0.2 | 0.03 | 0.03
Прикубанский район | с. Чапаевское |  | 10/0,4 | ТП 48/227 | 60 | 0.048 | 0.0072 | 0.0072
Прикубанский район | с. Светлое КРС |  | 10/0,4 | КТП-4/126 | 400 | 0.32 | 0.048 | 0.048
Прикубанский район | с. Светлое население |  | 10/0,4 | КТП-26/126 | 160 | 0.128 | 0.0192 | 0.0192
Прикубанский район | с. Светлое школа |  | 10/0,4 | ЗТП-27/126 | 400 | 0.32 | 0.048 | 0.048
Прикубанский район | с. Счастливое |  | 10/0,4 | ТП-30/126 | 250 | 0.2 | 0.03 | 0.03
Прикубанский район | с. Счастливое АТС |  | 10/0,4 | КТП-38/127 | 160 | 0.128 | 0.0192 | 0.0192
Прикубанский район | с. Счастливое |  | 10/0,4 | КТП-39/127 | 160 | 0.128 | 0.0192 | 0.0192
Прикубанский район | с. Счастливое |  | 10/0,4 | КТП-29/127 | 100 | 0.08 | 0.012 | 0.012
Прикубанский район | с. Счастливое |  | 10/0,4 | КТП-41/128 | 250 | 0.2 | 0.03 | 0.03
Прикубанский район | х. Аджиевский |  | 10/0,4 | КТП-42/128 | 100 | 0.08 | 0.012 | 0.012
Прикубанский район | х. Х-Родник |  | 10/0,4 | КТП-43/128 | 100 | 0.08 | 0.02 | 0.02
Прикубанский район | а. Таллык |  | 10/0,4 | КТП-46/128 | 160 | 0.128 | 0.0192 | 0.0192
Прикубанский район | а. Таллык |  | 10/0,4 | ТП-47/128 | 100 | 0.08 | 0.012 | 0.012
Прикубанский район | а. Таллык |  | 10/0,4 | ТП-48/128 | 160 | 0.128 | 0.0192 | 0.0192
Прикубанский район | а. Таллык |  | 10/0,4 | ТП-49/128 | 400 | 0.32 | 0.048 | 0.048
Прикубанский район | а. Таллык |  | 10/0,4 | ТП-50/128 | 250 | 0.2 | 0.03 | 0.03
Прикубанский район | а. Таллык |  | 10/0,4 | ТП-52/128 | 100 | 0.08 | 0.02 | 0.02
Прикубанский район | а. Таллык |  | 10/0,4 | ТП-60/128 | 100 | 0.08 | 0.012 | 0.012
Прикубанский район | х. Буденовский |  | 10/0,4 | ТП-60/129 | 160 | 0.128 | 0.0192 | 0.0192
Прикубанский район | х. Буденовский |  | 10/0,4 | ТП-61/129 | 400 | 0.32 | 0.048 | 0.048
Прикубанский район | х. Буденовский |  | 10/0,4 | ТП-64/129 | 100 | 0.08 | 0.012 | 0.012
Прикубанский район | с. Светлое |  | 10/0,4 | ТП-1/132 | 160 | 0.128 | 0.0192 | 0.0192
Прикубанский район | с. Светлое |  | 10/0,4 | ТП-3/132 | 40 | 0.032 | 0.0048 | 0.0048
Прикубанский район | с. Светлое |  | 10/0,4 | ТП-6/132 | 160 | 0.128 | 0.0192 | 0.0192
Прикубанский район | х. Исаевский |  | 10/0,4 | ТП-59/132 | 160 | 0.128 | 0.01 | 0.01
Прикубанский район | с. Светлое |  | 10/0,4 | КТП-9/133 | 100 | 0.08 | 0.02 | 0.02
Прикубанский район | БСК шлюз |  | 10/0,4 | ТП-11/133 | 100 | 0.08 | 0.012 | 0.012
Прикубанский район | х. Родниковский |  | 10/0,4 | ТП-11/154 | 100 | 0.08 | 0.012 | 0.012
Прикубанский район | х. Родниковский |  | 10/0,4 | ТП-12/154 | 100 | 0.08 | 0.012 | 0.012
Прикубанский район | х. Родниковский МТФ |  | 10/0,4 | ТП-13/154 | 63 | 0.0504 | 0.00756 | 0.00756
Прикубанский район | х. Родниковский МТФ |  | 10/0,4 | ТП-14/154 | 100 | 0.08 | 0.012 | 0.012
Прикубанский район | х. Родниковский насел |  | 10/0,4 | КТП-19/154 | 250 | 0.2 | 0.03 | 0.03
Прикубанский район | РРС |  | 10/0,4 | ТП 49/154 | 100 | 0.08 | 0.012 | 0.012
Прикубанский район | х. Родниковский СТФ |  | 10/0,4 | ТП-109/154 | 160 | 0.128 | 0.0192 | 0.0192
Прикубанский район | п. Майский насел. |  | 10/0,4 | КТП-108/160 | 250 | 0.2 | 0.03 | 0.03
Прикубанский район | п. Майский школа |  | 10/0,4 | КТПП-111/160 | 400 | 0.32 | 0.048 | 0.048
Прикубанский район | п. Майский д/сад |  | 10/0,4 | ЗТП-118/160 | 400 | 0.32 | 0.048 | 0.048
Прикубанский район | п. Октябрьский насел. |  | 10/0,4 | ЗТП-80/161 | 630 | 0.504 | 0.0756 | 0.0756
Прикубанский район | с-з Октябрьский ОТФ |  | 10/0,4 | КТПП-104/161 | 40 | 0.032 | 0.0048 | 0.0048
Прикубанский район | с-з Октябрьский л/дойка |  | 10/0,4 | КТП-106/161 | 40 | 0.032 | 0.0048 | 0.0048
Прикубанский район | насосная |  | 10/0,4 | ТП-68/243 | 400 | 0.32 | 0.048 | 0.048
Прикубанский район | насосная |  | 10/0,4 | ТП-69/243 | 630 | 0.504 | 0.0756 | 0.0756
Прикубанский район | п. Октябрьский АТС |  | 10/0,4 | ТП-70/246 | 250 | 0.2 | 0.03 | 0.03
Прикубанский район | п. Октябрьский насел. |  | 10/0,4 | ТП-72/246 | 100 | 0.08 | 0.012 | 0.012
Прикубанский район | п. Октябрьский |  | 10/0,4 | ТП-74/246 | 250 | 0.2 | 0.03 | 0.03
Прикубанский район | п. Октябрьский |  | 10/0,4 | ЗТП-83/246 | 400 | 0.32 | 0.048 | 0.048
Прикубанский район | п. Новый МТФ |  | 10/0,4 | КТП-86/246 | 400 | 0.32 | 0.06 | 0.06
Прикубанский район | п. Новый АВМ |  | 10/0,4 | ТП-87/246 | 100 | 0.08 | 0.012 | 0.012
Прикубанский район | п. Новый ОТФ |  | 10/0,4 | ТП-88/246 | 100 | 0.08 | 0.02 | 0.02
Прикубанский район | п. Солнечный МТФ |  | 10/0,4 | КТПП-61/247 | 400 | 0.32 | 0.048 | 0.048
Прикубанский район | п. Солнечный насел. |  | 10/0,4 | КТП-62/247 | 100 | 0.08 | 0.012 | 0.012
Прикубанский район | п. Солнечный кормоцех |  | 10/0,4 | КТП 63/247 | 100 | 0.08 | 0.02 | 0.02
Прикубанский район | с-з Октябрьский |  | 10/0,4 | КТП-75/247 | 25 | 0.02 | 0.003 | 0.003
Прикубанский район | с-з Октябрьский МТФ |  | 10/0,4 | КТП 105/247 | 100 | 0.08 | 0.012 | 0.012
Прикубанский район | с-з Октябрьский ОТФ |  | 6/0,4 | КТП-93/66 | 63 | 0.0504 | 0.00756 | 0.00756
Прикубанский район | с-з Октябрьский 2 отд. |  | 6/0,4 | КТП-94/66 | 40 | 0.032 | 0.0048 | 0.0048
Прикубанский район | х. Безугловка 2 отд. |  | 6/0,4 | КТП-96/66 | 40 | 0.032 | 0.0048 | 0.0048
Прикубанский район | п. Ударный ОТФ |  | 6/0,4 | КТП-98/66 | 63 | 0.0504 | 0.00756 | 0.00756
Прикубанский район | с-з Октябрьский ОТФ |  | 6/0,4 | КТП-99/66 | 25 | 0.02 | 0.003 | 0.003
Прикубанский район | с-з Октябрьский ОТФ |  | 6/0,4 | КТП-101/66 | 25 | 0.02 | 0.003 | 0.003
Прикубанский район | г.Черкесск |  | 10/0,4 | ТП-3/120 | 250 | 0.2 | 0.03 | 0.03
Прикубанский район | г.Черкесск население |  | 10/0,4 | ТП-6/120 | 250 | 0.2 | 0.03 | 0.03
Прикубанский район | г.Черкесск |  | 10/0,4 | ТП-9/120 | 160 | 0.128 | 0.0192 | 0.0192
Прикубанский район | г.Черкесск население |  | 10/0,4 | ТП-148/113 | 400 | 0.32 | 0.048 | 0.048
Прикубанский район | г.Черкесск |  | 10/0,4 | КТП 1/841 | 400 | 0.32 | 0.048 | 0.048
Прикубанский район | г.Черкесск |  | 10/0,4 | КТП-2/841 | 40 | 0.032 | 0.0048 | 0.0048
Прикубанский район | Заречная Дом п/ст |  | 10/0,4 | ТП-1/857 | 100 | 0.08 | 0.012 | 0.012
Прикубанский район | х. Дружба очистные |  | 10/0,4 | ТП-2/857 | 250 | 0.2 | 0.03 | 0.03
Прикубанский район | х. Дружба МТФ |  | 10/0,4 | ТП-3/857 | 400 | 0.32 | 0.048 | 0.048
Прикубанский район | х. Дружба , ток |  | 10/0,4 | ТП-5/857 | 63 | 0.0504 | 0.00756 | 0.00756
Прикубанский район | х. Заречный больница |  | 10/0,4 | ТП-8/857 | 250 | 0.2 | 0.03 | 0.03
Прикубанский район | х. Дружба МТФ |  | 10/0,4 | ТП-17/857 | 160 | 0.128 | 0.0192 | 0.0192
Прикубанский район | х. Дружба ОТФ |  | 10/0,4 | ТП-18/857 | 40 | 0.032 | 0.0048 | 0.0048
Прикубанский район | Кара-Паго тракт бриг |  | 10/0,4 | ТП-21/857 | 40 | 0.032 | 0.0048 | 0.0048
Прикубанский район | Кара-Паго школа , насел |  | 10/0,4 | ТП-22/857 | 400 | 0.32 | 0.048 | 0.048
Прикубанский район | Кара-Паго клуб |  | 10/0,4 | ТП-124/859 | 250 | 0.2 | 0.03 | 0.03
Прикубанский район | к-з Кубань ОТФ |  | 10/0,4 | ТП-125/857 | 160 | 0.128 | 0.03 | 0.03
Прикубанский район | Дружба население |  | 10/0,4 | КТП-44/857 | 160 | 0.128 | 0.0192 | 0.0192
Прикубанский район | Кара-Паго МТФ |  | 10/0,4 | ТП-23/857 | 100 | 0.08 | 0.012 | 0.012
Прикубанский район | Кара-Паго насосная |  | 10/0,4 | ТП-26/857 | 100 | 0.08 | 0.02 | 0.02
Прикубанский район | к-з Абазинский |  | 10/0,4 | КТП-9/858 | 40 | 0.032 | 0.0048 | 0.0048
Прикубанский район | а. Псыж градобойня |  | 10/0,4 | ЗТП-10/858 | 250 | 0.2 | 0.03 | 0.03
Прикубанский район | к-з Абазинский бриг 2 |  | 10/0,4 | КТП-12/858 | 63 | 0.0504 | 0.00756 | 0.00756
Прикубанский район | к-з Абазинский бриг 2 |  | 10/0,4 | КТП-13/858 | 100 | 0.08 | 0.012 | 0.012
Прикубанский район | к-з Абазинский бриг 1 |  | 10/0,4 | КТП-15/858 | 160 | 0.128 | 0.0192 | 0.0192
Прикубанский район | к-з Абазинский бриг 1 |  | 10/0,4 | КТП-16/858 | 63 | 0.0504 | 0.00756 | 0.00756
Прикубанский район | Псыж МТФ |  | 10/0,4 | ЗТП-31/858 | 100 | 0.08 | 0.012 | 0.012
Прикубанский район | Псыж МТФ |  | 10/0,4 | КТП 3/859 | 250 | 0.2 | 0.03 | 0.03
Прикубанский район | а. Псыж насел |  | 10/0,4 | КТП-4/859 | 160 | 0.128 | 0.01 | 0.01
Прикубанский район | а. Псыж насел |  | 10/0,4 | КТП-8/859 | 160 | 0.128 | 0.0192 | 0.0192
Прикубанский район | а. Псыж насел |  | 10/0,4 | КТП-9/859 | 100 | 0.08 | 0.012 | 0.012
Прикубанский район | х.Дружба |  | 10/0,4 | КТП-10/859 | 250 | 0.2 | 0.03 | 0.03
Прикубанский район | а. Псыж насел |  | 10/0,4 | КТПН 32/859 | 630 | 0.504 | 0.0756 | 0.0756
Прикубанский район | а. Псыж насел |  | 10/0,4 | КТП-34/859 | 400 | 0.32 | 0.048 | 0.048
Прикубанский район | к-з Абазинский |  | 10/0,4 | КТП-35/859 | 100 | 0.08 | 0.012 | 0.012
Прикубанский район | к-з Абазинский насел |  | 10/0,4 | КТП-36/859 | 400 | 0.32 | 0.048 | 0.048
Прикубанский район | к-з Абазинский контора |  | 10/0,4 | ЗТП-37/859 | 400 | 0.32 | 0.048 | 0.048
Прикубанский район | к-з Абазинский насел |  | 10/0,4 | КТП-38/859 | 160 | 0.128 | 0.0192 | 0.0192
Прикубанский район | к-з Абазинский насел |  | 10/0,4 | КТП-39/859 | 400 | 0.32 | 0.048 | 0.048
Прикубанский район | к-з Абазинский насел |  | 10/0,4 | КТП-40/859 | 250 | 0.2 | 0.03 | 0.03
Прикубанский район | к-з Абазинский насел |  | 10/0,4 | КТП-41/859 | 160 | 0.128 | 0.0192 | 0.0192
Прикубанский район | к-з Абазинский насел |  | 10/0,4 | КТП-42/859 | 250 | 0.2 | 0.03 | 0.03
Прикубанский район | а. Псыж АТС , контора |  | 10/0,4 | КТП-45/859 | 250 | 0.2 | 0.03 | 0.03
Прикубанский район | а. Псыж насел |  | 10/0,4 | ТП-47/859 | 160 | 0.128 | 0.0192 | 0.0192
Прикубанский район | Псыж населен. |  | 10/0,4 | КТП-50/859 | 250 | 0.2 | 0.03 | 0.03
Прикубанский район | а. Псыж школа |  | 10/0,4 | ТП-57/859 | 250 | 0.2 | 0.02 | 0.02
Прикубанский район | а. Псыж насел |  | 10/0,4 | КТП-88/859 | 100 | 0.08 | 0.012 | 0.012
Прикубанский район | а. Псыж ДК |  | 10/0,4 | КТП-90/859 | 160 | 0.128 | 0.0192 | 0.0192
Прикубанский район | к-з Абазинский ЦРМ |  | 10/0,4 | КТП-119/859 | 250 | 0.2 | 0.03 | 0.03
Прикубанский район | х. Дружба насел |  | 10/0,4 | КТП-13/859 | 160 | 0.128 | 0.0192 | 0.0192
Прикубанский район | х. Дружба насел |  | 10/0,4 | КТП-28/859 | 250 | 0.2 | 0.02 | 0.02
Прикубанский район | х. Дружба насел |  | 10/0,4 | КТП-29/859 | 250 | 0.2 | 0.03 | 0.03
Прикубанский район | ППС |  | 10/0,4 | ЗТП-81/859 | 400 | 0.32 | 0.048 | 0.048
Прикубанский район | х. Дружба |  | 10/0,4 | КТП-33/859 | 63 | 0.0504 | 0.00756 | 0.00756
Прикубанский район | п.Ударный |  | 6/0,4 | ЗТП-2/68 | 320 | 0.256 | 0.0384 | 0.0384
Прикубанский район | п.Ударный |  | 6/0,4 | ЗТП-3/68 | 180 | 0.144 | 0.0216 | 0.0216
Прикубанский район | п.Ударный |  | 6/0,4 | ЗТП-1/68 | 560 | 0.448 | 0.0672 | 0.0672
Прикубанский район | п.Ударный |  | 6/0,4 | КТП-4/68 | 630 | 0.504 | 0.0756 | 0.0756
Прикубанский район | п.Ударный |  | 6/0,4 | КТП-5/68 | 180 | 0.144 | 0.0216 | 0.0216

## Карач РЭС
Информации о наличии объема свободной для технологического присоединения потребителей трансформаторной мощности по подстанциям и распределительным пунктам напряжением ниже 35 кВ с дифференциацией по всем уровням напряжения по Карачаевских РЭС на 01 января 2014г
Муниципальное образование | Город / Населённый пункт | Район (только для городов) | Наименование ПС, ТП с указанием классов напряжения, количества и мощности трансформаторов |  |  |  |  | Пропускная способность с учетом критерия (n-1), МВт | Текущий резерв мощности с учетом присоединенных потребителей, МВт | Текущий резерв мощности с учетом присоединенных потребителей, заключенных договоров ТП и поданных заявок на ТП, МВт
|  |  | класс напряжения |  | номер ТП | номер фидера | мощность
Карачаевский район | п.Правокубанский |  | 10/0,4 | ЗТП | 1 | 284 | 2х630 | 0.504 | 0.0756 | 0.0756
Карачаевский район | п.Правокубанский |  | 10/0,4 | ЗТП | 2 | 284 | 630 | 0.504 | 0.03 | 0.03
Карачаевский район | п.Правокубанский |  | 10/0,4 | ЗТП | 3 | 284 | 250 | 0.2 | 0.07 | 0.07
Карачаевский район | п.Правокубанский |  | 10/0,4 | КТП | 7 | 284 | 630 | 0.504 | 0.0252 | 0.0252
Карачаевский район | п.Правокубанский |  | 10/0,4 | ЗТП | 1 | 285 | 2х630 | 0.504 | 0.22677 | 0.22677
Карачаевский район | п.Правокубанский |  | 10/0,4 | ЗТП | 2 | 285 | 2х400 | 0.32 | 0.17524 | 0.17524
Карачаевский район | п.Правокубанский |  | 10/0,4 | ЗТП | 3 | 285 | 2х400 | 0.32 | 0.11752 | 0.11752
Карачаевский район | п.Правокубанский |  | 10/0,4 | ЗТП | 1 | 286 | 1х 250; 1х 400 | 0.2 | 0.12736 | 0.12736
Карачаевский район | п.Правокубанский |  | 10/0,4 | ЗТП | 2 | 286 | 2х 250 | 0.2 | 0.10783 | 0.10783
Карачаевский район | п.Правокубанский |  | 10/0,4 | КТП | 1 | 287 | 250 | 0.2 | 0.014 | 0.014
Карачаевский район | п.Правокубанский |  | 10/0,4 | ТП | 3 | 287 | 25 | 0.02 | 0.003 | 0.003
Карачаевский район | п.Правокубанский |  | 10/0,4 | КТП | 4 | 287 | 630 | 0.504 | 0.06048 | 0.06048
Карачаевский район | п.5 Шахта |  | 10/0,4 | КТП | 9 | 287 | 63 | 0.0504 | 0.00756 | 0.00756
Карачаевский район | а.Кумыш |  | 10/0,4 | ЗТП | 10 | 287 | 400 | 0.32 | 0.0192 | 0.0192
Карачаевский район | а.Кумыш |  | 10/0,4 | ЗТП | 11 | 287 | 250+320 | 0.2 | 0.03 | 0.03
Карачаевский район | а.Кумыш |  | 10/0,4 | КТП | 13 | 287 | 160 | 0.128 | 0.0192 | 0.0192
Карачаевский район | а.Кумыш |  | 10/0,4 | КТП | 14 | 287 | 100 | 0.08 | 0.012 | 0.012
Карачаевский район | п.Правокубанский |  | 10/0,4 | ЗТП | 15 | 287 | 2х400 | 0.32 | 0.0288 | 0.0288
Карачаевский район | Нижняя Мара,население |  | 10/0,4 | КТП | 7 | 451 | 250 | 0.2 | 0.03 | 0.03
Карачаевский район | а. Нижняя Мара |  | 10/0,4 | КТП | 9 | 451 | 250 | 0.2 | 0.12834 | 0.12834
Карачаевский район | а.Нижняя Мара , население, старые дома |  | 10/0,4 | КТП | 10 | 451 | 100 | 0.08 | 0.012 | 0.012
Карачаевский район | а.Нижняя Мара , население, Джаджи |  | 10/0,4 | КТП | 11 | 451 | 10 | 0.008 | 0.0012 | 0.0012
Карачаевский район | гараж совхоза |  | 10/0,4 | КТП | 13 | 451 | 160 | 0.128 | 0.02048 | 0.02048
Карачаевский район | а.Верхняя Мара , население,Чора |  | 10/0,4 | КТП | 14 | 451 | 160 | 0.128 | 0.0256 | 0.0256
Карачаевский район | а.Верхняя Мара , население,школа |  | 10/0,4 | КТП | 19 | 451 | 160 | 0.128 | 0.087899 | 0.087899
Карачаевский район | а.Верхняя Мара , население,администрация аула |  | 10/0,4 | КТП | 20 | 451 | 160 | 0.128 | 0.01152 | 0.01152
Карачаевский район | а. В.Мара |  | 10/0,4 | КТП | 21 | 451 | 400 | 0.32 | 0.27332 | 0.27332
Карачаевский район | а. В.Мара |  | 10/0,4 | КТП | 22 | 451 | 100 | 0.08 | 0.016232 | 0.016232
Карачаевский район | а.Верхняя Мара , население |  | 10/0,4 | КТП | 24 | 451 | 63 | 0.0504 | 0 | 0
Карачаевский район |  |  | 10/0,4 | КТП | 25 | 451 | 160 | 0.128 | 0.0192 | 0.0192
Карачаевский район | а.Верхняя Мара , население |  | 10/0,4 | КТП | 26 | 451 | 160 | 0.128 | 0.06489 | 0.06489
Карачаевский район | а.Верхняя Мара , население |  | 10/0,4 | КТП | 27 | 451 | 160 | 0.128 | 0.0192 | 0.0192
Карачаевский район | а.Верхняя Мара , стрижка |  | 10/0,4 | ТП | 28 | 451 | 63 | 0.0504 | 0 | 0
Карачаевский район | налоговая |  | 10/0,4 | КТП | 31 | 451 | 63 | 0.0504 | 0.00756 | 0.00756
Карачаевский район | Н. Мара,население |  | 10/0,4 | КТП | 33 | 451 | 100 | 0.08 | 0.012 | 0.012
Карачаевский район | а.Верхняя Мара клуб |  | 10/0,4 | КТП | 34 | 451 | 100 | 0.08 | 0.020177 | 0.020177
Карачаевский район | а.Верхняя Мара,население |  | 10/0,4 | КТП | 38 | 451 | 250 | 0.2 | 0.14544 | 0.14544
Карачаевский район | а.Верхняя Мара |  | 10/0,4 | КТП | 39 | 451 | 160 | 0.128 | 0.0192 | 0.0192
Карачаевский район | с.Коста-Хетагурова ,совхозный двор |  | 10/0,4 | КТП | 41 | 451 | 160 | 0.128 | 0.0192 | 0.0192
Карачаевский район | с.Коста-Хетагурова, школа,население |  | 10/0,4 | 3ТП | 42 | 451 | 630 | 0.504 | 0.0756 | 0.0756
Карачаевский район | с.Коста-Хетагурова, Торговый центр |  | 10/0,4 | КТП | 43 | 451 | 250 | 0.2 | 0.15135 | 0.15135
Карачаевский район | а.Верхняя Мара, население, Тотаркулов Хусей |  | 10/0,4 | КТП | 46 | 451 | 100 | 0.08 | 0.012 | 0.012
Карачаевский район | Нижняя Мара, Айю, население |  | 10/0,4 | КТП | 47 | 451 | 100 | 0.08 | 0.012 | 0.012
Карачаевский район | Верхняя Мара, население |  | 10/0,4 | КТП | 48 | 451 | 63 | 0.0504 | 0.00756 | 0.00756
Карачаевский район | мечеть |  | 10/0,4 | КТП | 49 | 451 | 40 | 0.032 | 0.0048 | 0.0048
Карачаевский район | нижняя Мара, население |  | 10/0,4 | КТП | 51 | 451 | 63 | 0.0504 | 0.00756 | 0.00756
Карачаевский район | п.Н-Карачай,население |  | 10/0,4 | КТП | 1 | 452 | 100 | 0.08 | 0 | 0
Карачаевский район | п.Н-Карачай,население |  | 10/0,4 | КТП | 2 | 452 | 400 | 0.32 | 0.23454 | 0.23454
Карачаевский район |  |  | 10/0,4 | КТП | 3 | 452 | 25 | 0.02 | 0.003 | 0.003
Карачаевский район | п.Н-Карпачай ,население ,баня |  | 10/0,4 | КТП | 13 | 452 | 160 | 0.128 | 0.061603 | 0.061603
Карачаевский район | с. К. Хетагурова ,кафе,население |  | 10/0,4 | КТП | 17 | 452 | 60 | 0.048 | 0.0072 | 0.0072
Карачаевский район | а.Новый Карачай |  | 10/0,4 | КТП | 18 | 452 | 400 | 0.32 | 0.24374 | 0.24374
Карачаевский район | с.Коста-Хетагурово, нахаловка, население |  | 10/0,4 | КТП | 20 | 452 | 160 | 0.128 | 0.070149 | 0.070149
Карачаевский район | урочище Белая гора |  | 10/0,4 | КТП | 1 | 453 | 40 | 0.032 | 0 | 0
Карачаевский район | п.Новый Карачай,кафе |  | 10/0,4 | КТП | 3 | 453 | 160 | 0.128 | 0.0192 | 0.0192
Карачаевский район | п.Кубрань |  | 10/0,4 | ЗТП | 6 | 453 | 250 | 0.2 | 0.03 | 0.03
Карачаевский район | п.Кубрань |  | 10/0,4 | КТП | 10 | 453 | 40 | 0.032 | 0.0048 | 0.0048
Карачаевский район | п. Н.Карачай, отд. №3 с-за, население |  | 10/0,4 | КТП | 1 | 457 | 400 | 0.32 | 0.25 | 0.25
Карачаевский район | население Новый Карачай |  | 10/0,4 | КТП | 2 | 457 | 63 | 0.0504 | 0.00756 | 0.00756
Карачаевский район | 6 шахта ,население |  | 10/0,4 | КТП | 5 | 457 | 160 | 0.128 | 0.07 | 0.07
Карачаевский район | 6 шахта ,население |  | 10/0,4 | КТП | 6 | 457 | 160 | 0.128 | 0.0192 | 0.0192
Карачаевский район | 6 шахта ,население |  | 10/0,4 | КТП | 22 | 457 | 250 | 0.2 | 0.15 | 0.15
Карачаевский район | Лепшоков а.Новый Карачай,население |  | 10/0,4 | КТП | 26 | 457 | 250 | 0.2 | 0.07 | 0.07
Карачаевский район | шахта 6 |  | 10/0,4 | КТП | 28 | 457 | 250 | 0.2 | 0.15 | 0.15
Карачаевский район | а. Кумыш,водокачака ,школа; п.Н.Карачай |  | 10/0,4 | КТП | 1 | 458 | 160 | 0.128 | 0.0192 | 0.0192
Карачаевский район | п.Новый Карачай население, водхоз |  | 10/0,4 | КТП | 2 | 458 | 400 | 0.32 | 0.25 | 0.25
Карачаевский район | п.Новый Карачай население, водхоз |  | 10/0,4 | КТП | 3 | 458 | 160 | 0.128 | 0.0192 | 0.0192
Карачаевский район | гаражи и мастерская с-за "В-Кубанский" |  | 10/0,4 | КТП | 4 | 458 | 160 | 0.128 | 0.06 | 0.06
Карачаевский район | х.Комсомольский,население |  | 10/0,4 | КТП | 5 | 458 | 250 | 0.2 | 0.15 | 0.15
Карачаевский район | х.Комсомольский,население |  | 10/0,4 | КТП | 8 | 458 | 100 | 0.08 | 0.012 | 0.012
Карачаевский район | а.Кумыш,население |  | 10/0,4 | ТП | 9 | 458 | 100 | 0.08 | 0.03 | 0.03
Карачаевский район | а.Кумыш,население |  | 10/0,4 | КТП | 10 | 458 | 400 | 0.32 | 0.048 | 0.048
Карачаевский район | а.Кумыш,население |  | 10/0,4 | КТП | 12 | 458 | 100 | 0.08 | 0.02 | 0.02
Карачаевский район | а.Кумыш ,водокачка,школа |  | 10/0,4 | КТП | 13 | 458 | 250 | 0.2 | 0.03 | 0.03
Карачаевский район | а.Кумыш, школа ,население |  | 10/0,4 | КТП | 14 | 458 | 250 | 0.2 | 0.14 | 0.14
Карачаевский район | а.Кумыш, ПМК-31,население |  | 10/0,4 | КТП | 16 | 458 | 400 | 0.32 | 0.27 | 0.27
Карачаевский район | а.Кумыш , население |  | 10/0,4 | КТП | 17 | 458 | 250 | 0.2 | 0.13 | 0.13
Карачаевский район | а.Кумыш , население, жил.дом.с-за |  | 10/0,4 | КТП | 18 | 458 | 250 | 0.2 | 0.03 | 0.03
Карачаевский район | а.Кумыш , население, жил.дом.с-за |  | 10/0,4 | КТП | 19 | 458 | 25 | 0.02 | 0.003 | 0.003
Карачаевский район | а.Кумыш ,население,котельная ПМК-31 |  | 10/0,4 | КТП | 20 | 458 | 250 | 0.2 | 0.15 | 0.15
Карачаевский район | а.Кумыш |  | 10/0,4 | КТП | 26 | 458 | 160 | 0.128 | 0.09 | 0.09
Карачаевский район | а.Кумыш, мечеть,население |  | 10/0,4 | КТП | 29 | 458 | 250 | 0.2 | 0.13 | 0.13
Карачаевский район | х.Прицепиловка, население |  | 10/0,4 | КТП | 30 | 458 | 160 | 0.128 | 0.08 | 0.08
Карачаевский район | а.Хумара |  | 10/0,4 | КТП | 1 | 459 | 40 | 0.032 | 0.0048 | 0.0048
Карачаевский район | а.Хумара |  | 10/0,4 | КТП | 2 | 459 | 160 | 0.128 | 0.1 | 0.1
Карачаевский район | п.Новый Карачай ,водокачка |  | 10/0,4 | ЗТП | 3 | 459 | 250 | 0.2 | 0.03 | 0.03
Карачаевский район | а.Хумара, д/сад,население |  | 10/0,4 | КТП | 4 | 459 | 400 | 0.32 | 0.048 | 0.048
Карачаевский район | х.Комсомольскимй,население |  | 10/0,4 | КТП | 5 | 459 | 100 | 0.08 | 0.053047 | 0.053047
Карачаевский район | а.Хумара, д/сад,население |  | 10/0,4 | КТП | 7 | 459 | 160 | 0.128 | 0.048455 | 0.048455
Карачаевский район | а.Хумара школа |  | 10/0,4 | ЗТП | 8 | 459 | 250 | 0.2 | 0.14807 | 0.14807
Карачаевский район | а.Хумара школа |  | 10/0,4 | КТП | 9 | 459 | 100 | 0.08 | 0.012 | 0.012
Карачаевский район | а.Хумара хоз. двор |  | 10/0,4 | КТП | 10 | 459 | 400 | 0.32 | 0.27267 | 0.27267
Карачаевский район | с.Коста Хетагурово,население |  | 10/0,4 | КТП | 115 | 461 | 100 | 0.08 | 0.012 | 0.012
Карачаевский район | с.Коста Хетагурово,население |  | 10/0,4 |  | 4 | 462 | 250 | 0.2 | 0.03 | 0.03
Карачаевский район | Школа а. Джингирик |  | 10/0,4 | КТП | 1 | 471 | 400 | 0.32 | 0.27464 | 0.27464
Карачаевский район | а. Джингирик, Баня |  | 10/0,4 | КТП | 2 | 471 | 160 | 0.128 | 0.065547 | 0.065547
Карачаевский район | а. Джингирик, ТЗБ |  | 10/0,4 | ЗТП | 3 | 471 | 250 | 0.2 | 0.14675 | 0.14675
Карачаевский район | а.Новая Теберда, Пилорама Байрамкулова |  | 10/0,4 | КТП | 4 | 471 | 100 | 0.08 | 0.012 | 0.012
Карачаевский район | а.Нов.Теберда ,школа |  | 10/0,4 | КТП | 5 | 471 | 100 | 0.08 | 0.022806 | 0.022806
Карачаевский район | а.Нов.Теберда ,магазин |  | 10/0,4 | КТП | 6 | 471 | 100 | 0.08 | 0.020177 | 0.020177
Карачаевский район | а.Нов.Теберда ,население |  | 10/0,4 | КТП | 7 | 471 | 100 | 0.08 | 0.017547 | 0.017547
Карачаевский район |  |  | 10/0,4 | КТП | 9 | 471 | 160 | 0.128 | 0.06226 | 0.06226
Карачаевский район | а.Нижняя Теберда ,магазин |  | 10/0,4 | КТП | 10 | 471 | 400 | 0.32 | 0.22402 | 0.22402
Карачаевский район | а.Нижняя Теберда ,водокачка |  | 10/0,4 | КТП | 11 | 471 | 250 | 0.2 | 0.12045 | 0.12045
Карачаевский район | а.Нижняя Теберда ,мечеть,д/сад,школа |  | 10/0,4 | КТП | 12 | 471 | 250 | 0.2 | 0.15727 | 0.15727
Карачаевский район | а.Новая Теберда |  | 10/0,4 | КТП | 14 | 471 | 160 | 0.128 | 0.052399 | 0.052399
Карачаевский район | а.Новая Теберда |  | 10/0,4 | КТП | 16 | 471 | 160 | 0.128 | 0.0192 | 0.0192
Карачаевский район | а.Н.Каменномост, магазин,клуб,почта,ФАП,связь |  | 10/0,4 | КТП | 1 | 482 | 250 | 0.2 | 0.13623 | 0.13623
Карачаевский район | а.Н. Каменномост |  | 10/0,4 | КТП | 2 | 482 | 180 | 0.144 | 0.084177 | 0.084177
Карачаевский район | а.Н. Каменномост |  | 10/0,4 | КТП | 4 | 482 | 630 | 0.504 | 0.0756 | 0.0756
Карачаевский район | а.В. Каменномост |  | 10/0,4 | КТП | 6 | 482 | 100 | 0.08 | 0.004399 | 0.004399
Карачаевский район | а.В. Каменномост |  | 10/0,4 | КТП | 9 | 482 | 100 | 0.08 | 0.012 | 0.012
Карачаевский район | а.В. Каменномост , население |  | 10/0,4 | КТП | 14 | 482 | 160 | 0.128 | 0.078695 | 0.078695
Карачаевский район | г.Карачаевск |  | 10/0,4 | КТП | 16 | 482 | 100 | 0.08 | 0.051074 | 0.051074
Карачаевский район | а.В.Каменномост |  | 10/0,4 | КТП | 18 | 482 | 250 | 0.2 | 0.14872 | 0.14872
Карачаевский район | а.Н.Каменномост |  | 10/0,4 | КТП | 19 | 482 | 100 | 0.08 | 0.037269 | 0.037269
Карачаевский район | а.В.Каменномост |  | 10/0,4 | КТП | 24 | 482 | 160 | 0.128 | 0.099074 | 0.099074
Карачаевский район | а.В.Каменномост |  | 10/0,4 | КТП | 26 | 482 | 160 | 0.128 | 0.0192 | 0.0192
Карачаевский район | г.Теберда |  | 10/0,4 | КТП | 4 | 462 | 250 | 0.2 | 0.03 | 0.03
Карачаевский район | г.Теберда |  | 10/0,4 | КТП | 1 | 463 | 250 | 0.2 | 0.03 | 0.03
Карачаевский район | г.Теберда |  | 10/0,4 | КТП | 2 | 463 | 160 | 0.128 | 0.0192 | 0.0192
Карачаевский район | г.Теберда |  | 10/0,4 | КТП | 3 | 463 | 250 | 0.2 | 0.03 | 0.03
Карачаевский район | г.Теберда |  | 10/0,4 | КТП | 4 | 463 | 160 | 0.128 | 0.0192 | 0.0192
Карачаевский район | г.Теберда |  | 10/0,4 | 3ТП | 5 | 463 | 160 | 0.128 | 0.0192 | 0.0192
Карачаевский район | г.Теберда |  | 10/0,4 | КТП | 1 | 467 | 400 | 0.32 | 0.048 | 0.048
Карачаевский район | г.Теберда |  | 10/0,4 | КТП | 2 | 467 | 630 | 0.504 | 0.0756 | 0.0756
Карачаевский район | г.Теберда |  | 10/0,4 | КТП | 2А | 467 | 160 | 0.128 | 0.0192 | 0.0192
Карачаевский район | г.Теберда |  | 10/0,4 | КТП | 5 | 467 | 160 | 0.128 | 0.0192 | 0.0192
Карачаевский район | г.Теберда |  | 10/0,4 | КТП | 8 | 467 | 250 | 0.2 | 0.03 | 0.03
Карачаевский район | г.Теберда |  | 10/0,4 | КТП | 1 | 468 | 100 | 0.08 | 0.012 | 0.012
Карачаевский район | г.Теберда |  | 10/0,4 | КТП | 5 | 468 | 25 | 0.02 | 0.003 | 0.003
Карачаевский район | г.Теберда |  | 10/0,4 | КТП | 6 | 468 | 100 | 0.08 | 0.012 | 0.012
Карачаевский район | г.Теберда |  | 10/0,4 | КТП | 11 | 468 | 160 | 0.128 | 0.0192 | 0.0192
Карачаевский район | г.Теберда |  | 10/0,4 | КТП | 12 | 468 | 400 | 0.32 | 0.048 | 0.048
Карачаевский район | г.Теберда |  | 10/0,4 | КТП | 13 | 468 | 160 | 0.128 | 0.0192 | 0.0192
Карачаевский район | г.Теберда |  | 10/0,4 | КТП | 14 | 468 | 250 | 0.2 | 0.03 | 0.03
Карачаевский район | г.Теберда |  | 10/0,4 | КТП | 15 | 468 | 400 | 0.32 | 0.048 | 0.048
Карачаевский район | а.В.Теберда |  | 10/0,4 | КТП | 16 | 468 | 630 | 0.504 | 0.0756 | 0.0756
Карачаевский район | а.В.Теберда |  | 10/0,4 | КТП | 17 | 468 | 250 | 0.2 | 0.03 | 0.03
Карачаевский район | а.В.Теберда |  | 10/0,4 | КТП | 19 | 468 | 400 | 0.32 | 0.048 | 0.048
Карачаевский район | а.В.Теберда |  | 10/0,4 | КТП | 23 | 468 | 25 | 0.02 | 0.003 | 0.003
Карачаевский район | а.В.Теберда |  | 10/0,4 | КТП | 24 | 468 | 40 | 0.032 | 0.0048 | 0.0048
Карачаевский район | а.В.Теберда |  | 10/0,4 | КТП | 26 | 468 | 160 | 0.128 | 0.0192 | 0.0192
Карачаевский район | а.В.Теберда |  | 10/0,4 | КТП | 27 | 468 | 160 | 0.128 | 0.0192 | 0.0192
Карачаевский район | а.В.Теберда |  | 10/0,4 | КТП | 33 | 468 | 100 | 0.08 | 0.012 | 0.012
Карачаевский район | г.Теберда |  | 10/0,4 | КТП | 34 | 468 | 100 | 0.08 | 0.012 | 0.012
Карачаевский район | г.Теберда |  | 10/0,4 | КТП | 35 | 468 | 100 | 0.08 | 0.012 | 0.012
Карачаевский район | г.Теберда |  | 10/0,4 | КТП | 36 | 468 | 630 | 0.504 | 0.0756 | 0.0756
Карачаевский район | г.Теберда |  | 10/0,4 | КТП | 2 | 469 | 250 | 0.2 | 0.03 | 0.03
Карачаевский район | г.Теберда |  | 10/0,4 | ЗТП | 2 | 469 | 250 | 0.2 | 0.03 | 0.03
Карачаевский район | г.Теберда |  | 10/0,4 | КТП | 4 | 469 | 100 | 0.08 | 0.012 | 0.012
Карачаевский район | г.Теберда |  | 10/0,4 | КТП | 6 | 469 | 160 | 0.128 | 0.0192 | 0.0192
Карачаевский район | г.Теберда |  | 10/0,4 | КТП | 8 | 469 | 250 | 0.2 | 0.03 | 0.03
Карачаевский район | г.Теберда |  | 10/0,4 | ЗТП | 9 | 469 | 160 | 0.128 | 0.0192 | 0.0192
Карачаевский район | г.Теберда |  | 10/0,4 | ЗТП | 10 | 469 | 160 | 0.128 | 0.0192 | 0.0192
Карачаевский район | г.Теберда |  | 10/0,4 | ЗТП | 11 | 469 | 400 | 0.32 | 0.048 | 0.048
Карачаевский район | г.Теберда |  | 10/0,4 | КТП | 12 | 469 | 250 | 0.2 | 0.03 | 0.03
Карачаевский район | г.Теберда |  | 10/0,4 | КТП | 13 | 469 | 100 | 0.08 | 0.012 | 0.012
Карачаевский район | г.Теберда |  | 10/0,4 | ЗТП | 15 | 469 | 250 | 0.2 | 0.03 | 0.03
Карачаевский район | г.Теберда |  | 10/0,4 | КТП | 17 | 469 | 400 | 0.32 | 0.048 | 0.048
Карачаевский район | г.Теберда |  | 10/0,4 | КТП | 18 | 469 | 100 | 0.08 | 0.012 | 0.012
Карачаевский район | г.Теберда |  | 10/0,4 | КТП | 19 | 469 | 2х400 | 0.32 | 0.048 | 0.048
Карачаевский район | урочище Кумыш Баши |  | 10/0,4 | КТП | 2 | 3 | 100 | 0.08 | 0.012 | 0.012
Карачаевский район | урочище Кумыш Баши |  | 10/0,4 | КТП | 5 | 3 | 400 | 0.32 | 0.048 | 0.048
Карачаевский район | урочище Кумыш Баши |  | 10/0,4 | КТП | 6 | 3 | 250 | 0.2 | 0.03 | 0.03
Карачаевский район | урочище Кумыш Баши |  | 10/0,4 | КТП | 7 | 3 | 63 | 0.0504 | 0.00756 | 0.00756
Карачаевский район | урочище Кумыш Баши |  | 10/0,4 | КТП | 7 | 3 | 2х250 | 0.2 | 0.03 | 0.03
Карачаевский район | урочище Кумыш Баши |  | 10/0,4 | КТП | 8 | 3 | 160 | 0.128 | 0.0192 | 0.0192
Карачаевский район | урочище Кумыш Баши |  | 10/0,4 | КТП | 11 | 3 | 40 | 0.032 | 0.0048 | 0.0048
Карачаевский район | а.Нижний Учкулан |  | 10/0,4 | КТП | 1 | 701 | 400 | 0.32 | 0.048 | 0.048
Карачаевский район | а.Нижний Учкулан |  | 10/0,4 | КТП | 2 | 701 | 2х250 | 0.2 | 0.14 | 0.14
Карачаевский район | а.Нижний Учкулан |  | 10/0,4 | КТП | 3 | 701 | 63 | 0.0504 | 0.00756 | 0.00756
Карачаевский район | а.Нижний Учкулан |  | 10/0,4 | КТП | 5 | 701 | 100 | 0.08 | 0.05 | 0.05
Карачаевский район | а.Нижний Учкулан |  | 10/0,4 | КТП | 1 | 702 | 100 | 0.08 | 0.07 | 0.07
Карачаевский район | а.Карт Джурт |  | 10/0,4 | КТП | 2 | 702 | 40 | 0.032 | 0.0048 | 0.0048
Карачаевский район | а.Карт Джурт |  | 10/0,4 | КТП | 3 | 702 | 100 | 0.08 | 0.012 | 0.012
Карачаевский район | а.Карт Джурт |  | 10/0,4 | КТП | 4 | 702 | 100 | 0.08 | 0.012 | 0.012
Карачаевский район | а.Карт Джурт |  | 10/0,4 | КТП | 5 | 702 | 100 | 0.08 | 0.012 | 0.012
Карачаевский район | а.Карт Джурт |  | 10/0,4 | КТП | 6 | 702 | 40 | 0.032 | 0.02 | 0.02
Карачаевский район | а.Карт Джурт |  | 10/0,4 | КТП | 7 | 702 | 100 | 0.08 | 0.012 | 0.012
Карачаевский район | а.Карт Джурт |  | 10/0,4 | КТП | 8 | 702 | 160 | 0.128 | 0.05 | 0.05
Карачаевский район | а.Нижний Учкулан |  | 10/0,4 | КТП | 1 | 703 | 250 | 0.2 | 0.19 | 0.19
Карачаевский район | а.Нижний Учкулан |  | 10/0,4 | КТП | 2 | 703 | 320 | 0.256 | 0.22 | 0.22
Карачаевский район | а.Нижний Учкулан |  | 10/0,4 | КТП | 3 | 703 | 100 | 0.08 | 0.012 | 0.012
Карачаевский район | а.Нижний Учкулан |  | 10/0,4 | КТП | 4 | 703 | 10 | 0.008 | 0.0012 | 0.0012
Карачаевский район | а.Нижний Учкулан |  | 10/0,4 | КТП | 5 | 703 | 100 | 0.08 | 0.05 | 0.05
Карачаевский район | а.Нижний Учкулан |  | 10/0,4 | КТП | 6 | 703 | 100 | 0.08 | 0.04 | 0.04
Карачаевский район | а.Верхний Учкулан |  | 10/0,4 | КТП | 7 | 703 | 40 | 0.032 | 0.01 | 0.01
Карачаевский район | а.Верхний Учкулан |  | 10/0,4 | КТП | 8 | 703 | 100 | 0.08 | 0.012 | 0.012
Карачаевский район | а.Верхний Учкулан |  | 10/0,4 | КТП | 9 | 703 | 100 | 0.08 | 0 | 0
Карачаевский район | а.Верхний Учкулан |  | 10/0,4 | ТП | 10 | 703 | 160 | 0.128 | 0.09 | 0.09
Карачаевский район | а.Нижний Учкулан |  | 10/0,4 | КТП | 1 | 704 | 160 | 0.128 | 0.09 | 0.09
Карачаевский район | а.Нижний Учкулан |  | 10/0,4 | ТП | 2 | 704 | 40 | 0.032 | 0.01 | 0.01
Карачаевский район | а.Хурзук |  | 10/0,4 | КТП | 3 | 704 | 100 | 0.08 | 0.07 | 0.07
Карачаевский район | а.Хурзук |  | 10/0,4 | КТП | 4 | 704 | 100 | 0.08 | 0.012 | 0.012
Карачаевский район | а.Хурзук |  | 10/0,4 | КТП | 5 | 704 | 160 | 0.128 | 0.08 | 0.08
Карачаевский район | а.Хурзук |  | 10/0,4 | КТП | 6 | 704 | 100 | 0.08 | 0.012 | 0.012
Карачаевский район | а.Хурзук |  | 10/0,4 | КТП | 7 | 704 | 250 | 0.2 | 0.06 | 0.06
Карачаевский район | а.Хурзук |  | 10/0,4 | КТП | 8 | 704 | 100 | 0.08 | 0 | 0
Карачаевский район | а.Хурзук |  | 10/0,4 | ТП | 9 | 704 | 250 | 0.2 | 0.17 | 0.17
Карачаевский район | а.Хурзук |  | 10/0,4 | КТП | 10 | 704 | 100 | 0.08 | 0.04 | 0.04
Карачаевский район | а.Хурзук |  | 10/0,4 | КТП | 15 | 704 | 100 | 0.08 | 0.012 | 0.012
Карачаевский район | а.Хурзук |  | 10/0,4 | КТП | 16 | 704 | 63 | 0.0504 | 0.00756 | 0.00756
Карачаевский район | а.Хурзук |  | 10/0,4 | КТП | 18 | 704 | 160 | 0.128 | 0.06 | 0.06
Карачаевский район | ОТФ |  | 10/0,4 | КТП | 1 | 712 | 40 | 0.032 | 0.0048 | 0.0048
Карачаевский район | ОТФ |  | 10/0,4 | КТП | 3 | 712 | 40 | 0.032 | 0.0048 | 0.0048
Карачаевский район | ОТФ |  | 10/0,4 | КТП | 4 | 712 | 40 | 0.032 | 0.0048 | 0.0048
Карачаевский район | г.Теберда |  | 10/0,4 | КТП | 4 | 720 | 400 | 0.32 | 0.048 | 0.048
Карачаевский район | г.Теберда |  | 10/0,4 | КТП | 5 | 720 | 160 | 0.128 | 0.0192 | 0.0192
Карачаевский район | г.Теберда |  | 10/0,4 | КТП | 6 | 720 | 160 | 0.128 | 0.0192 | 0.0192
Карачаевский район | г.Теберда |  | 10/0,4 | КТП | 7 | 720 | 160 | 0.128 | 0.0192 | 0.0192
Карачаевский район | г.Теберда |  | 10/0,4 | КТП | 8 | 720 | 40 | 0.032 | 0.0048 | 0.0048
Карачаевский район | г.Теберда |  | 10/0,4 | КТП | 12 | 720 | 250 | 0.2 | 0.03 | 0.03
Карачаевский район | г.Теберда |  | 10/0,4 | КТП | 14 | 720 | 160 | 0.128 | 0.0192 | 0.0192
Карачаевский район | г.Теберда |  | 10/0,4 | КТП | 15 | 720 | 250 | 0.2 | 0.03 | 0.03
Карачаевский район | г.Теберда |  | 10/0,4 | КТП | 17 | 720 | 100 | 0.08 | 0.012 | 0.012
Карачаевский район | г.Теберда |  | 10/0,4 | ЗТП | 19 | 720 | 630 | 0.504 | 0.0756 | 0.0756
Карачаевский район | г.Теберда |  | 10/0,4 | КТП | 20 | яч 3 | 250 | 0.2 | 0.03 | 0.03
Карачаевский район | г.Теберда |  | 10/0,4 | ЗТП | 4 | яч 4,14 | 2х630 | 0.504 | 0.0756 | 0.0756
Карачаевский район | г.Теберда |  | 10/0,4 | ТП | 3 | яч 5,15 | 2х630 | 0.504 | 0.0756 | 0.0756
Карачаевский район | г.Теберда |  | 10/0,4 | ЗТП | 6 | яч 5,15 | 2х630 | 0.504 | 0.0756 | 0.0756

## МалоКарач РЭС
Информации о наличии объема свободной для технологического присоединения потребителей трансформаторной мощности по подстанциям и распределительным пунктам напряжением ниже 35 кВ с дифференциацией по всем уровням напряжения Мало-Карачаевских РЭС на 01 января 2014г
Муниципальное образование | Город / Населённый пункт | Район (только для городов) | Наименование ПС, ТП с указанием классов напряжения, количества и мощности трансформаторов |  |  | Пропускная способность с учетом критерия (n-1), МВт | Текущий резерв мощности с учетом присоединенных потребителей, МВт | Текущий резерв мощности с учетом присоединенных потребителей, заключенных договоров ТП и поданных заявок на ТП, МВт
|  |  | класс напряжения | номер ТП, номер фидера | мощность
Мало-Карачаевский район | с.Учкекен |  | 10/0,4 | ЗТПП - 14/551 2Х250 кВа | 250 | 0.2 | 0 | 0
Мало-Карачаевский район | с.Учкекен |  | 10/0,4 | КТП - 15/551 250КВА | 250 | 0.2 | 0.061946 | 0.061946
Мало-Карачаевский район | с.Учкекен |  | 10/0,4 | КТП - 16/551 250 КВА | 250 | 0.2 | 0.063918 | 0.063918
Мало-Карачаевский район | с.Учкекен |  | 10/0,4 | КТП - 27/551 160 ква | 160 | 0.128 | 0 | 0
Мало-Карачаевский район | с.Учкекен |  | 10/0,4 | КТП - 28/551 160 КВА | 160 | 0.128 | 0.049112 | 0.049112
Мало-Карачаевский район | с.Учкекен |  | 10/0,4 | КТП - 34/551 250КВА | 250 | 0.2 | 0.049455 | 0.049455
Мало-Карачаевский район | с.Учкекен |  | 10/0,4 | КТП - 110/551 160КВА | 160 | 0.128 | 0.032677 | 0.032677
Мало-Карачаевский район | с.Учкекен |  | 10/0,4 | КТП - 147/551 160 КВА | 100 | 0.08 | 0.012 | 0.012
Мало-Карачаевский район | с.Учкекен |  | 10/0,4 | КТП - 170/551 250 КВА | 250 | 0.2 | 0.13952 | 0.13952
Мало-Карачаевский район | с.Учкекен |  | 10/0,4 | КТП - 200/551 250 КВА | 250 | 0.2 | 0.059974 | 0.059974
Мало-Карачаевский район | с.Учкекен |  | 10/0,4 | КТП - 271/551 160 КВА | 160 | 0.128 | 0.025446 | 0.025446
Мало-Карачаевский район | с.Учкекен |  | 10/0,4 | КТП - 297/551 160 КВА | 160 | 0.128 | 0.098417 | 0.098417
Мало-Карачаевский район | с.Учкекен |  | 10/0,4 | ЗТП - 12/553 400 кВа | 315 | 0.252 | 0.081076 | 0.081076
Мало-Карачаевский район | с.Учкекен |  | 10/0,4 | ЗТПП - 12А /553 2Х400 кВа | 400 | 0.32 | 0.26 | 0.26
Мало-Карачаевский район | с.Учкекен |  | 10/0,4 | ЗТП - 18/553 630 кВа | 630 | 0.504 | 0.0756 | 0.0756
Мало-Карачаевский район | с.Первомайское |  | 10/0,4 | КТП - 20/553 160КВА | 160 | 0.128 | 0.012298 | 0.012298
Мало-Карачаевский район | с.Первомайское |  | 10/0,4 | ЗТПП - 33/553 2х400 кВа | 400 | 0.32 | 0.02 | 0.02
Мало-Карачаевский район | с.Первомайское |  | 10/0,4 | КТП - 88/553 160КВА | 160 | 0.128 | 0.098 | 0.098
Мало-Карачаевский район | с.Первомайское |  | 10/0,4 | ЗТП - 111/553 400 кВа | 400 | 0.32 | 0.048 | 0.048
Мало-Карачаевский район | с.Первомайское |  | 10/0,4 | ЗТПП - 124/553 250 кВА | 400 | 0.32 | 0.03 | 0.03
Мало-Карачаевский район | с.Первомайское |  | 10/0,4 | ЗТПП - 166/553 400 кВа | 400 | 0.32 | 0.123 | 0.123
Мало-Карачаевский район | с.Учкекен |  | 10/0,4 | КТП - 254/553 160КВА | 160 | 0.128 | 0.0192 | 0.0192
Мало-Карачаевский район | с.Первомайское |  | 10/0,4 | ЗТП - 255/553 630 кВа | 630 | 0.504 | 0.0756 | 0.0756
Мало-Карачаевский район | с.Первомайское |  | 10/0,4 | КТП - 290/553 100КВА | 100 | 0.08 | 0.049102 | 0.049102
Мало-Карачаевский район | с.Первомайское |  | 10/0,4 | КТП - 347/553 160КВА | 160 | 0.128 | 0.0925 | 0.0925
Мало-Карачаевский район | с.Учкекен |  | 10/0,4 | КТП - 1/554 180 кВа | 160 | 0.128 | 0 | 0
Мало-Карачаевский район | с.Первомайское |  | 10/0,4 | КТП - 70/554 160КВА | 160 | 0.128 | 0.068177 | 0.068177
Мало-Карачаевский район | ОТФ |  | 10/0,4 | КТП - 112/554 60КВА | 60 | 0.048 | 0.046028 | 0.046028
Мало-Карачаевский район | с.Первомайское |  | 10/0,4 | КТП - 122/554 100КВА | 100 | 0.08 | 0.012 | 0.012
Мало-Карачаевский район | с.Первомайское |  | 10/0,4 | КТП - 146/554 160КВА | 160 | 0.128 | 0.051084 | 0.051084
Мало-Карачаевский район | с.Первомайское |  | 10/0,4 | ЗТПП - 199 /554 250 кВа | 250 | 0.2 | 0.03 | 0.03
Мало-Карачаевский район | с.Учкекен |  | 10/0,4 | КТП - 251/554 250КВА | 250 | 0.2 | 0.18225 | 0.18225
Мало-Карачаевский район | с.Первомайское |  | 10/0,4 | КТП - 260/554 160 кВА | 160 | 0.128 | 0.082639 | 0.082639
Мало-Карачаевский район | с.Первомайское |  | 10/0,4 | КТП - 265/554 160КВА | 160 | 0.128 | 0.045168 | 0.045168
Мало-Карачаевский район | с.Учкекен |  | 10/0,4 | МТП - 10/555 160КВА | 160 | 0.128 | 0 | 0
Мало-Карачаевский район | с.Римгорское |  | 10/0,4 | КТП - 11/555 160КВА | 160 | 0.128 | 0 | 0
Мало-Карачаевский район | с.Учкекен |  | 10/0,4 | КТП - 151/555 250КВА | 250 | 0.2 | 0.093501 | 0.093501
Мало-Карачаевский район | с.Римгорское |  | 10/0,4 | КТП - 195 /555 160КВА | 160 | 0.128 | 0.051084 | 0.051084
Мало-Карачаевский район | с.Учкекен |  | 10/0,4 | КТП - 241/555 100КВА | 100 | 0.08 | 0 | 0
Мало-Карачаевский район | с.Римгорское ул.Административная |  | 10/0,4 | КТП - 274/555 400КВА | 400 | 0.32 | 0.23257 | 0.23257
Мало-Карачаевский район | с.Римгорское ул.И-Карагайлы |  | 10/0,4 | КТП - 343/555 100КВА | 100 | 0.08 | 0 | 0
Мало-Карачаевский район | с.Учкекен МТФ |  | 10/0,4 | КТП - 36 /557 63КВА | 63 | 0.0504 | 0.00756 | 0.00756
Мало-Карачаевский район | с.Учкекен ОТФ Теплушка |  | 10/0,4 | КТП - 58/557 20КВА | 20 | 0.016 | 0.0024 | 0.0024
Мало-Карачаевский район | с.Учкекен |  | 10/0,4 | КТП - 116 /557 10КВА | 10 | 0.008 | 0.0012 | 0.0012
Мало-Карачаевский район | с.Учкекен |  | 10/0,4 | КТП - 117 /557 10КВА | 10 | 0.008 | 0.0012 | 0.0012
Мало-Карачаевский район | с.Учкекен ОТФ |  | 10/0,4 | КТП - 118 /557 10КВА | 10 | 0.008 | 0.0012 | 0.0012
Мало-Карачаевский район | с. Учкекен МТФ Хауа |  | 10/0,4 | КТП - 148/ 557 25КВА | 100 | 0.08 | 0.012 | 0.012
Мало-Карачаевский район | с.Учкекен ул.Камишкулицкая |  | 10/0,4 | КТП - 185/557 100КВА | 100 | 0.08 | 0.075398 | 0.075398
Мало-Карачаевский район | с.Учкекен Кульстан |  | 10/0,4 | КТП - 32/558 63кВА | 63 | 0.0504 | 0.00756 | 0.00756
Мало-Карачаевский район | с.Джага котлованы |  | 10/0,4 | КТП - 61/558 100КВА | 100 | 0.08 | 0.051074 | 0.051074
Мало-Карачаевский район | с.Джага |  | 10/0,4 | КТП - 141/558 25ква | 25 | 0.02 | 0.003 | 0.003
Мало-Карачаевский район | с.Учкекен ул. Ленина |  | 10/0,4 | ЗТПП - 144 /558 250 кВа | 250 | 0.2 | 0.136 | 0.136
Мало-Карачаевский район | с.Римгорское ул.Школьная |  | 10/0,4 | КТП - 182/558 100КВА | 100 | 0.08 | 0.043843 | 0.043843
Мало-Карачаевский район | с.Джага, общежитие ОКБ |  | 10/0,4 | КТП - 259/ 558 160КВА | 160 | 0.128 | 0.091843 | 0.091843
Мало-Карачаевский район | с.Красный Курган, МТФ |  | 10/0,4 | ЗТПП - 5/ 559 400 кВа | 400 | 0.32 | 0.048 | 0.048
Мало-Карачаевский район | с.Джага |  | 10/0,4 | КТП - 39/559 40КВА | 60 | 0.048 | 0.0072 | 0.0072
Мало-Карачаевский район | с.Джага |  | 10/0,4 | КТП - 40/559 40КВА | 40 | 0.032 | 0.0048 | 0.0048
Мало-Карачаевский район | с.Красный Курган ОТФ |  | 10/0,4 | КТП - 41/559 100КВА | 100 | 0.08 | 0.012 | 0.012
Мало-Карачаевский район | с.Джага ул.Лесная |  | 10/0,4 | КТП - 43/559 160КВА | 160 | 0.128 | 0.075408 | 0.075408
Мало-Карачаевский район | с.Джага ул.Лесная |  | 10/0,4 | КТП - 85/559 100 кВА | 100 | 0.08 | 0.012 | 0.012
Мало-Карачаевский район | с.Конзавод сельхоз |  | 10/0,4 | КТП - 101/559 160КВА | 160 | 0.128 | 0.0192 | 0.0192
Мало-Карачаевский район | с.Красный Курган, Сельхоз |  | 10/0,4 | КТП - 103/ 559 30КВА | 30 | 0.024 | 0.0036 | 0.0036
Мало-Карачаевский район | с.Джага, ул.Школьная |  | 10/0,4 | КТП - 136 /559 250КВА | 250 | 0.2 | 0.1507 | 0.1507
Мало-Карачаевский район | с. Джага пер Гаражный |  | 10/0,4 | КТП - 149 /559 250КВА | 250 | 0.2 | 0.098103 | 0.098103
Мало-Карачаевский район | с.Красный Курган сельхоз |  | 10/0,4 | КТП - 157/559 160КВА | 160 | 0.128 | 0.0192 | 0.0192
Мало-Карачаевский район | с.Джага Школа |  | 10/0,4 | КТП - 174/ 559 250КВА | 250 | 0.2 | 0.03 | 0.03
Мало-Карачаевский район | с.Джага ул.Садовая |  | 10/0,4 | КТП - 247/ 559 250КВА | 250 | 0.2 | 0.14478 | 0.14478
Мало-Карачаевский район | с.Джага, пруды |  | 10/0,4 | КТП - 311/559 100КВА | 100 | 0.08 | 0.012 | 0.012
Мало-Карачаевский район | с.Красный Курган |  | 10/0,4 | КТП - 142/560 40КВА | 40 | 0.032 | 0.0048 | 0.0048
Мало-Карачаевский район | с.Красный Курган огородная |  | 10/0,4 | КТП - 159/ 560 250КВА | 250 | 0.2 | 0.091 | 0.091
Мало-Карачаевский район | с.Красный Курган центр |  | 10/0,4 | ЗТП - 4/561 400 кВа | 400 | 0.32 | 0.245 | 0.245
Мало-Карачаевский район | с.Красный Курган ул.Родниковская |  | 10/0,4 | КТП - 47/561 200КВА | 200 | 0.16 | 0.097547 | 0.097547
Мало-Карачаевский район | с.Красный Курган ул.Набережная |  | 10/0,4 | ЗТП - 125/ 561 250 кВа | 250 | 0.2 | 0.03 | 0.03
Мало-Карачаевский район | с.Красный -Курган ПУ |  | 10/0,4 | КТП - 150/561 160КВА | 160 | 0.128 | 0.12143 | 0.12143
Мало-Карачаевский район | с.Красный -Курган ПУ |  | 10/0,4 | ЗТПП - 264/ 561 250 кВа | 250 | 0.2 | 0.03 | 0.03
Мало-Карачаевский район | с.Красный Курган ул.Камышовая |  | 10/0,4 | КТП - 6/562 30КВА | 30 | 0.024 | 0.0036 | 0.0036
Мало-Карачаевский район | с.Красный Курган ул.Курганная |  | 10/0,4 | КТП - 48/562 180КВА | 180 | 0.144 | 0.083519 | 0.083519
Мало-Карачаевский район | с.Конзавод третья точка |  | 10/0,4 | КТП - 82/562 100КВА | 100 | 0.08 | 0.012 | 0.012
Мало-Карачаевский район | с.Конзавод |  | 10/0,4 | ЗТП - 140/ 562 320 кВа | 320 | 0.256 | 0.18632 | 0.18632
Мало-Карачаевский район | с.Красный Курган овощехранилище |  | 10/0,4 | ЗТПП -155 /562 400 кВа | 400 | 0.32 | 0.30948 | 0.30948
Мало-Карачаевский район | с.Красный Курган Коммунстрой |  | 10/0,4 | КТП - 8/563 100КВА | 100 | 0.08 | 0.012 | 0.012
Мало-Карачаевский район | с.Красный Курган |  | 10/0,4 | КТП - 29/563 60КВА | 60 | 0.048 | 0.0072 | 0.0072
Мало-Карачаевский район | с.Красный Курган |  | 10/0,4 | КТП - 37/563 60КВА | 60 | 0.048 | 0.0072 | 0.0072
Мало-Карачаевский район | с.Красный Курган |  | 10/0,4 | КТП - 49/563 100КВА | 100 | 0.08 | 0.070796 | 0.070796
Мало-Карачаевский район | с.Конзавод |  | 10/0,4 | КТП - 50/563 60КВА | 60 | 0.048 | 0.0072 | 0.0072
Мало-Карачаевский район | с.Конзавод |  | 10/0,4 | КТП - 51/563 40КВА | 40 | 0.032 | 0.0048 | 0.0048
Мало-Карачаевский район | с.Элькуш |  | 10/0,4 | КТП - 52/563 20КВА | 20 | 0.016 | 0.0024 | 0.0024
Мало-Карачаевский район | с.Элькуш |  | 10/0,4 | КТП - 53/563 10КВА | 10 | 0.008 | 0.0001112 | 0.0001112
Мало-Карачаевский район | с.Элькуш |  | 10/0,4 | КТП - 54/563 100КВА | 100 | 0.08 | 0.073426 | 0.073426
Мало-Карачаевский район | с.Элькуш |  | 10/0,4 | КТП - 55/563 100КВА | 100 | 0.08 | 0.012 | 0.012
Мало-Карачаевский район | с.Элькуш |  | 10/0,4 | КТП - 56/563 40КВА | 40 | 0.032 | 0.0048 | 0.0048
Мало-Карачаевский район | с.Кызыл-Покун |  | 10/0,4 | КТП - 73/567 100КВА | 100 | 0.08 | 0.012 | 0.012
Мало-Карачаевский район | с.Красный Восток |  | 10/0,4 | КТП - 77/567 400КВА | 400 | 0.32 | 0.048 | 0.048
Мало-Карачаевский район | с.Кызыл-Покун |  | 10/0,4 | КТП - 79/567 100КВА | 100 | 0.08 | 0.012 | 0.012
Мало-Карачаевский район | с.Кызыл-Покун |  | 10/0,4 | КТП - 129 /567 40КВА | 40 | 0.032 | 0.0048 | 0.0048
Мало-Карачаевский район | с.Кызыл-Покун |  | 10/0,4 | КТП - 173/ 567 160КВА | 160 | 0.128 | 0.0192 | 0.0192
Мало-Карачаевский район | с.Кызыл-Покун |  | 10/0,4 | КТП - 184 /567 60КВА | 60 | 0.048 | 0.0072 | 0.0072
Мало-Карачаевский район | с.Кызыл-Покун |  | 10/0,4 | ЗТП - 295/ 567 400 кВа | 400 | 0.32 | 0.048 | 0.048
Мало-Карачаевский район | с.Красный Восток |  | 10/0,4 | КТП - 76/568 250КВА | 250 | 0.2 | 0.03 | 0.03
Мало-Карачаевский район | с.Красный Восток |  | 10/0,4 | ЗТП - 78 /568 400 кВа | 400 | 0.32 | 0.048 | 0.048
Мало-Карачаевский район | с.Красный Восток |  | 10/0,4 | КТПП - 83/568 100КВА | 100 | 0.08 | 0.012 | 0.012
Мало-Карачаевский район | с.Красный Восток |  | 10/0,4 | КТП - 99/568 160КВА | 160 | 0.128 | 0.0192 | 0.0192
Мало-Карачаевский район | с.Красный Восток |  | 10/0,4 | КТП - 133 /568 100КВА | 100 | 0.08 | 0.012 | 0.012
Мало-Карачаевский район | с.Красный Восток |  | 10/0,4 | КТП - 181/568 100КВА | 100 | 0.08 | 0.012 | 0.012
Мало-Карачаевский район | с.Красный Восток |  | 10/0,4 | КТП - 190/ 568 160КВА | 160 | 0.128 | 0.0192 | 0.0192
Мало-Карачаевский район | с.Красный Восток |  | 10/0,4 | КТП-192/568 160 КВА | 160 | 0.128 | 0.0192 | 0.0192
Мало-Карачаевский район | с.Красный Восток |  | 10/0,4 | КТП - 248/568 160КВА | 160 | 0.128 | 0.0192 | 0.0192
Мало-Карачаевский район | с.Красный Восток |  | 10/0,4 | КТП - 267/568 40КВА | 40 | 0.032 | 0.0048 | 0.0048
Мало-Карачаевский район | с.Красный Восток |  | 10/0,4 | КТП - 128/ 569 40КВА | 40 | 0.032 | 0.0048 | 0.0048
Мало-Карачаевский район | с.Красный Восток |  | 10/0,4 | КТП - 244/ 569 160КВА | 250 | 0.2 | 0.03 | 0.03
Мало-Карачаевский район | с.Красный Восток |  | 10/0,4 | КТП - 301/569 100КВА | 100 | 0.08 | 0.012 | 0.012
Мало-Карачаевский район | с.Кичи-Балык |  | 10/0,4 | КТП - 90/571 100КВА | 100 | 0.08 | 0.012 | 0.012
Мало-Карачаевский район | с.Кичи-Балык |  | 10/0,4 | КТПП - 91/574 2Х400КВА | 800 | 0.64 | 0.096 | 0.096
Мало-Карачаевский район | с.Кичи-Балык МТФ |  | 10/0,4 | КТП - 167 /575 160КВА | 63 | 0.0504 | 0.00756 | 0.00756
Мало-Карачаевский район | с.Кичи-Балык ОТФ |  | 10/0,4 | КТП - 280/575 40КВА | 40 | 0.032 | 0.0048 | 0.0048
Мало-Карачаевский район | Бийче-Сын, Чотчаев Д. |  | 10/0,4 | КТП - 205/ 577 25КВА | 25 | 0.02 | 0.003 | 0.003
Мало-Карачаевский район | Бийче-Сын, с/х Терезинский |  | 10/0,4 | КТП - 206/ 577 40КВА | 40 | 0.032 | 0.0048 | 0.0048
Мало-Карачаевский район | с.Бийчесын |  | 10/0,4 | КТП - 202/579 63КВА | 63 | 0.0504 | 0.00756 | 0.00756
Мало-Карачаевский район | с.Бийчесын |  | 10/0,4 | КТП - 214/ 578 25КВА | 25 | 0.02 | 0.003 | 0.003
Мало-Карачаевский район | с.Первомайское |  | 10/0,4 | МТП - 22/590 160КВА | 160 | 0.128 | 0.047797 | 0.047797
Мало-Карачаевский район | с.Терезе |  | 10/0,4 | КТПП - 23/ 590 315КВА | 315 | 0.252 | 0.08765 | 0.08765
Мало-Карачаевский район | с.Терезе |  | 10/0,4 | КТП - 24/590 100КВА | 100 | 0.08 | 0 | 0
Мало-Карачаевский район | с.Терезе |  | 10/0,4 | КТПП - 25/590 250КВА | 250 | 0.2 | 0.11191 | 0.11191
Мало-Карачаевский район | с.Терезе |  | 10/0,4 | КТПП - 26/590 2Х250КВА | 250 | 0.2 | 0.084 | 0.084
Мало-Карачаевский район | с.Терезе |  | 10/0,4 | КТП - 30/590 160КВА | 160 | 0.128 | 0.024788 | 0.024788
Мало-Карачаевский район | с.Первомайское |  | 10/0,4 | КТП - 42/590 100КВА | 100 | 0.08 | 0.034639 | 0.034639
Мало-Карачаевский район | с.Терезе |  | 10/0,4 | КТП - 45/590 250 кВА | 250 | 0.2 | 0.089557 | 0.089557
Мало-Карачаевский район | с.Терезе |  | 10/0,4 | КТП - 66/590 25КВА | 25 | 0.02 | 0.003 | 0.003
Мало-Карачаевский район | с.Терезе |  | 10/0,4 | МТП - 67/590 10КВА | 10 | 0.008 | 0.0012 | 0.0012
Мало-Карачаевский район | с.Терезе |  | 10/0,4 | ЗТП - 104/ 590 3 15 кВа | 315 | 0.252 | 0 | 0
Мало-Карачаевский район | с.Терезе |  | 10/0,4 | КТП - 154/590 250КВА | 250 | 0.2 | 0.16056 | 0.16056
Мало-Карачаевский район | с.Первомайское |  | 10/0,4 | КТП - 162 /590 100КВА | 100 | 0.08 | 0.012 | 0.012
Мало-Карачаевский район | с.Первомайское |  | 10/0,4 | КТП - 165 /590 160КВА | 160 | 0.128 | 0.0192 | 0.0192
Мало-Карачаевский район | с.Первомайское |  | 10/0,4 | КТП - 183/590 100КВА | 100 | 0.08 | 0.039899 | 0.039899
Мало-Карачаевский район | с.Первомайское |  | 10/0,4 | КТП - 273/590 160 кВА | 160 | 0.128 | 0.047797 | 0.047797
Мало-Карачаевский район | с.Первомайское |  | 10/0,4 | КТП - 321/590 160КВА | 250 | 0.2 | 0.14215 | 0.14215
Мало-Карачаевский район | с.Первомайское |  | 10/0,4 | КТП - 322/590 160КВА | 160 | 0.128 | 0.0925 | 0.0925

## Зеленчукские РЭС
Информации о наличии объема свободной для технологического присоединения потребителей трансформаторной мощности по подстанциям и распределительным пунктам напряжением ниже 35 кВ с дифференциацией по всем уровням напряжения Мало-Карачаевских РЭС на 01 января 2014г
Муниципальное образование | Город / Населённый пункт | Район (только для городов) | Наименование ПС, ТП с указанием классов напряжения, количества и мощности трансформаторов |  |  |  | Пропускная способность с учетом критерия (n-1), МВт | Текущий резерв мощности с учетом присоединенных потребителей, МВт | Текущий резерв мощности с учетом присоединенных потребителей, заключенных договоров ТП и поданных заявок на ТП, МВт
|  |  | класс напряжения | намер фидера | номер ТП | мощности трансформаторов
Зеленчукский р-он | ст.Кардоникская |  | 10/0,4 | Ф-315 | 1 | 400 | 0.32 | 0.28253 | 0.28253
Зеленчукский р-он | ст.Кардоникская |  | 10/0,4 | Ф-315 | 2 | 160 | 0.128 | 0.022816 | 0.022816
Зеленчукский р-он | ст.Кардоникская |  | 10/0,4 | Ф-315 | 3 | 100 | 0.08 | 0.01426 | 0.01426
Зеленчукский р-он | ст.Кардоникская |  | 10/0,4 | Ф-315 | 4 | 250 | 0.2 | 0.12111 | 0.12111
Зеленчукский р-он | ст.Кардоникская |  | 10/0,4 | Ф-315 | 5 | 250 | 0.2 | 0.022502 | 0.022502
Зеленчукский р-он | ст.Кардоникская |  | 10/0,4 | Ф-315 | 6 | 100 | 0.08 | 0.004399 | 0.004399
Зеленчукский р-он | ст.Кардоникская |  | 10/0,4 | Ф-315 | 7 | 250 | 0.2 | 0.061946 | 0.061946
Зеленчукский р-он | ст.Кардоникская |  | 10/0,4 | Ф-315 | 8 | 250 | 0.2 | 0.052742 | 0.052742
Зеленчукский р-он | ст.Кардоникская |  | 10/0,4 | Ф-316 | 10 | 100 | 0.08 | 0.010316 | 0.010316
Зеленчукский р-он | ст.Кардоникская |  | 10/0,4 | Ф-316 | 11 | 250 | 0.2 | 0.015928 | 0.015928
Зеленчукский р-он | ст.Кардоникская |  | 10/0,4 | Ф-316 | 12 | 250 | 0.225 | 0.040928 | 0.040928
Зеленчукский р-он | ст.Кардоникская |  | 10/0,4 | Ф-316 | 13 | 160 | 0.128 | 0.02939 | 0.02939
Зеленчукский р-он | ст.Кардоникская |  | 10/0,4 | Ф-316 | 15 | 63 | 0.0378 | 0.010847 | 0.010847
Зеленчукский р-он | ст.Кардоникская |  | 10/0,4 | Ф-316 | 16 | 100 | 0.08 | 0.004399 | 0.004399
Зеленчукский р-он | ст.Кардоникская |  | 10/0,4 | Ф-316 | 35 | 250 | 0.2 | 0.03565 | 0.03565
Зеленчукский р-он | ст.Кардоникская |  | 10/0,4 | Ф-317 | 18 | 100 | 0.08 | 0.017547 | 0.017547
Зеленчукский р-он | ст.Кардоникская |  | 10/0,4 | Ф-317 | 19 | 100 | 0.08 | 0.016232 | 0.016232
Зеленчукский р-он | ст.Кардоникская |  | 10/0,4 | Ф-317 | 21 | 250 | 0.2 | 0.065233 | 0.065233
Зеленчукский р-он | ст.Кардоникская |  | 10/0,4 | Ф-317 | 24 | 400 | 0.32 | 0.12278 | 0.12278
Зеленчукский р-он | ст.Кардоникская |  | 10/0,4 | Ф-317 | 25 | 250 | 0.2 | 0.065233 | 0.065233
Зеленчукский р-он | ст.Кардоникская |  | 10/0,4 | Ф-317 | 26 | 40 | 0.032 | 0.0004448 | 0.0004448
Зеленчукский р-он | ст.Кардоникская |  | 10/0,4 | Ф-317 | 27 | 250 | 0.225 | 0.054076 | 0.054076
Зеленчукский р-он | ст.Кардоникская |  | 10/0,4 | Ф-317 | 28 | 160 | 0.128 | 0.026103 | 0.026103
Зеленчукский р-он | ст.Кардоникская |  | 10/0,4 | Ф-317 | 47 | 250 | 0.175 | 0.027085 | 0.027085
Зеленчукский р-он | ст.Кардоникская |  | 10/0,4 | Ф-317 | 48 | 250 | 0.15 | 0.008659 | 0.008659
Зеленчукский р-он | ст.Кардоникская |  | 10/0,4 | Ф-317 | 50 | 315 | 0.252 | 0.02191 | 0.02191
Зеленчукский р-он | ст.Кардоникская |  | 10/0,4 | Ф-317 | 51 | 160 | 0.128 | 0.016242 | 0.016242
Зеленчукский р-он | ст.Кардоникская |  | 10/0,4 | Ф-317 | 52 | 250 | 0.2 | 0.075094 | 0.075094
Зеленчукский р-он | ст.Кардоникская |  | 10/0,4 | Ф-317 | 53 | 400 | 0.32 | 0.21482 | 0.21482
Зеленчукский р-он | ст.Кардоникская |  | 10/0,4 | Ф-317 | 54 | 630 | 0.504 | 0.096412 | 0.096412
Зеленчукский р-он | ст.Кардоникская |  | 10/0,4 | Ф-317 | 55 | 100 | 0.08 | 0.053704 | 0.053704
Зеленчукский р-он | ст.Кардоникская |  | 10/0,4 | Ф-317 | 56 | 630 | 0.504 | 0.096412 | 0.096412
Зеленчукский р-он | ст.Кардоникская |  | 10/0,4 | Ф-317 | 57 | 250 | 0.2 | 0.14938 | 0.14938
Зеленчукский р-он | ст.Кардоникская |  | 10/0,4 | Ф-317 | 58 | 160 | 0.128 | 0.054371 | 0.054371
Зеленчукский р-он | ст.Кардоникская |  | 10/0,4 | Ф-317 | 60 | 100 | 0.08 | 0.053704 | 0.053704
Зеленчукский р-он | ст.Кардоникская |  | 10/0,4 | Ф-319 | 29 | 400 | 0.32 | 0.076762 | 0.076762
Зеленчукский р-он | ст.Кардоникская |  | 10/0,4 | Ф-319 | 30 | 250 | 0.2 | 0.065233 | 0.065233
Зеленчукский р-он | ст.Кардоникская |  | 10/0,4 | Ф-319 | 33 | 10 | 0.008 | 0.0007686 | 0.0007686
Зеленчукский р-он | ст.Кардоникская |  | 10/0,4 | Ф-319 | 34 | 25 | 0.02 | 0.010139 | 0.010139
Зеленчукский р-он | ст.Кардоникская |  | 10/0,4 | Ф-319 | 64 | 63 | 0.0504 | 0.0089838 | 0.0089838
Зеленчукский р-он | ст.Кардоникская |  | 10/0,4 | Ф-319 | 65 | 40 | 0.032 | 0.002417 | 0.002417
Зеленчукский р-он | ст.Кардоникская |  | 10/0,4 | Ф-319 | 68 | 63 | 0.0504 | 0.022789 | 0.022789
Зеленчукский р-он | ст.Кардоникская |  | 10/0,4 | Ф-319 | 69 | 63 | 0.0504 | 0.010956 | 0.010956
Зеленчукский р-он | ст.Кардоникская |  | 10/0,4 | Ф-319 | 72 | 63 | 0.0378 | 0.00493 | 0.00493
Зеленчукский р-он | ст.Кардоникская |  | 10/0,4 | Ф-319 | 109 | 250 | 0.2 | 0.06852 | 0.06852
Зеленчукский р-он | ст.Сторожевая |  | 10/0,4 | Ф-322 | 7 | 250 | 0.2 | 0.058659 | 0.058659
Зеленчукский р-он | ст.Сторожевая |  | 10/0,4 | Ф-322 | 8 | 250 | 0.2 | 0.042224 | 0.042224
Зеленчукский р-он | ст.Сторожевая |  | 10/0,4 | Ф-322 | 9 | 250 | 0.2 | 0.052085 | 0.052085
Зеленчукский р-он | ст.Сторожевая |  | 10/0,4 | Ф-322 | 10 | 160 | 0.128 | 0.024131 | 0.024131
Зеленчукский р-он | ст.Сторожевая |  | 10/0,4 | Ф-322 | 13 | 250 | 0.2 | 0.048141 | 0.048141
Зеленчукский р-он | ст.Сторожевая |  | 10/0,4 | Ф-322 | 15 | 160 | 0.128 | 0.026103 | 0.026103
Зеленчукский р-он | ст.Сторожевая |  | 10/0,4 | Ф-322 | 26 | 100 | 0.06 | 0.028445 | 0.028445
Зеленчукский р-он | ст.Сторожевая |  | 10/0,4 | Ф-322 | 85 | 100 | 0.06 | 0.0060932 | 0.0060932
Зеленчукский р-он | ст.Сторожевая |  | 10/0,4 | Ф-323 | 16 | 250 | 0.2 | 0.042224 | 0.042224
Зеленчукский р-он | ст.Сторожевая |  | 10/0,4 | Ф-323 | 17 | 250 | 0.2 | 0.029076 | 0.029076
Зеленчукский р-он | ст.Сторожевая |  | 10/0,4 | Ф-323 | 18 | 250 | 0.2 | 0.015928 | 0.015928
Зеленчукский р-он | ст.Сторожевая |  | 10/0,4 | Ф-323 | 19 | 250 | 0.2 | 0.081668 | 0.081668
Зеленчукский р-он | ст.Сторожевая |  | 10/0,4 | Ф-323 | 20 | 100 | 0.08 | 0.0083434 | 0.0083434
Зеленчукский р-он | ст.Сторожевая |  | 10/0,4 | Ф-323 | 21 | 400 | 0.32 | 0.076762 | 0.076762
Зеленчукский р-он | ст.Сторожевая |  | 10/0,4 | Ф-323 | 24 | 160 | 0.128 | 0.06226 | 0.06226
Зеленчукский р-он | ст.Сторожевая |  | 10/0,4 | Ф-323 | 25 | 160 | 0.128 | 0.024131 | 0.024131
Зеленчукский р-он | ст.Сторожевая |  | 10/0,4 | Ф-323 | 27 | 63 | 0.0504 | 0.01753 | 0.01753
Зеленчукский р-он | ст.Сторожевая |  | 10/0,4 | Ф-323 | 28 | 160 | 0.096 | 0.089426 | 0.089426
Зеленчукский р-он | ст.Сторожевая |  | 10/0,4 | Ф-324 | 29 | 160 | 0.128 | 0.020186 | 0.020186
Зеленчукский р-он | ст.Сторожевая |  | 10/0,4 | Ф-324 | 30 | 160 | 0.128 | 0.026103 | 0.026103
Зеленчукский р-он | ст.Сторожевая |  | 10/0,4 | Ф-324 | 31 | 400 | 0.32 | 0.12278 | 0.12278
Зеленчукский р-он | ст.Сторожевая |  | 10/0,4 | Ф-324 | 33 | 160 | 0.128 | 0.022816 | 0.022816
Зеленчукский р-он | ст.Сторожевая |  | 10/0,4 | Ф-324 | 34 | 250 | 0.2 | 0.15398 | 0.15398
Зеленчукский р-он | ст.Сторожевая |  | 10/0,4 | Ф-324 | 35 | 250 | 0.2 | 0.065233 | 0.065233
Зеленчукский р-он | ст.Сторожевая |  | 10/0,4 | Ф-324 | 36 | 63 | 0.0504 | 0.010299 | 0.010299
Зеленчукский р-он | ст.Сторожевая |  | 10/0,4 | Ф-324 | 38 | 250 | 0.2 | 0.065233 | 0.065233
Зеленчукский р-он | ст.Сторожевая |  | 10/0,4 | Ф-324 | 39 | 250 | 0.2 | 0.075094 | 0.075094
Зеленчукский р-он | ст.Сторожевая |  | 10/0,4 | Ф-325 | 41 | 100 | 0.08 | 0.0070286 | 0.0070286
Зеленчукский р-он | ст.Сторожевая |  | 10/0,4 | Ф-325 | 42 | 250 | 0.2 | 0.071807 | 0.071807
Зеленчукский р-он | ст.Сторожевая |  | 10/0,4 | Ф-325 | 43 | 63 | 0.0504 | 0.0096412 | 0.0096412
Зеленчукский р-он | ст.Сторожевая |  | 10/0,4 | Ф-325 | 45 | 63 | 0.0441 | 0.0026838 | 0.0026838
Зеленчукский р-он | ст.Сторожевая |  | 10/0,4 | Ф-325 | 46 | 100 | 0.06 | 0.0060932 | 0.0060932
Зеленчукский р-он | ст.Сторожевая |  | 10/0,4 | Ф-325 | 48 | 25 | 0.015 | 0.0025094 | 0.0025094
Зеленчукский р-он | ст.Сторожевая |  | 10/0,4 | Ф-325 | 49 | 60 | 0.042 | 0.015704 | 0.015704
Зеленчукский р-он | ст.Сторожевая |  | 10/0,4 | Ф-325 | 52 | 100 | 0.06 | 0.0060932 | 0.0060932
Зеленчукский р-он | ст.Сторожевая |  | 10/0,4 | Ф-325 | 53 | 100 | 0.08 | 0.007686 | 0.007686
Зеленчукский р-он | ст.Сторожевая |  | 10/0,4 | Ф-325 | 54 | 250 | 0.2 | 0.03565 | 0.03565
Зеленчукский р-он | ст.Сторожевая |  | 10/0,4 | Ф-325 | 55 | 63 | 0.0378 | 0.0023004 | 0.0023004
Зеленчукский р-он | ст.Сторожевая |  | 10/0,4 | Ф-325 | 64 | 40 | 0.028 | 0.001704 | 0.001704
Зеленчукский р-он | ст.Сторожевая |  | 10/0,4 | Ф-326 | 56 | 630 | 0.504 | 0.30021 | 0.30021
Зеленчукский р-он | ст.Сторожевая |  | 10/0,4 | Ф-326 | 57 | 630 | 0.504 | 0.096412 | 0.096412
Зеленчукский р-он | ст.Сторожевая |  | 10/0,4 | Ф-326 | 58 | 100 | 0.08 | 0.0037416 | 0.0037416
Зеленчукский р-он | ст.Сторожевая |  | 10/0,4 | Ф-326 | 59 | 250 | 0.2 | 0.097446 | 0.097446
Зеленчукский р-он | ст.Сторожевая |  | 10/0,4 | Ф-326 | 60 | 800 | 0.64 | 0.56111 | 0.56111
Зеленчукский р-он | ст.Сторожевая |  | 10/0,4 | Ф-327 | 61 | 160 | 0.128 | 0.057001 | 0.057001
Зеленчукский р-он | ст.Сторожевая |  | 10/0,4 | Ф-327 | 62 | 63 | 0.0378 | 0.011504 | 0.011504
Зеленчукский р-он | ст.Сторожевая |  | 10/0,4 | Ф-327 | 63 | 160 | 0.128 | 0.031362 | 0.031362
Зеленчукский р-он | ст.Сторожевая |  | 10/0,4 | Ф-327 | 66 | 40 | 0.028 | 0.004991 | 0.004991
Зеленчукский р-он | ст.Сторожевая |  | 10/0,4 | Ф-327 | 67 | 63 | 0.0378 | 0.0042726 | 0.0042726
Зеленчукский р-он | ст.Сторожевая |  | 10/0,4 | Ф-327 | 68 | 63 | 0.0378 | 0.00493 | 0.00493
Зеленчукский р-он | ст.Сторожевая |  | 10/0,4 | Ф-327 | 69 | 100 | 0.07 | 0.0055748 | 0.0055748
Зеленчукский р-он | ст.Сторожевая |  | 10/0,4 | Ф-327 | 71 | 63 | 0.0441 | 0.016489 | 0.016489
Зеленчукский р-он | ст.Сторожевая |  | 10/0,4 | Ф-329 | 73 | 250 | 0.2 | 0.14544 | 0.14544
Зеленчукский р-он | ст.Сторожевая |  | 10/0,4 | Ф-329 | 75 | 60 | 0.048 | 0.026963 | 0.026963
Зеленчукский р-он | ст.Сторожевая |  | 10/0,4 | Ф-329 | 77 | 100 | 0.07 | 0.043704 | 0.043704
Зеленчукский р-он | ст.Сторожевая |  | 10/0,4 | Ф-329 | 78 | 160 | 0.128 | 0.12143 | 0.12143
Зеленчукский р-он | ст.Сторожевая |  | 10/0,4 | Ф-329 | 81 | 40 | 0.024 | 0.000991 | 0.000991
Зеленчукский р-он | ст.Сторожевая |  | 10/0,4 | Ф-329 | 82 | 160 | 0.128 | 0.022816 | 0.022816
Зеленчукский р-он | ст.Сторожевая |  | 10/0,4 | Ф-329 | 83 | 630 | 0.504 | 0.40276 | 0.40276
Зеленчукский р-он | ст.Сторожевая |  | 10/0,4 | Ф-329 | 84 | 10 | 0.005 | 0.001713 | 0.001713
Зеленчукский р-он | ст.Исправная |  | 10/0,4 | Ф-330 | 1 | 63 | 0.0378 | 0.027939 | 0.027939
Зеленчукский р-он | ст.Исправная |  | 10/0,4 | Ф-330 | 3 | 160 | 0.096 | 1.96e-05 | 1.96e-05
Зеленчукский р-он | ст.Исправная |  | 10/0,4 | Ф-331 | 5 | 400 | 0.32 | 0.21482 | 0.21482
Зеленчукский р-он | ст.Исправная |  | 10/0,4 | Ф-331 | 6 | 60 | 0.048 | 0.001982 | 0.001982
Зеленчукский р-он | ст.Исправная |  | 10/0,4 | Ф-331 | 7 | 400 | 0.32 | 0.12278 | 0.12278
Зеленчукский р-он | ст.Исправная |  | 10/0,4 | Ф-331 | 9 | 100 | 0.08 | 0.0070286 | 0.0070286
Зеленчукский р-он | ст.Исправная |  | 10/0,4 | Ф-331 | 10 | 315 | 0.252 | 0.02191 | 0.02191
Зеленчукский р-он | ст.Исправная |  | 10/0,4 | Ф-331 | 11 | 160 | 0.128 | 0.064232 | 0.064232
Зеленчукский р-он | ст.Исправная |  | 10/0,4 | Ф-331 | 12 | 40 | 0.024 | 0.000991 | 0.000991
Зеленчукский р-он | ст.Исправная |  | 10/0,4 | Ф-331 | 13 | 40 | 0.024 | 0.000991 | 0.000991
Зеленчукский р-он | ст.Исправная |  | 10/0,4 | Ф-331 | 15 | 63 | 0.0441 | 0.004656 | 0.004656
Зеленчукский р-он | ст.Исправная |  | 10/0,4 | Ф-331 | 16 | 63 | 0.0441 | 0.0059708 | 0.0059708
Зеленчукский р-он | ст.Исправная |  | 10/0,4 | Ф-331 | 17 | 100 | 0.08 | 0.018204 | 0.018204
Зеленчукский р-он | ст.Исправная |  | 10/0,4 | Ф-331 | 18 | 63 | 0.0504 | 0.010299 | 0.010299
Зеленчукский р-он | ст.Исправная |  | 10/0,4 | Ф-331 | 19 | 160 | 0.128 | 0.022816 | 0.022816
Зеленчукский р-он | ст.Исправная |  | 10/0,4 | Ф-332 | 23 | 63 | 0.0504 | 0.010299 | 0.010299
Зеленчукский р-он | ст.Исправная |  | 10/0,4 | Ф-332 | 24 | 250 | 0.2 | 0.065233 | 0.065233
Зеленчукский р-он | ст.Исправная |  | 10/0,4 | Ф-332 | 25 | 250 | 0.2 | 0.14938 | 0.14938
Зеленчукский р-он | ст.Исправная |  | 10/0,4 | Ф-332 | 26 | 160 | 0.128 | 0.088556 | 0.088556
Зеленчукский р-он | ст.Исправная |  | 10/0,4 | Ф-332 | 27 | 63 | 0.0504 | 0.037252 | 0.037252
Зеленчукский р-он | ст.Исправная |  | 10/0,4 | Ф-332 | 28 | 40 | 0.024 | 0.0029632 | 0.0029632
Зеленчукский р-он | ст.Исправная |  | 10/0,4 | Ф-332 | 30 | 160 | 0.128 | 0.03202 | 0.03202
Зеленчукский р-он | ст.Исправная |  | 10/0,4 | Ф-333 | 31 | 100 | 0.07 | 0.016093 | 0.016093
Зеленчукский р-он | ст.Исправная |  | 10/0,4 | Ф-333 | 32 | 40 | 0.032 | 0.005704 | 0.005704
Зеленчукский р-он | ст.Исправная |  | 10/0,4 | Ф-334 | 37 | 63 | 0.0504 | 0.0037246 | 0.0037246
Зеленчукский р-он | ст.Исправная |  | 10/0,4 | Ф-334 | 42 | 63 | 0.0504 | 0.01753 | 0.01753
Зеленчукский р-он | ст.Исправная |  | 10/0,4 | Ф-334 | 43 | 63 | 0.0504 | 0.001095 | 0.001095
Зеленчукский р-он | ст.Исправная |  | 10/0,4 | Ф-334 | 44 | 160 | 0.128 | 0.088556 | 0.088556
Зеленчукский р-он | ст.Исправная |  | 10/0,4 | Ф-334 | 45 | 100 | 0.08 | 0.053704 | 0.053704
Зеленчукский р-он | ст.Исправная |  | 10/0,4 | Ф-334 | 46 | 100 | 0.08 | 0.026093 | 0.026093
Зеленчукский р-он | ст.Исправная |  | 10/0,4 | Ф-334 | 47 | 100 | 0.08 | 0.017547 | 0.017547
Зеленчукский р-он | ст.Исправная |  | 10/0,4 | Ф-334 | 48 | 25 | 0.0125 | 0.002639 | 0.002639
Зеленчукский р-он | ст.Исправная |  | 10/0,4 | Ф-335 | 51 | 63 | 0.0441 | 0.001369 | 0.001369
Зеленчукский р-он | ст.Исправная |  | 10/0,4 | Ф-335 | 52 | 160 | 0.128 | 0.016242 | 0.016242
Зеленчукский р-он | ст.Исправная |  | 10/0,4 | Ф-335 | 54 | 250 | 0.2 | 0.065233 | 0.065233
Зеленчукский р-он | ст.Исправная |  | 10/0,4 | Ф-335 | 55 | 160 | 0.128 | 0.003094 | 0.003094
Зеленчукский р-он | ст.Исправная |  | 10/0,4 | Ф-335 | 56 | 160 | 0.128 | 0.054371 | 0.054371
Зеленчукский р-он | ст.Исправная |  | 10/0,4 | Ф-335 | 57 | 250 | 0.2 | 0.071807 | 0.071807
Зеленчукский р-он | ст.Исправная |  | 10/0,4 | Ф-335 | 58 | 400 | 0.32 | 0.26346 | 0.26346
Зеленчукский р-он | ст.Исправная |  | 10/0,4 | Ф-335 | 59 | 400 | 0.32 | 0.27661 | 0.27661
Зеленчукский р-он | ст.Исправная |  | 10/0,4 | Ф-335 | 60 | 250 | 0.2 | 0.077724 | 0.077724
Зеленчукский р-он | ст.Исправная |  | 10/0,4 | Ф-335 | 61 | 250 | 0.2 | 0.061289 | 0.061289
Зеленчукский р-он | ст.Исправная |  | 10/0,4 | Ф-335 | 62 | 63 | 0.0504 | 0.016215 | 0.016215
Зеленчукский р-он | ст.Исправная |  | 10/0,4 | Ф-335 | 63 | 400 | 0.32 | 0.21482 | 0.21482
Зеленчукский р-он | ст.Исправная |  | 10/0,4 | Ф-335 | 64 | 160 | 0.128 | 0.097102 | 0.097102
Зеленчукский р-он | ст.Исправная |  | 10/0,4 | Ф-335 | 66 | 315 | 0.252 | 0.028484 | 0.028484
Зеленчукский р-он | ст.Исправная |  | 10/0,4 | Ф-335 | 67 | 400 | 0.32 | 0.27661 | 0.27661
Зеленчукский р-он | ст.Исправная |  | 10/0,4 | Ф-375 | 69 | 63 | 0.0378 | 0.011504 | 0.011504
Зеленчукский р-он | ст.Исправная |  | 10/0,4 | Ф-375 | 70 | 40 | 0.024 | 0.000991 | 0.000991
Зеленчукский р-он | ст.Исправная |  | 10/0,4 | Ф-375 | 71 | 63 | 0.0504 | 0.01753 | 0.01753
Зеленчукский р-он | п.Буково |  | 10/0,4 | Ф-340 | 95 | 100 | 0.08 | 0.053704 | 0.053704
Зеленчукский р-он | п.Архыз |  | 10/0,4 | Ф-342 | 96 | 320 | 0.256 | 0.032484 | 0.032484
Зеленчукский р-он | п.Архыз |  | 10/0,4 | Ф-344 | 99 | 160 | 0.128 | 0.022816 | 0.022816
Зеленчукский р-он | п.Архыз |  | 10/0,4 | Ф-344 | 102 | 400 | 0.32 | 0.12278 | 0.12278
Зеленчукский р-он | п.Архыз |  | 10/0,4 | Ф-344 | 103 | 400 | 0.32 | 0.08991 | 0.08991
Зеленчукский р-он | п.Архыз |  | 10/0,4 | Ф-347 | 106 | 160 | 0.128 | 0.016242 | 0.016242
Зеленчукский р-он | п.Архыз |  | 10/0,4 | Ф-349 | 107 | 800 | 0.64 | 0.44278 | 0.44278
Зеленчукский р-он | с.Х-Греческое |  | 10/0,4 | Ф-370 | 74 | 63 | 0.0441 | 0.0039986 | 0.0039986
Зеленчукский р-он | с.Х-Греческое |  | 10/0,4 | Ф-370 | 77 | 60 | 0.048 | 0.0098708 | 0.0098708
Зеленчукский р-он | с.Х-Греческое |  | 10/0,4 | Ф-370 | 78 | 250 | 0.2 | 0.065233 | 0.065233
Зеленчукский р-он | с.Х-Греческое |  | 10/0,4 | Ф-370 | 79 | 160 | 0.128 | 0.022816 | 0.022816
Зеленчукский р-он | с.Маруха |  | 10/0,4 | Ф-372 | 83 | 250 | 0.2 | 0.075094 | 0.075094
Зеленчукский р-он | с.Маруха |  | 10/0,4 | Ф-372 | 84 | 100 | 0.08 | 0.0070286 | 0.0070286
Зеленчукский р-он | с.Маруха |  | 10/0,4 | Ф-372 | 85 | 160 | 0.128 | 0.016242 | 0.016242
Зеленчукский р-он | с.Маруха |  | 10/0,4 | Ф-372 | 86 | 100 | 0.08 | 0.025436 | 0.025436
Зеленчукский р-он | с.Маруха |  | 10/0,4 | Ф-372 | 87 | 250 | 0.225 | 0.066567 | 0.066567
Зеленчукский р-он | с.Маруха |  | 10/0,4 | Ф-372 | 88 | 250 | 0.225 | 0.067224 | 0.067224
Зеленчукский р-он | с.Маруха |  | 10/0,4 | Ф-372 | 90 | 160 | 0.128 | 0.0076958 | 0.0076958
Зеленчукский р-он | с.Маруха |  | 10/0,4 | Ф-372 | 93 | 160 | 0.144 | 0.072343 | 0.072343
Зеленчукский р-он | с.Маруха |  | 10/0,4 | Ф-372 | 94 | 160 | 0.112 | 0.010103 | 0.010103
Зеленчукский р-он | ст.Кардоникская |  | 10/0,4 | Ф-357 | 40 | 250 | 0.2 | 0.061946 | 0.061946
Зеленчукский р-он | ст.Кардоникская |  | 10/0,4 | Ф-358 | 44 | 250 | 0.2 | 0.061946 | 0.061946
Зеленчукский р-он | ст.Кардоникская |  | 10/0,4 | Ф-359 | 45 | 160 | 0.112 | 0.072556 | 0.072556
Зеленчукский р-он | ст.Кардоникская |  | 10/0,4 | Ф-359 | 46 | 100 | 0.08 | 0.0083434 | 0.0083434
Зеленчукский р-он | ст.Кардоникская |  | 10/0,4 | Ф-359 | 63 | 63 | 0.0378 | 0.00493 | 0.00493
Зеленчукский р-он | ст.Кардоникская |  | 10/0,4 | Ф-359 | 127 | 40 | 0.024 | 0.000991 | 0.000991
Зеленчукский р-он | ст.Зеленчукская |  | 10/0,4 | Ф-308 | 54 | 250 | 0.2 | 0.015928 | 0.015928

## Урупских РЭС
Информация о наличии объема свободной для технологического присоединения потребителей трансформаторной мощности по подстанциям и распределительным пунктам напряжением ниже 35 кВ с дифференциацией по всем уровням напряжения Урупских РЭСна 01 января 2014г
Муниципальное образование | Город / Населённый пункт | Район (только для городов) | Уровень напряжения ТП(РП), кВ | Наименование ПС, ТП с указанием классов напряжения, количества и мощности трансформаторов |  |  | Пропускная способность с учетом критерия (n-1), МВт | Текущий резерв мощности с учетом присоединенных потребителей, МВт | Текущий резерв мощности с учетом присоединенных потребителей, заключенных договоров ТП и поданных заявок на ТП, МВт
Урупский район | Преградная АТП |  | 10/0,4 | 692 | 1 | 63 | 0.05 | 0.028963 | 0.028963
Урупский район | Преградная ОРС |  | 10/0,4 | 692 | 3 | 250 | 0.2 | 0.061946 | 0.061946
Урупский район | Преградная АЗС |  | 10/0,4 | 692 | 4 | 100 | 0.08 | 0.010973 | 0.010973
Урупский район | Преградная Мебельный |  | 10/0,4 | 692 | 5 | 180 | 0.144 | 0.040131 | 0.040131
Урупский район | Преградная |  | 10/0,4 | 692 | 6 | 100 | 0.08 | -0.020582 | -0.020582
Урупский район | Преградная Карасу |  | 10/0,4 | 692 | 7 | 160 | 0.128 | -0.0008504 | -0.0008504
Урупский район | Преградная ПСШ №1 |  | 10/0,4 | 692 | 8 | 2х250 | 0.2 | 0.16319 | 0.16319
Урупский район | Преградная Гол-Петр. |  | 10/0,4 | 692 | 9 | 160 | 0.128 | -0.019915 | -0.019915
Урупский район | Преградная Проточная |  | 10/0,4 | 692 | 10 | 160 | 0.128 | -0.013998 | -0.013998
Урупский район | Преградная Центр |  | 10/0,4 | 692 | 11 | 320 | 0.256 | -0.02208 | -0.02208
Урупский район | Преградная Котельная |  | 10/0,4 | 692 | 12 | 250 | 0.2 | 0.009354 | 0.009354
Урупский район | Преградная Ресторан |  | 10/0,4 | 692 | 13 | 400 | 0.32 | 0.12278 | 0.12278
Урупский район | Преградная Рынок |  | 10/0,4 | 692 | 14 | 250 | 0.2 | 0.017243 | 0.017243
Урупский район | Преградная Совхоз |  | 10/0,4 | 692 | 15 | 250 | 0.2 | 0.080188 | 0.080188
Урупский район | Преградная Октябрьская |  | 10/0,4 | 692 | 16 | 400 | 0.32 | 0.043892 | 0.043892
Урупский район | Преградная Поликлиника |  | 10/0,4 | 692 | 17 | 160 | 0.128 | -0.015971 | -0.015971
Урупский район | Преградная ТЗБ |  | 10/0,4 | 692 | 20 | 400 | 0.32 | 0.13659 | 0.13659
Урупский район | Преградная з/скот |  | 10/0,4 | 692 | 21 | 100 | 0.08 | 0.03201 | 0.03201
Урупский район | Преградная ПСШ №3 |  | 10/0,4 | 692 | 54 | 160 | 0.128 | 0.016242 | 0.016242
Урупский район | Преградная /канава |  | 10/0,4 | 692 | 55 | 100 | 0.08 | 0.00347 | 0.00347
Урупский район | Теплый пост ГАИ |  | 10/0,4 | 676 | 22 | 63 | 0.0504 | 0.045798 | 0.045798
Урупский район | Теплый хим.склад |  | 10/0,4 | 676 | 23 | 0 | 0
Урупский район | Теплый мельница |  | 10/0,4 | 676 | 24 | 100 | 0.08 | 0.035297 | 0.035297
Урупский район | Теплый свинарник |  | 10/0,4 | 676 | 25 | 40 | 0.032 | 0.027069 | 0.027069
Урупский район | Теплый магазин |  | 10/0,4 | 676 | 26 | 100 | 0.08 | 0.030695 | 0.030695
Урупский район | Теплый Казачья |  | 10/0,4 | 676 | 27 | 60 | 0.048 | 0.0013246 | 0.0013246
Урупский район | Хутор За-Мостом Романенко |  | 10/0,4 | 676 | 30 | 100 | 0.08 | 0.0063712 | 0.0063712
Урупский район | Хутор За-Мостом Магазин |  | 10/0,4 | 676 | 31 | 100 | 0.08 | 0.01426 | 0.01426
Урупский район | К-Уруп |  | 10/0,4 | 676 | 29 | 100 | 0.08 | 0.010973 | 0.010973
Урупский район | К-Уруп ДК |  | 10/0,4 | 676 | 32 | 160 | 0.128 | -0.022545 | -0.022545
Урупский район | К-Уруп школа |  | 10/0,4 | 676 | 33 | 250 | 0.2 | 0.061946 | 0.061946
Урупский район | К-Уруп ОТФ |  | 10/0,4 | 676 | 34 | 30 | 0.024 | 0.020056 | 0.020056
Урупский район | К-Уруп ОТФ |  | 10/0,4 | 676 | 35 | 0 | 0
Урупский район | Хутор За-Мостом Дикая див. |  | 10/0,4 | 676 | 37 | 100 | 0.08 | 0.026751 | 0.026751
Урупский район | Салиха Северная нижняя |  | 10/0,4 | 676 | 40 | 160 | 0.128 | 0.035964 | 0.035964
Урупский район | Салиха гараж |  | 10/0,4 | 676 | 41 | 250 | 0.2 | 0.097446 | 0.097446
Урупский район | Салиха Северная верхняя |  | 10/0,4 | 676 | 42 | 100 | 0.08 | 0.007686 | 0.007686
Урупский район | Преградная п/застава |  | 10/0,4 | 676 | 47 | 160 | 0.128 | 0.070806 | 0.070806
Урупский район | Красный партизан центр |  | 10/0,4 | 677 | 51 | 40 | 0.032 | 0.024111 | 0.024111
Урупский район | Преградная Горная |  | 10/0,4 | 677 | 56 | 100 | 0.08 | -0.012036 | -0.012036
Урупский район | Преградная Псекенская |  | 10/0,4 | 677 | 57 | 100 | 0.08 | -0.0041472 | -0.0041472
Урупский район | СК Шахта |  | 10/0,4 | 679 | 18 | 400 | 0.32 | 0.32 | 0.32
Урупский район | Медногорский Кондратьевка |  | 10/0,4 | 679 | 71 | 160 | 0.128 | 0.024131 | 0.024131
Урупский район | Теплый АЗС |  | 10/0,4 | 679 | 72 | 63 | 0.0504 | 0.014243 | 0.014243
Урупский район | Преградная РЭС |  | 10/0,4 | 679 | 19 | 160 | 0.128 | 0.083297 | 0.083297
Урупский район | Картофелехранилище |  | 10/0,4 | 381 | 1 | 160 | 0.128 | 0.12471 | 0.12471
Урупский район | Большевик |  | 10/0,4 | 381 | 3 | 100 | 0.08 | 0.024121 | 0.024121
Урупский район | МТП Большевик |  | 10/0,4 | 381 | 2 | 63 | 0.0504 | 0.047113 | 0.047113
Урупский район | Курджиново рынок |  | 10/0,4 | 377 | 1 | 250 | 0.2 | 0.082983 | 0.082983
Урупский район | Курджиново пекарня |  | 10/0,4 | 377 | 2 | 250 | 0.2 | 0.029076 | 0.029076
Урупский район | Курджиново |  | 10/0,4 | 377 | 3 | 250 | 0.2 | 0.030391 | 0.030391
Урупский район | Курджиново школа |  | 10/0,4 | 377 | 4 | 400 | 0.32 | 0.05704 | 0.05704
Урупский район | Курджиново 3 пер |  | 10/0,4 | 377 | 5 | 160 | 0.128 | 0.022816 | 0.022816
Урупский район | Курджиново дубки |  | 10/0,4 | 377 | 6 | 250 | 0.2 | 0.10139 | 0.10139
Урупский район | Курджиново БЛХ |  | 10/0,4 | 377 | 7 | 250 | 0.2 | 0.052085 | 0.052085
Урупский район | Курджиново Подсобн.хоз. |  | 10/0,4 | 377 | 8 | 63 | 0.0504 | 0.0504 | 0.0504
Урупский район | Курджиново АЗС |  | 10/0,4 | 377 | 9 | 100 | 0.08 | 0.032667 | 0.032667
Урупский район | Курджиново а/станция |  | 10/0,4 | 377 | 10 | 160 | 0.128 | 0.02939 | 0.02939
Урупский район | Теплый |  | 10/0,4 | 377 | 11 | 160 | 0.128 | -0.006767 | -0.006767
Урупский район | Теплый ДК |  | 10/0,4 | 377 | 12 | 60 | 0.048 | -0.0059068 | -0.0059068
Урупский район | Предгорное насос |  | 10/0,4 | 377 | 14 | 25 | 0.02 | 0.016713 | 0.016713
Урупский район | Предгорное АВМ |  | 10/0,4 | 377 | 15 | 400 | 0.32 | 0.30685 | 0.30685
Урупский район | Предгорное Садовая |  | 10/0,4 | 377 | 16 | 100 | 0.08 | -0.005462 | -0.005462
Урупский район | Предгорное Сады |  | 10/0,4 | 377 | 17 | 63 | 0.0504 | 0.040539 | 0.040539
Урупский район | Курджиново КСШ №2 |  | 10/0,4 | 377 | 18 | 250 | 0.2 | 0.06852 | 0.06852
Урупский район | Предгорное школа |  | 10/0,4 | 377 | 20 | 250 | 0.2 | 0.06852 | 0.06852
Урупский район | Предгорное пилорама |  | 10/0,4 | 377 | 21 | 400 | 0.32 | 0.30028 | 0.30028
Урупский район | Подскальный |  | 10/0,4 | 377 | 22 | 63 | 0.0504 | 0.043826 | 0.043826
Урупский район | Подскальный |  | 10/0,4 | 377 | 24 | 60 | 0.048 | 0.034852 | 0.034852
Урупский район | Предгорное ОТФ |  | 10/0,4 | 377 | 25 | 40 | 0.032 | 0.030028 | 0.030028
Урупский район | Курджиново |  | 10/0,4 | 377 | 51 | 250 | 0.2 | 0.16844 | 0.16844
Урупский район | Предгорное ОТФ из |  | 10/0,4 | 377 | 26 | 25 | 0.02 | 0.016713 | 0.016713
Урупский район | Шаленко |  | 10/0,4 | 377 | 27 | 100 | 0.08 | 0.078685 | 0.078685
Урупский район | Псемен магазин |  | 10/0,4 | 379 | 28 | 160 | 0.128 | 0.009668 | 0.009668
Урупский район | Псемен |  | 10/0,4 | 379 | 29 | 100 | 0.08 | 0.01426 | 0.01426
Урупский район | М/поляна Каменистый |  | 10/0,4 | 379 | 31 | 30 | 0.024 | 0.0095372 | 0.0095372
Урупский район | Н-Б лесхоз |  | 10/0,4 | 379 | 33 | 250 | 0.2 | 0.10796 | 0.10796
Урупский район | БЛХ участок |  | 10/0,4 | 379 | 34 | 250 | 0.2 | 0.16056 | 0.16056
Урупский район | п.Бескесс |  | 10/0,4 | 379 | 35 | 160 | 0.128 | 0.017557 | 0.017557
Урупский район | Азиатский |  | 10/0,4 | 379 | 36 | 30 | 0.024 | -0.0082126 | -0.0082126
Урупский район | Грушевая поляна |  | 10/0,4 | 379 | 38 | 160 | 0.128 | 0.12471 | 0.12471
Урупский район | Рожки |  | 10/0,4 | 379 | 39 | 400 | 0.32 | 0.13264 | 0.13264
Урупский район | Молодежный |  | 10/0,4 | 379 | 13 | 160 | 0.128 | 0.019529 | 0.019529
Урупский район | Азиатский |  | 10/0,4 | 379 | 50 | 100 | 0.08 | 0.057648 | 0.057648
Урупский район | Псемен Пилорама |  | 10/0,4 | 376 | 41 | 250 | 0.2 | 0.18094 | 0.18094
Урупский район | Псемен Клен |  | 10/0,4 | 376 | 43 | 160 | 0.128 | 0.11814 | 0.11814
Урупский район | Ершов комплекс |  | 10/0,4 | 376 | 47 | 250 | 0.2 | 0.19606 | 0.19606
Урупский район | Ершов |  | 10/0,4 | 376 | 48 | 100 | 0.08 | 0.056991 | 0.056991
Урупский район | Псемен Закурдаев |  | 10/0,4 | 376 | 44 | 250 | 0.2 | 0.096543 | 0.096543
Урупский район | Псемен МТФ |  | 10/0,4 | 376 | 42 | 25 | 0.02 | 0.02 | 0.02
Урупский район | Медногорский |  | 10/0,4 | 682 | 1 | 250+320 | 0.256 | 0.056688 | 0.056688
Урупский район | Медногорский связь |  | 10/0,4 | 682 | 5 | 2х200 | 0.16 | 0.019974 | 0.019974
Урупский район | Медногорский Бардина |  | 10/0,4 | 682 | 6 | 2х250 | 0.2 | 0.054715 | 0.054715
Урупский район | Медногорский лицей |  | 10/0,4 | 682 | 9 | 560+400 | 0.32 | 0.023676 | 0.023676
Урупский район | Медногорский МУ |  | 10/0,4 | 682 | 10 | 2х160 | 0.128 | 0.027964 | 0.027964
Урупский район | Медногорский ППЧ |  | 10/0,4 | 688 | 2 | 2х250 | 0.2 | 0.006754 | 0.006754
Урупский район | Медногорский ЦРБ |  | 10/0,4 | 688 | 3 | 2х250 | 0.2 | 0.06155 | 0.06155
Урупский район | Медногорский с/к |  | 10/0,4 | 688 | 4 | 320 | 0.256 | 0.00667 | 0.00667
Урупский район | Медногорский школа |  | 10/0,4 | 688 | 7 | 320+315 | 0.252 | 0.00542 | 0.00542
Урупский район | Медногорский опорный |  | 10/0,4 | 688 | 8 | 400 | 0.32 | 0.007536 | 0.007536
Урупский район | Медногорский ЖКХ |  | 10/0,4 | 688 | 13 | 250 | 0.2 | 0.16582 | 0.16582
Урупский район | Медногорский гаражи |  | 10/0,4 | 688 | 14 | 250 | 0.2 | 0.17831 | 0.17831
Урупский район | Медногорский дачи |  | 10/0,4 | 690 | 15 | 63 | 0.0504 | 0.000763 | 0.000763
Урупский район | Уруп котельная |  | 10/0,4 | 7 | 11 | 400 | 0.32 | 0.10653 | 0.10653
Урупский район | Уруп Маньша |  | 10/0,4 | 17 | 3 | 180 | 0.144 | 0.017516 | 0.017516
Урупский район | Уруп Бахмут |  | 10/0,4 | 17 | 6 | 180 | 0.144 | 0.004352 | 0.004352
Урупский район | Уруп больница |  | 10/0,4 | 17 | 7 | 100 | 0.08 | 0.006351 | 0.006351
Урупский район | Уруп школа |  | 10/0,4 | 17 | 9 | 2х200 | 0.16 | 0.036351 | 0.036351
Урупский район | Уруп центр |  | 10/0,4 | 17 | 10 | 560 | 0.448 | -0.008923 | -0.008923

## Усть_Джегут РЭС
Информация о наличии объема свободной для технологического присоединения потребителей трансформаторной мощности по подстанциям и распределительным пунктам напряжением ниже 35 кВ с дифференциацией по всем уровням напряжения Усть-Джегутинских РЭС на 01 января 2014г
Муниципальное образование | Город / Населённый пункт | Район (только для городов) | Наименование ПС, ТП с указанием классов напряжения, количества и мощности трансформаторов |  |  |  | Пропускная способность с учетом критерия (n-1), МВт | Текущий резерв мощности с учетом присоединенных потребителей, МВт | Текущий резерв мощности с учетом присоединенных потребителей, заключенных договоров ТП и поданных заявок на ТП, МВт
|  |  | класс напряжения | номер ТП | номер фидера | мощность
Прикубанский район | Население ст.Николаевская |  | 10/0,4 | 1 | 251 | 250 | 0.2 | 0.02 | 0.002
Прикубанский район | Население ст.Николаевская |  | 10/0,4 | 2 | 251 | 315 | 0.252 | 0.0252 | 0.00252
Прикубанский район | Население а.Койдан |  | 10/0,4 | 3 | 251 | 160 | 0.128 | 0.0128 | 0.00128
Прикубанский район | Население а.Койдан |  | 10/0,4 | 4 | 251 | 160 | 0.128 | 0.05 | 0.05
Прикубанский район | Население с.Пристань |  | 10/0,4 | 6 | 251 | 100 | 0.08 | 0.06488 | 0.06488
Прикубанский район | Население с.Пристань |  | 10/0,4 | 7 | 251 | 160 | 0.128 | 0.09 | 0.09
Прикубанский район | Население с.Пристань |  | 10/0,4 | 11 | 251 | 63 | 0.0504 | 0.041196 | 0.041196
Прикубанский район | Население с.Пристань |  | 10/0,4 | 12 | 251 | 63 | 0.0504 | 0.039882 | 0.039882
Прикубанский район | Население ст.Николаевская |  | 10/0,4 | 13 | 251 | 160 | 0.128 | 0.066204 | 0.066204
Прикубанский район | Население а.Койдан |  | 10/0,4 | 14 | 251 | 100 | 0.08 | 0.053704 | 0.053704
Прикубанский район | Население с.Пристань |  | 10/0,4 | 15 | 251 | 63 | 0.0504 | 0.041854 | 0.041854
Прикубанский район | Насосная ст.Николаевская |  | 10/0,4 | 1 | 252 | 160 | 0.128 | 0.06 | 0.06
Прикубанский район | Население ст.Николаевская |  | 10/0,4 | 3 | 252 | 160 | 0.128 | 0.09 | 0.09
Прикубанский район | Население с.Привольное |  | 10/0,4 | 8 | 252 | 250 | 0.2 | 0.1691 | 0.1691
Прикубанский район | Население с.Привольное |  | 10/0,4 | 9 | 252 | 160 | 0.128 | 0.10565 | 0.10565
Прикубанский район | КРС с.Привольное |  | 10/0,4 | 10 | 252 | 250 | 0.2 | 0.1691 | 0.1691
Прикубанский район | Население с.Привольное |  | 10/0,4 | 11 | 252 | 160 | 0.128 | 0.0192 | 0.0192
Прикубанский район | ТП-1 – Население ст.Николаевская |  | 10/0,4 | 1 | 255 | 250 | 0.2 | 0.16844 | 0.16844
Прикубанский район | 2 - Население ст.Николаевская |  | 10/0,4 | 2 | 255 | 400 | 0.32 | 0.1 | 0.1
Прикубанский район | 3 – ЦРМ, ст.Николаевская |  | 10/0,4 | 3 | 255 | 160 | 0.128 | 0.0192 | 0.0192
Прикубанский район | 4 - Население ст.Николаевская |  | 10/0,4 | 4 | 255 | 250 | 0.2 | 0.15793 | 0.15793
Прикубанский район | 5– ОТФ ст.Николаевская |  | 10/0,4 | 5 | 255 | 63 | 0.0504 | 0.00756 | 0.00756
Прикубанский район | 6– Кульстан ст.Николаевская |  | 10/0,4 | 6 | 255 | 60 | 0.048 | 0.0072 | 0.0072
Прикубанский район | Население с.Знаменское |  | 10/0,4 | 4 | 258 | 160 | 0.128 | 0.078695 | 0.078695
Прикубанский район | МТФ с.Знаменское |  | 10/0,4 | 5 | 258 | 63 | 0.0504 | 0.00756 | 0.00756
Прикубанский район | Население, школа с.Знаменское |  | 10/0,4 | 10 | 258 | 250 | 0.2 | 0.16253 | 0.16253
Прикубанский район | Население с.Знаменское |  | 10/0,4 | 11 | 258 | 250 | 0.2 | 0.055372 | 0.055372
Прикубанский район | Население с.Знаменское |  | 10/0,4 | 12 | 258 | 160 | 0.128 | 0.096445 | 0.096445
Прикубанский район | Трак-ная бригада с.Знаменское |  | 10/0,4 | 13 | 258 | 63 | 0.0504 | 0.00756 | 0.00756
Прикубанский район | Население с.Знаменское |  | 10/0,4 | 16 | 258 | 160 | 0.128 | 0.11222 | 0.11222
Прикубанский район | Население с.Знаменское |  | 10/0,4 | 21 | 258 | 250 | 0.2 | 0.094816 | 0.094816
Прикубанский район | Население, Знаменка |  | 10/0,4 | 22 | 258 | 250 | 0.2 | 0.17765 | 0.17765
Усть-Джегутинский район | Население а.Эльтаркач |  | 10/0,4 | 1 | 261 | 25 | 0.02 | 0.010796 | 0.010796
Усть-Джегутинский район | ОТФ а.Эльтаркач |  | 10/0,4 | 3 | 261 | 25 | 0.02 | 0.003 | 0.003
Усть-Джегутинский район | ОТФ а.Эльтаркач |  | 10/0,4 | 4 | 261 | 63 | 0.0504 | 0.00756 | 0.00756
Усть-Джегутинский район | Заказник а.Эльтаркач |  | 10/0,4 | 5 | 261 | 25 | 0.02 | 0.003 | 0.003
Усть-Джегутинский район | ОТФ а.Эльтаркач |  | 10/0,4 | 6 | 261 | 160 | 0.128 | 0.0192 | 0.0192
Усть-Джегутинский район | Население а.Эльтаркач |  | 10/0,4 | 1 | 262 | 160 | 0.128 | 0.089871 | 0.089871
Усть-Джегутинский район | Население а.Эльтаркач |  | 10/0,4 | 2 | 262 | 40 | 0.032 | 0.020824 | 0.020824
Усть-Джегутинский район | МТФ а.Эльтаркач |  | 10/0,4 | 5 | 262 | 160 | 0.128 | 0.0192 | 0.0192
Усть-Джегутинский район | Население а.Эльтаркач |  | 10/0,4 | 6 | 262 | 250 | 0.2 | 0.15595 | 0.15595
Усть-Джегутинский район | Население а.Эльтаркач |  | 10/0,4 | 7 | 262 | 250 | 0.2 | 0.1507 | 0.1507
Усть-Джегутинский район | Мастерские а.Эльтаркач |  | 10/0,4 | 9 | 262 | 250 | 0.2 | 0.03 | 0.03
Усть-Джегутинский район | Население а.Эльтаркач |  | 10/0,4 | 10 | 262 | 160 | 0.128 | 0.069491 | 0.069491
Усть-Джегутинский район | Население а.Эльтаркач |  | 10/0,4 | 1 | 263 | 100 | 0.08 | 0.037926 | 0.037926
Усть-Джегутинский район | Население а.Эльтаркач |  | 10/0,4 | 4 | 263 | 100 | 0.08 | 0.025436 | 0.025436
Усть-Джегутинский район | Школа а.Эльтаркач |  | 10/0,4 | 3 | 263 | 200 | 0.16 | 0.024 | 0.024
Усть-Джегутинский район | Население а.Эльтаркач |  | 10/0,4 | 5 | 263 | 160 | 0.128 | 0.080667 | 0.080667
Усть-Джегутинский район | ОТФ район Эльтеркача |  | 10/0,4 | 3 | 264 | 100 | 0.08 | 0.012 | 0.012
Усть-Джегутинский район | ОТФ район Эльтеркача |  | 10/0,4 | 5 | 264 | 63 | 0.0504 | 0.00756 | 0.00756
Усть-Джегутинский район | ОТФ район Эльтеркача |  | 10/0,4 | 7 | 264 | 40 | 0.032 | 0.0048 | 0.0048
Усть-Джегутинский район | Население Н.Джегута |  | 10/0,4 | 2 | 271 | 250 | 0.2 | 0.11717 | 0.11717
Усть-Джегутинский район | ИЧП «Карина» Н.Джегута |  | 10/0,4 | 1 | 272 | 40 | 0.032 | 0.0048 | 0.0048
Усть-Джегутинский район | Конеферма Н.Джегута |  | 10/0,4 | 7 | 272 | 250 | 0.2 | 0.03 | 0.03
Усть-Джегутинский район | МТФ Н.Джегута |  | 10/0,4 | 10 | 272 | 100 | 0.08 | 0.012 | 0.012
Усть-Джегутинский район | Население Н.Джегута |  | 10/0,4 | 18 | 272 | 400 | 0.32 | 0.23322 | 0.23322
Усть-Джегутинский район | Мехотряд Н.Джегута |  | 10/0,4 | 30 | 272 | 10 | 0.008 | 0.0012 | 0.0012
Усть-Джегутинский район | Конеферма Н.Джегута |  | 10/0,4 | 27 | 272 | 63 | 0.0504 | 0.00756 | 0.00756
Усть-Джегутинский район | КРСХ Н.Джегута |  | 10/0,4 | 31 | 272 | 40 | 0.032 | 0.0048 | 0.0048
Усть-Джегутинский район | Насосная Н.Джегута |  | 10/0,4 | 1 | 273 | 2х 400 | 0.32 | 0.048 | 0.048
Усть-Джегутинский район | Школа Н.Джегута |  | 10/0,4 | 3 | 273 | 320 | 0.256 | 0.0384 | 0.0384
Усть-Джегутинский район | Зерноток Н.Джегута |  | 10/0,4 | 4 | 273 | 250 | 0.2 | 0.03 | 0.03
Усть-Джегутинский район | Население Ст.Джегута |  | 10/0,4 | 1 | 274 | 100 | 0.08 | 0.03201 | 0.03201
Усть-Джегутинский район | Население Ст.Джегута |  | 10/0,4 | 2 | 274 | 160 | 0.128 | 0.05 | 0.05
Усть-Джегутинский район | Население Н.Джегута |  | 10/0,4 | 3 | 274 | 160 | 0.128 | 0.078038 | 0.078038
Усть-Джегутинский район | Население Н.Джегута |  | 10/0,4 | 4 | 274 | 400 | 0.32 | 0.09 | 0.09
Усть-Джегутинский район | Население Н.Джегута |  | 10/0,4 | 5 | 274 | 100 | 0.08 | 0.058963 | 0.058963
Усть-Джегутинский район | Население Ст.Джегута |  | 10/0,4 | 6 | 274 | 100 | 0.08 | 0.06225 | 0.06225
Усть-Джегутинский район | ОТФ Н.Джегута |  | 10/0,4 | 7 | 274 | 60 | 0.048 | 0.0072 | 0.0072
Усть-Джегутинский район | Больница, население Ст.Джегута |  | 10/0,4 | 8 | 274 | 160 | 0.128 | 0.10828 | 0.10828
Усть-Джегутинский район | Население, школа Ст.Джегута |  | 10/0,4 | 9 | 274 | 315 | 0.252 | 0.05 | 0.05
Усть-Джегутинский район | Население а.Гюрюльдеук |  | 10/0,4 | 10 | 274 | 160 | 0.128 | 0.10302 | 0.10302
Усть-Джегутинский район | Население Ст.Джегута |  | 10/0,4 | 11 | 274 | 160 | 0.128 | 0.090528 | 0.090528
Усть-Джегутинский район | Население а.Кызыл-Кала |  | 10/0,4 | 12 | 274 | 63 | 0.0504 | 0.039882 | 0.039882
Усть-Джегутинский район | Население а.Кызыл-Кала |  | 10/0,4 | 13 | 274 | 100 | 0.08 | 0.022806 | 0.022806
Усть-Джегутинский район | Население а.Кызыл-Кала |  | 10/0,4 | 14 | 274 | 160 | 0.128 | 0.060945 | 0.060945
Усть-Джегутинский район | Население а.Кызыл-Кала |  | 10/0,4 | 15 | 274 | 100 | 0.08 | 0.062908 | 0.062908
Усть-Джегутинский район | Население а.Гюрюльдеук |  | 10/0,4 | 17 | 274 | 250 | 0.2 | 0.12966 | 0.12966
Усть-Джегутинский район | Население а.Гюрюльдеук |  | 10/0,4 | 18 | 274 | 250 | 0.2 | 0.075094 | 0.075094
Усть-Джегутинский район | Население а.Гюрюльдеук |  | 10/0,4 | 19 | 274 | 250 | 0.2 | 0.14478 | 0.14478
Усть-Джегутинский район | ОТФ Кош-Чёхрак |  | 10/0,4 | 21 | 274 | 40 | 0.032 | 0 | 0
Усть-Джегутинский район | Население Ст.Джегута |  | 10/0,4 | 23 | 274 | 160 | 0.128 | 0.0192 | 0.0192
Усть-Джегутинский район | ОТФ а.Кызыл-Кала |  | 10/0,4 | 24 | 274 | 100 | 0.08 | 0.012 | 0.012
Усть-Джегутинский район | Население Н.Джегута |  | 10/0,4 | 26 | 274 | 160 | 0.128 | 0.090528 | 0.090528
Усть-Джегутинский район | Население, ИЧП Н.Джегута |  | 10/0,4 | 27 | 274 | 630 | 0.504 | 0.37055 | 0.37055
Усть-Джегутинский район | Население Н.Джегута |  | 10/0,4 | 28 | 274 | 250 | 0.2 | 0.13295 | 0.13295
Усть-Джегутинский район | Население Ст.Джегута |  | 10/0,4 | 30 | 274 | 160 | 0.128 | 0.072121 | 0.072121
Усть-Джегутинский район | Население Н.Джегута |  | 10/0,4 | 31 | 274 | 160 | 0.128 | 0.065547 | 0.065547
Усть-Джегутинский район | ОТФ |  | 10/0,4 | 32 | 274 | 60 | 0.048 | 0.0072 | 0.0072
Усть-Джегутинский район | Население, а.Гюрюльдеук |  | 10/0,4 | 1 | 276 | 160 | 0.128 | 0.078038 | 0.078038
Усть-Джегутинский район | Мастерские Н.Джегута |  | 10/0,4 | 3 | 276 | 160 | 0.128 | 0.0192 | 0.0192
Усть-Джегутинский район | Насосная Н.Джегута |  | 10/0,4 | 4 | 276 | 63 | 0.0504 | 0.00756 | 0.00756
Усть-Джегутинский район | ОТФ Н.Джегута |  | 10/0,4 | 5 | 276 | 40 | 0.032 | 0.0048 | 0.0048
Усть-Джегутинский район | Газ. участок Н.Джегута |  | 10/0,4 | 6 | 276 | 100 | 0.08 | 0.012 | 0.012
Усть-Джегутинский район | УУЭГВ г.У- Джегута |  | 6/0,4 | 1 | 69 | 40 | 0.032 | 0.0048 | 0.0048
Усть-Джегутинский район | КФХ г.У- Джегута |  | 6/0,4 | 6 | 69 | 63 | 0.0504 | 0.00756 | 0.00756
Усть-Джегутинский район | БСК г.У- Джегута |  | 6/0,4 | 1 | 70 | 400 | 0.32 | 0.048 | 0.048
Усть-Джегутинский район | Население ст.Красногорская |  | 10/0,4 | 1 | 289 | 100 | 0.08 | 0.045815 | 0.045815
Усть-Джегутинский район | Население а.Сары-Тюз |  | 10/0,4 | 4 | 289 | 160 | 0.128 | 0.094473 | 0.094473
Усть-Джегутинский район | Население а.Сары-Тюз |  | 10/0,4 | 5 | 289 | 100 | 0.08 | 0.0037416 | 0.0037416
Усть-Джегутинский район | Население а.Сары-Тюз |  | 10/0,4 | 6 | 289 | 100 | 0.08 | 0.022149 | 0.022149
Усть-Джегутинский район | Население а.Сары-Тюз |  | 10/0,4 | 7 | 289 | 160 | 0.128 | 0.009668 | 0.009668
Усть-Джегутинский район | Население а.Сары-Тюз |  | 10/0,4 | 8 | 289 | 160 | 0.128 | 0.022816 | 0.022816
Усть-Джегутинский район | Население а.Сары-Тюз |  | 10/0,4 | 9 | 289 | 250 | 0.2 | 0.086927 | 0.086927
Усть-Джегутинский район | Насосная, население а.Сары-Тюз |  | 10/0,4 | 10 | 289 | 160 | 0.128 | 0.079352 | 0.079352
Усть-Джегутинский район | Тр. Бригада, население а.С-Тюз |  | 10/0,4 | 11 | 289 | 250 | 0.2 | 0.15135 | 0.15135
Усть-Джегутинский район | Население а.Сары-Тюз |  | 10/0,4 | 20 | 289 | 250 | 0.2 | 0.03 | 0.03
Усть-Джегутинский район | Население а.Сары-Тюз |  | 10/0,4 | 21 | 289 | 160 | 0.128 | 0.06489 | 0.06489
Усть-Джегутинский район | Население а.Сары-Тюз |  | 10/0,4 | 22 | 289 | 250 | 0.2 | 0.16056 | 0.16056
Усть-Джегутинский район | ОТФ район Красногорки |  | 10/0,4 | 1 | 290 | 40 | 0.032 | 0.0048 | 0.0048
Усть-Джегутинский район | Стан, ОТФ район Красногорки |  | 10/0,4 | 2 | 290 | 40 | 0.032 | 0.0048 | 0.0048
Усть-Джегутинский район | ОТФ район Красногорки |  | 10/0,4 | 3 | 290 | 40 | 0.032 | 0.0048 | 0.0048
Усть-Джегутинский район | СТФ ур.Батал-Чапхан |  | 10/0,4 | 2 | 291 | 160 | 0.128 | 0.0192 | 0.0192
Усть-Джегутинский район | МТФ ур.Батал-Чапхан |  | 10/0,4 | 4 | 291 | 63 | 0.0504 | 0.00756 | 0.00756
Усть-Джегутинский район | Население с.Важное |  | 10/0,4 | 5 | 291 | 250 | 0.2 | 0.075094 | 0.075094
Усть-Джегутинский район | Школа ст.Красногорская |  | 10/0,4 | 6 | 291 | 250 | 0.2 | 0.03 | 0.03
Усть-Джегутинский район | Население ст.Красногорская |  | 10/0,4 | 7 | 291 | 250 | 0.2 | 0.13426 | 0.13426
Усть-Джегутинский район | Население ст.Красногорская |  | 10/0,4 | 8 | 291 | 160 | 0.128 | 0.067519 | 0.067519
Усть-Джегутинский район | Население ст.Красногорская |  | 10/0,4 | 9 | 291 | 160 | 0.128 | 0.11156 | 0.11156
Усть-Джегутинский район | ОТФ ст.Красногорская |  | 10/0,4 | 10 | 291 | 100 | 0.08 | 0.012 | 0.012
Усть-Джегутинский район | Население ст.Красногорская |  | 10/0,4 | 11 | 291 | 250 | 0.2 | 0.14478 | 0.14478
Усть-Джегутинский район | Население ст.Красногорская |  | 10/0,4 | 12 | 291 | 100 | 0.08 | 0.01426 | 0.01426
Усть-Джегутинский район | Население ст.Красногорская |  | 10/0,4 | 13 | 291 | 250 | 0.2 | 0.14478 | 0.14478
Усть-Джегутинский район | ЦРМ ст.Красногорская |  | 10/0,4 | 14 | 291 | 160 | 0.128 | 0.0192 | 0.0192
Усть-Джегутинский район | Зерноток ст.Красногорская |  | 10/0,4 | 15 | 291 | 250 | 0.2 | 0.03 | 0.03
Усть-Джегутинский район | СТФ ст.Красногорская |  | 10/0,4 | 16 | 291 | 160 | 0.128 | 0.0192 | 0.0192
Усть-Джегутинский район | Население ст.Красногорская |  | 10/0,4 | 18 | 291 | 250 | 0.2 | 0.03 | 0.03
Усть-Джегутинский район | Население ст.Красногорская |  | 10/0,4 | 19 | 291 | 160 | 0.128 | 0.027611 | 0.027611
Усть-Джегутинский район | Насосная ст.Красногорская |  | 10/0,4 | 20 | 291 | 400 | 0.32 | 0.048 | 0.048
Усть-Джегутинский район | ОТФ ст.Красногорская |  | 10/0,4 | 21 | 291 | 40 | 0.032 | 0.0048 | 0.0048
Усть-Джегутинский район | Население с.Важное |  | 10/0,4 | 22 | 291 | 250 | 0.2 | 0.04 | 0.04
Усть-Джегутинский район | Население ст.Красногорская |  | 10/0,4 | 25 | 291 | 100 | 0.08 | 0.044046 | 0.044046
Усть-Джегутинский район | ОТФ ст.Красногорская |  | 10/0,4 | 26 | 291 | 40 | 0.032 | 0.0048 | 0.0048
Усть-Джегутинский район | Население, школа с.Важное |  | 10/0,4 | 27 | 291 | 160 | 0.128 | 0.10387 | 0.10387
Усть-Джегутинский район | СТФ ур.Батал-Чапхан |  | 10/0,4 | 28 | 291 | 40 | 0.032 | 0.0048 | 0.0048
Усть-Джегутинский район | Население с.Важное |  | 10/0,4 | 30 | 291 | 250 | 0.2 | 0.060481 | 0.060481
Усть-Джегутинский район | Население с.Важное |  | 10/0,4 | 31 | 291 | 400 | 0.32 | 0.06574 | 0.06574
Усть-Джегутинский район | Население, почта с.Важное |  | 10/0,4 | 34 | 291 | 250 | 0.2 | 0.081518 | 0.081518
Усть-Джегутинский район | Население с.Важное |  | 10/0,4 | 35 | 291 | 250 | 0.2 | 0.078888 | 0.078888
Усть-Джегутинский район | Население ст.Красногорская |  | 10/0,4 | 37 | 291 | 100 | 0.08 | 0.038129 | 0.038129
Усть-Джегутинский район | Дачи КЧЭ п.Юбилейный |  | 10/0,4 | 319 | 104 | 63 | 0.0504 | 0.00756 | 0.00756
Усть-Джегутинский район | Население г.У- Джегута |  | 10/0,4 | 3 | 279 | 630 | 0.504 | 0.0756 | 0.0756
Усть-Джегутинский район | Население г.У- Джегута |  | 10/0,4 | 4 | 279 | 63 | 0.0504 | 0.00756 | 0.00756
Усть-Джегутинский район | Население г.У- Джегута |  | 10/0,4 | 5 | 279 | 100 | 0.08 | 0.012 | 0.012
Усть-Джегутинский район | АЗС г.У- Джегута |  | 10/0,4 | 6 | 279 | 100 | 0.08 | 0.012 | 0.012
Усть-Джегутинский район | ИЧП «Лайпанов»с.Знаменское |  | 10/0,4 | 2 | 280 | 630 | 0.504 | 0.0756 | 0.0756
Усть-Джегутинский район | ИЧП «Лайпанов» с.Знаменское |  | 10/0,4 | 3 | 280 | 400 | 0.32 | 0.048 | 0.048
Усть-Джегутинский район | Население, зерноток с.Знаменское |  | 10/0,4 | 9 | 280 | 160 | 0.128 | 0.0192 | 0.0192
Усть-Джегутинский район | Население с.Знаменское |  | 10/0,4 | 14 | 280 | 250 | 0.2 | 0.03 | 0.03
Усть-Джегутинский район | МТФ Урочище Джалга |  | 10/0,4 | 18 | 280 | 63 | 0.0504 | 0.00756 | 0.00756
Усть-Джегутинский район | Овощехранилище |  | 10/0,4 | 25 | 280 | 2х400 | 0.32 | 0.048 | 0.048
Усть-Джегутинский район | Пром. площадка г.У- Джегута |  | 10/0,4 | 26 | 280 | 63 | 0.0504 | 0.00756 | 0.00756
Арендные сети
Усть-Джегутинский район | г.Усть-Джегута |  | 6/0,4 | 123/646 |  | 250 | 0.2 | 0 | 0
Усть-Джегутинский район | г.Усть-Джегута |  | 6/0,4 | 90/653 |  | 250 | 0.2 | 0.031706 | 0.031706
Усть-Джегутинский район | г.Усть-Джегута |  | 6/0,4 | 6/646 |  | 250 | 0.2 | 0.069177 | 0.069177
Усть-Джегутинский район | г.Усть-Джегута |  | 6/0,4 | 18/649 |  | 160 | 0.128 | 0.066204 | 0.066204
Усть-Джегутинский район | г.Усть-Джегута |  | 6/0,4 | 7/646 |  | 160 | 0.128 | 0 | 0
Усть-Джегутинский район | г.Усть-Джегута |  | 6/0,4 | 62/649 |  | 160 | 0.128 | 0.037279 | 0.037279
Усть-Джегутинский район | г.Усть-Джегута |  | 6/0,4 | 134/646 |  | 100 | 0.08 | 0 | 0
Усть-Джегутинский район | г.Усть-Джегута |  | 6/0,4 | 39/649 |  | 320 | 0.256 | 0.09 | 0.09
Усть-Джегутинский район | г.Усть-Джегута |  | 6/0,4 | 92/646 |  | 250 | 0.2 | 0.042881 | 0.042881
Усть-Джегутинский район | г.Усть-Джегута |  | 6/0,4 | 84/646 |  | 250 | 0.2 | 0.078381 | 0.078381
Усть-Джегутинский район | г.Усть-Джегута |  | 6/0,4 | 15а/646 |  | 250 | 0.2 | 0.038937 | 0.038937
Усть-Джегутинский район | г.Усть-Джегута |  | 6/0,4 | 9/653 |  | 400 | 0.32 | 0.09 | 0.09
Усть-Джегутинский район | г.Усть-Джегута |  | 6/0,4 | 37/646 |  | 100 | 0.08 | 0 | 0
Усть-Джегутинский район | г.Усть-Джегута |  | 6/0,4 | 49/649 |  | 630 | 0.504 | 0.1 | 0.1
Усть-Джегутинский район | г.Усть-Джегута |  | 6/0,4 | 16/646 |  | 100 | 0.08 | 0.018862 | 0.018862
Усть-Джегутинский район | г.Усть-Джегута |  | 6/0,4 | 12/649 |  | 320 | 0.256 | 0.1 | 0.1
Усть-Джегутинский район | г.Усть-Джегута |  | 6/0,4 | 17/646 |  | 400 | 0.32 | 0.09 | 0.09
Усть-Джегутинский район | г.Усть-Джегута |  | 6/0,4 | 13/649 |  | 320 | 0.256 | 0.05 | 0.05
Усть-Джегутинский район | г.Усть-Джегута |  | 6/0,4 | 61а/653 |  | 400 | 0.32 | 0.073475 | 0.073475
Усть-Джегутинский район | г.Усть-Джегута |  | 6/0,4 | 53/653 |  | 400 | 0.32 | 0.06 | 0.06
Усть-Джегутинский район | г.Усть-Джегута |  | 6/0,4 | 60/649 |  | 400 | 0.32 | 0.09 | 0.09
Усть-Джегутинский район | г.Усть-Джегута |  | 6/0,4 | 136/653 |  | 160 | 0.128 | 0.034649 | 0.034649
Усть-Джегутинский район | г.Усть-Джегута |  | 6/0,4 | 59/672 |  | 250 | 0.2 | 0 | 0
Усть-Джегутинский район | г.Усть-Джегута |  | 6/0,4 | 20/672 |  | 160 | 0.128 | 0.049112 | 0.049112
Усть-Джегутинский район | г.Усть-Джегута |  | 6/0,4 | 21/672 |  | 400 | 0.32 | 0.11949 | 0.11949
Усть-Джегутинский район | г.Усть-Джегута |  | 6/0,4 | 97/672 |  | 250 | 0.2 | 0.1382 | 0.1382
Усть-Джегутинский район | г.Усть-Джегута |  | 6/0,4 | 126/672 |  | 100 | 0.08 | 0 | 0
Усть-Джегутинский район | г.Усть-Джегута |  | 6/0,4 | 19/646 |  | 180 | 0.144 | 0.020409 | 0.020409
Усть-Джегутинский район | г.Усть-Джегута |  | 6/0,4 | 22/649 |  | 250 | 0.2 | 0.088242 | 0.088242
Усть-Джегутинский район | г.Усть-Джегута |  | 6/0,4 | 54/649 |  | 160 | 0.128 | 0.051742 | 0.051742
Усть-Джегутинский район | г.Усть-Джегута |  | 6/0,4 | 55/649 |  | 250 | 0.2 | 0.03 | 0.03
Усть-Джегутинский район | г.Усть-Джегута |  | 6/0,4 | 57/649 |  | 100 | 0.08 | -0.0008602 | -0.0008602
Усть-Джегутинский район | г.Усть-Джегута |  | 6/0,4 | 5/653 |  | 100 | 0.08 | 0.035954 | 0.035954
Усть-Джегутинский район | г.Усть-Джегута |  | 6/0,4 | 8/653 |  | 160 | 0.128 | 0.035964 | 0.035964
Усть-Джегутинский район | г.Усть-Джегута |  | 6/0,4 | 8а/653 |  | 250 | 0.2 | 0.07 | 0.07
Усть-Джегутинский район | г.Усть-Джегута |  | 6/0,4 | 31/653 |  | 250 | 0.2 | 0.091529 | 0.091529
Усть-Джегутинский район | г.Усть-Джегута |  | 6/0,4 | 2/646 |  | 250 | 0.2 | 0.070492 | 0.070492
Усть-Джегутинский район | г.Усть-Джегута |  | 6/0,4 | 4/653 |  | 160 | 0.128 | 0.060945 | 0.060945
Усть-Джегутинский район | г.Усть-Джегута |  | 6/0,4 | 45/653 |  | 400 | 0.32 | 0.09 | 0.09
Усть-Джегутинский район | г.Усть-Джегута |  | 6/0,4 | 127/646 |  | 250 | 0.2 | 0.070492 | 0.070492
Усть-Джегутинский район | г.Усть-Джегута |  | 6/0,4 | 29/649 |  | 160 | 0.128 | 0.088556 | 0.088556
Усть-Джегутинский район | г.Усть-Джегута |  | 6/0,4 | 106/649 |  | 100 | 0.08 | 0.0096582 | 0.0096582
Усть-Джегутинский район | г.Усть-Джегута |  | 6/0,4 | 28/653 |  | 160 | 0.128 | 0.056343 | 0.056343
Усть-Джегутинский район | г.Усть-Джегута |  | 6/0,4 | 108А/653 |  | 160 | 0.128 | 0.11354 | 0.11354
Усть-Джегутинский район | г.Усть-Джегута |  | 6/0,4 | 3/649 |  | 160 | 0.128 | 0.062917 | 0.062917
Усть-Джегутинский район | г.Усть-Джегута |  | 6/0,4 | 79/646 |  | 250 | 0.2 | 0.09 | 0.09
Усть-Джегутинский район | г.Усть-Джегута |  | 6/0,4 | 36/649 |  | 100 | 0.08 | 0 | 0
Усть-Джегутинский район | г.Усть-Джегута |  | 6/0,4 | 12/646 |  | 400 | 0.32 | 0.04 | 0.04
Усть-Джегутинский район | г.Усть-Джегута |  | 6/0,4 | 52/646 |  | 100 | 0.08 | 0 | 0

## Хабезские РЭС
Информации о наличии объема свободной для технологического присоединения потребителей трансформаторной мощности по подстанциям и распределительным пунктам напряжением ниже 35 кВ с дифференциацией по всем уровням напряжения Хабезских РЭС на 01 января 2014г
Муниципальное образование | Населенный пункт | Наименование ПС, ТП с указанием классов напряжения, количества и мощности трансформаторов |  | Пропуская способность с учетом критерия (п-1), МВт | Текущий резерв мощности с учетом присоединенных потребителей, МВт. | Текущий резерв мощности с учетом присоединенных потребителей, заключенных договоров ТП и поданных заявок на ТП, МВт.
|  | класс напряжения | Наименование ПС, ТП, мощность
Хабез СП | Хабез | 10/0,4 | ТП- 9/501 180 кВА | 0.144 | 0.072 | 0.072
Хабез СП | Хабез | 10/0,4 | ТП - 10/501 250 кВА | 0.2 | 0.08 | 0.08
Инжич- Чукун СП | Инжич-Чукун | 10/0,4 | ТП - 12/501 160 кВА | 0.128 | 0.05 | 0.05
Инжич- Чукун СП | Инжич-Чукун | 10/0,4 | ТП - 13/501 160 кВА | 0.128 | 0.045 | 0.045
Инжич- Чукун СП | Инжич-Чукун | 10/0,4 | ТП - 14/501 100 кВА | 0.08 | 0.01 | 0.01
Инжич- Чукун СП | Инжич-Чукун | 10/0,4 | ТП - 15/501 250 кВА | 0.2 | 0.065 | 0.0656
Инжич- Чукун СП | Инжич-Чукун | 10/0,4 | ТП - 16/501 100 кВА | 0.08 | 0.01 | 0.01
Эльбурган СП | Эльбурган | 10/0,4 | ТП - 17/501 250 кВА | 0.2 | 55 | 0.055
Эльбурган СП | Эльбурган | 10/0,4 | ЗТПП - 18/501 400 кВА | 0.32 | 0.22 | 0.22
Эльбурган СП | Эльбурган | 10/0,4 | ЗТП - 19/501 315кВА | 0.252 | 0.04 | 0.04
Эльбурган СП | Эльбурган | 10/0,4 | КТП - 21/501 160 кВА | 0.128 | 0.02 | 0.02
Эльбурган СП | Эльбурган | 10/0,4 | КТП - 23/501 40 кВА | 0.32 | - | -
Эльбурган СП | Эльбурган | 10/0,4 | ЗТП - 25/501 400 кВА | 0.32 | 0.03 | 0.03
Инжич- Чукун СП | Инжич-Чукун | 10/0,4 | КТП - 28/501 63 кВА | 0.05 | - | -
Инжич- Чукун СП | Инжич-Чукун | 10/0,4 | ТП - 30/501 40 кВА | 0.032 | - | -
Эльбурган СП | Эльбурган | 10/0,4 | ТП - 31/501 100 кВА | 0.08 | 0.015 | 0.015
Инжич- Чукун СП | Инжич-Чукун | 10/0,4 | ТП - 32/501 40 кВА | 0.032 | - | -
Инжич- Чукун СП | Инжич-Чукун | 10/0,4 | ТП - 33/501 40 кВА | 0.032 | - | -
Инжич- Чукун СП | Инжич-Чукун | 10/0,4 | ТП - 36/501 40кВА | 0.032 | - | -
Инжич- Чукун СП | Инжич-Чукун | 10/0,4 | ТП - 37/501 40 кВА | 0.032 | - | -
Хабез СП | Хабез | 10/0,4 | ТП - 189/501 400 кВА | 0.32 | 0.05 | 0.05
Хабез СП | Хабез | 10/0,4 | ТП - 233/501 630 кВА | 0.504 | 0.1 | 0.1
Хабез СП | Хабез | 10/0,4 | ТП - 240/501 100 кВА | 0.18 | 0.01 | 0.01
Эльбурган СП | Эльбурган | 10/0,4 | ТП - 251/501 63 кВА | 0.0504 | - | -
Эльбурган СП | Эльбурган | 10/0,4 | ТП - 212/501 180 кВА | 0.144 | 0.044 | 0.04
Эльбурган СП | Эльбурган | 10/0,4 | ТП - 247/501 400 кВА | 0.32 | 0.22 | 0.22
Эльбурган СП | Эльбурган | 10/0,4 | ТП - 245/501 400 кВА | 0.32 | - | -
Эльбурган СП | Эльбурган | 10/0,4 | ТП - 286/501 250 кВА | 0.2 | 0.1 | 0.1
Эльбурган СП | Эльбурган | 10/0,4 | ТП - 332/501 250 кВА | 0.2 | 0.05 | 0.05
Хабез СП | Хабез | 10/0,4 | ЗТП - 211/501 400 кВА | 0.32 | 0.05 | 0.05
Хабез СП | Хабез | 10/0,4 | КТП - 342/501 60 кВА | 0.042 | - | -
Хабез СП | Хабез | 10/0,4 | ТП - 81/501 250 кВА | 0.2 | 0.04 | 0.04
Инжич- Чукун СП | Инжич-Чукун | 10/0,4 | ТП - 343 /501 160 кВА | 0.128 | 0.015 | 0.015
Инжич- Чукун СП | Инжич-Чукун | 10/0,4 | ТП - 207/501 63 кВА | 0.05 | - | -
Инжич- Чукун СП | Инжич-Чукун | 10/0,4 | ТП - 163/501 100 кВА | 0.08 | - | -
Эльбурган СП | Эльбурган | 10/0,4 | ТП - 137/501 160 кВА | 0.128 | 0.02 | 0.02
Эльбурган СП | Эльбурган | 10/0,4 | ТП - 142/501 250 кВА | 0.2 | 0.04 | 0.04
Эльбурган СП | Эльбурган | 10/0,4 | ТП - 348/501 63 кВА | 0.05 | - | -
Инжич- Чукун СП | Инжич-Чукун | 10/0,4 | ЗТПП - 334/501 250 кВА | 0.2 | 0.02 | 0.02
Хабез СП | Хабез | 10/0,4 | ТП - 39/502 160 кВА | 0.158 | 0.028 | 0.028
Хабез СП | Хабез | 10/0,4 | ТП - 42/502 160 кВА | 0.128 | 0.02 | 0.02
Хабез СП | Хабез | 10/0,4 | ТП - 73/502 250 кВА | 0.2 | 0.04 | 0.04
Хабез СП | Хабез | 10/0,4 | ТП - 199/502 63 кВА | 0.05 | - | -
Хабез СП | Хабез | 10/0,4 | ТП - 248/502 250 кВА | 0.2 | 0.06 | 0.06
Хабез СП | Хабез | 10/0,4 | ТП - 259/502 250 кВА | 0.2 | 0.06 | 0.06
Хабез СП | Хабез | 10/0,4 | ТП - 196/502 400 кВА | 0.32 | 0.06 | 0.06
Хабез СП | Хабез | 10/0,4 | ТП - 301/502 100 кВА | 0.08 | 0.02 | 0.02
Хабез СП | Хабез | 10/0,4 | ТП - 339/502 160 кВА | 0.128 | 0.022 | 0.022
Хабез СП | Хабез | 10/0,4 | ТП - 90/502 250 кВА | 0.2 | 0.07 | 0.07
Хабез СП | Хабез | 10/0,4 | ТП - 254/502 100 кВА | 0.08 | 0.015 | 0.015
Хабез СП | Хабез | 10/0,4 | ЗТПП - 294/502 400 кВА | 0.32 | 0.07 | 0.07
Хабез СП | Хабез | 10/0,4 | ТП - 86/503 63 кВА | 0.05 | - | -
Хабез СП | Хабез | 10/0,4 | ТП - 87/503 10 кВА | 0.008 | - | -
Хабез СП | Хабез | 10/0,4 | ТП - 349/503 63кВА | 0.05 | - | -
А-Бердуковский СП | А-Бердуковский | 10/0,4 | ТП - 94/504 160 кВА | 0.128 | 0.02 | 0.02
А-Бердуковский СП | А-Бердуковский | 10/0,4 | ЗТПП - 95/504 400 кВА | 0.32 | 0.06 | 0.06
А-Бердуковский СП | А-Бердуковский | 10/0,4 | ЗТПП - 97/504 400 кВА | 0.32 | 0.06 | 0.06
А-Бердуковский СП | А-Бердуковский | 10/0,4 | ТП - 98/504 100 кВА | 0.08 | 0.015 | 0.015
А-Бердуковский СП | А-Бердуковский | 10/0,4 | ТП - 99/504 160 кВА | 0.128 | 0.025 | 0.025
А-Бердуковский СП | А-Бердуковский | 10/0,4 | ТП - 1025/504 63 кВА | 0.05 | - | -
А-Бердуковский СП | А-Бердуковский | 10/0,4 | ТП - 103/504 63 кВА | 0.05 | - | -
Жако СП | Жако | 10/0,4 | ТП - 108/504 160 кВА | 0.128 | 0.025 | 0.025
Жако СП | Жако | 10/0,4 | ТП - 109/504 100 кВА | 0.08 | 0.015 | 0.015
Жако СП | Жако | 10/0,4 | ТП - 110/504 250 кВА | 0.2 | 0.065 | 0.065
А-Бердуковский СП | А-Бердуковский | 10/0,4 | ТП - 112/504 63 кВА | 0.05 | - | -
Жако СП | Жако | 10/0,4 | ТП - 121/504 160 кВА | 0.128 | 0.025 | 0.025
Жако СП | Жако | 10/0,4 | ТП - 122/504 63 кВА | 0.05 | - | -
А-Бердуковский СП | А-Бердуковский | 10/0,4 | ТП - 219/504 160 кВА | 0.128 | 0.025 | 0.025
А-Бердуковский СП | А-Бердуковский | 10/0,4 | ТП - 239/504 250 кВА | 0.2 | 0.03 | 0.03
Жако СП | Жако | 10/0,4 | ТП - 252/504 250 кВА | 0.2 | 0.04 | 0.04
Жако СП | Жако | 10/0,4 | ТП - 275/504 160 кВА | 0.128 | 0.021 | 0.021
Жако СП | Жако | 10/0,4 | ТП - 277/504 63 кВА | 0.05 | - | -
Жако СП | Жако | 10/0,4 | ТП – 262/504 250 кВА | 0.2 | 0.035 | 0.035
А-Бердуковский СП | А-Бердуковский | 10/0,4 | ТП - 299/504 100 кВА | 0.08 | 0.015 | 0.015
А-Бердуковский СП | А-Бердуковский | 10/0,4 | ТП - 290/504 250 кВА | 0.2 | 0.05 | 0.05
Жако СП | Жако | 10/0,4 | ТП - 347/504 100 кВА | 0.08 | 0.015 | 0.015
Жако СП | Жако | 10/0,4 | ТП – 341/504 250 кВА | 0.2 | 0.035 | 0.035
Жако СП | Жако | 10/0,4 | ТП - 323/504 160 кВА | 0.128 | 0.025 | 0.025
А-Бердуковский СП | А-Бердуковский | 10/0,4 | ТП - 85/504 100 кВА | 0.08 | 0.02 | 0.02
А-Бердуковский СП | А-Бердуковский | 10/0,4 | ТП - 93/504 160 кВА | 0.128 | - | -
Хабез СП | Хабез | 10/0,4 | ТП - 231/505 250 кВА | 0.2 | 0.02 | 0.02
Хабез СП | Хабез | 10/0,4 | ТП - 217/506 63 кВА | 0.05 | - | -
Хабез СП | Хабез | 10/0,4 | ТП - 88/508 160 кВА | 0.128 | - | -
А-Бердуковский СП | А-Бердуковский | 10/0,4 | ТП - 96/509 250 кВА | 0.2 | 0.02 | 0.02
А-Бердуковский СП | А-Бердуковский | 10/0,4 | ТП - 100/509 100 кВА | 0.08 | - | -
А-Бердуковский СП | А-Бердуковский | 10/0,4 | ТП - 125/509 160 кВА | 0.128 | 0.02 | 0.02
Хабез СП | Хабез | 10/0,4 | ТП - 226/510 2х250 кВА | 0.4 | - | -
Хабез СП | Хабез | 10/0,4 | ТП - 306/510 250 кВА | 0.2 | - | -
Хабез СП | Хабез | 10/0,4 | ТП - 1/511 160 кВА | 0.128 | 0.015 | 0.015
Хабез СП | Хабез | 10/0,4 | ТП - 7/511 63 кВА | 0.05 | - | -
Инжич- Чукун СП | Инжич-Чукун | 10/0,4 | ТП - 300/511 100 кВА | 0.089 | 0.015 | 0.015
Хабез СП | Хабез | 10/0,4 | ТП - 338/511 250 кВА | 0.2 | 0.025 | 0.025
Псаучье-Дахский СП | П -Дахский | 10/0,4 | ТП - 130/513 250 кВА | 0.2 | 0.03 | 0.03
Псаучье-Дахский СП | П -Дахский | 10/0,4 | ТП - 131/513 100 кВА | 0.08 | - | -
Псаучье-Дахский СП | П -Дахский | 10/0,4 | ЗТП - 132/513 250 кВА | 0.1 | 0.03 | 0.03
Псаучье-Дахский СП | П -Дахский | 10/0,4 | ТП – 133/513 160 кВА | 0.128 | 0.02 | 0.02
Псаучье-Дахский СП | П -Дахский | 10/0,4 | ТП - 134/513 400 кВА | 0.32 | 0.08 | 0.08
Псаучье-Дахский СП | Кизил-Юрт | 10/0,4 | ТП - 138/513 160 кВА | 0.128 | 0.015 | 0.015
Псаучье-Дахский СП | Кизил-Юрт | 10/0,4 | ТП - 242/513 160 кВА | 0.128 | 0.025 | 0.025
Псаучье-Дахский СП | Кизил-Юрт | 10/0,4 | ТП - 236/513 40 кВА | 0.032 | - | -
Псаучье-Дахский СП | П -Дахский | 10/0,4 | ТП - 284/513 250 кВА | 0.2 | 0.031 | 0.031
Псаучье-Дахский СП | П -Дахский | 10/0,4 | ТП - 287/513 160 кВА | 0.128 | 0.022 | 0.022
Псаучье-Дахский СП | Кизил-Юрт | 10/0,4 | ЗТПП – 310/513 250 кВА | 0.2 | 0.025 | 0.025
Псаучье-Дахский СП | Н-Хумаринский | 10/0,4 | ТП - 153/514 160 кВА | 0.128 | 0.015 | 0.015
Псаучье-Дахский СП | П -Дахский | 10/0,4 | ТП - 154/514 63 кВА | 0.05 | - | -
Бавуковский СП | Н-Хумаринский | 10/0,4 | ТП - 147/515 250 кВА | 0.2 | 0.03 | 0.03
Бавуковский СП | Бавуко | 10/0,4 | ЗТПП – 150/515 400 кВА | 0.32 | 0.04 | 0.04
Бавуковский СП | Бавуко | 10/0,4 | ТП – 151/515 100 кВА | 0.08 | 0.015 | 0.015
Псаучье-Дахский СП | П -Дахский | 10/0,4 | ТП - 159/515 40 кВА | 0.032 | - | -
Бавуковский СП | Бавуко | 10/0,4 | ТП - 268/515 250 кВА | 0.2 | 0.03 | 0.03
Бавуковский СП | Бавуко | 10/0,4 | ТП - 296/515 160 кВА | 0.128 | 0.025 | 0.025
Псаучье-Дахский СП | Абазакт | 10/0,4 | ТП - 155/516 100 кВА | 0.08 | 0.015 | 0.015
Псаучье-Дахский СП | Абазакт | 10/0,4 | ТП - 294/516 100 кВА | 0.08 | 0.015 | 0.015
Псаучье-Дахский СП | П -Дахский | 10/0,4 | ТП - 165/517 50 кВА | 0.04 | - | -
Малый-Зеленчук СП | Малый - Зеленчук | 10/0,4 | ЗТП - 170/518 315 кВА | 0.252 | 0.06 | 0.06
Псаучье-Дахский СП | П -Дахский | 10/0,4 | ТП - 304/518 100 кВА | 0.08 | - | -
Псаучье-Дахский СП | П -Дахский | 10/0,4 | ТП - 308/518 160 кВА | 0.128 | 0.06 | 0.06
Псаучье-Дахский СП | П -Дахский | 10/0,4 | ТП - 129/519 100 кВА | 0.08 | - | -
Бесленеевский СП | Бесленей | 10/0,4 | ТП - 354/520 400 кВА | 0.32 | 0.06 | 0.06
Бесленеевский СП | Бесленей | 10/0,4 | ТП - 344/522 160 кВА | 0.128 | - | -
Бесленеевский СП | Бесленей | 10/0,4 | ЗТПП - 174/523 400 кВА | 0.35 | 0.08 | 0.08
Бесленеевский СП | Бесленей | 10/0,4 | ТП - 175/523 160 кВА | 0.128 | 0.08 | 0.08
Бесленеевский СП | Бесленей | 10/0,4 | ТП - 291/523 250 кВА | 0.2 | 0.04 | 0.04
Бесленеевский СП | Бесленей | 10/0,4 | ТП - 292/523 100 кВА | 0.08 | - | -
Бесленеевский СП | Бесленей | 10/0,4 | ТП - 181/525 250 кВА | 0.2 | 0.045 | 0.045
Бесленеевский СП | Бесленей | 10/0,4 | ТП - 182/525 160 кВА | 0.128 | 0.021 | 0.021
Бесленеевский СП | Бесленей | 10/0,4 | ТП - 184/525 250 кВА | 0.2 | 0.035 | 0.035
Бесленеевский СП | Бесленей | 10/0,4 | ТП - 202/525 250 кВА | 0.2 | 0.032 | 0.032
Бесленеевский СП | Бесленей | 10/0,4 | ТП - 156/525 100 кВА | 0.08 | 0.015 | 0.015
Бесленеевский СП | Бесленей | 10/0,4 | ТП – 180/525 2 х 400 кВА | 0.32 | - | -
Бесленеевский СП | Бесленей | 10/0,4 | ТП - 176/526 250 кВА | 0.2 | 0.025 | 0.025
Бесленеевский СП | Бесленей | 10/0,4 | ТП - 186/526 160 кВА | 0.128 | 0.02 | 0.02
Инжичишхо СП | Инжичишхо | 10/0,4 | ТП - 189/526 250 кВА | 0.2 | 0.03 | 0.03
Инжичишхо СП | Инжичишхо | 10/0,4 | ТП - 190/526 63 кВА | 0.05 | - | -
Инжичишхо СП | Инжичишхо | 10/0,4 | ТП - 191/526 250 кВА | 0.2 | 0.1 | 0.1
Инжичишхо СП | Инжичишхо | 10/0,4 | ТП - 193/526 160 кВА | 0.128 | 0.03 | 0.03
Инжичишхо СП | Инжичишхо | 10/0,4 | ТП - 223/526 160 кВА | 0.128 | 0.02 | 0.02
Инжичишхо СП | Инжичишхо | 10/0,4 | ТП - 224/526 100 кВА | 0.08 | - | -
Инжичишхо СП | Инжичишхо | 10/0,4 | ТП - 232/526 250 кВА | 0.2 | 0.1 | 0.1
Инжичишхо СП | Инжичишхо | 10/0,4 | ТП - 3/526 400 кВА | 0.32 | 0.1 | 0.1
Инжичишхо СП | Инжичишхо | 10/0,4 | ТП - 329/526 40 кВА | 0.032 | - | -
Кош-Хабльский СП | Кош-Хабль | 10/0,4 | ЗТПП - 60/530 315 кВА | 0.252 | 0.06 | 0.06
Кош-Хабльский СП | Кош-Хабль | 10/0,4 | ТП - 61/530 100 кВА | 0.08 | 0.015 | 0.015
Кош-Хабльский СП | Кош-Хабль | 10/0,4 | ТП - 62/530 250 кВА | 0.2 | 0.04 | 0.04
Кош-Хабльский СП | Кош-Хабль | 10/0,4 | ТП - 63/530 250 кВА | 0.2 | 0.04 | 0.04
Кош-Хабльский СП | Кош-Хабль | 10/0,4 | ТП - 65/530 160 кВА | 0.128 | 0.03 | 0.03
Кош-Хабльский СП | Кош-Хабль | 10/0,4 | ЗТПП – 66/530 250 кВА | 0.2 | 0.04 | 0.04
Кош-Хабльский СП | Кош-Хабль | 10/0,4 | ТП – 67/530 250 кВА | 0.2 | 0.04 | 0.04
Мало-Зеленчукский СП | Малый -Зеленчук | 10/0,4 | ТП - 76/530 100 кВА | 0.08 | 0.02 | 0.02
Мало-Зеленчукский СП | Малый -Зеленчук | 10/0,4 | ТП - 77/530 100 кВА | 0.08 | 0.015 | 0.015
Мало-Зеленчукский СП | Малый -Зеленчук | 10/0,4 | ТП - 78/530 160 кВА | 0.128 | 0.03 | 0.03
Мало-Зеленчукский СП | Малый -Зеленчук | 10/0,4 | ТП - 238/530 100 кВА | 0.08 | 0.015 | 0.015
Кош-Хабльский СП | Кош-Хабль | 10/0,4 | ТП - 266/530 250 кВА | 0.2 | 0.03 | 0.03
Мало-Зеленчукский СП | Малый -Зеленчук | 10/0,4 | ТП - 345/530 63 кВА | 0.05 | - | -
Мало-Зеленчукский СП | Малый -Зеленчук | 10/0,4 | ТП - 257/530 250 кВА | 0.2 | 0.03 | 0.03
Зеюковский СП | Зеюко | 10/0,4 | ТП - 58/532 100 кВА | 0.08 | - | -
Эльбурган СП | Эльбурган | 10/0,4 | ТП - 43/533 100 кВА | 0.08 | - | -
Зеюковский СП | Зеюко | 10/0,4 | ТП - 44/533 160 кВА | 0.128 | 0.02 | 0.02
Зеюковский СП | Зеюко | 10/0,4 | ТП - 45/533 160 кВА | 0.128 | 0.02 | 0.02
Зеюковский СП | Зеюко | 10/0,4 | ТП - 46/533 250 кВА | 0.2 | - | -
Зеюковский СП | Зеюко | 10/0,4 | ТП - 47/533 250 кВА | 0.2 | 0.025 | 0.025
Зеюковский СП | Зеюко | 10/0,4 | ТП - 89/533 180 кВА | 0.144 | 0.03 | 0.03
Хабез СП | Хабез | 10/0,4 | ТП - 209/533 160 кВА | 0.128 | - | -
Зеюковский СП | Зеюко | 10/0,4 | ТП - 222/533 250 кВА | 0.2 | 0.03 | 0.03
Зеюковский СП | Зеюко | 10/0,4 | ТП - 280/533 160 кВА | 0.128 | 0.02 | 0.02
Зеюковский СП | Зеюко | 10/0,4 | ТП - 282/533 180 кВА | 0.144 | 0.03 | 0.03
Зеюковский СП | Зеюко | 10/0,4 | ТП - 307/533 100 кВА | 0.08 | 0.015 | 0.015
Зеюковский СП | Зеюко | 10/0,4 | ТП - 314/533 100 кВА | 0.08 | 0.015 | 0.015
Зеюковский СП | Зеюко | 10/0,4 | ТП - 340/533 100 кВА | 0.08 | 0.015 | 0.015
Кош-Хабльский СП | Кош-Хабль | 10/0,4 | ТП - 75/534 40 кВА | 0.032 | - | -

## ЗЭС
Информации о наличии объема свободной для технологического присоединения потребителей трансформаторной мощности по подстанциям и распределительным пунктам напряжением ниже 35 кВ с дифференциацией по всем уровням напряжения Зеленчукских ЭС на 01 января 2014г
Муниципальное образование | Город/населенный пункт | Район (только для города) | Наименование с ПС, ТМ с указанием классов напряжения, количества и мощности трансформаторов | Пропускная способность с учетом критерия (n-1), МВт | Текущий резерв мощности с учетом присоединенных потребителей, МВт | Текущий резерв мощности с учетом присоединенных потребителей, заключенных договоров Тпи поданных заявок на ТП, МВт
Зеленчукский район | ст. Зеленчукская |  | 4/303, 10/0,4кВ, 400кВА | 0.32 | 0.128 | 0.128
Зеленчукский район | ст. Зеленчукская |  | 6/303,10/0,4 кВ, 400 кВА | 0.32 | 0.144 | 0.144
Зеленчукский район | ст. Зеленчукская |  | 7/303, 10/0,4 кВ, 400 кВА | 0.32 | 0.032 | 0.032
Зеленчукский район | ст. Зеленчукская |  | 8/303, 10/0,4 кВ, 250 кВА | 0.2 | 0.018 | 0.018
Зеленчукский район | ст. Зеленчукская |  | 9/303, 10/0,4 кВ, 250 кВА | 0.2 | 0 | 0
Зеленчукский район | ст. Зеленчукская |  | 11/303,10/0,4кВ, 160 кВА | 0.128 | 0.006 | 0.006
Зеленчукский район | ст. Зеленчукская |  | 14/303,10/0,4 кВ, 250 кВА | 0.2 | 0.07 | 0.07
Зеленчукский район | ст. Зеленчукская |  | 15/303,10/0,4 кВ, 400кВА | 0.32 | 0.16 | 0.16
Зеленчукский район | ст. Зеленчукская |  | 16/303, 10/0,4 кВ,250 кВА | 0.2 | 0 | 0
Зеленчукский район | ст. Зеленчукская |  | 26/303,10/0,4 кВ 400 кВА | 0.32 | 0 | 0
Зеленчукский район | ст. Зеленчукская |  | 122/303,10/0,4 кВ, 160 кВА | 0.128 | 0.0448 | 0.0448
Зеленчукский район | ст. Зеленчукская |  | 18/306,10/0,4 кВ, 400 кВА | 0.32 | 0.096 | 0.096
Зеленчукский район | ст. Зеленчукская |  | 19/306, 10/0,4 кВ, 250 кВА | 0.2 | 0.058 | 0.058
Зеленчукский район | ст. Зеленчукская |  | 20/306, 10/0,4 кВ, 400 кВА | 0.32 | 0.128 | 0.128
Зеленчукский район | ст. Зеленчукская |  | 21/306, 10/0,4 кВ, 250 кВА | 0.2 | 0.064 | 0.064
Зеленчукский район | ст. Зеленчукская |  | 45/306,10/0,4 кВ, 400 кВА | 0.32 | 0.0256 | 0.0256
Зеленчукский район | ст. Зеленчукская |  | 130/306,10/0,4 кВ, 400 кВА | 0.32 | 0.144 | 0.144
Зеленчукский район | ст. Зеленчукская |  | 140/306, 10/0,4 кВ, 160 кВА | 0.128 | 0 | 0
Зеленчукский район | ст. Зеленчукская |  | 43/306, 10/0,4 кВ, 250 кВА | 0.2 | 0.05 | 0.05
Зеленчукский район | ст. Зеленчукская |  | 47/308, 10/0,4 кВ, 180 кВА | 0.144 | 0.072 | 0.072
Зеленчукский район | ст. Зеленчукская |  | 48/308, 10/0,4 кВ, 400 кВА | 0.32 | 0.08 | 0.08
Зеленчукский район | ст. Зеленчукская |  | 49/308,10/0,4 кВ, 250 кВА | 0.2 | 0 | 0
Зеленчукский район | ст. Зеленчукская |  | 50/308, 10/0,4 кВ, 250 кВА | 0.2 | 0.04 | 0.04
Зеленчукский район | ст. Зеленчукская |  | 51/308, 10/0,4 кВ, 250 кВА | 0.2 | 0 | 0
Зеленчукский район | ст. Зеленчукская |  | 52/308, 10/0,4 кВ, 400 кВА | 0.32 | 0.089 | 0.089
Зеленчукский район | ст. Зеленчукская |  | 53/308, 10/0,4 кВ,250 кВА | 0.2 | 0.04 | 0.04
Зеленчукский район | ст. Зеленчукская |  | 116/308, 10/0,4 кВ, 250 кВА | 0.2 | 0.04 | 0.04
Зеленчукский район | ст. Зеленчукская |  | 129/308,10/0,4 кВ, 160 кВА | 0.128 | 0 | 0
Зеленчукский район | ст. Зеленчукская |  | 143/308,10/0,4 кВ, 100 кВА | 0.08 | 0 | 0
Зеленчукский район | ст. Зеленчукская |  | 115/308,10/0,4 кВ, 630 кВА | 0.5355 | 0.23 | 0.23
Зеленчукский район | ст. Зеленчукская |  | 46/308, 10/0,4 кВ, 250 кВА | 0.2 | 0 | 0
Зеленчукский район | ст. Зеленчукская |  | 55/310, 10/0,4 кВ, 160 кВА | 0.128 | 0 | 0
Зеленчукский район | ст. Зеленчукская |  | 56/310, 10/0,4 кВ, 160 кВА | 0.128 | 0 | 0
Зеленчукский район | ст. Зеленчукская |  | 57/310, 10/0,4 кВ, 400 кВА | 0.32 | 0 | 0
Зеленчукский район | ст. Зеленчукская |  | 58/310, 10/0,4 кВ, 400 кВА | 0.32 | 0 | 0
Зеленчукский район | ст. Зеленчукская |  | 62/310, 10/0,4 кВ, 250 кВА | 0.2 | 0.04 | 0.04
Зеленчукский район | ст. Зеленчукская |  | 63/310, 10/0,4 кВ, 40 кВА | 0.032 | 0 | 0
Зеленчукский район | ст. Зеленчукская |  | 67/310, 10/0,4 кВ, 250 кВА | 0.2 | 0 | 0
Зеленчукский район | ст. Зеленчукская |  | 103/310, 10/0,4 кВ, 250 кВА | 0.2 | 0.09 | 0.09
Зеленчукский район | ст. Зеленчукская |  | 105/310, 10/0,4 кВ, 400 кВА | 0.32 | 0 | 0
Зеленчукский район | ст. Зеленчукская |  | 112/310, 10/0,4 кВ, 250 кВА | 0.2 | 0.04 | 0.04
Зеленчукский район | ст. Зеленчукская |  | 114/310, 10/0,4 кВ, 250 кВА | 0.2 | 0 | 0
Зеленчукский район | ст. Зеленчукская |  | 141/310, 10/0,4 кВ, 100 кВА | 0.08 | 0.04 | 0.04
Зеленчукский район | ст. Зеленчукская |  | 109/310, 10/0,4 кВ, 250 кВА | 0.2 | 0 | 0
Зеленчукский район | ст. Зеленчукская |  | 108/310, 10/0,4 кВ, 160 кВА | 0.128 | 0.051 | 0.051
Зеленчукский район | ст. Зеленчукская |  | 71/312, 10/0,4 кВ, 250 кВА | 0.2 | 0.07 | 0.07
Зеленчукский район | ст. Зеленчукская |  | 72/312, 10/0,4 кВ, 250 кВА | 0.2 | 0.03 | 0.03
Зеленчукский район | ст. Зеленчукская |  | 73/312, 10/0,4 кВ, 250 кВА | 0.2 | 0 | 0
Зеленчукский район | ст. Зеленчукская |  | 74/312, 10/0,4 кВ, 250 кВА | 0.2 | 0.096 | 0.096
Зеленчукский район | ст. Зеленчукская |  | 75/312, 10/0,4 кВ, 160 кВА | 0.128 | 0 | 0
Зеленчукский район | ст. Зеленчукская |  | 76/312, 10/0,4 кВ, 400 кВА | 0.32 | 0.144 | 0.144
Зеленчукский район | ст. Зеленчукская |  | 77/312, 10/0,4 кВ, 400 кВА | 0.32 | 0.064 | 0.064
Зеленчукский район | ст. Зеленчукская |  | 79/312, 10/0,4 кВ, 250 кВА | 0.2 | 0.04 | 0.04
Зеленчукский район | ст. Зеленчукская |  | 80/312, 10/0,4 кВ, 160 кВА | 0.128 | 0.051 | 0.051
Зеленчукский район | ст. Зеленчукская |  | 81/312, 10/0,4 кВ, 250 кВА | 0.2 | 0.02 | 0.02
Зеленчукский район | ст. Зеленчукская |  | 82/312, 10/0,4 кВ, 250 кВА | 0.2 | 0.01 | 0.01
Зеленчукский район | ст. Зеленчукская |  | 83/312, 10/0,4 кВ, 100 кВА | 0.08 | 0 | 0
Зеленчукский район | ст. Зеленчукская |  | 87/312, 10/0,4 кВ, 25 кВА | 0.02 | 0 | 0
Зеленчукский район | ст. Зеленчукская |  | 132/312, 10/0,4 кВ. 160 кВА | 0.128 | 0.051 | 0.051
Зеленчукский район | ст. Зеленчукская |  | 133/312, 10/0,4 кВ, 160 кВА | 0.128 | 0.038 | 0.038
Зеленчукский район | ст. Зеленчукская |  | 134/312, 10/0,4 кВ, 160 кВА | 0.128 | 0.026 | 0.026
Зеленчукский район | ст. Зеленчукская |  | 135/312, 10/0,4 кВ, 100 кВА | 0.08 | 0 | 0
Зеленчукский район | ст. Зеленчукская |  | 136/312, 10/0,4 кВ, 400 кВА | 0.32 | 0.126 | 0.126
Зеленчукский район | ст. Зеленчукская |  | 69/312, 10/0,4 кВ, 250 кВА | 0.2 | 0.04 | 0.04
Зеленчукский район | ст. Зеленчукская |  | 88/313, 10/0,4 кВ, 160 кВА | 0.128 | 0.038 | 0.038
Зеленчукский район | ст. Зеленчукская |  | 89/313, 10/0,4 кВ, 250 кВА | 0.2 | 0.04 | 0.04
Зеленчукский район | ст. Зеленчукская |  | 90/313, 10/0,4 кВ, 160 кВА | 0.128 | 0 | 0
Зеленчукский район | ст. Зеленчукская |  | 91/313, 10/0,4 кВ, 160 кВА | 0.128 | 0.096 | 0.096
Зеленчукский район | ст. Зеленчукская |  | 92/313, 10/0,4 кВ, 160 кВА | 0.128 | 0.096 | 0.096
Зеленчукский район | ст. Зеленчукская |  | 93/313, 10/0,4 кВ, 25 кВА | 0.02 | 0 | 0
Зеленчукский район | ст. Зеленчукская |  | 100/314, 10/0,4 кВ, 250 кВА | 0.2 | 0.112 | 0.112
Зеленчукский район | ст. Зеленчукская |  | 110/824, 10/0,4 кВ, 100 кВА | 0.08 | 0.032 | 0.032
Зеленчукский район | пос. Даусуз |  | 31/824, 10/0,4 кВ 160 кВА | 0.128 | 0 | 0
Зеленчукский район | пос. Даусуз |  | 33/824, 10/0,4 кВ. 250 кВА | 0.2 | 0.05 | 0.05
Зеленчукский район | пос. Даусуз |  | 35/824, 10/0,4 кВ, 250 кВА | 0.2 | 0.04 | 0.04
Зеленчукский район | пос. Даусуз |  | 59/824, 10/0,4 кВ, 100 кВА | 0.08 | 0.0124 | 0.0124
Зеленчукский район | пос. Даусуз |  | 104/824, 10/0,4 кВ, 160 кВА | 0.128 | 0.019 | 0.019
Зеленчукский район | пос. Даусуз |  | 124/824, 10/0,4 кВ, 100 кВА | 0.08 | 0 | 0
Зеленчукский район | с. Хусса |  | 29/824, 10/0,4 кВ, 250 кВА | 0.2 | 0.045 | 0.045
Зеленчукский район | с. Хусса |  | 30/824, 10/0,4 кВ, 100 кВА | 0.08 | 0.016 | 0.016
Зеленчукский район | с. Хусса |  | 125/824, 10/0,4 кВ, 250 кВА | 0.2 | 0.04 | 0.04
Зеленчукский район | с. Н. Ермоловка |  | 38/824, 10/0,4 кВ, 250 кВА | 0.2 | 0.02 | 0.02
Зеленчукский район | с. Н. Ермоловка |  | 39/824, 10/0,4 кВ, 160 кВА | 0.128 | 0.026 | 0.026
Зеленчукский район | с. Н. Ермоловка |  | 127/824, 10/0,4 кВ, 160 кВА | 0.128 | 0.032 | 0.032