## 11б_17
Форма 11 | [6 empty] | абз.17 п. 11 "б" ПП РФ № 24 от 21.01.2004
Информация о наличии объема свободной для технологического присоединения потребителей трансформаторной мощности по подстанциям и распределительным пунктам напряжением ниже 35 кВ с дифференциацией по всем уровням напряжения
№ п/п | Наименование подстанции, распределительного пункта | Балансовая принадлежность1 | Месторасположение |  | Технические характеристики
|  |  | Регион | Муниципальное образование | Классы напряжения, кВ | Пропускная способность с учетом критерия (n-1), МВА | Текущий резерв/ дефицит мощности2, МВт | Текущий резерв/дефицит мощности для технологического присоединения3, МВт
А | 1 | 2 | 3 | 4 | 5 | 6 | 7 | 8
1 | ТП-4/175/100кВа ПС Куркужин 35 | КБ филиал | КБР | Баксанский р-н | 6-10 | 0.09 | 0.04 | 0.03
2 | ТП-5/175/250кВа ПС Куркужин 35 | КБ филиал | КБР | Баксанский р-н | 6-10 | 0.225 | 0.045 | 0.0405
3 | ТП-1/181/160кВА ПС Куркужин 35 | КБ филиал | КБР | Баксанский р-н | 6-10 | 0.144 | 0.068 | 0.0612
4 | ТП-2/181/400кВА ПС Куркужин 35 | КБ филиал | КБР | Баксанский р-н | 6-10 | 0.36 | 0.072 | 0.0648
5 | ТП-5/181/160кВА ПС Куркужин 35 | КБ филиал | КБР | Баксанский р-н | 6-10 | 0.144 | 0.0432 | 0.03888
6 | ТП-6/181/160кВА ПС Куркужин 35 | КБ филиал | КБР | Баксанский р-н | 6-10 | 0.144 | 0.0432 | 0.03888
7 | ТП-7/181/100кВА ПС Куркужин 35 | КБ филиал | КБР | Баксанский р-н | 6-10 | 0.09 | 0.045 | 0.0405
8 | ТП-8/181/250кВА ПС Куркужин 35 | КБ филиал | КБР | Баксанский р-н | 6-10 | 0.225 | 0.0675 | 0.06075
9 | ТП-11/181/160кВА ПС Куркужин 35 | КБ филиал | КБР | Баксанский р-н | 6-10 | 0.144 | 0.0432 | 0.03888
10 | ТП-12/181/100кВА ПС Куркужин 35 | КБ филиал | КБР | Баксанский р-н | 6-10 | 0.09 | 0.04 | 0.036
11 | ТП-13/181/100кВА ПС Куркужин 35 | КБ филиал | КБР | Баксанский р-н | 6-10 | 0.09 | 0.04 | 0.036
12 | ТП-14/181/400кВА ПС Куркужин 35 | КБ филиал | КБР | Баксанский р-н | 6-10 | 0.36 | 0.064 | 0.0576
13 | ТП-15/181/160кВА ПС Куркужин 35 | КБ филиал | КБР | Баксанский р-н | 6-10 | 0.144 | 0.0432 | 0.03888
14 | ТП-16/181/160кВА ПС Куркужин 35 | КБ филиал | КБР | Баксанский р-н | 6-10 | 0.144 | 0.038 | 0.0342
15 | ТП-18/181/160кВА ПС Куркужин 35 | КБ филиал | КБР | Баксанский р-н | 6-10 | 0.144 | 0.038 | 0.0342
16 | ТП-19/181/100кВА ПС Куркужин 35 | КБ филиал | КБР | Баксанский р-н | 6-10 | 0.09 | 0.036 | 0.0324
17 | ТП-22/181/250кВА ПС Куркужин 35 | КБ филиал | КБР | Баксанский р-н | 6-10 | 0.225 | 0.0675 | 0.06075
18 | ТП-23/181/100кВА ПС Куркужин 35 | КБ филиал | КБР | Баксанский р-н | 6-10 | 0.09 | 0.05 | 0.045
19 | ТП-24/181/63кВА ПС Куркужин 35 | КБ филиал | КБР | Баксанский р-н | 6-10 | 0.058 | 0.04 | 0.036
20 | ТП-25/181/160кВА ПС Куркужин 35 | КБ филиал | КБР | Баксанский р-н | 6-10 | 0.144 | 0.038 | 0.0342
21 | ТП-1/182/250кВА ПС Куркужин 35 | КБ филиал | КБР | Баксанский р-н | 6-10 | 0.225 | 0.0675 | 0.06075
22 | ТП-2/182/160кВА ПС Куркужин 35 | КБ филиал | КБР | Баксанский р-н | 6-10 | 0.144 | 0.041 | 0.0369
23 | ТП-4/182/250кВА ПС Куркужин 35 | КБ филиал | КБР | Баксанский р-н | 6-10 | 0.225 | 0.036 | 0.0324
24 | ТП-5/182/250кВА ПС Куркужин 35 | КБ филиал | КБР | Баксанский р-н | 6-10 | 0.225 | 0.0675 | 0.06075
25 | ТП-6/182/400кВА ПС Куркужин 35 | КБ филиал | КБР | Баксанский р-н | 6-10 | 0.36 | 0.064 | 0.0576
26 | ТП-7/182/160кВА ПС Куркужин 35 | КБ филиал | КБР | Баксанский р-н | 6-10 | 0.144 | 0.0382 | 0.03438
27 | ТП-2/183/100кВА ПС Куркужин 35 | КБ филиал | КБР | Баксанский р-н | 6-10 | 0.09 | 0.036 | 0.0324
28 | ТП-6/183/400кВА ПС Куркужин 35 | КБ филиал | КБР | Баксанский р-н | 6-10 | 0.36 | 0.06 | 0.054
29 | ТП-7/183/160кВА ПС Куркужин 35 | КБ филиал | КБР | Баксанский р-н | 6-10 | 0.144 | 0.051 | 0.0459
30 | ТП-8/183/250кВА ПС Куркужин 35 | КБ филиал | КБР | Баксанский р-н | 6-10 | 0.225 | 0.04 | 0.036
31 | ТП-9/183/250кВА ПС Куркужин 35 | КБ филиал | КБР | Баксанский р-н | 6-10 | 0.225 | 0.04 | 0.036
32 | ТП-11/183/100кВА ПС Куркужин 35 | КБ филиал | КБР | Баксанский р-н | 6-10 | 0.09 | 0.04 | 0.036
33 | ТП-10/183/160кВА ПС Куркужин 35 | КБ филиал | КБР | Баксанский р-н | 6-10 | 0.144 | 0.0432 | 0.03888
34 | ТП-12/183/250кВА ПС Куркужин 35 | КБ филиал | КБР | Баксанский р-н | 6-10 | 0.225 | 0.0675 | 0.06075
35 | ТП-13/183/160кВА ПС Куркужин 35 | КБ филиал | КБР | Баксанский р-н | 6-10 | 0.144 | 0.0432 | 0.03888
36 | ТП-14/183/160кВА ПС Куркужин 35 | КБ филиал | КБР | Баксанский р-н | 6-10 | 0.144 | 0.0432 | 0.03888
37 | ТП-1/184/160кВА ПС Куркужин 35 | КБ филиал | КБР | Баксанский р-н | 6-10 | 0.144 | 0.0432 | 0.03888
38 | ТП-3/184/250кВА ПС Куркужин 35 | КБ филиал | КБР | Баксанский р-н | 6-10 | 0.225 | 0.0675 | 0.06075
39 | ТП-6/184/160кВА ПС Куркужин 35 | КБ филиал | КБР | Баксанский р-н | 6-10 | 0.144 | 0.026 | 0.0234
40 | ТП-7/184/250кВА ПС Куркужин 35 | КБ филиал | КБР | Баксанский р-н | 6-10 | 0.225 | 0.054 | 0.0486
41 | ТП-8/184/100кВА ПС Куркужин 35 | КБ филиал | КБР | Баксанский р-н | 6-10 | 0.09 | 0.04 | 0.036
42 | ТП-9/184/100кВА ПС Куркужин 35 | КБ филиал | КБР | Баксанский р-н | 6-10 | 0.09 | 0.04 | 0.036
43 | ТП-11/184/250кВА ПС Куркужин 35 | КБ филиал | КБР | Баксанский р-н | 6-10 | 0.225 | 0.0675 | 0.06075
44 | ТП-1/187/160кВА РП Куба | КБ филиал | КБР | Баксанский р-н | 6-10 | 0.144 | 0.0432 | 0.03888
45 | ТП-2/187/160кВА РП Куба | КБ филиал | КБР | Баксанский р-н | 6-10 | 0.144 | 0.0392 | 0.03528
46 | ТП-3/187/100кВА РП Куба | КБ филиал | КБР | Баксанский р-н | 6-10 | 0.09 | 0.04 | 0.036
47 | ТП-14/187/160кВА РП Куба | КБ филиал | КБР | Баксанский р-н | 6-10 | 0.144 | 0.0432 | 0.03888
48 | ТП-15/187/160кВА РП Куба | КБ филиал | КБР | Баксанский р-н | 6-10 | 0.144 | 0.022 | 0.0198
49 | ТП-16/187/250кВА РП Куба | КБ филиал | КБР | Баксанский р-н | 6-10 | 0.225 | 0.04 | 0.036
50 | ТП-17/187/160кВА РП Куба | КБ филиал | КБР | Баксанский р-н | 6-10 | 0.144 | 0.022 | 0.0198
51 | ТП-18/187/250кВА РП Куба | КБ филиал | КБР | Баксанский р-н | 6-10 | 0.225 | 0.04 | 0.036
52 | ТП-19/187/160кВА РП Куба | КБ филиал | КБР | Баксанский р-н | 6-10 | 0.144 | 0.026 | 0.0234
53 | ТП-20/187/160кВА РП Куба | КБ филиал | КБР | Баксанский р-н | 6-10 | 0.144 | 0.0432 | 0.03888
54 | ТП-21/187/100кВА РП Куба | КБ филиал | КБР | Баксанский р-н | 6-10 | 0.09 | 0.04 | 0.036
55 | ТП-22/187/250кВА РП Куба | КБ филиал | КБР | Баксанский р-н | 6-10 | 0.225 | 0.0675 | 0.06075
56 | ТП-1/189/160кВА РП Куба | КБ филиал | КБР | Баксанский р-н | 6-10 | 0.144 | 0.026 | 0.0234
57 | ТП-2/189/250кВА РП Куба | КБ филиал | КБР | Баксанский р-н | 6-10 | 0.225 | 0.04 | 0.036
58 | ТП-5/189/400кВА РП Куба | КБ филиал | КБР | Баксанский р-н | 6-10 | 0.36 | 0.064 | 0.0576
59 | ТП-6/189/250кВА РП Куба | КБ филиал | КБР | Баксанский р-н | 6-10 | 0.225 | 0.032 | 0.0288
60 | ТП-8/189/160кВА РП Куба | КБ филиал | КБР | Баксанский р-н | 6-10 | 0.144 | 0.0432 | 0.03888
61 | ТП-9/189/100кВА РП Куба | КБ филиал | КБР | Баксанский р-н | 6-10 | 0.09 | 0 | 0
62 | ТП-10/189/250кВА РП Куба | КБ филиал | КБР | Баксанский р-н | 6-10 | 0.225 | 0.04 | 0.036
63 | ТП-12/189/160кВА РП Куба | КБ филиал | КБР | Баксанский р-н | 6-10 | 0.144 | 0.0432 | 0.03888
64 | ТП-13/189/160кВА РП Куба | КБ филиал | КБР | Баксанский р-н | 6-10 | 0.144 | 0.0432 | 0.03888
65 | ТП-14/189/160кВА РП Куба | КБ филиал | КБР | Баксанский р-н | 6-10 | 0.144 | 0.0432 | 0.03888
66 | ТП-15/189/100кВА РП Куба | КБ филиал | КБР | Баксанский р-н | 6-10 | 0.09 | 0.04 | 0.036
67 | ТП-3/246/63кВА ПС Баксан 110 | КБ филиал | КБР | Баксанский р-н | 6-10 | 0.057 | 0.016 | 0.0144
68 | ТП-4/246/63кВА ПС Баксан 110 | КБ филиал | КБР | Баксанский р-н | 6-10 | 0.057 | 0.02 | 0.018
69 | ТП-9/246/250кВА ПС Баксан 110 | КБ филиал | КБР | Баксанский р-н | 6-10 | 0.225 | 0.034 | 0.0306
70 | ТП-10/246/250кВА ПС Баксан 110 | КБ филиал | КБР | Баксанский р-н | 6-10 | 0.225 | 0.036 | 0.0324
71 | ТП-11/246/250кВА ПС Баксан 110 | КБ филиал | КБР | Баксанский р-н | 6-10 | 0.225 | 0.031 | 0.0279
72 | ТП-12/246/250кВА ПС Баксан 110 | КБ филиал | КБР | Баксанский р-н | 6-10 | 0.225 | 0.0675 | 0.06075
73 | ТП-15/246/400кВА ПС Баксан 110 | КБ филиал | КБР | Баксанский р-н | 6-10 | 0.32 | 0.064 | 0.0576
74 | ТП-16/246/180кВА ПС Баксан 110 | КБ филиал | КБР | Баксанский р-н | 6-10 | 0.162 | 0.03 | 0.027
75 | ТП-17/246/180кВА ПС Баксан 110 | КБ филиал | КБР | Баксанский р-н | 6-10 | 0.162 | 0.03 | 0.027
76 | ТП-18/246/400кВА ПС Баксан 110 | КБ филиал | КБР | Баксанский р-н | 6-10 | 0.36 | 0.064 | 0.0576
77 | ТП-1/201/160кВА ПС Баксаненок 35 | КБ филиал | КБР | Баксанский р-н | 6-10 | 0.144 | 0.026 | 0.0234
78 | ТП-3/201/400кВА ПС Баксаненок 35 | КБ филиал | КБР | Баксанский р-н | 6-10 | 0.36 | 0.079 | 0.0711
79 | ТП-4/201/160кВА ПС Баксаненок 35 | КБ филиал | КБР | Баксанский р-н | 6-10 | 0.144 | 0.0432 | 0.03888
80 | ТП-5/201/250кВА ПС Баксаненок 35 | КБ филиал | КБР | Баксанский р-н | 6-10 | 0.225 | 0.036 | 0.0324
81 | ТП-6/201/160кВА ПС Баксаненок 35 | КБ филиал | КБР | Баксанский р-н | 6-10 | 0.12 | 0.036 | 0.028
82 | ТП-7/201/250кВА ПС Баксаненок 35 | КБ филиал | КБР | Баксанский р-н | 6-10 | 0.225 | 0.0675 | 0.06075
83 | ТП-8/201/400кВА ПС Баксаненок 35 | КБ филиал | КБР | Баксанский р-н | 6-10 | 0.36 | 0.064 | 0.0576
84 | ТП-10/201/250кВА ПС Баксаненок 35 | КБ филиал | КБР | Баксанский р-н | 6-10 | 0.225 | 0.0675 | 0.06075
85 | ТП-3/200/250кВА ПС Баксаненок 35 | КБ филиал | КБР | Баксанский р-н | 6-10 | 0.225 | 0.0675 | 0.06075
86 | ТП-4/200/160кВА ПС Баксаненок 35 | КБ филиал | КБР | Баксанский р-н | 6-10 | 0.144 | 0.0392 | 0.03528
87 | ТП-5/200/160кВА ПС Баксаненок 35 | КБ филиал | КБР | Баксанский р-н | 6-10 | 0.144 | 0.0432 | 0.039
88 | ТП-6/200/160кВА ПС Баксаненок 35 | КБ филиал | КБР | Баксанский р-н | 6-10 | 0.144 | 0.0432 | 0.03888
89 | ТП-10/200/400кВА ПС Баксаненок 35 | КБ филиал | КБР | Баксанский р-н | 6-10 | 0.36 | 0.108 | 0.0972
90 | ТП-11/200/400кВА ПС Баксаненок 35 | КБ филиал | КБР | Баксанский р-н | 6-10 | 0.36 | 0.108 | 0.0972
91 | ТП-12/200/250кВА ПС Баксаненок 35 | КБ филиал | КБР | Баксанский р-н | 6-10 | 0.225 | 0.0675 | 0.06075
92 | ТП-13/200/160кВА ПС Баксаненок 35 | КБ филиал | КБР | Баксанский р-н | 6-10 | 0.144 | 0.0392 | 0.03528
93 | ТП-17/200/63кВА ПС Баксаненок 35 | КБ филиал | КБР | Баксанский р-н | 6-10 | 0.057 | 0 | 0
94 | ТП-1/199/160кВА ПС Баксан 35 | КБ филиал | КБР | Баксанский р-н | 6-10 | 0.144 | 0.0392 | 0.03528
95 | ТП-3/199/63кВА ПС Баксан 35 | КБ филиал | КБР | Баксанский р-н | 6-10 | 0.057 | 0.02 | 0.018
96 | ТП-5/106/160кВА ПС Кызбурун 110 | КБ филиал | КБР | Баксанский р-н | 6-10 | 0.144 | 0.026 | 0.0234
97 | ТП-9/106/160кВА ПС Кызбурун 110 | КБ филиал | КБР | Баксанский р-н | 6-10 | 0.144 | 0.0432 | 0.03888
98 | ТП-10/106/160кВА ПС Кызбурун 110 | КБ филиал | КБР | Баксанский р-н | 6-10 | 0.144 | 0.022 | 0.0198
99 | ТП-11/106/63кВА ПС Кызбурун 110 | КБ филиал | КБР | Баксанский р-н | 6-10 | 0.057 | 0.016 | 0.0144
100 | ТП-12/106/160кВА ПС Кызбурун 110 | КБ филиал | КБР | Баксанский р-н | 6-10 | 0.144 | 0.026 | 0.0234
101 | ТП-14/106/63кВА ПС Кызбурун 110 | КБ филиал | КБР | Баксанский р-н | 6-10 | 0.057 | 0.02 | 0.018
102 | ТП-21/106/63кВА ПС Кызбурун 110 | КБ филиал | КБР | Баксанский р-н | 6-10 | 0.057 | 0.02 | 0.018
103 | ТП-22/106/400кВА ПС Кызбурун 110 | КБ филиал | КБР | Баксанский р-н | 6-10 | 0.36 | 0.052 | 0.0468
104 | ТП-5/1011/160кВА ПС Кызбурун 110 | КБ филиал | КБР | Баксанский р-н | 6-10 | 0.144 | 0.0392 | 0.03528
105 | ТП-9/1011/250кВА ПС Кызбурун 110 | КБ филиал | КБР | Баксанский р-н | 6-10 | 0.225 | 0.04 | 0.036
106 | ТП-10/1011/100кВА ПС Кызбурун 110 | КБ филиал | КБР | Баксанский р-н | 6-10 | 0.09 | 0.04 | 0.036
107 | ТП-13/1011/160кВА ПС Кызбурун 110 | КБ филиал | КБР | Баксанский р-н | 6-10 | 0.144 | 0.022 | 0.0198
108 | ТП-14/1011/160кВА ПС Кызбурун 110 | КБ филиал | КБР | Баксанский р-н | 6-10 | 0.144 | 0.018 | 0.0162
109 | ТП-15/1011/250кВА ПС Кызбурун 110 | КБ филиал | КБР | Баксанский р-н | 6-10 | 0.225 | 0.036 | 0.0324
110 | ТП-16/1011/160кВА ПС Кызбурун 110 | КБ филиал | КБР | Баксанский р-н | 6-10 | 0.144 | 0.035 | 0.0315
111 | ТП-19/1011/250кВА ПС Кызбурун 110 | КБ филиал | КБР | Баксанский р-н | 6-10 | 0.225 | 0.0675 | 0.06075
112 | ТП-22/1011/160кВА ПС Кызбурун 110 | КБ филиал | КБР | Баксанский р-н | 6-10 | 0.144 | 0.0432 | 0.03888
113 | ТП-23/1011/250кВА ПС Кызбурун 110 | КБ филиал | КБР | Баксанский р-н | 6-10 | 0.225 | 0.054 | 0.0486
114 | ТП-24/1011/160кВА ПС Кызбурун 110 | КБ филиал | КБР | Баксанский р-н | 6-10 | 0.144 | 0.0432 | 0.03888
115 | ТП-25/1011/400кВА ПС Кызбурун 110 | КБ филиал | КБР | Баксанский р-н | 6-10 | 0.36 | 0.06 | 0.054
116 | ТП-26/1011/250кВА ПС Кызбурун 110 | КБ филиал | КБР | Баксанский р-н | 6-10 | 0.225 | 0.04 | 0.036
117 | ТП-27/1011/400кВА ПС Кызбурун 110 | КБ филиал | КБР | Баксанский р-н | 6-10 | 0.36 | 0.064 | 0.0576
118 | ТП-28/1011/250кВА ПС Кызбурун 110 | КБ филиал | КБР | Баксанский р-н | 6-10 | 0.225 | 0.04 | 0.036
119 | ТП-1/211/100кВА ПС Крем-Константиновка 35 | КБ филиал | КБР | Баксанский р-н | 6-10 | 0.09 | 0.04 | 0.036
120 | ТП-3/211/250кВА ПС Крем-Константиновка 35 | КБ филиал | КБР | Баксанский р-н | 6-10 | 0.225 | 0.035 | 0.0315
121 | ТП-4/211/100кВА ПС Крем-Константиновка 35 | КБ филиал | КБР | Баксанский р-н | 6-10 | 0.085 | 0.03 | 0.027
122 | ТП-7/211/160кВА ПС Крем-Константиновка 35 | КБ филиал | КБР | Баксанский р-н | 6-10 | 0.144 | 0.0432 | 0.03888
123 | ТП-9/211/100кВА ПС Крем-Константиновка 35 | КБ филиал | КБР | Баксанский р-н | 6-10 | 0.09 | 0 | 0
124 | ТП-10/211/250кВА ПС Крем-Константиновка 35 | КБ филиал | КБР | Баксанский р-н | 6-10 | 0.2 | 0.04 | 0.036
125 | ТП-1/209/160кВА ПС Крем-Константиновка 35 | КБ филиал | КБР | Баксанский р-н | 6-10 | 0.144 | 0.021 | 0.0189
126 | ТП-2/210/250кВА ПС Крем-Константиновка 35 | КБ филиал | КБР | Баксанский р-н | 6-10 | 0.225 | 0.04 | 0.036
127 | ТП-4/210/63кВА ПС Крем-Константиновка 35 | КБ филиал | КБР | Баксанский р-н | 6-10 | 0.063 | 0 | 0
128 | ТП-9/229/160кВА ПС Гунделен 110 | КБ филиал | КБР | Баксанский р-н | 6-10 | 0.144 | 0.026 | 0.0234
129 | ТП-11/229/160кВА ПС Гунделен 110 | КБ филиал | КБР | Баксанский р-н | 6-10 | 0.144 | 0.0432 | 0.03888
130 | ТП-13/229/630кВА ПС Гунделен 110 | КБ филиал | КБР | Баксанский р-н | 6-10 | 0.567 | 0.1 | 0.09
131 | ТП-5/228/400кВА ПС Гунделен 110 | КБ филиал | КБР | Баксанский р-н | 6-10 | 0.36 | 0.06 | 0.054
132 | ТП-6/228/160кВА ПС Гунделен 110 | КБ филиал | КБР | Баксанский р-н | 6-10 | 0.144 | 0.0432 | 0.03888
133 | ТП-7/228/160кВА ПС Гунделен 110 | КБ филиал | КБР | Баксанский р-н | 6-10 | 0.144 | 0.0432 | 0.03888
134 | ТП-9/228/160кВА ПС Гунделен 110 | КБ филиал | КБР | Баксанский р-н | 6-10 | 0.144 | 0.0352 | 0.03168
135 | ТП-1/105/160кВА ПС Баксан 330 | КБ филиал | КБР | Баксанский р-н | 6-10 | 0.144 | 0.026 | 0.0234
136 | ТП-2/105/160кВА ПС Баксан 330 | КБ филиал | КБР | Баксанский р-н | 6-10 | 0.144 | 0.026 | 0.0234
137 | ТП-3/105/400кВА ПС Баксан 330 | КБ филиал | КБР | Баксанский р-н | 6-10 | 0.36 | 0.064 | 0.0576
138 | ТП-4/105/400кВА ПС Баксан 330 | КБ филиал | КБР | Баксанский р-н | 6-10 | 0.36 | 0.064 | 0.0576
139 | ТП-5/105/160кВА ПС Баксан 330 | КБ филиал | КБР | Баксанский р-н | 6-10 | 0.144 | 0.026 | 0.0234
140 | ТП-9/105/160кВА ПС Баксан 330 | КБ филиал | КБР | Баксанский р-н | 6-10 | 0.144 | 0.026 | 0.0234
141 | ТП-6/105/250кВА ПС Баксан 330 | КБ филиал | КБР | Баксанский р-н | 6-10 | 0.225 | 0.04 | 0.036
142 | ТП-7/105/250кВА ПС Баксан 330 | КБ филиал | КБР | Баксанский р-н | 6-10 | 0.225 | 0.0675 | 0.06075
143 | ТП-3/1010/100кВА ПС Баксан 330 | КБ филиал | КБР | Баксанский р-н | 6-10 | 0.09 | 0.04 | 0.036
144 | ТП-4/1010/160кВА ПС Баксан 330 | КБ филиал | КБР | Баксанский р-н | 6-10 | 0.144 | 0.026 | 0.0234
145 | ТП-5/1010/400кВА ПС Баксан 330 | КБ филиал | КБР | Баксанский р-н | 6-10 | 0.36 | 0.064 | 0.0576
146 | ТП-6/1010/250кВА ПС Баксан 330 | КБ филиал | КБР | Баксанский р-н | 6-10 | 0.225 | 0.0675 | 0.06075
147 | ТП-7/1010/160кВА ПС Баксан 330 | КБ филиал | КБР | Баксанский р-н | 6-10 | 0.144 | 0.0392 | 0.03528
148 | ТП-9/1010/160кВА ПС Баксан 330 | КБ филиал | КБР | Баксанский р-н | 6-10 | 0.144 | 0.0392 | 0.03528
149 | ТП-10/1010/400кВА ПС Баксан 330 | КБ филиал | КБР | Баксанский р-н | 6-10 | 0.36 | 0.064 | 0.0576
150 | ТП-11/1010/250кВА ПС Баксан 330 | КБ филиал | КБР | Баксанский р-н | 6-10 | 0.225 | 0.04 | 0.036
151 | ТП-12/1010/160кВА ПС Баксан 330 | КБ филиал | КБР | Баксанский р-н | 6-10 | 0.144 | 0.0432 | 0.03888
152 | ТП-15/1010/160кВА ПС Баксан 330 | КБ филиал | КБР | Баксанский р-н | 6-10 | 0.144 | 0.0382 | 0.03438
153 | ТП-16/1010/160кВА ПС Баксан 330 | КБ филиал | КБР | Баксанский р-н | 6-10 | 0.144 | 0.0432 | 0.03888
154 | ТП-17/1010/160кВА ПС Баксан 330 | КБ филиал | КБР | Баксанский р-н | 6-10 | 0.144 | 0.022 | 0.0198
155 | ТП-19/1010/100кВА ПС Баксан 330 | КБ филиал | КБР | Баксанский р-н | 6-10 | 0.09 | 0.04 | 0.036
156 | ТП-1/106/160кВА ПС Баксан 330 | КБ филиал | КБР | Баксанский р-н | 6-10 | 0.144 | 0.0432 | 0.03888
157 | ТП-1/224/160кВА ПСПлотина 110 | КБ филиал | КБР | Баксанский р-н | 6-10 | 0.13 | 0.02 | 0.018
158 | ТП-2/224/400кВА ПСПлотина 110 | КБ филиал | КБР | Баксанский р-н | 6-10 | 0.36 | 0.064 | 0.0576
159 | ТП-3/224/160кВА ПСПлотина 110 | КБ филиал | КБР | Баксанский р-н | 6-10 | 0.13 | 0.022 | 0.0198
160 | ТП-6/224/100кВА ПСПлотина 110 | КБ филиал | КБР | Баксанский р-н | 6-10 | 0.09 | 0.04 | 0.036
161 | ТП-12/224/160кВА ПСПлотина 110 | КБ филиал | КБР | Баксанский р-н | 6-10 | 0.144 | 0.0432 | 0.03888
162 | ТП-13/224/100кВА ПСПлотина 110 | КБ филиал | КБР | Баксанский р-н | 6-10 | 0.09 | 0.04 | 0.036
163 | ТП-15/224/400кВА ПСПлотина 110 | КБ филиал | КБР | Баксанский р-н | 6-10 | 0.36 | 0.064 | 0.0576
164 | ТП-17/224/250кВА ПСПлотина 110 | КБ филиал | КБР | Баксанский р-н | 6-10 | 0.225 | 0.04 | 0.036
165 | ТП-18/224/160кВА ПСПлотина 110 | КБ филиал | КБР | Баксанский р-н | 6-10 | 0.144 | 0.022 | 0.0198
166 | ТП-20/224/160кВА ПСПлотина 110 | КБ филиал | КБР | Баксанский р-н | 6-10 | 0.144 | 0.0432 | 0.03888
167 | ТП-22/224/160кВА ПСПлотина 110 | КБ филиал | КБР | Баксанский р-н | 6-10 | 0.144 | 0.0432 | 0.03888
168 | ТП-23/224/250кВА ПСПлотина 110 | КБ филиал | КБР | Баксанский р-н | 6-10 | 0.225 | 0.035 | 0.0315
169 | ТП-24/224/160кВА ПСПлотина 110 | КБ филиал | КБР | Баксанский р-н | 6-10 | 0.144 | 0.0432 | 0.03888
170 | ТП-26/224/250кВА ПСПлотина 110 | КБ филиал | КБР | Баксанский р-н | 6-10 | 0.225 | 0.04 | 0.036
171 | ТП-1/225/160кВА РП Заюково | КБ филиал | КБР | Баксанский р-н | 6-10 | 0.144 | 0.017 | 0.0153
172 | ТП-2/226/160кВА РП Заюково | КБ филиал | КБР | Баксанский р-н | 6-10 | 0.144 | 0.0432 | 0.03888
173 | ТП-1/109/160кВА ПС Баксан 330 | КБ филиал | КБР | Баксанский р-н | 6-10 | 0.144 | 0.026 | 0.0234
174 | ТП-2/109/100кВА ПС Баксан 330 | КБ филиал | КБР | Баксанский р-н | 6-10 | 0.09 | 0.04 | 0.036
175 | ТП-3/109/400кВА ПС Баксан 330 | КБ филиал | КБР | Баксанский р-н | 6-10 | 0.36 | 0.06 | 0.054
176 | ТП-4/109/160кВА ПС Баксан 330 | КБ филиал | КБР | Баксанский р-н | 6-10 | 0.144 | 0.0432 | 0.03888
177 | ТП-5/109/160кВА ПС Баксан 330 | КБ филиал | КБР | Баксанский р-н | 6-10 | 0.144 | 0.0432 | 0.03888
178 | ТП-6/109/160кВА ПС Баксан 330 | КБ филиал | КБР | Баксанский р-н | 6-10 | 0.144 | 0.0432 | 0.03888
179 | ТП-7/109/400кВА ПС Баксан 330 | КБ филиал | КБР | Баксанский р-н | 6-10 | 0.36 | 0.06 | 0.054
180 | ТП-10/109/100кВА ПС Баксан 330 | КБ филиал | КБР | Баксанский р-н | 6-10 | 0.09 | 0.036 | 0.0324
181 | ТП-12/109/100кВА ПС Баксан 330 | КБ филиал | КБР | Баксанский р-н | 6-10 | 0.09 | 0 | 0
182 | ТП-2/232/250кВА ПС Гунделен 110 | КБ филиал | КБР | Баксанский р-н | 6-10 | 0.225 | 0.04 | 0.036
183 | ТП-4/232/250кВА ПС Гунделен 110 | КБ филиал | КБР | Баксанский р-н | 6-10 | 0.225 | 0.0675 | 0.06075
184 | ТП-6/232/250кВА ПС Гунделен 110 | КБ филиал | КБР | Баксанский р-н | 6-10 | 0.225 | 0.04 | 0.036
185 | ТП-7/232/100кВА ПС Гунделен 110 | КБ филиал | КБР | Баксанский р-н | 6-10 | 0.09 | 0.04 | 0.036
186 | ТП-8/232/400кВА ПС Гунделен 110 | КБ филиал | КБР | Баксанский р-н | 6-10 | 0.36 | 0.108 | 0.0972
187 | ТП-2/233/160кВА ПС Гунделен 110 | КБ филиал | КБР | Баксанский р-н | 6-10 | 0.144 | 0.0432 | 0.03888
188 | ТП-2/233/160кВА ПС Гунделен 110 | КБ филиал | КБР | Баксанский р-н | 6-10 | 0.12 | 0.036 | 0.0018
189 | ЗТП-1/514, ПС "Аргудан", Т1-250 кВа | КБ филиал | КБР | Лескенский р-н | 6-10 | 0.25 | 0.15 | 0.15
190 | КТПН-2/514 ПС "Аргудан" Т1-160 кВа | КБ филиал | КБР | Лескенский р-н | 6-10 | 0.16 | 0.096 | 0.096
191 | КТП-7/514 ПС "Аргудан" Т1-250 кВа | КБ филиал | КБР | Лескенский р-н | 6-10 | 0.25 | 0.15 | 0.15
192 | МТП-3/514 ПС "Аргудан" Т1-160 кВа | КБ филиал | КБР | Лескенский р-н | 6-10 | 0.16 | 0.096 | 0.101
193 | ЗТПП-5/514 ПС "Аргудан" Т1-160 кВа | КБ филиал | КБР | Лескенский р-н | 6-10 | 0.16 | 0.096 | 0.096
194 | КТП-1/515 ПС "Аргудан" Т1-100 кВа | КБ филиал | КБР | Лескенский р-н | 6-10 | 0.1 | 0.06 | 0.06
195 | ЗТП-2/515 ПС "Аргудан" Т1-160 кВа | КБ филиал | КБР | Лескенский р-н | 6-10 | 0.16 | 0.096 | 0.096
196 | ЗТП-3/515 ПС "Аргудан" Т1-400 кВа | КБ филиал | КБР | Лескенский р-н | 6-10 | 0.4 | 0.24 | 0.245
197 | ЗТПП-4/515 ПС "Аргудан" Т1-160 кВа | КБ филиал | КБР | Лескенский р-н | 6-10 | 0.16 | 0.096 | 0.101
198 | ЗТПП-5/515 ПС "Аргудан" Т1-400 кВа | КБ филиал | КБР | Лескенский р-н | 6-10 | 0.4 | 0.24 | 0.24
199 | ЗТП-6/515 ПС "Аргудан" Т1-250 кВа | КБ филиал | КБР | Лескенский р-н | 6-10 | 0.25 | 0.15 | 0.15
200 | ЗТП-7/515 ПС "Аргудан" Т1-250 кВа | КБ филиал | КБР | Лескенский р-н | 6-10 | 0.25 | 0.15 | 0.15
201 | КТП-8/515 ПС "Аргудан" Т1-100 кВа | КБ филиал | КБР | Лескенский р-н | 6-10 | 0.1 | 0.06 | 0.06
202 | ЗТП-9/515 ПС "Аргудан" Т1-250 кВа | КБ филиал | КБР | Лескенский р-н | 6-10 | 0.25 | 0.15 | 0.15
203 | МТП-10/515 ПС "Аргудан" Т1-180 кВа | КБ филиал | КБР | Лескенский р-н | 6-10 | 0.18 | 0.108 | 0.108
204 | МТП-11/515 ПС "Аргудан" Т1-100 кВа | КБ филиал | КБР | Лескенский р-н | 6-10 | 0.1 | 0.06 | 0.06
205 | ЗТПП-12/515 ПС "Аргудан" Т1-250 кВа | КБ филиал | КБР | Лескенский р-н | 6-10 | 0.25 | 0.15 | 0.15
206 | КТП-13/515 ПС "Аргудан" Т1-100 кВа | КБ филиал | КБР | Лескенский р-н | 6-10 | 0.1 | 0.06 | 0.06
207 | КТП-14/515 ПС "Аргудан" Т1-160 кВа | КБ филиал | КБР | Лескенский р-н | 6-10 | 0.16 | 0.096 | 0.096
208 | КТП-15/515 ПС "Аргудан" Т1-160 кВа | КБ филиал | КБР | Лескенский р-н | 6-10 | 0.16 | 0.096 | 0.096
209 | КТП-16/515 ПС "Аргудан" Т1-100 кВа | КБ филиал | КБР | Лескенский р-н | 6-10 | 0.1 | 0.06 | 0.065
210 | КТП-17/515 ПС "Аргудан" Т1-63 кВа | КБ филиал | КБР | Лескенский р-н | 6-10 | 0.063 | 0.0378 | 0.0378
211 | КТПН-18/515 ПС "Аргудан" Т1-160 кВа | КБ филиал | КБР | Лескенский р-н | 6-10 | 0.16 | 0.096 | 0.096
212 | КТП-19/515 ПС "Аргудан" Т1-63 кВа | КБ филиал | КБР | Лескенский р-н | 6-10 | 0.063 | 0.0378 | 0.0378
213 | КТП-20/515 ПС "Аргудан" Т1-100 кВа | КБ филиал | КБР | Лескенский р-н | 6-10 | 0.1 | 0.06 | 0.06
214 | КТП-21/515 ПС "Аргудан" Т1-100 кВа | КБ филиал | КБР | Лескенский р-н | 6-10 | 0.1 | 0.06 | 0.065
215 | КТП-22/515 ПС "Аргудан" Т1-60 кВа | КБ филиал | КБР | Лескенский р-н | 6-10 | 0.06 | 0.036 | 0.036
216 | КТП-23/515 ПС "Аргудан" Т1-100 кВа | КБ филиал | КБР | Лескенский р-н | 6-10 | 0.1 | 0.06 | 0.06
217 | КТП-25/515 ПС "Аргудан" Т1-100 кВа | КБ филиал | КБР | Лескенский р-н | 6-10 | 0.1 | 0.06 | 0.065
218 | КТП-26/515 ПС "Аргудан" Т1-100 кВа | КБ филиал | КБР | Лескенский р-н | 6-10 | 0.1 | 0.06 | 0.06
219 | КТП-27/515 ПС "Аргудан" Т1-100 кВа | КБ филиал | КБР | Лескенский р-н | 6-10 | 0.1 | 0.06 | 0.06
220 | МТП-28/515 ПС "Аргудан" Т1-250 кВа | КБ филиал | КБР | Лескенский р-н | 6-10 | 0.25 | 0.15 | 0.15
221 | МТП-36/515 ПС "Аргудан" Т1-250 кВа | КБ филиал | КБР | Лескенский р-н | 6-10 | 0.25 | 0.15 | 0.16
222 | ЗТПП-4/516 ПС "Аргудан" Т1-160 кВа | КБ филиал | КБР | Лескенский р-н | 6-10 | 0.16 | 0.096 | 0.096
223 | КТП-1/516 ПС "Аргудан" Т1-100 кВа | КБ филиал | КБР | Лескенский р-н | 6-10 | 0.1 | 0.06 | 0.06
224 | МТП-8/516 ПС "Аргудан" Т1-250 кВа | КБ филиал | КБР | Лескенский р-н | 6-10 | 0.25 | 0.15 | 0.15
225 | МТП-9/516 ПС "Аргудан" Т1-100 кВа | КБ филиал | КБР | Лескенский р-н | 6-10 | 0.1 | 0.06 | 0.06
226 | МТП-1/517 ПС "Аргудан" Т1-100 кВа | КБ филиал | КБР | Лескенский р-н | 6-10 | 0.1 | 0.06 | 0.06
227 | МТП-2/517 ПС "Аргудан" Т1-160 кВа | КБ филиал | КБР | Лескенский р-н | 6-10 | 0.16 | 0.096 | 0.096
228 | МТП-3/517 ПС "Аргудан" Т1-63 кВа | КБ филиал | КБР | Лескенский р-н | 6-10 | 0.063 | 0.0378 | 0.0508
229 | КТП-4/517 ПС "Аргудан" Т1-160 кВа | КБ филиал | КБР | Лескенский р-н | 6-10 | 0.16 | 0.096 | 0.096
230 | КТП-7/517 ПС "Аргудан" Т1-100 кВа | КБ филиал | КБР | Лескенский р-н | 6-10 | 0.1 | 0.06 | 0.06
231 | КТП-1/519 ПС "Ст.Лескен" Т1-250 кВа | КБ филиал | КБР | Лескенский р-н | 6-10 | 0.25 | 0.15 | 0.15
232 | МТП-2/519 ПС "Ст.Лескен" Т1-160 кВа | КБ филиал | КБР | Лескенский р-н | 6-10 | 0.16 | 0.096 | 0.096
233 | МТП-3/519 ПС "Ст.Лескен" Т1-160 кВа | КБ филиал | КБР | Лескенский р-н | 6-10 | 0.16 | 0.096 | 0.096
234 | КТПН-4/519 ПС "Ст.Лескен" Т1-160 кВа | КБ филиал | КБР | Лескенский р-н | 6-10 | 0.16 | 0.096 | 0.096
235 | КТПН-5/519 ПС "Ст.Лескен" Т1-630 кВа | КБ филиал | КБР | Лескенский р-н | 6-10 | 0.63 | 0.32 | 0.325
236 | ЗТП-6/519 ПС "Ст.Лескен" Т1-250 кВа | КБ филиал | КБР | Лескенский р-н | 6-10 | 0.25 | 0.15 | 0.15
237 | ЗТПП-7/519 ПС "Ст.Лескен" Т1-250 кВа | КБ филиал | КБР | Лескенский р-н | 6-10 | 0.25 | 0.15 | 0.15
238 | КТПН-8/519 ПС "Ст.Лескен" Т1-60 кВа | КБ филиал | КБР | Лескенский р-н | 6-10 | 0.06 | 0.036 | 0.036
239 | КТП-9/519 ПС "Ст.Лескен" Т1-160 кВа | КБ филиал | КБР | Лескенский р-н | 6-10 | 0.16 | 0.096 | 0.096
240 | КТП-10/519 ПС "Ст.Лескен" Т1-100 кВа | КБ филиал | КБР | Лескенский р-н | 6-10 | 0.1 | 0.06 | 0.06
241 | КТП-11/519 ПС "Ст.Лескен" Т1-100 кВа | КБ филиал | КБР | Лескенский р-н | 6-10 | 0.1 | 0.06 | 0.06
242 | КТП-13/519 ПС "Ст.Лескен" Т1-160 кВа | КБ филиал | КБР | Лескенский р-н | 6-10 | 0.16 | 0.096 | 0.096
243 | КТП-15/519 ПС "Ст.Лескен" Т1-160 кВа | КБ филиал | КБР | Лескенский р-н | 6-10 | 0.16 | 0.096 | 0.096
244 | ЗТП-16/519 ПС "Ст.Лескен" Т1-400 кВа | КБ филиал | КБР | Лескенский р-н | 6-10 | 0.4 | 0.24 | 0.24
245 | ЗТПП-17/519 ПС "Ст.Лескен" Т1-250 кВа | КБ филиал | КБР | Лескенский р-н | 6-10 | 0.25 | 0.15 | 0.15
246 | КТП-14/519 ПС "Ст.Лескен" Т1-250 кВа | КБ филиал | КБР | Лескенский р-н | 6-10 | 0.25 | 0.15 | 0.15
247 | ЗТП-18/519 ПС "Ст.Лескен" Т1-250 кВа | КБ филиал | КБР | Лескенский р-н | 6-10 | 0.25 | 0.15 | 0.15
248 | КТП-19/519 ПС "Ст.Лескен" Т1-100 кВа | КБ филиал | КБР | Лескенский р-н | 6-10 | 0.1 | 0.06 | 0.06
249 | КТП-22/519 ПС "Ст.Лескен" Т1-250 кВа | КБ филиал | КБР | Лескенский р-н | 6-10 | 0.1 | 0.06 | 0.06
250 | ЗТП-1/520 ПС "Ст.Лескен" Т1-100 кВа | КБ филиал | КБР | Лескенский р-н | 6-10 | 0.1 | 0.06 | 0.06
251 | КТПН-2/520 ПС "Ст.Лескен" Т1-160 кВа | КБ филиал | КБР | Лескенский р-н | 6-10 | 0.16 | 0.096 | 0.096
252 | КТП-3/520 ПС "Ст.Лескен" Т1-250 кВа | КБ филиал | КБР | Лескенский р-н | 6-10 | 0.25 | 0.15 | 0.15
253 | МТП-4/520 ПС "Ст.Лескен" Т1-250 кВа | КБ филиал | КБР | Лескенский р-н | 6-10 | 0.25 | 0.15 | 0.161
254 | ЗТПП-6/520 ПС "Ст.Лескен" Т1-250 кВа | КБ филиал | КБР | Лескенский р-н | 6-10 | 0.25 | 0.15 | 0.15
255 | ЗТП-7/520 ПС "Ст.Лескен" Т1-100 кВа | КБ филиал | КБР | Лескенский р-н | 6-10 | 0.1 | 0.06 | 0.06
256 | КТП-8/520 ПС "Ст.Лескен" Т1-60 кВа | КБ филиал | КБР | Лескенский р-н | 6-10 | 0.06 | 0.036 | 0.036
257 | ЗТПП-9/520 ПС "Ст.Лескен" Т1-250 кВа | КБ филиал | КБР | Лескенский р-н | 6-10 | 0.25 | 0.15 | 0.15
258 | КТП-18/520 ПС "Ст.Лескен" Т1-250 кВа | КБ филиал | КБР | Лескенский р-н | 6-10 | 0.25 | 0.15 | 0.15
259 | ЗТПП-10/520 ПС "Ст.Лескен" Т1-180 кВа | КБ филиал | КБР | Лескенский р-н | 6-10 | 0.18 | 0.108 | 0.108
260 | КТП-11/520 ПС "Ст.Лескен" Т1-250 кВа | КБ филиал | КБР | Лескенский р-н | 6-10 | 0.25 | 0.15 | 0.15
261 | КТП-12/520 ПС "Ст.Лескен" Т1-60 кВа | КБ филиал | КБР | Лескенский р-н | 6-10 | 0.06 | 0.036 | 0.036
262 | КТП-14/520 ПС "Ст.Лескен" Т1-250 кВа | КБ филиал | КБР | Лескенский р-н | 6-10 | 0.25 | 0.15 | 0.15
263 | КТПН-16/520 ПС "Ст.Лескен" Т1-400 кВа | КБ филиал | КБР | Лескенский р-н | 6-10 | 0.4 | 0.24 | 0.24
264 | КТП-17/520 ПС "Ст.Лескен" Т1-250 кВа | КБ филиал | КБР | Лескенский р-н | 6-10 | 0.25 | 0.15 | 0.15
265 | ЗТП-4/522 ПС "Ст.Лескен" Т1-400 кВа | КБ филиал | КБР | Лескенский р-н | 6-10 | 0.4 | 0.24 | 0.24
266 | КТП-5/522 ПС "Ст.Лескен" Т1-160 кВа | КБ филиал | КБР | Лескенский р-н | 6-10 | 0.16 | 0.096 | 0.096
267 | КТП-6/522 ПС "Ст.Лескен" Т1-160 кВа | КБ филиал | КБР | Лескенский р-н | 6-10 | 0.16 | 0.096 | 0.096
268 | ЗТП-8/522 ПС "Ст.Лескен" Т1-630 кВа | КБ филиал | КБР | Лескенский р-н | 6-10 | 0.63 | 0.378 | 0.378
269 | КТП-9/522 ПС "Ст.Лескен" Т1-100 кВа | КБ филиал | КБР | Лескенский р-н | 6-10 | 0.1 | 0.06 | 0.06
270 | КТП-22/522 ПС "Ст.Лескен" Т1-63 кВа | КБ филиал | КБР | Лескенский р-н | 6-10 | 0.063 | 0.0378 | 0.0378
271 | МТП-1/523 ПС "Ст.Лескен" Т1-63 кВа | КБ филиал | КБР | Лескенский р-н | 6-10 | 0.063 | 0.0378 | 0.0378
272 | ЗТП-2/523 ПС "Ст.Лескен" Т1-250 кВа | КБ филиал | КБР | Лескенский р-н | 6-10 | 0.25 | 0.15 | 0.15
273 | ЗТПП-3/523 ПС "Ст.Лескен" Т1-400 кВа | КБ филиал | КБР | Лескенский р-н | 6-10 | 0.4 | 0.24 | 0.24
274 | КТПН-4/523 ПС "Ст.Лескен" Т1-100 кВа | КБ филиал | КБР | Лескенский р-н | 6-10 | 0.1 | 0.06 | 0.06
275 | МТП-5/523 ПС "Ст.Лескен" Т1-100 кВа | КБ филиал | КБР | Лескенский р-н | 6-10 | 0.1 | 0.06 | 0.06
276 | КТП-6/523 ПС "Ст.Лескен" Т1-100 кВа | КБ филиал | КБР | Лескенский р-н | 6-10 | 0.1 | 0.06 | 0.06
277 | ЗТП-3/524 ПС "Ст.Лескен" Т1-250 кВа | КБ филиал | КБР | Лескенский р-н | 6-10 | 0.25 | 0.15 | 0.15
278 | КТП-6/524 ПС "Ст.Лескен" Т1-250 кВа | КБ филиал | КБР | Лескенский р-н | 6-10 | 0.25 | 0.15 | 0.15
279 | ЗТПП-8/524 ПС "Ст.Лескен" Т1-400 кВа | КБ филиал | КБР | Лескенский р-н | 6-10 | 0.4 | 0.24 | 0.24
280 | КТПН -9/524 ПС "Ст.Лескен" Т1-250 кВа | КБ филиал | КБР | Лескенский р-н | 6-10 | 0.25 | 0.15 | 0.15
281 | КТП-2/527 ПС "Ст.Лескен" Т1-160 кВа | КБ филиал | КБР | Лескенский р-н | 6-10 | 0.16 | 0.096 | 0.096
282 | КТП-3/527 ПС "Ст.Лескен" Т1-160 кВа | КБ филиал | КБР | Лескенский р-н | 6-10 | 0.16 | 0.096 | 0.096
283 | МТП-4/527 ПС "Ст.Лескен" Т1-250 кВа | КБ филиал | КБР | Лескенский р-н | 6-10 | 0.25 | 0.15 | 0.15
284 | КТП-5/527 ПС "Ст.Лескен" Т1-160 кВа | КБ филиал | КБР | Лескенский р-н | 6-10 | 0.16 | 0.096 | 0.096
285 | КТП-6/527 ПС "Ст.Лескен" Т1-160 кВа | КБ филиал | КБР | Лескенский р-н | 6-10 | 0.16 | 0.096 | 0.096
286 | КТП-7/527 ПС "Ст.Лескен" Т1-160 кВа | КБ филиал | КБР | Лескенский р-н | 6-10 | 0.16 | 0.096 | 0.096
287 | КТП-2/527 ПС "Ст.Лескен" Т1-160 кВа | КБ филиал | КБР | Лескенский р-н | 6-10 | 0.16 | 0.096 | 0.096
288 | КТПН-15/527 ПС "Ст.Лескен" Т1-400 кВа | КБ филиал | КБР | Лескенский р-н | 6-10 | 0.4 | 0.24 | 0.24
289 | ЗТПП-9/527 ПС "Ст.Лескен" Т1-250 кВа | КБ филиал | КБР | Лескенский р-н | 6-10 | 0.25 | 0.15 | 0.15
290 | КТП-10/527 ПС "Ст.Лескен" Т1-250 кВа | КБ филиал | КБР | Лескенский р-н | 6-10 | 0.25 | 0.15 | 0.15
291 | КТП-11/527 ПС "Ст.Лескен" Т1-160 кВа | КБ филиал | КБР | Лескенский р-н | 6-10 | 0.16 | 0.096 | 0.096
292 | КТП-13/527 ПС "Ст.Лескен" Т1-160 кВа | КБ филиал | КБР | Лескенский р-н | 6-10 | 0.16 | 0.096 | 0.096
293 | КТП-2/533 ПС "Лескен-1" Т1-100 кВа | КБ филиал | КБР | Лескенский р-н | 6-10 | 0.1 | 0.06 | 0.06
294 | КТПН -3/533 ПС "Лескен-1" Т1-250 кВа | КБ филиал | КБР | Лескенский р-н | 6-10 | 0.25 | 0.15 | 0.15
295 | МТП-4/533 ПС "Лескен-1" Т1-160 кВа | КБ филиал | КБР | Лескенский р-н | 6-10 | 0.16 | 0.096 | 0.096
296 | МТП-5/533 ПС "Лескен-1" Т1-100 кВа | КБ филиал | КБР | Лескенский р-н | 6-10 | 0.1 | 0.06 | 0.06
297 | КТП-7/533 ПС "Лескен-1" Т1-250 кВа | КБ филиал | КБР | Лескенский р-н | 6-10 | 0.25 | 0.15 | 0.15
298 | КТП-8/533 ПС "Лескен-1" Т1-250 кВа | КБ филиал | КБР | Лескенский р-н | 6-10 | 0.25 | 0.15 | 0.15
299 | КТП-9/533 ПС "Лескен-1" Т1-100 кВа | КБ филиал | КБР | Лескенский р-н | 6-10 | 0.1 | 0.06 | 0.06
300 | ЗТП-12/533 ПС "Лескен-1" Т1-400 кВа | КБ филиал | КБР | Лескенский р-н | 6-10 | 0.4 | 0.24 | 0.24
301 | КТПН -1/534 ПС "Лескен-1" Т1-100 кВа | КБ филиал | КБР | Лескенский р-н | 6-10 | 0.1 | 0.06 | 0.06
302 | КТП-2/534 ПС "Лескен-1" Т1-63 кВа | КБ филиал | КБР | Лескенский р-н | 6-10 | 0.063 | 0.0378 | 0.0378
303 | КТП -3/534 ПС "Лескен-1" Т1-100 кВа | КБ филиал | КБР | Лескенский р-н | 6-10 | 0.1 | 0.06 | 0.06
304 | МТП -4/534 ПС "Лескен-1" Т1-60 кВа | КБ филиал | КБР | Лескенский р-н | 6-10 | 0.06 | 0.036 | 0.036
305 | ЗТПП -7/534 ПС "Лескен-1" Т1-160 кВа | КБ филиал | КБР | Лескенский р-н | 6-10 | 0.16 | 0.096 | 0.096
306 | ЗТПП -8/534 ПС "Лескен-1" Т1-160 кВа | КБ филиал | КБР | Лескенский р-н | 6-10 | 0.16 | 0.096 | 0.096
307 | КТП -9/534 ПС "Лескен-1" Т1-100 кВа | КБ филиал | КБР | Лескенский р-н | 6-10 | 0.1 | 0.06 | 0.06
308 | МТП -10/534 ПС "Лескен-1" Т1-100 кВа | КБ филиал | КБР | Лескенский р-н | 6-10 | 0.1 | 0.06 | 0.06
309 | МТП -12/534 ПС "Лескен-1" Т1-100 кВа | КБ филиал | КБР | Лескенский р-н | 6-10 | 0.1 | 0.06 | 0.06
310 | КТП -13/534 ПС "Лескен-1" Т1-63 кВа | КБ филиал | КБР | Лескенский р-н | 6-10 | 0.063 | 0.0378 | 0.0378
311 | МТП -14/534 ПС "Лескен-1" Т1-100 кВа | КБ филиал | КБР | Лескенский р-н | 6-10 | 0.1 | 0.06 | 0.06
312 | КТП -16/534 ПС "Лескен-1" Т1-100 кВа | КБ филиал | КБР | Лескенский р-н | 6-10 | 0.1 | 0.06 | 0.06
313 | КТПН -17/534 ПС "Лескен-1" Т1-250 кВа | КБ филиал | КБР | Лескенский р-н | 6-10 | 0.25 | 0.15 | 0.15
314 | ЗТПП -18/534 ПС "Лескен-1" Т1-160 кВа | КБ филиал | КБР | Лескенский р-н | 6-10 | 0.16 | 0.096 | 0.096
315 | КТП -19/534 ПС "Лескен-1" Т1-160 кВа | КБ филиал | КБР | Лескенский р-н | 6-10 | 0.16 | 0.096 | 0.096
316 | КТП -1/538 ПС "Ст.Урух" Т1-60 кВа | КБ филиал | КБР | Лескенский р-н | 6-10 | 0.06 | 0.036 | 0.036
317 | КТП -2/538 ПС "Ст.Урух" Т1-100 кВа | КБ филиал | КБР | Лескенский р-н | 6-10 | 0.1 | 0.06 | 0.06
318 | КТП -5/538 ПС "Ст.Урух" Т1-60 кВа | КБ филиал | КБР | Лескенский р-н | 6-10 | 0.06 | 0.036 | 0.036
319 | ЗТП -8/538 ПС "Ст.Урух" Т1-200 кВа | КБ филиал | КБР | Лескенский р-н | 6-10 | 0.2 | 0.12 | 0.12
320 | КТПН -1/539 ПС "Ст.Урух" Т1-250 кВа | КБ филиал | КБР | Лескенский р-н | 6-10 | 0.25 | 0.15 | 0.15
321 | КТПН -5/539 ПС "Ст.Урух" Т1-400 кВа | КБ филиал | КБР | Лескенский р-н | 6-10 | 0.4 | 0.24 | 0.24
322 | КТПН -6/539 ПС "Ст.Урух" Т1-100 кВа | КБ филиал | КБР | Лескенский р-н | 6-10 | 0.1 | 0.06 | 0.06
323 | КТП-7/539 ПС "Ст.Урух" Т1-100 кВа | КБ филиал | КБР | Лескенский р-н | 6-10 | 0.1 | 0.06 | 0.06
324 | КТП-8/539 ПС "Ст.Урух" Т1-250 кВа | КБ филиал | КБР | Лескенский р-н | 6-10 | 0.25 | 0.15 | 0.15
325 | КТПН -9/539 ПС "Ст.Урух" Т1-400 кВа | КБ филиал | КБР | Лескенский р-н | 6-10 | 0.4 | 0.24 | 0.245
326 | КТП-10/539 ПС "Ст.Урух" Т1-400 кВа | КБ филиал | КБР | Лескенский р-н | 6-10 | 0.04 | 0.024 | 0.024
327 | КТП-11/539 ПС "Ст.Урух" Т1-63 кВа | КБ филиал | КБР | Лескенский р-н | 6-10 | 0.063 | 0.0378 | 0.0378
328 | МТП-12/539 ПС "Ст.Урух" Т1-60 кВа | КБ филиал | КБР | Лескенский р-н | 6-10 | 0.06 | 0.036 | 0.036
329 | КТП-14/539 ПС "Ст.Урух" Т1-160 кВа | КБ филиал | КБР | Лескенский р-н | 6-10 | 0.16 | 0.096 | 0.096
330 | МТП-15/539 ПС "Ст.Урух" Т1-180 кВа | КБ филиал | КБР | Лескенский р-н | 6-10 | 0.18 | 0.108 | 0.108
331 | КТПН -16/539 ПС "Ст.Урух" Т1-250 кВа | КБ филиал | КБР | Лескенский р-н | 6-10 | 0.25 | 0.15 | 0.15
332 | ЗТПП-17/539 ПС "Ст.Урух" Т1-250 кВа | КБ филиал | КБР | Лескенский р-н | 6-10 | 0.25 | 0.15 | 0.15
333 | КТПН -18/539 ПС "Ст.Урух" Т1-160 кВа | КБ филиал | КБР | Лескенский р-н | 6-10 | 0.16 | 0.096 | 0.096
334 | МТП-19/539 ПС "Ст.Урух" Т1-160 кВа | КБ филиал | КБР | Лескенский р-н | 6-10 | 0.16 | 0.096 | 0.096
335 | ЗТПП-22/539 ПС "Ст.Урух" Т1-250 кВа | КБ филиал | КБР | Лескенский р-н | 6-10 | 0.25 | 0.15 | 0.15
336 | КТП-23/539 ПС "Ст.Урух" Т1-160 кВа | КБ филиал | КБР | Лескенский р-н | 6-10 | 0.16 | 0.096 | 0.096
337 | КТП-24/539 ПС "Ст.Урух" Т1-100 кВа | КБ филиал | КБР | Лескенский р-н | 6-10 | 0.1 | 0.06 | 0.06
338 | МТП-25/539 ПС "Ст.Урух" Т1-250 кВа | КБ филиал | КБР | Лескенский р-н | 6-10 | 0.25 | 0.15 | 0.15
339 | КТП-26/539 ПС "Ст.Урух" Т1-100 кВа | КБ филиал | КБР | Лескенский р-н | 6-10 | 0.1 | 0.06 | 0.06
340 | КТП-27/539 ПС "Ст.Урух" Т1-100 кВа | КБ филиал | КБР | Лескенский р-н | 6-10 | 0.1 | 0.06 | 0.06
341 | КТПН -29/539 ПС "Ст.Урух" Т1-160 кВа | КБ филиал | КБР | Лескенский р-н | 6-10 | 0.16 | 0.096 | 0.096
342 | КТП-30/539 ПС "Ст.Урух" Т1-100 кВа | КБ филиал | КБР | Лескенский р-н | 6-10 | 0.1 | 0.06 | 0.06
343 | КТП-1/540 ПС "Ст.Урух" Т1-160 кВа | КБ филиал | КБР | Лескенский р-н | 6-10 | 0.16 | 0.096 | 0.101
344 | ЗТПП-6/540 ПС "Ст.Урух" Т1-250 кВа | КБ филиал | КБР | Лескенский р-н | 6-10 | 0.25 | 0.15 | 0.15
345 | ЗТПП-7/540 ПС "Ст.Урух" Т1-160 кВа | КБ филиал | КБР | Лескенский р-н | 6-10 | 0.16 | 0.096 | 0.096
346 | КТП-10/540 ПС "Ст.Урух" Т1-250 кВа | КБ филиал | КБР | Лескенский р-н | 6-10 | 0.25 | 0.15 | 0.155
347 | КТП-11/540 ПС "Ст.Урух" Т1-250 кВа | КБ филиал | КБР | Лескенский р-н | 6-10 | 0.25 | 0.15 | 0.15
348 | ЗТПП-12/540 ПС "Ст.Урух" Т1-250 кВа | КБ филиал | КБР | Лескенский р-н | 6-10 | 0.25 | 0.15 | 0.15
349 | КТП-13/540 ПС "Ст.Урух" Т1-100 кВа | КБ филиал | КБР | Лескенский р-н | 6-10 | 0.1 | 0.06 | 0.06
350 | КТП-14/540 ПС "Ст.Урух" Т1-100 кВа | КБ филиал | КБР | Лескенский р-н | 6-10 | 0.1 | 0.06 | 0.06
351 | КТП-15/540 ПС "Ст.Урух" Т1-100 кВа | КБ филиал | КБР | Лескенский р-н | 6-10 | 0.1 | 0.06 | 0.065
352 | КТП-16/540 ПС "Ст.Урух" Т1-100 кВа | КБ филиал | КБР | Лескенский р-н | 6-10 | 0.1 | 0.06 | 0.06
353 | ЗТПП-19/540 ПС "Ст.Урух" Т1-400 кВа | КБ филиал | КБР | Лескенский р-н | 6-10 | 0.4 | 0.24 | 0.24
354 | КТП-1/541 ПС "Ст.Урух" Т1-100 кВа | КБ филиал | КБР | Лескенский р-н | 6-10 | 0.1 | 0.06 | 0.06
355 | КТП-2/541 ПС "Ст.Урух" Т1-100 кВа | КБ филиал | КБР | Лескенский р-н | 6-10 | 0.1 | 0.06 | 0.06
356 | ЗТП-3/541 ПС "Ст.Урух" Т1-100 кВа | КБ филиал | КБР | Лескенский р-н | 6-10 | 0.1 | 0.06 | 0.06
357 | КТП-4/541 ПС "Ст.Урух" Т1-100 кВа | КБ филиал | КБР | Лескенский р-н | 6-10 | 0.1 | 0.06 | 0.06
358 | КТП-1/542 ПС "Ст.Урух" Т1-250 кВа | КБ филиал | КБР | Лескенский р-н | 6-10 | 0.25 | 0.15 | 0.15
359 | КТП-2/542 ПС "Ст.Урух" Т1-160 кВа | КБ филиал | КБР | Лескенский р-н | 6-10 | 0.16 | 0.096 | 0.096
360 | КТП-3/542 ПС "Ст.Урух" Т1-160 кВа | КБ филиал | КБР | Лескенский р-н | 6-10 | 0.16 | 0.096 | 0.096
361 | КТП-4/542 ПС "Ст.Урух" Т1-250 кВа | КБ филиал | КБР | Лескенский р-н | 6-10 | 0.25 | 0.15 | 0.15
362 | КТПП-5/542 ПС "Ст.Урух" Т1-400 кВа | КБ филиал | КБР | Лескенский р-н | 6-10 | 0.4 | 0.24 | 0.24
363 | КТП-6/542 ПС "Ст.Урух" Т1-250 кВа | КБ филиал | КБР | Лескенский р-н | 6-10 | 0.25 | 0.15 | 0.15
364 | ЗТП-7/542 ПС "Ст.Урух" Т1-250 кВа | КБ филиал | КБР | Лескенский р-н | 6-10 | 0.25 | 0.15 | 0.15
365 | МТП-8/542 ПС "Ст.Урух" Т1-160 кВа | КБ филиал | КБР | Лескенский р-н | 6-10 | 0.06 | 0.036 | 0.036
366 | МТП-9/542 ПС "Ст.Урух" Т1-100 кВа | КБ филиал | КБР | Лескенский р-н | 6-10 | 0.1 | 0.06 | 0.06
367 | МТП-10/542 ПС "Ст.Урух" Т1-250 кВа | КБ филиал | КБР | Лескенский р-н | 6-10 | 0.25 | 0.15 | 0.15
368 | ЗТПП-1/542 ПС "Ст.Урух" Т1-630 кВа | КБ филиал | КБР | Лескенский р-н | 6-10 | 0.63 | 0.378 | 0.378
369 | ТП-1 Ф-107 К-110 160 кВа | КБ филиал | КБР | г.Баксан | 6-10 | 0.144 | 0.0864 | 0.09504
370 | ТП-2 Ф-107 К-110 400 кВа | КБ филиал | КБР | г.Баксан | 6-10 | 0.36 | 0.216 | 0.2376
371 | ТП-3 Ф-107 К-110 400 кВа | КБ филиал | КБР | г.Баксан | 6-10 | 0.36 | 0.216 | 0.2376
372 | ТП-4 Ф-107 К-110 250 кВа | КБ филиал | КБР | г.Баксан | 6-10 | 0.225 | 0.135 | 0.1485
373 | ТП-5 Ф-196 Б-35 160 кВа | КБ филиал | КБР | г.Баксан | 6-10 | 0.144 | 0.0864 | 0.09504
374 | ТП-6 Ф-196 Б-35 250 кВа | КБ филиал | КБР | г.Баксан | 6-10 | 0.225 | 0.135 | 0.1485
375 | ТП-23 Ф-194 Б-35 250 кВа | КБ филиал | КБР | г.Баксан | 6-10 | 0.225 | 0.135 | 0.1485
376 | ТП-26 Ф-194 Б-35 250 кВа | КБ филиал | КБР | г.Баксан | 6-10 | 0.225 | 0.135 | 0.1485
377 | ТП-27 Ф-194 Б-35 160 кВа | КБ филиал | КБР | г.Баксан | 6-10 | 0.144 | 0.0864 | 0.09504
378 | ТП-28 Ф-195 Б-35 250 кВа | КБ филиал | КБР | г.Баксан | 6-10 | 0.225 | 0.127 | 0.1405
379 | ТП-29 Ф-194 Б-35 250 кВа | КБ филиал | КБР | г.Баксан | 6-10 | 0.225 | 0.123 | 0.1365
380 | ТП-30 Ф-194 Б-35 180 кВа | КБ филиал | КБР | г.Баксан | 6-10 | 0.162 | 0.0972 | 0.10692
381 | ТП-49 Ф-196 Б-35 250 кВа | КБ филиал | КБР | г.Баксан | 6-10 | 0.225 | 0.131 | 0.1445
382 | ТП-51 Ф-254 Б-110 250 кВа | КБ филиал | КБР | г.Баксан | 6-10 | 0.225 | 0.135 | 0.1485
383 | ТП-60 Ф-252 Б-110 250 кВа | КБ филиал | КБР | г.Баксан | 6-10 | 0.225 | 0.135 | 0.1485
384 | ТП-61 Ф-194 Б-35 100 кВа | КБ филиал | КБР | г.Баксан | 6-10 | 0.9 | 0.54 | 0.594
385 | ТП-67 Ф-107 К-110 400 кВа | КБ филиал | КБР | г.Баксан | 6-10 | 0.36 | 0.216 | 0.2376
386 | ТП-72 Ф-107 К-110 160 кВа | КБ филиал | КБР | г.Баксан | 6-10 | 0.144 | 0.0864 | 0.09504
387 | ТП-7 Ф-107 К-110 400 кВа | КБ филиал | КБР | г.Баксан | 6-10 | 0.36 | 0.216 | 0.2376
388 | ТП-9 Ф-192 Б-35 630 кВа | КБ филиал | КБР | г.Баксан | 6-10 | 0.567 | 0.3362 | 0.3702
389 | ТП-10 Ф-107 К-110 250 кВа | КБ филиал | КБР | г.Баксан | 6-10 | 0.225 | 0.135 | 0.1485
390 | ТП-12 Ф-107 К-110 250 кВа | КБ филиал | КБР | г.Баксан | 6-10 | 0.225 | 0.135 | 0.1485
391 | ТП-32 Ф-196 Б-35 400 кВа | КБ филиал | КБР | г.Баксан | 6-10 | 0.36 | 0.216 | 0.2376
392 | ТП-33 Ф-196 Б-35 400 кВа | КБ филиал | КБР | г.Баксан | 6-10 | 0.36 | 0.216 | 0.2376
393 | ТП-34 Ф-252 Б-110 400 кВа | КБ филиал | КБР | г.Баксан | 6-10 | 0.36 | 0.216 | 0.2376
394 | ТП-35 Ф-252 Б-110 400 кВа | КБ филиал | КБР | г.Баксан | 6-10 | 0.36 | 0.216 | 0.2376
395 | ТП-36 Ф-252 Б-110 250 кВа | КБ филиал | КБР | г.Баксан | 6-10 | 0.225 | 0.135 | 0.1485
396 | ТП-37 Ф-252 Б-110 160 кВа | КБ филиал | КБР | г.Баксан | 6-10 | 0.144 | 0.0864 | 0.09504
397 | ТП-38 Ф-252 Б-110 160 кВа | КБ филиал | КБР | г.Баксан | 6-10 | 0.144 | 0.0824 | 0.091
398 | ТП-74 Ф-192 Б-35 400 кВа | КБ филиал | КБР | г.Баксан | 6-10 | 0.36 | 0.212 | 0.2336
399 | ТП-75 Ф-192 Б-35 400 кВа | КБ филиал | КБР | г.Баксан | 6-10 | 0.36 | 0.216 | 0.2376
400 | ТП-73 Ф-192 Б-35 250 кВа | КБ филиал | КБР | г.Баксан | 6-10 | 0.225 | 0.135 | 0.1485
401 | ТП-76 Ф-107 К-110 400 кВа | КБ филиал | КБР | г.Баксан | 6-10 | 0.36 | 0.193 | 0.2146
402 | ТП-111 Ф-252 Б-110 250 кВа | КБ филиал | КБР | г.Баксан | 6-10 | 0.225 | 0.135 | 0.1485
403 | ТП-11 Ф-107 К-110 160 кВа | КБ филиал | КБР | г.Баксан | 6-10 | 0.144 | 0.0624 | 0.071
404 | ТП-14 Ф-107 К-110 160 кВа | КБ филиал | КБР | г.Баксан | 6-10 | 0.144 | 0.0864 | 0.09504
405 | ТП-15 Ф-107 К-110 250 кВа | КБ филиал | КБР | г.Баксан | 6-10 | 0.225 | 0.135 | 0.1485
406 | ТП-16 Ф-107 К-110 160 кВа | КБ филиал | КБР | г.Баксан | 6-10 | 0.144 | 0.0864 | 0.09504
407 | ТП-83 Ф-107 К-110 250 кВа | КБ филиал | КБР | г.Баксан | 6-10 | 0.225 | 0.121 | 0.124
408 | ТП-92 Ф-107 К-110 160 кВа | КБ филиал | КБР | г.Баксан | 6-10 | 0.144 | 0.0864 | 0.09504
409 | ТП-107 Ф-107 К-110 250 кВа | КБ филиал | КБР | г.Баксан | 6-10 | 0.225 | 0.135 | 0.1485
410 | ТП-119 Ф-107 К-110 63 кВа | КБ филиал | КБР | г.Баксан | 6-10 | 0.56 | 0.336 | 0.3696
411 | ТП-17 Ф-252 Б-110 400 кВа | КБ филиал | КБР | г.Баксан | 6-10 | 0.36 | 0.216 | 0.2376
412 | ТП-40 Ф-252 Б-110 400 кВа | КБ филиал | КБР | г.Баксан | 6-10 | 0.36 | 0.216 | 0.2376
413 | ТП-41 Ф-252 Б-110 160 кВа | КБ филиал | КБР | г.Баксан | 6-10 | 0.144 | 0.0864 | 0.09504
414 | ТП-42 Ф-252 Б-110 400 кВа | КБ филиал | КБР | г.Баксан | 6-10 | 0.36 | 0.216 | 0.2376
415 | ТП-48 Ф-252 Б-110 250 кВа | КБ филиал | КБР | г.Баксан | 6-10 | 0.225 | 0.135 | 0.1485
416 | ТП-63 Ф-252 Б-110 250 кВа | КБ филиал | КБР | г.Баксан | 6-10 | 0.225 | 0.135 | 0.1485
417 | ТП-82 Ф-252 Б-110 250 кВа | КБ филиал | КБР | г.Баксан | 6-10 | 0.225 | 0.135 | 0.1485
418 | ТП-99 Ф-252 Б-110 160 кВа | КБ филиал | КБР | г.Баксан | 6-10 | 0.144 | 0.0824 | 0.091
419 | ТП-112 Ф-252 Б-110 160 кВа | КБ филиал | КБР | г.Баксан | 6-10 | 0.144 | 0.0864 | 0.09504
420 | ТП-80 Ф-254 Б-110 100 кВа | КБ филиал | КБР | г.Баксан | 6-10 | 0.9 | 0.54 | 0.594
421 | ТП-81 Ф-254 Б-110 160 кВа | КБ филиал | КБР | г.Баксан | 6-10 | 0.144 | 0.0864 | 0.09504
422 | ТП-18 Ф-192 Б-35 400 кВа | КБ филиал | КБР | г.Баксан | 6-10 | 0.36 | 0.208 | 0.02296
423 | ТП-62 Ф-192 Б-35 160 кВа | КБ филиал | КБР | г.Баксан | 6-10 | 0.144 | 0.0864 | 0.09504
424 | ТП-104 Ф-192 Б-35 160 кВа | КБ филиал | КБР | г.Баксан | 6-10 | 0.144 | 0.0824 | 0.091
425 | ТП-13 Ф-194 Б-35 100 кВа | КБ филиал | КБР | г.Баксан | 6-10 | 0.9 | 0.54 | 0.594
426 | ТП-20 Ф-194 Б-35 160 кВа | КБ филиал | КБР | г.Баксан | 6-10 | 0.144 | 0.0864 | 0.09504
427 | ТП-128 Ф-194 Б-35 250 кВа | КБ филиал | КБР | г.Баксан | 6-10 | 0.225 | 0.135 | 0.1485
428 | ТП-125 Ф-195 Б-35 160 кВа | КБ филиал | КБР | г.Баксан | 6-10 | 0.144 | 0.0864 | 0.09504
429 | ТП-31 Ф-195 Б-35 400 кВа | КБ филиал | КБР | г.Баксан | 6-10 | 0.36 | 0.216 | 0.2376
430 | ТП-22 Ф-196 Б-35 630 кВа | КБ филиал | КБР | г.Баксан | 6-10 | 0.567 | 0.3402 | 0.37422
431 | ТП-24 Ф-196 Б-35 160 кВа | КБ филиал | КБР | г.Баксан | 6-10 | 0.144 | 0.0864 | 0.09504
432 | ТП-43 Ф-196 Б-35 400 кВа | КБ филиал | КБР | г.Баксан | 6-10 | 0.36 | 0.216 | 0.2376
433 | ТП-44 Ф-196 Б-35 630 кВа | КБ филиал | КБР | г.Баксан | 6-10 | 0.567 | 0.3402 | 0.37422
434 | ТП-45 Ф-196 Б-35 250 кВа | КБ филиал | КБР | г.Баксан | 6-10 | 0.225 | 0.135 | 0.1485
435 | ТП-46 Ф-196 Б-35 250 кВа | КБ филиал | КБР | г.Баксан | 6-10 | 0.225 | 0.135 | 0.1485
436 | ТП-47 Ф-196 Б-35 250 кВа | КБ филиал | КБР | г.Баксан | 6-10 | 0.225 | 0.135 | 0.1485
437 | ТП-84 Ф-196 Б-35 250 кВа | КБ филиал | КБР | г.Баксан | 6-10 | 0.225 | 0.131 | 0.1445
438 | ТП-102 Ф-247 Б-110 100 кВа | КБ филиал | КБР | г.Баксан | 6-10 | 0.9 | 0.54 | 0.594
439 | ТП-1 Ф-1012 К-110 100 кВа | КБ филиал | КБР | г.Баксан | 6-10 | 0.9 | 0.54 | 0.594
440 | ТП-2 Ф-1012 К-110 160 кВа | КБ филиал | КБР | г.Баксан | 6-10 | 0.144 | 0.0784 | 0.087
441 | ТП-3 Ф-1012 К-110 160 кВа | КБ филиал | КБР | г.Баксан | 6-10 | 0.144 | 0.0864 | 0.09504
442 | ТП-4 Ф-1012 К-110 160 кВа | КБ филиал | КБР | г.Баксан | 6-10 | 0.144 | 0.0864 | 0.09504
443 | ТП-5 Ф-1012 К-110 160 кВа | КБ филиал | КБР | г.Баксан | 6-10 | 0.144 | 0.0864 | 0.09504
444 | ТП-7 Ф-1012 К-110 250 кВа | КБ филиал | КБР | г.Баксан | 6-10 | 0.225 | 0.135 | 0.1485
445 | ТП-8 Ф-1012 К-110 400 кВа | КБ филиал | КБР | г.Баксан | 6-10 | 0.36 | 0.216 | 0.2376
446 | ТП-9 Ф-1012 К-110 250 кВа | КБ филиал | КБР | г.Баксан | 6-10 | 0.225 | 0.135 | 0.1485
447 | ТП-10 Ф-1012 К-110 160 кВа | КБ филиал | КБР | г.Баксан | 6-10 | 0.144 | 0.0864 | 0.09504
448 | ТП-11 Ф-1012 К-110 160 кВа | КБ филиал | КБР | г.Баксан | 6-10 | 0.144 | 0.0864 | 0.09504
449 | ТП-13 Ф-1012 К-110 250 кВа | КБ филиал | КБР | г.Баксан | 6-10 | 0.225 | 0.127 | 0.1405
450 | ТП-14 Ф-1012 К-110 160 кВа | КБ филиал | КБР | г.Баксан | 6-10 | 0.144 | 0.0864 | 0.09504
451 | ТП-18 Ф-1012 К-110 160 кВа | КБ филиал | КБР | г.Баксан | 6-10 | 0.144 | 0.0784 | 0.087
452 | ТП-20 Ф-1012 К-110 160 кВа | КБ филиал | КБР | г.Баксан | 6-10 | 0.144 | 0.0864 | 0.09504
453 | ТП-1 Ф-104 К-110 100 кВа | КБ филиал | КБР | г.Баксан | 6-10 | 0.9 | 0.54 | 0.594
454 | ТП-3 Ф-104 К-110 100 кВа | КБ филиал | КБР | г.Баксан | 6-10 | 0.9 | 0.54 | 0.594
455 | ТП-4 Ф-104 К-110 160 кВа | КБ филиал | КБР | г.Баксан | 6-10 | 0.144 | 0.0864 | 0.09504
456 | ТП-3 Ф-105 К-110 100 кВа | КБ филиал | КБР | г.Баксан | 6-10 | 0.9 | 0.54 | 0.594
457 | ТП-4 Ф-109 К-110 630 кВа | КБ филиал | КБР | г.Баксан | 6-10 | 0.567 | 0.3322 | 0.3662
458 | ТП-9 Ф-109 К-110 160 кВа | КБ филиал | КБР | г.Баксан | 6-10 | 0.144 | 0.0864 | 0.09504
459 | ТП-1 Ф-245 Б-110 160 кВа | КБ филиал | КБР | г.Баксан | 6-10 | 0.144 | 0.0864 | 0.09504
460 | ТП-3 Ф-245 Б-110 100 кВа | КБ филиал | КБР | г.Баксан | 6-10 | 0.9 | 0.54 | 0.594
461 | ТП-4 Ф-245 Б-110 250 кВа | КБ филиал | КБР | г.Баксан | 6-10 | 0.225 | 0.135 | 0.1485
462 | ТП-5 Ф-245 Б-110 160 кВа | КБ филиал | КБР | г.Баксан | 6-10 | 0.144 | 0.0824 | 0.091
463 | ТП-7 Ф-245 Б-110 250 кВа | КБ филиал | КБР | г.Баксан | 6-10 | 0.225 | 0.135 | 0.1485
464 | ТП-8 Ф-245 Б-110 250 кВа | КБ филиал | КБР | г.Баксан | 6-10 | 0.225 | 0.135 | 0.1485
465 | ТП-9 Ф-245 Б-110 400 кВа | КБ филиал | КБР | г.Баксан | 6-10 | 0.36 | 0.216 | 0.2376
466 | ТП-11 Ф-245 Б-110 630 кВа | КБ филиал | КБР | г.Баксан | 6-10 | 0.567 | 0.3402 | 0.37422
467 | ТП-20 Ф-245 Б-110 250 кВа | КБ филиал | КБР | г.Баксан | 6-10 | 0.225 | 0.135 | 0.1485
468 | ТП-21 Ф-1012 К-110 160 кВа | КБ филиал | КБР | г.Баксан | 6-10 | 0.144 | 0.0864 | 0.09504
469 | ПС "Заводская" Ф-101 ТП-5 250кВА | КБ филиал | КБР | Урванский р-н | 6-10 | 0.18 | 0.06 | 0.06
470 | ПС "Заводская" Ф-101 ТП-6 160кВА | КБ филиал | КБР | Урванский р-н | 6-10 | 0.116 | 0 | 0
471 | ПС "Заводская" Ф-101 ТП-7 100кВА | КБ филиал | КБР | Урванский р-н | 6-10 | 0.072 | 0.0095 | 0.0095
472 | ПС "Заводская" Ф-101 ТП-9 160кВА | КБ филиал | КБР | Урванский р-н | 6-10 | 0.116 | 0 | 0
473 | ПС "Заводская" Ф-101 ТП-10 160кВА | КБ филиал | КБР | Урванский р-н | 6-10 | 0.116 | 0 | 0
474 | ПС "Заводская" Ф-101 ТП-11 160кВА | КБ филиал | КБР | Урванский р-н | 6-10 | 0.116 | 0.08 | 0.08
475 | ПС "Заводская" Ф-101 ТП-12 160кВА | КБ филиал | КБР | Урванский р-н | 6-10 | 0.116 | 0.06 | 0.06
476 | ПС "Заводская" Ф-101 ТП-13 160кВА | КБ филиал | КБР | Урванский р-н | 6-10 | 0.116 | 0 | 0
477 | ПС "Заводская" Ф-101 ТП-14 160кВА | КБ филиал | КБР | Урванский р-н | 6-10 | 0.116 | 0 | 0
478 | ПС "Заводская" Ф-101 ТП-15 250кВА | КБ филиал | КБР | Урванский р-н | 6-10 | 0.18 | 0.1 | 0.1
479 | ПС "Заводская" Ф-101 ТП-16 250кВА | КБ филиал | КБР | Урванский р-н | 6-10 | 0.18 | 0.08 | 0.08
480 | ПС "Заводская" Ф-101 ТП-17 100кВА | КБ филиал | КБР | Урванский р-н | 6-10 | 0.072 | 0 | 0
481 | ПС "Заводская" Ф-101 ТП-18 160кВА | КБ филиал | КБР | Урванский р-н | 6-10 | 0.116 | 0.03 | 0.03
482 | ПС "Заводская" Ф-101 ТП-19 160кВА | КБ филиал | КБР | Урванский р-н | 6-10 | 0.116 | 0 | 0
483 | ПС "Заводская" Ф-104 ТП-12 160кВА | КБ филиал | КБР | Урванский р-н | 6-10 | 0.116 | 0.1 | 0.1
484 | ПС "Заводская" Ф-104 ТП-1 40кВА | КБ филиал | КБР | Урванский р-н | 6-10 | 0.027 | 0.02 | 0.02
485 | ПС "Заводская" Ф-104 ТП-2 400кВА | КБ филиал | КБР | Урванский р-н | 6-10 | 0.29 | 0.205 | 0.205
486 | ПС "Заводская" Ф-62 ТП-7 400кВА | КБ филиал | КБР | Урванский р-н | 6-10 | 0.29 | 0.257 | 0.257
487 | ПС "Заводская" Ф-62 ТП-16 160кВА | КБ филиал | КБР | Урванский р-н | 6-10 | 0.116 | 0 | 0
488 | ПС "Заводская" Ф-62 ТП-12 25кВА | КБ филиал | КБР | Урванский р-н | 6-10 | 0.018 | 0 | 0
489 | ПС "Заводская" Ф-62 ТП-11 250кВА | КБ филиал | КБР | Урванский р-н | 6-10 | 0.18 | 0.037 | 0.037
490 | ПС "Заводская" Ф-62 ТП-17 250кВА | КБ филиал | КБР | Урванский р-н | 6-10 | 0.18 | 0.058 | 0.058
491 | ПС "Заводская" Ф-62 ТП-18 100кВА | КБ филиал | КБР | Урванский р-н | 6-10 | 0.072 | 0.054 | 0.054
492 | ПС "Заводская" Ф-62 ТП-13 250кВА | КБ филиал | КБР | Урванский р-н | 6-10 | 0.18 | 0.074 | 0.074
493 | ПС "Заводская" Ф-62 ТП-14 100кВА | КБ филиал | КБР | Урванский р-н | 6-10 | 0.072 | 0.057 | 0.057
494 | ПС "Заводская" Ф-62 ТП-15 160кВА | КБ филиал | КБР | Урванский р-н | 6-10 | 0.116 | 0.01 | 0.01
495 | ПС "Нарткала" Ф-65 ТП-2 100кВА | КБ филиал | КБР | Урванский р-н | 6-10 | 0.072 | 0.01 | 0.01
496 | ПС "Нарткала" Ф-65 ТП-3 100кВА | КБ филиал | КБР | Урванский р-н | 6-10 | 0.072 | 0.02 | 0.02
497 | ПС "Нарткала" Ф-65 ТП-4 250кВА | КБ филиал | КБР | Урванский р-н | 6-10 | 0.18 | 0.08 | 0.08
498 | ПС "Нарткала" Ф-65 ТП-5 160кВА | КБ филиал | КБР | Урванский р-н | 6-10 | 0.116 | 0.03 | 0.03
499 | ПС "Нарткала" Ф-65 ТП-6 40кВА | КБ филиал | КБР | Урванский р-н | 6-10 | 0.028 | 0 | 0
500 | ПС "Нарткала" Ф-65 ТП-8 100кВА | КБ филиал | КБР | Урванский р-н | 6-10 | 0.072 | 0.057 | 0.057
501 | ПС "Нарткала" Ф-65 ТП-35 160кВА | КБ филиал | КБР | Урванский р-н | 6-10 | 0.116 | 0.06 | 0.06
502 | ПС "Нарткала" Ф-65 ТП-32 63кВА | КБ филиал | КБР | Урванский р-н | 6-10 | 0.046 | 0 | 0
503 | ПС "Нарткала" Ф-65 ТП-31 100кВА | КБ филиал | КБР | Урванский р-н | 6-10 | 0.072 | 0 | 0
504 | ПС "Нарткала" Ф-65 ТП-18 100кВА | КБ филиал | КБР | Урванский р-н | 6-10 | 0.072 | 0 | 0
505 | ПС "Нарткала" Ф-65 ТП-27 63кВА | КБ филиал | КБР | Урванский р-н | 6-10 | 0.046 | 0 | 0
506 | ПС "Нарткала" Ф-65 ТП-26 160кВА | КБ филиал | КБР | Урванский р-н | 6-10 | 0.116 | 0.016 | 0.016
507 | ПС "Нарткала" Ф-65 ТП-25 160кВА | КБ филиал | КБР | Урванский р-н | 6-10 | 0.116 | 0.01 | 0.01
508 | ПС "Нарткала" Ф-65 ТП-24 250кВА | КБ филиал | КБР | Урванский р-н | 6-10 | 0.18 | 0.02 | 0.02
509 | ПС "Нарткала" Ф-65 ТП-17 160кВА | КБ филиал | КБР | Урванский р-н | 6-10 | 0.116 | 0.06 | 0.06
510 | ПС "Нарткала" Ф-65 ТП-16 160кВА | КБ филиал | КБР | Урванский р-н | 6-10 | 0.116 | 0 | 0
511 | ПС "Нарткала" Ф-65 ТП-15 400кВА | КБ филиал | КБР | Урванский р-н | 6-10 | 0.29 | 0.17 | 0.17
512 | ПС "Нарткала" Ф-65 ТП-14 160кВА | КБ филиал | КБР | Урванский р-н | 6-10 | 0.116 | 0.036 | 0.036
513 | ПС "Нарткала" Ф-65 ТП-13 250кВА | КБ филиал | КБР | Урванский р-н | 6-10 | 0.18 | 0.117 | 0.117
514 | ЦРП "Черек" Ф-504 ТП-1 250кВА | КБ филиал | КБР | Урванский р-н | 6-10 | 0.18 | 0.06 | 0.06
515 | ЦРП "Черек" Ф-504 ТП-2 250кВА | КБ филиал | КБР | Урванский р-н | 6-10 | 0.18 | 0.02 | 0.02
516 | ЦРП "Черек" Ф-504 ТП-3 180кВА | КБ филиал | КБР | Урванский р-н | 6-10 | 0.13 | 0.03 | 0.03
517 | ЦРП "Черек" Ф-504 ТП-4 160кВА | КБ филиал | КБР | Урванский р-н | 6-10 | 0.116 | 0.014 | 0.014
518 | ЦРП "Черек" Ф-504 ТП-5 160кВА | КБ филиал | КБР | Урванский р-н | 6-10 | 0.116 | 0 | 0
519 | ЦРП "Черек" Ф-504 ТП-6 250кВА | КБ филиал | КБР | Урванский р-н | 6-10 | 0.18 | 0.06 | 0.06
520 | ЦРП "Черек" Ф-504 ТП-7 250кВА | КБ филиал | КБР | Урванский р-н | 6-10 | 0.18 | 0.03 | 0.03
521 | ЦРП "Черек" Ф-504 ТП-8 100кВА | КБ филиал | КБР | Урванский р-н | 6-10 | 0.072 | 0 | 0
522 | ЦРП "Черек" Ф-504 ТП-9 250кВА | КБ филиал | КБР | Урванский р-н | 6-10 | 0.18 | 0.135 | 0.135
523 | ЦРП "Черек" Ф-504 ТП-12 250кВА | КБ филиал | КБР | Урванский р-н | 6-10 | 0.18 | 0.03 | 0.03
524 | ЦРП "Черек" Ф-504 ТП-13 100кВА | КБ филиал | КБР | Урванский р-н | 6-10 | 0.072 | 0 | 0
525 | ЦРП "Черек" Ф-504 ТП-14 100кВА | КБ филиал | КБР | Урванский р-н | 6-10 | 0.072 | 0 | 0
526 | ЦРП "Черек" Ф-504 ТП-15 100кВА | КБ филиал | КБР | Урванский р-н | 6-10 | 0.072 | 0 | 0
527 | ЦРП "Черек" Ф-504 ТП-16 63кВА | КБ филиал | КБР | Урванский р-н | 6-10 | 0.046 | 0 | 0
528 | ЦРП "Черек" Ф-504 ТП-18 160кВА | КБ филиал | КБР | Урванский р-н | 6-10 | 0.116 | 0 | 0
529 | ЦРП "Черек" Ф-506 ТП-1 63кВА | КБ филиал | КБР | Урванский р-н | 6-10 | 0.046 | 0.031 | 0.031
530 | ПС "Псыгансу" Ф-108 ТП-6 160кВА | КБ филиал | КБР | Урванский р-н | 6-10 | 0.116 | 0.017 | 0.017
531 | ПС "Псыгансу" Ф-108 ТП-7 400кВА | КБ филиал | КБР | Урванский р-н | 6-10 | 0.29 | 0 | 0
532 | ПС "Псыгансу" Ф-108 ТП-8 100кВА | КБ филиал | КБР | Урванский р-н | 6-10 | 0.072 | 0.007 | 0.007
533 | ПС "Псыгансу" Ф-108 ТП-1 100кВА | КБ филиал | КБР | Урванский р-н | 6-10 | 0.072 | 0 | 0
534 | ПС "Псыгансу" Ф-108 ТП-2 100кВА | КБ филиал | КБР | Урванский р-н | 6-10 | 0.072 | 0 | 0
535 | ПС "Псыгансу" Ф-108 ТП-3 160кВА | КБ филиал | КБР | Урванский р-н | 6-10 | 0.116 | 0 | 0
536 | ПС "Псыгансу" Ф-108 ТП-4 160кВА | КБ филиал | КБР | Урванский р-н | 6-10 | 0.116 | 0 | 0
537 | ПС "Псыгансу" Ф-108 ТП-5 160кВА | КБ филиал | КБР | Урванский р-н | 6-10 | 0.116 | 0.06 | 0.06
538 | ПС "Псыгансу" Ф-108 ТП-10 160кВА | КБ филиал | КБР | Урванский р-н | 6-10 | 0.116 | 0.071 | 0.071
539 | ПС "Псыгансу" Ф-1013 ТП-4 100кВА | КБ филиал | КБР | Урванский р-н | 6-10 | 0.072 | 0 | 0
540 | ПС "Псыгансу" Ф-1013 ТП-9 160кВА | КБ филиал | КБР | Урванский р-н | 6-10 | 0.116 | 0 | 0
541 | ПС "Псыгансу" Ф-1013 ТП-11 160кВА | КБ филиал | КБР | Урванский р-н | 6-10 | 0.116 | 0.015 | 0.015
542 | ПС "Псыгансу" Ф-1013 ТП-12 160кВА | КБ филиал | КБР | Урванский р-н | 6-10 | 0.116 | 0.014 | 0.014
543 | ПС "Псыгансу" Ф-1013 ТП-13 100кВА | КБ филиал | КБР | Урванский р-н | 6-10 | 0.072 | 0 | 0
544 | ПС "Псыгансу" Ф-1013 ТП-15 160кВА | КБ филиал | КБР | Урванский р-н | 6-10 | 0.116 | 0.02 | 0.02
545 | ПС "Псыгансу" Ф-103 ТП-1 320кВА | КБ филиал | КБР | Урванский р-н | 6-10 | 0.231 | 0.037 | 0.037
546 | ПС "Псыгансу" Ф-103 ТП-2 160кВА | КБ филиал | КБР | Урванский р-н | 6-10 | 0.116 | 0 | 0
547 | ПС "Псыгансу" Ф-103 ТП-3 160кВА | КБ филиал | КБР | Урванский р-н | 6-10 | 0.116 | 0 | 0
548 | ПС "Псыгансу" Ф-103 ТП-4 160кВА | КБ филиал | КБР | Урванский р-н | 6-10 | 0.116 | 0 | 0
549 | ПС "Псыгансу" Ф-103 ТП-5 160кВА | КБ филиал | КБР | Урванский р-н | 6-10 | 0.116 | 0 | 0
550 | ПС "Псыгансу" Ф-103 ТП-6 100кВА | КБ филиал | КБР | Урванский р-н | 6-10 | 0.072 | 0 | 0
551 | ПС "Псыгансу" Ф-103 ТП-7 180кВА | КБ филиал | КБР | Урванский р-н | 6-10 | 0.13 | 0.06 | 0.06
552 | ПС "Псыгансу" Ф-103 ТП-8 160кВА | КБ филиал | КБР | Урванский р-н | 6-10 | 0.116 | 0 | 0
553 | ПС "Псыгансу" Ф-103 ТП-9 160кВА | КБ филиал | КБР | Урванский р-н | 6-10 | 0.116 | 0.027 | 0.027
554 | ПС "Псыгансу" Ф-103 ТП-10 100кВА | КБ филиал | КБР | Урванский р-н | 6-10 | 0.072 | 0 | 0
555 | ПС "Псыгансу" Ф-103 ТП-11 160кВА | КБ филиал | КБР | Урванский р-н | 6-10 | 0.116 | 0.06 | 0.06
556 | ПС "Псыгансу" Ф-101 ТП-12 100кВА | КБ филиал | КБР | Урванский р-н | 6-10 | 0.072 | 0.057 | 0.057
557 | ПС "Кахун" Ф-445 ТП-1 100кВА | КБ филиал | КБР | Урванский р-н | 6-10 | 0.072 | 0 | 0
558 | ПС "Кахун" Ф-445 ТП-2 100кВА | КБ филиал | КБР | Урванский р-н | 6-10 | 0.072 | 0 | 0
559 | ПС "Кахун" Ф-446 ТП-2 160кВА | КБ филиал | КБР | Урванский р-н | 6-10 | 0.116 | 0.014 | 0.014
560 | ПС "Кахун" Ф-446 ТП-3 100кВА | КБ филиал | КБР | Урванский р-н | 6-10 | 0.072 | 0 | 0
561 | ПС "Кахун" Ф-446 ТП-4 160кВА | КБ филиал | КБР | Урванский р-н | 6-10 | 0.116 | 0 | 0
562 | ПС "Кахун" Ф-446 ТП-5 160кВА | КБ филиал | КБР | Урванский р-н | 6-10 | 0.116 | 0.03 | 0.03
563 | ПС "Кахун" Ф-446 ТП-7 100кВА | КБ филиал | КБР | Урванский р-н | 6-10 | 0.072 | 0 | 0
564 | ПС "Кахун" Ф-446 ТП-8 160кВА | КБ филиал | КБР | Урванский р-н | 6-10 | 0.116 | 0 | 0
565 | ПС "Кахун" Ф-446 ТП-9 63кВА | КБ филиал | КБР | Урванский р-н | 6-10 | 0.046 | 0 | 0
566 | ПС "Кахун" Ф-446 ТП-10 160кВА | КБ филиал | КБР | Урванский р-н | 6-10 | 0.116 | 0.0325 | 0.0325
567 | ПС "Кахун" Ф-446 ТП-11 100кВА | КБ филиал | КБР | Урванский р-н | 6-10 | 0.072 | 0 | 0
568 | ПС "Кахун" Ф-446 ТП-12 100кВА | КБ филиал | КБР | Урванский р-н | 6-10 | 0.072 | 0 | 0
569 | ПС "Кахун" Ф-446 ТП-13 400кВА | КБ филиал | КБР | Урванский р-н | 6-10 | 0.29 | 0.1 | 0.1
570 | ПС "Кахун" Ф-446 ТП-14 200кВА | КБ филиал | КБР | Урванский р-н | 6-10 | 0.141 | 0.037 | 0.037
571 | ПС "Кахун" Ф-446 ТП-15 400кВА | КБ филиал | КБР | Урванский р-н | 6-10 | 0.29 | 0.12 | 0.12
572 | ПС "Кахун" Ф-446 ТП-16 400кВА | КБ филиал | КБР | Урванский р-н | 6-10 | 0.29 | 0.08 | 0.08
573 | ПС "Кахун" Ф-446 ТП-17 100кВА | КБ филиал | КБР | Урванский р-н | 6-10 | 0.072 | 0 | 0
574 | ПС "Кахун" Ф-446 ТП-18 100кВА | КБ филиал | КБР | Урванский р-н | 6-10 | 0.072 | 0 | 0
575 | ПС "Кахун" Ф-446 ТП-19 160кВА | КБ филиал | КБР | Урванский р-н | 6-10 | 0.116 | 0.014 | 0.014
576 | ПС "Кахун" Ф-446 ТП-20 100кВА | КБ филиал | КБР | Урванский р-н | 6-10 | 0.072 | 0 | 0
577 | ПС "Кахун" Ф-446 ТП-24 100кВА | КБ филиал | КБР | Урванский р-н | 6-10 | 0.072 | 0 | 0
578 | ПС "Кахун" Ф-446 ТП-31 160кВА | КБ филиал | КБР | Урванский р-н | 6-10 | 0.116 | 0.04 | 0.04
579 | ПС "Кахун" Ф-446 ТП-33 100кВА | КБ филиал | КБР | Урванский р-н | 6-10 | 0.072 | 0 | 0
580 | ПС "Кахун" Ф-444 ТП-10 400кВА | КБ филиал | КБР | Урванский р-н | 6-10 | 0.29 | 0.064 | 0.064
581 | ПС "Кахун" Ф-444 ТП-20 400кВА | КБ филиал | КБР | Урванский р-н | 6-10 | 0.29 | 0.1 | 0.1
582 | ПС "Кахун" Ф-444 ТП-14 100кВА | КБ филиал | КБР | Урванский р-н | 6-10 | 0.072 | 0 | 0
583 | ПС "Кахун" Ф-444 ТП-16 630кВА | КБ филиал | КБР | Урванский р-н | 6-10 | 0.455 | 0.25 | 0.25
584 | ПС "Кахун" Ф-444 ТП-7 250кВА | КБ филиал | КБР | Урванский р-н | 6-10 | 0.18 | 0.006 | 0.006
585 | ПС "Кахун" Ф-444 ТП-8 250кВА | КБ филиал | КБР | Урванский р-н | 6-10 | 0.18 | 0.158 | 0.158
586 | ПС "Кахун" Ф-444 ТП-24 100кВА | КБ филиал | КБР | Урванский р-н | 6-10 | 0.072 | 0 | 0
587 | ПС "Кахун" Ф-444 ТП-12 100кВА | КБ филиал | КБР | Урванский р-н | 6-10 | 0.072 | 0 | 0
588 | ПС "Кахун" Ф-444 ТП-9 250кВА | КБ филиал | КБР | Урванский р-н | 6-10 | 0.18 | 0.04 | 0.04
589 | ПС "Кахун" Ф-444 ТП-21 100кВА | КБ филиал | КБР | Урванский р-н | 6-10 | 0.072 | 0.054 | 0.054
590 | ПС "Кахун" Ф-444 ТП-13 100кВА | КБ филиал | КБР | Урванский р-н | 6-10 | 0.072 | 0 | 0
591 | ПС "Кахун" Ф-444 ТП-22 160кВА | КБ филиал | КБР | Урванский р-н | 6-10 | 0.116 | 0.017 | 0.017
592 | ЦРП "Кахун" Ф-500 ТП-14 63кВА | КБ филиал | КБР | Урванский р-н | 6-10 | 0.046 | 0 | 0
593 | ЦРП "Кахун" Ф-500 ТП-11 160кВА | КБ филиал | КБР | Урванский р-н | 6-10 | 0.116 | 0.027 | 0.027
594 | ЦРП "Кахун" Ф-500 ТП-13 63кВА | КБ филиал | КБР | Урванский р-н | 6-10 | 0.046 | 0.034 | 0.034
595 | ЦРП "Кахун" Ф-500 ТП-16 200кВА | КБ филиал | КБР | Урванский р-н | 6-10 | 0.144 | 0.03 | 0.03
596 | ЦРП "Кахун" Ф-500 ТП-18 100кВА | КБ филиал | КБР | Урванский р-н | 6-10 | 0.072 | 0 | 0
597 | ЦРП "Кахун" Ф-500 ТП-19 200кВА | КБ филиал | КБР | Урванский р-н | 6-10 | 0.144 | 0.04 | 0.04
598 | ЦРП "Кахун" Ф-500 ТП-10 180кВА | КБ филиал | КБР | Урванский р-н | 6-10 | 0.13 | 0 | 0
599 | ЦРП "Кахун" Ф-500 ТП-9 250кВА | КБ филиал | КБР | Урванский р-н | 6-10 | 0.18 | 0.08 | 0.08
600 | ЦРП "Кахун" Ф-500 ТП-5 100кВА | КБ филиал | КБР | Урванский р-н | 6-10 | 0.072 | 0 | 0
601 | ЦРП "Кахун" Ф-500 ТП-4 160кВА | КБ филиал | КБР | Урванский р-н | 6-10 | 0.116 | 0.012 | 0.012
602 | ЦРП "Кахун" Ф-500 ТП-3 100кВА | КБ филиал | КБР | Урванский р-н | 6-10 | 0.072 | 0 | 0
603 | ЦРП "Кахун" Ф-500 ТП-8 30кВА | КБ филиал | КБР | Урванский р-н | 6-10 | 0.022 | 0.007 | 0.007
604 | ПС "Герменчик" Ф-426 ТП-1 160кВА | КБ филиал | КБР | Урванский р-н | 6-10 | 0.116 | 0.02 | 0.02
605 | ПС "Герменчик" Ф-426 ТП-2 100кВА | КБ филиал | КБР | Урванский р-н | 6-10 | 0.072 | 0 | 0
606 | ПС "Герменчик" Ф-426 ТП-3 100кВА | КБ филиал | КБР | Урванский р-н | 6-10 | 0.072 | 0 | 0
607 | ПС "Герменчик" Ф-426 ТП-4 250кВА | КБ филиал | КБР | Урванский р-н | 6-10 | 0.18 | 0.03 | 0.03
608 | ПС "Герменчик" Ф-426 ТП-5 63кВА | КБ филиал | КБР | Урванский р-н | 6-10 | 0.046 | 0 | 0
609 | ПС "Герменчик" Ф-426 ТП-6 160кВА | КБ филиал | КБР | Урванский р-н | 6-10 | 0.116 | 0 | 0
610 | ПС "Герменчик" Ф-426 ТП-7 160кВА | КБ филиал | КБР | Урванский р-н | 6-10 | 0.116 | 0 | 0
611 | ПС "Герменчик" Ф-426 ТП-10 160кВА | КБ филиал | КБР | Урванский р-н | 6-10 | 0.116 | 0.015 | 0.015
612 | ПС "Герменчик" Ф-426 ТП-16 250кВА | КБ филиал | КБР | Урванский р-н | 6-10 | 0.18 | 0 | 0
613 | ПС "Герменчик" Ф-423 ТП-2 160кВА | КБ филиал | КБР | Урванский р-н | 6-10 | 0.116 | 0.015 | 0.015
614 | ПС "Герменчик" Ф-428 ТП-2 250кВА | КБ филиал | КБР | Урванский р-н | 6-10 | 0.18 | 0.14 | 0.14
615 | ПС "Герменчик" Ф-428 ТП-4 250кВА | КБ филиал | КБР | Урванский р-н | 6-10 | 0.18 | 0.1 | 0.1
616 | ПС "Герменчик" Ф-429 ТП-1 160кВА | КБ филиал | КБР | Урванский р-н | 6-10 | 0.116 | 0.02 | 0.02
617 | ПС "Герменчик" Ф-429 ТП-3 180кВА | КБ филиал | КБР | Урванский р-н | 6-10 | 0.13 | 0 | 0
618 | ПС "Герменчик" Ф-429 ТП-4 100кВА | КБ филиал | КБР | Урванский р-н | 6-10 | 0.072 | 0 | 0
619 | ПС "Кахун " Ф-440/447 ЗТП-301н 250кВА | КБ филиал | КБР | Урванский р-н | 6-10 | 0.18 | 0.022 | 0.022
620 | ПС "Нарткала " Ф-66 ЗТП-302 250кВА | КБ филиал | КБР | Урванский р-н | 6-10 | 0.18 | 0.067 | 0.067
621 | ПС "Нарткала" Ф-617 КТП 304 100кВА | КБ филиал | КБР | Урванский р-н | 6-10 | 0.72 | 0.02 | 0.02
622 | ПС "Нарткала" Ф-67 3ТП 305 250кВА | КБ филиал | КБР | Урванский р-н | 6-10 | 0.18 | 0.044 | 0.044
623 | ПС "Нарткала" Ф-617 ЗТП 306 400кВА | КБ филиал | КБР | Урванский р-н | 6-10 | 0.288 | 0.0305 | 0.0305
624 | ПС "Нарткала" Ф-67 ЗТП-307 100кВА | КБ филиал | КБР | Урванский р-н | 6-10 | 0.072 | 0.05 | 0.05
625 | ПС "Нарткала" Ф-63 ЗТП-308с 250кВА | КБ филиал | КБР | Урванский р-н | 6-10 | 0.18 | 0.045 | 0.045
626 | ПС "Нарткала" Ф-67 ЗТП-308н 250кВА | КБ филиал | КБР | Урванский р-н | 6-10 | 0.18 | 0.015 | 0.015
627 | ПС "Нарткала" Ф-63 ЗТП-309 180кВА | КБ филиал | КБР | Урванский р-н | 6-10 | 0.13 | 0.047 | 0.047
628 | ПС "Нарткала" Ф-619 КТП-310 160кВА | КБ филиал | КБР | Урванский р-н | 6-10 | 0.115 | 0.02 | 0.02
629 | ПС "Нарткала" Ф-66 ЗТП-311 250кВА | КБ филиал | КБР | Урванский р-н | 6-10 | 0.18 | 0.018 | 0.018
630 | ПС "Нарткала" Ф-67 ЗТП-314 250кВА | КБ филиал | КБР | Урванский р-н | 6-10 | 0.18 | 0.047 | 0.047
631 | ПС "Нарткала" Ф-67 КТП-315 250кВА | КБ филиал | КБР | Урванский р-н | 6-10 | 0.18 | 0.05 | 0.05
632 | ПС "Нарткала" Ф-63 КТП-316 250кВА | КБ филиал | КБР | Урванский р-н | 6-10 | 0.18 | 0.054 | 0.054
633 | ПС "Нарткала" Ф-67 ЗТП-327 250кВА | КБ филиал | КБР | Урванский р-н | 6-10 | 0.18 | 0 | 0
634 | ПС "Кахун" Ф-447 ЗТП-328 250кВА | КБ филиал | КБР | Урванский р-н | 6-10 | 0.18 | 0.093 | 0.093
635 | ПС "Нарткала" Ф-66 КТП-329 250кВА | КБ филиал | КБР | Урванский р-н | 6-10 | 0.18 | 0 | 0
636 | ПС "Нарткала" Ф-66 КТП-329 160кВА | КБ филиал | КБР | Урванский р-н | 6-10 | 0.115 | 0.1 | 0.1
637 | ПС "Нарткала" Ф-619 ЗТП-330 250кВА | КБ филиал | КБР | Урванский р-н | 6-10 | 0.18 | 0.15 | 0.15
638 | ПС "Нарткала" Ф-67 КТП-332 100кВА | КБ филиал | КБР | Урванский р-н | 6-10 | 0.072 | 0.015 | 0.015
639 | ПС "Нарткала" Ф-63 КТП-333 160кВА | КБ филиал | КБР | Урванский р-н | 6-10 | 0.115 | 0 | 0
640 | ПС "Нарткала" Ф-63 КТП-334 250кВА | КБ филиал | КБР | Урванский р-н | 6-10 | 0.18 | 0.015 | 0.015
641 | ПС "Нарткала" Ф-618 КТП-335 160кВА | КБ филиал | КБР | Урванский р-н | 6-10 | 0.115 | 0.04 | 0.04
642 | ПС "Нарткала" Ф-66 КТП-336 250кВА | КБ филиал | КБР | Урванский р-н | 6-10 | 0.18 | 0.055 | 0.055
643 | ПС "Нарткала" Ф-617 ЗТП-337 250кВА | КБ филиал | КБР | Урванский р-н | 6-10 | 0.18 | 0.035 | 0.035
644 | ПС "Нарткала" Ф-67 ЗТП-340 250кВА | КБ филиал | КБР | Урванский р-н | 6-10 | 0.18 | 0.034 | 0.034
645 | ПС "Нарткала" Ф-617 ЗТП-342 250кВА | КБ филиал | КБР | Урванский р-н | 6-10 | 0.18 | 0.034 | 0.034
646 | ПС "Нарткала" Ф-618 ЗТП-344 400кВА | КБ филиал | КБР | Урванский р-н | 6-10 | 0.288 | 0.147 | 0.147
647 | ПС "Нарткала" Ф-619 КТП-346 250кВА | КБ филиал | КБР | Урванский р-н | 6-10 | 0.18 | 0.05 | 0.05
648 | ПС "Нарткала" Ф-619 ЗТП-348 400кВА | КБ филиал | КБР | Урванский р-н | 6-10 | 0.288 | 0.016 | 0.016
649 | ПС "Нарткала" Ф-67 ЗТП-349 160кВА | КБ филиал | КБР | Урванский р-н | 6-10 | 0.115 | 0.03 | 0.03
650 | ПС "Нарткала" Ф-66 ЗТП-352 250кВА | КБ филиал | КБР | Урванский р-н | 6-10 | 0.18 | 0 | 0
651 | ПС "Нарткала" Ф-618 КТП-353 400кВА | КБ филиал | КБР | Урванский р-н | 6-10 | 0.288 | 0 | 0
652 | ПС "Нарткала" Ф-63 ЗТП-358 250кВА | КБ филиал | КБР | Урванский р-н | 6-10 | 0.18 | 0.07 | 0.07
653 | ПС "Нарткала" Ф-617 ЗТП-359 250кВА | КБ филиал | КБР | Урванский р-н | 6-10 | 0.18 | 0.1 | 0.1
654 | ПС "Нарткала" Ф-618 КТП-361 160кВА | КБ филиал | КБР | Урванский р-н | 6-10 | 0.115 | 0.022 | 0.022
655 | ПС "Нарткала" Ф-63 ЗТП-362 250кВА | КБ филиал | КБР | Урванский р-н | 6-10 | 0.18 | 0.019 | 0.019
656 | ПС "Нарткала" Ф-67 ЗТП-363 250кВА | КБ филиал | КБР | Урванский р-н | 6-10 | 0.18 | 0.1 | 0.1
657 | ПС "Нарткала" Ф-63 КТП-367 100кВА | КБ филиал | КБР | Урванский р-н | 6-10 | 0.072 | 0.027 | 0.027
658 | ПС "Кахун" Ф-447/440 ЗТП-389 250кВА | КБ филиал | КБР | Урванский р-н | 6-10 | 0.18 | 0.03 | 0.03
659 | ПС "Кахун" Ф-447/440 ЗТП-390 400кВА | КБ филиал | КБР | Урванский р-н | 6-10 | 0.288 | 0.055 | 0.055
660 | ПС "Кахун" Ф-440 ЗТП-392 250кВА | КБ филиал | КБР | Урванский р-н | 6-10 | 0.18 | 0.009 | 0.009
661 | ПС "Кахун" Ф-440 ЗТП-393 250кВА | КБ филиал | КБР | Урванский р-н | 6-10 | 0.18 | 0 | 0
662 | ТП-2/623/25 ПС "Чегем-1 | КБ филиал | КБР | Чегемский р-н | 6-10 | 0,0225 | 0,006 | 0,006
663 | ТП-6/623/400 ПС "Чегем-1 | КБ филиал | КБР | Чегемский р-н | 6-10 | 0.36 | 0,103 | 0,103
664 | ТП-7/623/250 ПС "Чегем-1 | КБ филиал | КБР | Чегемский р-н | 6-10 | 0.225 | 0,044 | 0,044
665 | ТП-10/623/100 ПС "Чегем-1 | КБ филиал | КБР | Чегемский р-н | 6-10 | 0.09 | 0,026 | 0,026
666 | ТП-16/623/400 ПС "Чегем-1 | КБ филиал | КБР | Чегемский р-н | 6-10 | 0.36 | 0,071 | 0,071
667 | ТП-26/623/100 ПС "Чегем-1 | КБ филиал | КБР | Чегемский р-н | 6-10 | 0.09 | 0,026 | 0,026
668 | ТП-1/627/160 ПС "Чегем-1 | КБ филиал | КБР | Чегемский р-н | 6-10 | 0.144 | 0,042 | 0,042
669 | ТП-3/627/250 ПС "Чегем-1 | КБ филиал | КБР | Чегемский р-н | 6-10 | 0.225 | 0,045 | 0,045
670 | ТП-5/627/25 ПС "Чегем-1 | КБ филиал | КБР | Чегемский р-н | 6-10 | 0.0225 | 0,006 | 0,006
671 | ТП-7/627/63 ПС "Чегем-1 | КБ филиал | КБР | Чегемский р-н | 6-10 | 0.0567 | 0,016 | 0,016
672 | ТП-8/627/250 ПС "Чегем-1 | КБ филиал | КБР | Чегемский р-н | 6-10 | 0.225 | 0,022 | 0,022
673 | ТП-9/627/250 ПС "Чегем-1 | КБ филиал | КБР | Чегемский р-н | 6-10 | 0.225 | 0,066 | 0,066
674 | ТП-1/321/400 ПС "Чегем-2" | КБ филиал | КБР | Чегемский р-н | 6-10 | 0.36 | 0,070 | 0,070
675 | ТП-4/321/100 ПС "Чегем-2" | КБ филиал | КБР | Чегемский р-н | 6-10 | 0.09 | 0,17 | 0,17
676 | ТП-5/321/250 ПС "Чегем-2" | КБ филиал | КБР | Чегемский р-н | 6-10 | 0.225 | 0 | 0
677 | ТП-7/321/250 ПС "Чегем-2" | КБ филиал | КБР | Чегемский р-н | 6-10 | 0.225 | 0 | 0
678 | ТП-8/321/400 ПС "Чегем-2" | КБ филиал | КБР | Чегемский р-н | 6-10 | 0.36 | 0 | 0
679 | ТП-9/321/400 ПС "Чегем-2" | КБ филиал | КБР | Чегемский р-н | 6-10 | 0.36 | 0,035 | 0,035
680 | ТП-10/321/400 ПС "Чегем-2" | КБ филиал | КБР | Чегемский р-н | 6-10 | 0.36 | 0 | 0
681 | ТП-11/321/250 ПС "Чегем-2" | КБ филиал | КБР | Чегемский р-н | 6-10 | 0.225 | 0 | 0
682 | ТП-12/321/160 ПС "Чегем-2" | КБ филиал | КБР | Чегемский р-н | 6-10 | 0.144 | 0 | 0
683 | ТП-14/321/250 ПС "Чегем-2" | КБ филиал | КБР | Чегемский р-н | 6-10 | 0.225 | 0,067 | 0,067
684 | ТП-17/321/160 ПС "Чегем-2" | КБ филиал | КБР | Чегемский р-н | 6-10 | 0.144 | 0,028 | 0,028
685 | ТП-19/321/160 ПС "Чегем-2" | КБ филиал | КБР | Чегемский р-н | 6-10 | 0.144 | 0,042 | 0,042
686 | ТП-21/321/160 ПС "Чегем-2" | КБ филиал | КБР | Чегемский р-н | 6-10 | 0.144 | 0,042 | 0,042
687 | ТП-23/321/160 ПС "Чегем-2" | КБ филиал | КБР | Чегемский р-н | 6-10 | 0.144 | 0,042 | 0,042
688 | ТП-1/323/250 ПС "Чегем-2" | КБ филиал | КБР | Чегемский р-н | 6-10 | 0.225 | 0,067 | 0,067
689 | ТП-2/323/250 ПС "Чегем-2" | КБ филиал | КБР | Чегемский р-н | 6-10 | 0.225 | 0 | 0
690 | ТП-3/323/160 ПС "Чегем-2" | КБ филиал | КБР | Чегемский р-н | 6-10 | 0.144 | 0 | 0
691 | ТП-4/323/250 ПС "Чегем-2" | КБ филиал | КБР | Чегемский р-н | 6-10 | 0.225 | 0,021 | 0,021
692 | ТП-5/323/160 ПС "Чегем-2" | КБ филиал | КБР | Чегемский р-н | 6-10 | 0.144 | 0 | 0
693 | ТП-6/323/160 ПС "Чегем-2" | КБ филиал | КБР | Чегемский р-н | 6-10 | 0.144 | 0 | 0
694 | ТП-7/323/250 ПС "Чегем-2" | КБ филиал | КБР | Чегемский р-н | 6-10 | 0.225 | 0,044 | 0,044
695 | ТП-8/323/100 ПС "Чегем-2" | КБ филиал | КБР | Чегемский р-н | 6-10 | 0.09 | 0,026 | 0,026
696 | ТП-9/323/160 ПС "Чегем-2" | КБ филиал | КБР | Чегемский р-н | 6-10 | 0.144 | 0 | 0
697 | ТП-10/323/100 ПС "Чегем-2" | КБ филиал | КБР | Чегемский р-н | 6-10 | 0.09 | 0,017 | 0,017
698 | ТП-11/323/160 ПС "Чегем-2" | КБ филиал | КБР | Чегемский р-н | 6-10 | 0.144 | 0,013 | 0,013
699 | ТП-12/323/160 ПС "Чегем-2" | КБ филиал | КБР | Чегемский р-н | 6-10 | 0.144 | 0 | 0
700 | ТП-14/323/250 ПС "Чегем-2" | КБ филиал | КБР | Чегемский р-н | 6-10 | 0,225 | 0,044 | 0,044
701 | ТП-23/323/250 ПС "Чегем-2" | КБ филиал | КБР | Чегемский р-н | 6-10 | 0,225 | 0,044 | 0,044
702 | ТП-24/323/250 ПС "Чегем-2" | КБ филиал | КБР | Чегемский р-н | 6-10 | 0,225 | 0,044 | 0,044
703 | ТП-25/323/250 ПС "Чегем-2" | КБ филиал | КБР | Чегемский р-н | 6-10 | 0,225 | 0,044 | 0,044
704 | ТП-1/66/63 ПС "Водозабор" | КБ филиал | КБР | Чегемский р-н | 6-10 | 0.0567 | 0,016 | 0,016
705 | ТП-4/66/400 ПС "Водозабор" | КБ филиал | КБР | Чегемский р-н | 6-10 | 0.36 | 0 | 0
706 | ТП-5/66/250 ПС "Водозабор" | КБ филиал | КБР | Чегемский р-н | 6-10 | 0.225 | 0,022 | 0,022
707 | ТП-6/66/100 ПС "Водозабор" | КБ филиал | КБР | Чегемский р-н | 6-10 | 0.09 | 0,026 | 0,026
708 | ТП-1/69/160 ПС "Водозабор" | КБ филиал | КБР | Чегемский р-н | 6-10 | 0.144 | 0,042 | 0,042
709 | ТП-3/69/100 ПС "Водозабор" | КБ филиал | КБР | Чегемский р-н | 6-10 | 0.09 | 0,026 | 0,026
710 | ТП-6/69/160 ПС "Водозабор" | КБ филиал | КБР | Чегемский р-н | 6-10 | 0.144 | 0,429 | 0,429
711 | ТП-7/69/63 ПС "Водозабор" | КБ филиал | КБР | Чегемский р-н | 6-10 | 0,0567 | 0,016 | 0,016
712 | ТП-8/69/100 ПС "Водозабор" | КБ филиал | КБР | Чегемский р-н | 6-10 | 0.09 | 0,026 | 0,026
713 | ТП-10/69/40 ПС "Водозабор" | КБ филиал | КБР | Чегемский р-н | 6-10 | 0.036 | 0,010 | 0,010
714 | ТП-14/69/40 ПС "Водозабор" | КБ филиал | КБР | Чегемский р-н | 6-10 | 0.036 | 0,010 | 0,010
715 | ТП-17/69/63 ПС "Водозабор" | КБ филиал | КБР | Чегемский р-н | 6-10 | 0.0567 | 0,016 | 0,016
716 | ТП-1/615/25 ПС "Водозабор" | КБ филиал | КБР | Чегемский р-н | 6-10 | 0,0225 | 0,004 | 0,004
717 | ТП-4/615/400 ПС "Водозабор" | КБ филиал | КБР | Чегемский р-н | 6-10 | 0.36 | 0,035 | 0,035
718 | ТП-2/629/250 ПС "ПТФ" | КБ филиал | КБР | Чегемский р-н | 6-10 | 0.225 | 0,022 | 0,022
719 | ТП-3/629/400 ПС "ПТФ" | КБ филиал | КБР | Чегемский р-н | 6-10 | 0.36 | 0,107 | 0,107
720 | ТП-5/629/63 ПС "ПТФ" | КБ филиал | КБР | Чегемский р-н | 6-10 | 0.0567 | 0,016 | 0,016
721 | ТП-6/629/100 ПС "ПТФ" | КБ филиал | КБР | Чегемский р-н | 6-10 | 0.09 | 0,026 | 0,026
722 | ТП-7/629/25 ПС "ПТФ" | КБ филиал | КБР | Чегемский р-н | 6-10 | 0.0225 | 0,006 | 0,006
723 | ТП-2/633/250 ПС "ПТФ" | КБ филиал | КБР | Чегемский р-н | 6-10 | 0.225 | 0,022 | 0,022
724 | ТП-3/633/250 ПС "ПТФ" | КБ филиал | КБР | Чегемский р-н | 6-10 | 0.225 | 0,223 | 0,223
725 | ТП-4/633/25 ПС "ПТФ" | КБ филиал | КБР | Чегемский р-н | 6-10 | 0.0225 | 0,006 | 0,006
726 | ТП-2/635/180 ПС "ПТФ" | КБ филиал | КБР | Чегемский р-н | 6-10 | 0.162 | 0 | 0
727 | ТП-3/635/100 ПС "ПТФ" | КБ филиал | КБР | Чегемский р-н | 6-10 | 0.09 | 0 | 0
728 | ТП-4/635/160 ПС "ПТФ" | КБ филиал | КБР | Чегемский р-н | 6-10 | 0.144 | 0,014 | 0,014
729 | ТП-5/635/250 ПС "ПТФ" | КБ филиал | КБР | Чегемский р-н | 6-10 | 0.225 | 0 | 0
730 | ТП-6/635/180 ПС "ПТФ" | КБ филиал | КБР | Чегемский р-н | 6-10 | 0.162 | 0 | 0
731 | ТП-7/635/250 ПС "ПТФ" | КБ филиал | КБР | Чегемский р-н | 6-10 | 0.225 | 0,022 | 0,022
732 | ТП-8/635/250 ПС "ПТФ" | КБ филиал | КБР | Чегемский р-н | 6-10 | 0.225 | 0 | 0
733 | ТП-9/635/400 ПС "ПТФ" | КБ филиал | КБР | Чегемский р-н | 6-10 | 0.36 | 0,035 | 0,035
734 | ТП-10/635/180 ПС "ПТФ" | КБ филиал | КБР | Чегемский р-н | 6-10 | 0.162 | 0 | 0
735 | ТП-11/635/63 ПС "ПТФ" | КБ филиал | КБР | Чегемский р-н | 6-10 | 0.0567 | 0,010 | 0,010
736 | ТП-12/635/250 ПС "ПТФ" | КБ филиал | КБР | Чегемский р-н | 6-10 | 0.225 | 0 | 0
737 | ТП-14/635/250 ПС "ПТФ" | КБ филиал | КБР | Чегемский р-н | 6-10 | 0.225 | 0,022 | 0,022
738 | ТП-17/635/100 ПС "ПТФ" | КБ филиал | КБР | Чегемский р-н | 6-10 | 0.09 | 0 | 0
739 | ТП-21/635/160 ПС "ПТФ" | КБ филиал | КБР | Чегемский р-н | 6-10 | 0.144 | 0 | 0
740 | ТП-22/635/63 ПС "ПТФ" | КБ филиал | КБР | Чегемский р-н | 6-10 | 0.0567 | 0,016 | 0,016
741 | ТП-23/635/160 ПС "ПТФ" | КБ филиал | КБР | Чегемский р-н | 6-10 | 0.144 | 0,013 | 0,013
742 | ТП-25/635/160 ПС "ПТФ" | КБ филиал | КБР | Чегемский р-н | 6-10 | 0.144 | 0,028 | 0,028
743 | ТП-26/635/100 ПС "ПТФ" | КБ филиал | КБР | Чегемский р-н | 6-10 | 0.09 | 0 | 0
744 | ТП-27/635/250 ПС "ПТФ" | КБ филиал | КБР | Чегемский р-н | 6-10 | 0.225 | 0,022 | 0,022
745 | ТП-28/635/160 ПС "ПТФ" | КБ филиал | КБР | Чегемский р-н | 6-10 | 0.144 | 0,028 | 0,028
746 | ТП-31/635/160 ПС "ПТФ" | КБ филиал | КБР | Чегемский р-н | 6-10 | 0.144 | 0,014 | 0,014
747 | ТП-2/636/100 ПС "ПТФ" | КБ филиал | КБР | Чегемский р-н | 6-10 | 0.09 | 0 | 0
748 | ТП-3/636/100 ПС "ПТФ" | КБ филиал | КБР | Чегемский р-н | 6-10 | 0.09 | 0 | 0
749 | ТП-4/636/160 ПС "ПТФ" | КБ филиал | КБР | Чегемский р-н | 6-10 | 0.144 | 0 | 0
750 | ТП-5/636/180 ПС "ПТФ" | КБ филиал | КБР | Чегемский р-н | 6-10 | 0.162 | 0 | 0
751 | ТП-6/636/320 ПС "ПТФ" | КБ филиал | КБР | Чегемский р-н | 6-10 | 0.288 | 0 | 0
752 | ТП-7/636/160 ПС "ПТФ" | КБ филиал | КБР | Чегемский р-н | 6-10 | 0.144 | 0 | 0
753 | ТП-8/636/250 ПС "ПТФ" | КБ филиал | КБР | Чегемский р-н | 6-10 | 0.225 | 0 | 0
754 | ТП-12/636/630 ПС "ПТФ" | КБ филиал | КБР | Чегемский р-н | 6-10 | 0.567 | 0 | 0
755 | ТП-18/636/160 ПС "ПТФ" | КБ филиал | КБР | Чегемский р-н | 6-10 | 0.144 | 0 | 0
756 | ТП-4/647/40 ПС "ПТФ" | КБ филиал | КБР | Чегемский р-н | 6-10 | 0.036 | 0,010 | 0,010
757 | ТП-9/647/63 ПС "ПТФ" | КБ филиал | КБР | Чегемский р-н | 6-10 | 0.0567 | 0,016 | 0,016
758 | ТП-2/648/250 ПС "ПТФ" | КБ филиал | КБР | Чегемский р-н | 6-10 | 0.225 | 0 | 0
759 | ТП-3/648/250 ПС "ПТФ" | КБ филиал | КБР | Чегемский р-н | 6-10 | 0.225 | 0 | 0
760 | ТП-4/648/160 ПС "ПТФ" | КБ филиал | КБР | Чегемский р-н | 6-10 | 0.144 | 0 | 0
761 | ТП-5/648/400 ПС "ПТФ" | КБ филиал | КБР | Чегемский р-н | 6-10 | 0.36 | 0 | 0
762 | ТП-6/648/250 ПС "ПТФ" | КБ филиал | КБР | Чегемский р-н | 6-10 | 0.225 | 0,067 | 0,067
763 | ТП-1/623/250 ПС "Дубки" | КБ филиал | КБР | Чегемский р-н | 6-10 | 0.225 | 0,044 | 0,044
764 | ТП-2/623/100 ПС "Дубки" | КБ филиал | КБР | Чегемский р-н | 6-10 | 0.09 | 0,008 | 0,008
765 | ТП-6/623/63 ПС "Дубки" | КБ филиал | КБР | Чегемский р-н | 6-10 | 0.0567 | 0,010 | 0,010
766 | ТП-8/623/250 ПС "Дубки" | КБ филиал | КБР | Чегемский р-н | 6-10 | 0.225 | 0,044 | 0,044
767 | ТП-14/623/400 ПС "Дубки" | КБ филиал | КБР | Чегемский р-н | 6-10 | 0.36 | 0,035 | 0,035
768 | ТП-3/103/180 ПС "Нальчик" | КБ филиал | КБР | Чегемский р-н | 6-10 | 0.162 | 0 | 0
769 | ТП-4/103/160 ПС "Нальчик" | КБ филиал | КБР | Чегемский р-н | 6-10 | 0.144 | 0 | 0
770 | ТП-5/103/250 ПС "Нальчик" | КБ филиал | КБР | Чегемский р-н | 6-10 | 0.225 | 0 | 0
771 | ТП-6/103/160 ПС "Нальчик" | КБ филиал | КБР | Чегемский р-н | 6-10 | 0.144 | 0,028 | 0,028
772 | ТП-7/103/400 ПС "Нальчик" | КБ филиал | КБР | Чегемский р-н | 6-10 | 0.36 | 0,070 | 0,070
773 | ТП-9/103/250 ПС "Нальчик" | КБ филиал | КБР | Чегемский р-н | 6-10 | 0.225 | 0,022 | 0,022
774 | ТП-12/103/400 ПС "Нальчик" | КБ филиал | КБР | Чегемский р-н | 6-10 | 0.36 | 0,035 | 0,035
775 | ТП-13/103/250 ПС "Нальчик" | КБ филиал | КБР | Чегемский р-н | 6-10 | 0.225 | 0,022 | 0,022
776 | ТП-14/103/25 ПС "Нальчик" | КБ филиал | КБР | Чегемский р-н | 6-10 | 0.0225 | 0 | 0
777 | ТП-16/103/160 ПС "Нальчик" | КБ филиал | КБР | Чегемский р-н | 6-10 | 0.144 | 0,013 | 0,013
778 | ТП-19/103/160 ПС "Нальчик" | КБ филиал | КБР | Чегемский р-н | 6-10 | 0.144 | 0,042 | 0,042
779 | ТП-2/1016/160 ПС "Нальчик" | КБ филиал | КБР | Чегемский р-н | 6-10 | 0.144 | 0 | 0
780 | ТП-3/1016/160 ПС "Нальчик" | КБ филиал | КБР | Чегемский р-н | 6-10 | 0.144 | 0 | 0
781 | ТП-4/1016/250 ПС "Нальчик" | КБ филиал | КБР | Чегемский р-н | 6-10 | 0.225 | 0,044 | 0,044
782 | ТП-5/1016/100 ПС "Нальчик" | КБ филиал | КБР | Чегемский р-н | 6-10 | 0.09 | 0,017 | 0,017
783 | ТП-7/1016/400 ПС "Нальчик" | КБ филиал | КБР | Чегемский р-н | 6-10 | 0.36 | 0,035 | 0,035
784 | ТП-8/1016/250 ПС "Нальчик" | КБ филиал | КБР | Чегемский р-н | 6-10 | 0.225 | 0 | 0
785 | ТП-9/1016/250 ПС "Нальчик" | КБ филиал | КБР | Чегемский р-н | 6-10 | 0.225 | 0 | 0
786 | ТП-10/1016/250 ПС "Нальчик" | КБ филиал | КБР | Чегемский р-н | 6-10 | 0.225 | 0 | 0
787 | ТП-11/1016/160 ПС "Нальчик" | КБ филиал | КБР | Чегемский р-н | 6-10 | 0.144 | 0 | 0
788 | ТП-12/1016/250 ПС "Нальчик" | КБ филиал | КБР | Чегемский р-н | 6-10 | 0.225 | 0 | 0
789 | ТП-14/1016/400 ПС "Нальчик" | КБ филиал | КБР | Чегемский р-н | 6-10 | 0.36 | 0 | 0
790 | ТП-15/1016/400 ПС "Нальчик" | КБ филиал | КБР | Чегемский р-н | 6-10 | 0.36 | 0 | 0
791 | ТП-16/1016/400 ПС "Нальчик" | КБ филиал | КБР | Чегемский р-н | 6-10 | 0.36 | 0 | 0
792 | ТП-17/1016/160 ПС "Нальчик" | КБ филиал | КБР | Чегемский р-н | 6-10 | 0.144 | 0 | 0
793 | ТП-20/1016/160 ПС "Нальчик" | КБ филиал | КБР | Чегемский р-н | 6-10 | 0.144 | 0 | 0
794 | ТП-21/1016/100 ПС "Нальчик" | КБ филиал | КБР | Чегемский р-н | 6-10 | 0.09 | 0,017 | 0,017
795 | ТП-22/1016/100 ПС "Нальчик" | КБ филиал | КБР | Чегемский р-н | 6-10 | 0.09 | 0,017 | 0,017
796 | ТП-1/608/100 ПС "Лечинкай" | КБ филиал | КБР | Чегемский р-н | 6-10 | 0.09 | 0,017 | 0,017
797 | ТП-1/609/100 ПС "Лечинкай" | КБ филиал | КБР | Чегемский р-н | 6-10 | 0.09 | 0,017 | 0,017
798 | ТП-2/609/160 ПС "Лечинкай" | КБ филиал | КБР | Чегемский р-н | 6-10 | 0.144 | 0,028 | 0,028
799 | ТП-4/609/100 ПС "Лечинкай" | КБ филиал | КБР | Чегемский р-н | 6-10 | 0.09 | 0,017 | 0,017
800 | ТП-5/609/63 ПС "Лечинкай" | КБ филиал | КБР | Чегемский р-н | 6-10 | 0.0567 | 0,017 | 0,017
801 | ТП-6/609/100 ПС "Лечинкай" | КБ филиал | КБР | Чегемский р-н | 6-10 | 0.09 | 0,008 | 0,008
802 | ТП-7/609/250 ПС "Лечинкай" | КБ филиал | КБР | Чегемский р-н | 6-10 | 0.225 | 0,220 | 0,220
803 | ТП-8/609/160 ПС "Лечинкай" | КБ филиал | КБР | Чегемский р-н | 6-10 | 0.144 | 0,013 | 0,013
804 | ТП-9/609/160 ПС "Лечинкай" | КБ филиал | КБР | Чегемский р-н | 6-10 | 0.144 | 0 | 0
805 | ТП-10/609/250 ПС "Лечинкай" | КБ филиал | КБР | Чегемский р-н | 6-10 | 0.225 | 0,044 | 0,044
806 | ТП-12/609/100 ПС "Лечинкай" | КБ филиал | КБР | Чегемский р-н | 6-10 | 0.09 | 0,008 | 0,008
807 | ТП-14/609/320 ПС "Лечинкай" | КБ филиал | КБР | Чегемский р-н | 6-10 | 0.288 | 0,028 | 0,028
808 | ТП-15/609/100 ПС "Лечинкай" | КБ филиал | КБР | Чегемский р-н | 6-10 | 0.09 | 0 | 0
809 | ТП-16/609/63 ПС "Лечинкай" | КБ филиал | КБР | Чегемский р-н | 6-10 | 0.0567 | 0,005 | 0,005
810 | ТП-18/609/63 ПС "Лечинкай" | КБ филиал | КБР | Чегемский р-н | 6-10 | 0.0567 | 0,010 | 0,010
811 | ТП-1/611/250 ПС "Лечинкай" | КБ филиал | КБР | Чегемский р-н | 6-10 | 0.225 | 0 | 0
812 | ТП-3/611/160 ПС "Лечинкай" | КБ филиал | КБР | Чегемский р-н | 6-10 | 0.144 | 0,042 | 0,042
813 | ТП-4/611/100 ПС "Лечинкай" | КБ филиал | КБР | Чегемский р-н | 6-10 | 0.09 | 0,017 | 0,017
814 | ТП-5/611/400 ПС "Лечинкай" | КБ филиал | КБР | Чегемский р-н | 6-10 | 0.36 | 0,069 | 0,069
815 | ТП-6/611/250 ПС "Лечинкай" | КБ филиал | КБР | Чегемский р-н | 6-10 | 0.225 | 0,044 | 0,044
816 | ТП-8/611/160 ПС "Лечинкай" | КБ филиал | КБР | Чегемский р-н | 6-10 | 0.144 | 0,013 | 0,013
817 | ТП-9/611/180 ПС "Лечинкай" | КБ филиал | КБР | Чегемский р-н | 6-10 | 0.162 | 0 | 0
818 | ТП-10/611/250 ПС "Лечинкай" | КБ филиал | КБР | Чегемский р-н | 6-10 | 0.225 | 0,044 | 0,044
819 | ТП-11/611/160 ПС "Лечинкай" | КБ филиал | КБР | Чегемский р-н | 6-10 | 0.144 | 0 | 0
820 | ТП-12/611/100 ПС "Лечинкай" | КБ филиал | КБР | Чегемский р-н | 6-10 | 0.09 | 0,017 | 0,017
821 | ТП-13/611/160 ПС "Лечинкай" | КБ филиал | КБР | Чегемский р-н | 6-10 | 0.144 | 0,013 | 0,013
822 | ТП-14/611/400 ПС "Лечинкай" | КБ филиал | КБР | Чегемский р-н | 6-10 | 0.36 | 0,035 | 0,035
823 | ТП-20/611/250 ПС "Лечинкай" | КБ филиал | КБР | Чегемский р-н | 6-10 | 0.225 | 0,022 | 0,022
824 | ТП-24/611/100 ПС "Лечинкай" | КБ филиал | КБР | Чегемский р-н | 6-10 | 0.09 | 0 | 0
825 | ТП-26/611/100 ПС "Лечинкай" | КБ филиал | КБР | Чегемский р-н | 6-10 | 0.09 | 0 | 0
826 | ТП-1/294/160 ПС "Нижний Чегем" | КБ филиал | КБР | Чегемский р-н | 6-10 | 0.144 | 0,042 | 0,042
827 | ТП-2/294/100 ПС "Нижний Чегем" | КБ филиал | КБР | Чегемский р-н | 6-10 | 0.09 | 0,026 | 0,026
828 | ТП-1/295/160 ПС "Нижний Чегем" | КБ филиал | КБР | Чегемский р-н | 6-10 | 0.144 | 0 | 0
829 | ТП-2/295/100 ПС "Нижний Чегем" | КБ филиал | КБР | Чегемский р-н | 6-10 | 0.09 | 0,017 | 0,017
830 | ТП-3/295/160 ПС "Нижний Чегем" | КБ филиал | КБР | Чегемский р-н | 6-10 | 0.144 | 0 | 0
831 | ТП-4/295/63 ПС "Нижний Чегем" | КБ филиал | КБР | Чегемский р-н | 6-10 | 0.0567 | 0 | 0
832 | ТП-5/295/25 ПС "Нижний Чегем" | КБ филиал | КБР | Чегемский р-н | 6-10 | 0.0225 | 0,006 | 0,006
833 | ТП-6/295/100 ПС "Нижний Чегем" | КБ филиал | КБР | Чегемский р-н | 6-10 | 0.09 | 0 | 0
834 | ТП-7/295/160 ПС "Нижний Чегем" | КБ филиал | КБР | Чегемский р-н | 6-10 | 0.144 | 0 | 0
835 | ТП-8/295/160 ПС "Нижний Чегем" | КБ филиал | КБР | Чегемский р-н | 6-10 | 0.144 | 0,014 | 0,014
836 | ТП-10/295/100 ПС "Нижний Чегем" | КБ филиал | КБР | Чегемский р-н | 6-10 | 0.09 | 0 | 0
837 | ТП-11/295/250 ПС "Нижний Чегем" | КБ филиал | КБР | Чегемский р-н | 6-10 | 0.225 | 0 | 0
838 | ТП-12/295/63 ПС "Нижний Чегем" | КБ филиал | КБР | Чегемский р-н | 6-10 | 0,0567 | 0,016 | 0,016
839 | ТП-16/295/100 ПС "Нижний Чегем" | КБ филиал | КБР | Чегемский р-н | 6-10 | 0.09 | 0 | 0
840 | ТП-1/386/100 ПС "Кара-Суу" | КБ филиал | КБР | Чегемский р-н | 6-10 | 0.09 | 0,026 | 0,026
841 | ТП-2/386/100 ПС "Кара-Суу" | КБ филиал | КБР | Чегемский р-н | 6-10 | 0.09 | 0 | 0
842 | ТП-3/386/160 ПС "Кара-Суу" | КБ филиал | КБР | Чегемский р-н | 6-10 | 0.144 | 0 | 0
843 | ТП-6/386/160 ПС "Кара-Суу" | КБ филиал | КБР | Чегемский р-н | 6-10 | 0.144 | 0,014 | 0,014
844 | ТП-7/386/160 ПС "Кара-Суу" | КБ филиал | КБР | Чегемский р-н | 6-10 | 0.144 | 0,013 | 0,013
845 | 2/231/250 кВа пс «Гундулен» | КБ филиал | КБР | Эльбрусский р-н | 6-10 | 0.225 | 0.045 | 0.021
846 | 5/231/100кВА пс «Гундулен» | КБ филиал | КБР | Эльбрусский р-н | 6-10 | 0.09 | 0.06 | 0.06
847 | 6 /231/250кВА пс «Гундулен» | КБ филиал | КБР | Эльбрусский р-н | 6-10 | 0.225 | 0.085 | 0.08
848 | 10/231/250кВА пс «Гундулен» | КБ филиал | КБР | Эльбрусский р-н | 6-10 | 0.225 | 0.06 | 0.06
849 | 9/231/250кВА пс «Гундулен» | КБ филиал | КБР | Эльбрусский р-н | 6-10 | 0.225 | 0.15 | 0.145
850 | 11/231/160кВА пс «Гундулен» | КБ филиал | КБР | Эльбрусский р-н | 6-10 | 0.14 | 0.04 | 0.035
851 | 13/231/400кВА пс «Гундулен» | КБ филиал | КБР | Эльбрусский р-н | 6-10 | 0.36 | 0.3 | 0.3
852 | 14/231/250кВА пс «Гундулен» | КБ филиал | КБР | Эльбрусский р-н | 6-10 | 0.225 | 0.035 | 0.05
853 | 16/231/250кВА пс «Гундулен | КБ филиал | КБР | Эльбрусский р-н | 6-10 | 0.225 | 0.046 | 0.045
854 | 18/231/250кВА пс «Гундулен | КБ филиал | КБР | Эльбрусский р-н | 6-10 | 0.225 | 0.06 | 0.051
855 | 19/231/250кВА пс «Гундулен» | КБ филиал | КБР | Эльбрусский р-н | 6-10 | 0.225 | 0.07 | 0.07
856 | 20/231/2х250кВА пс «Гундулен» | КБ филиал | КБР | Эльбрусский р-н | 6-10 | 0.45 | 0.23 | 0.221
857 | 1 /233/250кВА пс «Гундулен» | КБ филиал | КБР | Эльбрусский р-н | 6-10 | 0.225 | 0.09 | 0.09
858 | 4 /233/250кВА пс «Гундулен» | КБ филиал | КБР | Эльбрусский р-н | 6-10 | 0.225 | 0.08 | 0.065
859 | 7 /233/250кВА пс «Гундулен» | КБ филиал | КБР | Эльбрусский р-н | 6-10 | 0.225 | 0.06 | 0.047
860 | 8 /233/250кВА пс «Гундулен» | КБ филиал | КБР | Эльбрусский р-н | 6-10 | 0.225 | 0.07 | 0.07
861 | 11/233/250кВА пс «Гундулен» | КБ филиал | КБР | Эльбрусский р-н | 6-10 | 0.225 | 0.07 | 0.07
862 | 6 кВ | КБ филиал | КБР | Эльбрусский р-н | 6-10
863 | 1/604/400 кВА РП «Былым» | КБ филиал | КБР | Эльбрусский р-н | 6-10 | 0.36 | 0.15 | 0.15
864 | 2/604/400 кВА РП «Былым» | КБ филиал | КБР | Эльбрусский р-н | 6-10 | 0.36 | 0.12 | 0.12
865 | 3/604/320 кВА РП «Былым» | КБ филиал | КБР | Эльбрусский р-н | 6-10 | 0.28 | 0.1 | 0.1
866 | 4/604/250 кВА РП «Былым» | КБ филиал | КБР | Эльбрусский р-н | 6-10 | 0.225 | 0.18 | 0.18
867 | 5/604/320 кВА РП «Былым» | КБ филиал | КБР | Эльбрусский р-н | 6-10 | 0.28 | 0.14 | 0.088
868 | 6/604/400 кВА РП «Былым» | КБ филиал | КБР | Эльбрусский р-н | 6-10 | 0.36 | 0.16 | 0.15
869 | 1/605/320 кВА РП «Былым» | КБ филиал | КБР | Эльбрусский р-н | 6-10 | 0.28 | 0.12 | 0.12
870 | 2/605/160 кВА РП «Былым» | КБ филиал | КБР | Эльбрусский р-н | 6-10 | 0.14 | 0.04 | 0.04
871 | 3/605/250 кВА РП «Былым» | КБ филиал | КБР | Эльбрусский р-н | 6-10 | 0.225 | 0.15 | 0.15
872 | 4/605/400 кВА РП «Былым» | КБ филиал | КБР | Эльбрусский р-н | 6-10 | 0.36 | 0.16 | 0.16
873 | 5/605/180 кВА РП «Былым» | КБ филиал | КБР | Эльбрусский р-н | 6-10 | 0.16 | 0.1 | 0.1
874 | 1/603/630 кВА РП «Былым» | КБ филиал | КБР | Эльбрусский р-н | 6-10 | 0.57 | 0.17 | 0.162
875 | 1/614/250 кВА пс «ЦРУ» | КБ филиал | КБР | Эльбрусский р-н | 6-10 | 0.225 | 0.18 | 0.18
876 | 2/614/30 кВА пс «ЦРУ | КБ филиал | КБР | Эльбрусский р-н | 6-10 | 0.027 | 0.02 | 0.02
877 | 1/68 /2*250 кВА пс «Нейтрино» | КБ филиал | КБР | Эльбрусский р-н | 6-10 | 0.44 | 0.22 | 0.208
878 | 3/277/250 кВА пс «Адыл-Су» | КБ филиал | КБР | Эльбрусский р-н | 6-10 | 0.225 | 0.07 | 0.06
879 | 5/277/250 кВА пс «Адыл-Су» | КБ филиал | КБР | Эльбрусский р-н | 6-10 | 0.225 | 0.09 | 0.09
880 | 6/277/250 кВА пс «Адыл-Су» | КБ филиал | КБР | Эльбрусский р-н | 6-10 | 0.225 | 0.04 | 0.04
881 | 13/277/250 кВА пс «Адыл-Су» | КБ филиал | КБР | Эльбрусский р-н | 6-10 | 0.225 | 0.08 | 0.08
882 | 4/277/400 кВА пс «Адыл-Су» | КБ филиал | КБР | Эльбрусский р-н | 6-10 | 0.36 | 0.13 | 0.13
883 | 9/277/2*400 кВА пс «Адыл-Су» | КБ филиал | КБР | Эльбрусский р-н | 6-10 | 0.7 | 0.28 | 0.28
884 | 2/278/400 кВА пс «Адыл-Су» | КБ филиал | КБР | Эльбрусский р-н | 6-10 | 0.36 | 0.18 | 0.171
885 | 1/280/250 кВА пс «Адыл-Су» | КБ филиал | КБР | Эльбрусский р-н | 6-10 | 0.225 | 0.08 | 0.076
886 | 2/280/400 кВА пс «Адыл-Су» | КБ филиал | КБР | Эльбрусский р-н | 6-10 | 0.36 | 0.1 | 0.1
887 | 3/280/250 кВА пс «Адыл-Су» | КБ филиал | КБР | Эльбрусский р-н | 6-10 | 0.225 | 0.17 | 0.166
888 | 1/281/160 кВА пс «Адыл-Су» | КБ филиал | КБР | Эльбрусский р-н | 6-10 | 0.14 | 0.08 | 0.08
889 | 1/282/400 кВА пс «Адыл-Су» | КБ филиал | КБР | Эльбрусский р-н | 6-10 | 0.36 | 0.14 | 0.14
890 | 2/282/2*400,630 кВА пс «Адыл-Су» | КБ филиал | КБР | Эльбрусский р-н | 6-10 | 0.9 | 0.5 | 0.496
891 | 3/282/400 кВА пс «Адыл-Су» | КБ филиал | КБР | Эльбрусский р-н | 6-10 | 0.36 | 0.1 | 0.1
892 | 4/282/400 кВА пс «Адыл-Су» | КБ филиал | КБР | Эльбрусский р-н | 6-10 | 0.36 | 0.1 | 0.099
893 | 5/282/400 кВА пс «Адыл-Су» | КБ филиал | КБР | Эльбрусский р-н | 6-10 | 0.36 | 0.12 | 0.114
894 | 6/282/630 кВА пс «Адыл-Су» | КБ филиал | КБР | Эльбрусский р-н | 6-10 | 0.57 | 0.15 | 0.138
895 | 8/282/250 кВА пс «Адыл-Су» | КБ филиал | КБР | Эльбрусский р-н | 6-10 | 0.225 | 0.14 | 0.14
896 | 9/282/250 кВА пс «Адыл-Су» | КБ филиал | КБР | Эльбрусский р-н | 6-10 | 0.225 | 0.06 | 0.047
897 | 1/279/2*250 кВА пс «Адыл-Су» | КБ филиал | КБР | Эльбрусский р-н | 6-10 | 0.4 | 0.12 | 0.12
898 | 8/279/250 кВА пс «Адыл-Су» | КБ филиал | КБР | Эльбрусский р-н | 6-10 | 0.225 | 0.1 | 0.1
899 | 10/279/400 кВА пс «Адыл-Су» | КБ филиал | КБР | Эльбрусский р-н | 6-10 | 0.36 | 0.16 | 0.16
900 | 11/279/630 кВА пс «Адыл-Су» | КБ филиал | КБР | Эльбрусский р-н | 6-10 | 0.57 | 0.4 | 0.4
901 | 1/261/400 кВА пс «Терскол» | КБ филиал | КБР | Эльбрусский р-н | 6-10 | 0.36 | 0.0475 | 0.017
902 | 1/260/400 кВА пс «Терскол» | КБ филиал | КБР | Эльбрусский р-н | 6-10 | 0.36 | 0.25 | 0.25
903 | 3/257/2*400 кВА пс «Терскол» | КБ филиал | КБР | Эльбрусский р-н | 6-10 | 0.7 | 0.285 | 0.285
904 | 8 /257/2*200 кВА пс «Терскол» | КБ филиал | КБР | Эльбрусский р-н | 6-10 | 0.35 | 0.15 | 0.15
905 | 2/263/630 кВА пс «Терскол» | КБ филиал | КБР | Эльбрусский р-н | 6-10 | 0.57 | 0.12 | 0.08
906 | 2/264/400 кВА «Терскол» | КБ филиал | КБР | Эльбрусский р-н | 6-10 | 0.36 | 0.18 | 0.16
907 |  | КБ филиал | КБР | Эльбрусский р-н | 6-10
908 | 1/269/315 пс «Чегет» | КБ филиал | КБР | Эльбрусский р-н | 6-10 | 0.27 | 0.1 | 0.1
909 | 2/269/160 пс «Чегет» | КБ филиал | КБР | Эльбрусский р-н | 6-10 | 0.14 | 0.03 | 0.03
910 | 3/269/320 пс «Чегет» | КБ филиал | КБР | Эльбрусский р-н | 6-10 | 0.29 | 0.05 | 0.05
911 | 1/272/250 пс «Чегет» | КБ филиал | КБР | Эльбрусский р-н | 6-10 | 0.225 | 0.07 | 0.07
912 | РТП-1/259/260/2*400 кВА пс «Терскол» | КБ филиал | КБР | Эльбрусский р-н | 6-10 |  | 0.16 | 0.12
913 | РТП-2/259/260/1000кВА пс «Терскол» | КБ филиал | КБР | Эльбрусский р-н | 6-10 | 0.9 | 0.13 | 0.13
914 | 2/272/250 пс «Чегет» | КБ филиал | КБР | Эльбрусский р-н | 6-10 | 0.225 | 0.07 | 0.07
915 | 2/287/250 кВА пс «Джайлык» | КБ филиал | КБР | Эльбрусский р-н | 6-10 | 0.225 | 0.06 | 0.052
916 | 3/287/250 кВА пс «Джайлык» | КБ филиал | КБР | Эльбрусский р-н | 6-10 | 0.225 | 0.06 | 0.056
917 | 1/290/250 кВА пс «Джайлык» | КБ филиал | КБР | Эльбрусский р-н | 6-10 | 0.225 | 0.09 | 0.08
918 | 1/289/250 кВА пс «Джайлык» | КБ филиал | КБР | Эльбрусский р-н | 6-10 | 0.225 | 0.04 | 0.04
919 | 3/655/400 кВА пс «РМЗ» | КБ филиал | КБР | Эльбрусский р-н | 6-10 | 0.36 | 0.2 | 0.2
920 | 7/655/160 кВА пс «РМЗ» | КБ филиал | КБР | Эльбрусский р-н | 6-10 | 0.14 | 0.09 | 0.09
921 | 1/67/400 кВА пс «ЦРУ» | КБ филиал | КБР | Эльбрусский р-н | 6-10 | 0.36
922 | 19/62/180 кВА пс «ЦРУ» | КБ филиал | КБР | Эльбрусский р-н | 6-10 | 0.16 | 0.03 | 0.03
923 | 20/62/630 кВА пс «ЦРУ» | КБ филиал | КБР | Эльбрусский р-н | 6-10 | 0.57 | 0.3 | 0.3
924 | 20А/62/250 кВА пс «ЦРУ» | КБ филиал | КБР | Эльбрусский р-н | 6-10 | 0.225 | 0.1 | 0.093
925 | 21А/62/2*400 кВА пс «ЦРУ» | КБ филиал | КБР | Эльбрусский р-н | 6-10 | 0.7 | 0.35 | 0.348
926 | 22/62/630 кВА пс «ЦРУ» | КБ филиал | КБР | Эльбрусский р-н | 6-10 | 0.57 | 0.28 | 0.28
927 | 70/620/630 кВА пс «Водогрейная» | КБ филиал | КБР | Эльбрусский р-н | 6-10 | 0.57 | 0.22 | 0.22
928 | 70А/620/630 кВА пс «Водогрейная» | КБ филиал | КБР | Эльбрусский р-н | 6-10 | 0.57 | 0.28 | 0.28
929 | 37 /620/630 кВА пс «Водогрейная» | КБ филиал | КБР | Эльбрусский р-н | 6-10 | 0.57 | 0.34 | 0.333
930 | 27/620/2*1000кВА пс «Водогрейная» | КБ филиал | КБР | Эльбрусский р-н | 6-10 | 1.8 | 0.9 | 0.894
931 | 13/611/2*400 кВА пс «Водогрейная» | КБ филиал | КБР | Эльбрусский р-н | 6-10 | 0.7 | 0.14 | 0.1315
932 | 56/611/400 кВА пс «Водогрейная» | КБ филиал | КБР | Эльбрусский р-н | 6-10 | 0.36 | 0.09 | 0.086
933 | 33/611/400 кВА пс «Водогрейная» | КБ филиал | КБР | Эльбрусский р-н | 6-10 | 0.36 | 0.07 | 0.067
934 | 36/611/400 кВА пс «Водогрейная» | КБ филиал | КБР | Эльбрусский р-н | 6-10 | 0.36 | 0.08 | 0.0772
935 | 29/611/630 кВА пс «Водогрейная» | КБ филиал | КБР | Эльбрусский р-н | 6-10 | 0.57 | 0.14 | 0.19
936 | 68/611/400 кВА пс «Водогрейная» | КБ филиал | КБР | Эльбрусский р-н | 6-10 | 0.36 | 0.07 | 0.07
937 | 60А/65 /2*400 пс «ЦРУ» | КБ филиал | КБР | Эльбрусский р-н | 6-10 | 0.7 | 0.108 | 0.108
938 | 60/65 /630 пс «ЦРУ» | КБ филиал | КБР | Эльбрусский р-н | 6-10 | 0.57 | 0.1 | 0.1
939 | 25/65 /400 пс «ЦРУ» | КБ филиал | КБР | Эльбрусский р-н | 6-10 | 0.36 | 0.075 | 0.08
940 | 24/65 /250 пс «ЦРУ» | КБ филиал | КБР | Эльбрусский р-н | 6-10 | 0.225 | 0.05 | 0.05
941 | 26 /65 /630 пс «ЦРУ» | КБ филиал | КБР | Эльбрусский р-н | 6-10 | 0.57 | 0.18 | 0.177
942 | 31/65 /400 пс «ЦРУ» | КБ филиал | КБР | Эльбрусский р-н | 6-10 | 0.36 | 0.2 | 0.2
943 | 32/65 /400 пс «ЦРУ» | КБ филиал | КБР | Эльбрусский р-н | 6-10 | 0.36 | 0.06 | 0.06
944 | 63/65 /630 пс «ЦРУ» | КБ филиал | КБР | Эльбрусский р-н | 6-10 | 0.57 | 0.2 | 0.2
945 | 64/65 /2*400 пс «ЦРУ» | КБ филиал | КБР | Эльбрусский р-н | 6-10 | 0.7 | 0.15 | 0.15
946 | 18/628/400 кВА пс «Соц.грод» | КБ филиал | КБР | Эльбрусский р-н | 6-10 | 0.36 | 0.16 | 0.16
947 | 35/628/320 кВА пс «Соц.грод» | КБ филиал | КБР | Эльбрусский р-н | 6-10 | 0.28 | 0.02 | 0.02
948 | 59/628/400 кВА пс «Соц.грод» | КБ филиал | КБР | Эльбрусский р-н | 6-10 | 0.36 | 0.06 | 0.021
949 | 17/628/2*630 кВА пс «Соц.грод» | КБ филиал | КБР | Эльбрусский р-н | 6-10 | 1.1 | 0.4 | 0.389
950 | 15/628/630 кВА пс «Соц.грод» | КБ филиал | КБР | Эльбрусский р-н | 6-10 | 0.57 | 0.1 | 0.1
951 | 16/628/400 кВА пс «Соц.грод» | КБ филиал | КБР | Эльбрусский р-н | 6-10 | 0.36 | 0.06 | 0.055
952 | 16А/628/400 кВА пс «Соц.грод» | КБ филиал | КБР | Эльбрусский р-н | 6-10 | 0.36 | 0.1 | 0.1
953 | 28/628/2*400 кВА пс «Соц.грод» | КБ филиал | КБР | Эльбрусский р-н | 6-10 | 0.7 | 0.3 | 0.295
954 | 34/627/400 кВА пс «Соц.грод» | КБ филиал | КБР | Эльбрусский р-н | 6-10 | 0.36 | 0.08 | 0.08
955 | 73/627/630 кВА пс «Соц.грод» | КБ филиал | КБР | Эльбрусский р-н | 6-10 | 0.57 | 0.18 | 0.177
956 | 74/627/400 кВА пс «Соц.грод» | КБ филиал | КБР | Эльбрусский р-н | 6-10 | 0.36 | 0.2 | 0.2
957 | 72/627/1000кВА пс «Соц.грод» | КБ филиал | КБР | Эльбрусский р-н | 6-10 | 0.9 | 0.3 | 0.3
958 | 71/627/400 кВА пс «Соц.грод» | КБ филиал | КБР | Эльбрусский р-н | 6-10 | 0.36 | 0.3 | 0.294
959 | 1/1000кВА пс «Чалмас» | КБ филиал | КБР | Эльбрусский р-н | 6-10 | 0.9 | 0.7 | 0.7
960 | ПС Аушигер Ф-413 ТП-2/10/0,4/160 | КБ филиал | КБР | Черекский р-н | 6-10 | 0.112 | 0.065 | 0.065
961 | ПС Аушигер Ф-413 ТП-3/10/0,4/400 | КБ филиал | КБР | Черекский р-н | 6-10 | 0.281 | 0.145 | 0.145
962 | ПС Аушигер Ф-414 ТП-1/10/0,4/160 | КБ филиал | КБР | Черекский р-н | 6-10 | 0.112 | 0.064 | 0.064
963 | ПС Аушигер Ф-414 ТП-2/10/0,4/250 | КБ филиал | КБР | Черекский р-н | 6-10 | 0.175 | 0.083 | 0.083
964 | ПС Аушигер Ф-415 ТП-2/10/0,4/160 | КБ филиал | КБР | Черекский р-н | 6-10 | 0.112 | 0.052 | 0.047
965 | ПС Аушигер Ф-415 ТП-3/10/0,4/160 | КБ филиал | КБР | Черекский р-н | 6-10 | 0.112 | 0.06 | 0.06
966 | ПС Аушигер Ф-415 ТП-4/10/0,4/160 | КБ филиал | КБР | Черекский р-н | 6-10 | 0.112 | 0.068 | 0.068
967 | ПС Аушигер Ф-415 ТП-5/10/0,4/160 | КБ филиал | КБР | Черекский р-н | 6-10 | 0.112 | 0.061 | 0.061
968 | ПС Аушигер Ф-415 ТП-6/10/0,4/250 | КБ филиал | КБР | Черекский р-н | 6-10 | 0.175 | 0.086 | 0.082
969 | ПС Аушигер Ф-415 ТП-7/10/0,4/160 | КБ филиал | КБР | Черекский р-н | 6-10 | 0.112 | 0.065 | 0.065
970 | ПС Аушигер Ф-415 ТП-10/10/0,4/250 | КБ филиал | КБР | Черекский р-н | 6-10 | 0.175 | 0.098 | 0.098
971 | ПС Аушигер Ф-415 ТП-11/10/0,4/160 | КБ филиал | КБР | Черекский р-н | 6-10 | 0.112 | 0.064 | 0.06
972 | ПС Аушигер Ф-415 ТП-12/10/0,4/250 | КБ филиал | КБР | Черекский р-н | 6-10 | 0.175 | 0.057 | 0.057
973 | ПС Аушигер Ф-415 ТП-14/10/0,4/160 | КБ филиал | КБР | Черекский р-н | 6-10 | 0.112 | 0.053 | 0.053
974 | ПС Аушигер Ф-415 ТП-15/10/0,4/160 | КБ филиал | КБР | Черекский р-н | 6-10 | 0.112 | 0.068 | 0.068
975 | ПС Аушигер Ф-416 ТП-2/10/0,4/160 | КБ филиал | КБР | Черекский р-н | 6-10 | 0.112 | 0.059 | 0.055
976 | ПС Аушигер Ф-416 ТП-3/10/0,4/160 | КБ филиал | КБР | Черекский р-н | 6-10 | 0.112 | 0.068 | 0.068
977 | ПС Аушигер Ф-416 ТП-4/10/0,4/250 | КБ филиал | КБР | Черекский р-н | 6-10 | 0.175 | 0.082 | 0.082
978 | ПС Аушигер Ф-416 ТП-7/10/0,4/100 | КБ филиал | КБР | Черекский р-н | 6-10 | 0.07 | 0.04 | 0.04
979 | ПС Аушигер Ф-416 ТП-8/10/0,4/250 | КБ филиал | КБР | Черекский р-н | 6-10 | 0.175 | 0.082 | 0.082
980 | ПС Аушигер Ф-416 ТП-9/10/0,4/250 | КБ филиал | КБР | Черекский р-н | 6-10 | 0.175 | 0.074 | 0.069
981 | ПС Аушигер Ф-416 ТП-11/10/0,4/100 | КБ филиал | КБР | Черекский р-н | 6-10 | 0.07 | 0.03 | 0.03
982 | ПС Аушигер Ф-416 ТП-12/10/0,4/100 | КБ филиал | КБР | Черекский р-н | 6-10 | 0.07 | 0.032 | 0.032
983 | ПС Аушигер Ф-418 ТП-1/10/0,4/100 | КБ филиал | КБР | Черекский р-н | 6-10 | 0.07 | 0.034 | 0.034
984 | ПС Аушигер Ф-418 ТП-2/10/0,4/63 | КБ филиал | КБР | Черекский р-н | 6-10 | 0.044 | 0.009 | 0.009
985 | ПС Кашхатау Ф-104 ТП-1/10/0,4/160 | КБ филиал | КБР | Черекский р-н | 6-10 | 0.112 | 0.062 | 0.058
986 | ПС Кашхатау Ф-104 ТП-2/10/0,4/160 | КБ филиал | КБР | Черекский р-н | 6-10 | 0.112 | 0.06 | 0.06
987 | ПС Кашхатау Ф-104 ТП-5/10/0,4/160 | КБ филиал | КБР | Черекский р-н | 6-10 | 0.112 | 0.069 | 0.069
988 | ПС Кашхатау Ф-104 ТП-6/10/0,4/160 | КБ филиал | КБР | Черекский р-н | 6-10 | 0.112 | 0.065 | 0.065
989 | ПС Кашхатау Ф-104 ТП-8/10/0,4/160 | КБ филиал | КБР | Черекский р-н | 6-10 | 0.112 | 0.062 | 0.062
990 | ПС Кашхатау Ф-104 ТП-9/10/0,4/160 | КБ филиал | КБР | Черекский р-н | 6-10 | 0.112 | 0.064 | 0.064
991 | ПС Кашхатау Ф-104 ТП-10/10/0,4/250 | КБ филиал | КБР | Черекский р-н | 6-10 | 0.175 | 0.076 | 0.076
992 | ПС Кашхатау Ф-109 ТП-3/10/0,4/160 | КБ филиал | КБР | Черекский р-н | 6-10 | 0.112 | 0.069 | 0.069
993 | ПС Кашхатау Ф-109 ТП-5/10/0,4/160 | КБ филиал | КБР | Черекский р-н | 6-10 | 0.112 | 0.066 | 0.066
994 | ПС Кашхатау Ф-109 ТП-8/10/0,4/400 | КБ филиал | КБР | Черекский р-н | 6-10 | 0.281 | 0.168 | 0.164
995 | ПС Кашхатау Ф-109 ТП-9/10/0,4/160 | КБ филиал | КБР | Черекский р-н | 6-10 | 0.112 | 0.069 | 0.069
996 | ПС Кашхатау Ф-109 ТП-11/10/0,4/100 | КБ филиал | КБР | Черекский р-н | 6-10 | 0.07 | 0.016 | 0.016
997 | ПС Кашхатау Ф-109 ТП-13/10/0,4/160 | КБ филиал | КБР | Черекский р-н | 6-10 | 0.112 | 0.066 | 0.062
998 | ПС Кашхатау Ф-109 ТП-15/10/0,4/160 | КБ филиал | КБР | Черекский р-н | 6-10 | 0.112 | 0.063 | 0.063
999 | ПС Кашхатау Ф-109 ТП-17/10/0,4/160 | КБ филиал | КБР | Черекский р-н | 6-10 | 0.112 | 0.049 | 0.049
1000 | ПС Кашхатау Ф-109 ТП-19/10/0,4/160 | КБ филиал | КБР | Черекский р-н | 6-10 | 0.112 | 0.068 | 0.068
1001 | ПС Мух.ГЭС Ф-391 ТП-1/10/0,4/160 | КБ филиал | КБР | Черекский р-н | 6-10 | 0.112 | 0.065 | 0.035
1002 | ПС Мух.ГЭС Ф-391 ТП-2/10/0,4/160 | КБ филиал | КБР | Черекский р-н | 6-10 | 0.112 | 0.072 | 0.064
1003 | ПС Мух.ГЭС Ф-391 ТП-3/10/0,4/250 | КБ филиал | КБР | Черекский р-н | 6-10 | 0.175 | 0.098 | 0.098
1004 | ПС Мух.ГЭС Ф-391 ТП-4/10/0,4/160 | КБ филиал | КБР | Черекский р-н | 6-10 | 0.112 | 0.072 | 0.072
1005 | ПС Мух.ГЭС Ф-391 ТП-5/10/0,4/100 | КБ филиал | КБР | Черекский р-н | 6-10 | 0.07 | 0.032 | 0.032
1006 | ПС Мух.ГЭС Ф-391 ТП-6/10/0,4/160 | КБ филиал | КБР | Черекский р-н | 6-10 | 0.112 | 0.068 | 0.064
1007 | ПС Мух.ГЭС Ф-391 ТП-9/10/0,4/250 | КБ филиал | КБР | Черекский р-н | 6-10 | 0.175 | 0.089 | 0.085
1008 | ПС Мух.ГЭС Ф-391 ТП-10/10/0,4/160 | КБ филиал | КБР | Черекский р-н | 6-10 | 0.112 | 0.064 | 0.064
1009 | ПС Мух.ГЭС Ф-391 ТП-11/10/0,4/250 | КБ филиал | КБР | Черекский р-н | 6-10 | 0.175 | 0.088 | 0.083
1010 | ПС Мух.ГЭС Ф-391 ТП-13/10/0,4/160 | КБ филиал | КБР | Черекский р-н | 6-10 | 0.112 | 0.067 | 0.067
1011 | ПС Мух.ГЭС Ф-391 ТП-14/10/0,4/160 | КБ филиал | КБР | Черекский р-н | 6-10 | 0.112 | 0.075 | 0.075
1012 | ПС Мух.ГЭС Ф-391 ТП-15/10/0,4/160 | КБ филиал | КБР | Черекский р-н | 6-10 | 0.112 | 0.069 | 0.069
1013 | ПС Мух.ГЭС Ф-391 ТП-16/10/0,4/100 | КБ филиал | КБР | Черекский р-н | 6-10 | 0.07 | 0.033 | 0.033
1014 | ПС Мух.ГЭС Ф-391 ТП-17/10/0,4/160 | КБ филиал | КБР | Черекский р-н | 6-10 | 0.112 | 0.068 | 0.068
1015 | ПС Мух.ГЭС Ф-392 ТП-1/10/0,4/100 | КБ филиал | КБР | Черекский р-н | 6-10 | 0.07 | 0.035 | 0.035
1016 | ПС Бабугент Ф-101 ТП-2/10/0,4/250 | КБ филиал | КБР | Черекский р-н | 6-10 | 0.175 | 0.098 | 0.098
1017 | ПС Бабугент Ф-101 ТП-3/10/0,4/250 | КБ филиал | КБР | Черекский р-н | 6-10 | 0.175 | 0.09 | 0.09
1018 | ПС Бабугент Ф-101 ТП-6/10/0,4/160 | КБ филиал | КБР | Черекский р-н | 6-10 | 0.112 | 0.037 | 0.037
1019 | ПС Бабугент Ф-102 ТП-1/10/0,4/100 | КБ филиал | КБР | Черекский р-н | 6-10 | 0.07 | 0.032 | 0.032
1020 | ПС Бабугент Ф-102 ТП-3/10/0,4/250 | КБ филиал | КБР | Черекский р-н | 6-10 | 0.175 | 0.106 | 0.106
1021 | ПС Бабугент Ф-102 ТП-4/10/0,4/160 | КБ филиал | КБР | Черекский р-н | 6-10 | 0.112 | 0.074 | 0.074
1022 | ПС Бабугент Ф-102 ТП-7/10/0,4/160 | КБ филиал | КБР | Черекский р-н | 6-10 | 0.112 | 0.068 | 0.068
1023 | ПС Бабугент Ф-102 ТП-8/10/0,4/100 | КБ филиал | КБР | Черекский р-н | 6-10 | 0.07 | 0.033 | 0.033
1024 | ПС Бабугент Ф-102 ТП-9/10/0,4/160 | КБ филиал | КБР | Черекский р-н | 6-10 | 0.112 | 0.072 | 0.054
1025 | ПС Бабугент Ф-102 ТП-10/10/0,4/250 | КБ филиал | КБР | Черекский р-н | 6-10 | 0.175 | 0.095 | 0.095
1026 | ПС Бабугент Ф-102 ТП-14/10/0,4/100 | КБ филиал | КБР | Черекский р-н | 6-10 | 0.07 | 0.032 | 0.032
1027 | ПС Бабугент Ф-102 ТП-15/10/0,4/250 | КБ филиал | КБР | Черекский р-н | 6-10 | 0.175 | 0.096 | 0.096
1028 | ПС Кара-су Ф-384 ТП-1/10/0,4/160 | КБ филиал | КБР | Черекский р-н | 6-10 | 0.112 | 0.057 | 0.057
1029 | ПС Кара-су Ф-384 ТП-2/10/0,4/250 | КБ филиал | КБР | Черекский р-н | 6-10 | 0.175 | 0.098 | 0.098
1030 | ПС Кара-су Ф-386 ТП-1/10/0,4/250 | КБ филиал | КБР | Черекский р-н | 6-10 | 0.175 | 0.087 | 0.087
1031 | ПС Кара-су Ф-386 ТП-2/10/0,4/160 | КБ филиал | КБР | Черекский р-н | 6-10 | 0.112 | 0.058 | 0.058
1032 | ПС Кара-су Ф-386 ТП-4/10/0,4/250 | КБ филиал | КБР | Черекский р-н | 6-10 | 0.175 | 0.095 | 0.095
1033 | ПС Советская Ф-402 ТП-3/10/0,4/400 | КБ филиал | КБР | Черекский р-н | 6-10 | 0.281 | 0.127 | 0.127
1034 | ПС Советская Ф-402 ТП-4/10/0,4/250 | КБ филиал | КБР | Черекский р-н | 6-10 | 0.175 | 0.089 | 0.089
1035 | ПС Советская Ф-402 ТП-6/10/0,4/250 | КБ филиал | КБР | Черекский р-н | 6-10 | 0.175 | 0.092 | 0.084
1036 | ПС Советская Ф-402 ТП-7/10/0,4/160 | КБ филиал | КБР | Черекский р-н | 6-10 | 0.112 | 0.068 | 0.064
1037 | ПС Советская Ф-402 ТП-10/10/0,4/160 | КБ филиал | КБР | Черекский р-н | 6-10 | 0.112 | 0.065 | 0.065
1038 | ПС Советская Ф-402 ТП-11/10/0,4/400 | КБ филиал | КБР | Черекский р-н | 6-10 | 0.281 | 0.082 | 0.078
1039 | ПС Советская Ф-402 ТП-14/10/0,4/2х250 | КБ филиал | КБР | Черекский р-н | 6-10 | 0.351 | 0.174 | 0.169
1040 | ПС Советская Ф-403 ТП-1/10/0,4/160 | КБ филиал | КБР | Черекский р-н | 6-10 | 0.112 | 0.053 | 0.053
1041 | ПС Советская Ф-403 ТП-2/10/0,4/250 | КБ филиал | КБР | Черекский р-н | 6-10 | 0.175 | 0.095 | 0.095
1042 | ПС Советская Ф-403 ТП-3/10/0,4/630 | КБ филиал | КБР | Черекский р-н | 6-10 | 0.441 | 0.144 | 0.144
1043 | ПС Советская Ф-403 ТП-4/10/0,4/400 | КБ филиал | КБР | Черекский р-н | 6-10 | 0.281 | 0.148 | 0.148
1044 | ПС Советская Ф-403 ТП-5/10/0,4/160 | КБ филиал | КБР | Черекский р-н | 6-10 | 0.112 | 0.064 | 0.064
1045 | ПС Советская Ф-403 ТП-6/10/0,4/160 | КБ филиал | КБР | Черекский р-н | 6-10 | 0.112 | 0.058 | 0.058
1046 | ПС Советская Ф-403 ТП-7/10/0,4/250 | КБ филиал | КБР | Черекский р-н | 6-10 | 0.175 | 0.09 | 0.08
1047 | ПС Советская Ф-403 ТП-8/10/0,4/160 | КБ филиал | КБР | Черекский р-н | 6-10 | 0.112 | 0.067 | 0.063
1048 | ПС Советская Ф-403 ТП-9/10/0,4/400 | КБ филиал | КБР | Черекский р-н | 6-10 | 0.281 | 0.112 | 0.112
1049 | ПС Советская Ф-403 ТП-11/10/0,4/100 | КБ филиал | КБР | Черекский р-н | 6-10 | 0.07 | 0.03 | 0.03
1050 | ПС Советская Ф-403 ТП-14/10/0,4/2х250 | КБ филиал | КБР | Черекский р-н | 6-10 | 0.351 | 0.181 | 0.181
1051 | ТП-1/569/100 ПС Майская | КБ филиал | КБР | Майский р-н | 6-10 | 0.09 | 0.0865 | 0.0865
1052 | ТП-4/569/160 ПС Майская | КБ филиал | КБР | Майский р-н | 6-10 | 0.14 | 0.1386 | 0.1386
1053 | ТП-6/569/630 ПС Майская | КБ филиал | КБР | Майский р-н | 6-10 | 0.55 | 0 | 0
1054 | ТП-9/569/630 ПС Майская | КБ филиал | КБР | Майский р-н | 6-10 | 0.55 | 0 | 0
1055 | ТП-10/569/2х630 ПС Майская | КБ филиал | КБР | Майский р-н | 6-10 | 0.66 | 0 | 0
1056 | ТП-11/569/250 ПС Майская | КБ филиал | КБР | Майский р-н | 6-10 | 0.22 | 0 | 0
1057 | ТП-12/569/40 ПС Майская | КБ филиал | КБР | Майский р-н | 6-10 | 0.035 | 0.026 | 0.026
1058 | ТП-13/569/400 ПС Майская | КБ филиал | КБР | Майский р-н | 6-10 | 0.35 | 0.341 | 0.341
1059 | ТП-14/569/160 ПС Майская | КБ филиал | КБР | Майский р-н | 6-10 | 0.14 | 0.101 | 0.101
1060 | ТП-15/569/160 ПС Майская | КБ филиал | КБР | Майский р-н | 6-10 | 0.14 | 0.1 | 0.1
1061 | ТП-1/570/320 ПС Майская | КБ филиал | КБР | Майский р-н | 6-10 | 0.28 | 0.165 | 0.1635
1062 | ТП-2/570/400 ПС Майская | КБ филиал | КБР | Майский р-н | 6-10 | 0.35 | 0.237 | 0.267
1063 | ТП-3/570/630 ПС Майская | КБ филиал | КБР | Майский р-н | 6-10 | 0.55 | 0.3684 | 0.387
1064 | ТП-4/570/630 ПС Майская | КБ филиал | КБР | Майский р-н | 6-10 | 0.55 | 0.3655 | 0.3805
1065 | ТП-5/570/250 ПС Майская | КБ филиал | КБР | Майский р-н | 6-10 | 0.22 | 0.117 | 0.117
1066 | ТП-6/570/250 ПС Майская | КБ филиал | КБР | Майский р-н | 6-10 | 0.21 | 0.004 | 0
1067 | ТП-7/570/250 ПС Майская | КБ филиал | КБР | Майский р-н | 6-10 | 0.22 | 0.1207 | 0.1207
1068 | ТП-8/570/400 ПС Майская | КБ филиал | КБР | Майский р-н | 6-10 | 0.35 | 0.14 | 0.14
1069 | ТП-9/570/400 ПС Майская | КБ филиал | КБР | Майский р-н | 6-10 | 0.35 | 0.285 | 0.285
1070 | ТП-2/571/160 ПС Майская | КБ филиал | КБР | Майский р-н | 6-10 | 0.14 | 0.06 | 0.06
1071 | ТП-3/571/63 ПС Майская | КБ филиал | КБР | Майский р-н | 6-10 | 0.06 | 0.059 | 0.059
1072 | ТП-4/571/160 ПС Майская | КБ филиал | КБР | Майский р-н | 6-10 | 0.14 | 0.0515 | 0.0515
1073 | ТП-5/571/63 ПС Майская | КБ филиал | КБР | Майский р-н | 6-10 | 0.06 | 0.0565 | 0.0565
1074 | ТП-9/571/100 ПС Майская | КБ филиал | КБР | Майский р-н | 6-10 | 0.09 | 0.078 | 0.078
1075 | ТП-11/571/160 ПС Майская | КБ филиал | КБР | Майский р-н | 6-10 | 0.14 | 0.036 | 0.036
1076 | ТП-12/571/100 ПС Майская | КБ филиал | КБР | Майский р-н | 6-10 | 0.09 | 0.036 | 0.036
1077 | ТП-14/571/2х630 ПС Майская | КБ филиал | КБР | Майский р-н | 6-10 | 0.66 | 0.53 | 0.53
1078 | ТП-15/571/100 ПС Майская | КБ филиал | КБР | Майский р-н | 6-10 | 0.09 | 0.087 | 0.087
1079 | ТП-1/572/250 ПС Майская | КБ филиал | КБР | Майский р-н | 6-10 | 0.22 | 0.0135 | 0.0135
1080 | ТП-2/572/250 ПС Майская | КБ филиал | КБР | Майский р-н | 6-10 | 0.22 | 0.0255 | 0.006
1081 | ТП-3/572/250 ПС Майская | КБ филиал | КБР | Майский р-н | 6-10 | 0.22 | 0.047 | 0.047
1082 | ТП-4/572/400 ПС Майская | КБ филиал | КБР | Майский р-н | 6-10 | 0.35 | 0.29 | 0.29
1083 | ТП-5/572/160 ПС Майская | КБ филиал | КБР | Майский р-н | 6-10 | 0.14 | 0.036 | 0.036
1084 | ТП-7/572/250 ПС Майская | КБ филиал | КБР | Майский р-н | 6-10 | 0.22 | 0.068 | 0.068
1085 | ТП-8/572/630 ПС Майская | КБ филиал | КБР | Майский р-н | 6-10 | 0.55 | 0.194 | 0.194
1086 | ТП-9/572/100 ПС Майская | КБ филиал | КБР | Майский р-н | 6-10 | 0.09 | 0.056 | 0.056
1087 | ТП-10/572/400 ПС Майская | КБ филиал | КБР | Майский р-н | 6-10 | 0.35 | 0.1 | 0.11
1088 | ТП-11/572/250 ПС Майская | КБ филиал | КБР | Майский р-н | 6-10 | 0.22 | 0.07 | 0.0765
1089 | ТП-12/572/630 ПС Майская | КБ филиал | КБР | Майский р-н | 6-10 | 0.55 | 0.25 | 0.25
1090 | ТП-13/572/160 ПС Майская | КБ филиал | КБР | Майский р-н | 6-10 | 0.14 | 0.0555 | 0.0555
1091 | ТП-15/572/160 ПС Майская | КБ филиал | КБР | Майский р-н | 6-10 | 0.14 | 0.051 | 0.051
1092 | ТП-16/572/400 ПС Майская | КБ филиал | КБР | Майский р-н | 6-10 | 0.35 | 0.145 | 0.145
1093 | ТП-17/572/250 ПС Майская | КБ филиал | КБР | Майский р-н | 6-10 | 0.22 | 0.091 | 0.1
1094 | ТП-20/572/250 ПС Майская | КБ филиал | КБР | Майский р-н | 6-10 | 0.22 | 0.0685 | 0.0685
1095 | ТП-21/572/160 ПС Майская | КБ филиал | КБР | Майский р-н | 6-10 | 0.14 | 0.05 | 0.05
1096 | ТП-23/572/160 ПС Майская | КБ филиал | КБР | Майский р-н | 6-10 | 0.14 | 0.0435 | 0.0435
1097 | ТП-24/572/160 ПС Майская | КБ филиал | КБР | Майский р-н | 6-10 | 0.14 | 0.139 | 0.139
1098 | ТП-25/572/100 ПС Майская | КБ филиал | КБР | Майский р-н | 6-10 | 0.09 | 0.08 | 0.08
1099 | ТП-28/572/250 ПС Майская | КБ филиал | КБР | Майский р-н | 6-10 | 0.22 | 0.18 | 0.18
1100 | ТП-31/572/100 ПС Майская | КБ филиал | КБР | Майский р-н | 6-10 | 0.09 | 0.04 | 0.04
1101 | ТП-1/577/400 ПС Майская | КБ филиал | КБР | Майский р-н | 6-10 | 0.35 | 0.1005 | 0.1005
1102 | ТП-2/577/250 ПС Майская | КБ филиал | КБР | Майский р-н | 6-10 | 0.22 | 0.131 | 0.131
1103 | ТП-3/577/180 ПС Майская | КБ филиал | КБР | Майский р-н | 6-10 | 0.16 | 0.053 | 0.053
1104 | ТП-1/578/250 ПС Майская | КБ филиал | КБР | Майский р-н | 6-10 | 0.22 | 0.029 | 0.029
1105 | ТП-2/578/250 ПС Майская | КБ филиал | КБР | Майский р-н | 6-10 | 0.22 | 0.172 | 0.1665
1106 | ТП-8/578/250 ПС Майская | КБ филиал | КБР | Майский р-н | 6-10 | 0.22 | 0.173 | 0.173
1107 | ТП-16/578/400 ПС Майская | КБ филиал | КБР | Майский р-н | 6-10 | 0.35 | 0.195 | 0.195
1108 | ТП-1/579/400 ПС Майская | КБ филиал | КБР | Майский р-н | 6-10 | 0.35 | 0.1985 | 0.1985
1109 | ТП-2/579/250 ПС Майская | КБ филиал | КБР | Майский р-н | 6-10 | 0.22 | 0.1185 | 0.1185
1110 | ТП-3/579/250 ПС Майская | КБ филиал | КБР | Майский р-н | 6-10 | 0.22 | 0.0555 | 0.051
1111 | ТП-4/579/250 ПС Майская | КБ филиал | КБР | Майский р-н | 6-10 | 0.22 | 0.095 | 0.095
1112 | ТП-5/579/250 ПС Майская | КБ филиал | КБР | Майский р-н | 6-10 | 0.22 | 0.156 | 0.156
1113 | ТП-7/579/400 ПС Майская | КБ филиал | КБР | Майский р-н | 6-10 | 0.35 | 0.172 | 0.172
1114 | ТП-8/579/630 ПС Майская | КБ филиал | КБР | Майский р-н | 6-10 | 0.55 | 0.33 | 0.33
1115 | ТП-9/579/100 ПС Майская | КБ филиал | КБР | Майский р-н | 6-10 | 0.09 | 0.089 | 0.089
1116 | ТП-10/579/250 ПС Майская | КБ филиал | КБР | Майский р-н | 6-10 | 0.22 | 0.132 | 0.1275
1117 | ТП-11/579/400 ПС Майская | КБ филиал | КБР | Майский р-н | 6-10 | 0.35 | 0.175 | 0.175
1118 | ТП-21/579/63 ПС Майская | КБ филиал | КБР | Майский р-н | 6-10 | 0.06 | 0.036 | 0.036
1119 | ТП-23/579/160 ПС Майская | КБ филиал | КБР | Майский р-н | 6-10 | 0.14 | 0.139 | 0.139
1120 | ТП-1/580/100 ПС Майская | КБ филиал | КБР | Майский р-н | 6-10 | 0.09 | 0.072 | 0.072
1121 | ТП-3/580/100 ПС Майская | КБ филиал | КБР | Майский р-н | 6-10 | 0.09 | 0.085 | 0.085
1122 | ТП-4/580/250 ПС Майская | КБ филиал | КБР | Майский р-н | 6-10 | 0.22 | 0.132 | 0.132
1123 | ТП-6/580/20 ПС Майская | КБ филиал | КБР | Майский р-н | 6-10 | 0.02 | 0.018 | 0.018
1124 | ТП-7/580/160 ПС Майская | КБ филиал | КБР | Майский р-н | 6-10 | 0.14 | 0.052 | 0.052
1125 | ТП-8/580/250 ПС Майская | КБ филиал | КБР | Майский р-н | 6-10 | 0.22 | 0.167 | 0.167
1126 | ТП-9/580/160 ПС Майская | КБ филиал | КБР | Майский р-н | 6-10 | 0.14 | 0.05 | 0.05
1127 | ТП-10/580/250 ПС Майская | КБ филиал | КБР | Майский р-н | 6-10 | 0.22 | 0.1085 | 0.108
1128 | ТП-11/580/100 ПС Майская | КБ филиал | КБР | Майский р-н | 6-10 | 0.09 | 0.066 | 0.066
1129 | ТП-12/580/160 ПС Майская | КБ филиал | КБР | Майский р-н | 6-10 | 0.14 | 0.07 | 0.07
1130 | ТП-15/580/160 ПС Майская | КБ филиал | КБР | Майский р-н | 6-10 | 0.14 | 0.1005 | 0.1005
1131 | ТП-16/580/160 ПС Майская | КБ филиал | КБР | Майский р-н | 6-10 | 0.14 | 0.0705 | 0.0705
1132 | ТП-1/557/160 ПС Котляревская | КБ филиал | КБР | Майский р-н | 6-10 | 0.14 | 0.046 | 0.046
1133 | ТП-2/557/250+400 ПС Котляревская | КБ филиал | КБР | Майский р-н | 6-10 | 0.26 | 0.13 | 0.13
1134 | ТП-3/557/400 ПС Котляревская | КБ филиал | КБР | Майский р-н | 6-10 | 0.35 | 0.2505 | 0.2505
1135 | ТП-1/560/160 ПС Котляревская | КБ филиал | КБР | Майский р-н | 6-10 | 0.14 | 0 | 0
1136 | ТП-3/560/100 ПС Котляревская | КБ филиал | КБР | Майский р-н | 6-10 | 0.09 | 0.073 | 0.073
1137 | ТП-4/560/100 ПС Котляревская | КБ филиал | КБР | Майский р-н | 6-10 | 0.09 | 0.087 | 0.087
1138 | ТП-6/560/2х400 ПС Котляревская | КБ филиал | КБР | Майский р-н | 6-10 | 0.42 | 0.382 | 0.382
1139 | ТП-7/560/160 ПС Котляревская | КБ филиал | КБР | Майский р-н | 6-10 | 0.14 | 0.124 | 0.124
1140 | ТП-9/560/250 ПС Котляревская | КБ филиал | КБР | Майский р-н | 6-10 | 0.22 | 0.154 | 0.154
1141 | ТП-10/560/160 ПС Котляревская | КБ филиал | КБР | Майский р-н | 6-10 | 0.14 | 0.05 | 0.05
1142 | ТП-11/560/40 ПС Котляревская | КБ филиал | КБР | Майский р-н | 6-10 | 0.04 | 0.028 | 0.028
1143 | ТП-12/560/60 ПС Котляревская | КБ филиал | КБР | Майский р-н | 6-10 | 0.05 | 0.035 | 0.035
1144 | ТП-13/560/63 ПС Котляревская | КБ филиал | КБР | Майский р-н | 6-10 | 0.05 | 0.03 | 0.03
1145 | ТП-14/560/100 ПС Котляревская | КБ филиал | КБР | Майский р-н | 6-10 | 0.09 | 0.059 | 0.059
1146 | ТП-15/560/160 ПС Котляревская | КБ филиал | КБР | Майский р-н | 6-10 | 0.14 | 0.117 | 0.117
1147 | ТП-19/560/250 ПС Котляревская | КБ филиал | КБР | Майский р-н | 6-10 | 0.22 | 0.11 | 0.11
1148 | ТП-22/560/25 ПС Котляревская | КБ филиал | КБР | Майский р-н | 6-10 | 0.02 | 0.004 | 0.004
1149 | ТП-27/560/250 ПС Котляревская | КБ филиал | КБР | Майский р-н | 6-10 | 0.22 | 0.139 | 0.139
1150 | ТП-2/561/400 ПС Котляревская | КБ филиал | КБР | Майский р-н | 6-10 | 0.35 | 0 | 0
1151 | ТП-3/561/2х400 ПС Котляревская | КБ филиал | КБР | Майский р-н | 6-10 | 0.42 | 0 | 0
1152 | ТП-4/561/2х250 ПС Котляревская | КБ филиал | КБР | Майский р-н | 6-10 | 0.26 | 0 | 0
1153 | ТП-5/561/2х250 ПС Котляревская | КБ филиал | КБР | Майский р-н | 6-10 | 0.26 | 0.078 | 0.078
1154 | ТП-6/561/160 ПС Котляревская | КБ филиал | КБР | Майский р-н | 6-10 | 0.14 | 0.05 | 0.05
1155 | ТП-1/548/250+400 ПС Новоивановка | КБ филиал | КБР | Майский р-н | 6-10 | 0.26 | 0.234 | 0.234
1156 | ТП-1/550/250 ПС Новоивановка | КБ филиал | КБР | Майский р-н | 6-10 | 0.22 | 0.082 | 0.082
1157 | ТП-2/550/160 ПС Новоивановка | КБ филиал | КБР | Майский р-н | 6-10 | 0.14 | 0.045 | 0.045
1158 | ТП-3/550/160 ПС Новоивановка | КБ филиал | КБР | Майский р-н | 6-10 | 0.14 | 0.0335 | 0.029
1159 | ТП-4/550/63 ПС Новоивановка | КБ филиал | КБР | Майский р-н | 6-10 | 0.06 | 0.038 | 0.038
1160 | ТП-5/550/160 ПС Новоивановка | КБ филиал | КБР | Майский р-н | 6-10 | 0.14 | 0.055 | 0.055
1161 | ТП-6/550/160 ПС Новоивановка | КБ филиал | КБР | Майский р-н | 6-10 | 0.14 | 0.061 | 0.061
1162 | ТП-2/551/160 ПС Новоивановка | КБ филиал | КБР | Майский р-н | 6-10 | 0.14 | 0.053 | 0.053
1163 | ТП-3/551/160 ПС Новоивановка | КБ филиал | КБР | Майский р-н | 6-10 | 0.14 | 0.06 | 0.06
1164 | ТП-4/551/400 ПС Новоивановка | КБ филиал | КБР | Майский р-н | 6-10 | 0.35 | 0.133 | 0.133
1165 | ТП-5/551/630 ПС Новоивановка | КБ филиал | КБР | Майский р-н | 6-10 | 0.55 | 0.154 | 0.154
1166 | ТП-1/552/160 ПС Новоивановка | КБ филиал | КБР | Майский р-н | 6-10 | 0.14 | 0.0545 | 0.0545
1167 | ТП-2/552/400+250 ПС Новоивановка | КБ филиал | КБР | Майский р-н | 6-10 | 0.26 | 0.156 | 0.156
1168 | ТП-3/552/40 ПС Новоивановка | КБ филиал | КБР | Майский р-н | 6-10 | 0.035 | 0.017 | 0.017
1169 | ТП-4/552/160 ПС Новоивановка | КБ филиал | КБР | Майский р-н | 6-10 | 0.14 | 0.083 | 0.083
1170 | ТП-1/553/160 ПС Новоивановка | КБ филиал | КБР | Майский р-н | 6-10 | 0.14 | 0.066 | 0.066
1171 | ТП-2/553/250 ПС Новоивановка | КБ филиал | КБР | Майский р-н | 6-10 | 0.22 | 0.082 | 0.082
1172 | ТП-3/553/250 ПС Новоивановка | КБ филиал | КБР | Майский р-н | 6-10 | 0.22 | 0.078 | 0.078
1173 | ТП-4/553/250 ПС Новоивановка | КБ филиал | КБР | Майский р-н | 6-10 | 0.22 | 0.072 | 0.072
1174 | ТП-5/553/100 ПС Новоивановка | КБ филиал | КБР | Майский р-н | 6-10 | 0.09 | 0.0215 | 0.0215
1175 | ТП-6/553/100 ПС Новоивановка | КБ филиал | КБР | Майский р-н | 6-10 | 0.09 | 0.0345 | 0.023
1176 | ТП-7/553/40 ПС Новоивановка | КБ филиал | КБР | Майский р-н | 6-10 | 0.035 | 0.006 | 0.006
1177 | ТП-9/553/250 ПС Новоивановка | КБ филиал | КБР | Майский р-н | 6-10 | 0.22 | 0.09 | 0.09
1178 | ТП-1/584/160 ПС Кр.Нива | КБ филиал | КБР | Майский р-н | 6-10 | 0.14 | 0.134 | 0.134
1179 | ТП-2/584/60 ПС Кр.Нива | КБ филиал | КБР | Майский р-н | 6-10 | 0.05 | 0.028 | 0.028
1180 | ТП-1/585/400 ПС Кр.Нива | КБ филиал | КБР | Майский р-н | 6-10 | 0.35 | 0.101 | 0.101
1181 | ТП-2/585/250 ПС Кр.Нива | КБ филиал | КБР | Майский р-н | 6-10 | 0.22 | 0.057 | 0.057
1182 | ТП-3/585/400 ПС Кр.Нива | КБ филиал | КБР | Майский р-н | 6-10 | 0.35 | 0.133 | 0.133
1183 | ТП-4/585/160 ПС Кр.Нива | КБ филиал | КБР | Майский р-н | 6-10 | 0.14 | 0.0485 | 0.0485
1184 | ТП-5/585/160 ПС Кр.Нива | КБ филиал | КБР | Майский р-н | 6-10 | 0.14 | 0.059 | 0.044
1185 | ТП-6/585/160 ПС Кр.Нива | КБ филиал | КБР | Майский р-н | 6-10 | 0.14 | 0.0525 | 0.0525
1186 | ТП-7/585/160 ПС Кр.Нива | КБ филиал | КБР | Майский р-н | 6-10 | 0.14 | 0.051 | 0.051
1187 | ТП-8/585/160 ПС Кр.Нива | КБ филиал | КБР | Майский р-н | 6-10 | 0.14 | 0.075 | 0.075
1188 | ТП-9/585/250 ПС Кр.Нива | КБ филиал | КБР | Майский р-н | 6-10 | 0.22 | 0.064 | 0.064
1189 | ТП-11/585/100 ПС Кр.Нива | КБ филиал | КБР | Майский р-н | 6-10 | 0.09 | 0.021 | 0.021
1190 | ТП-12/585/250 ПС Кр.Нива | КБ филиал | КБР | Майский р-н | 6-10 | 0.22 | 0.107 | 0.107
1191 | ТП-1/586/63 ПС Кр.Нива | КБ филиал | КБР | Майский р-н | 6-10 | 0.06 | 0.033 | 0.033
1192 | ТП-2/586/250 ПС Кр.Нива | КБ филиал | КБР | Майский р-н | 6-10 | 0.22 | 0.11 | 0.11
1193 | ТП-4/586/180 ПС Кр.Нива | КБ филиал | КБР | Майский р-н | 6-10 | 0.16 | 0.063 | 0.063
1194 | ТП-5/586/250 ПС Кр.Нива | КБ филиал | КБР | Майский р-н | 6-10 | 0.22 | 0.0955 | 0.0955
1195 | ТП-1/918/160 ПС Александровская | КБ филиал | КБР | Майский р-н | 6-10 | 0.14 | 0.045 | 0.045
1196 | ТП-2/918/400 ПС Александровская | КБ филиал | КБР | Майский р-н | 6-10 | 0.35 | 0.102 | 0.102
1197 | ТП-3/918/250 ПС Александровская | КБ филиал | КБР | Майский р-н | 6-10 | 0.22 | 0.057 | 0.057
1198 | ТП-1/920/160 ПС Александровская | КБ филиал | КБР | Майский р-н | 6-10 | 0.14 | 0.048 | 0.048
1199 | ТП-2/920/160 ПС Александровская | КБ филиал | КБР | Майский р-н | 6-10 | 0.14 | 0.052 | 0.052
1200 | ТП-3/920/400 ПС Александровская | КБ филиал | КБР | Майский р-н | 6-10 | 0.35 | 0.098 | 0.098
1201 | ТП-4/920/160 ПС Александровская | КБ филиал | КБР | Майский р-н | 6-10 | 0.14 | 0.053 | 0.053
1202 | ТП-5/920/160 ПС Александровская | КБ филиал | КБР | Майский р-н | 6-10 | 0.14 | 0.0515 | 0.0515
1203 | ТП-6/920/400 ПС Александровская | КБ филиал | КБР | Майский р-н | 6-10 | 0.35 | 0.095 | 0.095
1204 | ТП-7/920/160 ПС Александровская | КБ филиал | КБР | Майский р-н | 6-10 | 0.14 | 0.034 | 0.034
1205 | ТП-8/920/160 ПС Александровская | КБ филиал | КБР | Майский р-н | 6-10 | 0.14 | 0.03 | 0.03
1206 | ТП-9/920/160 ПС Александровская | КБ филиал | КБР | Майский р-н | 6-10 | 0.14 | 0.0345 | 0.0345
1207 | ТП-10/920/160 ПС Александровская | КБ филиал | КБР | Майский р-н | 6-10 | 0.14 | 0.03 | 0.03
1208 | ТП-11/920/200 ПС Александровская | КБ филиал | КБР | Майский р-н | 6-10 | 0.17 | 0.04 | 0.04
1209 | ТП-6/921/160 ПС Александровская | КБ филиал | КБР | Майский р-н | 6-10 | 0.14 | 0.053 | 0.053
1210 | ТП-8/921/40 ПС Александровская | КБ филиал | КБР | Майский р-н | 6-10 | 0.035 | 0.035 | 0.035
1211 | ТП-5/923/100 ПС Александровская | КБ филиал | КБР | Майский р-н | 6-10 | 0.09 | 0.088 | 0.088
1212 | ТП-6/923/180 ПС Александровская | КБ филиал | КБР | Майский р-н | 6-10 | 0.16 | 0.06 | 0.06
1213 | ТП-11/923/400 ПС Александровская | КБ филиал | КБР | Майский р-н | 6-10 | 0.35 | 0.088 | 0.088
1214 | ТП-1/925/160 ПС Александровская | КБ филиал | КБР | Майский р-н | 6-10 | 0.14 | 0.08 | 0.08
1215 | ТП-2/925/63 ПС Александровская | КБ филиал | КБР | Майский р-н | 6-10 | 0.055 | 0.026 | 0.026
1216 | ТП-5/925/160 ПС Александровская | КБ филиал | КБР | Майский р-н | 6-10 | 0.14 | 0.049 | 0.049
1217 | ТП-7/925/250 ПС Александровская | КБ филиал | КБР | Майский р-н | 6-10 | 0.22 | 0.055 | 0.055
1218 | ТП-2/910/63 ПС-"ТерекII" | КБ филиал | КБР | Терский р-н | 6-10 | 0.056 | 0.04 | 0.044
1219 | ТП-3/910/100 ПС-"ТерекII" | КБ филиал | КБР | Терский р-н | 6-10 | 0.09 | 0.02 | 0.02
1220 | ТП-5/910/250ПС-"ТерекII" | КБ филиал | КБР | Терский р-н | 6-10 | 0.225 | 0.016 | 0.016
1221 | ТП-6/910/180ПС-"ТерекII" | КБ филиал | КБР | Терский р-н | 6-10 | 0.162 | 0.094 | 0.094
1222 | ТП-8/910/160ПС-"ТерекII" | КБ филиал | КБР | Терский р-н | 6-10 | 0.144 | 0.06 | 0.06
1223 | ТП-11/910/160ПС-"ТерекII" | КБ филиал | КБР | Терский р-н | 6-10 | 0.144 | 0.07 | 0.07
1224 | ТП-12/910/100ПС-"ТерекII" | КБ филиал | КБР | Терский р-н | 6-10 | 0.09 | 0.068 | 0.068
1225 | ТП-13/910/180ПС-"ТерекII" | КБ филиал | КБР | Терский р-н | 6-10 | 0.162 | 0.062 | 0.062
1226 | ТП-14/910/100ПС-"ТерекII" | КБ филиал | КБР | Терский р-н | 6-10 | 0.09 | 0.06 | 0.06
1227 | ТП-15/910/160ПС-"ТерекII" | КБ филиал | КБР | Терский р-н | 6-10 | 0.144 | 0.136 | 0.136
1228 | ТП-16/910/250ПС-"ТерекII" | КБ филиал | КБР | Терский р-н | 6-10 | 0.225 | 0.134 | 0.134
1229 | ТП-18/910/100ПС-"ТерекII" | КБ филиал | КБР | Терский р-н | 6-10 | 0.09 | 0.086 | 0.086
1230 | ТП-19/910/160ПС-"ТерекII" | КБ филиал | КБР | Терский р-н | 6-10 | 0.144 | 0.114 | 0.114
1231 | ТП-21/910/160ПС-"ТерекII" | КБ филиал | КБР | Терский р-н | 6-10 | 0.144 | 0.092 | 0.092
1232 | ТП-24/910/160ПС-"ТерекII" | КБ филиал | КБР | Терский р-н | 6-10 | 0.144 | 0.06 | 0.06
1233 | ТП-28/910/160ПС-"ТерекII" | КБ филиал | КБР | Терский р-н | 6-10 | 0.144 | 0.107 | 0.104
1234 | ТП-29/910/63ПС-"ТерекII" | КБ филиал | КБР | Терский р-н | 6-10 | 0.05 | 0.036 | 0.036
1235 | ТП-1/911/100ПС-"ТерекII" | КБ филиал | КБР | Терский р-н | 6-10 | 0.09 | 0.084 | 0.084
1236 | ТП-3/911/100ПС-"ТерекII" | КБ филиал | КБР | Терский р-н | 6-10 | 0.09 | 0.077 | 0.069
1237 | ТП-5/911/63ПС-"ТерекII" | КБ филиал | КБР | Терский р-н | 6-10 | 0.05 | 0.032 | 0.032
1238 | ТП-6/911/160ПС-"ТерекII" | КБ филиал | КБР | Терский р-н | 6-10 | 0.144 | 0.138 | 0.138
1239 | ТП-7/911/250ПС-"ТерекII" | КБ филиал | КБР | Терский р-н | 6-10 | 0.225 | 0.186 | 0.186
1240 | ТП-8/911/160ПС-"ТерекII" | КБ филиал | КБР | Терский р-н | 6-10 | 0.144 | 0.138 | 0.138
1241 | ТП-9/911/63ПС-"ТерекII" | КБ филиал | КБР | Терский р-н | 6-10 | 0.056 | 0.032 | 0.032
1242 | ТП-10/911/400ПС-"ТерекII" | КБ филиал | КБР | Терский р-н | 6-10 | 0.36 | 0.34 | 0.34
1243 | ТП-11/911/250ПС-"ТерекII" | КБ филиал | КБР | Терский р-н | 6-10 | 0.225 | 0.112 | 0.112
1244 | ТП-12/911/100ПС-"ТерекII" | КБ филиал | КБР | Терский р-н | 6-10 | 0.09 | 0.082 | 0.082
1245 | ТП-13/911/320ПС-"ТерекII" | КБ филиал | КБР | Терский р-н | 6-10 | 0.256 | 0.17 | 0.17
1246 | ТП-15/911/100ПС-"ТерекII" | КБ филиал | КБР | Терский р-н | 6-10 | 0.08 | 0.054 | 0.054
1247 | ТП-17/911/250ПС-"ТерекII" | КБ филиал | КБР | Терский р-н | 6-10 | 0.2 | 0.129 | 0.129
1248 | ТП-18/911/400ПС-"ТерекII" | КБ филиал | КБР | Терский р-н | 6-10 | 0.36 | 0.281 | 0.281
1249 | ТП-19/911/160ПС-"ТерекII" | КБ филиал | КБР | Терский р-н | 6-10 | 0.144 | 0.138 | 0.138
1250 | ТП-24/911/160ПС-"ТерекII" | КБ филиал | КБР | Терский р-н | 6-10 | 0.144 | 0.118 | 0.118
1251 | ТП-1/912/100ПС-"ТерекII" | КБ филиал | КБР | Терский р-н | 6-10 | 0.09 | 0.018 | 0.018
1252 | ТП-2/912/100ПС-"ТерекII" | КБ филиал | КБР | Терский р-н | 6-10 | 0.144 | 0.14 | 0.14
1253 | ТП-3/912/400ПС-"ТерекII" | КБ филиал | КБР | Терский р-н | 6-10 | 0.4 | 0.298 | 0.298
1254 | ТП-4/912/160ПС-"ТерекII" | КБ филиал | КБР | Терский р-н | 6-10 | 0.144 | 0.133 | 0.133
1255 | ТП-5/912/400ПС-"ТерекII" | КБ филиал | КБР | Терский р-н | 6-10 | 0.36 | 0.25 | 0.25
1256 | ТП-6/912/100ПС-"ТерекII" | КБ филиал | КБР | Терский р-н | 6-10 | 0.08 | 0.035 | 0.035
1257 | ТП-7/912/400ПС-"ТерекII" | КБ филиал | КБР | Терский р-н | 6-10 | 0.36 | 0.024 | 0.024
1258 | ТП-8/912/250ПС-"ТерекII" | КБ филиал | КБР | Терский р-н | 6-10 | 0.225 | 0.206 | 0.206
1259 | ТП-10/912/250ПС-"ТерекII" | КБ филиал | КБР | Терский р-н | 6-10 | 0.225 | 0.218 | 0.218
1260 | ТП-24/912/100ПС-"ТерекII" | КБ филиал | КБР | Терский р-н | 6-10 | 0.09 | 0.062 | 0.062
1261 | ТП-25/912/100ПС-"ТерекII" | КБ филиал | КБР | Терский р-н | 6-10 | 0.09 | 0.076 | 0.076
1262 | ТП-1/946/160 ПС "В-Акбаш" | КБ филиал | КБР | Терский р-н | 6-10 | 0.144 | 0.132 | 0.132
1263 | ТП-3/946/63 ПС "В-Акбаш" | КБ филиал | КБР | Терский р-н | 6-10 | 0.042 | 0.009 | 0.009
1264 | ТП-6/946/250 ПС "В-Акбаш" | КБ филиал | КБР | Терский р-н | 6-10 | 0.225 | 0.134 | 0.134
1265 | ТП-7/946/160 ПС "В-Акбаш" | КБ филиал | КБР | Терский р-н | 6-10 | 0.144 | 0.104 | 0.104
1266 | ТП-8/946/250 ПС "В-Акбаш" | КБ филиал | КБР | Терский р-н | 6-10 | 0.225 | 0.108 | 0.104
1267 | ТП-9/946/400 ПС "В-Акбаш" | КБ филиал | КБР | Терский р-н | 6-10 | 0.36 | 0.052 | 0.052
1268 | ТП-10/946/400 ПС "В-Акбаш" | КБ филиал | КБР | Терский р-н | 6-10 | 0.36 | 0.136 | 0.136
1269 | ТП-11/946/160 ПС "В-Акбаш" | КБ филиал | КБР | Терский р-н | 6-10 | 0.144 | 0.132 | 0.132
1270 | ТП-12/946/160 ПС "В-Акбаш" | КБ филиал | КБР | Терский р-н | 6-10 | 0.144 | 0.122 | 0.122
1271 | ТП-13/946/250 ПС "В-Акбаш" | КБ филиал | КБР | Терский р-н | 6-10 | 0.225 | 0.132 | 0.132
1272 | ТП-29/946/160 ПС "В-Акбаш" | КБ филиал | КБР | Терский р-н | 6-10 | 0.144 | 0.092 | 0.092
1273 | ТП-2/960/160 ПС "Акбаш 35" | КБ филиал | КБР | Терский р-н | 6-10 | 0.144 | 0.112 | 0.112
1274 | ТП-3/960/180 ПС "Акбаш 35" | КБ филиал | КБР | Терский р-н | 6-10 | 0.162 | 0.126 | 0.126
1275 | ТП-4/960/160 ПС "Акбаш 35" | КБ филиал | КБР | Терский р-н | 6-10 | 0.144 | 0.132 | 0.132
1276 | ТП-5/960/400 ПС "Акбаш 35" | КБ филиал | КБР | Терский р-н | 6-10 | 0.36 | 0.286 | 0.286
1277 | ТП-7/960/160 ПС "Акбаш 35" | КБ филиал | КБР | Терский р-н | 6-10 | 0.144 | 0.132 | 0.132
1278 | ТП-10/960/160 ПС "Акбаш 35" | КБ филиал | КБР | Терский р-н | 6-10 | 0.144 | 0.064 | 0.064
1279 | ТП-12/960/160 ПС "Акбаш 35" | КБ филиал | КБР | Терский р-н | 6-10 | 0.144 | 0.082 | 0.078
1280 | ТП-3/962/400 ПС "Акбаш 35" | КБ филиал | КБР | Терский р-н | 6-10 | 0.36 | 0.14 | 0.14
1281 | ТП-5/962/100 ПС "Акбаш 35" | КБ филиал | КБР | Терский р-н | 6-10 | 0.09 | 0.108 | 0.108
1282 | ТП-8/962/180 ПС "Акбаш 35" | КБ филиал | КБР | Терский р-н | 6-10 | 0.162 | 0.154 | 0.154
1283 | ТП-10/962/250 ПС "Акбаш 35" | КБ филиал | КБР | Терский р-н | 6-10 | 0.225 | 0.03 | 0.03
1284 | ТП-2/966/100 ПС "Н-Курп" | КБ филиал | КБР | Терский р-н | 6-10 | 0.09 | 0.08 | 0.08
1285 | ТП-4/966/160 ПС "Н-Курп" | КБ филиал | КБР | Терский р-н | 6-10 | 0.144 | 0.132 | 0.132
1286 | ТП-5/966/200 ПС "Н-Курп" | КБ филиал | КБР | Терский р-н | 6-10 | 0.145 | 0.009 | 0.009
1287 | ТП-6/966/160 ПС "Н-Курп" | КБ филиал | КБР | Терский р-н | 6-10 | 0.144 | 0.126 | 0.126
1288 | ТП-2/967/100 ПС "Н-Курп" | КБ филиал | КБР | Терский р-н | 6-10 | 0.09 | 0.082 | 0.082
1289 | ТП-1/973/250 ПС "В-Курп" | КБ филиал | КБР | Терский р-н | 6-10 | 0.225 | 0.129 | 0.129
1290 | ТП-2/973/400 ПС "В-Курп" | КБ филиал | КБР | Терский р-н | 6-10 | 0.36 | 0.012 | 0.012
1291 | ТП-3/973/160 ПС "В-Курп" | КБ филиал | КБР | Терский р-н | 6-10 | 0.144 | 0.114 | 0.114
1292 | ТП-4/973/250 ПС "В-Курп" | КБ филиал | КБР | Терский р-н | 6-10 | 0.225 | 0.112 | 0.112
1293 | ТП-5/973/250 ПС "В-Курп" | КБ филиал | КБР | Терский р-н | 6-10 | 0.225 | 0.106 | 0.106
1294 | ТП-7/973/250 ПС "В-Курп" | КБ филиал | КБР | Терский р-н | 6-10 | 0.225 | 0.139 | 0.139
1295 | ТП-9/973/250 ПС "В-Курп" | КБ филиал | КБР | Терский р-н | 6-10 | 0.225 | 0.128 | 0.128
1296 | ТП-10/973/250 ПС "В-Курп" | КБ филиал | КБР | Терский р-н | 6-10 | 0.225 | 0.07 | 0.07
1297 | ТП-1/975/100 ПС "В-Курп" | КБ филиал | КБР | Терский р-н | 6-10 | 0.09 | 0.036 | 0.036
1298 | ТП-2/975/160 ПС "В-Курп" | КБ филиал | КБР | Терский р-н | 6-10 | 0.144 | 0.088 | 0.088
1299 | ТП-1/976/250 ПС "В-Курп" | КБ филиал | КБР | Терский р-н | 6-10 | 0.225 | 0.118 | 0.118
1300 | ТП-2/976/250 ПС "В-Курп" | КБ филиал | КБР | Терский р-н | 6-10 | 0.225 | 0.035 | 0.035
1301 | ТП-3/976/100 ПС "В-Курп" | КБ филиал | КБР | Терский р-н | 6-10 | 0.09 | 0.066 | 0.066
1302 | ТП-1/983/40 ПС "Пенькозавод" | КБ филиал | КБР | Терский р-н | 6-10 | 0.032 | 0.019 | 0.019
1303 | ТП-4/983/100 ПС "Пенькозавод" | КБ филиал | КБР | Терский р-н | 6-10 | 0.06 | 0.02 | 0.02
1304 | ТП-6/983/160 ПС "Пенькозавод" | КБ филиал | КБР | Терский р-н | 6-10 | 0.144 | 0.087 | 0.087
1305 | ТП-8/983/400 ПС "Пенькозавод" | КБ филиал | КБР | Терский р-н | 6-10 | 0.36 | 0.22 | 0.22
1306 | ТП-9/983/180 ПС "Пенькозавод" | КБ филиал | КБР | Терский р-н | 6-10 | 0.162 | 0.1 | 0.1
1307 | ТП-10/983/250 ПС "Пенькозавод" | КБ филиал | КБР | Терский р-н | 6-10 | 0.225 | 0.119 | 0.119
1308 | ТП-11/983/320 ПС "Пенькозавод" | КБ филиал | КБР | Терский р-н | 6-10 | 0.188 | 0.18 | 0.18
1309 | ТП-12/983/250 ПС "Пенькозавод" | КБ филиал | КБР | Терский р-н | 6-10 | 0.225 | 0.141 | 0.141
1310 | ТП-14/983/400 ПС "Пенькозавод" | КБ филиал | КБР | Терский р-н | 6-10 | 0.36 | 0.21 | 0.21
1311 | ТП-15/983/160 ПС "Пенькозавод" | КБ филиал | КБР | Терский р-н | 6-10 | 0.144 | 0.08 | 0.08
1312 | ТП-16/983/100 ПС "Пенькозавод" | КБ филиал | КБР | Терский р-н | 6-10 | 0.09 | 0.051 | 0.051
1313 | ТП-17/983/160 ПС "Пенькозавод" | КБ филиал | КБР | Терский р-н | 6-10 | 0.144 | 0.085 | 0.085
1314 | ТП-18/983/160 ПС "Пенькозавод" | КБ филиал | КБР | Терский р-н | 6-10 | 0.144 | 0.094 | 0.094
1315 | ТП-20/983/250 ПС "Пенькозавод" | КБ филиал | КБР | Терский р-н | 6-10 | 0.225 | 0.13 | 0.13
1316 | ТП-22/983/160 ПС "Пенькозавод" | КБ филиал | КБР | Терский р-н | 6-10 | 0.144 | 0.083 | 0.083
1317 | ТП-23/983/160 ПС "Пенькозавод" | КБ филиал | КБР | Терский р-н | 6-10 | 0.144 | 0.09 | 0.09
1318 | ТП-24/983/250 ПС "Пенькозавод" | КБ филиал | КБР | Терский р-н | 6-10 | 0.225 | 0.135 | 0.135
1319 | ТП-25/983/250 ПС "Пенькозавод" | КБ филиал | КБР | Терский р-н | 6-10 | 0.225 | 0.129 | 0.129
1320 | ТП-26/983/250 ПС "Пенькозавод" | КБ филиал | КБР | Терский р-н | 6-10 | 0.225 | 0.15 | 0.15
1321 | ТП-28/983/100 ПС "Пенькозавод" | КБ филиал | КБР | Терский р-н | 6-10 | 0.09 | 0.054 | 0.054
1322 | ТП-29/983/250 ПС "Пенькозавод" | КБ филиал | КБР | Терский р-н | 6-10 | 0.225 | 0.124 | 0.124
1323 | ТП-30/983/100 ПС "Пенькозавод" | КБ филиал | КБР | Терский р-н | 6-10 | 0.09 | 0.049 | 0.049
1324 | ТП-31/983/160 ПС "Пенькозавод" | КБ филиал | КБР | Терский р-н | 6-10 | 0.144 | 0.085 | 0.085
1325 | ТП-1/984/100 ПС "Пенькозавод" | КБ филиал | КБР | Терский р-н | 6-10 | 0.09 | 0.056 | 0.056
1326 | ТП-2/984/100 ПС "Пенькозавод" | КБ филиал | КБР | Терский р-н | 6-10 | 0.09 | 0.053 | 0.053
1327 | ТП-3/984/100 ПС "Пенькозавод" | КБ филиал | КБР | Терский р-н | 6-10 | 0.09 | 0.059 | 0.059
1328 | ТП-4/984/63 ПС "Пенькозавод" | КБ филиал | КБР | Терский р-н | 6-10 | 0.056 | 0.03 | 0.03
1329 | ТП-5/984/315 ПС "Пенькозавод" | КБ филиал | КБР | Терский р-н | 6-10 | 0.283 | 0.16 | 0.016
1330 | ТП-1/987/100 ПС "Терекская" | КБ филиал | КБР | Терский р-н | 6-10 | 0.09 | 0.09 | 0.09
1331 | ТП-2/987/250 ПС "Терекская" | КБ филиал | КБР | Терский р-н | 6-10 | 0.225 | 0.134 | 0.134
1332 | ТП-3/987/250 ПС "Терекская" | КБ филиал | КБР | Терский р-н | 6-10 | 0.225 | 0.129 | 0.129
1333 | ТП-4/987/160 ПС "Терекская" | КБ филиал | КБР | Терский р-н | 6-10 | 0.144 | 0.079 | 0.079
1334 | ТП-5/987/400 ПС "Терекская" | КБ филиал | КБР | Терский р-н | 6-10 | 0.36 | 0.208 | 0.208
1335 | ТП-6/987/160 ПС "Терекская" | КБ филиал | КБР | Терский р-н | 6-10 | 0.144 | 0.079 | 0.079
1336 | ТП-7/987/200 ПС "Терекская" | КБ филиал | КБР | Терский р-н | 6-10 | 0.18 | 0.104 | 0.104
1337 | ТП-8/987/160 ПС "Терекская" | КБ филиал | КБР | Терский р-н | 6-10 | 0.144 | 0.085 | 0.085
1338 | ТП-9/987/100 ПС "Терекская" | КБ филиал | КБР | Терский р-н | 6-10 | 0.09 | 0.052 | 0.052
1339 | ТП-12/987/63 ПС "Терекская" | КБ филиал | КБР | Терский р-н | 6-10 | 0.056 | 0.031 | 0.031
1340 | ТП-17/987/25 ПС "Терекская" | КБ филиал | КБР | Терский р-н | 6-10 | 0.022 | 0.012 | 0.012
1341 | ТП-18/987/100 ПС "Терекская" | КБ филиал | КБР | Терский р-н | 6-10 | 0.072 | 0.057 | 0.057
1342 | ТП-1/988/160 ПС "Терекская" | КБ филиал | КБР | Терский р-н | 6-10 | 0.144 | 0.085 | 0.085
1343 | ТП-2/988/250 ПС "Терекская" | КБ филиал | КБР | Терский р-н | 6-10 | 0.225 | 0.136 | 0.136
1344 | ТП-8/988/100 ПС "Терекская" | КБ филиал | КБР | Терский р-н | 6-10 | 0.072 | 0.054 | 0.054
1345 | ТП-9/988/250 ПС "Терекская" | КБ филиал | КБР | Терский р-н | 6-10 | 0.225 | 0.179 | 0.175
1346 | ТП-10/988/160 ПС "Терекская" | КБ филиал | КБР | Терский р-н | 6-10 | 0.144 | 0.087 | 0.087
1347 | ТП-11/988/250 ПС "Терекская" | КБ филиал | КБР | Терский р-н | 6-10 | 0.225 | 0.14 | 0.14
1348 | ТП-12/988/250 ПС "Терекская" | КБ филиал | КБР | Терский р-н | 6-10 | 0.225 | 0.138 | 0.138
1349 | ТП-13/988/250 ПС "Терекская" | КБ филиал | КБР | Терский р-н | 6-10 | 0.225 | 0.142 | 0.142
1350 | ТП-15/988/60 ПС "Терекская" | КБ филиал | КБР | Терский р-н | 6-10 | 0.043 | 0.03 | 0.03
1351 | ТП-23/988/40 ПС "Терекская" | КБ филиал | КБР | Терский р-н | 6-10 | 0.022 | 0.018 | 0.018
1352 | ТП-25/988/40 ПС "Терекская" | КБ филиал | КБР | Терский р-н | 6-10 | 0.028 | 0.022 | 0.022
1353 | ТП-2/989/60 ПС "Терекская" | КБ филиал | КБР | Терский р-н | 6-10 | 0.043 | 0.025 | 0.025
1354 | ТП-4/989/250 ПС "Терекская" | КБ филиал | КБР | Терский р-н | 6-10 | 0.225 | 0.138 | 0.138
1355 | ТП-5/989/250 ПС "Терекская" | КБ филиал | КБР | Терский р-н | 6-10 | 0.225 | 0.136 | 0.136
1356 | ТП-6/989/160 ПС "Терекская" | КБ филиал | КБР | Терский р-н | 6-10 | 0.144 | 0.089 | 0.089
1357 | ТП-7/989/160 ПС "Терекская" | КБ филиал | КБР | Терский р-н | 6-10 | 0.144 | 0.085 | 0.085
1358 | ТП-8/989/250 ПС "Терекская" | КБ филиал | КБР | Терский р-н | 6-10 | 0.225 | 0.137 | 0.137
1359 | ТП-9/989/100 ПС "Терекская" | КБ филиал | КБР | Терский р-н | 6-10 | 0.072 | 0.054 | 0.054
1360 | ТП-11/989/250 ПС "Терекская" | КБ филиал | КБР | Терский р-н | 6-10 | 0.225 | 0.137 | 0.137
1361 | ТП-12/989/160 ПС "Терекская" | КБ филиал | КБР | Терский р-н | 6-10 | 0.144 | 0.087 | 0.087
1362 | ТП-13/989/250 ПС "Терекская" | КБ филиал | КБР | Терский р-н | 6-10 | 0.225 | 0.14 | 0.14
1363 | ТП-6/990/250 ПС "Терекская" | КБ филиал | КБР | Терский р-н | 6-10 | 0.225 | 0.135 | 0.135
1364 | ТП-7/990/100 ПС "Терекская" | КБ филиал | КБР | Терский р-н | 6-10 | 0.077 | 0.056 | 0.056
1365 | ТП-8/990/400 ПС "Терекская" | КБ филиал | КБР | Терский р-н | 6-10 | 0.036 | 0.221 | 0.221
1366 | ТП-9/990/100 ПС "Терекская" | КБ филиал | КБР | Терский р-н | 6-10 | 0.072 | 0.051 | 0.051
1367 | ТП-10/990/400 ПС "Терекская" | КБ филиал | КБР | Терский р-н | 6-10 | 0.36 | 0.215 | 0.215
1368 | ТП-11/990/160 ПС "Терекская" | КБ филиал | КБР | Терский р-н | 6-10 | 0.144 | 0.085 | 0.085
1369 | ТП-12/990/250 ПС "Терекская" | КБ филиал | КБР | Терский р-н | 6-10 | 0.225 | 0.137 | 0.137
1370 | ТП-13/990/250 ПС "Терекская" | КБ филиал | КБР | Терский р-н | 6-10 | 0.225 | 0.129 | 0.133
1371 | ТП-14/990/250 ПС "Терекская" | КБ филиал | КБР | Терский р-н | 6-10 | 0.225 | 0.119 | 0.119
1372 | ТП-15/990/250 ПС "Терекская" | КБ филиал | КБР | Терский р-н | 6-10 | 0.225 | 0.112 | 0.112
1373 | ТП-18/908/180 ПС-"ТерекII" | КБ филиал | КБР | Терский р-н | 6-10 | 0.162 | 0.099 | 0.099
1374 | ТП-21/908/160 ПС-"ТерекII" | КБ филиал | КБР | Терский р-н | 6-10 | 0.128 | 0.086 | 0.086
1375 | ТП-20/908/250ПС-"ТерекII" | КБ филиал | КБР | Терский р-н | 6-10 | 0.2 | 0.127 | 0.127
1376 | ТП-24/908/160ПС-"ТерекII" | КБ филиал | КБР | Терский р-н | 6-10 | 0.128 | 0.071 | 0.071
1377 | ТП-28/908/160ПС-"ТерекII" | КБ филиал | КБР | Терский р-н | 6-10 | 0.128 | 0.081 | 0.081
1378 | ТП-29/908/250ПС-"ТерекII" | КБ филиал | КБР | Терский р-н | 6-10 | 0.2 | 0.119 | 0.114
1379 | ТП-53/908/180ПС-"ТерекII" | КБ филиал | КБР | Терский р-н | 6-10 | 0.144 | 0.108 | 0.108
1380 | ТП-31/908/160ПС-"ТерекII" | КБ филиал | КБР | Терский р-н | 6-10 | 0.128 | 0.085 | 0.085
1381 | ТП-54/908/250ПС-"ТерекII" | КБ филиал | КБР | Терский р-н | 6-10 | 0.2 | 0.146 | 0.138
1382 | ТП-67/908/250ПС-"ТерекII" | КБ филиал | КБР | Терский р-н | 6-10 | 0.2 | 0.121 | 0.121
1383 | ТП-74/908/250ПС-"ТерекII" | КБ филиал | КБР | Терский р-н | 6-10 | 0.2 | 0.129 | 0.128
1384 | ТП-66/908/100ПС-"ТерекII" | КБ филиал | КБР | Терский р-н | 6-10 | 0.08 | 0.05 | 0.05
1385 | ТП-32/908/160ПС-"ТерекII" | КБ филиал | КБР | Терский р-н | 6-10 | 0.128 | 0.073 | 0.073
1386 | ТП-9/908/160ПС-"ТерекII" | КБ филиал | КБР | Терский р-н | 6-10 | 0.128 | 0.079 | 0.083
1387 | ТП-15/909/180ПС-"ТерекII" | КБ филиал | КБР | Терский р-н | 6-10 | 0.144 | 0.097 | 0.097
1388 | ТП-16/909/400ПС-"ТерекII" | КБ филиал | КБР | Терский р-н | 6-10 | 0.32 | 0.219 | 0.219
1389 | ТП-17/909/400 ПС-"ТерекII" | КБ филиал | КБР | Терский р-н | 6-10 | 0.32 | 0.215 | 0.215
1390 | ТП-12/909/400ПС-"ТерекII" | КБ филиал | КБР | Терский р-н | 6-10 | 0.32 | 0.2 | 0.2
1391 | ТП-14/909/320ПС-"ТерекII" | КБ филиал | КБР | Терский р-н | 6-10 | 0.256 | 0.148 | 0.148
1392 | ТП-30/909/250ПС-"ТерекII" | КБ филиал | КБР | Терский р-н | 6-10 | 0.2 | 0.125 | 0.109
1393 | ТП-42/909/100ПС-"ТерекII" | КБ филиал | КБР | Терский р-н | 6-10 | 0.08 | 0.049 | 0.049
1394 | ТП-46/909/180ПС-"ТерекII" | КБ филиал | КБР | Терский р-н | 6-10 | 0.144 | 0.1 | 0.1
1395 | ТП-70/909/400ПС-"ТерекII" | КБ филиал | КБР | Терский р-н | 6-10 | 0.32 | 0.237 | 0.237
1396 | ТП-68/909/250ПС-"ТерекII" | КБ филиал | КБР | Терский р-н | 6-10 | 0.2 | 0.125 | 0.125
1397 | ТП-59/909/180ПС-"ТерекII" | КБ филиал | КБР | Терский р-н | 6-10 | 0.144 | 0.095 | 0.095
1398 | ТП-5/927/250ПС- "Терек I" | КБ филиал | КБР | Терский р-н | 6-10 | 0.2 | 0.12 | 0.12
1399 | ТП-6/927/180ПС- "Терек I" | КБ филиал | КБР | Терский р-н | 6-10 | 0.144 | 0.081 | 0.081
1400 | ТП-37/927/250ПС- "Терек I" | КБ филиал | КБР | Терский р-н | 6-10 | 0.2 | 0.119 | 0.119
1401 | ТП-11/927/250ПС- "Терек I" | КБ филиал | КБР | Терский р-н | 6-10 | 0.2 | 0.131 | 0.131
1402 | ТП-13/927/400ПС- "Терек I" | КБ филиал | КБР | Терский р-н | 6-10 | 0.32 | 0.201 | 0.198
1403 | ТП-43/927/250ПС- "Терек I" | КБ филиал | КБР | Терский р-н | 6-10 | 0.2 | 0.129 | 0.129
1404 | ТП-83/927/100ПС- "Терек I" | КБ филиал | КБР | Терский р-н | 6-10 | 0.08 | 0.052 | 0.052
1405 | ТП-78/927/160ПС- "Терек I" | КБ филиал | КБР | Терский р-н | 6-10 | 0.128 | 0.085 | 0.084
1406 | ТП-71/927/250ПС- "Терек I" | КБ филиал | КБР | Терский р-н | 6-10 | 0.2 | 0.122 | 0.122
1407 | ТП-7/929/250ПС- "Терек I" | КБ филиал | КБР | Терский р-н | 6-10 | 0.2 | 0.126 | 0.126
1408 | ТП-8/929/250ПС- "Терек I" | КБ филиал | КБР | Терский р-н | 6-10 | 0.2 | 0.12 | 0.12
1409 | ТП-34/929/160ПС- "Терек I" | КБ филиал | КБР | Терский р-н | 6-10 | 0.128 | 0.083 | 0.083
1410 | ТП-76/929/160ПС- "Терек I" | КБ филиал | КБР | Терский р-н | 6-10 | 0.128 | 0.083 | 0.083
1411 | ТП-10/929/400ПС- "Терек I" | КБ филиал | КБР | Терский р-н | 6-10 | 0.32 | 0.195 | 0.195
1412 | ТП-40/929/630ПС- "Терек I" | КБ филиал | КБР | Терский р-н | 6-10 | 0.504 | 0.34 | 0.34
1413 | ТП-17/929/400ПС- "Терек I" | КБ филиал | КБР | Терский р-н | 6-10 | 0.32 | 0.19 | 0.19
1414 | ТП-22/929/250ПС- "Терек I" | КБ филиал | КБР | Терский р-н | 6-10 | 0.2 | 0.115 | 0.115
1415 | ТП-75/929/160ПС- "Терек I" | КБ филиал | КБР | Терский р-н | 6-10 | 0.128 | 0.082 | 0.082
1416 | ТП-23/929/320ПС- "Терек I" | КБ филиал | КБР | Терский р-н | 6-10 | 0.256 | 0.169 | 0.169
1417 | ТП-3/930/250ПС- "Терек I" | КБ филиал | КБР | Терский р-н | 6-10 | 0.2 | 0.121 | 0.121
1418 | ТП-4/930/400ПС- "Терек I" | КБ филиал | КБР | Терский р-н | 6-10 | 0.32 | 0.211 | 0.211
1419 | ТП-2/931/250ПС- "Терек I" | КБ филиал | КБР | Терский р-н | 6-10 | 0.2 | 0.134 | 0.13
1420 | ТП-1/931/160ПС- "Терек I" | КБ филиал | КБР | Терский р-н | 6-10 | 0.128 | 0.086 | 0.086
1421 | ТП-33/936/100ПС- "ЗАИ" | КБ филиал | КБР | Терский р-н | 6-10 | 0.08 | 0.04 | 0.04
1422 | ТП-60/938/400 ПС "ЗАИ" | КБ филиал | КБР | Терский р-н | 6-10 | 0.32 | 0.221 | 0.221
1423 | ПС Малка Ф-163 КТП №27/163/250 | КБ филиал | КБР | Зольский р-н | 6-10 | 0.2 | 0.09 | 0.086
1424 | ПС Малка Ф-163 КТП №22/163/160 | КБ филиал | КБР | Зольский р-н | 6-10 | 0.128 | 0.0496 | 0.0496
1425 | ПС Малка Ф-163 КТП №28/163/250 | КБ филиал | КБР | Зольский р-н | 6-10 | 0.2 | 0.08 | 0.0666
1426 | ПС Малка Ф-163 КТП №23/163/250 | КБ филиал | КБР | Зольский р-н | 6-10 | 0.2 | 0.06 | 0.06
1427 | ПС Малка Ф-163 КТП №26/163/400 | КБ филиал | КБР | Зольский р-н | 6-10 | 0.32 | 0.1 | 0.1
1428 | ПС Малка Ф-163 КТП №19/163/250 | КБ филиал | КБР | Зольский р-н | 6-10 | 0.05 | 0.08 | 0.08
1429 | ПС Малка Ф-163 КТП №24/163/400 | КБ филиал | КБР | Зольский р-н | 6-10 | 0.32 | 0.09 | 0.09
1430 | ПС Малка Ф-163 КТП №20/163/160 | КБ филиал | КБР | Зольский р-н | 6-10 | 0.128 | 0.0496 | 0.0496
1431 | ПС Малка Ф-163 КТП №3/163/250 | КБ филиал | КБР | Зольский р-н | 6-10 | 0.2 | 0.06 | 0.0595
1432 | ПС Малка Ф-163 КТП №7/163/250 | КБ филиал | КБР | Зольский р-н | 6-10 | 0.2 | 0.04 | 0.04
1433 | ПС Малка Ф-163 КТП №34/163/250 | КБ филиал | КБР | Зольский р-н | 6-10 | 0.2 | 0.06 | 0.06
1434 | ПС Малка Ф-163 КТП №5/163/160 | КБ филиал | КБР | Зольский р-н | 6-10 | 0.128 | 0.04 | 0.04
1435 | ПС Малка Ф-163 КТП №33/163/100 | КБ филиал | КБР | Зольский р-н | 6-10 | 0.08 | 0.02 | 0.02
1436 | ПС Малка Ф-163 КТП №10/163/250 | КБ филиал | КБР | Зольский р-н | 6-10 | 0.2 | 0.06 | 0.06
1437 | ПС Малка Ф-163 КТП №8/163/250 | КБ филиал | КБР | Зольский р-н | 6-10 | 0.2 | 0.06 | 0.06
1438 | ПС Малка Ф-163 КТП №15/163/250 | КБ филиал | КБР | Зольский р-н | 6-10 | 0.2 | 0.05 | 0.05
1439 | ПС Малка Ф-163 КТП №16/163/250 | КБ филиал | КБР | Зольский р-н | 6-10 | 0.2 | 0.06 | 0.06
1440 | ПС Малка Ф-163 ГКТП №11/163/400 | КБ филиал | КБР | Зольский р-н | 6-10 | 0.32 | 0.08 | 0.08
1441 | ПС Малка Ф-163 ЗТП №13/163/250 | КБ филиал | КБР | Зольский р-н | 6-10 | 0.2 | 0.04 | 0.04
1442 | ПС Малка Ф-165 КТП №3/165/100 | КБ филиал | КБР | Зольский р-н | 6-10 | 0.08 | 0.02 | 0.02
1443 | ПС Малка Ф-161 ЗТП №6/161/400 | КБ филиал | КБР | Зольский р-н | 6-10 | 0.32 | 0.08 | 0.08
1444 | ПС Малка Ф-161 КТП №20/161/250 | КБ филиал | КБР | Зольский р-н | 6-10 | 0.2 | 0.05 | 0.05
1445 | ПС Малка Ф-161 КТП №15/161/160 | КБ филиал | КБР | Зольский р-н | 6-10 | 0.128 | 0.04 | 0.04
1446 | ПС Малка Ф-161 КТП №1/161/160 | КБ филиал | КБР | Зольский р-н | 6-10 | 0.128 | 0.06 | 0.06
1447 | ПС Малка Ф-161 КТП №14/161/160 | КБ филиал | КБР | Зольский р-н | 6-10 | 0.128 | 0.03 | 0.03
1448 | ПС Малка Ф-161 КТП №28/161/250 | КБ филиал | КБР | Зольский р-н | 6-10 | 0.2 | 0.05 | 0.05
1449 | ПС Малка Ф-161 КТП №13/161/160 | КБ филиал | КБР | Зольский р-н | 6-10 | 0.128 | 0.06 | 0.06
1450 | ПС Малка Ф-161 КТП №22/161/250 | КБ филиал | КБР | Зольский р-н | 6-10 | 0.2 | 0.03 | 0.03
1451 | ПС Малка Ф-161 КТП №8/161/250 | КБ филиал | КБР | Зольский р-н | 6-10 | 0.2 | 0.05 | 0.05
1452 | ПС Малка Ф-161 КТП №12/161/160 | КБ филиал | КБР | Зольский р-н | 6-10 | 0.128 | 0.04 | 0.04
1453 | ПС Малка Ф-161 КТП №27/161/250 | КБ филиал | КБР | Зольский р-н | 6-10 | 0.2 | 0.04 | 0.04
1454 | ПС Малка Ф-161 КТП №23/161/250 | КБ филиал | КБР | Зольский р-н | 6-10 | 0.2 | 0.05 | 0.043
1455 | ПС Малка Ф-161 КТП №34/161/100 | КБ филиал | КБР | Зольский р-н | 6-10 | 0.08 | 0.02 | 0.02
1456 | ПС Малка Ф-161 КТП №17/161/100 | КБ филиал | КБР | Зольский р-н | 6-10 | 0.08 | 0.03 | 0.03
1457 | ПС Малка Ф-161 ГКТП №24/161/400 | КБ филиал | КБР | Зольский р-н | 6-10 | 0.32 | 0.1 | 0.0706
1458 | ПС Малка Ф-161 ЗТП №19/161/250 | КБ филиал | КБР | Зольский р-н | 6-10 | 0.2 | 0.05 | 0.05
1459 | ПС Малка Ф-162 КТП №15/162/160 | КБ филиал | КБР | Зольский р-н | 6-10 | 0.128 | 0.06 | 0.06
1460 | ПС Малка Ф-162 КТП №19/162/250 | КБ филиал | КБР | Зольский р-н | 6-10 | 0.128 | 0.05 | 0.05
1461 | ПС Малка Ф-162 КТП №20/162/160 | КБ филиал | КБР | Зольский р-н | 6-10 | 0.128 | 0.04 | 0.04
1462 | ПС Малка Ф-162 КТП №6/162/160 | КБ филиал | КБР | Зольский р-н | 6-10 | 0.128 | 0.0496 | 0.0496
1463 | ПС Малка Ф-162 КТП №12/162/160 | КБ филиал | КБР | Зольский р-н | 6-10 | 0.128 | 0.05 | 0.05
1464 | ПС Малка Ф-162 КТП №17/162/160 | КБ филиал | КБР | Зольский р-н | 6-10 | 0.128 | 0.04 | 0.04
1465 | ПС Малка Ф-162 КТП №18/162/400 | КБ филиал | КБР | Зольский р-н | 6-10 | 0.32 | 0.08 | 0.08
1466 | ПС Малка Ф-162 КТП №23/162/400 | КБ филиал | КБР | Зольский р-н | 6-10 | 0.32 | 0.075 | 0.075
1467 | ПС Малка Ф-162 КТП №15/162/250 | КБ филиал | КБР | Зольский р-н | 6-10 | 0.2 | 0.06 | 0.06
1468 | ПС Малка Ф-162 КТП №9/162/160 | КБ филиал | КБР | Зольский р-н | 6-10 | 0.128 | 0.04 | 0.04
1469 | ПС Малка Ф-162 ГКТП №14/162/250 | КБ филиал | КБР | Зольский р-н | 6-10 | 0.2 | 0.04 | 0.0355
1470 | ПС Малка Ф-162 КТП №22/162/100 | КБ филиал | КБР | Зольский р-н | 6-10 | 0.08 | 0.02 | 0.02
1471 | ПС Малка Ф-162 КТП №29/162/250 | КБ филиал | КБР | Зольский р-н | 6-10 | 0.2 | 0.05 | 0.05
1472 | ПС Малка Ф-162 КТП №11/162/400 | КБ филиал | КБР | Зольский р-н | 6-10 | 0.32 | 0.075 | 0.0705
1473 | ПС Малка Ф-166 ЗТП №9/166/250 | КБ филиал | КБР | Зольский р-н | 6-10 | 0.2 | 0.06 | 0.06
1474 | ПС Сармаково Ф-159 КТП №21/159/63 | КБ филиал | КБР | Зольский р-н | 6-10 | 0.05 | 0.02 | 0.02
1475 | ПС Сармаково Ф-159 КТП №7/159/160 | КБ филиал | КБР | Зольский р-н | 6-10 | 0.128 | 0.03 | 0.03
1476 | ПС Сармаково Ф-159 ГКТП №2/159/400 | КБ филиал | КБР | Зольский р-н | 6-10 | 0.32 | 0.08 | 0.08
1477 | ПС Сармаково Ф-159 ГКТП №4/159/400 | КБ филиал | КБР | Зольский р-н | 6-10 | 0.32 | 0.07 | 0.07
1478 | ПС Сармаково Ф-159 ГКТП №6/159/400 | КБ филиал | КБР | Зольский р-н | 6-10 | 0.32 | 0.07 | 0.07
1479 | ПС Сармаково Ф-159 КТП №8/159/160 | КБ филиал | КБР | Зольский р-н | 6-10 | 0.128 | 0.04 | 0.04
1480 | ПС Сармаково Ф-159 КТП №9/159/400 | КБ филиал | КБР | Зольский р-н | 6-10 | 0.32 | 0.08 | 0.08
1481 | ПС Сармаково Ф-159 КТП №10/159/100 | КБ филиал | КБР | Зольский р-н | 6-10 | 0.08 | 0.0185 | 0.0185
1482 | ПС Сармаково Ф-159 ГКТП №11/159/400 | КБ филиал | КБР | Зольский р-н | 6-10 | 0.32 | 0.0796 | 0.0796
1483 | ПС Сармаково Ф-159 КТП №13/159/250 | КБ филиал | КБР | Зольский р-н | 6-10 | 0.128 | 0.0396 | 0.0396
1484 | ПС Сармаково Ф-159 КТП №14/320 | КБ филиал | КБР | Зольский р-н | 6-10 | 0.256 | 0.04 | 0.04
1485 | ПС Сармаково Ф-159 ГКТП №17/159/400 | КБ филиал | КБР | Зольский р-н | 6-10 | 0.32 | 0.06 | 0.06
1486 | ПС Сармаково Ф-159 КТП №18/159/160 | КБ филиал | КБР | Зольский р-н | 6-10 | 0.128 | 0.035 | 0.035
1487 | ПС Сармаково Ф-159 КТП №20/159/160 | КБ филиал | КБР | Зольский р-н | 6-10 | 0.128 | 0.025 | 0.025
1488 | ПС Сармаково Ф-159 КТП №24/159/250 | КБ филиал | КБР | Зольский р-н | 6-10 | 0.2 | 0.05 | 0.05
1489 | ПС Сармаково Ф-159 КТП №25/159/250 | КБ филиал | КБР | Зольский р-н | 6-10 | 0.2 | 0.0385 | 0.0385
1490 | ПС Сармаково Ф-159 КТП №29/159/160 | КБ филиал | КБР | Зольский р-н | 6-10 | 0.128 | 0.03 | 0.03
1491 | ПС Сармаково Ф-159 КТП №15/159/100 | КБ филиал | КБР | Зольский р-н | 6-10 | 0.08 | 0.02 | 0.02
1492 | ПС Сармаково Ф-159 ГКТП №3/159/400 | КБ филиал | КБР | Зольский р-н | 6-10 | 0.32 | 0.07 | 0.07
1493 | ПС Сармаково Ф-159 ЗТП №33/159/160 | КБ филиал | КБР | Зольский р-н | 6-10 | 0.128 | 0.04 | 0.0374
1494 | ПС Сармаково Ф-159 ЗТП №1/159/250 | КБ филиал | КБР | Зольский р-н | 6-10 | 0.2 | 0.03 | 0.03
1495 | ПС Сармаково Ф-154 ГКТП №1/154/400 | КБ филиал | КБР | Зольский р-н | 6-10 | 0.32 | 0.08 | 0.08
1496 | ПС Сармаково Ф-154 КТП №2/154/250 | КБ филиал | КБР | Зольский р-н | 6-10 | 0.2 | 0.06 | 0.06
1497 | ПС Сармаково Ф-154 ЗТП №3/154/250 | КБ филиал | КБР | Зольский р-н | 6-10 | 0.2 | 0.04 | 0.04
1498 | ПС Сармаково Ф-154 КТП №4/154/100 | КБ филиал | КБР | Зольский р-н | 6-10 | 0.08 | 0.025 | 0.025
1499 | ПС Сармаково Ф-154 КТП №5/154/160 | КБ филиал | КБР | Зольский р-н | 6-10 | 0.128 | 0.03 | 0.03
1500 | ПС Сармаково Ф-154 КТП №7/154/630 | КБ филиал | КБР | Зольский р-н | 6-10 | 0.504 | 0.06 | 0.06
1501 | ПС Сармаково Ф-160 КТП №1/160/63 | КБ филиал | КБР | Зольский р-н | 6-10 | 0.05 | 0.01 | 0.01
1502 | ПС Сармаково Ф-157 КТП №1/157/250 | КБ филиал | КБР | Зольский р-н | 6-10 | 0.2 | 0.03 | 0.03
1503 | ПС Каменномостская Ф-102 КТП №6/102/250 | КБ филиал | КБР | Зольский р-н | 6-10 | 0.08 | 0.06 | 0.06
1504 | ПС Каменномостская Ф-102 КТП №4/102/160 | КБ филиал | КБР | Зольский р-н | 6-10 | 0.128 | 0.04 | 0.04
1505 | ПС Каменномостская Ф-104 КТП №7/104/160 | КБ филиал | КБР | Зольский р-н | 6-10 | 0.128 | 0.0346 | 0.0346
1506 | ПС Каменномостская Ф-104 КТП №14/104/400 | КБ филиал | КБР | Зольский р-н | 6-10 | 0.32 | 0.08 | 0.08
1507 | ПС Каменномостская Ф-104 КТП №13/104/250 | КБ филиал | КБР | Зольский р-н | 6-10 | 0.2 | 0.04 | 0.04
1508 | ПС Каменномостская Ф-104 ЗТП №18/104/250 | КБ филиал | КБР | Зольский р-н | 6-10 | 0.2 | 0.04 | 0.04
1509 | ПС Каменномостская Ф-104 КТП №2/104/250 | КБ филиал | КБР | Зольский р-н | 6-10 | 0.2 | 0.05 | 0.05
1510 | ПС Каменномостская Ф-104 КТП №4/104/250 | КБ филиал | КБР | Зольский р-н | 6-10 | 0.2 | 0.06 | 0.06
1511 | ПС Каменномостская Ф-104 КТП №5/104/400 | КБ филиал | КБР | Зольский р-н | 6-10 | 0.32 | 0.06 | 0.06
1512 | ПС Каменномостская Ф-104 КТП №8/104/100 | КБ филиал | КБР | Зольский р-н | 6-10 | 0.8 | 0.02 | 0.02
1513 | ПС Каменномостская Ф-104 КТП №1/104/250 | КБ филиал | КБР | Зольский р-н | 6-10 | 0.2 | 0.04 | 0.04
1514 | ПС Каменномостская Ф-104 КТП №15/104/100 | КБ филиал | КБР | Зольский р-н | 6-10 | 0.08 | 0.015 | 0.015
1515 | ПС Каменномостская Ф-104ГКТП №16/104/400 | КБ филиал | КБР | Зольский р-н | 6-10 | 0.32 | 0.08 | 0.08
1516 | ПС Каменномостская Ф-104ГКТП №11/104/400 | КБ филиал | КБР | Зольский р-н | 6-10 | 0.32 | 0.07 | 0.07
1517 | ПС Каменномостская Ф-103 КТП №22/103/100 | КБ филиал | КБР | Зольский р-н | 6-10 | 0.8 | 0.015 | 0.015
1518 | ПС Каменномостская Ф-103 КТП №4/103/250 | КБ филиал | КБР | Зольский р-н | 6-10 | 0.2 | 0.06 | 0.06
1519 | ПС Каменномостская Ф-103 КТП №7/103/250 | КБ филиал | КБР | Зольский р-н | 6-10 | 0.2 | 0.06 | 0.06
1520 | ПС Каменномостская Ф-103 КТП №9/103/400 | КБ филиал | КБР | Зольский р-н | 6-10 | 0.32 | 0.085 | 0.085
1521 | ПС Каменномостская Ф-103 КТП №22/103/250 | КБ филиал | КБР | Зольский р-н | 6-10 | 0.2 | 0.055 | 0.055
1522 | ПС Каменномостская Ф-103 ЗТП №6/103/250 | КБ филиал | КБР | Зольский р-н | 6-10 | 0.2 | 0.045 | 0.045
1523 | ПС Каменномостская Ф-103 КТП №12/103/100 | КБ филиал | КБР | Зольский р-н | 6-10 | 0.08 | 0.015 | 0.015
1524 | ПС Каменномостская Ф-103 КТП №21/103/160 | КБ филиал | КБР | Зольский р-н | 6-10 | 0.128 | 0.03 | 0.0296
1525 | ПС Каменномостская Ф-103 КТП №12/103/160 | КБ филиал | КБР | Зольский р-н | 6-10 | 0.128 | 0.025 | 0.025
1526 | ПС Каменномостская Ф-103 КТП №17/103/160 | КБ филиал | КБР | Зольский р-н | 6-10 | 0.128 | 0.035 | 0.035
1527 | ПС Каменномостская Ф-103 КТП №8/103/160 | КБ филиал | КБР | Зольский р-н | 6-10 | 0.128 | 0.025 | 0.025
1528 | ПС Каменномостская Ф-103 КТП №34/103/160 | КБ филиал | КБР | Зольский р-н | 6-10 | 0.128 | 0.035 | 0.035
1529 | ПС Каменномостская Ф-1010 ГКТП №5/1010/400 | КБ филиал | КБР | Зольский р-н | 6-10 | 0.32 | 0.085 | 0.085
1530 | ПС Каменномостская Ф-1010 КТП №7/1010/250 | КБ филиал | КБР | Зольский р-н | 6-10 | 0.2 | 0.045 | 0.045
1531 | ПС Каменномостская Ф-1010 КТП №11/1010/160 | КБ филиал | КБР | Зольский р-н | 6-10 | 0.128 | 0.04 | 0.04
1532 | ПС Каменномостская Ф-1010 КТП №12/1010/160 | КБ филиал | КБР | Зольский р-н | 6-10 | 0.128 | 0.035 | 0.035
1533 | ПС Каменномостская Ф-1010 ЗТП №10/1010/250 | КБ филиал | КБР | Зольский р-н | 6-10 | 0.2 | 0.06 | 0.06
1534 | ПС Каменномостская Ф-1010 ГКТП №6/1010/630 | КБ филиал | КБР | Зольский р-н | 6-10 | 0.504 | 0.09 | 0.09
1535 | ПС Каменномостская Ф-108 КТП №26/108/160 | КБ филиал | КБР | Зольский р-н | 6-10 | 0.128 | 0.04 | 0.04
1536 | ПС Каменномостская Ф-108 КТП №21/108/400 | КБ филиал | КБР | Зольский р-н | 6-10 | 0.32 | 0.08 | 0.08
1537 | ПС Каменномостская Ф-108 КТП №23/108/63 | КБ филиал | КБР | Зольский р-н | 6-10 | 0.05 | 0.015 | 0.015
1538 | ПС Каменномостская Ф-108 КТП №33/108/160 | КБ филиал | КБР | Зольский р-н | 6-10 | 0.128 | 0.04 | 0.04
1539 | ПС Каменномостская Ф-108 КТП №25/108/100 | КБ филиал | КБР | Зольский р-н | 6-10 | 0.08 | 0.02 | 0.02
1540 | ПС Каменномостская Ф-108 КТП №28/108/100 | КБ филиал | КБР | Зольский р-н | 6-10 | 0.08 | 0.02 | 0.02
1541 | ПС Каменномостская Ф-108 КТП №32/108/100 | КБ филиал | КБР | Зольский р-н | 6-10 | 0.08 | 0.02 | 0.02
1542 | ПС Каменномостская Ф-108 КТП №17/108/100 | КБ филиал | КБР | Зольский р-н | 6-10 | 0.08 | 0.025 | 0.025
1543 | ПС Каменномостская Ф-108 КТП №29/108/250 | КБ филиал | КБР | Зольский р-н | 6-10 | 0.2 | 0.06 | 0.06
1544 | ПС Каменномостская Ф-108 КТП №20/108/160 | КБ филиал | КБР | Зольский р-н | 6-10 | 0.128 | 0.04 | 0.04
1545 | ПС Каменномостская Ф-108 ГКТП №18/108/160 | КБ филиал | КБР | Зольский р-н | 6-10 | 0.128 | 0.05 | 0.05
1546 | ПС Залукокоаже Ф-106 КТП №17/106/400 | КБ филиал | КБР | Зольский р-н | 6-10 | 0.32 | 0.085 | 0.085
1547 | ПС Залукокоаже Ф-106 ГКТП №4/106/160 | КБ филиал | КБР | Зольский р-н | 6-10 | 0.128 | 0.035 | 0.035
1548 | ПС Залукокоаже Ф-106 ГКТП №1/106/250 | КБ филиал | КБР | Зольский р-н | 6-10 | 0.2 | 0.045 | 0.045
1549 | ПС Залукокоаже Ф-106 ГКТП №2/106/250 | КБ филиал | КБР | Зольский р-н | 6-10 | 0.2 | 0.05 | 0.05
1550 | ПС Залукокоаже Ф-106 ГКТП №6/106/250 | КБ филиал | КБР | Зольский р-н | 6-10 | 0.2 | 0.035 | 0.035
1551 | ПС Залукокоаже Ф-106 ГКТП №12/106/160 | КБ филиал | КБР | Зольский р-н | 6-10 | 0.128 | 0.05 | 0.05
1552 | ПС Залукокоаже Ф-106 КТП №16/106/160 | КБ филиал | КБР | Зольский р-н | 6-10 | 0.128 | 0.04 | 0.04
1553 | ПС Залукокоаже Ф-106 КТП №8/106/160 | КБ филиал | КБР | Зольский р-н | 6-10 | 0.128 | 0.035 | 0.035
1554 | ПС Залукокоаже Ф-106 ГКТП 20/106/400 | КБ филиал | КБР | Зольский р-н | 6-10 | 0.32 | 0.07 | 0.0696
1555 | ПС Залукокоаже Ф-106 КТП 21/106/160 | КБ филиал | КБР | Зольский р-н | 6-10 | 0.128 | 0.045 | 0.0405
1556 | ПС Залукокоаже Ф-106 ЗТП 23/106/400 | КБ филиал | КБР | Зольский р-н | 6-10 | 0.32 | 0.065 | 0.065
1557 | ПС Залукокоаже Ф-106 КТП 25/106/160 | КБ филиал | КБР | Зольский р-н | 6-10 | 0.128 | 0.025 | 0.025
1558 | ПС Залукокоаже Ф-106 ГКТП 26/106/400 | КБ филиал | КБР | Зольский р-н | 6-10 | 0.32 | 0.08 | 0.08
1559 | ПС Залукокоаже Ф-106 КТП 28/106/160 | КБ филиал | КБР | Зольский р-н | 6-10 | 0.128 | 0.041 | 0.041
1560 | ПС Залукокоаже Ф-106 ЗТП 22/106/250 | КБ филиал | КБР | Зольский р-н | 6-10 | 0.2 | 0.04 | 0.04
1561 | ПС Залукокоаже Ф-106 ЗТП 24/106/250 | КБ филиал | КБР | Зольский р-н | 6-10 | 0.08 | 0.015 | 0.015
1562 | ПС Залукокоаже Ф-106 ГКТП 30/106/400 | КБ филиал | КБР | Зольский р-н | 6-10 | 0.32 | 0.07 | 0.07
1563 | ПС Залукокоаже Ф-106 ГКТП 32/106/250 | КБ филиал | КБР | Зольский р-н | 6-10 | 0.2 | 0.045 | 0.045
1564 | ПС Залукокоаже Ф-106 КТП 29/106/160 | КБ филиал | КБР | Зольский р-н | 6-10 | 0.128 | 0.035 | 0.033
1565 | ПС Залукокоаже Ф-105 ГКТП 8/105/250 | КБ филиал | КБР | Зольский р-н | 6-10 | 0.2 | 0.045 | 0.045
1566 | ПС Залукокоаже Ф-105 ГКТП 4/105/160 | КБ филиал | КБР | Зольский р-н | 6-10 | 0.128 | 0.034 | 0.034
1567 | ПС Залукокоаже Ф-105 ГКТП 9/105/400 | КБ филиал | КБР | Зольский р-н | 6-10 | 0.32 | 0.05 | 0.041
1568 | ПС Залукокоаже Ф-105 ГКТП 10/105/250 | КБ филиал | КБР | Зольский р-н | 6-10 | 0.2 | 0.04 | 0.04
1569 | ПС Залукодес Ф-130 КТП 10/130/100 | КБ филиал | КБР | Зольский р-н | 6-10 | 0.08 | 0.02 | 0.02
1570 | ПС Залукодес Ф-130 ЗТП 7/130/250 | КБ филиал | КБР | Зольский р-н | 6-10 | 0.2 | 0.035 | 0.035
1571 | ПС Залукодес Ф-130 КТП 2/130/400 | КБ филиал | КБР | Зольский р-н | 6-10 | 0.32 | 0.045 | 0.045
1572 | ПС Залукодес Ф-130 КТП 3/130/160 | КБ филиал | КБР | Зольский р-н | 6-10 | 0.128 | 0.035 | 0.035
1573 | ПС Залукодес Ф-130 КТП 5/130/160 | КБ филиал | КБР | Зольский р-н | 6-10 | 0.128 | 0.025 | 0.025
1574 | ПС Залукодес Ф-130 ГКТП 8/130/630 | КБ филиал | КБР | Зольский р-н | 6-10 | 0.5 | 0.08 | 0.0796
1575 | ПС Залукодес Ф-130 КТП №12/130/160 | КБ филиал | КБР | Зольский р-н | 6-10 | 0.128 | 0.04 | 0.0355
1576 | ПС Залукодес Ф-130 КТП №14/130/250 | КБ филиал | КБР | Зольский р-н | 6-10 | 0.2 | 0.04 | 0.0379
1577 | ПС Залукодес Ф-130 КТП №16/130/250 | КБ филиал | КБР | Зольский р-н | 6-10 | 0.2 | 0.035 | 0.035
1578 | ПС Залукодес Ф-130 КТП №18/130/250 | КБ филиал | КБР | Зольский р-н | 6-10 | 0.2 | 0.045 | 0.045
1579 | ПС Залукодес Ф-130 КТП №19/130/250 | КБ филиал | КБР | Зольский р-н | 6-10 | 0.2 | 0.035 | 0.035
1580 | ПС Залукодес Ф-130 ЗТП №13/130/250 | КБ филиал | КБР | Зольский р-н | 6-10 | 0.2 | 0.05 | 0.05
1581 | ПС Залукодес Ф-125 КТП №8/125/100 | КБ филиал | КБР | Зольский р-н | 6-10 | 0.08 | 0.02 | 0.02
1582 | ПС Залукодес Ф-125 ГКТП №6/125/630 | КБ филиал | КБР | Зольский р-н | 6-10 | 0.5 | 0.08 | 0.08
1583 | ПС Залукодес Ф-125 КТП №7/125/160 | КБ филиал | КБР | Зольский р-н | 6-10 | 0.128 | 0.04 | 0.04
1584 | ПС Залукодес Ф-125 КТП №15/125/160 | КБ филиал | КБР | Зольский р-н | 6-10 | 0.128 | 0.035 | 0.035
1585 | ПС Залукодес Ф-125 КТП №4/125/250 | КБ филиал | КБР | Зольский р-н | 6-10 | 0.2 | 0.065 | 0.065
1586 | ПС Залукодес Ф-125 КТП №5/125/250 | КБ филиал | КБР | Зольский р-н | 6-10 | 0.2 | 0.04 | 0.04
1587 | ПС Залукодес Ф-127 КТП №2/127/160 | КБ филиал | КБР | Зольский р-н | 6-10 | 0.128 | 0.035 | 0.035
1588 | ПС Залукодес Ф-127 ГКТП №3/127/630 | КБ филиал | КБР | Зольский р-н | 6-10 | 0.5 | 0.09 | 0.09
1589 | ПС Залукодес Ф-127 КТП №5/127/250 | КБ филиал | КБР | Зольский р-н | 6-10 | 0.2 | 0.045 | 0.045
1590 | ПС Залукодес Ф-127 КТП №1/127/250 | КБ филиал | КБР | Зольский р-н | 6-10 | 0.2 | 0.035 | 0.035
1591 | ПС Залукодес Ф-127 КТП №8/127/160 | КБ филиал | КБР | Зольский р-н | 6-10 | 0.128 | 0.04 | 0.04
1592 | ПС Залукодес Ф-127 КТП №9/127/250 | КБ филиал | КБР | Зольский р-н | 6-10 | 0.2 | 0.045 | 0.045
1593 | ПС Залукодес Ф-127 ГКТП №7/127/400 | КБ филиал | КБР | Зольский р-н | 6-10 | 0.32 | 0.09 | 0.086
1594 | ПС Залукодес Ф-127 КТП №4/127/250 | КБ филиал | КБР | Зольский р-н | 6-10 | 0.2 | 0.06 | 0.053
1595 | ПС Залукодес Ф-127 ГКТП №13/127/250 | КБ филиал | КБР | Зольский р-н | 6-10 | 0.2 | 0.06 | 0.054
1596 | ПС Залукодес Ф-127 ЗТП №6/127/250 | КБ филиал | КБР | Зольский р-н | 6-10 | 0.2 | 0.045 | 0.045
1597 | ПС Залукокоаже Ф-1010 КТП №1/1010/160 | КБ филиал | КБР | Зольский р-н | 6-10 | 0.128 | 0.035 | 0.035
1598 | ПС Залукокоаже Ф-104 ТП №1/104/250 | КБ филиал | КБР | Зольский р-н | 6-10 | 0.2 | 0.05 | 0.05
1599 | ПС Залукокоаже Ф-104 ТП №3/104/250 | КБ филиал | КБР | Зольский р-н | 6-10 | 0.2 | 0.06 | 0.0568
1600 | ПС Залукокоаже Ф-104 ТП №4/104/400 | КБ филиал | КБР | Зольский р-н | 6-10 | 0.32 | 0.07 | 0.0599
1601 | ПС Залукокоаже Ф-104 ТП №7/104/400 | КБ филиал | КБР | Зольский р-н | 6-10 | 0.32 | 0.0796 | 0.0792
1602 | ПС Залукокоаже Ф-104 ТП №8/104/250 | КБ филиал | КБР | Зольский р-н | 6-10 | 0.2 | 0.05 | 0.05
1603 | ПС Залукокоаже Ф-104 ТП №9/104/630 | КБ филиал | КБР | Зольский р-н | 6-10 | 0.504 | 0.09 | 0.0855
1604 | ПС Залукокоаже Ф-104 ТП №10/104/400 | КБ филиал | КБР | Зольский р-н | 6-10 | 0.32 | 0.08 | 0.071
1605 | ПС Залукокоаже Ф-104 ТП №14/104/250 | КБ филиал | КБР | Зольский р-н | 6-10 | 0.2 | 0.06 | 0.06
1606 | ПС Залукокоаже Ф-104 ТП №15/104/400 | КБ филиал | КБР | Зольский р-н | 6-10 | 0.32 | 0.08 | 0.0721
1607 | ПС Залукокоаже Ф-104 ТП №16/104/400 | КБ филиал | КБР | Зольский р-н | 6-10 | 0.32 | 0.08 | 0.08
1608 | ПС Залукокоаже Ф-104 ТП №19/104/160 | КБ филиал | КБР | Зольский р-н | 6-10 | 0.128 | 0.06 | 0.06
1609 | ПС залукокоаже Ф-104 ТП №13/104/250 | КБ филиал | КБР | Зольский р-н | 6-10 | 0.2 | 0.0596 | 0.0596
1610 | ПС Залукокоаже Ф-105 ТП №19/105/160 | КБ филиал | КБР | Зольский р-н | 6-10 | 0.128 | 0.396 | 0.035
1611 | ПС Залукокоаже Ф-102 ТП №18/102/630 | КБ филиал | КБР | Зольский р-н | 6-10 | 0.504 | 0.06 | 0.0546
1612 | ПС Залукокоаже Ф-102 ТП №14/102/250 | КБ филиал | КБР | Зольский р-н | 6-10 | 0.2 | 0.07 | 0.0692
1613 | ПС Залукокоаже Ф-102 ТП №2/102/250 | КБ филиал | КБР | Зольский р-н | 6-10 | 0.2 | 0.04 | 0.0396
1614 | ПС Залукокоаже Ф-102 ТП №9/102/160 | КБ филиал | КБР | Зольский р-н | 6-10 | 0.128 | 0.06 | 0.06
1615 | ПС Залукокоаже Ф-102 ТП №12/102/400 | КБ филиал | КБР | Зольский р-н | 6-10 | 0.32 | 0.09 | 0.0787
1616 | ПС Залукокоаже Ф-102 ТП №17/102/400 | КБ филиал | КБР | Зольский р-н | 6-10 | 0.32 | 0.08 | 0.0705
1617 | ПС Залукокоаже Ф-102 ТП №16/102/250 | КБ филиал | КБР | Зольский р-н | 6-10 | 0.2 | 0.05 | 0.049
1618 | ПС Залукокоаже Ф-102 ТП №1/102/250 | КБ филиал | КБР | Зольский р-н | 6-10 | 0.2 | 0.11 | 0.11
1619 | ПС Залукокоаже Ф-102 ТП №10/102/160 | КБ филиал | КБР | Зольский р-н | 6-10 | 0.128 | 0.093 | 0.0325
1620 | ПС Залукокоаже Ф-102 ТП №13/102/160 | КБ филиал | КБР | Зольский р-н | 6-10 | 0.128 | 0.05 | 0.05
1621 | ПС Залукокоаже Ф-102 ТП №21/102/400 | КБ филиал | КБР | Зольский р-н | 6-10 | 0.32 | 0.1 | 0.1
1622 | ПС Залукокоаже Ф-102 ТП №25/102/160 | КБ филиал | КБР | Зольский р-н | 6-10 | 0.128 | 0.061 | 0.061
п/с"Малакановская"
1623 | ТП-2 Ф-715 (250кВА) | КБ филиал | КБР | Прохладненский р-н | 6-10 | 0.212 | 0.08 | 0.08
1624 | ТП-1 Ф-716 (250кВА) | КБ филиал | КБР | Прохладненский р-н | 6-10 | 0.212 | 0.11 | 0.11
1625 | ТП-2 Ф-716 (250кВА) | КБ филиал | КБР | Прохладненский р-н | 6-10 | 0.212 | 0.07 | 0.07
1626 | ТП-3 Ф-716 (100кВА) | КБ филиал | КБР | Прохладненский р-н | 6-10 | 0.085 | 0.05 | 0.043
п/с "Ново-Полтавская"
1627 | ТП-1 Ф-789 (160кВА) | КБ филиал | КБР | Прохладненский р-н | 6-10 | 0.136 | 0.09 | 0.09
1628 | ТП-2 Ф-789 (160кВА) | КБ филиал | КБР | Прохладненский р-н | 6-10 | 0.136 | 0.09 | 0.075
1629 | ТП-3 Ф-789 (250кВА) | КБ филиал | КБР | Прохладненский р-н | 6-10 | 0.212 | 0.18 | 0.18
1630 | ТП-4 Ф-789 (400кВА) | КБ филиал | КБР | Прохладненский р-н | 6-10 | 0.34 | 0.29 | 0.28
1631 | ТП-5 Ф-789 (160кВА) | КБ филиал | КБР | Прохладненский р-н | 6-10 | 0.136 | 0.09 | 0.09
1632 | ТП-6 Ф-789 (160кВА) | КБ филиал | КБР | Прохладненский р-н | 6-10 | 0.136 | 0.11 | 0.081
1633 | ТП-7 Ф-789 (160кВА) | КБ филиал | КБР | Прохладненский р-н | 6-10 | 0.136 | 0.11 | 0.11
1634 | ТП-8 Ф-789 (160кВА) | КБ филиал | КБР | Прохладненский р-н | 6-10 | 0.136 | 0.05 | 0.05
1635 | ТП-9 Ф-789 (315кВА) | КБ филиал | КБР | Прохладненский р-н | 6-10 | 0.26 | 0.16 | 0.16
1636 | ТП-10 Ф-789 (400кВА) | КБ филиал | КБР | Прохладненский р-н | 6-10 | 0.34 | 0.17 | 0.17
1637 | ТП-11 Ф-789 (63кВА) | КБ филиал | КБР | Прохладненский р-н | 6-10 | 0.051 | 0.03 | 0.03
1638 | ТП-12 Ф-789 (160кВА) | КБ филиал | КБР | Прохладненский р-н | 6-10 | 0.136 | 0.09 | 0.09
1639 | ТП-13 Ф-789 (160кВА) | КБ филиал | КБР | Прохладненский р-н | 6-10 | 0.136 | 0.09 | 0.09
1640 | ТП-15 Ф-789 (250кВА) | КБ филиал | КБР | Прохладненский р-н | 6-10 | 0.212 | 0.14 | 0.12
1641 | ТП-16 Ф-789 (400кВА) | КБ филиал | КБР | Прохладненский р-н | 6-10 | 0.34 | 0.25 | 0.22
1642 | ТП-17 Ф-789 (100кВА) | КБ филиал | КБР | Прохладненский р-н | 6-10 | 0.085 | 0.03 | 0.03
1643 | ТП-1 Ф-790 (63кВА) | КБ филиал | КБР | Прохладненский р-н | 6-10 | 0.051 | 0.03 | 0.03
1644 | ТП-3 Ф-790 (25кВА) | КБ филиал | КБР | Прохладненский р-н | 6-10 | 0.017 | 0.04 | 0.04
1645 | ТП-6 Ф-790 (60кВА) | КБ филиал | КБР | Прохладненский р-н | 6-10 | 0.051 | 0.05 | 0.05
1646 | ТП-1 Ф-791 (60кВА) | КБ филиал | КБР | Прохладненский р-н | 6-10 | 0.051 | 0.04 | 0.04
1647 | ТП-3 Ф-791 (250кВА) | КБ филиал | КБР | Прохладненский р-н | 6-10 | 0.212 | 0.16 | 0.155
1648 | ТП-4 Ф-791 (30кВА) | КБ филиал | КБР | Прохладненский р-н | 6-10 | 0.025 | 0.02 | 0.02
1649 | ТП-5 Ф-791 (100кВА) | КБ филиал | КБР | Прохладненский р-н | 6-10 | 0.085 | 0.07 | 0.06
1650 | ТП-6 Ф-791 (60кВА) | КБ филиал | КБР | Прохладненский р-н | 6-10 | 0.051 | 0.03 | 0.025
1651 | ТП-1 Ф-793 (160кВА) | КБ филиал | КБР | Прохладненский р-н | 6-10 | 0.136 | 0.04 | 0.04
1652 | ТП-2 Ф-793 (160кВА) | КБ филиал | КБР | Прохладненский р-н | 6-10 | 0.136 | 0.09 | 0.09
1653 | ТП-3 Ф-793 (160кВА) | КБ филиал | КБР | Прохладненский р-н | 6-10 | 0.136 | 0.09 | 0.09
1654 | ТП-4 Ф-793 (160кВА) | КБ филиал | КБР | Прохладненский р-н | 6-10 | 0.136 | 0.1 | 0.1
1655 | ТП-5 Ф-793 (315кВА) | КБ филиал | КБР | Прохладненский р-н | 6-10 | 0.26 | 0.14 | 0.13
1656 | ТП-6 Ф-793 (315кВА) | КБ филиал | КБР | Прохладненский р-н | 6-10 | 0.26 | 0.19 | 0.19
1657 | ТП-7 Ф-793 (400кВА) | КБ филиал | КБР | Прохладненский р-н | 6-10 | 0.34 | 0.17 | 0.17
1658 | ТП-8 Ф-793 (160+250) | КБ филиал | КБР | Прохладненский р-н | 6-10 | 0.212 | 0.09 | 0.09
1659 | ТП-9 Ф-793 (100+160) | КБ филиал | КБР | Прохладненский р-н | 6-10 | 0.136 | 0.05 | 0.05
1660 | ТП-11 Ф-793 (160кВА) | КБ филиал | КБР | Прохладненский р-н | 6-10 | 0.136 | 0.03 | 0.03
1661 | ТП-12 Ф-793 (63кВА) | КБ филиал | КБР | Прохладненский р-н | 6-10 | 0.051 | 0.03 | 0.03
1662 | ТП-1 Ф-792 (100кВА) | КБ филиал | КБР | Прохладненский р-н | 6-10 | 0.085 | 0.05 | 0.05
1663 | ТП-2 Ф-792 (160кВА) | КБ филиал | КБР | Прохладненский р-н | 6-10 | 0.136 | 0.07 | 0.07
1664 | ТП-5 Ф-792 (160кВА) | КБ филиал | КБР | Прохладненский р-н | 6-10 | 0.136 | 0.04 | 0.04
1665 | ТП-6 Ф-792 (100кВА) | КБ филиал | КБР | Прохладненский р-н | 6-10 | 0.085 | 0.03 | 0.03
1666 | ТП-7 Ф-792 (100кВА) | КБ филиал | КБР | Прохладненский р-н | 6-10 | 0.085 | 0.06 | 0.06
1667 | ТП-8 Ф-792 (40кВА) | КБ филиал | КБР | Прохладненский р-н | 6-10 | 0.034 | 0.03 | 0.03
1668 | ТП-9 Ф-792 (160кВА) | КБ филиал | КБР | Прохладненский р-н | 6-10 | 0.136 | 0.06 | 0.06
1669 | ТП-11 Ф-792 (100кВА) | КБ филиал | КБР | Прохладненский р-н | 6-10 | 0.085 | 0.08 | 0.08
1670 | ТП-12 Ф-792 (250кВА) | КБ филиал | КБР | Прохладненский р-н | 6-10 | 0.212 | 0.04 | 0.04
1671 | ТП-1 Ф-794 (250+250) | КБ филиал | КБР | Прохладненский р-н | 6-10 | 0.212 | 0.09 | 0.09
1672 | ТП-2 Ф-794 (400кВА) | КБ филиал | КБР | Прохладненский р-н | 6-10 | 0.34 | 0.1 | 0.1
1673 | ТП-3 Ф-794 (60кВА) | КБ филиал | КБР | Прохладненский р-н | 6-10 | 0.051 | 0.05 | 0.05
1674 | ТП-5 Ф-794 (160кВА) | КБ филиал | КБР | Прохладненский р-н | 6-10 | 0.136 | 0.05 | 0.05
1675 | ТП-6 Ф-794 (25кВА) | КБ филиал | КБР | Прохладненский р-н | 6-10 | 0.017 | 0.015 | 0.015
п/с "Дальняя"
1676 | ТП-1 Ф-721 (160кВА) | КБ филиал | КБР | Прохладненский р-н | 6-10 | 0.136 | 0.07 | 0.07
1677 | ТП-2 Ф-721 (100кВА) | КБ филиал | КБР | Прохладненский р-н | 6-10 | 0.085 | 0.05 | 0.05
1678 | ТП-3 Ф-721 (250кВА) | КБ филиал | КБР | Прохладненский р-н | 6-10 | 0.212 | 0.15 | 0.15
1679 | ТП-4 Ф-721 (100кВА) | КБ филиал | КБР | Прохладненский р-н | 6-10 | 0.085 | 0.07 | 0.07
1680 | ТП-5 Ф-721 (160кВА) | КБ филиал | КБР | Прохладненский р-н | 6-10 | 0.136 | 0.09 | 0.09
1681 | ТП-1 Ф-723 (400кВА) | КБ филиал | КБР | Прохладненский р-н | 6-10 | 0.34 | 0.1 | 0.1
1682 | ТП-2 Ф-723 (160кВА) | КБ филиал | КБР | Прохладненский р-н | 6-10 | 0.136 | 0.07 | 0.07
1683 | ТП-4 Ф-723 (100кВА) | КБ филиал | КБР | Прохладненский р-н | 6-10 | 0.085 | 0.08 | 0.08
1684 | ТП-6 Ф-723 (250кВА) | КБ филиал | КБР | Прохладненский р-н | 6-10 | 0.212 | 0.12 | 0.12
1685 | ТП-8 Ф-723 (100кВА) | КБ филиал | КБР | Прохладненский р-н | 6-10 | 0.085 | 0.05 | 0.05
1686 | ТП-11 Ф-723 (40кВА) | КБ филиал | КБР | Прохладненский р-н | 6-10 | 0.034 | 0.02 | 0.02
1687 | ТП-15 Ф-723 (160кВА) | КБ филиал | КБР | Прохладненский р-н | 6-10 | 0.136 | 0.07 | 0.07
1688 | ТП-16 Ф-723 (250кВА) | КБ филиал | КБР | Прохладненский р-н | 6-10 | 0.212 | 0.1 | 0.1
1689 | ТП-17 Ф-723 (250кВА) | КБ филиал | КБР | Прохладненский р-н | 6-10 | 0.212 | 0.1 | 0.1
1690 | ТП-18 Ф-723 (250кВА) | КБ филиал | КБР | Прохладненский р-н | 6-10 | 0.212 | 0.1 | 0.1
1691 | ТП-19 Ф-723 (100кВА) | КБ филиал | КБР | Прохладненский р-н | 6-10 | 0.085 | 0.08 | 0.08
1692 | ТП-21 Ф-723 (250кВА) | КБ филиал | КБР | Прохладненский р-н | 6-10 | 0.212 | 0.05 | 0.05
п/с "Прималкинская"
1693 | ТП-1 Ф-725 (160кВА) | КБ филиал | КБР | Прохладненский р-н | 6-10 | 0.136 | 0.08 | 0.08
1694 | ТП-2 Ф-725 (160кВА) | КБ филиал | КБР | Прохладненский р-н | 6-10 | 0.136 | 0.08 | 0.08
1695 | ТП-3 Ф-725 (160кВА) | КБ филиал | КБР | Прохладненский р-н | 6-10 | 0.136 | 0.09 | 0.09
1696 | ТП-4 Ф-725 (250кВА) | КБ филиал | КБР | Прохладненский р-н | 6-10 | 0.212 | 0.05 | 0.05
1697 | ТП-6 Ф-725 (100кВА) | КБ филиал | КБР | Прохладненский р-н | 6-10 | 0.085 | 0.07 | 0.07
1698 | ТП-7 Ф-725 (250кВА) | КБ филиал | КБР | Прохладненский р-н | 6-10 | 0.212 | 0.05 | 0.05
1699 | ТП-8 Ф725 (160кВА) | КБ филиал | КБР | Прохладненский р-н | 6-10 | 0.136 | 0.03 | 0.03
1700 | ТП-9 Ф-725 (250кВА) | КБ филиал | КБР | Прохладненский р-н | 6-10 | 0.212 | 0.05 | 0.05
1701 | ТП-10 Ф-725 (100кВА) | КБ филиал | КБР | Прохладненский р-н | 6-10 | 0.085 | 0.03 | 0.03
1702 | ТП-13 Ф-725 (400кВА) | КБ филиал | КБР | Прохладненский р-н | 6-10 | 0.34 | 0.03 | 0.03
1703 | ТП-14 Ф-725 (100кВА) | КБ филиал | КБР | Прохладненский р-н | 6-10 | 0.085 | 0.03 | 0.03
1704 | ТП-18 Ф-725 (250кВА) | КБ филиал | КБР | Прохладненский р-н | 6-10 | 0.212 | 0.05 | 0.05
1705 | ТП-19 Ф-725 (40кВА) | КБ филиал | КБР | Прохладненский р-н | 6-10 | 0.034 | 0.09 | 0.09
1706 | ТП-2 Ф-726 (250кВА) | КБ филиал | КБР | Прохладненский р-н | 6-10 | 0.212 | 0.15 | 0.15
1707 | ТП-3 Ф-726 (315кВА) | КБ филиал | КБР | Прохладненский р-н | 6-10 | 0.26 | 0.17 | 0.17
1708 | ТП-5 Ф-726 (250кВА) | КБ филиал | КБР | Прохладненский р-н | 6-10 | 0.212 | 0.15 | 0.08
1709 | ТП-6 Ф-726 (100кВА) | КБ филиал | КБР | Прохладненский р-н | 6-10 | 0.085 | 0.04 | 0.04
1710 | ТП-7 Ф-726 (160кВА) | КБ филиал | КБР | Прохладненский р-н | 6-10 | 0.136 | 0.07 | 0.07
1711 | ТП-8 Ф-726 (100кВА) | КБ филиал | КБР | Прохладненский р-н | 6-10 | 0.085 | 0.05 | 0.04
1712 | ТП-10 Ф-726 (160кВА) | КБ филиал | КБР | Прохладненский р-н | 6-10 | 0.136 | 0.07 | 0.07
1713 | ТП-1 Ф-727 (100кВА) | КБ филиал | КБР | Прохладненский р-н | 6-10 | 0.085 | 0.04 | 0.04
1714 | ТП-2 Ф-727 (100кВА) | КБ филиал | КБР | Прохладненский р-н | 6-10 | 0.085 | 0.06 | 0.06
1715 | ТП-4 Ф-727 (160кВА) | КБ филиал | КБР | Прохладненский р-н | 6-10 | 0.136 | 0.07 | 0.07
1716 | ТП-5 Ф-727 (250кВА) | КБ филиал | КБР | Прохладненский р-н | 6-10 | 0.212 | 0.15 | 0.15
1717 | ТП-6 Ф-727 (40кВА) | КБ филиал | КБР | Прохладненский р-н | 6-10 | 0.034 | 0.03 | 0.03
1718 | ТП-8 Ф-727 (160кВА) | КБ филиал | КБР | Прохладненский р-н | 6-10 | 0.136 | 0.09 | 0.08
1719 | ТП-9 Ф-727 (10кВА) | КБ филиал | КБР | Прохладненский р-н | 6-10 | 0.0085 | 0.008 | 0.008
1720 | ТП-11 Ф-727 (100кВА) | КБ филиал | КБР | Прохладненский р-н | 6-10 | 0.085 | 0.05 | 0.05
1721 | ТП-13 Ф-727 (400кВА) | КБ филиал | КБР | Прохладненский р-н | 6-10 | 0.34 | 0.17 | 0.17
1722 | ТП-15 Ф-727 (160кВА) | КБ филиал | КБР | Прохладненский р-н | 6-10 | 0.136 | 0.07 | 0.07
1723 | ТП-1 Ф-728 (250кВА) | КБ филиал | КБР | Прохладненский р-н | 6-10 | 0.212 | 0.13 | 0.12
1724 | ТП-3 Ф-728 (400кВА) | КБ филиал | КБР | Прохладненский р-н | 6-10 | 0.34 | 0.05 | 0.05
1725 | ТП-4 Ф-728 (160кВА) | КБ филиал | КБР | Прохладненский р-н | 6-10 | 0.136 | 0.08 | 0.08
1726 | ТП-5 Ф-728 (63кВА) | КБ филиал | КБР | Прохладненский р-н | 6-10 | 0.051 | 0.03 | 0.03
п/с "Пролетарская"
1727 | ТП-1 Ф-735 (160кВА) | КБ филиал | КБР | Прохладненский р-н | 6-10 | 0.136 | 0.06 | 0.06
1728 | ТП-2 Ф-735 (250кВА) | КБ филиал | КБР | Прохладненский р-н | 6-10 | 0.212 | 0.17 | 0.17
1729 | ТП-4 Ф-735 (250кВА) | КБ филиал | КБР | Прохладненский р-н | 6-10 | 0.212 | 0.08 | 0.08
1730 | ТП-5 Ф-735 (315кВА) | КБ филиал | КБР | Прохладненский р-н | 6-10 | 0.26 | 0.05 | 0.05
1731 | ТП-1 Ф-736 (160кВА) | КБ филиал | КБР | Прохладненский р-н | 6-10 | 0.136 | 0.09 | 0.09
1732 | ТП-2 Ф-736 (160кВА) | КБ филиал | КБР | Прохладненский р-н | 6-10 | 0.136 | 0.08 | 0.08
1733 | ТП-3 Ф-736 (250кВА) | КБ филиал | КБР | Прохладненский р-н | 6-10 | 0.212 | 0.1 | 0.1
1734 | ТП-8 Ф-736 (250кВА) | КБ филиал | КБР | Прохладненский р-н | 6-10 | 0.212 | 0.15 | 0.15
1735 | ТП-1 Ф-737 (160кВА) | КБ филиал | КБР | Прохладненский р-н | 6-10 | 0.136 | 0.08 | 0.08
1736 | ТП-2 Ф-737 (100кВА) | КБ филиал | КБР | Прохладненский р-н | 6-10 | 0.085 | 0.04 | 0.04
1737 | ТП-3 Ф-737 (160кВА) | КБ филиал | КБР | Прохладненский р-н | 6-10 | 0.136 | 0.05 | 0.05
1738 | ТП-4 Ф-737 (400кВА) | КБ филиал | КБР | Прохладненский р-н | 6-10 | 0.34 | 0.17 | 0.17
1739 | ТП-5 Ф-737 (60кВА) | КБ филиал | КБР | Прохладненский р-н | 6-10 | 0.051 | 0.03 | 0.03
1740 | ТП-6 Ф-737 (250кВА) | КБ филиал | КБР | Прохладненский р-н | 6-10 | 0.212 | 0.12 | 0.064
1741 | ТП-1 Ф-738 (63кВА) | КБ филиал | КБР | Прохладненский р-н | 6-10 | 0.051 | 0.03 | 0.03
1742 | ТП-2 Ф-738 (160кВА) | КБ филиал | КБР | Прохладненский р-н | 6-10 | 0.136 | 0.09 | 0.09
1743 | ТП-3 Ф-738 (400кВА) | КБ филиал | КБР | Прохладненский р-н | 6-10 | 0.34 | 0.15 | 0.15
1744 | ТП-6 Ф-738 (160кВА) | КБ филиал | КБР | Прохладненский р-н | 6-10 | 0.136 | 0.09 | 0.09
1745 | ТП-7 Ф-738 (160кВА) | КБ филиал | КБР | Прохладненский р-н | 6-10 | 0.136 | 0.1 | 0.1
1746 | ТП-11 Ф-738 (400кВА) | КБ филиал | КБР | Прохладненский р-н | 6-10 | 0.34 | 0.07 | 0.07
1747 | ТП-15 Ф-738 (250кВА) | КБ филиал | КБР | Прохладненский р-н | 6-10 | 0.212 | 0.05 | 0.05
1748 | ТП-2 Ф-739 (100кВА) | КБ филиал | КБР | Прохладненский р-н | 6-10 | 0.085 | 0.06 | 0.06
1749 | ТП-3 Ф-739 (400кВА) | КБ филиал | КБР | Прохладненский р-н | 6-10 | 0.34 | 0.2 | 0.2
1750 | ТП-5 Ф-739 (250кВА) | КБ филиал | КБР | Прохладненский р-н | 6-10 | 0.212 | 0.09 | 0.09
1751 | ТП-6 Ф-739 (63кВА) | КБ филиал | КБР | Прохладненский р-н | 6-10 | 0.051 | 0.04 | 0.04
п/с "Екатериноградская"
1752 | ТП-1 Ф-903 (160кВА) | КБ филиал | КБР | Прохладненский р-н | 6-10 | 0.136 | 0.07 | 0.07
1753 | ТП-2 Ф-903 (30кВА) | КБ филиал | КБР | Прохладненский р-н | 6-10 | 0.025 | 0.02 | 0.02
1754 | ТП-3 Ф-903 (30кВА) | КБ филиал | КБР | Прохладненский р-н | 6-10 | 0.025 | 0.02 | 0.02
1755 | ТП-4 Ф-160 (160кВА) | КБ филиал | КБР | Прохладненский р-н | 6-10 | 0.136 | 0.07 | 0.07
1756 | ТП-8 Ф-903 (160кВА) | КБ филиал | КБР | Прохладненский р-н | 6-10 | 0.136 | 0.08 | 0.08
1757 | ТП-9 Ф-903 (30кВА) | КБ филиал | КБР | Прохладненский р-н | 6-10 | 0.025 | 0.02 | 0.02
1758 | ТП-10 Ф-903 (250кВА) | КБ филиал | КБР | Прохладненский р-н | 6-10 | 0.212 | 0.07 | 0.07
1759 | ТП-11 Ф-903 (400кВА) | КБ филиал | КБР | Прохладненский р-н | 6-10 | 0.34 | 0.12 | 0.12
1760 | ТП-12 Ф-903 (160кВА) | КБ филиал | КБР | Прохладненский р-н | 6-10 | 0.136 | 0.07 | 0.07
1761 | ТП-13 Ф-903 (160кВА) | КБ филиал | КБР | Прохладненский р-н | 6-10 | 0.136 | 0.08 | 0.08
1762 | ТП-14 Ф-903 (160кВА) | КБ филиал | КБР | Прохладненский р-н | 6-10 | 0.136 | 0.08 | 0.08
1763 | ТП-15 Ф-903 (160кВА) | КБ филиал | КБР | Прохладненский р-н | 6-10 | 0.136 | 0.09 | 0.09
1764 | ТП-18 Ф-903 (100кВА) | КБ филиал | КБР | Прохладненский р-н | 6-10 | 0.085 | 0.08 | 0.08
1765 | ТП-20 Ф-903 (160кВА) | КБ филиал | КБР | Прохладненский р-н | 6-10 | 0.136 | 0.07 | 0.07
1766 | ТП-21 Ф-903 (160кВА) | КБ филиал | КБР | Прохладненский р-н | 6-10 | 0.136 | 0.05 | 0.05
1767 | ТП-23 Ф-903 (100кВА) | КБ филиал | КБР | Прохладненский р-н | 6-10 | 0.085 | 0.05 | 0.049
1768 | ТП-1 Ф-904 (160кВА) | КБ филиал | КБР | Прохладненский р-н | 6-10 | 0.136 | 0.08 | 0.08
1769 | ТП-2 Ф-904 (100кВА) | КБ филиал | КБР | Прохладненский р-н | 6-10 | 0.085 | 0.05 | 0.05
1770 | ТП-3 Ф-904 (250кВА) | КБ филиал | КБР | Прохладненский р-н | 6-10 | 0.212 | 0.15 | 0.15
1771 | ТП-4 Ф-904 (100кВА) | КБ филиал | КБР | Прохладненский р-н | 6-10 | 0.085 | 0.06 | 0.06
1772 | ТП-5 Ф-904 (160кВА) | КБ филиал | КБР | Прохладненский р-н | 6-10 | 0.136 | 0.09 | 0.062
1773 | ТП-6 Ф-904 (160кВА) | КБ филиал | КБР | Прохладненский р-н | 6-10 | 0.136 | 0.09 | 0.09
1774 | ТП-7 Ф-904 (100кВА) | КБ филиал | КБР | Прохладненский р-н | 6-10 | 0.136 | 0.04 | 0.04
1775 | ТП-8 Ф-904 (250кВА) | КБ филиал | КБР | Прохладненский р-н | 6-10 | 0.212 | 0.16 | 0.16
1776 | ТП-9 Ф-904 (60кВА) | КБ филиал | КБР | Прохладненский р-н | 6-10 | 0.051 | 0.05 | 0.05
1777 | ТП-11 Ф-904 (100кВА) | КБ филиал | КБР | Прохладненский р-н | 6-10 | 0.085 | 0.07 | 0.07
1778 | ТП-12 Ф-904 (250кВА) | КБ филиал | КБР | Прохладненский р-н | 6-10 | 0.212 | 0.13 | 0.13
1779 | ТП-13 Ф-904 (100кВА) | КБ филиал | КБР | Прохладненский р-н | 6-10 | 0.085 | 0.04 | 0.04
1780 | ТП-14 Ф-904 (160кВА) | КБ филиал | КБР | Прохладненский р-н | 6-10 | 0.136 | 0.08 | 0.073
1781 | ТП-1 Ф-905 (400кВА) | КБ филиал | КБР | Прохладненский р-н | 6-10 | 0.34 | 0.05 | 0.05
1782 | ТП-2 Ф-905 (315кВА) | КБ филиал | КБР | Прохладненский р-н | 6-10 | 0.26 | 0.16 | 0.16
1783 | ТП-3 Ф-905 (315+630) | КБ филиал | КБР | Прохладненский р-н | 6-10 | 0.53 | 0.15 | 0.15
1784 | ТП-4 Ф-905 (160кВА) | КБ филиал | КБР | Прохладненский р-н | 6-10 | 0.136 | 0.09 | 0.09
1785 | ТП-5 Ф-905 (250+250) | КБ филиал | КБР | Прохладненский р-н | 6-10 | 0.212 | 0.17 | 0.17
1786 | ТП-6 Ф-905 (250кВА) | КБ филиал | КБР | Прохладненский р-н | 6-10 | 0.212 | 0.15 | 0.15
1787 | ТП-8 Ф-905 (160кВА) | КБ филиал | КБР | Прохладненский р-н | 6-10 | 0.136 | 0.1 | 0.1
1788 | ТП-1 Ф-906 (40кВА) | КБ филиал | КБР | Прохладненский р-н | 6-10 | 0.034 | 0.03 | 0.03
1789 | ТП-2 Ф-906 (100кВА) | КБ филиал | КБР | Прохладненский р-н | 6-10 | 0.085 | 0.05 | 0.05
1790 | ТП-3 Ф-906 (63кВА) | КБ филиал | КБР | Прохладненский р-н | 6-10 | 0.051 | 0.03 | 0.03
1791 | ТП-4 Ф-906 (60кВА) | КБ филиал | КБР | Прохладненский р-н | 6-10 | 0.051 | 0.05 | 0.05
1792 | ТП-5 Ф-906 (63кВА) | КБ филиал | КБР | Прохладненский р-н | 6-10 | 0.051 | 0.04 | 0.04
1793 | ТП-6 Ф-906 (40кВА) | КБ филиал | КБР | Прохладненский р-н | 6-10 | 0.034 | 0.02 | 0.02
1794 | ТП-11 Ф-906 (40кВА) | КБ филиал | КБР | Прохладненский р-н | 6-10 | 0.034 | 0.02 | 0.02
1795 | ТП-12 Ф-906 (25кВА) | КБ филиал | КБР | Прохладненский р-н | 6-10 | 0.017 | 0.015 | 0.01
п/с "Прохладная 2"
1796 | ТП-1 Ф-589 (100кВА) | КБ филиал | КБР | Прохладненский р-н | 6-10 | 0.085 | 0.06 | 0.06
1797 | ТП-3 Ф-589 (250кВА) | КБ филиал | КБР | Прохладненский р-н | 6-10 | 0.212 | 0.15 | 0.15
п/с "Заречная"
1798 | ТП-1 Ф-744 (63кВА) | КБ филиал | КБР | Прохладненский р-н | 6-10 | 0.051 | 0.03 | 0.03
1799 | ТП-2 Ф-744 (63кВА) | КБ филиал | КБР | Прохладненский р-н | 6-10 | 0.051 | 0.05 | 0.05
1800 | ТП-3 Ф-744 (100кВА) | КБ филиал | КБР | Прохладненский р-н | 6-10 | 0.085 | 0.08 | 0.076
1801 | ТП-4 Ф-744 (250кВА) | КБ филиал | КБР | Прохладненский р-н | 6-10 | 0.212 | 0.08 | 0.08
1802 | ТП-5 Ф-744 (250кВА) | КБ филиал | КБР | Прохладненский р-н | 6-10 | 0.212 | 0.09 | 0.09
1803 | ТП-7 Ф-744 (400кВА) | КБ филиал | КБР | Прохладненский р-н | 6-10 | 0.34 | 0.08 | 0.08
1804 | ТП-9 Ф-744 (250кВА) | КБ филиал | КБР | Прохладненский р-н | 6-10 | 0.212 | 0.07 | 0.07
1805 | ТП-10 Ф-744 (100кВА) | КБ филиал | КБР | Прохладненский р-н | 6-10 | 0.085 | 0.07 | 0.07
1806 | ТП-12 Ф-744 (10кВА) | КБ филиал | КБР | Прохладненский р-н | 6-10 | 0.0085 | 0.008 | 0.008
1807 | ТП-1 Ф-745 (100кВА) | КБ филиал | КБР | Прохладненский р-н | 6-10 | 0.085 | 0.08 | 0.08
1808 | ТП-2 Ф-745 (160кВА) | КБ филиал | КБР | Прохладненский р-н | 6-10 | 0.136 | 0.13 | 0.13
1809 | ТП-3 Ф-745 (400кВА) | КБ филиал | КБР | Прохладненский р-н | 6-10 | 0.34 | 0.17 | 0.17
1810 | ТП-4 Ф-745 (250кВА) | КБ филиал | КБР | Прохладненский р-н | 6-10 | 0.212 | 0.08 | 0.075
1811 | ТП-1 Ф-747 (100кВА) | КБ филиал | КБР | Прохладненский р-н | 6-10 | 0.085 | 0.04 | 0.04
1812 | ТП-2 Ф-747 (160кВА) | КБ филиал | КБР | Прохладненский р-н | 6-10 | 0.136 | 0.09 | 0.09
1813 | ТП-3 Ф-747 (250кВА) | КБ филиал | КБР | Прохладненский р-н | 6-10 | 0.212 | 0.07 | 0.07
1814 | ТП-5 Ф-747 (400кВА) | КБ филиал | КБР | Прохладненский р-н | 6-10 | 0.34 | 0.07 | 0.07
1815 | ТП-6 Ф-747 (400кВА) | КБ филиал | КБР | Прохладненский р-н | 6-10 | 0.34 | 0.07 | 0.07
1816 | ТП-2 Ф-748 (63кВА) | КБ филиал | КБР | Прохладненский р-н | 6-10 | 0.051 | 0.04 | 0.04
1817 | ТП-3 Ф-748 (100кВА) | КБ филиал | КБР | Прохладненский р-н | 6-10 | 0.085 | 0.05 | 0.05
1818 | ТП-5 Ф-748 (63кВА) | КБ филиал | КБР | Прохладненский р-н | 6-10 | 0.051 | 0.05 | 0.05
1819 | ТП-6 Ф-748 (100кВА) | КБ филиал | КБР | Прохладненский р-н | 6-10 | 0.085 | 0.08 | 0.08
1820 | ТП-7 Ф-748 (250кВА) | КБ филиал | КБР | Прохладненский р-н | 6-10 | 0.212 | 0.06 | 0.06
1821 | ТП-8 Ф-748 (250кВА) | КБ филиал | КБР | Прохладненский р-н | 6-10 | 0.212 | 0.2 | 0.2
1822 | ТП-9 Ф-748 (100кВА) | КБ филиал | КБР | Прохладненский р-н | 6-10 | 0.085 | 0.05 | 0.05
1823 | ТП-11 Ф-748 (100кВА) | КБ филиал | КБР | Прохладненский р-н | 6-10 | 0.085 | 0.04 | 0.04
1824 | ТП-12 Ф-748 (25кВА) | КБ филиал | КБР | Прохладненский р-н | 6-10 | 0.017 | 0.01 | 0.01
1825 | ТП-13 Ф-748 (10кВА) | КБ филиал | КБР | Прохладненский р-н | 6-10 | 0.0085 | 0.005 | 0.005
1826 | ТП-14 Ф-748 (315кВА) | КБ филиал | КБР | Прохладненский р-н | 6-10 | 0.26 | 0.13 | 0.13
1827 | ТП-15 Ф-748 (100кВА) | КБ филиал | КБР | Прохладненский р-н | 6-10 | 0.085 | 0.08 | 0.08
1828 | ТП-16 Ф-748 (63кВА) | КБ филиал | КБР | Прохладненский р-н | 6-10 | 0.051 | 0.05 | 0.05
1829 | ТП-17 Ф-748 (30кВА) | КБ филиал | КБР | Прохладненский р-н | 6-10 | 0.025 | 0.02 | 0.02
п/с "Солдатская"
1830 | ТП-1 Ф-768 (100кВА) | КБ филиал | КБР | Прохладненский р-н | 6-10 | 0.085 | 0.05 | 0.05
1831 | ТП-2 Ф-768 (250кВА) | КБ филиал | КБР | Прохладненский р-н | 6-10 | 0.212 | 0.2 | 0.2
1832 | ТП-3 Ф-768 (160кВА) | КБ филиал | КБР | Прохладненский р-н | 6-10 | 0.136 | 0.13 | 0.125
1833 | ТП-4 Ф-768 (250кВА) | КБ филиал | КБР | Прохладненский р-н | 6-10 | 0.212 | 0.2 | 0.2
1834 | ТП-5 Ф-768 (160кВА) | КБ филиал | КБР | Прохладненский р-н | 6-10 | 0.136 | 0.08 | 0.08
1835 | ТП-7 Ф-768 (250кВА) | КБ филиал | КБР | Прохладненский р-н | 6-10 | 0.212 | 0.2 | 0.11
1836 | ТП-8 Ф-768 (160кВА) | КБ филиал | КБР | Прохладненский р-н | 6-10 | 0.136 | 0.13 | 0.11
1837 | ТП-9 Ф-768 (160кВА) | КБ филиал | КБР | Прохладненский р-н | 6-10 | 0.136 | 0.13 | 0.13
1838 | ТП-10 Ф-768 (250кВА) | КБ филиал | КБР | Прохладненский р-н | 6-10 | 0.212 | 0.13 | 0.12
1839 | ТП-15 Ф-768 (250кВА) | КБ филиал | КБР | Прохладненский р-н | 6-10 | 0.212 | 0.2 | 0.19
1840 | ТП-1 Ф-769 (100кВА) | КБ филиал | КБР | Прохладненский р-н | 6-10 | 0.085 | 0.08 | 0.08
1841 | ТП-2 Ф-769 (160кВА) | КБ филиал | КБР | Прохладненский р-н | 6-10 | 0.136 | 0.13 | 0.115
1842 | ТП-3 Ф-769 (160кВА) | КБ филиал | КБР | Прохладненский р-н | 6-10 | 0.136 | 0.13 | 0.13
1843 | ТП-4 Ф-769 (160кВА) | КБ филиал | КБР | Прохладненский р-н | 6-10 | 0.136 | 0.13 | 0.13
1844 | ТП-5 Ф-769 (160кВА) | КБ филиал | КБР | Прохладненский р-н | 6-10 | 0.136 | 0.13 | 0.13
1845 | ТП-7 Ф-769 (100кВА) | КБ филиал | КБР | Прохладненский р-н | 6-10 | 0.085 | 0.08 | 0.074
1846 | ТП-8 Ф-769 (100кВА) | КБ филиал | КБР | Прохладненский р-н | 6-10 | 0.085 | 0.04 | 0.04
1847 | ТП-9 Ф-769 (250кВА) | КБ филиал | КБР | Прохладненский р-н | 6-10 | 0.212 | 0.2 | 0.2
1848 | ТП-10 Ф-769 (160кВА) | КБ филиал | КБР | Прохладненский р-н | 6-10 | 0.136 | 0.07 | 0.07
1849 | ТП-11 Ф-769 (160кВА) | КБ филиал | КБР | Прохладненский р-н | 6-10 | 0.136 | 0.08 | 0.08
1850 | ТП-12 Ф-769 (250кВА) | КБ филиал | КБР | Прохладненский р-н | 6-10 | 0.212 | 0.1 | 0.1
1851 | ТП-13 Ф-769 (400кВА) | КБ филиал | КБР | Прохладненский р-н | 6-10 | 0.34 | 0.17 | 0.17
1852 | ТП-14 Ф-769 (160кВА) | КБ филиал | КБР | Прохладненский р-н | 6-10 | 0.136 | 0.13 | 0.13
1853 | ТП-15 Ф-769 (250кВА) | КБ филиал | КБР | Прохладненский р-н | 6-10 | 0.212 | 0.2 | 0.2
1854 | ТП-16 Ф-769 (30кВА) | КБ филиал | КБР | Прохладненский р-н | 6-10 | 0.025 | 0.01 | 0.01
1855 | ТП-17 Ф-769 (60кВА) | КБ филиал | КБР | Прохладненский р-н | 6-10 | 0.051 | 0.05 | 0.05
1856 | ТП-18 Ф-769 (100кВА) | КБ филиал | КБР | Прохладненский р-н | 6-10 | 0.085 | 0.08 | 0.08
1857 | ТП-19 Ф-769 (400кВА) | КБ филиал | КБР | Прохладненский р-н | 6-10 | 0.34 | 0.17 | 0.17
1858 | ТП-20 Ф-769 (250кВА) | КБ филиал | КБР | Прохладненский р-н | 6-10 | 0.212 | 0.1 | 0.1
1859 | ТП-21 Ф-769 (160кВА) | КБ филиал | КБР | Прохладненский р-н | 6-10 | 0.136 | 0.08 | 0.08
1860 | ТП-22 Ф-769 (100кВА) | КБ филиал | КБР | Прохладненский р-н | 6-10 | 0.085 | 0.04 | 0.04
1861 | ТП-23 Ф-769 (160кВА) | КБ филиал | КБР | Прохладненский р-н | 6-10 | 0.136 | 0.13 | 0.13
1862 | ТП-24 Ф-769 (160кВА) | КБ филиал | КБР | Прохладненский р-н | 6-10 | 0.136 | 0.07 | 0.07
1863 | ТП-25 Ф-769 (250кВА) | КБ филиал | КБР | Прохладненский р-н | 6-10 | 0.212 | 0.1 | 0.1
1864 | ТП-1 Ф-770 (160кВА) | КБ филиал | КБР | Прохладненский р-н | 6-10 | 0.136 | 0.1 | 0.09
1865 | ТП-2 Ф-770 (160кВА) | КБ филиал | КБР | Прохладненский р-н | 6-10 | 0.136 | 0.1 | 0.1
1866 | ТП-3 Ф-770 (160кВА) | КБ филиал | КБР | Прохладненский р-н | 6-10 | 0.136 | 0.1 | 0.1
1867 | ТП-5 Ф-770 (250кВА) | КБ филиал | КБР | Прохладненский р-н | 6-10 | 0.212 | 0.17 | 0.155
1868 | ТП-6 Ф-770 (100кВА) | КБ филиал | КБР | Прохладненский р-н | 6-10 | 0.085 | 0.04 | 0.04
1869 | ТП-7 Ф-770 (160кВА) | КБ филиал | КБР | Прохладненский р-н | 6-10 | 0.136 | 0.07 | 0.07
1870 | ТП-9 Ф-770 (63кВА) | КБ филиал | КБР | Прохладненский р-н | 6-10 | 0.051 | 0.03 | 0.03
1871 | ТП-1 Ф-771 (160кВА) | КБ филиал | КБР | Прохладненский р-н | 6-10 | 0.136 | 0.07 | 0.07
1872 | ТП-2 Ф-771 (160кВА) | КБ филиал | КБР | Прохладненский р-н | 6-10 | 0.136 | 0.09 | 0.09
1873 | ТП-3 Ф-771 (160кВА) | КБ филиал | КБР | Прохладненский р-н | 6-10 | 0.136 | 0.1 | 0.1
1874 | ТП-4 Ф-771 (315кВА) | КБ филиал | КБР | Прохладненский р-н | 6-10 | 0.26 | 0.2 | 0.2
1875 | ТП-5 Ф-771 (400кВА) | КБ филиал | КБР | Прохладненский р-н | 6-10 | 0.34 | 0.17 | 0.17
1876 | ТП-9 Ф-771 (20кВА) | КБ филиал | КБР | Прохладненский р-н | 6-10 | 0.017 | 0.001 | 0.001
1877 | ТП-14 Ф-771 (160кВА) | КБ филиал | КБР | Прохладненский р-н | 6-10 | 0.136 | 0.1 | 0.9
1878 | ТП-15 Ф-771 (400кВА) | КБ филиал | КБР | Прохладненский р-н | 6-10 | 0.34 | 0.3 | 0.3
1879 | ТП-2 Ф-773 (250кВА) | КБ филиал | КБР | Прохладненский р-н | 6-10 | 0.212 | 0.08 | 0.08
1880 | ТП-3 Ф-773 (60кВА) | КБ филиал | КБР | Прохладненский р-н | 6-10 | 0.051 | 0.03 | 0.03
1881 | ТП-4 Ф-773 (63кВА) | КБ филиал | КБР | Прохладненский р-н | 6-10 | 0.051 | 0.04 | 0.04
1882 | ТП-2 Ф-774 (250кВА) | КБ филиал | КБР | Прохладненский р-н | 6-10 | 0.212 | 0.08 | 0.08
1883 | ТП-3 Ф-774 (400кВА) | КБ филиал | КБР | Прохладненский р-н | 6-10 | 0.34 | 0.07 | 0.07
1884 | ТП-5 Ф-774 (63кВА) | КБ филиал | КБР | Прохладненский р-н | 6-10 | 0.051 | 0.03 | 0.03
п/с "Саратовская"
1885 | ТП-3 Ф-778 (100кВА) | КБ филиал | КБР | Прохладненский р-н | 6-10 | 0.085 | 0.07 | 0.07
1886 | ТП-4 Ф-778 (160кВА) | КБ филиал | КБР | Прохладненский р-н | 6-10 | 0.136 | 0.09 | 0.09
1887 | ТП-5 Ф-778 (250кВА) | КБ филиал | КБР | Прохладненский р-н | 6-10 | 0.212 | 0.17 | 0.16
1888 | ТП-6 Ф-778 (100кВА) | КБ филиал | КБР | Прохладненский р-н | 6-10 | 0.085 | 0.08 | 0.08
1889 | ТП-7 Ф-778 (100кВА) | КБ филиал | КБР | Прохладненский р-н | 6-10 | 0.085 | 0.08 | 0.08
1890 | ТП-8 Ф-778 (160кВА) | КБ филиал | КБР | Прохладненский р-н | 6-10 | 0.136 | 0.1 | 0.1
1891 | ТП-9 Ф-778 (100кВА) | КБ филиал | КБР | Прохладненский р-н | 6-10 | 0.085 | 0.07 | 0.07
1892 | ТП-10 Ф-778 (160кВА) | КБ филиал | КБР | Прохладненский р-н | 6-10 | 0.136 | 0.1 | 0.1
1893 | ТП-11 Ф-778 (400кВА) | КБ филиал | КБР | Прохладненский р-н | 6-10 | 0.34 | 0.08 | 0.07
1894 | ТП-12 Ф-778 (160кВА) | КБ филиал | КБР | Прохладненский р-н | 6-10 | 0.136 | 0.13 | 0.13
1895 | ТП-13 Ф-778 (160кВА) | КБ филиал | КБР | Прохладненский р-н | 6-10 | 0.136 | 0.13 | 0.13
1896 | ТП-14 Ф-778 (250кВА) | КБ филиал | КБР | Прохладненский р-н | 6-10 | 0.212 | 0.2 | 0.2
1897 | ТП-15 Ф-778 (160кВА) | КБ филиал | КБР | Прохладненский р-н | 6-10 | 0.136 | 0.1 | 0.1
1898 | ТП-16 Ф-778 (630кВА) | КБ филиал | КБР | Прохладненский р-н | 6-10 | 0.53 | 0.1 | 0.1
1899 | ТП-17 Ф-778 (250кВА) | КБ филиал | КБР | Прохладненский р-н | 6-10 | 0.212 | 0.08 | 0.08
1900 | ТП-19 Ф-778 (100кВА) | КБ филиал | КБР | Прохладненский р-н | 6-10 | 0.085 | 0.07 | 0.07
1901 | ТП-21 Ф-778 (100кВА) | КБ филиал | КБР | Прохладненский р-н | 6-10 | 0.085 | 0.08 | 0.08
1902 | ТП-23 Ф-778 (400кВА) | КБ филиал | КБР | Прохладненский р-н | 6-10 | 0.34 | 0.17 | 0.17
1903 | ТП-25 Ф-778 (100кВА) | КБ филиал | КБР | Прохладненский р-н | 6-10 | 0.085 | 0.08 | 0.08
1904 | ТП-26 Ф-778 (100кВА) | КБ филиал | КБР | Прохладненский р-н | 6-10 | 0.085 | 0.04 | 0.04
1905 | ТП-27 Ф-778 (2*400) | КБ филиал | КБР | Прохладненский р-н | 6-10 | 0.34 | 0.07 | 0.06
1906 | ТП-1 Ф-779 (400кВА) | КБ филиал | КБР | Прохладненский р-н | 6-10 | 0.34 | 0.3 | 0.3
1907 | ТП-2 Ф-779 (250кВА) | КБ филиал | КБР | Прохладненский р-н | 6-10 | 0.212 | 0.08 | 0.08
1908 | ТП-4 Ф-779 (160кВА) | КБ филиал | КБР | Прохладненский р-н | 6-10 | 0.136 | 0.09 | 0.09
1909 | ТП-5 Ф-779 (400кВА) | КБ филиал | КБР | Прохладненский р-н | 6-10 | 0.34 | 0.3 | 0.3
1910 | ТП-6 Ф-779 (400кВА) | КБ филиал | КБР | Прохладненский р-н | 6-10 | 0.34 | 0.3 | 0.3
1911 | ТП-9 Ф-779 (250кВА) | КБ филиал | КБР | Прохладненский р-н | 6-10 | 0.212 | 0.15 | 0.05
1912 | ТП-10 Ф-779 (60кВА) | КБ филиал | КБР | Прохладненский р-н | 6-10 | 0.051 | 0.03 | 0.03
1913 | ТП-11 Ф-779 (400кВА) | КБ филиал | КБР | Прохладненский р-н | 6-10 | 0.34 | 0.2 | 0.2
1914 | ТП-1 Ф-780 (60кВА) | КБ филиал | КБР | Прохладненский р-н | 6-10 | 0.051 | 0.03 | 0.03
1915 | ТП-2 Ф-780 (100кВА) | КБ филиал | КБР | Прохладненский р-н | 6-10 | 0.085 | 0.08 | 0.065
1916 | ТП-5 Ф-780 (100кВА) | КБ филиал | КБР | Прохладненский р-н | 6-10 | 0.085 | 0.04 | 0.04
1917 | ТП-6 Ф-780 (400кВА) | КБ филиал | КБР | Прохладненский р-н | 6-10 | 0.34 | 0.3 | 0.29
1918 | ТП-7 Ф-780 (60кВА) | КБ филиал | КБР | Прохладненский р-н | 6-10 | 0.051 | 0.04 | 0.04
1919 | ТП-8 Ф-780 (400кВА) | КБ филиал | КБР | Прохладненский р-н | 6-10 | 0.34 | 0.17 | 0.16
1920 | ТП-9 Ф-780 (250кВА) | КБ филиал | КБР | Прохладненский р-н | 6-10 | 0.212 | 0.13 | 0.13
1921 | ТП-10 Ф-780 (160кВА) | КБ филиал | КБР | Прохладненский р-н | 6-10 | 0.136 | 0.09 | 0.09
1922 | ТП-12 Ф-780 (100кВА) | КБ филиал | КБР | Прохладненский р-н | 6-10 | 0.085 | 0.07 | 0.07
1923 | ТП-1 Ф-781 (2*400) | КБ филиал | КБР | Прохладненский р-н | 6-10 | 0.34 | 0.17 | 0.17
1924 | ТП-2 Ф-781 (60кВА) | КБ филиал | КБР | Прохладненский р-н | 6-10 | 0.051 | 0.05 | 0.05
1925 | ТП-3 Ф-781 (100кВА) | КБ филиал | КБР | Прохладненский р-н | 6-10 | 0.085 | 0.07 | 0.07
1926 | ТП-4 Ф-781 (160кВА) | КБ филиал | КБР | Прохладненский р-н | 6-10 | 0.136 | 0.09 | 0.09
1927 | ТП-6 Ф-781 (100кВА) | КБ филиал | КБР | Прохладненский р-н | 6-10 | 0.085 | 0.04 | 0.04
1928 | ТП-1 Ф-784 (60кВА) | КБ филиал | КБР | Прохладненский р-н | 6-10 | 0.051 | 0.03 | 0.03
1929 | ТП-2 Ф-784 (630кВА) | КБ филиал | КБР | Прохладненский р-н | 6-10 | 0.53 | 0.3 | 0.3
1930 | ТП-4 Ф-784 (160кВА) | КБ филиал | КБР | Прохладненский р-н | 6-10 | 0.136 | 0.1 | 0.097
1931 | ТП-5 Ф-784 (160кВА) | КБ филиал | КБР | Прохладненский р-н | 6-10 | 0.136 | 0.1 | 0.1
1932 | ТП-6 Ф-784 (160кВА) | КБ филиал | КБР | Прохладненский р-н | 6-10 | 0.136 | 0.07 | 0.07
1933 | ТП-7 Ф-784 (63кВА) | КБ филиал | КБР | Прохладненский р-н | 6-10 | 0.051 | 0.05 | 0.05
1934 | ТП-9 Ф-784 (40кВА) | КБ филиал | КБР | Прохладненский р-н | 6-10 | 0.034 | 0.03 | 0.03
1935 | ТП-10 Ф-784 (100кВА) | КБ филиал | КБР | Прохладненский р-н | 6-10 | 0.085 | 0.07 | 0.07
1936 | ТП-11 Ф-784 (63кВА) | КБ филиал | КБР | Прохладненский р-н | 6-10 | 0.051 | 0.05 | 0.05
1937 | ТП-12 Ф-784 (250кВА) | КБ филиал | КБР | Прохладненский р-н | 6-10 | 0.212 | 0.08 | 0.08
1938 | ТП-13 Ф-784 (100кВА) | КБ филиал | КБР | Прохладненский р-н | 6-10 | 0.085 | 0.07 | 0.07
1939 | ТП-14 Ф-784 (250кВА) | КБ филиал | КБР | Прохладненский р-н | 6-10 | 0.212 | 0.08 | 0.08
1940 | ТП-15 Ф-784 (100кВА) | КБ филиал | КБР | Прохладненский р-н | 6-10 | 0.085 | 0.05 | 0.05
1941 | ТП-16 Ф-784 (160кВА) | КБ филиал | КБР | Прохладненский р-н | 6-10 | 0.136 | 0.07 | 0.07
1942 | ТП-18 Ф-784 (100кВА) | КБ филиал | КБР | Прохладненский р-н | 6-10 | 0.085 | 0.08 | 0.08
1943 | ТП-22 Ф-784 (100кВА) | КБ филиал | КБР | Прохладненский р-н | 6-10 | 0.085 | 0.08 | 0.08
1944 | ТП-23 Ф-784 (400кВА) | КБ филиал | КБР | Прохладненский р-н | 6-10 | 0.34 | 0.17 | 0.17
1945 | ТП-1 Ф-785 (40кВА) | КБ филиал | КБР | Прохладненский р-н | 6-10 | 0.034 | 0.02 | 0.02
1946 | ТП-4 Ф-785 (250кВА) | КБ филиал | КБР | Прохладненский р-н | 6-10 | 0.212 | 0.1 | 0.1
1947 | ТП-5 Ф-785 (60кВА) | КБ филиал | КБР | Прохладненский р-н | 6-10 | 0.051 | 0.05 | 0.04
1948 | ТП-6 Ф-785 (400кВА) | КБ филиал | КБР | Прохладненский р-н | 6-10 | 0.34 | 0.1 | 0.1
1949 | ТП-7 Ф-785 (315кВА) | КБ филиал | КБР | Прохладненский р-н | 6-10 | 0.26 | 0.13 | 0.13
1950 | ТП-8 Ф-785 (250кВА) | КБ филиал | КБР | Прохладненский р-н | 6-10 | 0.212 | 0.17 | 0.17
1951 | ТП-9 Ф-785 (160кВА) | КБ филиал | КБР | Прохладненский р-н | 6-10 | 0.136 | 0.13 | 0.13
1952 | ТП-10 Ф-785 (100кВА) | КБ филиал | КБР | Прохладненский р-н | 6-10 | 0.085 | 0.08 | 0.075
1953 | ТП-11 Ф-785 (60кВА) | КБ филиал | КБР | Прохладненский р-н | 6-10 | 0.051 | 0.04 | 0.04
1954 | ТП-12 Ф-785 (160кВА) | КБ филиал | КБР | Прохладненский р-н | 6-10 | 0.136 | 0.07 | 0.07
1955 | ТП-13 Ф-785 (100кВА) | КБ филиал | КБР | Прохладненский р-н | 6-10 | 0.085 | 0.08 | 0.08
1956 | ТП-14 Ф-785 (160кВА) | КБ филиал | КБР | Прохладненский р-н | 6-10 | 0.136 | 0.1 | 0.1
1957 | ТП-15 Ф-785 (160кВА) | КБ филиал | КБР | Прохладненский р-н | 6-10 | 0.136 | 0.1 | 0.1
1958 | ТП-16 Ф-785 (100кВА) | КБ филиал | КБР | Прохладненский р-н | 6-10 | 0.085 | 0.08 | 0.08
1959 | ТП-17 Ф-785 (250кВА) | КБ филиал | КБР | Прохладненский р-н | 6-10 | 0.212 | 0.2 | 0.2
1960 | ТП-20 Ф-785 (100кВА) | КБ филиал | КБР | Прохладненский р-н | 6-10 | 0.085 | 0.04 | 0.04
1961 | ТП-21 Ф-785 (100кВА) | КБ филиал | КБР | Прохладненский р-н | 6-10 | 0.085 | 0.07 | 0.065
1962 | ТП-28 Ф-785 (160кВА) | КБ филиал | КБР | Прохладненский р-н | 6-10 | 0.136 | 0.1 | 0.08
Примечание:
1 - в графе 3 указываются наименования структурных единиц электросетевой организации
2 - в графе 8 текущий резерв/дефицит мощности указывается по результатам контрольных замеров режимного дня с учетом присоединенных потребителей
3 - в графе 9 текущий резерв/дефицит мощности для технологического присоединения указывается по результатам контрольных замеров режимного дня с учетом присоединенных потребителей, заключенных договоров об осуществлении технологического присоединения и поданных заявок на технологическое присоединение