## 11б_17
Форма 11 | [6 empty] | абз.17 п. 11 "б" ПП РФ № 24 от 21.01.2004
Информация о наличии объема свободной для технологического присоединения потребителей трансформаторной мощности по подстанциям и распределительным пунктам напряжением ниже 35 кВ с дифференциацией по всем уровням напряжения
№ п/п | Наименование подстанции, распределительного пункта | Балансовая принадлежность1 | Месторасположение |  | Технические характеристики
|  |  | Регион | Муниципальное образование | Классы напряжения, кВ | Пропускная способность с учетом критерия (n-1), МВА | Текущий резерв/ дефицит мощности2, МВт | Текущий резерв/дефицит мощности для технологического присоединения3, МВт
А | 1 | 2 | 3 | 4 | 5 | 6 | 7 | 8
1 | 1/315 | Зеленчукский РЭС | КЧР | Зеленчукский р_н | 10/0,4 | 0.32 | 0.19 | 0.28
2 | 2/315 | Зеленчукский РЭС | КЧР | Зеленчукский р_н | 10/0,4 | 0.128 | 0.05 | 0.022
3 | 3/315 | Зеленчукский РЭС | КЧР | Зеленчукский р_н | 10/0,4 | 0.08 | 0.02 | 0.01426
4 | 4/315 | Зеленчукский РЭС | КЧР | Зеленчукский р_н | 10/0,4 | 0.2 | 0.05 | 0.118
5 | 5/315 | Зеленчукский РЭС | КЧР | Зеленчукский р_н | 10/0,4 | 0.2 | 0.02 | 0.022502
6 | 6/315 | Зеленчукский РЭС | КЧР | Зеленчукский р_н | 10/0,4 | 0.08 | 0.01 | 0.004399
7 | 7/315 | Зеленчукский РЭС | КЧР | Зеленчукский р_н | 10/0,4 | 0.2 | 0.09 | 0.03
8 | 8/315 | Зеленчукский РЭС | КЧР | Зеленчукский р_н | 10/0,4 | 0.2 | 0.1 | 0.04
9 | 10/316 | Зеленчукский РЭС | КЧР | Зеленчукский р_н | 10/0,4 | 0.08 | 0.01 | 0.010316
10 | 11/316 | Зеленчукский РЭС | КЧР | Зеленчукский р_н | 10/0,4 | 0.2 | 0.05 | 0.015928
11 | 12/316 | Зеленчукский РЭС | КЧР | Зеленчукский р_н | 10/0,4 | 0.225 | 0.01 | 0.024
12 | 13/316 | Зеленчукский РЭС | КЧР | Зеленчукский р_н | 10/0,4 | 0.128 | 0.06 | 0.02
13 | 15/316 | Зеленчукский РЭС | КЧР | Зеленчукский р_н | 10/0,4 | 0.0378 | 0.01 | 0.010847
14 | 16/316 | Зеленчукский РЭС | КЧР | Зеленчукский р_н | 10/0,4 | 0.08 | 0.02 | 0.004399
15 | 35/316 | Зеленчукский РЭС | КЧР | Зеленчукский р_н | 10/0,4 | 0.2 | 0.05 | 0.02
16 | 18/317 | Зеленчукский РЭС | КЧР | Зеленчукский р_н | 10/0,4 | 0.08 | 0.02 | 0.017547
17 | 19/317 | Зеленчукский РЭС | КЧР | Зеленчукский р_н | 10/0,4 | 0.08 | 0.02 | 0.016232
18 | 21/317 | Зеленчукский РЭС | КЧР | Зеленчукский р_н | 10/0,4 | 0.2 | 0.05 | 0.03
19 | 24/317 | Зеленчукский РЭС | КЧР | Зеленчукский р_н | 10/0,4 | 0.32 | 0.05 | 0.1
20 | 25/317 | Зеленчукский РЭС | КЧР | Зеленчукский р_н | 10/0,4 | 0.2 | 0.03 | 0.04
21 | 26/317 | Зеленчукский РЭС | КЧР | Зеленчукский р_н | 10/0,4 | 0.032 | 0.009 | 0.0004448
22 | 27/317 | Зеленчукский РЭС | КЧР | Зеленчукский р_н | 10/0,4 | 0.225 | 0.08 | 0.03
23 | 28/317 | Зеленчукский РЭС | КЧР | Зеленчукский р_н | 10/0,4 | 0.128 | 0.04 | 0.023103
24 | 47/317 | Зеленчукский РЭС | КЧР | Зеленчукский р_н | 10/0,4 | 0.175 | 0.05 | 0.02
25 | 48/317 | Зеленчукский РЭС | КЧР | Зеленчукский р_н | 10/0,4 | 0.15 | 0.03 | 0.008659
26 | 50/317 | Зеленчукский РЭС | КЧР | Зеленчукский р_н | 10/0,4 | 0.252 | 0.05 | 0.02191
27 | 51/317 | Зеленчукский РЭС | КЧР | Зеленчукский р_н | 10/0,4 | 0.128 | 0.01 | 0.016242
28 | 52/317 | Зеленчукский РЭС | КЧР | Зеленчукский р_н | 10/0,4 | 0.2 | 0.05 | 0.053
29 | 53/317 | Зеленчукский РЭС | КЧР | Зеленчукский р_н | 10/0,4 | 0.32 | 0.06 | 0.21482
30 | 54/317 | Зеленчукский РЭС | КЧР | Зеленчукский р_н | 10/0,4 | 0.504 | 0.15 | 0.0855
31 | 55/317 | Зеленчукский РЭС | КЧР | Зеленчукский р_н | 10/0,4 | 0.08 | 0.02 | 0.0385
32 | 56/317 | Зеленчукский РЭС | КЧР | Зеленчукский р_н | 10/0,4 | 0.08 | 0.02 | 0.076412
33 | 57/317 | Зеленчукский РЭС | КЧР | Зеленчукский р_н | 10/0,4 | 0.2 | 0.04 | 0.14938
34 | 58/317 | Зеленчукский РЭС | КЧР | Зеленчукский р_н | 10/0,4 | 0.128 | 0.02 | 0.043
35 | 60/317 | Зеленчукский РЭС | КЧР | Зеленчукский р_н | 10/0,4 | 0.08 | 0.01 | 0.053704
36 | 29/319 | Зеленчукский РЭС | КЧР | Зеленчукский р_н | 10/0,4 | 0.32 | 0.03 | 0.0543
37 | 30/319 | Зеленчукский РЭС | КЧР | Зеленчукский р_н | 10/0,4 | 0.2 | 0.01 | 0.05
38 | 33/319 | Зеленчукский РЭС | КЧР | Зеленчукский р_н | 10/0,4 | 0.008 | 0 | 0.0007686
39 | 34/319 | Зеленчукский РЭС | КЧР | Зеленчукский р_н | 10/0,4 | 0.02 | 0.01 | 0.010139
40 | 64/319 | Зеленчукский РЭС | КЧР | Зеленчукский р_н | 10/0,4 | 0.0504 | 0.01 | 0.0089838
41 | 65/319 | Зеленчукский РЭС | КЧР | Зеленчукский р_н | 10/0,4 | 0.032 | 0.015 | 0.002417
42 | 68/319 | Зеленчукский РЭС | КЧР | Зеленчукский р_н | 10/0,4 | 0.0504 | 0.024 | 0.022789
43 | 69/319 | Зеленчукский РЭС | КЧР | Зеленчукский р_н | 10/0,4 | 0.0504 | 0.022 | 0.010956
44 | 72/319 | Зеленчукский РЭС | КЧР | Зеленчукский р_н | 10/0,4 | 0.0378 | 0.015 | 0.00493
45 | 109/319 | Зеленчукский РЭС | КЧР | Зеленчукский р_н | 10/0,4 | 0.2 | 0.02 | 0.031
46 | 7/322 | Зеленчукский РЭС | КЧР | Зеленчукский р_н | 10/0,4 | 0.2 | 0.023 | 0.031659
47 | 8/322 | Зеленчукский РЭС | КЧР | Зеленчукский р_н | 10/0,4 | 0.2 | 0.015 | 0.042224
48 | 9/322 | Зеленчукский РЭС | КЧР | Зеленчукский р_н | 10/0,4 | 0.2 | 0.089 | 0.039
49 | 10/322 | Зеленчукский РЭС | КЧР | Зеленчукский р_н | 10/0,4 | 0.128 | 0.015 | 0.024131
50 | 13/322 | Зеленчукский РЭС | КЧР | Зеленчукский р_н | 10/0,4 | 0.2 | 0.069 | 0.035
51 | 15/322 | Зеленчукский РЭС | КЧР | Зеленчукский р_н | 10/0,4 | 0.128 | 0.024 | 0.02
52 | 26/322 | Зеленчукский РЭС | КЧР | Зеленчукский р_н | 10/0,4 | 0.06 | 0.01 | 0.028445
53 | 85/322 | Зеленчукский РЭС | КЧР | Зеленчукский р_н | 10/0,4 | 0.06 | 0.011 | 0.0060932
54 | 16/323 | Зеленчукский РЭС | КЧР | Зеленчукский р_н | 10/0,4 | 0.2 | 0.098 | 0.031224
55 | 17/323 | Зеленчукский РЭС | КЧР | Зеленчукский р_н | 10/0,4 | 0.2 | 0.065 | 0.025
56 | 18/323 | Зеленчукский РЭС | КЧР | Зеленчукский р_н | 10/0,4 | 0.2 | 0.074 | 0.015928
57 | 19/323 | Зеленчукский РЭС | КЧР | Зеленчукский р_н | 10/0,4 | 0.2 | 0.065 | 0.052
58 | 20/323 | Зеленчукский РЭС | КЧР | Зеленчукский р_н | 10/0,4 | 0.08 | 0.021 | 0.0083434
59 | 21/323 | Зеленчукский РЭС | КЧР | Зеленчукский р_н | 10/0,4 | 0.32 | 0.049 | 0.076762
60 | 24/323 | Зеленчукский РЭС | КЧР | Зеленчукский р_н | 10/0,4 | 0.128 | 0.065 | 0.055
61 | 25/323 | Зеленчукский РЭС | КЧР | Зеленчукский р_н | 10/0,4 | 0.128 | 0.019 | 0.024131
62 | 27/323 | Зеленчукский РЭС | КЧР | Зеленчукский р_н | 10/0,4 | 0.0504 | 0 | 0.01753
63 | 28/323 | Зеленчукский РЭС | КЧР | Зеленчукский р_н | 10/0,4 | 0.096 | 0.025 | 0.070426
64 | 29/324 | Зеленчукский РЭС | КЧР | Зеленчукский р_н | 10/0,4 | 0.128 | 0.015 | 0.020186
65 | 30/324 | Зеленчукский РЭС | КЧР | Зеленчукский р_н | 10/0,4 | 0.128 | 0.04 | 0.023
66 | 31/324 | Зеленчукский РЭС | КЧР | Зеленчукский р_н | 10/0,4 | 0.32 | 0.01 | 0.107
67 | 33/324 | Зеленчукский РЭС | КЧР | Зеленчукский р_н | 10/0,4 | 0.128 | 0.03 | 0.022816
68 | 34/324 | Зеленчукский РЭС | КЧР | Зеленчукский р_н | 10/0,4 | 0.2 | 0.028 | 0.13982
69 | 35/324 | Зеленчукский РЭС | КЧР | Зеленчукский р_н | 10/0,4 | 0.2 | 0.031 | 0.036
70 | 36/324 | Зеленчукский РЭС | КЧР | Зеленчукский р_н | 10/0,4 | 0.0504 | 0.015 | 0.010299
71 | 38/324 | Зеленчукский РЭС | КЧР | Зеленчукский р_н | 10/0,4 | 0.2 | 0.054 | 0.045
72 | 39/324 | Зеленчукский РЭС | КЧР | Зеленчукский р_н | 10/0,4 | 0.2 | 0.032 | 0.055
73 | 41/325 | Зеленчукский РЭС | КЧР | Зеленчукский р_н | 10/0,4 | 0.08 | 0.01 | 0.0070286
74 | 42/325 | Зеленчукский РЭС | КЧР | Зеленчукский р_н | 10/0,4 | 0.2 | 0.03 | 0.06
75 | 43/325 | Зеленчукский РЭС | КЧР | Зеленчукский р_н | 10/0,4 | 0.0504 | 0.001 | 0.0096412
76 | 45/325 | Зеленчукский РЭС | КЧР | Зеленчукский р_н | 10/0,4 | 0.0441 | 0.001 | 0.0026838
77 | 46/325 | Зеленчукский РЭС | КЧР | Зеленчукский р_н | 10/0,4 | 0.06 | 0.01 | 0.0060932
78 | 48/325 | Зеленчукский РЭС | КЧР | Зеленчукский р_н | 10/0,4 | 0.015 | 0.036 | 0.0025094
79 | 49/325 | Зеленчукский РЭС | КЧР | Зеленчукский р_н | 10/0,4 | 0.042 | 0.01 | 0.015704
80 | 52/325 | Зеленчукский РЭС | КЧР | Зеленчукский р_н | 10/0,4 | 0.06 | 0.012 | 0.0060932
81 | 53/325 | Зеленчукский РЭС | КЧР | Зеленчукский р_н | 10/0,4 | 0.08 | 0.015 | 0.007686
82 | 54/325 | Зеленчукский РЭС | КЧР | Зеленчукский р_н | 10/0,4 | 0.2 | 0.29 | 0.02565
83 | 55/325 | Зеленчукский РЭС | КЧР | Зеленчукский р_н | 10/0,4 | 0.0378 | 0.012 | 0.0023004
84 | 64/325 | Зеленчукский РЭС | КЧР | Зеленчукский р_н | 10/0,4 | 0.028 | 0.009 | 0.001704
85 | 56/326 | Зеленчукский РЭС | КЧР | Зеленчукский р_н | 10/0,4 | 0.504 | 0.15 | 0.30021
86 | 57/326 | Зеленчукский РЭС | КЧР | Зеленчукский р_н | 10/0,4 | 0.504 | 0.19 | 0.086
87 | 58/326 | Зеленчукский РЭС | КЧР | Зеленчукский р_н | 10/0,4 | 0.08 | 0.032 | 0.0037416
88 | 59/326 | Зеленчукский РЭС | КЧР | Зеленчукский р_н | 10/0,4 | 0.2 | 0.065 | 0.097446
89 | 60/326 | Зеленчукский РЭС | КЧР | Зеленчукский р_н | 10/0,4 | 0.64 | 0.25 | 0.56111
90 | 61/327 | Зеленчукский РЭС | КЧР | Зеленчукский р_н | 10/0,4 | 0.128 | 0.05 | 0.057001
91 | 62/327 | Зеленчукский РЭС | КЧР | Зеленчукский р_н | 10/0,4 | 0.0378 | 0.009 | 0.011504
92 | 63/327 | Зеленчукский РЭС | КЧР | Зеленчукский р_н | 10/0,4 | 0.128 | 0.025 | 0.023
93 | 66/327 | Зеленчукский РЭС | КЧР | Зеленчукский р_н | 10/0,4 | 0.028 | 0.001 | 0.004991
94 | 67/327 | Зеленчукский РЭС | КЧР | Зеленчукский р_н | 10/0,4 | 0.0378 | 0.001 | 0.0042726
95 | 68/327 | Зеленчукский РЭС | КЧР | Зеленчукский р_н | 10/0,4 | 0.0378 | 0.0023 | 0.00493
96 | 69/327 | Зеленчукский РЭС | КЧР | Зеленчукский р_н | 10/0,4 | 0.07 | 0.0012 | 0.0055748
97 | 71/327 | Зеленчукский РЭС | КЧР | Зеленчукский р_н | 10/0,4 | 0.0441 | 0.0031 | 0.016489
98 | 73/329 | Зеленчукский РЭС | КЧР | Зеленчукский р_н | 10/0,4 | 0.2 | 0.045 | 0.14544
99 | 75/329 | Зеленчукский РЭС | КЧР | Зеленчукский р_н | 10/0,4 | 0.048 | 0.001 | 0.026963
100 | 77/329 | Зеленчукский РЭС | КЧР | Зеленчукский р_н | 10/0,4 | 0.07 | 0.002 | 0.038
101 | 78/329 | Зеленчукский РЭС | КЧР | Зеленчукский р_н | 10/0,4 | 0.128 | 0.036 | 0.12143
102 | 81/329 | Зеленчукский РЭС | КЧР | Зеленчукский р_н | 10/0,4 | 0.024 | 0.005 | 0.000991
103 | 82/329 | Зеленчукский РЭС | КЧР | Зеленчукский р_н | 10/0,4 | 0.128 | 0.029 | 0.022816
104 | 83/329 | Зеленчукский РЭС | КЧР | Зеленчукский р_н | 10/0,4 | 0.504 | 0.15 | 0.33
105 | 84/329 | Зеленчукский РЭС | КЧР | Зеленчукский р_н | 10/0,4 | 0.005 | 0.001 | 0.001713
106 | 1/330 | Зеленчукский РЭС | КЧР | Зеленчукский р_н | 10/0,4 | 0.0378 | 0.009 | 0.02
107 | 3/330 | Зеленчукский РЭС | КЧР | Зеленчукский р_н | 10/0,4 | 0.096 | 0.03 | 1.96e-05
108 | 5/331 | Зеленчукский РЭС | КЧР | Зеленчукский р_н | 10/0,4 | 0.32 | 0.1 | 0.21482
109 | 6/331 | Зеленчукский РЭС | КЧР | Зеленчукский р_н | 10/0,4 | 0.048 | 0.0025 | 0.001982
110 | 7/331 | Зеленчукский РЭС | КЧР | Зеленчукский р_н | 10/0,4 | 0.32 | 0.1 | 0.12278
111 | 9/331 | Зеленчукский РЭС | КЧР | Зеленчукский р_н | 10/0,4 | 0.08 | 0.002 | 0.0070286
112 | 10/331 | Зеленчукский РЭС | КЧР | Зеленчукский р_н | 10/0,4 | 0.252 | 0.08 | 0.02191
113 | 11/331 | Зеленчукский РЭС | КЧР | Зеленчукский р_н | 10/0,4 | 0.128 | 0.04 | 0.051232
114 | 12/331 | Зеленчукский РЭС | КЧР | Зеленчукский р_н | 10/0,4 | 0.024 | 0.005 | 0.000991
115 | 13/331 | Зеленчукский РЭС | КЧР | Зеленчукский р_н | 10/0,4 | 0.024 | 0.007 | 0.000991
116 | 15/331 | Зеленчукский РЭС | КЧР | Зеленчукский р_н | 10/0,4 | 0.0441 | 0.004 | 0.004656
117 | 16/331 | Зеленчукский РЭС | КЧР | Зеленчукский р_н | 10/0,4 | 0.0441 | 0.003 | 0.0059708
118 | 17/331 | Зеленчукский РЭС | КЧР | Зеленчукский р_н | 10/0,4 | 0.08 | 0.006 | 0.018204
119 | 18/331 | Зеленчукский РЭС | КЧР | Зеленчукский р_н | 10/0,4 | 0.0504 | 0.009 | 0.010299
120 | 19/331 | Зеленчукский РЭС | КЧР | Зеленчукский р_н | 10/0,4 | 0.128 | 0.04 | 0.022816
121 | 23/332 | Зеленчукский РЭС | КЧР | Зеленчукский р_н | 10/0,4 | 0.0504 | 0.0015 | 0.010299
122 | 24/332 | Зеленчукский РЭС | КЧР | Зеленчукский р_н | 10/0,4 | 0.2 | 0.068 | 0.06
123 | 25/332 | Зеленчукский РЭС | КЧР | Зеленчукский р_н | 10/0,4 | 0.2 | 0.054 | 0.14938
124 | 26/332 | Зеленчукский РЭС | КЧР | Зеленчукский р_н | 10/0,4 | 0.128 | 0.05 | 0.06
125 | 27/332 | Зеленчукский РЭС | КЧР | Зеленчукский р_н | 10/0,4 | 0.0504 | 0.002 | 0.037252
126 | 28/332 | Зеленчукский РЭС | КЧР | Зеленчукский р_н | 10/0,4 | 0.024 | 0.008 | 0.0029632
127 | 30/332 | Зеленчукский РЭС | КЧР | Зеленчукский р_н | 10/0,4 | 0.128 | 0.06 | 0.02564
128 | 31/333 | Зеленчукский РЭС | КЧР | Зеленчукский р_н | 10/0,4 | 0.07 | 0.002 | 0.016093
129 | 32/333 | Зеленчукский РЭС | КЧР | Зеленчукский р_н | 10/0,4 | 0.032 | 0.001 | 0.005704
130 | 37/334 | Зеленчукский РЭС | КЧР | Зеленчукский р_н | 10/0,4 | 0.0504 | 0.0015 | 0.0037246
131 | 42/334 | Зеленчукский РЭС | КЧР | Зеленчукский р_н | 10/0,4 | 0.0504 | 0.0025 | 0.01753
132 | 43/334 | Зеленчукский РЭС | КЧР | Зеленчукский р_н | 10/0,4 | 0.0504 | 0.0034 | 0.001095
133 | 44/334 | Зеленчукский РЭС | КЧР | Зеленчукский р_н | 10/0,4 | 0.128 | 0.03 | 0.08
134 | 45/334 | Зеленчукский РЭС | КЧР | Зеленчукский р_н | 10/0,4 | 0.08 | 0.056 | 0.04207
135 | 46/334 | Зеленчукский РЭС | КЧР | Зеленчукский р_н | 10/0,4 | 0.08 | 0.064 | 0.026093
136 | 47/334 | Зеленчукский РЭС | КЧР | Зеленчукский р_н | 10/0,4 | 0.08 | 0.059 | 0.017547
137 | 48/334 | Зеленчукский РЭС | КЧР | Зеленчукский р_н | 10/0,4 | 0.0125 | 0.003 | 0.002639
138 | 51/335 | Зеленчукский РЭС | КЧР | Зеленчукский р_н | 10/0,4 | 0.0441 | 0.01 | 0.001369
139 | 52/335 | Зеленчукский РЭС | КЧР | Зеленчукский р_н | 10/0,4 | 0.128 | 0.04 | 0.016242
140 | 54/335 | Зеленчукский РЭС | КЧР | Зеленчукский р_н | 10/0,4 | 0.2 | 0.06 | 0.045
141 | 55/335 | Зеленчукский РЭС | КЧР | Зеленчукский р_н | 10/0,4 | 0.128 | 0.04 | 0.003094
142 | 56/335 | Зеленчукский РЭС | КЧР | Зеленчукский р_н | 10/0,4 | 0.128 | 0.035 | 0.05
143 | 57/335 | Зеленчукский РЭС | КЧР | Зеленчукский р_н | 10/0,4 | 0.2 | 0.06 | 0.065
144 | 58/335 | Зеленчукский РЭС | КЧР | Зеленчукский р_н | 10/0,4 | 0.32 | 0.12 | 0.2524
145 | 59/335 | Зеленчукский РЭС | КЧР | Зеленчукский р_н | 10/0,4 | 0.32 | 0.1 | 0.276
146 | 60/335 | Зеленчукский РЭС | КЧР | Зеленчукский р_н | 10/0,4 | 0.2 | 0.056 | 0.062724
147 | 61/335 | Зеленчукский РЭС | КЧР | Зеленчукский р_н | 10/0,4 | 0.2 | 0.043 | 0.05
148 | 62/335 | Зеленчукский РЭС | КЧР | Зеленчукский р_н | 10/0,4 | 0.0504 | 0.015 | 0.016215
149 | 63/335 | Зеленчукский РЭС | КЧР | Зеленчукский р_н | 10/0,4 | 0.32 | 0.01 | 0.201
150 | 64/335 | Зеленчукский РЭС | КЧР | Зеленчукский р_н | 10/0,4 | 0.128 | 0.041 | 0.097102
151 | 66/335 | Зеленчукский РЭС | КЧР | Зеленчукский р_н | 10/0,4 | 0.252 | 0.062 | 0.028484
152 | 67/335 | Зеленчукский РЭС | КЧР | Зеленчукский р_н | 10/0,4 | 0.32 | 0.065 | 0.27661
153 | 69/375 | Зеленчукский РЭС | КЧР | Зеленчукский р_н | 10/0,4 | 0.0378 | 0.01 | 0.011504
154 | 70/375 | Зеленчукский РЭС | КЧР | Зеленчукский р_н | 10/0,4 | 0.024 | 0.006 | 0.000991
155 | 71/375 | Зеленчукский РЭС | КЧР | Зеленчукский р_н | 10/0,4 | 0.0504 | 0.01 | 0.01753
156 | 95/340 | Зеленчукский РЭС | КЧР | Зеленчукский р_н | 10/0,4 | 0.08 | 0.02 | 0.045
157 | 96/342 | Зеленчукский РЭС | КЧР | Зеленчукский р_н | 10/0,4 | 0.256 | 0.05 | 0.027
158 | 99/344 | Зеленчукский РЭС | КЧР | Зеленчукский р_н | 10/0,4 | 0.128 | 0.051 | 0.022816
159 | 102/344 | Зеленчукский РЭС | КЧР | Зеленчукский р_н | 10/0,4 | 0.32 | 0.026 | 0.12278
160 | 103/344 | Зеленчукский РЭС | КЧР | Зеленчукский р_н | 10/0,4 | 0.32 | 0.06 | 0.051
161 | 106/347 | Зеленчукский РЭС | КЧР | Зеленчукский р_н | 10/0,4 | 0.128 | 0.025 | 0.016242
162 | 107/349 | Зеленчукский РЭС | КЧР | Зеленчукский р_н | 10/0,4 | 0.64 | 0.1 | 0.44278
163 | 74/370 | Зеленчукский РЭС | КЧР | Зеленчукский р_н | 10/0,4 | 0.0441 | 0.01 | 0.0039986
164 | 77/370 | Зеленчукский РЭС | КЧР | Зеленчукский р_н | 10/0,4 | 0.048 | 0.005 | 0.0098708
165 | 78/370 | Зеленчукский РЭС | КЧР | Зеленчукский р_н | 10/0,4 | 0.2 | 0.04 | 0.052233
166 | 79/370 | Зеленчукский РЭС | КЧР | Зеленчукский р_н | 10/0,4 | 0.128 | 0.041 | 0.022816
167 | 83/372 | Зеленчукский РЭС | КЧР | Зеленчукский р_н | 10/0,4 | 0.2 | 0.012 | 0.057
168 | 84/372 | Зеленчукский РЭС | КЧР | Зеленчукский р_н | 10/0,4 | 0.08 | 0.015 | 0.0070286
169 | 85/372 | Зеленчукский РЭС | КЧР | Зеленчукский р_н | 10/0,4 | 0.128 | 0.035 | 0.01
170 | 86/372 | Зеленчукский РЭС | КЧР | Зеленчукский р_н | 10/0,4 | 0.08 | 0.015 | 0.02
171 | 87/372 | Зеленчукский РЭС | КЧР | Зеленчукский р_н | 10/0,4 | 0.225 | 0.04 | 0.066567
172 | 88/372 | Зеленчукский РЭС | КЧР | Зеленчукский р_н | 10/0,4 | 0.225 | 0.036 | 0.045
173 | 90/372 | Зеленчукский РЭС | КЧР | Зеленчукский р_н | 10/0,4 | 0.128 | 0.056 | 0.0076958
174 | 93/372 | Зеленчукский РЭС | КЧР | Зеленчукский р_н | 10/0,4 | 0.144 | 0.034 | 0.062343
175 | 94/372 | Зеленчукский РЭС | КЧР | Зеленчукский р_н | 10/0,4 | 0.112 | 0.045 | 0.010103
176 | 40/357 | Зеленчукский РЭС | КЧР | Зеленчукский р_н | 10/0,4 | 0.2 | 0.028 | 0.052
177 | 44/358 | Зеленчукский РЭС | КЧР | Зеленчукский р_н | 10/0,4 | 0.2 | 0.015 | 0.03
178 | 45/359 | Зеленчукский РЭС | КЧР | Зеленчукский р_н | 10/0,4 | 0.112 | 0.032 | 0.072556
179 | 46/359 | Зеленчукский РЭС | КЧР | Зеленчукский р_н | 10/0,4 | 0.08 | 0.02 | 0.0083434
180 | 63/359 | Зеленчукский РЭС | КЧР | Зеленчукский р_н | 10/0,4 | 0.0378 | 0.01 | 0.00493
181 | 127/359 | Зеленчукский РЭС | КЧР | Зеленчукский р_н | 10/0,4 | 0.024 | 0.005 | 0.000991
182 | 54/308 | Зеленчукский РЭС | КЧР | Зеленчукский р_н | 10/0,4 | 0.2 | 0.01 | 0.015928
183 | 4/303, 10/0,4кВ, 400кВА | ЗЭС | КЧР | Зеленчукский район | 10/0,4 | 0.32 | 0.118 | 0.118
184 | 6/303,10/0,4 кВ, 400 кВА | ЗЭС | КЧР | Зеленчукский район | 10/0,4 | 0.32 | 0.115 | 0.115
185 | 7/303, 10/0,4 кВ, 400 кВА | ЗЭС | КЧР | Зеленчукский район | 10/0,4 | 0.32 | 0.032 | 0.03
186 | 8/303, 10/0,4 кВ, 250 кВА | ЗЭС | КЧР | Зеленчукский район | 10/0,4 | 0.2 | 0.018 | 0.018
187 | 9/303, 10/0,4 кВ, 250 кВА | ЗЭС | КЧР | Зеленчукский район | 10/0,4 | 0.2 | 0 | 0
188 | 11/303,10/0,4кВ, 160 кВА | ЗЭС | КЧР | Зеленчукский район | 10/0,4 | 0.128 | 0.006 | 0.006
189 | 14/303,10/0,4 кВ, 250 кВА | ЗЭС | КЧР | Зеленчукский район | 10/0,4 | 0.2 | 0.04 | 0.04
190 | 15/303,10/0,4 кВ, 400кВА | ЗЭС | КЧР | Зеленчукский район | 10/0,4 | 0.32 | 0.16 | 0.155
191 | 16/303, 10/0,4 кВ,250 кВА | ЗЭС | КЧР | Зеленчукский район | 10/0,4 | 0.2 | 0 | 0
192 | 26/303,10/0,4 кВ 400 кВА | ЗЭС | КЧР | Зеленчукский район | 10/0,4 | 0.32 | 0 | 0
193 | 122/303,10/0,4 кВ, 160 кВА | ЗЭС | КЧР | Зеленчукский район | 10/0,4 | 0.128 | 0.0308 | 0.0308
194 |  | ЗЭС | КЧР | Зеленчукский район | 10/0,4 | 0.32 | 0.096 | 0.096
195 | 18/306,10/0,4 кВ, 400 кВА | ЗЭС | КЧР | Зеленчукский район | 10/0,4 | 0.2 | 0.051 | 0.051
196 | 19/306, 10/0,4 кВ, 250 кВА | ЗЭС | КЧР | Зеленчукский район | 10/0,4 | 0.32 | 0.11 | 0.11
197 | 20/306, 10/0,4 кВ, 400 кВА | ЗЭС | КЧР | Зеленчукский район | 10/0,4 | 0.2 | 0.054 | 0.05
198 | 21/306, 10/0,4 кВ, 250 кВА | ЗЭС | КЧР | Зеленчукский район | 10/0,4 | 0.32 | 0.0256 | 0.0256
199 | 45/306,10/0,4 кВ, 400 кВА | ЗЭС | КЧР | Зеленчукский район | 10/0,4 | 0.32 | 0.144 | 0.144
200 | 130/306,10/0,4 кВ, 400 кВА | ЗЭС | КЧР | Зеленчукский район | 10/0,4 | 0.128 | 0 | 0
201 | 140/306, 10/0,4 кВ, 160 кВА | ЗЭС | КЧР | Зеленчукский район | 10/0,4 | 0.2 | 0.042 | 0.037
202 | 43/306, 10/0,4 кВ, 250 кВА | ЗЭС | КЧР | Зеленчукский район | 10/0,4 | 0.144 | 0.072 | 0.072
203 |  | ЗЭС | КЧР | Зеленчукский район | 10/0,4 | 0.32 | 0.06 | 0.06
204 | 47/308, 10/0,4 кВ, 180 кВА | ЗЭС | КЧР | Зеленчукский район | 10/0,4 | 0.2 | 0 | 0
205 | 48/308, 10/0,4 кВ, 400 кВА | ЗЭС | КЧР | Зеленчукский район | 10/0,4 | 0.2 | 0.04 | 0.04
206 | 49/308,10/0,4 кВ, 250 кВА | ЗЭС | КЧР | Зеленчукский район | 10/0,4 | 0.2 | 0 | 0
207 | 50/308, 10/0,4 кВ, 250 кВА | ЗЭС | КЧР | Зеленчукский район | 10/0,4 | 0.32 | 0.08 | 0.08
208 | 51/308, 10/0,4 кВ, 250 кВА | ЗЭС | КЧР | Зеленчукский район | 10/0,4 | 0.2 | 0.04 | 0.04
209 | 52/308, 10/0,4 кВ, 400 кВА | ЗЭС | КЧР | Зеленчукский район | 10/0,4 | 0.2 | 0.04 | 0.04
210 | 53/308, 10/0,4 кВ,250 кВА | ЗЭС | КЧР | Зеленчукский район | 10/0,4 | 0.128 | 0 | 0
211 | 116/308, 10/0,4 кВ, 250 кВА | ЗЭС | КЧР | Зеленчукский район | 10/0,4 | 0.08 | 0 | 0
212 | 129/308,10/0,4 кВ, 160 кВА | ЗЭС | КЧР | Зеленчукский район | 10/0,4 | 0.52 | 0.21 | 0.2
213 | 143/308,10/0,4 кВ, 100 кВА | ЗЭС | КЧР | Зеленчукский район | 10/0,4 | 0.2 | 0 | 0
214 | 115/308,10/0,4 кВ, 630 кВА | ЗЭС | КЧР | Зеленчукский район | 10/0,4 | 0.128 | 0 | 0
215 | 46/308, 10/0,4 кВ, 250 кВА | ЗЭС | КЧР | Зеленчукский район | 10/0,4 | 0.128 | 0 | 0
216 |  | ЗЭС | КЧР | Зеленчукский район | 10/0,4 | 0.32 | 0 | 0
217 | 55/310, 10/0,4 кВ, 160 кВА | ЗЭС | КЧР | Зеленчукский район | 10/0,4 | 0.32 | 0 | 0
218 | 56/310, 10/0,4 кВ, 160 кВА | ЗЭС | КЧР | Зеленчукский район | 10/0,4 | 0.2 | 0.04 | 0.04
219 | 57/310, 10/0,4 кВ, 400 кВА | ЗЭС | КЧР | Зеленчукский район | 10/0,4 | 0.032 | 0 | 0
220 | 58/310, 10/0,4 кВ, 400 кВА | ЗЭС | КЧР | Зеленчукский район | 10/0,4 | 0.2 | 0 | 0
221 | 62/310, 10/0,4 кВ, 250 кВА | ЗЭС | КЧР | Зеленчукский район | 10/0,4 | 0.2 | 0.065 | 0.065
222 | 63/310, 10/0,4 кВ, 40 кВА | ЗЭС | КЧР | Зеленчукский район | 10/0,4 | 0.32 | 0 | 0
223 | 67/310, 10/0,4 кВ, 250 кВА | ЗЭС | КЧР | Зеленчукский район | 10/0,4 | 0.2 | 0.04 | 0.04
224 | 103/310, 10/0,4 кВ, 250 кВА | ЗЭС | КЧР | Зеленчукский район | 10/0,4 | 0.2 | 0 | 0
225 | 105/310, 10/0,4 кВ, 400 кВА | ЗЭС | КЧР | Зеленчукский район | 10/0,4 | 0.08 | 0.03 | 0.03
226 | 112/310, 10/0,4 кВ, 250 кВА | ЗЭС | КЧР | Зеленчукский район | 10/0,4 | 0.2 | 0 | 0
227 | 114/310, 10/0,4 кВ, 250 кВА | ЗЭС | КЧР | Зеленчукский район | 10/0,4 | 0.128 | 0.04 | 0.04
228 | 141/310, 10/0,4 кВ, 100 кВА | ЗЭС | КЧР | Зеленчукский район | 10/0,4 | 0.2 | 0.067 | 0.067
229 | 109/310, 10/0,4 кВ, 250 кВА | ЗЭС | КЧР | Зеленчукский район | 10/0,4 | 0.2 | 0.03 | 0.03
230 | 108/310, 10/0,4 кВ, 160 кВА | ЗЭС | КЧР | Зеленчукский район | 10/0,4 | 0.2 | 0 | 0
231 |  | ЗЭС | КЧР | Зеленчукский район | 10/0,4 | 0.2 | 0.096 | 0.096
232 | 71/312, 10/0,4 кВ, 250 кВА | ЗЭС | КЧР | Зеленчукский район | 10/0,4 | 0.128 | 0 | 0
233 | 72/312, 10/0,4 кВ, 250 кВА | ЗЭС | КЧР | Зеленчукский район | 10/0,4 | 0.32 | 0.134 | 0.134
234 | 73/312, 10/0,4 кВ, 250 кВА | ЗЭС | КЧР | Зеленчукский район | 10/0,4 | 0.32 | 0.052 | 0.052
235 | 74/312, 10/0,4 кВ, 250 кВА | ЗЭС | КЧР | Зеленчукский район | 10/0,4 | 0.2 | 0.04 | 0.037
236 | 75/312, 10/0,4 кВ, 160 кВА | ЗЭС | КЧР | Зеленчукский район | 10/0,4 | 0.128 | 0.051 | 0.051
237 | 76/312, 10/0,4 кВ, 400 кВА | ЗЭС | КЧР | Зеленчукский район | 10/0,4 | 0.2 | 0.02 | 0.02
238 | 77/312, 10/0,4 кВ, 400 кВА | ЗЭС | КЧР | Зеленчукский район | 10/0,4 | 0.2 | 0.01 | 0.01
239 | 79/312, 10/0,4 кВ, 250 кВА | ЗЭС | КЧР | Зеленчукский район | 10/0,4 | 0.08 | 0 | 0
240 | 80/312, 10/0,4 кВ, 160 кВА | ЗЭС | КЧР | Зеленчукский район | 10/0,4 | 0.02 | 0 | 0
241 | 81/312, 10/0,4 кВ, 250 кВА | ЗЭС | КЧР | Зеленчукский район | 10/0,4 | 0.128 | 0.041 | 0.051
242 | 82/312, 10/0,4 кВ, 250 кВА | ЗЭС | КЧР | Зеленчукский район | 10/0,4 | 0.128 | 0.03 | 0.03
243 | 83/312, 10/0,4 кВ, 100 кВА | ЗЭС | КЧР | Зеленчукский район | 10/0,4 | 0.128 | 0.026 | 0.026
244 | 87/312, 10/0,4 кВ, 25 кВА | ЗЭС | КЧР | Зеленчукский район | 10/0,4 | 0.08 | 0 | 0
245 | 132/312, 10/0,4 кВ. 160 кВА | ЗЭС | КЧР | Зеленчукский район | 10/0,4 | 0.32 | 0.126 | 0.126
246 | 133/312, 10/0,4 кВ, 160 кВА | ЗЭС | КЧР | Зеленчукский район | 10/0,4 | 0.2 | 0.03 | 0.03
247 | 134/312, 10/0,4 кВ, 160 кВА | ЗЭС | КЧР | Зеленчукский район | 10/0,4 | 0.128 | 0.029 | 0.029
248 | 135/312, 10/0,4 кВ, 100 кВА | ЗЭС | КЧР | Зеленчукский район | 10/0,4 | 0.2 | 0.03 | 0.03
249 | 136/312, 10/0,4 кВ, 400 кВА | ЗЭС | КЧР | Зеленчукский район | 10/0,4 | 0.128 | 0 | 0
250 | 69/312, 10/0,4 кВ, 250 кВА | ЗЭС | КЧР | Зеленчукский район | 10/0,4 | 0.128 | 0.096 | 0.096
251 |  | ЗЭС | КЧР | Зеленчукский район | 10/0,4 | 0.128 | 0.085 | 0.085
252 | 88/313, 10/0,4 кВ, 160 кВА | ЗЭС | КЧР | Зеленчукский район | 10/0,4 | 0.02 | 0 | 0
253 | 89/313, 10/0,4 кВ, 250 кВА | ЗЭС | КЧР | Зеленчукский район | 10/0,4 | 0.2 | 0.112 | 0.112
254 | 90/313, 10/0,4 кВ, 160 кВА | ЗЭС | КЧР | Зеленчукский район | 10/0,4 | 0.08 | 0.032 | 0.032
255 | 91/313, 10/0,4 кВ, 160 кВА | ЗЭС | КЧР | Зеленчукский район | 10/0,4 | 0.128 | 0 | 0
256 | 92/313, 10/0,4 кВ, 160 кВА | ЗЭС | КЧР | Зеленчукский район | 10/0,4 | 0.2 | 0.044 | 0.044
257 | 93/313, 10/0,4 кВ, 25 кВА | ЗЭС | КЧР | Зеленчукский район | 10/0,4 | 0.2 | 0.038 | 0.038
258 |  | ЗЭС | КЧР | Зеленчукский район | 10/0,4 | 0.08 | 0.0124 | 0.0124
259 | 100/314, 10/0,4 кВ, 250 кВА | ЗЭС | КЧР | Зеленчукский район | 10/0,4 | 0.128 | 0.019 | 0.019
260 |  | ЗЭС | КЧР | Зеленчукский район | 10/0,4 | 0.08 | 0 | 0
261 | 110/824, 10/0,4 кВ, 100 кВА | ЗЭС | КЧР | Зеленчукский район | 10/0,4 | 0.2 | 0.03 | 0.03
262 |  | ЗЭС | КЧР | Зеленчукский район | 10/0,4 | 0.08 | 0.016 | 0.016
263 | 31/824, 10/0,4 кВ 160 кВА | ЗЭС | КЧР | Зеленчукский район | 10/0,4 | 0.2 | 0.023 | 0.023
264 | 33/824, 10/0,4 кВ. 250 кВА | ЗЭС | КЧР | Зеленчукский район | 10/0,4 | 0.2 | 0.02 | 0.02
265 | 35/824, 10/0,4 кВ, 250 кВА | ЗЭС | КЧР | Зеленчукский район | 10/0,4 | 0.128 | 0.026 | 0.026
266 | 59/824, 10/0,4 кВ, 100 кВА | ЗЭС | КЧР | Зеленчукский район | 10/0,4 | 0.128 | 0.032 | 0.032
267 | ТП- 9/501 180 кВА | Хабезский РЭС | КЧР | Хабезский район | 10/0,4 | 0.144 | 0.072 | 0.072
268 | ТП - 10/501 250 кВА | Хабезский РЭС | КЧР | Хабезский район | 10/0,4 | 0.2 | 0.062 | 0.06
269 | ТП - 12/501 160 кВА | Хабезский РЭС | КЧР | Хабезский район | 10/0,4 | 0.128 | 0.03 | 0.03
270 | ТП - 13/501 160 кВА | Хабезский РЭС | КЧР | Хабезский район | 10/0,4 | 0.128 | 0.035 | 0.032
271 | ТП - 14/501 100 кВА | Хабезский РЭС | КЧР | Хабезский район | 10/0,4 | 0.08 | 0.01 | 0.01
272 | ТП - 15/501 250 кВА | Хабезский РЭС | КЧР | Хабезский район | 10/0,4 | 0.2 | 0.055 | 0.055
273 | ТП - 16/501 100 кВА | Хабезский РЭС | КЧР | Хабезский район | 10/0,4 | 0.08 | 0.01 | 0.01
274 | ТП - 17/501 250 кВА | Хабезский РЭС | КЧР | Хабезский район | 10/0,4 | 0.2 | 0.055 | 0.052
275 | ЗТПП - 18/501 400 кВА | Хабезский РЭС | КЧР | Хабезский район | 10/0,4 | 0.32 | 0.22 | 0.22
276 | ЗТП - 19/501 315кВА | Хабезский РЭС | КЧР | Хабезский район | 10/0,4 | 0.252 | 0.025 | 0.025
277 | КТП - 21/501 160 кВА | Хабезский РЭС | КЧР | Хабезский район | 10/0,4 | 0.128 | 0.02 | 0.02
278 | КТП - 23/501 40 кВА | Хабезский РЭС | КЧР | Хабезский район | 10/0,4 | 0.32 | - | -
279 | ЗТП - 25/501 400 кВА | Хабезский РЭС | КЧР | Хабезский район | 10/0,4 | 0.32 | 0.03 | 0.03
280 | КТП - 28/501 63 кВА | Хабезский РЭС | КЧР | Хабезский район | 10/0,4 | 0.05 | - | -
281 | ТП - 30/501 40 кВА | Хабезский РЭС | КЧР | Хабезский район | 10/0,4 | 0.032 | - | -
282 | ТП - 31/501 100 кВА | Хабезский РЭС | КЧР | Хабезский район | 10/0,4 | 0.07 | 0.014 | 0.014
283 | ТП - 32/501 40 кВА | Хабезский РЭС | КЧР | Хабезский район | 10/0,4 | 0.032 | - | -
284 | ТП - 33/501 40 кВА | Хабезский РЭС | КЧР | Хабезский район | 10/0,4 | 0.032 | - | -
285 | ТП - 36/501 40кВА | Хабезский РЭС | КЧР | Хабезский район | 10/0,4 | 0.032 | - | -
286 | ТП - 37/501 40 кВА | Хабезский РЭС | КЧР | Хабезский район | 10/0,4 | 0.032 | - | -
287 | ТП - 189/501 400 кВА | Хабезский РЭС | КЧР | Хабезский район | 10/0,4 | 0.32 | 0.05 | 0.045
288 | ТП - 233/501 630 кВА | Хабезский РЭС | КЧР | Хабезский район | 10/0,4 | 0.504 | 0.032 | 0.03
289 | ТП - 240/501 100 кВА | Хабезский РЭС | КЧР | Хабезский район | 10/0,4 | 0.18 | 0.01 | 0.01
290 | ТП - 251/501 63 кВА | Хабезский РЭС | КЧР | Хабезский район | 10/0,4 | 0.0504 | - | -
291 | ТП - 212/501 180 кВА | Хабезский РЭС | КЧР | Хабезский район | 10/0,4 | 0.144 | 0.044 | 0.038
292 | ТП - 247/501 400 кВА | Хабезский РЭС | КЧР | Хабезский район | 10/0,4 | 0.32 | 0.22 | 0.22
293 | ТП - 245/501 400 кВА | Хабезский РЭС | КЧР | Хабезский район | 10/0,4 | 0.32 | - | -
294 | ТП - 286/501 250 кВА | Хабезский РЭС | КЧР | Хабезский район | 10/0,4 | 0.2 | 0.1 | 0.1
295 | ТП - 332/501 250 кВА | Хабезский РЭС | КЧР | Хабезский район | 10/0,4 | 0.2 | 0.05 | 0.05
296 | ЗТП - 211/501 400 кВА | Хабезский РЭС | КЧР | Хабезский район | 10/0,4 | 0.32 | 0.045 | 0.045
297 | КТП - 342/501 60 кВА | Хабезский РЭС | КЧР | Хабезский район | 10/0,4 | 0.042 | - | -
298 | ТП - 81/501 250 кВА | Хабезский РЭС | КЧР | Хабезский район | 10/0,4 | 0.2 | 0.03 | 0.03
299 | ТП - 343 /501 160 кВА | Хабезский РЭС | КЧР | Хабезский район | 10/0,4 | 0.128 | 0.015 | 0.015
300 | ТП - 207/501 63 кВА | Хабезский РЭС | КЧР | Хабезский район | 10/0,4 | 0.05 | - | -
301 | ТП - 163/501 100 кВА | Хабезский РЭС | КЧР | Хабезский район | 10/0,4 | 0.08 | - | -
302 | ТП - 137/501 160 кВА | Хабезский РЭС | КЧР | Хабезский район | 10/0,4 | 0.128 | 0.02 | 0.02
303 | ТП - 142/501 250 кВА | Хабезский РЭС | КЧР | Хабезский район | 10/0,4 | 0.2 | 0.03 | 0.025
304 | ТП - 348/501 63 кВА | Хабезский РЭС | КЧР | Хабезский район | 10/0,4 | 0.05 | - | -
305 | ЗТПП - 334/501 250 кВА | Хабезский РЭС | КЧР | Хабезский район | 10/0,4 | 0.2 | 0.02 | 0.02
306 | ТП - 39/502 160 кВА | Хабезский РЭС | КЧР | Хабезский район | 10/0,4 | 0.158 | 0.025 | 0.023
307 | ТП - 42/502 160 кВА | Хабезский РЭС | КЧР | Хабезский район | 10/0,4 | 0.111 | 0.018 | 0.018
308 | ТП - 73/502 250 кВА | Хабезский РЭС | КЧР | Хабезский район | 10/0,4 | 0.2 | 0.04 | 0.04
309 | ТП - 199/502 63 кВА | Хабезский РЭС | КЧР | Хабезский район | 10/0,4 | 0.05 | - | -
310 | ТП - 248/502 250 кВА | Хабезский РЭС | КЧР | Хабезский район | 10/0,4 | 0.2 | 0.03 | 0.03
311 | ТП - 259/502 250 кВА | Хабезский РЭС | КЧР | Хабезский район | 10/0,4 | 0.2 | 0.03 | 0.03
312 | ТП - 196/502 400 кВА | Хабезский РЭС | КЧР | Хабезский район | 10/0,4 | 0.32 | 0.05 | 0.05
313 | ТП - 301/502 100 кВА | Хабезский РЭС | КЧР | Хабезский район | 10/0,4 | 0.08 | 0.02 | 0.02
314 | ТП - 339/502 160 кВА | Хабезский РЭС | КЧР | Хабезский район | 10/0,4 | 0.128 | 0.022 | 0.022
315 | ТП - 90/502 250 кВА | Хабезский РЭС | КЧР | Хабезский район | 10/0,4 | 0.2 | 0.05 | 0.05
316 | ТП - 254/502 100 кВА | Хабезский РЭС | КЧР | Хабезский район | 10/0,4 | 0.08 | 0.015 | 0.015
317 | ЗТПП - 294/502 400 кВА | Хабезский РЭС | КЧР | Хабезский район | 10/0,4 | 0.32 | 0.07 | 0.068
318 | ТП - 86/503 63 кВА | Хабезский РЭС | КЧР | Хабезский район | 10/0,4 | 0.05 | - | -
319 | ТП - 87/503 10 кВА | Хабезский РЭС | КЧР | Хабезский район | 10/0,4 | 0.008 | - | -
320 | ТП - 349/503 63кВА | Хабезский РЭС | КЧР | Хабезский район | 10/0,4 | 0.05 | - | -
321 | ТП - 94/504 160 кВА | Хабезский РЭС | КЧР | Хабезский район | 10/0,4 | 0.128 | 0.02 | 0.02
322 | ЗТПП - 95/504 400 кВА | Хабезский РЭС | КЧР | Хабезский район | 10/0,4 | 0.32 | 0.052 | 0.052
323 | ЗТПП - 97/504 400 кВА | Хабезский РЭС | КЧР | Хабезский район | 10/0,4 | 0.32 | 0.05 | 0.05
324 | ТП - 98/504 100 кВА | Хабезский РЭС | КЧР | Хабезский район | 10/0,4 | 0.08 | 0.015 | 0.015
325 | ТП - 99/504 160 кВА | Хабезский РЭС | КЧР | Хабезский район | 10/0,4 | 0.128 | 0.025 | 0.019
326 | ТП - 1025/504 63 кВА | Хабезский РЭС | КЧР | Хабезский район | 10/0,4 | 0.05 | - | -
327 | ТП - 103/504 63 кВА | Хабезский РЭС | КЧР | Хабезский район | 10/0,4 | 0.05 | - | -
328 | ТП - 108/504 160 кВА | Хабезский РЭС | КЧР | Хабезский район | 10/0,4 | 0.128 | 0.025 | 0.025
329 | ТП - 109/504 100 кВА | Хабезский РЭС | КЧР | Хабезский район | 10/0,4 | 0.08 | 0.015 | 0.015
330 | ТП - 110/504 250 кВА | Хабезский РЭС | КЧР | Хабезский район | 10/0,4 | 0.2 | 0.06 | 0.06
331 | ТП - 112/504 63 кВА | Хабезский РЭС | КЧР | Хабезский район | 10/0,4 | 0.05 | - | -
332 | ТП - 121/504 160 кВА | Хабезский РЭС | КЧР | Хабезский район | 10/0,4 | 0.128 | 0.025 | 0.025
333 | ТП - 122/504 63 кВА | Хабезский РЭС | КЧР | Хабезский район | 10/0,4 | 0.05 | - | -
334 | ТП - 219/504 160 кВА | Хабезский РЭС | КЧР | Хабезский район | 10/0,4 | 0.128 | 0.025 | 0.021
335 | ТП - 239/504 250 кВА | Хабезский РЭС | КЧР | Хабезский район | 10/0,4 | 0.2 | 0.03 | 0.03
336 | ТП - 252/504 250 кВА | Хабезский РЭС | КЧР | Хабезский район | 10/0,4 | 0.2 | 0.03 | 0.03
337 | ТП - 275/504 160 кВА | Хабезский РЭС | КЧР | Хабезский район | 10/0,4 | 0.128 | 0.021 | 0.021
338 | ТП - 277/504 63 кВА | Хабезский РЭС | КЧР | Хабезский район | 10/0,4 | 0.05 | - | -
339 | ТП – 262/504 250 кВА | Хабезский РЭС | КЧР | Хабезский район | 10/0,4 | 0.2 | 0.035 | 0.035
340 | ТП - 299/504 100 кВА | Хабезский РЭС | КЧР | Хабезский район | 10/0,4 | 0.08 | 0.015 | 0.015
341 | ТП - 290/504 250 кВА | Хабезский РЭС | КЧР | Хабезский район | 10/0,4 | 0.2 | 0.05 | 0.05
342 | ТП - 347/504 100 кВА | Хабезский РЭС | КЧР | Хабезский район | 10/0,4 | 0.08 | 0.015 | 0.015
343 | ТП – 341/504 250 кВА | Хабезский РЭС | КЧР | Хабезский район | 10/0,4 | 0.2 | 0.03 | 0.03
344 | ТП - 323/504 160 кВА | Хабезский РЭС | КЧР | Хабезский район | 10/0,4 | 0.128 | 0.025 | 0.025
345 | ТП - 85/504 100 кВА | Хабезский РЭС | КЧР | Хабезский район | 10/0,4 | 0.08 | 0.02 | 0.02
346 | ТП - 93/504 160 кВА | Хабезский РЭС | КЧР | Хабезский район | 10/0,4 | 0.128 | - | -
347 | ТП - 231/505 250 кВА | Хабезский РЭС | КЧР | Хабезский район | 10/0,4 | 0.2 | 0.02 | 0.02
348 | ТП - 217/506 63 кВА | Хабезский РЭС | КЧР | Хабезский район | 10/0,4 | 0.05 | - | -
349 | ТП - 88/508 160 кВА | Хабезский РЭС | КЧР | Хабезский район | 10/0,4 | 0.128 | - | -
350 | ТП - 96/509 250 кВА | Хабезский РЭС | КЧР | Хабезский район | 10/0,4 | 0.2 | 0.02 | 0.02
351 | ТП - 100/509 100 кВА | Хабезский РЭС | КЧР | Хабезский район | 10/0,4 | 0.08 | - | -
352 | ТП - 125/509 160 кВА | Хабезский РЭС | КЧР | Хабезский район | 10/0,4 | 0.128 | 0.02 | 0.02
353 | ТП - 226/510 2х250 кВА | Хабезский РЭС | КЧР | Хабезский район | 10/0,4 | 0.4 | - | -
354 | ТП - 306/510 250 кВА | Хабезский РЭС | КЧР | Хабезский район | 10/0,4 | 0.2 | - | -
355 | ТП - 1/511 160 кВА | Хабезский РЭС | КЧР | Хабезский район | 10/0,4 | 0.128 | 0.015 | 0.015
356 | ТП - 7/511 63 кВА | Хабезский РЭС | КЧР | Хабезский район | 10/0,4 | 0.05 | - | -
357 | ТП - 300/511 100 кВА | Хабезский РЭС | КЧР | Хабезский район | 10/0,4 | 0.089 | 0.015 | 0.015
358 | ТП - 338/511 250 кВА | Хабезский РЭС | КЧР | Хабезский район | 10/0,4 | 0.2 | 0.02 | 0.02
359 | ТП - 130/513 250 кВА | Хабезский РЭС | КЧР | Хабезский район | 10/0,4 | 0.2 | 0.02 | 0.02
360 | ТП - 131/513 100 кВА | Хабезский РЭС | КЧР | Хабезский район | 10/0,4 | 0.08 | - | -
361 | ЗТП - 132/513 250 кВА | Хабезский РЭС | КЧР | Хабезский район | 10/0,4 | 0.1 | 0.025 | 0.021
362 | ТП – 133/513 160 кВА | Хабезский РЭС | КЧР | Хабезский район | 10/0,4 | 0.128 | 0.02 | 0.02
363 | ТП - 134/513 400 кВА | Хабезский РЭС | КЧР | Хабезский район | 10/0,4 | 0.32 | 0.065 | 0.065
364 | ТП - 138/513 160 кВА | Хабезский РЭС | КЧР | Хабезский район | 10/0,4 | 0.128 | 0.014 | 0.014
365 | ТП - 242/513 160 кВА | Хабезский РЭС | КЧР | Хабезский район | 10/0,4 | 0.128 | 0.02 | 0.02
366 | ТП - 236/513 40 кВА | Хабезский РЭС | КЧР | Хабезский район | 10/0,4 | 0.032 | - | -
367 | ТП - 284/513 250 кВА | Хабезский РЭС | КЧР | Хабезский район | 10/0,4 | 0.2 | 0.02 | 0.02
368 | ТП - 287/513 160 кВА | Хабезский РЭС | КЧР | Хабезский район | 10/0,4 | 0.128 | 0.017 | 0.017
369 | ЗТПП – 310/513 250 кВА | Хабезский РЭС | КЧР | Хабезский район | 10/0,4 | 0.2 | 0.025 | 0.025
370 | ТП - 153/514 160 кВА | Хабезский РЭС | КЧР | Хабезский район | 10/0,4 | 0.128 | 0.015 | 0.015
371 | ТП - 154/514 63 кВА | Хабезский РЭС | КЧР | Хабезский район | 10/0,4 | 0.05 | - | -
372 | ТП - 147/515 250 кВА | Хабезский РЭС | КЧР | Хабезский район | 10/0,4 | 0.2 | 0.03 | 0.03
373 | ЗТПП – 150/515 400 кВА | Хабезский РЭС | КЧР | Хабезский район | 10/0,4 | 0.32 | 0.03 | 0.03
374 | ТП – 151/515 100 кВА | Хабезский РЭС | КЧР | Хабезский район | 10/0,4 | 0.08 | 0.015 | 0.015
375 | ТП - 159/515 40 кВА | Хабезский РЭС | КЧР | Хабезский район | 10/0,4 | 0.032 | - | -
376 | ТП - 268/515 250 кВА | Хабезский РЭС | КЧР | Хабезский район | 10/0,4 | 0.2 | 0.025 | 0.025
377 | ТП - 296/515 160 кВА | Хабезский РЭС | КЧР | Хабезский район | 10/0,4 | 0.128 | 0.025 | 0.025
378 | ТП - 155/516 100 кВА | Хабезский РЭС | КЧР | Хабезский район | 10/0,4 | 0.08 | 0.015 | 0.015
379 | ТП - 294/516 100 кВА | Хабезский РЭС | КЧР | Хабезский район | 10/0,4 | 0.08 | 0.015 | 0.015
380 | ТП - 165/517 50 кВА | Хабезский РЭС | КЧР | Хабезский район | 10/0,4 | 0.04 | - | -
381 | ЗТП - 170/518 315 кВА | Хабезский РЭС | КЧР | Хабезский район | 10/0,4 | 0.252 | 0.051 | 0.051
382 | ТП - 304/518 100 кВА | Хабезский РЭС | КЧР | Хабезский район | 10/0,4 | 0.08 | - | -
383 | ТП - 308/518 160 кВА | Хабезский РЭС | КЧР | Хабезский район | 10/0,4 | 0.128 | 0.06 | 0.055
384 | ТП - 129/519 100 кВА | Хабезский РЭС | КЧР | Хабезский район | 10/0,4 | 0.08 | - | -
385 | ТП - 354/520 400 кВА | Хабезский РЭС | КЧР | Хабезский район | 10/0,4 | 0.32 | 0.06 | 0.06
386 | ТП - 344/522 160 кВА | Хабезский РЭС | КЧР | Хабезский район | 10/0,4 | 0.128 | - | -
387 | ЗТПП - 174/523 400 кВА | Хабезский РЭС | КЧР | Хабезский район | 10/0,4 | 0.35 | 0.065 | 0.065
388 | ТП - 175/523 160 кВА | Хабезский РЭС | КЧР | Хабезский район | 10/0,4 | 0.128 | 0.06 | 0.06
389 | ТП - 291/523 250 кВА | Хабезский РЭС | КЧР | Хабезский район | 10/0,4 | 0.2 | 0.04 | 0.04
390 | ТП - 292/523 100 кВА | Хабезский РЭС | КЧР | Хабезский район | 10/0,4 | 0.08 | - | -
391 | ТП - 181/525 250 кВА | Хабезский РЭС | КЧР | Хабезский район | 10/0,4 | 0.2 | 0.035 | 0.035
392 | ТП - 182/525 160 кВА | Хабезский РЭС | КЧР | Хабезский район | 10/0,4 | 0.128 | 0.021 | 0.021
393 | ТП - 184/525 250 кВА | Хабезский РЭС | КЧР | Хабезский район | 10/0,4 | 0.2 | 0.035 | 0.035
394 | ТП - 202/525 250 кВА | Хабезский РЭС | КЧР | Хабезский район | 10/0,4 | 0.2 | 0.032 | 0.032
395 | ТП - 156/525 100 кВА | Хабезский РЭС | КЧР | Хабезский район | 10/0,4 | 0.08 | 0.015 | 0.015
396 | ТП – 180/525 2 х 400 кВА | Хабезский РЭС | КЧР | Хабезский район | 10/0,4 | 0.32 | - | -
397 | ТП - 176/526 250 кВА | Хабезский РЭС | КЧР | Хабезский район | 10/0,4 | 0.2 | 0.01 | 0.01
398 | ТП - 186/526 160 кВА | Хабезский РЭС | КЧР | Хабезский район | 10/0,4 | 0.128 | 0.02 | 0.02
399 | ТП - 189/526 250 кВА | Хабезский РЭС | КЧР | Хабезский район | 10/0,4 | 0.2 | 0.03 | 0.028
400 | ТП - 190/526 63 кВА | Хабезский РЭС | КЧР | Хабезский район | 10/0,4 | 0.05 | - | -
401 | ТП - 191/526 250 кВА | Хабезский РЭС | КЧР | Хабезский район | 10/0,4 | 0.2 | 0.1 | 0.1
402 | ТП - 193/526 160 кВА | Хабезский РЭС | КЧР | Хабезский район | 10/0,4 | 0.128 | 0.03 | 0.03
403 | ТП - 223/526 160 кВА | Хабезский РЭС | КЧР | Хабезский район | 10/0,4 | 0.128 | 0.02 | 0.02
404 | ТП - 224/526 100 кВА | Хабезский РЭС | КЧР | Хабезский район | 10/0,4 | 0.08 | - | -
405 | ТП - 232/526 250 кВА | Хабезский РЭС | КЧР | Хабезский район | 10/0,4 | 0.2 | 0.1 | 0.1
406 | ТП - 3/526 400 кВА | Хабезский РЭС | КЧР | Хабезский район | 10/0,4 | 0.32 | 0.1 | 0.1
407 | ТП - 329/526 40 кВА | Хабезский РЭС | КЧР | Хабезский район | 10/0,4 | 0.032 | - | -
408 | ЗТПП - 60/530 315 кВА | Хабезский РЭС | КЧР | Хабезский район | 10/0,4 | 0.252 | 0.05 | 0.05
409 | ТП - 61/530 100 кВА | Хабезский РЭС | КЧР | Хабезский район | 10/0,4 | 0.08 | 0.015 | 0.015
410 | ТП - 62/530 250 кВА | Хабезский РЭС | КЧР | Хабезский район | 10/0,4 | 0.2 | 0.025 | 0.025
411 | ТП - 63/530 250 кВА | Хабезский РЭС | КЧР | Хабезский район | 10/0,4 | 0.2 | 0.035 | 0.035
412 | ТП - 65/530 160 кВА | Хабезский РЭС | КЧР | Хабезский район | 10/0,4 | 0.128 | 0.03 | 0.03
413 | ЗТПП – 66/530 250 кВА | Хабезский РЭС | КЧР | Хабезский район | 10/0,4 | 0.2 | 0.03 | 0.03
414 | ТП – 67/530 250 кВА | Хабезский РЭС | КЧР | Хабезский район | 10/0,4 | 0.2 | 0.035 | 0.035
415 | ТП - 76/530 100 кВА | Хабезский РЭС | КЧР | Хабезский район | 10/0,4 | 0.08 | 0.02 | 0.02
416 | ТП - 77/530 100 кВА | Хабезский РЭС | КЧР | Хабезский район | 10/0,4 | 0.08 | 0.015 | 0.015
417 | ТП - 78/530 160 кВА | Хабезский РЭС | КЧР | Хабезский район | 10/0,4 | 0.128 | 0.02 | 0.02
418 | ТП - 238/530 100 кВА | Хабезский РЭС | КЧР | Хабезский район | 10/0,4 | 0.08 | 0.015 | 0.015
419 | ТП - 266/530 250 кВА | Хабезский РЭС | КЧР | Хабезский район | 10/0,4 | 0.2 | 0.03 | 0.03
420 | ТП - 345/530 63 кВА | Хабезский РЭС | КЧР | Хабезский район | 10/0,4 | 0.05 | - | -
421 | ТП - 257/530 250 кВА | Хабезский РЭС | КЧР | Хабезский район | 10/0,4 | 0.2 | 0.03 | 0.03
422 | ТП - 58/532 100 кВА | Хабезский РЭС | КЧР | Хабезский район | 10/0,4 | 0.08 | - | -
423 | ТП - 43/533 100 кВА | Хабезский РЭС | КЧР | Хабезский район | 10/0,4 | 0.08 | - | -
424 | ТП - 44/533 160 кВА | Хабезский РЭС | КЧР | Хабезский район | 10/0,4 | 0.128 | 0.02 | 0.02
425 | ТП - 45/533 160 кВА | Хабезский РЭС | КЧР | Хабезский район | 10/0,4 | 0.128 | 0.02 | 0.02
426 | ТП - 46/533 250 кВА | Хабезский РЭС | КЧР | Хабезский район | 10/0,4 | 0.2 | - | -
427 | ТП - 47/533 250 кВА | Хабезский РЭС | КЧР | Хабезский район | 10/0,4 | 0.2 | 0.025 | 0.023
428 | ТП - 89/533 180 кВА | Хабезский РЭС | КЧР | Хабезский район | 10/0,4 | 0.144 | 0.03 | 0.03
429 | ТП - 209/533 160 кВА | Хабезский РЭС | КЧР | Хабезский район | 10/0,4 | 0.128 | - | -
430 | ТП - 222/533 250 кВА | Хабезский РЭС | КЧР | Хабезский район | 10/0,4 | 0.2 | 0.03 | 0.03
431 | ТП - 280/533 160 кВА | Хабезский РЭС | КЧР | Хабезский район | 10/0,4 | 0.128 | 0.02 | 0.02
432 | ТП - 282/533 180 кВА | Хабезский РЭС | КЧР | Хабезский район | 10/0,4 | 0.144 | 0.01 | 0.01
433 | ТП - 307/533 100 кВА | Хабезский РЭС | КЧР | Хабезский район | 10/0,4 | 0.08 | 0.01 | 0.01
434 | ТП - 314/533 100 кВА | Хабезский РЭС | КЧР | Хабезский район | 10/0,4 | 0.08 | 0.015 | 0.015
435 | ТП - 340/533 100 кВА | Хабезский РЭС | КЧР | Хабезский район | 10/0,4 | 0.08 | 0.015 | 0.015
436 | ТП - 75/534 40 кВА | Хабезский РЭС | КЧР | Хабезский район | 10/0,4 | 0.032 | - | -
437 | 250 | Малокарачаевский РЭС | КЧР | Малокарачаевский район | 10/0,4 | 0.2 | 0 | 0
438 | 250 | Малокарачаевский РЭС | КЧР | Малокарачаевский район | 10/0,4 | 0.2 | 0.050946 | 0.046
439 | 250 | Малокарачаевский РЭС | КЧР | Малокарачаевский район | 10/0,4 | 0.2 | 0.04 | 0.04
440 | 160 | Малокарачаевский РЭС | КЧР | Малокарачаевский район | 10/0,4 | 0.128 | 0 | 0
441 | 160 | Малокарачаевский РЭС | КЧР | Малокарачаевский район | 10/0,4 | 0.128 | 0.03 | 0.03
442 | 250 | Малокарачаевский РЭС | КЧР | Малокарачаевский район | 10/0,4 | 0.2 | 0.030455 | 0.0288
443 | 160 | Малокарачаевский РЭС | КЧР | Малокарачаевский район | 10/0,4 | 0.128 | 0.025 | 0.025
444 | 100 | Малокарачаевский РЭС | КЧР | Малокарачаевский район | 10/0,4 | 0.08 | 0.012 | 0.012
445 | 250 | Малокарачаевский РЭС | КЧР | Малокарачаевский район | 10/0,4 | 0.2 | 0.132 | 0.132
446 | 250 | Малокарачаевский РЭС | КЧР | Малокарачаевский район | 10/0,4 | 0.2 | 0.035974 | 0.035
447 | 160 | Малокарачаевский РЭС | КЧР | Малокарачаевский район | 10/0,4 | 0.128 | 0.035974 | 0.02
448 | 160 | Малокарачаевский РЭС | КЧР | Малокарачаевский район | 10/0,4 | 0.128 | 0.035974 | 0.09
449 | 315 | Малокарачаевский РЭС | КЧР | Малокарачаевский район | 10/0,4 | 0.252 | 0.035974 | 0.064008
450 | 400 | Малокарачаевский РЭС | КЧР | Малокарачаевский район | 10/0,4 | 0.32 | 0.035974 | 0.26
451 | 630 | Малокарачаевский РЭС | КЧР | Малокарачаевский район | 10/0,4 | 0.504 | 0.035974 | 0.07
452 | 160 | Малокарачаевский РЭС | КЧР | Малокарачаевский район | 10/0,4 | 0.128 | 0.030974 | 0.030974
453 | 400 | Малокарачаевский РЭС | КЧР | Малокарачаевский район | 10/0,4 | 0.32 | 0.035974 | 0.02
454 | 160 | Малокарачаевский РЭС | КЧР | Малокарачаевский район | 10/0,4 | 0.128 | 0.035974 | 0.07
455 | 400 | Малокарачаевский РЭС | КЧР | Малокарачаевский район | 10/0,4 | 0.32 | 0.030738 | 0.028
456 | 400 | Малокарачаевский РЭС | КЧР | Малокарачаевский район | 10/0,4 | 0.32 | 0.035974 | 0.03
457 | 400 | Малокарачаевский РЭС | КЧР | Малокарачаевский район | 10/0,4 | 0.32 | 0.035974 | 0.123
458 | 160 | Малокарачаевский РЭС | КЧР | Малокарачаевский район | 10/0,4 | 0.128 | 0.035974 | 0.0115
459 | 630 | Малокарачаевский РЭС | КЧР | Малокарачаевский район | 10/0,4 | 0.504 | 0.032 | 0.032
460 | 100 | Малокарачаевский РЭС | КЧР | Малокарачаевский район | 10/0,4 | 0.08 | 0.035974 | 0.049102
461 | 160 | Малокарачаевский РЭС | КЧР | Малокарачаевский район | 10/0,4 | 0.128 | 0.035974 | 0.08
462 | 160 | Малокарачаевский РЭС | КЧР | Малокарачаевский район | 10/0,4 | 0.128 | 0.032974 | 0.032974
463 | 160 | Малокарачаевский РЭС | КЧР | Малокарачаевский район | 10/0,4 | 0.128 | 0.035974 | 0.04
464 | 60 | Малокарачаевский РЭС | КЧР | Малокарачаевский район | 10/0,4 | 0.048 | 0.035974 | 0.036028
465 | 100 | Малокарачаевский РЭС | КЧР | Малокарачаевский район | 10/0,4 | 0.08 | 0.035974 | 0.012
466 | 160 | Малокарачаевский РЭС | КЧР | Малокарачаевский район | 10/0,4 | 0.128 | 0.032974 | 0.032974
467 | 250 | Малокарачаевский РЭС | КЧР | Малокарачаевский район | 10/0,4 | 0.2 | 0.035974 | 0.027
468 | 250 | Малокарачаевский РЭС | КЧР | Малокарачаевский район | 10/0,4 | 0.2 | 0.035974 | 0.18225
469 | 160 | Малокарачаевский РЭС | КЧР | Малокарачаевский район | 10/0,4 | 0.128 | 0.035974 | 0.052
470 | 160 | Малокарачаевский РЭС | КЧР | Малокарачаевский район | 10/0,4 | 0.128 | 0.035974 | 0.045168
471 | 160 | Малокарачаевский РЭС | КЧР | Малокарачаевский район | 10/0,4 | 0.128 | 0.030974 | 0.030974
472 | 160 | Малокарачаевский РЭС | КЧР | Малокарачаевский район | 10/0,4 | 0.128 | 0.035974 | 0
473 | 250 | Малокарачаевский РЭС | КЧР | Малокарачаевский район | 10/0,4 | 0.2 | 0.035974 | 0.035
474 | 160 | Малокарачаевский РЭС | КЧР | Малокарачаевский район | 10/0,4 | 0.128 | 0.035974 | 0.035974
475 | 100 | Малокарачаевский РЭС | КЧР | Малокарачаевский район | 10/0,4 | 0.08 | 0.035974 | 0
476 | 400 | Малокарачаевский РЭС | КЧР | Малокарачаевский район | 10/0,4 | 0.32 | 0.035974 | 0.23257
477 | 100 | Малокарачаевский РЭС | КЧР | Малокарачаевский район | 10/0,4 | 0.08 | 0.035974 | 0
478 | 63 | Малокарачаевский РЭС | КЧР | Малокарачаевский район | 10/0,4 | 0.0504 | 0.035974 | 0.00756
479 | 20 | Малокарачаевский РЭС | КЧР | Малокарачаевский район | 10/0,4 | 0.016 | 0.035974 | 0.0024
480 | 10 | Малокарачаевский РЭС | КЧР | Малокарачаевский район | 10/0,4 | 0.008 | 0.035974 | 0.0012
481 | 10 | Малокарачаевский РЭС | КЧР | Малокарачаевский район | 10/0,4 | 0.008 | 0.035974 | 0.0012
482 | 10 | Малокарачаевский РЭС | КЧР | Малокарачаевский район | 10/0,4 | 0.008 | 0.035974 | 0.0012
483 | 100 | Малокарачаевский РЭС | КЧР | Малокарачаевский район | 10/0,4 | 0.08 | 0.035974 | 0.01
484 | 100 | Малокарачаевский РЭС | КЧР | Малокарачаевский район | 10/0,4 | 0.08 | 0.03 | 0.03
485 | 63 | Малокарачаевский РЭС | КЧР | Малокарачаевский район | 10/0,4 | 0.0504 | 0.035974 | 0.00756
486 | 100 | Малокарачаевский РЭС | КЧР | Малокарачаевский район | 10/0,4 | 0.08 | 0.035974 | 0.0541
487 | 25 | Малокарачаевский РЭС | КЧР | Малокарачаевский район | 10/0,4 | 0.02 | 0.035974 | 0.003
488 | 250 | Малокарачаевский РЭС | КЧР | Малокарачаевский район | 10/0,4 | 0.2 | 0.035974 | 0.136
489 | 100 | Малокарачаевский РЭС | КЧР | Малокарачаевский район | 10/0,4 | 0.08 | 0.035974 | 0.043843
490 | 160 | Малокарачаевский РЭС | КЧР | Малокарачаевский район | 10/0,4 | 0.128 | 0.035974 | 0.085843
491 | 400 | Малокарачаевский РЭС | КЧР | Малокарачаевский район | 10/0,4 | 0.32 | 0.035974 | 0.048
492 | 60 | Малокарачаевский РЭС | КЧР | Малокарачаевский район | 10/0,4 | 0.048 | 0.035974 | 0.006
493 | 40 | Малокарачаевский РЭС | КЧР | Малокарачаевский район | 10/0,4 | 0.032 | 0.035974 | 0.0048
494 | 100 | Малокарачаевский РЭС | КЧР | Малокарачаевский район | 10/0,4 | 0.08 | 0.035974 | 0.01
495 | 160 | Малокарачаевский РЭС | КЧР | Малокарачаевский район | 10/0,4 | 0.128 | 0.035974 | 0.063408
496 | 100 | Малокарачаевский РЭС | КЧР | Малокарачаевский район | 10/0,4 | 0.08 | 0.035974 | 0.012
497 | 160 | Малокарачаевский РЭС | КЧР | Малокарачаевский район | 10/0,4 | 0.128 | 0.035974 | 0.012
498 | 30 | Малокарачаевский РЭС | КЧР | Малокарачаевский район | 10/0,4 | 0.024 | 0.035974 | 0.0036
499 | 250 | Малокарачаевский РЭС | КЧР | Малокарачаевский район | 10/0,4 | 0.2 | 0.035974 | 0.1507
500 | 250 | Малокарачаевский РЭС | КЧР | Малокарачаевский район | 10/0,4 | 0.2 | 0.035974 | 0.095103
501 | 160 | Малокарачаевский РЭС | КЧР | Малокарачаевский район | 10/0,4 | 0.128 | 0.035974 | 0.0192
502 | 250 | Малокарачаевский РЭС | КЧР | Малокарачаевский район | 10/0,4 | 0.2 | 0.035974 | 0.028
503 | 250 | Малокарачаевский РЭС | КЧР | Малокарачаевский район | 10/0,4 | 0.2 | 0.035974 | 0.14
504 | 100 | Малокарачаевский РЭС | КЧР | Малокарачаевский район | 10/0,4 | 0.08 | 0.035974 | 0.012
505 | 40 | Малокарачаевский РЭС | КЧР | Малокарачаевский район | 10/0,4 | 0.032 | 0.035974 | 0.0048
506 | 250 | Малокарачаевский РЭС | КЧР | Малокарачаевский район | 10/0,4 | 0.2 | 0.035974 | 0.08051
507 | 400 | Малокарачаевский РЭС | КЧР | Малокарачаевский район | 10/0,4 | 0.32 | 0.035974 | 0.225
508 | 200 | Малокарачаевский РЭС | КЧР | Малокарачаевский район | 10/0,4 | 0.16 | 0.035974 | 0.09
509 | 250 | Малокарачаевский РЭС | КЧР | Малокарачаевский район | 10/0,4 | 0.2 | 0.035974 | 0.022
510 | 160 | Малокарачаевский РЭС | КЧР | Малокарачаевский район | 10/0,4 | 0.128 | 0.035974 | 0.12143
511 | 250 | Малокарачаевский РЭС | КЧР | Малокарачаевский район | 10/0,4 | 0.2 | 0.03 | 0.03
512 | 30 | Малокарачаевский РЭС | КЧР | Малокарачаевский район | 10/0,4 | 0.024 | 0.035974 | 0.0036
513 | 180 | Малокарачаевский РЭС | КЧР | Малокарачаевский район | 10/0,4 | 0.144 | 0.035974 | 0.083519
514 | 100 | Малокарачаевский РЭС | КЧР | Малокарачаевский район | 10/0,4 | 0.08 | 0.035974 | 0.012
515 | 320 | Малокарачаевский РЭС | КЧР | Малокарачаевский район | 10/0,4 | 0.256 | 0.035974 | 0.18632
516 | 400 | Малокарачаевский РЭС | КЧР | Малокарачаевский район | 10/0,4 | 0.32 | 0.30948 | 0.30948
517 | 100 | Малокарачаевский РЭС | КЧР | Малокарачаевский район | 10/0,4 | 0.08 | 0.035974 | 0.007
518 | 60 | Малокарачаевский РЭС | КЧР | Малокарачаевский район | 10/0,4 | 0.048 | 0.035974 | 0.0072
519 | 60 | Малокарачаевский РЭС | КЧР | Малокарачаевский район | 10/0,4 | 0.048 | 0.035974 | 0.0072
520 | 100 | Малокарачаевский РЭС | КЧР | Малокарачаевский район | 10/0,4 | 0.08 | 0.035974 | 0.0504
521 | 60 | Малокарачаевский РЭС | КЧР | Малокарачаевский район | 10/0,4 | 0.048 | 0.035974 | 0.0072
522 | 40 | Малокарачаевский РЭС | КЧР | Малокарачаевский район | 10/0,4 | 0.032 | 0.035974 | 0.0048
523 | 20 | Малокарачаевский РЭС | КЧР | Малокарачаевский район | 10/0,4 | 0.016 | 0.035974 | 0.0024
524 | 10 | Малокарачаевский РЭС | КЧР | Малокарачаевский район | 10/0,4 | 0.008 | 0.035974 | 0.0001112
525 | 100 | Малокарачаевский РЭС | КЧР | Малокарачаевский район | 10/0,4 | 0.08 | 0.035974 | 0.05
526 | 100 | Малокарачаевский РЭС | КЧР | Малокарачаевский район | 10/0,4 | 0.08 | 0.035974 | 0.012
527 | 40 | Малокарачаевский РЭС | КЧР | Малокарачаевский район | 10/0,4 | 0.032 | 0.035974 | 0.0048
528 | 100 | Малокарачаевский РЭС | КЧР | Малокарачаевский район | 10/0,4 | 0.08 | 0.035974 | 0.012
529 | 400 | Малокарачаевский РЭС | КЧР | Малокарачаевский район | 10/0,4 | 0.32 | 0.035974 | 0.03
530 | 100 | Малокарачаевский РЭС | КЧР | Малокарачаевский район | 10/0,4 | 0.08 | 0.035974 | 0.012
531 | 40 | Малокарачаевский РЭС | КЧР | Малокарачаевский район | 10/0,4 | 0.032 | 0.035974 | 0.0048
532 | 160 | Малокарачаевский РЭС | КЧР | Малокарачаевский район | 10/0,4 | 0.128 | 0.035974 | 0.0185
533 | 60 | Малокарачаевский РЭС | КЧР | Малокарачаевский район | 10/0,4 | 0.048 | 0.035974 | 0.0072
534 | 400 | Малокарачаевский РЭС | КЧР | Малокарачаевский район | 10/0,4 | 0.32 | 0.035974 | 0.043
535 | 250 | Малокарачаевский РЭС | КЧР | Малокарачаевский район | 10/0,4 | 0.2 | 0.035974 | 0.03
536 | 400 | Малокарачаевский РЭС | КЧР | Малокарачаевский район | 10/0,4 | 0.32 | 0.035974 | 0.03
537 | 100 | Малокарачаевский РЭС | КЧР | Малокарачаевский район | 10/0,4 | 0.08 | 0.035974 | 0.012
538 | 160 | Малокарачаевский РЭС | КЧР | Малокарачаевский район | 10/0,4 | 0.128 | 0.035974 | 0.0192
539 | 100 | Малокарачаевский РЭС | КЧР | Малокарачаевский район | 10/0,4 | 0.08 | 0.035974 | 0.012
540 | 100 | Малокарачаевский РЭС | КЧР | Малокарачаевский район | 10/0,4 | 0.08 | 0.035974 | 0.012
541 | 160 | Малокарачаевский РЭС | КЧР | Малокарачаевский район | 10/0,4 | 0.128 | 0.035974 | 0.015
542 | 160 | Малокарачаевский РЭС | КЧР | Малокарачаевский район | 10/0,4 | 0.128 | 0.035974 | 0.0192
543 | 160 | Малокарачаевский РЭС | КЧР | Малокарачаевский район | 10/0,4 | 0.128 | 0.035974 | 0.019
544 | 40 | Малокарачаевский РЭС | КЧР | Малокарачаевский район | 10/0,4 | 0.032 | 0.035974 | 0.0048
545 | 40 | Малокарачаевский РЭС | КЧР | Малокарачаевский район | 10/0,4 | 0.032 | 0.035974 | 0.0048
546 | 250 | Малокарачаевский РЭС | КЧР | Малокарачаевский район | 10/0,4 | 0.2 | 0.035974 | 0.025
547 | 100 | Малокарачаевский РЭС | КЧР | Малокарачаевский район | 10/0,4 | 0.08 | 0.035974 | 0.012
548 | 100 | Малокарачаевский РЭС | КЧР | Малокарачаевский район | 10/0,4 | 0.08 | 0.035974 | 0.012
549 | 800 | Малокарачаевский РЭС | КЧР | Малокарачаевский район | 10/0,4 | 0.64 | 0.035974 | 0.091
550 | 63 | Малокарачаевский РЭС | КЧР | Малокарачаевский район | 10/0,4 | 0.0504 | 0.035974 | 0.00756
551 | 40 | Малокарачаевский РЭС | КЧР | Малокарачаевский район | 10/0,4 | 0.032 | 0.035974 | 0.0048
552 | 25 | Малокарачаевский РЭС | КЧР | Малокарачаевский район | 10/0,4 | 0.02 | 0.035974 | 0.003
553 | 40 | Малокарачаевский РЭС | КЧР | Малокарачаевский район | 10/0,4 | 0.032 | 0.035974 | 0.0048
554 | 63 | Малокарачаевский РЭС | КЧР | Малокарачаевский район | 10/0,4 | 0.0504 | 0.035974 | 0.00626
555 | 25 | Малокарачаевский РЭС | КЧР | Малокарачаевский район | 10/0,4 | 0.02 | 0.035974 | 0.003
556 | 160 | Малокарачаевский РЭС | КЧР | Малокарачаевский район | 10/0,4 | 0.128 | 0.035974 | 0.037
557 | 315 | Малокарачаевский РЭС | КЧР | Малокарачаевский район | 10/0,4 | 0.252 | 0.035974 | 0.083
558 | 100 | Малокарачаевский РЭС | КЧР | Малокарачаевский район | 10/0,4 | 0.08 | 0.035974 | 0
559 | 250 | Малокарачаевский РЭС | КЧР | Малокарачаевский район | 10/0,4 | 0.2 | 0.035974 | 0.11191
560 | 250 | Малокарачаевский РЭС | КЧР | Малокарачаевский район | 10/0,4 | 0.2 | 0.035974 | 0.075
561 | 160 | Малокарачаевский РЭС | КЧР | Малокарачаевский район | 10/0,4 | 0.128 | 0.035974 | 0.02
562 | 100 | Малокарачаевский РЭС | КЧР | Малокарачаевский район | 10/0,4 | 0.08 | 0.035974 | 0.03
563 | 250 | Малокарачаевский РЭС | КЧР | Малокарачаевский район | 10/0,4 | 0.2 | 0.035974 | 0.075557
564 | 25 | Малокарачаевский РЭС | КЧР | Малокарачаевский район | 10/0,4 | 0.02 | 0.035974 | 0.003
565 | 10 | Малокарачаевский РЭС | КЧР | Малокарачаевский район | 10/0,4 | 0.008 | 0.035974 | 0.0012
566 | 315 | Малокарачаевский РЭС | КЧР | Малокарачаевский район | 10/0,4 | 0.252 | 0.035974 | 0
567 | 250 | Малокарачаевский РЭС | КЧР | Малокарачаевский район | 10/0,4 | 0.2 | 0.035974 | 0.16056
568 | 100 | Малокарачаевский РЭС | КЧР | Малокарачаевский район | 10/0,4 | 0.08 | 0.035974 | 0.012
569 | 160 | Малокарачаевский РЭС | КЧР | Малокарачаевский район | 10/0,4 | 0.128 | 0.035974 | 0.0112
570 | 100 | Малокарачаевский РЭС | КЧР | Малокарачаевский район | 10/0,4 | 0.08 | 0.035974 | 0.039899
571 | 160 | Малокарачаевский РЭС | КЧР | Малокарачаевский район | 10/0,4 | 0.128 | 0.035974 | 0.04
572 | 250 | Малокарачаевский РЭС | КЧР | Малокарачаевский район | 10/0,4 | 0.2 | 0.035974 | 0.14
573 | 160 | Малокарачаевский РЭС | КЧР | Малокарачаевский район | 10/0,4 | 0.128 | 0.035974 | 0.0765
574 | 1 | Карачаевский РЭС | КЧР | Карачаевский район | 10/0,4 | 0.504 | 0.06 | 0.06
575 | 2 | Карачаевский РЭС | КЧР | Карачаевский район | 10/0,4 | 0.504 | 0.03 | 0.03
576 | 3 | Карачаевский РЭС | КЧР | Карачаевский район | 10/0,4 | 0.2 | 0.055 | 0.05
577 | 7 | Карачаевский РЭС | КЧР | Карачаевский район | 10/0,4 | 0.504 | 0.0252 | 0.0252
578 | 1 | Карачаевский РЭС | КЧР | Карачаевский район | 10/0,4 | 0.504 | 0.21 | 0.198
579 | 2 | Карачаевский РЭС | КЧР | Карачаевский район | 10/0,4 | 0.32 | 0.172 | 0.172
580 | 3 | Карачаевский РЭС | КЧР | Карачаевский район | 10/0,4 | 0.32 | 0.1 | 0.1
581 | 1 | Карачаевский РЭС | КЧР | Карачаевский район | 10/0,4 | 0.2 | 0.12736 | 0.12036
582 | 2 | Карачаевский РЭС | КЧР | Карачаевский район | 10/0,4 | 0.2 | 0.10783 | 0.10483
583 | 1 | Карачаевский РЭС | КЧР | Карачаевский район | 10/0,4 | 0.2 | 0.014 | 0.014
584 | 3 | Карачаевский РЭС | КЧР | Карачаевский район | 10/0,4 | 0.02 | 0.003 | 0.003
585 | 4 | Карачаевский РЭС | КЧР | Карачаевский район | 10/0,4 | 0.504 | 0.0495 | 0.0495
586 | 9 | Карачаевский РЭС | КЧР | Карачаевский район | 10/0,4 | 0.0504 | 0.00756 | 0.00756
587 | 10 | Карачаевский РЭС | КЧР | Карачаевский район | 10/0,4 | 0.32 | 0.0192 | 0.0192
588 | 11 | Карачаевский РЭС | КЧР | Карачаевский район | 10/0,4 | 0.2 | 0.02 | 0.02
589 | 13 | Карачаевский РЭС | КЧР | Карачаевский район | 10/0,4 | 0.128 | 0.0162 | 0.0162
590 | 14 | Карачаевский РЭС | КЧР | Карачаевский район | 10/0,4 | 0.08 | 0.012 | 0.012
591 | 15 | Карачаевский РЭС | КЧР | Карачаевский район | 10/0,4 | 0.32 | 0.025 | 0.023
592 | 7 | Карачаевский РЭС | КЧР | Карачаевский район | 10/0,4 | 0.2 | 0.022 | 0.022
593 | 9 | Карачаевский РЭС | КЧР | Карачаевский район | 10/0,4 | 0.2 | 0.11834 | 0.11834
594 | 10 | Карачаевский РЭС | КЧР | Карачаевский район | 10/0,4 | 0.08 | 0.012 | 0.012
595 | 11 | Карачаевский РЭС | КЧР | Карачаевский район | 10/0,4 | 0.008 | 0.0012 | 0.0012
596 | 13 | Карачаевский РЭС | КЧР | Карачаевский район | 10/0,4 | 0.128 | 0.02048 | 0.02048
597 | 14 | Карачаевский РЭС | КЧР | Карачаевский район | 10/0,4 | 0.128 | 0.02048 | 0.02
598 | 19 | Карачаевский РЭС | КЧР | Карачаевский район | 10/0,4 | 0.128 | 0.087899 | 0.08501
599 | 20 | Карачаевский РЭС | КЧР | Карачаевский район | 10/0,4 | 0.128 | 0.01152 | 0.01152
600 | 21 | Карачаевский РЭС | КЧР | Карачаевский район | 10/0,4 | 0.32 | 0.27332 | 0.27332
601 | 22 | Карачаевский РЭС | КЧР | Карачаевский район | 10/0,4 | 0.08 | 0.016232 | 0.016232
602 | 24 | Карачаевский РЭС | КЧР | Карачаевский район | 10/0,4 | 0.0504 | 0 | 0
603 | 25 | Карачаевский РЭС | КЧР | Карачаевский район | 10/0,4 | 0.128 | 0.0192 | 0.0192
604 | 26 | Карачаевский РЭС | КЧР | Карачаевский район | 10/0,4 | 0.128 | 0.04 | 0.04
605 | 27 | Карачаевский РЭС | КЧР | Карачаевский район | 10/0,4 | 0.128 | 0.0192 | 0.0192
606 | 28 | Карачаевский РЭС | КЧР | Карачаевский район | 10/0,4 | 0.0504 | 0 | 0
607 | 31 | Карачаевский РЭС | КЧР | Карачаевский район | 10/0,4 | 0.0504 | 0.00756 | 0.00756
608 | 33 | Карачаевский РЭС | КЧР | Карачаевский район | 10/0,4 | 0.08 | 0.012 | 0.012
609 | 34 | Карачаевский РЭС | КЧР | Карачаевский район | 10/0,4 | 0.08 | 0.020177 | 0.020177
610 | 38 | Карачаевский РЭС | КЧР | Карачаевский район | 10/0,4 | 0.2 | 0.14544 | 0.14544
611 | 39 | Карачаевский РЭС | КЧР | Карачаевский район | 10/0,4 | 0.128 | 0.0192 | 0.0152
612 | 41 | Карачаевский РЭС | КЧР | Карачаевский район | 10/0,4 | 0.128 | 0.0192 | 0.0192
613 | 42 | Карачаевский РЭС | КЧР | Карачаевский район | 10/0,4 | 0.504 | 0.07 | 0.07
614 | 43 | Карачаевский РЭС | КЧР | Карачаевский район | 10/0,4 | 0.2 | 0.15135 | 0.14935
615 | 46 | Карачаевский РЭС | КЧР | Карачаевский район | 10/0,4 | 0.08 | 0.012 | 0.012
616 | 47 | Карачаевский РЭС | КЧР | Карачаевский район | 10/0,4 | 0.08 | 0.012 | 0.012
617 | 48 | Карачаевский РЭС | КЧР | Карачаевский район | 10/0,4 | 0.0504 | 0.00756 | 0.00756
618 | 49 | Карачаевский РЭС | КЧР | Карачаевский район | 10/0,4 | 0.032 | 0.0048 | 0.0048
619 | 51 | Карачаевский РЭС | КЧР | Карачаевский район | 10/0,4 | 0.0504 | 0.00756 | 0.00756
620 | 1 | Карачаевский РЭС | КЧР | Карачаевский район | 10/0,4 | 0.08 | 0 | 0
621 | 2 | Карачаевский РЭС | КЧР | Карачаевский район | 10/0,4 | 0.32 | 0.2 | 0.197
622 | 3 | Карачаевский РЭС | КЧР | Карачаевский район | 10/0,4 | 0.02 | 0.003 | 0.003
623 | 13 | Карачаевский РЭС | КЧР | Карачаевский район | 10/0,4 | 0.128 | 0.054 | 0.054
624 | 17 | Карачаевский РЭС | КЧР | Карачаевский район | 10/0,4 | 0.048 | 0.0072 | 0.0072
625 | 18 | Карачаевский РЭС | КЧР | Карачаевский район | 10/0,4 | 0.32 | 0.24374 | 0.24374
626 | 20 | Карачаевский РЭС | КЧР | Карачаевский район | 10/0,4 | 0.128 | 0.055 | 0.055
627 | 1 | Карачаевский РЭС | КЧР | Карачаевский район | 10/0,4 | 0.032 | 0 | 0
628 | 3 | Карачаевский РЭС | КЧР | Карачаевский район | 10/0,4 | 0.128 | 0.0192 | 0.0192
629 | 6 | Карачаевский РЭС | КЧР | Карачаевский район | 10/0,4 | 0.2 | 0.03 | 0.023
630 | 10 | Карачаевский РЭС | КЧР | Карачаевский район | 10/0,4 | 0.032 | 0.0048 | 0.0048
631 | 1 | Карачаевский РЭС | КЧР | Карачаевский район | 10/0,4 | 0.32 | 0.25 | 0.25
632 | 2 | Карачаевский РЭС | КЧР | Карачаевский район | 10/0,4 | 0.0504 | 0.00756 | 0.00756
633 | 5 | Карачаевский РЭС | КЧР | Карачаевский район | 10/0,4 | 0.128 | 0.05 | 0.05
634 | 6 | Карачаевский РЭС | КЧР | Карачаевский район | 10/0,4 | 0.128 | 0.0192 | 0.0192
635 | 22 | Карачаевский РЭС | КЧР | Карачаевский район | 10/0,4 | 0.2 | 0.15 | 0.15
636 | 26 | Карачаевский РЭС | КЧР | Карачаевский район | 10/0,4 | 0.2 | 0.06 | 0.055
637 | 28 | Карачаевский РЭС | КЧР | Карачаевский район | 10/0,4 | 0.2 | 0.15 | 0.15
638 | 1 | Карачаевский РЭС | КЧР | Карачаевский район | 10/0,4 | 0.128 | 0.0192 | 0.0192
639 | 2 | Карачаевский РЭС | КЧР | Карачаевский район | 10/0,4 | 0.32 | 0.24 | 0.24
640 | 3 | Карачаевский РЭС | КЧР | Карачаевский район | 10/0,4 | 0.128 | 0.0192 | 0.0192
641 | 4 | Карачаевский РЭС | КЧР | Карачаевский район | 10/0,4 | 0.128 | 0.05 | 0.05
642 | 5 | Карачаевский РЭС | КЧР | Карачаевский район | 10/0,4 | 0.2 | 0.15 | 0.15
643 | 8 | Карачаевский РЭС | КЧР | Карачаевский район | 10/0,4 | 0.08 | 0.012 | 0.012
644 | 9 | Карачаевский РЭС | КЧР | Карачаевский район | 10/0,4 | 0.08 | 0.03 | 0.03
645 | 10 | Карачаевский РЭС | КЧР | Карачаевский район | 10/0,4 | 0.32 | 0.022 | 0.022
646 | 12 | Карачаевский РЭС | КЧР | Карачаевский район | 10/0,4 | 0.08 | 0.012 | 0.012
647 | 13 | Карачаевский РЭС | КЧР | Карачаевский район | 10/0,4 | 0.2 | 0.03 | 0.026
648 | 14 | Карачаевский РЭС | КЧР | Карачаевский район | 10/0,4 | 0.2 | 0.137 | 0.137
649 | 16 | Карачаевский РЭС | КЧР | Карачаевский район | 10/0,4 | 0.32 | 0.2485 | 0.24
650 | 17 | Карачаевский РЭС | КЧР | Карачаевский район | 10/0,4 | 0.2 | 0.13 | 0.13
651 | 18 | Карачаевский РЭС | КЧР | Карачаевский район | 10/0,4 | 0.2 | 0.03 | 0.03
652 | 19 | Карачаевский РЭС | КЧР | Карачаевский район | 10/0,4 | 0.02 | 0.003 | 0.003
653 | 20 | Карачаевский РЭС | КЧР | Карачаевский район | 10/0,4 | 0.2 | 0.135 | 0.135
654 | 26 | Карачаевский РЭС | КЧР | Карачаевский район | 10/0,4 | 0.128 | 0.076 | 0.076
655 | 29 | Карачаевский РЭС | КЧР | Карачаевский район | 10/0,4 | 0.2 | 0.13 | 0.13
656 | 30 | Карачаевский РЭС | КЧР | Карачаевский район | 10/0,4 | 0.128 | 0.08 | 0.08
657 | 1 | Карачаевский РЭС | КЧР | Карачаевский район | 10/0,4 | 0.032 | 0.0048 | 0.0048
658 | 2 | Карачаевский РЭС | КЧР | Карачаевский район | 10/0,4 | 0.128 | 0.075 | 0.075
659 | 3 | Карачаевский РЭС | КЧР | Карачаевский район | 10/0,4 | 0.2 | 0.03 | 0.03
660 | 4 | Карачаевский РЭС | КЧР | Карачаевский район | 10/0,4 | 0.32 | 0.04 | 0.04
661 | 5 | Карачаевский РЭС | КЧР | Карачаевский район | 10/0,4 | 0.08 | 0.053047 | 0.053047
662 | 7 | Карачаевский РЭС | КЧР | Карачаевский район | 10/0,4 | 0.128 | 0.045 | 0.045
663 | 8 | Карачаевский РЭС | КЧР | Карачаевский район | 10/0,4 | 0.2 | 0.14807 | 0.14807
664 | 9 | Карачаевский РЭС | КЧР | Карачаевский район | 10/0,4 | 0.08 | 0.012 | 0.012
665 | 10 | Карачаевский РЭС | КЧР | Карачаевский район | 10/0,4 | 0.32 | 0.27267 | 0.27267
666 | 115 | Карачаевский РЭС | КЧР | Карачаевский район | 10/0,4 | 0.08 | 0.012 | 0.012
667 | 4 | Карачаевский РЭС | КЧР | Карачаевский район | 10/0,4 | 0.2 | 0.025 | 0.025
668 | 1 | Карачаевский РЭС | КЧР | Карачаевский район | 10/0,4 | 0.32 | 0.27464 | 0.27464
669 | 2 | Карачаевский РЭС | КЧР | Карачаевский район | 10/0,4 | 0.128 | 0.065547 | 0.060547
670 | 3 | Карачаевский РЭС | КЧР | Карачаевский район | 10/0,4 | 0.2 | 0.14675 | 0.14675
671 | 4 | Карачаевский РЭС | КЧР | Карачаевский район | 10/0,4 | 0.08 | 0.012 | 0.012
672 | 5 | Карачаевский РЭС | КЧР | Карачаевский район | 10/0,4 | 0.08 | 0.022806 | 0.022806
673 | 6 | Карачаевский РЭС | КЧР | Карачаевский район | 10/0,4 | 0.08 | 0.018 | 0.018
674 | 7 | Карачаевский РЭС | КЧР | Карачаевский район | 10/0,4 | 0.08 | 0.017547 | 0.017547
675 | 9 | Карачаевский РЭС | КЧР | Карачаевский район | 10/0,4 | 0.128 | 0.04 | 0.04
676 | 10 | Карачаевский РЭС | КЧР | Карачаевский район | 10/0,4 | 0.32 | 0.22402 | 0.22402
677 | 11 | Карачаевский РЭС | КЧР | Карачаевский район | 10/0,4 | 0.2 | 0.12045 | 0.12045
678 | 12 | Карачаевский РЭС | КЧР | Карачаевский район | 10/0,4 | 0.2 | 0.15727 | 0.15727
679 | 14 | Карачаевский РЭС | КЧР | Карачаевский район | 10/0,4 | 0.128 | 0.035 | 0.03
680 | 16 | Карачаевский РЭС | КЧР | Карачаевский район | 10/0,4 | 0.128 | 0.0192 | 0.0192
681 | 1 | Карачаевский РЭС | КЧР | Карачаевский район | 10/0,4 | 0.2 | 0.13623 | 0.13623
682 | 2 | Карачаевский РЭС | КЧР | Карачаевский район | 10/0,4 | 0.144 | 0.084177 | 0.084177
683 | 4 | Карачаевский РЭС | КЧР | Карачаевский район | 10/0,4 | 0.504 | 0.0602 | 0.0602
684 | 6 | Карачаевский РЭС | КЧР | Карачаевский район | 10/0,4 | 0.08 | 0.004399 | 0.004399
685 | 9 | Карачаевский РЭС | КЧР | Карачаевский район | 10/0,4 | 0.08 | 0.012 | 0.012
686 | 14 | Карачаевский РЭС | КЧР | Карачаевский район | 10/0,4 | 0.128 | 0.078695 | 0.075695
687 | 16 | Карачаевский РЭС | КЧР | Карачаевский район | 10/0,4 | 0.08 | 0.051074 | 0.051074
688 | 18 | Карачаевский РЭС | КЧР | Карачаевский район | 10/0,4 | 0.2 | 0.14872 | 0.14872
689 | 19 | Карачаевский РЭС | КЧР | Карачаевский район | 10/0,4 | 0.08 | 0.031 | 0.031
690 | 24 | Карачаевский РЭС | КЧР | Карачаевский район | 10/0,4 | 0.128 | 0.099074 | 0.099074
691 | 26 | Карачаевский РЭС | КЧР | Карачаевский район | 10/0,4 | 0.128 | 0.0192 | 0.0192
692 | 4 | Карачаевский РЭС | КЧР | Карачаевский район | 10/0,4 | 0.2 | 0.03 | 0.03
693 | 1 | Карачаевский РЭС | КЧР | Карачаевский район | 10/0,4 | 0.2 | 0.022 | 0.022
694 | 2 | Карачаевский РЭС | КЧР | Карачаевский район | 10/0,4 | 0.128 | 0.0192 | 0.0192
695 | 3 | Карачаевский РЭС | КЧР | Карачаевский район | 10/0,4 | 0.2 | 0.024 | 0.024
696 | 4 | Карачаевский РЭС | КЧР | Карачаевский район | 10/0,4 | 0.128 | 0.0192 | 0.0192
697 | 5 | Карачаевский РЭС | КЧР | Карачаевский район | 10/0,4 | 0.128 | 0.0192 | 0.0192
698 | 1 | Карачаевский РЭС | КЧР | Карачаевский район | 10/0,4 | 0.32 | 0.025 | 0.022
699 | 2 | Карачаевский РЭС | КЧР | Карачаевский район | 10/0,4 | 0.504 | 0.049 | 0.049
700 | 2А | Карачаевский РЭС | КЧР | Карачаевский район | 10/0,4 | 0.128 | 0.0192 | 0.0192
701 | 5 | Карачаевский РЭС | КЧР | Карачаевский район | 10/0,4 | 0.128 | 0.01 | 0.01
702 | 8 | Карачаевский РЭС | КЧР | Карачаевский район | 10/0,4 | 0.2 | 0.02 | 0.02
703 | 1 | Карачаевский РЭС | КЧР | Карачаевский район | 10/0,4 | 0.08 | 0.012 | 0.012
704 | 5 | Карачаевский РЭС | КЧР | Карачаевский район | 10/0,4 | 0.02 | 0.003 | 0.003
705 | 6 | Карачаевский РЭС | КЧР | Карачаевский район | 10/0,4 | 0.08 | 0.012 | 0.012
706 | 11 | Карачаевский РЭС | КЧР | Карачаевский район | 10/0,4 | 0.128 | 0.0192 | 0.0192
707 | 12 | Карачаевский РЭС | КЧР | Карачаевский район | 10/0,4 | 0.32 | 0.043 | 0.043
708 | 13 | Карачаевский РЭС | КЧР | Карачаевский район | 10/0,4 | 0.128 | 0.0192 | 0.0192
709 | 14 | Карачаевский РЭС | КЧР | Карачаевский район | 10/0,4 | 0.2 | 0.03 | 0.03
710 | 15 | Карачаевский РЭС | КЧР | Карачаевский район | 10/0,4 | 0.32 | 0.045 | 0.045
711 | 16 | Карачаевский РЭС | КЧР | Карачаевский район | 10/0,4 | 0.504 | 0.05 | 0.045
712 | 17 | Карачаевский РЭС | КЧР | Карачаевский район | 10/0,4 | 0.2 | 0.03 | 0.03
713 | 19 | Карачаевский РЭС | КЧР | Карачаевский район | 10/0,4 | 0.32 | 0.048 | 0.048
714 | 23 | Карачаевский РЭС | КЧР | Карачаевский район | 10/0,4 | 0.02 | 0.003 | 0.003
715 | 24 | Карачаевский РЭС | КЧР | Карачаевский район | 10/0,4 | 0.032 | 0.0048 | 0.0048
716 | 26 | Карачаевский РЭС | КЧР | Карачаевский район | 10/0,4 | 0.128 | 0.0192 | 0.0192
717 | 27 | Карачаевский РЭС | КЧР | Карачаевский район | 10/0,4 | 0.128 | 0.0192 | 0.0192
718 | 33 | Карачаевский РЭС | КЧР | Карачаевский район | 10/0,4 | 0.08 | 0.012 | 0.012
719 | 34 | Карачаевский РЭС | КЧР | Карачаевский район | 10/0,4 | 0.08 | 0.012 | 0.012
720 | 35 | Карачаевский РЭС | КЧР | Карачаевский район | 10/0,4 | 0.08 | 0.012 | 0.012
721 | 36 | Карачаевский РЭС | КЧР | Карачаевский район | 10/0,4 | 0.504 | 0.0636 | 0.06
722 | 2 | Карачаевский РЭС | КЧР | Карачаевский район | 10/0,4 | 0.2 | 0.024 | 0.024
723 | 2 | Карачаевский РЭС | КЧР | Карачаевский район | 10/0,4 | 0.2 | 0.02 | 0.02
724 | 4 | Карачаевский РЭС | КЧР | Карачаевский район | 10/0,4 | 0.08 | 0.012 | 0.012
725 | 6 | Карачаевский РЭС | КЧР | Карачаевский район | 10/0,4 | 0.128 | 0.0192 | 0.0192
726 | 8 | Карачаевский РЭС | КЧР | Карачаевский район | 10/0,4 | 0.2 | 0.02 | 0.02
727 | 9 | Карачаевский РЭС | КЧР | Карачаевский район | 10/0,4 | 0.128 | 0.0192 | 0.0192
728 | 10 | Карачаевский РЭС | КЧР | Карачаевский район | 10/0,4 | 0.128 | 0.0192 | 0.0192
729 | 11 | Карачаевский РЭС | КЧР | Карачаевский район | 10/0,4 | 0.32 | 0.036 | 0.033
730 | 12 | Карачаевский РЭС | КЧР | Карачаевский район | 10/0,4 | 0.2 | 0.03 | 0.03
731 | 13 | Карачаевский РЭС | КЧР | Карачаевский район | 10/0,4 | 0.08 | 0.012 | 0.012
732 | 15 | Карачаевский РЭС | КЧР | Карачаевский район | 10/0,4 | 0.2 | 0.03 | 0.03
733 | 17 | Карачаевский РЭС | КЧР | Карачаевский район | 10/0,4 | 0.32 | 0.041 | 0.041
734 | 18 | Карачаевский РЭС | КЧР | Карачаевский район | 10/0,4 | 0.08 | 0.012 | 0.012
735 | 19 | Карачаевский РЭС | КЧР | Карачаевский район | 10/0,4 | 0.32 | 0.039 | 0.039
736 | 2 | Карачаевский РЭС | КЧР | Карачаевский район | 10/0,4 | 0.08 | 0.012 | 0.012
737 | 5 | Карачаевский РЭС | КЧР | Карачаевский район | 10/0,4 | 0.32 | 0.03 | 0.03
738 | 6 | Карачаевский РЭС | КЧР | Карачаевский район | 10/0,4 | 0.2 | 0.03 | 0.03
739 | 7 | Карачаевский РЭС | КЧР | Карачаевский район | 10/0,4 | 0.0504 | 0.00756 | 0.00756
740 | 7 | Карачаевский РЭС | КЧР | Карачаевский район | 10/0,4 | 0.2 | 0.025 | 0.025
741 | 8 | Карачаевский РЭС | КЧР | Карачаевский район | 10/0,4 | 0.128 | 0.0192 | 0.0192
742 | 11 | Карачаевский РЭС | КЧР | Карачаевский район | 10/0,4 | 0.032 | 0.0048 | 0.0048
743 | 1 | Карачаевский РЭС | КЧР | Карачаевский район | 10/0,4 | 0.32 | 0.043 | 0.043
744 | 2 | Карачаевский РЭС | КЧР | Карачаевский район | 10/0,4 | 0.2 | 0.14 | 0.14
745 | 3 | Карачаевский РЭС | КЧР | Карачаевский район | 10/0,4 | 0.0504 | 0.00756 | 0.00756
746 | 5 | Карачаевский РЭС | КЧР | Карачаевский район | 10/0,4 | 0.08 | 0.05 | 0.05
747 | 1 | Карачаевский РЭС | КЧР | Карачаевский район | 10/0,4 | 0.08 | 0.07 | 0.07
748 | 2 | Карачаевский РЭС | КЧР | Карачаевский район | 10/0,4 | 0.032 | 0.0048 | 0.0048
749 | 3 | Карачаевский РЭС | КЧР | Карачаевский район | 10/0,4 | 0.08 | 0.012 | 0.012
750 | 4 | Карачаевский РЭС | КЧР | Карачаевский район | 10/0,4 | 0.08 | 0.012 | 0.012
751 | 5 | Карачаевский РЭС | КЧР | Карачаевский район | 10/0,4 | 0.08 | 0.012 | 0.012
752 | 6 | Карачаевский РЭС | КЧР | Карачаевский район | 10/0,4 | 0.032 | 0.02 | 0.02
753 | 7 | Карачаевский РЭС | КЧР | Карачаевский район | 10/0,4 | 0.08 | 0.012 | 0.012
754 | 8 | Карачаевский РЭС | КЧР | Карачаевский район | 10/0,4 | 0.128 | 0.05 | 0.05
755 | 1 | Карачаевский РЭС | КЧР | Карачаевский район | 10/0,4 | 0.2 | 0.19 | 0.19
756 | 2 | Карачаевский РЭС | КЧР | Карачаевский район | 10/0,4 | 0.256 | 0.22 | 0.22
757 | 3 | Карачаевский РЭС | КЧР | Карачаевский район | 10/0,4 | 0.08 | 0.012 | 0.012
758 | 4 | Карачаевский РЭС | КЧР | Карачаевский район | 10/0,4 | 0.008 | 0.0012 | 0.0012
759 | 5 | Карачаевский РЭС | КЧР | Карачаевский район | 10/0,4 | 0.08 | 0.05 | 0.05
760 | 6 | Карачаевский РЭС | КЧР | Карачаевский район | 10/0,4 | 0.08 | 0.04 | 0.04
761 | 7 | Карачаевский РЭС | КЧР | Карачаевский район | 10/0,4 | 0.032 | 0.01 | 0.01
762 | 8 | Карачаевский РЭС | КЧР | Карачаевский район | 10/0,4 | 0.08 | 0.012 | 0.012
763 | 9 | Карачаевский РЭС | КЧР | Карачаевский район | 10/0,4 | 0.08 | 0 | 0
764 | 10 | Карачаевский РЭС | КЧР | Карачаевский район | 10/0,4 | 0.128 | 0.062 | 0.062
765 | 1 | Карачаевский РЭС | КЧР | Карачаевский район | 10/0,4 | 0.128 | 0.09 | 0.09
766 | 2 | Карачаевский РЭС | КЧР | Карачаевский район | 10/0,4 | 0.032 | 0.01 | 0.01
767 | 3 | Карачаевский РЭС | КЧР | Карачаевский район | 10/0,4 | 0.08 | 0.065 | 0.065
768 | 4 | Карачаевский РЭС | КЧР | Карачаевский район | 10/0,4 | 0.08 | 0.012 | 0.012
769 | 5 | Карачаевский РЭС | КЧР | Карачаевский район | 10/0,4 | 0.128 | 0.08 | 0.08
770 | 6 | Карачаевский РЭС | КЧР | Карачаевский район | 10/0,4 | 0.08 | 0.012 | 0.012
771 | 7 | Карачаевский РЭС | КЧР | Карачаевский район | 10/0,4 | 0.2 | 0.042 | 0.042
772 | 8 | Карачаевский РЭС | КЧР | Карачаевский район | 10/0,4 | 0.08 | 0 | 0
773 | 9 | Карачаевский РЭС | КЧР | Карачаевский район | 10/0,4 | 0.2 | 0.17 | 0.17
774 | 10 | Карачаевский РЭС | КЧР | Карачаевский район | 10/0,4 | 0.08 | 0.035 | 0.035
775 | 15 | Карачаевский РЭС | КЧР | Карачаевский район | 10/0,4 | 0.08 | 0.012 | 0.012
776 | 16 | Карачаевский РЭС | КЧР | Карачаевский район | 10/0,4 | 0.0504 | 0.00756 | 0.00756
777 | 18 | Карачаевский РЭС | КЧР | Карачаевский район | 10/0,4 | 0.128 | 0.055 | 0.055
778 | 1 | Карачаевский РЭС | КЧР | Карачаевский район | 10/0,4 | 0.032 | 0.0048 | 0.0048
779 | 3 | Карачаевский РЭС | КЧР | Карачаевский район | 10/0,4 | 0.032 | 0.0048 | 0.0048
780 | 4 | Карачаевский РЭС | КЧР | Карачаевский район | 10/0,4 | 0.032 | 0.0048 | 0.0048
781 | 4 | Карачаевский РЭС | КЧР | Карачаевский район | 10/0,4 | 0.32 | 0.038 | 0.038
782 | 5 | Карачаевский РЭС | КЧР | Карачаевский район | 10/0,4 | 0.128 | 0.0192 | 0.0192
783 | 6 | Карачаевский РЭС | КЧР | Карачаевский район | 10/0,4 | 0.128 | 0.0192 | 0.0192
784 | 7 | Карачаевский РЭС | КЧР | Карачаевский район | 10/0,4 | 0.128 | 0.0192 | 0.0192
785 | 8 | Карачаевский РЭС | КЧР | Карачаевский район | 10/0,4 | 0.032 | 0.0048 | 0.0048
786 | 12 | Карачаевский РЭС | КЧР | Карачаевский район | 10/0,4 | 0.2 | 0.03 | 0.03
787 | 14 | Карачаевский РЭС | КЧР | Карачаевский район | 10/0,4 | 0.128 | 0.0192 | 0.0192
788 | 15 | Карачаевский РЭС | КЧР | Карачаевский район | 10/0,4 | 0.2 | 0.03 | 0.03
789 | 17 | Карачаевский РЭС | КЧР | Карачаевский район | 10/0,4 | 0.08 | 0.012 | 0.012
790 | 19 | Карачаевский РЭС | КЧР | Карачаевский район | 10/0,4 | 0.504 | 0.0623 | 0.06
791 | 20 | Карачаевский РЭС | КЧР | Карачаевский район | 10/0,4 | 0.2 | 0.03 | 0.03
792 | 4 | Карачаевский РЭС | КЧР | Карачаевский район | 10/0,4 | 0.504 | 0.0756 | 0.0756
793 | 3 | Карачаевский РЭС | КЧР | Карачаевский район | 10/0,4 | 0.504 | 0.07 | 0.07
794 | 6 | Карачаевский РЭС | КЧР | Карачаевский район | 10/0,4 | 0.504 | 0.0706 | 0.0706
795 | 1 | Усть-Джегутинский РЭС | КЧР | Усть-Джегутинский район | 10/0,4 | 0.2 | 0.02 | 0.002
796 | 2 | Усть-Джегутинский РЭС | КЧР | Усть-Джегутинский район | 10/0,4 | 0.252 | 0.0252 | 0.00252
797 | 3 | Усть-Джегутинский РЭС | КЧР | Усть-Джегутинский район | 10/0,4 | 0.128 | 0.0128 | 0.00128
798 | 4 | Усть-Джегутинский РЭС | КЧР | Усть-Джегутинский район | 10/0,4 | 0.128 | 0.05 | 0.05
799 | 6 | Усть-Джегутинский РЭС | КЧР | Усть-Джегутинский район | 10/0,4 | 0.08 | 0.06488 | 0.06488
800 | 7 | Усть-Джегутинский РЭС | КЧР | Усть-Джегутинский район | 10/0,4 | 0.128 | 0.09 | 0.09
801 | 11 | Усть-Джегутинский РЭС | КЧР | Усть-Джегутинский район | 10/0,4 | 0.0504 | 0.041196 | 0.041196
802 | 12 | Усть-Джегутинский РЭС | КЧР | Усть-Джегутинский район | 10/0,4 | 0.0504 | 0.039882 | 0.03
803 | 13 | Усть-Джегутинский РЭС | КЧР | Усть-Джегутинский район | 10/0,4 | 0.128 | 0.05 | 0.05
804 | 14 | Усть-Джегутинский РЭС | КЧР | Усть-Джегутинский район | 10/0,4 | 0.08 | 0.053704 | 0.050704
805 | 15 | Усть-Джегутинский РЭС | КЧР | Усть-Джегутинский район | 10/0,4 | 0.0504 | 0.041854 | 0.041854
806 | 1 | Усть-Джегутинский РЭС | КЧР | Усть-Джегутинский район | 10/0,4 | 0.128 | 0.06 | 0.06
807 | 3 | Усть-Джегутинский РЭС | КЧР | Усть-Джегутинский район | 10/0,4 | 0.128 | 0.072 | 0.07
808 | 8 | Усть-Джегутинский РЭС | КЧР | Усть-Джегутинский район | 10/0,4 | 0.2 | 0.1691 | 0.1691
809 | 9 | Усть-Джегутинский РЭС | КЧР | Усть-Джегутинский район | 10/0,4 | 0.128 | 0.10565 | 0.10565
810 | 10 | Усть-Джегутинский РЭС | КЧР | Усть-Джегутинский район | 10/0,4 | 0.2 | 0.1691 | 0.1691
811 | 11 | Усть-Джегутинский РЭС | КЧР | Усть-Джегутинский район | 10/0,4 | 0.128 | 0.0192 | 0.0192
812 | 1 | Усть-Джегутинский РЭС | КЧР | Усть-Джегутинский район | 10/0,4 | 0.2 | 0.16844 | 0.16544
813 | 2 | Усть-Джегутинский РЭС | КЧР | Усть-Джегутинский район | 10/0,4 | 0.32 | 0.1 | 0.1
814 | 3 | Усть-Джегутинский РЭС | КЧР | Усть-Джегутинский район | 10/0,4 | 0.128 | 0.0192 | 0.0192
815 | 4 | Усть-Джегутинский РЭС | КЧР | Усть-Джегутинский район | 10/0,4 | 0.2 | 0.15793 | 0.14
816 | 5 | Усть-Джегутинский РЭС | КЧР | Усть-Джегутинский район | 10/0,4 | 0.0504 | 0.00756 | 0.00756
817 | 6 | Усть-Джегутинский РЭС | КЧР | Усть-Джегутинский район | 10/0,4 | 0.048 | 0.0072 | 0.0072
818 | 4 | Усть-Джегутинский РЭС | КЧР | Усть-Джегутинский район | 10/0,4 | 0.128 | 0.07 | 0.065
819 | 5 | Усть-Джегутинский РЭС | КЧР | Усть-Джегутинский район | 10/0,4 | 0.0504 | 0.00756 | 0.00756
820 | 10 | Усть-Джегутинский РЭС | КЧР | Усть-Джегутинский район | 10/0,4 | 0.2 | 0.16253 | 0.16253
821 | 11 | Усть-Джегутинский РЭС | КЧР | Усть-Джегутинский район | 10/0,4 | 0.2 | 0.055372 | 0.055372
822 | 12 | Усть-Джегутинский РЭС | КЧР | Усть-Джегутинский район | 10/0,4 | 0.128 | 0.096445 | 0.094448
823 | 13 | Усть-Джегутинский РЭС | КЧР | Усть-Джегутинский район | 10/0,4 | 0.0504 | 0.00756 | 0.00756
824 | 16 | Усть-Джегутинский РЭС | КЧР | Усть-Джегутинский район | 10/0,4 | 0.128 | 0.11222 | 0.11222
825 | 21 | Усть-Джегутинский РЭС | КЧР | Усть-Джегутинский район | 10/0,4 | 0.2 | 0.09 | 0.09
826 | 22 | Усть-Джегутинский РЭС | КЧР | Усть-Джегутинский район | 10/0,4 | 0.2 | 0.17765 | 0.17765
827 | 1 | Усть-Джегутинский РЭС | КЧР | Усть-Джегутинский район | 10/0,4 | 0.02 | 0.010796 | 0.010796
828 | 3 | Усть-Джегутинский РЭС | КЧР | Усть-Джегутинский район | 10/0,4 | 0.02 | 0.003 | 0.003
829 | 4 | Усть-Джегутинский РЭС | КЧР | Усть-Джегутинский район | 10/0,4 | 0.0504 | 0.00756 | 0.00756
830 | 5 | Усть-Джегутинский РЭС | КЧР | Усть-Джегутинский район | 10/0,4 | 0.02 | 0.003 | 0.003
831 | 6 | Усть-Джегутинский РЭС | КЧР | Усть-Джегутинский район | 10/0,4 | 0.128 | 0.0192 | 0.0192
832 | 1 | Усть-Джегутинский РЭС | КЧР | Усть-Джегутинский район | 10/0,4 | 0.128 | 0.075 | 0.07
833 | 2 | Усть-Джегутинский РЭС | КЧР | Усть-Джегутинский район | 10/0,4 | 0.032 | 0.020824 | 0.020824
834 | 5 | Усть-Джегутинский РЭС | КЧР | Усть-Джегутинский район | 10/0,4 | 0.128 | 0.0192 | 0.0192
835 | 6 | Усть-Джегутинский РЭС | КЧР | Усть-Джегутинский район | 10/0,4 | 0.2 | 0.15595 | 0.15295
836 | 7 | Усть-Джегутинский РЭС | КЧР | Усть-Джегутинский район | 10/0,4 | 0.2 | 0.1507 | 0.1507
837 | 9 | Усть-Джегутинский РЭС | КЧР | Усть-Джегутинский район | 10/0,4 | 0.2 | 0.03 | 0.027
838 | 10 | Усть-Джегутинский РЭС | КЧР | Усть-Джегутинский район | 10/0,4 | 0.128 | 0.058 | 0.05
839 | 1 | Усть-Джегутинский РЭС | КЧР | Усть-Джегутинский район | 10/0,4 | 0.08 | 0.03 | 0.03
840 | 4 | Усть-Джегутинский РЭС | КЧР | Усть-Джегутинский район | 10/0,4 | 0.08 | 0.025436 | 0.025436
841 | 3 | Усть-Джегутинский РЭС | КЧР | Усть-Джегутинский район | 10/0,4 | 0.16 | 0.024 | 0.024
842 | 5 | Усть-Джегутинский РЭС | КЧР | Усть-Джегутинский район | 10/0,4 | 0.128 | 0.070667 | 0.070667
843 | 3 | Усть-Джегутинский РЭС | КЧР | Усть-Джегутинский район | 10/0,4 | 0.08 | 0.012 | 0.012
844 | 5 | Усть-Джегутинский РЭС | КЧР | Усть-Джегутинский район | 10/0,4 | 0.0504 | 0.00756 | 0.00756
845 | 7 | Усть-Джегутинский РЭС | КЧР | Усть-Джегутинский район | 10/0,4 | 0.032 | 0.0048 | 0.0048
846 | 2 | Усть-Джегутинский РЭС | КЧР | Усть-Джегутинский район | 10/0,4 | 0.2 | 0.11 | 0.1
847 | 1 | Усть-Джегутинский РЭС | КЧР | Усть-Джегутинский район | 10/0,4 | 0.032 | 0.0048 | 0.0048
848 | 7 | Усть-Джегутинский РЭС | КЧР | Усть-Джегутинский район | 10/0,4 | 0.2 | 0.03 | 0.03
849 | 10 | Усть-Джегутинский РЭС | КЧР | Усть-Джегутинский район | 10/0,4 | 0.08 | 0.012 | 0.012
850 | 18 | Усть-Джегутинский РЭС | КЧР | Усть-Джегутинский район | 10/0,4 | 0.32 | 0.23322 | 0.23322
851 | 30 | Усть-Джегутинский РЭС | КЧР | Усть-Джегутинский район | 10/0,4 | 0.008 | 0.0012 | 0.0012
852 | 27 | Усть-Джегутинский РЭС | КЧР | Усть-Джегутинский район | 10/0,4 | 0.0504 | 0.00756 | 0.00756
853 | 31 | Усть-Джегутинский РЭС | КЧР | Усть-Джегутинский район | 10/0,4 | 0.032 | 0.0048 | 0.0048
854 | 1 | Усть-Джегутинский РЭС | КЧР | Усть-Джегутинский район | 10/0,4 | 0.32 | 0.045 | 0.045
855 | 3 | Усть-Джегутинский РЭС | КЧР | Усть-Джегутинский район | 10/0,4 | 0.256 | 0.034 | 0.034
856 | 4 | Усть-Джегутинский РЭС | КЧР | Усть-Джегутинский район | 10/0,4 | 0.2 | 0.03 | 0.03
857 | 1 | Усть-Джегутинский РЭС | КЧР | Усть-Джегутинский район | 10/0,4 | 0.08 | 0.03201 | 0.03201
858 | 2 | Усть-Джегутинский РЭС | КЧР | Усть-Джегутинский район | 10/0,4 | 0.128 | 0.042 | 0.038
859 | 3 | Усть-Джегутинский РЭС | КЧР | Усть-Джегутинский район | 10/0,4 | 0.128 | 0.07 | 0.07
860 | 4 | Усть-Джегутинский РЭС | КЧР | Усть-Джегутинский район | 10/0,4 | 0.32 | 0.08 | 0.08
861 | 5 | Усть-Джегутинский РЭС | КЧР | Усть-Джегутинский район | 10/0,4 | 0.08 | 0.058963 | 0.053963
862 | 6 | Усть-Джегутинский РЭС | КЧР | Усть-Джегутинский район | 10/0,4 | 0.08 | 0.06225 | 0.05725
863 | 7 | Усть-Джегутинский РЭС | КЧР | Усть-Джегутинский район | 10/0,4 | 0.048 | 0.0072 | 0.0072
864 | 8 | Усть-Джегутинский РЭС | КЧР | Усть-Джегутинский район | 10/0,4 | 0.128 | 0.10828 | 0.10828
865 | 9 | Усть-Джегутинский РЭС | КЧР | Усть-Джегутинский район | 10/0,4 | 0.252 | 0.05 | 0.05
866 | 10 | Усть-Джегутинский РЭС | КЧР | Усть-Джегутинский район | 10/0,4 | 0.128 | 0.10302 | 0.10302
867 | 11 | Усть-Джегутинский РЭС | КЧР | Усть-Джегутинский район | 10/0,4 | 0.128 | 0.090528 | 0.090528
868 | 12 | Усть-Джегутинский РЭС | КЧР | Усть-Джегутинский район | 10/0,4 | 0.0504 | 0.039882 | 0.039882
869 | 13 | Усть-Джегутинский РЭС | КЧР | Усть-Джегутинский район | 10/0,4 | 0.08 | 0.022806 | 0.022806
870 | 14 | Усть-Джегутинский РЭС | КЧР | Усть-Джегутинский район | 10/0,4 | 0.128 | 0.045 | 0.045
871 | 15 | Усть-Джегутинский РЭС | КЧР | Усть-Джегутинский район | 10/0,4 | 0.08 | 0.062908 | 0.062908
872 | 17 | Усть-Джегутинский РЭС | КЧР | Усть-Джегутинский район | 10/0,4 | 0.2 | 0.12966 | 0.12966
873 | 18 | Усть-Джегутинский РЭС | КЧР | Усть-Джегутинский район | 10/0,4 | 0.2 | 0.04 | 0.04
874 | 19 | Усть-Джегутинский РЭС | КЧР | Усть-Джегутинский район | 10/0,4 | 0.2 | 0.14478 | 0.13478
875 | 21 | Усть-Джегутинский РЭС | КЧР | Усть-Джегутинский район | 10/0,4 | 0.032 | 0 | 0
876 | 23 | Усть-Джегутинский РЭС | КЧР | Усть-Джегутинский район | 10/0,4 | 0.128 | 0.0192 | 0.0192
877 | 24 | Усть-Джегутинский РЭС | КЧР | Усть-Джегутинский район | 10/0,4 | 0.08 | 0.012 | 0.012
878 | 26 | Усть-Джегутинский РЭС | КЧР | Усть-Джегутинский район | 10/0,4 | 0.128 | 0.090528 | 0.090528
879 | 27 | Усть-Джегутинский РЭС | КЧР | Усть-Джегутинский район | 10/0,4 | 0.504 | 0.37055 | 0.37055
880 | 28 | Усть-Джегутинский РЭС | КЧР | Усть-Джегутинский район | 10/0,4 | 0.2 | 0.13295 | 0.13295
881 | 30 | Усть-Джегутинский РЭС | КЧР | Усть-Джегутинский район | 10/0,4 | 0.128 | 0.072121 | 0.0701
882 | 31 | Усть-Джегутинский РЭС | КЧР | Усть-Джегутинский район | 10/0,4 | 0.128 | 0.06 | 0.06
883 | 32 | Усть-Джегутинский РЭС | КЧР | Усть-Джегутинский район | 10/0,4 | 0.048 | 0.0072 | 0.0072
884 | 1 | Усть-Джегутинский РЭС | КЧР | Усть-Джегутинский район | 10/0,4 | 0.128 | 0.078038 | 0.078038
885 | 3 | Усть-Джегутинский РЭС | КЧР | Усть-Джегутинский район | 10/0,4 | 0.128 | 0.0192 | 0.0192
886 | 4 | Усть-Джегутинский РЭС | КЧР | Усть-Джегутинский район | 10/0,4 | 0.0504 | 0.00756 | 0.00756
887 | 5 | Усть-Джегутинский РЭС | КЧР | Усть-Джегутинский район | 10/0,4 | 0.032 | 0.0048 | 0.0048
888 | 6 | Усть-Джегутинский РЭС | КЧР | Усть-Джегутинский район | 10/0,4 | 0.08 | 0.012 | 0.012
889 | 1 | Усть-Джегутинский РЭС | КЧР | Усть-Джегутинский район | 10/0,4 | 0.032 | 0.0048 | 0.0048
890 | 6 | Усть-Джегутинский РЭС | КЧР | Усть-Джегутинский район | 10/0,4 | 0.0504 | 0.00756 | 0.00756
891 | 1 | Усть-Джегутинский РЭС | КЧР | Усть-Джегутинский район | 10/0,4 | 0.32 | 0.048 | 0.042
892 | 1 | Усть-Джегутинский РЭС | КЧР | Усть-Джегутинский район | 10/0,4 | 0.08 | 0.045815 | 0.045815
893 | 4 | Усть-Джегутинский РЭС | КЧР | Усть-Джегутинский район | 10/0,4 | 0.128 | 0.051 | 0.051
894 | 5 | Усть-Джегутинский РЭС | КЧР | Усть-Джегутинский район | 10/0,4 | 0.08 | 0.0037416 | 0.0037416
895 | 6 | Усть-Джегутинский РЭС | КЧР | Усть-Джегутинский район | 10/0,4 | 0.08 | 0.022149 | 0.022149
896 | 7 | Усть-Джегутинский РЭС | КЧР | Усть-Джегутинский район | 10/0,4 | 0.128 | 0.009668 | 0.009668
897 | 8 | Усть-Джегутинский РЭС | КЧР | Усть-Джегутинский район | 10/0,4 | 0.128 | 0.022816 | 0.022816
898 | 9 | Усть-Джегутинский РЭС | КЧР | Усть-Джегутинский район | 10/0,4 | 0.2 | 0.062 | 0.06
899 | 10 | Усть-Джегутинский РЭС | КЧР | Усть-Джегутинский район | 10/0,4 | 0.128 | 0.069352 | 0.069352
900 | 11 | Усть-Джегутинский РЭС | КЧР | Усть-Джегутинский район | 10/0,4 | 0.2 | 0.15135 | 0.15135
901 | 20 | Усть-Джегутинский РЭС | КЧР | Усть-Джегутинский район | 10/0,4 | 0.2 | 0.03 | 0.03
902 | 21 | Усть-Джегутинский РЭС | КЧР | Усть-Джегутинский район | 10/0,4 | 0.128 | 0.04489 | 0.04489
903 | 22 | Усть-Джегутинский РЭС | КЧР | Усть-Джегутинский район | 10/0,4 | 0.2 | 0.16056 | 0.16056
904 | 1 | Усть-Джегутинский РЭС | КЧР | Усть-Джегутинский район | 10/0,4 | 0.032 | 0.0048 | 0.0048
905 | 2 | Усть-Джегутинский РЭС | КЧР | Усть-Джегутинский район | 10/0,4 | 0.032 | 0.0048 | 0.0048
906 | 3 | Усть-Джегутинский РЭС | КЧР | Усть-Джегутинский район | 10/0,4 | 0.032 | 0.0048 | 0.0048
907 | 2 | Усть-Джегутинский РЭС | КЧР | Усть-Джегутинский район | 10/0,4 | 0.128 | 0.0192 | 0.0192
908 | 4 | Усть-Джегутинский РЭС | КЧР | Усть-Джегутинский район | 10/0,4 | 0.0504 | 0.00756 | 0.00756
909 | 5 | Усть-Джегутинский РЭС | КЧР | Усть-Джегутинский район | 10/0,4 | 0.2 | 0.056 | 0.056
910 | 6 | Усть-Джегутинский РЭС | КЧР | Усть-Джегутинский район | 10/0,4 | 0.2 | 0.03 | 0.03
911 | 7 | Усть-Джегутинский РЭС | КЧР | Усть-Джегутинский район | 10/0,4 | 0.2 | 0.13426 | 0.13426
912 | 8 | Усть-Джегутинский РЭС | КЧР | Усть-Джегутинский район | 10/0,4 | 0.128 | 0.05 | 0.044
913 | 9 | Усть-Джегутинский РЭС | КЧР | Усть-Джегутинский район | 10/0,4 | 0.128 | 0.09 | 0.09
914 | 10 | Усть-Джегутинский РЭС | КЧР | Усть-Джегутинский район | 10/0,4 | 0.08 | 0.012 | 0.012
915 | 11 | Усть-Джегутинский РЭС | КЧР | Усть-Джегутинский район | 10/0,4 | 0.2 | 0.14478 | 0.14478
916 | 12 | Усть-Джегутинский РЭС | КЧР | Усть-Джегутинский район | 10/0,4 | 0.08 | 0.01426 | 0.01426
917 | 13 | Усть-Джегутинский РЭС | КЧР | Усть-Джегутинский район | 10/0,4 | 0.2 | 0.13478 | 0.13478
918 | 14 | Усть-Джегутинский РЭС | КЧР | Усть-Джегутинский район | 10/0,4 | 0.128 | 0.0192 | 0.0192
919 | 15 | Усть-Джегутинский РЭС | КЧР | Усть-Джегутинский район | 10/0,4 | 0.2 | 0.02 | 0.02
920 | 16 | Усть-Джегутинский РЭС | КЧР | Усть-Джегутинский район | 10/0,4 | 0.128 | 0.0192 | 0.0192
921 | 18 | Усть-Джегутинский РЭС | КЧР | Усть-Джегутинский район | 10/0,4 | 0.2 | 0.03 | 0.03
922 | 19 | Усть-Джегутинский РЭС | КЧР | Усть-Джегутинский район | 10/0,4 | 0.128 | 0.024 | 0.024
923 | 20 | Усть-Джегутинский РЭС | КЧР | Усть-Джегутинский район | 10/0,4 | 0.32 | 0.045 | 0.041
924 | 21 | Усть-Джегутинский РЭС | КЧР | Усть-Джегутинский район | 10/0,4 | 0.032 | 0.0048 | 0.0048
925 | 22 | Усть-Джегутинский РЭС | КЧР | Усть-Джегутинский район | 10/0,4 | 0.2 | 0.03 | 0.03
926 | 25 | Усть-Джегутинский РЭС | КЧР | Усть-Джегутинский район | 10/0,4 | 0.08 | 0.04 | 0.04
927 | 26 | Усть-Джегутинский РЭС | КЧР | Усть-Джегутинский район | 10/0,4 | 0.032 | 0.0048 | 0.0048
928 | 27 | Усть-Джегутинский РЭС | КЧР | Усть-Джегутинский район | 10/0,4 | 0.128 | 0.10387 | 0.10387
929 | 28 | Усть-Джегутинский РЭС | КЧР | Усть-Джегутинский район | 10/0,4 | 0.032 | 0.0048 | 0.0048
930 | 30 | Усть-Джегутинский РЭС | КЧР | Усть-Джегутинский район | 10/0,4 | 0.2 | 0.049481 | 0.049481
931 | 31 | Усть-Джегутинский РЭС | КЧР | Усть-Джегутинский район | 10/0,4 | 0.32 | 0.06 | 0.06
932 | 34 | Усть-Джегутинский РЭС | КЧР | Усть-Джегутинский район | 10/0,4 | 0.2 | 0.071518 | 0.0651
933 | 35 | Усть-Джегутинский РЭС | КЧР | Усть-Джегутинский район | 10/0,4 | 0.2 | 0.054888 | 0.078888
934 | 37 | Усть-Джегутинский РЭС | КЧР | Усть-Джегутинский район | 10/0,4 | 0.08 | 0.038129 | 0.038129
935 | 319 | Усть-Джегутинский РЭС | КЧР | Усть-Джегутинский район | 10/0,4 | 0.0504 | 0.00756 | 0.00756
936 | 3 | Усть-Джегутинский РЭС | КЧР | Усть-Джегутинский район | 10/0,4 | 0.504 | 0.055 | 0.055
937 | 4 | Усть-Джегутинский РЭС | КЧР | Усть-Джегутинский район | 10/0,4 | 0.0504 | 0.00756 | 0.00756
938 | 5 | Усть-Джегутинский РЭС | КЧР | Усть-Джегутинский район | 10/0,4 | 0.08 | 0.012 | 0.012
939 | 6 | Усть-Джегутинский РЭС | КЧР | Усть-Джегутинский район | 10/0,4 | 0.08 | 0.012 | 0.012
940 | 2 | Усть-Джегутинский РЭС | КЧР | Усть-Джегутинский район | 10/0,4 | 0.504 | 0.0756 | 0.0756
941 | 3 | Усть-Джегутинский РЭС | КЧР | Усть-Джегутинский район | 10/0,4 | 0.32 | 0.045 | 0.045
942 | 9 | Усть-Джегутинский РЭС | КЧР | Усть-Джегутинский район | 10/0,4 | 0.128 | 0.0192 | 0.0192
943 | 14 | Усть-Джегутинский РЭС | КЧР | Усть-Джегутинский район | 10/0,4 | 0.2 | 0.03 | 0.03
944 | 18 | Усть-Джегутинский РЭС | КЧР | Усть-Джегутинский район | 10/0,4 | 0.0504 | 0.00756 | 0.00756
945 | 25 | Усть-Джегутинский РЭС | КЧР | Усть-Джегутинский район | 10/0,4 | 0.32 | 0.041 | 0.041
946 | 26 | Усть-Джегутинский РЭС | КЧР | Усть-Джегутинский район | 10/0,4 | 0.0504 | 0.00756 | 0.00756
947 |  | Усть-Джегутинский РЭС | КЧР | Усть-Джегутинский район | 10/0,4
948 | 123/646 | Усть-Джегутинский РЭС | КЧР | Усть-Джегутинский район | 10/0,4 | 0.2 | 0 | 0
949 | 90/653 | Усть-Джегутинский РЭС | КЧР | Усть-Джегутинский район | 10/0,4 | 0.2 | 0.031706 | 0.031706
950 | 6/646 | Усть-Джегутинский РЭС | КЧР | Усть-Джегутинский район | 10/0,4 | 0.2 | 0.038 | 0.038
951 | 18/649 | Усть-Джегутинский РЭС | КЧР | Усть-Джегутинский район | 10/0,4 | 0.128 | 0.050204 | 0.050204
952 | 7/646 | Усть-Джегутинский РЭС | КЧР | Усть-Джегутинский район | 10/0,4 | 0.128 | 0 | 0
953 | 62/649 | Усть-Джегутинский РЭС | КЧР | Усть-Джегутинский район | 10/0,4 | 0.128 | 0.034 | 0.034
954 | 134/646 | Усть-Джегутинский РЭС | КЧР | Усть-Джегутинский район | 10/0,4 | 0.08 | 0 | 0
955 | 39/649 | Усть-Джегутинский РЭС | КЧР | Усть-Джегутинский район | 10/0,4 | 0.256 | 0.09 | 0.09
956 | 92/646 | Усть-Джегутинский РЭС | КЧР | Усть-Джегутинский район | 10/0,4 | 0.2 | 0.032881 | 0.032881
957 | 84/646 | Усть-Джегутинский РЭС | КЧР | Усть-Джегутинский район | 10/0,4 | 0.2 | 0.065 | 0.065
958 | 15а/646 | Усть-Джегутинский РЭС | КЧР | Усть-Джегутинский район | 10/0,4 | 0.2 | 0.038937 | 0.038937
959 | 9/653 | Усть-Джегутинский РЭС | КЧР | Усть-Джегутинский район | 10/0,4 | 0.32 | 0.07 | 0.07
960 | 37/646 | Усть-Джегутинский РЭС | КЧР | Усть-Джегутинский район | 10/0,4 | 0.08 | 0 | 0
961 | 49/649 | Усть-Джегутинский РЭС | КЧР | Усть-Джегутинский район | 10/0,4 | 0.504 | 0.1 | 0.1
962 | 16/646 | Усть-Джегутинский РЭС | КЧР | Усть-Джегутинский район | 10/0,4 | 0.08 | 0.018862 | 0.018862
963 | 12/649 | Усть-Джегутинский РЭС | КЧР | Усть-Джегутинский район | 10/0,4 | 0.256 | 0.1 | 0.1
964 | 17/646 | Усть-Джегутинский РЭС | КЧР | Усть-Джегутинский район | 10/0,4 | 0.32 | 0.07 | 0.07
965 | 13/649 | Усть-Джегутинский РЭС | КЧР | Усть-Джегутинский район | 10/0,4 | 0.256 | 0.042 | 0.042
966 | 61а/653 | Усть-Джегутинский РЭС | КЧР | Усть-Джегутинский район | 10/0,4 | 0.32 | 0.063475 | 0.063475
967 | 53/653 | Усть-Джегутинский РЭС | КЧР | Усть-Джегутинский район | 10/0,4 | 0.32 | 0.048 | 0.048
968 | 60/649 | Усть-Джегутинский РЭС | КЧР | Усть-Джегутинский район | 10/0,4 | 0.32 | 0.076 | 0.076
969 | 136/653 | Усть-Джегутинский РЭС | КЧР | Усть-Джегутинский район | 10/0,4 | 0.128 | 0.034649 | 0.034649
970 | 59/672 | Усть-Джегутинский РЭС | КЧР | Усть-Джегутинский район | 10/0,4 | 0.2 | 0 | 0
971 | 20/672 | Усть-Джегутинский РЭС | КЧР | Усть-Джегутинский район | 10/0,4 | 0.128 | 0.03 | 0.03
972 | 21/672 | Усть-Джегутинский РЭС | КЧР | Усть-Джегутинский район | 10/0,4 | 0.32 | 0.11949 | 0.11549
973 | 97/672 | Усть-Джегутинский РЭС | КЧР | Усть-Джегутинский район | 10/0,4 | 0.2 | 0.1382 | 0.1382
974 | 126/672 | Усть-Джегутинский РЭС | КЧР | Усть-Джегутинский район | 10/0,4 | 0.08 | 0 | 0
975 | 19/646 | Усть-Джегутинский РЭС | КЧР | Усть-Джегутинский район | 10/0,4 | 0.144 | 0.020409 | 0.020409
976 | 22/649 | Усть-Джегутинский РЭС | КЧР | Усть-Джегутинский район | 10/0,4 | 0.2 | 0.0615 | 0.0615
977 | 54/649 | Усть-Джегутинский РЭС | КЧР | Усть-Джегутинский район | 10/0,4 | 0.128 | 0.051742 | 0.051742
978 | 55/649 | Усть-Джегутинский РЭС | КЧР | Усть-Джегутинский район | 10/0,4 | 0.2 | 0.03 | 0.03
979 | 57/649 | Усть-Джегутинский РЭС | КЧР | Усть-Джегутинский район | 10/0,4 | 0.08 | -0.0008602 | -0.0008602
980 | 5/653 | Усть-Джегутинский РЭС | КЧР | Усть-Джегутинский район | 10/0,4 | 0.08 | 0.035954 | 0.035954
981 | 8/653 | Усть-Джегутинский РЭС | КЧР | Усть-Джегутинский район | 10/0,4 | 0.128 | 0.03 | 0.03
982 | 8а/653 | Усть-Джегутинский РЭС | КЧР | Усть-Джегутинский район | 10/0,4 | 0.2 | 0.05 | 0.05
983 | 31/653 | Усть-Джегутинский РЭС | КЧР | Усть-Джегутинский район | 10/0,4 | 0.2 | 0.0851 | 0.0851
984 | 2/646 | Усть-Джегутинский РЭС | КЧР | Усть-Джегутинский район | 10/0,4 | 0.2 | 0.055 | 0.055
985 | 4/653 | Усть-Джегутинский РЭС | КЧР | Усть-Джегутинский район | 10/0,4 | 0.128 | 0.050945 | 0.050945
986 | 45/653 | Усть-Джегутинский РЭС | КЧР | Усть-Джегутинский район | 10/0,4 | 0.32 | 0.07 | 0.076
987 | 127/646 | Усть-Джегутинский РЭС | КЧР | Усть-Джегутинский район | 10/0,4 | 0.2 | 0.06 | 0.06
988 | 29/649 | Усть-Джегутинский РЭС | КЧР | Усть-Джегутинский район | 10/0,4 | 0.128 | 0.08 | 0.08
989 | 106/649 | Усть-Джегутинский РЭС | КЧР | Усть-Джегутинский район | 10/0,4 | 0.08 | 0.0096582 | 0.0096582
990 | 28/653 | Усть-Джегутинский РЭС | КЧР | Усть-Джегутинский район | 10/0,4 | 0.128 | 0.041343 | 0.041343
991 | 108А/653 | Усть-Джегутинский РЭС | КЧР | Усть-Джегутинский район | 10/0,4 | 0.128 | 0.10354 | 0.10354
992 | 3/649 | Усть-Джегутинский РЭС | КЧР | Усть-Джегутинский район | 10/0,4 | 0.128 | 0.04 | 0.034
993 | 79/646 | Усть-Джегутинский РЭС | КЧР | Усть-Джегутинский район | 10/0,4 | 0.2 | 0.077 | 0.077
994 | 36/649 | Усть-Джегутинский РЭС | КЧР | Усть-Джегутинский район | 10/0,4 | 0.08 | 0 | 0
995 | 12/646 | Усть-Джегутинский РЭС | КЧР | Усть-Джегутинский район | 10/0,4 | 0.32 | 0.03 | 0.03
996 | 52/646 | Усть-Джегутинский РЭС | КЧР | Усть-Джегутинский район | 10/0,4 | 0.08 | 0 | 0
997 | ТП М-102 РЭС | Прикубанский РЭС | КЧР | Прикубанский район | 10/0,4 | 0.2 | 0.03 | 0.03
998 | КТП-6/140 | Прикубанский РЭС | КЧР | Прикубанский район | 10/0,4 | 0.08 | 0.012 | 0.012
999 | КТП-73/140 | Прикубанский РЭС | КЧР | Прикубанский район | 10/0,4 | 0.32 | 0.035 | 0.03
1000 | КТП-77/140 | Прикубанский РЭС | КЧР | Прикубанский район | 10/0,4 | 0.0504 | 0.00756 | 0.00756
1001 | КТП-78/140 | Прикубанский РЭС | КЧР | Прикубанский район | 10/0,4 | 0.0504 | 0.00756 | 0.00756
1002 | КТП-79/140 | Прикубанский РЭС | КЧР | Прикубанский район | 10/0,4 | 0.08 | 0.012 | 0.012
1003 | КТП-80/140 | Прикубанский РЭС | КЧР | Прикубанский район | 10/0,4 | 0.032 | 0.0048 | 0.0048
1004 | ТП-88/140 | Прикубанский РЭС | КЧР | Прикубанский район | 10/0,4 | 0.128 | 0.0192 | 0.0192
1005 | КТП-89/140 | Прикубанский РЭС | КЧР | Прикубанский район | 10/0,4 | 0.2 | 0.02 | 0.02
1006 | КТП-14/141 | Прикубанский РЭС | КЧР | Прикубанский район | 10/0,4 | 0.08 | 0.02 | 0.02
1007 | КТП-16/141 | Прикубанский РЭС | КЧР | Прикубанский район | 10/0,4 | 0.08 | 0.012 | 0.012
1008 | КТП 3/140 | Прикубанский РЭС | КЧР | Прикубанский район | 10/0,4 | 0.0504 | 0.00756 | 0.00756
1009 | КТП-5/142 | Прикубанский РЭС | КЧР | Прикубанский район | 10/0,4 | 0.128 | 0.0192 | 0.0192
1010 | ЗТП-21/142 | Прикубанский РЭС | КЧР | Прикубанский район | 10/0,4 | 0.504 | 0.05 | 0.05
1011 | ЗТП-22/142 | Прикубанский РЭС | КЧР | Прикубанский район | 10/0,4 | 0.32 | 0.04 | 0.035
1012 | ЗТП-82/143 | Прикубанский РЭС | КЧР | Прикубанский район | 10/0,4 | 0.504 | 0.04 | 0.035
1013 | ЗТП-85/142 | Прикубанский РЭС | КЧР | Прикубанский район | 10/0,4 | 0.32 | 0.035 | 0.035
1014 | КТП 9/142 | Прикубанский РЭС | КЧР | Прикубанский район | 10/0,4 | 0.32 | 0.043 | 0.04
1015 | КТП-12/143 | Прикубанский РЭС | КЧР | Прикубанский район | 10/0,4 | 0.128 | 0.03 | 0.03
1016 | КТП-13/143 | Прикубанский РЭС | КЧР | Прикубанский район | 10/0,4 | 0.128 | 0.0192 | 0.0192
1017 | ЗТП-15/143 | Прикубанский РЭС | КЧР | Прикубанский район | 10/0,4 | 0.32 | 0.041 | 0.035
1018 | КТП-24/144 | Прикубанский РЭС | КЧР | Прикубанский район | 10/0,4 | 0.32 | 0.038 | 0.038
1019 | КТП-25/144 | Прикубанский РЭС | КЧР | Прикубанский район | 10/0,4 | 0.08 | 0.012 | 0.012
1020 | ЗТП-30/144 | Прикубанский РЭС | КЧР | Прикубанский район | 10/0,4 | 0.504 | 0.05 | 0.05
1021 | КТП-31/144 | Прикубанский РЭС | КЧР | Прикубанский район | 10/0,4 | 0.02 | 0.003 | 0.003
1022 | КТП-32/144 | Прикубанский РЭС | КЧР | Прикубанский район | 10/0,4 | 0.08 | 0.012 | 0.012
1023 | ЗТП-83/144 | Прикубанский РЭС | КЧР | Прикубанский район | 10/0,4 | 0.32 | 0.03 | 0.03
1024 | ЗТП-84/144 | Прикубанский РЭС | КЧР | Прикубанский район | 10/0,4 | 0.32 | 0.04 | 0.034
1025 | КТП-27/145 | Прикубанский РЭС | КЧР | Прикубанский район | 10/0,4 | 0.128 | 0.0192 | 0.0192
1026 | КТП-1/193 | Прикубанский РЭС | КЧР | Прикубанский район | 10/0,4 | 0.0504 | 0.00756 | 0.00756
1027 | КТП 3/193 | Прикубанский РЭС | КЧР | Прикубанский район | 10/0,4 | 0.048 | 0.02 | 0.02
1028 | ЗТП-2/194 | Прикубанский РЭС | КЧР | Прикубанский район | 10/0,4 | 0.128 | 0.0192 | 0.0192
| КТП-40/195 | Прикубанский РЭС | КЧР | Прикубанский район | 10/0,4 | 0.252 | 0.02 | 0.02
| ТП-42/195 | Прикубанский РЭС | КЧР | Прикубанский район | 10/0,4 | 0.128 | 0.0192 | 0.0192
| КТП-43/195 | Прикубанский РЭС | КЧР | Прикубанский район | 10/0,4 | 0.2 | 0.02 | 0.02
| КТП-45/195 | Прикубанский РЭС | КЧР | Прикубанский район | 10/0,4 | 0.08 | 0.012 | 0.012
| ТП-49/195 | Прикубанский РЭС | КЧР | Прикубанский район | 10/0,4 | 0.2 | 0.02 | 0.02
| ЗТП-58/195 | Прикубанский РЭС | КЧР | Прикубанский район | 10/0,4 | 0.32 | 0.045 | 0.045
| ТП-52/196 | Прикубанский РЭС | КЧР | Прикубанский район | 10/0,4 | 0.0504 | 0.00756 | 0.00756
| ТП-53/196 | Прикубанский РЭС | КЧР | Прикубанский район | 10/0,4 | 0.08 | 0.012 | 0.012
| ТП-48/195 | Прикубанский РЭС | КЧР | Прикубанский район | 10/0,4 | 0.0504 | 0.02 | 0.02
| ТП-55/196 | Прикубанский РЭС | КЧР | Прикубанский район | 10/0,4 | 0.08 | 0.02 | 0.02
| КТП-38/187 | Прикубанский РЭС | КЧР | Прикубанский район | 10/0,4 | 0.32 | 0.03 | 0.03
| КТП-39/187 | Прикубанский РЭС | КЧР | Прикубанский район | 10/0,4 | 0.2 | 0.03 | 0.03
| КТП-76/187 | Прикубанский РЭС | КЧР | Прикубанский район | 10/0,4 | 0.32 | 0.055 | 0.049
| КТП-79/187 | Прикубанский РЭС | КЧР | Прикубанский район | 10/0,4 | 0.08 | 0.012 | 0.012
| КТП-122/187 | Прикубанский РЭС | КЧР | Прикубанский район | 10/0,4 | 0.128 | 0.03 | 0.03
| КТП-3/189 | Прикубанский РЭС | КЧР | Прикубанский район | 10/0,4 | 0.128 | 0.0192 | 0.0192
| КТП-33/189 | Прикубанский РЭС | КЧР | Прикубанский район | 10/0,4 | 0.2 | 0.03 | 0.03
| КТП-1/204 | Прикубанский РЭС | КЧР | Прикубанский район | 10/0,4 | 0.128 | 0.0192 | 0.0192
| ТП-22/207 | Прикубанский РЭС | КЧР | Прикубанский район | 10/0,4 | 0.128 | 0.01 | 0.01
| ТП-24/207 | Прикубанский РЭС | КЧР | Прикубанский район | 10/0,4 | 0.32 | 0.03 | 0.03
| КТП-18/207 | Прикубанский РЭС | КЧР | Прикубанский район | 10/0,4 | 0.02 | 0.003 | 0.003
| ТП-68/207 | Прикубанский РЭС | КЧР | Прикубанский район | 10/0,4 | 0.128 | 0.01 | 0.01
| ТП-69/207 | Прикубанский РЭС | КЧР | Прикубанский район | 10/0,4 | 0.032 | 0.0048 | 0.0048
| ЗТП-10/212 | Прикубанский РЭС | КЧР | Прикубанский район | 10/0,4 | 0.32 | 0.048 | 0.043
| ТП-97/222 | Прикубанский РЭС | КЧР | Прикубанский район | 10/0,4 | 0.128 | 0.008 | 0.008
| ТП-98/222 | Прикубанский РЭС | КЧР | Прикубанский район | 10/0,4 | 0.128 | 0.01 | 0.01
| ТП-109/222 | Прикубанский РЭС | КЧР | Прикубанский район | 10/0,4 | 0.2 | 0.023 | 0.023
| КТП-111/222 | Прикубанский РЭС | КЧР | Прикубанский район | 10/0,4 | 0.32 | 0.04 | 0.04
| КТП- 6/227 | Прикубанский РЭС | КЧР | Прикубанский район | 10/0,4 | 0.08 | 0.012 | 0.012
| КТП-11/227 | Прикубанский РЭС | КЧР | Прикубанский район | 10/0,4 | 0.128 | 0.0112 | 0.0112
| КТП-13/227 | Прикубанский РЭС | КЧР | Прикубанский район | 10/0,4 | 0.02 | 0.003 | 0.003
| КТП-49/227 | Прикубанский РЭС | КЧР | Прикубанский район | 10/0,4 | 0.2 | 0.03 | 0.03
| КТП-63/227 | Прикубанский РЭС | КЧР | Прикубанский район | 10/0,4 | 0.128 | 0.0192 | 0.0192
| КТППВ-69/227 | Прикубанский РЭС | КЧР | Прикубанский район | 10/0,4 | 0.32 | 0.025 | 0.022
| КТП-93/227 | Прикубанский РЭС | КЧР | Прикубанский район | 10/0,4 | 0.128 | 0.0192 | 0.0192
| КТП-94/227 | Прикубанский РЭС | КЧР | Прикубанский район | 10/0,4 | 0.2 | 0.017 | 0.017
| КТП-106/227 | Прикубанский РЭС | КЧР | Прикубанский район | 10/0,4 | 0.128 | 0.0192 | 0.0192
| КТП-116/227 | Прикубанский РЭС | КЧР | Прикубанский район | 10/0,4 | 0.08 | 0.012 | 0.012
| КТП-92/227 | Прикубанский РЭС | КЧР | Прикубанский район | 10/0,4 | 0.128 | 0.0192 | 0.0192
| МТП 110/222 | Прикубанский РЭС | КЧР | Прикубанский район | 10/0,4 | 0.2 | 0.02 | 0.02
| ТП 48/227 | Прикубанский РЭС | КЧР | Прикубанский район | 10/0,4 | 0.048 | 0.0072 | 0.0072
| КТП-4/126 | Прикубанский РЭС | КЧР | Прикубанский район | 10/0,4 | 0.32 | 0.045 | 0.045
| КТП-26/126 | Прикубанский РЭС | КЧР | Прикубанский район | 10/0,4 | 0.128 | 0.0192 | 0.0192
| ЗТП-27/126 | Прикубанский РЭС | КЧР | Прикубанский район | 10/0,4 | 0.32 | 0.048 | 0.045
| ТП-30/126 | Прикубанский РЭС | КЧР | Прикубанский район | 10/0,4 | 0.2 | 0.03 | 0.03
| КТП-38/127 | Прикубанский РЭС | КЧР | Прикубанский район | 10/0,4 | 0.128 | 0.0192 | 0.0152
| КТП-39/127 | Прикубанский РЭС | КЧР | Прикубанский район | 10/0,4 | 0.128 | 0.0192 | 0.0192
| КТП-29/127 | Прикубанский РЭС | КЧР | Прикубанский район | 10/0,4 | 0.08 | 0.012 | 0.012
| КТП-41/128 | Прикубанский РЭС | КЧР | Прикубанский район | 10/0,4 | 0.2 | 0.019 | 0.019
| КТП-42/128 | Прикубанский РЭС | КЧР | Прикубанский район | 10/0,4 | 0.08 | 0.012 | 0.012
| КТП-43/128 | Прикубанский РЭС | КЧР | Прикубанский район | 10/0,4 | 0.08 | 0.02 | 0.02
| КТП-46/128 | Прикубанский РЭС | КЧР | Прикубанский район | 10/0,4 | 0.128 | 0.0192 | 0.0192
| ТП-47/128 | Прикубанский РЭС | КЧР | Прикубанский район | 10/0,4 | 0.08 | 0.012 | 0.012
| ТП-48/128 | Прикубанский РЭС | КЧР | Прикубанский район | 10/0,4 | 0.128 | 0.01 | 0.01
| ТП-49/128 | Прикубанский РЭС | КЧР | Прикубанский район | 10/0,4 | 0.32 | 0.035 | 0.035
| ТП-50/128 | Прикубанский РЭС | КЧР | Прикубанский район | 10/0,4 | 0.2 | 0.02 | 0.02
| ТП-52/128 | Прикубанский РЭС | КЧР | Прикубанский район | 10/0,4 | 0.08 | 0.02 | 0.02
| ТП-60/128 | Прикубанский РЭС | КЧР | Прикубанский район | 10/0,4 | 0.08 | 0.012 | 0.012
| ТП-60/129 | Прикубанский РЭС | КЧР | Прикубанский район | 10/0,4 | 0.128 | 0.0192 | 0.0192
| ТП-61/129 | Прикубанский РЭС | КЧР | Прикубанский район | 10/0,4 | 0.32 | 0.048 | 0.048
| ТП-64/129 | Прикубанский РЭС | КЧР | Прикубанский район | 10/0,4 | 0.08 | 0.012 | 0.012
| ТП-1/132 | Прикубанский РЭС | КЧР | Прикубанский район | 10/0,4 | 0.128 | 0.0192 | 0.0192
| ТП-3/132 | Прикубанский РЭС | КЧР | Прикубанский район | 10/0,4 | 0.032 | 0.0048 | 0.0048
| ТП-6/132 | Прикубанский РЭС | КЧР | Прикубанский район | 10/0,4 | 0.128 | 0.0192 | 0.0192
| ТП-59/132 | Прикубанский РЭС | КЧР | Прикубанский район | 10/0,4 | 0.128 | 0.01 | 0.01
| КТП-9/133 | Прикубанский РЭС | КЧР | Прикубанский район | 10/0,4 | 0.08 | 0.02 | 0.02
| ТП-11/133 | Прикубанский РЭС | КЧР | Прикубанский район | 10/0,4 | 0.08 | 0.012 | 0.012
| ТП-11/154 | Прикубанский РЭС | КЧР | Прикубанский район | 10/0,4 | 0.08 | 0.012 | 0.012
| ТП-12/154 | Прикубанский РЭС | КЧР | Прикубанский район | 10/0,4 | 0.08 | 0.012 | 0.012
| ТП-13/154 | Прикубанский РЭС | КЧР | Прикубанский район | 10/0,4 | 0.0504 | 0.00756 | 0.00756
| ТП-14/154 | Прикубанский РЭС | КЧР | Прикубанский район | 10/0,4 | 0.08 | 0.012 | 0.012
| КТП-19/154 | Прикубанский РЭС | КЧР | Прикубанский район | 10/0,4 | 0.2 | 0.03 | 0.027
| ТП 49/154 | Прикубанский РЭС | КЧР | Прикубанский район | 10/0,4 | 0.08 | 0.012 | 0.012
| ТП-109/154 | Прикубанский РЭС | КЧР | Прикубанский район | 10/0,4 | 0.128 | 0.0192 | 0.0192
| КТП-108/160 | Прикубанский РЭС | КЧР | Прикубанский район | 10/0,4 | 0.2 | 0.015 | 0.015
| КТПП-111/160 | Прикубанский РЭС | КЧР | Прикубанский район | 10/0,4 | 0.32 | 0.045 | 0.045
| ЗТП-118/160 | Прикубанский РЭС | КЧР | Прикубанский район | 10/0,4 | 0.32 | 0.048 | 0.048
| ЗТП-80/161 | Прикубанский РЭС | КЧР | Прикубанский район | 10/0,4 | 0.504 | 0.052 | 0.052
| КТПП-104/161 | Прикубанский РЭС | КЧР | Прикубанский район | 10/0,4 | 0.032 | 0.0048 | 0.0048
| КТП-106/161 | Прикубанский РЭС | КЧР | Прикубанский район | 10/0,4 | 0.032 | 0.0048 | 0.0048
| ТП-68/243 | Прикубанский РЭС | КЧР | Прикубанский район | 10/0,4 | 0.32 | 0.048 | 0.048
| ТП-69/243 | Прикубанский РЭС | КЧР | Прикубанский район | 10/0,4 | 0.504 | 0.0756 | 0.0715
| ТП-70/246 | Прикубанский РЭС | КЧР | Прикубанский район | 10/0,4 | 0.2 | 0.03 | 0.03
| ТП-72/246 | Прикубанский РЭС | КЧР | Прикубанский район | 10/0,4 | 0.08 | 0.006 | 0.006
| ТП-74/246 | Прикубанский РЭС | КЧР | Прикубанский район | 10/0,4 | 0.2 | 0.03 | 0.03
| ЗТП-83/246 | Прикубанский РЭС | КЧР | Прикубанский район | 10/0,4 | 0.32 | 0.04 | 0.04
| КТП-86/246 | Прикубанский РЭС | КЧР | Прикубанский район | 10/0,4 | 0.32 | 0.06 | 0.06
| ТП-87/246 | Прикубанский РЭС | КЧР | Прикубанский район | 10/0,4 | 0.08 | 0.012 | 0.012
| ТП-88/246 | Прикубанский РЭС | КЧР | Прикубанский район | 10/0,4 | 0.08 | 0.02 | 0.02
| КТПП-61/247 | Прикубанский РЭС | КЧР | Прикубанский район | 10/0,4 | 0.32 | 0.048 | 0.048
| КТП-62/247 | Прикубанский РЭС | КЧР | Прикубанский район | 10/0,4 | 0.08 | 0.012 | 0.012
| КТП 63/247 | Прикубанский РЭС | КЧР | Прикубанский район | 10/0,4 | 0.08 | 0.02 | 0.02
| КТП-75/247 | Прикубанский РЭС | КЧР | Прикубанский район | 10/0,4 | 0.02 | 0.003 | 0.003
| КТП 105/247 | Прикубанский РЭС | КЧР | Прикубанский район | 10/0,4 | 0.08 | 0.012 | 0.012
| КТП-93/66 | Прикубанский РЭС | КЧР | Прикубанский район | 6/0,4 | 0.0504 | 0.00756 | 0.00756
| КТП-94/66 | Прикубанский РЭС | КЧР | Прикубанский район | 6/0,4 | 0.032 | 0.0048 | 0.0048
| КТП-96/66 | Прикубанский РЭС | КЧР | Прикубанский район | 6/0,4 | 0.032 | 0.0048 | 0.0048
| КТП-98/66 | Прикубанский РЭС | КЧР | Прикубанский район | 6/0,4 | 0.0504 | 0.00756 | 0.00756
| КТП-99/66 | Прикубанский РЭС | КЧР | Прикубанский район | 6/0,4 | 0.02 | 0.003 | 0.003
| КТП-101/66 | Прикубанский РЭС | КЧР | Прикубанский район | 6/0,4 | 0.02 | 0.003 | 0.003
| ТП-3/120 | Прикубанский РЭС | КЧР | Прикубанский район | 10/0,4 | 0.2 | 0.03 | 0.03
| ТП-6/120 | Прикубанский РЭС | КЧР | Прикубанский район | 10/0,4 | 0.2 | 0.03 | 0.03
| ТП-9/120 | Прикубанский РЭС | КЧР | Прикубанский район | 10/0,4 | 0.128 | 0.0192 | 0.0192
| ТП-148/113 | Прикубанский РЭС | КЧР | Прикубанский район | 10/0,4 | 0.32 | 0.025 | 0.025
| КТП 1/841 | Прикубанский РЭС | КЧР | Прикубанский район | 10/0,4 | 0.32 | 0.045 | 0.045
| КТП-2/841 | Прикубанский РЭС | КЧР | Прикубанский район | 10/0,4 | 0.032 | 0.0048 | 0.0048
| ТП-1/857 | Прикубанский РЭС | КЧР | Прикубанский район | 10/0,4 | 0.08 | 0.012 | 0.012
| ТП-2/857 | Прикубанский РЭС | КЧР | Прикубанский район | 10/0,4 | 0.2 | 0.03 | 0.03
| ТП-3/857 | Прикубанский РЭС | КЧР | Прикубанский район | 10/0,4 | 0.32 | 0.036 | 0.048
| ТП-5/857 | Прикубанский РЭС | КЧР | Прикубанский район | 10/0,4 | 0.0504 | 0.00756 | 0.00756
| ТП-8/857 | Прикубанский РЭС | КЧР | Прикубанский район | 10/0,4 | 0.2 | 0.03 | 0.037
| ТП-17/857 | Прикубанский РЭС | КЧР | Прикубанский район | 10/0,4 | 0.128 | 0.012 | 0.012
| ТП-18/857 | Прикубанский РЭС | КЧР | Прикубанский район | 10/0,4 | 0.032 | 0.0048 | 0.0048
| ТП-21/857 | Прикубанский РЭС | КЧР | Прикубанский район | 10/0,4 | 0.032 | 0.0048 | 0.0048
| ТП-22/857 | Прикубанский РЭС | КЧР | Прикубанский район | 10/0,4 | 0.32 | 0.04 | 0.035
| ТП-124/859 | Прикубанский РЭС | КЧР | Прикубанский район | 10/0,4 | 0.2 | 0.03 | 0.03
| ТП-125/857 | Прикубанский РЭС | КЧР | Прикубанский район | 10/0,4 | 0.128 | 0.03 | 0.03
| КТП-44/857 | Прикубанский РЭС | КЧР | Прикубанский район | 10/0,4 | 0.128 | 0.0122 | 0.0122
| ТП-23/857 | Прикубанский РЭС | КЧР | Прикубанский район | 10/0,4 | 0.08 | 0.012 | 0.012
| ТП-26/857 | Прикубанский РЭС | КЧР | Прикубанский район | 10/0,4 | 0.08 | 0.02 | 0.02
| КТП-9/858 | Прикубанский РЭС | КЧР | Прикубанский район | 10/0,4 | 0.032 | 0.0048 | 0.0048
| ЗТП-10/858 | Прикубанский РЭС | КЧР | Прикубанский район | 10/0,4 | 0.2 | 0.03 | 0.024
| КТП-12/858 | Прикубанский РЭС | КЧР | Прикубанский район | 10/0,4 | 0.0504 | 0.00756 | 0.00756
| КТП-13/858 | Прикубанский РЭС | КЧР | Прикубанский район | 10/0,4 | 0.08 | 0.012 | 0.012
| КТП-15/858 | Прикубанский РЭС | КЧР | Прикубанский район | 10/0,4 | 0.128 | 0.0192 | 0.0192
| КТП-16/858 | Прикубанский РЭС | КЧР | Прикубанский район | 10/0,4 | 0.0504 | 0.00756 | 0.00756
| ЗТП-31/858 | Прикубанский РЭС | КЧР | Прикубанский район | 10/0,4 | 0.08 | 0.012 | 0.012
| КТП 3/859 | Прикубанский РЭС | КЧР | Прикубанский район | 10/0,4 | 0.2 | 0.03 | 0.03
| КТП-4/859 | Прикубанский РЭС | КЧР | Прикубанский район | 10/0,4 | 0.128 | 0.01 | 0.01
| КТП-8/859 | Прикубанский РЭС | КЧР | Прикубанский район | 10/0,4 | 0.128 | 0.0085 | 0.0085
| КТП-9/859 | Прикубанский РЭС | КЧР | Прикубанский район | 10/0,4 | 0.08 | 0.012 | 0.012
| КТП-10/859 | Прикубанский РЭС | КЧР | Прикубанский район | 10/0,4 | 0.2 | 0.021 | 0.021
| КТПН 32/859 | Прикубанский РЭС | КЧР | Прикубанский район | 10/0,4 | 0.504 | 0.065 | 0.065
| КТП-34/859 | Прикубанский РЭС | КЧР | Прикубанский район | 10/0,4 | 0.32 | 0.03 | 0.025
| КТП-35/859 | Прикубанский РЭС | КЧР | Прикубанский район | 10/0,4 | 0.08 | 0.012 | 0.012
| КТП-36/859 | Прикубанский РЭС | КЧР | Прикубанский район | 10/0,4 | 0.32 | 0.038 | 0.038
| ЗТП-37/859 | Прикубанский РЭС | КЧР | Прикубанский район | 10/0,4 | 0.32 | 0.048 | 0.048
| КТП-38/859 | Прикубанский РЭС | КЧР | Прикубанский район | 10/0,4 | 0.128 | 0.0192 | 0.0192
| КТП-39/859 | Прикубанский РЭС | КЧР | Прикубанский район | 10/0,4 | 0.32 | 0.04 | 0.04
| КТП-40/859 | Прикубанский РЭС | КЧР | Прикубанский район | 10/0,4 | 0.2 | 0.02 | 0.02
| КТП-41/859 | Прикубанский РЭС | КЧР | Прикубанский район | 10/0,4 | 0.128 | 0.0192 | 0.0192
| КТП-42/859 | Прикубанский РЭС | КЧР | Прикубанский район | 10/0,4 | 0.2 | 0.03 | 0.03
| КТП-45/859 | Прикубанский РЭС | КЧР | Прикубанский район | 10/0,4 | 0.2 | 0.03 | 0.03
| ТП-47/859 | Прикубанский РЭС | КЧР | Прикубанский район | 10/0,4 | 0.128 | 0.0112 | 0.0112
| КТП-50/859 | Прикубанский РЭС | КЧР | Прикубанский район | 10/0,4 | 0.2 | 0.023 | 0.023
| ТП-57/859 | Прикубанский РЭС | КЧР | Прикубанский район | 10/0,4 | 0.2 | 0.02 | 0.02
| КТП-88/859 | Прикубанский РЭС | КЧР | Прикубанский район | 10/0,4 | 0.08 | 0.012 | 0.012
| КТП-90/859 | Прикубанский РЭС | КЧР | Прикубанский район | 10/0,4 | 0.128 | 0.0192 | 0.0192
| КТП-119/859 | Прикубанский РЭС | КЧР | Прикубанский район | 10/0,4 | 0.2 | 0.025 | 0.021
| КТП-13/859 | Прикубанский РЭС | КЧР | Прикубанский район | 10/0,4 | 0.128 | 0.0192 | 0.0192
| КТП-28/859 | Прикубанский РЭС | КЧР | Прикубанский район | 10/0,4 | 0.2 | 0.02 | 0.02
| КТП-29/859 | Прикубанский РЭС | КЧР | Прикубанский район | 10/0,4 | 0.2 | 0.0159 | 0.0159
| ЗТП-81/859 | Прикубанский РЭС | КЧР | Прикубанский район | 10/0,4 | 0.32 | 0.048 | 0.048
| КТП-33/859 | Прикубанский РЭС | КЧР | Прикубанский район | 10/0,4 | 0.0504 | 0.00756 | 0.00756
| ЗТП-2/68 | Прикубанский РЭС | КЧР | Прикубанский район | 6/0,4 | 0.256 | 0.0384 | 0.0384
| ЗТП-3/68 | Прикубанский РЭС | КЧР | Прикубанский район | 6/0,4 | 0.144 | 0.0216 | 0.0216
| ЗТП-1/68 | Прикубанский РЭС | КЧР | Прикубанский район | 6/0,4 | 0.448 | 0.0672 | 0.0672
| КТП-4/68 | Прикубанский РЭС | КЧР | Прикубанский район | 6/0,4 | 0.504 | 0.0756 | 0.071
| КТП-5/68 | Прикубанский РЭС | КЧР | Прикубанский район | 6/0,4 | 0.144 | 0.0216 | 0.0216
| 1 | Урупский РЭС | КЧР | Урупский район | 10/0,4 | 0.05 | 0.028963 | 0.028963
| 3 | Урупский РЭС | КЧР | Урупский район | 10/0,4 | 0.2 | 0.051946 | 0.048946
| 4 | Урупский РЭС | КЧР | Урупский район | 10/0,4 | 0.08 | 0.010973 | 0.010973
| 5 | Урупский РЭС | КЧР | Урупский район | 10/0,4 | 0.144 | 0.031131 | 0.031131
| 6 | Урупский РЭС | КЧР | Урупский район | 10/0,4 | 0.08 | -0.020582 | -0.020582
| 7 | Урупский РЭС | КЧР | Урупский район | 10/0,4 | 0.128 | -0.0008504 | -0.0008504
| 8 | Урупский РЭС | КЧР | Урупский район | 10/0,4 | 0.2 | 0.12319 | 0.12319
| 9 | Урупский РЭС | КЧР | Урупский район | 10/0,4 | 0.128 | -0.019915 | -0.019915
| 10 | Урупский РЭС | КЧР | Урупский район | 10/0,4 | 0.128 | -0.013998 | -0.013998
| 11 | Урупский РЭС | КЧР | Урупский район | 10/0,4 | 0.256 | -0.02208 | -0.02208
| 12 | Урупский РЭС | КЧР | Урупский район | 10/0,4 | 0.2 | 0.009354 | 0.009354
| 13 | Урупский РЭС | КЧР | Урупский район | 10/0,4 | 0.32 | 0.11278 | 0.11278
| 14 | Урупский РЭС | КЧР | Урупский район | 10/0,4 | 0.2 | 0.017243 | 0.017243
| 15 | Урупский РЭС | КЧР | Урупский район | 10/0,4 | 0.2 | 0.070188 | 0.060188
| 16 | Урупский РЭС | КЧР | Урупский район | 10/0,4 | 0.32 | 0.043892 | 0.043892
| 17 | Урупский РЭС | КЧР | Урупский район | 10/0,4 | 0.128 | -0.015971 | -0.015971
| 20 | Урупский РЭС | КЧР | Урупский район | 10/0,4 | 0.32 | 0.13659 | 0.13659
| 21 | Урупский РЭС | КЧР | Урупский район | 10/0,4 | 0.08 | 0.03 | 0.03
| 54 | Урупский РЭС | КЧР | Урупский район | 10/0,4 | 0.128 | 0.016242 | 0.016242
| 55 | Урупский РЭС | КЧР | Урупский район | 10/0,4 | 0.08 | 0.00347 | 0.00347
| 22 | Урупский РЭС | КЧР | Урупский район | 10/0,4 | 0.0504 | 0.045798 | 0.040798
| 23 | Урупский РЭС | КЧР | Урупский район | 10/0,4 | 0
| 24 | Урупский РЭС | КЧР | Урупский район | 10/0,4 | 0.08 | 0.035297 | 0.030297
| 25 | Урупский РЭС | КЧР | Урупский район | 10/0,4 | 0.032 | 0.027069 | 0.027069
| 26 | Урупский РЭС | КЧР | Урупский район | 10/0,4 | 0.08 | 0.030695 | 0.030695
| 27 | Урупский РЭС | КЧР | Урупский район | 10/0,4 | 0.048 | 0.0013246 | 0.0013246
| 30 | Урупский РЭС | КЧР | Урупский район | 10/0,4 | 0.08 | 0.0063712 | 0.0063712
| 31 | Урупский РЭС | КЧР | Урупский район | 10/0,4 | 0.08 | 0.01426 | 0.01426
| 29 | Урупский РЭС | КЧР | Урупский район | 10/0,4 | 0.08 | 0.010973 | 0.010973
| 32 | Урупский РЭС | КЧР | Урупский район | 10/0,4 | 0.128 | -0.022545 | -0.022545
| 33 | Урупский РЭС | КЧР | Урупский район | 10/0,4 | 0.2 | 0.042946 | 0.042946
| 34 | Урупский РЭС | КЧР | Урупский район | 10/0,4 | 0.024 | 0.020056 | 0.020056
| 35 | Урупский РЭС | КЧР | Урупский район | 10/0,4 | 0
| 37 | Урупский РЭС | КЧР | Урупский район | 10/0,4 | 0.08 | 0.026751 | 0.026751
| 40 | Урупский РЭС | КЧР | Урупский район | 10/0,4 | 0.128 | 0.02 | 0.02
| 41 | Урупский РЭС | КЧР | Урупский район | 10/0,4 | 0.2 | 0.097446 | 0.097446
| 42 | Урупский РЭС | КЧР | Урупский район | 10/0,4 | 0.08 | 0.007686 | 0.007686
| 47 | Урупский РЭС | КЧР | Урупский район | 10/0,4 | 0.128 | 0.055 | 0.045
| 51 | Урупский РЭС | КЧР | Урупский район | 10/0,4 | 0.032 | 0.024111 | 0.024111
| 56 | Урупский РЭС | КЧР | Урупский район | 10/0,4 | 0.08 | -0.012036 | -0.012036
| 57 | Урупский РЭС | КЧР | Урупский район | 10/0,4 | 0.08 | -0.0041472 | -0.0041472
| 18 | Урупский РЭС | КЧР | Урупский район | 10/0,4 | 0.32 | 0.315 | 0.315
| 71 | Урупский РЭС | КЧР | Урупский район | 10/0,4 | 0.128 | 0.024131 | 0.024131
| 72 | Урупский РЭС | КЧР | Урупский район | 10/0,4 | 0.0504 | 0.014243 | 0.014243
| 19 | Урупский РЭС | КЧР | Урупский район | 10/0,4 | 0.128 | 0.083297 | 0.083297
| 1 | Урупский РЭС | КЧР | Урупский район | 10/0,4 | 0.128 | 0.12471 | 0.12471
| 3 | Урупский РЭС | КЧР | Урупский район | 10/0,4 | 0.08 | 0.024121 | 0.024121
| 2 | Урупский РЭС | КЧР | Урупский район | 10/0,4 | 0.0504 | 0.047113 | 0.047113
| 1 | Урупский РЭС | КЧР | Урупский район | 10/0,4 | 0.2 | 0.060298 | 0.070298
| 2 | Урупский РЭС | КЧР | Урупский район | 10/0,4 | 0.2 | 0.02 | 0.02
| 3 | Урупский РЭС | КЧР | Урупский район | 10/0,4 | 0.2 | 0.022908 | 0.022908
| 4 | Урупский РЭС | КЧР | Урупский район | 10/0,4 | 0.32 | 0.05704 | 0.05704
| 5 | Урупский РЭС | КЧР | Урупский район | 10/0,4 | 0.128 | 0.022816 | 0.022816
| 6 | Урупский РЭС | КЧР | Урупский район | 10/0,4 | 0.2 | 0.10139 | 0.10139
| 7 | Урупский РЭС | КЧР | Урупский район | 10/0,4 | 0.2 | 0.052085 | 0.052085
| 8 | Урупский РЭС | КЧР | Урупский район | 10/0,4 | 0.0504 | 0.03504 | 0.03504
| 9 | Урупский РЭС | КЧР | Урупский район | 10/0,4 | 0.08 | 0.032667 | 0.032667
| 10 | Урупский РЭС | КЧР | Урупский район | 10/0,4 | 0.128 | 0.02939 | 0.02939
| 11 | Урупский РЭС | КЧР | Урупский район | 10/0,4 | 0.128 | -0.006767 | -0.006767
| 12 | Урупский РЭС | КЧР | Урупский район | 10/0,4 | 0.048 | -0.0059068 | -0.0059068
| 14 | Урупский РЭС | КЧР | Урупский район | 10/0,4 | 0.02 | 0.016713 | 0.016713
| 15 | Урупский РЭС | КЧР | Урупский район | 10/0,4 | 0.32 | 0.30685 | 0.30685
| 16 | Урупский РЭС | КЧР | Урупский район | 10/0,4 | 0.08 | -0.005462 | -0.005462
| 17 | Урупский РЭС | КЧР | Урупский район | 10/0,4 | 0.0504 | 0.035 | 0.035
| 18 | Урупский РЭС | КЧР | Урупский район | 10/0,4 | 0.2 | 0.06852 | 0.06852
| 20 | Урупский РЭС | КЧР | Урупский район | 10/0,4 | 0.2 | 0.06852 | 0.06852
| 21 | Урупский РЭС | КЧР | Урупский район | 10/0,4 | 0.32 | 0.29028 | 0.29028
| 22 | Урупский РЭС | КЧР | Урупский район | 10/0,4 | 0.0504 | 0.043826 | 0.043826
| 24 | Урупский РЭС | КЧР | Урупский район | 10/0,4 | 0.048 | 0.034852 | 0.034852
| 25 | Урупский РЭС | КЧР | Урупский район | 10/0,4 | 0.032 | 0.030028 | 0.030028
| 51 | Урупский РЭС | КЧР | Урупский район | 10/0,4 | 0.2 | 0.16844 | 0.16844
| 26 | Урупский РЭС | КЧР | Урупский район | 10/0,4 | 0.02 | 0.016713 | 0.016713
| 27 | Урупский РЭС | КЧР | Урупский район | 10/0,4 | 0.08 | 0.06 | 0.051
| 28 | Урупский РЭС | КЧР | Урупский район | 10/0,4 | 0.128 | 0.009668 | 0.009668
| 29 | Урупский РЭС | КЧР | Урупский район | 10/0,4 | 0.08 | 0.01426 | 0.01426
| 31 | Урупский РЭС | КЧР | Урупский район | 10/0,4 | 0.024 | 0.0095372 | 0.0095372
| 33 | Урупский РЭС | КЧР | Урупский район | 10/0,4 | 0.2 | 0.10796 | 0.10796
| 34 | Урупский РЭС | КЧР | Урупский район | 10/0,4 | 0.2 | 0.16056 | 0.16056
| 35 | Урупский РЭС | КЧР | Урупский район | 10/0,4 | 0.128 | 0.0108 | 0.0108
| 36 | Урупский РЭС | КЧР | Урупский район | 10/0,4 | 0.024 | -0.0082126 | -0.0082126
| 38 | Урупский РЭС | КЧР | Урупский район | 10/0,4 | 0.128 | 0.12471 | 0.12471
| 39 | Урупский РЭС | КЧР | Урупский район | 10/0,4 | 0.32 | 0.13264 | 0.13264
| 13 | Урупский РЭС | КЧР | Урупский район | 10/0,4 | 0.128 | 0.019529 | 0.019529
| 50 | Урупский РЭС | КЧР | Урупский район | 10/0,4 | 0.08 | 0.047648 | 0.041648
| 41 | Урупский РЭС | КЧР | Урупский район | 10/0,4 | 0.2 | 0.18094 | 0.18094
| 43 | Урупский РЭС | КЧР | Урупский район | 10/0,4 | 0.128 | 0.11814 | 0.11814
| 47 | Урупский РЭС | КЧР | Урупский район | 10/0,4 | 0.2 | 0.19606 | 0.19606
| 48 | Урупский РЭС | КЧР | Урупский район | 10/0,4 | 0.08 | 0.037 | 0.035
| 44 | Урупский РЭС | КЧР | Урупский район | 10/0,4 | 0.2 | 0.096543 | 0.096543
| 42 | Урупский РЭС | КЧР | Урупский район | 10/0,4 | 0.02 | 0.02 | 0.02
| 1 | Урупский РЭС | КЧР | Урупский район | 10/0,4 | 0.256 | 0.05 | 0.05
| 5 | Урупский РЭС | КЧР | Урупский район | 10/0,4 | 0.16 | 0.019974 | 0.019974
| 6 | Урупский РЭС | КЧР | Урупский район | 10/0,4 | 0.2 | 0.032715 | 0.020715
| 9 | Урупский РЭС | КЧР | Урупский район | 10/0,4 | 0.32 | 0.023676 | 0.023676
| 10 | Урупский РЭС | КЧР | Урупский район | 10/0,4 | 0.128 | 0.027964 | 0.027964
| 2 | Урупский РЭС | КЧР | Урупский район | 10/0,4 | 0.2 | 0.006754 | 0.006754
| 3 | Урупский РЭС | КЧР | Урупский район | 10/0,4 | 0.2 | 0.050155 | 0.040155
| 4 | Урупский РЭС | КЧР | Урупский район | 10/0,4 | 0.256 | 0.00667 | 0.00667
| 7 | Урупский РЭС | КЧР | Урупский район | 10/0,4 | 0.252 | 0.00542 | 0.00542
| 8 | Урупский РЭС | КЧР | Урупский район | 10/0,4 | 0.32 | 0.007536 | 0.007536
| 13 | Урупский РЭС | КЧР | Урупский район | 10/0,4 | 0.2 | 0.16582 | 0.16582
| 14 | Урупский РЭС | КЧР | Урупский район | 10/0,4 | 0.2 | 0.1715 | 0.1715
| 15 | Урупский РЭС | КЧР | Урупский район | 10/0,4 | 0.0504 | 0.000763 | 0.000763
| 11 | Урупский РЭС | КЧР | Урупский район | 10/0,4 | 0.32 | 0.1 | 0.1
| 3 | Урупский РЭС | КЧР | Урупский район | 10/0,4 | 0.144 | 0.017516 | 0.017516
| 6 | Урупский РЭС | КЧР | Урупский район | 10/0,4 | 0.144 | 0.004352 | 0.004352
| 7 | Урупский РЭС | КЧР | Урупский район | 10/0,4 | 0.08 | 0.006351 | 0.006351
| 9 | Урупский РЭС | КЧР | Урупский район | 10/0,4 | 0.16 | 0.025351 | 0.025351
| 10 | Урупский РЭС | КЧР | Урупский район | 10/0,4 | 0.448 | -0.008923 | -0.008923
| 2/401 | Адыге-Хабльский РЭС | КЧР | Адыге-Хабльский район |  | 0.128 | 0.0199 | 0.0199
| 3/401 | Адыге-Хабльский РЭС | КЧР | Адыге-Хабльский район |  | 0.08 | 0.035 | 0.035
| 3/401 | Адыге-Хабльский РЭС | КЧР | Адыге-Хабльский район |  | 0.2 | 0.08 | 0.077
| 10/403 | Адыге-Хабльский РЭС | КЧР | Адыге-Хабльский район |  | 0.2 | 0.05 | 0
| 17/403 | Адыге-Хабльский РЭС | КЧР | Адыге-Хабльский район |  | 0.0504 | 0.038 | 0.035
| 18/403 | Адыге-Хабльский РЭС | КЧР | Адыге-Хабльский район |  | 0.0504 | 0.04 | 0.04
| 20/403 | Адыге-Хабльский РЭС | КЧР | Адыге-Хабльский район |  | 0.128 | 0.03 | 0.023
| 21/403 | Адыге-Хабльский РЭС | КЧР | Адыге-Хабльский район |  | 0.08 | 0.02 | 0.02
| 2/409 | Адыге-Хабльский РЭС | КЧР | Адыге-Хабльский район |  | 0.128 | 0.045 | 0.045
| 3/409 | Адыге-Хабльский РЭС | КЧР | Адыге-Хабльский район |  | 0.2 | 0.04 | 0.045
| 6/409 | Адыге-Хабльский РЭС | КЧР | Адыге-Хабльский район |  | 0.32 | 0.14 | 0.14
| 8/409 | Адыге-Хабльский РЭС | КЧР | Адыге-Хабльский район |  | 0.08 | 0.055 | 0.055
| 9/409 | Адыге-Хабльский РЭС | КЧР | Адыге-Хабльский район |  | 0.02 | 0.01 | 0.01
| 12/409 | Адыге-Хабльский РЭС | КЧР | Адыге-Хабльский район |  | 0.2 | 0.05 | 0.045
| 20/409 | Адыге-Хабльский РЭС | КЧР | Адыге-Хабльский район |  | 0.2 | 0.08 | 0.08
| 19/409 | Адыге-Хабльский РЭС | КЧР | Адыге-Хабльский район |  | 0.2 | 0.07 | 0.07
| 22/409 | Адыге-Хабльский РЭС | КЧР | Адыге-Хабльский район |  | 0.2 | 0.07 | 0.07
| 28/409 | Адыге-Хабльский РЭС | КЧР | Адыге-Хабльский район |  | 0.08 | 0.02 | 0.02
| 13/409 | Адыге-Хабльский РЭС | КЧР | Адыге-Хабльский район |  | 0.2 | 0.15 | 0.15
| 26/409 | Адыге-Хабльский РЭС | КЧР | Адыге-Хабльский район |  | 0.128 | 0.02 | 0.02
| 12/410 | Адыге-Хабльский РЭС | КЧР | Адыге-Хабльский район |  | 0.2 | 0.12 | 0.12
| 13/410 | Адыге-Хабльский РЭС | КЧР | Адыге-Хабльский район |  | 0.08 | 0.01 | 0.01
| 14/410 | Адыге-Хабльский РЭС | КЧР | Адыге-Хабльский район |  | 0.32 | 0.2 | 0.2
| 15/410 | Адыге-Хабльский РЭС | КЧР | Адыге-Хабльский район |  | 0.08 | 0.02 | 0.018
| 16/410 | Адыге-Хабльский РЭС | КЧР | Адыге-Хабльский район |  | 0.024 | 0.01 | 0.01
| 17/410/160 | Адыге-Хабльский РЭС | КЧР | Адыге-Хабльский район |  | 0.128 | 0.035 | 0.032
| 1/411/100 | Адыге-Хабльский РЭС | КЧР | Адыге-Хабльский район |  | 0.08 | 0.01 | 0.01
| 20/411 | Адыге-Хабльский РЭС | КЧР | Адыге-Хабльский район |  | 0.2 | 0.1 | 0.1
| 24/411 | Адыге-Хабльский РЭС | КЧР | Адыге-Хабльский район |  | 0.08 | 0.01 | 0.01
| 2/413 | Адыге-Хабльский РЭС | КЧР | Адыге-Хабльский район |  | 0.08 | 0.02 | 0.02
| 3/413 | Адыге-Хабльский РЭС | КЧР | Адыге-Хабльский район |  | 0.2 | 0.065 | 0.065
| 4/413 | Адыге-Хабльский РЭС | КЧР | Адыге-Хабльский район |  | 0.32 | 0.1 | 0.1
| 15/413 | Адыге-Хабльский РЭС | КЧР | Адыге-Хабльский район |  | 0.08 | 0.045 | 0.04
| 24/413 | Адыге-Хабльский РЭС | КЧР | Адыге-Хабльский район |  | 0.128 | 0.02 | 0.02
| 1/426 | Адыге-Хабльский РЭС | КЧР | Адыге-Хабльский район |  | 0.0504 | 0.04 | 0.026
| 2/426 | Адыге-Хабльский РЭС | КЧР | Адыге-Хабльский район |  | 0.128 | 0.1 | 0.1
| 3/426 | Адыге-Хабльский РЭС | КЧР | Адыге-Хабльский район |  | 0.08 | 0.05 | 0.047
| 4/426 | Адыге-Хабльский РЭС | КЧР | Адыге-Хабльский район |  | 0.08 | 0.025 | 0.025
| 5/426 | Адыге-Хабльский РЭС | КЧР | Адыге-Хабльский район |  | 0.2 | 0.14 | 0.14
| 6/426 | Адыге-Хабльский РЭС | КЧР | Адыге-Хабльский район |  | 0.2 | 0.16 | 0.16
| 7/426 | Адыге-Хабльский РЭС | КЧР | Адыге-Хабльский район |  | 0.032 | 0.03 | 0.03
| 8/426 | Адыге-Хабльский РЭС | КЧР | Адыге-Хабльский район |  | 0.128 | 0.1 | 0.1
| 9/426 | Адыге-Хабльский РЭС | КЧР | Адыге-Хабльский район |  | 0.128 | 0.11 | 0.1
| 10/426 | Адыге-Хабльский РЭС | КЧР | Адыге-Хабльский район |  | 0.02 | 0.01 | 0.01
| 18/426 | Адыге-Хабльский РЭС | КЧР | Адыге-Хабльский район |  | 0.32 | 0.3 | 0.3
| 27/426 | Адыге-Хабльский РЭС | КЧР | Адыге-Хабльский район |  | 0.2 | 0.18 | 0.18
| 33/426 | Адыге-Хабльский РЭС | КЧР | Адыге-Хабльский район |  | 0.032 | 0.02 | 0.02
| 6/427 | Адыге-Хабльский РЭС | КЧР | Адыге-Хабльский район |  | 0.0504 | 0.04 | 0.04
| 9/427 | Адыге-Хабльский РЭС | КЧР | Адыге-Хабльский район |  | 0.0504 | 0.04 | 0.04
| 19/427 | Адыге-Хабльский РЭС | КЧР | Адыге-Хабльский район |  | 0.128 | 0.067 | 0.067
| 2/431 | Адыге-Хабльский РЭС | КЧР | Адыге-Хабльский район |  | 0.2 | 0.11 | 0.11
| 4/431 | Адыге-Хабльский РЭС | КЧР | Адыге-Хабльский район |  | 0.256 | 0.069 | 0.066
| 6/431 | Адыге-Хабльский РЭС | КЧР | Адыге-Хабльский район |  | 0.128 | 0.04 | 0.04
| 9/431 | Адыге-Хабльский РЭС | КЧР | Адыге-Хабльский район |  | 0.0504 | 0.015 | 0.015
| 1/431 | Адыге-Хабльский РЭС | КЧР | Адыге-Хабльский район |  | 0.08 | 0.007 | 0.007
| 13/431 | Адыге-Хабльский РЭС | КЧР | Адыге-Хабльский район |  | 0.08 | 0.02 | 0.02
| 34/431 | Адыге-Хабльский РЭС | КЧР | Адыге-Хабльский район |  | 0.2 | 0.05 | 0.05
| 36/431 | Адыге-Хабльский РЭС | КЧР | Адыге-Хабльский район |  | 0.0504 | 0.003 | 0.003
| 21/431 | Адыге-Хабльский РЭС | КЧР | Адыге-Хабльский район |  | 0.08 | 0.01 | 0.01
| 10/431 | Адыге-Хабльский РЭС | КЧР | Адыге-Хабльский район |  | 0.32 | 0.08 | 0.075
| 12/431 | Адыге-Хабльский РЭС | КЧР | Адыге-Хабльский район |  | 0.256 | 0.13 | 0.13
| 23/431 | Адыге-Хабльский РЭС | КЧР | Адыге-Хабльский район |  | 0.08 | 0.02 | 0.02
| 1/432 | Адыге-Хабльский РЭС | КЧР | Адыге-Хабльский район |  | 0.08 | 0.01 | 0.01
| 7/432 | Адыге-Хабльский РЭС | КЧР | Адыге-Хабльский район |  | 0.08 | 0.025 | 0.025
| 8/432 | Адыге-Хабльский РЭС | КЧР | Адыге-Хабльский район |  | 0.08 | 0.01 | 0.01
| 10/432 | Адыге-Хабльский РЭС | КЧР | Адыге-Хабльский район |  | 0.2 | 0.1 | 0.1
| 13/432 | Адыге-Хабльский РЭС | КЧР | Адыге-Хабльский район |  | 0.128 | 0.035 | 0.035
| 14/432 | Адыге-Хабльский РЭС | КЧР | Адыге-Хабльский район |  | 0.128 | 0.045 | 0.045
| 16/432 | Адыге-Хабльский РЭС | КЧР | Адыге-Хабльский район |  | 0.02 | 0.02 | 0.02
| 17/432 | Адыге-Хабльский РЭС | КЧР | Адыге-Хабльский район |  | 0.128 | 0.08 | 0.08
| 20/432 | Адыге-Хабльский РЭС | КЧР | Адыге-Хабльский район |  | 0.128 | 0.065 | 0.065
| 22/432 | Адыге-Хабльский РЭС | КЧР | Адыге-Хабльский район |  | 0.08 | 0.03 | 0.03
| 29/432 | Адыге-Хабльский РЭС | КЧР | Адыге-Хабльский район |  | 0.32 | 0.295 | 0.295
| 35/432 | Адыге-Хабльский РЭС | КЧР | Адыге-Хабльский район |  | 0.128 | 0.05 | 0.05
| 24/432 | Адыге-Хабльский РЭС | КЧР | Адыге-Хабльский район |  | 0.08 | 0.04 | 0.04
| 1/225 | Адыге-Хабльский РЭС | КЧР | Адыге-Хабльский район |  | 0.02 | 0.01 | 0.01
|  | Адыге-Хабльский РЭС | КЧР | Адыге-Хабльский район |  | 0.08 | 0.03 | 0.03
| 3/225 | Адыге-Хабльский РЭС | КЧР | Адыге-Хабльский район |  | 0.048 | 0.03 | 0.025
| 1/223 | Адыге-Хабльский РЭС | КЧР | Адыге-Хабльский район |  | 0.032 | 0.009 | 0.009
| 1/224 | Адыге-Хабльский РЭС | КЧР | Адыге-Хабльский район |  | 0.128 | 0.05 | 0.05
| 2/224 | Адыге-Хабльский РЭС | КЧР | Адыге-Хабльский район |  | 0.08 | 0.04 | 0.04
| 3/224 | Адыге-Хабльский РЭС | КЧР | Адыге-Хабльский район |  | 0.128 | 0.045 | 0.045
| 4/224 | Адыге-Хабльский РЭС | КЧР | Адыге-Хабльский район |  | 0.128 | 0.04 | 0.04
| 5/224 | Адыге-Хабльский РЭС | КЧР | Адыге-Хабльский район |  | 0.08 | 0.067 | 0.066
| 6/224 | Адыге-Хабльский РЭС | КЧР | Адыге-Хабльский район |  | 0.128 | 0.03 | 0.03
| 7/224 | Адыге-Хабльский РЭС | КЧР | Адыге-Хабльский район |  | 0.08 | 0.07 | 0.07
| 10/224 | Адыге-Хабльский РЭС | КЧР | Адыге-Хабльский район |  | 0.128 | 0.03 | 0.03
| 11/224 | Адыге-Хабльский РЭС | КЧР | Адыге-Хабльский район |  | 0.08 | 0.02 | 0.02
| 1/801 | Адыге-Хабльский РЭС | КЧР | Адыге-Хабльский район |  | 0.128 | 0.02 | 0.02
| 2/801 | Адыге-Хабльский РЭС | КЧР | Адыге-Хабльский район |  | 0.0504 | 0.007 | 0.007
| 3/801 | Адыге-Хабльский РЭС | КЧР | Адыге-Хабльский район |  | 0.32 | 0.1 | 0.1
| 5/801 | Адыге-Хабльский РЭС | КЧР | Адыге-Хабльский район |  | 0.256 | 0.16 | 0.16
| 6/801 | Адыге-Хабльский РЭС | КЧР | Адыге-Хабльский район |  | 0.2 | 0.03 | 0.03
| 8/801 | Адыге-Хабльский РЭС | КЧР | Адыге-Хабльский район |  | 0.128 | 0.027 | 0.027
| 12/801 | Адыге-Хабльский РЭС | КЧР | Адыге-Хабльский район |  | 0.128 | 0.05 | 0.05
| 14/801 | Адыге-Хабльский РЭС | КЧР | Адыге-Хабльский район |  | 0.08 | 0.03 | 0.03
| 15/801 | Адыге-Хабльский РЭС | КЧР | Адыге-Хабльский район |  | 0.128 | 0.052 | 0.052
| 16/801 | Адыге-Хабльский РЭС | КЧР | Адыге-Хабльский район |  | 0.128 | 0.04 | 0.04
| 20/801 | Адыге-Хабльский РЭС | КЧР | Адыге-Хабльский район |  | 0.128 | 0.075 | 0.075
| 22/801 | Адыге-Хабльский РЭС | КЧР | Адыге-Хабльский район |  | 0.2 | 0.185 | 0.185
| 23/801 | Адыге-Хабльский РЭС | КЧР | Адыге-Хабльский район |  | 0.08 | 0.01 | 0.01
| 10/803 | Адыге-Хабльский РЭС | КЧР | Адыге-Хабльский район |  | 0.008 | 0.006 | 0.006
| 4/417 | Адыге-Хабльский РЭС | КЧР | Адыге-Хабльский район |  | 0.128 | 0.03 | 0.03
| 1/417 | Адыге-Хабльский РЭС | КЧР | Адыге-Хабльский район |  | 0.128 | 0.1 | 0.1
| 23/417 | Адыге-Хабльский РЭС | КЧР | Адыге-Хабльский район |  | 0.128 | 0.095 | 0.095
| 24/417 | Адыге-Хабльский РЭС | КЧР | Адыге-Хабльский район |  | 0.08 | 0.02 | 0.02
| 3/440 | Адыге-Хабльский РЭС | КЧР | Адыге-Хабльский район |  | 0.256 | 0.2 | 0.2
| 11/440 | Адыге-Хабльский РЭС | КЧР | Адыге-Хабльский район |  | 0.08 | 0.07 | 0.07
| 12/440 | Адыге-Хабльский РЭС | КЧР | Адыге-Хабльский район |  | 0.08 | 0.035 | 0.035
| 13/440 | Адыге-Хабльский РЭС | КЧР | Адыге-Хабльский район |  | 0.08 | 0.04 | 0.04
| 14/440 | Адыге-Хабльский РЭС | КЧР | Адыге-Хабльский район |  | 0.128 | 0.057 | 0.057
| 21/440 | Адыге-Хабльский РЭС | КЧР | Адыге-Хабльский район |  | 0.08 | 0.07 | 0.07
| 24/440 | Адыге-Хабльский РЭС | КЧР | Адыге-Хабльский район |  | 0.128 | 0.12 | 0.12
| 32/440 | Адыге-Хабльский РЭС | КЧР | Адыге-Хабльский район |  | 0.08 | 0.02 | 0.02
| 15/441 | Адыге-Хабльский РЭС | КЧР | Адыге-Хабльский район |  | 0.0504 | 0.03 | 0.03
| 16/441 | Адыге-Хабльский РЭС | КЧР | Адыге-Хабльский район |  | 0.128 | 0.1 | 0.1
| 17/441 | Адыге-Хабльский РЭС | КЧР | Адыге-Хабльский район |  | 0.128 | 0.075 | 0.075
| 19/441 | Адыге-Хабльский РЭС | КЧР | Адыге-Хабльский район |  | 0.032 | 0.03 | 0.03
| 3/447 | Адыге-Хабльский РЭС | КЧР | Адыге-Хабльский район |  | 0.32 | 0.01 | 0.01
| 6/447 | Адыге-Хабльский РЭС | КЧР | Адыге-Хабльский район |  | 0.08 | 0.03 | 0.03
| 7/447 | Адыге-Хабльский РЭС | КЧР | Адыге-Хабльский район |  | 0.08 | 0.01 | 0.01
| 15/447 | Адыге-Хабльский РЭС | КЧР | Адыге-Хабльский район |  | 0.2 | 0.95 | 0.95
| 16/447 | Адыге-Хабльский РЭС | КЧР | Адыге-Хабльский район |  | 0.048 | 0.04 | 0.04
| 17/447 | Адыге-Хабльский РЭС | КЧР | Адыге-Хабльский район |  | 0.128 | 0.03 | 0.03
| 18/447 | Адыге-Хабльский РЭС | КЧР | Адыге-Хабльский район |  | 0.048 | 0.02 | 0.02
| 19/447 | Адыге-Хабльский РЭС | КЧР | Адыге-Хабльский район |  | 0.08 | 0.07 | 0.07
| 21/447 | Адыге-Хабльский РЭС | КЧР | Адыге-Хабльский район |  | 0.08 | 0.045 | 0.042
| 23/447 | Адыге-Хабльский РЭС | КЧР | Адыге-Хабльский район |  | 0.08 | 0.01 | 0.01
| 25/447 | Адыге-Хабльский РЭС | КЧР | Адыге-Хабльский район |  | 0.128 | 0.128 | 0.128
| 29/447 | Адыге-Хабльский РЭС | КЧР | Адыге-Хабльский район |  | 0.2 | 0.17 | 0.17
| 1/416 | Адыге-Хабльский РЭС | КЧР | Адыге-Хабльский район |  | 0.128 | 0.19 | 0.19
| 4/416 | Адыге-Хабльский РЭС | КЧР | Адыге-Хабльский район |  | 0.128 | 0.128 | 0.128
| 1/419 | Адыге-Хабльский РЭС | КЧР | Адыге-Хабльский район |  | 0.2 | 0.145 | 0.145
| 2/419 | Адыге-Хабльский РЭС | КЧР | Адыге-Хабльский район |  | 0.128 | 0.07 | 0.07
| 3/419 | Адыге-Хабльский РЭС | КЧР | Адыге-Хабльский район |  | 0.128 | 0.12 | 0.12
| 4/419 | Адыге-Хабльский РЭС | КЧР | Адыге-Хабльский район |  | 0.128 | 0.01 | 0.01
| 5/419 | Адыге-Хабльский РЭС | КЧР | Адыге-Хабльский район |  | 0.08 | 0.01 | 0.01
| 27/419 | Адыге-Хабльский РЭС | КЧР | Адыге-Хабльский район |  | 0.2 | 0.1 | 0.1
| 6/421 | Адыге-Хабльский РЭС | КЧР | Адыге-Хабльский район |  | 0.128 | 0.01 | 0.01
| 7/421 | Адыге-Хабльский РЭС | КЧР | Адыге-Хабльский район |  | 0.0504 | 0.02 | 0.02
| 11/421 | Адыге-Хабльский РЭС | КЧР | Адыге-Хабльский район |  | 0.08 | 0.04 | 0.032
| 4/421 | Адыге-Хабльский РЭС | КЧР | Адыге-Хабльский район |  | 0.128 | 0.042 | 0.036
| 1/442 | Адыге-Хабльский РЭС | КЧР | Адыге-Хабльский район |  | 0.32 | 0.2 | 0.2
| 3/442 | Адыге-Хабльский РЭС | КЧР | Адыге-Хабльский район |  | 0.2 | 0.135 | 0.135
| 4/442 | Адыге-Хабльский РЭС | КЧР | Адыге-Хабльский район |  | 0.032 | 0.003 | 0.003
| 5/442 | Адыге-Хабльский РЭС | КЧР | Адыге-Хабльский район |  | 0.08 | 0.02 | 0.02
| 14/442 | Адыге-Хабльский РЭС | КЧР | Адыге-Хабльский район |  | 0.2 | 0.01 | 0.01
| 34/442 | Адыге-Хабльский РЭС | КЧР | Адыге-Хабльский район |  | 0.128 | 0.044 | 0.04
| 15/445 | Адыге-Хабльский РЭС | КЧР | Адыге-Хабльский район |  | 0.08 | 0.057 | 0.057
| 17/445 | Адыге-Хабльский РЭС | КЧР | Адыге-Хабльский район |  | 0.128 | 0.05 | 0.05
| 18/445 | Адыге-Хабльский РЭС | КЧР | Адыге-Хабльский район |  | 0.128 | 0.07 | 0.052
| 19/445 | Адыге-Хабльский РЭС | КЧР | Адыге-Хабльский район |  | 0.128 | 0.08 | 0.08
| 33/445 | Адыге-Хабльский РЭС | КЧР | Адыге-Хабльский район |  | 0.2 | 0.058 | 0.058
| 1/446 | Адыге-Хабльский РЭС | КЧР | Адыге-Хабльский район |  | 0.0504 | 0.02 | 0.02
| 5/446 | Адыге-Хабльский РЭС | КЧР | Адыге-Хабльский район |  | 0.2 | 0.18 | 0.18
| 16/446 | Адыге-Хабльский РЭС | КЧР | Адыге-Хабльский район |  | 0.08 | 0.03 | 0.03