## сен
Форма 11 | [6 empty] | абз.17 п. 11 "б" ПП РФ № 24 от 21.01.2004
Информация о наличии объема свободной для технологического присоединения потребителей трансформаторной мощности по подстанциям и распределительным пунктам напряжением ниже 35 кВ с дифференциацией по всем уровням напряжения
№ п/п | Наименование подстанции, распределительного пункта | Балансовая принадлежность1 | Месторасположение |  | Технические характеристики
|  |  | Регион | Муниципальное образование | Классы напряжения, кВ | Пропускная способность с учетом критерия (n-1), МВА | Текущий резерв/ дефицит мощности2, МВт | Текущий резерв/дефицит мощности для технологического присоединения3, МВт
А | 1 | 2 | 3 | 4 | 5 | 6 | 7 | 8
|  | Акушинский РЭС | Дагестан | Акушинский р-н | 10 кВ
| 1-2-100 |  |  | Инзи |  | 0.2 | 0.050286 | 0.047772
| 1-3-160 |  |  | Инзи |  | 0.128 | 0.086672 | 0.082338
| 1-4-250 |  |  | Инзи |  | 0.2 | 0.13532 | 0.12856
| 1-5-63 |  |  | Чангкаламахи |  | 0.128 | 0.034112 | 0.034112
| 1-61-250 |  |  | Какмахи |  | 0.08 | 0.13532 | 0.13532
| 1-6-160 |  |  | Айнакаб |  | 0.2 | 0.086592 | 0.086592
| 1-9-250 |  |  | Гумра-1 |  | 0.19985 | 0.13532 | 0.13532
| 1-10-100 |  |  | Гумра-2 |  | 0.08 | 0.054354 | 0.054354
| 1-11-250 |  |  | Гумра-2 |  | 0.128 | 0.12781 | 0.12781
| 1-24-250 |  |  | Шукты |  | 0.2 | 0.10904 | 0.10359
| 1-25-250 |  |  | Шукты |  | 0.128 | 0.12781 | 0.12141
| 1-59-63 |  |  | Шукты |  | 0.050378 | 0.027487 | 0.026113
| 1-26-400 |  |  | Гапшима |  | 0.32 | 0.20464 | 0.19441
| 1-27-100 |  |  | Гапшима |  | 0.08 | 0.043798 | 0.041608
| 1-28-250 |  |  | Гапшима |  | 0.32 | 0.10904 | 0.10359
| 1-30-400 |  |  | Гапшима |  | 0.32 | 0.1573 | 0.14943
| 1-31-100 |  |  | Гапшима |  | 0.2 | 0.046247 | 0.043935
| 1-32-40 |  |  | Гапшима МТФ |  | 0.032109 | 0.015783 | 0.014994
| 1-33-160 |  |  | Уллучара |  | 0.144 | 0.062861 | 0.062861
| 1-34-63 |  |  | Уллучара |  | 0.05 | 0.024763 | 0.024763
| 1-35-63 |  |  | Танти |  | 0.128 | 0.029024 | 0.029024
| 1-36-63 |  |  | Танти |  | 0.050378 | 0.029024 | 0.029024
| 1-37-160 |  |  | Танти |  | 0.12788 | 0.069775 | 0.069775
| 1-38-180 |  |  | Танти |  | 0.128 | 0.07857 | 0.07857
| 1-39-100 |  |  | Танти |  | 0.080272 | 0.046375 | 0.046375
| 1-41-63 |  |  | МТФ Танти |  | 0.050378 | 0.025742 | 0.025742
| 1-43-63 |  |  | Ургани |  | 0.0504 | 0.027268 | 0.027268
| 1-44-100 |  |  | Ургани |  | 0.080272 | 0.041017 | 0.038967
| 1- 45-63 |  |  | Ургани |  | 0.050378 | 0.030171 | 0.028663
| 1-46-40 |  |  | Гулебки |  | 0.05 | 0.01923 | 0.018269
| 1-47-100 |  |  | Гулебки |  | 0.05 | 0.048075 | 0.045671
| 1-48-160 |  |  | Цугни |  | 0.12788 | 0.076589 | 0.072759
| 1-49-100 |  |  | Цугни |  | 0.080272 | 0.048075 | 0.045671
| 1-50-63 |  |  | Цугни |  | 0.050378 | 0.027181 | 0.025822
| ВЛ-2-10 |  |  | ВЛ-2-10 |  | 0 | 0 | 0
| 2-3-25 |  |  | Абикуни |  | 0.05 | 0.017324 | 0.016458
| 2-4-250 |  |  | МСО |  | 0.128 | 0.091999 | 0.091999
| 2-5-100 |  |  | Семга |  | 0.08 | 0.036953 | 0.036953
| 2-6-160 |  |  | Семга |  | 0.144 | 0.058869 | 0.058869
| 2-7-100 |  |  | Янцара |  | 0.05 | 0.043311 | 0.043311
| 2-8-63 |  |  | Семга |  | 0.128 | 0.027181 | 0.027181
| 2-9-630 |  |  | Акуша Рик |  | 0.50433 | 0.23216 | 0.23216
| 2-34-400 |  |  | Акуша Рик |  | 0.32 | 0.14731 | 0.14731
| 2-12-250 |  |  | Кадахар |  | 0.128 | 0.11815 | 0.11815
| 2-13-100 |  |  | Акуша ТМО |  | 0.05 | 0.047455 | 0.047455
| 2-17-250 |  |  | Д\Культуры |  | 0.19985 | 0.11815 | 0.11815
| 2-18-630 |  |  | Д\Культуры |  | 0.50433 | 0.29815 | 0.29815
| 2-20-100 |  |  | Инзи |  | 0.080272 | 0.043311 | 0.043311
| 2-21-100 |  |  | Шулай |  | 0.080272 | 0.043311 | 0.043311
| 2-22-400 |  |  | Какмахи |  | 0.32 | 0.16351 | 0.16351
| 2-2-250 |  |  | Акуша заготскот |  | 0.19985 | 0.13114 | 0.13114
| 2-23-400 |  |  | Акуша к-хоз |  | 0.32 | 0.16351 | 0.16351
| 2-25-250 |  |  | Карша |  | 0.19985 | 0.13114 | 0.13114
| 2-26-250 |  |  | Карша |  | 0.2 | 0.1022 | 0.1022
| 2-28-320 |  |  | Карша |  | 0.256 | 0.15332 | 0.15332
| 2-29-250 |  |  | Карша |  | 0.19985 | 0.11969 | 0.11969
| 2-31-160 |  |  | Энергосбыт |  | 0.12788 | 0.076589 | 0.076589
|  |  |  | ВЛ-3-10 |  | 0 | 0 | 0
| 3-2-40 |  |  | Яраги |  | 0.032109 | 0.01923 | 0.018269
| 3-3-250 |  |  | Бургимак |  | 0.19985 | 0.10212 | 0.097013
| 3-4-160 |  |  | Бургимак |  | 0.12788 | 0.065345 | 0.062078
| 3-5-160 |  |  | Гурдни |  | 0.12788 | 0.058869 | 0.055926
| 3-7- 100 |  |  | Гурдни |  | 0.080272 | 0.043311 | 0.041145
| 3-8- 160 |  |  | Какмахи |  | 0.12788 | 0.068999 | 0.065549
| 3-9- 160 |  |  | Какмахи |  | 0.12788 | 0.068999 | 0.065549
| 3-10-100 |  |  | Зильмук |  | 0.080272 | 0.047455 | 0.045082
| 3-11-63 |  |  | Зильмук |  | 0.050378 | 0.029782 | 0.028293
| 3-12-25 |  |  | Макуламахи |  | 0.01993 | 0.011782 | 0.011193
| 3-15-160 |  |  | Узни |  | 0.12788 | 0.075601 | 0.071821
| 3-16-160 |  |  | Узни |  | 0.12788 | 0.058869 | 0.058869
| 3-17-100 |  |  | Герчукни |  | 0.080272 | 0.036953 | 0.036953
| 3-20-160 |  |  | Чиьнимахи |  | 0.12788 | 0.065345 | 0.065345
| 3-21-100 |  |  | Чиьнимахи |  | 0.080272 | 0.048075 | 0.048075
| 3-23-160 |  |  | Усиша Терм |  | 0.12788 | 0.076589 | 0.076589
| 3-24-63 |  |  | Усиша Плот |  | 0.050378 | 0.030171 | 0.030171
| 3-25 160 |  |  | Усиша Родн |  | 0.12788 | 0.076589 | 0.076589
| 3-26-400 |  |  | Усиша Шк.3 |  | 0.32 | 0.19165 | 0.19165
| 3-27-250 |  |  | Усиша Клад. |  | 0.19985 | 0.10212 | 0.10212
| 3-28-250 |  |  | Усиша Ил. |  | 0.19985 | 0.10212 | 0.10212
| 3-63-160 |  |  | Усиша Ил. |  | 0.14449 | 0.073831 | 0.07014
| 3-29-250 |  |  | Усиша Шк.1 |  | 0.080272 | 0.041017 | 0.038967
| 3-31-160 |  |  | Усиша |  | 0.12788 | 0.076589 | 0.072759
| 3-34-160 |  |  | Усиша Пек. |  | 0.12788 | 0.076589 | 0.072759
| 3-36-100 |  |  | Усиша Хер |  | 0.080272 | 0.052675 | 0.050041
| 3-37-160 |  |  | Усиша Хер. |  | 0.12788 | 0.083917 | 0.079721
| 3-38-160 |  |  | Усиша Шк.2 |  | 0.12788 | 0.083917 | 0.079721
| 3-39-63 |  |  | Усиша Тиин |  | 0.080272 | 0.052675 | 0.050041
| 3-41-160 |  |  | Усиша Х/херк |  | 0.12788 | 0.075601 | 0.071821
| 3-43-100 |  |  | Усиша МТФ |  | 0.080272 | 0.047455 | 0.045082
| 3-45-250 |  |  | Геба |  | 0.19985 | 0.11815 | 0.11224
| 3-46-250 |  |  | Геба |  | 0.19985 | 0.091999 | 0.091999
| 3-47-100 |  |  | Геба |  | 0.080272 | 0.036953 | 0.036953
| 3-48-63 |  |  | Курки |  | 0.050378 | 0.023191 | 0.023191
| 3-49-160 |  |  | Курки |  | 0.12788 | 0.058869 | 0.058869
| 3-50-63 |  |  | Курки |  | 0.050378 | 0.023191 | 0.023191
| 3-51-160 |  |  | Гинта |  | 0.12788 | 0.075601 | 0.075601
| 3-52-100 |  |  | Гинта |  | 0.080272 | 0.047455 | 0.047455
| 3-53-100 |  |  | Гинта |  | 0.080272 | 0.047455 | 0.047455
| 3-55-160 |  |  | Гинта |  | 0.12788 | 0.058869 | 0.058869
| 3-56-40 |  |  | Бутри |  | 0.032109 | 0.014781 | 0.014781
| 3-57-63 |  |  | Бутри |  | 0.050378 | 0.029782 | 0.029782
| 3-58-160 |  |  | Бутри |  | 0.12788 | 0.058869 | 0.058869
| 3-59-250 |  |  | Бутри |  | 0.19985 | 0.091999 | 0.091999
| 3-61-100 |  |  | Бутри МТФ |  | 0.080272 | 0.036953 | 0.036953
| 3-37А-160 |  |  | Усиша Хер. |  | 0.12788 | 0.058869 | 0.058869
|  |  |  | ВЛ-4-10 |  | 0 | 0 | 0
| 4-8-160 |  |  | Бургимак пилор. |  | 0.12788 | 0.058869 | 0.055926
| 5 - 9-160 |  |  | Бургимак Аскад. |  | 0.128 | 0.058924 | 0.055978
| 4-10-160 |  |  | Бургимак Кавк |  | 0.12788 | 0.058869 | 0.055926
| 4-11-100 |  |  | Бургимак |  | 0.080272 | 0.036953 | 0.035105
| 4-15-63 |  |  | Бични узни |  | 0.050378 | 0.023191 | 0.022031
| 4-27-100 |  |  | Муги МТФ |  | 0.080272 | 0.036953 | 0.035105
| 4-30-100 |  |  | Муги Новос |  | 0.19985 | 0.091999 | 0.087399
| 4-33-250 |  |  | Муги Нов.шк |  | 0.12788 | 0.058869 | 0.055926
| 4-34-160 |  |  | Муги Сад |  | 0.12788 | 0.058869 | 0.055926
| 4-35-160 |  |  | Муги Контора |  | 0.12788 | 0.058869 | 0.055926
| 4-38-630 |  |  | Муги Школа |  | 0.50433 | 0.23216 | 0.23216
| 4-39-160 |  |  | Муги Мельн. |  | 0.12788 | 0.058869 | 0.058869
| 4-40-160 |  |  | Манас |  | 0.12788 | 0.058869 | 0.058869
| 4-41-160 |  |  | М-д расул |  | 0.12788 | 0.058869 | 0.058869
| 4-44-25 |  |  | В\мулебки нач |  | 0.01993 | 0.0091745 | 0.0091745
| 4-46-10 |  |  | В\мулебкираб |  | 0.0077504 | 0.0035678 | 0.0035678
| 4-47-25 |  |  | В\мулебки школа |  | 0.01993 | 0.013078 | 0.013078
| 4-48-160 |  |  | В\мулебки |  | 0.12788 | 0.065345 | 0.065345
| 4-50-400 |  |  | В\мулеб. |  | 0.32 | 0.16351 | 0.16351
| 4-51-400 |  |  | В\мулеб. |  | 0.32 | 0.16351 | 0.15534
| 4-65-63 |  |  | Герхмахи |  | 0.050378 | 0.025742 | 0.024455
| 4-52-63 |  |  | Герхмах |  | 0.12788 | 0.065345 | 0.062078
| 4-53-100 |  |  | Герхмахи |  | 0.080272 | 0.041017 | 0.038967
| 4-58-160 |  |  | Герхмахи |  | 0.19985 | 0.10212 | 0.097013
| 4-56-100 |  |  | Герхмахи |  | 0.080272 | 0.041017 | 0.038967
| 4-55-250 |  |  | Герхмахи |  | 0.19985 | 0.10212 | 0.097013
|  |  |  | ВЛ-5-10 |  | 0 | 0 | 0
| 5-3-250 |  |  | Диркалакада |  | 0.19985 | 0.13114 | 0.12459
| 5-4-100 |  |  | Ургуба Макс |  | 0.080272 | 0.052675 | 0.050041
| 5-5-100 |  |  | Курьи |  | 0.080272 | 0.052675 | 0.050041
| 5-6-100 |  |  | Курьи |  | 0.080272 | 0.047455 | 0.045082
| 5-7-63 |  |  | Гараж |  | 0.050378 | 0.029782 | 0.029782
| 5-8-63 |  |  | Н\кавка |  | 0.050378 | 0.029782 | 0.029782
| 5-9-40 |  |  | Ср-кавка |  | 0.032109 | 0.018982 | 0.018982
| 5-10-160 |  |  | Ср\кавка |  | 0.12788 | 0.058869 | 0.058869
| 5-12-180 |  |  | В\кавка |  | 0.144 | 0.066289 | 0.066289
| 5-13-250 |  |  | В\кавка |  | 0.19985 | 0.091999 | 0.091999
| 5-14-63 |  |  | Урхучи |  | 0.050378 | 0.023191 | 0.023191
| 5-15-400 |  |  | Урхучи |  | 0.32 | 0.14731 | 0.13847
| 5-16-250 |  |  | Урхучи |  | 0.12788 | 0.058869 | 0.058869
| 5-17-63 |  |  | Цуни |  | 0.050378 | 0.023191 | 0.023191
| 5-18-40 |  |  | Цуни |  | 0.032109 | 0.014781 | 0.014781
| 5-19-100 |  |  | Шумухри |  | 0.080272 | 0.036953 | 0.036953
| 5-20-63 |  |  | Байкат |  | 0.050378 | 0.023191 | 0.023191
| 5-21-160 |  |  | Шинкалакада |  | 0.12788 | 0.058869 | 0.058869
| 5-23-63 |  |  | Махатуни |  | 0.050378 | 0.023191 | 0.023191
| 5-24-63 |  |  | Абидуни |  | 0.050378 | 0.023191 | 0.023191
| 5-25-100 |  |  | Бурги |  | 0.080272 | 0.036953 | 0.034736
| 5-26-100 |  |  | Бекинзе |  | 0.080272 | 0.036953 | 0.034736
| 5-27-160 |  |  | Камкада |  | 0.12788 | 0.058869 | 0.055337
| 5-28-40 |  |  | Камкада |  | 0.032109 | 0.014781 | 0.013894
| 5-29-63 |  |  | Хажни |  | 0.050378 | 0.023191 | 0.0218
| 5-31-160 |  |  | Цунди |  | 0.12788 | 0.058869 | 0.055337
| 5-32-63 |  |  | Цунди |  | 0.050378 | 0.023191 | 0.0218
| 5-33-63 |  |  | Цунди |  | 0.050378 | 0.023191 | 0.023191
|  |  |  | ВЛ-6-10 |  | 0 | 0 | 0
| 6-2-250 |  |  | Ургуба мечеть |  | 0.19985 | 0.10633 | 0.10633
| 6-3-250 |  |  | Ургуба минист. |  | 0.12788 | 0.073333 | 0.068933
| 6-5-160 |  |  | Ургуба магаз. |  | 0.128 | 0.073401 | 0.073401
| 6-6-63 |  |  | Ургуба Вахни ч\дом |  | 0.050378 | 0.032066 | 0.032066
| 6-8-160 |  |  | Ургуба новый |  | 0.12788 | 0.081399 | 0.081399
| 6-9-400 |  |  | Кертук |  | 0.50378 | 0.32066 | 0.32066
| 6-10-160 |  |  | Кертук |  | 0.12788 | 0.081399 | 0.076515
| 6-12-160 |  |  | Панжи Аэр. |  | 0.12788 | 0.081399 | 0.076515
| 6-13-630 |  |  | Панжи |  | 0.50378 | 0.32066 | 0.30142
| 6-14-160 |  |  | Панжи насрула |  | 0.12788 | 0.077204 | 0.072571
| 6-15-400 |  |  | Нахкула |  | 0.32 | 0.20369 | 0.19147
| 6-20-400 |  |  | Нахкула |  | 0.32 | 0.19319 | 0.1816
| 6-16-250 |  |  | Церги |  | 0.19985 | 0.12721 | 0.11958
| 6-17-160 |  |  | Церги |  | 0.12788 | 0.077204 | 0.077204
| 6-18-63 |  |  | Чурчма |  | 0.050378 | 0.030414 | 0.030414
| 6-19-400 |  |  | Гандра |  | 0.32 | 0.19319 | 0.19319
ПС НАЦЫ 35/10
| 1-1-40 |  |  | Наци |  | 0.032109 | 0.019384 | 0.019384
| 1-2-100 |  |  | Нахки |  | 0.080272 | 0.048461 | 0.045553
| 1-3-100 |  |  | Нахки |  | 0.080272 | 0.048461 | 0.045553
ПС НАЦЫ 35/10
| 2-1-25 |  |  | Араса |  | 0.01993 | 0.010839 | 0.010189
| 2-2-40 |  |  | Уцули |  | 0.032109 | 0.017463 | 0.016416
| 2-3-25 |  |  | Уцули |  | 0.01993 | 0.010839 | 0.010839
| 2-4-63 |  |  | Уржаги |  | 0.050378 | 0.0274 | 0.0274
| 2-6-25 |  |  | Урхулакар |  | 0.01993 | 0.010839 | 0.010839
| 2-7-40 |  |  | Н\чиа |  | 0.032109 | 0.017463 | 0.017463
| 2-8-40 |  |  | В\чиа |  | 0.032109 | 0.018413 | 0.018413
| 2-9-40 |  |  | Кураши |  | 0.032109 | 0.018413 | 0.018413
| 2-10-25 |  |  | Букамахи |  | 0.01993 | 0.011428 | 0.011428
| 2-11-100 |  |  | Касагу |  | 0.080272 | 0.046031 | 0.046031
| 2-12-40 |  |  | Бикаламахи |  | 0.032109 | 0.020438 | 0.020438
| 2-13-100 |  |  | Каршли |  | 0.080272 | 0.051095 | 0.051095
| 2-14-25 |  |  | МТФ А.Султ.
ПС НАЦЫ 35/10
| 3-1-40 |  |  | Гиягира |  | 0.032109 | 0.019384 | 0.018221
| 3-2-25 |  |  | Тузла |  | 0.01993 | 0.012032 | 0.01131
| 3-3-25 |  |  | Тузла |  | 0.01993 | 0.012032 | 0.012032
| 3-4-25 |  |  | Хурби |  | 0.01993 | 0.012686 | 0.012686
| 3-5-25 |  |  | Мурлатино |  | 0.01993 | 0.012686 | 0.012686
| 3-6-25 |  |  | Карап |  | 0.01993 | 0.012032 | 0.012032
| 3-7-100 |  |  | Кулия |  | 0.080272 | 0.048461 | 0.048461
|  |  |  | Ахвахский р-н |  | 0 | 0 | 0
| Карата 2-1/160 |  |  | Карата |  | 0.128 | 0.083995 | 0.083995
| Карата 2-2/160 |  |  |  |  | 0.128 | 0.083995 | 0.083995
| Карата 2-3/160 |  |  |  |  | 0.128 | 0.083995 | 0.083995
| Карата 2-4/160 |  |  |  |  | 0.128 | 0.081475 | 0.081475
| Карата 2-5/160 |  |  |  |  | 0.128 | 0.073401 | 0.073401
| Карата 2-6/400 |  |  |  |  | 0.32 | 0.17404 | 0.17404
| Карата 2-7/160 |  |  |  |  | 0.128 | 0.075671 | 0.075671
| Карата 2-8/400 |  |  |  |  | 0.32 | 0.17404 | 0.17404
| Карата 2-9/100 |  |  |  |  | 0.08 | 0.047294 | 0.047294
| Карата 2-10/250 |  |  |  |  | 0.2 | 0.10878 | 0.10878
| Карата 2-11/400 |  |  |  |  | 0.32 | 0.1835 | 0.1835
| Карата 2-12/400 |  |  |  |  | 0.32 | 0.1835 | 0.1835
| Карата 2-13/400 |  |  |  |  | 0.32 | 0.1835 | 0.16699
| Карата 2-14/160 |  |  |  |  | 0.128 | 0.075671 | 0.072644
| Карата 2-15/63 |  |  |  |  | 0.0504 | 0.028902 | 0.026011
| Карата 3-1/160 |  |  |  |  | 0.128 | 0.069617 | 0.064048
| Карата 3-3/250 |  |  |  |  | 0.2 | 0.10878 | 0.10116
| Карата 3-4/100 |  |  |  |  | 0.08 | 0.043511 | 0.041335
| Карата 3-2/25 |  |  |  |  | 0.128 | 0.073401 | 0.073401
| Карата 3-24/160 |  |  |  |  | 0.128 | 0.073401 | 0.073401
| Арчо 3-22/63 |  |  | Арчо |  | 0.0504 | 0.028902 | 0.028902
| Арчо 3-5/100 |  |  |  |  | 0.08 | 0.047294 | 0.047294
| Маштада 3-6/63 |  |  | Маштада |  | 0.0504 | 0.029795 | 0.029795
| Рачаболда 3-7/63 |  |  | Рачаболда |  | 0.0504 | 0.029795 | 0.029795
| В/инхело 3-8/100 |  |  | В/инхело |  | 0.08 | 0.047294 | 0.047294
| В/инхело 3-23/63 |  |  |  |  | 0.0504 | 0.027412 | 0.027412
| Цолода 3-9/100 |  |  | Цолода |  | 0.08 | 0.043511 | 0.043511
| Цолода 3-10/160 |  |  |  |  | 0.128 | 0.069617 | 0.069617
| Цолода 3-11/160 |  |  |  |  | 0.128 | 0.073401 | 0.073401
| Цолода 3-21/160 |  |  |  |  | 0.128 | 0.073401 | 0.073401
| Телев.РТПЦ 3-12/25 |  |  |  |  | 0.02 | 0.011469 | 0.011469
| Рацитль 3-13/63 |  |  | Рацитль |  | 0.0504 | 0.028902 | 0.028902
| Анчих 3-14/100 Решек |  |  | Анчих |  | 0.08 | 0.045875 | 0.041747
| Анчих 3-15/160 Чарах |  |  |  |  | 0.128 | 0.069617 | 0.066832
| Анчих 3-16/63 Школа |  |  |  |  | 0.0504 | 0.027412 | 0.024671
| Анчих 3-17/100 Ботлкеро |  |  |  |  | 0.08 | 0.043511 | 0.04003
| Анчих 3-18/63 Цумали |  |  |  |  | 0.02 | 0.010878 | 0.010116
| Анчих 3-19/63 Сад |  |  |  |  | 0.02 | 0.011469 | 0.010895
| Анчих 3-20/160 Сад |  |  |  |  | 0.02 | 0.011469 | 0.011469
| Карата 4-18/400 Жил.дом |  |  | Карата |  | 0.32 | 0.18918 | 0.18918
| Карата 4-1/160 Бол-ца |  |  |  |  | 0.128 | 0.075671 | 0.075671
| Карата 4-2/100 Поворот |  |  |  |  | 0.08 | 0.047294 | 0.047294
| Карата 4- /160 Гардак |  |  |  |  | 0.128 | 0.075671 | 0.075671
| Местерух 4-6/40 школа |  |  | Местерух |  | 0.032 | 0.018918 | 0.018918
| Местерух 4-3/63 |  |  |  |  | 0.0504 | 0.029795 | 0.027114
| Местерух 4-4/100 |  |  |  |  | 0.08 | 0.047294 | 0.045402
| Местерух 4-5/100 |  |  |  |  | 0.08 | 0.043511 | 0.03916
| Местерух 4-22/100 |  |  |  |  | 0.08 | 0.043511 | 0.04003
| Ингердах 4-11/100 |  |  | Ингердах |  | 0.08 | 0.043511 | 0.040465
| Ингердах 4-12/160 |  |  |  |  | 0.128 | 0.069617 | 0.066136
| Ингердах 4-13/100 |  |  |  |  | 0.08 | 0.043511 | 0.043511
| Тукита 4-7/160 |  |  | Тукита |  | 0.128 | 0.075671 | 0.075671
| Тукита 4-8/160 |  |  |  |  | 0.128 | 0.075671 | 0.075671
| Тукита 4-9/25 |  |  |  |  | 0.02 | 0.011824 | 0.011824
| Тукита 4-10/25 |  |  |  |  | 0.02 | 0.010878 | 0.010878
| Тукита 4- |  |  |  |  | 0 | 0 | 0
| Цвакиколо 1-1/400 |  |  | Цвакиколо |  | 0.32 | 0.18918 | 0.18918
| Хутор 1-2/63 |  |  |  |  | 0.0504 | 0.027412 | 0.027412
| Кудиябросо 1-3/63 |  |  | Кудиябросо |  | 0.0504 | 0.027412 | 0.027412
| Кудиябросо 1-4/250 |  |  |  |  | 0.2 | 0.10878 | 0.10878
| Кудиябросо 1-5/100 |  |  |  |  | 0.08 | 0.043511 | 0.043511
| Кудиябросо 1-6/160 |  |  |  |  | 0.128 | 0.069617 | 0.069617
| Кудиябросо 1-7/63 |  |  |  |  | 0.0504 | 0.027412 | 0.027412
| Кудиябросо 1-8/25 |  |  |  |  | 0.02 | 0.010878 | 0.010878
| Кудиябросо 1-5/100 |  |  |  |  | 0.08 | 0.043511 | 0.043511
| Изано 1-9/63 |  |  | Изано |  | 0.0504 | 0.027412 | 0.024945
| Изано 1-10/160 |  |  |  |  | 0.128 | 0.069617 | 0.066832
| Изано 1-11/100 |  |  |  |  | 0.08 | 0.043511 | 0.03916
| Изано 1-31/160 |  |  |  |  | 0.128 | 0.069617 | 0.064048
| Щтаб 1-12/100 |  |  |  |  | 0.08 | 0.043511 | 0.040465
| Скандал аул 1-13/63 |  |  | Скандал аул |  | 0.0504 | 0.027412 | 0.026041
| Тадмагитль 1-14/63 |  |  | Тадмагитль |  | 0.0504 | 0.027412 | 0.027412
| Тадмагитль 1-15/63 |  |  |  |  | 0.0504 | 0.027412 | 0.027412
| Тадмагитль 1-18/100 |  |  |  |  | 0.08 | 0.043511 | 0.043511
| Тадмагитль 1-17/100 |  |  |  |  | 0.08 | 0.043511 | 0.043511
| Тадмагитль 1-25/25 |  |  |  |  | 0.02 | 0.010878 | 0.010878
| Лологонитль 1-26/25 |  |  | Лологонитль |  | 0.02 | 0.010878 | 0.010878
| Лологонитль 1-27/100 |  |  |  |  | 0.08 | 0.043511 | 0.043511
| Лологонитль 1-28/100 |  |  |  |  | 0.08 | 0.047294 | 0.047294
| Лологонитль 1-29/100 |  |  |  |  | 0.08 | 0.043511 | 0.043511
| Кванкеро 1-16/63 |  |  | Кванкеро |  | 0.0504 | 0.027412 | 0.027412
| Ново Чакдари 1-19/63 |  |  | Ново Чакдари |  | 0.0504 | 0.027412 | 0.027412
| Чакдари 1-20/25 |  |  | Чакдари |  | 0.02 | 0.010878 | 0.010878
| Тлибишо 1-21/100 |  |  | Тлибишо |  | 0.08 | 0.043511 | 0.043511
| Тлибишо 1-22/160 |  |  |  |  | 0.128 | 0.069617 | 0.069617
| Тлибишо 1-30/100 |  |  |  |  | 0.08 | 0.043511 | 0.043511
| Тильси 1-23/63 |  |  | Тильси |  | 0.0504 | 0.027412 | 0.027412
| ПЕРЕГРУЖЕННЫЕ |  |  |  |  | 0 | 0 | 0
| Карата 2-1/160 |  |  | Карата |  | 0.128 | 0 | 0
| Карата 4-2/100 Поворот |  |  |  |  | 0.08 | 0.047294 | 0.043038
| Карата 3-3/250 |  |  |  |  | 0.2 | 0.11824 | 0.11351
| Маштада 3-6/63 |  |  | Маштада |  | 0.0504 | 0.029795 | 0.026816
| Карата 4-2/100 Поворот |  |  |  |  | 0.08 | 0.047294 | 0.043511
| Ингердах 4-11/100 |  |  | Ингердах |  | 0.08 | 0.047294 | 0.043984
| Ингердах 4-13/100 |  |  |  |  | 0.08 | 0.047294 | 0.04493
| Щтаб 1-12/100 |  |  |  |  | 0.08 | 0.047294 | 0.047294
| Тлибишо 1-22/160 |  |  | Тлибишо |  | 0.128 | 0.069617 | 0.069617
| Тукита 4-9/25 |  |  | Тукита |  | 0.02 | 0.010878 | 0.010878
|  | Тарумовский РЭС |  | Тарумовский р-н | 10 кВ | 0 | 0 | 0
| 1-1-160 |  |  | Т-тюбе |  | 0.128 | 0.069617 | 0.069617
| 1-2-160 |  |  | Т-Тюбе |  | 0.128 | 0.069617 | 0.069617
| 1-3-250 |  |  | Т-тюбе |  | 0.2 | 0.10878 | 0.10878
| 1-4-160 |  |  | Т-тюбе |  | 0.128 | 0.069617 | 0.069617
| 1-5-250 |  |  | Т-тюбе |  | 0.2 | 0.13507 | 0.13507
| 1-6-250 |  |  | Т-тюбе |  | 0.2 | 0.13507 | 0.13507
| 4-2-160 |  |  | Ст.Т-тюбе |  | 0.128 | 0.086443 | 0.086443
| 7-1-250 |  |  | Балисма |  | 0.2 | 0.12168 | 0.12168
| 3-1-160 |  |  | Сангар |  | 0.128 | 0.077877 | 0.070868
| 3-7-160 |  |  | Борнаул |  | 0.128 | 0.077877 | 0.074762
| 2-1-160 |  |  | Новая Коса |  | 0.128 | 0.077877 | 0.070089
| 2-2-160 |  |  | Новая Коса |  | 0.128 | 0.077877 | 0.071647
| 2-10-160 |  |  | Сверлов |  | 0.128 | 0.077877 | 0.072425
| 2-12-100 |  |  | 20-Партсъезд |  | 0.08 | 0.048673 | 0.046239
| 2-13-63 |  |  | Кр.Октябрь |  | 0.0504 | 0.030664 | 0.030664
| 1963-04-02 |  |  | Кр.Октябрь |  | 0.0504 | 0.030664 | 0.030664
| 2-14-100 |  |  | Кр.Октябрь |  | 0.08 | 0.048673 | 0.048673
| 2-8-100 |  |  | М.Горьк.Акуш. |  | 0.08 | 0.048673 | 0.048673
| 2-1-100 |  |  | к/з Дагестан |  | 0.08 | 0.047615 | 0.047615
| 1940-03-02 |  |  | Кр.Партиз.Акуш |  | 0.032 | 0.020527 | 0.020527
| 1963-04-02 |  |  | Кр.Октябрь |  | 0.0504 | 0.032331 | 0.032331
| 2-20-25 |  |  | Кирова |  | 0.02 | 0.01283 | 0.01283
| 2-21-40 |  |  | 1.МАЙ Рут. |  | 0.032 | 0.020527 | 0.020527
| 1-13-10 |  |  | к/з Биаклински. |  | 0.01 | 0.0051318 | 0.0051318
[6 empty] | 0 | 0 | 0
| Бежта 1-3/250 | Тляратинский рэс |  | Тляратинский р-н | 10 кВ | 0.2 | 0.1283 | 0.1283
| Бежта 2-3-100 |  |  | Бежтинский участок |  | 0.08 | 0.051318 | 0.0467
| Бежта 2-2-250 |  |  |  |  | 0.2 | 0.12168 | 0.11682
| Бежта 1-2-160 |  |  |  |  | 0.128 | 0.082109 | 0.073898
| Бежта 1-1-250 |  |  |  |  | 0.08 | 0.048673 | 0.044779
| Бежта 1-11-100 |  |  |  |  | 0.08 | 0.051318 | 0.047726
| Бежта 1-10-100 |  |  |  |  | 0.08 | 0.048673 | 0.046239
| Бежта 1-6-400 |  |  |  |  | 0.32 | 0.19469 | 0.19469
| Бежта 1-4-400 |  |  |  |  | 0.32 | 0.19469 | 0.17717
| Бежта 2-1-160 |  |  |  |  | 0.128 | 0.082109 | 0.078825
| ПЕРЕГРУЖЕННЫЕ |  |  |  |  | 0 | 0 | 0
| Тлярата 1-2/400 |  |  |  |  | 0.32 | 0.19469 | 0.17912
| Тлярата 1-10/160 |  |  |  |  | 0.128 | 0.077877 | 0.072425
| Тлярата 1-15/100 |  |  |  |  | 0.08 | 0.051318 | 0.048752
| Тлярата 1-16/100 |  |  |  |  | 0.08 | 0.051318 | 0.051318
| Тлярата 2-2/160 |  |  |  |  | 0.128 | 0.077877 | 0.077877
| Надар 2-4/40 |  |  |  |  | 0.032 | 0.019469 | 0.019469
| Кутлаб 2-13/100 |  |  |  |  | 0.08 | 0.048673 | 0.048673
| Талцух 3-18/100 |  |  |  |  | 0.08 | 0.048673 | 0.048673
| Анцух 4-1/100 |  |  |  |  | 0.08 | 0.048673 | 0.048673
[6 empty] | 0 | 0 | 0
| ПЕРЕГРУЖЕННЫЕ |  |  |  |  | 0 | 0 | 0
| ТП№123 | Буйнакский ГОРЭС |  | Буйнакский ГОРОД | 10 кВ | 0.32 | 0.20527 | 0.20527
| ТП №49 |  |  |  |  | 0.08 | 0.051318 | 0.051318
| ТП№125 |  |  |  |  | 0.32 | 0.20527 | 0.20527
| ТП№48 |  |  |  |  | 0.128 | 0.082109 | 0.082109
[6 empty] | 0 | 0 | 0
| ПЕРЕГРУЖЕННЫЕ | Буйнакский РЭС |  | Буйнакский ГОРОД |  | 0 | 0 | 0
| Ч-2-675/160 |  |  | с.Чиркей |  | 0.128 | 0.082109 | 0.082109
| Д-1-525/160 |  |  | с.Арихкент |  | 0.128 | 0.077877 | 0.077877
| Д-1-219/250 |  |  | с.Апши |  | 0.2 | 0.12168 | 0.11073
| Д-1-206/100 |  |  | с.Арихкент |  | 0.08 | 0.048673 | 0.046726
| Х-1-28/63 |  |  | с.Ст.Кумух |  | 0.0504 | 0.032331 | 0.029097
| Т-4-454/100 |  |  | с.Н-Кумух |  | 0.08 | 0.051318 | 0.047213
| К-7-608/25 |  |  | с.Атланаул |  | 0.02 | 0.012168 | 0.011316
| Д-6-233/100 |  |  | с.Н-Дженгутай |  | 0.08 | 0.048673 | 0.046239
| Д-1-203/160 |  |  | с.Апши |  | 0.128 | 0.084649 | 0.084649
| К-1-161/160 |  |  | с,Агачкала |  | 0.128 | 0.084649 | 0.084649
| Э-3-493/100 |  |  | с.Эрпели |  | 0.116 | 0.076713 | 0.076713
| Э-3-661/63 |  |  |  |  | 0.0504 | 0.03333 | 0.03333
| Х-4-71/160 |  |  | с.Халимбекаул |  | 0.128 | 0.082109 | 0.082109
| Ч-2-176/63 |  |  | с.Чиркей |  | 0.0504 | 0.032331 | 0.032331
| Ч-2-523/100 |  |  | с.Чиркей |  | 0.08 | 0.048673 | 0.048673
[6 empty] | 0 | 0 | 0
[6 empty] | 0 | 0 | 0
| сел. Данух КТП 1-1/63 | Гумбетовский рэс |  | Гумбетовский р-н | 10 кВ | 0.0504 | 0.03333 | 0.03333
| сел. Данух КТП 1-2/100 |  |  |  |  | 0.08 | 0.048673 | 0.048673
| сел. Артлух КТП1-3/250 |  |  |  |  | 0.2 | 0.1283 | 0.1283
| сел.Мехельта КТП 2-2/400 |  |  |  |  | 0.32 | 0.20527 | 0.20527
| сел.Мехельта КТП 2-3/400 |  |  |  |  | 0.32 | 0.20527 | 0.1868
| сел.Мехельта КТП 2-21/100 |  |  |  |  | 0.08 | 0.052905 | 0.050789
| сел.Мехельта КТП 2-4/250 |  |  |  |  | 0.2 | 0.1283 | 0.11547
| сел.Мехельта КТП 2-5/250 |  |  |  |  | 0.2 | 0.12168 | 0.11195
| сел.Сивух КТП 2-7/40 |  |  |  |  | 0.032 | 0.019469 | 0.018106
| сел.Цилитли КТП2-9/63 |  |  |  |  | 0.0504 | 0.030664 | 0.029131
| сел.Цилитли КТП2-10/160 |  |  |  |  | 0.128 | 0.082109 | 0.082109
| сел.Цилитли КТП2-11/250 |  |  |  |  | 0.2 | 0.1283 | 0.1283
| сел.Цилитли КТП2-8/250 |  |  |  |  | 0.2 | 0.1283 | 0.1283
| сел.Мехельта КТП 2-12/63 |  |  |  |  | 0.0504 | 0.03333 | 0.03333
| сел.Шабдух КТП 2-18/100 |  |  |  |  | 0.08 | 0.052905 | 0.052905
| сел.Цунди МТП 2-19/40 |  |  |  |  | 0.032 | 0.021162 | 0.021162
| хут.Ихашо КТП 2-17/100 |  |  |  |  | 0.08 | 0.052905 | 0.052905
| Хут.Туркида КТП 2-16/40 |  |  |  |  | 0.032 | 0.019469 | 0.019469
| сел.Тлярата КТП 3-1/100 |  |  |  |  | 0.08 | 0.048673 | 0.048673
| сел.Тлярата КТП 3-2/250 |  |  |  |  | 0.2 | 0.12168 | 0.12168
| сел.Райцентр КТП 3-6/250 |  |  |  |  | 0.2 | 0.1283 | 0.1283
| сел.Райцентр КТП 3-7/160 |  |  |  |  | 0.128 | 0.082109 | 0.082109
| сел.Райцентр КТП 3-8/400 |  |  |  |  | 0.32 | 0.20527 | 0.20527
| сел.Райцентр КТП 3-9/100 |  |  |  |  | 0.08 | 0.051318 | 0.0467
| сел.Райцентр КТП 3-10/160 |  |  |  |  | 0.128 | 0.082109 | 0.078825
| сел.Райцентр КТП 3-12/100 |  |  |  |  | 0.08 | 0.048673 | 0.043806
| сел.Райцентр КТП 3-14/400 |  |  |  |  | 0.32 | 0.19469 | 0.17912
| сел.Райцентр КТП 3-13/400 |  |  |  |  | 0.32 | 0.19469 | 0.18106
| сел.Райцентр КТП 3-15/100 |  |  |  |  | 0.08 | 0.048673 | 0.046239
| сел.Райцентр КТП 3-16/250 |  |  |  |  | 0.2 | 0.1283 | 0.1283
| сел.Райцентр КТП 3-19/250 |  |  |  |  | 0.2 | 0.14241 | 0.14241
| сел. Ингиши КТП 4-1/100 |  |  |  |  | 0.08 | 0.058725 | 0.058725
| сел. Ингиши КТП 4-2/160 |  |  |  |  | 0.128 | 0.09396 | 0.09396
| сел. Ингиши КТП 4-3/100 |  |  |  |  | 0.08 | 0.058725 | 0.058725
| сел.Кунзах КТП 1-2/100 |  |  |  |  | 0.08 | 0.058725 | 0.058725
| сел.Кунзах КТП 1-3/100 |  |  |  |  | 0.08 | 0.058725 | 0.058725
| сел.Тантари КТП 1-4/100 |  |  |  |  | 0.08 | 0.058725 | 0.058725
| сел.Чирката КТП 1-10/160 |  |  |  |  | 0.128 | 0.09396 | 0.09396
| сел.Чирката КТП 1-11/160 |  |  |  |  | 0.128 | 0.086443 | 0.086443
| сел.Чирката КТП 1-12/400 |  |  |  |  | 0.32 | 0.21611 | 0.21611
| сел.Чирката КТП 1-13/400 |  |  |  |  | 0.32 | 0.19469 | 0.19469
| сел.Чирката КТП 1-14/400 |  |  |  |  | 0.32 | 0.19469 | 0.19469
| сел.Тантари КТП 1-5/100 |  |  |  |  | 0.08 | 0.048673 | 0.044292
| сел.Чирката КТП 1-15/400 |  |  |  |  | 0.32 | 0.21162 | 0.20316
| сел.Чирката КТП 1-16/400 |  |  |  |  | 0.32 | 0.21162 | 0.19046
| сел.Чирката КТП 1-20/400 |  |  |  |  | 0.32 | 0.2349 | 0.21611
| сел.Игали КТП 1-1/630 |  |  |  |  | 0.504 | 0.34037 | 0.31654
| сел.Игали КТП 1-2/400 |  |  |  |  | 0.32 | 0.21611 | 0.2053
| сел.Игали КТП 1-3/63 |  |  |  |  | 0.0504 | 0.036997 | 0.036997
| сел.Игали КТП 1-4/100 |  |  |  |  | 0.32 | 0.21611 | 0.21611
| сел.Игали КТП 1-5/400 |  |  |  |  | 0.32 | 0.19469 | 0.19469
| сел.Цанатли КТП 1-8/63 |  |  |  |  | 0.0504 | 0.030664 | 0.030664
| сел.Цанатли КТП 1-9/63 |  |  |  |  | 0.0504 | 0.030664 | 0.030664
| сел.Игали КТП 1-13/100 |  |  |  |  | 0.08 | 0.048673 | 0.048673
| сел.Игали КТП 1-14/400 |  |  |  |  | 0.32 | 0.19469 | 0.19469
| сел.Игали КТП 1-15/160 |  |  |  |  | 0.128 | 0.077877 | 0.077877
| сел.Игали МТП 1-11/400 |  |  |  |  | 0.32 | 0.19469 | 0.19469
| сел.н.Инхо КТП 1-4/30 |  |  |  |  | 0.024 | 0.014602 | 0.014602
| сел.н.Инхо КТП 1-7/250 |  |  |  |  | 0.2 | 0.12168 | 0.12168
| сел.н.Инхо МТП 1-8/100 |  |  |  |  | 0.08 | 0.048673 | 0.048673
| сел.н.Инхо КТП 1-9/160 |  |  |  |  | 0.128 | 0.077877 | 0.077877
| сел.н.Инхо КТП 1-10/160 |  |  |  |  | 0.128 | 0.077877 | 0.077877
| сел.в.Инхо КТП 1-11/630 |  |  |  |  | 0.504 | 0.30664 | 0.30664
| сел.Читли КТП 1-12/160 |  |  |  |  | 0.128 | 0.077877 | 0.070868
| сел.н.Инхо МТП 1-14/100 |  |  |  |  | 0.08 | 0.048673 | 0.046726
| сел.Килятли МТП 1-15/160 |  |  |  |  | 0.128 | 0.077877 | 0.070089
| сел.Килятли КТП 1-16/100 |  |  |  |  | 0.08 | 0.048673 | 0.044779
| сел.Килятли КТП 1-17/100 |  |  |  |  | 0.08 | 0.048673 | 0.045266
| сел.Килятли КТП 1-18/250 |  |  |  |  | 0.2 | 0.12168 | 0.1156
| сел.н.Арадерих КТП1-19/63 |  |  |  |  | 0.0504 | 0.030664 | 0.030664
| сел.н.Арадерих КТП1-25/160 |  |  |  |  | 0.128 | 0.084649 | 0.084649
| сел.ср.Арадерих КТП1-20/250 |  |  |  |  | 0.2 | 0.12168 | 0.12168
| сел.ср.Арадерих КТП1-21/400 |  |  |  |  | 0.32 | 0.19469 | 0.19469
| сел.в.Арадерих КТП1-22/100 |  |  |  |  | 0.08 | 0.048673 | 0.048673
| сел.в.Арадерих КТП1-23/400 |  |  |  |  | 0.32 | 0.19469 | 0.19469
| сел.н.Аргвани КТП2-1/250 |  |  |  |  | 0.2 | 0.12168 | 0.12168
| сел.н.Аргвани КТП2-2/250 |  |  |  |  | 0.2 | 0.12168 | 0.12168
| сел.н.Аргвани КТП2-3/400 |  |  |  |  | 0.32 | 0.19995 | 0.19995
| сел.н.Аргвани КТП2-5/400 |  |  |  |  | 0.32 | 0.19995 | 0.19995
| сел.н.Аргвани КТП2-6/250 |  |  |  |  | 0.2 | 0.12497 | 0.12497
| сел.н.Аргвани КТП2-7/250 |  |  |  |  | 0.2 | 0 | 0
| сел.н.Аргвани КТП2-8/400 |  |  |  |  | 0.32 | 0.21734 | 0.21734
| сел.н.Аргвани КТП1-2/160 |  |  |  |  | 0.128 | 0.086937 | 0.086937
| сел.н.Аргвани КТП1-3/400 |  |  |  |  | 0.32 | 0.21734 | 0.21734
| сел.Аргвани КТП1-5/160 |  |  |  |  | 0.128 | 0.086937 | 0.086937
| сел.Аргвани КТП1-6/160 |  |  |  |  | 0.128 | 0.086937 | 0.086937
| сел.Гадари КТП1-4/25 |  |  |  |  | 0.02 | 0.013584 | 0.013584
| сел.Гадари КТП1-9/100 |  |  |  |  | 0.08 | 0.054335 | 0.054335
[6 empty] | 0 | 0 | 0
| ПЕРЕГРУЖЕННЫЕ | Гергебильский рэс |  | Гергебильский р-н | 10 кВ | 0 | 0 | 0
| 1-23\250 |  |  | Гергебиль. |  | 0.2 | 0.12497 | 0.11372
| 1-32\250 |  |  |  |  | 0.2 | 0.12497 | 0.11997
| 1-36\250 |  |  |  |  | 0.2 | 0.12497 | 0.11247
| 5-11\160 |  |  |  |  | 0.128 | 0.079982 | 0.073583
| 6-6\250 |  |  |  |  | 0.2 | 0.12497 | 0.11622
| 6-11\250 |  |  |  |  | 0.2 | 0.12497 | 0.11872
| 3-2\160 |  |  | Кикуни |  | 0.128 | 0.079982 | 0.079982
| 3-16\160 |  |  |  |  | 0.128 | 0.079982 | 0.079982
| 3-23\160 |  |  |  |  | 0.128 | 0.079982 | 0.079982
[6 empty] | 0 | 0 | 0
| ПС"Гуниб" | Гунибский рэс |  | Гунибский р-н | 10 кВ | 0 | 0 | 0
| СКТП - 1 |  |  |  |  | 0.2 | 0.12497 | 0.12497
| СКТП - 2 |  |  |  |  | 0.504 | 0.31493 | 0.31493
| СКТП - 3 |  |  |  |  | 0.32 | 0.19995 | 0.19995
| КТП - 4 |  |  |  |  | 0.2 | 0.12497 | 0.12497
| КТП - 5 |  |  |  |  | 0.32 | 0.19995 | 0.19995
| КТП - 6 |  |  |  |  | 0.128 | 0.079982 | 0.079982
| КТП - 7 |  |  |  |  | 0.2 | 0.12497 | 0.12497
| КТП - 9 |  |  |  |  | 0.08 | 0.049988 | 0.049988
| КТП - 11 |  |  |  |  | 0.032 | 0 | 0
| КТП - 14 |  |  |  |  | 0.2 | 0.12225 | 0.11003
| КТП - 16 |  |  |  |  | 0.2 | 0.13176 | 0.12122
| МТП - 17 |  |  |  |  | 0.32 | 0.21082 | 0.19606
| КТП - 19 |  |  |  |  | 0.032 | 0.021082 | 0.020028
| КТП - 20 |  |  |  |  | 0.048 | 0.031623 | 0.031623
| КТП - 21 |  |  |  |  | 0.08 | 0.052705 | 0.052705
| КТП - 2 |  |  |  |  | 0.128 | 0.084328 | 0.084328
| КТП - 3 |  |  |  |  | 0.0504 | 0.033204 | 0.033204
| КТП - 4 |  |  |  |  | 0.08 | 0.052705 | 0.052705
| КТП - 5 |  |  |  |  | 0.2 | 0.12497 | 0.12497
| КТП - 6 |  |  |  |  | 0.08 | 0.052705 | 0.052705
| МТП - 16 |  |  |  |  | 0.0504 | 0.031493 | 0.031493
| МТП - 24 |  |  |  |  | 0.032 | 0.021082 | 0.021082
| КТП - 9 |  |  |  |  | 0.048 | 0.029993 | 0.029993
| КТП - 11 |  |  |  |  | 0.08 | 0.049988 | 0.047989
| КТП-19 |  |  |  |  | 0.32 | 0.19995 | 0.17996
| КТП-21 |  |  |  |  | 0.2 | 0.13176 | 0.12122
| КТП-10 |  |  |  |  | 0.128 | 0.079982 | 0.074383
| МТП-22 |  |  |  |  | 0.128 | 0.079982 | 0.075983
| КТП-23 |  |  |  |  | 0.08 | 0.049988 | 0.049988
| КТП-15 |  |  |  |  | 0.2 | 0.13176 | 0.13176
| КТП-13 |  |  |  |  | 0.2 | 0.13176 | 0.12122
| МТП-26 |  |  |  |  | 0.128 | 0.079982 | 0.074383
| МТП-27 |  |  |  |  | 0.08 | 0.049988 | 0.047489
| КТП-18 |  |  |  |  | 0.08 | 0.042414 | 0.042414
| КТП-2 |  |  |  |  | 0.048 | 0.025449 | 0.025449
| МТП-3 |  |  |  |  | 0.128 | 0.067863 | 0.067863
| КТП-4 |  |  |  |  | 0.2 | 0.10604 | 0.10604
| КТП-5 |  |  |  |  | 0.0504 | 0.028173 | 0.028173
| КТП-7 |  |  |  |  | 0.128 | 0.071551 | 0.071551
| КТП-8 |  |  |  |  | 0.0504 | 0.028173 | 0.028173
| КТП-9 |  |  |  |  | 0.2 | 0.1118 | 0.1118
| КТП-10 |  |  |  |  | 0.128 | 0.071551 | 0.068689
| КТП-11 |  |  |  |  | 0.128 | 0.071551 | 0.064396
| КТП-12 |  |  |  |  | 0.32 | 0 | 0
| КТП-13 |  |  |  |  | 0.0504 | 0.028173 | 0.026201
| КТП-14 |  |  |  |  | 0.032 | 0.016966 | 0.016118
| КТП-18 |  |  |  |  | 0.0504 | 0.026721 | 0.026721
| КТП-16 |  |  |  |  | 0.2 | 0.10604 | 0.10604
| КТП-17 |  |  |  |  | 0.2 | 0.1118 | 0.1118
| КТП-19 |  |  |  |  | 0.048 | 0.026832 | 0.026832
| КТП-10 |  |  |  |  | 0.128 | 0.067863 | 0.067863
| КТП-21 |  |  |  |  | 0.08 | 0.042414 | 0.042414
| ТП-23 |  |  |  |  | 0.08 | 0.046103 | 0.046103
| КТП-1 |  |  |  |  | 0.08 | 0.046103 | 0.046103
| КТП-2 |  |  |  |  | 0.504 | 0.29045 | 0.29045
| ТП-3 |  |  |  |  | 0.32 | 0.18441 | 0.18441
| КТП-10 |  |  |  |  | 0.2 | 0.1118 | 0.1118
| КТП-4 |  |  |  |  | 0.128 | 0.071551 | 0.071551
| КТП-5 |  |  |  |  | 0.2 | 0.10604 | 0.10604
| КТП-6 |  |  |  |  | 0.32 | 0.18441 | 0.17703
| КТП-23 |  |  |  |  | 0.128 | 0.067863 | 0.061077
| КТП-25 |  |  |  |  | 0.128 | 0.073764 | 0.067863
| КТП-9 |  |  |  |  | 0.504 | 0.26721 | 0.24851
| КТП-7 |  |  |  |  | 0.32 | 0.17888 | 0.16993
| КТП-8 |  |  |  |  | 0.2 | 0.1118 | 0.1118
| КТП-18 |  |  |  |  | 0.128 | 0.071551 | 0.071551
| КТП-22 |  |  |  |  | 0.128 | 0.073764 | 0.073764
| МТП-24 |  |  |  |  | 0.128 | 0.071551 | 0.071551
| МТП-14 |  |  |  |  | 0.032 | 0.016966 | 0.016966
| МТП-26 |  |  |  |  | 0.128 | 0.067863 | 0.067863
| КТП-27 |  |  |  |  | 0.032 | 0.016966 | 0.016966
| СКТП-1 |  |  |  |  | 0.256 | 0.1431 | 0.1431
| МТП-8 |  |  |  |  | 0.128 | 0.071551 | 0.065112
| МТП-9 |  |  |  |  | 0.08 | 0.04472 | 0.042931
| ТП-5 |  |  |  |  | 0.02 | 0.011526 | 0.010373
| КТП-4 |  |  |  |  | 0.2 | 0.11526 | 0.10604
| МТП-6 |  |  |  |  | 0.128 | 0.073764 | 0.068601
| МТП-7 |  |  |  |  | 0.128 | 0.073764 | 0.070076
| МТП-10 |  |  |  |  | 0.032 | 0.016966 | 0.016966
| ПС"Согратль" |  |  |  |  | 0 | 0 | 0
| КТП-1 |  |  |  |  | 0.504 | 0.26721 | 0.26721
| КТП-2 |  |  |  |  | 0.2 | 0.1118 | 0.1118
| 3ТП-3 |  |  |  |  | 0.32 | 0.17888 | 0.17888
| СКТП-4 |  |  |  |  | 0.2 | 0.1118 | 0.1118
| МТП-8 |  |  |  |  | 0.128 | 0.071551 | 0.071551
| КТП-1 |  |  |  |  | 0.048 | 0.026832 | 0.026832
| КТП-2 |  |  |  |  | 0.048 | 0.025449 | 0.025449
| КТП-3 |  |  |  |  | 0.08 | 0.042414 | 0.042414
| КТП-4 |  |  |  |  | 0.08 | 0.042414 | 0.042414
| КТП-5 |  |  |  |  | 0.128 | 0.067863 | 0.067863
| МТП-8 |  |  |  |  | 0.128 | 0.071551 | 0.071551
| КТП-1 |  |  |  |  | 0.256 | 0.1431 | 0.1431
| КТП-2 |  |  |  |  | 0.08 | 0.046103 | 0.044259
| МТП-7 |  |  |  |  | 0.02 | 0.011526 | 0.010373
| КТП-8 |  |  |  |  | 0.048 | 0.027662 | 0.025449
| КТП-3 |  |  |  |  | 0.128 | 0.073764 | 0.068601
| КТП-4 |  |  |  |  | 0.08 | 0.046103 | 0.043798
| КТП-5 |  |  |  |  | 0.128 | 0.073764 | 0.073764
| КТП-6 |  |  |  |  | 0.08 | 0.046103 | 0.046103
| МТП-12 |  |  |  |  | 0.128 | 0.067863 | 0.067863
| МТП-13 |  |  |  |  | 0.0504 | 0.026721 | 0.026721
| ПС"Карадах" |  |  |  |  | 0 | 0 | 0
| КТП-1 |  |  |  |  | 0.08 | 0.042414 | 0.042414
| КТП-3 |  |  |  |  | 0.08 | 0.042414 | 0.042414
| КТП-4 |  |  |  |  | 0.08 | 0.046103 | 0.046103
| КТП-5 |  |  |  |  | 0.32 | 0.18441 | 0.18441
| КТП-6 |  |  |  |  | 0.2 | 0.11526 | 0.11526
| КТП-7 |  |  |  |  | 0.128 | 0.067863 | 0.067863
| КТП-8 |  |  |  |  | 0.08 | 0.042414 | 0.042414
| КТП-11 |  |  |  |  | 0.2 | 0.11526 | 0.10488
| МТП-12 |  |  |  |  | 0.08 | 0.042414 | 0.040718
| КТП-14 |  |  |  |  | 0.128 | 0.067863 | 0.061077
| МТП-15 |  |  |  |  | 0.08 | 0.042414 | 0.039021
| КТП-16 |  |  |  |  | 0.128 | 0.067863 | 0.063113
| КТП-17 |  |  |  |  | 0.2 | 0.10604 | 0.10073
| КТП-18 |  |  |  |  | 0.08 | 0.042414 | 0.042414
| КТП-1 |  |  |  |  | 0.128 | 0.067863 | 0.067863
| КТП-2 |  |  |  |  | 0.128 | 0.067863 | 0.067863
| КТП-3 |  |  |  |  | 0.128 | 0.067863 | 0.067863
| МТП-20 |  |  |  |  | 0.128 | 0.067863 | 0.067863
| МТП-21 |  |  |  |  | 0.08 | 0.042414 | 0.038597
| КТП-5 |  |  |  |  | 0.08 | 0.042414 | 0.040718
| КТП-6 |  |  |  |  | 0.2 | 0.10604 | 0.095433
| КТП-7 |  |  |  |  | 0.08 | 0.042414 | 0.039021
| КТП-13 |  |  |  |  | 0.08 | 0.042414 | 0.039445
| МТП-14 |  |  |  |  | 0.0504 | 0.026721 | 0.025385
| МТП-22 |  |  |  |  | 0.2 | 0.10604 | 0.10604
| КТП-8 |  |  |  |  | 0.0504 | 0.026721 | 0.026721
| МТП-25 |  |  |  |  | 0.08 | 0.042414 | 0.042414
| ТП-9 |  |  |  |  | 0.08 | 0.042414 | 0.042414
| КТП-10 |  |  |  |  | 0.128 | 0.067863 | 0.067863
| МТП-23 |  |  |  |  | 0.08 | 0.046103 | 0.046103
| МТП-11 |  |  |  |  | 0.2 | 0.10604 | 0.10604
| КТП-12 |  |  |  |  | 0.128 | 0.067863 | 0.067863
| КТП-15 |  |  |  |  | 0.08 | 0.042414 | 0.042414
| КТП-16 |  |  |  |  | 0.128 | 0.067863 | 0.067863
| МТП-19 |  |  |  |  | 0.128 | 0.067863 | 0.067863
| МТП-24 |  |  |  |  | 0.128 | 0.067863 | 0.067863
| МТП-17 |  |  |  |  | 0.128 | 0.067863 | 0.067863
| МТП-26 |  |  |  |  | 0.128 | 0.067863 | 0.067863
| МТП-27 |  |  |  |  | 0.08 | 0.042414 | 0.042414
| ГГЭС "ЦРП" |  |  |  |  | 0 | 0 | 0
| КТП-12 |  |  |  |  | 0.128 | 0.073764 | 0.073764
| КТП-13 |  |  |  |  | 0.128 | 0.073764 | 0.070814
| КТП-14 |  |  |  |  | 0.08 | 0.046103 | 0.041492
| КТП-16 |  |  |  |  | 0.0504 | 0.029045 | 0.026721
| КТП-15 |  |  |  |  | 0.08 | 0.046103 | 0.042876
| МТП-23 |  |  |  |  | 0.128 | 0.073764 | 0.070076
| КТП-22 |  |  |  |  | 0.032 | 0.018441 | 0.018441
| КТП-16 |  |  |  |  | 0.128 | 0.067863 | 0.067863
| КТП-21 |  |  |  |  | 0.08 | 0.042414 | 0.040294
| КТП-7 |  |  |  |  | 0.128 | 0.067863 | 0.067863
| КТП-8 |  |  |  |  | 0.0504 | 0.026721 | 0.026721
| КТП-9 |  |  |  |  | 0.08 | 0.042414 | 0.042414
| КТП-10 |  |  |  |  | 0.128 | 0.067863 | 0.067863
| ПС"Цуриб" |  |  |  |  | 0 | 0 | 0
| КТП-2 |  |  |  |  | 0.128 | 0.067863 | 0.067863
| КТП-3 |  |  |  |  | 0.2 | 0.10604 | 0.10604
| КТП-4 |  |  |  |  | 0.2 | 0.10604 | 0.10604
| КТП-5 |  |  |  |  | 0.32 | 0.16966 | 0.16966
| КТП-6 |  |  |  |  | 0.2 | 0.10604 | 0.10604
| КТП-7 |  |  |  |  | 0.32 | 0.16966 | 0.16966
| ЗТП-8 |  |  |  |  | 0.2 | 0.10604 | 0.10604
| КТП-9 |  |  |  |  | 0.2 | 0.10604 | 0.10179
| КТП-16 |  |  |  |  | 0.2 | 0.10604 | 0.095433
| КТП-19 |  |  |  |  | 0.128 | 0.067863 | 0.062434
| ЗТП-55 |  |  |  |  | 0.128 | 0.067863 | 0.063113
| КТП-4 |  |  |  |  | 0.08 | 0.042414 | 0.040294
| ТП-6 |  |  |  |  | 0.032 | 0.016966 | 0.016966
| КТП-7 |  |  |  |  | 0.0504 | 0.026721 | 0.026721
| КТП-2 |  |  |  |  | 0.08 | 0.041492 | 0.038588
| КТП-8 |  |  |  |  | 0.2 | 0.1118 | 0.10621
| КТП-3 |  |  |  |  | 0.08 | 0.04472 | 0.04472
| КТП-53 |  |  |  |  | 0.128 | 0.071551 | 0.071551
| КТП-9 |  |  |  |  | 0.0504 | 0.028173 | 0.028173
| КТП-10 |  |  |  |  | 0.08 | 0.04472 | 0.04472
| КТП-11 |  |  |  |  | 0.032 | 0.017888 | 0.017888
| ТП-12 |  |  |  |  | 0.032 | 0.017888 | 0.017172
| КТП-13 |  |  |  |  | 0.0504 | 0.028173 | 0.025356
| КТП-15 |  |  |  |  | 0.08 | 0.042414 | 0.039021
| КТП-16 |  |  |  |  | 0.032 | 0.017888 | 0.016636
| КТП-17 |  |  |  |  | 0.048 | 0.025449 | 0.024176
| КТП-19 |  |  |  |  | 0.0504 | 0.028173 | 0.028173
| КТП-22 |  |  |  |  | 0.08 | 0.042414 | 0.042414
| КТП-64 |  |  |  |  | 0.0504 | 0.026721 | 0.026721
| КТП-24 |  |  |  |  | 0.0504 | 0.026721 | 0.026721
| КТП-26 |  |  |  |  | 0.02 | 0.01118 | 0.01118
| ТП-29 |  |  |  |  | 0.008 | 0.0042414 | 0.0042414
| КТП-28 |  |  |  |  | 0.128 | 0.067863 | 0.067863
| КТП-30 |  |  |  |  | 0.08 | 0.042414 | 0.042414
| КТП-31 |  |  |  |  | 0.0504 | 0.028173 | 0.028173
| КТП-33 |  |  |  |  | 0.048 | 0.026832 | 0.026832
| КТП-60 |  |  |  |  | 0.2 | 0.10604 | 0.10604
| КТП-34 |  |  |  |  | 0.08 | 0.042414 | 0.042414
| КТП-54 |  |  |  |  | 0.128 | 0.067863 | 0.067863
| КТП-36 |  |  |  |  | 0.128 | 0.067863 | 0.067863
| КТП-56 |  |  |  |  | 0.2 | 0.10604 | 0.10604
| КТП-57 |  |  |  |  | 0.128 | 0.067863 | 0.067863
| КТП-35 |  |  |  |  | 0.0504 | 0.028173 | 0.028173
| КТП-37 |  |  |  |  | 0.08 | 0.04472 | 0.04472
| КТП-39 |  |  |  |  | 0.032 | 0.017888 | 0.017888
| КТП-41 |  |  |  |  | 0.08 | 0.04472 | 0.04472
| КТП-42 |  |  |  |  | 0.128 | 0.071551 | 0.065112
| КТП-43 |  |  |  |  | 0.08 | 0.04472 | 0.042931
| КТП-44 |  |  |  |  | 0.2 | 0 | 0
| КТП-46 |  |  |  |  | 0.128 | 0.071551 | 0.065827
| КТП-45 |  |  |  |  | 0.128 | 0.067863 | 0.063113
| КТП-47 |  |  |  |  | 0.048 | 0.025449 | 0.024176
| КТП-52 |  |  |  |  | 0.0504 | 0.026721 | 0.026721
| КТП-2 |  |  |  |  | 0.048 | 0.026832 | 0.026832
| КТП-8 |  |  |  |  | 0.2 | 0.1118 | 0.1118
| КТП-2 |  |  |  |  | 0.08 | 0.042414 | 0.042414
| КТП-26 |  |  |  |  | 0.08 | 0.042414 | 0.042414
| КТП-4 |  |  |  |  | 0.08 | 0.046103 | 0.046103
| КТП-5 |  |  |  |  | 0.032 | 0.018441 | 0.017703
| КТП-6 |  |  |  |  | 0.08 | 0.046103 | 0.041492
| КТП-7 |  |  |  |  | 0.2 | 0.11526 | 0.10604
| КТП-8 |  |  |  |  | 0.08 | 0.04472 | 0.041589
| КТП-21 |  |  |  |  | 0.128 | 0.071551 | 0.067974
| КТП-9 |  |  |  |  | 0.08 | 0.042414 | 0.042414
| КТП-10 |  |  |  |  | 0.0504 | 0.029045 | 0.029045
| КТП-23 |  |  |  |  | 0.128 | 0.067863 | 0.06447
| КТП-11 |  |  |  |  | 0.128 | 0.073764 | 0.073764
| КТП-12 |  |  |  |  | 0.0504 | 0.026721 | 0.026721
| КТП-13 |  |  |  |  | 0.08 | 0.04472 | 0.04472
| КТП-3 |  |  |  |  | 0.0504 | 0.028173 | 0.028173
| КТП-14 |  |  |  |  | 0.08 | 0.04472 | 0.04472
| КТП-15 |  |  |  |  | 0.128 | 0.073764 | 0.073764
| КТП-16 |  |  |  |  | 0.2 | 0.1118 | 0.1118
| КТП-17 |  |  |  |  | 0.08 | 0.042414 | 0.042414
[6 empty] | 0 | 0 | 0
| П/С 35/10/0,4кВ п\с Уркарах нов | Дахадаевский рэс |  | Дахадаевский р-н | 10 кВ | 0 | 0 | 0
| КТП с тр-ром 100 кВас.Чишили |  |  |  |  | 0.08 | 0.04472 | 0.04472
| КТП с тр-ром 250 кВа |  |  |  |  | 0.2 | 0.1118 | 0.1118
| КТП с тр-ром 40 кВапожарная часть№29 |  |  |  |  | 0.032 | 0.017888 | 0.017888
| КТП с т-ром 5-9-160 кВа |  |  |  |  | 0.128 | 0.073764 | 0.073764
| с. Уркарах КТП-11/100 |  |  |  |  | 0.08 | 0.046103 | 0.046103
| КТП 160 |  |  |  |  | 0.128 | 0.073764 | 0.067126
| с.Кудагу КТП 16/160 |  |  |  |  | 0.128 | 0.073764 | 0.070814
| с. Уркарах КТП-3/160 |  |  |  |  | 0.128 | 0.067863 | 0.061077
| с.Калкни 14/100 |  |  |  |  | 0.08 | 0.042414 | 0.040718
| с. Уркарах КТП-10/250 |  |  |  |  | 0.2 | 0.10604 | 0.095433
| КТП с. Дибгаши 10/100 |  |  |  |  | 0.08 | 0.04472 | 0.041142
| КТП с. Ираки 15/63 |  |  |  |  | 0.0504 | 0.028173 | 0.026201
| с.Сурхачи КТП-13/160 |  |  |  |  | 0.128 | 0.071551 | 0.067974
| КТП c. Ираки 16/63 |  |  |  |  | 0.0504 | 0.028173 | 0.028173
| КТП с. Журмачи 9/100 |  |  |  |  | 0.08 | 0.04472 | 0.04472
| КТП с. Дибгаши 9/250 |  |  |  |  | 0.2 | 0.10604 | 0.10604
| КТП с. Бускри 7/250 |  |  |  |  | 0.2 | 0.10604 | 0.10604
| КТП с. Кища 5/520 |  |  |  |  | 0.416 | 0.22056 | 0.22056
| КТП с. Кища 2/25 |  |  |  |  | 0.02 | 0.010604 | 0.010604
| КТП с. Кища 3/250 |  |  |  |  | 0.2 | 0.1118 | 0.1118
| КТП с. Кища 4/250 |  |  |  |  | 0.2 | 0.1118 | 0.1118
| КТП с. Кища 6/40 |  |  |  |  | 0.032 | 0.018441 | 0.018441
| КТП с. Кища 10-250 |  |  |  |  | 0.2 | 0.11526 | 0.11526
| КТП с. Кища 8/100 |  |  |  |  | 0.08 | 0.046103 | 0.046103
| КТП с. Харбук 11/40 |  |  |  |  | 0.032 | 0.018441 | 0.018441
| КТП с. Харбук 12/250 |  |  |  |  | 0.2 | 0.11526 | 0.11065
| КТП с. Харбук 13/63 |  |  |  |  | 0.0504 | 0.029045 | 0.02614
| КТП с. Харбук 14/160 |  |  |  |  | 0.128 | 0.073764 | 0.067863
| КТП с. Харбук 15/250 |  |  |  |  | 0.2 | 0.10604 | 0.098614
| КТП с. Шуперчи 5-16/250 |  |  |  |  | 0.2 | 0.10604 | 0.10073
| КТП с. Уркарах новая 3/400 |  |  |  |  | 0.32 | 0.16966 | 0.16966
| КТП с. Уркарах 5/400 |  |  |  |  | 0.32 | 0.16966 | 0.16966
| КТП с. Уркарах 6/160 |  |  |  |  | 0.128 | 0.067863 | 0.065149
| КТП с. Уркарах 7/160 |  |  |  |  | 0.128 | 0.073764 | 0.066388
| КТП с. Уркарах 8/100 |  |  |  |  | 0.08 | 0.046103 | 0.042414
| КТП с. Чишили 1/400 |  |  |  |  | 0.32 | 0.18441 | 0.1715
| КТП с. Бускри 4/100 |  |  |  |  | 0.08 | 0.042414 | 0.040294
| КТП с. Бускри 5/100 |  |  |  |  | 0.08 | 0.042414 | 0.042414
| КТП с. Бускри 6/63 |  |  |  |  | 0.0504 | 0.029045 | 0.029045
| КТП с. Дибгаши 8/160 |  |  |  |  | 0.128 | 0.067863 | 0.067863
| КТП с. Гунакари 11/40 |  |  |  |  | 0.032 | 0.016966 | 0.016966
| КТП с. Гунакари 12/63 |  |  |  |  | 0.0504 | 0.026721 | 0.026721
| КТП с. Калкни 13/160 |  |  |  |  | 0.128 | 0.067863 | 0.067863
| КТП с. Дибгалик 19/63 |  |  |  |  | 0.0504 | 0.026721 | 0.026721
| КТП с. Дибгалик 20/63 |  |  |  |  | 0.0504 | 0.026721 | 0.026721
| КТП с. Зубанчи 3/60 |  |  |  |  | 0.048 | 0.025449 | 0.024431
| КТП с. Зибанчи 4/250 |  |  |  |  | 0.2 | 0.10604 | 0.095433
| КТП с. Зибанчи 5/160 |  |  |  |  | 0.128 | 0.067863 | 0.062434
| КТП с. Зибанчи 6/160 |  |  |  |  | 0.128 | 0.067863 | 0.063113
| КТП с. Зибанчи 7/100 |  |  |  |  | 0.08 | 0.042414 | 0.040294
| КТП с. Трисанчи 7/160 |  |  |  |  | 0.128 | 0.067863 | 0.067863
| КТП с. Трисанчи 8/160 |  |  |  |  | 0.128 | 0.067863 | 0.067863
| с. Трисанчи 22/100 |  |  |  |  | 0.08 | 0.042414 | 0.042414
| с. Зильбачи КТП -14/160 |  |  |  |  | 0.128 | 0.067863 | 0.067863
| с. Зильбачи КТП -15/160 |  |  |  |  | 0.128 | 0.067863 | 0.067863
| с. Кудагу КТП -22/160 |  |  |  |  | 0.128 | 0.067863 | 0.067863
| с. Кудагу КТП -17/63 |  |  |  |  | 0.0504 | 0.026721 | 0.026721
| с. Ираги КТП-18/100 |  |  |  |  | 0.08 | 0.042414 | 0.042414
| с. Ираги КТП-19/160 |  |  |  |  | 0.128 | 0.067863 | 0.067863
| с. Уркарах КТП-1/100 |  |  |  |  | 0.08 | 0.042414 | 0.038597
| с. Уркарах КТП-2/63 |  |  |  |  | 0.0504 | 0.029045 | 0.027883
| с. Уркарах КТП-5/630 |  |  |  |  | 0.504 | 0.26721 | 0.24049
| с. Уркарах КТП-6/63 |  |  |  |  | 0.0504 | 0.026721 | 0.024583
| с. Уркарах КТП-7/160 |  |  |  |  | 0.128 | 0.067863 | 0.063113
| с. Уркарах КТП-8/100 |  |  |  |  | 0.08 | 0.042414 | 0.040294
| п\с Уркарах стр |  |  |  | 10 кВ
| с. Шадни КТП 2/63 |  |  |  |  | 0.0504 | 0.026721 | 0.026721
| с. Шадни КТП 1/40 |  |  |  |  | 0.032 | 0.016966 | 0.016287
| с. Цизгари КТП 5/63 |  |  |  |  | 0.0504 | 0.026721 | 0.024049
| с. Викри КТП 4/100 |  |  |  |  | 0.08 | 0.042414 | 0.039021
| с. Цураи КТП 5/63 |  |  |  |  | 0.0504 | 0 | 0
| с. Уркарах КТП 1/100 |  |  |  |  | 0.08 | 0.046103 | 0.043798
| с. Уркарах КТП 2/100 |  |  |  |  | 0.08 | 0.046103 | 0.046103
| с.Уркарах КТП 3/100 |  |  |  |  | 0.08 | 0.046103 | 0.046103
| с. Уркарах КТП 4/160 |  |  |  |  | 0.128 | 0.073764 | 0.073764
| КТП с. Меусиша 1/160 |  |  |  |  | 0.128 | 0.073764 | 0.073764
| КТП с. Меусиша 2/250 |  |  |  |  | 0.2 | 0.11526 | 0.11526
| КТП Телевышка 5/40 |  |  |  |  | 0.032 | 0.018441 | 0.018441
| КТП с. Дейбук 8/100 |  |  |  |  | 0.08 | 0.042414 | 0.042414
| КТП с. Дейбук 9/160 |  |  |  |  | 0.128 | 0.067863 | 0.067863
| п\с Кубачи |  |  |  |  | 0 | 0 | 0
| с. Кубачи КТП -9/100 |  |  |  |  | 0.08 | 0.042414 | 0.042414
| с. Сутбуг КТП 3/100 |  |  |  |  | 0.08 | 0.042414 | 0.042414
| КТП 160 кт Худож 8/160 |  |  |  |  | 0.128 | 0.067863 | 0.067863
| с. Бакни КТП 5/100 |  |  |  |  | 0.08 | 0.042414 | 0.042414
| с. Бакни КТП 4/100 |  |  |  |  | 0.08 | 0.042414 | 0.042414
| пс. Кубачи стар. КТП 6/100 |  |  |  |  | 0.08 | 0.042414 | 0.042414
| пс. Кубачи стар. КТП 7/100 |  |  |  |  | 0.08 | 0.042414 | 0.042414
| Тр-р ТМ 100кВА с КТП |  |  |  |  | 0.08 | 0.042414 | 0.042414
| с. Кубачи КТП -1/100 |  |  |  |  | 0.08 | 0.042414 | 0.040718
| с. Кубачи КТП -2/1000 |  |  |  |  | 0.8 | 0.42414 | 0.38173
| с. Кубачи КТП -3/160 |  |  |  |  | 0.128 | 0.067863 | 0.062434
| с. Урцаги КТП-1/160 |  |  |  |  | 0.128 | 0.067863 | 0.063113
| с. Сутбуг КТП 2/160 |  |  |  |  | 0.128 | 0.067863 | 0.06447
| пс. Кубачи КТП 2/160 |  |  |  |  | 0.128 | 0.067863 | 0.067863
| пс. Кубачи КТП 3/160 |  |  |  |  | 0.128 | 0.067863 | 0.067863
| пс. Кубачи КТП 4/160 |  |  |  |  | 0.128 | 0.067863 | 0.067863
| пс. Кубачи стар. КТП 5/250 |  |  |  |  | 0.2 | 0.10604 | 0.10604
| п\с Уркутта |  |  |  |  | 0 | 0 | 0
| с. Урари КТП 8/160 |  |  |  |  | 0.128 | 0 | 0
| с. Кубачи-Махи КТП 6/63 |  |  |  |  | 0.0504 | 0.02614 | 0.02614
| с.Дзилебки КТП 12/63 |  |  |  |  | 0.0504 | 0.028173 | 0.028173
| с. Урари КТП 6/160 |  |  |  |  | 0.128 | 0.071551 | 0.071551
| с. Урари КТП 7/100 |  |  |  |  | 0.08 | 0.04472 | 0.04472
| с. Гуладты КТП 10/100 |  |  |  |  | 0.08 | 0.04472 | 0.04472
| с. Гуладты КТП 11/100 |  |  |  |  | 0.08 | 0.04472 | 0.04472
| с. Гуладты КТП 9/100 |  |  |  |  | 0.08 | 0.04472 | 0.04472
| с. Уркута КТП 1/100 |  |  |  |  | 0.08 | 0.04472 | 0.04472
| с. Уркута КТП 2/63 |  |  |  |  | 0.0504 | 0.028173 | 0.027046
| с. Муркарах КТП 2/63 |  |  |  |  | 0.0504 | 0.026721 | 0.024049
| с. Сурсбук КТП 5/63 |  |  |  |  | 0.0504 | 0.028173 | 0.025919
| с.Сурсбук КТП 7/100 |  |  |  |  | 0.08 | 0.042414 | 0.039445
| с. Худуц КТП 14/63 |  |  |  |  | 0.0504 | 0.028173 | 0.026765
| с. Худуц КТП 15/100 |  |  |  |  | 0.08 | 0.042414 | 0.042414
| с. ХудуцКТП 16/160 |  |  |  |  | 0.128 | 0.067863 | 0.067863
| с. Ашты КТП 17/250 |  |  |  |  | 0.2 | 0.10604 | 0.10604
| с. Ашты КТП 26/160 |  |  |  |  | 0.128 | 0.071551 | 0.071551
| с. Ашты КТП 27/63 |  |  |  |  | 0.0504 | 0.026721 | 0.026721
| с. Кумки КТП 23/100 |  |  |  |  | 0.08 | 0.042414 | 0.042414
| с. Кумки КТП 24/100 |  |  |  |  | 0.08 | 0.042414 | 0.042414
| с. Дирбаг КТП 29/100 |  |  |  |  | 0.08 | 0.04472 | 0.04472
| с. Дирбаг КТП 30/63 |  |  |  |  | 0.0504 | 0.028173 | 0.028173
| с. Алци КТП 4/40 |  |  |  |  | 0.032 | 0.016966 | 0.016966
| с. Кубачи-Махи КТП 8/100 |  |  |  |  | 0.08 | 0.045444 | 0.045444
| с. Шири КТП 6/40 |  |  |  |  | 0.032 | 0.018178 | 0.018178
| с. Ураги КТП 7/100 |  |  |  |  | 0.08 | 0.045444 | 0.045444
| с. Ураги КТП 8/100 |  |  |  |  | 0.08 | 0.045444 | 0.045444
| с. Гузбая КТП 9/100 |  |  |  |  | 0.08 | 0.045444 | 0.045444
| с. Дзилебки КТП 11/250 |  |  |  |  | 0.2 | 0.11978 | 0.11978
| с.Кумки КТП 25/160 |  |  |  |  | 0.128 | 0.076662 | 0.073596
| с. Ицари КТП 13/63 |  |  |  |  | 0.0504 | 0.030186 | 0.027167
| с. Курки КТП 1/40 |  |  |  |  | 0.032 | 0.019166 | 0.017632
| с. Каркаци КТП 3/40 |  |  |  |  | 0.032 | 0.019166 | 0.017824
| с. Туракар КТП 4/40 |  |  |  |  | 0.032 | 0.019166 | 0.018207
| с. Мускли КТП 5/40 |  |  |  |  | 0.032 | 0 | 0
| с. Алцури КТП 7/40 |  |  |  |  | 0.032 | 0.019166 | 0.019166
| с. Бутулта КТП 6/25 |  |  |  |  | 0.02 | 0.011361 | 0.011361
| с. Дуакар КТП 8/160 |  |  |  |  | 0.128 | 0.072711 | 0.072711
| с. Дуакар КТП 9/40 |  |  |  |  | 0.032 | 0.018178 | 0.018178
| с. Мукрисана КТП 10/160 |  |  |  |  | 0.128 | 0.076662 | 0.076662
| с. Узрая КТП 11/25 |  |  |  |  | 0.02 | 0.011978 | 0.011978
| с. Хулабарк КТП 12/100 |  |  |  |  | 0.08 | 0.045444 | 0.045444
| с. Сумия КТП 13/63 |  |  |  |  | 0.0504 | 0.02863 | 0.02863
| с. Киша-Махи КТП 14/40 |  |  |  |  | 0.032 | 0.019758 | 0.019758
| с. Урхнина КТП 1/100 |  |  |  |  | 0.08 | 0.049396 | 0.049396
| с. Урари КТП 5/100 |  |  |  |  | 0.08 | 0.049396 | 0.049396
| с. Мирзита КТП 12/63 |  |  |  |  | 0.0504 | 0.031119 | 0.031119
| с. Хуршни КТП 14/100 |  |  |  |  | 0.08 | 0.047914 | 0.047914
| с. Хуршни КТП 15/100 |  |  |  |  | 0.08 | 0.047914 | 0.047914
|  | Центральные РЭС |  | г. Махачкала | 10 кВ | 0 | 0 | 0
| фидер №2 |  |  | п. Шамхал |  | 0 | 0 | 0
| подстанции 10/0,4кВ ЦРЭС |  |  |  |  | 0 | 0 | 0
| ТП №7 (1х160) |  |  |  |  | 0.128 | 0.079033 | 0.075872
| КТП №2 (1х250) |  |  |  |  | 0.2 | 0.11361 | 0.10225
| КТП №3 (1х100) |  |  |  |  | 0.08 | 0.047914 | 0.044081
| КТП №4 (1х100) |  |  |  |  | 0.08 | 0.047914 | 0.04456
| КТП №308 (1х40) |  |  |  |  | 0.032 | 0.019166 | 0.018207
| КТП №5 (1х160) |  |  |  |  | 0.128 | 0.079033 | 0.079033
| КТП №14 (1х160) |  |  |  |  | 0.128 | 0.076662 | 0.076662
| КТП №13 (1х100) |  |  |  |  | 0.08 | 0.045444 | 0.045444
| КТП №11 (1х250) |  |  |  |  | 0.2 | 0.11361 | 0.11361
| КТП №10 (1х250) |  |  |  |  | 0.2 | 0.11361 | 0.11361
| КТП №9 (1х160) |  |  |  |  | 0.128 | 0.076662 | 0.076662
| ТП №8 (1х250) |  |  |  |  | 0.2 | 0.11978 | 0.11978
| ТП №7 (1х250) |  |  |  |  | 0.2 | 0.11978 | 0.11978
| ТП №16 (1х400) |  |  |  |  | 0.32 | 0.19758 | 0.19758
| КТП №17 (1х160) |  |  |  |  | 0.128 | 0.079033 | 0.079033
| п/ст 10/0,4кВ ведомственные |  |  |  |  | 0 | 0 | 0
| КТП №491 (1х63) |  |  |  |  | 0.0504 | 0.031119 | 0.031119
| КТП №492 (1х250) |  |  |  |  | 0.2 | 0.11361 | 0.10907
| ГКТП №703 (1х630) |  |  |  |  | 0.504 | 0.2863 | 0.25767
| КТП №701 (1х160) |  |  |  |  | 0.128 | 0.072711 | 0.066894
| КТП №15 (1х160) |  |  |  |  | 0.128 | 0.076662 | 0.071296
| КТП №6 (1х250) |  |  |  |  | 0.2 | 0.11978 | 0.1138
| ТП №339 (1х250) |  |  |  |  | 0.2 | 0.11978 | 0.11978
| фидер №2 |  |  |  |  | 0 | 0 | 0
| КТП №23 (1х160) |  |  | Богатырёвка |  | 0.128 | 0.076662 | 0.076662
| КТП №22 (1х250) |  |  |  |  | 0.2 | 0.11361 | 0.11361
| КТП №24 (1х160) |  |  |  |  | 0.128 | 0.072711 | 0.072711
| КТП №25 (1х160) |  |  |  |  | 0.128 | 0.072711 | 0.072711
| п/ст 10/0,4кВ ведомственные |  |  |  |  | 0 | 0 | 0
| ЗТП №493 (1х250) |  |  |  |  | 0.2 | 0.11978 | 0.11978
[6 empty] | 0 | 0 | 0
| ПС 110/35/10 "Шамхал" |  |  |  | 10 кВ | 0 | 0 | 0
| фидер №6 |  |  | Красноармейск |  | 0 | 0 | 0
| подстанции 10/0,4кВ ЦРЭС |  |  |  |  | 0 | 0 | 0
| ТП №40 (1х250) |  |  |  |  | 0.2 | 0.12349 | 0.12349
| МТП №39(1х160) |  |  |  |  | 0.128 | 0.079033 | 0.079033
| КТП №38 (1х100) |  |  |  |  | 0.08 | 0.049396 | 0.049396
| МТП №37 (1х400) |  |  |  |  | 0.32 | 0.19758 | 0.19758
| п/ст 10/0,4кВ ведомственные |  |  |  |  | 0.2 | 0.11361 | 0.11361
| ЗТП №42 (1х250) |  |  |  |  | 0.2 | 0.11361 | 0.11361
| фидер №23 пс.М-110 |  |  |  |  | 0 | 0 | 0
| КТП №547 (1х160) |  |  |  |  | 0.128 | 0.072711 | 0.072711
[6 empty] | 0 | 0 | 0
| ПС 110/35/10 "Шамхал" |  |  |  | 10 кВ | 0 | 0 | 0
| фидер №7 |  |  | Шамхал-Термен |  | 0 | 0 | 0
| подстанции 10/0,4кВ ЦРЭС |  |  |  |  | 0 | 0 | 0
| КТП №53 (1х100) |  |  |  |  | 0.8 | 0.45444 | 0.43626
| КТП №54 (1х250) |  |  |  |  | 0.2 | 0.11062 | 0.099558
| КТП №55 (1х160) |  |  |  |  | 0.128 | 0.076953 | 0.070797
| ЗТП №60 (1х250) |  |  |  |  | 0.2 | 0.11062 | 0.10288
| КТП №61 (1х160) |  |  |  |  | 0.128 | 0.070797 | 0.067257
| ТП №58 (1х250) |  |  |  |  | 0.2 | 0.11062 | 0.11062
| ТП №59 (1х400) |  |  |  |  | 0.32 | 0.17699 | 0.17699
| ЗТП №62 (1х250) |  |  |  |  | 0.2 | 0.11062 | 0.11062
| КТП №64 (1х400) |  |  |  |  | 0.32 | 0.17699 | 0.17699
| фидер №8 |  |  |  |  | 0.08 | 0.044248 | 0.044248
| КТП №76 (1х160) |  |  |  |  | 0.128 | 0.070797 | 0.070797
| КТП №338 (1х160) |  |  |  |  | 0.128 | 0.070797 | 0.070797
[6 empty] | 0 | 0 | 0
| ПС 110/35/10 "Шамхал" |  |  |  | 10 кВ | 0 | 0 | 0
| фидер №5 |  |  | Тюбе |  | 0 | 0 | 0
| подстанции 10/0,4кВ ЦРЭС |  |  |  |  | 0 | 0 | 0
| ТП №30 (1х250) |  |  |  |  | 0.2 | 0.11062 | 0.11062
| КТП №101 (1х400) |  |  |  |  | 0.32 | 0.17699 | 0.17699
| ЗТП №99 (1х250) |  |  |  |  | 0.2 | 0.11062 | 0.11062
| фидер №11 пс.Шамхал |  |  | пс.Шамхал |  | 0.32 | 0.17699 | 0.17699
| подстанции 10/0,4кВ ЦРЭС |  |  |  |  | 0.2 | 0.11062 | 0.1062
| КТП №83 (1х160) |  |  |  |  | 0.128 | 0.070797 | 0.063717
| КТП №361 (1х100) |  |  |  |  | 0.08 | 0.044248 | 0.040708
| КТП №84 (1х100) |  |  |  |  | 0.08 | 0.044248 | 0.041151
| КТП №85 (1х400) |  |  |  |  | 0.32 | 0.19238 | 0.18276
| КТП №305(1х160) |  |  |  |  | 0.128 | 0.070797 | 0.070797
| п/ст 10/0,4кВ ведомственные |  |  |  |  | 0 | 0 | 0
| ТП №86 (1х400) |  |  |  |  | 0.32 | 0.17699 | 0.17699
| ТП №88 (1х400) |  |  |  |  | 0.32 | 0.17699 | 0.17699
[6 empty] | 0 | 0 | 0
| ПС 110/35/10 "Шамхал" |  |  |  | 10 кВ | 0 | 0 | 0
| фидер №7 |  |  | Коркмаскала |  | 0 | 0 | 0
| подстанции 10/0,4кВ ЦРЭС |  |  |  |  | 0 | 0 | 0
| КТП №73(1х160) |  |  |  |  | 0.128 | 0.070797 | 0.070797
| КТП №72(1х250) |  |  |  |  | 0.2 | 0 | 0
| КТП №66(1х250) |  |  |  |  | 0.2 | 0.12024 | 0.10822
| ЗТП №74(1х160) |  |  |  |  | 0.128 | 0.076953 | 0.070797
| ЗТП №67(1х250) |  |  |  |  | 0.2 | 0.12024 | 0.11182
| КТП №68(1х250) |  |  |  |  | 0.2 | 0.12024 | 0.11423
| КТП №71(1х160) |  |  |  |  | 0.128 | 0.076953 | 0.076953
| ТП №69 (1х250) |  |  |  |  | 0.2 | 0.12024 | 0.12024
| ТП №70 (1х250) |  |  |  |  | 0.2 | 0.12024 | 0.12024
| п/ст 10/0,4кВ ведомственные |  |  |  |  | 0 | 0 | 0
| КТП №496 (1х250) |  |  |  |  | 0.2 | 0.11062 | 0.11062
| КТП №497 (1х160) |  |  |  |  | 0.128 | 0.070797 | 0.070797
| КТП №352 (1х250) |  |  |  |  | 0.2 | 0.11062 | 0.11062
| КТП №498 (1х160) |  |  |  |  | 0.128 | 0.070797 | 0.070797
[6 empty] | 0 | 0 | 0
| ПС 110/35/10 "Шамхал" |  |  |  | 10 кВ | 0 | 0 | 0
| фидер №11 |  |  | Алмало |  | 0 | 0 | 0
| подстанции 10/0,4кВ ЦРЭС |  |  |  |  | 0 | 0 | 0
| КТП №92 (1х250) |  |  |  |  | 0.2 | 0.11062 | 0.11062
| КТП №93 (1х100) |  |  |  |  | 0.08 | 0.044248 | 0.044248
[6 empty] | 0 | 0 | 0
| ПС 35/10 "Алмало" |  |  |  | 10 кВ | 0 | 0 | 0
| фидер №2 |  |  | Учкент |  | 0 | 0 | 0
| подстанции 10/0,4кВ ЦРЭС |  |  |  |  | 0 | 0 | 0
| МТП №249 (1х250) |  |  |  |  | 0.2 | 0.11062 | 0.1062
| КТП №258 (1х160) |  |  |  |  | 0.128 | 0.070797 | 0.063717
| КТП №259 (1х160) |  |  |  |  | 0.128 | 0.070797 | 0.065133
| КТП №260 (1х100) |  |  |  |  | 0.08 | 0.044248 | 0.041151
| КТП №250 (1х160) |  |  |  |  | 0.128 | 0.070797 | 0.067257
| ТП №257 (1х160) |  |  |  |  | 0.128 | 0.070797 | 0.070797
| КТП №256 (1х100) |  |  |  |  | 0.08 | 0.043286 | 0.043286
| МТП №255 (1х100) |  |  |  |  | 0.08 | 0.046653 | 0.046653
| КТП №254 (1х100) |  |  |  |  | 0.08 | 0.046653 | 0.046653
| КТП №253 (1х100) |  |  |  |  | 0.08 | 0.046653 | 0.046653
| КТП №251 (1х160) |  |  |  |  | 0.128 | 0.074645 | 0.074645
| КТП №252 (1х63) |  |  |  |  | 0.0504 | 0.029391 | 0.029391
| ПС 35/10 "Алмало" |  |  |  | 10 кВ | 0 | 0 | 0
| фидер №3 |  |  | н.Урада |  | 0 | 0 | 0
| подстанции 10/0,4кВ ЦРЭС |  |  |  |  | 0 | 0 | 0
| КТП №264 (1х250) |  |  |  |  | 0.2 | 0.11062 | 0.11062
| КТП №265 (1х250) |  |  |  |  | 0.2 | 0.11663 | 0.11663
| п/ст 10/0,4кВ ведомственные |  |  |  |  | 0 | 0 | 0
| КТП №711 (1х100) |  |  |  |  | 0.128 | 0.074645 | 0.074645
| ПС 110/35/10 "Алмало" |  |  |  | 10 кВ | 0 | 0 | 0
| фидер №4 |  |  | Темиргое |  | 0 | 0 | 0
| подстанции 10/0,4кВ ЦРЭС |  |  |  |  | 0 | 0 | 0
| КТП №285 (1х100) |  |  |  |  | 0.08 | 0.046653 | 0.046653
| КТП №283(1х160) |  |  |  |  | 0.128 | 0.070797 | 0.070797
| ТП №284 (1х250) |  |  |  |  | 0.2 | 0.11062 | 0.11062
| фидер №2 пс.Дурмаз |  |  |  |  | 0 | 0 | 0
| подстанции 10/0,4кВ ЦРЭС |  |  |  |  | 0 | 0 | 0
| КТП №236 (1х100) |  |  |  |  | 0.08 | 0.046653 | 0.041988
| ПС 35/10 "Дурмаз" |  |  |  | 10 кВ | 0 | 0 | 0
| фидер №2 |  |  | Уллубиевка |  | 0 | 0 | 0
| подстанции 10/0,4кВ ЦРЭС |  |  |  |  | 0 | 0 | 0
| КТП №232 (1х160) |  |  |  |  | 0.128 | 0.070797 | 0.070797
| КТП №233 (1х160) |  |  |  |  | 0.128 | 0.070797 | 0.070797
| КТП №235 (1х160) |  |  |  |  | 0.128 | 0.070797 | 0.070797
| ПС 35/10 "Дурмаз" |  |  |  | 10 кВ | 0 | 0 | 0
| фидер №2 |  |  | Сафарали |  | 0 | 0 | 0
| подстанции 10/0,4кВ ЦРЭС |  |  |  |  | 0 | 0 | 0
| ТП №252 (1х63) |  |  |  |  | 0.0504 | 0.030186 | 0.030186
| ТП №224 (1х160) |  |  |  |  | 0.128 | 0.076662 | 0.076662
| ПС 110/6 "НС-1" |  |  |  | 10 кВ | 0 | 0 | 0
| фидер №7 |  |  | Агачаул |  | 0 | 0 | 0
| подстанции 6/0,4кВ ЦРЭС |  |  |  |  | 0 | 0 | 0
| КТП №412 (1х160) |  |  |  |  | 0.128 | 0.072711 | 0.072711
| КТП №414 (1х160) |  |  |  |  | 0.128 | 0.072711 | 0.072711
| КТП №415 (1х100) |  |  |  |  | 0.08 | 0.045444 | 0.045444
| п/ст 6/0,4кВ ведомственные |  |  |  |  | 0.2 | 0.11978 | 0.11978
| КТП №413 (1х250) |  |  |  |  | 0.2 | 0.11978 | 0.11499
| КТП №616 (1х250) |  |  |  |  | 0.2 | 0.11361 | 0.10225
| КТП №411 (1х25) |  |  |  |  | 0.02 | 0.011361 | 0.010452
| ПС 110/6 "НС-1" |  |  |  | 10 кВ | 0 | 0 | 0
| фидер №7 |  |  |  |  | 0 | 0 | 0
| подстанции 6/0,4кВ ЦРЭС |  |  |  |  | 0 | 0 | 0
| КТП №380(1х400) |  |  |  |  | 0.32 | 0.19758 | 0.19758
| фидер №9 |  |  | с-з Дмитрова |  | 0 | 0 | 0
| подстанции 6/0,4кВ ЦРЭС |  |  |  |  | 0 | 0 | 0
| КТП №431(1х400) |  |  |  |  | 0.32 | 0.18178 | 0.18178
| п/ст 10/0,4кВ ведомственные |  |  |  |  | 0 | 0 | 0
| КТП №724 (1х100) |  |  |  |  | 0.08 | 0.045444 | 0.043626
| ПС 35/10 "Согратль" |  |  |  |  | 0 | 0 | 0
| подстанции 10/0,4кВ ЦРЭС |  |  | 8-й кутан |  | 0 | 0 | 0
| ТП №213 (1х400) |  |  |  |  | 0.32 | 0.19166 | 0.17824
| ПС 35/10 "Пол.солн." |  |  |  |  | 0 | 0 | 0
| фидер №4 |  |  | Дучи |  | 0 | 0 | 0
| подстанции 10/0,4кВ ЦРЭС |  |  |  |  | 0 | 0 | 0
| КТП №224(1х160) |  |  |  |  | 0.128 | 0.076662 | 0.076662
| п/ст 10/0,4кВ ведомственные |  |  |  |  | 0 | 0 | 0
| КТП №286 (1х100) |  |  |  |  | 0.08 | 0.045444 | 0.045444
| КТП №290 (1х100) |  |  |  |  | 0.08 | 0.045444 | 0.045444
| КТП №251 (1х100) |  |  |  |  | 0.08 | 0.047914 | 0.047914
| ТП №226 (1х400) |  |  |  |  | 0.32 | 0.19166 | 0.19166
| фидер №4 |  |  |  |  | 0 | 0 | 0
| КТП №244(1х160) |  |  | Ахар |  | 0.128 | 0.079033 | 0.079033
| фидер №4 |  |  |  |  | 0 | 0 | 0
| подстанции 10/0,4кВ ЦРЭС |  |  | Шушия |  | 0 | 0 | 0
| КТП №245(1х160) |  |  |  |  | 0.128 | 0.079033 | 0.072711
| ГКТП №243 (1х400 ) |  |  |  |  | 0.32 | 0.18178 | 0.16905
| п/ст 10/0,4кВ ведомственные |  |  |  |  | 0 | 0 | 0
| КТП №7 (1х160) |  |  |  |  | 0.128 | 0.072711 | 0.072711
[6 empty] | 0 | 0 | 0
| подстанции 110/35/6 "И-Ю" |  |  | г. Избербаш | 6 кВ | 0 | 0 | 0
| фидер №1 |  |  |  |  | 0 | 0 | 0
| МТП №1 (1х63) ведомственные |  |  |  |  | 0.0504 | 0.030186 | 0.030186
| МТП №3 (1х160) -"- |  |  |  |  | 0.128 | 0.076662 | 0.073596
| МТП №5 (1х25) -"- |  |  |  |  | 0.02 | 0.011361 | 0.010225
| КТП №4 (2х630) -"- |  |  |  |  | 0.02 | 0.011361 | 0.010452
| МТП №7 (1х160) -"- |  |  |  |  | 0.128 | 0.072711 | 0.067621
| МТП №8(1х250) -"- |  |  |  |  | 0.2 | 0.11361 | 0.10793
| МТП №9 (1Х320) -"- |  |  |  |  | 0.256 | 0.15332 | 0.15332
| МТП №14 ((1х100) -"- |  |  |  |  | 0.8 | 0.47914 | 0.47914
| КТП №6 (1х160) -"- |  |  |  |  | 0.128 | 0.079033 | 0.079033
| МТП №120 (1х400) -"- |  |  |  |  | 0.32 | 0.19758 | 0.19758
| МТП №10 (1х320) -"- |  |  |  |  | 0.256 | 0.15807 | 0.15807
| ТП №12 (1х180) -"- |  |  |  |  | 0.144 | 0.088912 | 0.088912
| КТП №135 (1х100) |  |  |  |  | 0.08 | 0.049396 | 0.049396
| МТП №11 (1х100) -"- |  |  |  |  | 0.08 | 0.049396 | 0.049396
| МТП №16 (1х160) -"- |  |  |  |  | 0.128 | 0.079033 | 0.079033
| КТП №132(1х25) -"- |  |  |  |  | 0.02 | 0.011361 | 0.011361
| КТП №20 (1х250) -"- |  |  |  |  | 0.2 | 0.11361 | 0.11361
| КТП №19 (1х400) -"- |  |  |  |  | 0.32 | 0.18178 | 0.17451
| МТП №113 (1х160) -"- |  |  |  |  | 0.128 | 0.072711 | 0.065439
| МТП №23 (1х250 )-"- |  |  |  |  | 0.2 | 0.11361 | 0.10452
| МТП №26 (1х160) -"- |  |  |  |  | 0.128 | 0.079033 | 0.073501
| МТП №15 (1х250) наш. |  |  |  |  | 0.2 | 0.12349 | 0.11731
| ТП №17 (1х400) -"- |  |  |  |  | 0.32 | 0.19758 | 0.19758
| ТП №18 (1х400) -"- |  |  |  |  | 0.32 | 0.18178 | 0.18178
| МТП №21 (х250) -"- |  |  |  |  | 0.2 | 0.11361 | 0.11361
| ТП №22 (1х400) -"- |  |  |  |  | 0.32 | 0.19758 | 0.19758
| ТП №27(1х250) -"- |  |  |  |  | 0.2 | 0.11361 | 0.11361
| КТП №177 (1х630) -"- |  |  |  |  | 0.504 | 0.2863 | 0.2863
| МТП №25 (1х400)-"- |  |  |  |  | 0.032 | 0.018178 | 0.018178
| ТП №26 (1х400) |  |  |  |  | 0.32 | 0.18178 | 0.18178
| ТП №28(1х250) |  |  |  |  | 0.2 | 0.11361 | 0.11361
| КТП №157 (1х400) ведомственные |  |  |  |  | 0.32 | 0.18178 | 0.18178
| подстанции 110/35/6 "И-Ю" |  |  |  | 6 кВ | 0 | 0 | 0
| Фидер №2 |  |  |  |  | 0 | 0 | 0
| МТП №2(1х160) ведомственные |  |  |  |  | 0.128 | 0.072711 | 0.069802
| МТП №12 (1х 63) -"- |  |  |  |  | 0.0504 | 0.02863 | 0.025767
| КТП №158 (1х400) -"- |  |  |  |  | 0.32 | 0.18178 | 0.16723
| КТП №40 (1х160) -"- |  |  |  |  | 0.128 | 0.072711 | 0.067621
| МТП №41 (1х250) -"- |  |  |  |  | 0.2 | 0.1166 | 0.11077
| МТП №112 (1х50) -"- |  |  |  |  | 0.04 | 0.02332 | 0.02332
| МТП №43 (1х50)- "- |  |  |  |  | 0.04 | 0.02332 | 0.02332
| КТП №44 (1х560) -"- |  |  |  |  | 0.448 | 0.26118 | 0.26118
| КТП №145 (1х250) -"- |  |  |  |  | 0.2 | 0.1166 | 0.1166
| КТП №144 (1х400) |  |  |  |  | 0.32 | 0.18656 | 0.18656
| МТП №45 (1х250) -"- |  |  |  |  | 0.2 | 0.1166 | 0.11194
| КТП №50 (1х63) -"- |  |  |  |  | 0.0504 | 0.029383 | 0.026445
| МТП №143 (1х250) -"- |  |  |  |  | 0.2 | 0.1166 | 0.10727
| МТП №48 (1х400) -"- |  |  |  |  | 0.32 | 0.20278 | 0.18859
| МТП №47 (1х400) -"- |  |  |  |  | 0.32 | 0.18656 | 0.17723
| ТП №33 (1х320) -"- |  |  |  |  | 0.256 | 0.14925 | 0.14925
| КТП №36 (1х160) -"- |  |  |  |  | 0.128 | 0.074624 | 0.074624
| КТП №54 (1х400) -"- |  |  |  |  | 0.32 | 0.18656 | 0.18656
| КТП №146 (1х25) -"- |  |  |  |  | 0.02 | 0.01166 | 0.01166
| КТП №131 (1х400) -"- |  |  |  |  | 0.32 | 0.18656 | 0.18656
| КТП №51 (1х100) -"- |  |  |  |  | 0.08 | 0.04664 | 0.044774
| ТП №53 (1х400) -"- |  |  |  |  | 0.32 | 0.18656 | 0.1679
| КТП №160 (1х400) -"- |  |  |  |  | 0.32 | 0.18656 | 0.17164
| ТП №129(1х63) -"- |  |  |  |  | 0.0504 | 0 | 0
| ТП №58 (2х630) -"- |  |  |  |  | 0.0504 | 0 | 0
| КТП №123 (1х100) -"- |  |  |  |  | 0.08 | 0.050696 | 0.050696
| КТП №128 (1х25) -"- |  |  |  |  | 0.02 | 0.012674 | 0.012674
| ТП №136 (2х400) -"- |  |  |  |  | 0.02 | 0.012674 | 0.012674
| КТП №139 (1х160) -"- |  |  |  |  | 0.128 | 0.081113 | 0.081113
| КТП №140 (1х160) -"- |  |  |  |  | 0.128 | 0.081113 | 0.081113
| КТП №133 (1х400)-"- |  |  |  |  | 0.32 | 0.20278 | 0.20278
| КТП №142 (1х160) -"- |  |  |  |  | 0.128 | 0.074624 | 0.074624
| ТП №106 (1х160) ведомственные |  |  |  |  | 0.128 | 0.074624 | 0.074624
| МТП №38 (1х160) наш. |  |  |  |  | 0.128 | 0.074624 | 0.074624
| ТП №39 (2х400) -"- |  |  |  |  | 0.128 | 0.074624 | 0.071639
| МТП №32 (1х320) -"- |  |  |  |  | 0.256 | 0.14159 | 0.12743
| ТП №30 (1х400) -"- |  |  |  |  | 0.32 | 0.17699 | 0.16283
| ТП №31 (1х560) -"- |  |  |  |  | 0.32 | 0.17699 | 0.1646
| ТП 3№% (2х560) -"- |  |  |  |  | 0.32 | 0.17699 | 0.16814
| КТП №52 (1х250) -"- |  |  |  |  | 0.2 | 0.11062 | 0.11062
| КТП №141 (1х400) ведомственные |  |  |  |  | 0.32 | 0.17699 | 0.17699
| МТП №55 (1х160) наш. |  |  |  |  | 0.128 | 0.070797 | 0.070797
| ТП №65 (2х630) -"- |  |  |  |  | #VALUE! | #VALUE! | #VALUE!
| КТП №13 (1х250) -"- |  |  |  |  | 0.2 | 0.11062 | 0.11062
| КТП №49 (1х400) -"- |  |  |  |  | 0.32 | 0.17699 | 0.17699
| ТП №29 (1х400) -"- |  |  |  |  | 0.32 | 0.17699 | 0.16991
| подстанция "Рассвет" |  |  |  | 6 кВ | 0.32 | 0 | 0
| Фидер №8 |  |  |  |  | 0.32 | 0 | 0
| КТП №1 (2х400) наш. |  |  |  |  | 0.32 | 0.17699 | 0.1646
| ТП №161 (2х630) ведомственные |  |  |  |  | 0.32 | 0.17699 | 0.16814
| Подстанция "И-С" |  |  |  | 10 кВ | 0 | 0 | 0
| Фидер №10 |  |  |  |  | 0 | 0 | 0
| КТП №166 (1х 400) ведомственные |  |  |  |  | 0.32 | 0 | 0
| КТП №124 (1х160) -"- |  |  |  |  | 0.128 | 0.069258 | 0.069258
| КТП №107 (1х400) -"- |  |  |  |  | 0.32 | 0.18661 | 0.18661
| КТП №122 (1х400) наши |  |  |  |  | 0.32 | 0.18661 | 0.18661
| КТП №95 (1х63) -"- |  |  |  |  | 0.0504 | 0.029391 | 0.029391
| ТП №153 (2х400) ведомственные |  |  |  |  | 0.0504 | 0.029391 | 0.029391
| Подстанция "И-С" |  |  |  | 10 кВ | 0 | 0 | 0
| Фидер №12 |  |  |  |  | 0 | 0 | 0
| КТП №74 (1х160) ведомствен. |  |  |  |  | 0.128 | 0.074645 | 0.06718
| ТП №75 (1х250) -"- |  |  |  |  | 0.2 | 0.11663 | 0.1073
| ТП №87 (1х400) -"- |  |  |  |  | 0.32 | 0.17699 | 0.1646
| ТП №114 (2х630) -"- |  |  |  |  | 0.32 | 0.17699 | 0.16814
| ТП №125 (2х400) -"- |  |  |  |  | 0.32 | 0.17699 | 0.17699
| ТП №19 (2х400) -"- |  |  |  |  | 0.32 | 0.17699 | 0.17699
| МТП №92 (1х63) -"- |  |  |  |  | 0.0504 | 0.027876 | 0.027876
| МТП №93 (1х400) -"- |  |  |  |  | 0.32 | 0.17699 | 0.17699
| КТП №147 (1х400) -"- |  |  |  |  | 0.32 | 0.17699 | 0.16991
| КТП №148 (1х400) -"- |  |  |  |  | 0.32 | 0.18661 | 0.16795
| КТП №159 (1х400) -"- |  |  |  |  | 0.32 | 0.17699 | 0.16283
| МТП №59 (1х63) -"- |  |  |  |  | 0.0504 | 0.027876 | 0.025925
| МТП №60 (1х400) -"- |  |  |  |  | 0.32 | 0.17699 | 0.16814
| МТП №118 (1х25) -"- |  |  |  |  | 0.02 | 0.011663 | 0.011663
| КТП №162 (1х400) -"- |  |  |  |  | 0.32 | 0.18829 | 0.18829
| КТП №163 (1х63) -"- |  |  |  |  | 0.0504 | 0.028127 | 0.028127
| КТП №121 (1х630) -"- |  |  |  |  | 0.504 | 0.28127 | 0.28127
| КТП №137 (1х63) -"- |  |  |  |  | 0.0504 | 0.028127 | 0.028127
| КТП №127 (1х100) -"- |  |  |  |  | 0.008 | 0.0044647 | 0.0044647
| КТП №149 (1х400) -"- |  |  |  |  | 0.32 | 0.17859 | 0.17859
| КТП №164 (1х400) ведомственные |  |  |  |  | 0.32 | 0.17859 | 0.17859
| КТП №167 (1х250) -"- |  |  |  |  | 0.2 | 0.11768 | 0.11768
| КТП №94 (1х400) нши |  |  |  |  | 0.32 | 0.18829 | 0.18829
| ТП №85 (1х630) -"- |  |  |  |  | 0.504 | 0.29656 | 0.29656
| КТП №86 (1х400) -"- |  |  |  |  | 0.32 | 0.18829 | 0.18829
| КТП №88 (1х400)-"- |  |  |  |  | 0.32 | 0.18829 | 0.18829
| ТП №89 (1х250) -"- |  |  |  |  | 0.2 | 0.11768 | 0.11768
| КТП №116 (1х250) -"- |  |  |  |  | 0.2 | 0 | 0
| КТП №34 (1х250) -"- |  |  |  |  | 0.2 | 0.11768 | 0.11298
| КТП №57(1х250) -"- |  |  |  |  | 0.2 | 0.11162 | 0.10046
| КТП №154 (1х400) ведомственные |  |  |  |  | 0.32 | 0.17859 | 0.1643
| КТП №155 (1х400) -"- |  |  |  |  | 0.32 | 0.17859 | 0.16609
| Подстанция "И-С" |  |  |  |  | 0 | 0 | 0
| Фидер №16 |  |  |  | 10 кВ | 0 | 0 | 0
| ТП №138 (2х400) ведомственные |  |  |  |  | 0.32 | 0.32 | 0.32
| Подстанция "И-С" |  |  |  | 10 кВ | 0 | 0 | 0
| Фидер №18 |  |  |  |  | 0 | 0 | 0
| КТП №56(1х250) ведоственные |  |  |  |  | 0.2 | 0.12132 | 0.12132
| КТП №150 (1х630) -"- |  |  |  |  | 0.504 | 0.30573 | 0.30573
| КТП №46 (1х400) наши |  |  |  |  | 0.32 | 0.19412 | 0.19412
| ТП №64 (1х400) -"- |  |  |  |  | 0.32 | 0.18829 | 0.18829
| ТП №70 (1х400) -"- |  |  |  |  | 0.32 | 0.18829 | 0.18076
| ТП №72 (1х250) -"- |  |  |  |  | 0.2 | 0.11162 | 0.10046
| ТП №67 (1х400) -"- |  |  |  |  | 0.32 | 0.19238 | 0.17699
| ТП №68 (1х400) -"- |  |  |  |  | 0.32 | 0.17699 | 0.1646
| ТП №69 (1х200)-"- |  |  |  |  | 0.16 | 0.096192 | 0.091382
| ТП №73 (1х400) -"- |  |  |  |  | 0.32 | 0.17699 | 0.17699
| Подстанция "И-С" |  |  |  | 10 кВ | 0 | 0 | 0
| Фидер №23 |  |  |  |  | 0 | 0 | 0
| КТП №109 (1х400) ведомственные |  |  |  |  | 0.32 | 0.18661 | 0.18661
| КТП №99 (1х160) -"- |  |  |  |  | 0.128 | 0.076953 | 0.076953
| КТП №100 (1х160) -"- |  |  |  |  | 0.128 | 0.074645 | 0.074645
| МТП №101 (1х250) -"0 |  |  |  |  | 0.2 | 0.11062 | 0.11062
| КТП №126 (1х25) -"- |  |  |  |  | 0.02 | 0.011062 | 0.011062
| КТП №102 (1х400) -"- |  |  |  |  | 0.32 | 0.17699 | 0.17699
| КТП №105 (1х400) -"- |  |  |  |  | 0.32 | 0.18661 | 0.18661
| МТП №103 (1х160) -"- |  |  |  |  | 0.128 | 0.076662 | 0.076662
| МТП №104 (1х250) -"- |  |  |  |  | 0.2 | 0.11978 | 0.11978
| КТП №90 (1х250) -"- |  |  |  |  | 0.2 | 0.12349 | 0.11855
| КТП №134 (1х25 )-"- |  |  |  |  | 0.02 | 0.012349 | 0.011114
| ТП №96 (1х400) наши |  |  |  |  | 0.32 | 0.19758 | 0.18178
| КТП №110 (1х400) ведомствен. |  |  |  |  | 0.32 | 0.19758 | 0.18375
| КТП №97 (1х400) наше |  |  |  |  | 0.32 | 0.18178 | 0.17269
| КТП №98 (1х400) ведомственные |  |  |  |  | 0.32 | 0.18178 | 0.18178
| Подстанция "И-С" |  |  |  |  | 0 | 0 | 0
| Фидер №22 |  |  |  |  | 0 | 0 | 0
| ТП №115 (1х400) ведомственные |  |  |  |  | 0.32 | 0.19166 | 0.19166
| КТП №156 (1х630) -"- |  |  |  |  | 0.504 | 0.30186 | 0.30186
| МТП №61 (1х25 ) -"- |  |  |  |  | 0.02 | 0.011978 | 0.011978
| КТП №152 (1х400) -"- |  |  |  |  | 0.32 | 0.19166 | 0.19166
| КТП №151 (1х400) -"- |  |  |  |  | 0.32 | 0.18178 | 0.18178
| КТП №165 (1х400) -"- |  |  |  |  | 0.32 | 0.18178 | 0.17451
| КТП №130 (1х100) -"- |  |  |  |  | 0.08 | 0.045444 | 0.0409
| КТП №168 (1х400) -"- |  |  |  |  | 0.32 | 0.18178 | 0.16723
| КТП №119 (1х400) -"- |  |  |  |  | 0.32 | 0.19166 | 0.17824
| КТП №63 (1х160) наши |  |  |  |  | 0.128 | 0.074107 | 0.070401
| КТП №111 (1х250) -"- |  |  |  |  | 0.2 | 0.11937 | 0.11937
| ТП №66 (1х250) -"- |  |  |  |  | 0.2 | 0.11937 | 0.11937
| КТП №62 (1х400) -"- |  |  |  |  | 0.32 | 0.191 | 0.191
| КТП №169 (1х160) ведоственные |  |  |  |  | 0.128 | 0.076399 | 0.076399
| Подстанция "И-С" |  |  |  |  | 0 | 0 | 0
| Фидер №31 |  |  |  |  | 0 | 0 | 0
| ТП №77 (1х250) ведомственные |  |  |  |  | 0.2 | 0.11937 | 0.11937
| МТП №81 (1х400) -"- |  |  |  |  | 0.32 | 0.17572 | 0.17572
| ТП №153 (2х400) -"- |  |  |  |  | 0.32 | 0.17572 | 0.17572
| КТП №76 (1х250) наши |  |  |  |  | 0.2 | 0.10982 | 0.10982
| МТП №78 (1х250) -"- |  |  |  |  | 0.2 | 0.10982 | 0.10982
| МТП №79 (1х400)-"- |  |  |  |  | 0.32 | 0.17572 | 0.16869
| МТП №82 (1х160) -"- |  |  |  |  | 0.128 | 0.076399 | 0.068759
| КТП №83 (1х63 )-"- |  |  |  |  | 0.0504 | 0.030082 | 0.027675
| ТП №80 (1х630) -"- |  |  |  |  | 0.504 | 0.30082 | 0.27976
| Перегруженные |  |  |  |  | 0 | 0 | 0
| ТП 31/560 Ф.2 ПС» И- Ю» |  |  |  |  | 0.448 | 0.246 | 0.246
| ТП 29/400 Ф.2 И-Ю |  |  |  |  | 0.32 | 0.191 | 0.191
| КТП 62/400 Ф.22 ПС «И-С» |  |  |  |  | 0.32 | 0.17572 | 0.17572
| ТП 35/630 Ф.18 И-С |  |  |  |  | 0.504 | 0.27675 | 0.27675
| ТП 17/400 Ф.1 И-Ю |  |  |  |  | 0.32 | 0.17572 | 0.17572
| КТП 46/400 Ф.18 ПС»И-С» |  |  |  |  | 0.32 | 0.17572 | 0.17572
| Т П -18 Жданова 400 кВ а на 6 кВ И-С |  |  |  |  | 0.32 | 0.17572 | 0.17572
[6 empty] | 0 | 0 | 0
| Перегруженные | Кайтагские РЭС |  | Кайтагские Р-н | 10 кВ | 0 | 0 | 0
| 2-12/160 |  |  |  |  | 0.128 | 0.070287 | 0.063258
| с.Джавгат |  |  |  |  | 0 | 0 | 0
| 4-3/63. |  |  |  |  | 0.0504 | 0.027675 | 0.025738
| п.Тубен-аул |  |  |  |  | 0 | 0 | 0
| 4-29/63 |  |  |  |  | 0.0504 | 0.027675 | 0.027675
| с.Карацан |  |  |  |  | 0 | 0 | 0
| 4-1/30. |  |  |  |  | 0.024 | 0.013179 | 0.013179
| с.Бажлук |  |  |  |  | 0 | 0 | 0
| 4-4/40. |  |  |  |  | 0.032 | 0.017572 | 0.017572
| сКирцик |  |  |  |  | 0 | 0 | 0
| 2-21/63. |  |  |  |  | 0.0504 | 0.027675 | 0.027675
| с.Машаты |  |  |  |  | 0 | 0 | 0
| 2-1/63. |  |  |  |  | 0.0504 | 0.027675 | 0.027675
| с.Абдашка |  |  |  |  | 0 | 0 | 0
| 1-11/100 |  |  |  |  | 0.08 | 0.047749 | 0.042974
| с.Чумли |  |  |  |  | 0 | 0 | 0
| 3-8/100 |  |  |  |  | 0.08 | 0.045085 | 0.041929
| с.Маджалис |  |  |  |  | 0 | 0 | 0
| 3-4/250 |  |  |  |  | 0.2 | 0.11271 | 0.11271
| с.Маджалис |  |  |  |  | 0 | 0 | 0
[6 empty] | 0 | 0 | 0
| ПЕРЕГРУЖЕННЫЕ |  |  |  |  | 0 | 0 | 0
| Касум.СУ | Касумкентский рэс |  | Касумкентский район | 10 кВ | 0 | 0 | 0
| 1-КТП-3/160 кВа |  |  | с. Н.Посёлок |  | 0.128 | 0.072137 | 0.072137
| 1-11/160 |  |  | с.Н.Поселок |  | 0.128 | 0 | 0
| 8-8//63 |  |  | с.Н.Поселок |  | 0.0504 | 0.030874 | 0.030874
| 2-18/25 |  |  | с.Пиперкент |  | 0.02 | 0.012251 | 0.011761
| 4-18/250 |  |  | с.Ортастал |  | 0.2 | 0.12251 | 0.11026
| 2-3/160 |  |  | с.Касумкент |  | 0.128 | 0.078409 | 0.072137
| 1-4/160 |  |  | с. Аликент |  | 0.128 | 0.078409 | 0.072921
| 2-6//25 |  |  | с.Экендиль |  | 0.02 | 0.012251 | 0.011639
| 4-33А/63 |  |  | с.Аламише |  | 0.0504 | 0.030874 | 0.030874
| Агульс.СУ |  |  |  |  | 0 | 0 | 0
| 2-5/160 |  |  | с.Тпиг |  | 0.128 | 0.072137 | 0.072137
| 2-6А/100 |  |  | с.Тпиг |  | 0.08 | 0.045085 | 0.045085
| 2-8/100 |  |  | с.Тпиг |  | 0.08 | 0.045085 | 0.045085
| 2-9/250 |  |  | с.Тпиг |  | 0.2 | 0.11271 | 0.11271
| 3-8//63 |  |  | с.Рича |  | 0.0504 | 0.028404 | 0.027268
| 1-1/160 |  |  | с.Хутхул |  | 0.128 | 0.072137 | 0.064923
| Курах.СУ |  |  |  |  | 0 | 0 | 0
| 2-1/100 |  |  | с.Курах |  | 0.08 | 0.045085 | 0.041929
| 2-6/100 |  |  | с.Курах |  | 0.08 | 0.045085 | 0.042831
| 2-10/160 |  |  | с.Курах |  | 0.128 | 0.072137 | 0.072137
| 2-9/250 |  |  | с.Курах |  | 0.2 | 0.11271 | 0.11271
[6 empty] | 0 | 0 | 0
| ПЕРЕГРУЖЕННЫЕ | Каякентский рэс |  | Каякентский район | 10 кВ | 0 | 0 | 0
| 1-КТП-18/100 |  |  |  |  | 0.08 | 0.045085 | 0.045085
| 1-КТП-24/100 |  |  |  |  | 0.08 | 0.045085 | 0.045085
| 3-КТП-3/63 |  |  |  |  | 0.0504 | 0.028404 | 0.028404
| с.Алходжикент 4-КТП-13/100 |  |  |  |  | 0.08 | 0.045085 | 0.043282
| 5-КТП-35/160 |  |  |  |  | 0.128 | 0.072137 | 0.064923
| 5-КТП-28/160 |  |  |  |  | 0.128 | 0.072137 | 0.066366
| 5-КТП-10/250 |  |  |  |  | 0.2 | 0.11271 | 0.10482
| 5-КТП-16/160 |  |  |  |  | 0.128 | 0.070568 | 0.06704
| 9-КТП-31/100 |  |  |  |  | 0.08 | 0.047536 | 0.047536
| 1-КТП-17/100 |  |  |  |  | 0.08 | 0.047536 | 0.047536
| С.Утамыш 2-КТП-3/100 |  |  |  |  | 0.08 | 0.047536 | 0.047536
| 2-КТП-8/160 |  |  |  |  | 0.128 | 0.076057 | 0.076057
| с.Каякент 5-КТП-19/100 |  |  |  |  | 0.08 | 0.047536 | 0.047536
[6 empty] | 0 | 0 | 0
[6 empty] | 0 | 0 | 0
|  |  |  | г. Кизляр | 10 кВ | 0 | 0 | 0
| ПС 110/35/10 "Кизляр-1" | Кизлярские ГорЭС |  |  |  | 0 | 0 | 0
| фидер №1 |  |  |  |  | 0 | 0 | 0
| подстанции 10/0,4кВ КГЭС |  |  |  |  | 0 | 0 | 0
| ТП №7 (1х250) |  |  |  |  | 0.2 | 0.11884 | 0.11884
| КТП №142 (1х100) |  |  |  |  | 0.08 | 0.045085 | 0.043282
| ГКТП №139 (1х400) |  |  |  |  | 0.32 | 0.18034 | 0.16231
| ГКТП №118 (1х400) |  |  |  |  | 0.32 | 0.18034 | 0.16591
| ГКТП №125 (1х400) |  |  |  |  | 0.32 | 0.19014 | 0.17683
| п/ст 10/0,4кВ ведомственные |  |  |  |  | 0 | 0 | 0
| КТП №158 (1х160) |  |  |  |  | 0.128 | 0.072137 | 0.072137
| КТП №153 (1х160) |  |  |  |  | 0.128 | 0.072137 | 0.072137
| КТП №102 (1х25) |  |  |  |  | 0.02 | 0.011884 | 0.011884
| фидер №7 |  |  |  |  | 0 | 0 | 0
| подстанции 10/0,4кВ КГЭС |  |  |  |  | 0 | 0 | 0
| ТП №29 (1х400) |  |  |  |  | 0.32 | 0.18034 | 0.18034
| ТП №85 (2х630) |  |  |  |  | 0 | 0 | 0
| ГКТП №34 (1х250) |  |  |  |  | 0.2 | 0.11271 | 0.1082
| ТП №32 (1х400) |  |  |  |  | 0.32 | 0.18034 | 0.16231
| ТП №19 (1х250) |  |  |  |  | 0.2 | 0.11271 | 0.1037
| п/ст 10/0,4кВ ведомственные |  |  |  |  | 0 | 0 | 0
| ТП №1 (1х400) |  |  |  |  | 0.32 | 0.19014 | 0.18064
| КТП №131(1х160) |  |  |  |  | 0.128 | 0.076057 | 0.076057
| КТП №23 (1х100) |  |  |  |  | 0.08 | 0.047536 | 0.047536
| КТП №22 (1х250) |  |  |  |  | 0.2 | 0.11884 | 0.11884
| КТП №143 (1х160) |  |  |  |  | 0.128 | 0.076057 | 0.076057
| ТП №20 (1х400) |  |  |  |  | 0.32 | 0 | 0
| ТП №95 (1х160) |  |  |  |  | 0.128 | 0.076057 | 0.076057
| ТП №87 (2х400; из них один КГЭС) |  |  |  |  | 0.128 | 0.076057 | 0.076057
| КТП №169 (1х25) |  |  |  |  | 0.02 | 0.011271 | 0.011271
| КТП №177 (1х160) |  |  |  |  | 0.128 | 0.072137 | 0.069251
| фидер №8 |  |  |  |  | 0 | 0 | 0
| подстанции 10/0,4кВ КГЭС |  |  |  |  | 0 | 0 | 0
| ТП №74 (1х400) |  |  |  |  | 0.32 | 0.18034 | 0.16772
| ТП №73 (1х400) |  |  |  |  | 0.32 | 0.18034 | 0.17132
| ГКТП №71 (1х400) |  |  |  |  | 0.32 | 0.19602 | 0.19602
| ГКТП №72 (1х400) |  |  |  |  | 0.32 | 0.19602 | 0.19602
| КТП №121 (1х250) |  |  |  |  | 0.2 | 0.12251 | 0.12251
| ГКТП №69 (1х250) |  |  |  |  | 0.2 | 0.12251 | 0.12251
| КТП №115 (1х160) |  |  |  |  | 0.128 | 0.076057 | 0.076057
| ГКТП №76 (1х250) |  |  |  |  | 0.2 | 0.11884 | 0.11884
| ТП №75 (1х630) |  |  |  |  | 0.504 | 0.28404 | 0.28404
| ГКТП №83 (1х315) |  |  |  |  | 0.252 | 0.15437 | 0.15437
| ГКТП №70 (1х250) |  |  |  |  | 0.2 | 0.11271 | 0.11271
| п/ст 10/0,4кВ ведомственные |  |  |  |  | 0 | 0 | 0
| ТП №96 (1х400; трансфор-р КГЭС) |  |  |  |  | 0.32 | 0.18034 | 0.18034
| фидер №10 |  |  |  |  | 0 | 0 | 0
| подстанции 10/0,4кВ КГЭС |  |  |  |  | 0 | 0 | 0
| ТП №9 (1х250; тр-р ведомственный) |  |  |  |  | 0.2 | 0.11884 | 0.11884
| ГКТП №8 (1х250; тр-р ведомственный) |  |  |  |  | 0.2 | 0.12251 | 0.11761
| ГКТП №10 (1х250) |  |  |  |  | 0.2 | 0.11884 | 0.10696
| ГКТП №12 (1х250) |  |  |  |  | 0.2 | 0.11271 | 0.1037
| ГКТП №14 (1х250) |  |  |  |  | 0.2 | 0.11271 | 0.10482
| ГКТП №140 (1х100) |  |  |  |  | 0.08 | 0.045085 | 0.042831
| ТП №15 (1х315) |  |  |  |  | 0.252 | 0.14974 | 0.14974
| ТП №110 (1х400) |  |  |  |  | 0.32 | 0.19014 | 0.19014
| ГКТП №126 (1х250) |  |  |  |  | 0.2 | 0.11884 | 0.11884
| ТП №97 (1х250) |  |  |  |  | 0.2 | 0.12251 | 0.12251
| ТП №16 (1х320) |  |  |  |  | 0.256 | 0.15682 | 0.15682
| ТП №17 (1х400) |  |  |  |  | 0.32 | 0.19602 | 0.19602
| ТП №30 (1х400) |  |  |  |  | 0.32 | 0.19602 | 0.19602
| ТП №78 (1х400) |  |  |  |  | 0.32 | 0.18034 | 0.18034
| ГКТП №36 (1х400) |  |  |  |  | 0.32 | 0.18034 | 0.18034
| п/ст 10/0,4кВ ведомственные |  |  |  |  | 0 | 0 | 0
| ТП №25 (1х400) |  |  |  |  | 0.32 | 0.19014 | 0.19014
| ТП №128 (1х1000) |  |  |  |  | 0.8 | 0.47536 | 0.45634
| КТП №134 (1х160) |  |  |  |  | 0.128 | 0.076057 | 0.068451
| ТП №5 (1х400) |  |  |  |  | 0.32 | 0.19014 | 0.17493
| ТП №161 (2х400) |  |  |  |  | 0.32 | 0.20039 | 0.18636
| КТП №11 (1х250) |  |  |  |  | 0.2 | 0.11271 | 0.10708
| ТП №13 (2х630) |  |  |  |  | 0.504 | 0.28404 | 0.28404
| ТП №130 (2х630) |  |  |  |  | 0.504 | 0.28404 | 0.28404
| КТП №129 (1х400) |  |  |  |  | 0.32 | 0.18034 | 0.18034
| ТП №111 (1х250) |  |  |  |  | 0.2 | 0.11884 | 0.11884
| КТП №152 (1х100) |  |  |  |  | 0.08 | 0.047536 | 0.047536
| ГКТП №117 (1х400) |  |  |  |  | 0.32 | 0.19602 | 0.19602
| ТП №18 (1х400) |  |  |  |  | 0.32 | 0.19602 | 0.19602
| фидер №11 |  |  |  |  | 0 | 0 | 0
| подстанции 10/0,4кВ КГЭС |  |  |  |  | 0 | 0 | 0
| ТП №24 (1х400) |  |  |  |  | 0.32 | 0.19602 | 0.18818
| ТП №26 (1х400) |  |  |  |  | 0.32 | 0.19602 | 0.17642
| ГКТП №68 (1х400) |  |  |  |  | 0.32 | 0.19602 | 0.18034
| ГКТП №112 (1х400) |  |  |  |  | 0.32 | 0.18034 | 0.16772
| ГКТП №84 (1х250) |  |  |  |  | 0.2 | 0.11271 | 0.10708
| ТП №28 (1х400) |  |  |  |  | 0.32 | 0.18034 | 0.18034
| ТП №77 (1х400) |  |  |  |  | 0.32 | 0.18034 | 0.18034
| ТП №86 (1х400) |  |  |  |  | 0.32 | 0.18034 | 0.18034
| ТП №53 (1х400) |  |  |  |  | 0.32 | 0.19602 | 0.19602
| ТП №52 (1х400) |  |  |  |  | 0.32 | 0.19602 | 0.19602
| КТП №138 (1х160) |  |  |  |  | 0.128 | 0.078409 | 0.078409
| ТП №104 (1х400) |  |  |  |  | 0.32 | 0.18034 | 0.18034
| п/ст 10/0,4кВ ведомственные |  |  |  |  | 0 | 0 | 0
| ГКТП №150 (1х25) |  |  |  |  | 0.02 | 0.012251 | 0.012251
| ГКТП №27 (1х400) |  |  |  |  | 0.32 | 0.18034 | 0.18034
| КТП №156 (1х160) |  |  |  |  | 0.128 | 0.072137 | 0.072137
| ГКТП №164 (1х25) |  |  |  |  | 0.02 | 0.011271 | 0.01082
| ГКТП №147 (1х25) |  |  |  |  | 0.02 | 0.011271 | 0.010144
| ПС 110/35/10 "Кизляр-2" |  |  |  | 10 кВ | 0 | 0 | 0
| фидер №3 |  |  |  |  | 0 | 0 | 0
| подстанции 10/0,4кВ КГЭС |  |  |  |  | 0 | 0 | 0
| ТП №45 (1х630) |  |  |  |  | 0.504 | 0.28404 | 0.28404
| ГКТП №56 (1х250) |  |  |  |  | 0.2 | 0.11271 | 0.11271
| ТП №55 (1х250) |  |  |  |  | 0.2 | 0.11271 | 0.11271
| ТП №57 (1х630) |  |  |  |  | 0.504 | 0.28404 | 0.28404
| ТП №59 (1х400) |  |  |  |  | 0.32 | 0.18034 | 0.18034
| ГКТП №162 (1х250) |  |  |  |  | 0.2 | 0.11271 | 0.11271
| ТП №50 (1х315) |  |  |  |  | 0.252 | 0.14202 | 0.13634
| п/ст 10/0,4кВ ведомственные |  |  |  |  | 0 | 0 | 0
| КТП №107 (1х160) |  |  |  |  | 0.128 | 0.072137 | 0.066366
| КТП №108 (1х160) |  |  |  |  | 0.128 | 0.072137 | 0.067087
| ТП №105 (1000+630) |  |  |  |  | 0 | 0 | 0
| КТП №44 (1х160) |  |  |  |  | 0.128 | 0.072137 | 0.072137
| ТП №49 (1х400 + 1х250 КГЭС) |  |  |  |  | 0 | 0 | 0
| ГКТП №172 (1х63) |  |  |  |  | 0.0504 | 0.028404 | 0.028404
| КТП №148 (1х10) |  |  |  |  | 0.008 | 0.0049006 | 0.0049006
| ГКТП №176 (1х160) |  |  |  |  | 0.128 | 0.072137 | 0.072137
| КТП №175 (1х100) |  |  |  |  | 0.08 | 0.045085 | 0.045085
| КТП №138 (1х160) |  |  |  |  | 0.128 | 0.072137 | 0.072137
| фидер №11(1) |  |  |  |  | 0 | 0 | 0
| подстанции 10/0,4кВ КГЭС |  |  |  |  | 0 | 0 | 0
| ТП №47 (1х160) |  |  |  |  | 0.128 | 0.072137 | 0.066366
| КТП №160 (1х400) |  |  |  |  | 0.32 | 0.18034 | 0.16772
| КТП №122 (1х315) |  |  |  |  | 0.252 | 0.14202 | 0.13492
| ТП №92 (2х400) |  |  |  |  | 0 | 0 | 0
| КТП №182 (1х630) |  |  |  |  | 0.504 | 0 | 0
| КТП №183 (1х630) |  |  |  |  | 0.504 | 0.30874 | 0.30874
| ТП №93 (1х630) |  |  |  |  | 0.504 | 0.30874 | 0.30874
| ТП №62 (1х250) |  |  |  |  | 0.2 | 0.12251 | 0.12251
| ТП №61 (1х630) |  |  |  |  | 0.504 | 0.30874 | 0.30874
| ТП №60 (1х630) |  |  |  |  | 0.504 | 0.30874 | 0.30874
| ТП №103 (1х400) |  |  |  |  | 0.32 | 0.19602 | 0.18818
| п/ст 10/0,4кВ ведомственные |  |  |  |  | 0 | 0 | 0
| ТП №94 (2х400) |  |  |  |  | 0 | 0 | 0
| КТП №178 (1х25) |  |  |  |  | 0.02 | 0.011271 | 0.010482
| ГКТП №151 (1х63) |  |  |  |  | 0.0504 | 0.028404 | 0.026984
| ГКТП №168 (1х160) |  |  |  |  | 0.128 | 0.072137 | 0.072137
| ГКТП №124 (1х400) |  |  |  |  | 0.32 | 0.18034 | 0.18034
| ГКТП №116 (1х63) |  |  |  |  | 0.0504 | 0.028404 | 0.028404
| фидер №15 |  |  |  |  | 0 | 0 | 0
| подстанции 10/0,4кВ КГЭС |  |  |  |  | 0 | 0 | 0
| КТП №88 (2х400) |  |  |  |  | 0 | 0 | 0
| ТП №37 (1х250) |  |  |  |  | 0.2 | 0.11271 | 0.11271
| ТП №41 (1х400) |  |  |  |  | 0.32 | 0.18034 | 0.18034
| ТП №99 (1х400) |  |  |  |  | 0.32 | 0.18034 | 0.18034
| ТП №33 (1х400) |  |  |  |  | 0.32 | 0.18034 | 0.18034
| ТП №35 (1х315) |  |  |  |  | 0.252 | 0.14202 | 0.14202
| ТП №43 (1х630 ведомственный) |  |  |  |  | 0.504 | 0.28404 | 0.28404
| ГКТП №167 (1х160) |  |  |  |  | 0.128 | 0.072137 | 0.072137
| ТП №31 (1х400) |  |  |  |  | 0.32 | 0.18034 | 0.17313
| п/ст 10/0,4кВ ведомственные |  |  |  |  | 0 | 0 | 0
| КТП №109 (1х160) |  |  |  |  | 0.128 | 0.072137 | 0.066366
| ТП №40 (1х400) |  |  |  |  | 0.32 | 0.18034 | 0.16772
| КТП №154 (1х100) |  |  |  |  | 0.08 | 0.045085 | 0.042831
| ТП №79 (1х250) |  |  |  |  | 0.2 | 0 | 0
| КТП №38 (1х400) |  |  |  |  | 0.32 | 0.17642 | 0.17642
| ГКТП №146 (1х25) |  |  |  |  | 0.02 | 0.011884 | 0.011884
| КТП №119 (1х63) |  |  |  |  | 0.0504 | 0.029947 | 0.029947
| КТП №120 (1х100) |  |  |  |  | 0.08 | 0.047536 | 0.047536
| КТП №136 (1х63) |  |  |  |  | 0.0504 | 0.029947 | 0.029947
| КТП №113 (1х250) |  |  |  |  | 0.2 | 0.11884 | 0.11884
| ТП №48 (1х1000+630) |  |  |  |  | 0 | 0 | 0
| КТП №127 (1х1000+250) |  |  |  |  | 0 | 0 | 0
| ГКТП №174 (1х100) |  |  |  |  | 0.08 | 0.047536 | 0.047536
| ПС 35/10 "КЭМЗ-1" |  |  |  | 10 кВ | 0 | 0 | 0
| фидер №6 |  |  |  |  | 0 | 0 | 0
| подстанции 10/0,4кВ КГЭС |  |  |  |  | 0 | 0 | 0
| ТП №67 (1х400) |  |  |  |  | 0.32 | 0.19014 | 0.17683
| ТП №66 (1х400) |  |  |  |  | 0.32 | 0.18034 | 0.17132
| ГКТП №81 (1х250) |  |  |  |  | 0.2 | 0.11271 | 0.11271
| ТП №51 (1х400) |  |  |  |  | 0.32 | 0.18034 | 0.18034
| ТП №91 (1х400) |  |  |  |  | 0.32 | 0.19014 | 0.19014
| ТП №63 (1х400 ведомственный) |  |  |  |  | 0.32 | 0.18034 | 0.18034
| КТП №137 (1х250) |  |  |  |  | 0.2 | 0.11271 | 0.11271
| ГКТП №54 (1х400) |  |  |  |  | 0.32 | 0.18034 | 0.18034
| ТП №123 (1х630) |  |  |  |  | 0.504 | 0.29947 | 0.29947
| ТП №58 (1х250) |  |  |  |  | 0.2 | 0.11884 | 0.11884
| ТП №82 (2х630) |  |  |  |  | 0 | 0 | 0
| п/ст 10/0,4кВ ведомственные |  |  |  |  | 0 | 0 | 0
| ГКТП №145 (1х25) |  |  |  |  | 0.02 | 0.011271 | 0.010144
| КТП №135 (1х63) |  |  |  |  | 0.0504 | 0.028404 | 0.026131
| ТП №65 (1х250) |  |  |  |  | 0.2 | 0.11271 | 0.10482
| КТП №159 (1х400) |  |  |  |  | 0.32 | 0.18034 | 0.17132
| КТП №163 (1х25) |  |  |  |  | 0.02 | 0.011884 | 0.011884
| МТП №64 (1х10) |  |  |  |  | 0.008 | 0.0047536 | 0.0047536
| ТП №90 (2х630) |  |  |  |  | 0 | 0 | 0
| фидер №7 |  |  |  |  | 0 | 0 | 0
| подстанции 10/0,4кВ КГЭС |  |  |  |  | 0 | 0 | 0
| ТП №46 (1х63) |  |  |  |  | 0.0504 | 0.028412 | 0.028412
| п/ст 10/0,4кВ ведомственные |  |  |  |  | 0 | 0 | 0
| КТП №155 (1х250) |  |  |  |  | 0.2 | 0.11274 | 0.11274
| КТП №144 (1х250) |  |  |  |  | 0.2 | 0.10693 | 0.10693
| КТП №141 (1х40) |  |  |  |  | 0.032 | 0.017109 | 0.017109
| КТП №165 (1х160) |  |  |  |  | 0.128 | 0.068437 | 0.068437
| КТП №166 (1х160) |  |  |  |  | 0.128 | 0.072157 | 0.072157
| ПС 35/10 "КЭАЗ" |  |  |  | 10 кВ | 0 | 0 | 0
| фидер № "пос. Комсомольский" |  |  |  |  | 0 | 0 | 0
| подстанции 10/0,4кВ КГЭС |  |  |  |  | 0 | 0 | 0
| ТП №1 (1х400) |  |  |  |  | 0.32 | 0.18597 | 0.18597
| ГКТП №2 (1х250) |  |  |  |  | 0.2 | 0.11623 | 0.11623
| ГКТП №3 (1х400) |  |  |  |  | 0.32 | 0.18597 | 0.18597
| п/ст 10/0,4кВ ведомственные |  |  |  |  | 0 | 0 | 0
| ТП №5 (1х630) |  |  |  |  | 0.504 | 0.28412 | 0.2557
| фидер № "17й разъезд" |  |  |  |  | 0 | 0 | 0
| подстанции 10/0,4кВ КГЭС |  |  |  |  | 0 | 0 | 0
| КТП №7 (1х160) |  |  | пос. Комсомольский |  | 0.128 | 0.074388 | 0.070669
| КТП №4 (1х160) |  |  |  |  | 0.128 | 0.068437 | 0.068437
| п/ст 10/0,4кВ ведомственные |  |  |  |  | 0 | 0 | 0
| ГКТП №6 (1х400) |  |  |  |  | 0.32 | 0.17109 | 0.17109
| ГКТП №8 (1х400) |  |  |  |  | 0.32 | 0.18039 | 0.18039
| ГКТП №10 (1х400) |  |  |  |  | 0.32 | 0.18039 | 0.18039
| ТП №9 (1х630) |  |  |  |  | 0.504 | 0.28412 | 0.28412
| КТП №12 (1х250) |  |  |  |  | 0.2 | 0.11623 | 0.11623
| ГКТП №11 (1х400 КГЭС) |  |  |  |  | 0.32 | 0.18039 | 0.18039
[6 empty] | 0 | 0 | 0
[6 empty] | 0 | 0 | 0
| Ногайские РЭС | Ногайские РЭС |  |  | 10 кВ | 0 | 0 | 0
| Т-Мектебские СУ |  |  | Ногайский район |  | 0 | 0 | 0
| 27.01.01/160 |  |  |  |  | 0.128 | 0.072157 | 0.06927
| 27.01.03/400 |  |  |  |  | 0.32 | 0.18039 | 0.16235
| 27.01.04/250 |  |  |  |  | 0.2 | 0.11623 | 0.10693
| 27.01.05/250 |  |  |  |  | 0.2 | 0.11623 | 0.1081
| 27.01.08/250 |  |  |  |  | 0.2 | 0.11623 | 0.11042
| 27.01.09/160 |  |  |  |  | 0.128 | 0.074388 | 0.074388
| 27.01.10/160 |  |  |  |  | 0.128 | 0.069054 | 0.069054
| 27.01.11/160 |  |  |  |  | 0.128 | 0.069054 | 0.069054
| 27.01.12/160 |  |  |  |  | 0.128 | 0.069054 | 0.069054
| 27.01.14/250 |  |  |  |  | 0.2 | 0.11376 | 0.11376
| 27.01.16/160 |  |  |  |  | 0.128 | 0.069041 | 0.069041
| 27.01.17/160 |  |  |  |  | 0.128 | 0.069041 | 0.069041
| 27.06.01/250 |  |  |  |  | 0.2 | 0.10788 | 0.10788
| 27.06.02/160 |  |  |  |  | 0.128 | 0.069041 | 0.069041
| 27.06.03/160 |  |  |  |  | 0.128 | 0.065482 | 0.065482
| 27.06.06/250 |  |  |  |  | 0.2 | 0.10232 | 0.098223
| 27.06.07/160 |  |  |  |  | 0.128 | 0.065482 | 0.058934
| 27.06.08/250 |  |  |  |  | 0.2 | 0.10232 | 0.09413
| 27.06.09/160 |  |  |  |  | 0.128 | 0.069041 | 0.064208
| 27.06.19/160 |  |  |  |  | 0.128 | 0.069041 | 0.065589
| 27.06.22/160 |  |  |  |  | 0.128 | 0.071176 | 0.071176
| 27.05.01/63 |  |  |  |  | 0.0504 | 0.028026 | 0.028026
| 27.05.02/160 |  |  |  |  | 0.128 | 0.071176 | 0.071176
| 27.05.04/250 |  |  |  |  | 0.2 | 0.11121 | 0.11121
| 27.05.05/160 |  |  |  |  | 0.128 | 0.071176 | 0.071176
| 27.05.07/160 |  |  |  |  | 0.128 | 0.071176 | 0.071176
| 27.02.27/63 |  |  |  |  | 0.0504 | 0.028026 | 0.028026
| 27.02.14/160 |  |  |  |  | 0.128 | 0.065482 | 0.065482
| 27.02.15/250 |  |  |  |  | 0.2 | 0.10232 | 0.10232
| 27.02.08/160 |  |  |  |  | 0.128 | 0.065482 | 0.062863
| 27.04.01/250 |  |  |  |  | 0.2 | 0.10232 | 0.092084
| 27.04.02/100 |  |  |  |  | 0.08 | 0.040926 | 0.037652
| 27.04.04/100 |  |  |  |  | 0.08 | 0.044485 | 0.041371
| 28.01.01/250 |  |  |  |  | 0.2 | 0.11121 | 0.10565
| 28.01.02/160 |  |  |  |  | 0.128 | 0.071176 | 0.071176
| 28.01.03/160 |  |  |  |  | 0.128 | 0.064897 | 0.064897
| 28.01.05/160 |  |  |  |  | 0.128 | 0.064897 | 0.064897
| 28.01.06/160 |  |  |  |  | 0.128 | 0.070541 | 0.070541
| 28.01.07/160 |  |  |  |  | 0.128 | 0.064897 | 0.062301
| 28.01.08/400 |  |  |  |  | 0.32 | 0.16224 | 0.14602
| 28.01.10/160 |  |  |  |  | 0.128 | 0.064897 | 0.059706
| 28.01.11/160 |  |  |  |  | 0.128 | 0.064897 | 0.060355
| 28.01.12/160 |  |  |  |  | 0.128 | 0.064897 | 0.061652
| 28.02.01/160 |  |  |  |  | 0.128 | 0.064897 | 0.064897
| 29.03.01/63 |  |  |  |  | 0.0504 | 0.025553 | 0.025553
| 29.03.02/160 |  |  |  |  | 0.128 | 0.064897 | 0.064897
| 29.03.03/160 |  |  |  |  | 0.128 | 0.064897 | 0.064897
| 29.03.04/63 |  |  |  |  | 0.0504 | 0.025553 | 0.025553
| Ч-Бурунские СУ |  |  |  |  | 0 | 0 | 0
| 30.04.01/100 |  |  |  |  | 0.08 | 0.041657 | 0.037491
| 30.04.02/63 |  |  |  |  | 0.0504 | 0.026244 | 0.024144
| 30.04.04/160 |  |  |  |  | 0.128 | 0.066651 | 0.061986
| 30.04.05/250 |  |  |  |  | 0.2 | 0.10414 | 0.098936
| 30.04.06/160 |  |  |  |  | 0.128 | 0.066651 | 0.066651
| 30.04.11/100 |  |  |  |  | 0.08 | 0.041657 | 0.041657
| 30.02.01/100 |  |  |  |  | 0.08 | 0.041657 | 0.041657
| 30.02.02/160 |  |  |  |  | 0.128 | 0.066651 | 0.066651
| 30.03.14/160 |  |  |  |  | 0.128 | 0.066651 | 0.066651
| 30.03.27/100 |  |  |  |  | 0.08 | 0.041657 | 0.041657
| 30.01.04/100 |  |  |  |  | 0.08 | 0.045279 | 0.045279
| 30.01.05/160 |  |  |  |  | 0.128 | 0.066651 | 0.066651
| 30.01.14/250 |  |  |  |  | 0.2 | 0.10414 | 0.10414
| 30.01.15/160 |  |  |  |  | 0.128 | 0.066651 | 0.066651
| Карагаские СУ |  |  |  |  | 0 | 0 | 0
| 31.01.01/400 |  |  |  |  | 0.32 | 0.16663 | 0.15996
| 31.01.02/160 |  |  |  |  | 0.128 | 0.066651 | 0.059986
| 31.01.03/160 |  |  |  |  | 0.128 | 0.066651 | 0.061319
| 31.01.04/160 |  |  |  |  | 0.128 | 0.066651 | 0.061986
| 31.02.02/100 |  |  |  |  | 0.08 | 0.041657 | 0.039574
| 31.02.03/100 |  |  |  |  | 0.08 | 0 | 0
| 31.02.04/63 |  |  |  |  | 0.0504 | 0.028526 | 0.028526
| 31.02.05/250 |  |  |  |  | 0.2 | 0.1132 | 0.1132
| 31.02.12/100 |  |  |  |  | 0.08 | 0.045279 | 0.045279
| 31.02.13/160 |  |  |  |  | 0.128 | 0.072447 | 0.072447
| 31.03.09/250 |  |  |  |  | 0.2 | 0.1132 | 0.1132
| 31.03.10/400 |  |  |  |  | 0.32 | 0.18112 | 0.18112
[6 empty] | 0 | 0 | 0
| ПС Вачи | Кулинский рэс |  | Кулинский район | 10 кВ | 0 | 0 | 0
| КТП 2-6/250 с.Вачи |  |  |  |  | 0.2 | 0.10414 | 0.10414
| КТП 2-3/250 с.Вачи |  |  |  |  | 0.2 | 0.10414 | 0.10414
| КТП 2-4/60 с.Вачи |  |  |  |  | 0.048 | 0.024994 | 0.024994
| КТП 2-10/250 с.Вачи |  |  |  |  | 0.2 | 0.10414 | 0.10414
| КТП 3-24/160 с.Кули |  |  |  |  | 0.128 | 0.066651 | 0.066651
| КТП 3-25/400 с.Кули |  |  |  |  | 0.32 | 0.16663 | 0.15996
| КТП 3-26/100 с.Кули |  |  |  |  | 0.08 | 0.041657 | 0.037491
| КТП 3-27/250 с.Кули |  |  |  |  | 0.2 | 0.10414 | 0.095811
| КТП 3-28/160 с.Кули |  |  |  |  | 0.128 | 0.066651 | 0.061986
| КТП 3-29/100 с.Кули |  |  |  |  | 0.08 | 0.041657 | 0.039574
| КТП 3-31/250 с.Кули |  |  |  |  | 0.2 | 0.10414 | 0.10414
| КТП 3-53/160 с.Кули |  |  |  |  | 0.128 | 0.066651 | 0.066651
| КТП 3-38/160 с.Хосрех |  |  |  |  | 0.128 | 0.066651 | 0.066651
| КТП 3-39/100 с.Хосрех |  |  |  |  | 0.08 | 0.041657 | 0.041657
| КТП 3-40/160 с.Хосрех |  |  |  |  | 0.128 | 0.066651 | 0.066651
| КТП 3-41/160 с.Хосрех |  |  |  |  | 0.128 | 0.066651 | 0.066651
| КТП 3-42/60 с.Хосрех |  |  |  |  | 0.048 | 0.024994 | 0.024994
| КТП 1-10/160 с.Вихли |  |  |  |  | 0.128 | 0.066651 | 0.063985
| КТП 1-17/160 с.Вихли |  |  |  |  | 0.128 | 0.066651 | 0.059986
| КТП 1-11/60 с.Вихли |  |  |  |  | 0.048 | 0.024994 | 0.022995
| КТП 1-12/160 с.Вихли |  |  |  |  | 0.128 | 0.066651 | 0.061986
| КТП 1-6/160 с.Вихли |  |  |  |  | 0.128 | 0.072447 | 0.068825
| КТП 3-6/100 с.Цовкра-1 |  |  |  |  | 0.08 | 0.041657 | 0.041657
| КТП 3-7/100 с.Цовкра-1 |  |  |  |  | 0.08 | 0.041657 | 0.041657
| КТП 3-19/100 с.Цоврк-2 |  |  |  |  | 0.08 | 0.041657 | 0.041657
| КТП 3-54/250 с.Цовкра-2 |  |  |  |  | 0.2 | 0.10414 | 0.10414
| КТП 3--10/100 с.Сумбатль |  |  |  |  | 0.08 | 0.041657 | 0.041657
| КТП 3-11/100 с.Сумбатль |  |  |  |  | 0.08 | 0.041657 | 0.041657
| КТП 1-15/250 с.Кая |  |  |  |  | 0.2 | 0.10414 | 0.10414
| КТП 1-16/400 с.Кая |  |  |  |  | 0.32 | 0.16663 | 0.16663
| КТП 1-5/100 с.Сукиях |  |  |  |  | 0.08 | 0.042753 | 0.042753
| КТП 1-5/160 с.Цыйща |  |  |  |  | 0.128 | 0.068405 | 0.065669
| КТП 1-13/100 с.Хайхи |  |  |  |  | 0.08 | 0.042753 | 0.038478
| КТП 1-14/160 с.Хайхи |  |  |  |  | 0.128 | 0.068405 | 0.062933
| КТП 1-2/60 с.Хайми |  |  |  |  | 0.048 | 0.025652 | 0.023856
| КТП 3-23/100 с.Цущар |  |  |  |  | 0.08 | 0.042753 | 0.040616
| КТП 1-9/160 с.Кани |  |  |  |  | 0.128 | 0.068405 | 0.068405
| КТП 3-48/100 МТФ"Арали" |  |  |  |  | 0.08 | 0.042753 | 0.042753
| КТП 3-47/100 МТФ "Куруна" |  |  |  |  | 0.08 | 0.042753 | 0.042753
| КТП 3-46/100 МТФ "Кара" |  |  |  |  | 0.08 | 0.042753 | 0.042753
| КТП 3-16/100 МТФ "Бяртниха" |  |  |  |  | 0.08 | 0.042753 | 0.042753
| КТП 3-15/25 МТФ "Мазуба" |  |  |  |  | 0.02 | 0.010688 | 0.010261
| КТП 3-17/60 МТФ "Кума" |  |  |  |  | 0.048 | 0.025652 | 0.023087
| КТП 3-32/60 МТФ "Чуручава" |  |  |  |  | 0.048 | 0.027883 | 0.025652
| КТП 3-33/60 МТФ "Нухала" |  |  |  |  | 0.048 | 0.025652 | 0.023856
| КТП 3-36/60 МТФ "Махача" |  |  |  |  | 0.048 | 0.025652 | 0.024369
| КТП 3-37/60 МТФ "Шухла" |  |  |  |  | 0.048 | 0.025652 | 0.025652
| КТП 3-4/60 МТФ "Бярниха" |  |  |  |  | 0.048 | 0.025652 | 0.025652
| КТП 3-12/60 МТФ "Кунца" |  |  |  |  | 0.048 | 0.025652 | 0.025652
| КТП 3-13/25 МТФ "Кипра" |  |  |  |  | 0.02 | 0.010688 | 0.010688
| КТП 3-1/25 МТФ "Катай" |  |  |  |  | 0.02 | 0.010688 | 0.010688
| ПС Кумух |  |  |  | 10 кВ | 0 | 0 | 0
| КТП 4-3/250 с.Кумух |  |  |  |  | 0.2 | 0.10688 | 0.10688
| МТП 4-4/400 с.Кумух |  |  |  |  | 0.32 | 0 | 0
| КТП 4-5/250 с.Кумух |  |  |  |  | 0.2 | 0.11618 | 0.11618
| КТП 4-22/250 с.Кумух |  |  |  |  | 0.2 | 0.11618 | 0.11618
| КТП 4-6/400 с.Кумух |  |  |  |  | 0.32 | 0.18588 | 0.17845
| КТП 4-17/250 с.Кумух |  |  |  |  | 0.2 | 0.11618 | 0.10456
| КТП 4-15/250 с.Кумух |  |  |  |  | 0.2 | 0.11618 | 0.10688
| КТП 4-8/400 с.Кумух |  |  |  |  | 0.32 | 0.18588 | 0.17287
| КТП 4-9/250 с.Кумух |  |  |  |  | 0.2 | 0.11618 | 0.11037
| МТП 4-13/160 с.Кумух |  |  |  |  | 0.128 | 0.068405 | 0.068405
| КТП 4-14/400 с.Кумух |  |  |  |  | 0.32 | 0.17101 | 0.17101
| КТП 4-2/250 с.Кумух |  |  |  |  | 0.2 | 0.10688 | 0.10688
| КТП 4-19/250 с.Кумух |  |  |  |  | 0.2 | 0.10688 | 0.10688
| МТП 4-20/160 с.Кумух |  |  |  |  | 0.128 | 0.068405 | 0.068405
| КТП 4-16/250 с.Кумух |  |  |  |  | 0.2 | 0.10688 | 0.10688
| КТП 4-10/250 с.Кумух |  |  |  |  | 0.2 | 0.10688 | 0.10688
| КТП 4-1/160 с.Кумух |  |  |  |  | 0.128 | 0.068405 | 0.068405
| КТП 5-19/160 с.Бурщи |  |  |  |  | 0.128 | 0.068405 | 0.068405
| КТП 5-18/63 с.Бурщи |  |  |  |  | 0.0504 | 0.026935 | 0.025857
| КТП 5-14/100 с.Хулисма |  |  |  |  | 0.08 | 0.042753 | 0.038478
| КТП 5-15/63 с.Хулисма |  |  |  |  | 0.0504 | 0.026935 | 0.02478
| КТП 5-16/160 с.Хулисма |  |  |  |  | 0.128 | 0.068405 | 0.063617
| КТП 5-17/63 с.Хулисма |  |  |  |  | 0.0504 | 0.026935 | 0.025588
| КТП 5-12/25 с.Кундах |  |  |  |  | 0.02 | 0.010688 | 0.010688
| КТП 5-21/100 с.Кубра |  |  |  |  | 0.08 | 0.042753 | 0.042753
| КТП 5-10/160 с.Хурхи |  |  |  |  | 0.128 | 0.068405 | 0.068405
| КТП 5-33/100 с.Хурхи |  |  |  |  | 0.08 | 0.042753 | 0.042753
| КТП 5-7/250 с.Щара |  |  |  |  | 0.2 | 0.10688 | 0.10688
| КТП 5-8/63 с.Щара |  |  |  |  | 0.0504 | 0.026935 | 0.026935
| КТП 5-1/160 с.Шовкра |  |  |  |  | 0.128 | 0.068405 | 0.068405
| КТП 5-2/160 с.Шовкра |  |  |  |  | 0.128 | 0 | 0
| КТП 5-26/160 с.Чуртах |  |  |  |  | 0.128 | 0.066918 | 0.060226
| КТП 5-24/100 с.Кулущац |  |  |  |  | 0.08 | 0.045077 | 0.041471
| КТП 5-34/100 с.Читур |  |  |  |  | 0.08 | 0.045077 | 0.041921
| КТП 5-22/63 с.Читур |  |  |  |  | 0.0504 | 0.028398 | 0.026979
| КТП 5-5/63 с.Тулизма |  |  |  |  | 0.0504 | 0.028398 | 0.028398
| КТП 5-3/100 с.Говкра |  |  |  |  | 0.08 | 0.045077 | 0.045077
| КТП 5-20/63 с.Гущи |  |  |  |  | 0.0504 | 0.028398 | 0.028398
| КТП 6-7/40 с.Иниша |  |  |  |  | 0.032 | 0.018031 | 0.018031
| КТП 6-8/30 с.Виратты |  |  |  |  | 0.024 | 0.013523 | 0.013523
| КТП 6-6/100 с.Ахар |  |  |  |  | 0.08 | 0.042753 | 0.042753
| КТП 6-10/400 с.Кукни |  |  |  |  | 0.32 | 0.18031 | 0.18031
| КТП 6-3/160 с.Хури |  |  |  |  | 0.128 | 0.068405 | 0.065669
| КТП 6-4/160 с.Хури |  |  |  |  | 0.128 | 0.072123 | 0.064911
| КТП 6-11/63 с.Хурукра |  |  |  |  | 0.0504 | 0.026935 | 0.02478
| КТП 6-5/63 с.Хурукра |  |  |  |  | 0.0504 | 0.026935 | 0.025049
| КТП 1-15/63 с.Камахал |  |  |  |  | 0.0504 | 0.026935 | 0.025588
| КТП 1-14/25 с.Паласма |  |  |  |  | 0.02 | 0.011269 | 0.011269
| КТП 1-11/63 с.Мукар |  |  |  |  | 0.0504 | 0.026935 | 0.026935
| КТП 1-10/63 с.Мукар |  |  |  |  | 0.0504 | 0.026935 | 0.026935
| КТП 1-12/100 с.Ури |  |  |  |  | 0.08 | 0.042753 | 0.042753
| КТП 1-6/160 с.Хуты |  |  |  |  | 0.128 | 0.072123 | 0.072123
| КТП 1-1/63 с.Убра |  |  |  |  | 0.0504 | 0.028398 | 0.028398
| КТП 2-35/160 с.Куба |  |  |  |  | 0.128 | 0.068405 | 0.065669
| КТП 2-36/250 с.Куба |  |  |  |  | 0.2 | 0.10688 | 0.096195
| КТП 2-22/160 с.Чукна |  |  |  |  | 0.128 | 0.068405 | 0.062933
| КТП 2-20/250 с.Куркли |  |  |  |  | 0.2 | 0.10688 | 0.099401
| КТП 2-21/100 с.Куркли |  |  |  |  | 0.08 | 0.042753 | 0.040616
| КТП 2-18/63 с.Куркли |  |  |  |  | 0.0504 | 0.026935 | 0.026935
| КТП 2-15/60 с.Кума |  |  |  |  | 0.048 | 0.027046 | 0.027046
| КТП 2-16/160 с.Кума |  |  |  |  | 0.128 | 0.072123 | 0.072123
| КТП 2-19/250 с.Кума |  |  |  |  | 0.2 | 0.11269 | 0.11269
| КТП 2-13/100 с.Багикла |  |  |  |  | 0.08 | 0.045077 | 0.045077
| КТП 2-8/63 с.Камаша |  |  |  |  | 0.0504 | 0.028398 | 0.028398
| КТП 2-5/100 с.Унчукатль |  |  |  |  | 0.08 | 0.045077 | 0.045077
| КТП 2-6/100 с.Унчукатль |  |  |  |  | 0.08 | 0 | 0
| КТП 2-7/63 с.Унчукатль |  |  |  |  | 0.0504 | 0.028398 | 0.027262
| КТП 2-45/160 с.Унчукатль |  |  |  |  | 0.128 | 0.068405 | 0.061565
| КТП 2-23/400 с.Кунды |  |  |  |  | 0.32 | 0.17101 | 0.15733
| КТП 2-24/100 с.Кунды |  |  |  |  | 0.08 | 0.042753 | 0.039761
| КТП 2-25/63 с.Кунды |  |  |  |  | 0.0504 | 0.028398 | 0.026979
| КТП 2-43/100 с.Кунды |  |  |  |  | 0.08 | 0.045077 | 0.045077
| КТП 2-27/100 с.Кара |  |  |  |  | 0.08 | 0.042753 | 0.042753
| КТП 2-28/100 с.Кара |  |  |  |  | 0.08 | 0.042753 | 0.042753
| КТП 2-41/63 с.Кара |  |  |  |  | 0.0504 | 0.029277 | 0.029277
| КТП 2-12/63 с.Шахува |  |  |  |  | 0.0504 | 0.029277 | 0.029277
| КТП 2-4/63 с.Караша |  |  |  |  | 0.0504 | 0.029277 | 0.028106
| КТП 2-3/100 с.Караша |  |  |  |  | 0.08 | 0.046471 | 0.041824
| КТП 3-7/63 с.Курла |  |  |  |  | 0.0504 | 0.028398 | 0.026127
| КТП 3-8/40 Телевышка |  |  |  |  | 0.032 | 0.018031 | 0.016769
| КТП 3-6/60 с.Лахир |  |  |  |  | 0.048 | 0.025652 | 0.024369
| МТП 3-4/30 с.Шуни |  |  |  |  | 0.024 | 0.013941 | 0.013941
| КТП 3-5/100 с.Турцы |  |  |  |  | 0.08 | 0.042753 | 0.042753
| КТП 3-3/100 с.Хуна |  |  |  |  | 0.08 | 0.046471 | 0.046471
| КТП 3-1/250 с.Кумух |  |  |  |  | 0.2 | 0.10688 | 0.10688
[6 empty] | 0 | 0 | 0
| .КТП с.Мельница Леваши 1 шт. - 160 кВа. | Левашинский рэс |  | Левашинский р-н |  | 0.128 | 0.072123 | 0.072123
| КТП 4-4/160 с. Хаджалмахи |  |  |  |  | 0.128 | 0.072123 | 0.072123
| КТП 1-10/60 с. Цухта |  |  |  |  | 0.048 | 0.027883 | 0.026767
| КТП 2-08/40 с. Цудахар |  |  |  |  | 0.032 | 0.018031 | 0.016228
| КТП 2-20/40 с.Кулибухна |  |  |  |  | 0.032 | 0.017101 | 0.015733
| КТП 2-26/160 с.Убеки |  |  |  |  | 0.128 | 0.068405 | 0.063617
| КТП 2-27/63 с. Ташкапур |  |  |  |  | 0.0504 | 0.026935 | 0.025588
| КТП 2-30/250 с. Хаджалмахи |  |  |  |  | 0.2 | 0.11269 | 0.11269
| КТП 2-30/250 с.Хаджалмахи |  |  |  |  | 0.2 | 0.11269 | 0.11269
| КТП 2-31/160 с . Н. Убеки |  |  |  |  | 0.128 | 0.072123 | 0.072123
| КТП 2-32/400с . Ходжалмахи |  |  |  |  | 0.32 | 0.18588 | 0.18588
| КТП 2-38/160 с. Хаджалмахи |  |  |  |  | 0.128 | 0.074354 | 0.074354
| КТП 2-39/100 с. Хаджалмахи |  |  |  |  | 0.08 | 0.046471 | 0.046471
| КТП 2-40/160 с. Хаджалмахи |  |  |  |  | 0.128 | 0.074354 | 0.071379
| КТП 2-45/250 с. Хаджалмахи |  |  |  |  | 0.2 | 0.10688 | 0.096195
| КТП 2-46/63 с. Хаджалмахи |  |  |  |  | 0.0504 | 0.026935 | 0.02478
| КТП 2-48/160 с .Хаджалмахи |  |  |  |  | 0.128 | 0.068405 | 0.063617
| КТП 2-58/160 с.Н.Убели |  |  |  |  | 0.128 | 0.072123 | 0.068517
| КТП 2-59/100 с. Хаджалмахи |  |  |  |  | 0.08 | 0.045077 | 0.045077
| КТП 2-63/160 с. Н.Убеки |  |  |  |  | 0.128 | 0.072123 | 0.072123
| КТП 2-66/100 с.Хаджалмахи |  |  |  |  | 0.08 | 0.045077 | 0.045077
| КТП 2-68/250 с. Хаджалмахи |  |  |  |  | 0.2 | 0.11269 | 0.11269
| КТП 2-7/250 с. Хаджалмахи |  |  |  |  | 0.2 | 0.10688 | 0.10688
| КТП 2-8/400 с. Хаджалмахи |  |  |  |  | 0.32 | 0.17101 | 0.17101
| КТП 2-9/100 с. Леваши |  |  |  |  | 0.08 | 0.042753 | 0.042753
| КТП 3-14/25 с.Урша |  |  |  |  | 0.02 | 0.010688 | 0.010688
| КТП 3-35/160 с.Ахкент |  |  |  |  | 0.128 | 0.072123 | 0.072123
| КТП 4-6/250 с Хаджалмахи |  |  |  |  | 0.2 | 0.11269 | 0.11269
| КТП 5-1/100 с.Наскент |  |  |  |  | 0.08 | 0.046471 | 0.046471
| КТП 5-16/160 с. В.Лабко |  |  |  |  | 0.128 | 0.074354 | 0.071379
| КТП 5-18/630 с.Уллуае |  |  |  |  | 0.504 | 0.29277 | 0.26349
| КТП 5-25/160 с.Наскент |  |  |  |  | 0.128 | 0.074354 | 0.068405
| КТП 5-38/63 с.В.Лабко |  |  |  |  | 0.0504 | 0.029277 | 0.027227
| КТП 5-7/630 с Хаджалмахи |  |  |  |  | 0.504 | 0.29277 | 0.27813
| КТП 6-14/100 с. Леваши |  |  |  |  | 0.08 | 0.046471 | 0.046471
| КТП 6-8/63 с.Леваши |  |  |  |  | 0.0504 | 0.026935 | 0.026935
| КТП 7-7/100 с. Кутиша |  |  |  |  | 0.08 | 0.042753 | 0.042753
| КТП с.Аймаки 1шт. - 63 кВа. |  |  |  |  | 0.0504 | 0.026935 | 0.026935
| КТП с.Аймаки 1шт. - 63 кВа. |  |  |  |  | 0.0504 | 0.026935 | 0.025857
| КТП с.Аймаки 1 шт. - 100 кВа. |  |  |  |  | 0.08 | 0.042753 | 0.038478
| КТП с.Аймаки 1 шт. -160 кВа. |  |  |  |  | 0.128 | 0.074354 | 0.068405
| КТП с.Аймаки 1 шт. - 250 кВа |  |  |  |  | 0.2 | 0.11618 | 0.10805
| КТП с.Айникаб 1 шт. - 63 кВа. |  |  |  |  | 0.0504 | 0.029277 | 0.027813
| КТП с.Амалте 1 шт. - -63 кВа. |  |  |  |  | 0.0504 | 0.026935 | 0.026935
| КТП с.Амитерк 1 шт. - 100 кВа . |  |  |  |  | 0.08 | 0.042753 | 0.042753
| КТП с.Амитерк 1 шт. - 100 кВа . |  |  |  |  | 0.08 | 0.046471 | 0.046471
| КТП с.Амитерк 1 шт. - 160 кВа. |  |  |  |  | 0.128 | 0.068405 | 0.068405
| КТП с.Арада Чугли 1 шт.по 100 кВа |  |  |  |  | 0.08 | 0.042753 | 0.042753
| КТП с.Арада Чугли 1 шт.по 100 кВа |  |  |  |  | 0.08 | 0.042753 | 0.042753
| КТП с.Арада Чугли 1 шт.по 100 кВа |  |  |  |  | 0.08 | 0.042753 | 0.042753
| КТП с.Арши верх. 1 шт. - 400 кВа. |  |  |  |  | 0.32 | 0.17101 | 0.17101
| КТП с.Арши верх. 1 шт. - 100 кВа. |  |  |  |  | 0.08 | 0.042753 | 0.042753
| КТП с.Ахкент 1 шт. - 100 ква. |  |  |  |  | 0.08 | 0.042753 | 0.042753
| КТП с.Ахкент 1 шт. - 160 ква. |  |  |  |  | 0.128 | 0.068405 | 0.068405
| КТП с.Ахкент 1 шт. - 250 ква. |  |  |  |  | 0.2 | 0.10688 | 0.10688
| КТП с.Аялакаб 1 шт. - 160 кВа. |  |  |  |  | 0.128 | 0.068405 | 0.065669
| КТП с.Аялакаб 1 шт. - 250 кВа. |  |  |  |  | 0.2 | 0.10688 | 0.096195
| КТП с.Балхар 2 шт. - 160 кВа. |  |  |  |  | 0.128 | 0.068405 | 0.062933
| КТП с.Буанзимахи 1 шт. - 40 кВа . |  |  |  |  | 0.032 | 0.017101 | 0.015904
| КТП с.Верх.Лабко 1 шт. - 160 кВа. |  |  |  |  | 0.128 | 0.068405 | 0.064985
| КТП с.Верх.Лабко 1 шт. - 250 кВа. |  |  |  |  | 0.2 | 0.10688 | 0.10688
| КТП с.Верх.Лабко 1 шт. - 63 кВа. |  |  |  |  | 0.0504 | 0.026935 | 0.026935
| КТП с.Верх.Цухта 1 шт.-63 кВа. |  |  |  |  | 0.0504 | 0.026935 | 0.026935
| КТП с.Верх.Цухта 1 шт.-100 кВа. |  |  |  |  | 0.08 | 0.042753 | 0.042753
| КТП с.Гулати 1 шт. - 40 кВа. |  |  |  |  | 0.032 | 0.017101 | 0.017101
| КТП с.Гулати 1 шт. - 100 кВа. |  |  |  |  | 0.08 | 0.042753 | 0.042753
| КТП с.Гулати 1шт. - 160 кВа. |  |  |  |  | 0.128 | 0.068405 | 0.068405
| КТП с.Гурки 1 шт. - 63 кВа. |  |  |  |  | 0.0504 | 0.029277 | 0.029277
| КТП с.Гурки 1 шт. - 63 кВа. |  |  |  |  | 0.0504 | 0.026935 | 0.026935
| КТП с.Джангамахи 1шт. - 250 кВа¶ |  |  |  |  | 0.2 | 0.10688 | 0.10688
| КТП с.Дитуншимахи 1 шт. - 400 кВа. |  |  |  |  | 0.32 | 0.17101 | 0.17101
| КТП с.Зуримахи 1 шт. - 100 кВа. |  |  |  |  | 0.08 | 0.042753 | 0.042753
| КТП с.Инкучи 1 шт. - 250 кВа. |  |  |  |  | 0.2 | 0.10688 | 0.10688
| КТП с.Иргали 1 шт. - 160 ква. |  |  |  |  | 0.128 | 0.068405 | 0.068405
| КТП с.Какамахи 1 шт. -63 кВа. |  |  |  |  | 0.0504 | 0.026935 | 0.025857
| КТП с.Какамахи 1 шт. -100 кВа. |  |  |  |  | 0.08 | 0.042753 | 0.038478
| КТП с.Какамахи 1 шт. -100 кВа. |  |  |  |  | 0.08 | 0.042753 | 0.039333
| КТП с.Какамахи 1 шт. -160 кВа. |  |  |  |  | 0.128 | 0 | 0
| КТП с.Какамахи 1 шт. - 250 кВа. |  |  |  |  | 0.2 | 0.11618 | 0.11037
| КТП с.Какамахи 1 шт. -400 кВа. |  |  |  |  | 0.32 | 0.18588 | 0.18588
| КТП с.Каре 1 шт. - 100 кВа. |  |  |  |  | 0.08 | 0.046471 | 0.046471
| КТП с.Карлабко 1 шт. - 250 кВа. |  |  |  |  | 0.2 | 0.11618 | 0.11618
| КТП с.Карлабко 1 шт. - 250 кВа. |  |  |  |  | 0.2 | 0.11618 | 0.11618
| КТП с.Карлабко 1 шт. - 100 кВа. |  |  |  |  | 0.08 | 0.046471 | 0.046471
| КТП с.Карлабко 1 шт. - 160 кВа. |  |  |  |  | 0.128 | 0.074354 | 0.074354
| КТП с.Кулецма 1 шт - 25 кВа. |  |  |  |  | 0.02 | 0.010688 | 0.010688
| КТП с.Кулецма 1 шт - 100 кВа. |  |  |  |  | 0.08 | 0.042753 | 0.042753
| КТП с.Кулецма 1 шт - 100 кВа. |  |  |  |  | 0.08 | 0.042753 | 0.042753
| КТП с.Кулецма 1 шт - 100 кВа. |  |  |  |  | 0.08 | 0.042753 | 0.042753
| КТП с.Кулецма 1 шт - 250 кВа. |  |  |  |  | 0.2 | 0.10688 | 0.10688
| КТП с.Кулецма 1 шт. - 160 кВа. |  |  |  |  | 0.128 | 0.068405 | 0.068405
| КТП с.Кулибухиа 1шт. - 100 кВа. |  |  |  |  | 0.08 | 0.042753 | 0.042753
| КТП с.Кундурхе 1 шт. - 250 кВа. |  |  |  |  | 0.2 | 0.10688 | 0.10688
| КТП с.Куппа 1 шт. - 100 кВа. |  |  |  |  | 0.08 | 0.042753 | 0.042753
| КТП с.Куппа 1 шт. - 160 кВа. |  |  |  |  | 0.128 | 0.068405 | 0.068405
| КТП с.Куппа 1 шт. - 250 кВа. |  |  |  |  | 0.2 | 0.10688 | 0.10261
| КТП с.Куппа 1шт-63 кВа |  |  |  |  | 0.0504 | 0.026935 | 0.024241
| КТП с.Курки 1шт. - 63 кВа. |  |  |  |  | 0.0504 | 0.026935 | 0.02478
| КТП с.Курки 1шт. - 160 кВа. |  |  |  |  | 0.128 | 0.068405 | 0.063617
| КТП с.Курки 1шт. - 160 кВа. |  |  |  |  | 0.128 | 0.068405 | 0.064985
| КТП с.Кутиша 1 щт. - 160 кВа. |  |  |  |  | 0.128 | 0.068405 | 0.068405
| КТП с.Кутиша 1 щт. - 160 кВа. |  |  |  |  | 0.128 | 0.068405 | 0.068405
| КТП с.Кутиша 1 шт. - 250 кВа. |  |  |  |  | 0.2 | 0.10688 | 0.10688
| КТП с.Кутиша 1 шт. - 250 кВа. |  |  |  |  | 0.2 | 0.10688 | 0.10688
| КТП с.Кутиша 1 шт. - 250 кВа. |  |  |  |  | 0.2 | 0.10688 | 0.10688
| КТП с.Леваши 1 шт. - 60 кВа. кВа. |  |  |  |  | 0.048 | 0.025652 | 0.025652
| КТП с.Леваши 1 шт. - 63 кВа. |  |  |  |  | 0.0504 | 0.026935 | 0.026935
| КТП с.Леваши 1 шт. - 100 кВа. |  |  |  |  | 0.08 | 0.046471 | 0.046471
| КТП с.Леваши 1 шт. - 160 кВа. |  |  |  |  | 0.128 | 0.068405 | 0.068405
| КТП с.Леваши 1 шт. - 160 кВа. |  |  |  |  | 0.128 | 0.068405 | 0.068405
| КТП с.Леваши 1 шт. - 160 кВа. |  |  |  |  | 0.128 | 0.072123 | 0.072123
| КТП с.Леваши 1 шт. - 160 кВа. |  |  |  |  | 0.128 | 0.068405 | 0.068405
| КТП с.Леваши 1 шт. - 160 кВа. |  |  |  |  | 0.128 | 0.072123 | 0.072123
| КТП с.Леваши 1 шт. - 250 кВа. |  |  |  |  | 0.2 | 0.10688 | 0.10688
| КТП с.Леваши 1 шт. - 250 кВа. |  |  |  |  | 0.2 | 0.11618 | 0.11153
| КТП с.Леваши 1 шт. - 250 кВа. |  |  |  |  | 0.2 | 0.11618 | 0.10456
| КТП с.Леваши 1 шт. - 250 кВа. |  |  |  |  | 0.2 | 0.10688 | 0.098333
| КТП с.Леваши 1 шт. - 250 кВа. |  |  |  |  | 0.2 | 0.10688 | 0.099401
| КТП с.Леваши 1 шт. - 250 кВа. |  |  |  |  | 0.2 | 0.10688 | 0.10154
| КТП с.Леваши 1 шт. - 400 кВа. |  |  |  |  | 0.32 | 0.17101 | 0.17101
| КТП с.Леваши 1 шт. - 630 кВа. |  |  |  |  | 0.504 | 0.26935 | 0.26935
| КТП с.Мекеги 1шт. - 63 кВа. |  |  |  |  | 0.0504 | 0.026935 | 0.026935
| КТП с.Мекеги 1шт. - 100 кВа. |  |  |  |  | 0.08 | 0.042753 | 0.042753
| КТП с.Мекеги 1шт. - 100 кВа. |  |  |  |  | 0.08 | 0.042753 | 0.042753
| КТП с.Мекеги 1шт. - 160 кВа. |  |  |  |  | 0.128 | 0.068405 | 0.068405
| КТП с.Мекеги 1шт. - 250 кВа. |  |  |  |  | 0.2 | 0.10688 | 0.10688
| КТП с.Мекеги 1шт. - 250 кВа. |  |  |  |  | 0.2 | 0.10688 | 0.10688
| КТП с.МТФ Аймаки шт. - 25 кВа. |  |  |  |  | 0.02 | 0.01014 | 0.01014
| КТП с.Мусуште 1 шт. - 250 кВа. |  |  |  |  | 0.2 | 0.1014 | 0.1014
| КТП с.МХКЗ Леваши |  |  |  |  | 0 | 0 | 0
| КТП с.Наскент 1 шт. - 100 кВа. |  |  |  |  | 0.08 | 0.042765 | 0.038489
| КТП с.Наскент 1 шт. - 100 кВа. |  |  |  |  | 0.08 | 0.040561 | 0.037316
| КТП с.Наскент шт. - 160 кВа. |  |  |  |  | 0.128 | 0.064897 | 0.060355
| КТП с.Наскент 1 шт.- 250 кВа. |  |  |  |  | 0.2 | 0.1014 | 0.096332
| КТП с.Наскент 1 шт.- 250 кВа. |  |  |  |  | 0.2 | 0.1014 | 0.1014
| КТП с.Насос Ходжалмахи 1 шт. - 100 кВа. |  |  |  |  | 0.08 | 0.040561 | 0.040561
| КТП с.Насос Ходжалмахи 1 шт. - 100 кВа. |  |  |  |  | 0.08 | 0.040561 | 0.040561
| КТП с.Ниж.Камжа 1шт. - 160 кВа. |  |  |  |  | 0.128 | 0.064897 | 0.064897
| КТП с.Ниж.Лабко 1 шт. - 160 ква. |  |  |  |  | 0.128 | 0.064897 | 0.064897
| КТП с.Ниж.Цухта 1 шт. - 63 кВа. |  |  |  |  | 0.0504 | 0 | 0
| КТП с.Ниж.Цухта 1 шт. - 400 кВа. |  |  |  |  | 0.32 | 0.17635 | 0.17635
| КТП с.Ниж.Чугли 1 шт. -63 кВа |  |  |  |  | 0.0504 | 0.027775 | 0.027775
| КТП с.Ниж.Чугли 1 шт. -100кВа . |  |  |  |  | 0.08 | 0.044088 | 0.044088
| КТП с.Ниж.Чугли 1 шт. -100кВа . |  |  |  |  | 0.08 | 0.044088 | 0.042324
| КТП с.Ниж.Чугли 1 шт. -160кВа . |  |  |  |  | 0.128 | 0.070541 | 0.063487
| КТП с.Ниж.Чугли 1 шт. -160кВа . |  |  |  |  | 0.128 | 0.070541 | 0.064897
| КТП с.Охли 1 шт. - 160 кВа. |  |  |  |  | 0.128 | 0.070541 | 0.065603
| КТП с.Охли 1 шт. - 100 кВа. |  |  |  |  | 0.08 | 0.040561 | 0.038533
| КТП с.Охли 1 шт. - 100 кВа. |  |  |  |  | 0.08 | 0.040561 | 0.040561
| КТП с.Охли 1 шт. - 100 кВа. |  |  |  |  | 0.08 | 0.040561 | 0.040561
| КТП с.Сулибакент 1 шт. - 250 кВа. |  |  |  |  | 0.2 | 0.1014 | 0.1014
| КТП с.Сулибакент 1 шт. - 400 кВа. |  |  |  |  | 0.32 | 0.16224 | 0.16224
| КТП с.Тагиркенет 1 шт. - 100 кВа. |  |  |  |  | 0.08 | 0.040561 | 0.040561
| КТП с.Тагиркенет 1 шт. - 160 кВа. |  |  |  |  | 0.128 | 0.064897 | 0.064897
| КТП с.Тазиркент 1 шт. - 100 кВа. |  |  |  |  | 0.08 | 0.040561 | 0.040561
| КТП с.Тазиркент 1 шт. - 160 кВа. |  |  |  |  | 0.128 | 0.064897 | 0.064897
| КТП с.Танты 1 шт. - 63 кВа. |  |  |  |  | 0.0504 | 0.025553 | 0.025553
| КТП с.Танты 1 шт. - 100 кВа. |  |  |  |  | 0.08 | 0.040561 | 0.040561
| КТП с.Танты 1 шт. - 160 кВа. |  |  |  |  | 0.128 | 0.064897 | 0.062301
| КТП с.Тарланкак 1 шт. - 63 кВа. |  |  |  |  | 0.0504 | 0.025553 | 0.022998
| КТП с.Ташкапур 1 шт. - 100 кВа. |  |  |  |  | 0.08 | 0.040561 | 0.037316
| КТП с.Ташкапур 1 шт. - 100 кВа. |  |  |  |  | 0.08 | 0.040561 | 0.037722
| КТП с.Ташкапур 1 шт. - 160 ква |  |  |  |  | 0.128 | 0.064897 | 0.061652
| КТП с.Ташкапур 1 шт. - 250 ква. |  |  |  |  | 0.2 | 0.1014 | 0.1014
| КТП с.Тебек 1 шт. - 63 кВа. |  |  |  |  | 0.0504 | 0.025553 | 0.025553
| КТП с.Тебек 1 шт. - 100 кВа. |  |  |  |  | 0.08 | 0.040561 | 0.040561
| КТП с.Тебек 1 шт. - 160 кВа. |  |  |  |  | 0.128 | 0.065482 | 0.065482
| КТП с.Тебек 1 шт. - 250 кВа. |  |  |  |  | 0.2 | 0.10232 | 0.10232
| КТП с.Тебек 1 шт. - 250 кВа. |  |  |  |  | 0.2 | 0 | 0
| КТП с.Тилагу 1 шт. - 160 кВа. |  |  |  |  | 0.128 | 0.064058 | 0.064058
| КТП с.Убеки верх. 1 щт. - 100 кВа. |  |  |  |  | 0.08 | 0.043151 | 0.043151
| КТП с.Убекимахи 1 шт. - 160 кВа. |  |  |  |  | 0.128 | 0.069041 | 0.069041
| КТП с.Убекимахи 1 шт. - 160 кВа. |  |  |  |  | 0.128 | 0.069041 | 0.069041
| КТП с.Убекимахи 1 шт. - 160 кВа. |  |  |  |  | 0.128 | 0.069041 | 0.069041
| КТП с.Уллуая 1 шт. - -63 кВа. |  |  |  |  | 0.0504 | 0.027185 | 0.027185
| КТП с.Уллуая 1 шт. - 100 кВа. |  |  |  |  | 0.08 | 0.043151 | 0.043151
| КТП с.Уллуая 1 шт. - 160 кВа. |  |  |  |  | 0.128 | 0.069041 | 0.069041
| КТП с.Уллуая 1 шт. - 160 кВа. |  |  |  |  | 0.128 | 0.069041 | 0.066279
| КТП с.Уллуая 1 шт. - 160 кВа. |  |  |  |  | 0.128 | 0.065482 | 0.058934
| КТП с.Уллуая 1 шт. - 160 кВа. |  |  |  |  | 0.128 | 0.069041 | 0.063518
| КТП с.Уллуая 1 шт. - 160 кВа. |  |  |  |  | 0.128 | 0.065482 | 0.060898
| КТП с.Уллуая 1 шт. - 160 кВа. |  |  |  |  | 0.128 | 0.069041 | 0.065589
| КТП с.Уллуая 1 шт. - 250кВа. |  |  |  |  | 0.2 | 0.10232 | 0.10232
| КТП с.Уллуая 1 шт. - 250кВа. |  |  |  |  | 0.2 | 0.10232 | 0.10232
| КТП с.Уллуая 1 шт. - 400кВа. |  |  |  |  | 0.32 | 0.16371 | 0.16371
| КТП с.Уллуая 1 шт. - 630кВа. |  |  |  |  | 0.504 | 0.27185 | 0.27185
| КТП с.Уллуая 1 шт. - 1000кВа. |  |  |  |  | 0.8 | 0.40926 | 0.40926
| КТП с.Улучара 1 шт. - 163 ква. |  |  |  |  | 0.1304 | 0.06671 | 0.06671
| КТП с.Улучара 1 шт. - 63 ква. |  |  |  |  | 0.0504 | 0.025784 | 0.025784
| КТП с.Урма 1 щт. - 100 кВа. |  |  |  |  | 0.08 | 0.043151 | 0.043151
| КТП с.Урма 1 щт. - 100 кВа. |  |  |  |  | 0.08 | 0.043151 | 0.043151
| КТП с.Урма 1 щт. - 160 кВа. |  |  |  |  | 0.128 | 0.065482 | 0.065482
| КТП с.Урма 1 щт. - 160 кВа. |  |  |  |  | 0.128 | 0.065482 | 0.065482
| КТП с.Урма 1 щт. - 250 кВа. |  |  |  |  | 0.2 | 0.10232 | 0.10232
| КТП с.Урма 1 щт. - 630 кВа. |  |  |  |  | 0.504 | 0.25784 | 0.25784
| КТП с.Хаджалмахи 1 шт.- 100кВа. |  |  |  |  | 0.08 | 0.040561 | 0.040561
| КТП с.Хаджалмахи 1 шт.- 100кВа. |  |  |  |  | 0.08 | 0.040561 | 0.040561
| КТП с.Хаджалмахи 1 шт.- 160кВа. |  |  |  |  | 0.128 | 0.068424 | 0.065687
| КТП с.Хаджалмахи 1 шт.- 160кВа. |  |  |  |  | 0.128 | 0.068424 | 0.061582
| КТП с.Хаджалмахи 1 шт.- 160кВа. |  |  |  |  | 0.128 | 0.068424 | 0.06295
| КТП с.Хаджалмахи 1 шт.- 160кВа. |  |  |  |  | 0.128 | 0.068424 | 0.063635
| КТП с.Хаджалмахи 1 шт.- 160кВа. |  |  |  |  | 0.128 | 0.068424 | 0.065003
| КТП с.Хаджалмахи 1 шт.- 160кВа. |  |  |  |  | 0.128 | 0.068424 | 0.068424
| КТП с.Хаджалмахи 1 шт.- 250кВа. |  |  |  |  | 0.2 | 0 | 0
| КТП с.Хаджалмахи 1 шт.- 250кВа. |  |  |  |  | 0.2 | 0.10691 | 0.10691
| КТП с.Хаджалмахи 1 шт.- 250кВа. |  |  |  |  | 0.2 | 0.1014 | 0.1014
| КТП с.Хаджалмахи 1 шт.- 250кВа. |  |  |  |  | 0.2 | 0.1014 | 0.1014
| КТП с.Хаджалмахи 1 шт.- 400кВа. |  |  |  |  | 0.32 | 0.16224 | 0.16224
| КТП с.Хаджалмахи 1 шт.- 400кВа. |  |  |  |  | 0.32 | 0.17568 | 0.17568
| КТП с.Хаджалмахи 1 шт.- 400кВа. |  |  |  |  | 0.32 | 0.17568 | 0.17568
| КТП с.Хаджалмахи 1 шт.- 400кВа. |  |  |  |  | 0.32 | 0.16663 | 0.16663
| КТП с.Хаджалмахи 1 шт.- 400кВа. |  |  |  |  | 0.32 | 0.16663 | 0.16663
| КТП с.Хаджалмахи 1 шт.- 400кВа. |  |  |  |  | 0.32 | 0.18112 | 0.17387
| КТП с.Хахита 1 шт. - 160 кВа. |  |  |  |  | 0.128 | 0.072447 | 0.065202
| КТП с.Хахита 1 шт. - 250 кВа. |  |  |  |  | 0.2 | 0.1132 | 0.10414
| КТП с.Цудахар 1 шт. - 160 кВв |  |  |  |  | 0.128 | 0.072447 | 0.067376
| КТП с.Цудахар 1 шт. - 250 кВа |  |  |  |  | 0.2 | 0.1098 | 0.10431
| КТП с.Цудахар 1 шт. - 400 кВв |  |  |  |  | 0.32 | 0.17568 | 0.17568
| КТП с.Чугли 1 шт. - 25 кВа. |  |  |  |  | 0.02 | 0.010414 | 0.010414
| КТП с.Чуни 1 щт. - 100 кВа. |  |  |  |  | 0.08 | 0.045279 | 0.045279
| КТП с.Чуни 1 щт. - 250 кВа. |  |  |  |  | 0.2 | 0.10414 | 0.10414
| КТП с.Эбдалая 1 шт.-100 кВа. |  |  |  |  | 0.08 | 0.045279 | 0.045279
| КТП с.Эбдалая 1 шт.-100 кВа. |  |  |  |  | 0.08 | 0.041657 | 0.041657
| КТП с.Эбдалая 1 шт.-100 кВа. |  |  |  |  | 0.08 | 0.043921 | 0.043921
| КТП с.Эбдалая 1 шт.-160 кВа. |  |  |  |  | 0.128 | 0.070274 | 0.070274
| КТП с.Элакатмахи 1 щт. -63 кВа. |  |  |  |  | 0.0504 | 0.02767 | 0.02767
[6 empty] | 0 | 0 | 0
| КТП№22.06.13\160 | Тарумовский рэс |  | Тарумовский р-н |  | 0.128 | 0.070274 | 0.070274
| КТП№22.06.14\160 |  |  |  |  | 0.128 | 0.066651 | 0.063985
| КТП№22.06.15\250 |  |  |  |  | 0.2 | 0.10414 | 0.093728
| КТП№22.08.01\250 |  |  |  |  | 0.2 | 0.10414 | 0.095811
| КТП№22.08.04\250 |  |  |  |  | 0.2 | 0.1098 | 0.10212
| КТП№22.08.05\250 |  |  |  |  | 0.2 | 0.1098 | 0.10431
| КТП№22.09.02\630 |  |  |  |  | 0.504 | 0.2767 | 0.2767
| КТП№22.09.09\250 |  |  |  |  | 0.2 | 0.1132 | 0.1132
| КТП№22.09.13\250 |  |  |  |  | 0.2 | 0.1132 | 0.1132
| КТП№22.09.08\250 |  |  |  |  | 0.2 | 0.1132 | 0.1132
| КТП№22.10.02\100 |  |  |  |  | 0.08 | 0.045279 | 0.045279
| КТП№22.10.03\400 |  |  |  |  | 0.32 | 0.16663 | 0.16663
| КТП№22.10.05\100 |  |  |  |  | 0.08 | 0.041657 | 0.041657
| КТП№22.10.04\250 |  |  |  |  | 0.2 | 0.10414 | 0.10414
| КТП№22.10.07\160 |  |  |  |  | 0.128 | 0.070274 | 0.067463
| КТП№22.10.08\400 |  |  |  |  | 0.32 | 0.17568 | 0.15812
| КТП№22.10.09\100 |  |  |  |  | 0.08 | 0.043921 | 0.040407
| КТП№22.10.13\400 |  |  |  |  | 0.32 | 0.17568 | 0.16339
| КТП№22.05.31\100 |  |  |  |  | 0.08 | 0.043921 | 0.041725
| КТП№22.07.05\100 |  |  |  |  | 0.08 | 0.041657 | 0.041657
| КТП№25.04.03\250 |  |  |  |  | 0.2 | 0.10414 | 0.10414
| КТП№16.01.01\100 |  |  |  |  | 0.08 | 0.041657 | 0.041657
| КТП№16.01.03\160 |  |  |  |  | 0.128 | 0.066651 | 0.063985
| КТП№16.01.04\250 |  |  |  |  | 0.128 | 0.070274 | 0.063246
| КТП№16.01.08\100 |  |  |  |  | 0.08 | 0.043921 | 0.040407
| КТП№16.01.10\400 |  |  |  |  | 0.32 | 0.18112 | 0.16844
| КТП№16.01.13\160 |  |  |  |  | 0.128 | 0.072447 | 0.068825
| КТП№16.01.16\250 |  |  |  |  | 0.2 | 0.1132 | 0.1132
| КТП№16.02.02\160 |  |  |  |  | 0.128 | 0.072447 | 0.072447
| КТП№16.02.09\160 |  |  |  |  | 0.128 | 0.072447 | 0.072447
| КТП№16.02.10\250 |  |  |  |  | 0.2 | 0.1132 | 0.1132
| КТП№16.02.11\160 |  |  |  |  | 0.128 | 0.072447 | 0.072447
| КТП№ 16.06.01\63 |  |  |  |  | 0.0504 | 0.026244 | 0.025194
| КТП№16.06.02\160 |  |  |  |  | 0.128 | 0.066651 | 0.059986
| КТП№16.06.03\100 |  |  |  |  | 0.08 | 0.041657 | 0.038325
| КТП№20.01.09\160 |  |  |  |  | 0.128 | 0.066651 | 0.061986
| КТП№20.01.10\250 |  |  |  |  | 0.2 | 0.10414 | 0.098936
| КТП№20.03.01\100 |  |  |  |  | 0.08 | 0.045279 | 0.045279
| КТП№20.03.03\40 |  |  |  |  | 0.032 | 0.018112 | 0.018112
| КТП№20.03.04\250 |  |  |  |  | 0.2 | 0.1132 | 0.1132
| КТП№20.03.06\160 |  |  |  |  | 0.128 | 0.066651 | 0.066651
[6 empty] | 0 | 0 | 0
| Л-1-10 с. Унцукуль | Унцукульский рэс |  | Унцукульский р-н |  | 0 | 0 | 0
| КТП 1-1-630 |  |  |  |  | 0.504 | 0.26935 | 0.26935
| СКТП 1-2-630 |  |  |  |  | 0.504 | 0.26935 | 0.25857
| КТП 1-3-400 |  |  |  |  | 0.32 | 0.17101 | 0.15391
| КТП 1-4-1000 |  |  |  |  | 0.8 | 0.42753 | 0.39333
| СКТП 1-5-1000 |  |  |  |  | 0.8 | 0.42753 | 0.39761
| КТП 1-6-100 |  |  |  |  | 0.08 | 0.042753 | 0.040616
| КТП 1-7-400 |  |  |  |  | 0.32 | 0.17101 | 0.17101
| КТП 1-8-63 |  |  |  |  | 0.0504 | 0.026935 | 0.026935
| КТП 1-9-250 |  |  |  |  | 0.2 | 0.10688 | 0.10688
| КТП 1-10-630 |  |  |  |  | 0.504 | 0.26935 | 0.25857
| КТП 1-11-400 |  |  |  |  | 0.32 | 0.17101 | 0.15391
| КТП 1-12-400 |  |  |  |  | 0.32 | 0.17101 | 0.15733
| КТП 1-13-630 |  |  |  |  | 0.504 | 0.26935 | 0.25049
| КТП 1-14-100 |  |  |  |  | 0.08 | 0.042753 | 0.040616
| КТП 1-15-400 |  |  |  |  | 0.32 | 0.17101 | 0.16417
| КТП 1-16-250 |  |  |  |  | 0.2 | 0.10688 | 0.096195
| КТП 1-17-400 |  |  |  |  | 0.32 | 0.17101 | 0.15733
| КТП 1-18-630 |  |  |  |  | 0.504 | 0.26935 | 0.25049
| КТП 1-19-400 |  |  |  |  | 0.32 | 0.17101 | 0.16246
| КТП 4-1-400 |  |  |  |  | 0.32 | 0.17101 | 0.17101
| КТП 4-2-160 |  |  |  |  | 0.128 | 0.068405 | 0.065669
| КТП 4-3-250 |  |  |  |  | 0.2 | 0.11618 | 0.10456
| КТП 4-4-250 |  |  |  |  | 0.2 | 0.10688 | 0.098333
| КТП 4-5-63 |  |  |  |  | 0.0504 | 0.026935 | 0.025049
| КТП 4-6-250 |  |  |  |  | 0.2 | 0.10688 | 0.10154
| КТП 4-7-1000 |  |  |  |  | 0.8 | 0.42753 | 0.42753
| КТП 4-8-250 |  |  |  |  | 0.2 | 0.10688 | 0.10688
| КТП 4-9-630 |  |  |  |  | 0.504 | 0.26935 | 0.26935
| КТП 4-10-400 |  |  |  |  | 0.32 | 0.17101 | 0.17101
| КТП 4-11-400 |  |  |  |  | 0.32 | 0.17101 | 0.17101
| КТП 4-12-400 |  |  |  |  | 0.32 | 0.17101 | 0.17101
| КТП 4-14-630 |  |  |  |  | 0.504 | 0 | 0
| Л-2-10 п/ст. Унцукуль |  |  |  |  | 0 | 0 | 0
| с. Ашильта |  |  |  |  | 0 | 0 | 0
| КТП2-6-63 |  |  |  |  | 0.0504 | 0.030341 | 0.030341
| КТП2-7-400 |  |  |  |  | 0.32 | 0.19264 | 0.19264
| КТП2-8-250 |  |  |  |  | 0.2 | 0.1204 | 0.1204
| 2-9-630 |  |  |  |  | 0.504 | 0.30341 | 0.30341
| 2-10-250 |  |  |  |  | 0.2 | 0.1204 | 0.11559
| КТП 2-24-250 |  |  |  |  | 0.2 | 0.11077 | 0.099693
| КТП 2-27-250 |  |  |  |  | 0.2 | 0.11077 | 0.10191
| КТП2-29-250 |  |  |  |  | 0.2 | 0.11077 | 0.10302
| Л-2-10 п\ст Унцукуль |  |  |  |  | 0 | 0 | 0
| с. Бетли |  |  |  |  | 0 | 0 | 0
| КТП 2-12-100 |  |  |  |  | 0.08 | 0.044308 | 0.044308
| с. Кахабросо |  |  |  |  | 0 | 0 | 0
| КТП 2-13-160 |  |  |  |  | 0.128 | 0.070893 | 0.068057
| КТП 2-14-160 |  |  |  |  | 0.128 | 0.070893 | 0.063803
| КТП 2-15-250 |  |  |  |  | 0.2 | 0.11077 | 0.10191
| с. Инквалита |  |  |  |  | 0 | 0 | 0
| КТП 2-16-60 |  |  |  |  | 0.048 | 0.026585 | 0.025256
| с. Иштибури |  |  |  |  | 0 | 0 | 0
| КТП 2-17-100 |  |  |  |  | 0.08 | 0.044308 | 0.044308
| КТП 2-23-100 |  |  |  |  | 0.08 | 0.044308 | 0.044308
| с. Колоб |  |  |  |  | 0 | 0 | 0
| 2-18-160 |  |  |  |  | 0.128 | 0.070893 | 0.070893
| с. Цатаних |  |  |  |  | 0 | 0 | 0
| КТП 2-19-160 |  |  |  |  | 0.128 | 0.070893 | 0.070893
| КТП 2-20-160 |  |  |  |  | 0.128 | 0.070893 | 0.068057
| кут. Инти |  |  |  |  | 0 | 0 | 0
| КТП 2-21-25 |  |  |  |  | 0.02 | 0.011077 | 0.010191
| КТП 2-22-40 |  |  |  |  | 0.032 | 0.017723 | 0.016483
| Л-3-10 п\ст Унцукуль |  |  |  |  | 0 | 0 | 0
| с. Харачи |  |  |  |  | 0 | 0 | 0
| 3-4-400 |  |  |  |  | 0.32 | 0.17723 | 0.17723
| 3-5-400 |  |  |  |  | 0.32 | 0.17723 | 0.17723
| КТП 3-22-160 |  |  |  |  | 0.128 | 0.070893 | 0.070893
| c. Балахани |  |  |  |  | 0 | 0 | 0
| 3-7-160 |  |  |  |  | 0.128 | 0 | 0
| 3-8-1000 |  |  |  |  | 0.8 | 0.48161 | 0.48161
| 3-9-160 |  |  |  |  | 0.128 | 0.077057 | 0.077057
| 3-10-400 |  |  |  |  | 0.32 | 0.19264 | 0.19264
| 3-11-1000 |  |  |  |  | 0.8 | 0.48161 | 0.48161
| 3-12-400 |  |  |  |  | 0.32 | 0.19264 | 0.19264
| 3-13-400 |  |  |  |  | 0.32 | 0.19264 | 0.19264
| 3-14-630 |  |  |  |  | 0.504 | 0.30341 | 0.30341
| 3-15-630 |  |  |  |  | 0.504 | 0.27914 | 0.27914
| 3-16-630 |  |  |  |  | 0.504 | 0.27914 | 0.27914
| 3-17-400 |  |  |  |  | 0.32 | 0.17723 | 0.17723
| 3-23-400 |  |  |  |  | 0.32 | 0.17723 | 0.17723
| 3-24-630 |  |  |  |  | 0.504 | 0.27914 | 0.27914
| Ст. Зирани |  |  |  |  | 0 | 0 | 0
| 3-19-40 |  |  |  |  | 0.032 | 0.017723 | 0.017723
| Л-1-10 п\ст Ирганай |  |  |  |  | 0 | 0 | 0
| КТП 1-1-160 |  |  |  |  | 0.128 | 0.070893 | 0.068057
| с. Майданск |  |  |  |  | 0 | 0 | 0
| КТП 1-8-160 |  |  |  |  | 0.128 | 0.070893 | 0.065221
| СКТП 1-9-400 |  |  |  |  | 0.32 | 0.17723 | 0.16483
| СКТП 1-10-400 |  |  |  |  | 0.32 | 0.17723 | 0.16837
| КТП 1-11-63 |  |  |  |  | 0.0504 | 0.027914 | 0.027914
| СКТП 1-12-630 |  |  |  |  | 0.2 | 0.11077 | 0.11077
| КТП 1-13-250 |  |  |  |  | 0.2 | 0.11077 | 0.11077
| КТП 1-14-400 |  |  |  |  | 0.32 | 0.17723 | 0.17723
| КТП 1-15-400 |  |  |  |  | 0.32 | 0.17723 | 0.17723
| СКТП 1-16-630 |  |  |  |  | 0.504 | 0.27914 | 0.27914
| СКТП 1-17-400 |  |  |  |  | 0.32 | 0.17723 | 0.17723
| СКТП 1-18-630 |  |  |  |  | 0.504 | 0.27914 | 0.27914
| КТП 1-19-180 |  |  |  |  | 0.144 | 0 | 0
| КТП 1-20-400 |  |  |  |  | 0.32 | 0.17338 | 0.15604
| КТП 1-21-400 |  |  |  |  | 0.32 | 0.18686 | 0.17191
| КТП 1-22-400 |  |  |  |  | 0.32 | 0.18686 | 0.17378
| Л-2-10 п\ст Н. «Ирганай» с.Ирганай |  |  |  |  | 0 | 0 | 0
| СКТП 2-1-400 |  |  |  |  | 0.32 | 0.18686 | 0.18686
| КТП 2-2-630 |  |  |  |  | 0.504 | 0.29431 | 0.29431
| СКТП 2-3-400 |  |  |  |  | 0.32 | 0.18686 | 0.18686
| КТП 2-4-400 |  |  |  |  | 0.32 | 0.18686 | 0.18686
| СКТП 2-5-250 |  |  |  |  | 0.2 | 0.11679 | 0.11679
| СКТП 2-6-250 |  |  |  |  | 0.2 | 0.11077 | 0.11077
| СКТП 2-7-630 |  |  |  |  | 0.504 | 0.29431 | 0.29431
| СКТП 2-8-400 |  |  |  |  | 0.32 | 0.17723 | 0.17723
| СКТП 2-9-400 |  |  |  |  | 0.32 | 0.18686 | 0.17939
| СКТП 2-10-630 |  |  |  |  | 0.504 | 0.27914 | 0.25123
| СКТП 2-11-630 |  |  |  |  | 0.504 | 0.27914 | 0.25681
| СКТП 2-12-400 |  |  |  |  | 0.32 | 0.17723 | 0.16483
| П/С Шамилькала |  |  |  |  | 0 | 0 | 0
| СКТП 12-6-630 |  |  |  |  | 0.504 | 0.27914 | 0.27914
| КТП 12-7-250 |  |  |  |  | 0.2 | 0.11077 | 0.11077
| СКТП12-8-400 |  |  |  |  | 0.32 | 0.17723 | 0.17723
| Л-2-10 п\ст «Зуберха» Ферма |  |  |  | 10 кВ | 0 | 0 | 0
| КТП 2-1-25 |  |  |  |  | 0.02 | 0.011679 | 0.011679
| КТП 2-2-30 |  |  |  |  | 0.024 | 0.013292 | 0.013292
| С. Аракани |  |  |  |  | 0 | 0 | 0
| СКТП 2-3-630 |  |  |  |  | 0.504 | 0.27914 | 0.27914
| КТП 2-4-400 |  |  |  |  | 0.32 | 0.17723 | 0.17723
| КТП 2-5-400 |  |  |  |  | 0.32 | 0.17723 | 0.17723
| КТП 2-7-100 |  |  |  |  | 0.08 | 0.044308 | 0.042536
| КТП 2-8-100 |  |  |  |  | 0.08 | 0.046716 | 0.042044
| КТП 2-9-250 |  |  |  |  | 0.2 | 0.11679 | 0.10745
| КТП 2-11-160 |  |  |  |  | 0.128 | 0.074746 | 0.069513
| Л-3-6 от п\ст Роббинс |  |  |  |  | 0 | 0 | 0
| СКТП 3-3-630 |  |  |  |  | 0.504 | 0.29431 | 0.29431
| СКТП 3-4-250 |  |  |  |  | 0.2 | 0.11679 | 0.11679
| КТП 3-5-160 |  |  |  |  | 0.128 | 0 | 0
| СКТП 3-10-400 |  |  |  |  | 0.32 | 0.18686 | 0.18686
| СКТП 3-11-400 |  |  |  |  | 0.32 | 0.17723 | 0.17014
| СКТП 5-2-630 |  |  |  |  | 0.504 | 0.27914 | 0.25123
| СКТП 5-3-400 |  |  |  |  | 0.32 | 0.17723 | 0.16305
| СКТП 5-4-630 |  |  |  |  | 0.504 | 0.29431 | 0.27371
| СКТП 5-5-400 |  |  |  |  | 0.32 | 0.18686 | 0.17752
| Л-7-6 п\ст ГПП Ирганай |  |  |  |  | 0 | 0 | 0
| СКТП 7-1-250 |  |  |  |  | 0.2 | 0.11077 | 0.11077
| СКТП 7-2-400 |  |  |  |  | 0.32 | 0.19264 | 0.19264
| СКТП 7-3-250 |  |  |  |  | 0.2 | 0.1204 | 0.1204
| СКТП 7-4-400 |  |  |  |  | 0.32 | 0.19264 | 0.19264
| СКТП 7-5-630 |  |  |  |  | 0.32 | 0.19264 | 0.19264
| СКТП 7-6-400 |  |  |  |  | 0.32 | 0.18686 | 0.17939
| СКТП 9-1-1000 |  |  |  |  | 0.8 | 0.46716 | 0.42044
| СКТП 9-2-1000 |  |  |  |  | 0.8 | 0.44308 | 0.40763
| СКТП 9-3-400 |  |  |  |  | 0.32 | 0.19264 | 0.17916
| СКТП 9-4-400 |  |  |  |  | 0.32 | 0.17723 | 0.16837
| СКТП 9-5-630 |  |  |  |  | 0.504 | 0.30341 | 0.30341
| СКТП 9-6-400 |  |  |  |  | 0.32 | 0.17723 | 0.17723
[6 empty] | 0 | 0 | 0
|  |  |  | Хасавюртовский Р-н |  | 0 | 0 | 0
|  | Хасавюртовский РЭС |  |  |  | 0 | 0 | 0
| КТП 250 с.Аджиюрт №9 ф-6 ПС Аксай |  |  |  |  | 0.2 | 0.13096 | 0.12573
| КТП 250 с. Аксай №8 ф-3 |  |  |  |  | 0.2 | 0.12703 | 0.11433
| КТП 100 с.Аксай №3 ф-3 |  |  |  |  | 0.08 | 0.048195 | 0.044339
| КТП 100 с.Аксай №6 ф-3 (400 кВ) |  |  |  |  | 0.08 | 0.048195 | 0.044821
| КТП 160 с. Аксай №5 ф-3 |  |  |  |  | 0.128 | 0.077111 | 0.073256
| КТП 160 с.Аксай №1 ф-3 |  |  |  |  | 0.128 | 0.081302 | 0.078863
| КТП 160 с.Аксай №2 ф-3 |  |  |  |  | 0.128 | 0.081302 | 0.079676
| КТП 100 с.Аксай №15 ф-3 |  |  |  |  | 0.08 | 0.050814 | 0.050814
| КТП 63 к/з Правда с.Аксай №18 ф-3 |  |  |  |  | 0.0504 | 0.033003 | 0.033003
| КТП 100 к/з Правда с.Аксай №16 ф-3 |  |  |  |  | 0.08 | 0.052385 | 0.052385
| КТП 160 к/з Батырмурзаева с.Чагаротар №5 ф-1 |  |  |  |  | 0.128 | 0.083817 | 0.083817
| КТП 160 с/з Восход №5 ф-6 |  |  |  |  | 0.128 | 0.083817 | 0.083817
| КТП 160с/з Восход №7 ф-6 |  |  |  |  | 0.128 | 0.077111 | 0.077111
| КТП 100 с/з Восход №6 ф-6 |  |  |  |  | 0.08 | 0.048195 | 0.048195
| КТП 160 с/з Восход №8 ф-6 |  |  |  |  | 0.128 | 0.077111 | 0.077111
| КТП 40 с.Дзержинское №13 ф-1 |  |  |  |  | 0.032 | 0.020326 | 0.020326
| КТП 100 Дзержинское №14 ф-1 |  |  |  |  | 0.08 | 0.050814 | 0.050814
| КТП 100 с.Дзержинское №19 ф-1 |  |  |  |  | 0.08 | 0.048208 | 0.048208
| КТП 63 с.Дзержинское №15 ф-1 |  |  |  |  | 0.0504 | 0.030371 | 0.030371
| КТП 63 с.Дзержинское №18 ф-1 |  |  |  |  | 0.0504 | 0.030371 | 0.030371
| КТП 160 ДОМС.Оп.Сортоуч-к №7 ф-5 |  |  |  |  | 0.128 | 0.073157 | 0.073157
| КТП 100 ДОМС.Оп.Сортоуч-к №4 ф-2 |  |  |  |  | 0.08 | 0.045723 | 0.045723
| КТП 100 с.Ингурдах №3 ф-5 |  |  |  |  | 0.08 | 0.045723 | 0.045723
| КТП 250 с.Моксоб №1 ф-2 |  |  |  |  | 0.2 | 0.11431 | 0.10974
| КТП 250 с. Моксоб №2 ф-2 |  |  |  |  | 0.2 | 0.12052 | 0.10847
| КТП 100 с.Моксоб №3 ф-2 |  |  |  |  | 0.08 | 0.048208 | 0.044351
| КТП 63/100 Н.Гагатли №3 ф-1 |  |  |  |  | 0.0504 | 0.03131 | 0.029119
| КТП 63/100 Н.Гагатли №3 ф-1 |  |  |  |  | 0.08 | 0.049699 | 0.047214
| КТП 250 с. Новогагатли №7 ф-1 |  |  |  |  | 0.2 | 0.12425 | 0.12052
| КТП 400 с.Новогагтли №10 ф-1 |  |  |  |  | 0.32 | 0.1988 | 0.19482
| КТП 100 с. Новогагатли №6 ф-1 |  |  |  |  | 0.08 | 0.049699 | 0.049699
| КТП 100 с.Новогагатли №8 ф-1 |  |  |  |  | 0.08 | 0.049699 | 0.049699
| КТП 100 с.Новогагатли №9 ф-1 |  |  |  |  | 0.08 | 0.049699 | 0.049699
| КТП 100 Н.Гагатли №5 ф-1 |  |  |  |  | 0.08 | 0.045723 | 0.045723
| КТП 160 с.Новогагатли №14 ф-1 |  |  |  |  | 0.128 | 0.073157 | 0.073157
| КТП 160 с.Новогагатли №16 ф-1 |  |  |  |  | 0.128 | 0.073157 | 0.073157
| КТП 160 с.Новогагтли №17 ф-1 |  |  |  |  | 0.128 | 0.073157 | 0.073157
| КТП 100 с.Новогагатли №12 ф-1 |  |  |  |  | 0.08 | 0.045723 | 0.045723
| КТП 40 с.Новогагатли №2 ф-1 |  |  |  |  | 0.032 | 0.01988 | 0.019084
| КТП 160 с.Новосельское №1 Ф-4 |  |  |  |  | 0.128 | 0.079518 | 0.071567
| КТП 40 с.Новосельское №4 ф-5 |  |  |  |  | 0.032 | 0.01988 | 0.018289
| КТП 100 с.Новосельское №1 ф-5 |  |  |  |  | 0.08 | 0.045723 | 0.042523
| КТП 250 с.Новосельское № ф4 Кемсиюрт |  |  |  |  | 0.2 | 0.11431 | 0.10859
| КТП 160 с.Новосельское №5 ф-5 |  |  |  |  | 0.128 | 0.079518 | 0.077133
| КТП 63 с.Новосельское №2 ф-5 |  |  |  |  | 0.0504 | 0.028806 | 0.028229
| КТП 400 с.Новосельское №4 ф-5 |  |  |  |  | 0.32 | 0.18289 | 0.18289
| КТП 160 с.Новосельское №1 ф-6 |  |  |  |  | 0.128 | 0.073157 | 0.073157
| КТП 160 с.Новосельское №2 ф-4 |  |  |  |  | 0.128 | 0.073157 | 0.073157
| КТП 100 с.Новосельское №32 ф4 |  |  |  |  | 0.08 | 0.045723 | 0.045723
| КТП 100 Октябрьское №7 ф-1 |  |  |  |  | 0.08 | 0.045723 | 0.045723
| КТП 250 с.Октябрьское №9 ф-1 |  |  |  |  | 0.2 | 0.11431 | 0.11431
| КТП 250 с.Октябрьское №10 ф-1 |  |  |  |  | 0.2 | 0.11431 | 0.11431
| КТП 160 с.Октябрьское №4 ф-1 |  |  |  |  | 0.128 | 0.073157 | 0.070231
| КТП 100 с.Октябрьское №11 ф-1 |  |  |  |  | 0.08 | 0.045723 | 0.041151
| КТП 100 с.Октябрьское №1 ф-1 |  |  |  |  | 0.08 | 0.045723 | 0.042065
| КТП 100 с.Первомайское №5 ф-2 |  |  |  |  | 0.08 | 0.045723 | 0.042523
| КТП 160 с.Первомайское №1 ф-2 |  |  |  |  | 0.128 | 0.073816 | 0.070125
| КТП 100 с.Первомайское №2 ф-2 |  |  |  |  | 0.08 | 0.046135 | 0.044751
| КТП 100 Советское №14 ф-2 |  |  |  |  | 0.08 | 0.046135 | 0.045212
| КТП 160 с.Советское №13 ф-2 |  |  |  |  | 0.128 | 0.073816 | 0.073816
| КТП 100 с.Советское №11 ф-2 |  |  |  |  | 0.08 | 0.046135 | 0.046135
| КТП 100 с.Советское №12 ф-2 |  |  |  |  | 0.08 | 0.046135 | 0.046135
| КТП 160 с.Теречное №7 ф-4 |  |  |  |  | 0.128 | 0.073816 | 0.073816
| КТП 40 Теречное №1 ф-4 |  |  |  |  | 0.032 | 0.018454 | 0.018454
| КТП 160 Теречное №3 ф-4 |  |  |  |  | 0.128 | 0.073816 | 0.073816
| КТП 63 Теречное №6 ф-4 |  |  |  |  | 0.0504 | 0.031592 | 0.031592
| КТП 250 с.Теречное №2 ф-4 |  |  |  |  | 0.2 | 0.11534 | 0.11534
| КТП 160 с.Аксай №6 ф-5 |  |  |  |  | 0.128 | 0.073816 | 0.073816
| КТП 160 с/з Терек с.Акбулатюрт №2 ф-3 |  |  |  |  | 0.128 | 0.073816 | 0.073816
| КТП 40 с.Аксай №7 ф-5 |  |  |  |  | 0.032 | 0.018454 | 0.017716
| КТП 250 с.Теречное №4 ф-4 |  |  |  |  | 0.2 | 0.11534 | 0.1038
| КТП 400 УОС Юзбаш Аксай №5 ф-6 |  |  |  |  | 0.32 | 0.18454 | 0.16978
| КТП 100 с.Акбулатюрт №1 ф-3 |  |  |  |  | 0.08 | 0.046135 | 0.042906
| КТП 40 к/з Рассвет №25 ф-1 |  |  |  |  | 0.032 | 0.018454 | 0.017531
| КТП 100 Казбековское №-6 ф-1 |  |  |  |  | 0.08 | 0.046135 | 0.044751
| КТП 250 Казбековское №-12 ф-1 |  |  |  |  | 0.2 | 0 | 0
| КТП 160 Казбековское №-11 ф-1 водокачка |  |  |  |  | 0.128 | 0.080235 | 0.080235
| КТП 100 Казбековское №-13 ф-1 |  |  |  |  | 0.08 | 0.050147 | 0.050147
| КТП 63 Казбековское №-7 ф-1 |  |  |  |  | 0.0504 | 0.031592 | 0.031592
| КТП 100 Казбековское №-10 ф-1 школа |  |  |  |  | 0.08 | 0.050147 | 0.050147
| КТП 160 Казбековское №-8 ф-1 огород |  |  |  |  | 0.128 | 0.080235 | 0.077025
| КТП 250 с.Кандаураул №3 ф-5 ЗТП |  |  |  |  | 0.2 | 0.12537 | 0.11283
| КТП 100 с.Кандаураул №6 ф-5 Речка |  |  |  |  | 0.08 | 0.050147 | 0.046135
| КТП 100 к/з Ленина Тугай-кутан №13 ф-2 школа |  |  |  |  | 0.08 | 0.046135 | 0.042906
| КТП 160 Тугай-кутан к/з Ленина Гум. №15 ф-2 гараж |  |  |  |  | 0.128 | 0.073816 | 0.070125
| КТП 160 Адильотар №10 ф-2 |  |  |  |  | 0.128 | 0.073157 | 0.070962
| КТП 63 Адильотар №6 ф-2 новые планы |  |  |  |  | 0.0504 | 0.028806 | 0.028229
| КТП 63 Адильотар №11 ф-2 |  |  |  |  | 0.0504 | 0.028806 | 0.028806
| КТП 250 Баматюрт №5 ф-4 мечеть |  |  |  |  | 0.2 | 0.11431 | 0.11431
| КТП 160 Баматюрт №4 ф-4 шахтовый (250) |  |  |  |  | 0.128 | 0.073157 | 0.073157
| КТП 400 Баматюрт №2 ф-4 |  |  |  |  | 0.32 | 0.18289 | 0.18289
| КТП 100 М.Горького №5 ф-2 (63) |  |  |  |  | 0.08 | 0.045723 | 0.045723
| КТП 160 Кадиротар №4 ф-2 мечеть |  |  |  |  | 0.128 | 0.073157 | 0.073157
| КТП 100 к/з Казбекова №12 ф-2 (160) |  |  |  |  | 0.08 | 0.045723 | 0.045723
| КТП 25 УОС №3 ф-1 (40) Алик |  |  |  |  | 0.02 | 0.011431 | 0.011431
| КТП 160 с.Баматюрт №9 ф-4 (250) |  |  |  |  | 0.128 | 0.073157 | 0.070231
| КТП 100 Баматюрт №7 ф-4 новые планы |  |  |  |  | 0.08 | 0.045723 | 0.041151
| КТП 250 с.Сасетли №15 ф-1 ЗТП |  |  |  |  | 0.2 | 0.11431 | 0.10516
| КТП 160 с.Сасетли №16 ф-1 школа (100) |  |  |  |  | 0.128 | 0.075134 | 0.069875
| КТП 100 с.Сасетли №17 ф-1 садик |  |  |  |  | 0.08 | 0.046959 | 0.044611
| КТП 100 к/з Абдулманапова с.Инхело №9 дорс |  |  |  |  | 0.08 | 0.046959 | 0.04555
| КТП 100 с.Инхело №10 ф-1 центр (400) |  |  |  |  | 0.08 | 0.046959 | 0.04602
| КТП 100 с.Инхело №8 ф-1 |  |  |  |  | 0.08 | 0.046959 | 0.046959
| КТП 100 с.Инхело №7 ф-1 |  |  |  |  | 0.08 | 0.046959 | 0.046959
| КТП 100 с.Тукита №12 ф-1 кладбище |  |  |  |  | 0.08 | 0.045938 | 0.045938
| КТП 100 с.Тукита №13 ф-1 Шамхал |  |  |  |  | 0.08 | 0.049511 | 0.049511
| КТП 160 Камышкутан №23 ф-1 |  |  |  |  | 0.128 | 0.079218 | 0.079218
| КТП 100 Камышкутан Тукита №19 ф-1 |  |  |  |  | 0.08 | 0.049511 | 0.049511
| КТП 100 Камышкутан №20 ф-1 кладбище |  |  |  |  | 0.08 | 0.049511 | 0.049511
| КТП 100 Камышкутан №21 ф-1 |  |  |  |  | 0.08 | 0.049511 | 0.049511
| КТП 40 Камышкутан №24 ф-1 МГФ |  |  |  |  | 0.032 | 0.019804 | 0.019804
| КТП 160 Камышкутан №22 ф-1 мечеть |  |  |  |  | 0.128 | 0.079218 | 0.079218
| КТП 250 к/з Заветы Ильича №10 ф-4 садик |  |  |  |  | 0.2 | 0.12378 | 0.11883
| КТП 250 к/з Заветы Ильича №1 ф-3 МГФ |  |  |  |  | 0.2 | 0.1174 | 0.10566
| КТП 250 с. Сивух №3 ф-4 |  |  |  |  | 0.2 | 0.12378 | 0.11388
| КТП 400 с.Сивух №5 ф-4 |  |  |  |  | 0.32 | 0.18784 | 0.17469
| КТП 250 с.Сивух №4 ф-4 |  |  |  |  | 0.2 | 0.12378 | 0.11759
| КТП 160с.Сивух №8 ф-4 |  |  |  |  | 0.128 | 0.075134 | 0.07288
| КТП 400 с.Сивух №11 ф-4 |  |  |  |  | 0.32 | 0.18784 | 0.18408
| КТП 100 Местерух №4 ф-1 магазин |  |  |  |  | 0.08 | 0.046959 | 0.046959
| КТП 100 Местерух №5 ф-1 гараж |  |  |  |  | 0.08 | 0.049511 | 0.049511
| КТП 250 с.Костек № 10 |  |  |  |  | 0.2 | 0.1174 | 0.1174
| КТП 160 Н.Костек № 4 |  |  |  |  | 0.128 | 0.075134 | 0.075134
| КТП 400 Нов. Костек №11 |  |  |  |  | 0.32 | 0.18784 | 0.18784
| КТП 100 Нов. Костек №5 |  |  |  |  | 0.08 | 0.049511 | 0.049511
| КТП 160 Н. Костек №12 |  |  |  |  | 0.128 | 0.079218 | 0.079218
| КТП 250 Н.Костек №13 |  |  |  |  | 0.2 | 0.1174 | 0.1174
| КТП 630 Н. Костек №9 |  |  |  |  | 0.504 | 0.29584 | 0.29584
| КТП 250 ст.Костек №17 |  |  |  |  | 0.2 | 0.1174 | 0.1174
| КТП 250 ст.Костек н.планы №2 |  |  |  |  | 0.2 | 0.1174 | 0.1174
| КТП 160 ст. Костек №16 |  |  |  |  | 0.128 | 0.075134 | 0.072129
| КТП 160 ст.Костек №19 |  |  |  |  | 0.128 | 0.075134 | 0.067621
| КТП 160 ст. Костек №18 ф-5 |  |  |  |  | 0.128 | 0.079218 | 0.07288
| КТП 160 ст. Костек №20 |  |  |  |  | 0.128 | 0.079218 | 0.073672
| КТП 160 к/з Чапаева №21 |  |  |  |  | 0.128 | 0.079218 | 0.075257
| КТП 400 Зерносушилка 13 |  |  |  |  | 0.32 | 0.19804 | 0.1921
| КТП 250 Зерноток №15 |  |  |  |  | 0.2 | 0.12378 | 0.1213
| КТП 160 МТФ Костек №14 ф-5 |  |  |  |  | 0.128 | 0.079218 | 0.079218
| КТП 40 Лаклакюрт №33 |  |  |  |  | 0.032 | 0 | 0
| КТП 160 к/з Чапаева №22 ф-4 |  |  |  |  | 0.128 | 0.079218 | 0.079218
| КТП 63 с/з 20 лет Октября №23 |  |  |  |  | 0.0504 | 0.029584 | 0.029584
| КТП 100 Акнада №8 |  |  |  |  | 0.08 | 0.046959 | 0.046959
| КТП 160 Акнада №9 Ф-4 |  |  |  |  | 0.128 | 0.075134 | 0.075134
| КТП 160 Акнада №14 Ф-4 |  |  |  |  | 0.128 | 0.079218 | 0.079218
| КТП 250 с Пятилетка №31 ф-4 |  |  |  |  | 0.2 | 0.12378 | 0.12378
| КТП 160 с.Пятилетка №32 ф-4 |  |  |  |  | 0.128 | 0.075134 | 0.075134
| КТП 160 с.Садовое № 3 ф-1 |  |  |  |  | 0.128 | 0.075134 | 0.075134
| КТП 160 с.Садовое №5 ф-1 |  |  |  |  | 0.128 | 0.081668 | 0.078401
| КТП 100 с.Садовое №6 ф-1 |  |  |  |  | 0.08 | 0.051042 | 0.045938
| КТП 100кВа с Н-Костек н/п №1/8 ф-3 |  |  |  |  | 0.08 | 0.051042 | 0.046959
| КТП 63кВа Костек №15 ф-3 |  |  |  |  | 0.0504 | 0.032157 | 0.029906
| КТП 160кВа с Н.Костек №6 ф-3 |  |  |  |  | 0.128 | 0.079218 | 0.075257
| КТП 100 с.Абдурашидотар №3 ф-3 |  |  |  |  | 0.08 | 0.049511 | 0.048026
| КТП 160 с.Куруш №3 ф-5 |  |  |  |  | 0.128 | 0.075134 | 0.073632
| КТП 100 с.Куруш №12 ф-5 |  |  |  |  | 0.08 | 0.051042 | 0.051042
| КТП 250 с.Куруш №5 ф-5 |  |  |  |  | 0.2 | 0.1174 | 0.1174
| КТП 250 с.Куруш №7 ф-5 |  |  |  |  | 0.2 | 0.12761 | 0.12761
| КТП 250 с.Куруш №8 ф-5 |  |  |  |  | 0.2 | 0.1174 | 0.1174
| КТП 160 с.Куруш №6 ф-5 9(250) |  |  |  |  | 0.128 | 0.081302 | 0.081302
| КТП 250 с.Куруш №11 ф-5 (400) |  |  |  |  | 0.2 | 0.12703 | 0.12703
| КТП 250 с.Куруш №1 ф-5 (100) |  |  |  |  | 0.2 | 0.12703 | 0.12703
| КТП 250 с.Куруш №2 ф-7 (160) |  |  |  |  | 0.2 | 0.13096 | 0.13096
| КТП 250 с/з Ботаюртовский №5 ф-16 (160) |  |  |  |  | 0.2 | 0.12703 | 0.12703
| КТП 100 Зерноток с.Ботаюрт №8 ф16 |  |  |  |  | 0.08 | 0.048195 | 0.048195
| КТП 250 с/з Тлайлухский № 10 ф-12 |  |  |  |  | 0.2 | 0.12049 | 0.12049
| КТП 40 Коминтерн №11 ф-9 (100) |  |  |  |  | 0.032 | 0.019278 | 0.018507
| КТП 63 к/з Мочохский №13 ф-12 (40) |  |  |  |  | 0.0504 | 0.032013 | 0.028811
| КТП 63 с.з Харахинский №12 ф-12 |  |  |  |  | 0.0504 | 0.032013 | 0.029452
| КТП 250 к/з Даниялова №1 ф-9 (320) |  |  |  |  | 0.2 | 0.12703 | 0.11814
| КТП 25 МТФ с/з Куруш №2 ф-9 (63) |  |  |  |  | 0.02 | 0.013096 | 0.012442
| КТП 25 УОС Юзбаш №25 ф-16 |  |  |  |  | 0.02 | 0.013096 | 0.012703
| КТП 25 УОС Юзбаш №11 Ф-16 (63) |  |  |  |  | 0.02 | 0.013096 | 0.012834
| КТП 25 к/з Араканский ПТФ№9 ф-9 (40) |  |  |  |  | 0.02 | 0.013096 | 0.011787
| КТП 160 с/з Араканский №7 ф-9 |  |  |  |  | 0.128 | 0.077111 | 0.070943
| КТП 250 с/з Араканский ПТФ.Н.жизнь №10 ф-9 |  |  |  |  | 0.2 | 0.12049 | 0.11205
| КТП 100 к/з Тельмана Хунз. №5 ф-12 |  |  |  |  | 0.08 | 0.048195 | 0.045785
| КТП 100 кВ к/з Гоцатлинский №5 ф9 |  |  |  |  | 0.08 | 0.050814 | 0.045733
| КТП 25 с/з Хунзахский №4 ф-9 (40) |  |  |  |  | 0.02 | 0.012703 | 0.011687
| КТП 160 с/з Хунзахский №6 ф-9 |  |  |  |  | 0.128 | 0.081302 | 0.075611
| КТП 250 с/з Горький №7 ф-12 |  |  |  |  | 0.2 | 0.12703 | 0.12068
| КТП 250 Ботаюрт №-16 ф-16 |  |  |  |  | 0.2 | 0.12703 | 0.12703
| КТП 160 Ботаюрт №-15 ф-16 |  |  |  |  | 0.128 | 0.077111 | 0.074027
| КТП 100 Ботаюрт |  |  |  |  | 0.08 | 0.048195 | 0.043375
| КТП 63 Ботаюрт |  |  |  |  | 0.0504 | 0.030363 | 0.027934
| КТП 400 Ботаюрт |  |  |  |  | 0.32 | 0.19278 | 0.17928
| КТП 100 Ботаюрт |  |  |  |  | 0.08 | 0.050814 | 0.048273
| КТП 100 с.Умашаул |  |  |  |  | 0.08 | 0.050814 | 0.050814
| КТП 100 с.Умашаул |  |  |  |  | 0.08 | 0.052385 | 0.052385
| КТП 60 Амаротар |  |  |  |  | 0.048 | 0.031431 | 0.028288
| КТП 400 с.Казмаул |  |  |  |  | 0.32 | 0.20954 | 0.19278
| КТП 100 с.Казмаул |  |  |  |  | 0.08 | 0.052385 | 0.048719
| КТП 25 ПТФ |  |  |  |  | 0.02 | 0.013096 | 0.012442
| КТП 100 с.Тутлар |  |  |  |  | 0.08 | 0.052385 | 0.052385
| КТП 160 с.Шагада №13 ф-3 |  |  |  |  | 0.128 | 0.083817 | 0.080464
| КТП 400 с.Шагада |  |  |  |  | 0.32 | 0.19278 | 0.1735
| КТП 60 Гараж |  |  |  |  | 0.048 | 0.028917 | 0.026603
| КТП 100 Гараж Ботаюрт |  |  |  |  | 0.08 | 0.048195 | 0.044821
| КТП 100 МТФ Куруш |  |  |  |  | 0.08 | 0.048195 | 0.045785
| КТП 160 с.Сулевкент |  |  |  |  | 0.128 | 0.077111 | 0.077111
| КТП 100 с.Сулевкент |  |  |  |  | 0.08 | 0.052385 | 0.052385
| КТП 160 с.Сулевкент |  |  |  |  | 0.128 | 0.083817 | 0.083817
| КТП 160 Мельница |  |  |  |  | 0.128 | 0.083817 | 0.083817
| КТП 63/10 Узунотар №2 ф-3 |  |  |  |  | 0.0504 | 0.030363 | 0.030363
| КТП 160 Узунотар №32 ф-3 |  |  |  |  | 0.128 | 0.077111 | 0.077111
| КТП 400 с.Узунотар №3 ф-3 |  |  |  |  | 0.32 | 0.20954 | 0.20954
| КТП 400 с.Узунотар №33 ф-3 |  |  |  |  | 0.32 | 0.19278 | 0.19278
| КТП 63 с.Узунотар №10 ф-3 |  |  |  |  | 0.0504 | 0.030363 | 0.030363
| КТП 63 Узунотар №34 ф-3 |  |  |  |  | 0.0504 | 0.030363 | 0.030363
| КТП 100 Андрейаул №8 ф-2 |  |  |  |  | 0.08 | 0.048195 | 0.048195
| КТП 100 Андрейаул №10 ф-2 |  |  |  |  | 0.08 | 0.048195 | 0.048195
| КТП 100 Андрейаул №3 ф-5 |  |  |  |  | 0.08 | 0.048195 | 0.048195
| КТП 100 Андрейаул №4 ф-5 |  |  |  |  | 0.08 | 0.048195 | 0.046267
| КТП 100 Андрейаул №5 ф-5 |  |  |  |  | 0.08 | 0.048195 | 0.043375
| КТП 160 Андрейаул №11 ф-2 |  |  |  |  | 0.128 | 0.077111 | 0.070943
| КТП 160 Эндирей №6 ф-5 |  |  |  |  | 0.128 | 0.077111 | 0.071714
| КТП 250 Андрейаул №3 ф-2 |  |  |  |  | 0.2 | 0.12049 | 0.11446
| КТП 250 Андрейаул №4 ф-2 |  |  |  |  | 0.2 | 0.12049 | 0.12049
| КТП 250 Андрейаул (Эндирей) №1 ф-2 |  |  |  |  | 0.2 | 0.12049 | 0.12049
| КТП 400 Андрейаул №6 ф-2 |  |  |  |  | 0.32 | 0.19278 | 0.19278
| КТП 400 Андрейаул №5 ф-2 |  |  |  |  | 0.32 | 0.19278 | 0.18507
| КТП 63 Андрейаул №1 ф-1 |  |  |  |  | 0.0504 | 0.030363 | 0.027326
| КТП 100 с.Кокрек №3 ф-3 |  |  |  |  | 0.08 | 0.048195 | 0.044339
| КТП 400 Кокрек №8 ф-1 |  |  |  |  | 0.32 | 0.19278 | 0.17928
| КТП 100 Боташ №30 ф-5 |  |  |  |  | 0.08 | 0.048195 | 0.045785
| КТП 250 Боташ №27 ф-5 |  |  |  |  | 0.2 | 0.12049 | 0.12049
| КТП-63кВа с Тотурбийкала (Узунотар) №15 ф-17 |  |  |  |  | 0.0504 | 0.030363 | 0.030363
| КТП 630 с.Боташ №8 ф-3 |  |  |  |  | 0.504 | 0.33003 | 0.33003
| КТП 100 с.Боташ №31 ф-5 |  |  |  |  | 0.08 | 0.048195 | 0.048195
| КТП 100 Боташ №35 ф-5 |  |  |  |  | 0.08 | 0.048195 | 0.048195
| КТП 160 с. Боташ №34 ф-5 |  |  |  |  | 0.128 | 0.077111 | 0.077111
| КТП 100 с.Боташ №33 ф-5 |  |  |  |  | 0.08 | 0.048195 | 0.048195
| КТП 160 с.Боташ №29 ф-5 |  |  |  |  | 0.128 | 0.077111 | 0.074027
| КТП 250 с.Боташ №11 ф-3 |  |  |  |  | 0.2 | 0.12049 | 0.10844
| КТП 100 Карланюрт №21 ф-12 |  |  |  |  | 0.08 | 0.048195 | 0.044339
| КТП 100 Карланюрт №28 ф-12 |  |  |  |  | 0.08 | 0.048195 | 0.044821
| КТП 400 Карланюрт №26 ф-12 |  |  |  |  | 0.32 | 0.19278 | 0.18314
| КТП 400 Карланюрт №22 ф-12 |  |  |  |  | 0.32 | 0 | 0
| КТП 100 Карланюрт №27 ф-12 |  |  |  |  | 0.08 | 0.052385 | 0.052385
| КТП 160 Могилевск №7 ф-12 |  |  |  |  | 0.128 | 0.083817 | 0.083817
| КТП 160 Могилевск №2 ф-14 |  |  |  |  | 0.128 | 0.083817 | 0.083817
| КТП 160 Могилевск №8 ф-12 р/з Байрам |  |  |  |  | 0.128 | 0.083817 | 0.083817
| КТП 160 Могилевск №2 ф-12 |  |  |  |  | 0.128 | 0.083817 | 0.083817
| КТП 160 Могилевск №18 ф-12 |  |  |  |  | 0.128 | 0.083817 | 0.083817
| КТП 160 Могилевский №5 ф-12 |  |  |  |  | 0.128 | 0.083817 | 0.083817
| КТП 100 Могилевск №4 ф-12 |  |  |  |  | 0.08 | 0.048195 | 0.048195
| КТП 100 могилевск |  |  |  |  | 0.08 | 0.048195 | 0.048195
| КТП 250 Петраковск №9 ф-12 |  |  |  |  | 0.2 | 0.12049 | 0.12049
| КТП 400 Петраковск №10 ф-12 |  |  |  |  | 0.32 | 0.19278 | 0.19278
| КТП 160 Петраковск |  |  |  |  | 0.128 | 0.077111 | 0.077111
| КТП 250 Петраковск №14 ф-12 |  |  |  |  | 0.2 | 0.12049 | 0.12049
| КТП 400 Петраковск №13 ф-12 |  |  |  |  | 0.32 | 0.19278 | 0.19278
| КТП 160 Покровское №17 ф-14 |  |  |  |  | 0.128 | 0.077111 | 0.077111
| КТП 100 Покровское №21 ф-14 |  |  |  |  | 0.08 | 0.048195 | 0.048195
| КТП 160 Покровское №16 ф-14 |  |  |  |  | 0.128 | 0.077111 | 0.077111
| КТП 160 Покровское №8 ф-14 |  |  |  |  | 0.128 | 0.077111 | 0.077111
| КТП 160 Покровское №9 ф-14 |  |  |  |  | 0.128 | 0.077111 | 0.077111
| КТП 160 Покровск №11 ф-14 |  |  |  |  | 0.128 | 0.077111 | 0.077111
| КТП 160 Покровское №15 ф-1 |  |  |  |  | 0.128 | 0.077111 | 0.074027
| КТП 250 Покровское №19 ф-14 |  |  |  |  | 0.2 | 0.12049 | 0.10844
| КТП 160 Генжаул №27 ф-1 |  |  |  |  | 0.128 | 0.077111 | 0.070943
| КТП 25 Генжаул №26 ф-1 |  |  |  |  | 0.02 | 0.012049 | 0.011205
| КТП 160 База СЭС |  |  |  |  | 0.128 | 0.077111 | 0.073256
| КТП 100 Байрамаул №14 ф-1 |  |  |  |  | 0.08 | 0.048195 | 0.048195
| КТП 100 Байрамаул №16 ф-1 |  |  |  |  | 0.08 | 0.048195 | 0.048195
| КТП 160 Байрамаул №17 ф-1 |  |  |  |  | 0.128 | 0.077111 | 0.077111
| КТП 250 Байрамаул №19 ф-1 |  |  |  |  | 0.2 | 0 | 0
| КТП 100 Байрамаул №21 ф-1 |  |  |  |  | 0.08 | 0.047147 | 0.047147
| КТП 100 Байрамаул №23 ф-1 |  |  |  |  | 0.08 | 0.050814 | 0.050814
| КТП 400 с.Кокрек №17 ф-1 |  |  |  |  | 0.32 | 0.20326 | 0.20326
| КТП 100 Кокрек №12 ф-1 |  |  |  |  | 0.08 | 0.050814 | 0.050814
| КТП 100 с.Кокрек №1 ф-3 |  |  |  |  | 0.08 | 0.050814 | 0.048781
| КТП 160 с.Кокрек №2 ф-1 |  |  |  |  | 0.128 | 0.081302 | 0.073172
| КТП 160 Кокрек №4 ф-1 |  |  |  |  | 0.128 | 0.081302 | 0.074798
| Трансф 400кВ с Кокрек №7 ф-3 |  |  |  |  | 0.32 | 0.20326 | 0.18903
| КТП 100 Муцалаул №21 ф-14 |  |  |  |  | 0.08 | 0.050814 | 0.048273
| КТП 100 Муцалаул №23 ф-14 |  |  |  |  | 0.08 | 0.048195 | 0.048195
| КТП 100 Муцалаул №24 ф-14 |  |  |  |  | 0.08 | 0.050814 | 0.050814
| КТП 160 Муцалаул №29 ф-14 |  |  |  |  | 0.128 | 0.077111 | 0.077111
| КТП 100 Муцалаул №26 ф-14 |  |  |  |  | 0.08 | 0.050814 | 0.050814
| КТП 100 Муцалаул №34 ф-14 |  |  |  |  | 0.08 | 0.048195 | 0.048195
| КТП 100 Муцалаул №36 ф-14 |  |  |  |  | 0.08 | 0.048195 | 0.048195
| КТП 160 Муцалаул №27 ф-14 |  |  |  |  | 0.128 | 0.077111 | 0.077111
| КТП 250 Муцалаул №28 ф-14 |  |  |  |  | 0.2 | 0.12703 | 0.12703
| КТП 250 Муцалаул №31 ф-14 |  |  |  |  | 0.2 | 0.12049 | 0.11567
| КТП 250 Муцалаул №37 ф-14 |  |  |  |  | 0.2 | 0.12049 | 0.10844
| КТП 250 Муцалаул №38 ф-14 |  |  |  |  | 0.2 | 0.12049 | 0.11085
| КТП 63 Муцалаул №39 ф-14 |  |  |  |  | 0.0504 | 0.032013 | 0.029772
| КТП 100 Сагада №45 ф-14 |  |  |  |  | 0.08 | 0.050814 | 0.048273
| КТП 160 Сагада №43 ф-14 |  |  |  |  | 0.128 | 0.077111 | 0.077111
| КТП 250 Борагангечу №22 ф-3 |  |  |  |  | 0.2 | 0.12049 | 0.12049
| КТП 100 Борагангечу №24 ф-3 |  |  |  |  | 0.08 | 0.048195 | 0.048195
| КТП 63 Боргангечу №23 ф-3 |  |  |  |  | 0.0504 | 0.030363 | 0.030363
| КТП 100 Нурадилово №15 ф-3 |  |  |  |  | 0.08 | 0.048195 | 0.048195
| КТП 160 Нурадилово №12 ф-3 |  |  |  |  | 0.128 | 0.077111 | 0.077111
| КТП 160 Нурадилово №14 ф-3 |  |  |  |  | 0.128 | 0.081302 | 0.081302
| КТП 250 Нурадилово №18 ф-3 |  |  |  |  | 0.2 | 0.12703 | 0.12703
| КТП 160 нурадилово №16 ф-3 |  |  |  |  | 0.128 | 0.081302 | 0.081302
| КТП 400 Нурадилово №20 ф-3 |  |  |  |  | 0.32 | 0.20326 | 0.20326
| КТП 100 Хамавюрт №31 ф-3 |  |  |  |  | 0.08 | 0.050814 | 0.048781
| КТП 160 Хамавюрт №25 ф-3 |  |  |  |  | 0.128 | 0.081302 | 0.073172
| КТП 160 Хамавюрт №26 ф-3 |  |  |  |  | 0.128 | 0 | 0
| КТП 160 Хамавюрт №27 ф-3 |  |  |  |  | 0.128 | 0.081302 | 0.075611
| КТП 250 Хамавюрт №28 ф-3 |  |  |  |  | 0.2 | 0.12049 | 0.11446
| КТП 160 Османюрт №21 ф-5 |  |  |  |  | 0.128 | 0.077111 | 0.077111
| КТП 160 Османюрт №15 ф-5 |  |  |  |  | 0.128 | 0.077111 | 0.077111
| КТП 250 Османюрт №12 ф-5 |  |  |  |  | 0.2 | 0.12703 | 0.12703
| КТП 160 Симсир №9 ф-5 |  |  |  |  | 0.128 | 0.081302 | 0.081302
| КТП 250 с.Симсир №8 ф-5 |  |  |  |  | 0.2 | 0.12049 | 0.11567
| КТП 100 Темираул №3 ф-14 |  |  |  |  | 0.08 | 0.048195 | 0.043375
| КТП 100 Темираул №7 ф-14 |  |  |  |  | 0.08 | 0.052385 | 0.048195
| КТП 250 Темираул №4 ф-14 |  |  |  |  | 0.2 | 0.13096 | 0.1218
| КТП 160 Темираул №11 ф-14 |  |  |  |  | 0.128 | 0.083817 | 0.079626
| КТП 160 Темираул №12 ф-14 |  |  |  |  | 0.128 | 0.083817 | 0.083817
| КТП 250 Темираул №5 ф-14 |  |  |  |  | 0.2 | 0.12703 | 0.12703
| КТП 100 Темираул №9 ф-14 |  |  |  |  | 0.08 | 0.050814 | 0.050814
| КТП 63кВа с Темираул №10 ф-14 |  |  |  |  | 0.0504 | 0.030363 | 0.030363
| КТП 63КВА Кокрек нов пл №2 ф-3 |  |  |  |  | 0.0504 | 0.033003 | 0.033003
| КТП 160 КВА 2шт с.Кокрек н.п №5/9 ф-3 |  |  |  |  | 0.05 | 0.020405 | 0.020405
| КТП 400кВа с Кокрек насос. №13 ф-1 |  |  |  |  | 0.32 | 0.20954 | 0.20116
| КТП 250кВа с Кокрек №6 ф-1 |  |  |  |  | 0.2 | 0.12049 | 0.10844
| КТП 160кВа Хамавюрт №322 ф-3 |  |  |  |  | 0.128 | 0.077133 | 0.070962
| КТП 160 кВа с Покровское №20 ф-14 |  |  |  |  | 0.128 | 0.077133 | 0.071734
| КТП 100кВа сКарланюрт №23 ф-12 |  |  |  |  | 0.128 | 0.077133 | 0.073276
| КТП 100кВа с Байрамаул №22 ф-1 |  |  |  |  | 0.08 | 0.049699 | 0.049699
| КТП 63кВА 2шт с.Сагада нас №44/52 ф-14 |  |  |  |  | 0.05 | 0.031102 | 0.031102
| КТП 40кВа с Могилевское насос №11 ф-12 |  |  |  |  | 0.032 | 0.018289 | 0.018289
| КТП 100ква с Могилевское водоснаб №1 ф-14 |  |  |  |  | 0.08 | 0.045723 | 0.045723
| КТП 160ква с Солнечное №5 ф-3 пс Димитрова |  |  |  |  | 0.128 | 0.073157 | 0.073157
| КТП 100кВА с Солнечное д/сад №10 ф-3 |  |  |  |  | 0.08 | 0.048208 | 0.04628
| КТП 160кВа с.Кокрек №10 ф-1 пс Тяговая |  |  |  |  | 0.128 | 0.077133 | 0.06942
[6 empty] | 0 | 0 | 0
| Бабаюртовские РЭС | Бабаюртовские РЭС |  | Бабаюртовские Район |  | 0 | 0 | 0
| КТП 1/8/25к/з Мазадинский Тляр. |  |  |  |  | 0.02 | 0.011222 | 0.010661
| КТП 4/3/63 Дир МТС Туршунай |  |  |  |  | 0.0504 | 0.02828 | 0.027432
| КТП 3/15/250 КФХ Шаул Янгиюрт |  |  |  |  | 0.2 | 0.11222 | 0.10998
| КТП 1/13/10 Баяклинский |  |  |  |  | 0.008 | 0.0041298 | 0.0041298
| КТП4/5/ 10 К.Маркс Хунз.р. |  |  |  |  | 0.008 | 0.0041298 | 0.0041298
| КТП 10 Ленина Хунз. |  |  |  |  | 0.008 | 0.0041298 | 0.0041298
| КТП 10 МТФ Энгельса |  |  |  |  | 0.008 | 0.0043543 | 0.0043543
| КТП 4/23/10 Энгельса Унц.р. |  |  |  |  | 0.008 | 0.0043543 | 0.0043543
| КТП 10/0.4 с рем с. Тамазатюбе |  |  |  |  | 0 | 0 | 0
| КТП 1/9/100 22 п/съезд Ахвах. |  |  |  |  | 0.08 | 0.043543 | 0.043543
| КТП 5/2/100 Амиштинский |  |  |  |  | 0.08 | 0.043543 | 0.043543
| КТП 4/2/100 Андыхский Шам.р. |  |  |  |  | 0.08 | 0.041298 | 0.041298
| КТП4/19/ 100 Буртун. Казб. |  |  |  |  | 0.08 | 0.041298 | 0.041298
| КТП 9/3/100 Г.Саидова |  |  |  |  | 0.08 | 0.04167 | 0.04167
| КТП 2/6/100 Гоорский Шам. |  |  |  |  | 0.08 | 0.04167 | 0.04167
| КТП2/1/ 100 Дагестан Лак.р. |  |  |  |  | 0.08 | 0.043935 | 0.043935
| КТП 6/4/100 Димитрова |  |  |  |  | 0.08 | 0.043935 | 0.043935
| КТП 1/2/100 Зн.люди Хунз. |  |  |  |  | 0.08 | 0.045294 | 0.045294
| КТП4/20/ 100 Иштибуринский Цум.р. |  |  |  |  | 0.08 | 0.045294 | 0.045294
| КТП 4/4/100 К.Маркс Хунз. |  |  |  |  | 0.08 | 0.045294 | 0.043482
| КТП2/3/ 100 к/з 22п/съезд Тляр. |  |  |  |  | 0.08 | 0.045294 | 0.040764
| КТП 1/4/100 к/з 40 лет Октября |  |  |  |  | 0.08 | 0.045294 | 0.04167
| КТП 3/2/100 к/з Верх. Совет |  |  |  |  | 0.08 | 0.045294 | 0.042123
| КТП 1/3/100 к/з Дружба (Шава) |  |  |  |  | 0.08 | 0.045294 | 0.043029
| КТП 5/10/100 к/з Искра Ботл |  |  |  |  | 0.08 | 0.04167 | 0.04042
| КТП7/2/ 100 к/з Казиюртовский |  |  |  |  | 0.08 | 0.04167 | 0.040837
| КТП3/11/ 100 к/з Казиюртовский |  |  |  |  | 0.08 | 0.04167 | 0.04167
| КТП 3/4/100 к/з Мир |  |  |  |  | 0.08 | 0.04167 | 0.04167
| КТП 1/3/100 к/з Правда Тляр. |  |  |  |  | 0.08 | 0.04167 | 0.04167
| КТП 1/6/100 к/з Рикванинский |  |  |  |  | 0.08 | 0.045294 | 0.045294
| КТП 1/4/100 к/з Рикванинский Ботл. |  |  |  |  | 0.08 | 0.045294 | 0.045294
| КТП4/3/ 100 к/з У.Буйнакск Ботл. |  |  |  |  | 0.08 | 0.045294 | 0.045294
| КТП 4/6/100 к/з Чапаева Ботл. |  |  |  |  | 0.08 | 0.04167 | 0.04167
| КТП 4/5/100 к/з Чкалова Тляр. |  |  |  |  | 0.08 | 0.04167 | 0.04167
| КТП 2/16/100 к/з Шамиля Гумб.р. |  |  |  |  | 0.08 | 0.045294 | 0.043482
| КТП 4/1/100 к/з Энгельса Ботл. |  |  |  |  | 0.08 | 0.04167 | 0.037503
| КТП 100 кВа с .Уцмиюрт |  |  |  |  | 0.08 | 0.04167 | 0.038337
| КТП 100 кВа с. Бабаюрт |  |  |  |  | 0.08 | 0.04167 | 0.038753
| КТП 100 ква с. Бабаюрт |  |  |  |  | 0.08 | 0.04167 | 0.039587
| КТП 100 кВа с. Геметюбе |  |  |  |  | 0.08 | 0.04167 | 0.04042
| КТП 7/1/100 Кр.Знамя Лак.р. |  |  |  |  | 0.08 | 0.04167 | 0.040837
| КТП 5/7/100 Ленина Рут. |  |  |  |  | 0.08 | 0.04167 | 0.04167
| КТП 1/16/100 Ленина Тляр. |  |  |  |  | 0.08 | 0.041298 | 0.041298
| КТП 4/3/100 Ленина Хунз. |  |  |  |  | 0.08 | 0.041298 | 0.041298
| КТП3/7/ 100 Львовская |  |  |  |  | 0.08 | 0.041298 | 0.041298
| КТП 3/1/100 Львовская 1 |  |  |  |  | 0.08 | 0.041298 | 0.041298
| КТП 7/9/100 Львовская-2 |  |  |  |  | 0.08 | 0.041298 | 0.041298
| КТП1/13/ 100 М.Горький Акуш.р. |  |  |  |  | 0.08 | 0.041298 | 0.041298
| КТП 3/1/100 МХП Шамиль |  |  |  |  | 0.08 | 0.041298 | 0.039646
| КТП 4/3/100 Н.Жизнь Хунз.р. |  |  |  |  | 0.08 | 0.041298 | 0.037168
| КТП 1/10/100 Н.Кара |  |  |  |  | 0.08 | 0.041298 | 0.037994
| КТП 100 Новый путь Лак. |  |  |  |  | 0.08 | 0.041298 | 0.038407
| КТП 1/12/100 Пост ГАИ |  |  |  |  | 0.08 | 0.041298 | 0.039233
| КТП8/17/ 100 с. Герменчик |  |  |  |  | 0.08 | 0.041298 | 0.040059
| КТП 1/12/100 с. Цатаних |  |  |  |  | 0.08 | 0.041298 | 0.040472
| КТП 2/2/100 с.Бабаюрт |  |  |  |  | 0.08 | 0.042414 | 0.042414
| КТП3/20/ 100 с.Бабаюрт |  |  |  |  | 0.08 | 0.046103 | 0.046103
| КТП 3/17/100 с.Бабаюрт |  |  |  |  | 0.08 | 0.042414 | 0.042414
| КТП2/4/ 100 с.Бабаюрт |  |  |  |  | 0.08 | 0.042414 | 0.042414
| КТП3/15/ 100 с.Бабаюрт |  |  |  |  | 0.08 | 0.042414 | 0.042414
| КТП 3/16/100 с.Бабаюрт |  |  |  |  | 0.08 | 0.042414 | 0.042414
| КТП 9/14/100 с.Бабаюрт |  |  |  |  | 0.08 | 0.042414 | 0.042414
| КТП 3/11/100 с.Бабаюрт |  |  |  |  | 0.08 | 0.042414 | 0.042414
| КТП 2/11/100 с.Геметюбе |  |  |  |  | 0.08 | 0.042414 | 0.042414
| КТП6/14/ 100 с.Люксембург |  |  |  |  | 0.08 | 0.042414 | 0.042414
| КТП 100 с.Отавтюбе Гумб.р. |  |  |  |  | 0.08 | 0.042414 | 0.040718
| КТП 100 с.Первомайск |  |  |  |  | 0.08 | 0 | 0
| КТП 5/5/100 с.Первомайское |  |  |  |  | 0.08 | 0.046103 | 0.042414
| КТП 9/20/100 с.Тюпкутан |  |  |  |  | 0.08 | 0.046103 | 0.042876
| КТП9/21/ 100 с.Тюпкутан |  |  |  |  | 0.08 | 0.046103 | 0.043798
| КТП 2/15/100 с/з Бабаюртовский |  |  |  |  | 0.08 | 0.046103 | 0.04472
| КТП 2/15/100 Сераждинова |  |  |  |  | 0.08 | 0.046103 | 0.045181
| КТП 3/22/100 СШ Бабаюрт |  |  |  |  | 0.08 | 0.046103 | 0.046103
| КТП 1/4/100 Татаюрт |  |  |  |  | 0.08 | 0.046103 | 0.046103
| КТП 6/2/100 Татаюрт |  |  |  |  | 0.08 | 0.042414 | 0.042414
| КТП6/3/ 100 Татаюрт |  |  |  |  | 0.08 | 0.042414 | 0.042414
| КТП2/4/ 100 Тидибский |  |  |  |  | 0.08 | 0.042414 | 0.040718
| КТП 2/5/100 Тидибский Шам. |  |  |  |  | 0.08 | 0.042414 | 0.038173
| КТП 4/3/100 Тляр. Орджоникидзе |  |  |  |  | 0.08 | 0.042414 | 0.039021
| КТП 5/2/100 Уцмиюрт |  |  |  |  | 0.08 | 0.042414 | 0.039445
| КТП 5/5/100 Уцмиюрт |  |  |  |  | 0.08 | 0.042414 | 0.040294
| КТП 5/19/100 Уцмиюрт |  |  |  |  | 0.08 | 0.042414 | 0.041142
| КТП 2/8/100 Хочбара Шам.р. |  |  |  |  | 0.08 | 0.042414 | 0.041566
| КТП 1/6/100 Хубарский |  |  |  |  | 0.08 | 0.042414 | 0.042414
| КТП 1/6/100 Цумилюхский |  |  |  |  | 0.08 | 0.042414 | 0.042414
| КТП4/18/ 100 Энгельса Унц. |  |  |  |  | 0.08 | 0.042414 | 0.042414
| КТП 3/9/160 Адильянгиюрт |  |  |  |  | 0.128 | 0.067863 | 0.067863
| КТП 3/10/160 Адильянгиюрт |  |  |  |  | 0.128 | 0.067863 | 0.067863
| КТП 5/3/160 Амиштинский |  |  |  |  | 0.128 | 0.067863 | 0.067863
| КТП 160 Бабаюрт |  |  |  |  | 0.128 | 0.067863 | 0.067863
| КТП 6/2/160 Дмитрова |  |  |  |  | 0.128 | 0.067863 | 0.067863
| КТП3/1/ 160 к/з Дмитрова |  |  |  |  | 0.128 | 0.067863 | 0.065149
| КТП 5/8/160 к/з Искра |  |  |  |  | 0.128 | 0.067863 | 0.061077
| КТП 1/1/160 к/з Свердлово |  |  |  |  | 0.128 | 0.067863 | 0.062434
| КТП 4/4/160 к/з У.Буйнакского Ботл. |  |  |  |  | 0.128 | 0.067863 | 0.063113
| КТП 2/1/160 к/з Чадаколоб. Ботл. |  |  |  |  | 0.128 | 0.067863 | 0.06447
| КТП 7/6/160 Львовская 3 |  |  |  |  | 0.128 | 0.073764 | 0.071551
| КТП2/10/ 160 М.Атаева |  |  |  |  | 0.128 | 0.067863 | 0.066506
| КТП 1/4/160 Н.Кара |  |  |  |  | 0.128 | 0.067863 | 0.067863
| КТП 160 Н.Кара |  |  |  |  | 0.128 | 0.067863 | 0.067863
| КТП 2/3/160 Н.Коса |  |  |  |  | 0.128 | 0.067863 | 0.067863
| КТП3/1/ 160 Победа Лак. |  |  |  |  | 0.128 | 0.067863 | 0.067863
| КТП3/4/ 160 с.Бабаюрт |  |  |  |  | 0.128 | 0.067863 | 0.067863
| КТП 3/3/160 с.Бабаюрт |  |  |  |  | 0.128 | 0.067863 | 0.067863
| КТП3/27/ 160 с.Бабаюрт |  |  |  |  | 0.128 | 0.067863 | 0.067863
| КТП 3/10/160 с.Бабаюрт |  |  |  |  | 0.128 | 0.067863 | 0.067863
| КТП 3/18/160 с.Бабаюрт |  |  |  |  | 0.128 | 0.067863 | 0.067863
| КТП 5/1/160 с.Бабаюрт |  |  |  |  | 0.128 | 0.067863 | 0.065149
| КТП2/1/ 160 с.Бутуш |  |  |  |  | 0.128 | 0.067863 | 0.061077
| КТП 2/2/160 с.Бутуш |  |  |  |  | 0.128 | 0.067863 | 0.062434
| КТП 2/10/160 с.Геметюбе школа |  |  |  |  | 0.128 | 0.067863 | 0.063113
| КТП8/8/ 160 с.Герменчик |  |  |  |  | 0.128 | 0.067863 | 0.06447
| КТП 8/18/160 с.Герменчик Бабаюрт.р. |  |  |  |  | 0.128 | 0.067863 | 0.067863
| КТП 8/15/160 с.Герменчик Б-рт |  |  |  |  | 0.128 | 0.067863 | 0.067863
| КТП 6/15/160 с.Люксембург |  |  |  |  | 0.128 | 0.067863 | 0.067863
| КТП 4/2/160 с.Мужукай |  |  |  |  | 0.128 | 0.069649 | 0.066863
| КТП 6/7/160 с.Татаюрт |  |  |  |  | 0.128 | 0.069649 | 0.062684
| КТП1/2/ 160 с.Тинди |  |  |  |  | 0.128 | 0.069649 | 0.064077
| КТП 1/5/160 с.Тинди |  |  |  |  | 0.128 | 0.075705 | 0.070406
| КТП 4/12/160 с.Хасанай Баб.р-н |  |  |  |  | 0.128 | 0.069649 | 0.066167
| КТП 2/6/160 с/з Анчихский |  |  |  |  | 0.128 | 0.069649 | 0.066863
| КТП 7/11/160 с/з Дагестан Б-рт |  |  |  |  | 0.128 | 0.069649 | 0.062684
| КТП 160 с/з Дагестан Б-рт |  |  |  |  | 0.128 | 0.069649 | 0.064077
| КТП 160 с/з Дагестан Б-юрт |  |  |  |  | 0.128 | 0.069649 | 0.064774
| КТП 2/4/160 Самур Рут. |  |  |  |  | 0.128 | 0.069649 | 0.066167
| КТП 160 Ст.по борьбе с болезн. |  |  |  |  | 0.128 | 0.069649 | 0.069649
| КТП1/5/ 160 Татаюрт |  |  |  |  | 0.128 | 0.069649 | 0.066863
| КТП6/1/ 160 Татаюрт |  |  |  |  | 0.128 | 0.069649 | 0.062684
| КТП6/4/ 160 Татаюрт |  |  |  |  | 0.128 | 0 | 0
| КТП1/1/ 160 Татаюрт |  |  |  |  | 0.128 | 0.075705 | 0.070406
| КТП 5/13/160 Уцмиюрт |  |  |  |  | 0.128 | 0.075705 | 0.07192
| КТП 5/14/160 Уцмиюрт Баб. |  |  |  |  | 0.128 | 0.075705 | 0.075705
| КТП 5/12/160 Уцмиюрт Баб. |  |  |  |  | 0.128 | 0.075705 | 0.075705
| КТП 5/18/160 Уцмиюрт Баб. |  |  |  |  | 0.128 | 0.075705 | 0.075705
| КТП 5/7/160 Уцмиюрт Баб. |  |  |  |  | 0.128 | 0.075705 | 0.075705
| КТП 1/3/160 Хамаматюрт Баб. |  |  |  |  | 0.128 | 0.075705 | 0.075705
| КТП 4/16/160 Хосе Диас |  |  |  |  | 0.128 | 0.069649 | 0.069649
| КТП 1/7/160 Хубарский |  |  |  |  | 0.128 | 0.069649 | 0.069649
| КТП 4/10/160 Хучадинский |  |  |  |  | 0.128 | 0.069649 | 0.069649
| КТП 160/2 Хамаматюрт Баб. |  |  |  |  | 0.128 | 0.069649 | 0.069649
| КТП 3/11/,250 А.Янгиюрт |  |  |  |  | 0.2 | 0.10883 | 0.10883
| КТП 4/19/160к/з Х.Диас |  |  |  |  | 0.128 | 0.069649 | 0.069649
| КТП 3/15/160к/з Читтуринский лак |  |  |  |  | 0.128 | 0.069649 | 0.069649
| КТП 160кВа с. Бабаюрт |  |  |  |  | 0.128 | 0.069649 | 0.069649
| КТП 160с/з Дагестан Б-юрт |  |  |  |  | 0.128 | 0.069649 | 0.066863
| КТП4/5/ 25 Анцухский |  |  |  |  | 0.02 | 0.010883 | 0.0097944
| КТП 3/4/25 Дружба Казб. |  |  |  |  | 0.02 | 0.010883 | 0.010012
| КТП 2/2/25 к/з Анцухский Тляр. |  |  |  |  | 0.02 | 0.010883 | 0.010121
| КТП 2/6/25 к/з Дружба |  |  |  |  | 0.02 | 0.010883 | 0.010339
| КТП 25 к/з Кособский Тляр. |  |  |  |  | 0.02 | 0.010883 | 0.010883
| КТП 2/7/25 к/з Свердлово Тляр. |  |  |  |  | 0.02 | 0.010883 | 0.010883
| КТП 1/5/25 к/з Свердлово Тляр. |  |  |  |  | 0.02 | 0.010883 | 0.010883
| КТП 1/14/25 к/з У.Буйнакского Ботл. |  |  |  |  | 0.02 | 0.010883 | 0.010447
| КТП1/3/ 25 к/з Фрунзе Тляр. |  |  |  |  | 0.02 | 0.010883 | 0.0097944
| КТП 2/6/25 к/з ХХIIп/съезд Тляр. |  |  |  |  | 0.02 | 0.010883 | 0.010012
| КТП 2/8/25 к/з ХХIIп/съезд Тляр. |  |  |  |  | 0.02 | 0.010883 | 0.010121
| КТП2/4/ 25 к/з Чадаколобск. Тляр. |  |  |  |  | 0.02 | 0.010883 | 0.010339
| КТП 25 к/з Энгельса Гумб.р |  |  |  |  | 0.02 | 0 | 0
| КТП 25 Кр. Знамя Лак.р. |  |  |  |  | 0.02 | 0.010646 | 0.010646
| КТП 25 с.Геметюбе |  |  |  |  | 0.02 | 0.011474 | 0.011474
| КТП 25 с.Отав-тюбе Гумб.р. |  |  |  |  | 0.02 | 0.011474 | 0.011474
| КТП 1/13/25 с/з Анчих |  |  |  |  | 0.02 | 0.011474 | 0.011474
| КТП2/6/ 25 Свердлова Тляр |  |  |  |  | 0.02 | 0.011474 | 0.011474
| КТП 1/7/25 Чародинский МХП |  |  |  |  | 0.02 | 0.011474 | 0.011474
| КТП 250 Дагнива Бабаюрт |  |  |  |  | 0.2 | 0.11474 | 0.11015
| КТП4/1/ 250 Зн.люди |  |  |  |  | 0.2 | 0.11474 | 0.10327
| КТП3/2/ 250 Ибрагимотар |  |  |  |  | 0.2 | 0.11474 | 0.10556
| КТП 250 к/з Ленина Б.р. |  |  |  |  | 0.2 | 0.10883 | 0.10121
| КТП2/12/ 250 Каротинский |  |  |  |  | 0.2 | 0.11474 | 0.109
| КТП 250 кВа с. Бабаюрт |  |  |  |  | 0.2 | 0.10883 | 0.10883
| КТП3/17/ 250 Кировский |  |  |  |  | 0.2 | 0.11474 | 0.11474
| КТП4/15/ 250 Кр.Знамя Лак.р. |  |  |  |  | 0.2 | 0.10883 | 0.10883
| КТП 3/2/250 Львовск 1 |  |  |  |  | 0.2 | 0.10883 | 0.10883
| КТП 10/1/250 МХК Чародинское |  |  |  |  | 0.2 | 0.10883 | 0.10883
| КТП 2/18/250 Нанибике |  |  |  |  | 0.2 | 0.11474 | 0.11474
| КТП 4/5/250 Орджоникидзе |  |  |  |  | 0.2 | 0.10883 | 0.10883
| КТП 9/4/250 РТП Ботлихский |  |  |  |  | 0.2 | 0.10883 | 0.10883
| КТП9/4/ 250 РТП Ботлихское с. Бабаюрт |  |  |  |  | 0.2 | 0.10883 | 0.10883
| КТП 2/3/250 с.Бутуш |  |  |  |  | 0.2 | 0.11474 | 0.11474
| КТП 1/1/250 с.Гаврил |  |  |  |  | 0.2 | 0.11474 | 0.11474
| КТП 1/7/250 с.Качалай |  |  |  |  | 0.2 | 0.10883 | 0.10883
| КТП 5/8/250 с.Н.Нарыш |  |  |  |  | 0.2 | 0.10883 | 0.10883
| КТП 250 с.Тюпкутан |  |  |  |  | 0.2 | 0.10883 | 0.10883
| КТП 10/4/250 с/техника Бабаюрт |  |  |  |  | 0.2 | 0.10883 | 0.10883
| КТП1/3/ 250 Татаюрт |  |  |  |  | 0.2 | 0.10883 | 0.10883
| КТП 6/6/250 Татаюрт |  |  |  |  | 0.2 | 0.10883 | 0.10883
| КТП 1/11/250 Хамаматюрт Баб. |  |  |  |  | 0.2 | 0.11474 | 0.11474
| КТП1/1/ 250 Хамаматюрт Баб.р |  |  |  |  | 0.2 | 0.11474 | 0.11474
| КТП3/4/ 250/400 Ибрагимотар |  |  |  |  | 0.2 | 0.11474 | 0.11474
| КТП 40 Буртунайский |  |  |  |  | 0.032 | 0.018359 | 0.018359
| КТП3/6/ 40 Адильянгиюрт |  |  |  |  | 0.032 | 0.018359 | 0.017624
| КТП3/19/ 40 Адильянгиюрт |  |  |  |  | 0.032 | 0.018359 | 0.016523
| КТП4/7/ 40 Андыхский Шам.р. |  |  |  |  | 0.032 | 0 | 0
| КТП1/8/ 40 Буртунай Казб. |  |  |  |  | 0.032 | 0.018359 | 0.017073
| КТП 4/18/40 Буртунай Казб.р. |  |  |  |  | 0.032 | 0.017412 | 0.016542
| КТП 6/1/40 Дмитрова хунз |  |  |  |  | 0.032 | 0.017412 | 0.017412
| КТП 2/2/40 Дружба Казб.р. |  |  |  |  | 0.032 | 0.017412 | 0.017412
| КТП2/2/ 40 Зн. люди |  |  |  |  | 0.032 | 0.018359 | 0.018359
| КТП 2/1/40 Знатные люди |  |  |  |  | 0.032 | 0.018359 | 0.018359
| КТП 40 К.Знамя Гумб. |  |  |  |  | 0.032 | 0.017412 | 0.017412
| КТП 40 К.Маркса Хунз. |  |  |  |  | 0.032 | 0.017412 | 0.017412
| КТП 6/21/40 к/з 1мая Ботл.р-н |  |  |  |  | 0.032 | 0.018926 | 0.018926
| КТП1/9/ 40 к/з Искра |  |  |  |  | 0.032 | 0.018926 | 0.018926
| КТП 40 к/з Тельмана Гумб. |  |  |  |  | 0.032 | 0.018926 | 0.018169
| КТП 40 кВа с.Бабаюрт |  |  |  |  | 0.032 | 0.018926 | 0.017034
| КТП 2/20/40 Кирова Рут.р. |  |  |  |  | 0.032 | 0.018359 | 0.01689
| КТП 5/2/40 Крупская Акуш. |  |  |  |  | 0.032 | 0.018359 | 0.017073
| КТП 5/10/40 Ленина Рут. |  |  |  |  | 0.032 | 0.017412 | 0.016542
| КТП 1/19/40 Ленина Тляр. |  |  |  |  | 0.032 | 0.018926 | 0.018926
| КТП10/5/ 40 Н/база Бабаюрт |  |  |  |  | 0.032 | 0.017412 | 0.017412
| КТП2/3/ 40 Победа Казб. |  |  |  |  | 0.032 | 0.018926 | 0.018926
| КТП 2/1/40 Ретлянслятор |  |  |  |  | 0.032 | 0.017412 | 0.017412
| КТП 40 с.Геметюбе |  |  |  |  | 0.032 | 0.018359 | 0.018359
| КТП2/7/ 40 с/з Дагестан |  |  |  |  | 0.032 | 0.018359 | 0.018359
| КТП 40 с/з зубутлинский |  |  |  |  | 0.032 | 0.018359 | 0.018359
| КТП1/7/ 40 с/з Энгельса ботл |  |  |  |  | 0.032 | 0.018926 | 0.018926
| КТП 3/2/40 Тельмана Хунз. |  |  |  |  | 0.032 | 0.018359 | 0.017624
| КТП 3/3/40 Тельмана Хунз. |  |  |  |  | 0.032 | 0.017412 | 0.015671
| КТП 40 Хамаматюрт Баб. |  |  |  |  | 0.032 | 0.017412 | 0.016019
| КТП 1/7/40 Цумилюхский |  |  |  |  | 0.032 | 0.017412 | 0.016193
| КТП 40 Энгельса Н.Кара |  |  |  |  | 0.032 | 0.018359 | 0.017441
| КТП 400 Ад.Янгиюрт |  |  |  |  | 0.32 | 0.18359 | 0.18359
| КТП 1/9/400 к/з Победа Тляр. |  |  |  |  | 0.32 | 0.18359 | 0.18359
| КТП 1/2/400 с.Гаврил |  |  |  |  | 0.32 | 0.18926 | 0.18926
| КТП8/7/ 400 с.Герменчик Баб.р. |  |  |  |  | 0.32 | 0.18926 | 0.18926
| КТП 3/6/400 с/з Анчихский |  |  |  |  | 0.32 | 0.18926 | 0.18926
| КТП 5/10/400 Уцмиюрт |  |  |  |  | 0.32 | 0.18926 | 0.18926
| КТП 1/6/400 Хамаматюрт |  |  |  |  | 0.32 | 0.17412 | 0.17412
| КТП 5/11/63 50 лет ДАССР |  |  |  |  | 0.0504 | 0.027424 | 0.027424
| КТП 5/12/63 50лет ДАССР Рут. |  |  |  |  | 0.0504 | 0.027424 | 0.027424
| КТП 63 Агропром.Бабаюрт |  |  |  |  | 0.0504 | 0.028915 | 0.028915
| КТП3/4/ 63 Амиштинский |  |  |  |  | 0.0504 | 0.028915 | 0.027758
| КТП 63 Б.Искра Кул. |  |  |  |  | 0.0504 | 0.028915 | 0.026023
| КТП 63 Газиюрт |  |  |  |  | 0.0504 | 0.028915 | 0.026602
| КТП1/5/ 63 Гулатинс.Акуш.р. |  |  |  |  | 0.0504 | 0.028915 | 0.026891
| КТП 63 Гулатинский |  |  |  |  | 0.0504 | 0.027424 | 0.026053
| КТП 3/9/63 Дагестан Лак.р. |  |  |  |  | 0.0504 | 0.027424 | 0.027424
| КТП 63 Зубутлинский |  |  |  |  | 0.0504 | 0.027424 | 0.027424
| КТП 7/5/63 Искра Лакск.р. |  |  |  |  | 0.0504 | 0.027424 | 0.027424
| КТП 1/8/63 к/з 22 п/съезд Ботл. |  |  |  |  | 0.0504 | 0.028915 | 0.028915
| КТП 4/10/63 к/з Кр.Октябрь Гум.р. |  |  |  |  | 0.0504 | 0.028915 | 0.027758
| КТП 1/4/63 к/з Нариманова |  |  |  |  | 0.0504 | 0.029809 | 0.026828
| КТП 63 к/з Тельмана Хунз.р. |  |  |  |  | 0.0504 | 0.029809 | 0.027424
| КТП 6/4/63 к/з Тляратинский |  |  |  |  | 0.0504 | 0.029809 | 0.027722
| КТП 63 к/з Х.Диас |  |  |  |  | 0.0504 | 0.029809 | 0.028319
| КТП4/18/ 63 к/з Х.Диас. Бабаюрт |  |  |  |  | 0.0504 | 0.029809 | 0.029809
| КТП 4/7/63 к/з Чапаева Ботл. |  |  |  |  | 0.0504 | 0.029809 | 0.029809
| КТП 4/2/63 к/з Энгельса Ботл. |  |  |  |  | 0.0504 | 0.029809 | 0.029809
| КТП1/9/ 63 Кальяльский |  |  |  |  | 0.0504 | 0.027424 | 0.027424
| КТП 5/6/63 Кальянский |  |  |  |  | 0.0504 | 0.027424 | 0.027424
| КТП 63 кВа с. Бабаюрт |  |  |  |  | 0.0504 | 0.027424 | 0.027424
| КТП 63 кВа с.Бабаюрт |  |  |  |  | 0.0504 | 0.027424 | 0.026327
| КТП3/17/ 63 Коммунист Лак.р. |  |  |  |  | 0.0504 | 0.027424 | 0.024682
| КТП1/11/ 63 Кособский Тляр. |  |  |  |  | 0.0504 | 0.029809 | 0.027424
| КТП1/12/ 63 Кособский Тляр. |  |  |  |  | 0.0504 | 0.029809 | 0.027722
| КТП1/5/ 63 Кр.Партизан |  |  |  |  | 0.0504 | 0.029809 | 0.028319
| КТП 5/9/63 Ленина Рут. |  |  |  |  | 0.0504 | 0.027424 | 0.027424
| КТП 63 Ленина Хунз. |  |  |  |  | 0.0504 | 0.027424 | 0.027424
| КТП2/7/ 63 М Атаева |  |  |  |  | 0.0504 | 0.029809 | 0.029809
| КТП8/21/ 63 МТФ |  |  |  |  | 0.0504 | 0.027424 | 0.027424
| КТП 7/1/63 Н.Кара |  |  |  |  | 0.0504 | 0.027424 | 0.027424
| КТП 2/11/63 Насос.Саранча Комп Андийский |  |  |  |  | 0.0504 | 0.027424 | 0.026327
| КТП 2/9/63 Рачаболда |  |  |  |  | 0.0504 | 0.027424 | 0.024682
| КТП3/13/ 63 РПУ КБО Бабаюрт |  |  |  |  | 0.0504 | 0.027424 | 0.02523
| КТП3/5/ 63 с.Бабаюрт |  |  |  |  | 0.0504 | 0.027424 | 0.025505
| КТП3/28/ 63 с.Бабаюрт |  |  |  |  | 0.0504 | 0.027424 | 0.026053
| КТП9/22/ 63 с.Бабаюрт |  |  |  |  | 0.0504 | 0.027424 | 0.026602
| КТП9/12/ 63 с.Бабаюрт ул Хасаева |  |  |  |  | 0.0504 | 0.027424 | 0.026876
| КТП2/13/ 63 с.Геметюбе |  |  |  |  | 0.0504 | 0.027424 | 0.027424
| КТП 5/8/63 с.Ст.Нарыш |  |  |  |  | 0.0504 | 0.027424 | 0.027424
| КТП5/10/ 63 с.Хасболат |  |  |  |  | 0.0504 | 0.027424 | 0.027424
| КТП 63 Самур Рут |  |  |  |  | 0.0504 | 0.027424 | 0.027424
| КТП 5/11/63 Уцмиюрт |  |  |  |  | 0.0504 | 0.027424 | 0.027424
| КТП6/9/ 63 Чкалова Акуш. |  |  |  |  | 0.0504 | 0.027424 | 0.027424
| КТП1/2/ 63 Чкалова Казб. |  |  |  |  | 0.0504 | 0.027424 | 0.027424
| КТП 1/12/63 Энгельса Баб.р. |  |  |  |  | 0.0504 | 0.027424 | 0.027424
| КТП c/з Хамаматюрт |  |  |  |  | 0.0504 | 0.027424 | 0.027424
| КТП 4/10/Андыхский Шам. |  |  |  |  | 0.0504 | 0.027424 | 0.027424
| КТП 3/7/Анчихский |  |  |  |  | 0.0504 | 0.027424 | 0.027424
| КТП 2/1/к/з 22 п.с Тлярат. |  |  |  |  | 0.0504 | 0.027424 | 0.027424
| КТП 5/4/400к/з 50 л ДАССР |  |  |  |  | 0.32 | 0.18926 | 0.18926
| КТП 5/15/160к/з 50 лет ДАССР |  |  |  |  | 0.128 | 0.069649 | 0.069649
| КТП2/7/ к/з Андийский 4шт |  |  |  |  | 0 | 0 | 0
| КТП1/7/25 к/з К.Маркса Акуш |  |  |  |  | 0.02 | 0.010883 | 0.010883
| КТП к/з Ленина хунз |  |  |  |  | 0 | 0 | 0
| КТП1/2/ к/з Правда Тляр. |  |  |  |  | 0 | 0 | 0
| КТП 2/5/к/з Чкалова Тляр. |  |  |  |  | 0 | 0 | 0
| КТП 2/8/к/з Энгельса Ун. |  |  |  |  | 0 | 0 | 0
| КТП 1/17/к/зТельмана Тляр. |  |  |  |  | 0 | 0 | 0
| КТП 10/2/МХП Чародинское |  |  |  |  | 0 | 0 | 0
| КТП Транс-р 25 кВ с.Тамазатюбе |  |  |  |  | 0.02 | 0 | 0
| КТП Тр-р 160ква с Хамамамюрт |  |  |  |  | 0.128 | 0.075705 | 0.075705
| КТП Тр-р ТМ -160 с.Тамазатюбе |  |  |  |  | 0.128 | 0.075705 | 0.075705
[6 empty] | 0 | 0 | 0
| 87 | Хасавюрт Горэс |  | г. Хасавюрт |  | 0.504 | 0.29809 | 0.29809
| 47 |  |  |  |  | 0.32 | 0.18926 | 0.18926
| 80 |  |  |  |  | 0.504 | 0.29809 | 0.29809
| 99 |  |  |  |  | 0.504 | 0.29809 | 0.29809
| 46 |  |  |  |  | 0.32 | 0.17412 | 0.17412
| 136 |  |  |  |  | 0.2 | 0.10883 | 0.10447
| 146 |  |  |  |  | 0.504 | 0.27424 | 0.24682
| 19 |  |  |  |  | 0.504 | 0.27424 | 0.2523
| 27 |  |  |  |  | 0.504 | 0.27424 | 0.25505
| 39 |  |  |  |  | 0.32 | 0.17412 | 0.16542
| 85 |  |  |  |  | 0.2 | 0.10883 | 0.10556
| 54 |  |  |  |  | 0.504 | 0.27424 | 0.26876
| 150 |  |  |  |  | 0.32 | 0.17412 | 0.17412
| 5 |  |  |  |  | 0.2 | 0.10883 | 0.10883
| 8 |  |  |  |  | 0.8 | 0.43531 | 0.43531
| 10 |  |  |  |  | 0.8 | 0.43531 | 0.43531
| 11 |  |  |  |  | 0.504 | 0.27424 | 0.27424
| 12 |  |  |  |  | 0.32 | 0.17412 | 0.17412
| 13 |  |  |  |  | 0.32 | 0.17412 | 0.17412
| 14 |  |  |  |  | 0.32 | 0.17412 | 0.16716
| 15 |  |  |  |  | 0.256 | 0.1393 | 0.12537
| 22 |  |  |  |  | 0.0504 | 0.027424 | 0.02523
| 23 |  |  |  |  | 0.2 | 0.10883 | 0.10121
| 24 |  |  |  |  | 0.32 | 0.17412 | 0.16542
| 25 |  |  |  |  | 0.32 | 0.17412 | 0.1689
| 26 |  |  |  |  | 0.504 | 0.27424 | 0.26876
| 29 |  |  |  |  | 0.32 | 0.18926 | 0.18926
| 30 |  |  |  |  | 0.32 | 0.17412 | 0.17412
| 31 |  |  |  |  | 0.2 | 0.10883 | 0.10883
| 32 |  |  |  |  | 0.32 | 0.18359 | 0.18359
| 35 |  |  |  |  | 0.0504 | 0.027424 | 0.027424
| 36 |  |  |  |  | 0.128 | 0.073434 | 0.073434
| 38 |  |  |  |  | 0.2 | 0.10883 | 0.10883
| 40 |  |  |  |  | 0.32 | 0.18926 | 0.18926
| 41 |  |  |  |  | 0.32 | 0.18926 | 0.18926
| 42 |  |  |  |  | 0.32 | 0.17412 | 0.17412
| 43 |  |  |  |  | 0.32 | 0.17412 | 0.16716
| 50 |  |  |  |  | 0.2 | 0.10883 | 0.097944
| 51 |  |  |  |  | 0.32 | 0.17412 | 0.16019
| 52 |  |  |  |  | 0.32 | 0.17412 | 0.16193
| 53 |  |  |  |  | 0.256 | 0.1393 | 0.13233
| 57 |  |  |  |  | 0.128 | 0.069649 | 0.06756
| 58 |  |  |  |  | 0.32 | 0.17412 | 0.17064
| 61 |  |  |  |  | 0.32 | 0.17412 | 0.17412
| 62 |  |  |  |  | 0.32 | 0.17412 | 0.17412
| 63 |  |  |  |  | 0.32 | 0.17412 | 0.17412
| 65 |  |  |  |  | 0.504 | 0.27424 | 0.27424
| 66 |  |  |  |  | 0.504 | 0.27424 | 0.26327
| 68 |  |  |  |  | 0.2 | 0.11829 | 0.10646
| 70 |  |  |  |  | 0.32 | 0.18359 | 0.1689
| 72 |  |  |  |  | 0.32 | 0.17412 | 0.16193
| 73 |  |  |  |  | 0.504 | 0.26018 | 0.24717
| 74 |  |  |  |  | 0.504 | 0.26018 | 0.25237
| 76 |  |  |  |  | 0.256 | 0.13215 | 0.12951
| 78 |  |  |  |  | 0.32 | 0.16519 | 0.16519
| 79 |  |  |  |  | 0.128 | 0.066077 | 0.066077
| 85 |  |  |  |  | 0.2 | 0.10325 | 0.10325
| 86 |  |  |  |  | 0.2 | 0.10325 | 0.10325
| 88 |  |  |  |  | 0.128 | 0 | 0
| 92 |  |  |  |  | 0.32 | 0.17956 | 0.17956
| 93 |  |  |  |  | 0.128 | 0.071823 | 0.071823
| 95 |  |  |  |  | 0.504 | 0.2828 | 0.2828
| 97 |  |  |  |  | 0.504 | 0.2828 | 0.27149
| 98 |  |  |  |  | 0.504 | 0.2828 | 0.25452
| 100 |  |  |  |  | 0.504 | 0.2828 | 0.26018
| 101 |  |  |  |  | 0.144 | 0.080801 | 0.075145
| 103 |  |  |  |  | 0.504 | 0.26018 | 0.24717
| 104 |  |  |  |  | 0.32 | 0.16519 | 0.16024
| 105 |  |  |  |  | 0.128 | 0.066077 | 0.064756
| 106 |  |  |  |  | 0.32 | 0.16519 | 0.16519
| 108 |  |  |  |  | 0.32 | 0.16519 | 0.16519
| 109 |  |  |  |  | 0.504 | 0.26018 | 0.26018
| 111 |  |  |  |  | 0.2 | 0.10325 | 0.10325
| 112 |  |  |  |  | 0.32 | 0.16519 | 0.16519
| 114 |  |  |  |  | 0.32 | 0.16519 | 0.16519
| 115 |  |  |  |  | 0.128 | 0.066077 | 0.066077
| 118 |  |  |  |  | 0.2 | 0.10325 | 0.10325
| 119 |  |  |  |  | 0.2 | 0.10325 | 0.10325
| 120 |  |  |  |  | 0.64 | 0.33039 | 0.33039
| 122 |  |  |  |  | 0.2 | 0.10325 | 0.099116
| 127 |  |  |  |  | 0.128 | 0.066077 | 0.05947
| 128 |  |  |  |  | 0.32 | 0.16519 | 0.15198
| 129 |  |  |  |  | 0.128 | 0.066077 | 0.061452
| 131 |  |  |  |  | 0.32 | 0.16519 | 0.15693
| 132 |  |  |  |  | 0.08 | 0.041298 | 0.040059
| 133 |  |  |  |  | 0.32 | 0.16519 | 0.16189
| 135 |  |  |  |  | 0.32 | 0.16519 | 0.16519
| 137 |  |  |  |  | 0.32 | 0.1616 | 0.1616
| 138 |  |  |  |  | 0.2 | 0.101 | 0.101
| 139 |  |  |  |  | 0.32 | 0.17417 | 0.17417
| 141 |  |  |  |  | 0.128 | 0.070296 | 0.070296
| 145 |  |  |  |  | 0.2 | 0.10984 | 0.10984
| 147 |  |  |  |  | 0.08 | 0.043935 | 0.043935
| 149 |  |  |  |  | 0.456 | 0.25043 | 0.25043
| 151 |  |  |  |  | 0.2 | 0.10984 | 0.10984
| 152 |  |  |  |  | 0.32 | 0.17574 | 0.17574
| 155 |  |  |  |  | 0.32 | 0.17574 | 0.17574
| 156 |  |  |  |  | 0.08 | 0.04167 | 0.040004
| 159 |  |  |  |  | 0.8 | 0.43935 | 0.39542
| 161 |  |  |  |  | 0.2 | 0.10418 | 0.095842
| 162 |  |  |  |  | 0.64 | 0.35148 | 0.32688
| 163 |  |  |  |  | 0.32 | 0.16668 | 0.15835
| 164 |  |  |  |  | 0.32 | 0.16668 | 0.16168
| 167 |  |  |  |  | 0.2 | 0.10418 | 0.10209
| 169 |  |  |  |  | 0.2 | 0.10984 | 0.10984
| 173 |  |  |  |  | 0.32 | 0.16668 | 0.16668
| 174 |  |  |  |  | 0.32 | 0.16668 | 0.16668
| 176 |  |  |  |  | 0.2 | 0.10418 | 0.10418
| 177 |  |  |  |  | 0.504 | 0.27679 | 0.27679
| 178 |  |  |  |  | 0.504 | 0.27679 | 0.27679
| 185 |  |  |  |  | 0.08 | 0.04167 | 0.04167
| 186 |  |  |  |  | 0.2 | 0.10418 | 0.10418
| 188 |  |  |  |  | 0.08 | 0.04167 | 0.04167
| 190 |  |  |  |  | 0.128 | 0.066673 | 0.066673
| 191 |  |  |  |  | 0.128 | 0.066673 | 0.064006
| 192 |  |  |  |  | 0.08 | 0.04167 | 0.037503
| 203 |  |  |  |  | 0.32 | 0.17574 | 0.16168
| 206 |  |  |  |  | 0.504 | 0.27679 | 0.25742
| 207 |  |  |  |  | 0.504 | 0.27679 | 0.26295
| 215 |  |  |  |  | 0.08 | 0.043543 | 0.042236
| 221 |  |  |  |  | 0.08 | 0.043543 | 0.042672
| 222 |  |  |  |  | 0.2 | 0.10886 | 0.10886
| 230 |  |  |  |  | 0.504 | 0.27432 | 0.27432
| 231 |  |  |  |  | 0.2 | 0.10886 | 0.10886
| 237 |  |  |  |  | 0.2 | 0.10325 | 0.10325
| 238 |  |  |  |  | 0.0504 | 0.026018 | 0.026018
| 247 |  |  |  |  | 0.2 | 0.10325 | 0.10325
| 249 |  |  |  |  | 0.08 | 0.043543 | 0.043543
| 377 |  |  |  |  | 0.504 | 0.27432 | 0.27432
| 378 |  |  |  |  | 0.08 | 0.041298 | 0.041298
[6 empty] | 0 | 0 | 0
| 1-1/630 Агвали АЗЗУ | Цумадинский рэс |  | Цумадинский район |  | 0.504 | 0.2828 | 0.2828
| 1-2/630 Агвали (пекарня) |  |  |  |  | 0.504 | 0.29045 | 0.27883
| 1-4/400 Агвали(поворот) |  |  |  |  | 0.32 | 0.18441 | 0.16597
| 1-5/400 Агвали (школа) |  |  |  |  | 0.32 | 0.18441 | 0.16966
| 1-6/160 Агвали (маштихи) |  |  |  |  | 0.128 | 0.071551 | 0.066543
| 1-7/100 Агвали (маштихи) |  |  |  |  | 0.08 | 0.04472 | 0.042484
| 1-17/400 Агвали |  |  |  |  | 0.32 | 0.16966 | 0.16457
| 1-11/100 Гачитли |  |  |  |  | 0.08 | 0.046103 | 0.045181
| 1-12/40 Батхатли |  |  |  |  | 0.032 | 0.016966 | 0.015269
| 1-13/100 Гадири |  |  |  |  | 0.08 | 0.046103 | 0.042414
| 1-14/160 Гадири |  |  |  |  | 0.128 | 0.067863 | 0.063113
| 2-1/63 Кочали бел.дом |  |  |  |  | 0.0504 | 0.028173 | 0.026765
| 2-2/250 Тисси-ахитли |  |  |  |  | 0.2 | 0.1118 | 0.10062
| 2-3/100 Тисси-ахитли |  |  |  |  | 0.08 | 0.04472 | 0.041142
| 2-5/40 Тенла |  |  |  |  | 0.032 | 0.018441 | 0.01715
| 2-6/100 Тинди (больница) |  |  |  |  | 0.08 | 0.04472 | 0.042484
| 2-7/250 Тинди пекарня |  |  |  |  | 0.2 | 0.10604 | 0.10604
| 2-8/160 Тинди поворот |  |  |  |  | 0.128 | 0.067863 | 0.065149
| 2-9/400 Тинди центр |  |  |  |  | 0.32 | 0.16966 | 0.15269
| 2-10/100 Тинди исила |  |  |  |  | 0.08 | 0.04472 | 0.041142
| 2-11/100 Гвиначи |  |  |  |  | 0.08 | 0.04472 | 0.041589
| 2-12/160 Тинди мечеть |  |  |  |  | 0.128 | 0.071551 | 0.067974
| 2-16/25 Акнада |  |  |  |  | 0.02 | 0.011526 | 0.011526
| 2-14/100 Гундучи |  |  |  |  | 0.08 | 0.046103 | 0.046103
| 2-17/25 Ангида |  |  |  |  | 0.02 | 0.011526 | 0.010373
| 2-18/63 Аша |  |  |  |  | 0.0504 | 0.029045 | 0.026721
| 3-1/63 ДРСУ |  |  |  |  | 0.0504 | 0.026721 | 0.024851
| 3-3/100 Кванада |  |  |  |  | 0.08 | 0.042414 | 0.040294
| 3-4/250 Кванада |  |  |  |  | 0.2 | 0.10604 | 0.10604
| 3-5/63 Кванада |  |  |  |  | 0.0504 | 0.028173 | 0.027046
| 3-6/160 Кванада школа |  |  |  |  | 0.128 | 0.071551 | 0.064396
| 3-7/63 Гимерсо |  |  |  |  | 0.0504 | 0.028173 | 0.025919
| 3-10/160 Тлондода |  |  |  |  | 0.128 | 0.071551 | 0.066543
| 3-11/100 Хуштада ст.село |  |  |  |  | 0.08 | 0.04472 | 0.042484
| 3-12/400 Хуштада |  |  |  |  | 0.32 | 0.16966 | 0.16966
| 3-13/100 Хуштада |  |  |  |  | 0.08 | 0.042414 | 0.042414
| 3-14/160 Хуштада |  |  |  |  | 0.128 | 0.067863 | 0.067863
| 3-15/400 Хуштада |  |  |  |  | 0.32 | 0.16966 | 0.16966
| 3-19/100 Тисси |  |  |  |  | 0.08 | 0.04472 | 0.04472
| 3-20/250 Тисси |  |  |  |  | 0.2 | 0.1118 | 0.1118
| 4-1/400 Колих |  |  |  |  | 0.32 | 0.18441 | 0.18441
| 4-2/63 Колих АЗС |  |  |  |  | 0.0504 | 0.029045 | 0.029045
| 4-6/40 Гигатли-Урух |  |  |  |  | 0.032 | 0.018441 | 0.018441
| 4-7/160 Гигатли-Урух |  |  |  |  | 0.128 | 0.073764 | 0.073764
| 4-10/100 Гигатли-Урух |  |  |  |  | 0.08 | 0.046103 | 0.046103
| 4-13/160 Гигатли |  |  |  |  | 0.128 | 0.073764 | 0.073764
| 4-14/320 Гигатли школа |  |  |  |  | 0.256 | 0.14753 | 0.14753
| 4-15/63 Гигатли бекьус |  |  |  |  | 0.0504 | 0.026721 | 0.025652
| 4-16/100 Гигатли забу |  |  |  |  | 0.08 | 0.042414 | 0.038173
| 4-17/160 Гигатли мельница |  |  |  |  | 0.128 | 0.067863 | 0.062434
| 4-18/160 Гигатли центр |  |  |  |  | 0.128 | 0.067863 | 0.063113
| 4-19/100 Гигатли аракали |  |  |  |  | 0.08 | 0.042414 | 0.040294
| 5-1/40 Дача |  |  |  |  | 0.032 | 0.018441 | 0.018441
| 5-4/63 Цедатли |  |  |  |  | 0.0504 | 0.029045 | 0.029045
| 5-6/160 Н-Гаквари |  |  |  |  | 0.128 | 0.073764 | 0.073764
| 5-7/160 Н-Гаквари |  |  |  |  | 0.128 | 0.067863 | 0.065149
| 5-8/30 Эгдада |  |  |  |  | 0.0504 | 0.026721 | 0.024049
| 5-9/160 В-Гаквари |  |  |  |  | 0.128 | 0.073764 | 0.067863
| 5-16/100 В- Гаквари |  |  |  |  | 0.08 | 0.042414 | 0.039445
| 5-10/30 Халих |  |  |  |  | 0.024 | 0.012724 | 0.012088
| 5-13/100 Гадайчи |  |  |  |  | 0.08 | 0.042414 | 0.042414
| 5-14/40 Цумада |  |  |  |  | 0.032 | 0.017412 | 0.017412
| 5-15/63 Ричаганих |  |  |  |  | 0.0504 | 0.027424 | 0.027424
| 5-18/63 Цумада-урух |  |  |  |  | 0.0504 | 0.027424 | 0.027424
| 6-1/100 Ж/д ПС |  |  |  |  | 0.08 | 0.043531 | 0.043531
| 6-2/100 Ж/д АЗЗУ |  |  |  |  | 0.08 | 0.043531 | 0.043531
| 6-3/250 Тленхара |  |  |  |  | 0.2 | 0.10883 | 0.10883
| 6-4/250 Контора АЗЗУ |  |  |  |  | 0.2 | 0.10883 | 0.10447
| 6-5/400 Ст.Центр |  |  |  |  | 0.32 | 0.17412 | 0.15671
| 6-6/400 Кочали кладбище |  |  |  |  | 0.32 | 0.17412 | 0.16019
| 6-7/160 Кочали ТМО |  |  |  |  | 0.2 | 0.10883 | 0.10121
| 6-10/250 Кочали лесхоз |  |  |  |  | 0.2 | 0.10883 | 0.10339
| 6-11/63 Гигих |  |  |  |  | 0.0504 | 0.027424 | 0.027424
| 6-12/160 Кочали мечеть |  |  |  |  | 0.128 | 0.069649 | 0.069649
| 6-13/400 Кочали Ахикь |  |  |  |  | 0.32 | 0.17412 | 0.17412
| 1-1/100 Хвайни кунда |  |  |  |  | 0.08 | 0.043531 | 0.043531
| 1-2/160 Эчеда |  |  |  |  | 0.128 | 0.069649 | 0.069649
| 1-3/100 Эчеда мечеть |  |  |  |  | 0.08 | 0.043531 | 0.043531
| 1-6/100 Сильди |  |  |  |  | 0.08 | 0.043531 | 0.043531
| 1-7/63 Гакко |  |  |  |  | 0.0504 | 0.029809 | 0.029809
| 1-9/30 Хвайни |  |  |  |  | 0.024 | 0.013059 | 0.013059
| 1-11/100 Сагада |  |  |  |  | 0.08 | 0.043531 | 0.043531
| 1-13/63 Тляцуда |  |  |  |  | 0.0504 | 0.027424 | 0.027424
| 1-14/160 Микали |  |  |  |  | 0.128 | 0.069649 | 0.069649
| 1-15/100 Метрада |  |  |  |  | 0.08 | 0.043531 | 0.043531
| 1-17/40 Н-Хваршини |  |  |  |  | 0.032 | 0.017412 | 0.017412
| 1-18/63 В-Хваршини |  |  |  |  | 0.0504 | 0.027424 | 0.027424
| 1-19/25 Цихалах |  |  |  |  | 0.02 | 0.010883 | 0.010883
| 1-21/25 Хушет |  |  |  |  | 0.02 | 0.010883 | 0.010883
| 1-22/40 Хушет |  |  |  |  | 0.032 | 0 | 0
| 1-23/63 Хушет |  |  |  |  | 0.0504 | 0.029809 | 0.029809
| 1-25/63 Хушет |  |  |  |  | 0.0504 | 0.029809 | 0.029809
| 2-2/100 Н-Инхоквари |  |  |  |  | 0.08 | 0.047316 | 0.047316
| 2-3/63 В-Инхоквари |  |  |  |  | 0.0504 | 0.029809 | 0.028617
| 2-5/25 Квантлада |  |  |  |  | 0.02 | 0.011829 | 0.010646
| 2-6/63 Сантлада |  |  |  |  | 0.0504 | 0.029809 | 0.027424
| 2-7/63 Хварши |  |  |  |  | 0.0504 | 0.029809 | 0.027722
| 2-8/100 Хонох |  |  |  |  | 0.08 | 0.043531 | 0.041354
| 2-9/63 Саситли |  |  |  |  | 0.0504 | 0.027424 | 0.027424
| 2-10/100 Саситли |  |  |  |  | 0.08 | 0.043531 | 0.043531
| 2-11/63 Кеди |  |  |  |  | 0.0504 | 0.027424 | 0.027424
| 2-12/100 Кеди |  |  |  |  | 0.08 | 0.043531 | 0.043531
| 1-14/160 Гадири |  |  |  |  | 0.128 | 0.069649 | 0.069649
| 2-12/160 Тинди мечеть |  |  |  |  | 0.128 | 0.069649 | 0.069649
| 4-2/63 Колих АЗС |  |  |  |  | 0.0504 | 0.027424 | 0.027424
| 1-6/160 Агвали (маштихи) |  |  |  |  | 0.128 | 0.069649 | 0.069649
| 6-2/100 Ж/д АЗЗУ |  |  |  |  | 0.08 | 0.043531 | 0.041789
| 1-9/30 Хвайни |  |  |  |  | 0.024 | 0.013059 | 0.011753
| 2-11/63 Кеди |  |  |  |  | 0.0504 | 0.027424 | 0.02523
| 5-1/40 Дача |  |  |  |  | 0.032 | 0.017412 | 0.016193
| 4-10/100 Гигатли-Урух |  |  |  |  | 0.08 | 0.043531 | 0.041354
[6 empty] | 0 | 0 | 0
| Ашино 3-3-63 | Ботлихский рэс |  | Ботлихский район |  | 0.0504 | 0.027424 | 0.027424
| Тандо 3-1-160 |  |  |  |  | 0.128 | 0.069649 | 0.069649
| Тандо 3-2-40 |  |  |  |  | 0.032 | 0.017412 | 0.017412
| Тандо 3-5-400 |  |  |  |  | 0.32 | 0.17412 | 0.17412
| Тандо 3-6-160 |  |  |  |  | 0.128 | 0.069649 | 0.069649
| Рахата 3-7-400 |  |  |  |  | 0.32 | 0.18926 | 0.18926
| Рахата 3-6а-250 |  |  |  |  | 0.2 | 0.11829 | 0.11829
| Рахата 3-12-400 |  |  |  |  | 0.32 | 0.18926 | 0.18169
| Рахата 3-11-400 |  |  |  |  | 0.32 | 0.18926 | 0.17034
| Рахата 3-11а-250 |  |  |  |  | 0.2 | 0.11829 | 0.10883
| Рахата 3-8-250 |  |  |  |  | 0.2 | 0.11829 | 0.11001
| Ансалта 3-16-250 |  |  |  |  | 0.2 | 0.10883 | 0.10339
| Ансалта 3-15-100 |  |  |  |  | 0.08 | 0.043531 | 0.043531
| Ансалта 3-21-160 |  |  |  |  | 0.128 | 0.069649 | 0.069649
| Ансалта 3-16а-100 |  |  |  |  | 0.08 | 0.043531 | 0.043531
| Ансалта 3-28-400 |  |  |  |  | 0.32 | 0.17412 | 0.17412
| Ансалта 3-29-250 |  |  |  |  | 0.2 | 0.10883 | 0.10883
| Ансалта 3-31-160 |  |  |  |  | 0.128 | 0.069649 | 0.069649
| Ансалта 3-31а-160 |  |  |  |  | 0.128 | 0.069649 | 0.069649
| Ансалта 3-30-400 |  |  |  |  | 0.32 | 0.17412 | 0.17412
| Ансалта 3-22-630 |  |  |  |  | 0.504 | 0.27424 | 0.27424
| Ансалта 3-23-400 |  |  |  |  | 0.32 | 0.17412 | 0.17412
| Шодрода 3-17-100 |  |  |  |  | 0.08 | 0.043531 | 0.041789
| Шодрода 3-18-160 |  |  |  |  | 0.128 | 0.069649 | 0.062684
| Шодрода 3-19-250 |  |  |  |  | 0.2 | 0.10883 | 0.10012
| Зило 1-1-160 |  |  |  |  | 0.128 | 0.069649 | 0.064774
| Зило 1-2-160 |  |  |  |  | 0.128 | 0.069649 | 0.066167
| Зило 1-3-100 |  |  |  |  | 0.08 | 0.043531 | 0.043531
| Зило 1-4-63 |  |  |  |  | 0.0504 | 0.027424 | 0.027424
| Кижани 1-5-100 |  |  |  |  | 0.08 | 0.043531 | 0.043531
| Кижани 1-6-160 |  |  |  |  | 0.128 | 0.069649 | 0.069649
| Ичичали 1-7-100 |  |  |  |  | 0.08 | 0.043531 | 0.041789
| Риквани 3-1-100 |  |  |  |  | 0.08 | 0.043531 | 0.039178
| Риквани 3-2-250 |  |  |  |  | 0.2 | 0.10883 | 0.10012
| Риквани 3-3-160 |  |  |  |  | 0.128 | 0.069649 | 0.064774
| Ашиали 3-4-63 |  |  |  |  | 0.0504 | 0.027424 | 0.026053
| Ашиали 3-5-160 |  |  |  |  | 0.128 | 0.069649 | 0.069649
| Анди 2-1-400 |  |  |  |  | 0.32 | 0.17412 | 0.17412
| Анди 2-1а-250 |  |  |  |  | 0.2 | 0.10883 | 0.10883
| Анди 2-2-100 |  |  |  |  | 0.08 | 0.047316 | 0.047316
| Анди 2-2а-250 |  |  |  |  | 0.2 | 0.11829 | 0.11829
| Анди 2-3-630 |  |  |  |  | 0.504 | 0.29809 | 0.29809
| Анди 2-3а-160 |  |  |  |  | 0.128 | 0.075705 | 0.072677
| Анди 2-4-160 |  |  |  |  | 0.128 | 0.075705 | 0.068135
| Анди 2-4а-400 |  |  |  |  | 0.32 | 0.18926 | 0.17412
| Анди 2-5-160 |  |  |  |  | 0.128 | 0.075705 | 0.070406
| Анди 2-6-630 |  |  |  |  | 0.504 | 0.29809 | 0.28319
| Анди 2-7-320 |  |  |  |  | 0.256 | 0.15141 | 0.15141
| Анди 2-8-630 |  |  |  |  | 0.504 | 0.29809 | 0.29809
| Гунха 2-10-100 |  |  |  |  | 0.08 | 0.047316 | 0.047316
| Гагатли 2-18а-160 |  |  |  |  | 0.128 | 0.075705 | 0.075705
| Гагатли 2-13-250 |  |  |  |  | 0.2 | 0.11829 | 0.11829
| Гагатли 2-14-160 |  |  |  |  | 0.128 | 0.075705 | 0.072677
| Гагатли 2-11в-63 |  |  |  |  | 0.0504 | 0.029809 | 0.026828
| Гагатли 2-11б-250 |  |  |  |  | 0.2 | 0.11829 | 0.10883
| Гагатли 2-11-400 |  |  |  |  | 0.32 | 0.18926 | 0.17602
| Гагатли 2-11а-400 |  |  |  |  | 0.32 | 0.18926 | 0.1798
| Гагатли 2-15-100 |  |  |  |  | 0.08 | 0.047316 | 0.045896
| Гагатли 2-12а-400 |  |  |  |  | 0.32 | 0.18926 | 0.18548
| Гагатли 2-16-160 |  |  |  |  | 0.128 | 0.075705 | 0.075705
| Гагатли 2-17-160 |  |  |  |  | 0.128 | 0.075705 | 0.075705
| Ботлих 2-1-160 |  |  |  |  | 0.128 | 0.075705 | 0.075705
| Ботлих 2-2-160 |  |  |  |  | 0.128 | 0.075705 | 0.075705
| Ботлих 2-3-160 |  |  |  |  | 0.128 | 0.075705 | 0.075705
| Ботлих 2-4-1000 Л-1 |  |  |  |  | 0.8 | 0.47316 | 0.47316
| Ботлих 2-10-160 |  |  |  |  | 0.128 | 0.075705 | 0.075705
| Ботлих 2-11-160 |  |  |  |  | 0.128 | 0.075705 | 0.075705
| Ботлих 3-1-630 |  |  |  |  | 0.504 | 0.29809 | 0.29809
| Ботлих 3-2-250 |  |  |  |  | 0.2 | 0.11829 | 0.11829
| Ботлих 3-4-400 |  |  |  |  | 0.32 | 0.18926 | 0.18926
| Ботлих 3-5-400 |  |  |  |  | 0.32 | 0.18926 | 0.18926
| Ботлих 3-6-1000 |  |  |  |  | 0.8 | 0.47316 | 0.47316
| Ботлих 3-7-1000 |  |  |  |  | 0.8 | 0.47316 | 0.47316
| Ботлих 3-9-630 |  |  |  |  | 0.504 | 0.29809 | 0.29809
| Ботлих 3-10-400 |  |  |  |  | 0.32 | 0.18926 | 0.18926
| Ботлих 6-1-100 |  |  |  |  | 0.08 | 0.047316 | 0.045423
| микрорайон 5-10а-630 |  |  |  |  | 0.504 | 0.29809 | 0.26828
| микрорайон 5-10-1000 |  |  |  |  | 0.8 | 0.47316 | 0.43531
| микрорайон 5-8-400 |  |  |  |  | 0.32 | 0.18926 | 0.17602
| микрорайон 5-15-400 |  |  |  |  | 0.32 | 0.18926 | 0.1798
| микрорайон 5-1-1000 |  |  |  |  | 0.8 | 0.47316 | 0.45896
| микрорайон 5-14-630 |  |  |  |  | 0.504 | 0.29809 | 0.29213
| микрорайон 3-1-400 |  |  |  |  | 0.32 | 0.18926 | 0.18926
| микрорайон 3-3-630 |  |  |  |  | 0.504 | 0.29809 | 0.29809
| Муни 1-10-180 |  |  |  |  | 0.144 | 0.085169 | 0.085169
| Муни 1-6-400 |  |  |  |  | 0.32 | 0.18926 | 0.18926
| Муни 1-5-250 |  |  |  |  | 0.2 | 0.11829 | 0.11829
| Муни 1-4-250 |  |  |  |  | 0.2 | 0.11829 | 0.11829
| Муни 1-7-630 |  |  |  |  | 0.504 | 0.29809 | 0.29809
| Муни 1-8-100 |  |  |  |  | 0.08 | 0.047316 | 0.047316
| Муни 1-9-100 |  |  |  |  | 0.08 | 0.047316 | 0.045423
| Муни 1-11-250 |  |  |  |  | 0.2 | 0.11829 | 0.10646
| Кванхидатли 4-11-160 |  |  |  |  | 0.128 | 0.075705 | 0.069649
| Кванхидатли 4-19-160 |  |  |  |  | 0.128 | 0.075705 | 0.070406
| Кванхидатли 4-20-160 |  |  |  |  | 0.128 | 0.075705 | 0.07192
| Тлох 3-1-100 |  |  |  |  | 0.08 | 0.047316 | 0.045896
| Тлох 3-2-630 |  |  |  |  | 0.504 | 0.29809 | 0.29213
| Тлох 3-3-400 |  |  |  |  | 0.32 | 0.18926 | 0.18926
| Тлох 3-4-100 |  |  |  |  | 0.08 | 0.047316 | 0.047316
| Тлох 3-5-400 |  |  |  |  | 0.32 | 0.18926 | 0.18926
| Тлох 3-6-400 |  |  |  |  | 0.32 | 0.18926 | 0.18926
| Тлох 3-9-100 |  |  |  |  | 0.0504 | 0.029809 | 0.029809
| Тлох 3-10-100 |  |  |  |  | 0.08 | 0.047316 | 0.047316
| Тлох 2-4-100 |  |  |  |  | 0.08 | 0.047316 | 0.047316
| В.Алак 4-27-63 |  |  |  |  | 0.0504 | 0.029809 | 0.028617
| В.Алак 4-28-63 |  |  |  |  | 0.0504 | 0.029809 | 0.026828
| Алак 4-33-160 |  |  |  |  | 0.128 | 0.075705 | 0.069649
| Алак 4-34-160 |  |  |  |  | 0.128 | 0.075705 | 0.070406
| Алак 4-36-100 |  |  |  |  | 0.08 | 0.047316 | 0.04495
| Алак 4-38-100 |  |  |  |  | 0.08 | 0.047316 | 0.045896
| Алак 4-32-160 |  |  |  |  | 0.128 | 0.075705 | 0.074191
| Н.Инхело КТП4-12-100 |  |  |  |  | 0.08 | 0.047316 | 0.047316
| Н.Инхело КТП4-13-400 |  |  |  |  | 0.32 | 0.18926 | 0.18926
| Н.Инхело КТП4-14-250 |  |  |  |  | 0.2 | 0.11829 | 0.11829
| Н.Инхело КТП4-15-250 |  |  |  |  | 0.2 | 0.11829 | 0.11829
| Н.Инхело КТП4-16-400 |  |  |  |  | 0.32 | 0.18926 | 0.18926
| Н.Инхело КТП4-21-400 |  |  |  |  | 0.32 | 0.18926 | 0.18926
| Н.Инхело КТП4-23-100 |  |  |  |  | 0.08 | 0.047316 | 0.047316
| Рушуха 6-1-100 |  |  |  |  | 0.08 | 0.047316 | 0.047316
| Цибильта 6-3-63 |  |  |  |  | 0.0504 | 0.029809 | 0.029809
| Тасута 6-4-160 |  |  |  |  | 0.128 | 0.075705 | 0.075705
| Анхо 6-5-63 |  |  |  |  | 0.0504 | 0.029809 | 0.028617
| Чанко 6-6-40 |  |  |  |  | 0.032 | 0.018926 | 0.017034
| Чанко 6-7-160 |  |  |  |  | 0.128 | 0.075705 | 0.069649
| Митлюрта 6-9-63 |  |  |  |  | 0.0504 | 0.029809 | 0.027722
| Шивурта 6-10-100 |  |  |  |  | 0.08 | 0.047316 | 0.04495
| Ортоколо 3-14-250 |  |  |  |  | 0.2 | 0.11829 | 0.11474
| Ортоколо 3-16-400 |  |  |  |  | 0.32 | 0.18926 | 0.18548
| Хелетури 4-25-160 |  |  |  |  | 0.128 | 0.075705 | 0.075705
| Хелетури 4-26-63 |  |  |  |  | 0.0504 | 0.029809 | 0.029809
| Годобери 6-20-400 |  |  |  |  | 0.32 | 0.18926 | 0.18926
| Годобери 6-21-400 |  |  |  |  | 0.32 | 0.18926 | 0.18926
| Годобери 6-19-160 |  |  |  |  | 0.128 | 0.075705 | 0.072677
| Годобери 6-19а-160 |  |  |  |  | 0.128 | 0.075705 | 0.068135
| Годобери 6-22-250 |  |  |  |  | 0.2 | 0.11829 | 0.10883
| Годобери 6-18-250 |  |  |  |  | 0.2 | 0.11829 | 0.11001
| Годобери 6-17-250 |  |  |  |  | 0.2 | 0.11829 | 0.11238
| Годобери 6-23-25 |  |  |  |  | 0.02 | 0.011829 | 0.011474
| Миарсо 6-4-250 |  |  |  |  | 0.2 | 0.11829 | 0.11592
| Миарсо 6-4а-100 |  |  |  |  | 0.08 | 0.047316 | 0.047316
| Миарсо 6-5-400 |  |  |  |  | 0.32 | 0.18926 | 0.18926
| Миарсо 6-7-320 |  |  |  |  | 0.256 | 0.15141 | 0.15141
| Миарсо 6-9-400 |  |  |  |  | 0.32 | 0.18926 | 0.18926
[6 empty] | 0 | 0 | 0
| КТП № 1/630 | Южно Сухокумск ГорЭС |  | г. Южно Сухокумск |  | 0.504 | 0.29809 | 0.29809
| КТП № 2/63 |  |  |  |  | 0.0504 | 0.029809 | 0.029809
| КТП № 3/160 |  |  |  |  | 0.128 | 0.075705 | 0.075705
| КТП № 4/200 |  |  |  |  | 0.16 | 0.094632 | 0.090847
| КТП № 5/400 |  |  |  |  | 0.32 | 0.18926 | 0.17034
| КТП № 6/320 |  |  |  |  | 0.256 | 0.15141 | 0.1393
| КТП № 7/400 |  |  |  |  | 0.32 | 0.18926 | 0.17602
| КТП № 8/160 |  |  |  |  | 0.128 | 0.075705 | 0.07192
| КТП № 9/250 |  |  |  |  | 0.2 | 0.11829 | 0.11474
| КТП № 10 |  |  |  |  | 0.008 | 0.0047316 | 0.004637
| КТП № 11/630 |  |  |  |  | 0.504 | 0.29809 | 0.29809
| КТП № 12/630 |  |  |  |  | 0.504 | 0.29809 | 0.29809
| КТП № 13/160 |  |  |  |  | 0.128 | 0.075705 | 0.075705
| КТП № 14/630 |  |  |  |  | 0.504 | 0.29809 | 0.29809
| КТП № 15/250 |  |  |  |  | 0.2 | 0.11829 | 0.11829
| КТП № 16/400 |  |  |  |  | 0.32 | 0.18926 | 0.18926
| КТП № 17/250 |  |  |  |  | 0.2 | 0.11829 | 0.11829
| КТП № 18/630 |  |  |  |  | 0.504 | 0.29809 | 0.29809
| КТП № 19/400 |  |  |  |  | 0.32 | 0.18926 | 0.18926
| КТП № 20/630 |  |  |  |  | 0.504 | 0.29809 | 0.28617
| КТП № 21/250 |  |  |  |  | 0.2 | 0.11829 | 0.10646
| КТП № 22/250 |  |  |  |  | 0.2 | 0.11829 | 0.10883
| КТП № 23/160 |  |  |  |  | 0.128 | 0.075705 | 0.070406
| КТП № 24/400 |  |  |  |  | 0.32 | 0.18926 | 0.1798
| КТП № 25/160 |  |  |  |  | 0.128 | 0.075705 | 0.075705
| КТП № 26/160 |  |  |  |  | 0.128 | 0.075705 | 0.075705
| КТП № 27/25 |  |  |  |  | 0.02 | 0.011829 | 0.011829
| КТП № 28/250 |  |  |  |  | 0.2 | 0.11829 | 0.11356
| КТП № 94/63 |  |  |  |  | 0.0504 | 0.029809 | 0.026828
| КТП № 95/25 |  |  |  |  | 0.02 | 0.011829 | 0.010883
| КТП № 96/10 |  |  |  |  | 0.008 | 0.0047316 | 0.0044004
| КТП № 97/10 |  |  |  |  | 0.008 | 0.0047316 | 0.004495
| КТП № 98/ |  |  |  |  | 0 | 0 | 0
| КТП № 99/10 |  |  |  |  | 0.008 | 0.0047316 | 0.0042584
| КТП № 100/25 |  |  |  |  | 0.02 | 0.011829 | 0.010883
| КТП № 101/ |  |  |  |  | 0 | 0 | 0
| КТП № 102/100 |  |  |  |  | 0.08 | 0.047316 | 0.04495
| КТП № 103/63 |  |  |  |  | 0.0504 | 0.029809 | 0.029809
| КТП № 104/10 |  |  |  |  | 0.008 | 0.0047316 | 0.0045423
| КТП № 105/10 |  |  |  |  | 0.008 | 0.0047316 | 0.0042584
| КТП № 106/10 |  |  |  |  | 0.008 | 0.0044889 | 0.0041298
| КТП № 107/10 |  |  |  |  | 0.008 | 0.0044889 | 0.0041747
| КТП № 108/10 |  |  |  |  | 0.008 | 0.0044889 | 0.0042645
| КТП № 110/63 |  |  |  |  | 0.0504 | 0.02828 | 0.02828
| КТП № 111/25 |  |  |  |  | 0.02 | 0.011222 | 0.011222
| КТП № 112/40 |  |  |  |  | 0.032 | 0.017956 | 0.017956
| КТП № 113/25 |  |  |  |  | 0.02 | 0.011222 | 0.011222
| КТП № 114/100 |  |  |  |  | 0.08 | 0.044889 | 0.044889
| КТП № 115/10 |  |  |  |  | 0.008 | 0.0044889 | 0.0044889
| КТП № 117/10 |  |  |  |  | 0.008 | 0.0044889 | 0.0044889
| КТП № 118/100 |  |  |  |  | 0.08 | 0.044889 | 0.044889
| КТП № 119/25 |  |  |  |  | 0.02 | 0.011222 | 0.011222
| КТП № 120/40 |  |  |  |  | 0.032 | 0.017956 | 0.017956
| КТП № 121/25 |  |  |  |  | 0.02 | 0.011222 | 0.011222
| КТП № 122/25 |  |  |  |  | 0.02 | 0.011222 | 0.011222
| КТП № 127/63 |  |  |  |  | 0.0504 | 0.02828 | 0.02828
| КТП № 132/10 |  |  |  |  | 0.008 | 0.0044889 | 0.0043094
| КТП № 133/10 |  |  |  |  | 0.008 | 0.0044889 | 0.0040401
| КТП № 134/100 |  |  |  |  | 0.08 | 0.044889 | 0.041298
| КТП № 135/40 |  |  |  |  | 0.032 | 0.017956 | 0.016699
| КТП № 136/63 |  |  |  |  | 0.0504 | 0.02828 | 0.026866
| КТП № 137/25 |  |  |  |  | 0.02 | 0.011222 | 0.011222
| КТП № 138/25 |  |  |  |  | 0.02 | 0.011222 | 0.011222
| КТП № 139/40 |  |  |  |  | 0.032 | 0.017956 | 0.017956
| КТП № 140/10 |  |  |  |  | 0.008 | 0.0044889 | 0.0043094
| КТП № 141/10 |  |  |  |  | 0.008 | 0.0044889 | 0.0040401
| КТП № 142/10 |  |  |  |  | 0.008 | 0.0044889 | 0.0041298
| КТП № 144/40 |  |  |  |  | 0.032 | 0.017956 | 0.016699
| КТП № 145/25 |  |  |  |  | 0.02 | 0.011222 | 0.010661
| КТП № 146/40 |  |  |  |  | 0.032 | 0.017956 | 0.017956
| КТП № 147/63 |  |  |  |  | 0.0504 | 0.02828 | 0.02828
| КТП № 149/10 |  |  |  |  | 0.008 | 0.0044889 | 0.0044889
| КТП № 149а/160 |  |  |  |  | 0.128 | 0.071823 | 0.071823
| КТП № 150/25 |  |  |  |  | 0.02 | 0.011222 | 0.011222
| КТП № 151/25 |  |  |  |  | 0.02 | 0.011222 | 0.011222
| КТП № 152/10 |  |  |  |  | 0.008 | 0.0044889 | 0.0044889
| КТП № 153/40 |  |  |  |  | 0.032 | 0.017956 | 0.017238
| КТП № 154/25 |  |  |  |  | 0.02 | 0.011222 | 0.0101
| КТП № 155/25 |  |  |  |  | 0.02 | 0.011222 | 0.010325
| КТП № 156/40 |  |  |  |  | 0.032 | 0.018118 | 0.016849
| КТП № 157/10 |  |  |  |  | 0.008 | 0.0045294 | 0.0043029
| КТП № 158/10 |  |  |  |  | 0.008 | 0.0045294 | 0.0045294
| КТП № 159/40 |  |  |  |  | 0.032 | 0.018118 | 0.018118
| КТП № 160/40 |  |  |  |  | 0.032 | 0.018118 | 0.018118
| КТП № 161/63 |  |  |  |  | 0.0504 | 0.028535 | 0.028535
| КТП № 162/25 |  |  |  |  | 0.02 | 0.011323 | 0.011323
| КТП № 163/25 |  |  |  |  | 0.02 | 0.011323 | 0.011323
| КТП № 164/25 |  |  |  |  | 0.02 | 0.011323 | 0.011323
| КТП № 165/10 |  |  |  |  | 0.008 | 0.0045294 | 0.0045294
| КТП № 166/10 |  |  |  |  | 0.008 | 0.0045294 | 0.0045294
| КТП № 167/10 |  |  |  |  | 0.008 | 0.0045294 | 0.0045294
| КТП № 168/10 |  |  |  |  | 0.008 | 0.0045294 | 0.0045294
| КТП № 169/10 |  |  |  |  | 0.008 | 0.0045294 | 0.0045294
| КТП № 170/25 |  |  |  |  | 0.02 | 0.011323 | 0.011323
| КТП № 171/10 |  |  |  |  | 0.008 | 0.0045294 | 0.0045294
| КТП № 172/25 |  |  |  |  | 0.02 | 0.011323 | 0.011323
| КТП № 173/10 |  |  |  |  | 0.008 | 0.0045294 | 0.0045294
| КТП № 174/10 |  |  |  |  | 0.008 | 0.0045294 | 0.0045294
| КТП № 175/10 |  |  |  |  | 0.02 | 0.011323 | 0.011323
| КТП № 176/25 |  |  |  |  | 0.02 | 0.011323 | 0.011323
| КТП № 177/25 |  |  |  |  | 0.02 | 0.011323 | 0.011323
| КТП № 178/63 |  |  |  |  | 0.0504 | 0.028535 | 0.028535
| КТП № 179/40 |  |  |  |  | 0.032 | 0.018118 | 0.017393
| КТП № 180/25 |  |  |  |  | 0.02 | 0.011323 | 0.010191
| КТП № 181/40 |  |  |  |  | 0.032 | 0.018118 | 0.016668
| КТП № 182/40 |  |  |  |  | 0.032 | 0.018118 | 0.016849
| КТП № 183/25 |  |  |  |  | 0.02 | 0.011323 | 0.010757
| КТП № 184/25 |  |  |  |  | 0.02 | 0.011323 | 0.011323
| КТП № 185/25 |  |  |  |  | 0.02 | 0.011222 | 0.011222
| КТП № 186/40 |  |  |  |  | 0.032 | 0.017956 | 0.017956
| КТП № 187/160 |  |  |  |  | 0.128 | 0.071823 | 0.071823
[6 empty] | 0 | 0 | 0
| КТП № 61/25 |  |  |  |  | 0.02 | 0.011222 | 0.011222
| КТП № 62/25 |  |  |  |  | 0.02 | 0.011222 | 0.011222
| КТП № 63/25 |  |  |  |  | 0.02 | 0.011222 | 0.011222
| КТП № 64/63 |  |  |  |  | 0.0504 | 0.02828 | 0.027149
| КТП № 65/250 |  |  |  |  | 0.2 | 0.11222 | 0.101
| КТП № 66/100 |  |  |  |  | 0.08 | 0.044889 | 0.041298
| КТП № 67/25 |  |  |  |  | 0.02 | 0.011222 | 0.010437
| КТП № 68/25 |  |  |  |  | 0.02 | 0.011222 | 0.010661
| КТП № 69/10 |  |  |  |  | 0.008 | 0.0044889 | 0.0044889
| КТП № 70/25 |  |  |  |  | 0.02 | 0.011526 | 0.011526
| КТП № 71/10 |  |  |  |  | 0.008 | 0.0046103 | 0.0046103
| КТП № 72/10 |  |  |  |  | 0.008 | 0.0046103 | 0.0046103
| КТП № 73/25 |  |  |  |  | 0.02 | 0.011526 | 0.011526
| КТП № 74/100 |  |  |  |  | 0.08 | 0.046103 | 0.046103
| КТП № 75/10 |  |  |  |  | 0.008 | 0.0046103 | 0.0046103
| КТП № 76/25 |  |  |  |  | 0.02 | 0.011526 | 0.011526
| КТП № 78/25 |  |  |  |  | 0.02 | 0.011526 | 0.011065
| КТП № 79/100 |  |  |  |  | 0.08 | 0.046103 | 0.041492
| КТП № 80/63 |  |  |  |  | 0.0504 | 0.029045 | 0.026721
| КТП № 81/25 |  |  |  |  | 0.02 | 0.011526 | 0.010719
| КТП № 82/25 |  |  |  |  | 0.02 | 0.011526 | 0.010949
| КТП № 83/63 |  |  |  |  | 0.0504 | 0.029045 | 0.029045
| КТП № 84/64 |  |  |  |  | 0.0504 | 0.029045 | 0.029045
| КТП № 85/100 |  |  |  |  | 0.08 | 0.046103 | 0.046103
| КТП № 86/10 |  |  |  |  | 0.008 | 0.0046103 | 0.0046103
| КТП № 87/40 |  |  |  |  | 0.032 | 0.018441 | 0.018441
| КТП № 88/63 |  |  |  |  | 0.0504 | 0.029045 | 0.029045
| КТП № 89/25 |  |  |  |  | 0.02 | 0.011526 | 0.011526
| КТП № 31/10 |  |  |  |  | 0.008 | 0.0046103 | 0.0046103
| КТП № 30/10 |  |  |  |  | 0.008 | 0.0046103 | 0.0046103
| КТП № 32/25 |  |  |  |  | 0.02 | 0.011526 | 0.011526
| КТП № 33/25 |  |  |  |  | 0.02 | 0.011526 | 0.011065
| КТП № 35/100 |  |  |  |  | 0.08 | 0.046103 | 0.041492
| КТП № 36/25 |  |  |  |  | 0.02 | 0.011526 | 0.010604
| КТП № 37/25 |  |  |  |  | 0.02 | 0.011526 | 0.010719
| КТП № 38/25 |  |  |  |  | 0.02 | 0.011526 | 0.010949
| КТП № 39/25 |  |  |  |  | 0.02 | 0.011526 | 0.011526
| КТП № 41/250 |  |  |  |  | 0.2 | 0.11526 | 0.11526
| КТП № 42/25 |  |  |  |  | 0.02 | 0.011526 | 0.011526
| КТП № 43/25 |  |  |  |  | 0.02 | 0.011526 | 0.011526
| КТП № 44/25 |  |  |  |  | 0.02 | 0.011526 | 0.011065
| КТП № 45/25 |  |  |  |  | 0.02 | 0.011526 | 0.010373
| КТП № 46/25 |  |  |  |  | 0.02 | 0.011526 | 0.010604
| КТП № 47/10 |  |  |  |  | 0.008 | 0.0046103 | 0.0042876
| КТП № 48/10 |  |  |  |  | 0.008 | 0.0046103 | 0.0043798
| КТП № 49/25 |  |  |  |  | 0.02 | 0.011526 | 0.011526
| КТП № 50/25 |  |  |  |  | 0.02 | 0.011526 | 0.011526
| КТП № 51/100 |  |  |  |  | 0.08 | 0.046103 | 0.046103
| КТП № 52/25 |  |  |  |  | 0.02 | 0.011526 | 0.011526
| КТП № 53/160 |  |  |  |  | 0.128 | 0.073764 | 0.073764
| КТП № 55/25 |  |  |  |  | 0.02 | 0.011526 | 0.011526
| КТП № 56/25 |  |  |  |  | 0.02 | 0.011526 | 0.011065
| КТП № 57/25 |  |  |  |  | 0.02 | 0.011526 | 0.010373
[6 empty] | 0 | 0 | 0
| перегруженные ТП | Шамильский район |  | Шамильский район |  | 0 | 0 | 0
| Г. Хиндах 1-12/100 |  |  |  |  | 0.08 | 0.046103 | 0.043798
| Ассаб 2-18/100 |  |  |  |  | 0.08 | 0.046103 | 0.046103
| Ассаб 2-21/63 |  |  |  |  | 0.0504 | 0.029045 | 0.029045
| Бакдаб 3-4/160 |  |  |  |  | 0.128 | 0.073764 | 0.073764
| Геноцуриб 3-9/40 |  |  |  |  | 0.032 | 0.018441 | 0.018441
| Тлезда 3-11/63 |  |  |  |  | 0.0504 | 0.029045 | 0.029045
| Н.Батлух 4- 2/250 |  |  |  |  | 0.2 | 0.11526 | 0.11065
| В.Батлух 4-6/63 |  |  |  |  | 0.0504 | 0.029045 | 0.02614
| Хотода 1-5/250 |  |  |  |  | 0.2 | 0.11526 | 0.10604
| Ругельда 3-11/100 |  |  |  |  | 0.08 | 0.046103 | 0.042876
| Телетль 3-13/160 |  |  |  |  | 0.128 | 0.073764 | 0.070076
| Хебда 1-6/250 |  |  |  |  | 0.2 | 0.11526 | 0.1118
| Голотль 3-4/160 |  |  |  |  | 0.128 | 0.073764 | 0.072289
| Телетль 3-17/160 |  |  |  |  | 0.128 | 0.073764 | 0.073764
| Гоор 1-10/100 |  |  |  |  | 0.08 | 0.047316 | 0.047316
| Тогох 3-8/100 |  |  |  |  | 0.08 | 0.047316 | 0.047316
| Телетль 3-15/250 |  |  |  |  | 0.2 | 0.11829 | 0.11829
| Голотль 3-6/100 |  |  |  |  | 0.08 | 0.047316 | 0.047316
| Голотль 3-9/160 |  |  |  |  | 0.128 | 0.075705 | 0.075705
|  |  |  | Голотль |  | 0 | 0 | 0
| 3-3/250 |  |  |  |  | 0.2 | 0.11829 | 0.11829
| 3-4/160 |  |  |  |  | 0.128 | 0.075705 | 0.075705
| 3-5/400 |  |  |  |  | 0.32 | 0.18926 | 0.18926
| 3-9/160 |  |  |  |  | 0.128 | 0.075705 | 0.075705
| 3-6/100 |  |  |  |  | 0.08 | 0.047316 | 0.047316
| 3-22/250 |  |  | Хучада |  | 0.2 | 0.11829 | 0.11829
| 2-11/160 |  |  | Цекоб |  | 0.128 | 0.075705 | 0.075705
| 2-14/63 |  |  | Тлянуб |  | 0.0504 | 0.029809 | 0.029809
| 2-15/100 |  |  | Уриб |  | 0.08 | 0.047316 | 0.047316
| 3-3а/160 |  |  |  |  | 0.128 | 0.075705 | 0.072677
| 3-3/400 |  |  | Бакдаб |  | 0.32 | 0.18926 | 0.17034
| 3-6/160 |  |  | Тогох |  | 0.128 | 0.075705 | 0.069649
| 3-8//63 |  |  |  |  | 0.0504 | 0.029809 | 0.027722
| 3-8а/63 |  |  | М/уриб |  | 0.0504 | 0.029809 | 0.028319
| 3-9//40 |  |  | Г/цуриб |  | 0.032 | 0.018926 | 0.018359
| 3-7/251 |  |  | Зиуриб |  | 0.2 | 0.11829 | 0.11592
| 3-10/160 |  |  | Тлезда |  | 0.128 | 0.075705 | 0.075705
| 3-11//63 |  |  | Хамакал |  | 0.0504 | 0.029809 | 0.029809
| 3-13/25 |  |  | Хорода |  | 0.02 | 0.011829 | 0.011829
| 3-14/100 |  |  | Мокода |  | 0.08 | 0.047316 | 0.047316
| 3-15/40 |  |  | В.Колоб |  | 0.032 | 0.018926 | 0.018926
| 3-16/63 |  |  | Хебда |  | 0.0504 | 0.029809 | 0.029809
| 1-1а/400 |  |  |  |  | 0.32 | 0.18926 | 0.18926
| 1-2/400 |  |  |  |  | 0.32 | 0.18926 | 0.18926
| 1-3/400 |  |  |  |  | 0.32 | 0.18926 | 0.18169
| 1-18/400 |  |  |  |  | 0.32 | 0.18926 | 0.17034
| 1-5/630 |  |  |  |  | 0.504 | 0.29809 | 0.27424
| 1-7а/160 |  |  |  |  | 0.128 | 0.075705 | 0.070406
| 1-24/160 |  |  |  |  | 0.128 | 0.075705 | 0.07192
| 1-21/160 |  |  |  |  | 0.128 | 0.075705 | 0.073434
| 1-26/160 |  |  |  |  | 0.128 | 0.075705 | 0.074191
| 1-6/250 |  |  | Кахиб |  | 0.2 | 0.11829 | 0.11829
| 1-13а/63 |  |  |  |  | 0.0504 | 0.029809 | 0.029809
| 1-13/250 |  |  |  |  | 0.2 | 0.11829 | 0.11829
| 1-15/250 |  |  |  |  | 0.2 | 0.11829 | 0.11829
| 1-16/250 |  |  | Гоор |  | 0.2 | 0.11829 | 0.11829
| 1-9/100 |  |  |  |  | 0.08 | 0.047316 | 0.047316
| 1-10/100 |  |  |  |  | 0.08 | 0.047316 | 0.047316
| 1-17/160 |  |  | Г/Хиндах |  | 0.128 | 0.075705 | 0.072677
| 1-12/100 |  |  | Ассаб |  | 0.08 | 0.047316 | 0.042584
| 2-21/63 |  |  |  |  | 0.0504 | 0.029809 | 0.027424
| 2-17/100 |  |  |  |  | 0.08 | 0.047316 | 0.044004
| 2-18/100 |  |  |  |  | 0.08 | 0.047316 | 0.04495
| 2-19/400 |  |  |  |  | 0.32 | 0.18926 | 0.18359
| 2-20/160 |  |  | Н.Батлух |  | 0.128 | 0.075705 | 0.074191
| 4-2/250 |  |  |  |  | 0.2 | 0.11829 | 0.11829
| 4-12/100 |  |  |  |  | 0.08 | 0.047316 | 0.047316
| 4-3/400 |  |  |  |  | 0.32 | 0.18926 | 0.18926
| 4-6//63 |  |  | В.Батлух |  | 0.0504 | 0.029809 | 0.029809
| 4-4//100 |  |  |  |  | 0.08 | 0.047316 | 0.047316
| 4-6//63 |  |  | Накитль |  | 0.0504 | 0.029809 | 0.029809
| 1-3/100 |  |  | Нитаб |  | 0.08 | 0.047316 | 0.047316
| 1-4/160 |  |  | Куаниб |  | 0.128 | 0.075705 | 0.075705
| 1-5/160 |  |  | Андых |  | 0.128 | 0.075705 | 0.075705
| 1-6/250 |  |  |  |  | 0.2 | 0.11829 | 0.11829
| 1-9/250 |  |  |  |  | 0.2 | 0.11829 | 0.11356
| 1-7//40 |  |  |  |  | 0.032 | 0.018926 | 0.017034
| 1-8//63 |  |  | Датуна |  | 0.0504 | 0.029809 | 0.027424
| 1-1/100 |  |  | Телетль |  | 0.08 | 0.047316 | 0.044004
| 3-13/160 |  |  |  |  | 0.128 | 0.075705 | 0.07192
| 3-14/400 |  |  |  |  | 0.32 | 0.18926 | 0.18359
| 3-15/250 |  |  |  |  | 0.2 | 0.11829 | 0.11592
| 3-23/250 |  |  | Заиб |  | 0.2 | 0.11829 | 0.11829
| 4-1/250 |  |  |  |  | 0.2 | 0.11829 | 0.11829
| 4-3/160 |  |  | Урада |  | 0.128 | 0.075705 | 0.075705
| 1-3/400 |  |  |  |  | 0.32 | 0.18926 | 0.18926
| 1-2/100 |  |  |  |  | 0.08 | 0.047316 | 0.045423
| 1-6/100 |  |  |  |  | 0.08 | 0.047316 | 0.042584
| 1-7/400 |  |  | Хотода |  | 0.32 | 0.18926 | 0.17412
| 1-5/250 |  |  | Тидиб |  | 0.2 | 0.11829 | 0.11001
| 1-17/160 |  |  |  |  | 0.128 | 0.075705 | 0.07192
| 1-8/400 |  |  | Тлях |  | 0.32 | 0.18926 | 0.18359
| 2-1/100 |  |  | Гента |  | 0.08 | 0.047316 | 0.04637
| 2-2//63 |  |  |  |  | 0.0504 | 0.029809 | 0.029809
| 2-3/400 |  |  |  |  | 0.32 | 0.18926 | 0.18926
| 2-4/250 |  |  |  |  | 0.2 | 0.11829 | 0.11829
| 2-7/160 |  |  |  |  | 0.128 | 0.075705 | 0.075705
| 2-8/100 |  |  | Мачада |  | 0.08 | 0.047316 | 0.047316
| 2-5/400 |  |  |  |  | 0.32 | 0.18926 | 0.18926
| 2-6/160 |  |  | Урчух |  | 0.128 | 0.075705 | 0.075705
| 3-6//30 |  |  | Хиндах |  | 0.024 | 0.014195 | 0.014195
| 3-7//40 |  |  | Мусрух |  | 0.032 | 0.018926 | 0.018169
| 3-9//25 |  |  | Хонох |  | 0.02 | 0.011829 | 0.010646
| 3-10/100 |  |  | Ругельда |  | 0.08 | 0.047316 | 0.043531
| 3-11/100 |  |  |  |  | 0.08 | 0.047316 | 0.044004
| 3-22/100 |  |  | Сомода |  | 0.08 | 0.047316 | 0.04495
| 3-12//63 |  |  |  |  | 0.0504 | 0.029809 | 0.028915
| 3-13/100 |  |  | Ратлуб |  | 0.08 | 0.047316 | 0.04637
| 3-15/250 |  |  |  |  | 0.2 | 0.11829 | 0.11829
| 3-15а/40 |  |  |  |  | 0.032 | 0.018926 | 0.018926
| 3-18/63 |  |  | Н.Колоб |  | 0.0504 | 0.029809 | 0.029809
| 3-17/40 |  |  |  |  | 0.032 | 0.018926 | 0.018926
Примечание:
1 - в графе 3 указываются наименования структурных единиц электросетевой организации
2 - в графе 8 текущий резерв/дефицит мощности указывается по результатам контрольных замеров режимного дня с учетом присоединенных потребителей
3 - в графе 9 текущий резерв/дефицит мощности для технологического присоединения указывается по результатам контрольных замеров режимного дня с учетом присоединенных потребителей, заключенных договоров об осуществлении технологического присоединения и поданных заявок на технологическое присоединение