## 11б_16
Форма 10 | [6 empty] | абз.16 п. 11 "б" ПП РФ № 24 от 21.01.2004
Информация о наличии объема свободной для технологического присоединения потребителей трансформаторной мощности с указанием текущего объема свободной мощности по центрам питания напряжением 35 кВ и выше на 2018 год
№ п/п | Наименование центра питания | Балансовая принадлежность1 | Месторасположение |  | Технические характеристики
|  |  | Регион | Муниципальное образование | Классы напряжения, кВ | Установленная мощность, МВА | Текущий резерв/ дефицит мощности2, МВт | Текущий резерв/дефицит мощности для технологического присоединения3, МВт
А | 1 | 2 | 3 | 4 | 5 | 6 | 7 | 8
1 | ПС 110/35/6 "Ойсунгур" | АО "Чеченэнерго" | Чеченская Республика | Гудермесский муниципальный район | 110/35/6 | 66 | -20.6975 | -23.7475
2 | ПС 110/35/6 "Гудермес" | АО "Чеченэнерго" | Чеченская Республика | Гудермесский муниципальный район | 110/35/6 | 33.6 | -10.71 | -14.48
3 | ПС 110/35/10 "Шали" | АО "Чеченэнерго" | Чеченская Республика | Шалинский муниципальный район | 110/35/10 | 32 | -15.3 | -23.083
4 | ПС 110/35/6 "Цемзавод" | АО "Чеченэнерго" | Чеченская Республика | Шалинский муниципальный район | 110/35/6 | 60.3 | 7.2675 | 1.6275
5 | ПС 110/35/10 "Шелковская" | АО "Чеченэнерго" | Чеченская Республика | Шелковской муниципальный район | 110/35/10 | 20 | 2.72 | 0.25
6 | ПС 110/35/10/6 "Ищерская" | АО "Чеченэнерго" | Чеченская Республика | Наурский муниципальный район | 110/35/10/6 | 34.5 | -2.04 | -2.201
7 | ПС 110/35/10 "Каргалиновская" | АО "Чеченэнерго" | Чеченская Республика | Шелковской муниципальный район | 110/35/10 | 12.5 | 3.825 | 3.175
8 | ПС 110/35/10 "Наурская" | АО "Чеченэнерго" | Чеченская Республика | Наурский муниципальный район | 110/35/10 | 32 | 2.975 | 2.305
9 | ПС 110/35/6 "Горячеисточненская" | АО "Чеченэнерго" | Чеченская Республика | Грозненский муниципальный район | 110/35/6 | 32 | 10.285 | 9.295
10 | ПС 110/10 "Алпатово" | АО "Чеченэнерго" | Чеченская Республика | Наурский муниципальный район | 110/10 | 6.3 | 3.8378 | 3.5177
11 | ПС 110/35/10 "Горец" | АО "Чеченэнерго" | Чеченская Республика | Урус-Мартановский муниципальный район | 110/35/10 | 50 | -3.7825 | -8.7925
12 | ПС 110/35/10 "Самашки" | АО "Чеченэнерго" | Чеченская Республика | Ачхой-Мартановский муниципальный район | 110/35/10 | 32 | -8.585 | -13.9579
13 | ПС 110/35/10 "Восточная" | АО "Чеченэнерго" | Чеченская Республика | г. Грозный | 110/35/10 | 50 | -3.1025 | -23.0125
14 | ПС 110/35/10 "Октябрьская" | АО "Чеченэнерго" | Чеченская Республика | Грозненский муниципальный район | 110/35/10 | 16 | 4.675 | 1.175
15 | ПС 110/35/10 "Северная" | АО "Чеченэнерго" | Чеченская Республика | г. Грозный | 110/35/10 | 50 | 3.3575 | -21.1425
16 | ПС 110/35/6 "Холодильник" | АО "Чеченэнерго" | Чеченская Республика | г. Грозный | 110/10/6 | 50 | 11.5175 | 10.1275
17 | ПС 110/10 "Южная" | АО "Чеченэнерго" | Чеченская Республика | г. Грозный | 110/10 | 32 | -8.755 | -37.505
18 | ПС 110/10 "ГРП" | АО "Чеченэнерго" | Чеченская Республика | Грозненский муниципальный район | 110/10 | 55 | -1.615 | -2.6172
19 | ПС 110/35/6 "№ 84" | АО "Чеченэнерго" | Чеченская Республика | г. Грозный | 110/35/6 | 32 | -4.335 | -4.815
20 | ПС 110/35/10 "Консервная" | АО "Чеченэнерго" | Чеченская Республика | г. Грозный | 110/35/10 | 32 | 10.88 | 2.62
21 | ПС 110/6 "АКХП" | АО "Чеченэнерго" | Чеченская Республика | Шалинский муниципальный район | 110/6 | 10 | -0.765 | -3.7367
22 | ПС 35/6 "Горская-3" | АО "Чеченэнерго" | Чеченская Республика | Грозненский муниципальный район | 35/6 | 2.5 | 1.8062 | 1.7962
23 | ПС 35/10 "Алхазурово" | АО "Чеченэнерго" | Чеченская Республика | Урус-Мартановский муниципальный район | 35/10 | 6.5 | 0.36125 | 0.14125
24 | ПС 35/10 "Ачхой-Мартан" | АО "Чеченэнерго" | Чеченская Республика | Ачхой-Мартановский муниципальный район | 35/10 | 7.2 | -3.179 | -4.759
25 | ПС 35/6 "Горская-1" | АО "Чеченэнерго" | Чеченская Республика | Грозненский муниципальный район | 35/6 | 1.8 | 1.1815 | 1.1815
26 | ПС 35/10 "Катыр-Юрт" | АО "Чеченэнерго" | Чеченская Республика | Ачхой-Мартановский муниципальный район | 35/10 | 8 | -2.04 | -3.79
27 | ПС 35/10 "Урус-Мартан" | АО "Чеченэнерго" | Чеченская Республика | Урус-Мартановский муниципальный район | 35/10 | 14 | -3.995 | -6.055
28 | ПС 35/10 "Урус-Мартан-1" | АО "Чеченэнерго" | Чеченская Республика | Урус-Мартановский муниципальный район | 35/10 | 4 | 1.445 | 1.395
29 | ПС 35/6 "Петропавловская" | АО "Чеченэнерго" | Чеченская Республика | Грозненский муниципальный район | 35/6 | 4.3 | 0.5865 | 0.3365
30 | ПС 35/10 "№56" | АО "Чеченэнерго" | Чеченская Республика | г. Грозный | 35/6 | 8 | 0.085 | -0.157
31 | ПС 35/6 "Черноречье" | АО "Чеченэнерго" | Чеченская Республика | Шелковской муниципальный район | 35/6 | 11.9 | -2.142 | -4.1465
32 | ПС 35/10 "Аэропорт-1" | АО "Чеченэнерго" | Чеченская Республика | г. Грозный | 35/10 | 4 | 2.89 | -0.06
33 | ПС 35/6 "Калаус" | АО "Чеченэнерго" | Чеченская Республика | Грозненский муниципальный район | 35/6 | 3.4 | 0.748 | 0.728
34 | ПС 35/6 "Электроприбор" | АО "Чеченэнерго" | Чеченская Республика | г. Грозный | 35/6 | 11.9 | 1.598 | -0.462
35 | ПС 35/6 "Старая Сунжа" | АО "Чеченэнерго" | Чеченская Республика | г. Грозный | 35/6 | 4 | 3.23 | 3.23
36 | ПС 35/10 "Красноармейская" | АО "Чеченэнерго" | Чеченская Республика | Урус-Мартановский муниципальный район | 35/10 | 8 | -0.17 | -1.49
37 | ПС 35/10 "Тепличная" | АО "Чеченэнерго" | Чеченская Республика | г. Грозный | 35/10 | 8 | -2.465 | -4.125
38 | ПС 35/10 "Западная" | АО "Чеченэнерго" | Чеченская Республика | г. Грозный | 35/10 | 8.8 | -1.5938 | -2.7638
39 | ПС 35/10 "Ассиновская" | АО "Чеченэнерго" | Чеченская Республика | Сунженский муниципальный район | 35/10 | 2.5 | 1.0413 | 0.54125
40 | ПС 35/10 "Серноводская" | АО "Чеченэнерго" | Чеченская Республика | Сунженский муниципальный район | 35/10 | 4 | 1.275 | 0.835
41 | КПС 35/10 "Курчалой" | АО "Чеченэнерго" | Чеченская Республика | Курчалоевский муниципальный район | 35/10 | 20 | -7.14 | -10.53
42 | ПС 35/10 "Бачи-Юрт" | АО "Чеченэнерго" | Чеченская Республика | Курчалоевский муниципальный район | 35/10 | 12.6 | -3.4722 | -4.7922
43 | ПС 35/6 "Мединструмент" | АО "Чеченэнерго" | Чеченская Республика | Гудермесский муниципальный район | 35/6 | 3.2 | 1.241 | 0.881
44 | ПС 35/10 "Энгель-Юрт" | АО "Чеченэнерго" | Чеченская Республика | Гудермесский муниципальный район | 35/10 | 4 | 1.445 | 0.255
45 | ПС 35/6 "Бердыкель" | АО "Чеченэнерго" | Чеченская Республика | Грозненский муниципальный район | 35/6 | 6.3 | 2.1378 | 1.8678
46 | ПС 35/10 "Ведено" | АО "Чеченэнерго" | Чеченская Республика | Веденский муниципальный район | 35/10 | 4 | 1.36 | 0.72
47 | ПС 35/10 "Махкеты" | АО "Чеченэнерго" | Чеченская Республика | Веденский муниципальный район | 35/10 | 5.6 | -0.357 | -0.509
48 | ПС 35/10 "Шатой" | АО "Чеченэнерго" | Чеченская Республика | Шатойский муниципальный район | 35/10 | 8 | 1.02 | -0.01
49 | ПС 35/10 "Итум-Кале" | АО "Чеченэнерго" | Чеченская Республика | Итум-Калинский муниципальный район | 35/10 | 6.5 | 0.44625 | -1.3438
50 | ПС 35/10 "Саясан" | АО "Чеченэнерго" | Чеченская Республика | Ножай-Юртовский муниципальный район | 35/10 | 3.2 | 1.581 | 1.501
51 | ПС 35/10 "Ножай-Юрт" | АО "Чеченэнерго" | Чеченская Республика | Ножай-Юртовский муниципальный район | 35/10 | 10.3 | -0.255 | -1.175
52 | ПС 35/6 "Беной" | АО "Чеченэнерго" | Чеченская Республика | Ножай-Юртовский муниципальный район | 35/6 | 5.8 | -0.1785 | -0.6385
53 | ПС 35/10 "Сержень-Юрт" | АО "Чеченэнерго" | Чеченская Республика | Шалинский муниципальный район | 35/10 | 6.5 | -0.48875 | -1.3288
54 | ПС 35/10 "Предгорная" | АО "Чеченэнерго" | Чеченская Республика | Грозненский муниципальный район | 35/10 | 6.5 | 1.2962 | 0.75925
55 | ПС 35/10 "Капустино" | АО "Чеченэнерго" | Чеченская Республика | Наурский муниципальный район | 35/10 | 1.6 | 1.003 | 0.513
56 | ПС 35/10 "Фрунзе" | АО "Чеченэнерго" | Чеченская Республика | Наурский муниципальный район | 35/10 | 2.5 | 1.8062 | 1.7863
57 | ПС 35/10 "Бороздиновская" | АО "Чеченэнерго" | Чеченская Республика | Шелковской муниципальный район | 35/10 | 1.6 | 1.088 | 1.078
58 | ПС 35/10 "Башан" | АО "Чеченэнерго" | Чеченская Республика | Шелковской муниципальный район | 35/10 | 1 | 0.5525 | 0.5425
59 | ПС 35/10 "Майская" | АО "Чеченэнерго" | Чеченская Республика | Шелковской муниципальный район | 35/10 | 1.6 | 1.173 | 1.173
60 | ПС 35/10 "Степная" | АО "Чеченэнерго" | Чеченская Республика | Шелковской муниципальный район | 35/10 | 1.6 | 0.918 | 0.918
61 | ПС 35/6 "Озеро" | АО "Чеченэнерго" | Чеченская Республика | Грозненский муниципальный район | 35/6 | 4.1 | 0.408 | 0.068
62 | ПС 35/10 "Кирово" | АО "Чеченэнерго" | Чеченская Республика | Наурский муниципальный район | 35/10 | 5 | 1.0413 | 0.57125
63 | ПС 35/10 "Корнеево" | АО "Чеченэнерго" | Чеченская Республика | Наурский муниципальный район | 35/10 | 2.5 | 1.8913 | 1.8813
64 | ПС 35/6 "Толстой-Юрт" | АО "Чеченэнерго" | Чеченская Республика | Грозненский муниципальный район | 35/6 | 7.2 | 0.391 | 0.231
65 | ПС 35/6 "Конев" | АО "Чеченэнерго" | Чеченская Республика | Надтеречный муниципальный район | 35/6 | 2.5 | 2.0612 | 2.0612
66 | ПС 35/6 "Знаменская" | АО "Чеченэнерго" | Чеченская Республика | Надтеречный муниципальный район | 35/6 | 8 | 0 | -0.79
67 | ПС 35/6 "Правобережная" | АО "Чеченэнерго" | Чеченская Республика | Грозненский муниципальный район | 35/6 | 4 | 1.785 | 1.575
68 | ПС 110/35/6 "Червленая" | АО "Чеченэнерго" | Чеченская Республика | Шелковской муниципальный район | 110/35/6 | 20.6 | 0.35275 | -3.2872
69 | ПС 35/10 "Николаевская" | АО "Чеченэнерго" | Чеченская Республика | Наурский муниципальный район | 35/10 | 2.5 | 1.5513 | 1.2812
70 | ПС 35/10 "Ново-Щедринская" | АО "Чеченэнерго" | Чеченская Республика | Шелковской муниципальный район | 35/10 | 2.5 | 1.3812 | 0.71125
71 | ПС 35/10 "Калиновская" | АО "Чеченэнерго" | Чеченская Республика | Наурский муниципальный район | 35/10 | 5 | 0.70125 | 0.14125
72 | ПС 35/10 "ИТК-2" | АО "Чеченэнерго" | Чеченская Республика | Наурский муниципальный район | 35/10 | 2.5 | 1.3812 | 1.2812
73 | ПС 35/10 "Сар-Сакай" | АО "Чеченэнерго" | Чеченская Республика | Шелковской муниципальный район | 35/10 | 1.6 | 1.258 | 1.248
74 | ПС 35/10 "Старогладовская" | АО "Чеченэнерго" | Чеченская Республика | Шелковской муниципальный район | 35/10 | 1.6 | 0.748 | 0.488
75 | ПС 35/10 "Надтеречная" | АО "Чеченэнерго" | Чеченская Республика | Надтеречный муниципальный район | 35/10 | 6.5 | -1.0837 | -1.7137
76 | ПС 35/10 "Постная" | АО "Чеченэнерго" | Чеченская Республика | Наурский муниципальный район | 35/10 | 1.6 | 1.173 | 1.173
77 | ПС 35/10 "Братская" | АО "Чеченэнерго" | Чеченская Республика | Надтеречный муниципальный район | 35/10 | 2.5 | 1.5513 | 1.3512
78 | ПС 35/10 "Гвардейская" | АО "Чеченэнерго" | Чеченская Республика | Надтеречный муниципальный район | 35/10 | 5 | 0.27625 | -0.08375
79 | ПС 35/10 "Шелковская" | АО "Чеченэнерго" | Чеченская Республика | Шелковской муниципальный район | 35/10 | 2.5 | 0.70125 | -1.6087
80 | ПС 35/10 "Минеральная" | АО "Чеченэнерго" | Чеченская Республика | Надтеречный муниципальный район | 35/10 | 2.5 | 2.0187 | 1.9988
81 | ПС 110/10 "Гудермес Сити" | АО "Чеченэнерго" | Чеченская Республика | Гудермесский муниципальный район | 110/10 | 50 | 22.3125 | 13.4925
82 | ПС 110/10 "Черноречье-110" | АО "Чеченэнерго" | Чеченская Республика | Грозненский муниципальный район | 110/10 | 32 | 14.28 | 7.03
83 | ПС 110/10 "Курчалой-110" | АО "Чеченэнерго" | Чеченская Республика | Курчалоевский муниципальный район | 110/10 | 50 | 22.3125 | 22.3125
Примечание:
1 - в графе 3 указываются наименования структурных единиц электросетевой организации;
2 - в графе 8 текущий резерв/дефицит мощности указывается по результатам контрольных замеров режимного дня с учетом присоединенных потребителей;
3 - в графе 9 текущий резерв/дефицит мощности для технологического присоединения указывается по результатам контрольных замеров режимного дня с учетом присоединенных потребителей, заключенных договоров об осуществлении технологического присоединения и поданных заявок на технологическое присоединение.
3 - в графе 9 текущий резерв/дефицит мощности для технологического присоединения указывается по результатам контрольных замеров режимного дня с учетом присоединенных потребителей, заключенных договоров об осуществлении технологического присоединения и поданных заявок на технологическое присоединение.

## 11б_17
Форма 11 | [6 empty] | абз.17 п. 11 "б" ПП РФ № 24 от 21.01.2004
Информация о наличии объема свободной для технологического присоединения потребителей трансформаторной мощности по подстанциям и распределительным пунктам напряжением ниже 35 кВ с дифференциацией по всем уровням напряжения
№ п/п | Наименование подстанции, распределительного пункта | Балансовая принадлежность1 | Месторасположение |  | Технические характеристики
|  |  | Регион | Муниципальное образование | Классы напряжения, кВ | Пропускная способность с учетом критерия (n-1), МВА | Текущий резерв/ дефицит мощности2, МВт | Текущий резерв/дефицит мощности для технологического присоединения3, МВт
А | 1 | 2 | 3 | 4 | 5 | 6 | 7 | 8
| ПС Ищерская Ф-4 | СУЭС
1 | ЗТП 4-2/400кВА | Наурские РЭС | Чеченская Республика | Наурский муниципальный район Ищерское сельское поселение | 10/0,4 | 0.4 | 0.142 | 0.129
2 | МТП 4-7/160кВА | Наурские РЭС | Чеченская Республика | Наурский муниципальный район Ищерское сельское поселение | 10/0,4 | 0.16 | 0.043 | 0.021
3 | МТП 4-8/160кВА | Наурские РЭС | Чеченская Республика | Наурский муниципальный район Ищерское сельское поселение | 10/0,4 | 0.16 | 0.058 | 0.055
4 | КТП 4-13/160кВА | Наурские РЭС | Чеченская Республика | Наурский муниципальный район Ищерское сельское поселение | 10/0,4 | 0.16 | 0.027 | 0.02
5 | КТП 4-14\160кВА | Наурские РЭС | Чеченская Республика | Наурский муниципальный район Ищерское сельское поселение | 10/0,4 | 0.16 | 0.072 | 0.068
6 | КТП 4-17/100кВА | Наурские РЭС | Чеченская Республика | Наурский муниципальный район Ищерское сельское поселение | 10/0,4 | 0.1 | 0.0445 | 0.043
7 | КТП 4-27/160кВА | Наурские РЭС | Чеченская Республика | Наурский муниципальный район Ищерское сельское поселение | 10/0,4 | 0.16 | 0.072 | 0.068
| ПС Майская Ф-3 | СУЭС
8 | КТП 3-1/160кВА | Наурские РЭС | Чеченская Республика | Наурский муниципальный район Ищерское сельское поселение | 10/0,4 | 0.16 | 0.058 | 0.048
| ПС Алпатово Ф-1 | СУЭС
9 | КТП 1-3/100кВА | Наурские РЭС | Чеченская Республика | Наурский муниципальный район Алпатовское сельское поселение | 10/0,4 | 0.1 | 0.06 | 0.053
| ПС Алпатово Ф-2 | СУЭС
10 | МТП 2-1\250 кВА | Наурские РЭС | Чеченская Республика | Наурский муниципальный район Алпатовское сельское поселение | 10/0,4 | 0.25 | 0.1113 | 0.096
11 | МТП 2-2/160кВА | Наурские РЭС | Чеченская Республика | Наурский муниципальный район Алпатовское сельское поселение | 10/0,4 | 0.16 | 0.058 | 0.038
12 | КТП 2-3/250кВА | Наурские РЭС | Чеченская Республика | Наурский муниципальный район Алпатовское сельское поселение | 10/0,4 | 0.25 | 0.089 | 0.073
13 | КТП 2-4/160кВА | Наурские РЭС | Чеченская Республика | Наурский муниципальный район Алпатовское сельское поселение | 10/0,4 | 0.16 | 0.072 | 0.069
14 | КТП 2-6/100кВА | Наурские РЭС | Чеченская Республика | Наурский муниципальный район Алпатовское сельское поселение | 10/0,4 | 0.1 | 0.049 | 0.04
15 | КТП 2-9/100кВА | Наурские РЭС | Чеченская Республика | Наурский муниципальный район Алпатовское сельское поселение | 10/0,4 | 0.1 | 0.0445 | 0.04
16 | МТП 2-11/100кВА | Наурские РЭС | Чеченская Республика | Наурский муниципальный район Алпатовское сельское поселение | 10/0,4 | 0.1 | 0.04 | 0.035
17 | КТП 2-12/100кВА | Наурские РЭС | Чеченская Республика | Наурский муниципальный район Алпатовское сельское поселение | 10/0,4 | 0.1 | 0.04 | 0.32
18 | КТП 2-13/400кВА | Наурские РЭС | Чеченская Республика | Наурский муниципальный район Алпатовское сельское поселение | 10/0,4 | 0.4 | 0.134 | 0.121
19 | КТП 2-14/160кВА | Наурские РЭС | Чеченская Республика | Наурский муниципальный район Алпатовское сельское поселение | 10/0,4 | 0.16 | 0.072 | 0.07
20 | КТП 2-22/160кВА | Наурские РЭС | Чеченская Республика | Наурский муниципальный район Алпатовское сельское поселение | 10/0,4 | 0.16 | 0.056 | 0.05
21 | КТП 2-38/100кВА | Наурские РЭС | Чеченская Республика | Наурский муниципальный район Алпатовское сельское поселение | 10/0,4 | 0.1 | 0.04 | 0.32
22 | КТП 4-1/160кВА | Наурские РЭС | Чеченская Республика | Наурский муниципальный район Алпатовское сельское поселение | 10/0,4 | 0.16 | 0.072 | 0.064
23 | КТП 4-2/160кВА | Наурские РЭС | Чеченская Республика | Наурский муниципальный район Алпатовское сельское поселение | 10/0,4 | 0.16 | 0.058 | 0.046
| ПС Алпатово Ф-3 | СУЭС
24 | КТП 3-2/160кВА | Наурские РЭС | Чеченская Республика | Наурский муниципальный район Рубежненское сельское поселение | 10/0,4 | 0.16 | 0.1 | 0.095
25 | КТП 3-3/250кВА | Наурские РЭС | Чеченская Республика | Наурский муниципальный район Рубежненское сельское поселение | 10/0,4 | 0.25 | 0.089 | 0.064
26 | КТП 3-4/160кВА | Наурские РЭС | Чеченская Республика | Наурский муниципальный район Рубежненское сельское поселение | 10/0,4 | 0.16 | 0.04 | 0.03
27 | КТП 3-5/160кВА | Наурские РЭС | Чеченская Республика | Наурский муниципальный район Рубежненское сельское поселение | 10/0,4 | 0.16 | 0.089 | 0.072
28 | КТП 3-6/100кВА | Наурские РЭС | Чеченская Республика | Наурский муниципальный район Рубежненское сельское поселение | 10/0,4 | 0.1 | 0.0445 | 0.034
29 | КТП 3-9/63кВА | Наурские РЭС | Чеченская Республика | Наурский муниципальный район Рубежненское сельское поселение | 10/0,4 | 0.063 | 0.022 | 0.02
30 | МТП 3-11/160кВА | Наурские РЭС | Чеченская Республика | Наурский муниципальный район Рубежненское сельское поселение | 10/0,4 | 0.16 | 0.058 | 0.05
31 | КТП 3-12/250кВА | Наурские РЭС | Чеченская Республика | Наурский муниципальный район Рубежненское сельское поселение | 10/0,4 | 0.25 | 0.155 | 0.151
32 | КТП 3-15/160кВА | Наурские РЭС | Чеченская Республика | Наурский муниципальный район Рубежненское сельское поселение | 10/0,4 | 0.16 | 0.058 | 0.046
| ПС Наурская Ф-1 | СУЭС
33 | КТП 1-5/250кВА | Наурские РЭС | Чеченская Республика | Наурский муниципальный район Чернокозовское сельское поселение | 10/0,4 | 0.25 | 0.155 | 0.15
34 | ЗТП 1-10/250кВА | Наурские РЭС | Чеченская Республика | Наурский муниципальный район Чернокозовское сельское поселение | 10/0,4 | 0.25 | 0.1 | 0.09
35 | ЗТП 1-26/630кВА | Наурские РЭС | Чеченская Республика | Наурский муниципальный район Чернокозовское сельское поселение | 10/0,4 | 0.63 | 0.336 | 0.33
36 | КТП 1-29/63кВА | Наурские РЭС | Чеченская Республика | Наурский муниципальный район Чернокозовское сельское поселение | 10/0,4 | 0.063 | 0.024 | 0.023
| ПС Наурская Ф-2 | СУЭС
37 | КТП 2-2/160кВА | Наурские РЭС | Чеченская Республика | Наурский муниципальный район Наурское сельское поселение | 10/0,4 | 0.16 | 0.064 | 0.06
| ПС Наурская Ф-3 | СУЭС
38 | МТП 3-1/250кВА | Наурские РЭС | Чеченская Республика | Наурский муниципальный район Наурское сельское поселение | 10/0,4 | 0.25 | 0.078 | 0.076
39 | КТП 3-2\160кВА | Наурские РЭС | Чеченская Республика | Наурский муниципальный район Наурское сельское поселение | 10/0,4 | 0.16 | 0.058 | 0.054
40 | КТП 3-6\250 | Наурские РЭС | Чеченская Республика | Наурский муниципальный район Наурское сельское поселение | 10/0,4 | 0.25 | 0.089 | 0.051
| ПС Наурская Ф-4 | СУЭС
41 | МТП 4-1/100кВА | Наурские РЭС | Чеченская Республика | Наурский муниципальный район Наурское сельское поселение | 10/0,4 | 0.1 | 0.04 | 0.035
42 | ЗТП 4-2/400кВА | Наурские РЭС | Чеченская Республика | Наурский муниципальный район Наурское сельское поселение | 10/0,4 | 0.4 | 0.118 | 0.076
43 | ЗТП 4-3/250кВА | Наурские РЭС | Чеченская Республика | Наурский муниципальный район Наурское сельское поселение | 10/0,4 | 0.25 | 0.1 | 0.074
44 | КТП 4-4\100 кВА | Наурские РЭС | Чеченская Республика | Наурский муниципальный район Наурское сельское поселение | 10/0,4 | 0.1 | 0.036 | 0.0137
45 | МТП 4-5/160кВА | Наурские РЭС | Чеченская Республика | Наурский муниципальный район Наурское сельское поселение | 10/0,4 | 0.16 | 0.058 | 0.05
46 | КТП 4-6/250кВА | Наурские РЭС | Чеченская Республика | Наурский муниципальный район Наурское сельское поселение | 10/0,4 | 0.25 | 0.069 | 0.05
47 | КТП 4-7/160кВА | Наурские РЭС | Чеченская Республика | Наурский муниципальный район Наурское сельское поселение | 10/0,4 | 0.16 | 0.043 | 0.029
48 | МТП 4-8/160кВА | Наурские РЭС | Чеченская Республика | Наурский муниципальный район Наурское сельское поселение | 10/0,4 | 0.16 | 0.058 | 0.05
49 | КТП 4-9/250кВА | Наурские РЭС | Чеченская Республика | Наурский муниципальный район Наурское сельское поселение | 10/0,4 | 0.25 | 0.078 | 0.057
50 | КТП 4-11/100 кВА | Наурские РЭС | Чеченская Республика | Наурский муниципальный район Наурское сельское поселение | 10/0,4 | 0.1 | 0.036 | 0.022
51 | КТПн 4-12/400кВА | Наурские РЭС | Чеченская Республика | Наурский муниципальный район Наурское сельское поселение | 10/0,4 | 0.4 | 0.16 | 0.14
52 | КТПн 4-13/400кВА | Наурские РЭС | Чеченская Республика | Наурский муниципальный район Наурское сельское поселение | 10/0,4 | 0.4 | 0.107 | 0.037
53 | КТП 4-15/160кВА | Наурские РЭС | Чеченская Республика | Наурский муниципальный район Наурское сельское поселение | 10/0,4 | 0.16 | 0.072 | 0.068
54 | КТПн 4-37/630кВА | Наурские РЭС | Чеченская Республика | Наурский муниципальный район Наурское сельское поселение | 10/0,4 | 0.63 | 0.283 | 0.27
| ПС Наурская Ф-5 | СУЭС
55 | КТП 5-2/160кВА | Наурские РЭС | Чеченская Республика | Наурский муниципальный район Наурское сельское поселение | 10/0,4 | 0.16 | 0.058 | 0.045
| ПС Наурская Ф-7 | СУЭС
56 | МТП 7-1/250кВА | Наурские РЭС | Чеченская Республика | Наурский муниципальный район Наурское сельское поселение | 10/0,4 | 0.25 | 0.078 | 0.07
| ПС ИТК-2 Ф-6 | СУЭС
57 | КТП 6-3/250 кВА | Наурские РЭС | Чеченская Республика | Наурский муниципальный район Чернокозовское сельское поселение | 10/0,4 | 0.25 | 0.063 | 0.046
58 | МТП 6-4/160кВА | Наурские РЭС | Чеченская Республика | Наурский муниципальный район Мекенское сельское поселение | 10/0,4 | 0.16 | 0.058 | 0.5
59 | КТП 6-5/250кВА | Наурские РЭС | Чеченская Республика | Наурский муниципальный район Мекенское сельское поселение | 10/0,4 | 0.25 | 0.069 | 0.015
60 | КТП 6-6/250кВА | Наурские РЭС | Чеченская Республика | Наурский муниципальный район Мекенское сельское поселение | 10/0,4 | 0.25 | 0.089 | 0.072
61 | КТП 6-7/400кВА | Наурские РЭС | Чеченская Республика | Наурский муниципальный район Мекенское сельское поселение | 10/0,4 | 0.4 | 0.125 | 0.1
62 | МТП 6-8\100 кВА | Наурские РЭС | Чеченская Республика | Наурский муниципальный район Мекенское сельское поселение | 10/0,4 | 0.1 | 0.04 | 0.035
63 | МТП 6-9/250кВА | Наурские РЭС | Чеченская Республика | Наурский муниципальный район Мекенское сельское поселение | 10/0,4 | 0.25 | 0.069 | 0.028
64 | КТП 6-16\160 кВА | Наурские РЭС | Чеченская Республика | Наурский муниципальный район Мекенское сельское поселение | 10/0,4 | 0.16 | 0.072 | 0.05
| ПС Кирова Ф-1 | СУЭС
65 | МТП 1-1/160кВА | Наурские РЭС | Чеченская Республика | Наурский муниципальный район Савельевское сельское поселение | 10/0,4 | 0.16 | 0.072 | 0.03
66 | МТП 1-3/250кВА | Наурские РЭС | Чеченская Республика | Наурский муниципальный район Савельевское сельское поселение | 10/0,4 | 0.25 | 0.089 | 0.08
67 | МТП 1-4 /160кВА | Наурские РЭС | Чеченская Республика | Наурский муниципальный район Савельевское сельское поселение | 10/0,4 | 0.16 | 0.086 | 0.081
68 | КТП 1-6/250кВА | Наурские РЭС | Чеченская Республика | Наурский муниципальный район Савельевское сельское поселение | 10/0,4 | 0.25 | 0.1 | 0.057
69 | ЗТП 1-7/400кВА | Наурские РЭС | Чеченская Республика | Наурский муниципальный район Савельевское сельское поселение | 10/0,4 | 0.4 | 0.172 | 0.16
70 | КТП 1-8/160кВА | Наурские РЭС | Чеченская Республика | Наурский муниципальный район Савельевское сельское поселение | 10/0,4 | 0.16 | 0.072 | 0.07
71 | КТП 1-9/160кВА | Наурские РЭС | Чеченская Республика | Наурский муниципальный район Савельевское сельское поселение | 10/0,4 | 0.16 | 0.058 | 0.045
| ПС Кирова Ф-3 | СУЭС
72 | КТП 3-1/100кВА | Наурские РЭС | Чеченская Республика | Наурский муниципальный район Калиновское сельское поселение | 10/0,4 | 0.1 | 0.045 | 0.036
73 | КТП 3-3/160кВА | Наурские РЭС | Чеченская Республика | Наурский муниципальный район Калиновское сельское поселение | 10/0,4 | 0.16 | 0.072 | 0.07
74 | КТП 3-6/160кВА | Наурские РЭС | Чеченская Республика | Наурский муниципальный район Калиновское сельское поселение | 10/0,4 | 0.16 | 0.069 | 0.068
75 | КТП 3-7/160кВА | Наурские РЭС | Чеченская Республика | Наурский муниципальный район Калиновское сельское поселение | 10/0,4 | 0.16 | 0.08 | 0.078
76 | КТП 3-8/400кВА | Наурские РЭС | Чеченская Республика | Наурский муниципальный район Калиновское сельское поселение | 10/0,4 | 0.4 | 0.214 | 0.212
77 | КТП 3-9\160кВА | Наурские РЭС | Чеченская Республика | Наурский муниципальный район Калиновское сельское поселение | 10/0,4 | 0.16 | 0.049 | 0.048
78 | КТП 3-10\100 кВА | Наурские РЭС | Чеченская Республика | Наурский муниципальный район Калиновское сельское поселение | 10/0,4 | 0.1 | 0.04 | 0.04
79 | МТП 3-11/160кВА | Наурские РЭС | Чеченская Республика | Наурский муниципальный район Калиновское сельское поселение | 10/0,4 | 0.16 | 0.049 | 0.046
80 | КТП 3-20\100кВА | Наурские РЭС | Чеченская Республика | Наурский муниципальный район Калиновское сельское поселение | 10/0,4 | 0.1 | 0.036 | 0.032
81 | МТП 3-21\100кВА | Наурские РЭС | Чеченская Республика | Наурский муниципальный район Калиновское сельское поселение | 10/0,4 | 0.1 | 0.036 | 0.02
82 | КТП 3-22\100кВА | Наурские РЭС | Чеченская Республика | Наурский муниципальный район Калиновское сельское поселение | 10/0,4 | 0.1 | 0.04 | 0.04
83 | КТП 3-23 \100кВА | Наурские РЭС | Чеченская Республика | Наурский муниципальный район Калиновское сельское поселение | 10/0,4 | 0.1 | 0.044 | 0.041
84 | МТП 3-24\400кВА | Наурские РЭС | Чеченская Республика | Наурский муниципальный район Калиновское сельское поселение | 10/0,4 | 0.4 | 0.125 | 0.11
85 | КТП 3-25\400кВА | Наурские РЭС | Чеченская Республика | Наурский муниципальный район Калиновское сельское поселение | 10/0,4 | 0.4 | 0.178 | 0.17
86 | КТП 3-26\400кВА | Наурские РЭС | Чеченская Республика | Наурский муниципальный район Калиновское сельское поселение | 10/0,4 | 0.4 | 0.142 | 0.134
87 | КТП 3-27\100кВА | Наурские РЭС | Чеченская Республика | Наурский муниципальный район Калиновское сельское поселение | 10/0,4 | 0.1 | 0.044 | 0.039
| ПС Калиновская Ф-2 | СУЭС
88 | КТП 2-2/160кВА | Наурские РЭС | Чеченская Республика | Наурский муниципальный район Левобережненское сельское поселение | 10/0,4 | 0.16 | 0.046 | 0.033
89 | КТП 2-3\250 кВА | Наурские РЭС | Чеченская Республика | Наурский муниципальный район Левобережненское сельское поселение | 10/0,4 | 0.25 | 0.1 | 0.05
90 | КТП 2-4/250кВА | Наурские РЭС | Чеченская Республика | Наурский муниципальный район Левобережненское сельское поселение | 10/0,4 | 0.25 | 0.078 | 0.07
91 | КТП 2-6/630кВА | Наурские РЭС | Чеченская Республика | Наурский муниципальный район Левобережненское сельское поселение | 10/0,4 | 0.63 | 0.335 | 0.332
92 | КТП 2-7/400кВА | Наурские РЭС | Чеченская Республика | Наурский муниципальный район Левобережненское сельское поселение | 10/0,4 | 0.4 | 0.142 | 0.128
93 | КТП 2-10/63кВА | Наурские РЭС | Чеченская Республика | Наурский муниципальный район Левобережненское сельское поселение | 10/0,4 | 0.063 | 0.022 | 0.021
94 | КТП 2-14\160 кВА | Наурские РЭС | Чеченская Республика | Наурский муниципальный район Левобережненское сельское поселение | 10/0,4 | 0.16 | 0.058 | 0.051
| ПС Калиновская Ф-3 | СУЭС
95 | КТП 3-1/400кВА | Наурские РЭС | Чеченская Республика | Наурский муниципальный район Новотерское сельское поселение | 10/0,4 | 0.4 | 0.12 | 0.072
96 | МТП 3-2/250кВА | Наурские РЭС | Чеченская Республика | Наурский муниципальный район Новотерское сельское поселение | 10/0,4 | 0.25 | 0.1 | 0.092
97 | МТП 3-3/400кВА | Наурские РЭС | Чеченская Республика | Наурский муниципальный район Новотерское сельское поселение | 10/0,4 | 0.4 | 0.142 | 0.09
98 | КТП 3-4/400кВА | Наурские РЭС | Чеченская Республика | Наурский муниципальный район Новотерское сельское поселение | 10/0,4 | 0.4 | 0.125 | 0.12
99 | МТП 3-5/250кВА | Наурские РЭС | Чеченская Республика | Наурский муниципальный район Новотерское сельское поселение | 10/0,4 | 0.25 | 0.078 | 0.063
100 | КТП 3-6/160кВА | Наурские РЭС | Чеченская Республика | Наурский муниципальный район Новотерское сельское поселение | 10/0,4 | 0.16 | 0.072 | 0.07
| ПС Калиновская Ф-4 | СУЭС
101 | КТП 4-1/160кВА | Наурские РЭС | Чеченская Республика | Наурский муниципальный район Новотерское сельское поселение | 10/0,4 | 0.16 | 0.049 | 0.042
102 | КТП 4-4/100кВА. | Наурские РЭС | Чеченская Республика | Наурский муниципальный район Новотерское сельское поселение | 10/0,4 | 0.1 | 0.04 | 0.034
| ПС Фрунзе Ф-3 | СУЭС
103 | КТП 3-1\40кВА | Наурские РЭС | Чеченская Республика | Наурский муниципальный район Ульяновское сельское поселение | 10/0,4 | 0.04 | 0.02 | 0.02
104 | МТП 3-2/200кВА | Наурские РЭС | Чеченская Республика | Наурский муниципальный район Ульяновское сельское поселение | 10/0,4 | 0.2 | 0.072 | 0.07
105 | КТП 3-4/63кВА | Наурские РЭС | Чеченская Республика | Наурский муниципальный район Ульяновское сельское поселение | 10/0,4 | 0.063 | 0.022 | 0.02
106 | КТП 3-5/160кВА | Наурские РЭС | Чеченская Республика | Наурский муниципальный район Ульяновское сельское поселение | 10/0,4 | 0.16 | 0.058 | 0.05
107 | КТП 3-6/160кВА | Наурские РЭС | Чеченская Республика | Наурский муниципальный район Ульяновское сельское поселение | 10/0,4 | 0.16 | 0.072 | 0.05
108 | КТП 3-8/100кВА | Наурские РЭС | Чеченская Республика | Наурский муниципальный район Ульяновское сельское поселение | 10/0,4 | 0.1 | 0.04 | 0.028
| ПС Фрунзе Ф-4 | СУЭС
109 | КТПН 4-1/400кВА | Наурские РЭС | Чеченская Республика | Наурский муниципальный район Фрунзенское сельское поселение | 10/0,4 | 0.4 | 0.142 | 0.14
110 | КТП 4-2/250кВА | Наурские РЭС | Чеченская Республика | Наурский муниципальный район Фрунзенское сельское поселение | 10/0,4 | 0.25 | 0.1 | 0.095
111 | КТП 4-3/63кВА | Наурские РЭС | Чеченская Республика | Наурский муниципальный район Фрунзенское сельское поселение | 10/0,4 | 0.063 | 0.022 | 0.02
112 | КТП 4-5/160кВА | Наурские РЭС | Чеченская Республика | Наурский муниципальный район Фрунзенское сельское поселение | 10/0,4 | 0.16 | 0.042 | 0.033
113 | КТП 4-6/250кВА | Наурские РЭС | Чеченская Республика | Наурский муниципальный район Фрунзенское сельское поселение | 10/0,4 | 0.25 | 0.132 | 0.13
114 | КТП 4-8/100кВА | Наурские РЭС | Чеченская Республика | Наурский муниципальный район Фрунзенское сельское поселение | 10/0,4 | 0.1 | 0.16 | 0.155
| ПС Николаевская Ф-2 | СУЭС
115 | КТП 2-2\630 | Наурские РЭС | Чеченская Республика | Наурский муниципальный район Новосолкушинское сельское поселение | 10/0,4 | 0.63 | 0.224 | 0.212
116 | КТП 2-3\400 | Наурские РЭС | Чеченская Республика | Наурский муниципальный район Новосолкушинское сельское поселение | 10/0,4 | 0.4 | 0.124 | 0.098
117 | КТП 2-4/160кВА | Наурские РЭС | Чеченская Республика | Наурский муниципальный район Новосолкушинское сельское поселение | 10/0,4 | 0.16 | 0.058 | 0.05
118 | КТП 2-6/250кВА | Наурские РЭС | Чеченская Республика | Наурский муниципальный район Новосолкушинское сельское поселение | 10/0,4 | 0.25 | 0.089 | 0.059
119 | КТП 2-7\250кВА | Наурские РЭС | Чеченская Республика | Наурский муниципальный район Новосолкушинское сельское поселение | 10/0,4 | 0.25 | 0.1 | 0.1
120 | КТП 2-8\250кВА | Наурские РЭС | Чеченская Республика | Наурский муниципальный район Новосолкушинское сельское поселение | 10/0,4 | 0.25 | 0.089 | 0.081
121 | КТП 2-12\100 кВА | Наурские РЭС | Чеченская Республика | Наурский муниципальный район Новосолкушинское сельское поселение | 10/0,4 | 0.1 | 0.04 | 0.036
| ПС Николаевская Ф-4 | СУЭС
122 | ЗТП 4-1\250 кВА | Наурские РЭС | Чеченская Республика | Наурский муниципальный район Николаевское сельское поселение | 10/0,4 | 0.25 | 0.111 | 0.095
123 | КТП 4-2\400 кВА | Наурские РЭС | Чеченская Республика | Наурский муниципальный район Николаевское сельское поселение | 10/0,4 | 0.4 | 0.125 | 0.12
124 | МТП 4-3\250 кВА | Наурские РЭС | Чеченская Республика | Наурский муниципальный район Николаевское сельское поселение | 10/0,4 | 0.25 | 0.089 | 0.089
125 | ЗТП 4-4\160 кВА | Наурские РЭС | Чеченская Республика | Наурский муниципальный район Николаевское сельское поселение | 10/0,4 | 0.16 | 0.05 | 0.036
126 | КТП 4-5\250 кВА | Наурские РЭС | Чеченская Республика | Наурский муниципальный район Николаевское сельское поселение | 10/0,4 | 0.25 | 0.1 | 0.097
127 | МТП 4-6\100 кВА | Наурские РЭС | Чеченская Республика | Наурский муниципальный район Николаевское сельское поселение | 10/0,4 | 0.1 | 0.049 | 0.046
128 | КТП 4-7\250 кВА | Наурские РЭС | Чеченская Республика | Наурский муниципальный район Николаевское сельское поселение | 10/0,4 | 0.25 | 0.089 | 0.08
129 | КТП 4-8\100 кВА | Наурские РЭС | Чеченская Республика | Наурский муниципальный район Николаевское сельское поселение | 10/0,4 | 0.1 | 0.044 | 0.041
130 | КТП 4-9\160 кВА | Наурские РЭС | Чеченская Республика | Наурский муниципальный район Николаевское сельское поселение | 10/0,4 | 0.16 | 0.058 | 0.039
131 | КТП 4-10\160 кВА | Наурские РЭС | Чеченская Республика | Наурский муниципальный район Николаевское сельское поселение | 10/0,4 | 0.16 | 0.059 | 0.05
132 | КТП 4-11\160 кВА | Наурские РЭС | Чеченская Республика | Наурский муниципальный район Николаевское сельское поселение | 10/0,4 | 0.16 | 0.058 | 0.045
| ПС ИТК-2 Ф-5 | СУЭС
133 | КТП 5-1/630кВА | Наурские РЭС | Чеченская Республика | Наурский муниципальный район Мекенское сельское поселение | 10/0,4 | 0.63 | 0.193 | 0.133
134 | КТП 5-1/250кВА | Наурские РЭС | Чеченская Республика | Наурский муниципальный район Мекенское сельское поселение | 10/0,4 | 0.25 | 0.069 | 0.015
| ПС ИТК-2 Ф-5 | СУЭС
133 | КТП 5-1/630кВА | Наурские РЭС | Чеченская Республика | Наурский муниципальный район Мекенское сельское поселение | 10/0,4 | 0.63 | 0.193 | 0.133
134 | КТП 5-1/250кВА | Наурские РЭС | Чеченская Республика | Наурский муниципальный район Мекенское сельское поселение | 10/0,4 | 0.25 | 0.069 | 0.015
| ПС Ачхой-Мартан | СУЭС
1 | ТП 2-2/100 | Ачхой-Мартановские РЭС | Чеченская Республика | Ачхой-Мартановский муниципальный район Ачхой-Мартановское сельское поселение | 10/0,4 | 0.1 | 0.05 | 0.048
2 | ТП 2-3/250 | Ачхой-Мартановские РЭС | Чеченская Республика | Ачхой-Мартановский муниципальный район Ачхой-Мартановское сельское поселение | 10/0,4 | 0.25 | 0.18 | 0.16
3 | ТП 2-4/250 | Ачхой-Мартановские РЭС | Чеченская Республика | Ачхой-Мартановский муниципальный район Ачхой-Мартановское сельское поселение | 10/0,4 | 0.25 | 0.076 | 0.072
4 | ТП 2-5/250 | Ачхой-Мартановские РЭС | Чеченская Республика | Ачхой-Мартановский муниципальный район Ачхой-Мартановское сельское поселение | 10/0,4 | 0.25 | 0.16 | 0.15
5 | ТП 2-6/250 | Ачхой-Мартановские РЭС | Чеченская Республика | Ачхой-Мартановский муниципальный район Ачхой-Мартановское сельское поселение | 10/0,4 | 0.25 | 0.14 | 0.12
6 | ТП 2-7/63 | Ачхой-Мартановские РЭС | Чеченская Республика | Ачхой-Мартановский муниципальный район Ачхой-Мартановское сельское поселение | 10/0,4 | 0.063 | 0.034 | 0.032
7 | ТП 2-8/160 | Ачхой-Мартановские РЭС | Чеченская Республика | Ачхой-Мартановский муниципальный район Ачхой-Мартановское сельское поселение | 10/0,4 | 0.16 | 0.08 | 0.06
8 | ТП 2-10/100 | Ачхой-Мартановские РЭС | Чеченская Республика | Ачхой-Мартановский муниципальный район Ачхой-Мартановское сельское поселение | 10/0,4 | 0.1 | 0.022 | 0.013
9 | ТП 2-11/100 | Ачхой-Мартановские РЭС | Чеченская Республика | Ачхой-Мартановский муниципальный район Ачхой-Мартановское сельское поселение | 10/0,4 | 0.1 | 0.067 | 0.06
10 | ТП 2-12/160 | Ачхой-Мартановские РЭС | Чеченская Республика | Ачхой-Мартановский муниципальный район Ачхой-Мартановское сельское поселение | 10/0,4 | 0.16 | 0.073 | 0.07
11 | ТП 2-13/100 | Ачхой-Мартановские РЭС | Чеченская Республика | Ачхой-Мартановский муниципальный район Ачхой-Мартановское сельское поселение | 10/0,4 | 0.1 | 0.05 | 0.04
12 | ТП 2-14/250 | Ачхой-Мартановские РЭС | Чеченская Республика | Ачхой-Мартановский муниципальный район Ачхой-Мартановское сельское поселение | 10/0,4 | 0.25 | 0.082 | 0.08
13 | ТП 2-18/250 | Ачхой-Мартановские РЭС | Чеченская Республика | Ачхой-Мартановский муниципальный район Ачхой-Мартановское сельское поселение | 10/0,4 | 0.25 | 0.052 | 0.05
14 | ТП 2-19/400 | Ачхой-Мартановские РЭС | Чеченская Республика | Ачхой-Мартановский муниципальный район Ачхой-Мартановское сельское поселение | 10/0,4 | 0.4 | 0.22 | 0.2
15 | ТП 2-20/100 | Ачхой-Мартановские РЭС | Чеченская Республика | Ачхой-Мартановский муниципальный район Ачхой-Мартановское сельское поселение | 10/0,4 | 0.1 | 0.024 | 0.012
16 | ТП 2-21/400 | Ачхой-Мартановские РЭС | Чеченская Республика | Ачхой-Мартановский муниципальный район Ачхой-Мартановское сельское поселение | 10/0,4 | 0.4 | 0.295 | 0.275
17 | ТП 2-23/100 | Ачхой-Мартановские РЭС | Чеченская Республика | Ачхой-Мартановский муниципальный район Ачхой-Мартановское сельское поселение | 10/0,4 | 0.1 | 0.065 | 0.06
18 | ТП 2-26/100 | Ачхой-Мартановские РЭС | Чеченская Республика | Ачхой-Мартановский муниципальный район Ачхой-Мартановское сельское поселение | 10/0,4 | 0.1 | 0.09 | 0.088
19 | ТП 2-30/100 | Ачхой-Мартановские РЭС | Чеченская Республика | Ачхой-Мартановский муниципальный район Ачхой-Мартановское сельское поселение | 10/0,4 | 0.1 | 0.076 | 0.06
20 | ТП 2-34/100 | Ачхой-Мартановские РЭС | Чеченская Республика | Ачхой-Мартановский муниципальный район Ачхой-Мартановское сельское поселение | 10/0,4 | 0.1 | 0.078 | 0.074
21 | ТП 2-36/160 | Ачхой-Мартановские РЭС | Чеченская Республика | Ачхой-Мартановский муниципальный район Ачхой-Мартановское сельское поселение | 10/0,4 | 0.16 | 0.09 | 0.07
22 | ТП 2-37/100 | Ачхой-Мартановские РЭС | Чеченская Республика | Ачхой-Мартановский муниципальный район Ачхой-Мартановское сельское поселение | 10/0,4 | 0.1 | 0.078 | 0.076
23 | ТП 2-40/100 | Ачхой-Мартановские РЭС | Чеченская Республика | Ачхой-Мартановский муниципальный район Ачхой-Мартановское сельское поселение | 10/0,4 | 0.1 | 0.046 | 0.042
24 | ТП 2-41/63 | Ачхой-Мартановские РЭС | Чеченская Республика | Ачхой-Мартановский муниципальный район Ачхой-Мартановское сельское поселение | 10/0,4 | 0.063 | 0.028 | 0.02
25 | ТП 2-42/100 | Ачхой-Мартановские РЭС | Чеченская Республика | Ачхой-Мартановский муниципальный район Ачхой-Мартановское сельское поселение | 10/0,4 | 0.1 | 0.03 | 0.02
26 | ТП 2-44/100 | Ачхой-Мартановские РЭС | Чеченская Республика | Ачхой-Мартановский муниципальный район Ачхой-Мартановское сельское поселение | 10/0,4 | 0.1 | 0.05 | 0.042
27 | ТП 3-1/250 | Ачхой-Мартановские РЭС | Чеченская Республика | Ачхой-Мартановский муниципальный район Ачхой-Мартановское сельское поселение | 10/0,4 | 0.25 | 0.038 | 0.032
28 | ТП 3-2/250 | Ачхой-Мартановские РЭС | Чеченская Республика | Ачхой-Мартановский муниципальный район Ачхой-Мартановское сельское поселение | 10/0,4 | 0.25 | 0.128 | 0.11
29 | ТП 3-4/250 | Ачхой-Мартановские РЭС | Чеченская Республика | Ачхой-Мартановский муниципальный район Ачхой-Мартановское сельское поселение | 10/0,4 | 0.25 | 0.086 | 0.082
30 | ТП 3-7/100 | Ачхой-Мартановские РЭС | Чеченская Республика | Ачхой-Мартановский муниципальный район Ачхой-Мартановское сельское поселение | 10/0,4 | 0.1 | 0.018 | 0.013
31 | ТП 3-8/250 | Ачхой-Мартановские РЭС | Чеченская Республика | Ачхой-Мартановский муниципальный район Ачхой-Мартановское сельское поселение | 10/0,4 | 0.25 | 0.13 | 0.124
32 | ТП 3-9/400 | Ачхой-Мартановские РЭС | Чеченская Республика | Ачхой-Мартановский муниципальный район Ачхой-Мартановское сельское поселение | 10/0,4 | 0.4 | 0.128 | 0.124
33 | ТП 3-11/100 | Ачхой-Мартановские РЭС | Чеченская Республика | Ачхой-Мартановский муниципальный район Ачхой-Мартановское сельское поселение | 10/0,4 | 0.1 | 0.065 | 0.06
34 | ТП 3-14/160 | Ачхой-Мартановские РЭС | Чеченская Республика | Ачхой-Мартановский муниципальный район Ачхой-Мартановское сельское поселение | 10/0,4 | 0.16 | 0.086 | 0.08
35 | ТП 3-15/160 | Ачхой-Мартановские РЭС | Чеченская Республика | Ачхой-Мартановский муниципальный район Ачхой-Мартановское сельское поселение | 10/0,4 | 0.16 | 0.09 | 0.076
36 | ТП 3-16/63 | Ачхой-Мартановские РЭС | Чеченская Республика | Ачхой-Мартановский муниципальный район Ачхой-Мартановское сельское поселение | 10/0,4 | 0.063 | 0.014 | 0.012
37 | ТП 3-17/160 | Ачхой-Мартановские РЭС | Чеченская Республика | Ачхой-Мартановский муниципальный район Ачхой-Мартановское сельское поселение | 10/0,4 | 0.16 | 0.09 | 0.084
38 | ТП 3-18/100 | Ачхой-Мартановские РЭС | Чеченская Республика | Ачхой-Мартановский муниципальный район Ачхой-Мартановское сельское поселение | 10/0,4 | 0.1 | 0.082 | 0.08
39 | ТП 3-19/250 | Ачхой-Мартановские РЭС | Чеченская Республика | Ачхой-Мартановский муниципальный район Ачхой-Мартановское сельское поселение | 10/0,4 | 0.25 | 0.136 | 0.12
40 | ТП 3-34/160 | Ачхой-Мартановские РЭС | Чеченская Республика | Ачхой-Мартановский муниципальный район Ачхой-Мартановское сельское поселение | 10/0,4 | 0.16 | 0.03 | 0.02
41 | ТП 3-36/100 | Ачхой-Мартановские РЭС | Чеченская Республика | Ачхой-Мартановский муниципальный район Ачхой-Мартановское сельское поселение | 10/0,4 | 0.1 | 0.035 | 0.03
42 | ТП 5-1/100 | Ачхой-Мартановские РЭС | Чеченская Республика | Ачхой-Мартановский муниципальный район Ачхой-Мартановское сельское поселение | 10/0,4 | 0.1 | 0.045 | 0.04
43 | ТП 5-4/315 | Ачхой-Мартановские РЭС | Чеченская Республика | Ачхой-Мартановский муниципальный район Ачхой-Мартановское сельское поселение | 10/0,4 | 0.315 | 0.1 | 0.086
44 | ТП 7-2/250 | Ачхой-Мартановские РЭС | Чеченская Республика | Ачхой-Мартановский муниципальный район Ачхой-Мартановское сельское поселение | 10/0,4 | 0.25 | 0.088 | 0.084
45 | ТП 7-3/400 | Ачхой-Мартановские РЭС | Чеченская Республика | Ачхой-Мартановский муниципальный район Ачхой-Мартановское сельское поселение | 10/0,4 | 0.4 | 0.14 | 0.13
46 | ТП 7-4/160 | Ачхой-Мартановские РЭС | Чеченская Республика | Ачхой-Мартановский муниципальный район Ачхой-Мартановское сельское поселение | 10/0,4 | 0.16 | 0.09 | 0.08
47 | ТП 7-5/100 | Ачхой-Мартановские РЭС | Чеченская Республика | Ачхой-Мартановский муниципальный район Ачхой-Мартановское сельское поселение | 10/0,4 | 0.1 | 0.07 | 0.065
48 | ТП 7-6/630 | Ачхой-Мартановские РЭС | Чеченская Республика | Ачхой-Мартановский муниципальный район Ачхой-Мартановское сельское поселение | 10/0,4 | 0.63 | 0.34 | 0.3
49 | ТП 7-7/250 | Ачхой-Мартановские РЭС | Чеченская Республика | Ачхой-Мартановский муниципальный район Ачхой-Мартановское сельское поселение | 10/0,4 | 0.25 | 0.156 | 0.124
50 | ТП 7-8/100 | Ачхой-Мартановские РЭС | Чеченская Республика | Ачхой-Мартановский муниципальный район Ачхой-Мартановское сельское поселение | 10/0,4 | 0.1 | 0.065 | 0.06
51 | ТП 7-9/160 | Ачхой-Мартановские РЭС | Чеченская Республика | Ачхой-Мартановский муниципальный район Ачхой-Мартановское сельское поселение | 10/0,4 | 0.16 | 0.094 | 0.09
52 | ТП 7-10/250 | Ачхой-Мартановские РЭС | Чеченская Республика | Ачхой-Мартановский муниципальный район Ачхой-Мартановское сельское поселение | 10/0,4 | 0.25 | 0.15 | 0.14
53 | ТП 7-11/100 | Ачхой-Мартановские РЭС | Чеченская Республика | Ачхой-Мартановский муниципальный район Ачхой-Мартановское сельское поселение | 10/0,4 | 0.1 | 0.07 | 0.065
54 | ТП 7-12/400 | Ачхой-Мартановские РЭС | Чеченская Республика | Ачхой-Мартановский муниципальный район Ачхой-Мартановское сельское поселение | 10/0,4 | 0.4 | 0.085 | 0.08
55 | ТП 7-13/100 | Ачхой-Мартановские РЭС | Чеченская Республика | Ачхой-Мартановский муниципальный район Ачхой-Мартановское сельское поселение | 10/0,4 | 0.1 | 0.072 | 0.07
56 | ТП 7-14/100 | Ачхой-Мартановские РЭС | Чеченская Республика | Ачхой-Мартановский муниципальный район Ачхой-Мартановское сельское поселение | 10/0,4 | 0.1 | 0.068 | 0.06
57 | ТП 7-16/100 | Ачхой-Мартановские РЭС | Чеченская Республика | Ачхой-Мартановский муниципальный район Ачхой-Мартановское сельское поселение | 10/0,4 | 0.1 | 0.036 | 0.03
58 | ТП 7-18/100 | Ачхой-Мартановские РЭС | Чеченская Республика | Ачхой-Мартановский муниципальный район Ачхой-Мартановское сельское поселение | 10/0,4 | 0.1 | 0.068 | 0.06
59 | ТП 7-21/160 | Ачхой-Мартановские РЭС | Чеченская Республика | Ачхой-Мартановский муниципальный район Ачхой-Мартановское сельское поселение | 10/0,4 | 0.16 | 0.086 | 0.084
60 | ТП 7-22/160 | Ачхой-Мартановские РЭС | Чеченская Республика | Ачхой-Мартановский муниципальный район Ачхой-Мартановское сельское поселение | 10/0,4 | 0.16 | 0.08 | 0.08
61 | ТП 7-26/100 | Ачхой-Мартановские РЭС | Чеченская Республика | Ачхой-Мартановский муниципальный район Ачхой-Мартановское сельское поселение | 10/0,4 | 0.1 | 0.076 | 0.07
62 | ТП 7-28/100 | Ачхой-Мартановские РЭС | Чеченская Республика | Ачхой-Мартановский муниципальный район Ачхой-Мартановское сельское поселение | 10/0,4 | 0.1 | 0.054 | 0.048
63 | ТП 7-29/160 | Ачхой-Мартановские РЭС | Чеченская Республика | Ачхой-Мартановский муниципальный район Ачхой-Мартановское сельское поселение | 10/0,4 | 0.16 | 0.084 | 0.08
64 | ТП 7-30/160 | Ачхой-Мартановские РЭС | Чеченская Республика | Ачхой-Мартановский муниципальный район Ачхой-Мартановское сельское поселение | 10/0,4 | 0.16 | 0.07 | 0.068
65 | ТП 7-34/100 | Ачхой-Мартановские РЭС | Чеченская Республика | Ачхой-Мартановский муниципальный район Ачхой-Мартановское сельское поселение | 10/0,4 | 0.1 | 0.09 | 0.086
66 | ТП 7-38/100 | Ачхой-Мартановские РЭС | Чеченская Республика | Ачхой-Мартановский муниципальный район Ачхой-Мартановское сельское поселение | 10/0,4 | 0.1 | 0.087 | 0.087
67 | ТП 8-1/63 | Ачхой-Мартановские РЭС | Чеченская Республика | Ачхой-Мартановский муниципальный район Бамутское сельское поселение | 10/0,4 | 0.063 | 0.033 | 0.031
68 | ТП 8-2/100 | Ачхой-Мартановские РЭС | Чеченская Республика | Ачхой-Мартановский муниципальный район Бамутское сельское поселение | 10/0,4 | 0.1 | 0.027 | 0.013
69 | ТП 8-3/250 | Ачхой-Мартановские РЭС | Чеченская Республика | Ачхой-Мартановский муниципальный район Бамутское сельское поселение | 10/0,4 | 0.25 | 0.045 | 0.028
70 | ТП 8-6/100 | Ачхой-Мартановские РЭС | Чеченская Республика | Ачхой-Мартановский муниципальный район Бамутское сельское поселение | 10/0,4 | 0.1 | 0.04 | 0.02
71 | ТП 8-7/100 | Ачхой-Мартановские РЭС | Чеченская Республика | Ачхой-Мартановский муниципальный район Бамутское сельское поселение | 10/0,4 | 0.1 | 0.01 | 0.007
72 | ТП 8-8/160 | Ачхой-Мартановские РЭС | Чеченская Республика | Ачхой-Мартановский муниципальный район Бамутское сельское поселение | 10/0,4 | 0.16 | 0.017 | 0.01
73 | ТП 8-10/250 | Ачхой-Мартановские РЭС | Чеченская Республика | Ачхой-Мартановский муниципальный район Бамутское сельское поселение | 10/0,4 | 0.25 | 0.186 | 0.175
74 | ТП 8-12/100 | Ачхой-Мартановские РЭС | Чеченская Республика | Ачхой-Мартановский муниципальный район Бамутское сельское поселение | 10/0,4 | 0.1 | 0.032 | 0.014
75 | ТП 8-14/100 | Ачхой-Мартановские РЭС | Чеченская Республика | Ачхой-Мартановский муниципальный район Бамутское сельское поселение | 10/0,4 | 0.1 | 0.012 | 0.006
76 | ТП 8-15/100 | Ачхой-Мартановские РЭС | Чеченская Республика | Ачхой-Мартановский муниципальный район Бамутское сельское поселение | 10/0,4 | 0.1 | 0.015 | 0.01
77 | ТП 8-16/100 | Ачхой-Мартановские РЭС | Чеченская Республика | Ачхой-Мартановский муниципальный район Бамутское сельское поселение | 10/0,4 | 0.1 | 0.027 | 0.021
78 | ТП 8-18/100 | Ачхой-Мартановские РЭС | Чеченская Республика | Ачхой-Мартановский муниципальный район Ачхой-Мартановское сельское поселение | 10/0,4 | 0.1 | 0.012 | 0.006
79 | ТП 9-1/160 | Ачхой-Мартановские РЭС | Чеченская Республика | Ачхой-Мартановский муниципальный район Ачхой-Мартановское сельское поселение | 10/0,4 | 0.16 | 0.068 | 0.06
80 | ТП 9-9/100 | Ачхой-Мартановские РЭС | Чеченская Республика | Ачхой-Мартановский муниципальный район Ново-Шароевское сельское поселение | 10/0,4 | 0.1 | 0.07 | 0.065
81 | ТП 9-13/100 | Ачхой-Мартановские РЭС | Чеченская Республика | Ачхой-Мартановский муниципальный район Давыденское сельское поселение | 10/0,4 | 0.1 | 0.034 | 0.03
82 | ТП 9-14/250 | Ачхой-Мартановские РЭС | Чеченская Республика | Ачхой-Мартановский муниципальный район Давыденское сельское поселение | 10/0,4 | 0.25 | 0.08 | 0.07
83 | ТП 9-15/400 | Ачхой-Мартановские РЭС | Чеченская Республика | Ачхой-Мартановский муниципальный район Давыденское сельское поселение | 10/0,4 | 0.4 | 0.26 | 0.2
84 | ТП 9-16/160 | Ачхой-Мартановские РЭС | Чеченская Республика | Ачхой-Мартановский муниципальный район Давыденское сельское поселение | 10/0,4 | 0.16 | 0.084 | 0.08
85 | ТП 9-18/250 | Ачхой-Мартановские РЭС | Чеченская Республика | Ачхой-Мартановский муниципальный район Давыденское сельское поселение | 10/0,4 | 0.25 | 0.04 | 0.03
86 | ТП 9-19/40 | Ачхой-Мартановские РЭС | Чеченская Республика | Ачхой-Мартановский муниципальный район Давыденское сельское поселение | 10/0,4 | 0.04 | 0.03 | 0.03
87 | ТП 9-21/400 | Ачхой-Мартановские РЭС | Чеченская Республика | Ачхой-Мартановский муниципальный район Ачхой-Мартановское сельское поселение | 10/0,4 | 0.4 | 0.168 | 0.15
88 | ТП 9-23/160 | Ачхой-Мартановские РЭС | Чеченская Республика | Ачхой-Мартановский муниципальный район Ново-Шароевское сельское поселение | 10/0,4 | 0.16 | 0.11 | 0.1
89 | ТП 9-26/40 | Ачхой-Мартановские РЭС | Чеченская Республика | Ачхой-Мартановский муниципальный район Ново-Шароевское сельское поселение | 10/0,4 | 0.04 | 0.03 | 0.026
90 | ТП 9-30/100 | Ачхой-Мартановские РЭС | Чеченская Республика | Ачхой-Мартановский муниципальный район Ново-Шароевское сельское поселение | 10/0,4 | 0.1 | 0.046 | 0.04
91 | ТП 9-33/160 | Ачхой-Мартановские РЭС | Чеченская Республика | Ачхой-Мартановский муниципальный район Ачхой-Мартановское сельское поселение | 10/0,4 | 0.16 | 0.036 | 0.03
92 | ТП 9-45/250 | Ачхой-Мартановские РЭС | Чеченская Республика | Ачхой-Мартановский муниципальный район Ачхой-Мартановское сельское поселение | 10/0,4 | 0.25 | 0.026 | 0.02
| ПС Катар-Юрт | СУЭС
93 | ТП 2-1/100 | Ачхой-Мартановские РЭС | Чеченская Республика | Ачхой-Мартановский муниципальный район Шаами-Юртовское сельское поселение | 10/0,4 | 0.1 | 0.043 | 0.04
94 | ТП 2-2/160 | Ачхой-Мартановские РЭС | Чеченская Республика | Ачхой-Мартановский муниципальный район Шаами-Юртовское сельское поселение | 10/0,4 | 0.16 | 0.05 | 0.04
95 | ТП 2-3/160 | Ачхой-Мартановские РЭС | Чеченская Республика | Ачхой-Мартановский муниципальный район Шаами-Юртовское сельское поселение | 10/0,4 | 0.16 | 0.06 | 0.054
96 | ТП 2-4/400 | Ачхой-Мартановские РЭС | Чеченская Республика | Ачхой-Мартановский муниципальный район Шаами-Юртовское сельское поселение | 10/0,4 | 0.4 | 0.186 | 0.18
97 | ТП 2-5/250 | Ачхой-Мартановские РЭС | Чеченская Республика | Ачхой-Мартановский муниципальный район Шаами-Юртовское сельское поселение | 10/0,4 | 0.25 | 0.094 | 0.09
98 | ТП 2-6/160 | Ачхой-Мартановские РЭС | Чеченская Республика | Ачхой-Мартановский муниципальный район Шаами-Юртовское сельское поселение | 10/0,4 | 0.16 | 0.046 | 0.04
99 | ТП 2-7/160 | Ачхой-Мартановские РЭС | Чеченская Республика | Ачхой-Мартановский муниципальный район Шаами-Юртовское сельское поселение | 10/0,4 | 0.16 | 0.078 | 0.074
100 | ТП 2-10/63 | Ачхой-Мартановские РЭС | Чеченская Республика | Ачхой-Мартановский муниципальный район Шаами-Юртовское сельское поселение | 10/0,4 | 0.063 | 0.028 | 0.026
101 | ТП 2-11/63 | Ачхой-Мартановские РЭС | Чеченская Республика | Ачхой-Мартановский муниципальный район Шаами-Юртовское сельское поселение | 10/0,4 | 0.063 | 0.02 | 0.02
102 | ТП 2-12/160 | Ачхой-Мартановские РЭС | Чеченская Республика | Ачхой-Мартановский муниципальный район Шаами-Юртовское сельское поселение | 10/0,4 | 0.16 | 0.096 | 0.09
103 | ТП 2-14/100 | Ачхой-Мартановские РЭС | Чеченская Республика | Ачхой-Мартановский муниципальный район Шаами-Юртовское сельское поселение | 10/0,4 | 0.1 | 0.04 | 0.038
104 | ТП 2-15/250 | Ачхой-Мартановские РЭС | Чеченская Республика | Ачхой-Мартановский муниципальный район Шаами-Юртовское сельское поселение | 10/0,4 | 0.25 | 0.086 | 0.08
105 | ТП 2-16/100 | Ачхой-Мартановские РЭС | Чеченская Республика | Ачхой-Мартановский муниципальный район Шаами-Юртовское сельское поселение | 10/0,4 | 0.1 | 0.045 | 0.04
106 | ТП 2-17/160 | Ачхой-Мартановские РЭС | Чеченская Республика | Ачхой-Мартановский муниципальный район Шаами-Юртовское сельское поселение | 10/0,4 | 0.16 | 0.06 | 0.056
107 | ТП 2-18/100 | Ачхой-Мартановские РЭС | Чеченская Республика | Ачхой-Мартановский муниципальный район Шаами-Юртовское сельское поселение | 10/0,4 | 0.1 | 0.034 | 0.03
108 | ТП 2-20/100 | Ачхой-Мартановские РЭС | Чеченская Республика | Ачхой-Мартановский муниципальный район Шаами-Юртовское сельское поселение | 10/0,4 | 0.1 | 0.03 | 0.03
109 | ТП 2-26/25 | Ачхой-Мартановские РЭС | Чеченская Республика | Ачхой-Мартановский муниципальный район Шаами-Юртовское сельское поселение | 10/0,4 | 0.025 | 0.007 | 0.007
110 | ТП 2-27/100 | Ачхой-Мартановские РЭС | Чеченская Республика | Ачхой-Мартановский муниципальный район Шаами-Юртовское сельское поселение | 10/0,4 | 0.1 | 0.035 | 0.03
111 | ТП 2-36/63 | Ачхой-Мартановские РЭС | Чеченская Республика | Ачхой-Мартановский муниципальный район Закан-Юртовское сельское поселение | 10/0,4 | 0.063 | 0.034 | 0.03
112 | ТП 2-37/100 | Ачхой-Мартановские РЭС | Чеченская Республика | Ачхой-Мартановский муниципальный район Шаами-Юртовское сельское поселение | 10/0,4 | 0.1 | 0.03 | 0.026
113 | ТП 4-1/250 | Ачхой-Мартановские РЭС | Чеченская Республика | Ачхой-Мартановский муниципальный район Катар-Юртовское сельское поселение | 10/0,4 | 0.25 | 0.074 | 0.07
114 | ТП 4-3/1000 | Ачхой-Мартановские РЭС | Чеченская Республика | Ачхой-Мартановский муниципальный район Катар-Юртовское сельское поселение | 10/0,4 | 1 | 0.056 | 0.05
115 | ТП 4-5/100 | Ачхой-Мартановские РЭС | Чеченская Республика | Ачхой-Мартановский муниципальный район Катар-Юртовское сельское поселение | 10/0,4 | 0.1 | 0.05 | 0.042
116 | ТП 4-6/250 | Ачхой-Мартановские РЭС | Чеченская Республика | Ачхой-Мартановский муниципальный район Катар-Юртовское сельское поселение | 10/0,4 | 0.25 | 0.12 | 0.1
117 | ТП 4-7/160 | Ачхой-Мартановские РЭС | Чеченская Республика | Ачхой-Мартановский муниципальный район Катар-Юртовское сельское поселение | 10/0,4 | 0.16 | 0.079 | 0.075
118 | ТП 4-8/400 | Ачхой-Мартановские РЭС | Чеченская Республика | Ачхой-Мартановский муниципальный район Катар-Юртовское сельское поселение | 10/0,4 | 0.4 | 0.13 | 0.12
119 | ТП 4-9/100 | Ачхой-Мартановские РЭС | Чеченская Республика | Ачхой-Мартановский муниципальный район Катар-Юртовское сельское поселение | 10/0,4 | 0.1 | 0.043 | 0.041
120 | ТП 4-11/100 | Ачхой-Мартановские РЭС | Чеченская Республика | Ачхой-Мартановский муниципальный район Катар-Юртовское сельское поселение | 10/0,4 | 0.1 | 0.062 | 0.06
121 | ТП 4-12/160 | Ачхой-Мартановские РЭС | Чеченская Республика | Ачхой-Мартановский муниципальный район Катар-Юртовское сельское поселение | 10/0,4 | 0.16 | 0.06 | 0.059
122 | ТП 4-13/100 | Ачхой-Мартановские РЭС | Чеченская Республика | Ачхой-Мартановский муниципальный район Катар-Юртовское сельское поселение | 10/0,4 | 0.1 | 0.034 | 0.03
123 | ТП 4-14/630 | Ачхой-Мартановские РЭС | Чеченская Республика | Ачхой-Мартановский муниципальный район Катар-Юртовское сельское поселение | 10/0,4 | 0.63 | 0.034 | 0.03
124 | ТП 4-15/100 | Ачхой-Мартановские РЭС | Чеченская Республика | Ачхой-Мартановский муниципальный район Катар-Юртовское сельское поселение | 10/0,4 | 0.1 | 0.03 | 0.03
125 | ТП 4-16/160 | Ачхой-Мартановские РЭС | Чеченская Республика | Ачхой-Мартановский муниципальный район Катар-Юртовское сельское поселение | 10/0,4 | 0.16 | 0.038 | 0.034
126 | ТП 4-17/100 | Ачхой-Мартановские РЭС | Чеченская Республика | Ачхой-Мартановский муниципальный район Катар-Юртовское сельское поселение | 10/0,4 | 0.1 | 0.065 | 0.062
127 | ТП 4-18/160 | Ачхой-Мартановские РЭС | Чеченская Республика | Ачхой-Мартановский муниципальный район Катар-Юртовское сельское поселение | 10/0,4 | 0.16 | 0.074 | 0.07
128 | ТП 4-21/160 | Ачхой-Мартановские РЭС | Чеченская Республика | Ачхой-Мартановский муниципальный район Катар-Юртовское сельское поселение | 10/0,4 | 0.16 | 0.06 | 0.05
129 | ТП 4-22/100 | Ачхой-Мартановские РЭС | Чеченская Республика | Ачхой-Мартановский муниципальный район Катар-Юртовское сельское поселение | 10/0,4 | 0.1 | 0.04 | 0.036
130 | ТП 4-23/100 | Ачхой-Мартановские РЭС | Чеченская Республика | Ачхой-Мартановский муниципальный район Катар-Юртовское сельское поселение | 10/0,4 | 0.1 | 0.06 | 0.05
131 | ТП 4-24/63 | Ачхой-Мартановские РЭС | Чеченская Республика | Ачхой-Мартановский муниципальный район Катар-Юртовское сельское поселение | 10/0,4 | 0.063 | 0.03 | 0.026
132 | ТП 4-27/100 | Ачхой-Мартановские РЭС | Чеченская Республика | Ачхой-Мартановский муниципальный район Катар-Юртовское сельское поселение | 10/0,4 | 0.1 | 0.02 | 0.018
133 | ТП 4-28/63 | Ачхой-Мартановские РЭС | Чеченская Республика | Ачхой-Мартановский муниципальный район Катар-Юртовское сельское поселение | 10/0,4 | 0.063 | 0.022 | 0.02
134 | ТП 4-30/100 | Ачхой-Мартановские РЭС | Чеченская Республика | Ачхой-Мартановский муниципальный район Катар-Юртовское сельское поселение | 10/0,4 | 0.1 | 0.024 | 0.017
135 | ТП 5-1/160 | Ачхой-Мартановские РЭС | Чеченская Республика | Ачхой-Мартановский муниципальный район Катар-Юртовское сельское поселение | 10/0,4 | 0.16 | 0.06 | 0.052
136 | ТП 5-2/250 | Ачхой-Мартановские РЭС | Чеченская Республика | Ачхой-Мартановский муниципальный район Катар-Юртовское сельское поселение | 10/0,4 | 0.25 | 0.082 | 0.074
137 | ТП 5-3/160 | Ачхой-Мартановские РЭС | Чеченская Республика | Ачхой-Мартановский муниципальный район Катар-Юртовское сельское поселение | 10/0,4 | 0.16 | 0.11 | 0.1
138 | ТП 5-4/100 | Ачхой-Мартановские РЭС | Чеченская Республика | Ачхой-Мартановский муниципальный район Катар-Юртовское сельское поселение | 10/0,4 | 0.1 | 0.04 | 0.03
139 | ТП 5-5/100 | Ачхой-Мартановские РЭС | Чеченская Республика | Ачхой-Мартановский муниципальный район Катар-Юртовское сельское поселение | 10/0,4 | 0.1 | 0.045 | 0.042
140 | ТП 5-6/160 | Ачхой-Мартановские РЭС | Чеченская Республика | Ачхой-Мартановский муниципальный район Катар-Юртовское сельское поселение | 10/0,4 | 0.16 | 0.058 | 0.052
141 | ТП 5-7/400 | Ачхой-Мартановские РЭС | Чеченская Республика | Ачхой-Мартановский муниципальный район Катар-Юртовское сельское поселение | 10/0,4 | 0.4 | 0.2 | 0.18
142 | ТП 5-8/160 | Ачхой-Мартановские РЭС | Чеченская Республика | Ачхой-Мартановский муниципальный район Катар-Юртовское сельское поселение | 10/0,4 | 0.16 | 0.064 | 0.06
143 | ТП 5-9/160 | Ачхой-Мартановские РЭС | Чеченская Республика | Ачхой-Мартановский муниципальный район Катар-Юртовское сельское поселение | 10/0,4 | 0.16 | 0.065 | 0.065
144 | ТП 5-11/100 | Ачхой-Мартановские РЭС | Чеченская Республика | Ачхой-Мартановский муниципальный район Катар-Юртовское сельское поселение | 10/0,4 | 0.1 | 0.045 | 0.043
145 | ТП 5-14/160 | Ачхой-Мартановские РЭС | Чеченская Республика | Ачхой-Мартановский муниципальный район Катар-Юртовское сельское поселение | 10/0,4 | 0.16 | 0.07 | 0.056
146 | ТП 5-15/100 | Ачхой-Мартановские РЭС | Чеченская Республика | Ачхой-Мартановский муниципальный район Катар-Юртовское сельское поселение | 10/0,4 | 0.1 | 0.042 | 0.04
147 | ТП 6-1/100 | Ачхой-Мартановские РЭС | Чеченская Республика | Ачхой-Мартановский муниципальный район Катар-Юртовское сельское поселение | 10/0,4 | 0.1 | 0.05 | 0.048
148 | ТП 6-2/160 | Ачхой-Мартановские РЭС | Чеченская Республика | Ачхой-Мартановский муниципальный район Катар-Юртовское сельское поселение | 10/0,4 | 0.16 | 0.071 | 0.066
149 | ТП 6-3/100 | Ачхой-Мартановские РЭС | Чеченская Республика | Ачхой-Мартановский муниципальный район Катар-Юртовское сельское поселение | 10/0,4 | 0.1 | 0.05 | 0.046
150 | ТП 6-4/160 | Ачхой-Мартановские РЭС | Чеченская Республика | Ачхой-Мартановский муниципальный район Катар-Юртовское сельское поселение | 10/0,4 | 0.16 | 0.065 | 0.065
151 | ТП 6-5/160 | Ачхой-Мартановские РЭС | Чеченская Республика | Ачхой-Мартановский муниципальный район Яндинское сельское поселение | 10/0,4 | 0.16 | 0.065 | 0.06
152 | ТП 6-6/160 | Ачхой-Мартановские РЭС | Чеченская Республика | Ачхой-Мартановский муниципальный район Яндинское сельское поселение | 10/0,4 | 0.16 | 0.07 | 0.065
153 | ТП 6-7/160 | Ачхой-Мартановские РЭС | Чеченская Республика | Ачхой-Мартановский муниципальный район Яндинское сельское поселение | 10/0,4 | 0.16 | 0.08 | 0.076
154 | ТП 6-8/63 | Ачхой-Мартановские РЭС | Чеченская Республика | Ачхой-Мартановский муниципальный район Яндинское сельское поселение | 10/0,4 | 0.063 | 0.04 | 0.038
155 | ТП 6-9/160 | Ачхой-Мартановские РЭС | Чеченская Республика | Ачхой-Мартановский муниципальный район Яндинское сельское поселение | 10/0,4 | 0.16 | 0.04 | 0.038
156 | ТП 6-12/160 | Ачхой-Мартановские РЭС | Чеченская Республика | Ачхой-Мартановский муниципальный район Яндинское сельское поселение | 10/0,4 | 0.16 | 0.073 | 0.07
157 | ТП 6-13/100 | Ачхой-Мартановские РЭС | Чеченская Республика | Ачхой-Мартановский муниципальный район Катар-Юртовское сельское поселение | 10/0,4 | 0.1 | 0.018 | 0.014
158 | ТП 6-14/100 | Ачхой-Мартановские РЭС | Чеченская Республика | Ачхой-Мартановский муниципальный район Яндинское сельское поселение | 10/0,4 | 0.1 | 0.05 | 0.04
159 | ТП 6-16/100 | Ачхой-Мартановские РЭС | Чеченская Республика | Ачхой-Мартановский муниципальный район ст.Ачхоевское сельское поселение | 10/0,4 | 0.1 | 0.04 | 0.036
160 | ТП 6-17/100 | Ачхой-Мартановские РЭС | Чеченская Республика | Ачхой-Мартановский муниципальный район ст.Ачхоевское сельское поселение | 10/0,4 | 0.1 | 0.01 | 0.01
161 | ТП 8-1/100 | Ачхой-Мартановские РЭС | Чеченская Республика | Ачхой-Мартановский муниципальный район Валерикское сельское поселение | 10/0,4 | 0.1 | 0.04 | 0.03
162 | ТП 8-2/400 | Ачхой-Мартановские РЭС | Чеченская Республика | Ачхой-Мартановский муниципальный район Валерикское сельское поселение | 10/0,4 | 0.4 | 0.086 | 0.08
163 | ТП 8-4/100 | Ачхой-Мартановские РЭС | Чеченская Республика | Ачхой-Мартановский муниципальный район Валерикское сельское поселение | 10/0,4 | 0.1 | 0.05 | 0.04
164 | ТП 8-5/630 | Ачхой-Мартановские РЭС | Чеченская Республика | Ачхой-Мартановский муниципальный район Валерикское сельское поселение | 10/0,4 | 0.63 | 0.1 | 0.1
165 | ТП 8-6/100 | Ачхой-Мартановские РЭС | Чеченская Республика | Ачхой-Мартановский муниципальный район Валерикское сельское поселение | 10/0,4 | 0.1 | 0.06 | 0.05
166 | ТП 8-7/100 | Ачхой-Мартановские РЭС | Чеченская Республика | Ачхой-Мартановский муниципальный район Валерикское сельское поселение | 10/0,4 | 0.1 | 0.038 | 0.036
167 | ТП 8-8/160 | Ачхой-Мартановские РЭС | Чеченская Республика | Ачхой-Мартановский муниципальный район Валерикское сельское поселение | 10/0,4 | 0.16 | 0.053 | 0.053
168 | ТП 8-9/160 | Ачхой-Мартановские РЭС | Чеченская Республика | Ачхой-Мартановский муниципальный район Валерикское сельское поселение | 10/0,4 | 0.16 | 0.05 | 0.043
169 | ТП 8-10/160 | Ачхой-Мартановские РЭС | Чеченская Республика | Ачхой-Мартановский муниципальный район Валерикское сельское поселение | 10/0,4 | 0.16 | 0.08 | 0.078
170 | ТП 8-11/63 | Ачхой-Мартановские РЭС | Чеченская Республика | Ачхой-Мартановский муниципальный район Валерикское сельское поселение | 10/0,4 | 0.063 | 0.03 | 0.03
171 | ТП 8-12/160 | Ачхой-Мартановские РЭС | Чеченская Республика | Ачхой-Мартановский муниципальный район Валерикское сельское поселение | 10/0,4 | 0.16 | 0.09 | 0.08
172 | ТП 8-13/250 | Ачхой-Мартановские РЭС | Чеченская Республика | Ачхой-Мартановский муниципальный район Валерикское сельское поселение | 10/0,4 | 0.25 | 0.088 | 0.084
173 | ТП 8-14/1250 | Ачхой-Мартановские РЭС | Чеченская Республика | Ачхой-Мартановский муниципальный район Валерикское сельское поселение | 10/0,4 | 0.25 | 0.07 | 0.06
174 | ТП 8-15/250 | Ачхой-Мартановские РЭС | Чеченская Республика | Ачхой-Мартановский муниципальный район Валерикское сельское поселение | 10/0,4 | 0.25 | 0.091 | 0.088
175 | ТП 8-16/400 | Ачхой-Мартановские РЭС | Чеченская Республика | Ачхой-Мартановский муниципальный район Валерикское сельское поселение | 10/0,4 | 0.4 | 0.09 | 0.087
176 | ТП 8-18/250 | Ачхой-Мартановские РЭС | Чеченская Республика | Ачхой-Мартановский муниципальный район Валерикское сельское поселение | 10/0,4 | 0.25 | 0.06 | 0.05
177 | ТП 8-19/160 | Ачхой-Мартановские РЭС | Чеченская Республика | Ачхой-Мартановский муниципальный район Валерикское сельское поселение | 10/0,4 | 0.16 | 0.076 | 0.07
178 | ТП 8-22/250 | Ачхой-Мартановские РЭС | Чеченская Республика | Ачхой-Мартановский муниципальный район Валерикское сельское поселение | 10/0,4 | 0.25 | 0.08 | 0.077
179 | ТП 8-24/100 | Ачхой-Мартановские РЭС | Чеченская Республика | Ачхой-Мартановский муниципальный район Валерикское сельское поселение | 10/0,4 | 0.1 | 0.034 | 0.03
180 | ТП 8-28/100 | Ачхой-Мартановские РЭС | Чеченская Республика | Ачхой-Мартановский муниципальный район Валерикское сельское поселение | 10/0,4 | 0.1 | 0.028 | 0.026
181 | ТП 9-6/160 | Ачхой-Мартановские РЭС | Чеченская Республика | Ачхой-Мартановский муниципальный район Валерикское сельское поселение | 10/0,4 | 0.16 | 0.05 | 0.048
182 | ТП 9-7/250 | Ачхой-Мартановские РЭС | Чеченская Республика | Ачхой-Мартановский муниципальный район Валерикское сельское поселение | 10/0,4 | 0.25 | 0.09 | 0.084
183 | ТП 9-9/100 | Ачхой-Мартановские РЭС | Чеченская Республика | Ачхой-Мартановский муниципальный район Валерикское сельское поселение | 10/0,4 | 0.1 | 0.05 | 0.045
184 | ТП 9-10/100 | Ачхой-Мартановские РЭС | Чеченская Республика | Ачхой-Мартановский муниципальный район Валерикское сельское поселение | 10/0,4 | 0.1 | 0.038 | 0.036
185 | ТП 9-12/250 | Ачхой-Мартановские РЭС | Чеченская Республика | Ачхой-Мартановский муниципальный район Валерикское сельское поселение | 10/0,4 | 0.25 | 0.094 | 0.09
186 | ТП 9-13/250 | Ачхой-Мартановские РЭС | Чеченская Республика | Ачхой-Мартановский муниципальный район Валерикское сельское поселение | 10/0,4 | 0.25 | 0.08 | 0.075
187 | ТП 9-14/250 | Ачхой-Мартановские РЭС | Чеченская Республика | Ачхой-Мартановский муниципальный район Валерикское сельское поселение | 10/0,4 | 0.25 | 0.07 | 0.06
188 | ТП 9-16/100 | Ачхой-Мартановские РЭС | Чеченская Республика | Ачхой-Мартановский муниципальный район Валерикское сельское поселение | 10/0,4 | 0.1 | 0.019 | 0.015
189 | ТП 9-19/160 | Ачхой-Мартановские РЭС | Чеченская Республика | Ачхой-Мартановский муниципальный район Валерикское сельское поселение | 10/0,4 | 0.16 | 0.065 | 0.065
190 | ТП 9-20/100 | Ачхой-Мартановские РЭС | Чеченская Республика | Ачхой-Мартановский муниципальный район Валерикское сельское поселение | 10/0,4 | 0.1 | 0.038 | 0.035
191 | ТП 9-22/160 | Ачхой-Мартановские РЭС | Чеченская Республика | Ачхой-Мартановский муниципальный район Валерикское сельское поселение | 10/0,4 | 0.16 | 0.05 | 0.04
192 | ТП 9-27/160 | Ачхой-Мартановские РЭС | Чеченская Республика | Ачхой-Мартановский муниципальный район Валерикское сельское поселение | 10/0,4 | 0.16 | 0.03 | 0.03
193 | ТП 9-32/160 | Ачхой-Мартановские РЭС | Чеченская Республика | Ачхой-Мартановский муниципальный район Валерикское сельское поселение | 10/0,4 | 0.1 | 0.06 | 0.056
194 | ТП 9-33/100 | Ачхой-Мартановские РЭС | Чеченская Республика | Ачхой-Мартановский муниципальный район Валерикское сельское поселение | 10/0,4 | 0.1 | 0.058 | 0.056
195 | ТП 9-34/100 | Ачхой-Мартановские РЭС | Чеченская Республика | Ачхой-Мартановский муниципальный район Валерикское сельское поселение | 10/0,4 | 0.1 | 0.067 | 0.065
196 | ТП 9-36/100 | Ачхой-Мартановские РЭС | Чеченская Республика | Ачхой-Мартановский муниципальный район Валерикское сельское поселение | 10/0,4 | 0.1 | 0.06 | 0.053
197 | ТП 9-38/100 | Ачхой-Мартановские РЭС | Чеченская Республика | Ачхой-Мартановский муниципальный район Валерикское сельское поселение | 10/0,4 | 0.1 | 0.03 | 0.023
198 | ТП 9-40/250 | Ачхой-Мартановские РЭС | Чеченская Республика | Ачхой-Мартановский муниципальный район Валерикское сельское поселение | 10/0,4 | 0.25 | 0.02 | 0.02
199 | ТП 9-41/100 | Ачхой-Мартановские РЭС | Чеченская Республика | Ачхой-Мартановский муниципальный район Валерикское сельское поселение | 10/0,4 | 0.1 | 0.012 | 0.009
200 | ТП 9-42/25 | Ачхой-Мартановские РЭС | Чеченская Республика | Ачхой-Мартановский муниципальный район Валерикское сельское поселение | 10/0,4 | 0.025 | 0.008 | 0.006
201 | ТП 9-45/250 | Ачхой-Мартановские РЭС | Чеченская Республика | Ачхой-Мартановский муниципальный район Валерикское сельское поселение | 10/0,4 | 0.25 | 0.012 | 0.01
| ПС Самашки | СУЭС
202 | ТП 2-3/160 | Ачхой-Мартановские РЭС | Чеченская Республика | Ачхой-Мартановский муниципальный район Закан-Юртовское сельское поселение | 10/0,4 | 0.16 | 0.08 | 0.07
203 | ТП 2-4/160 | Ачхой-Мартановские РЭС | Чеченская Республика | Ачхой-Мартановский муниципальный район Закан-Юртовское сельское поселение | 10/0,4 | 0.16 | 0.08 | 0.074
204 | ТП 2-5/250 | Ачхой-Мартановские РЭС | Чеченская Республика | Ачхой-Мартановский муниципальный район Закан-Юртовское сельское поселение | 10/0,4 | 0.25 | 0.07 | 0.07
205 | ТП 2-6/160 | Ачхой-Мартановские РЭС | Чеченская Республика | Ачхой-Мартановский муниципальный район Закан-Юртовское сельское поселение | 10/0,4 | 0.16 | 0.05 | 0.04
206 | ТП 2-7/100 | Ачхой-Мартановские РЭС | Чеченская Республика | Ачхой-Мартановский муниципальный район Закан-Юртовское сельское поселение | 10/0,4 | 0.1 | 0.036 | 0.032
207 | ТП 2-8/100 | Ачхой-Мартановские РЭС | Чеченская Республика | Ачхой-Мартановский муниципальный район Закан-Юртовское сельское поселение | 10/0,4 | 0.1 | 0.04 | 0.03
208 | ТП 2-10/160 | Ачхой-Мартановские РЭС | Чеченская Республика | Ачхой-Мартановский муниципальный район Закан-Юртовское сельское поселение | 10/0,4 | 0.16 | 0.053 | 0.05
209 | ТП 2-11/250 | Ачхой-Мартановские РЭС | Чеченская Республика | Ачхой-Мартановский муниципальный район Закан-Юртовское сельское поселение | 10/0,4 | 0.25 | 0.06 | 0.05
210 | ТП 2-12/250 | Ачхой-Мартановские РЭС | Чеченская Республика | Ачхой-Мартановский муниципальный район Закан-Юртовское сельское поселение | 10/0,4 | 0.25 | 0.06 | 0.058
211 | ТП 2-13/250 | Ачхой-Мартановские РЭС | Чеченская Республика | Ачхой-Мартановский муниципальный район Закан-Юртовское сельское поселение | 10/0,4 | 0.25 | 0.07 | 0.06
212 | ТП 2-15/100 | Ачхой-Мартановские РЭС | Чеченская Республика | Ачхой-Мартановский муниципальный район Закан-Юртовское сельское поселение | 10/0,4 | 0.1 | 0.03 | 0.03
213 | ТП 2-16/250 | Ачхой-Мартановские РЭС | Чеченская Республика | Ачхой-Мартановский муниципальный район Закан-Юртовское сельское поселение | 10/0,4 | 0.25 | 0.078 | 0.072
214 | ТП 2-18/100 | Ачхой-Мартановские РЭС | Чеченская Республика | Ачхой-Мартановский муниципальный район Закан-Юртовское сельское поселение | 10/0,4 | 0.1 | 0.03 | 0.02
215 | ТП 2-21/250 | Ачхой-Мартановские РЭС | Чеченская Республика | Ачхой-Мартановский муниципальный район Закан-Юртовское сельское поселение | 10/0,4 | 0.25 | 0.1 | 0.1
216 | ТП 2-22/250 | Ачхой-Мартановские РЭС | Чеченская Республика | Ачхой-Мартановский муниципальный район Закан-Юртовское сельское поселение | 10/0,4 | 0.25 | 0.09 | 0.08
217 | ТП 2-24/160 | Ачхой-Мартановские РЭС | Чеченская Республика | Ачхой-Мартановский муниципальный район Закан-Юртовское сельское поселение | 10/0,4 | 0.16 | 0.04 | 0.03
218 | ТП 2-25/400 | Ачхой-Мартановские РЭС | Чеченская Республика | Ачхой-Мартановский муниципальный район Закан-Юртовское сельское поселение | 10/0,4 | 0.4 | 0.15 | 0.15
219 | ТП 2-26/250 | Ачхой-Мартановские РЭС | Чеченская Республика | Ачхой-Мартановский муниципальный район Закан-Юртовское сельское поселение | 10/0,4 | 0.25 | 0.09 | 0.09
220 | ТП 2-27/63 | Ачхой-Мартановские РЭС | Чеченская Республика | Ачхой-Мартановский муниципальный район Закан-Юртовское сельское поселение | 10/0,4 | 0.063 | 0.023 | 0.021
221 | ТП 2-28/63 | Ачхой-Мартановские РЭС | Чеченская Республика | Ачхой-Мартановский муниципальный район Закан-Юртовское сельское поселение | 10/0,4 | 0.063 | 0.02 | 0.02
222 | ТП 2-29/100 | Ачхой-Мартановские РЭС | Чеченская Республика | Ачхой-Мартановский муниципальный район Закан-Юртовское сельское поселение | 10/0,4 | 0.1 | 0.034 | 0.03
223 | ТП 2-30/100 | Ачхой-Мартановские РЭС | Чеченская Республика | Ачхой-Мартановский муниципальный район Закан-Юртовское сельское поселение | 10/0,4 | 0.1 | 0.05 | 0.05
224 | ТП 2-31/100 | Ачхой-Мартановские РЭС | Чеченская Республика | Ачхой-Мартановский муниципальный район Закан-Юртовское сельское поселение | 10/0,4 | 0.1 | 0.04 | 0.036
225 | ТП 2-32/100 | Ачхой-Мартановские РЭС | Чеченская Республика | Ачхой-Мартановский муниципальный район Закан-Юртовское сельское поселение | 10/0,4 | 0.1 | 0.06 | 0.05
226 | ТП 2-33/100 | Ачхой-Мартановские РЭС | Чеченская Республика | Ачхой-Мартановский муниципальный район Закан-Юртовское сельское поселение | 10/0,4 | 0.1 | 0.04 | 0.04
227 | ТП 2-46/250 | Ачхой-Мартановские РЭС | Чеченская Республика | Ачхой-Мартановский муниципальный район Закан-Юртовское сельское поселение | 10/0,4 | 0.25 | 0.05 | 0.05
228 | ТП 2-47/160 | Ачхой-Мартановские РЭС | Чеченская Республика | Ачхой-Мартановский муниципальный район Закан-Юртовское сельское поселение | 10/0,4 | 0.16 | 0.07 | 0.068
229 | ТП 2-48/100 | Ачхой-Мартановские РЭС | Чеченская Республика | Ачхой-Мартановский муниципальный район Закан-Юртовское сельское поселение | 10/0,4 | 0.1 | 0.046 | 0.04
230 | ТП 4-1/250 | Ачхой-Мартановские РЭС | Чеченская Республика | Ачхой-Мартановский муниципальный район Самашкинское сельское поселение | 10/0,4 | 0.25 | 0.06 | 0.05
231 | ТП 4-2/250 | Ачхой-Мартановские РЭС | Чеченская Республика | Ачхой-Мартановский муниципальный район Самашкинское сельское поселение | 10/0,4 | 0.25 | 0.08 | 0.07
232 | ТП 4-3/100 | Ачхой-Мартановские РЭС | Чеченская Республика | Ачхой-Мартановский муниципальный район Самашкинское сельское поселение | 10/0,4 | 0.1 | 0.04 | 0.04
233 | ТП 4-4/160 | Ачхой-Мартановские РЭС | Чеченская Республика | Ачхой-Мартановский муниципальный район Самашкинское сельское поселение | 10/0,4 | 0.16 | 0.064 | 0.06
234 | ТП 4-6/400 | Ачхой-Мартановские РЭС | Чеченская Республика | Ачхой-Мартановский муниципальный район Самашкинское сельское поселение | 10/0,4 | 0.4 | 0.2 | 0.18
235 | ТП 4-7/250 | Ачхой-Мартановские РЭС | Чеченская Республика | Ачхой-Мартановский муниципальный район Самашкинское сельское поселение | 10/0,4 | 0.25 | 0.08 | 0.08
236 | ТП 4-8/100 | Ачхой-Мартановские РЭС | Чеченская Республика | Ачхой-Мартановский муниципальный район Самашкинское сельское поселение | 10/0,4 | 0.1 | 0.04 | 0.038
237 | ТП 4-9/100 | Ачхой-Мартановские РЭС | Чеченская Республика | Ачхой-Мартановский муниципальный район Самашкинское сельское поселение | 10/0,4 | 0.1 | 0.04 | 0.04
238 | ТП 4-12/100 | Ачхой-Мартановские РЭС | Чеченская Республика | Ачхой-Мартановский муниципальный район Самашкинское сельское поселение | 10/0,4 | 0.1 | 0.04 | 0.038
239 | ТП 4-13/100 | Ачхой-Мартановские РЭС | Чеченская Республика | Ачхой-Мартановский муниципальный район Самашкинское сельское поселение | 10/0,4 | 0.1 | 0.03 | 0.02
240 | ТП 4-15/250 | Ачхой-Мартановские РЭС | Чеченская Республика | Ачхой-Мартановский муниципальный район Самашкинское сельское поселение | 10/0,4 | 0.25 | 0.1 | 0.09
241 | ТП 4-16/63 | Ачхой-Мартановские РЭС | Чеченская Республика | Ачхой-Мартановский муниципальный район Самашкинское сельское поселение | 10/0,4 | 0.063 | 0.03 | 0.03
242 | ТП 4-17/100 | Ачхой-Мартановские РЭС | Чеченская Республика | Ачхой-Мартановский муниципальный район Самашкинское сельское поселение | 10/0,4 | 0.1 | 0.046 | 0.04
243 | ТП 4-24/100 | Ачхой-Мартановские РЭС | Чеченская Республика | Ачхой-Мартановский муниципальный район Самашкинское сельское поселение | 10/0,4 | 0.1 | 0.04 | 0.04
244 | ТП 4-29/250 | Ачхой-Мартановские РЭС | Чеченская Республика | Ачхой-Мартановский муниципальный район Самашкинское сельское поселение | 10/0,4 | 0.25 | 0.03 | 0.02
245 | ТП 4-30/100 | Ачхой-Мартановские РЭС | Чеченская Республика | Ачхой-Мартановский муниципальный район Самашкинское сельское поселение | 10/0,4 | 0.1 | 0.03 | 0.026
246 | ТП 7-1/160 | Ачхой-Мартановские РЭС | Чеченская Республика | Ачхой-Мартановский муниципальный район Самашкинское сельское поселение | 10/0,4 | 0.16 | 0.07 | 0.07
247 | ТП 7-2/160 | Ачхой-Мартановские РЭС | Чеченская Республика | Ачхой-Мартановский муниципальный район Самашкинское сельское поселение | 10/0,4 | 0.16 | 0.08 | 0.08
248 | ТП 7-3/100 | Ачхой-Мартановские РЭС | Чеченская Республика | Ачхой-Мартановский муниципальный район Самашкинское сельское поселение | 10/0,4 | 0.1 | 0.05 | 0.04
249 | ТП 7-4/400 | Ачхой-Мартановские РЭС | Чеченская Республика | Ачхой-Мартановский муниципальный район Самашкинское сельское поселение | 10/0,4 | 0.4 | 0.1 | 0.09
250 | ТП 7-7/100 | Ачхой-Мартановские РЭС | Чеченская Республика | Ачхой-Мартановский муниципальный район Самашкинское сельское поселение | 10/0,4 | 0.1 | 0.06 | 0.05
251 | ТП 7-8/160 | Ачхой-Мартановские РЭС | Чеченская Республика | Ачхой-Мартановский муниципальный район Самашкинское сельское поселение | 10/0,4 | 0.16 | 0.06 | 0.058
252 | ТП 7-9/100 | Ачхой-Мартановские РЭС | Чеченская Республика | Ачхой-Мартановский муниципальный район Самашкинское сельское поселение | 10/0,4 | 0.1 | 0.05 | 0.046
253 | ТП 7-10/160 | Ачхой-Мартановские РЭС | Чеченская Республика | Ачхой-Мартановский муниципальный район Самашкинское сельское поселение | 10/0,4 | 0.16 | 0.1 | 0.1
254 | ТП 7-11/160 | Ачхой-Мартановские РЭС | Чеченская Республика | Ачхой-Мартановский муниципальный район Самашкинское сельское поселение | 10/0,4 | 0.16 | 0.068 | 0.064
255 | ТП 7-14/100 | Ачхой-Мартановские РЭС | Чеченская Республика | Ачхой-Мартановский муниципальный район Самашкинское сельское поселение | 10/0,4 | 0.1 | 0.04 | 0.036
256 | ТП 7-16/160 | Ачхой-Мартановские РЭС | Чеченская Республика | Ачхой-Мартановский муниципальный район Самашкинское сельское поселение | 10/0,4 | 0.16 | 0.04 | 0.03
257 | ТП 8-1/160 | Ачхой-Мартановские РЭС | Чеченская Республика | Ачхой-Мартановский муниципальный район Самашкинское сельское поселение | 10/0,4 | 0.16 | 0.1 | 0.09
258 | ТП 8-2/100 | Ачхой-Мартановские РЭС | Чеченская Республика | Ачхой-Мартановский муниципальный район Самашкинское сельское поселение | 10/0,4 | 0.1 | 0.03 | 0.03
| ПС Краноармейская | СУЭС
259 | ТП 1-1/160 | Ачхой-Мартановские РЭС | Чеченская Республика | Ачхой-Мартановский муниципальный район Хамби-Ирзовское сельское поселение | 10/0,4 | 0.16 | 0.07 | 0.06
260 | ТП 1-3/100 | Ачхой-Мартановские РЭС | Чеченская Республика | Ачхой-Мартановский муниципальный район Хамби-Ирзовское сельское поселение | 10/0,4 | 0.1 | 0.04 | 0.03
261 | ТП 1-4/100 | Ачхой-Мартановские РЭС | Чеченская Республика | Ачхой-Мартановский муниципальный район Хамби-Ирзовское сельское поселение | 10/0,4 | 0.1 | 0.03 | 0.02
262 | ТП 1-5/160 | Ачхой-Мартановские РЭС | Чеченская Республика | Ачхой-Мартановский муниципальный район Хамби-Ирзовское сельское поселение | 10/0,4 | 0.16 | 0.05 | 0.048
263 | ТП 1-6/100 | Ачхой-Мартановские РЭС | Чеченская Республика | Ачхой-Мартановский муниципальный район Хамби-Ирзовское сельское поселение | 10/0,4 | 0.1 | 0.06 | 0.06
264 | ТП 1-7/160 | Ачхой-Мартановские РЭС | Чеченская Республика | Ачхой-Мартановский муниципальный район Хамби-Ирзовское сельское поселение | 10/0,4 | 0.16 | 0.04 | 0.03
265 | ТП 1-8/160 | Ачхой-Мартановские РЭС | Чеченская Республика | Ачхой-Мартановский муниципальный район Хамби-Ирзовское сельское поселение | 10/0,4 | 0.16 | 0.1 | 0.1
266 | ТП 1-9/160 | Ачхой-Мартановские РЭС | Чеченская Республика | Ачхой-Мартановский муниципальный район Хамби-Ирзовское сельское поселение | 10/0,4 | 0.16 | 0.08 | 0.08
267 | ТП 1-10/100 | Ачхой-Мартановские РЭС | Чеченская Республика | Ачхой-Мартановский муниципальный район Хамби-Ирзовское сельское поселение | 10/0,4 | 0.1 | 0.05 | 0.05
268 | ТП 1-11/63 | Ачхой-Мартановские РЭС | Чеченская Республика | Ачхой-Мартановский муниципальный район Хамби-Ирзовское сельское поселение | 10/0,4 | 0.063 | 0,03 | 0.03
269 | ТП 1-12/100 | Ачхой-Мартановские РЭС | Чеченская Республика | Ачхой-Мартановский муниципальный район Хамби-Ирзовское сельское поселение | 10/0,4 | 0.1 | 0.04 | 0.035
270 | ТП 1-13/100 | Ачхой-Мартановские РЭС | Чеченская Республика | Ачхой-Мартановский муниципальный район Хамби-Ирзовское сельское поселение | 10/0,4 | 0.1 | 0.034 | 0.032
271 | ТП 1-14/250 | Ачхой-Мартановские РЭС | Чеченская Республика | Ачхой-Мартановский муниципальный район Хамби-Ирзовское сельское поселение | 10/0,4 | 0.25 | 0.068 | 0.06
272 | ТП 1-16/63 | Ачхой-Мартановские РЭС | Чеченская Республика | Ачхой-Мартановский муниципальный район Хамби-Ирзовское сельское поселение | 10/0,4 | 0.063 | 0.02 | 0.014
273 | ТП 1-17/100 | Ачхой-Мартановские РЭС | Чеченская Республика | Ачхой-Мартановский муниципальный район Хамби-Ирзовское сельское поселение | 10/0,4 | 0.1 | 0.03 | 0.02
274 | ТП 1-18/160 | Ачхой-Мартановские РЭС | Чеченская Республика | Ачхой-Мартановский муниципальный район Хамби-Ирзовское сельское поселение | 10/0,4 | 0.16 | 0.04 | 0.04
275 | ТП 1-20/100 | Ачхой-Мартановские РЭС | Чеченская Республика | Ачхой-Мартановский муниципальный район Хамби-Ирзовское сельское поселение | 10/0,4 | 0.1 | 0.06 | 0.054
276 | ТП 1-24/100 | Ачхой-Мартановские РЭС | Чеченская Республика | Ачхой-Мартановский муниципальный район Хамби-Ирзовское сельское поселение | 10/0,4 | 0.1 | 0.05 | 0.05
ПС Итум-Кали
1 | КТП 2-5 | Итум-Калинский РЭС | Чеченская Республика | Итум-Калинский муниципальный район Гухойское сельское поселение | 10/0,4 | 0.1424 | 0.085 | 0.085
2 | КТП 2-6 | Итум-Калинский РЭС | Чеченская Республика | Итум-Калинский муниципальный район Гухойское сельское поселение | 10/0,4 | 0.056 | 0.026 | 0.026
3 | КТП 2-7 | Итум-Калинский РЭС | Чеченская Республика | Итум-Калинский муниципальный район Гухойское сельское поселение | 10/0,4 | 0.0356 | 0.006 | 0.006
4 | КТП 2-14 | Итум-Калинский РЭС | Чеченская Республика | Итум-Калинский муниципальный район Зумсойское сельское поселение | 10/0,4 | 0.089 | 0.083 | 0.006
5 | КТП 2-15 | Итум-Калинский РЭС | Чеченская Республика | Итум-Калинский муниципальный район Зумсойское сельское поселение | 10/0,4 | 0.089 | 0.083 | 0.006
6 | КТП 2-16 | Итум-Калинский РЭС | Чеченская Республика | Итум-Калинский муниципальный район Зумсойское сельское поселение | 10/0,4 | 0.089 | 0.083 | 0.006
7 | КТП 2-11 | Итум-Калинский РЭС | Чеченская Республика | Итум-Калинский муниципальный район Бугаройское сельское поселение | 10/0,4 | 0.056 | 0.033 | 0.03
8 | КТП 2-12 | Итум-Калинский РЭС | Чеченская Республика | Итум-Калинский муниципальный район Бугаройское сельское поселение | 10/0,4 | 0.056 | 0.033 | 0.03
9 | КТП 2-19 | Итум-Калинский РЭС | Чеченская Республика | Итум-Калинский муниципальный район Бугаройское сельское поселение | 10/0,4 | 0.056 | 0.032 | 0.029
10 | КТП 2-4 | Итум-Калинский РЭС | Чеченская Республика | Итум-Калинский муниципальный район Ушкалойское сельское поселение | 10/0,4 | 0.0356 | 0.02 | 0.018
11 | КТП 2-9 | Итум-Калинский РЭС | Чеченская Республика | Итум-Калинский муниципальный район Ушкалойское сельское поселение | 10/0,4 | 0.056 | 0.02 | 0.018
12 | КТП 2-10 | Итум-Калинский РЭС | Чеченская Республика | Итум-Калинский муниципальный район Ушкалойское сельское поселение | 10/0,4 | 0.056 | 0.011 | 0.09
13 | КТП 2-3 | Итум-Калинский РЭС | Чеченская Республика | Итум-Калинский муниципальный район Ушкалойское сельское поселение | 10/0,4 | 0.2225 | 0.12 | 0.117
ПС Шатой
14 | КТП 1-5 | Итум-Калинский РЭС | Чеченская Республика | Итум-Калинский муниципальный район Гучум-Калинское сельское поселение | 10/0,4 | 0.1424 | 0.042 | 0.03
15 | КТП 1-6 | Итум-Калинский РЭС | Чеченская Республика | Итум-Калинский муниципальный район Гучум-Калинское сельское поселение | 10/0,4 | 0.056 | 0,039,2 | 0,039,2
ПС Итум-Кали
16 | КТП 2-2 | Итум-Калинский РЭС | Чеченская Республика | Итум-Калинский муниципальный район Кокадойское сельское поселение | 10/0,4 | 0.2225 | 0.156 | 0.135
17 | КТП 2-1 | Итум-Калинский РЭС | Чеченская Республика | Итум-Калинский муниципальный район Кокадойское сельское поселение | 10/0,4 | 0.056 | 0.018 | 0.016
18 | КТП 2-17 | Итум-Калинский РЭС | Чеченская Республика | Итум-Калинский муниципальный район Кокадойское сельское поселение | 10/0,4 | 0.056 | 0.018 | 0.016
19 | КТП 2-21 | Итум-Калинский РЭС | Чеченская Республика | Итум-Калинский муниципальный район Кокадойское сельское поселение | 10/0,4 | 0.089 | 0.044 | 0.044
20 | КТП 1-18 | Итум-Калинский РЭС | Чеченская Республика | Итум-Калинский муниципальный район Итум-Калинское сельское поселение | 10/0,4 | 0.356 | 0.178 | 0.15
21 | КТП 1-2 | Итум-Калинский РЭС | Чеченская Республика | Итум-Калинский муниципальный район Итум-Калинское сельское поселение | 10/0,4 | 0.2225 | 0.111 | 0.111
22 | КТП 1-6 | Итум-Калинский РЭС | Чеченская Республика | Итум-Калинский муниципальный район Итум-Калинское сельское поселение | 10/0,4 | 0.2225 | 0.1 | 0.09
23 | КТП 1-3 | Итум-Калинский РЭС | Чеченская Республика | Итум-Калинский муниципальный район Итум-Калинское сельское поселение | 10/0,4 | 0.089 | 0.032 | 0.03
24 | КТП 1-4 | Итум-Калинский РЭС | Чеченская Республика | Итум-Калинский муниципальный район Итум-Калинское сельское поселение | 10/0,4 | 0.089 | 0.032 | 0.03
25 | КТП 2-20 | Итум-Калинский РЭС | Чеченская Республика | Итум-Калинский муниципальный район Итум-Калинское сельское поселение | 10/0,4 | 0.089 | 0.044 | 0.043
26 | КТП 1-9 | Итум-Калинский РЭС | Чеченская Республика | Итум-Калинский муниципальный район Тазбичинское сельское поселение | 10/0,4 | 0.09 | 0.03 | 0.03
27 | КТП 1-10 | Итум-Калинский РЭС | Чеченская Республика | Итум-Калинский муниципальный район Тазбичинское сельское поселение | 10/0,4 | 0.09 | 0.03 | 0.03
28 | КТП 1-11 | Итум-Калинский РЭС | Чеченская Республика | Итум-Калинский муниципальный район Тазбичинское сельское поселение | 10/0,4 | 0.1424 | 0.06 | 0.058
29 | КТП 1-12 | Итум-Калинский РЭС | Чеченская Республика | Итум-Калинский муниципальный район Тазбичинское сельское поселение | 10/0,4 | 0.0356 | 0.0178 | 0.0178
30 | КТП 1-13 | Итум-Калинский РЭС | Чеченская Республика | Итум-Калинский муниципальный район Тазбичинское сельское поселение | 10/0,4 | 0.089 | 0.044 | 0.043
31 | КТП 1-14 | Итум-Калинский РЭС | Чеченская Республика | Итум-Калинский муниципальный район Тазбичинское сельское поселение | 10/0,4 | 0.056 | 0.023 | 0.023
32 | КТП 1-19 | Итум-Калинский РЭС | Чеченская Республика | Итум-Калинский муниципальный район Тазбичинское сельское поселение | 10/0,4 | 0.1424 | 0.06 | 0.058
33 | КТП 4-43 | Итум-Калинский РЭС | Чеченская Республика | Итум-Калинский муниципальный район Тазбичинское сельское поселение | 10/0,4 | 0.056 | 0.0224 | 0.0224
34 | КТП 3-6 | Итум-Калинский РЭС | Чеченская Республика | Итум-Калинский муниципальный район Ведучинское сельское поселение | 10/0,4 | 0.1424 | 0.06 | 0.06
35 | КТП 3-7 | Итум-Калинский РЭС | Чеченская Республика | Итум-Калинский муниципальный район Ведучинское сельское поселение | 10/0,4 | 0.2225 | 0.156 | 0.15
36 | КТП 3-8 | Итум-Калинский РЭС | Чеченская Республика | Итум-Калинский муниципальный район Ведучинское сельское поселение | 10/0,4 | 0.056 | 0.025 | 0.025
37 | КТП 3-9 | Итум-Калинский РЭС | Чеченская Республика | Итум-Калинский муниципальный район Ведучинское сельское поселение | 10/0,4 | 0.089 | 0.04 | 0.04
38 | КТП 3-10 | Итум-Калинский РЭС | Чеченская Республика | Итум-Калинский муниципальный район Ведучинское сельское поселение | 10/0,4 | 0.089 | 0.065 | 0.065
39 | КТП 3-11 | Итум-Калинский РЭС | Чеченская Республика | Итум-Калинский муниципальный район Ведучинское сельское поселение | 10/0,4 | 0.089 | 0.07 | 0.07
40 | КТП 3-12 | Итум-Калинский РЭС | Чеченская Республика | Итум-Калинский муниципальный район Ведучинское сельское поселение | 10/0,4 | 0.02225 | 0.01115 | 0.01115
41 | КТП 3-14 | Итум-Калинский РЭС | Чеченская Республика | Итум-Калинский муниципальный район Ведучинское сельское поселение | 10/0,4 | 0.0356 | 0.1424 | 0.01424
42 | КТП 3-15 | Итум-Калинский РЭС | Чеченская Республика | Итум-Калинский муниципальный район Ведучинское сельское поселение | 10/0,4 | 0.1424 | 0.072 | 0.072
43 | КТП 3-16 | Итум-Калинский РЭС | Чеченская Республика | Итум-Калинский муниципальный район Ведучинское сельское поселение | 10/0,4 | 0.056 | 0.04 | 0.04
44 | КТП 3-21 | Итум-Калинский РЭС | Чеченская Республика | Итум-Калинский муниципальный район Ведучинское сельское поселение | 10/0,4 | 0.089 | 0.044 | 0.044
45 | КТП 4-38 | Итум-Калинский РЭС | Чеченская Республика | Шаройский муниципальный район Кенхинское сельское поселение | 10/0,4 | 0.0356 | 0.03 | 0.03
46 | КТП 4-22 | Итум-Калинский РЭС | Чеченская Республика | Шаройский муниципальный район Кенхинское сельское поселение | 10/0,4 | 0.089 | 0.025 | 0.025
47 | КТП 4-23 | Итум-Калинский РЭС | Чеченская Республика | Шаройский муниципальный район Кенхинское сельское поселение | 10/0,4 | 0.056 | 0.018 | 0.018
48 | КТП 4-24 | Итум-Калинский РЭС | Чеченская Республика | Шаройский муниципальный район Кенхинское сельское поселение | 10/0,4 | 0.0356 | 0.011 | 0.011
49 | КТП 4-44 | Итум-Калинский РЭС | Чеченская Республика | Шаройский муниципальный район Кенхинское сельское поселение | 10/0,4 | 0.056 | 0.024 | 0.024
50 | КТП 4-26 | Итум-Калинский РЭС | Чеченская Республика | Шаройский муниципальный район Кенхинское сельское поселение | 10/0,4 | 0.056 | 0.013 | 0.013
51 | КТП 4-29 | Итум-Калинский РЭС | Чеченская Республика | Шаройский муниципальный район Кенхинское сельское поселение | 10/0,4 | 0.089 | 0.023 | 0.023
52 | КТП 4-25 | Итум-Калинский РЭС | Чеченская Республика | Шаройский муниципальный район Кенхинское сельское поселение | 10/0,4 | 0.056 | 0.021 | 0.021
53 | КТП 4-27 | Итум-Калинский РЭС | Чеченская Республика | Шаройский муниципальный район Кенхинское сельское поселение | 10/0,4 | 0.056 | 0.021 | 0.021
54 | КТП 4-8 | Итум-Калинский РЭС | Чеченская Республика | Шаройский муниципальный район Кенхинское сельское поселение | 10/0,4 | 0.0356 | 0.009 | 0.009
55 | КТП 4-28 | Итум-Калинский РЭС | Чеченская Республика | Шаройский муниципальный район Чайринское сельское поселение | 10/0,4 | 0.0356 | 0.02314 | 0.02314
56 | КТП 4-21 | Итум-Калинский РЭС | Чеченская Республика | Шаройский муниципальный район Киринское сельское поселение | 10/0,4 | 0,,089 | 0.044 | 0.03
57 | КТП 4-6 | Итум-Калинский РЭС | Чеченская Республика | Шаройский муниципальный район Химойское сельское поселение | 10/0,4 | 0.1424 | 0.079 | 0.079
58 | КТП 4-20 | Итум-Калинский РЭС | Чеченская Республика | Шаройский муниципальный район Химойское сельское поселение | 10/0,4 | 0.1424 | 0.04984 | 0.043
59 | КТП 4-7 | Итум-Калинский РЭС | Чеченская Республика | Шаройский муниципальный район Химойское сельское поселение | 10/0,4 | 0.02225 | 0.01335 | 0.01335
60 | КТП 4-19 | Итум-Калинский РЭС | Чеченская Республика | Шаройский муниципальный район Шаройское сельское поселение | 10/0,4 | 0.1424 | 0.04984 | 0.042
61 | КТП 4-36 | Итум-Калинский РЭС | Чеченская Республика | Шаройский муниципальный район Шаройское сельское поселение | 10/0,4 | 0.056 | 0.0336 | 0.0336
62 | КТП 4-16 | Итум-Калинский РЭС | Чеченская Республика | Шаройский муниципальный район Шаройское сельское поселение | 10/0,4 | 0.02225 | 0.0178 | 0.0178
63 | КТП 4-18 | Итум-Калинский РЭС | Чеченская Республика | Шаройский муниципальный район Шаройское сельское поселение | 10/0,4 | 0.02225 | 0.0178 | 0.0178
64 | КТП 4-51 | Итум-Калинский РЭС | Чеченская Республика | Шаройский муниципальный район Шаройское сельское поселение | 10/0,4 | 0.0089 | 0.0027 | 0.0027
65 | КТП 4-32 | Итум-Калинский РЭС | Чеченская Республика | Шаройский муниципальный район Шикоройское сельское поселение | 10/0,4 | 0.0356 | 0.02314 | 0.02314
66 | КТП 4-33 | Итум-Калинский РЭС | Чеченская Республика | Шаройский муниципальный район Хакмадойское сельское поселение | 10/0,4 | 0.0356 | 0.01958 | 0.01958
67 | КТП 4-17 | Итум-Калинский РЭС | Чеченская Республика | Шаройский муниципальный район Хакмадойское сельское поселение | 10/0,4 | 0.0356 | 0.03026 | 0.03026
ПС Шатой
1 | ТП 5-2 | Шатойский РЭС | Чеченская Республика | Шатойский муниципальный район Шатойское сельское поселение | 10/0,4 | 0.356 | 0.1424 | 0.1154
2 | ТП 5-1 | Шатойский РЭС | Чеченская Республика | Шатойский муниципальный район Шатойское сельское поселение | 10/0,4 | 0.2225 | 0.067 | 0.067
3 | ТП 5-4 | Шатойский РЭС | Чеченская Республика | Шатойский муниципальный район Шатойское сельское поселение | 10/0,4 | 0.2225 | 0.067 | 0.067
4 | ТП 5-3 | Шатойский РЭС | Чеченская Республика | Шатойский муниципальный район Шатойское сельское поселение | 10/0,4 | 0.089 | 0.045 | 0.041
5 | ТП 5-5 | Шатойский РЭС | Чеченская Республика | Шатойский муниципальный район Шатойское сельское поселение | 10/0,4 | 0.1424 | 0.033 | 0.033
6 | ТП 3-25 | Шатойский РЭС | Чеченская Республика | Шатойский муниципальный район Шатойское сельское поселение | 10/0,4 | 0.1424 | 0.043 | 0.043
7 | ТП 2-11 | Шатойский РЭС | Чеченская Республика | Шатойский муниципальный район Борзойское сельское поселение | 10/0,4 | 0.356 | 0.214 | 0.214
8 | ТП 2-10 | Шатойский РЭС | Чеченская Республика | Шатойский муниципальный район Борзойское сельское поселение | 10/0,4 | 0.1424 | 0.043 | 0.043
9 | ТП 2-9 | Шатойский РЭС | Чеченская Республика | Шатойский муниципальный район Борзойское сельское поселение | 10/0,4 | 0.2225 | 0.087 | 0.08
10 | ТП 2-12 | Шатойский РЭС | Чеченская Республика | Шатойский муниципальный район Борзойское сельское поселение | 10/0,4 | 0.1424 | 0.053 | 0.05
11 | ТП 2-13 | Шатойский РЭС | Чеченская Республика | Шатойский муниципальный район Борзойское сельское поселение | 10/0,4 | 0.056 | 0.011 | 0.011
12 | ТП 2-17 | Шатойский РЭС | Чеченская Республика | Шатойский муниципальный район Борзойское сельское поселение | 10/0,4 | 0.2225 | 0.078 | 0.078
13 | ТП 2-19 | Шатойский РЭС | Чеченская Республика | Шатойский муниципальный район Борзойское сельское поселение | 10/0,4 | 0.089 | 0.037 | 0.037
14 | ТП 2-16 | Шатойский РЭС | Чеченская Республика | Шатойский муниципальный район Борзойское сельское поселение | 10/0,4 | 0.056 | 0.034 | 0.034
15 | ТП 2-28 | Шатойский РЭС | Чеченская Республика | Шатойский муниципальный район Борзойское сельское поселение | 10/0,4 | 0.056 | 0.02 | 0.02
16 | ТП 2-8 | Шатойский РЭС | Чеченская Республика | Шатойский муниципальный район Борзойское сельское поселение | 10/0,4 | 0.2225 | 0.098 | 0.098
17 | ТП 2-7 | Шатойский РЭС | Чеченская Республика | Шатойский муниципальный район Нихалойское сельское поселение | 10/0,4 | 0.2225 | 0.067 | 0.058
18 | ТП 2-1 | Шатойский РЭС | Чеченская Республика | Шатойский муниципальный район Вашендаройское сельское поселение | 10/0,4 | 0.1424 | 0.043 | 0.043
19 | ТП 2-3 | Шатойский РЭС | Чеченская Республика | Шатойский муниципальный район Вашендаройское сельское поселение | 10/0,4 | 0.1424 | 0.065 | 0.065
20 | ТП 2-4 | Шатойский РЭС | Чеченская Республика | Шатойский муниципальный район Вашендаройское сельское поселение | 10/0,4 | 0.089 | 0.027 | 0.025
21 | ТП 2-22 | Шатойский РЭС | Чеченская Республика | Шатойский муниципальный район Вашендаройское сельское поселение | 10/0,4 | 0.1424 | 0.073 | 0.073
22 | ТП 2-2 | Шатойский РЭС | Чеченская Республика | Шатойский муниципальный район Вашендаройское сельское поселение | 10/0,4 | 0.089 | 0.036 | 0.0356
23 | ТП 2-5 | Шатойский РЭС | Чеченская Республика | Шатойский муниципальный район Вашендаройское сельское поселение | 10/0,4 | 0.056 | 0.034 | 0.034
24 | ТП 2-23 | Шатойский РЭС | Чеченская Республика | Шатойский муниципальный район Вашендаройское сельское поселение | 10/0,4 | 0.02225 | 0.013 | 0.013
25 | ТП 2-6 | Шатойский РЭС | Чеченская Республика | Шатойский муниципальный район Вашендаройское сельское поселение | 10/0,4 | 0.089 | 0.027 | 0.027
26 | ТП 3-42 | Шатойский РЭС | Чеченская Республика | Шатойский муниципальный район Памятойское сельское поселение | 10/0,4 | 0.056 | 0.0252 | 0.0252
27 | ТП 5-7 | Шатойский РЭС | Чеченская Республика | Шатойский муниципальный район Памятойское сельское поселение | 10/0,4 | 0.2225 | 0.1157 | 0.11
28 | ТП 1-1 | Шатойский РЭС | Чеченская Республика | Шатойский муниципальный район Памятойское сельское поселение | 10/0,4 | 0.2225 | 0.1115 | 0.1115
29 | ТП 1-2 | Шатойский РЭС | Чеченская Республика | Шатойский муниципальный район Памятойское сельское поселение | 10/0,4 | 0.2225 | 0.105 | 0.105
30 | ТП 1-4 | Шатойский РЭС | Чеченская Республика | Шатойский муниципальный район Памятойское сельское поселение | 10/0,4 | 0.089 | 0.045 | 0.045
31 | ТП 5-17 | Шатойский РЭС | Чеченская Республика | Шатойский муниципальный район Сяттинское сельское поселение | 10/0,4 | 0.1424 | 0.071 | 0.0712
32 | ТП 3-2 | Шатойский РЭС | Чеченская Республика | Шатойский муниципальный район Сяттинское сельское поселение | 10/0,4 | 0.056 | 0.017 | 0.0168
33 | ТП 1-3 | Шатойский РЭС | Чеченская Республика | Шатойский муниципальный район Сяттинское сельское поселение | 10/0,4 | 0.2225 | 0.095 | 0.095
34 | ТП 3-3 | Шатойский РЭС | Чеченская Республика | Шатойский муниципальный район А.Шериповское сельское поселение | 10/0,4 | 0.089 | 0.045 | 0.0445
35 | ТП 3-4 | Шатойский РЭС | Чеченская Республика | Шатойский муниципальный район А.Шериповское сельское поселение | 10/0,4 | 0.2225 | 0.089 | 0.089
36 | ТП 3-6 | Шатойский РЭС | Чеченская Республика | Шатойский муниципальный район А.Шериповское сельское поселение | 10/0,4 | 0.1424 | 0.057 | 0.052
37 | ТП 3-5 | Шатойский РЭС | Чеченская Республика | Шатойский муниципальный район А.Шериповское сельское поселение | 10/0,4 | 0.1424 | 0.05696 | 0.05696
38 | ТП 3-7 | Шатойский РЭС | Чеченская Республика | Шатойский муниципальный район А.Шериповское сельское поселение | 10/0,4 | 0.056 | 0.0168 | 0.0168
39 | ТП 3-8 | Шатойский РЭС | Чеченская Республика | Шатойский муниципальный район А.Шериповское сельское поселение | 10/0,4 | 0.2225 | 0.077875 | 0.077875
40 | ТП 3-9 | Шатойский РЭС | Чеченская Республика | Шатойский муниципальный район А.Шериповское сельское поселение | 10/0,4 | 0.2225 | 0.1 | 0.97
41 | ТП 3-12 | Шатойский РЭС | Чеченская Республика | Шатойский муниципальный район Шаро-Аргунское сельское поселение | 10/0,4 | 0.089 | 0.036 | 0.0356
42 | ТП 3-14 | Шатойский РЭС | Чеченская Республика | Шатойский муниципальный район Дайское сельское поселение | 10/0,4 | 0.1424 | 0.057 | 0.05696
43 | ТП 3-13 | Шатойский РЭС | Чеченская Республика | Шатойский муниципальный район Дайское сельское поселение | 10/0,4 | 0.089 | 0.023 | 0.023
44 | ТП 3-26 | Шатойский РЭС | Чеченская Республика | Шатойский муниципальный район Дайское сельское поселение | 10/0,4 | 0.089 | 0.023 | 0.023
45 | ТП 3-32 | Шатойский РЭС | Чеченская Республика | Шатойский муниципальный район Нохч-Келойское сельское поселение | 10/0,4 | 0.056 | 0.022 | 0.022
46 | ТП 3-16 | Шатойский РЭС | Чеченская Республика | Шатойский муниципальный район Нохч-Келойское сельское поселение | 10/0,4 | 0.089 | 0.045 | 0.045
47 | ТП 3-15 | Шатойский РЭС | Чеченская Республика | Шатойский муниципальный район Нохч-Келойское сельское поселение | 10/0,4 | 0.02225 | 0.013 | 0.013
48 | ТП 3-33 | Шатойский РЭС | Чеченская Республика | Шатойский муниципальный район Нохч-Келойское сельское поселение | 10/0,4 | 0.02225 | 0.013 | 0.013
49 | ТП 3-34 | Шатойский РЭС | Чеченская Республика | Шатойский муниципальный район Нохч-Келойское сельское поселение | 10/0,4 | 0.056 | 0.0308 | 0.031
ПС Цемзавод
50 | ТП 2-21 | Шатойский РЭС | Чеченская Республика | Шатойский муниципальный район Зонинское сельское поселение | 10/0,4 | 0.089 | 0.036 | 0.033
51 | ТП 2-20 | Шатойский РЭС | Чеченская Республика | Шатойский муниципальный район Зонинское сельское поселение | 10/0,4 | 0.1424 | 0.064 | 0.064
52 | ТП 2-19 | Шатойский РЭС | Чеченская Республика | Шатойский муниципальный район Улус-Кертовское сельское поселение | 10/0,4 | 0.056 | 0.022 | 0.022
53 | ТП 2-18 | Шатойский РЭС | Чеченская Республика | Шатойский муниципальный район Улус-Кертовское сельское поселение | 10/0,4 | 0.089 | 0.027 | 0.027
1 | ТП-2-1 /250 | Гудермесский РЭС | Чеченская Республика | с. Н-Герзель | 6-10/0,4 | 0.2 | 0.05 | 0.15
2 | ТП-2-2 /250 | Гудермесский РЭС | Чеченская Республика | с. Н-Герзель | 6-10/0,4 | 0.2 | 0.067 | 0.133
3 | ТП-2-3 /100 | Гудермесский РЭС | Чеченская Республика | с. Н-Герзель, тр/бригада | 6-10/0,4 | 0.08 | 0.02 | 0.06
4 | ТП-2-5 /160 | Гудермесский РЭС | Чеченская Республика | с. В-Герзель, насосная | 6-10/0,4 | 0.128 | 0.038 | 0.09
5 | ТП-3-1 /250 | Гудермесский РЭС | Чеченская Республика | с. Энгель-Юрт | 6-10/0,4 | 0.2 | 0.04 | 0.16
6 | ТП-3-2 /160 | Гудермесский РЭС | Чеченская Республика | с. Энгель-Юрт | 6-10/0,4 | 0.128 | 0.021 | 0.107
7 | ТП-3-3 160 | Гудермесский РЭС | Чеченская Республика | с. Энгель-Юрт | 6-10/0,4 | 0.128 | 0.03 | 0.98
8 | ТП-3-4 160 | Гудермесский РЭС | Чеченская Республика | с. Энгель-Юрт | 6-10/0,4 | 0.128 | 0.04 | 0.88
9 | ТП-3-6 100 | Гудермесский РЭС | Чеченская Республика | с. Энгель-Юрт | 6-10/0,4 | 0.08 | 0.03 | 0.05
10 | ТП-3-7 160 | Гудермесский РЭС | Чеченская Республика | с. Энгель-Юрт | 6-10/0,4 | 0.128 | 0.033 | 0.95
11 | ТП-3-8 160 | Гудермесский РЭС | Чеченская Республика | с. Энгель-Юрт | 6-10/0,4 | 0.128 | 0.28 | 0.1
12 | ТП-3-9 160 | Гудермесский РЭС | Чеченская Республика | с. Энгель-Юрт | 6-10/0,4 | 0.128 | 0.39 | 0.089
13 | ТП-3-11 160 | Гудермесский РЭС | Чеченская Республика | с. Энгель-Юрт | 6-10/0,4 | 0.128 | 0.3 | 0.98
14 | ТП-3-12 160 | Гудермесский РЭС | Чеченская Республика | с. Энгель-Юрт | 6-10/0,4 | 0.128 | 0.51 | 0.077
15 | ТП-3-18 100 | Гудермесский РЭС | Чеченская Республика | с. Энгель-Юрт | 6-10/0,4 | 0.08 | 0.015 | 0.065
16 | ТП-3-19 63 | Гудермесский РЭС | Чеченская Республика | с. Энгель-Юрт | 6-10/0,4 | 0.05 | 0.005 | 0.045
17 | ТП-3-20 250 | Гудермесский РЭС | Чеченская Республика | с. Энгель-Юрт | 6-10/0,4 | 0.2 | 0.03 | 0.17
18 | ТП-3-21 160 | Гудермесский РЭС | Чеченская Республика | с. Энгель-Юрт | 6-10/0,4 | 0.128 | 0.27 | 0.101
19 | ТП-3-22 160 | Гудермесский РЭС | Чеченская Республика | с. Энгель-Юрт | 6-10/0,4 | 0.128 | 0.36 | 0.092
20 | ТП-3-26 100 | Гудермесский РЭС | Чеченская Республика | с. Энгель-Юрт | 6-10/0,4 | 0.08 | 0.025 | 0.055
21 | ТП-4-4 250 | Гудермесский РЭС | Чеченская Республика | с. Энгель-Юрт | 6-10/0,4 | 0.2 | 0.04 | 0.16
22 | ТП 1-1 400 | Гудермесский РЭС | Чеченская Республика | с. Азамат-Юрт | 6-10/0,4 | 0.32 | 0.07 | 0.25
23 | ТП 1-2 250 | Гудермесский РЭС | Чеченская Республика | с. Азамат-Юрт | 6-10/0,4 | 0.2 | 0.02 | 0.18
24 | ТП 1-3 100 | Гудермесский РЭС | Чеченская Республика | с. Азамат-Юрт | 6-10/0,4 | 0.08 | 0.032 | 0.048
25 | ТП-1-5 100 | Гудермесский РЭС | Чеченская Республика | г/з "Азамат-Юртовский" | 6-10/0,4 | 0.08 | 0.027 | 0.053
26 | ТП-1-6 160 | Гудермесский РЭС | Чеченская Республика | с. Азамат-Юрт | 6-10/0,4 | 0.128 | 0.034 | 0.094
27 | ТП 1-10 250 | Гудермесский РЭС | Чеченская Республика | с. Азамат-Юрт | 6-10/0,4 | 0.2 | 0.01 | 0.199
28 | КТП-3-2 63 | Гудермесский РЭС | Чеченская Республика | с. Хангиш-Юрт | 6-10/0,4 | 0.05 | 0.006 | 0.044
29 | КТП-3-3100 | Гудермесский РЭС | Чеченская Республика | с. Хангиш-Юрт | 6-10/0,4 | 0.08 | 0.029 | 0.051
30 | КТП-3-4 160 | Гудермесский РЭС | Чеченская Республика | с. Хангиш-Юрт | 6-10/0,4 | 0.128 | 0.037 | 0.091
31 | КТП-3-5 100 | Гудермесский РЭС | Чеченская Республика | с. Хангиш-Юрт, тр. Бр. г/з. "Хангиш-Юртовский" | 6-10/0,4 | 0.08 | 0.03 | 0.05
32 | КТП-3-6 160 | Гудермесский РЭС | Чеченская Республика | с. Хангиш-Юрт | 6-10/0,4 | 0.128 | 0.041 | 0.087
33 | КТП-3-7 630 | Гудермесский РЭС | Чеченская Республика | с. Комсомольское водозабор | 6-10/0,4 | 0.504 | 0.1 | 0.404
34 | КТП-3-8 400 | Гудермесский РЭС | Чеченская Республика | с. Комсомольское, водозабор | 6-10/0,4 | 0.32 | 0.045 | 0.275
35 | ТП-4-1 320 | Гудермесский РЭС | Чеченская Республика | с. Н-Суворовка, строй.цех | 6-10/0,4 | 0.256 | 0.044 | 0.212
36 | ТП-4-2 400 | Гудермесский РЭС | Чеченская Республика | с. Н. Суворовка | 6-10/0,4 | 0.32 | 0.58 | 0.256
37 | КТП-4-3 160 | Гудермесский РЭС | Чеченская Республика | с. Н.Суворовка, быт | 6-10/0,4 | 0.128 | 0.39 | 0.089
38 | ТП-4-4 250 | Гудермесский РЭС | Чеченская Республика | с. Н-Суворовка | 6-10/0,4 | 0.2 | 0.02 | 0.198
39 | ТП-4-5 100 | Гудермесский РЭС | Чеченская Республика | с. Н-Суворовка, тр/бригада | 6-10/0,4 | 0.08 | 0.033 | 0.047
40 | ТП-4-6 250 | Гудермесский РЭС | Чеченская Республика | с.Н.Суворовка | 6-10/0,4 | 0.2 | 0.015 | 0.185
41 | ТП-4-13 100 | Гудермесский РЭС | Чеченская Республика | г/з. "Ойсхара" зерноток | 6-10/0,4 | 0.08 | 0.02 | 0.06
42 | ТП-4-14 160 | Гудермесский РЭС | Чеченская Республика | с. Н. Суворовка, жилые дома | 6-10/0,4 | 0.128 | 0.012 | 0.116
43 | КТП-4-15 160 | Гудермесский РЭС | Чеченская Республика | с. Н-Гордали, школа | 6-10/0,4 | 0.128 | 0.029 | 0.099
44 | КТП-4-18 63 | Гудермесский РЭС | Чеченская Республика | с. Н-Гордали | 6-10/0,4 | 0.05 | 0.01 | 0.04
45 | ТП-4-19 160 | Гудермесский РЭС | Чеченская Республика | с. Н-Гордали, быт | 6-10/0,4 | 0.128 | 0.031 | 0.097
46 | КТП-4-20 160 | Гудермесский РЭС | Чеченская Республика | с. Н-Эникали | 6-10/0,4 | 0.128 | 0.044 | 0.084
47 | КТП-4-21 160 | Гудермесский РЭС | Чеченская Республика | с. Н-Гордали | 6-10/0,4 | 0.128 | 0.22 | 0.106
48 | КТП-4-22 63 | Гудермесский РЭС | Чеченская Республика | с. Н-Гордали | 6-10/0,4 | 0.05 | 0.014 | 0.036
49 | КТП-4-24 250 | Гудермесский РЭС | Чеченская Республика | с. Н-Нойбера | 6-10/0,4 | 0.2 | 0.02 | 0.18
50 | ТП-4-27 160 | Гудермесский РЭС | Чеченская Республика | с. Н-Суворовка | 6-10/0,4 | 0.128 | 0.35 | 0.093
51 | ТП-4-33 100 | Гудермесский РЭС | Чеченская Республика | с. Н-Суворовка | 6-10/0,4 | 0.08 | 0.015 | 0.065
52 | КТП-4-36 100 | Гудермесский РЭС | Чеченская Республика | с. Н-Суворовка | 6-10/0,4 | 0.08 | 0.02 | 0.06
53 | ТП-4-38 100 | Гудермесский РЭС | Чеченская Республика | с. Нойбера, быт | 6-10/0,4 | 0.08 | 0.021 | 0.059
54 | КТП 4-41 160 | Гудермесский РЭС | Чеченская Республика | пос. Новогрозный" | 6-10/0,4 | 0.128 | 0.022 | 0.106
55 | ТП-4-48 250 | Гудермесский РЭС | Чеченская Республика | с. Н- Нойбера | 6-10/0,4 | 0.2 | 0.022 | 0.178
56 | ТП-4-55 160 | Гудермесский РЭС | Чеченская Республика | с. Н- Нойбера | 6-10/0,4 | 0.128 | 0.036 | 0.092
57 | ТП-4-56 160 | Гудермесский РЭС | Чеченская Республика | с. Н- Нойбера | 6-10/0,4 | 0.128 | 0.055 | 0.073
58 | ТП-4-57 160 | Гудермесский РЭС | Чеченская Республика | с. Н- Нойбера | 6-10/0,4 | 0.128 | 0.015 | 0.113
59 | ТП-4-59 160 | Гудермесский РЭС | Чеченская Республика | с. Н- Нойбера, школа | 6-10/0,4 | 0.128 | 0.029 | 0.099
60 | ТП-4-61 160 | Гудермесский РЭС | Чеченская Республика | с. Эникали, школа | 6-10/0,4 | 0.128 | 0.034 | 0.094
61 | КТП-4-68 250 | Гудермесский РЭС | Чеченская Республика | с. Н-Гордали | 6-10/0,4 | 0.2 | 0.012 | 1.188
62 | ТП-4-70 400 | Гудермесский РЭС | Чеченская Республика | с. Н- Нойбера | 6-10/0,4 | 0.32 | 0.1 | 0.22
63 | ТП-6-2 250 | Гудермесский РЭС | Чеченская Республика | с. В. Суворовка | 6-10/0,4 | 0.2 | 0.025 | 0.175
64 | ТП-6-3 250 | Гудермесский РЭС | Чеченская Республика | с. В. Суворовка | 6-10/0,4 | 0.2 | 0.031 | 0.169
65 | ТП-6-5 250 | Гудермесский РЭС | Чеченская Республика | с. В-Суворовка | 6-10/0,4 | 0.2 | 0.03 | 0.7
66 | ТП-6-6 160 | Гудермесский РЭС | Чеченская Республика | с. В-Суворовка | 6-10/0,4 | 0.128 | 0.35 | 0.093
67 | ТП-6-7 63 | Гудермесский РЭС | Чеченская Республика | с. В-Суворовка | 6-10/0,4 | 0.128 | 0.031 | 0.097
68 | КТП-6-8 63 | Гудермесский РЭС | Чеченская Республика | с. Кади-Юрт | 6-10/0,4 | 0.05 | 0.02 | 0.03
69 | ТП-6-9 250 | Гудермесский РЭС | Чеченская Республика | с. Кади-Юрт | 6-10/0,4 | 0.2 | 0.022 | 0.178
70 | КТП-6-10 320 | Гудермесский РЭС | Чеченская Республика | с. Кади-Юрт школа | 6-10/0,4 | 0.256 | 0.036 | 0.226
71 | ТП-6-11 63 | Гудермесский РЭС | Чеченская Республика | с. Кади-Юрт | 6-10/0,4 | 0.05 | 0.022 | 0.028
72 | КТП-6-16 160 | Гудермесский РЭС | Чеченская Республика | с. Н-Бельтой | 6-10/0,4 | 0.128 | 0.033 | 0.095
73 | КТП-6-17 63 | Гудермесский РЭС | Чеченская Республика | с. Н-Бельтой | 6-10/0,4 | 0.05 | 0.021 | 0.029
74 | КТП-6-23 160 | Гудермесский РЭС | Чеченская Республика | с. Н-Бельтой | 6-10/0,4 | 0.128 | 0.038 | 0.09
75 | КТП-6-31 63 | Гудермесский РЭС | Чеченская Республика | с. Н-Бельтой | 6-10/0,4 | 0.05 | 0.01 | 0.04
76 | КТП-6-32 160 | Гудермесский РЭС | Чеченская Республика | с. Н-Бельтой | 6-10/0,4 | 0.128 | 0.034 | 0.094
77 | КТП-6-34 100 | Гудермесский РЭС | Чеченская Республика | с. Кади-Юрт | 6-10/0,4 | 0.08 | 0.02 | 0.06
78 | ТП-6-37 160 | Гудермесский РЭС | Чеченская Республика | с. Кади-Юрт | 6-10/0,4 | 0.128 | 0.03 | 0.098
79 | ТП-6-38 160 | Гудермесский РЭС | Чеченская Республика | с. Кади-Юрт | 6-10/0,4 | 0.128 | 0.04 | 0.088
80 | ТП 6-42 160 | Гудермесский РЭС | Чеченская Республика | с. В-Нойбера | 6-10/0,4 | 0.128 | 0.028 | 0.1
81 | ТП-6-46 250 | Гудермесский РЭС | Чеченская Республика | с. В-Суворовка | 6-10/0,4 | 0.2 | 0.012 | 0.188
82 | ТП-6-51 250 | Гудермесский РЭС | Чеченская Республика | с. В-Нойбер | 6-10/0,4 | 0.2 | 0.023 | 0.177
83 | ТП-6-52 160 | Гудермесский РЭС | Чеченская Республика | с. В-Нойбер | 6-10/0,4 | 0.128 | 0.036 | 0.092
84 | ТП-6-53 63 | Гудермесский РЭС | Чеченская Республика | с. В-Нойбер | 6-10/0,4 | 0.05 | 0.012 | 0.038
85 | ТП-6-54 250 | Гудермесский РЭС | Чеченская Республика | с. В-Нойбер | 6-10/0,4 | 0.2 | 0.025 | 0.175
86 | ТП-6-62 250 | Гудермесский РЭС | Чеченская Республика | с. В-Нойбер | 6-10/0,4 | 0.2 | 0.031 | 0.169
87 | ТП-6-63 250 | Гудермесский РЭС | Чеченская Республика | с. Кади-Юрт | 6-10/0,4 | 0.2 | 0.05 | 0.15
88 | ТП-6-64 250 | Гудермесский РЭС | Чеченская Республика | с. Кади-Юрт | 6-10/0,4 | 0.2 | 0.067 | 0.133
89 | ТП-14-5 160 | Гудермесский РЭС | Чеченская Республика | с. Кошкельды | 6-10/0,4 | 0.128 | 0.034 | 0.094
90 | КТП-14-6 250 | Гудермесский РЭС | Чеченская Республика | с. Кошкельды | 6-10/0,4 | 0.2 | 0.028 | 0.172
91 | ТП-14-7 160 | Гудермесский РЭС | Чеченская Республика | с. Кошкельды мельница | 6-10/0,4 | 0.128 | 0.35 | 0.093
92 | ТП-14-8 160 | Гудермесский РЭС | Чеченская Республика | с. Кошкельды | 6-10/0,4 | 0.128 | 0.044 | 0.084
93 | ТП-14-9 (2-7) 100 | Гудермесский РЭС | Чеченская Республика | с. В-Герзель | 6-10/0,4 | 0.08 | 0.022 | 0.058
94 | ТП-14-10 (2-8) 250 | Гудермесский РЭС | Чеченская Республика | с. В-Герзель | 6-10/0,4 | 0.2 | 0.011 | 0.189
95 | ТП-14-13 100 | Гудермесский РЭС | Чеченская Республика | с. В-Герзель | 6-10/0,4 | 0.08 | 0.021 | 0.059
96 | ТП-14-14 160 | Гудермесский РЭС | Чеченская Республика | с. В-Герзель | 6-10/0,4 | 0.128 | 0.038 | 0.09
97 | ТП-14-24 25 | Гудермесский РЭС | Чеченская Республика | с. В-Герзель | 6-10/0,4 | 0.02 | 0.002 | 0.018
98 | ТП-14-25 63 | Гудермесский РЭС | Чеченская Республика | с. Кошельды тр. Бр. | 6-10/0,4 | 0.05 | 0.01 | 0.04
99 | ТП-14-28 100 | Гудермесский РЭС | Чеченская Республика | с. В-Герзель | 6-10/0,4 | 0.08 | 0.033 | 0.047
100 | ТП-14-30 63 | Гудермесский РЭС | Чеченская Республика | с. Кошкельды | 6-10/0,4 | 0.05 | 0.02 | 0.03
101 | ТП-14-31 160 | Гудермесский РЭС | Чеченская Республика | с. В-Герзель | 6-10/0,4 | 0.128 | 0.39 | 0.089
102 | ТП-14-41250 | Гудермесский РЭС | Чеченская Республика | с. Кошкельды | 6-10/0,4 | 0.2 | 0.039 | 0.161
103 | ТП-14-44100 | Гудермесский РЭС | Чеченская Республика | с. Кошкельды | 6-10/0,4 | 0.08 | 0.02 | 0.06
104 | ТП-14-51 250 | Гудермесский РЭС | Чеченская Республика | с. В-Герзель | 6-10/0,4 | 0.2 | 0.022 | 0.178
105 | ТП-14-55 100 | Гудермесский РЭС | Чеченская Республика | с. Кошкельды | 6-10/0,4 | 0.08 | 0.029 | 0.051
106 | ТП-14-56 400 | Гудермесский РЭС | Чеченская Республика | с. Кошкельды | 6-10/0,4 | 0.32 | 0.19 | 0.13
107 | ТП-14-57 100 | Гудермесский РЭС | Чеченская Республика | с. В-Нойбера | 6-10/0,4 | 0.08 | 0.033 | 0.047
108 | ТП-14-60 63 | Гудермесский РЭС | Чеченская Республика | с. Кошкельды | 6-10/0,4 | 0.05 | 0.021 | 0.029
109 | ТП-14-61 63 | Гудермесский РЭС | Чеченская Республика | с. Кошкельды | 6-10/0,4 | 0.05 | 0.014 | 0.036
110 | ТП-14-63 63 | Гудермесский РЭС | Чеченская Республика | с. Кошкельды | 6-10/0,4 | 0.05 | 0.025 | 0.025
111 | ТП-14-72 250 | Гудермесский РЭС | Чеченская Республика | с. Кошкельды | 6-10/0,4 | 0.2 | 0.1 | 0.1
112 | ТП-14-85 63 | Гудермесский РЭС | Чеченская Республика | с. Кошкельды | 6-10/0,4 | 0.05 | 0.012 | 0.038
113 | ТП-14-78 160 | Гудермесский РЭС | Чеченская Республика | с. В-Нойбера | 6-10/0,4 | 0.128 | 0.036 | 0.092
114 | ТП-14-91 160 | Гудермесский РЭС | Чеченская Республика | с. Кошкельды | 6-10/0,4 | 0.128 | 0.055 | 0.073
115 | ТП-14-94 160 | Гудермесский РЭС | Чеченская Республика | с. Кошкельды | 6-10/0,4 | 0.128 | 0.015 | 0.113
116 | ТП-14-95 100 | Гудермесский РЭС | Чеченская Республика | с. В-Герзель | 6-10/0,4 | 0.08 | 0.02 | 0.06
117 | ТП-14-96 160 | Гудермесский РЭС | Чеченская Республика | с. В-Герзель | 6-10/0,4 | 0.128 | 0.034 | 0.094
118 | ТП 19-3 (14-19) 400 | Гудермесский РЭС | Чеченская Республика | Зерноток | 6-10/0,4 | 0.32 | 0.056 | 0.264
119 | ТП-19-4(14-45) 160 | Гудермесский РЭС | Чеченская Республика | с. Ишхой-Юрт | 6-10/0,4 | 0.128 | 0.021 | 0.107
120 | ТП 19-6 (14-46) 160 | Гудермесский РЭС | Чеченская Республика | с. Ишхой-Юрт | 6-10/0,4 | 0.128 | 0.03 | 0.98
121 | ТП 19-7 (14-15) 160 | Гудермесский РЭС | Чеченская Республика | с. Ишхой-Юрт | 6-10/0,4 | 0.128 | 0.04 | 0.88
122 | ТП 19-9 (14-81) 160 | Гудермесский РЭС | Чеченская Республика | с. Ишхой-Юрт | 6-10/0,4 | 0.128 | 0.048 | 0.08
123 | ТП 19-10(14-62) 63 | Гудермесский РЭС | Чеченская Республика | с. Ишхой-Юрт | 6-10/0,4 | 0.05 | 0.014 | 0.036
124 | ТП 19-11(14-73) 160 | Гудермесский РЭС | Чеченская Республика | с. Ишхой-Юрт | 6-10/0,4 | 0.128 | 0.054 | 0.074
125 | ТП 19-12(14-16) 160 | Гудермесский РЭС | Чеченская Республика | с. Ишхой-Юрт | 6-10/0,4 | 0.128 | 0.016 | 0.112
126 | ТП 19-13 (14-20) 100 | Гудермесский РЭС | Чеченская Республика | с.Ишхой-Юрт | 6-10/0,4 | 0.08 | 0.027 | 0.053
127 | ТП 19-14 (14-32) 160 | Гудермесский РЭС | Чеченская Республика | с. Ишхой-Юрт | 6-10/0,4 | 0.128 | 0.037 | 0.091
128 | ТП 19-17 160 | Гудермесский РЭС | Чеченская Республика | с. Ишхой-Юрт | 6-10/0,4 | 0.128 | 0.056 | 0.072
129 | ТП 19-18 (14-17) 160 | Гудермесский РЭС | Чеченская Республика | с.Ишхой-Юрт | 6-10/0,4 | 0.128 | 0.015 | 0.113
130 | ТП 19-19(14-22) 160 | Гудермесский РЭС | Чеченская Республика | с. Ишхой-Юрт | 6-10/0,4 | 0.128 | 0.029 | 0.099
131 | ТП 19-20(14-18) 160 | Гудермесский РЭС | Чеченская Республика | с. Ишхой-Юрт | 6-10/0,4 | 0.128 | 0.035 | 0.093
132 | ТП 19-21 (14-26) 100 | Гудермесский РЭС | Чеченская Республика | с. Ишхой-Юрт | 6-10/0,4 | 0.08 | 0.022 | 0.058
133 | ТП 19-24 160 | Гудермесский РЭС | Чеченская Республика | с. Ишхой-Юрт | 6-10/0,4 | 0.128 | 0.041 | 0.087
134 | ТП 19-85 63 | Гудермесский РЭС | Чеченская Республика | с. Ишхой-Юрт | 6-10/0,4 | 0.05 | 0.016 | 0.034
135 | ТП-2-21 100 | Гудермесский РЭС | Чеченская Республика | с. Керла-Энгеной | 6-10/0,4 | 0.08 | 0.016 | 0.064
136 | ТП-2-22 100 | Гудермесский РЭС | Чеченская Республика | с. Керла-Энгеной, школа | 6-10/0,4 | 0.08 | 0.01 | 0.07
137 | ТП-2-23 100 | Гудермесский РЭС | Чеченская Республика | с. Керла-Энгеной | 6-10/0,4 | 0.08 | 0.021 | 0.059
138 | ТП-2-24 63 | Гудермесский РЭС | Чеченская Республика | с. Керла-Энгеной | 6-10/0,4 | 0.05 | 0.02 | 0.03
139 | ТП-2-25 63 | Гудермесский РЭС | Чеченская Республика | с. Керла-Энгеной, мечеть | 6-10/0,4 | 0.05 | 0.017 | 0.033
140 | ТП-2-26 100 | Гудермесский РЭС | Чеченская Республика | с. Керла-Энгеной | 6-10/0,4 | 0.08 | 0.011 | 0.069
141 | ТП-2-27 250 | Гудермесский РЭС | Чеченская Республика | с. Керла-Энгеной | 6-10/0,4 | 0.2 | 0.034 | 0.16
142 | ТП-2-32 100 | Гудермесский РЭС | Чеченская Республика | с. Керла-Энгеной, водокачка | 6-10/0,4 | 0.08 | 0.031 | 0.049
143 | ТП-15-4 250 | Гудермесский РЭС | Чеченская Республика | г. Гудермес, база РЭС | 6-10/0,4 | 0.2 | 0.012 | 0.188
144 | ТП 15-20 250 | Гудермесский РЭС | Чеченская Республика | с. Джалка | 6-10/0,4 | 0.2 | 0.025 | 0.175
145 | ТП 15-33 400 | Гудермесский РЭС | Чеченская Республика | с. Джалка | 6-10/0,4 | 0.32 | 0.06 | 0.26
146 | ТП 15-53 250 | Гудермесский РЭС | Чеченская Республика | с. Джалка | 6-10/0,4 | 0.2 | 0.05 | 0.15
147 | ТП-9-19(15-6) 250 | Гудермесский РЭС | Чеченская Республика | пос. Шовда. | 6-10/0,4 | 0.2 | 0.068 | 0.132
148 | ТП-9-14(15-9) 250 | Гудермесский РЭС | Чеченская Республика | с. Джалка | 6-10/0,4 | 0.2 | 0.04 | 0.06
149 | ТП-9-15 160 | Гудермесский РЭС | Чеченская Республика | с. Джалка | 6-10/0,4 | 0.128 | 0.036 | 0.092
150 | КТП-9-20(15-29) 400 | Гудермесский РЭС | Чеченская Республика | пос. Шовда | 6-10/0,4 | 0.32 | 0.1 | 0.22
151 | КТП-15-42 100 | Гудермесский РЭС | Чеченская Республика | с. Джалка | 6-10/0,4 | 0.08 | 0.03 | 0.05
152 | КТП-9-22(15-43) 250 | Гудермесский РЭС | Чеченская Республика | пос. Шовда | 6-10/0,4 | 0.2 | 0.025 | 0.175
153 | ТП-15-46 250 | Гудермесский РЭС | Чеченская Республика | с. Джалка | 6-10/0,4 | 0.2 | 0.033 | 0.167
154 | ТП-15-47 250 | Гудермесский РЭС | Чеченская Республика | с. Джалка | 6-10/0,4 | 0.2 | 0.03 | 0.7
155 | ТП-15-56 250 | Гудермесский РЭС | Чеченская Республика | с. Джалка | 6-10/0,4 | 0.2 | 0.039 | 0.161
156 | ТП-15-57 63 | Гудермесский РЭС | Чеченская Республика | с. Джалка | 6-10/0,4 | 0.05 | 0.017 | 0.033
157 | ТП 15-58/250 | Гудермесский РЭС | Чеченская Республика | с. Джалка | 6-10/0,4 | 0.2 | 0.014 | 0.186
158 | ТП 15-59/63 | Гудермесский РЭС | Чеченская Республика | с. Джалка | 6-10/0,4 | 0.05 | 0.2 | 0.3
159 | ТП-9-8(15-61) 160 | Гудермесский РЭС | Чеченская Республика | с. Джалка | 6-10/0,4 | 0.128 | 0.021 | 0.107
160 | ТП-9-9 160 | Гудермесский РЭС | Чеченская Республика | с. Джалка | 6-10/0,4 | 0.128 | 0.03 | 0.98
161 | ТП-15-63 160 | Гудермесский РЭС | Чеченская Республика | с. Джалка | 6-10/0,4 | 0.128 | 0.04 | 0.88
162 | ТП-9-4(15-64) 160 | Гудермесский РЭС | Чеченская Республика | с. Джалка, ул. Блока | 6-10/0,4 | 0.128 | 0.045 | 0.083
163 | ТП-9-5 250 | Гудермесский РЭС | Чеченская Республика | с. Джалка, | 6-10/0,4 | 0.2 | 0.03 | 0.17
164 | ТП-9-30(15-66) 63 | Гудермесский РЭС | Чеченская Республика | с. Джалка, ул. Шоссейная | 6-10/0,4 | 0.05 | 0.015 | 0.035
165 | КТП-9-52 160 | Гудермесский РЭС | Чеченская Республика | пос. Шовда | 6-10/0,4 | 0.128 | 0.044 | 0.084
166 | ТП-24-7 400 | Гудермесский РЭС | Чеченская Республика | с. Комсомольское | 6-10/0,4 | 0.32 | 0.57 | 0.257
167 | ТП-24-8 400 | Гудермесский РЭС | Чеченская Республика | с. Исти-Су | 6-10/0,4 | 0.32 | 0.06 | 0.26
168 | ТП- 24-9 100 | Гудермесский РЭС | Чеченская Республика | с. Комсомольское | 6-10/0,4 | 0.08 | 0.2 | 0.6
169 | КТП-24-10 250 | Гудермесский РЭС | Чеченская Республика | с. Исти-Су, МТФ | 6-10/0,4 | 0.2 | 0.01 | 0.01
170 | ТП-24-11 100 | Гудермесский РЭС | Чеченская Республика | с. Комсомольское, зерноток | 6-10/0,4 | 0.08 | 0.03 | 0.05
171 | ТП-24-18 250 | Гудермесский РЭС | Чеченская Республика | с. Комсомольское | 6-10/0,4 | 0.2 | 0.05 | 0.15
172 | ТП-24-19 250 | Гудермесский РЭС | Чеченская Республика | с. Мелчхи | 6-10/0,4 | 0.2 | 0.067 | 0.133
173 | ТП-24-22 100 | Гудермесский РЭС | Чеченская Республика | с. Исти-Су, ц/у с-за | 6-10/0,4 | 0.08 | 0.01 | 0.07
174 | КТП-24-26-а 160 | Гудермесский РЭС | Чеченская Республика | с.Комсомольское Школа | 6-10/0,4 | 0.128 | 0.028 | 0.1
175 | КТП-24-29 400 | Гудермесский РЭС | Чеченская Республика | с. Мелч-Хи | 6-10/0,4 | 0.32 | 0.06 | 0.26
176 | КТП-24-35 100 | Гудермесский РЭС | Чеченская Республика | с. Мелчхи, быт | 6-10/0,4 | 0.08 | 0.02 | 0.06
177 | КТП-24-39 250 | Гудермесский РЭС | Чеченская Республика | с. Н-Шуани, г/з "Ойсхара" Пектус | 6-10/0,4 | 0.2 | 0.011 | 0.189
178 | ТП-24-40 160 | Гудермесский РЭС | Чеченская Республика | Тр.бригада | 6-10/0,4 | 0.128 | 0.03 | 0.098
179 | ТП-24-41 160 | Гудермесский РЭС | Чеченская Республика | с. Н-Шуани | 6-10/0,4 | 0.128 | 0.04 | 0.088
180 | ТП-24-42 160 | Гудермесский РЭС | Чеченская Республика | с. Н-Шуани | 6-10/0,4 | 0.128 | 0.028 | 0.1
181 | ТП-24-43 160 | Гудермесский РЭС | Чеченская Республика | с. Н-Шуани | 6-10/0,4 | 0.128 | 0.036 | 0.092
182 | ТП-24-44 100 | Гудермесский РЭС | Чеченская Республика | с. Н-Шуани | 6-10/0,4 | 0.08 | 0.033 | 0.047
183 | КТП-24-70 40 | Гудермесский РЭС | Чеченская Республика | с. Мелч-Хи | 6-10/0,4 | 0.032 | 0.12 | 0.2
184 | КТП-24-71 25 | Гудермесский РЭС | Чеченская Республика | с. Мелчхи | 6-10/0,4 | 0.025 | 0.01 | 0.015
185 | КТП-24-75 160 | Гудермесский РЭС | Чеченская Республика | с. Комсомольское | 6-10/0,4 | 0.128 | 0.041 | 0.087
186 | КТП-24-76 250 | Гудермесский РЭС | Чеченская Республика | с. Мелчхи | 6-10/0,4 | 0.2 | 0.033 | 0.167
187 | КТП-24-77 160 | Гудермесский РЭС | Чеченская Республика | с. Шуани | 6-10/0,4 | 0.128 | 0.04 | 0.88
188 | КТП-24-78 250 | Гудермесский РЭС | Чеченская Республика | с. Шуани | 6-10/0,4 | 0.2 | 0.039 | 0.161
189 | КТП-24-79 160 | Гудермесский РЭС | Чеченская Республика | с. Шуани | 6-10/0,4 | 0.128 | 0.04 | 0.088
190 | КТП-24-83 160 | Гудермесский РЭС | Чеченская Республика | с. Мелчхи | 6-10/0,4 | 0.128 | 0.028 | 0.1
191 | КТП 24-89 250 | Гудермесский РЭС | Чеченская Республика | с. Шуани | 6-10/0,4 | 0.2 | 0.066 | 0.133
192 | КТП-24-90 320 | Гудермесский РЭС | Чеченская Республика | с. Комсомольское | 6-10/0,4 | 0.256 | 0.04 | 0.222
193 | КТП-24-99 63 | Гудермесский РЭС | Чеченская Республика | с.Комсомольское, Мечеть | 6-10/0,4 | 0.05 | 0.014 | 0.036
194 | КТП 24-104 250 | Гудермесский РЭС | Чеченская Республика | с. Комсомольское | 6-10/0,4 | 0.2 | 0.025 | 0.175
195 | КТП-24-107 250 | Гудермесский РЭС | Чеченская Республика | с. Комсомольское | 6-10/0,4 | 0.2 | 0.031 | 0.169
196 | ТП-2-3 100 | Гудермесский РЭС | Чеченская Республика | с. Дарбанхи | 6-10/0,4 | 0.08 | 0.023 | 0.057
197 | ТП-2-4 400 | Гудермесский РЭС | Чеченская Республика | с. Дарбанхи | 6-10/0,4 | 0.32 | 0.57 | 0.257
198 | ТП-2-5 100 | Гудермесский РЭС | Чеченская Республика | с. Дарбанхи, психбольница | 6-10/0,4 | 0.08 | 0.011 | 0.069
199 | ТП-2-7 25 | Гудермесский РЭС | Чеченская Республика | с. Дарбанхи, РТПЦ | 6-10/0,4 | 0.025 | 0.01 | 0.015
200 | ТП-2-8 250 | Гудермесский РЭС | Чеченская Республика | с. Брагуны. | 6-10/0,4 | 0.2 | 0.013 | 0.185
201 | ТП-2-9 630 | Гудермесский РЭС | Чеченская Республика | с. Брагуны | 6-10/0,4 | 0.504 | 0.2 | 0.304
202 | ТП-2-14 160 | Гудермесский РЭС | Чеченская Республика | г/з "Брагунский" | 6-10/0,4 | 0.128 | 0.017 | 0.111
203 | ТП-2-17 100 | Гудермесский РЭС | Чеченская Республика | с. Брагуны | 6-10/0,4 | 0.08 | 0.031 | 0.049
204 | ТП-2-21 400 | Гудермесский РЭС | Чеченская Республика | с. Брагуны | 6-10/0,4 | 0.32 | 0.041 | 0.279
205 | ТП-2-22 100 | Гудермесский РЭС | Чеченская Республика | с. Дарбанхи | 6-10/0,4 | 0.08 | 0.024 | 0.056
206 | ТП-2-23 100 | Гудермесский РЭС | Чеченская Республика | с. Брагуны, клуб, школа | 6-10/0,4 | 0.08 | 0.021 | 0.059
207 | ТП-2-26 63 | Гудермесский РЭС | Чеченская Республика | с. Дарбанхи | 6-10/0,4 | 0.05 | 0.015 | 0.035
208 | ТП-2-28 25 | Гудермесский РЭС | Чеченская Республика | с. Дарбанхи | 6-10/0,4 | 0.025 | 0.01 | 0.015
209 | ТП-2-29 160 | Гудермесский РЭС | Чеченская Республика | с. Дарбанхи, школа | 6-10/0,4 | 0.128 | 0.015 | 0.113
210 | ТП-2-31 160 | Гудермесский РЭС | Чеченская Республика | с. Дарбанхи | 6-10/0,4 | 0.128 | 0.029 | 0.099
211 | ТП-2-32 100 | Гудермесский РЭС | Чеченская Республика | с. Дарбанхи, насосная | 6-10/0,4 | 0.08 | 0.02 | 0.06
212 | ТП-2-33 100 | Гудермесский РЭС | Чеченская Республика | с. Дарбанхи | 6-10/0,4 | 0.08 | 0.021 | 0.059
213 | ТП- 5-1 400 | Гудермесский РЭС | Чеченская Республика | пос. Ойсхара | 6-10/0,4 | 0.32 | 0.56 | 0.258
214 | ТП- 5-2 250 | Гудермесский РЭС | Чеченская Республика | пос. Ойсхара | 6-10/0,4 | 0.2 | 0.05 | 0.15
215 | ТП- 5-3 250 | Гудермесский РЭС | Чеченская Республика | пос. Ойсхара | 6-10/0,4 | 0.2 | 0.068 | 0.132
216 | ТП- 5-4 400 | Гудермесский РЭС | Чеченская Республика | пос. Ойсхара | 6-10/0,4 | 0.32 | 0.06 | 0.26
217 | ТП- 5-5 250 | Гудермесский РЭС | Чеченская Республика | пос. Ойсхара | 6-10/0,4 | 0.2 | 0.01 | 0.19
218 | ТП- 5-6 30 | Гудермесский РЭС | Чеченская Республика | пос. Ойсхара | 6-10/0,4 | 0.024 | 0.1 | 0.23
219 | ТП- 5-7 25 | Гудермесский РЭС | Чеченская Республика | пос. Ойсхара | 6-10/0,4 | 0.025 | 0.1 | 0.15
220 | ТП- 5-8 250 | Гудермесский РЭС | Чеченская Республика | пос. Ойсхара | 6-10/0,4 | 0.2 | 0.033 | 0.167
221 | ТП- 5-9 160 | Гудермесский РЭС | Чеченская Республика | пос. Ойсхара | 6-10/0,4 | 0.128 | 0.041 | 0.087
222 | ТП- 5-10 63 | Гудермесский РЭС | Чеченская Республика | пос. Ойсхара | 6-10/0,4 | 0.05 | 0.016 | 0.034
223 | ТП- 5-11 160 | Гудермесский РЭС | Чеченская Республика | пос. Ойсхара | 6-10/0,4 | 0.128 | 0.035 | 0.093
224 | ТП- 5-12 100 | Гудермесский РЭС | Чеченская Республика | пос. Ойсхара | 6-10/0,4 | 0.08 | 0.022 | 0.058
225 | ТП- 5-13 160 | Гудермесский РЭС | Чеченская Республика | пос. Ойсхара | 6-10/0,4 | 0.128 | 0.041 | 0.087
226 | ТП- 5-14 25 | Гудермесский РЭС | Чеченская Республика | пос. Ойсхара | 6-10/0,4 | 0.025 | 0.01 | 0.015
227 | ТП- 5-15 250 | Гудермесский РЭС | Чеченская Республика | пос. Ойсхара | 6-10/0,4 | 0.2 | 0.013 | 0.185
228 | ТП- 5-16 400 | Гудермесский РЭС | Чеченская Республика | пос. Ойсхара | 6-10/0,4 | 0.32 | 0.056 | 0.264
229 | ТП- 5-17 160 | Гудермесский РЭС | Чеченская Республика | пос. Ойсхара | 6-10/0,4 | 0.128 | 0.021 | 0.107
230 | ТП- 5-18 25 | Гудермесский РЭС | Чеченская Республика | пос. Ойсхара | 6-10/0,4 | 0.025 | 0.1 | 0.15
231 | ТП- 5-19 10 | Гудермесский РЭС | Чеченская Республика | пос. Ойсхара | 6-10/0,4 | 0.008 | 0.001 | 0.007
232 | ТП- 5-20 30 | Гудермесский РЭС | Чеченская Республика | пос. Ойсхара | 6-10/0,4 | 0.024 | 0.011 | 0.029
233 | ТП- 5-21 25 | Гудермесский РЭС | Чеченская Республика | пос. Ойсхара | 6-10/0,4 | 0.025 | 0.01 | 0.015
234 | ТП- 5-22 25 | Гудермесский РЭС | Чеченская Республика | пос. Ойсхара | 6-10/0,4 | 0.025 | 0.0015 | 0.01
235 | ТП- 5-23 5 | Гудермесский РЭС | Чеченская Республика | пос. Ойсхара | 6-10/0,4 | 0.004 | 0.001 | 0.003
236 | ТП- 5-24 160 | Гудермесский РЭС | Чеченская Республика | пос. Ойсхара | 6-10/0,4 | 0.128 | 0.023 | 0.105
237 | ТП- 5-25 160 | Гудермесский РЭС | Чеченская Республика | пос. Ойсхара | 6-10/0,4 | 0.128 | 0.02 | 0.99
238 | ТП- 5-26 250 | Гудермесский РЭС | Чеченская Республика | пос. Ойсхара | 6-10/0,4 | 0.2 | 0.021 | 0.179
239 | ТП- 5-27 630 | Гудермесский РЭС | Чеченская Республика | пос. Ойсхара | 6-10/0,4 | 0.504 | 0.104 | 0.4
240 | ТП- 5-28 400 | Гудермесский РЭС | Чеченская Республика | пос. Ойсхара | 6-10/0,4 | 0.32 | 0.1 | 0.22
241 | ТП- 5-29 250 | Гудермесский РЭС | Чеченская Республика | пос. Ойсхара | 6-10/0,4 | 0.2 | 0.05 | 0.15
242 | ТП- 5-30 250 | Гудермесский РЭС | Чеченская Республика | пос. Ойсхара | 6-10/0,4 | 0.2 | 0.065 | 0.135
243 | ТП- 5-31 100 | Гудермесский РЭС | Чеченская Республика | пос. Ойсхара | 6-10/0,4 | 0.08 | 0.025 | 0.055
244 | ТП-1-1 320 | Гудермесский РЭС | Чеченская Республика | пос. Ойсхара | 6-10/0,4 | 0.256 | 0.126 | 0.13
245 | ТП-1-2 400 | Гудермесский РЭС | Чеченская Республика | пос. Ойсхара | 6-10/0,4 | 0.32 | 0.04 | 0.28
246 | ТП-1-3 400 | Гудермесский РЭС | Чеченская Республика | пос. Ойсхара | 6-10/0,4 | 0.32 | 0.058 | 0.262
247 | ТП-1-4 250 | Гудермесский РЭС | Чеченская Республика | пос. Ойсхара | 6-10/0,4 | 0.2 | 0.066 | 0.134
248 | ТП-1-5 160 | Гудермесский РЭС | Чеченская Республика | пос. Ойсхара | 6-10/0,4 | 0.128 | 0.04 | 0.88
249 | ТП-1-6 250 | Гудермесский РЭС | Чеченская Республика | пос. Ойсхара | 6-10/0,4 | 0.2 | 0.038 | 0.162
250 | ТП-1-7 160 | Гудермесский РЭС | Чеченская Республика | пос. Ойсхара | 6-10/0,4 | 0.128 | 0.051 | 0.077
251 | ТП-1-8 63 | Гудермесский РЭС | Чеченская Республика | пос. Ойсхара | 6-10/0,4 | 0.05 | 0.01 | 0.04
252 | ТП-1-9 400 | Гудермесский РЭС | Чеченская Республика | пос. Ойсхара | 6-10/0,4 | 0.32 | 0.092 | 0.228
253 | ТП-1-10 400 | Гудермесский РЭС | Чеченская Республика | пос. Ойсхара | 6-10/0,4 | 0.32 | 0.079 | 0.241
254 | ТП-1-11 400 | Гудермесский РЭС | Чеченская Республика | пос. Ойсхара | 6-10/0,4 | 0.32 | 0.053 | 0.267
255 | ТП-1-12 250 | Гудермесский РЭС | Чеченская Республика | пос. Ойсхара | 6-10/0,4 | 0.2 | 0.022 | 0.178
256 | ТП-1-13 400 | Гудермесский РЭС | Чеченская Республика | пос. Ойсхара | 6-10/0,4 | 0.32 | 0.1 | 0.22
257 | ТП-1-14 25 | Гудермесский РЭС | Чеченская Республика | пос. Ойсхара | 6-10/0,4 | 0.025 | 0.005 | 0.02
258 | ТП-1-15 25 | Гудермесский РЭС | Чеченская Республика | пос. Ойсхара | 6-10/0,4 | 0.025 | 0.009 | 0.016
259 | ТП-1-16 250 | Гудермесский РЭС | Чеченская Республика | пос. Ойсхара | 6-10/0,4 | 0.2 | 0.042 | 0.158
260 | ТП-1-17 63 | Гудермесский РЭС | Чеченская Республика | пос. Ойсхара | 6-10/0,4 | 0.05 | 0.012 | 0.038
261 | ТП-1-18 25 | Гудермесский РЭС | Чеченская Республика | пос. Ойсхара | 6-10/0,4 | 0.025 | 0.008 | 0.017
ПС Бердыкель
1 | КТП 4-1\160 кВА | Грозненский РЭС | Чеченская Республика | с.Нов.Центарой | 6/0,4 | 0.16 | 0.064 | 0.04992
2 | КТП 4-2\180 кВА | Грозненский РЭС | Чеченская Республика | с.Нов.Центарой | 6/0,4 | 0.18 | 0.072 | 0.0576
3 | КТП 4-3\100 кВА | Грозненский РЭС | Чеченская Республика | с.Нов.Центарой | 6/0,4 | 0.1 | 0.04 | 0.026
4 | КТП 4-4\160 кВА | Грозненский РЭС | Чеченская Республика | с.Нов.Центарой | 6/0,4 | 0.16 | 0.064 | 0.04352
5 | КТП 4-5\100 кВА | Грозненский РЭС | Чеченская Республика | с.Нов.Центарой | 6/0,4 | 0.1 | 0.04 | 0.0224
6 | КТП 4-6\100 кВА | Грозненский РЭС | Чеченская Республика | с.Нов.Центарой | 6/0,4 | 0.1 | 0.04 | 0.032
7 | КТП 4-7\320 кВА | Грозненский РЭС | Чеченская Республика | с.Нов.Центарой | 6/0,4 | 0.32 | 0.128 | 0.1024
8 | КТП 4-8\400 кВА | Грозненский РЭС | Чеченская Республика | с.Нов.Центарой | 6/0,4 | 0.4 | 0.16 | 0.128
9 | КТП 4-9/160 кВА | Грозненский РЭС | Чеченская Республика | с.Нов.Центарой | 6/0,4 | 0.16 | 0.064 | 0.0512
ПС Бердыкель
1 | КТП 4-13\400 кВА | Грозненский РЭС | Чеченская Республика | с. Беркат-Юрт | 6/0,4 | 0.4 | 0.16 | 0.08
2 | КТП 4-14/250 кВА | Грозненский РЭС | Чеченская Республика | с. Беркат-Юрт | 6/0,4 | 0.25 | 0.1 | 0.05
3 | КТП 4-15/250 кВА | Грозненский РЭС | Чеченская Республика | с. Беркат-Юрт | 6/0,4 | 0.25 | 0.1 | 0.05
4 | КТП 4-16/160 кВА | Грозненский РЭС | Чеченская Республика | с. Беркат-Юрт | 6/0,4 | 0.16 | 0.064 | 0.032
5 | КТП 4-17\100 кВА | Грозненский РЭС | Чеченская Республика | с. Беркат-Юрт | 6/0,4 | 0.1 | 0.04 | 0.02
6 | КТП 4-18/160 кВА | Грозненский РЭС | Чеченская Республика | с. Беркат-Юрт | 6/0,4 | 0.16 | 0.064 | 0.032
7 | КТП 4-19/250 кВА | Грозненский РЭС | Чеченская Республика | с. Беркат-Юрт | 6/0,4 | 0.25 | 0.1 | 0.05
8 | КТП 4-20\100 кВА | Грозненский РЭС | Чеченская Республика | с. Беркат-Юрт | 6/0,4 | 0.1 | 0.04 | 0.02
9 | КТП 4-21/250 кВА | Грозненский РЭС | Чеченская Республика | с. Беркат-Юрт | 6/0,4 | 0.25 | 0.1 | 0.05
10 | КТП 4-22/160 кВА | Грозненский РЭС | Чеченская Республика | с. Беркат-Юрт | 6/0,4 | 0.16 | 0.064 | 0.032
11 | КТП-4-38/100 кВа | Грозненский РЭС | Чеченская Республика | с. Беркат-Юрт | 6/0,4 | 0.1 | 0.04 | 0.02
12 | КТП 4-40/160 кВА | Грозненский РЭС | Чеченская Республика | с. Беркат-Юрт | 6/0,4 | 0.16 | 0.064 | 0.032
13 | КТП-4-42/160 кВа | Грозненский РЭС | Чеченская Республика | с. Беркат-Юрт | 6/0,4 | 0.16 | 0.064 | 0.032
ПС Бердыкель
1 | КТП 6-1\400 кВА | Грозненский РЭС | Чеченская Республика | с. Комсомольское | 6/0,4 | 0.4 | 0.176 | 0.0792
2 | КТП 6-2/100 кВА | Грозненский РЭС | Чеченская Республика | с. Комсомольское | 6/0,4 | 0.1 | 0.044 | 0.0198
3 | ЗТП 6-3/160 кВА | Грозненский РЭС | Чеченская Республика | с. Комсомольское | 6/0,4 | 0.16 | 0.0704 | 0.03168
4 | МТП 6-4\400 кВА | Грозненский РЭС | Чеченская Республика | с. Комсомольское | 6/0,4 | 0.4 | 0.176 | 0.0792
5 | КТП 6-5/160 кВА | Грозненский РЭС | Чеченская Республика | с. Комсомольское | 6/0,4 | 0.16 | 0.0704 | 0.03168
6 | КТП 6-6/160 кВА | Грозненский РЭС | Чеченская Республика | с. Комсомольское | 6/0,4 | 0.16 | 0.0704 | 0.03168
7 | КТП 6-7/250 кВА | Грозненский РЭС | Чеченская Республика | с. Комсомольское | 6/0,4 | 0.25 | 0.11 | 0.0495
8 | КТП 6-8/250 кВА | Грозненский РЭС | Чеченская Республика | с. Комсомольское | 6/0,4 | 0.25 | 0.11 | 0.0495
9 | КТП 6-9/250кВА | Грозненский РЭС | Чеченская Республика | с. Комсомольское | 6/0,4 | 0.25 | 0.11 | 0.0495
10 | КТП 6-10/250кВА | Грозненский РЭС | Чеченская Республика | с. Комсомольское | 6/0,4 | 0.25 | 0.11 | 0.0495
11 | КТП 6-16/160 кВА | Грозненский РЭС | Чеченская Республика | с. Комсомольское | 6/0,4 | 0.16 | 0.0704 | 0.03168
ПС Бердыкель
1 | КТП-5-2/250 кВа | Грозненский РЭС | Чеченская Республика | с. Комсомольское | 6/0,4 | 0.25 | 0.11 | 0.0495
2 | КТП-5-4/160 кВа | Грозненский РЭС | Чеченская Республика | с. Комсомольское | 6/0,4 | 0.16 | 0.0704 | 0.03168
3 | КТП-5-5/250 кВа | Грозненский РЭС | Чеченская Республика | с. Комсомольское | 6/0,4 | 0.25 | 0.11 | 0.0495
4 | КТП-5-9/250 кВа | Грозненский РЭС | Чеченская Республика | с. Комсомольское | 6/0,4 | 0.25 | 0.11 | 0.0495
5 | КТП-5-14/160 кВа | Грозненский РЭС | Чеченская Республика | с. Комсомольское | 6/0,4 | 0.25 | 0.11 | 0.0495
6 | КТП-5-21/160 кВа | Грозненский РЭС | Чеченская Республика | с. Комсомольское | 6/0,4 | 0.16 | 0.0704 | 0.03168
ПС. Октябрьская
1 | КТП-4-1/160 кВа | Грозненский РЭС | Чеченская Республика | пос. Гикало | 6/0,4 | 0.16 | 0.0576 | 0.03168
2 | КТП-4-2/250 кВа | Грозненский РЭС | Чеченская Республика | пос. Гикало | 6/0,4 | 0.25 | 0.09 | 0.0495
3 | КТП-4-3/400 кВа | Грозненский РЭС | Чеченская Республика | пос. Гикало | 6/0,4 | 0.4 | 0.144 | 0.0792
4 | КТП-4-4/160 кВа | Грозненский РЭС | Чеченская Республика | пос. Гикало | 6/0,4 | 0.16 | 0.0576 | 0.03168
5 | КТП-4-5/100 кВа | Грозненский РЭС | Чеченская Республика | пос. Гикало | 6/0,4 | 0.1 | 0.036 | 0.0198
6 | КТП-4-7/250 кВа | Грозненский РЭС | Чеченская Республика | пос. Гикало | 6/0,4 | 0.25 | 0.09 | 0.0495
7 | КТП-4-8/400 кВа | Грозненский РЭС | Чеченская Республика | пос. Гикало | 6/0,4 | 0.4 | 0.144 | 0.0792
8 | КТП-4-10/400 кВа | Грозненский РЭС | Чеченская Республика | пос. Гикало | 6/0,4 | 0.4 | 0.144 | 0.0792
9 | КТП-4-11/400 кВа | Грозненский РЭС | Чеченская Республика | пос. Гикало | 6/0,4 | 0.4 | 0.144 | 0.0792
10 | КТП-4-12/250 кВа | Грозненский РЭС | Чеченская Республика | пос. Гикало | 6/0,4 | 0.25 | 0.09 | 0.0495
11 | КТП-4-13/400 кВа | Грозненский РЭС | Чеченская Республика | пос. Гикало | 6/0,4 | 0.4 | 0.144 | 0.0792
12 | КТП-4-14/400 кВа | Грозненский РЭС | Чеченская Республика | пос. Гикало | 6/0,4 | 0.4 | 0.144 | 0.0792
13 | КТП-4-15/160 кВа | Грозненский РЭС | Чеченская Республика | пос. Гикало | 6/0,4 | 0.16 | 0.0576 | 0.03168
14 | КТП-4-16/250 кВа | Грозненский РЭС | Чеченская Республика | пос. Гикало | 6/0,4 | 0.25 | 0.09 | 0.0495
15 | КТП-4-17/250 кВа | Грозненский РЭС | Чеченская Республика | пос. Гикало | 6/0,4 | 0.25 | 0.09 | 0.0495
16 | КТП-4-21/250 кВа | Грозненский РЭС | Чеченская Республика | пос. Гикало | 6/0,4 | 0.25 | 0.09 | 0.0495
17 | КТП-4-23/100 кВа | Грозненский РЭС | Чеченская Республика | пос. Гикало | 6/0,4 | 0.1 | 0.036 | 0.0198
18 | КТП-4-24/100 кВа | Грозненский РЭС | Чеченская Республика | пос. Гикало | 6/0,4 | 0.1 | 0.036 | 0.0198
19 | КТП-4-25/250 кВа | Грозненский РЭС | Чеченская Республика | пос. Гикало | 6/0,4 | 0.25 | 0.09 | 0.0495
ПС. Октябрьская
1 | КТП-2-1/100 кВа | Грозненский РЭС | Чеченская Республика | с. Пригородное | 6/0,4 | 0.1 | 0.036 | 0.0198
2 | КТП-2-3/100 кВа | Грозненский РЭС | Чеченская Республика | с. Пригородное | 6/0,4 | 0.1 | 0.036 | 0.0198
3 | КТП-2-4/160 кВа | Грозненский РЭС | Чеченская Республика | с. Пригородное | 6/0,4 | 0.16 | 0.0576 | 0.03168
4 | КТП-2-5/250 кВа | Грозненский РЭС | Чеченская Республика | с. Пригородное | 6/0,4 | 0.25 | 0.09 | 0.0495
5 | КТП-2-6/250 кВа | Грозненский РЭС | Чеченская Республика | с. Пригородное | 6/0,4 | 0.25 | 0.09 | 0.0495
6 | КТП-2-7/160 кВа | Грозненский РЭС | Чеченская Республика | с. Пригородное | 6/0,4 | 0.16 | 0.0576 | 0.03168
7 | КТП-2-8/250 кВа | Грозненский РЭС | Чеченская Республика | с. Пригородное | 6/0,4 | 0.25 | 0.09 | 0.0495
8 | КТП-2-9/160 кВа | Грозненский РЭС | Чеченская Республика | с. Пригородное | 6/0,4 | 0.16 | 0.0576 | 0.03168
9 | КТП-2-10/400 кВа | Грозненский РЭС | Чеченская Республика | с. Пригородное | 6/0,4 | 0.4 | 0.144 | 0.0792
10 | КТП-2-11/250 кВа | Грозненский РЭС | Чеченская Республика | с. Пригородное | 6/0,4 | 0.25 | 0.09 | 0.0495
11 | КТП-2-14/250 кВа | Грозненский РЭС | Чеченская Республика | с. Пригородное | 6/0,4 | 0.25 | 0.09 | 0.0495
12 | КТП-2-15/160 кВа | Грозненский РЭС | Чеченская Республика | с. Пригородное | 6/0,4 | 0.16 | 0.0576 | 0.03168
13 | КТП-2-17/250 кВа | Грозненский РЭС | Чеченская Республика | с. Пригородное | 6/0,4 | 0.25 | 0.09 | 0.0495
14 | КТП-2-18/100кВа | Грозненский РЭС | Чеченская Республика | с. Пригородное | 6/0,4 | 0.1 | 0.036 | 0.0198
15 | КТП-2-19/160 кВа | Грозненский РЭС | Чеченская Республика | с. Пригородное | 6/0,4 | 0.16 | 0.0576 | 0.03168
16 | КТП-2-22/160 кВа | Грозненский РЭС | Чеченская Республика | с. Пригородное | 6/0,4 | 0.16 | 0.0576 | 0.03168
17 | КТП-2-35/160 кВа | Грозненский РЭС | Чеченская Республика | с. Пригородное | 6/0,4 | 0.16 | 0.0576 | 0.03168
18 | КТП-2-36/250 кВа | Грозненский РЭС | Чеченская Республика | с. Пригородное | 6/0,4 | 0.25 | 0.09 | 0.0495
19 | КТП-2-39/100 кВа | Грозненский РЭС | Чеченская Республика | с. Пригородное | 6/0,4 | 0.1 | 0.036 | 0.0198
20 | КТП-2-41/250 кВа | Грозненский РЭС | Чеченская Республика | с. Пригородное | 6/0,4 | 0.25 | 0.09 | 0.0495
ПС. Октябрьская
1 | КТП-3-1/100 кВа | Грозненский РЭС | Чеченская Республика | с. Чечен-Аул | 6/0,4 | 0.1 | 0.0464 | 0.01856
2 | КТП-3-3/250 кВа | Грозненский РЭС | Чеченская Республика | с. Чечен-Аул | 6/0,4 | 0.25 | 0.116 | 0.0464
3 | МТП-3-4/400 кВа | Грозненский РЭС | Чеченская Республика | с. Чечен-Аул | 6/0,4 | 0.4 | 0.1856 | 0.07424
4 | КТПН-3-5/630 кВа | Грозненский РЭС | Чеченская Республика | с. Чечен-Аул | 6/0,4 | 0.63 | 0.29232 | 0.11693
5 | КТПН-3-6/400 кВа | Грозненский РЭС | Чеченская Республика | с. Чечен-Аул | 6/0,4 | 0.4 | 0.1856 | 0.07424
6 | КТП-3-7/100 кВа | Грозненский РЭС | Чеченская Республика | с. Чечен-Аул | 6/0,4 | 0.1 | 0.0464 | 0.01856
7 | КТП-3-8/400 кВа | Грозненский РЭС | Чеченская Республика | с. Чечен-Аул | 6/0,4 | 0.4 | 0.1856 | 0.07424
8 | КТП-3-9/63 кВа | Грозненский РЭС | Чеченская Республика | с. Чечен-Аул | 6/0,4 | 0.063 | 0.029232 | 0.011693
9 | МТП-3-10/630кВа | Грозненский РЭС | Чеченская Республика | с. Чечен-Аул | 6/0,4 | 0.63 | 0.29232 | 0.11693
10 | КТП-3-11/160 кВа | Грозненский РЭС | Чеченская Республика | с. Чечен-Аул | 6/0,4 | 0.16 | 0.07424 | 0.029696
11 | КТП-3-12/250 кВа | Грозненский РЭС | Чеченская Республика | с. Чечен-Аул | 6/0,4 | 0.25 | 0.116 | 0.0464
12 | КТП-3-13/100 кВа | Грозненский РЭС | Чеченская Республика | с. Чечен-Аул | 6/0,4 | 0.1 | 0.0464 | 0.01856
13 | КТП-3-14/250 кВа | Грозненский РЭС | Чеченская Республика | с. Чечен-Аул | 6/0,4 | 0.25 | 0.116 | 0.0464
14 | КТП-3-15/250 кВа | Грозненский РЭС | Чеченская Республика | с. Чечен-Аул | 6/0,4 | 0.25 | 0.116 | 0.0464
15 | КТП-3-16/25 кВа | Грозненский РЭС | Чеченская Республика | с. Чечен-Аул | 6/0,4 | 0.025 | 0.0116 | 0.00464
16 | КТП-3-17/100 кВа | Грозненский РЭС | Чеченская Республика | с. Чечен-Аул | 6/0,4 | 0.1 | 0.0464 | 0.01856
17 | КТП-3-18/160 кВа | Грозненский РЭС | Чеченская Республика | с. Чечен-Аул | 6/0,4 | 0.16 | 0.07424 | 0.029696
18 | КТП-3-19/160 кВа | Грозненский РЭС | Чеченская Республика | с. Чечен-Аул | 6/0,4 | 0.16 | 0.07424 | 0.029696
19 | КТП-3-21/160 кВа | Грозненский РЭС | Чеченская Республика | с. Чечен-Аул | 6/0,4 | 0.16 | 0.07424 | 0.029696
20 | КТП-3-22/160 кВа | Грозненский РЭС | Чеченская Республика | с. Чечен-Аул | 6/0,4 | 0.16 | 0.07424 | 0.029696
21 | КТП-3-24/40 кВа | Грозненский РЭС | Чеченская Республика | с. Чечен-Аул | 6/0,4 | 0.04 | 0.01856 | 0.007424
22 | КТП-3-49/160 кВа | Грозненский РЭС | Чеченская Республика | с. Чечен-Аул | 6/0,4 | 0.16 | 0.07424 | 0.029696
ПС. Петропавловская
1 | КТП-5-1/160 кВа | Грозненский РЭС | Чеченская Республика | ст. Петропавловская | 6/0,4 | 0.16 | 0.06656 | 0.029952
2 | КТП-5-2/250 кВа | Грозненский РЭС | Чеченская Республика | ст. Ильиновская | 6/0,4 | 0.25 | 0.104 | 0.0468
3 | КТП-5-3/100 кВа | Грозненский РЭС | Чеченская Республика | ст. Ильиновская | 6/0,4 | 0.1 | 0.0416 | 0.01872
4 | КТП-5-4/100 кВа | Грозненский РЭС | Чеченская Республика | ст. Ильиновская | 6/0,4 | 0.1 | 0.0416 | 0.01872
5 | КТП-5-5/400 кВа | Грозненский РЭС | Чеченская Республика | ст. Ильиновская | 6/0,4 | 0.4 | 0.1664 | 0.07488
6 | КТП-5-6/160 кВа | Грозненский РЭС | Чеченская Республика | ст. Ильиновская | 6/0,4 | 0.16 | 0.06656 | 0.029952
7 | КТП-5-8/100 кВа | Грозненский РЭС | Чеченская Республика | ст. Ильиновская | 6/0,4 | 0.1 | 0.0416 | 0.01872
8 | КТП-5-17/160 кВа | Грозненский РЭС | Чеченская Республика | ст. Ильиновская | 6/0,4 | 0.16 | 0.06656 | 0.029952
9 | КТП-5-18/160 кВа | Грозненский РЭС | Чеченская Республика | ст. Ильиновская | 6/0,4 | 0.16 | 0.06656 | 0.029952
ПС. Петропавловская
1 | МТП-2-1/250 кВа | Грозненский РЭС | Чеченская Республика | ст. Петропавловская | 6/0,4 | 0.25 | 0.104 | 0.0468
2 | МТП-2-2/630кВа | Грозненский РЭС | Чеченская Республика | ст. Петропавловская | 6/0,4 | 0.63 | 0.26208 | 0.11794
3 | КТП-2-3/63 кВа | Грозненский РЭС | Чеченская Республика | ст. Петропавловская | 6/0,4 | 0.063 | 0.026208 | 0.011794
4 | МТП-2-5/400 кВа | Грозненский РЭС | Чеченская Республика | ст. Петропавловская | 6/0,4 | 0.4 | 0.1664 | 0.07488
5 | МТП-2-6/63кВа | Грозненский РЭС | Чеченская Республика | ст. Петропавловская | 6/0,4 | 0.063 | 0.026208 | 0.011794
6 | МТП-2-7/100 кВа | Грозненский РЭС | Чеченская Республика | ст. Петропавловская | 6/0,4 | 0.1 | 0.0416 | 0.01872
7 | МТП-2-8/160 кВа | Грозненский РЭС | Чеченская Республика | ст. Петропавловская | 6/0,4 | 0.16 | 0.06656 | 0.029952
8 | КТП-2-10/160 кВа | Грозненский РЭС | Чеченская Республика | ст. Петропавловская | 6/0,4 | 0.16 | 0.06656 | 0.029952
ПС. Толстой-Юрт
1 | КТП-8-1/100 кВа | Грозненский РЭС | Чеченская Республика | с. Толстой-Юрт | 6/0,4 | 0.1 | 0.036 | 0.018
2 | КТП-8-2/250 кВа | Грозненский РЭС | Чеченская Республика | с. Толстой-Юрт | 6/0,4 | 0.25 | 0.09 | 0.045
3 | КТП-8-3/160 кВа | Грозненский РЭС | Чеченская Республика | с. Толстой-Юрт | 6/0,4 | 0.16 | 0.0576 | 0.0288
4 | КТП-8-4/160 кВа | Грозненский РЭС | Чеченская Республика | с. Толстой-Юрт | 6/0,4 | 0.16 | 0.0576 | 0.0288
5 | КТП-8-5/160 кВа | Грозненский РЭС | Чеченская Республика | с. Толстой-Юрт | 6/0,4 | 0.16 | 0.0576 | 0.0288
6 | КТП-8-6/40 кВа | Грозненский РЭС | Чеченская Республика | с. Толстой-Юрт | 6/0,4 | 0.04 | 0.0144 | 0.0072
7 | КТП-8-7/160 кВа | Грозненский РЭС | Чеченская Республика | с. Толстой-Юрт | 6/0,4 | 0.16 | 0.0576 | 0.0288
8 | КТП-8-8/160 кВа | Грозненский РЭС | Чеченская Республика | с. Толстой-Юрт | 6/0,4 | 0.16 | 0.0576 | 0.0288
9 | КТП-8-9/160 кВа | Грозненский РЭС | Чеченская Республика | с. Толстой-Юрт | 6/0,4 | 0.16 | 0.0576 | 0.0288
10 | КТП-8-10/160 кВа | Грозненский РЭС | Чеченская Республика | с. Толстой-Юрт | 6/0,4 | 0.16 | 0.0576 | 0.0288
11 | КТП-8-13/250 кВа | Грозненский РЭС | Чеченская Республика | с. Толстой-Юрт | 6/0,4 | 0.25 | 0.09 | 0.045
12 | КТП-8-14/400кВа | Грозненский РЭС | Чеченская Республика | с. Толстой-Юрт | 6/0,4 | 0.4 | 0.144 | 0.072
13 | КТП-8-15/250 кВа | Грозненский РЭС | Чеченская Республика | с. Толстой-Юрт | 6/0,4 | 0.25 | 0.09 | 0.045
14 | КТП-8-16/250 кВа | Грозненский РЭС | Чеченская Республика | с. Толстой-Юрт | 6/0,4 | 0.25 | 0.09 | 0.045
15 | КТП-8-17/160 кВа | Грозненский РЭС | Чеченская Республика | с. Толстой-Юрт | 6/0,4 | 0.16 | 0.0576 | 0.0288
16 | КТП-8-18/160 кВа | Грозненский РЭС | Чеченская Республика | с. Толстой-Юрт | 6/0,4 | 0.16 | 0.0576 | 0.0288
17 | КТП-8-19/100 кВа | Грозненский РЭС | Чеченская Республика | с. Толстой-Юрт | 6/0,4 | 0.1 | 0.036 | 0.018
18 | КТП-8-20/160 кВа | Грозненский РЭС | Чеченская Республика | с. Толстой-Юрт | 6/0,4 | 0.16 | 0.0576 | 0.0288
19 | КТП-8-21/160 кВа | Грозненский РЭС | Чеченская Республика | с. Толстой-Юрт | 6/0,4 | 0.16 | 0.0576 | 0.0288
ПС. Толстой-Юрт
1 | КТПН-2-1/400 кВа | Грозненский РЭС | Чеченская Республика | с. Толстой-Юрт | 6/0,4 | 0.4 | 0.144 | 0.072
2 | КТПН-2-2/250 кВа | Грозненский РЭС | Чеченская Республика | с. Толстой-Юрт | 6/0,4 | 0.25 | 0.09 | 0.045
3 | КТП-2-3/250 кВа | Грозненский РЭС | Чеченская Республика | с. Толстой-Юрт | 6/0,4 | 0.25 | 0.09 | 0.045
4 | КТПН-2-4/400 кВа | Грозненский РЭС | Чеченская Республика | с. Толстой-Юрт | 6/0,4 | 0.4 | 0.144 | 0.072
5 | КТПН-2-8/250 кВа | Грозненский РЭС | Чеченская Республика | с. Толстой-Юрт | 6/0,4 | 0.25 | 0.09 | 0.045
6 | КТП-2-11/250 кВа | Грозненский РЭС | Чеченская Республика | с. Толстой-Юрт | 6/0,4 | 0.25 | 0.09 | 0.045
ПС. Озеро
1 | КТПН-6-1/400 кВа | Грозненский РЭС | Чеченская Республика | с. Виноградное | 6/0,4 | 0.4 | 0.144 | 0.072
2 | КТПН-6-2/250 кВа | Грозненский РЭС | Чеченская Республика | с. Виноградное | 6/0,4 | 0.25 | 0.09 | 0.045
3 | КТП-6-3/160 кВа | Грозненский РЭС | Чеченская Республика | с. Виноградное | 6/0,4 | 0.16 | 0.0576 | 0.0288
4 | КТП-6-5/63 кВа | Грозненский РЭС | Чеченская Республика | с. Виноградное | 6/0,4 | 0.063 | 0.02268 | 0.01134
5 | КТП-6-7/160 кВа | Грозненский РЭС | Чеченская Республика | с. Виноградное | 6/0,4 | 0.16 | 0.0576 | 0.0288
6 | КТПН-6-8/250 кВа | Грозненский РЭС | Чеченская Республика | с. Виноградное | 6/0,4 | 0.25 | 0.09 | 0.045
7 | КТП-6-9/100 кВа | Грозненский РЭС | Чеченская Республика | с. Виноградное | 6/0,4 | 0.1 | 0.036 | 0.018
8 | КТП-6-10/160 кВа | Грозненский РЭС | Чеченская Республика | с. Виноградное | 6/0,4 | 0.16 | 0.0576 | 0.0288
ПС. Горячеисточненская
1 | КТП-6-8/160 кВа | Грозненский РЭС | Чеченская Республика | ст. Горячеисточненская | 6/0,4 | 0.16 | 0.0576 | 0.0288
ПС. Озеро
1 | КТП-4-1/250 кВа | Грозненский РЭС | Чеченская Республика | пос. Набережный | 6/0,4 | 0.25 | 0.09 | 0.045
ПС. Озеро
1 | КТП-8-3/100 кВа | Грозненский РЭС | Чеченская Республика | с. Виноградное | 6/0,4 | 0.1 | 0.036 | 0.018
2 | МТП-8-4/250 кВа | Грозненский РЭС | Чеченская Республика | с. Виноградное | 6/0,4 | 0.25 | 0.09 | 0.045
3 | КТПН-8-5/250 кВа | Грозненский РЭС | Чеченская Республика | с. Виноградное | 6/0,4 | 0.25 | 0.09 | 0.045
4 | КТП-8-6/160 кВа | Грозненский РЭС | Чеченская Республика | с. Виноградное | 6/0,4 | 0.16 | 0.0576 | 0.0288
ПС. Правобережная
1 | КТП-3-1/160 кВа | Грозненский РЭС | Чеченская Республика | с. Правобережная | 6/0,4 | 0.16 | 0.0576 | 0.0288
2 | КТП-3-3/100 кВа | Грозненский РЭС | Чеченская Республика | с. Правобережная | 6/0,4 | 0.1 | 0.036 | 0.018
3 | КТП-3-4/100 кВа | Грозненский РЭС | Чеченская Республика | с. Правобережная | 6/0,4 | 0.1 | 0.036 | 0.018
4 | КТПН-3-7/250 кВа | Грозненский РЭС | Чеченская Республика | с. Правобережная | 6/0,4 | 0.25 | 0.09 | 0.045
5 | КТП-3-8/100 кВа | Грозненский РЭС | Чеченская Республика | с. Правобережная | 6/0,4 | 0.1 | 0.036 | 0.018
ПС. Петропавловская
1 | МТП-6-1/250 кВа | Грозненский РЭС | Чеченская Республика | ст. Петропавловская | 6/0,4 | 0.25 | 0.09 | 0.045
2 | КТП-6-2/160 кВа | Грозненский РЭС | Чеченская Республика | ст. Петропавловская | 6/0,4 | 0.16 | 0.0576 | 0.0288
3 | КТП-6-3/400 кВа | Грозненский РЭС | Чеченская Республика | ст. Петропавловская | 6/0,4 | 0.4 | 0.144 | 0.072
4 | КТП-6-4/250 кВа | Грозненский РЭС | Чеченская Республика | ст. Петропавловская | 6/0,4 | 0.25 | 0.09 | 0.045
5 | КТП-6-5/160 кВа | Грозненский РЭС | Чеченская Республика | ст. Петропавловская | 6/0,4 | 0.16 | 0.0576 | 0.0288
6 | КТП-6-6/160 кВа | Грозненский РЭС | Чеченская Республика | ст. Петропавловская | 6/0,4 | 0.16 | 0.0576 | 0.0288
7 | КТП-6-7/250 кВа | Грозненский РЭС | Чеченская Республика | ст. Петропавловская | 6/0,4 | 0.25 | 0.09 | 0.045
ПС. Правобережная
1 | КТП-1-2/250 кВа | Грозненский РЭС | Чеченская Республика | с. Правобережная | 6/0,4 | 0.25 | 0.106 | 0.0477
2 | КТП-1-3/250 кВа | Грозненский РЭС | Чеченская Республика | с. Правобережная | 6/0,4 | 0.25 | 0.106 | 0.0477
3 | КТП-1-4/160 кВа | Грозненский РЭС | Чеченская Республика | с. Правобережная | 6/0,4 | 0.16 | 0.06784 | 0.030528
4 | КТПН-1-5/250 кВа | Грозненский РЭС | Чеченская Республика | с. Правобережная | 6/0,4 | 0.25 | 0.106 | 0.0477
5 | КТП-1-6/100 кВа | Грозненский РЭС | Чеченская Республика | с. Правобережная | 6/0,4 | 0.16 | 0.06784 | 0.030528
6 | КТПН-1-7/160 кВа | Грозненский РЭС | Чеченская Республика | с. Правобережная | 6/0,4 | 0.16 | 0.06784 | 0.030528
7 | КТП-1-8/250 кВа | Грозненский РЭС | Чеченская Республика | с. Правобережная | 6/0,4 | 0.25 | 0.106 | 0.0477
8 | КТП-1-13/400 кВа | Грозненский РЭС | Чеченская Республика | с. Правобережная | 6/0,4 | 0.4 | 0.1696 | 0.07632
9 | КТП-1-14/160 кВа | Грозненский РЭС | Чеченская Республика | с. Правобережная | 6/0,4 | 0.16 | 0.06784 | 0.030528
10 | КТП-1-15/250 кВа | Грозненский РЭС | Чеченская Республика | с. Правобережная | 6/0,4 | 0.25 | 0.106 | 0.0477
11 | КТП-1-16/160 кВа | Грозненский РЭС | Чеченская Республика | с. Правобережная | 6/0,4 | 0.16 | 0.06784 | 0.030528
12 | КТП-1-17/180 кВа | Грозненский РЭС | Чеченская Республика | с. Правобережная | 6/0,4 | 0.18 | 0.07632 | 0.034344
13 | КТП-1-18/63 кВа | Грозненский РЭС | Чеченская Республика | с. Правобережная | 6/0,4 | 0.063 | 0.026712 | 0.01202
14 | КТП-1-19/160 кВа | Грозненский РЭС | Чеченская Республика | с. Правобережная | 6/0,4 | 0.16 | 0.06784 | 0.030528
15 | КТП-1-20/100 кВа | Грозненский РЭС | Чеченская Республика | с. Правобережная | 6/0,4 | 0.1 | 0.0424 | 0.01908
16 | КТП-1-24/160 кВа | Грозненский РЭС | Чеченская Республика | с. Правобережная | 6/0,4 | 0.16 | 0.06784 | 0.030528
17 | КТП-1-29/160 кВа | Грозненский РЭС | Чеченская Республика | с. Правобережная | 6/0,4 | 0.16 | 0.06784 | 0.030528
18 | КТП-1-32/250 кВа | Грозненский РЭС | Чеченская Республика | с. Правобережная | 6/0,4 | 0.25 | 0.106 | 0.0477
ПС. Предгорная
1 | КТП-3-2/160 кВа | Грозненский РЭС | Чеченская Республика | с. Ст. Атаги | 10/0,4 | 0.16 | 0.0576 | 0.0288
2 | КТПН-3-4/160 кВа | Грозненский РЭС | Чеченская Республика | с. Ст. Атаги | 10/0,4 | 0.16 | 0.0576 | 0.0288
3 | КТП-3-5/160 кВа | Грозненский РЭС | Чеченская Республика | с. Ст. Атаги | 10/0,4 | 0.16 | 0.0576 | 0.0288
4 | КТП-3-6/160 кВа | Грозненский РЭС | Чеченская Республика | с. Ст. Атаги | 10/0,4 | 0.16 | 0.0576 | 0.0288
5 | ЗТП-3-7/315 кВа | Грозненский РЭС | Чеченская Республика | с. Ст. Атаги | 10/0,4 | 0.315 | 0.1134 | 0.0567
6 | МТП-3-9/630 кВа | Грозненский РЭС | Чеченская Республика | с. Ст. Атаги | 10/0,4 | 0.63 | 0.2268 | 0.1134
7 | КТП-3-10/250 кВа | Грозненский РЭС | Чеченская Республика | с. Ст. Атаги | 10/0,4 | 0.25 | 0.09 | 0.045
8 | КТП-3-11/400 кВа | Грозненский РЭС | Чеченская Республика | с. Ст. Атаги | 10/0,4 | 0.4 | 0.144 | 0.072
9 | КТПН-3-13/630 кВа | Грозненский РЭС | Чеченская Республика | с. Ст. Атаги | 10/0,4 | 0.63 | 0.2268 | 0.1134
10 | КТП-3-14/160 кВа | Грозненский РЭС | Чеченская Республика | с. Ст. Атаги | 10/0,4 | 0.16 | 0.0576 | 0.0288
11 | КТП-3-15/100 кВа | Грозненский РЭС | Чеченская Республика | с. Ст. Атаги | 10/0,4 | 0.1 | 0.036 | 0.018
12 | КТП-3-16/100 кВа | Грозненский РЭС | Чеченская Республика | с. Ст. Атаги | 10/0,4 | 0.1 | 0.036 | 0.018
13 | КТП-3-17/100 кВа | Грозненский РЭС | Чеченская Республика | с. Ст. Атаги | 10/0,4 | 0.1 | 0.036 | 0.018
ПС. Предгорная
1 | КТП-5-3/250 кВа | Грозненский РЭС | Чеченская Республика | с. Ст. Атаги | 10/0,4 | 0.25 | 0.09 | 0.045
ПС. Предгорная
1 | КТПН-2-2/250 кВа | Грозненский РЭС | Чеченская Республика | с. Ст. Атаги | 10/0,4 | 0.25 | 0.11 | 0.033
2 | КТП-2-3/100 кВа | Грозненский РЭС | Чеченская Республика | с. Ст. Атаги | 10/0,4 | 0.1 | 0.044 | 0.0132
3 | КТП-2-4/250 кВа | Грозненский РЭС | Чеченская Республика | с. Ст. Атаги | 10/0,4 | 0.25 | 0.11 | 0.033
4 | КТП-2-6/100 кВа | Грозненский РЭС | Чеченская Республика | с. Ст. Атаги | 10/0,4 | 0.1 | 0.044 | 0.0132
5 | КТП-2-7/160 кВа | Грозненский РЭС | Чеченская Республика | с. Ст. Атаги | 10/0,4 | 0.16 | 0.0704 | 0.02112
6 | КТП-2-8/160 кВа | Грозненский РЭС | Чеченская Республика | с. Ст. Атаги | 10/0,4 | 0.16 | 0.0704 | 0.02112
7 | КТП-2-9/250 кВа | Грозненский РЭС | Чеченская Республика | с. Ст. Атаги | 10/0,4 | 0.25 | 0.11 | 0.033
8 | КТП-2-11/250 кВа | Грозненский РЭС | Чеченская Республика | с. Ст. Атаги | 10/0,4 | 0.25 | 0.11 | 0.033
9 | КТП-2-12/250 кВа | Грозненский РЭС | Чеченская Республика | с. Ст. Атаги | 10/0,4 | 0.25 | 0.11 | 0.033
10 | КТПН-2-13/400 кВа | Грозненский РЭС | Чеченская Республика | с. Ст. Атаги | 10/0,4 | 0.4 | 0.176 | 0.0528
11 | КТПН-2-15/400 кВа | Грозненский РЭС | Чеченская Республика | с. Ст. Атаги | 10/0,4 | 0.4 | 0.176 | 0.0528
12 | КТП-2-18/250 кВа | Грозненский РЭС | Чеченская Республика | с. Ст. Атаги | 10/0,4 | 0.25 | 0.11 | 0.033
13 | КТП-2-19/100 кВа | Грозненский РЭС | Чеченская Республика | с. Ст. Атаги | 10/0,4 | 0.1 | 0.044 | 0.0132
14 | КТП-2-20/400 кВа | Грозненский РЭС | Чеченская Республика | с. Ст. Атаги | 10/0,4 | 0.4 | 0.176 | 0.0528
15 | КТП-2-25/250 кВа | Грозненский РЭС | Чеченская Республика | с. Ст. Атаги | 10/0,4 | 0.25 | 0.11 | 0.033
16 | КТП-2-28/100 кВа | Грозненский РЭС | Чеченская Республика | с. Ст. Атаги | 10/0,4 | 0.1 | 0.044 | 0.0132
17 | КТП-2-30/160 кВа | Грозненский РЭС | Чеченская Республика | с. Ст. Атаги | 10/0,4 | 0.16 | 0.0704 | 0.02112
ПС Электроприбор Ф-7
1 | МТП-7-1/250 | Грозненский РЭС | Чеченская Республика | с. Садовое | 6/0,4 | 0.25 | 0.09 | 0.045
2 | КТП-7-3/100 | Грозненский РЭС | Чеченская Республика | с. Садовое | 6/0,4 | 0.1 | 0.036 | 0.018
3 | МТП-7-2/250 | Грозненский РЭС | Чеченская Республика | с. Садовое | 6/0,4 | 0.25 | 0.09 | 0.045
4 | МТП-7-5/250 | Грозненский РЭС | Чеченская Республика | с. Садовое | 6/0,4 | 0.25 | 0.09 | 0.045
5 | КТП-7-4/630 | Грозненский РЭС | Чеченская Республика | с. Садовое | 6/0,4 | 0.63 | 0.2268 | 0.1134
6 | МТП-7-6/320 | Грозненский РЭС | Чеченская Республика | с. Садовое | 6/0,4 | 0.32 | 0.1152 | 0.0576
7 | МТП-7-8/250 | Грозненский РЭС | Чеченская Республика | с. Садовое | 6/0,4 | 0.25 | 0.09 | 0.045
8 | МТП-7-9/100 | Грозненский РЭС | Чеченская Республика | с. Садовое | 6/0,4 | 0.1 | 0.036 | 0.018
9 | КТП-7-10/63 | Грозненский РЭС | Чеченская Республика | с. Садовое | 6/0,4 | 0.063 | 0.02268 | 0.01134
10 | КТП-7-12/100 | Грозненский РЭС | Чеченская Республика | с. Садовое | 6/0,4 | 0.4 | 0.144 | 0.072
11 | КТП-7-13/400 | Грозненский РЭС | Чеченская Республика | с. Садовое | 6/0,4 | 0.4 | 0.144 | 0.072
12 | КТП-7-14/100 | Грозненский РЭС | Чеченская Республика | с. Садовое | 6/0,4 | 0.1 | 0.036 | 0.018
13 | КТП-7-15/160 | Грозненский РЭС | Чеченская Республика | с. Садовое | 6/0,4 | 0.16 | 0.0576 | 0.0288
14 | КТП-7-20/630 | Грозненский РЭС | Чеченская Республика | с. Садовое | 6/0,4 | 0.63 | 0.2268 | 0.1134
15 | КТП-7-22/250 | Грозненский РЭС | Чеченская Республика | с. Садовое | 6/0,4 | 0.25 | 0.09 | 0.045
16 | КТП-7-23/250 | Грозненский РЭС | Чеченская Республика | с. Садовое | 6/0,4 | 0.25 | 0.09 | 0.045
17 | КТП-7-24/160 | Грозненский РЭС | Чеченская Республика | с. Садовое | 6/0,4 | 0.16 | 0.0576 | 0.0288
18 | КТП-7-25/100 | Грозненский РЭС | Чеченская Республика | с. Садовое | 6/0,4 | 0.1 | 0.036 | 0.018
ПС "№84" Ф-3
1 | КТП-3-1/100 | Грозненский РЭС | Чеченская Республика | ст. Первомайская | 6/0,4 | 0.1 | 0.048 | 0.012
2 | КТП-3-3/100 | Грозненский РЭС | Чеченская Республика | ст. Первомайская | 6/0,4 | 0.1 | 0.048 | 0.012
3 | КТП-3-4/100 | Грозненский РЭС | Чеченская Республика | ст. Первомайская | 6/0,4 | 0.1 | 0.048 | 0.012
4 | КТП-3-6/63 | Грозненский РЭС | Чеченская Республика | ст. Первомайская | 6/0,4 | 0.063 | 0.03024 | 0.00756
5 | ЗТП-3-7/400 | Грозненский РЭС | Чеченская Республика | ст. Первомайская | 6/0,4 | 0.4 | 0.192 | 0.048
6 | КТП-3-9/180 | Грозненский РЭС | Чеченская Республика | ст. Первомайская | 6/0,4 | 0.18 | 0.0864 | 0.0216
7 | МТП-3-10/160 | Грозненский РЭС | Чеченская Республика | ст. Первомайская | 6/0,4 | 0.16 | 0.0768 | 0.0192
8 | КТПН-3-11/250 | Грозненский РЭС | Чеченская Республика | ст. Первомайская | 6/0,4 | 0.25 | 0.12 | 0.03
9 | КТП-3-13/250 | Грозненский РЭС | Чеченская Республика | ст. Первомайская | 6/0,4 | 0.25 | 0.12 | 0.03
10 | МТП-3-14/630 | Грозненский РЭС | Чеченская Республика | ст. Первомайская | 6/0,4 | 0.63 | 0.3024 | 0.0756
11 | КТП-3-15/63 | Грозненский РЭС | Чеченская Республика | ст. Первомайская | 6/0,4 | 0.063 | 0.03024 | 0.00756
12 | КТПН-3-16/250 | Грозненский РЭС | Чеченская Республика | ст. Первомайская | 6/0,4 | 0.25 | 0.12 | 0.03
13 | КТПН-3-17/100 | Грозненский РЭС | Чеченская Республика | ст. Первомайская | 6/0,4 | 0.1 | 0.048 | 0.012
14 | КТП-3-18/100 | Грозненский РЭС | Чеченская Республика | ст. Первомайская | 6/0,4 | 0.1 | 0.048 | 0.012
15 | КТП-3-19/100 | Грозненский РЭС | Чеченская Республика | ст. Первомайская | 6/0,4 | 0.1 | 0.048 | 0.012
16 | КТПН-3-24/250 | Грозненский РЭС | Чеченская Республика | ст. Первомайская | 6/0,4 | 0.25 | 0.12 | 0.03
17 | КТП-3-26/160 | Грозненский РЭС | Чеченская Республика | ст. Первомайская | 6/0,4 | 0.16 | 0.0768 | 0.0192
ПС "№84" Ф-8
1 | КТП-8-1/100 | Грозненский РЭС | Чеченская Республика | с. Побединское | 6/0,4 | 0.1 | 0.0456 | 0.01368
2 | МТП-8-2/400 | Грозненский РЭС | Чеченская Республика | с. Побединское | 6/0,4 | 0.4 | 0.1824 | 0.05472
3 | МТП-8-5/250 | Грозненский РЭС | Чеченская Республика | с. Побединское | 6/0,4 | 0.25 | 0.114 | 0.0342
4 | МТП-8-6/400 | Грозненский РЭС | Чеченская Республика | с. Побединское | 6/0,4 | 0.4 | 0.1824 | 0.05472
5 | ЗТП-8-7/250 | Грозненский РЭС | Чеченская Республика | с. Побединское | 6/0,4 | 0.25 | 0.114 | 0.0342
6 | КТП-8-9/400 | Грозненский РЭС | Чеченская Республика | с. Побединское | 6/0,4 | 0.4 | 0.1824 | 0.05472
7 | КТП-8-13/250 | Грозненский РЭС | Чеченская Республика | с. Побединское | 6/0,4 | 0.25 | 0.114 | 0.0342
8 | КТП-8-15/100 | Грозненский РЭС | Чеченская Республика | с. Побединское | 6/0,4 | 0.1 | 0.0456 | 0.01368
9 | КТПН-8-18/400 | Грозненский РЭС | Чеченская Республика | с. Побединское | 6/0,4 | 0.4 | 0.1824 | 0.05472
10 | ЗТП-8-19/630 | Грозненский РЭС | Чеченская Республика | с. Побединское | 6/0,4 | 0.63 | 0.28728 | 0.086184
11 | ЗТП-8-20/630 | Грозненский РЭС | Чеченская Республика | с. Побединское | 6/0,4 | 0.63 | 0.28728 | 0.086184
12 | МТП-8-21/250 | Грозненский РЭС | Чеченская Республика | с. Побединское | 6/0,4 | 0.25 | 0.114 | 0.0342
13 | МТП-8-22/250 | Грозненский РЭС | Чеченская Республика | с. Побединское | 6/0,4 | 0.25 | 0.114 | 0.0342
14 | КТП-8-23/250 | Грозненский РЭС | Чеченская Республика | с. Побединское | 6/0,4 | 0.25 | 0.114 | 0.0342
15 | КТП-8-24/160 | Грозненский РЭС | Чеченская Республика | с. Побединское | 6/0,4 | 0.16 | 0.07296 | 0.021888
16 | КТП-8-25/250 | Грозненский РЭС | Чеченская Республика | с. Побединское | 6/0,4 | 0.25 | 0.114 | 0.0342
17 | КТП-8-28/160 | Грозненский РЭС | Чеченская Республика | с. Побединское | 6/0,4 | 0.16 | 0.07296 | 0.021888
18 | КТП-8-30/250 | Грозненский РЭС | Чеченская Республика | с. Побединское | 6/0,4 | 0.25 | 0.114 | 0.0342
19 | КТП-8-31/250 | Грозненский РЭС | Чеченская Республика | с. Побединское | 6/0,4 | 0.25 | 0.114 | 0.0342
20 | КТПН-8-35/400 | Грозненский РЭС | Чеченская Республика | с. Побединское | 6/0,4 | 0.4 | 0.1824 | 0.05472
21 | КТПН-8-36/250 | Грозненский РЭС | Чеченская Республика | с. Побединское | 6/0,4 | 0.25 | 0.114 | 0.0342
22 | КТП-8-37/160 | Грозненский РЭС | Чеченская Республика | с. Побединское | 6/0,4 | 0.16 | 0.07296 | 0.021888
ПС "ГРП" Ф-5
1 | КТП 5-7/160 кВА | Грозненский РЭС | Чеченская Республика | с. Алхан-Кала | 10/0,4 | 0.16 | 0.0768 | 0.020736
2 | КТП 5-8/250 кВА | Грозненский РЭС | Чеченская Республика | с. Алхан-Кала | 10/0,4 | 0.25 | 0.12 | 0.0324
3 | КТП 5-9/250 кВА | Грозненский РЭС | Чеченская Республика | с. Алхан-Кала | 10/0,4 | 0.25 | 0.12 | 0.0324
4 | КТПН 5-10/250 кВА | Грозненский РЭС | Чеченская Республика | с. Алхан-Кала | 10/0,4 | 0.25 | 0.12 | 0.0324
5 | КТП 5-11/100 кВА | Грозненский РЭС | Чеченская Республика | с. Алхан-Кала | 10/0,4 | 0.1 | 0.048 | 0.01296
6 | КТП 5-12/250 кВА | Грозненский РЭС | Чеченская Республика | с. Алхан-Кала | 10/0,4 | 0.25 | 0.12 | 0.0324
7 | КТП 5-13/160 кВА | Грозненский РЭС | Чеченская Республика | с. Алхан-Кала | 10/0,4 | 0.16 | 0.0768 | 0.020736
8 | КТПН 5-14/250 кВА | Грозненский РЭС | Чеченская Республика | с. Алхан-Кала | 10/0,4 | 0.25 | 0.12 | 0.0324
9 | МТП 5-15/400 кВА | Грозненский РЭС | Чеченская Республика | с. Алхан-Кала | 10/0,4 | 0.4 | 0.192 | 0.05184
10 | КТПН 5-16/250 кВА | Грозненский РЭС | Чеченская Республика | с. Алхан-Кала | 10/0,4 | 0.25 | 0.12 | 0.0324
11 | КТП 5-17/160 кВА | Грозненский РЭС | Чеченская Республика | с. Алхан-Кала | 10/0,4 | 0.16 | 0.0768 | 0.020736
12 | ЗТП 5-18/400 кВА | Грозненский РЭС | Чеченская Республика | с. Алхан-Кала | 10/0,4 | 0.4 | 0.192 | 0.05184
13 | МТП 5-19/160 кВА | Грозненский РЭС | Чеченская Республика | с. Алхан-Кала | 10/0,4 | 0.16 | 0.0768 | 0.020736
14 | МТП 5-20/160 кВА | Грозненский РЭС | Чеченская Республика | с. Алхан-Кала | 10/0,4 | 0.16 | 0.0768 | 0.020736
15 | КТП 5-21/250 кВА | Грозненский РЭС | Чеченская Республика | с. Алхан-Кала | 10/0,4 | 0.25 | 0.12 | 0.0324
16 | ЗТП 5-22/160 кВА | Грозненский РЭС | Чеченская Республика | с. Алхан-Кала | 10/0,4 | 0.16 | 0.0768 | 0.020736
17 | ЗТП 5-23/180 кВА | Грозненский РЭС | Чеченская Республика | с. Алхан-Кала | 10/0,4 | 0.18 | 0.0864 | 0.023328
18 | КТПН 5-24/160 кВА | Грозненский РЭС | Чеченская Республика | с. Алхан-Кала | 10/0,4 | 0.16 | 0.0768 | 0.020736
19 | КТП 5-25/250 кВА | Грозненский РЭС | Чеченская Республика | с. Алхан-Кала | 10/0,4 | 0.25 | 0.12 | 0.0324
20 | КТП 5-30/100 кВА | Грозненский РЭС | Чеченская Республика | с. Алхан-Кала | 10/0,4 | 0.1 | 0.048 | 0.01296
21 | КТП 5-40/100 кВА | Грозненский РЭС | Чеченская Республика | с. Алхан-Кала | 10/0,4 | 0.1 | 0.048 | 0.01296
22 | КТП 5-41/100 кВА | Грозненский РЭС | Чеченская Республика | с. Алхан-Кала | 10/0,4 | 0.1 | 0.048 | 0.01296
23 | КТП 5-51/100 кВА | Грозненский РЭС | Чеченская Республика | с. Алхан-Кала | 10/0,4 | 0.1 | 0.048 | 0.01296
24 | КТП 5-52/160 кВА | Грозненский РЭС | Чеченская Республика | с. Алхан-Кала | 10/0,4 | 0.16 | 0.0768 | 0.020736
25 | КТП 5-54/160 кВА | Грозненский РЭС | Чеченская Республика | с. Алхан-Кала | 10/0,4 | 0.16 | 0.0768 | 0.020736
26 | КТП 5-55/160 кВА | Грозненский РЭС | Чеченская Республика | с. Алхан-Кала | 10/0,4 | 0.16 | 0.0768 | 0.020736
ПС "ГРП" Ф-17
1 | ЗТП-17-1/630 | Грозненский РЭС | Чеченская Республика | пос. Андреевская Долина | 10/0,4 | 0.63 | 0.2268 | 0.1134
2 | КТП 17-6/250 кВ | Грозненский РЭС | Чеченская Республика | пос. Андреевская Долина | 10/0,4 | 0.25 | 0.09 | 0.045
3 | КТП-17-7/250 | Грозненский РЭС | Чеченская Республика | пос. Андреевская Долина | 10/0,4 | 0.25 | 0.09 | 0.045
4 | КТП-17-30/160 | Грозненский РЭС | Чеченская Республика | пос. Андреевская Долина | 10/0,4 | 0.16 | 0.0576 | 0.0288
ПС "ГРП" Ф-19
1 | МТП-19-1/160 | Грозненский РЭС | Чеченская Республика | с. Октябрьское | 10/0,4 | 0.16 | 0.0576 | 0.0288
2 | КТПН-19-2/630 | Грозненский РЭС | Чеченская Республика | с. Октябрьское | 10/0,4 | 0.63 | 0.2268 | 0.1134
3 | КТП-19-3/160 | Грозненский РЭС | Чеченская Республика | с. Октябрьское | 10/0,4 | 0.16 | 0.0576 | 0.0288
4 | МТП-19-4/400 | Грозненский РЭС | Чеченская Республика | с. Октябрьское | 10/0,4 | 0.4 | 0.144 | 0.072
5 | МТП-19-5/400 | Грозненский РЭС | Чеченская Республика | с. Октябрьское | 10/0,4 | 0.4 | 0.144 | 0.072
6 | КТП-19-6/160 | Грозненский РЭС | Чеченская Республика | с. Октябрьское | 10/0,4 | 0.16 | 0.0576 | 0.0288
7 | КТП-19-7/40 | Грозненский РЭС | Чеченская Республика | с. Октябрьское | 10/0,4 | 0.04 | 0.0144 | 0.0072
ПС "Калаус" Ф-3
1 | КТПН 3-2/250 | Грозненский РЭС | Чеченская Республика | с. Нагорное | 6/0,4 | 0.25 | 0.09 | 0.045
2 | КТП 3-3/63 | Грозненский РЭС | Чеченская Республика | с. Нагорное | 6/0,4 | 0.063 | 0.02268 | 0.01134
3 | КТП 3-4/160 | Грозненский РЭС | Чеченская Республика | с. Нагорное | 6/0,4 | 0.16 | 0.0576 | 0.0288
4 | КТП 3-5/250 | Грозненский РЭС | Чеченская Республика | с. Нагорное | 6/0,4 | 0.25 | 0.09 | 0.045
5 | КТП 3-6/100 | Грозненский РЭС | Чеченская Республика | с. Нагорное | 6/0,4 | 0.1 | 0.036 | 0.018
6 | КТП 3-7/250 | Грозненский РЭС | Чеченская Республика | с. Нагорное | 6/0,4 | 0.25 | 0.09 | 0.045
7 | КТП 3-8/160 | Грозненский РЭС | Чеченская Республика | с. Нагорное | 6/0,4 | 0.16 | 0.0576 | 0.0288
8 | КТП 3-9/25 | Грозненский РЭС | Чеченская Республика | с. Нагорное | 6/0,4 | 0.025 | 0.009 | 0.0045
ПС "Калаус" Ф-5
1 | КТП 5-1/400 | Грозненский РЭС | Чеченская Республика | с. Бартхой | 6/0,4 | 0.4 | 0.144 | 0.072
2 | МТП 5-2/160 | Грозненский РЭС | Чеченская Республика | с. Керла-юрт | 6/0,4 | 0.16 | 0.0576 | 0.0288
3 | КТП 5-3/100 | Грозненский РЭС | Чеченская Республика | с. Керла-юрт | 6/0,4 | 0.1 | 0.036 | 0.018
4 | МТП 5-4/160 | Грозненский РЭС | Чеченская Республика | с. Керла-юрт | 6/0,4 | 0.16 | 0.0576 | 0.0288
5 | КТП 5-5/100 | Грозненский РЭС | Чеченская Республика | с. Керла-юрт | 6/0,4 | 0.1 | 0.036 | 0.018
6 | МТП 5-6/400 | Грозненский РЭС | Чеченская Республика | с. Керла-юрт | 6/0,4 | 0.4 | 0.144 | 0.072
7 | КТП 5-8/63 | Грозненский РЭС | Чеченская Республика | с. Керла-юрт | 6/0,4 | 0.063 | 0.02268 | 0.01134
8 | КТП 5-12/100 | Грозненский РЭС | Чеченская Республика | с. Керла-юрт | 6/0,4 | 0.1 | 0.036 | 0.018
9 | КТП 5-13/160 | Грозненский РЭС | Чеченская Республика | с. Керла-юрт | 6/0,4 | 0.16 | 0.0576 | 0.0288
10 | КТП 5-15/100 | Грозненский РЭС | Чеченская Республика | с. Керла-юрт | 6/0,4 | 0.1 | 0.036 | 0.018
ПС "Аэропорт" Ф-3
1 | КТПН-3-4/400 | Грозненский РЭС | Чеченская Республика | пос. Родина | 10/0,4 | 0.4 | 0.16 | 0.072
2 | КТПН-3-5/400 | Грозненский РЭС | Чеченская Республика | пос. Родина | 10/0,4 | 0.4 | 0.16 | 0.072
3 | КТП-3-7/400 | Грозненский РЭС | Чеченская Республика | пос. Родина | 10/0,4 | 0.4 | 0.16 | 0.072
4 | КТП-3-17/100 | Грозненский РЭС | Чеченская Республика | пос. Родина | 10/0,4 | 0.1 | 0.04 | 0.018
5 | КТП-3-43/250 | Грозненский РЭС | Чеченская Республика | пос. Родина | 10/0,4 | 0.25 | 0.1 | 0.045
6 | КТП-3-48/100 | Грозненский РЭС | Чеченская Республика | пос. Родина | 10/0,4 | 0.1 | 0.04 | 0.018
7 | КТП-3-49/63 | Грозненский РЭС | Чеченская Республика | пос. Родина | 10/0,4 | 0.063 | 0.0252 | 0.01134
ПС "Консервная" Ф-17
1 | КТП 17-9/250 кВА | Грозненский РЭС | Чеченская Республика | С. Алхан-Чурт | 10/0,4 | 0.25 | 0.09 | 0.0405
2 | КТП 17-10/400 кВА | Грозненский РЭС | Чеченская Республика | С. Алхан-Чурт | 10/0,4 | 0.4 | 0.144 | 0.0648
3 | КТП 17-12/160 кВА | Грозненский РЭС | Чеченская Республика | С. Алхан-Чурт | 10/0,4 | 0.16 | 0.0576 | 0.02592
4 | КТП 17-13/160 кВА | Грозненский РЭС | Чеченская Республика | С. Алхан-Чурт | 10/0,4 | 0.16 | 0.0576 | 0.02592
5 | КТП 17-14/63 кВА | Грозненский РЭС | Чеченская Республика | С. Алхан-Чурт | 10/0,4 | 0.063 | 0.02268 | 0.010206
6 | ЗТП 17-15/250 кВА | Грозненский РЭС | Чеченская Республика | С. Алхан-Чурт | 10/0,4 | 0.25 | 0.09 | 0.0405
7 | ЗТП 17-16/250 кВА | Грозненский РЭС | Чеченская Республика | С. Алхан-Чурт | 10/0,4 | 0.25 | 0.09 | 0.0405
8 | КТП 17-36/160 кВА | Грозненский РЭС | Чеченская Республика | С. Алхан-Чурт | 10/0,4 | 0.16 | 0.0576 | 0.02592
9 | КТП 17-54/250 кВА | Грозненский РЭС | Чеченская Республика | С. Алхан-Чурт | 10/0,4 | 0.25 | 0.09 | 0.0405
ПС "Красноармейская" Ф-1
1 | КТПН 1-1/630 кВА | Грозненский РЭС | Чеченская Республика | с. Кулары | 10/0,4 | 0.63 | 0.3024 | 0.0756
2 | КТП 1-2/100 кВА | Грозненский РЭС | Чеченская Республика | с. Кулары | 10/0,4 | 0.1 | 0.048 | 0.012
3 | МТП 1-5/160 кВА | Грозненский РЭС | Чеченская Республика | с. Кулары | 10/0,4 | 0.16 | 0.0768 | 0.0192
4 | КТП 1-6/100 кВА | Грозненский РЭС | Чеченская Республика | с. Кулары | 10/0,4 | 0.1 | 0.048 | 0.012
5 | МТП 1-7/400 кВА | Грозненский РЭС | Чеченская Республика | с. Кулары | 10/0,4 | 0.4 | 0.192 | 0.048
6 | КТПН 1-8/160 кВА | Грозненский РЭС | Чеченская Республика | с. Кулары | 10/0,4 | 0.16 | 0.0768 | 0.0192
7 | КТП 1-9/250 кВА | Грозненский РЭС | Чеченская Республика | с. Кулары | 10/0,4 | 0.25 | 0.12 | 0.03
8 | МТП 1-10/250 кВА | Грозненский РЭС | Чеченская Республика | с. Кулары | 10/0,4 | 0.25 | 0.12 | 0.03
9 | КТП 1-11/160 кВА | Грозненский РЭС | Чеченская Республика | с. Кулары | 10/0,4 | 0.16 | 0.0768 | 0.0192
10 | КТП 1-12/63 кВА | Грозненский РЭС | Чеченская Республика | с. Кулары | 10/0,4 | 0.063 | 0.03024 | 0.00756
11 | КТП 1-16/160 кВА | Грозненский РЭС | Чеченская Республика | с. Кулары | 10/0,4 | 0.16 | 0.0768 | 0.0192
12 | КТП 1-20/400 кВА | Грозненский РЭС | Чеченская Республика | с. Кулары | 10/0,4 | 0.4 | 0.192 | 0.048
13 | КТП 1-21/160 кВА | Грозненский РЭС | Чеченская Республика | с. Кулары | 10/0,4 | 0.16 | 0.0768 | 0.0192
14 | КТП 1-30/100 кВА | Грозненский РЭС | Чеченская Республика | с. Кулары | 10/0,4 | 0.1 | 0.048 | 0.012
| ПС "Ведено | Веденский РЭС | Чеченская Республика | с.Д-Ведено | 10/04кВ, 2-400кВА | 0.712 | 0.149 | 0.149
| ПС "Ведено | Веденский РЭС | Чеченская Республика | с.Д-Ведено | 10/04кВ, 3-250кВА | 667 | 0.166 | 166
| ПС "Ведено | Веденский РЭС | Чеченская Республика | с.Д-Ведено | 10/04кВ, 5-160кВА | 712 | 0,150 | 0.149
| ПС "Ведено | Веденский РЭС | Чеченская Республика | с.Д-Ведено | 10/04кВ, 6-100кВА | 534 | 0.101 | 0.1
[5 empty] | 10/04кВ, 1-63кВА | 0.056 | 0.016 | 0.016
| ПС "Ведено | Веденский РЭС | Чеченская Республика | с.Ведено | 10/04кВ, 1-400кВА | 0.356 | 0.089 | 0.089
| ПС "Ведено | Веденский РЭС | Чеченская Республика | с.Ведено | 10/04кВ, 3-250кВА | 0.667 | 0.166 | 0.165
| ПС "Ведено | Веденский РЭС | Чеченская Республика | с.Ведено | 10/04кВ, 1-160кВА | 0.142 | 0.035 | 0.035
| ПС "Ведено | Веденский РЭС | Чеченская Республика | с.Ведено | 10/04кВ, 1-100кВА | 0.089 | 0.027 | 0.027
| ПС "Ведено | Веденский РЭС | Чеченская Республика | с.Ведено | 10/04кВ, 1-63кВА | 0.056 | 0.02 | 0.02
| ПС "Ведено | Веденский РЭС | Чеченская Республика | с.Харачой | 10/04кВ, 1-250кВА | 0.222 | 0.066 | 0.064
| ПС "Ведено | Веденский РЭС | Чеченская Республика | с.Харачой | 10/04кВ, 1-160кВА | 0.142 | 0.31 | 0.31
| ПС "Ведено | Веденский РЭС | Чеченская Республика | с.Харачой | 10/04кВ, 1-100кВА | 0.89 | 0.03 | 0.03
| ПС "Ведено | Веденский РЭС | Чеченская Республика | с.Октябрьское | 10/04кВ, 2-250кВА | 0.445 | 0.15 | 0.15
| ПС "Ведено | Веденский РЭС | Чеченская Республика | с.Октябрьское | 10/04кВ, 1-160кВА | 0.142 | 0.035 | 0.035
| ПС "Ведено | Веденский РЭС | Чеченская Республика | с.Октябрьское | 10/04кВ, 1-160кВА | 0.267 | 0.09 | 0.09
| ПС "Ведено | Веденский РЭС | Чеченская Республика | с.Нефтянка | 10/04кВ, 2-100кВА | 0.178 | 0.053 | 0.053
| ПС "Ведено | Веденский РЭС | Чеченская Республика | с.Ца-Ведено | 10/04кВ, 1-250кВА | 0.272 | 0.66 | 0.66
| ПС "Ведено | Веденский РЭС | Чеченская Республика | с.Ца-Ведено | 10/04кВ, 1-160кВА | 0.142 | 0.131 | 0.131
| ПС "Ведено | Веденский РЭС | Чеченская Республика | с.Ца-Ведено | 10/04кВ, 3-100кВА | 0.125 | 0.122 | 0.122
| ПС "Ведено | Веденский РЭС | Чеченская Республика | с.Ца-Ведено | 10/04кВ, 1-63кВА | 0.56 | 0.02 | 0.02
| ПС "Ведено | Веденский РЭС | Чеченская Республика | с.Верхатой | 10/04кВ, 1-160кВА | 0.142 | 0.031 | 0.031
| ПС "Ведено | Веденский РЭС | Чеченская Республика | с.Верхатой | 10/04кВ, 1-63кВА | 0.056 | 0.02 | 0.02
| ПС "Ведено | Веденский РЭС | Чеченская Республика | с.Первомайское | 10/04кВ, 1-160кВА | 0.142 | 0.031 | 0.031
| ПС "Ведено | Веденский РЭС | Чеченская Республика | с.Первомайское | 10/04кВ, 2-100кВА | 0.178 | 0.053 | 0.053
| ПС "Ведено | Веденский РЭС | Чеченская Республика | с.Гуни | 10/04кВ, 1-250кВА | 0.222 | 0.066 | 0.066
| ПС "Ведено | Веденский РЭС | Чеченская Республика | с.Гуни | 10/04кВ, 1-160кВА | 0.142 | 0.031 | 0.031
[5 empty] | 10/04кВ, 2-40кВА | 0.071 | 0 | 0.071
| ПС "Ведено | Веденский РЭС | Чеченская Республика | с.Агишбатой | 10/04кВ, 2-160кВА | 0.445 | 0.156 | 0.152
| ПС "Ведено | Веденский РЭС | Чеченская Республика | с.Меседой | 10/04кВ, 1-100кВА | 0.089 | 0.044 | 0.044
| ПС "Ведено | Веденский РЭС | Чеченская Республика | с.Эрсеной | 10/04кВ, 1-160кВА | 0.142 | 0,060 | 0.06
| ПС Махкеты 35/10кВа | Веденский РЭС | Чеченская Республика | с.Эшилхатой | 10/04кВ, 1-160кВА | 0.142 | 0.031 | 0.031
| ПС Махкеты 35/10кВа | Веденский РЭС | Чеченская Республика | с.Эшилхатой | 10/04кВ, 1-100кВА | 0.089 | 0.029 | 0.029
| ПС Махкеты 35/10кВа | Веденский РЭС | Чеченская Республика | с.Элистанжи | 10/04кВ, 6-250кВА | 1.355 | 0.534 | 0.053
| ПС Махкеты 35/10кВа | Веденский РЭС | Чеченская Республика | с.Элистанжи | 10/04кВ, 1-160кВА | 0.142 | 0.031 | 0.031
| ПС Махкеты 35/10кВа | Веденский РЭС | Чеченская Республика | с.Элистанжи | 10/04кВ, 1-100кВА | 0.089 | 0.0225 | 0.0218
| ПС Махкеты 35/10кВа | Веденский РЭС | Чеченская Республика | с.Хаттуни | 10/04кВ, 1-400кВА | 0.356 | 0.2 | 0.2
| ПС Махкеты 35/10кВа | Веденский РЭС | Чеченская Республика | с.Хаттуни | 10/04кВ, 1-250кВА | 0.22 | 0.066 | 0.066
| ПС Махкеты 35/10кВа | Веденский РЭС | Чеченская Республика | с.Хаттуни | 10/04кВ, 3-160кВА | 0.427 | 0.136 | 0.134
| ПС Махкеты 35/10кВа | Веденский РЭС | Чеченская Республика | с.Хаттуни | 10/04кВ, 2-100кВА | 0.178 | 0.053 | 0.053
| ПС Махкеты 35/10кВа | Веденский РЭС | Чеченская Республика | с.Махкеты | 10/04кВ, 1-400кВА | 0.356 | 0.178 | 0.176
| ПС Махкеты 35/10кВа | Веденский РЭС | Чеченская Республика | с.Махкеты | 10/04кВ, 7-250кВА | 1.557 | 0.467 | 0.465
| ПС Махкеты 35/10кВа | Веденский РЭС | Чеченская Республика | с.Махкеты | 10/04кВ, 3-160кВА | 0.427 | 0.136 | 0.135
| ПС Махкеты 35/10кВа | Веденский РЭС | Чеченская Республика | с.Махкеты | 10/04кВ, 1-100кВА | 0.089 | 0.03 | 0.03
| ПС Махкеты 35/10кВа | Веденский РЭС | Чеченская Республика | Сельментаузен | 10/04кВ, 1-160кВА | 0.285 | 0.08 | 0.08
| ПС Махкеты 35/10кВа | Веденский РЭС | Чеченская Республика | Сельментаузен | 10/04кВ, 1-100кВА | 0.089 | 0.03 | 0.03
| ПС Махкеты 35/10кВа | Веденский РЭС | Чеченская Республика | Сельментаузен | 10/04кВ, 1-63кВА | 0.056 | 0.01 | 0.01
| ПС Махкеты 35/10кВа | Веденский РЭС | Чеченская Республика | с.Дуц-Хутор | 10/04кВ, 2-100кВА | 0.178 | 0.045 | 0.045
| ПС Махкеты 35/10кВа | Веденский РЭС | Чеченская Республика | с.Келой | 10/04кВ, 1-100кВА | 0.089 | 0.016 | 0.016
| ПС Центарой | Веденский РЭС | Чеченская Республика | с.Дарго | 10/04кВ, 5-160кВА | 0.712 | 0.142 | 0.0142
| ПС Центарой | Веденский РЭС | Чеченская Республика | с.Дарго | 10/04кВ, 1-100кВА | 0.089 | 0.017 | 0.017
| ПС Центарой | Веденский РЭС | Чеченская Республика | с.Дарго | 10/04кВ, 1-63кВА | 0.056 | 0.005 | 0.005
| ПС Центарой | Веденский РЭС | Чеченская Республика | с.Белгатой | 10/04кВ, 2-160кВА | 0.184 | 0.11 | 0.11
| ПС Центарой | Веденский РЭС | Чеченская Республика | с.Белгатой | 10/04кВ, 1-100кВА | 0.089 | 0.53 | 0.53
| ПС Центарой | Веденский РЭС | Чеченская Республика | с.Тезенкала | 10/04кВ, 3-63кВА | 0.168 | 0.117 | 0.116
| ПС Центарой | Веденский РЭС | Чеченская Республика | с.Тезенкала | 10/04кВ, 1-25кВА | 0.022 | 0.015 | 0.015
| ПС Центарой | Веденский РЭС | Чеченская Республика | с.Жани-Ведено | 10/04кВ, 1-160кВА | 0.142 | 0.085 | 0.085
| ПС Центарой | Веденский РЭС | Чеченская Республика | с.Ср.Курчали | 10/04кВ, 1-63кВА | 0.056 | 0.028 | 0.028
| ПС Центарой | Веденский РЭС | Чеченская Республика | с.Н-Курчали | 10/04кВ, 1-63кВА | 0.056 | 0.028 | 0.028
| ПС Центарой | Веденский РЭС | Чеченская Республика | с.В-Курчали | 10/04кВ, 1-63кВА | 0.056 | 0.028 | 0.028
| ПС Центарой | Веденский РЭС | Чеченская Республика | с.Ширды-Мохк | 10/04кВ, 1-160кВА | 0.142 | 0.12 | 0.12
| ПС "Шали" | ЮУЭС | Чеченская Республика | Шалинский муниципальный район, Шали
| 1-1/160 | Шалинские РЭС | Чеченская Республика | Шалинский муниципальный район, Шали | 10/0,4 | 0.16 | 0.043 | 0.027
| 1-2/250 | Шалинские РЭС | Чеченская Республика | Шалинский муниципальный район, Шали | 10/0,4 | 0.25 | 0.1113 | 0.096
| 1-3/160 | Шалинские РЭС | Чеченская Республика | Шалинский муниципальный район, Шали | 10/0,4 | 0.16 | 0.043 | 0.027
| 1-4/100 | Шалинские РЭС | Чеченская Республика | Шалинский муниципальный район, Шали | 10/0,4 | 0.1 | 0.0445 | 0.04
| 1-6/100 | Шалинские РЭС | Чеченская Республика | Шалинский муниципальный район, Шали | 10/0,4 | 0.1 | 0.04 | 0.035
| 1-7/160 | Шалинские РЭС | Чеченская Республика | Шалинский муниципальный район, Шали | 10/0,4 | 0.16 | 0.072 | 0.068
| 1-8/630 | Шалинские РЭС | Чеченская Республика | Шалинский муниципальный район, Шали | 10/0,4 | 0.63 | 0.336 | 0.33
| 1-11/160 | Шалинские РЭС | Чеченская Республика | Шалинский муниципальный район, Шали | 10/0,4 | 0.16 | 0.043 | 0.027
| 1-13/100 | Шалинские РЭС | Чеченская Республика | Шалинский муниципальный район, Шали | 10/0,4 | 0.1 | 0.049 | 0.04
| 1-15/160 | Шалинские РЭС | Чеченская Республика | Шалинский муниципальный район, Шали | 10/0,4 | 0.16 | 0.1 | 0.098
| 1-16/160 | Шалинские РЭС | Чеченская Республика | Шалинский муниципальный район, Шали | 10/0,4 | 0.16 | 0.043 | 0.027
| 1-17/160 | Шалинские РЭС | Чеченская Республика | Шалинский муниципальный район, Шали | 10/0,4 | 0.16 | 0.058 | 0.048
| 1-18/100 | Шалинские РЭС | Чеченская Республика | Шалинский муниципальный район, Шали | 10/0,4 | 0.1 | 0.036 | 0.02
| 1-23/250 | Шалинские РЭС | Чеченская Республика | Шалинский муниципальный район, Шали | 10/0,4 | 0.25 | 0.1 | 0.095
| 1-24/160 | Шалинские РЭС | Чеченская Республика | Шалинский муниципальный район, Шали | 10/0,4 | 0.16 | 0.072 | 0.062
| 1-25/160 | Шалинские РЭС | Чеченская Республика | Шалинский муниципальный район, Шали | 10/0,4 | 0.16 | 0.058 | 0.054
| 1-27/100 | Шалинские РЭС | Чеченская Республика | Шалинский муниципальный район, Шали | 10/0,4 | 0.1 | 0.036 | 0.022
| 1-29/160 | Шалинские РЭС | Чеченская Республика | Шалинский муниципальный район, Шали | 10/0,4 | 0.16 | 0.058 | 0.05
| 2-1/400 | Шалинские РЭС | Чеченская Республика | Шалинский муниципальный район, Шали | 10/0,4 | 0.4 | 0.125 | 0.1
| 2-2/160 | Шалинские РЭС | Чеченская Республика | Шалинский муниципальный район, Шали | 10/0,4 | 0.16 | 0.043 | 0.029
| 2-3/250 | Шалинские РЭС | Чеченская Республика | Шалинский муниципальный район, Шали | 10/0,4 | 0.25 | 0.155 | 0.15
| 2-4/400 | Шалинские РЭС | Чеченская Республика | Шалинский муниципальный район, Шали | 10/0,4 | 0.4 | 0.125 | 0.1
| 2-6/160 | Шалинские РЭС | Чеченская Республика | Шалинский муниципальный район, Шали | 10/0,4 | 0.16 | 0.072 | 0.068
| 2-8/250 | Шалинские РЭС | Чеченская Республика | Шалинский муниципальный район, Шали | 10/0,4 | 0.25 | 0.078 | 0.061
| 2-9/250 | Шалинские РЭС | Чеченская Республика | Шалинский муниципальный район, Шали | 10/0,4 | 0.25 | 0.089 | 0.072
| 2-10/250 | Шалинские РЭС | Чеченская Республика | Шалинский муниципальный район, Шали | 10/0,4 | 0.25 | 0.069 | 0.032
| 2-11/250 | Шалинские РЭС | Чеченская Республика | Шалинский муниципальный район, Шали | 10/0,4 | 0.25 | 0.069 | 0.035
| 2-12/160 | Шалинские РЭС | Чеченская Республика | Шалинский муниципальный район, Шали | 10/0,4 | 0.16 | 0.072 | 0.07
| 2-14/630 | Шалинские РЭС | Чеченская Республика | Шалинский муниципальный район, Шали | 10/0,4 | 0.63 | 0.224 | 0.212
| 2-17/250 | Шалинские РЭС | Чеченская Республика | Шалинский муниципальный район, Шали | 10/0,4 | 0.25 | 0.1 | 0.1
| 2-18/100 | Шалинские РЭС | Чеченская Республика | Шалинский муниципальный район, Шали | 10/0,4 | 0.1 | 0.16 | 0.155
| 2-19/400 | Шалинские РЭС | Чеченская Республика | Шалинский муниципальный район, Шали | 10/0,4 | 0.4 | 0.142 | 0.14
| 2-20/400 | Шалинские РЭС | Чеченская Республика | Шалинский муниципальный район, Шали | 10/0,4 | 0.4 | 0.125 | 0.12
| 2-21/160 | Шалинские РЭС | Чеченская Республика | Шалинский муниципальный район, Шали | 10/0,4 | 0.16 | 0.049 | 0.049
| 2-22/250 | Шалинские РЭС | Чеченская Республика | Шалинский муниципальный район, Шали | 10/0,4 | 0.25 | 0.078 | 0.07
| 2-25/250 | Шалинские РЭС | Чеченская Республика | Шалинский муниципальный район, Шали | 10/0,4 | 0.25 | 0.1 | 0.1
| 2-26/400 | Шалинские РЭС | Чеченская Республика | Шалинский муниципальный район, Шали | 10/0,4 | 0.4 | 0.142 | 0.131
| 2-30/160 | Шалинские РЭС | Чеченская Республика | Шалинский муниципальный район, Шали | 10/0,4 | 0.16 | 0.058 | 0.05
| 2-33/250 | Шалинские РЭС | Чеченская Республика | Шалинский муниципальный район, Шали | 10/0,4 | 0.25 | 0.078 | 0.07
| 2-35/160 | Шалинские РЭС | Чеченская Республика | Шалинский муниципальный район, Шали | 10/0,4 | 0.16 | 0.058 | 0.05
| 2-39/100 | Шалинские РЭС | Чеченская Республика | Шалинский муниципальный район, Шали | 10/0,4 | 0.1 | 0.036 | 0.02
| 2-45/160 | Шалинские РЭС | Чеченская Республика | Шалинский муниципальный район, Шали | 10/0,4 | 0.16 | 0.072 | 0.068
| 2-56/160 | Шалинские РЭС | Чеченская Республика | Шалинский муниципальный район, Шали | 10/0,4 | 0.16 | 0.058 | 0.045
| 2-58/160 | Шалинские РЭС | Чеченская Республика | Шалинский муниципальный район, Шали | 10/0,4 | 0.16 | 0.072 | 0.035
| 2-67/250 | Шалинские РЭС | Чеченская Республика | Шалинский муниципальный район, Шали | 10/0,4 | 0.25 | 0.1 | 0.064
| 2-74/100 | Шалинские РЭС | Чеченская Республика | Шалинский муниципальный район, Шали | 10/0,4 | 0.1 | 0.036 | 0.036
| 3-8/160 | Шалинские РЭС | Чеченская Республика | Шалинский муниципальный район, Шали | 10/0,4 | 0.16 | 0.072 | 0.07
| 3-9/160 | Шалинские РЭС | Чеченская Республика | Шалинский муниципальный район, Шали | 10/0,4 | 0.16 | 0.058 | 0.045
| 3-12/100 | Шалинские РЭС | Чеченская Республика | Шалинский муниципальный район, Шали | 10/0,4 | 0.1 | 0.049 | 0.049
| 3-13/100 | Шалинские РЭС | Чеченская Республика | Шалинский муниципальный район, Шали | 10/0,4 | 0.1 | 0.16 | 0.155
| 3-14/250 | Шалинские РЭС | Чеченская Республика | Шалинский муниципальный район, Шали | 10/0,4 | 0.25 | 0.111 | 0.095
| 3-17/630 | Шалинские РЭС | Чеченская Республика | Шалинский муниципальный район, Шали | 10/0,4 | 0.63 | 0.336 | 0.33
| 3-22/160 | Шалинские РЭС | Чеченская Республика | Шалинский муниципальный район, Шали | 10/0,4 | 0.16 | 0.072 | 0.068
| 3-25/160 | Шалинские РЭС | Чеченская Республика | Шалинский муниципальный район, Шали | 10/0,4 | 0.16 | 0.058 | 0.045
| 3-30/160 | Шалинские РЭС | Чеченская Республика | Шалинский муниципальный район, Шали | 10/0,4 | 0.16 | 0.058 | 0.05
| 3-32/250 | Шалинские РЭС | Чеченская Республика | Шалинский муниципальный район, Шали | 10/0,4 | 0.25 | 0.078 | 0.07
| 3-33/160 | Шалинские РЭС | Чеченская Республика | Шалинский муниципальный район, Шали | 10/0,4 | 0.16 | 0.072 | 0.05
| 3-41/160 | Шалинские РЭС | Чеченская Республика | Шалинский муниципальный район, Шали | 10/0,4 | 0.16 | 0.058 | 0.045
| 3-45/250 | Шалинские РЭС | Чеченская Республика | Шалинский муниципальный район, Шали | 10/0,4 | 0.25 | 0.155 | 0.155
| 3-48/100 | Шалинские РЭС | Чеченская Республика | Шалинский муниципальный район, Шали | 10/0,4 | 0.1 | 0.04 | 0.04
| 4-2/250 | Шалинские РЭС | Чеченская Республика | Шалинский муниципальный район, Шали | 10/0,4 | 0.25 | 0.078 | 0.07
| 4-4/160 | Шалинские РЭС | Чеченская Республика | Шалинский муниципальный район, Шали | 10/0,4 | 0.16 | 0.058 | 0.05
| 4-11/160 | Шалинские РЭС | Чеченская Республика | Шалинский муниципальный район, Автуры | 10/0,4 | 0.16 | 0.049 | 0.049
| 4-12/400 | Шалинские РЭС | Чеченская Республика | Шалинский муниципальный район, Автуры | 10/0,4 | 0.4 | 0.178 | 0.17
| 4-14/160 | Шалинские РЭС | Чеченская Республика | Шалинский муниципальный район, Автуры | 10/0,4 | 0.16 | 0.072 | 0.072
| 4-18/400 | Шалинские РЭС | Чеченская Республика | Шалинский муниципальный район, Автуры | 10/0,4 | 0.4 | 0.142 | 0.135
| 4-19/250 | Шалинские РЭС | Чеченская Республика | Шалинский муниципальный район, Автуры | 10/0,4 | 0.25 | 0.089 | 0.077
| 4-20/250 | Шалинские РЭС | Чеченская Республика | Шалинский муниципальный район, Автуры | 10/0,4 | 0.25 | 0.089 | 0.074
| 4-24/160 | Шалинские РЭС | Чеченская Республика | Шалинский муниципальный район, Автуры | 10/0,4 | 0.16 | 0.1 | 0.095
| 4-25/160 | Шалинские РЭС | Чеченская Республика | Шалинский муниципальный район, Автуры | 10/0,4 | 0.16 | 0.078 | 0.062
| 4-29/400 | Шалинские РЭС | Чеченская Республика | Шалинский муниципальный район, Автуры | 10/0,4 | 0.4 | 0.107 | 0.065
| 4-33/100 | Шалинские РЭС | Чеченская Республика | Шалинский муниципальный район, Автуры | 10/0,4 | 0.1 | 0.036 | 0.022
| 4-35/250 | Шалинские РЭС | Чеченская Республика | Шалинский муниципальный район, Автуры | 10/0,4 | 0.25 | 0.078 | 0.07
| 4-39/160 | Шалинские РЭС | Чеченская Республика | Шалинский муниципальный район, Автуры | 10/0,4 | 0.16 | 0.058 | 0.05
| 4-40/250 | Шалинские РЭС | Чеченская Республика | Шалинский муниципальный район, Автуры | 10/0,4 | 0.25 | 0.078 | 0.065
| 4-41/400 | Шалинские РЭС | Чеченская Республика | Шалинский муниципальный район, Автуры | 10/0,4 | 0.4 | 0.125 | 0.1
| 4-46/250 | Шалинские РЭС | Чеченская Республика | Шалинский муниципальный район, Автуры | 10/0,4 | 0.25 | 0.132 | 0.132
| 4-51/250 | Шалинские РЭС | Чеченская Республика | Шалинский муниципальный район, Автуры | 10/0,4 | 0.25 | 0.111 | 0.095
| 4-59/100 | Шалинские РЭС | Чеченская Республика | Шалинский муниципальный район, Автуры | 10/0,4 | 0.1 | 0.044 | 0.044
| 4-60/160 | Шалинские РЭС | Чеченская Республика | Шалинский муниципальный район, Герменчук | 10/0,4 | 0.16 | 0.072 | 0.072
| 5-1/400 | Шалинские РЭС | Чеченская Республика | Шалинский муниципальный район, Герменчук | 10/0,4 | 0.4 | 0.125 | 0.111
| 5-2/400 | Шалинские РЭС | Чеченская Республика | Шалинский муниципальный район, Герменчук | 10/0,4 | 0.4 | 0.125 | 0.12
| 5-5/400 | Шалинские РЭС | Чеченская Республика | Шалинский муниципальный район, Герменчук | 10/0,4 | 0.4 | 0.107 | 0.065
| 5-6/250 | Шалинские РЭС | Чеченская Республика | Шалинский муниципальный район, Герменчук | 10/0,4 | 0.25 | 0.078 | 0.061
| 5-9/400 | Шалинские РЭС | Чеченская Республика | Шалинский муниципальный район, Герменчук | 10/0,4 | 0.4 | 0.107 | 0.065
| 5-10/250 | Шалинские РЭС | Чеченская Республика | Шалинский муниципальный район, Герменчук | 10/0,4 | 0.25 | 0.089 | 0.072
| 5-12/250 | Шалинские РЭС | Чеченская Республика | Шалинский муниципальный район, Герменчук | 10/0,4 | 0.25 | 0.069 | 0.035
| 5-18/400 | Шалинские РЭС | Чеченская Республика | Шалинский муниципальный район, Герменчук | 10/0,4 | 0.4 | 0.125 | 0.119
| 5-20/160 | Шалинские РЭС | Чеченская Республика | Шалинский муниципальный район, Герменчук | 10/0,4 | 0.16 | 0.049 | 0.049
| 5-26/250 | Шалинские РЭС | Чеченская Республика | Шалинский муниципальный район, Герменчук | 10/0,4 | 0.25 | 0.1 | 0.054
| 5-42/160 | Шалинские РЭС | Чеченская Республика | Шалинский муниципальный район, Герменчук | 10/0,4 | 0.16 | 0.058 | 0.051
| 5-48/100 | Шалинские РЭС | Чеченская Республика | Шалинский муниципальный район, Герменчук | 10/0,4 | 0.1 | 0.04 | 0.04
| 5-51/160 | Шалинские РЭС | Чеченская Республика | Шалинский муниципальный район, Герменчук | 10/0,4 | 0.16 | 0.072 | 0.07
| 5-55/160 | Шалинские РЭС | Чеченская Республика | Шалинский муниципальный район, Герменчук | 10/0,4 | 0.16 | 0.072 | 0.068
| 5-61/160 | Шалинские РЭС | Чеченская Республика | Шалинский муниципальный район, Герменчук | 10/0,4 | 0.16 | 0.049 | 0.049
| 5-63/160 | Шалинские РЭС | Чеченская Республика | Шалинский муниципальный район, Шали | 10/0,4 | 0.16 | 0.058 | 0.05
| 6-1/100 | Шалинские РЭС | Чеченская Республика | Шалинский муниципальный район, Шали | 10/0,4 | 0.1 | 0.036 | 0.036
| 6-5/100 | Шалинские РЭС | Чеченская Республика | Шалинский муниципальный район, Шали | 10/0,4 | 0.1 | 0.044 | 0.044
| 6-7/160 | Шалинские РЭС | Чеченская Республика | Шалинский муниципальный район, Шали | 10/0,4 | 0.16 | 0.072 | 0.072
| 6-8/160 | Шалинские РЭС | Чеченская Республика | Шалинский муниципальный район, Шали | 10/0,4 | 0.16 | 0.072 | 0.072
| 6-9/160 | Шалинские РЭС | Чеченская Республика | Шалинский муниципальный район, Шали | 10/0,4 | 0.16 | 0.072 | 0.072
| 6-10/250 | Шалинские РЭС | Чеченская Республика | Шалинский муниципальный район, Шали | 10/0,4 | 0.25 | 0.089 | 0.08
| 7-2/400 | Шалинские РЭС | Чеченская Республика | Шалинский муниципальный район, Шали | 10/0,4 | 0.4 | 0.142 | 0.131
| 7-7/250 | Шалинские РЭС | Чеченская Республика | Шалинский муниципальный район, Шали | 10/0,4 | 0.25 | 0.1 | 0.096
| 7-8/160 | Шалинские РЭС | Чеченская Республика | Шалинский муниципальный район, Шали | 10/0,4 | 0.16 | 0.058 | 0.05
| 7-14/100 | Шалинские РЭС | Чеченская Республика | Шалинский муниципальный район, Шали | 10/0,4 | 0.1 | 0.04 | 0.035
| 7-19/160 | Шалинские РЭС | Чеченская Республика | Шалинский муниципальный район, Шали | 10/0,4 | 0.16 | 0.058 | 0.058
| 9-1/100 | Шалинские РЭС | Чеченская Республика | Шалинский муниципальный район, Шали | 10/0,4 | 0.1 | 0.04 | 0.04
| 9-3/250 | Шалинские РЭС | Чеченская Республика | Шалинский муниципальный район, Шали | 10/0,4 | 0.25 | 0.132 | 0.132
| 9-4/160 | Шалинские РЭС | Чеченская Республика | Шалинский муниципальный район, Шали | 10/0,4 | 0.16 | 0.049 | 0.049
| 9-10/100 | Шалинские РЭС | Чеченская Республика | Шалинский муниципальный район, Шали | 10/0,4 | 0.1 | 0.04 | 0.04
| 9-14/400 | Шалинские РЭС | Чеченская Республика | Шалинский муниципальный район, Шали | 10/0,4 | 0.4 | 0.142 | 0.14
| 9-15/250 | Шалинские РЭС | Чеченская Республика | Шалинский муниципальный район, Шали | 10/0,4 | 0.25 | 0.132 | 0.132
| 9-16/400 | Шалинские РЭС | Чеченская Республика | Шалинский муниципальный район, Шали | 10/0,4 | 0.4 | 0.125 | 0.111
| 9-19/160 | Шалинские РЭС | Чеченская Республика | Шалинский муниципальный район, Шали | 10/0,4 | 0.16 | 0.058 | 0.05
| 9-20/250 | Шалинские РЭС | Чеченская Республика | Шалинский муниципальный район, Шали | 10/0,4 | 0.25 | 0.132 | 0.132
| 9-21/250 | Шалинские РЭС | Чеченская Республика | Шалинский муниципальный район, Шали | 10/0,4 | 0.25 | 0.078 | 0.07
| 9-28/63 | Шалинские РЭС | Чеченская Республика | Шалинский муниципальный район, Шали | 10/0,4 | 0.063 | 0.022 | 0.022
| 9-32/160 | Шалинские РЭС | Чеченская Республика | Шалинский муниципальный район, Шали | 10/0,4 | 0.16 | 0.049 | 0.04
| 9-35/250 | Шалинские РЭС | Чеченская Республика | Шалинский муниципальный район, Шали | 10/0,4 | 0.25 | 0.111 | 0.095
| 9-36/400 | Шалинские РЭС | Чеченская Республика | Шалинский муниципальный район, Шали | 10/0,4 | 0.4 | 0.125 | 0.12
| 9-48/160 | Шалинские РЭС | Чеченская Республика | Шалинский муниципальный район, Шали | 10/0,4 | 0.16 | 0.058 | 0.044
| 9-49/400 | Шалинские РЭС | Чеченская Республика | Шалинский муниципальный район, Шали | 10/0,4 | 0.4 | 0.125 | 0.09
| 9-54/160 | Шалинские РЭС | Чеченская Республика | Шалинский муниципальный район, Шали | 10/0,4 | 0.16 | 0.072 | 0.072
| ТП 1-3 | Урус-Мартановский РЭС | Чеченская Республика | Урус-Мартановский муниципальный район Гехинские сельское поселение | 10/0,4 | 0,25 | 0.1 | 0.1
| ТП 1-4 | Урус-Мартановский РЭС | Чеченская Республика | Урус-Мартановский муниципальный район Гехинские сельское поселение | 10/0,4 | 0.16 | 0.06 | 0.06
| ТП 1-5 | Урус-Мартановский РЭС | Чеченская Республика | Урус-Мартановский муниципальный район Гехинские сельское поселение | 10/0,4 | 0.1 | 0.03 | 0.03
| ТП 1-7 | Урус-Мартановский РЭС | Чеченская Республика | Урус-Мартановский муниципальный район Гехинские сельское поселение | 10/0,4 | 0.16 | 0.064 | 0.0256
| ТП 1-8 | Урус-Мартановский РЭС | Чеченская Республика | Урус-Мартановский муниципальный район Гехинские сельское поселение | 10/0,4 | 0.16 | 0.064 | 0.0256
| ТП 1-9 | Урус-Мартановский РЭС | Чеченская Республика | Урус-Мартановский муниципальный район Гехинские сельское поселение | 10/0,4 | 0.25 | 0.1 | 0.04
| ТП 1-10 | Урус-Мартановский РЭС | Чеченская Республика | Урус-Мартановский муниципальный район Гехинские сельское поселение | 10/0,4 | 0.1 | 0.04 | 0.016
| ТП 1-11 | Урус-Мартановский РЭС | Чеченская Республика | Урус-Мартановский муниципальный район Гехинские сельское поселение | 10/0,4 | 0.16 | 0.064 | 0.0256
| ТП 1-12 | Урус-Мартановский РЭС | Чеченская Республика | Урус-Мартановский муниципальный район Гехинские сельское поселение | 10/0,4 | 0.1 | 0.04 | 0.016
| ТП 1-13 | Урус-Мартановский РЭС | Чеченская Республика | Урус-Мартановский муниципальный район Гехинские сельское поселение | 10/0,4 | 0.063 | 0.0252 | 0.01008
| ТП 1-14 | Урус-Мартановский РЭС | Чеченская Республика | Урус-Мартановский муниципальный район Гехинские сельское поселение | 10/0,4 | 0.063 | 0.0252 | 0.01008
| ТП 1-16 | Урус-Мартановский РЭС | Чеченская Республика | Урус-Мартановский муниципальный район Гехинские сельское поселение | 10/0,4 | 0.16 | 0.064 | 0.0256
| ТП 1-18 | Урус-Мартановский РЭС | Чеченская Республика | Урус-Мартановский муниципальный район Гехинские сельское поселение | 10/0,4 | 0.063 | 0.0252 | 0.01008
| ТП 1-19 | Урус-Мартановский РЭС | Чеченская Республика | Урус-Мартановский муниципальный район Гехинские сельское поселение | 10/0,4 | 0.16 | 0.064 | 0.0256
| ТП 1-20 | Урус-Мартановский РЭС | Чеченская Республика | Урус-Мартановский муниципальный район Гехинские сельское поселение | 10/0,4 | 0.16 | 0.064 | 0.0256
| ТП 1-21 | Урус-Мартановский РЭС | Чеченская Республика | Урус-Мартановский муниципальный район Гехинские сельское поселение | 10/0,4 | 0.16 | 0.064 | 0.0256
| ТП 1-22 | Урус-Мартановский РЭС | Чеченская Республика | Урус-Мартановский муниципальный район Гехинские сельское поселение | 10/0,4 | 0.16 | 0.064 | 0.0256
| ТП 1-23 | Урус-Мартановский РЭС | Чеченская Республика | Урус-Мартановский муниципальный район Гехинские сельское поселение | 10/0,4 | 0.16 | 0.064 | 0.0256
| ТП 1-24 | Урус-Мартановский РЭС | Чеченская Республика | Урус-Мартановский муниципальный район Гехинские сельское поселение | 10/0,4 | 0.25 | 0.1 | 0.04
| ТП 1-25 | Урус-Мартановский РЭС | Чеченская Республика | Урус-Мартановский муниципальный район Гехинские сельское поселение | 10/0,4 | 0.04 | 0.016 | 0.0064
| ТП 1-26 | Урус-Мартановский РЭС | Чеченская Республика | Урус-Мартановский муниципальный район Гехинские сельское поселение | 10/0,4 | 0.16 | 0.064 | 0.0256
| ТП 1-28 | Урус-Мартановский РЭС | Чеченская Республика | Урус-Мартановский муниципальный район Гехинские сельское поселение | 10/0,4 | 0.16 | 0.064 | 0.0256
| ТП 1-29 | Урус-Мартановский РЭС | Чеченская Республика | Урус-Мартановский муниципальный район Гехинские сельское поселение | 10/0,4 | 0.4 | 0.16 | 0.064
| ТП 1-30 | Урус-Мартановский РЭС | Чеченская Республика | Урус-Мартановский муниципальный район Гехинские сельское поселение | 10/0,4 | 0.16 | 0.064 | 0.0256
| ТП 1-31 | Урус-Мартановский РЭС | Чеченская Республика | Урус-Мартановский муниципальный район Гехинские сельское поселение | 10/0,4 | 0.4 | 0.16 | 0.064
| ТП 1-32 | Урус-Мартановский РЭС | Чеченская Республика | Урус-Мартановский муниципальный район Гехинские сельское поселение | 10/0,4 | 0.63 | 0.252 | 0.1008
| ТП 1-33 | Урус-Мартановский РЭС | Чеченская Республика | Урус-Мартановский муниципальный район Гехинские сельское поселение | 10/0,4 | 0.25 | 0.1 | 0.04
| ТП 1-36 | Урус-Мартановский РЭС | Чеченская Республика | Урус-Мартановский муниципальный район Гехинские сельское поселение | 10/0,4 | 0.25 | 0.15 | 0.15
| ТП 1-37 | Урус-Мартановский РЭС | Чеченская Республика | Урус-Мартановский муниципальный район Гехинские сельское поселение | 10/0,4 | 0.16 | 0.08 | 0.08
| ТП 1-42 | Урус-Мартановский РЭС | Чеченская Республика | Урус-Мартановский муниципальный район Гехинские сельское поселение | 10/0,4 | 0.16 | 0.064 | 0.0256
Ф-2 ПС «У-Мартан»
| ТП 2-1 | Урус-Мартановский РЭС | Чеченская Республика | Урус-Мартановский муниципальный район Танги-чуйское сельское поселение | 10/0,4 | 0.1 | 0.04 | 0.016
| ТП 2-2 | Урус-Мартановский РЭС | Чеченская Республика | Урус-Мартановский муниципальный район Танги-чуйское сельское поселение | 10/0,4 | 0.16 | 0.064 | 0.0256
| ТП 2-3 | Урус-Мартановский РЭС | Чеченская Республика | Урус-Мартановский муниципальный район Танги-чуйское сельское поселение | 10/0,4 | 0.1 | 0.04 | 0.016
| ТП 2-4 | Урус-Мартановский РЭС | Чеченская Республика | Урус-Мартановский муниципальный район Танги-чуйское сельское поселение | 10/0,4 | 0.063 | 0.0252 | 0.01008
| ТП 2-6 | Урус-Мартановский РЭС | Чеченская Республика | Урус-Мартановский муниципальный район Танги-чуйское сельское поселение | 10/0,4 | 0.063 | 0.0252 | 0.01008
| ТП 2-7 | Урус-Мартановский РЭС | Чеченская Республика | Урус-Мартановский муниципальный район Танги-чуйское сельское поселение | 10/0,4 | 0.063 | 0.0252 | 0.01008
| ТП 2-8 | Урус-Мартановский РЭС | Чеченская Республика | Урус-Мартановский муниципальный район Танги-чуйское сельское поселение | 10/0,4 | 0.4 | 0.16 | 0.064
| ТП 2-9 | Урус-Мартановский РЭС | Чеченская Республика | Урус-Мартановский муниципальный район Танги-чуйское сельское поселение | 10/0,4 | 0.25 | 0.1 | 0.04
| ТП 2-10 | Урус-Мартановский РЭС | Чеченская Республика | Урус-Мартановский муниципальный район Танги-чуйское сельское поселение | 10/0,4 | 0.16 | 0.064 | 0.0256
| ТП 2-11 | Урус-Мартановский РЭС | Чеченская Республика | Урус-Мартановский муниципальный район Танги-чуйское сельское поселение | 10/0,4 | 0.1 | 0.04 | 0.016
| ТП 2-12 | Урус-Мартановский РЭС | Чеченская Республика | Урус-Мартановский муниципальный район Танги-чуйское сельское поселение | 10/0,4 | 0.16 | 0.064 | 0.0256
| ТП 2-13 | Урус-Мартановский РЭС | Чеченская Республика | Урус-Мартановский муниципальный район Танги-чуйское сельское поселение | 10/0,4 | 0.25 | 0.1 | 0.04
| ТП 2-14 | Урус-Мартановский РЭС | Чеченская Республика | Урус-Мартановский муниципальный район Танги-чуйское сельское поселение | 10/0,4 | 0.1 | 0.04 | 0.016
| ТП 2-15 | Урус-Мартановский РЭС | Чеченская Республика | Урус-Мартановский муниципальный район Танги-чуйское сельское поселение | 10/0,4 | 0.16 | 0.064 | 0.0256
| ТП 2-16 | Урус-Мартановский РЭС | Чеченская Республика | Урус-Мартановский муниципальный район Танги-чуйское сельское поселение | 10/0,4 | 0.063 | 0.0252 | 0.01008
| ТП 2-17 | Урус-Мартановский РЭС | Чеченская Республика | Урус-Мартановский муниципальный район Танги-чуйское сельское поселение | 10/0,4 | 0.25 | 0.1 | 0.04
| ТП 2-18 | Урус-Мартановский РЭС | Чеченская Республика | Урус-Мартановский муниципальный район Танги-чуйское сельское поселение | 10/0,4 | 0.1 | 0.04 | 0.016
| ТП 2-19 | Урус-Мартановский РЭС | Чеченская Республика | Урус-Мартановский муниципальный район Танги-чуйское сельское поселение | 10/0,4 | 0.25 | 0.1 | 0.04
| ТП 2-20 | Урус-Мартановский РЭС | Чеченская Республика | Урус-Мартановский муниципальный район Танги-чуйское сельское поселение | 10/0,4 | 0.1 | 0.04 | 0.016
| ТП 2-21 | Урус-Мартановский РЭС | Чеченская Республика | Урус-Мартановский муниципальный район Танги-чуйское сельское поселение | 10/0,4 | 0.1 | 0.04 | 0.016
| ТП 2-22 | Урус-Мартановский РЭС | Чеченская Республика | Урус-Мартановский муниципальный район Танги-чуйское сельское поселение | 10/0,4 | 0.16 | 0.064 | 0.0256
| ТП 2-23 | Урус-Мартановский РЭС | Чеченская Республика | Урус-Мартановский муниципальный район Танги-чуйское сельское поселение | 10/0,4 | 0.16 | 0.064 | 0.0256
| ТП 2-24 | Урус-Мартановский РЭС | Чеченская Республика | Урус-Мартановский муниципальный район Танги-чуйское сельское поселение | 10/0,4 | 0.1 | 0.04 | 0.016
| ТП 2-25 | Урус-Мартановский РЭС | Чеченская Республика | Урус-Мартановский муниципальный район Танги-чуйское сельское поселение | 10/0,4 | 0.16 | 0.064 | 0.0256
| ТП 2-27 | Урус-Мартановский РЭС | Чеченская Республика | Урус-Мартановский муниципальный район Танги-чуйское сельское поселение | 10/0,4 | 0.16 | 0.064 | 0.0256
| ТП 2-28 | Урус-Мартановский РЭС | Чеченская Республика | Урус-Мартановский муниципальный район Танги-чуйское сельское поселение | 10/0,4 | 0.1 | 0.04 | 0.016
| ТП 2-30 | Урус-Мартановский РЭС | Чеченская Республика | Урус-Мартановский муниципальный район Танги-чуйское сельское поселение | 10/0,4 | 0.25 | 0.1 | 0.04
| ТП 2-33 | Урус-Мартановский РЭС | Чеченская Республика | Урус-Мартановский муниципальный район Танги-чуйское сельское поселение | 10/0,4 | 0.063 | 0.0252 | 0.01008
| ТП 2-34 | Урус-Мартановский РЭС | Чеченская Республика | Урус-Мартановский муниципальный район Танги-чуйское сельское поселение | 10/0,4 | 0.16 | 0.064 | 0.0256
| ТП 2-36 | Урус-Мартановский РЭС | Чеченская Республика | Урус-Мартановский муниципальный район Танги-чуйское сельское поселение | 10/0,4 | 0.16 | 0.064 | 0.0256
| ТП 2-38 | Урус-Мартановский РЭС | Чеченская Республика | Урус-Мартановский муниципальный район Танги-чуйское сельское поселение | 10/0,4 | 0.16 | 0.064 | 0.0256
| ТП 2-39 | Урус-Мартановский РЭС | Чеченская Республика | Урус-Мартановский муниципальный район Танги-чуйское сельское поселение | 10/0,4 | 0.063 | 0.0252 | 0.01008
| ТП 2-43 | Урус-Мартановский РЭС | Чеченская Республика | Урус-Мартановский муниципальный район Танги-чуйское сельское поселение | 10/0,4 | 0.1 | 0.04 | 0.016
| ТП 2-44 | Урус-Мартановский РЭС | Чеченская Республика | Урус-Мартановский муниципальный район Танги-чуйское сельское поселение | 10/0,4 | 0.16 | 0.1 | 0.1
| ТП 2-50 | Урус-Мартановский РЭС | Чеченская Республика |  |  | 0.1
| ТП 2-51 | Урус-Мартановский РЭС | Чеченская Республика |  |  | 0.063
Ф-3 ПС «У-Мартан»
| ТП 3-1 | Урус-Мартановский РЭС | Чеченская Республика | Урус-Мартановское городское поселение | 10/0,4 | 0.16 | 0.064 | 0.0256
| ТП 3-2 | Урус-Мартановский РЭС | Чеченская Республика | Урус-Мартановское городское поселение | 10/0,4 | 0.04 | 0.016 | 0.0064
| ТП 3-5 | Урус-Мартановский РЭС | Чеченская Республика | Урус-Мартановское городское поселение | 10/0,4 | 0.16 | 0.064 | 0.0256
| ТП 3-6 | Урус-Мартановский РЭС | Чеченская Республика | Урус-Мартановское городское поселение | 10/0,4 | 0.1 | 0.04 | 0.016
| ТП 3-7 | Урус-Мартановский РЭС | Чеченская Республика | Урус-Мартановское городское поселение | 10/0,4 | 0.063 | 0.0252 | 0.01008
| ТП 3-9 | Урус-Мартановский РЭС | Чеченская Республика | Урус-Мартановское городское поселение | 10/0,4 | 0.1 | 0.04 | 0.016
| ТП 3-10 | Урус-Мартановский РЭС | Чеченская Республика | Урус-Мартановское городское поселение | 10/0,4 | 0.1 | 0.04 | 0.016
| ТП 3-11 | Урус-Мартановский РЭС | Чеченская Республика | Урус-Мартановское городское поселение | 10/0,4 | 0.16 | 0.064 | 0.0256
| ТП 3-12 | Урус-Мартановский РЭС | Чеченская Республика | Урус-Мартановское городское поселение | 10/0,4 | 0.16 | 0.064 | 0.0256
| ТП 3-13 | Урус-Мартановский РЭС | Чеченская Республика | Урус-Мартановское городское поселение | 10/0,4 | 0.16 | 0.064 | 0.0256
| ТП 3-14 | Урус-Мартановский РЭС | Чеченская Республика | Урус-Мартановское городское поселение | 10/0,4 | 0.25 | 0.1 | 0.04
| ТП 3-15 | Урус-Мартановский РЭС | Чеченская Республика | Урус-Мартановское городское поселение | 10/0,4 | 0.16 | 0.064 | 0.0256
| ТП 3-16 | Урус-Мартановский РЭС | Чеченская Республика | Урус-Мартановское городское поселение | 10/0,4 | 0.25 | 0.1 | 0.04
| ТП 3-17 | Урус-Мартановский РЭС | Чеченская Республика | Урус-Мартановское городское поселение | 10/0,4 | 0.1 | 0.04 | 0.016
| ТП 3-18 | Урус-Мартановский РЭС | Чеченская Республика | Урус-Мартановское городское поселение | 10/0,4 | 0.25 | 0.1 | 0.04
| ТП 3-19 | Урус-Мартановский РЭС | Чеченская Республика | Урус-Мартановское городское поселение | 10/0,4 | 0.1 | 0.04 | 0.016
| ТП 3-20 | Урус-Мартановский РЭС | Чеченская Республика | Урус-Мартановское городское поселение | 10/0,4 | 0.18 | 0.072 | 0.0288
| ТП 3-21 | Урус-Мартановский РЭС | Чеченская Республика | Урус-Мартановское городское поселение | 10/0,4 | 0.16 | 0.064 | 0.0256
| ТП 3-22 | Урус-Мартановский РЭС | Чеченская Республика | Урус-Мартановское городское поселение | 10/0,4 | 0.25 | 0.1 | 0.04
| ТП 3-25 | Урус-Мартановский РЭС | Чеченская Республика | Урус-Мартановское городское поселение | 10/0,4 | 0.063 | 0.0252 | 0.01008
| ТП 3-26 | Урус-Мартановский РЭС | Чеченская Республика | Урус-Мартановское городское поселение | 10/0,4 | 0.16 | 0.064 | 0.0256
| ТП 3-27 | Урус-Мартановский РЭС | Чеченская Республика | Урус-Мартановское городское поселение | 10/0,4 | 0.16 | 0.064 | 0.0256
| ТП 3-29 | Урус-Мартановский РЭС | Чеченская Республика | Урус-Мартановское городское поселение | 10/0,4 | 0.1 | 0.04 | 0.016
| ТП 3-30 | Урус-Мартановский РЭС | Чеченская Республика | Урус-Мартановское городское поселение | 10/0,4 | 0.1 | 0.6 | 0.6
Ф-6 (3) ПС «У-Мартан»
| ТП 6-2 | Урус-Мартановский РЭС | Чеченская Республика | Урус-Мартановское городское поселение | 10/0,4 | 0.25 | 0.1 | 0.04
| ТП 6-3 | Урус-Мартановский РЭС | Чеченская Республика | Урус-Мартановское городское поселение | 10/0,4 | 0.16 | 0.064 | 0.0256
| ТП 6-4 | Урус-Мартановский РЭС | Чеченская Республика | Урус-Мартановское городское поселение | 10/0,4 | 0.32 | 0.128 | 0.0512
| ТП 6-5 | Урус-Мартановский РЭС | Чеченская Республика | Урус-Мартановское городское поселение | 10/0,4 | 0.18 | 0.072 | 0.0288
| ТП 6-6 | Урус-Мартановский РЭС | Чеченская Республика | Урус-Мартановское городское поселение | 10/0,4 | 0.063 | 0.0252 | 0.01008
| ТП 6-8 | Урус-Мартановский РЭС | Чеченская Республика | Урус-Мартановское городское поселение | 10/0,4 | 0.4 | 0.16 | 0.064
| ТП 6-9 | Урус-Мартановский РЭС | Чеченская Республика | Урус-Мартановское городское поселение | 10/0,4 | 0.04 | 0.016 | 0.0064
| ТП 6-11 | Урус-Мартановский РЭС | Чеченская Республика | Урус-Мартановское городское поселение | 10/0,4 | 0.1 | 0.04 | 0.016
| ТП 6-13 | Урус-Мартановский РЭС | Чеченская Республика | Урус-Мартановское городское поселение | 10/0,4 | 0.4 | 0.16 | 0.064
| ТП 6-15 | Урус-Мартановский РЭС | Чеченская Республика | Урус-Мартановское городское поселение | 10/0,4 | 0.16 | 0.064 | 0.0256
Ф-8 ПС «У Мартан»
| ТП 8-1 | Урус-Мартановский РЭС | Чеченская Республика | Урус-Мартановское городское поселение | 10/0,4 | 0.1 | 0.04 | 0.016
| ТП 8-2 | Урус-Мартановский РЭС | Чеченская Республика | Урус-Мартановское городское поселение | 10/0,4 | 0.1 | 0.04 | 0.016
| ТП 8-4 | Урус-Мартановский РЭС | Чеченская Республика | Урус-Мартановское городское поселение | 10/0,4 | 0.25 | 0.1 | 0.04
| ТП 8-5 | Урус-Мартановский РЭС | Чеченская Республика | Урус-Мартановское городское поселение | 10/0,4 | 0.025 | 0.01 | 0.004
| ТП 8-6 | Урус-Мартановский РЭС | Чеченская Республика | Урус-Мартановское городское поселение | 10/0,4 | 0.25 | 0.1 | 0.04
| ТП 8-7 | Урус-Мартановский РЭС | Чеченская Республика | Урус-Мартановское городское поселение | 10/0,4 | 0.063 | 0.0252 | 0.01008
| ТП 8-9 | Урус-Мартановский РЭС | Чеченская Республика | Урус-Мартановское городское поселение | 10/0,4 | 0.063 | 0.0252 | 0.01008
| ТП 8-10 | Урус-Мартановский РЭС | Чеченская Республика | Урус-Мартановское городское поселение | 10/0,4 | 0.063 | 0.0252 | 0.01008
| ТП 8-11 | Урус-Мартановский РЭС | Чеченская Республика | Урус-Мартановское городское поселение | 10/0,4 | 0.25 | 0.1 | 0.04
| ТП 8-12 | Урус-Мартановский РЭС | Чеченская Республика | Урус-Мартановское городское поселение | 10/0,4 | 0.1 | 0.04 | 0.016
| ТП 8-13 | Урус-Мартановский РЭС | Чеченская Республика | Урус-Мартановское городское поселение | 10/0,4 | 0.063 | 0.0252 | 0.01008
| ТП 8-14 | Урус-Мартановский РЭС | Чеченская Республика | Урус-Мартановское городское поселение | 10/0,4 | 0.4 | 0.16 | 0.064
| ТП 8-16 | Урус-Мартановский РЭС | Чеченская Республика | Урус-Мартановское городское поселение | 10/0,4 | 0.04 | 0.016 | 0.0064
| ТП 8-17 | Урус-Мартановский РЭС | Чеченская Республика | Урус-Мартановское городское поселение | 10/0,4 | 0.16 | 0.064 | 0.0256
| ТП 8-18 | Урус-Мартановский РЭС | Чеченская Республика | Урус-Мартановское городское поселение | 10/0,4 | 0.063 | 0.0252 | 0.01008
| ТП 8-19 | Урус-Мартановский РЭС | Чеченская Республика | Урус-Мартановское городское поселение | 10/0,4 | 0.4 | 0.16 | 0.064
| ТП 8-22 | Урус-Мартановский РЭС | Чеченская Республика | Урус-Мартановское городское поселение | 10/0,4 | 0.1 | 0.04 | 0.016
| ТП 8-23 | Урус-Мартановский РЭС | Чеченская Республика | Урус-Мартановское городское поселение | 10/0,4 | 0.063 | 0.0252 | 0.01008
Ф-9 ПС «У-Мартан»
| ТП 9-2 | Урус-Мартановский РЭС | Чеченская Республика | Урус-Мартановское городское поселение | 10/0,4 | 0.063 | 0.0252 | 0.01008
| ТП 9-3 | Урус-Мартановский РЭС | Чеченская Республика | Урус-Мартановское городское поселение | 10/0,4 | 0.16 | 0.064 | 0.0256
| ТП 9-4 | Урус-Мартановский РЭС | Чеченская Республика | Урус-Мартановское городское поселение | 10/0,4 | 0.25 | 0.1 | 0.04
| ТП 9-5 | Урус-Мартановский РЭС | Чеченская Республика | Урус-Мартановское городское поселение | 10/0,4 | 0.063 | 0.0252 | 0.01008
| ТП 9-6 | Урус-Мартановский РЭС | Чеченская Республика | Урус-Мартановское городское поселение | 10/0,4 | 0.25 | 0.02 | 0.02
| ТП 9-7 | Урус-Мартановский РЭС | Чеченская Республика | Урус-Мартановское городское поселение | 10/0,4 | 0.25 | 0.1 | 0.04
| ТП 9-8 | Урус-Мартановский РЭС | Чеченская Республика | Урус-Мартановское городское поселение | 10/0,4 | 0.063 | 0.0252 | 0.01008
| ТП 9-9 | Урус-Мартановский РЭС | Чеченская Республика | Урус-Мартановское городское поселение | 10/0,4 | 0.16 | 0.064 | 0.0256
| ТП 9-11 | Урус-Мартановский РЭС | Чеченская Республика | Урус-Мартановское городское поселение | 10/0,4 | 0.25 | 0.125 | 0.0625
| ТП 9-12 | Урус-Мартановский РЭС | Чеченская Республика | Урус-Мартановское городское поселение | 10/0,4 | 0.063 | 0.0252 | 0.01008
| ТП 9-18 | Урус-Мартановский РЭС | Чеченская Республика | Урус-Мартановское городское поселение | 10/0,4 | 0.1 | 0.04 | 0.016
| ТП 9-14 | Урус-Мартановский РЭС | Чеченская Республика | Урус-Мартановское городское поселение | 10/0,4 | 0.16 | 0.064 | 0.0256
| ТП 9-15 | Урус-Мартановский РЭС | Чеченская Республика | Урус-Мартановское городское поселение | 10/0,4 | 0.1 | 0.04 | 0.016
| ТП 9-19 | Урус-Мартановский РЭС | Чеченская Республика | Урус-Мартановское городское поселение | 10/0,4 | 0.16 | 0.064 | 0.0256
| ТП 9-21 | Урус-Мартановский РЭС | Чеченская Республика | Урус-Мартановское городское поселение | 10/0,4 | 0.1 | 0.04 | 0.016
| ТП 9-22 | Урус-Мартановский РЭС | Чеченская Республика | Урус-Мартановское городское поселение | 10/0,4 | 0.1 | 0.04 | 0.016
| ТП 9-23 | Урус-Мартановский РЭС | Чеченская Республика | Урус-Мартановское городское поселение | 10/0,4 | 0.04 | 0.016 | 0.0064
| ТП 9-25 | Урус-Мартановский РЭС | Чеченская Республика | Урус-Мартановское городское поселение | 10/0,4 | 0.025 | 0.01 | 0.004
Ф-10 ПС «УМартан»
| ТП 10-5 | Урус-Мартановский РЭС | Чеченская Республика | Урус-Мартановское городское поселение | 10/0,4 | 0.1 | 0.06 | 0.06
| ТП 10-11 | Урус-Мартановский РЭС | Чеченская Республика | Урус-Мартановский муниципальный район Гехинское сельское поселение | 10/0,4 | 0.063 | 0.03 | 0.03
| ТП 10-12 | Урус-Мартановский РЭС | Чеченская Республика | Урус-Мартановский муниципальный район Гехинское сельское поселение | 10/0,4 | 0.16 | 0.064 | 0.0256
| ТП 10-13 | Урус-Мартановский РЭС | Чеченская Республика | Урус-Мартановский муниципальный район Гехинское сельское поселение | 10/0,4 | 0.1 | 0.04 | 0.016
| ТП 10-14 | Урус-Мартановский РЭС | Чеченская Республика | Урус-Мартановский муниципальный район Гехинское сельское поселение | 10/0,4 | 0.25 | 0.05 | 0.01
| ТП 10-15 | Урус-Мартановский РЭС | Чеченская Республика | Урус-Мартановский муниципальный район Гехинское сельское поселение | 10/0,4 | 0.1 | 0.04 | 0.016
| ТП 10-16 | Урус-Мартановский РЭС | Чеченская Республика | Урус-Мартановский муниципальный район Гехинское сельское поселение | 10/0,4 | 0.16 | 0.064 | 0.0256
| ТП 10-17 | Урус-Мартановский РЭС | Чеченская Республика | Урус-Мартановский муниципальный район Гехинское сельское поселение | 10/0,4 | 0.16 | 0.064 | 0.0256
| ТП 10-19 | Урус-Мартановский РЭС | Чеченская Республика | Урус-Мартановский муниципальный район Гехинское сельское поселение | 10/0,4 | 0.1 | 0.04 | 0.016
| ТП 10-20 | Урус-Мартановский РЭС | Чеченская Республика | Урус-Мартановский муниципальный район Гехинское сельское поселение | 10/0,4 | 0.25 | 0.1 | 0.04
| ТП 10-22 | Урус-Мартановский РЭС | Чеченская Республика | Урус-Мартановский муниципальный район Гехинское сельское поселение | 10/0,4 | 0.25 | 0.1 | 0.04
| ТП 10-23 | Урус-Мартановский РЭС | Чеченская Республика | Урус-Мартановский муниципальный район Гехинское сельское поселение | 10/0,4 | 0.25 | 0.1 | 0.04
| ТП 10-24 | Урус-Мартановский РЭС | Чеченская Республика | Урус-Мартановский муниципальный район Гехинское сельское поселение | 10/0,4 | 0.25 | 0.1 | 0.04
| ТП 10-25 | Урус-Мартановский РЭС | Чеченская Республика | Урус-Мартановский муниципальный район Гехинское сельское поселение | 10/0,4 | 0.16 | 0.064 | 0.0256
| ТП 10-26 | Урус-Мартановский РЭС | Чеченская Республика | Урус-Мартановский муниципальный район Гехинское сельское поселение | 10/0,4 | 0.16 | 0.064 | 0.0256
| ТП 10-27 | Урус-Мартановский РЭС | Чеченская Республика | Урус-Мартановский муниципальный район Гехинское сельское поселение | 10/0,4 | 0.16 | 0.064 | 0.0256
| ТП 10-28 | Урус-Мартановский РЭС | Чеченская Республика | Урус-Мартановский муниципальный район Гехинское сельское поселение | 10/0,4 | 0.63 | 0.252 | 0.1008
| ТП 10-29 | Урус-Мартановский РЭС | Чеченская Республика | Урус-Мартановский муниципальный район Гехинское сельское поселение | 10/0,4 | 0.25 | 0.1 | 0.04
| ТП 10-30 | Урус-Мартановский РЭС | Чеченская Республика | Урус-Мартановский муниципальный район Гехинское сельское поселение | 10/0,4 | 0.16 | 0.064 | 0.0256
| ТП 10-31 | Урус-Мартановский РЭС | Чеченская Республика | Урус-Мартановский муниципальный район Гехинское сельское поселение | 10/0,4 | 0.25 | 0.1 | 0.04
| ТП 10-33 | Урус-Мартановский РЭС | Чеченская Республика | Урус-Мартановский муниципальный район Гехинское сельское поселение | 10/0,4 | 0.25 | 0.1 | 0.04
| ТП 10-34 | Урус-Мартановский РЭС | Чеченская Республика | Урус-Мартановский муниципальный район Гехинское сельское поселение | 10/0,4 | 0.16 | 0.064 | 0.0256
| ТП 10-35 | Урус-Мартановский РЭС | Чеченская Республика | Урус-Мартановский муниципальный район Гехинское сельское поселение | 10/0,4 | 0.063 | 0.0252 | 0.01008
| ТП 10-36 | Урус-Мартановский РЭС | Чеченская Республика | Урус-Мартановский муниципальный район Гехинское сельское поселение | 10/0,4 | 0.16 | 0.064 | 0.0256
| ТП 10-37 | Урус-Мартановский РЭС | Чеченская Республика | Урус-Мартановский муниципальный район Гехинское сельское поселение | 10/0,4 | 0.16 | 0.064 | 0.0256
| ТП 10-38 | Урус-Мартановский РЭС | Чеченская Республика | Урус-Мартановский муниципальный район Гехинское сельское поселение | 10/0,4 | 0.16 | 0.064 | 0.0256
| ТП 10-40 | Урус-Мартановский РЭС | Чеченская Республика | Урус-Мартановский муниципальный район Гехинское сельское поселение | 10/0,4 | 0.25 | 0.1 | 0.04
| ТП 10-42 | Урус-Мартановский РЭС | Чеченская Республика | Урус-Мартановский муниципальный район Гехинское сельское поселение | 10/0,4 | 0.16 | 0.064 | 0.0256
| ТП 10-45 | Урус-Мартановский РЭС | Чеченская Республика | Урус-Мартановский муниципальный район Гехинское сельское поселение | 10/0,4 | 0.1 | 0.04 | 0.016
| ТП 10-46 | Урус-Мартановский РЭС | Чеченская Республика | Урус-Мартановский муниципальный район Гехинское сельское поселение | 10/0,4 | 0.25 | 0.1 | 0.04
| ТП 10-47 | Урус-Мартановский РЭС | Чеченская Республика | Урус-Мартановский муниципальный район Гехинское сельское поселение | 10/0,4 | 0.16 | 0.064 | 0.0256
| ТП 10-49 | Урус-Мартановский РЭС | Чеченская Республика | Урус-Мартановский муниципальный район Гехинское сельское поселение | 10/0,4 | 0.16 | 0.064 | 0.0256
| ТП 10-50 | Урус-Мартановский РЭС | Чеченская Республика | Урус-Мартановский муниципальный район Гехинское сельское поселение | 10/0,4 | 0.1 | 0.04 | 0.016
| ТП 10-51 | Урус-Мартановский РЭС | Чеченская Республика | Урус-Мартановский муниципальный район Гехинское сельское поселение | 10/0,4 | 0.16 | 0.1 | 0.1
| ТП 10-52 | Урус-Мартановский РЭС | Чеченская Республика | Урус-Мартановский муниципальный район Гехинское сельское поселение | 10/0,4 | 0.16 | 0.1 | 0.1
| ТП 10-54 | Урус-Мартановский РЭС | Чеченская Республика | Урус-Мартановский муниципальный район Гехинское сельское поселение | 10/0,4 | 0.16 | 0.08 | 0.08
| ТП 10-56 | Урус-Мартановский РЭС | Чеченская Республика | Урус-Мартановский муниципальный район Гехинское сельское поселение | 10/0,4 | 0.16 | 0.08 | 0.08
| ТП 10-61 | Урус-Мартановский РЭС | Чеченская Республика | Урус-Мартановский муниципальный район Гехинское сельское поселение | 10/0,4 | 0.063 | 0.03 | 0.03
Ф-11 п/с «Красноармейская»
| ТП 11-1 | Урус-Мартановский РЭС | Чеченская Республика | Урус-Мартановский муниципальный район Алхан-юртовское сельское поселение | 10/0,4 | 0.25 | 0.1 | 0.04
| ТП 11-2 | Урус-Мартановский РЭС | Чеченская Республика | Урус-Мартановский муниципальный район Алхан-юртовское сельское поселение | 10/0,4 | 0.16 | 0.064 | 0.0256
| ТП 11-3 | Урус-Мартановский РЭС | Чеченская Республика | Урус-Мартановский муниципальный район Алхан-юртовское сельское поселение | 10/0,4 | 200 | 100 | 50
| ТП 11-49 | Урус-Мартановский РЭС | Чеченская Республика | Урус-Мартановский муниципальный район Алхан-юртовское сельское поселение | 10/0,4 | 0.16 | 0.064 | 0.0256
| ТП 11-4 | Урус-Мартановский РЭС | Чеченская Республика | Урус-Мартановский муниципальный район Алхан-юртовское сельское поселение | 10/0,4 | 0.1 | 0.04 | 0.016
| ТП 11-5 | Урус-Мартановский РЭС | Чеченская Республика | Урус-Мартановский муниципальный район Алхан-юртовское сельское поселение | 10/0,4 | 0.25 | 0.1 | 0.04
| ТП 11-6 | Урус-Мартановский РЭС | Чеченская Республика | Урус-Мартановский муниципальный район Алхан-юртовское сельское поселение | 10/0,4 | 0.16 | 0.064 | 0.0256
| ТП 11-7 | Урус-Мартановский РЭС | Чеченская Республика | Урус-Мартановский муниципальный район Алхан-юртовское сельское поселение | 10/0,4 | 0.4 | 0.16 | 0.064
| ТП 11-8 | Урус-Мартановский РЭС | Чеченская Республика | Урус-Мартановский муниципальный район Алхан-юртовское сельское поселение | 10/0,4 | 0.1 | 0.04 | 0.016
| ТП 11-9 | Урус-Мартановский РЭС | Чеченская Республика | Урус-Мартановский муниципальный район Алхан-юртовское сельское поселение | 10/0,4 | 0.4 | 0.16 | 0.064
| ТП 11-11 | Урус-Мартановский РЭС | Чеченская Республика | Урус-Мартановский муниципальный район Алхан-юртовское сельское поселение | 10/0,4 | 0.63 | 0.252 | 0.1008
| ТП 11-12 | Урус-Мартановский РЭС | Чеченская Республика | Урус-Мартановский муниципальный район Алхан-юртовское сельское поселение | 10/0,4 | 0.25 | 0.1 | 0.04
| ТП 11-18 | Урус-Мартановский РЭС | Чеченская Республика | Урус-Мартановский муниципальный район Алхан-юртовское сельское поселение | 10/0,4 | 0.18 | 0.072 | 0.0288
| ТП 11-20 | Урус-Мартановский РЭС | Чеченская Республика | Урус-Мартановский муниципальный район Алхан-юртовское сельское поселение | 10/0,4 | 0.063 | 0.03 | 0.03
| ТП 11-23 | Урус-Мартановский РЭС | Чеченская Республика | Урус-Мартановский муниципальный район Алхан-юртовское сельское поселение | 10/0,4 | 0.25 | 0.1 | 0.04
| ТП 11-26 | Урус-Мартановский РЭС | Чеченская Республика | Урус-Мартановский муниципальный район Алхан-юртовское сельское поселение | 10/0,4 | 0.16 | 0.064 | 0.0256
| ТП 11-27 | Урус-Мартановский РЭС | Чеченская Республика | Урус-Мартановский муниципальный район Алхан-юртовское сельское поселение | 10/0,4 | 0.16 | 0.064 | 0.0256
| ТП 11-28 | Урус-Мартановский РЭС | Чеченская Республика | Урус-Мартановский муниципальный район Алхан-юртовское сельское поселение | 10/0,4 | 0.04 | 0.016 | 0.0064
| ТП 11-36 | Урус-Мартановский РЭС | Чеченская Республика | Урус-Мартановский муниципальный район Алхан-юртовское сельское поселение | 10/0,4 | 0.1 | 0.04 | 0.016
| ТП 11-39 | Урус-Мартановский РЭС | Чеченская Республика | Урус-Мартановский муниципальный район Алхан-юртовское сельское поселение | 10/0,4 | 0.16 | 0.064 | 0.0256
| ТП 11-40 | Урус-Мартановский РЭС | Чеченская Республика | Урус-Мартановский муниципальный район Алхан-юртовское сельское поселение | 10/0,4 | 0.25 | 0.1 | 0.04
| ТП 11-44 | Урус-Мартановский РЭС | Чеченская Республика | Урус-Мартановский муниципальный район Алхан-юртовское сельское поселение | 10/0,4 | 0.16 | 0.064 | 0.0256
| ТП 11-45 | Урус-Мартановский РЭС | Чеченская Республика | Урус-Мартановский муниципальный район Алхан-юртовское сельское поселение | 10/0,4 | 0.25 | 0.1 | 0.04
| Ф-16 п/с «Красноармейская» |  |  |  |  | 0 | 0 | 0
| ТП 16-1 | Урус-Мартановский РЭС | Чеченская Республика | Урус-Мартановский муниципальный район Алхан-юртовское сельское поселение | 10/0,4 | 0.4 | 0.16 | 0.064
| ТП 16-2 | Урус-Мартановский РЭС | Чеченская Республика | Урус-Мартановский муниципальный район Алхан-юртовское сельское поселение | 10/0,4 | 0.4 | 0.16 | 0.064
| ТП 16-3 | Урус-Мартановский РЭС | Чеченская Республика | Урус-Мартановский муниципальный район Алхан-юртовское сельское поселение | 10/0,4 | 0.16 | 0.064 | 0.0256
| ТП 16-4 | Урус-Мартановский РЭС | Чеченская Республика | Урус-Мартановский муниципальный район Алхан-юртовское сельское поселение | 10/0,4 | 0.16 | 0.064 | 0.0256
| ТП 16-5 | Урус-Мартановский РЭС | Чеченская Республика | Урус-Мартановский муниципальный район Алхан-юртовское сельское поселение | 10/0,4 | 0.25 | 0.1 | 0.04
| ТП 16-28 | Урус-Мартановский РЭС | Чеченская Республика | Урус-Мартановский муниципальный район Алхан-юртовское сельское поселение | 10/0,4 | 0.063 | 0.0252 | 0.01008
| ТП 16-29 | Урус-Мартановский РЭС | Чеченская Республика | Урус-Мартановский муниципальный район Алхан-юртовское сельское поселение | 10/0,4 | 0.063 | 0.0252 | 0.01008
| ТП 16-38 | Урус-Мартановский РЭС | Чеченская Республика | Урус-Мартановский муниципальный район Алхан-юртовское сельское поселение | 10/0,4 | 0.16 | 0.064 | 0.0256
| ТП 16-41 | Урус-Мартановский РЭС | Чеченская Республика | Урус-Мартановский муниципальный район Алхан-юртовское сельское поселение | 10/0,4 | 0.16 | 0.064 | 0.0256
| ТП 16-50 | Урус-Мартановский РЭС | Чеченская Республика | Урус-Мартановский муниципальный район Алхан-юртовское сельское поселение | 10/0,4 | 0.16 | 0.064 | 0.0256
| ТП 16-47 | Урус-Мартановский РЭС | Чеченская Республика | Урус-Мартановский муниципальный район Алхан-юртовское сельское поселение | 10/0,4 | 0.16 | 0.064 | 0.0256
| 16-52 |  |  |  |  | 0.16 | 0.064 | 0.0256
| Ф-5 ПС «У-Мартан-1» |  |  |  |  | 0 | 0 | 0
| ТП 5-16 | Урус-Мартановский РЭС | Чеченская Республика | Урус-Мартановский муниципальный район Рошни-чуйское сельское поселение | 10/0,4 | 0.16 | 0.064 | 0.0256
| ТП 5-1 | Урус-Мартановский РЭС | Чеченская Республика | Урус-Мартановский муниципальный район Рошни-чуйское сельское поселение | 10/0,4 | 0.16 | 0.064 | 0.0256
| ТП 5-2 | Урус-Мартановский РЭС | Чеченская Республика | Урус-Мартановский муниципальный район Рошни-чуйское сельское поселение | 10/0,4 | 0.16 | 0.064 | 0.0256
| ТП 5-3 | Урус-Мартановский РЭС | Чеченская Республика | Урус-Мартановский муниципальный район Рошни-чуйское сельское поселение | 10/0,4 | 0.4 | 0.16 | 0.064
| ТП 5-4 | Урус-Мартановский РЭС | Чеченская Республика | Урус-Мартановский муниципальный район Рошни-чуйское сельское поселение | 10/0,4 | 0.25 | 0.1 | 0.04
| ТП 5-5 | Урус-Мартановский РЭС | Чеченская Республика | Урус-Мартановский муниципальный район Рошни-чуйское сельское поселение | 10/0,4 | 0.16 | 0.064 | 0.0256
| ТП 5-6 | Урус-Мартановский РЭС | Чеченская Республика | Урус-Мартановский муниципальный район Рошни-чуйское сельское поселение | 10/0,4 | 0.25 | 0.1 | 0.04
| ТП 5-8 | Урус-Мартановский РЭС | Чеченская Республика | Урус-Мартановский муниципальный район Рошни-чуйское сельское поселение | 10/0,4 | 0.1 | 0.04 | 0.016
| ТП 5-9 | Урус-Мартановский РЭС | Чеченская Республика | Урус-Мартановский муниципальный район Рошни-чуйское сельское поселение | 10/0,4 | 0.063 | 0.0252 | 0.01008
| ТП 5-10 | Урус-Мартановский РЭС | Чеченская Республика | Урус-Мартановский муниципальный район Рошни-чуйское сельское поселение | 10/0,4 | 0.16 | 0.064 | 0.0256
| ТП 5-11 | Урус-Мартановский РЭС | Чеченская Республика | Урус-Мартановский муниципальный район Рошни-чуйское сельское поселение | 10/0,4 | 0.4 | 0.16 | 0.064
| ТП 5-12 | Урус-Мартановский РЭС | Чеченская Республика | Урус-Мартановский муниципальный район Рошни-чуйское сельское поселение | 10/0,4 | 0.1 | 0.04 | 0.016
| ТП 5-14 | Урус-Мартановский РЭС | Чеченская Республика | Урус-Мартановский муниципальный район Рошни-чуйское сельское поселение | 10/0,4 | 0.1 | 0.04 | 0.016
| ТП 5-15 | Урус-Мартановский РЭС | Чеченская Республика | Урус-Мартановский муниципальный район Рошни-чуйское сельское поселение | 10/0,4 | 0.16 | 0.064 | 0.0256
| ТП 5-26 | Урус-Мартановский РЭС | Чеченская Республика | Урус-Мартановский муниципальный район Рошни-чуйское сельское поселение | 10/0,4 | 0.25 | 0.1 | 0.04
| ТП 5-13 | Урус-Мартановский РЭС | Чеченская Республика | Урус-Мартановский муниципальный район Рошни-чуйское сельское поселение | 10/0,4 | 0.25 | 0.1 | 0.04
Ф-10 ПС «У-Мартан-1»
| ТП 10-73 | Урус-Мартановский РЭС | Чеченская Республика | Урус-Мартановский муниципальный район Гехинское сельское поселение | 10/0,4 | 0.1 | 0.04 | 0.016
| ТП 10-27 | Урус-Мартановский РЭС | Чеченская Республика | Урус-Мартановский муниципальный район Гехинское сельское поселение | 10/0,4 | 0.25 | 0.1 | 0.04
| ТП 10-74 | Урус-Мартановский РЭС | Чеченская Республика | Урус-Мартановский муниципальный район Гехинское сельское поселение | 10/0,4 | 0.1 | 0.07 | 0.049
| ТП 10-79 | Урус-Мартановский РЭС | Чеченская Республика | Урус-Мартановский муниципальный район Гехи-чуйское сельское поселение | 10/0,4 | 0.063 | 0.0252 | 0.01008
| ТП 10-40 | Урус-Мартановский РЭС | Чеченская Республика | Урус-Мартановский муниципальный район Гехи-чуйское сельское поселение | 10/0,4 | 0.16 | 0.064 | 0.0256
| ТП 10-4 | Урус-Мартановский РЭС | Чеченская Республика | Урус-Мартановский муниципальный район Гехи-чуйское сельское поселение | 10/0,4 | 0.063 | 0.0252 | 0.01008
| ТП 10-18 | Урус-Мартановский РЭС | Чеченская Республика | Урус-Мартановский муниципальный район Гехи-чуйское сельское поселение | 10/0,4 | 0.1 | 0.04 | 0.016
| ТП 10-5 | Урус-Мартановский РЭС | Чеченская Республика | Урус-Мартановский муниципальный район Гехи-чуйское сельское поселение | 10/0,4 | 0.16 | 0.064 | 0.0256
| ТП 10-6 | Урус-Мартановский РЭС | Чеченская Республика | Урус-Мартановский муниципальный район Гехи-чуйское сельское поселение | 10/0,4 | 0.1 | 0.04 | 0.016
| ТП 10-39 | Урус-Мартановский РЭС | Чеченская Республика | Урус-Мартановский муниципальный район Гехи-чуйское сельское поселение | 10/0,4 | 0.1 | 0.04 | 0.016
| ТП 10-8 | Урус-Мартановский РЭС | Чеченская Республика | Урус-Мартановский муниципальный район Гехи-чуйское сельское поселение | 10/0,4 | 0.25 | 0.1 | 0.04
| ТП 10-9 | Урус-Мартановский РЭС | Чеченская Республика | Урус-Мартановский муниципальный район Гехи-чуйское сельское поселение | 10/0,4 | 0.25 | 0.1 | 0.04
| ТП 10-10 | Урус-Мартановский РЭС | Чеченская Республика | Урус-Мартановский муниципальный район Гехи-чуйское сельское поселение | 10/0,4 | 0.1 | 0.04 | 0.016
| ТП 10-11 | Урус-Мартановский РЭС | Чеченская Республика | Урус-Мартановский муниципальный район Гехи-чуйское сельское поселение | 10/0,4 | 0.16 | 0.064 | 0.0256
| ТП 10-76 | Урус-Мартановский РЭС | Чеченская Республика | Урус-Мартановский муниципальный район Шалажинское сельское поселение | 10/0,4 | 0.063 | 0.0252 | 0.01008
| ТП 10-13 | Урус-Мартановский РЭС | Чеченская Республика | Урус-Мартановский муниципальный район Шалажинское сельское поселение | 10/0,4 | 0.1 | 0.04 | 0.016
| ТП 10-14 | Урус-Мартановский РЭС | Чеченская Республика | Урус-Мартановский муниципальный район Шалажинское сельское поселение | 10/0,4 | 0.1 | 0.04 | 0.016
| ТП 10-45 | Урус-Мартановский РЭС | Чеченская Республика | Урус-Мартановский муниципальный район Шалажинское сельское поселение | 10/0,4 | 0.25 | 0.1 | 0.04
| ТП 10-16 | Урус-Мартановский РЭС | Чеченская Республика | Урус-Мартановский муниципальный район Шалажинское сельское поселение | 10/0,4 | 0.1 | 0.04 | 0.016
| ТП 10-19 | Урус-Мартановский РЭС | Чеченская Республика | Урус-Мартановский муниципальный район Шалажинское сельское поселение | 10/0,4 | 0.16 | 0.064 | 0.0256
| ТП 10-17 | Урус-Мартановский РЭС | Чеченская Республика | Урус-Мартановский муниципальный район Шалажинское сельское поселение | 10/0,4 | 0.25 | 0.1 | 0.04
| ТП 10-15 | Урус-Мартановский РЭС | Чеченская Республика | Урус-Мартановский муниципальный район Шалажинское сельское поселение | 10/0,4 | 0.1 | 0.04 | 0.016
| ТП 10-30 | Урус-Мартановский РЭС | Чеченская Республика | Урус-Мартановский муниципальный район Шалажинское сельское поселение | 10/0,4 | 0.1 | 0.04 | 0.016
| ТП 10-20 | Урус-Мартановский РЭС | Чеченская Республика | Урус-Мартановский муниципальный район Шалажинское сельское поселение | 10/0,4 | 0.25 | 0.1 | 0.04
| ТП 10-37 | Урус-Мартановский РЭС | Чеченская Республика | Урус-Мартановский муниципальный район Шалажинское сельское поселение | 10/0,4 | 0.1 | 0.04 | 0.016
| ТП 10-35 | Урус-Мартановский РЭС | Чеченская Республика | Урус-Мартановский муниципальный район Шалажинское сельское поселение | 10/0,4 | 0.16 | 0.064 | 0.0256
| ТП 10-21 | Урус-Мартановский РЭС | Чеченская Республика | Урус-Мартановский муниципальный район Шалажинское сельское поселение | 10/0,4 | 0.16 | 0.064 | 0.0256
| ТП 10-51 | Урус-Мартановский РЭС | Чеченская Республика | Урус-Мартановский муниципальный район Шалажинское сельское поселение | 10/0,4 | 0.16 | 0.064 | 0.0256
| ТП 10-29 | Урус-Мартановский РЭС | Чеченская Республика | Урус-Мартановский муниципальный район Шалажинское сельское поселение | 10/0,4 | 0.16 | 0.064 | 0.0256
| ТП 10-22 | Урус-Мартановский РЭС | Чеченская Республика | Урус-Мартановский муниципальный район Шалажинское сельское поселение | 10/0,4 | 0.063 | 0.0252 | 0.01008
| ТП 10-49 | Урус-Мартановский РЭС | Чеченская Республика | Урус-Мартановский муниципальный район Шалажинское сельское поселение | 10/0,4 | 0.16 | 0.064 | 0.0256
| ТП 10-38 | Урус-Мартановский РЭС | Чеченская Республика | Урус-Мартановский муниципальный район Шалажинское сельское поселение | 10/0,4 | 0.16 | 0.064 | 0.0256
| ТП 10-23 | Урус-Мартановский РЭС | Чеченская Республика | Урус-Мартановский муниципальный район Шалажинское сельское поселение | 10/0,4 | 0.16 | 0.064 | 0.0256
| ТП 10-56 | Урус-Мартановский РЭС | Чеченская Республика | Урус-Мартановский муниципальный район Шалажинское сельское поселение | 10/0,4 | 0.16 | 0.064 | 0.0256
| ТП 10-24 | Урус-Мартановский РЭС | Чеченская Республика | Урус-Мартановский муниципальный район Шалажинское сельское поселение | 10/0,4 | 0.32 | 0.128 | 0.0512
| ТП 10-25 | Урус-Мартановский РЭС | Чеченская Республика | Урус-Мартановский муниципальный район Шалажинское сельское поселение | 10/0,4 | 0.16 | 0.064 | 0.0256
| ТП 10-47 | Урус-Мартановский РЭС | Чеченская Республика | Урус-Мартановский муниципальный район Шалажинское сельское поселение | 10/0,4 | 0.25 | 0.1 | 0.04
| ТП 10-26 | Урус-Мартановский РЭС | Чеченская Республика | Урус-Мартановский муниципальный район Шалажинское сельское поселение | 10/0,4 | 0.16 | 0.064 | 0.0256
| ТП 10-34 | Урус-Мартановский РЭС | Чеченская Республика | Урус-Мартановский муниципальный район Шалажинское сельское поселение | 10/0,4 | 0.16 | 0.064 | 0.0256
| ТП 10-64 | Урус-Мартановский РЭС | Чеченская Республика | Урус-Мартановский муниципальный район Шалажинское сельское поселение | 10/0,4 | 0.063 | 0.0252 | 0.01008
Ф-2 п/с «Алхазурова»
| ТП 2-1 | Урус-Мартановский РЭС | Чеченская Республика | Урус-Мартановский муниципальный район Алхазуровское сельское поселение | 10/0,4 | 0.16 | 0.064 | 0.0256
| ТП 2-7 | Урус-Мартановский РЭС | Чеченская Республика | Урус-Мартановский муниципальный район Алхазуровское сельское поселение | 10/0,4 | 0.1 | 0.04 | 0.016
| ТП 2-5 | Урус-Мартановский РЭС | Чеченская Республика | Урус-Мартановский муниципальный район Алхазуровское сельское поселение | 10/0,4 | 0.063 | 0.0252 | 0.01008
| ТП 2-6 | Урус-Мартановский РЭС | Чеченская Республика | Урус-Мартановский муниципальный район Алхазуровское сельское поселение | 10/0,4 | 0.16 | 0.064 | 0.0256
| Ф-4 п/с «Алхазурова» |  |  |  |  | 0 | 0 | 0
| ТП 4-8 | Урус-Мартановский РЭС | Чеченская Республика | Урус-Мартановский муниципальный район Алхазуровское сельское поселение | 10/0,4 | 0.25 | 0.1 | 0.04
| ТП 4-1 | Урус-Мартановский РЭС | Чеченская Республика | Урус-Мартановский муниципальный район Алхазуровское сельское поселение | 10/0,4 | 0.063 | 0.0252 | 0.01008
| ТП 4-2 | Урус-Мартановский РЭС | Чеченская Республика | Урус-Мартановский муниципальный район Алхазуровское сельское поселение | 10/0,4 | 0.1 | 0.04 | 0.016
| ТП 4-3 | Урус-Мартановский РЭС | Чеченская Республика | Урус-Мартановский муниципальный район Алхазуровское сельское поселение | 10/0,4 | 0.16 | 0.064 | 0.0256
| ТП 4-4 | Урус-Мартановский РЭС | Чеченская Республика | Урус-Мартановский муниципальный район Алхазуровское сельское поселение | 10/0,4 | 0.18 | 0.072 | 0.0288
| ТП 4-5 | Урус-Мартановский РЭС | Чеченская Республика | Урус-Мартановский муниципальный район Алхазуровское сельское поселение | 10/0,4 | 0.25 | 0.1 | 0.04
| ТП 4-6 | Урус-Мартановский РЭС | Чеченская Республика | Урус-Мартановский муниципальный район Алхазуровское сельское поселение | 10/0,4 | 0.25 | 0.1 | 0.04
| ТП 4-7 | Урус-Мартановский РЭС | Чеченская Республика | Урус-Мартановский муниципальный район Алхазуровское сельское поселение | 10/0,4 | 0.25 | 0.1 | 0.04
| Ф-6 п/с «Алхазурова» |  |  |  |  | 0 | 0 | 0
| ТП 6-1 | Урус-Мартановский РЭС | Чеченская Республика | Урус-Мартановский муниципальный район Гойское сельское поселение | 10/0,4 | 0.25 | 0.1 | 0.04
| ТП 6-13 | Урус-Мартановский РЭС | Чеченская Республика | Урус-Мартановский муниципальный район Гойское сельское поселение | 10/0,4 | 0.16 | 0.1 | 0.1
| ТП 6-14 | Урус-Мартановский РЭС | Чеченская Республика | Урус-Мартановский муниципальный район Гойское сельское поселение | 10/0,4 | 0.161 | 0.1 | 0.1
| ТП 6-2 | Урус-Мартановский РЭС | Чеченская Республика | Урус-Мартановский муниципальный район Гойское сельское поселение | 10/0,4 | 0.16 | 0.064 | 0.0256
| ТП 6-7 | Урус-Мартановский РЭС | Чеченская Республика | Урус-Мартановский муниципальный район Гойское сельское поселение | 10/0,4 | 0.25 | 0.1 | 0.04
| ТП 6-15 | Урус-Мартановский РЭС | Чеченская Республика | Урус-Мартановский муниципальный район Гойское сельское поселение | 10/0,4 | 0.063 | 0.04 | 0.04
Ф-7 п/с «Алхазурова»
| ТП 7-1 | Урус-Мартановский РЭС | Чеченская Республика | Урус-Мартановский муниципальный район Гой-чуйское сельское поселение | 10/0,4 | 0.1 | 0.04 | 0.016
| ТП 7-2 | Урус-Мартановский РЭС | Чеченская Республика | Урус-Мартановский муниципальный район Гой-чуйское сельское поселение | 10/0,4 | 0.1 | 0.04 | 0.016
| ТП 7-4 | Урус-Мартановский РЭС | Чеченская Республика | Урус-Мартановский муниципальный район Гой-чуйское сельское поселение | 10/0,4 | 0.4 | 0.16 | 0.064
| ТП 7-11 | Урус-Мартановский РЭС | Чеченская Республика | Урус-Мартановский муниципальный район Гой-чуйское сельское поселение | 10/0,4 | 0.25 | 0.1 | 0.04
| ТП 7-6 | Урус-Мартановский РЭС | Чеченская Республика | Урус-Мартановский муниципальный район Гой-чуйское сельское поселение | 10/0,4 | 0.16 | 0.064 | 0.0256
| ТП 7-9 | Урус-Мартановский РЭС | Чеченская Республика | Урус-Мартановский муниципальный район Гой-чуйское сельское поселение | 10/0,4 | 0.16 | 0.064 | 0.0256
| ТП 7-7 | Урус-Мартановский РЭС | Чеченская Республика | Урус-Мартановский муниципальный район Гой-чуйское сельское поселение | 10/0,4 | 0.1 | 0.04 | 0.016
| ТП 7-12 | Урус-Мартановский РЭС | Чеченская Республика | Урус-Мартановский муниципальный район Гой-чуйское сельское поселение | 10/0,4 | 0.1 | 0.04 | 0.016
| ТП 7-19 | Урус-Мартановский РЭС | Чеченская Республика | Урус-Мартановский муниципальный район Гой-чуйское сельское поселение | 10/0,4 | 0.1 | 0.04 | 0.016
| ТП 7-3 | Урус-Мартановский РЭС | Чеченская Республика | Урус-Мартановский муниципальный район Гой-чуйское сельское поселение | 10/0,4 | 0.1 | 0.04 | 0.016
| ТП 7-18 | Урус-Мартановский РЭС | Чеченская Республика | Урус-Мартановский муниципальный район Гой-чуйское сельское поселение | 10/0,4 | 0.25 | 0.15 | 0.15
| ТП 7-8 | Урус-Мартановский РЭС | Чеченская Республика | Урус-Мартановский муниципальный район Гой-чуйское сельское поселение | 10/0,4 | 0.16 | 0.064 | 0.0256
| ТП 7-10 | Урус-Мартановский РЭС | Чеченская Республика | Урус-Мартановский муниципальный район Гой-чуйское сельское поселение | 10/0,4 | 0.16 | 0.064 | 0.0256
Ф-8 п/с «Алхазурова»
| ТП 8-2 | Урус-Мартановский РЭС | Чеченская Республика | Урус-Мартановский муниципальный район Алхазуровское сельское поселение | 10/0,4 | 0.16 | 0.064 | 0.0256
| ТП 8-4 | Урус-Мартановский РЭС | Чеченская Республика | Урус-Мартановский муниципальный район Алхазуровское сельское поселение | 10/0,4 | 0.25 | 0.1 | 0.04
| ТП 8-10 | Урус-Мартановский РЭС | Чеченская Республика | Урус-Мартановский муниципальный район Алхазуровское сельское поселение | 10/0,4 | 0.16 | 0.064 | 0.0256
| ТП 8-19 | Урус-Мартановский РЭС | Чеченская Республика | Урус-Мартановский муниципальный район Алхазуровское сельское поселение | 10/0,4 | 0.1 | 0.04 | 0.016
| ТП 8-28 | Урус-Мартановский РЭС | Чеченская Республика | Урус-Мартановский муниципальный район Алхазуровское сельское поселение | 10/0,4 | 0.1 | 0.04 | 0.016
| ТП 8-11 | Урус-Мартановский РЭС | Чеченская Республика | Урус-Мартановский муниципальный район Алхазуровское сельское поселение | 10/0,4 | 0.16 | 0.064 | 0.0256
| ТП 8-12 | Урус-Мартановский РЭС | Чеченская Республика | Урус-Мартановский муниципальный район Алхазуровское сельское поселение | 10/0,4 | 0.16 | 0.064 | 0.0256
| ТП 8-7 | Урус-Мартановский РЭС | Чеченская Республика | Урус-Мартановский муниципальный район Алхазуровское сельское поселение | 10/0,4 | 0.16 | 0.02 | 0.02
| ТП 8-21 | Урус-Мартановский РЭС | Чеченская Республика | Урус-Мартановский муниципальный район Алхазуровское сельское поселение | 10/0,4 | 0.25 | 0.1 | 0.04
| ТП 8-16 | Урус-Мартановский РЭС | Чеченская Республика | Урус-Мартановский муниципальный район Алхазуровское сельское поселение | 10/0,4 | 0.25 | 0.1 | 0.04
| ТП 8-9 | Урус-Мартановский РЭС | Чеченская Республика | Урус-Мартановский муниципальный район Алхазуровское сельское поселение | 10/0,4 | 0.16 | 0.064 | 0.0256
| ТП 8-1 | Урус-Мартановский РЭС | Чеченская Республика | Урус-Мартановский муниципальный район Алхазуровское сельское поселение | 10/0,4 | 0.16 | 0.064 | 0.0256
| ТП 8-6 | Урус-Мартановский РЭС | Чеченская Республика | Урус-Мартановский муниципальный район Алхазуровское сельское поселение | 10/0,4 | 0.025 | 0.01 | 0.004
| ТП 8-20 | Урус-Мартановский РЭС | Чеченская Республика | Урус-Мартановский муниципальный район Алхазуровское сельское поселение | 10/0,4 | 0.063 | 0.0252 | 0.01008
| ТП 8-27 | Урус-Мартановский РЭС | Чеченская Республика | Урус-Мартановский муниципальный район Алхазуровское сельское поселение | 10/0,4 | 0.063 | 0.0252 | 0.01008
| ТП 8-26 | Урус-Мартановский РЭС | Чеченская Республика | Урус-Мартановский муниципальный район Алхазуровское сельское поселение | 10/0,4 | 0.16 | 0.1 | 0.1
Ф-2 ПС «Горец»
| ТП 2-2 | Урус-Мартановский РЭС | Чеченская Республика | Урус-Мартановское городское поселение | 10/0,4 | 0.063 | 0.0252 | 0.01008
| ТП 2-4 | Урус-Мартановский РЭС | Чеченская Республика | Урус-Мартановское городское поселение | 10/0,4 | 0.16 | 0.1 | 0.1
| ТП 2-5 | Урус-Мартановский РЭС | Чеченская Республика | Урус-Мартановское городское поселение | 10/0,4 | 0.25 | 0.1 | 0.04
| ТП 2-6 | Урус-Мартановский РЭС | Чеченская Республика | Урус-Мартановское городское поселение | 10/0,4 | 0.16 | 0.064 | 0.0256
| ТП 2-9 | Урус-Мартановский РЭС | Чеченская Республика | Урус-Мартановское городское поселение | 10/0,4 | 0.16 | 0.064 | 0.0256
| ТП 2-10 | Урус-Мартановский РЭС | Чеченская Республика | Урус-Мартановское городское поселение | 10/0,4 | 0.16 | 0.064 | 0.0256
| ТП 2-11 | Урус-Мартановский РЭС | Чеченская Республика | Урус-Мартановское городское поселение | 10/0,4 | 0.16 | 0.064 | 0.0256
| ТП 2-12 | Урус-Мартановский РЭС | Чеченская Республика | Урус-Мартановское городское поселение | 10/0,4 | 0.25 | 0.1 | 0.04
| ТП 2-13 | Урус-Мартановский РЭС | Чеченская Республика | Урус-Мартановское городское поселение | 10/0,4 | 0.25 | 0.1 | 0.04
| ТП 2-14 | Урус-Мартановский РЭС | Чеченская Республика | Урус-Мартановское городское поселение | 10/0,4 | 0.1 | 0.04 | 0.016
| ТП 2-15 | Урус-Мартановский РЭС | Чеченская Республика | Урус-Мартановское городское поселение | 10/0,4 | 0.16 | 0.064 | 0.0256
| ТП 2-16 | Урус-Мартановский РЭС | Чеченская Республика | Урус-Мартановское городское поселение | 10/0,4 | 0.1 | 0.04 | 0.016
| ТП 2-17 | Урус-Мартановский РЭС | Чеченская Республика | Урус-Мартановское городское поселение | 10/0,4 | 0.1 | 0.04 | 0.016
| ТП 2-18 | Урус-Мартановский РЭС | Чеченская Республика | Урус-Мартановское городское поселение | 10/0,4 | 0.25 | 0.1 | 0.04
| ТП 2-19 | Урус-Мартановский РЭС | Чеченская Республика | Урус-Мартановское городское поселение | 10/0,4 | 0.1 | 0.04 | 0.016
| ТП 2-20 | Урус-Мартановский РЭС | Чеченская Республика | Урус-Мартановское городское поселение | 10/0,4 | 0.16 | 0.064 | 0.0256
| ТП 2-21 | Урус-Мартановский РЭС | Чеченская Республика | Урус-Мартановское городское поселение | 10/0,4 | 0.16 | 0.064 | 0.0256
| ТП 2-22 | Урус-Мартановский РЭС | Чеченская Республика | Урус-Мартановское городское поселение | 10/0,4 | 0.16 | 0.064 | 0.0256
| ТП 2-23 | Урус-Мартановский РЭС | Чеченская Республика | Урус-Мартановское городское поселение | 10/0,4 | 0.18 | 0.072 | 0.0288
| ТП 2-24 | Урус-Мартановский РЭС | Чеченская Республика | Урус-Мартановское городское поселение | 10/0,4 | 0.1 | 0.04 | 0.016
| ТП 2-25 | Урус-Мартановский РЭС | Чеченская Республика | Урус-Мартановское городское поселение | 10/0,4 | 0.25 | 0.1 | 0.04
| ТП 2-42 | Урус-Мартановский РЭС | Чеченская Республика | Урус-Мартановское городское поселение | 10/0,4 | 0.1 | 0.04 | 0.016
| ТП 2-28 | Урус-Мартановский РЭС | Чеченская Республика | Урус-Мартановское городское поселение | 10/0,4 | 0.16 | 0.064 | 0.0256
| ТП 2-29 | Урус-Мартановский РЭС | Чеченская Республика | Урус-Мартановское городское поселение | 10/0,4 | 0.4 | 0.2 | 0.2
| ТП 2-30 | Урус-Мартановский РЭС | Чеченская Республика | Урус-Мартановское городское поселение | 10/0,4 | 0.063 | 0.0252 | 0.01008
| ТП 2-31 | Урус-Мартановский РЭС | Чеченская Республика | Урус-Мартановское городское поселение | 10/0,4 | 0.1 | 0.04 | 0.016
| ТП 2-32 | Урус-Мартановский РЭС | Чеченская Республика | Урус-Мартановское городское поселение | 10/0,4 | 0.16 | 0.064 | 0.0256
| ТП 2-33 | Урус-Мартановский РЭС | Чеченская Республика | Урус-Мартановское городское поселение | 10/0,4 | 0.1 | 0.04 | 0.016
| ТП-2-35 | Урус-Мартановский РЭС | Чеченская Республика | Урус-Мартановское городское поселение | 10/0,4 | 0.063 | 0.0252 | 0.01008
| Ф-3 ПС «Горец» |  |  |  |  | 0 | 0 | 0
| ТП 3-4 | Урус-Мартановский РЭС | Чеченская Республика | Урус-Мартановское городское поселение | 10/0,4 | 0.1 | 0.04 | 0.016
| ТП 3-5 | Урус-Мартановский РЭС | Чеченская Республика | Урус-Мартановское городское поселение | 10/0,4 | 0.16 | 0.064 | 0.0256
| ТП 3-6 | Урус-Мартановский РЭС | Чеченская Республика | Урус-Мартановское городское поселение | 10/0,4 | 0.16 | 0.064 | 0.0256
| ТП 3-7 | Урус-Мартановский РЭС | Чеченская Республика | Урус-Мартановское городское поселение | 10/0,4 | 0.1 | 0.04 | 0.016
| ТП 3-8 | Урус-Мартановский РЭС | Чеченская Республика | Урус-Мартановское городское поселение | 10/0,4 | 0.1 | 0.06 | 0.06
| ТП 3-9 | Урус-Мартановский РЭС | Чеченская Республика | Урус-Мартановское городское поселение | 10/0,4 | 0.063 | 0.0252 | 0.01008
| ТП 3-10 | Урус-Мартановский РЭС | Чеченская Республика | Урус-Мартановское городское поселение | 10/0,4 | 0.16 | 0.064 | 0.0256
| ТП 3-11 | Урус-Мартановский РЭС | Чеченская Республика | Урус-Мартановское городское поселение | 10/0,4 | 0.16 | 0.064 | 0.0256
| ТП 3-13 | Урус-Мартановский РЭС | Чеченская Республика | Урус-Мартановское городское поселение | 10/0,4 | 0.04 | 0.016 | 0.0064
| ТП 3-14 | Урус-Мартановский РЭС | Чеченская Республика | Урус-Мартановский муниципальный район Мартан-чуйское сельское поселение | 10/0,4 | 0.25 | 0.1 | 0.04
| ТП 3-15 | Урус-Мартановский РЭС | Чеченская Республика | Урус-Мартановский муниципальный район Мартан-чуйское сельское поселение | 10/0,4 | 0.16 | 0.064 | 0.0256
| ТП 3-16 | Урус-Мартановский РЭС | Чеченская Республика | Урус-Мартановский муниципальный район Мартан-чуйское сельское поселение | 10/0,4 | 0.16 | 0.064 | 0.0256
| ТП 3-17 | Урус-Мартановский РЭС | Чеченская Республика | Урус-Мартановский муниципальный район Мартан-чуйское сельское поселение | 10/0,4 | 0.1 | 0.04 | 0.016
| ТП 3-18 | Урус-Мартановский РЭС | Чеченская Республика | Урус-Мартановский муниципальный район Мартан-чуйское сельское поселение | 10/0,4 | 0.16 | 0.064 | 0.0256
| ТП 3-19 | Урус-Мартановский РЭС | Чеченская Республика | Урус-Мартановский муниципальный район Мартан-чуйское сельское поселение | 10/0,4 | 0.16 | 0.064 | 0.0256
| ТП 3-20 | Урус-Мартановский РЭС | Чеченская Республика | Урус-Мартановский муниципальный район Мартан-чуйское сельское поселение | 10/0,4 | 0.16 | 0.064 | 0.0256
| ТП 3-21 | Урус-Мартановский РЭС | Чеченская Республика | Урус-Мартановский муниципальный район Мартан-чуйское сельское поселение | 10/0,4 | 0.1 | 0.04 | 0.016
| ТП 3-22 | Урус-Мартановский РЭС | Чеченская Республика | Урус-Мартановский муниципальный район Мартан-чуйское сельское поселение | 10/0,4 | 0.16 | 0.064 | 0.0256
| ТП 3-23 | Урус-Мартановский РЭС | Чеченская Республика | Урус-Мартановский муниципальный район Мартан-чуйское сельское поселение | 10/0,4 | 0.1 | 0.04 | 0.016
| ТП 3-24 | Урус-Мартановский РЭС | Чеченская Республика | Урус-Мартановский муниципальный район Мартан-чуйское сельское поселение | 10/0,4 | 0.16 | 0.064 | 0.0256
| ТП 3-25 | Урус-Мартановский РЭС | Чеченская Республика | Урус-Мартановский муниципальный район Мартан-чуйское сельское поселение | 10/0,4 | 0.1 | 0.04 | 0.016
| ТП 3-26 | Урус-Мартановский РЭС | Чеченская Республика | Урус-Мартановский муниципальный район Мартан-чуйское сельское поселение | 10/0,4 | 0.16 | 0.064 | 0.0256
| ТП 3-27 | Урус-Мартановский РЭС | Чеченская Республика | Урус-Мартановский муниципальный район Мартан-чуйское сельское поселение | 10/0,4 | 0.1 | 0.04 | 0.016
| ТП 3-28 | Урус-Мартановский РЭС | Чеченская Республика | Урус-Мартановский муниципальный район Мартан-чуйское сельское поселение | 10/0,4 | 0.16 | 0.064 | 0.0256
| ТП 3-29 | Урус-Мартановский РЭС | Чеченская Республика | Урус-Мартановский муниципальный район Мартан-чуйское сельское поселение | 10/0,4 | 0.25 | 0.1 | 0.04
| ТП 3-30 | Урус-Мартановский РЭС | Чеченская Республика | Урус-Мартановский муниципальный район Мартан-чуйское сельское поселение | 10/0,4 | 0.063 | 0.0252 | 0.01008
| ТП 3-31 | Урус-Мартановский РЭС | Чеченская Республика | Урус-Мартановский муниципальный район Мартан-чуйское сельское поселение | 10/0,4 | 0.1 | 0.04 | 0.016
| ТП 3-34 | Урус-Мартановский РЭС | Чеченская Республика | Урус-Мартановский муниципальный район Мартан-чуйское сельское поселение | 10/0,4 | 0.63 | 0.252 | 0.1008
| ТП 3-35 | Урус-Мартановский РЭС | Чеченская Республика | Урус-Мартановский муниципальный район Мартан-чуйское сельское поселение | 10/0,4 | 0.1 | 0.04 | 0.016
| ТП 3-37 | Урус-Мартановский РЭС | Чеченская Республика | Урус-Мартановский муниципальный район Мартан-чуйское сельское поселение | 10/0,4 | 0.16 | 0.064 | 0.0256
| ТП 3-38 | Урус-Мартановский РЭС | Чеченская Республика | Урус-Мартановский муниципальный район Мартан-чуйское сельское поселение | 10/0,4 | 0.1 | 0.04 | 0.016
| ТП 3-39 | Урус-Мартановский РЭС | Чеченская Республика | Урус-Мартановский муниципальный район Мартан-чуйское сельское поселение | 10/0,4 | 0.03 | 0.012 | 0.0048
| ТП 3-40 | Урус-Мартановский РЭС | Чеченская Республика | Урус-Мартановский муниципальный район Мартан-чуйское сельское поселение | 10/0,4 | 0.16 | 0.064 | 0.0256
| ТП 3-53 | Урус-Мартановский РЭС | Чеченская Республика | Урус-Мартановский муниципальный район Мартан-чуйское сельское поселение | 10/0,4 | 0.1 | 0.04 | 0.016
| ТП 3-60 | Урус-Мартановский РЭС | Чеченская Республика | Урус-Мартановский муниципальный район Мартан-чуйское сельское поселение | 10/0,4 | 0.1 | 0.04 | 0.016
| ТП 3-63 | Урус-Мартановский РЭС | Чеченская Республика | Урус-Мартановский муниципальный район Мартан-чуйское сельское поселение | 10/0,4 | 0.063 | 0.0252 | 0.01008
| ТП 3-65 | Урус-Мартановский РЭС | Чеченская Республика | Урус-Мартановский муниципальный район Мартан-чуйское сельское поселение | 10/0,4 | 0.16 | 0.064 | 0.0256
| ТП 3-67 | Урус-Мартановский РЭС | Чеченская Республика | Урус-Мартановский муниципальный район Мартан-чуйское сельское поселение | 10/0,4 | 0.16 | 0.064 | 0.0256
| ТП 3-68 | Урус-Мартановский РЭС | Чеченская Республика | Урус-Мартановский муниципальный район Мартан-чуйское сельское поселение | 10/0,4 | 0.25 | 0.1 | 0.04
| ТП 3-72 | Урус-Мартановский РЭС | Чеченская Республика | Урус-Мартановский муниципальный район Мартан-чуйское сельское поселение | 10/0,4 | 0.1 | 0.04 | 0.016
| ТП 3-73 | Урус-Мартановский РЭС | Чеченская Республика | Урус-Мартановский муниципальный район Мартан-чуйское сельское поселение | 10/0,4 | 0.16 | 0.064 | 0.0256
| ТП 3-75 | Урус-Мартановский РЭС | Чеченская Республика | Урус-Мартановский муниципальный район Мартан-чуйское сельское поселение | 10/0,4 | 0.16 | 0.064 | 0.0256
| ТП 3-76 | Урус-Мартановский РЭС | Чеченская Республика | Урус-Мартановский муниципальный район Мартан-чуйское сельское поселение | 10/0,4 | 0.063 | 0.0252 | 0.01008
| ТП 3-77 | Урус-Мартановский РЭС | Чеченская Республика | Урус-Мартановский муниципальный район Мартан-чуйское сельское поселение | 10/0,4 | 0.04 | 0.016 | 0.0064
| ТП 3-79 | Урус-Мартановский РЭС | Чеченская Республика | Урус-Мартановский муниципальный район Мартан-чуйское сельское поселение | 10/0,4 | 0.1 | 0.04 | 0.016
| ТП 3-81 | Урус-Мартановский РЭС | Чеченская Республика | Урус-Мартановский муниципальный район Мартан-чуйское сельское поселение | 10/0,4 | 0.16 | 0.1 | 0.1
| ТП 3-89 | Урус-Мартановский РЭС | Чеченская Республика | Урус-Мартановский муниципальный район Мартан-чуйское сельское поселение | 10/0,4 | 0.25 | 0.15 | 0.15
| ТП 3-90 | Урус-Мартановский РЭС | Чеченская Республика | Урус-Мартановский муниципальный район Мартан-чуйское сельское поселение | 10/0,4 | 0.1 | 0.06 | 0.06
| ТП 3-92 | Урус-Мартановский РЭС | Чеченская Республика | Урус-Мартановский муниципальный район Мартан-чуйское сельское поселение | 10/0,4 | 0.1 | 0.06 | 0.06
| ТП 3-93 | Урус-Мартановский РЭС | Чеченская Республика | Урус-Мартановский муниципальный район Мартан-чуйское сельское поселение | 10/0,4 | 0.063 | 0.06 | 0.06
Ф-8 ПС «Горец»
| ТП 8-1 | Урус-Мартановский РЭС | Чеченская Республика | Урус-Мартановское городское поселение | 10/0,4 | 0.4 | 0.16 | 0.064
| ТП 8-2 | Урус-Мартановский РЭС | Чеченская Республика | Урус-Мартановское городское поселение | 10/0,4 | 0.16 | 0.064 | 0.0256
| ТП 8-3 | Урус-Мартановский РЭС | Чеченская Республика | Урус-Мартановское городское поселение | 10/0,4 | 0.063 | 0.0252 | 0.01008
| ТП 8-4 | Урус-Мартановский РЭС | Чеченская Республика | Урус-Мартановское городское поселение | 10/0,4 | 0.025 | 0.01 | 0.004
| ТП 8-5 | Урус-Мартановский РЭС | Чеченская Республика | Урус-Мартановское городское поселение | 10/0,4 | 0.1 | 0.04 | 0.016
| ТП 8-6 | Урус-Мартановский РЭС | Чеченская Республика | Урус-Мартановское городское поселение | 10/0,4 | 0.16 | 0.064 | 0.0256
| ТП 8-7 | Урус-Мартановский РЭС | Чеченская Республика | Урус-Мартановское городское поселение | 10/0,4 | 0.25 | 0.1 | 0.04
| ТП 8-8 | Урус-Мартановский РЭС | Чеченская Республика | Урус-Мартановское городское поселение | 10/0,4 | 0.4 | 0.16 | 0.064
| ТП 8-11 | Урус-Мартановский РЭС | Чеченская Республика | Урус-Мартановское городское поселение | 10/0,4 | 0.4 | 0.16 | 0.064
| ТП 8-12 | Урус-Мартановский РЭС | Чеченская Республика | Урус-Мартановское городское поселение | 10/0,4 | 0.4 | 0.16 | 0.064
| ТП 8-13 | Урус-Мартановский РЭС | Чеченская Республика | Урус-Мартановское городское поселение | 10/0,4 | 0.4 | 0.16 | 0.064
| ТП 8-16 | Урус-Мартановский РЭС | Чеченская Республика | Урус-Мартановское городское поселение | 10/0,4 | 0.4 | 0.16 | 0.064
| ТП 8-17 | Урус-Мартановский РЭС | Чеченская Республика | Урус-Мартановское городское поселение | 10/0,4 | 0.16 | 0.064 | 0.0256
| ТП 8-18 | Урус-Мартановский РЭС | Чеченская Республика | Урус-Мартановское городское поселение | 10/0,4 | 0.16 | 0.064 | 0.0256
| ТП 8-19 | Урус-Мартановский РЭС | Чеченская Республика | Урус-Мартановское городское поселение | 10/0,4 | 0.16 | 0.064 | 0.0256
| ТП 8-20 | Урус-Мартановский РЭС | Чеченская Республика | Урус-Мартановское городское поселение | 10/0,4 | 0.4 | 0.16 | 0.064
| ТП 8-22 | Урус-Мартановский РЭС | Чеченская Республика | Урус-Мартановское городское поселение | 10/0,4 | 0.25 | 0.1 | 0.04
| ТП 8-23 | Урус-Мартановский РЭС | Чеченская Республика | Урус-Мартановское городское поселение | 10/0,4 | 0.25 | 0.1 | 0.04
| ТП 8-24 | Урус-Мартановский РЭС | Чеченская Республика | Урус-Мартановское городское поселение | 10/0,4 | 0.16 | 0.064 | 0.0256
| ТП 8-25 | Урус-Мартановский РЭС | Чеченская Республика | Урус-Мартановское городское поселение | 10/0,4 | 0.063 | 0.0252 | 0.01008
| ТП 8-26 | Урус-Мартановский РЭС | Чеченская Республика | Урус-Мартановское городское поселение | 10/0,4 | 0.16 | 0.064 | 0.0256
| ТП 8-27 | Урус-Мартановский РЭС | Чеченская Республика | Урус-Мартановское городское поселение | 10/0,4 | 0.4 | 0.16 | 0.064
| ТП 8-28 | Урус-Мартановский РЭС | Чеченская Республика | Урус-Мартановское городское поселение | 10/0,4 | 0.16 | 0.064 | 0.0256
| ТП 8-29 | Урус-Мартановский РЭС | Чеченская Республика | Урус-Мартановское городское поселение | 10/0,4 | 0.1 | 0.02 | 0.02
| ТП 8-31 | Урус-Мартановский РЭС | Чеченская Республика | Урус-Мартановское городское поселение | 10/0,4 | 0.4 | 0.2 | 0.2
| ТП 8-32 | Урус-Мартановский РЭС | Чеченская Республика | Урус-Мартановское городское поселение | 10/0,4 | 0.1 | 0.04 | 0.016
| ТП 8-33 | Урус-Мартановский РЭС | Чеченская Республика | Урус-Мартановское городское поселение | 10/0,4 | 0.16 | 0.064 | 0.0256
| ТП 8-35 | Урус-Мартановский РЭС | Чеченская Республика | Урус-Мартановское городское поселение | 10/0,4 | 0.16 | 0.064 | 0.0256
| ТП 8-36 | Урус-Мартановский РЭС | Чеченская Республика | Урус-Мартановское городское поселение | 10/0,4 | 0.16 | 0.064 | 0.0256
| ТП 8-39 | Урус-Мартановский РЭС | Чеченская Республика | Урус-Мартановское городское поселение | 10/0,4 | 0.1 | 0.04 | 0.016
| ТП 8-40 | Урус-Мартановский РЭС | Чеченская Республика | Урус-Мартановское городское поселение | 10/0,4 | 0.25 | 0.1 | 0.04
| ТП 8-42 | Урус-Мартановский РЭС | Чеченская Республика | Урус-Мартановское городское поселение | 10/0,4 | 0.1 | 0.04 | 0.016
| ТП 8-46 | Урус-Мартановский РЭС | Чеченская Республика | Урус-Мартановское городское поселение | 10/0,4 | 0.063 | 0.0252 | 0.01008
| ТП 8-61 | Урус-Мартановский РЭС | Чеченская Республика | Урус-Мартановское городское поселение | 10/0,4 | 0.25 | 0.1 | 0.04
Ф-9 ПС «Горец»
| ТП 9-2 | Урус-Мартановский РЭС | Чеченская Республика | Урус-Мартановское городское поселение | 10/0,4 | 0.16 | 0.064 | 0.0256
| ТП 9-3 | Урус-Мартановский РЭС | Чеченская Республика | Урус-Мартановское городское поселение | 10/0,4 | 0.25 | 0.1 | 0.04
| ТП 9-4 | Урус-Мартановский РЭС | Чеченская Республика | Урус-Мартановское городское поселение | 10/0,4 | 0.1 | 0.04 | 0.016
| ТП 9-6 | Урус-Мартановский РЭС | Чеченская Республика | Урус-Мартановское городское поселение | 10/0,4 | 0.16 | 0.064 | 0.0256
| ТП 9-7 | Урус-Мартановский РЭС | Чеченская Республика | Урус-Мартановское городское поселение | 10/0,4 | 0.4 | 0.16 | 0.064
| ТП 9-8 | Урус-Мартановский РЭС | Чеченская Республика | Урус-Мартановское городское поселение | 10/0,4 | 0.25 | 0.1 | 0.04
| ТП 9-9 | Урус-Мартановский РЭС | Чеченская Республика | Урус-Мартановское городское поселение | 10/0,4 | 0.1 | 0.04 | 0.016
| ТП 9-10 | Урус-Мартановский РЭС | Чеченская Республика | Урус-Мартановское городское поселение | 10/0,4 | 0.63 | 0.252 | 0.1008
| ТП 9-12 | Урус-Мартановский РЭС | Чеченская Республика | Урус-Мартановское городское поселение | 10/0,4 | 0.25 | 0.1 | 0.04
| ТП 9-13 | Урус-Мартановский РЭС | Чеченская Республика | Урус-Мартановское городское поселение | 10/0,4 | 0.1 | 0.04 | 0.016
| ТП 9-14 | Урус-Мартановский РЭС | Чеченская Республика | Урус-Мартановское городское поселение | 10/0,4 | 0.063 | 0.0252 | 0.01008
| ТП 9-15 | Урус-Мартановский РЭС | Чеченская Республика | Урус-Мартановское городское поселение | 10/0,4 | 0.16 | 0.064 | 0.0256
| ТП 9-16 | Урус-Мартановский РЭС | Чеченская Республика | Урус-Мартановское городское поселение | 10/0,4 | 0.1 | 0.04 | 0.016
| ТП 9-17 | Урус-Мартановский РЭС | Чеченская Республика | Урус-Мартановское городское поселение | 10/0,4 | 0.16 | 0.064 | 0.0256
| ТП 9-18 | Урус-Мартановский РЭС | Чеченская Республика | Урус-Мартановское городское поселение | 10/0,4 | 0.25 | 0.1 | 0.04
| ТП 9-20 | Урус-Мартановский РЭС | Чеченская Республика | Урус-Мартановское городское поселение | 10/0,4 | 0.63 | 0.252 | 0.1008
| ТП 9-21 | Урус-Мартановский РЭС | Чеченская Республика | Урус-Мартановское городское поселение | 10/0,4 | 0.25 | 0.1 | 0.04
| ТП 9-22 | Урус-Мартановский РЭС | Чеченская Республика | Урус-Мартановское городское поселение | 10/0,4 | 0.4 | 0.16 | 0.064
| ТП 9-23 | Урус-Мартановский РЭС | Чеченская Республика | Урус-Мартановское городское поселение | 10/0,4 | 0.63 | 0.252 | 0.1008
| ТП 9-24 | Урус-Мартановский РЭС | Чеченская Республика | Урус-Мартановское городское поселение | 10/0,4 | 0.4 | 0.16 | 0.064
| ТП 9-30 | Урус-Мартановский РЭС | Чеченская Республика | Урус-Мартановское городское поселение | 10/0,4 | 0.04 | 0.016 | 0.0064
| ТП 9-35 | Урус-Мартановский РЭС | Чеченская Республика | Урус-Мартановское городское поселение | 10/0,4 | 0.1 | 0.04 | 0.016
| ТП 9-37 | Урус-Мартановский РЭС | Чеченская Республика | Урус-Мартановское городское поселение | 10/0,4 | 0.25 | 0.1 | 0.04
Ф-13 ПС «Горец»
| ТП 13-3 | Урус-Мартановский РЭС | Чеченская Республика | Урус-Мартановское городское поселение | 10/0,4 | 0.04 | 0.016 | 0.0064
| ТП 13-4 | Урус-Мартановский РЭС | Чеченская Республика | Урус-Мартановское городское поселение | 10/0,4 | 0.25 | 0.1 | 0.04
| ТП 13-5 | Урус-Мартановский РЭС | Чеченская Республика | Урус-Мартановское городское поселение | 10/0,4 | 0.25 | 0.1 | 0.04
| ТП 13-37 | Урус-Мартановский РЭС | Чеченская Республика | Урус-Мартановское городское поселение | 10/0,4 | 0.063 | 0.0252 | 0.01008
| ТП 13-58 | Урус-Мартановский РЭС | Чеченская Республика | Урус-Мартановское городское поселение | 10/0,4 | 0.16 | 0.064 | 0.0256
Ф-19 п/с "Горец"
| ТП-19-8 | Урус-Мартановский РЭС | Чеченская Республика | Урус-Мартановский муниципальный район Гойтинское сельское поселение | 10/0,4 | 0.16 | 0.064 | 0.0256
| ТП-19-12 | Урус-Мартановский РЭС | Чеченская Республика | Урус-Мартановский муниципальный район Гойтинское сельское поселение | 10/0,4 | 0.25 | 0.1 | 0.04
| ТП-19-13 | Урус-Мартановский РЭС | Чеченская Республика | Урус-Мартановский муниципальный район Гойтинское сельское поселение | 10/0,4 | 0.1 | 0.04 | 0.016
| ТП-19-14 | Урус-Мартановский РЭС | Чеченская Республика | Урус-Мартановский муниципальный район Гойтинское сельское поселение | 10/0,4 | 0.1 | 0.04 | 0.016
| ТП-19-16 | Урус-Мартановский РЭС | Чеченская Республика | Урус-Мартановский муниципальный район Гойтинское сельское поселение | 10/0,4 | 0.25 | 0.1 | 0.04
| ТП-19-17 | Урус-Мартановский РЭС | Чеченская Республика | Урус-Мартановский муниципальный район Гойтинское сельское поселение | 10/0,4 | 0.25 | 0.1 | 0.04
| ТП-19-19 | Урус-Мартановский РЭС | Чеченская Республика | Урус-Мартановский муниципальный район Гойтинское сельское поселение | 10/0,4 | 0.063 | 0.0252 | 0.01008
| ТП-19-20 | Урус-Мартановский РЭС | Чеченская Республика | Урус-Мартановский муниципальный район Гойтинское сельское поселение | 10/0,4 | 0.063 | 0.0252 | 0.01008
| ТП-19-22 | Урус-Мартановский РЭС | Чеченская Республика | Урус-Мартановский муниципальный район Гойтинское сельское поселение | 10/0,4 | 0.16 | 0.064 | 0.0256
| ТП-19-23 | Урус-Мартановский РЭС | Чеченская Республика | Урус-Мартановский муниципальный район Гойтинское сельское поселение | 10/0,4 | 0.16 | 0.064 | 0.0256
| ТП-19-24 | Урус-Мартановский РЭС | Чеченская Республика | Урус-Мартановский муниципальный район Гойтинское сельское поселение | 10/0,4 | 0.16 | 0.064 | 0.0256
| ТП-19-25 | Урус-Мартановский РЭС | Чеченская Республика | Урус-Мартановский муниципальный район Гойтинское сельское поселение | 10/0,4 | 0.16 | 0.064 | 0.0256
| ТП-19-26 | Урус-Мартановский РЭС | Чеченская Республика | Урус-Мартановский муниципальный район Гойтинское сельское поселение | 10/0,4 | 0.16 | 0.064 | 0.0256
| ТП-19-27 | Урус-Мартановский РЭС | Чеченская Республика | Урус-Мартановский муниципальный район Гойтинское сельское поселение | 10/0,4 | 0.1 | 0.04 | 0.016
| ТП-19-28 | Урус-Мартановский РЭС | Чеченская Республика | Урус-Мартановский муниципальный район Гойтинское сельское поселение | 10/0,4 | 0.25 | 0.1 | 0.04
| ТП-19-29 | Урус-Мартановский РЭС | Чеченская Республика | Урус-Мартановский муниципальный район Гойтинское сельское поселение | 10/0,4 | 0.25 | 0.1 | 0.04
| ТП-19-30 | Урус-Мартановский РЭС | Чеченская Республика | Урус-Мартановский муниципальный район Гойтинское сельское поселение | 10/0,4 | 0.25 | 0.1 | 0.04
| ТП-19-31 | Урус-Мартановский РЭС | Чеченская Республика | Урус-Мартановский муниципальный район Гойтинское сельское поселение | 10/0,4 | 0.1 | 0.04 | 0.016
| ТП-19-32 | Урус-Мартановский РЭС | Чеченская Республика | Урус-Мартановский муниципальный район Гойтинское сельское поселение | 10/0,4 | 0.25 | 0.1 | 0.04
| ТП-19-34 | Урус-Мартановский РЭС | Чеченская Республика | Урус-Мартановский муниципальный район Гойтинское сельское поселение | 10/0,4 | 0.16 | 0.064 | 0.0256
| ТП-19-35 | Урус-Мартановский РЭС | Чеченская Республика | Урус-Мартановский муниципальный район Гойтинское сельское поселение | 10/0,4 | 0.16 | 0.064 | 0.0256
| ТП-19-36 | Урус-Мартановский РЭС | Чеченская Республика | Урус-Мартановский муниципальный район Гойтинское сельское поселение | 10/0,4 | 0.25 | 0.1 | 0.04
| ТП-19-37 | Урус-Мартановский РЭС | Чеченская Республика | Урус-Мартановский муниципальный район Гойтинское сельское поселение | 10/0,4 | 0.25 | 0.1 | 0.04
| ТП-19-38 | Урус-Мартановский РЭС | Чеченская Республика | Урус-Мартановский муниципальный район Гойтинское сельское поселение | 10/0,4 | 0.25 | 0.1 | 0.04
| ТП-19-40 | Урус-Мартановский РЭС | Чеченская Республика | Урус-Мартановский муниципальный район Гойтинское сельское поселение | 10/0,4 | 1 | 0.4 | 0.16
| ТП-19-41 | Урус-Мартановский РЭС | Чеченская Республика | Урус-Мартановский муниципальный район Гойтинское сельское поселение | 10/0,4 | 0.1 | 0.04 | 0.016
| ТП-19-42 | Урус-Мартановский РЭС | Чеченская Республика | Урус-Мартановский муниципальный район Гойтинское сельское поселение | 10/0,4 | 0.25 | 0.1 | 0.04
| ТП-19-43 | Урус-Мартановский РЭС | Чеченская Республика | Урус-Мартановский муниципальный район Гойтинское сельское поселение | 10/0,4 | 0.1 | 0.04 | 0.016
| ТП-19-44 | Урус-Мартановский РЭС | Чеченская Республика | Урус-Мартановский муниципальный район Гойтинское сельское поселение | 10/0,4 | 0.16 | 0.064 | 0.0256
| ТП-19-45 | Урус-Мартановский РЭС | Чеченская Республика | Урус-Мартановский муниципальный район Гойтинское сельское поселение | 10/0,4 | 0.16 | 0.064 | 0.0256
| ТП-19-46 | Урус-Мартановский РЭС | Чеченская Республика | Урус-Мартановский муниципальный район Гойтинское сельское поселение | 10/0,4 | 0.18 | 0.072 | 0.0288
| ТП-19-47 | Урус-Мартановский РЭС | Чеченская Республика | Урус-Мартановский муниципальный район Гойтинское сельское поселение | 10/0,4 | 0.25 | 0.1 | 0.04
| ТП-19-48 | Урус-Мартановский РЭС | Чеченская Республика | Урус-Мартановский муниципальный район Гойтинское сельское поселение | 10/0,4 | 0.063 | 0.0252 | 0.01008
| ТП-19-49 | Урус-Мартановский РЭС | Чеченская Республика | Урус-Мартановский муниципальный район Гойтинское сельское поселение | 10/0,4 | 0.16 | 0.064 | 0.0256
| ТП-19-50 | Урус-Мартановский РЭС | Чеченская Республика | Урус-Мартановский муниципальный район Гойтинское сельское поселение | 10/0,4 | 0.16 | 0.064 | 0.0256
| ТП-19-53 | Урус-Мартановский РЭС | Чеченская Республика | Урус-Мартановский муниципальный район Гойтинское сельское поселение | 10/0,4 | 0.16 | 0.064 | 0.0256
| ТП-19-68 | Урус-Мартановский РЭС | Чеченская Республика | Урус-Мартановское городское поселение | 10/0,4 | 0.063 | 0.0252 | 0.01008
| ТП-19-71 | Урус-Мартановский РЭС | Чеченская Республика | Урус-Мартановский муниципальный район Гойтинское сельское поселение | 10/0,4 | 0.1 | 0.04 | 0.016
| ТП-19-72 | Урус-Мартановский РЭС | Чеченская Республика | Урус-Мартановское городское поселение | 10/0,4 | 0.1 | 0.04 | 0.016
| ТП-19-74 | Урус-Мартановский РЭС | Чеченская Республика | Урус-Мартановский муниципальный район Гойтинское сельское поселение | 10/0,4 | 0.063 | 0.0252 | 0.01008
| Ф-18 ПС «Горец» |  |  |  |  | 0 | 0 | 0
| ТП-18-1 | Урус-Мартановский РЭС | Чеченская Республика | Урус-Мартановское городское поселение | 10/0,4 | 0.16 | 0.064 | 0.0256
| ТП 18-45 | Урус-Мартановский РЭС | Чеченская Республика | Урус-Мартановское городское поселение | 10/0,4 | 0.063 | 0.0252 | 0.01008
| ТП 18-36 | Урус-Мартановский РЭС | Чеченская Республика | Урус-Мартановское городское поселение | 10/0,4 | 0.063 | 0.0252 | 0.01008
| ТП-18-3 | Урус-Мартановский РЭС | Чеченская Республика | Урус-Мартановский муниципальный район Гойтинское сельское поселение | 10/0,4 | 0.25 | 0.16 | 0.16
| ТП-18-4 | Урус-Мартановский РЭС | Чеченская Республика | Урус-Мартановский муниципальный район Гойтинское сельское поселение | 10/0,4 | 0.063 | 0.0252 | 0.01008
| ТП-18-5 | Урус-Мартановский РЭС | Чеченская Республика | Урус-Мартановский муниципальный район Гойтинское сельское поселение | 10/0,4 | 0.16 | 0.064 | 0.0256
| ТП-18-6 | Урус-Мартановский РЭС | Чеченская Республика | Урус-Мартановский муниципальный район Гойтинское сельское поселение | 10/0,4 | 0.315 | 0.2 | 0.2
| ТП-18-7 | Урус-Мартановский РЭС | Чеченская Республика | Урус-Мартановский муниципальный район Гойтинское сельское поселение | 10/0,4 | 0.16 | 0.064 | 0.0256
| ТП 18-38 | Урус-Мартановский РЭС | Чеченская Республика | Урус-Мартановский муниципальный район Гойтинское сельское поселение | 10/0,4 | 0.16 | 0.064 | 0.0256
| ТП-18-8 | Урус-Мартановский РЭС | Чеченская Республика | Урус-Мартановский муниципальный район Гойтинское сельское поселение | 10/0,4 | 0.1 | 0.04 | 0.016
| ТП 18-35 | Урус-Мартановский РЭС | Чеченская Республика | Урус-Мартановский муниципальный район Гойтинское сельское поселение | 10/0,4 | 0.04 | 0.016 | 0.0064
| ТП-18-9 | Урус-Мартановский РЭС | Чеченская Республика | Урус-Мартановский муниципальный район Гойтинское сельское поселение | 10/0,4 | 0.25 | 0.1 | 0.04
| ТП-18-10 | Урус-Мартановский РЭС | Чеченская Республика | Урус-Мартановский муниципальный район Гойтинское сельское поселение | 10/0,4 | 0.25 | 0.1 | 0.04
| ТП-18-11 | Урус-Мартановский РЭС | Чеченская Республика | Урус-Мартановский муниципальный район Гойтинское сельское поселение | 10/0,4 | 0.063 | 0.0252 | 0.01008
| ТП 18-13 | Урус-Мартановский РЭС | Чеченская Республика | Урус-Мартановский муниципальный район Гойтинское сельское поселение | 10/0,4 | 0.1 | 0.04 | 0.016
| ТП-18-14 | Урус-Мартановский РЭС | Чеченская Республика | Урус-Мартановский муниципальный район Гойтинское сельское поселение | 10/0,4 | 0.25 | 0.1 | 0.04
| ТП-18-15 | Урус-Мартановский РЭС | Чеченская Республика | Урус-Мартановский муниципальный район Гойтинское сельское поселение | 10/0,4 | 0.1 | 0.04 | 0.016
| ТП-18-16 | Урус-Мартановский РЭС | Чеченская Республика | Урус-Мартановский муниципальный район Гойтинское сельское поселение | 10/0,4 | 0.1 | 0.04 | 0.016
| ТП-18-17 | Урус-Мартановский РЭС | Чеченская Республика | Урус-Мартановский муниципальный район Гойтинское сельское поселение | 10/0,4 | 0.16 | 0.064 | 0.0256
| ТП-18-18 | Урус-Мартановский РЭС | Чеченская Республика | Урус-Мартановский муниципальный район Гойтинское сельское поселение | 10/0,4 | 0.1 | 0.04 | 0.016
| ТП-18-19 | Урус-Мартановский РЭС | Чеченская Республика | Урус-Мартановский муниципальный район Гойтинское сельское поселение | 10/0,4 | 0.1 | 0.04 | 0.016
| ТП-18-20 | Урус-Мартановский РЭС | Чеченская Республика | Урус-Мартановский муниципальный район Гойтинское сельское поселение | 10/0,4 | 0.16 | 0.064 | 0.0256
| ТП-18-22 | Урус-Мартановский РЭС | Чеченская Республика | Урус-Мартановский муниципальный район Гойтинское сельское поселение | 10/0,4 | 0.1 | 0.04 | 0.016
| ТП-18-23 | Урус-Мартановский РЭС | Чеченская Республика | Урус-Мартановский муниципальный район Гойтинское сельское поселение | 10/0,4 | 0.1 | 0.04 | 0.016
| ТП 18-31 | Урус-Мартановский РЭС | Чеченская Республика | Урус-Мартановский муниципальный район Гойтинское сельское поселение | 10/0,4 | 0.063 | 0.0252 | 0.01008
| ТП-18-24 | Урус-Мартановский РЭС | Чеченская Республика | Урус-Мартановский муниципальный район Гойтинское сельское поселение | 10/0,4 | 0.16 | 0.064 | 0.0256
| ТП-18-25 | Урус-Мартановский РЭС | Чеченская Республика | Урус-Мартановский муниципальный район Гойтинское сельское поселение | 10/0,4 | 0.16 | 0.064 | 0.0256
| ТП 18-34 | Урус-Мартановский РЭС | Чеченская Республика | Урус-Мартановский муниципальный район Гойтинское сельское поселение | 10/0,4 | 0.16 | 0.064 | 0.0256
| ТП 18-33 | Урус-Мартановский РЭС | Чеченская Республика | Урус-Мартановский муниципальный район Гойтинское сельское поселение | 10/0,4 | 0.063 | 0.0252 | 0.01008
| ТП 18-41 | Урус-Мартановский РЭС | Чеченская Республика | Урус-Мартановский муниципальный район Гойтинское сельское поселение | 10/0,4 | 0.1 | 0.04 | 0.016
| ТП 18-37 | Урус-Мартановский РЭС | Чеченская Республика | Урус-Мартановский муниципальный район Гойтинское сельское поселение | 10/0,4 | 0.063 | 0.0252 | 0.01008
| ТП-18-26 | Урус-Мартановский РЭС | Чеченская Республика | Урус-Мартановский муниципальный район Гойтинское сельское поселение | 10/0,4 | 0.16 | 0.064 | 0.0256
| ТП-18-27 | Урус-Мартановский РЭС | Чеченская Республика | Урус-Мартановский муниципальный район Гойтинское сельское поселение | 10/0,4 | 0.063 | 0.0252 | 0.01008
| ТП-18-28 | Урус-Мартановский РЭС | Чеченская Республика | Урус-Мартановский муниципальный район Гойтинское сельское поселение | 10/0,4 | 0.25 | 0.1 | 0.04
| ТП-18-30 | Урус-Мартановский РЭС | Чеченская Республика | Урус-Мартановский муниципальный район Гойтинское сельское поселение | 10/0,4 | 0.25 | 0.1 | 0.04
| ТП 18-40 | Урус-Мартановский РЭС | Чеченская Республика | Урус-Мартановский муниципальный район Гойтинское сельское поселение | 10/0,4 | 0.063 | 0.0252 | 0.01008
| ТП 18-43 | Урус-Мартановский РЭС | Чеченская Республика | Урус-Мартановский муниципальный район Гойтинское сельское поселение | 10/0,4 | 0.1 | 0.04 | 0.016
| Ф-20 п/с "Горец" |  |  |  |  | 0 | 0 | 0
| ТП 20-20 | Урус-Мартановский РЭС | Чеченская Республика | Урус-Мартановское городское поселение | 10/0,4 | 0.25 | 0.1 | 0.04
| ТП 20-6 | Урус-Мартановский РЭС | Чеченская Республика | Урус-Мартановское городское поселение | 10/0,4 | 0.063 | 0.0252 | 0.01008
| ТП 20-7 | Урус-Мартановский РЭС | Чеченская Республика | Урус-Мартановское городское поселение | 10/0,4 | 0.25 | 0.1 | 0.04
| ТП 20-27 | Урус-Мартановский РЭС | Чеченская Республика | Урус-Мартановское городское поселение | 10/0,4 | 0.25 | 0.1 | 0.04
| ТП 20-19 | Урус-Мартановский РЭС | Чеченская Республика | Урус-Мартановское городское поселение | 10/0,4 | 0.25 | 0.1 | 0.04
| ТП 20-9 | Урус-Мартановский РЭС | Чеченская Республика | Урус-Мартановское городское поселение | 10/0,4 | 0.1 | 0.04 | 0.016
| ТП 20-10 | Урус-Мартановский РЭС | Чеченская Республика | Урус-Мартановское городское поселение | 10/0,4 | 0.1 | 0.04 | 0.016
| ТП 20-13 | Урус-Мартановский РЭС | Чеченская Республика | Урус-Мартановское городское поселение | 10/0,4 | 0.25 | 0.1 | 0.04
| ТП 20-28 | Урус-Мартановский РЭС | Чеченская Республика | Урус-Мартановское городское поселение | 10/0,4 | 0.063 | 0.0252 | 0.01008
| ТП 20-32 | Урус-Мартановский РЭС | Чеченская Республика | Урус-Мартановское городское поселение | 10/0,4 | 0.1 | 0.04 | 0.016
| ТП 20-31 | Урус-Мартановский РЭС | Чеченская Республика | Урус-Мартановское городское поселение | 10/0,4 | 0.25 | 0.1 | 0.04
| ТП 20-14 | Урус-Мартановский РЭС | Чеченская Республика | Урус-Мартановский муниципальный район поселок Мичурина | 10/0,4 | 0.04 | 0.016 | 0.0064
| ТП 20-15 | Урус-Мартановский РЭС | Чеченская Республика | Урус-Мартановский муниципальный район поселок Мичурина | 10/0,4 | 0.25 | 0.1 | 0.04
| ТП 20-16 | Урус-Мартановский РЭС | Чеченская Республика | Урус-Мартановский муниципальный район поселок Мичурина | 10/0,4 | 0.063 | 0.0252 | 0.01008
ПС Надтеречная
| МТП 1-1/160 | Надтеречные РЭС | Чеченская Республика | Надтеречный район с.Надтеречное | 10/0,4кВ 3*160кВА | 0.222 | 0.155 | 6
| КТП 1-2/160 | Надтеречные РЭС | Чеченская Республика | Надтеречный район с.Надтеречное | 10/0,4 3*160кВА | 0.48 | 0.336 | 0.144
| КТП 1-3/100 | Надтеречные РЭС | Чеченская Республика | Надтеречный район с.Надтеречное | 10/0,4кВ 3*100кВ | 0.178 | 0.53 | 0.048
| КТП 1-4/100 | Надтеречные РЭС | Чеченская Республика | Надтеречный район с.Надтеречное | 10/0,4кВ 3*100кВ | 0.36 | 0.143 | 0.12
| ЗТП 2-1 | Надтеречные РЭС | Чеченская Республика | Надтеречный район с.Надтеречное | 10/0,4кВ 2*250кВ | 2.08 | 1.664 | 0.416
| КТП 2-2 | Надтеречные РЭС | Чеченская Республика | Надтеречный район с.Надтеречное | 10/0,4кВ 2*250кВ | 0.267 | 0.16 | 0.107
| МТП 2-3 | Надтеречные РЭС | Чеченская Республика | Надтеречный район с.Надтеречное | 10/0,4кВ 2*400кВ | 0.712 | 0.142 | 0.107
| ЗТП 2-5 | Надтеречные РЭС | Чеченская Республика | Надтеречный район с.Надтеречное | 10/0,4кВ 5*160кВ | 1.115 | 0.334 | 0.223
| МТП 2-6 | Надтеречные РЭС | Чеченская Республика | Надтеречный район с.Надтеречное | 10/0,4кВ 1*63кВ | 0.1424 | 0.057 | 0.057
| МТП 2-7 | Надтеречные РЭС | Чеченская Республика | Надтеречный район с.Надтеречное | 10/0,4кВ 2*160кВ | 0.178 | 0.053 | 0.048
| ЗТП 2-8 | Надтеречные РЭС | Чеченская Республика | Надтеречный район с.Надтеречное | 10/0,4кВ 1*100кВ | 0.05 | 0.04 | 0.01
| КТП 2-9 | Надтеречные РЭС | Чеченская Республика | Надтеречный район с.Надтеречное | 10/0,4Кв 1*160Кв | 1.302 | 0.905 | 0.531
| КТП 2-10 | Надтеречные РЭС | Чеченская Республика | Надтеречный район с.Надтеречное | 10/0,4кВ 1*160кВ | 0.03 | 0.024 | 0.276
| КТП 2-12 | Надтеречные РЭС | Чеченская Республика | Надтеречный район с.Надтеречное | 10/0,4кВ 2*400кВ | 0.712 | 0.142 | 0.107
| ТП 2-13 | Надтеречные РЭС | Чеченская Республика | Надтеречный район с.Надтеречное | 10/0,4кВ 2*400кВ | 0.36 | 0.143 | 0.12
| КТП 2-14 | Надтеречные РЭС | Чеченская Республика | Надтеречный район с.Надтеречное | 10/0,4кВ 13*160кВ | 2.08 | 1.664 | 0.416
| КТП 2-15 | Надтеречные РЭС | Чеченская Республика | Надтеречный район с.Надтеречное | 10/0,4кВ 3*63кВ | 0.267 | 0.16 | 0.107
| КТП 2-16 | Надтеречные РЭС | Чеченская Республика | Надтеречный район с.Надтеречное | 10/0,4кВ 3*160кВ | 0.168 | 0.134 | 0.034
| КТП 2-18 | Надтеречные РЭС | Чеченская Республика | Надтеречный район с.Надтеречное | 10/0,4кВ 3*63кВ | 1.115 | 0.334 | 0.223
| ЗТП 2-19 | Надтеречные РЭС | Чеченская Республика | Надтеречный район с.Надтеречное | 10/0,4кВ 4*160кВ | 0.569 | 0.398 | 0.171
| ЗТП 2-20 | Надтеречные РЭС | Чеченская Республика | Надтеречный район с.Надтеречное | 10/0,4кВ 4*160кВ | 0.267 | 0.213 | 0.054
| КТП 2-22 | Надтеречные РЭС | Чеченская Республика | Надтеречный район с.Надтеречное | 10/0,4кВ 4*160кВ | 0.168 | 0.134 | 0.034
| МТП 2-23 | Надтеречные РЭС | Чеченская Республика | Надтеречный район с.Надтеречное | 10/0,4кВ 4*160кВ | 1.302 | 0.905 | 0.531
| КТП 2-24 | Надтеречные РЭС | Чеченская Республика | Надтеречный район с.Надтеречное | 10/0,4кВ 4*400кВ | 0.89 | 0.623 | 0.267
| КТП 2-25 | Надтеречные РЭС | Чеченская Республика | Надтеречный район с.Надтеречное | 10/0,4кВ 2*160кВ | 0.28 | 0.224 | 0.056
| КТП 2-26 | Надтеречные РЭС | Чеченская Республика | Надтеречный район с.Надтеречное | 10/0,4кВ 3*100кВ | 267 | 0.213 | 0.054
| КТП 2-27 | Надтеречные РЭС | Чеченская Республика | Надтеречный район с.Надтеречное | 10/0,4кВ 3*100кВ | 0.801 | 0.56 | 0.241
| ТМ 2-35 | Надтеречные РЭС | Чеченская Республика | Надтеречный район с.Надтеречное | 10/0,4кВ 3*100кВ | 1.068 | 0.64 | 0.428
| ТМ 2-36 | Надтеречные РЭС | Чеченская Республика | Надтеречный район с.Надтеречное | 10/0,4кВ 2*160кВ | 0.445 | 0.356 | 0.089
| ТП 2-37 | Надтеречные РЭС | Чеченская Республика | Надтеречный район с.Надтеречное | 10/0,4кВ 5*100кВ | 0.712 | 0.569 | 0.143
| КТП 2-39 | Надтеречные РЭС | Чеченская Республика | Надтеречный район с.Надтеречное | 10/0,4кВ 8*100кВ | 712 | 640 | 0.072
| КТП 2-40 | Надтеречные РЭС | Чеченская Республика | Надтеречный район с.Надтеречное | 10/0,4кВ 3*63кВ | 0.168 | 0.151 | 0.017
| МТП 3-2 | Надтеречные РЭС | Чеченская Республика | Надтеречный район с.Мекен-Юрт | 10/0,4кВ 3*100кВ | 0.612 | 0.256 | 0.243
| КТП 3-3 | Надтеречные РЭС | Чеченская Республика | Надтеречный район с.Мекен-Юрт | 10/0,4кВ 3*100кВ | 0.56 | 0.392 | 0.168
| МТП 3-4 | Надтеречные РЭС | Чеченская Республика | Надтеречный район с.Мекен-Юрт | 10/0,4кВ 3*100кВ | 1.386 | 0.992 | 0.203
| МТП 3-5 | Надтеречные РЭС | Чеченская Республика | Надтеречный район с.Мекен-Юрт | 6/0,4кВ 2*160кВ | 0.612 | 0.256 | 0.243
| МТП 3-8 | Надтеречные РЭС | Чеченская Республика | Надтеречный район с.Мекен-Юрт | 6/0,4кВ 15*100кВ | 1.112 | 0.89 | 0.222
| КТП 3-9 | Надтеречные РЭС | Чеченская Республика | Надтеречный район с.Мекен-Юрт | 6/0,4кВ 7*100кВ | 0.996 | 0.797 | 0.199
| КТП 3-10 | Надтеречные РЭС | Чеченская Республика | Надтеречный район с.Мекен-Юрт | 6/0,4кВ 10*160кВ | 0.89 | 0.801 | 0.089
| КТП 3-11 | Надтеречные РЭС | Чеченская Республика | Надтеречный район с.Мекен-Юрт | 6/0,4кВ 7*160кВ | 392 | 0.313 | 0.079
| КТП 3-13 | Надтеречные РЭС | Чеченская Республика | Надтеречный район с.Мекен-Юрт | 6/0,4кВ 7*160кВ | 0.142 | 0.128 | 0.014
| КТП 3-17 | Надтеречные РЭС | Чеченская Республика | Надтеречный район с.Мекен-Юрт | 6/0,4кВ 7*160кВ | 0.89 | 0.623 | 0.267
| КТП 3-19 | Надтеречные РЭС | Чеченская Республика | Надтеречный район с.Мекен-Юрт | 6/0,4кВ 1*250кВ | 0.534 | 0.267 | 0.267
| КТП 3-20 | Надтеречные РЭС | Чеченская Республика | Надтеречный район с.Мекен-Юрт | 6/0,4кВ 1*250кВ | 0.16 | 0.112 | 0.048
| ТП 3-21 | Надтеречные РЭС | Чеченская Республика | Надтеречный район с.Мекен-Юрт | 6/0,4кВ 2*63кВ | 0.195 | 0.156 | 0.039
| ЗТП 3-22 | Надтеречные РЭС | Чеченская Республика | Надтеречный район с.Мекен-Юрт | 6/0,4кВ 9*160кВ | 0.801 | 0.56 | 0.241
| ТП 3-23 | Надтеречные РЭС | Чеченская Республика | Надтеречный район с.Мекен-Юрт | 6/0,4кВ 9*100кВ | 0.056 | 0.044 | 0.012
| ТП 3-24 | Надтеречные РЭС | Чеченская Республика | Надтеречный район с.Мекен-Юрт | 10/0,4кВ 1*63кВ | 0.356 | 0.213 | 0.143
| ТП 3-26 | Надтеречные РЭС | Чеченская Республика | Надтеречный район с.Мекен-Юрт | 10/0,4кВ 4*100кВ | 0.89 | 0.623 | 0.267
| ТП 3-29 | Надтеречные РЭС | Чеченская Республика | Надтеречный район с.Мекен-Юрт | 10/0,4кВ 1*63кВ | 1.115 | 0.334 | 0.223
| КТП 3-31 | Надтеречные РЭС | Чеченская Республика | Надтеречный район с.Мекен-Юрт | 10/0,4кВ 1*63кВ | 0.267 | 0.213 | 0.054
| ТП 3-32 | Надтеречные РЭС | Чеченская Республика | Надтеречный район с.Мекен-Юрт | 10/0,4кВ 1*160кВ | 0.056 | 0.05 | 0.006
| ТП 3-34 | Надтеречные РЭС | Чеченская Республика | Надтеречный район с.Мекен-Юрт | 10/0,4кВ 2*250кВ | 0.044 | 0.035 | 0.009
| КТП 3-35 | Надтеречные РЭС | Чеченская Республика | Надтеречный район с.Подгорное | 6/0,4Кв 1*160Кв | 0.352 | 0.089 | 0.03
| КТП 3-36 | Надтеречные РЭС | Чеченская Республика | Надтеречный район с.Подгорное | 6/0,4Кв 1*160Кв | 1.068 | 0.64 | 0.428
| КТП 3-37 | Надтеречные РЭС | Чеченская Республика | Надтеречный район с.Подгорное | 10/0,4кВ 1*100кВ | 0.153 | 0.94 | 0.003
| КТП 3-38 | Надтеречные РЭС | Чеченская Республика | Надтеречный район с.Подгорное | 10/0,4кВ 5*160кВ | 2.225 | 1.557 | 0.668
| КТП 3-39 | Надтеречные РЭС | Чеченская Республика | Надтеречный район с.Подгорное | 10/0,4кВ 5*160кВ | 0.712 | 0.569 | 0.143
| КТП 3-40 | Надтеречные РЭС | Чеченская Республика | Надтеречный район с.Подгорное | 10/0,4кВ 3*63кВ | 0.434 | 0.324 | 0.97
| КТП 3-41 | Надтеречные РЭС | Чеченская Республика | Надтеречный район с.Подгорное | 10/0,4кВ 2*250кВ | 0.168 | 0.151 | 0.017
| КТП 4-1 | Надтеречные РЭС | Чеченская Республика | Надтеречный район с.Надтеречное | 10/0,4кВ 3*250кВ | 0.066 | 0.053 | 0.013
| КТП 4-2 | Надтеречные РЭС | Чеченская Республика | Надтеречный район с.Надтеречное | 10/0,4кВ 1*100кВ | 1.302 | 0.905 | 0.531
| КТП 5-1 | Надтеречные РЭС | Чеченская Республика | Надтеречный район с.Верхний-Наур | 10/0,4кВ 1*400кВ | 0.356 | 0.142 | 0.214
| КТП 5-2 | Надтеречные РЭС | Чеченская Республика | Надтеречный район с.Верхний-Наур | 10/0,4кВ 2*63кВ | 0.195 | 0.156 | 0.039
| МТП 5-3 | Надтеречные РЭС | Чеченская Республика | Надтеречный район с.Верхний-Наур | 10/0,4кВ 3*250кВ | 0.56 | 0.392 | 0.168
| КТП 5-4 | Надтеречные РЭС | Чеченская Республика | Надтеречный район с.Верхний-Наур | 10/0,4кВ 3*100кВ | 0.712 | 0.284 | 0.428
| КТП 5-5 | Надтеречные РЭС | Чеченская Республика | Надтеречный район с.Верхний-Наур | 10/0,4кВ 1*100кВ | 0.089 | 0.053 | 0.036
| МТП 5-6 | Надтеречные РЭС | Чеченская Республика | Надтеречный район с.Верхний-Наур | 10/0,4кВ 5*160кВ | 1.068 | 0.427 | 0.641
| КТП 5-7 | Надтеречные РЭС | Чеченская Республика | Надтеречный район с.Верхний-Наур | 10/0,4кВ 2*63кВ | 0.496 | 0.241 | 0.128
| КТП 5-8 | Надтеречные РЭС | Чеченская Республика | Надтеречный район с.Верхний-Наур | 10/0,4кВ 2*100кВ | 0.445 | 0.311 | 0.134
| КТП 5-9 | Надтеречные РЭС | Чеченская Республика | Надтеречный район с.Верхний-Наур | 10/0,4кВ 1*160кВ | 0.089 | 0.053 | 0.036
| КТП 5-10 | Надтеречные РЭС | Чеченская Республика | Надтеречный район с.Верхний-Наур | 10/0,4кВ 1*100кВ | 1.068 | 0.427 | 0.641
| КТП 5-11 | Надтеречные РЭС | Чеченская Республика | Надтеречный район с.Верхний-Наур | 6/0,4кВ 1*100кВ | 0.16 | 0.112 | 0.048
| КТП 5-12 | Надтеречные РЭС | Чеченская Республика | Надтеречный район с.Верхний-Наур | 10/0,4кВ 1*400кВ | 0.356 | 0.142 | 0.214
| КТП 5-13 | Надтеречные РЭС | Чеченская Республика | Надтеречный район с.Верхний-Наур | 6/0,4кВ 3*100кВ | 1.068 | 0.427 | 0.641
| КТП 5-14 | Надтеречные РЭС | Чеченская Республика | Надтеречный район с.Верхний-Наур | 6/0,4кВ 3*100кВ | 0.445 | 0.267 | 0.178
| КТП 5-15 | Надтеречные РЭС | Чеченская Республика | Надтеречный район с.Верхний-Наур | 10/0,4кВ 2*160кВ | 0.445 | 0.311 | 0.134
| ТП 5-16 | Надтеречные РЭС | Чеченская Республика | Надтеречный район с.Верхний-Наур | 10/0,4кВ 1*400кВ | 0.089 | 0.053 | 0.036
| КТП 5-18 | Надтеречные РЭС | Чеченская Республика | Надтеречный район с.Верхний-Наур | 10/0,4кВ 1*400кВ | 0.712 | 0.284 | 0.428
| КТП 5-19 | Надтеречные РЭС | Чеченская Республика | Надтеречный район с.Верхний-Наур | 6/0,4кВ 1*100кВ | 0.16 | 0.112 | 0.048
| ЗТП 5-20 | Надтеречные РЭС | Чеченская Республика | Надтеречный район с.Верхний-Наур | 10/0,4кВ 1*400кВ | 0.356 | 0.142 | 0.214
| КТП 5-21 | Надтеречные РЭС | Чеченская Республика | Надтеречный район с.Верхний-Наур | 6/0,4кВ 3*100кВ | 1.068 | 0.427 | 0.641
| КТП 5-22 | Надтеречные РЭС | Чеченская Республика | Надтеречный район с.Верхний-Наур | 6/0,4кВ 3*100кВ | 0.445 | 0.267 | 0.178
| КТП 5-23 | Надтеречные РЭС | Чеченская Республика | Надтеречный район с.Верхний-Наур | 10/0,4кВ 1*63кВ | 0.356 | 0.142 | 0.214
| КТП 5-24 | Надтеречные РЭС | Чеченская Республика | Надтеречный район с.Верхний-Наур | 10/0,4кВ 2*160кВ | 0.195 | 0.156 | 0.039
| ТП 5-25 | Надтеречные РЭС | Чеченская Республика | Надтеречный район с.Верхний-Наур | 10/0,4кВ 2*160кВ | 1.068 | 0.427 | 0.641
| ТП 5-26 | Надтеречные РЭС | Чеченская Республика | Надтеречный район с.Верхний-Наур | 10/0,4кВ 2*400кВ | 0.712 | 0.284 | 0.428
| КТП 5-28 | Надтеречные РЭС | Чеченская Республика | Надтеречный район с.Верхний-Наур | 10/0,4кВ 1*100кВ | 0.089 | 0.053 | 0.036
| КТП 5-29 | Надтеречные РЭС | Чеченская Республика | Надтеречный район с.Верхний-Наур | 10/0,4кВ 2*250кВ | 2.225 | 1.557 | 0.668
| КТП 5-31 | Надтеречные РЭС | Чеченская Республика | Надтеречный район с.Верхний-Наур | 10/0,4кВ 2*160кВ | 0.496 | 0.241 | 0.128
| ТП 5-32 | Надтеречные РЭС | Чеченская Республика | Надтеречный район с.Верхний-Наур | 10/0,4кВ 2*63кВ | 0.445 | 0.311 | 0.134
| ТП 5-35 | Надтеречные РЭС | Чеченская Республика | Надтеречный район с.Верхний-Наур | 10/0,4кВ 1*63кВ | 0.089 | 0.053 | 0.036
| ТП 5-42 | Надтеречные РЭС | Чеченская Республика | Надтеречный район с.Верхний-Наур | 10/0,4кВ 2*160кВ | 1.068 | 0.427 | 0.641
| ТП 5-43 | Надтеречные РЭС | Чеченская Республика | Надтеречный район с.Верхний-Наур | 6/0,4кВ 1*100кВ | 0.16 | 0.112 | 0.048
| КТП 5-44 | Надтеречные РЭС | Чеченская Республика | Надтеречный район с.Верхний-Наур | 6/0,4кВ 1*100кВ | 1.068 | 0.427 | 0.641
| КТП 5-49 | Надтеречные РЭС | Чеченская Республика | Надтеречный район с.Верхний-Наур | 6/0,4кВ 1*100кВ | 1.068 | 0.427 | 0.641
| ТП 5-50 | Надтеречные РЭС | Чеченская Республика | Надтеречный район с.Верхний-Наур | 6/0,4кВ 3*160кВ | 0.445 | 0.267 | 0.178
| ТП 5-52 | Надтеречные РЭС | Чеченская Республика | Надтеречный район с.Верхний-Наур | 10/0,4кВ 2*100кВ | 0.445 | 0.311 | 0.134
| КТП 5-53 | Надтеречные РЭС | Чеченская Республика | Надтеречный район с.Верхний-Наур | 10/0,4кВ 1*63кВ | 0.089 | 0.053 | 0.036
| КТП 5-56 | Надтеречные РЭС | Чеченская Республика | Надтеречный район с.Верхний-Наур | 6/0,4кВ 3*160кВ | 1.068 | 0.427 | 0.641
| КТП 5-57 | Надтеречные РЭС | Чеченская Республика | Надтеречный район с.Верхний-Наур | 6/0,4кВ 1*100кВ | 0.16 | 0.112 | 0.048
| КТП 6-2 | Надтеречные РЭС | Чеченская Республика | Надтеречный район с.Надтеречное | 6/0,4кВ 1*100кВ | 1.068 | 0.427 | 0.641
| КТП 6-3 | Надтеречные РЭС | Чеченская Республика | Надтеречный район с.Надтеречное | 6/0,4кВ 3*250кВ | 1.068 | 0.427 | 0.641
| КТП 6-4 | Надтеречные РЭС | Чеченская Республика | Надтеречный район с.Надтеречное | 6/0,4кВ 3*160кВ | 0.445 | 0.267 | 0.178
| КТП 6-5 | Надтеречные РЭС | Чеченская Республика | Надтеречный район с.Надтеречное | 10/0,4кВ 3*160кВА | 0.222 | 0.155 | 6
| ТП 6-9 | Надтеречные РЭС | Чеченская Республика | Надтеречный район с.Надтеречное | 10/0,4кВ 3*160кВА | 0.48 | 0.336 | 0.144
| ТП 6-10 | Надтеречные РЭС | Чеченская Республика | Надтеречный район с.Надтеречное | 10/0,4кВ 3*160кВА | 0.178 | 0.53 | 0.048
ПС Гвардейская
| ТП 1-1 | Надтеречные РЭС | Чеченская Республика | Надтеречный район с.Гвардейское | 10/0,4кВ 3*250кВ | 1.068 | 0.427 | 0.641
| ТП 1-2 | Надтеречные РЭС | Чеченская Республика | Надтеречный район с.Гвардейское | 6/0,4кВ 3*160кВ | 0.445 | 0.267 | 0.178
| ТП 1-3 | Надтеречные РЭС | Чеченская Республика | Надтеречный район с.Гвардейское | 6/0,4кВ 3*100кВ | 0.356 | 0.142 | 0.214
| ТП 1-5 | Надтеречные РЭС | Чеченская Республика | Надтеречный район с.Гвардейское | 6/0,4кВ 3*100кВ | 0.195 | 0.156 | 0.039
| ТП 1-6 | Надтеречные РЭС | Чеченская Республика | Надтеречный район с.Гвардейское | 6/0,4кВ 3*100кВ | 1.115 | 0.334 | 0.223
| ТП 1-7 | Надтеречные РЭС | Чеченская Республика | Надтеречный район с.Гвардейское | 6/0,4кВ 3*100кВ | 0.1424 | 0.057 | 0.057
| ТП 1-9 | Надтеречные РЭС | Чеченская Республика | Надтеречный район с.Гвардейское | 6/0,4кВ 3*100кВ | 0.178 | 0.053 | 0.048
| ТП 1-12 | Надтеречные РЭС | Чеченская Республика | Надтеречный район с.Гвардейское | 6/0,4кВ 3*100кВ | 0.05 | 0.04 | 0.01
| ТП 1-13 | Надтеречные РЭС | Чеченская Республика | Надтеречный район с.Гвардейское | 10/0,4Кв 1*63Кв | 1.302 | 0.905 | 0.531
| ТП 1-14 | Надтеречные РЭС | Чеченская Республика | Надтеречный район с.Гвардейское | 10/0,4Кв 1*63Кв | 0.03 | 0.024 | 0.276
| ТП 1-15 | Надтеречные РЭС | Чеченская Республика | Надтеречный район с.Гвардейское | 10/0,4кВ 2*250кВ | 0.712 | 0.142 | 0.107
| ТП 1-18 | Надтеречные РЭС | Чеченская Республика | Надтеречный район с.Гвардейское | 10/0,4кВ 2*63кВ | 0.36 | 0.143 | 0.12
| ТП 1-19 | Надтеречные РЭС | Чеченская Республика | Надтеречный район с.Гвардейское | 10/0,4кВ 13*100кВ | 2.08 | 1.664 | 0.416
| ТП 1-20 | Надтеречные РЭС | Чеченская Республика | Надтеречный район с.Гвардейское | 10/0,4кВ 3*160кВ | 0.267 | 0.16 | 0.107
| ТП 2-1 | Надтеречные РЭС | Чеченская Республика | Надтеречный район с.Бено-Юрт | 10/0,4кВ 3*250кВ | 0.168 | 0.134 | 0.034
| МТП 2-2 | Надтеречные РЭС | Чеченская Республика | Надтеречный район с.Бено-Юрт | 10/0,4кВ 3*250кВ | 2.225 | 1.557 | 0.668
| КТП 2-3 | Надтеречные РЭС | Чеченская Республика | Надтеречный район с.Бено-Юрт | 10/0,4кВ 3*250кВ | 0.569 | 0.398 | 0.171
| ТП 2-4 | Надтеречные РЭС | Чеченская Республика | Надтеречный район с.Бено-Юрт | 10/0,4кВ 3*100кВ | 0.267 | 0.213 | 0.054
| ТП 2-5 | Надтеречные РЭС | Чеченская Республика | Надтеречный район с.Бено-Юрт | 10/0,4кВ 3*160кВ | 0.168 | 0.134 | 0.034
| ЗТП 2-6 | Надтеречные РЭС | Чеченская Республика | Надтеречный район с.Бено-Юрт | 10/0,4кВ 4*250кВ | 0.569 | 0.398 | 0.171
| ТП 2-7 | Надтеречные РЭС | Чеченская Республика | Надтеречный район с.Бено-Юрт | 10/0,4кВ 4*160кВ | 0.89 | 0.623 | 0.267
| КТП 2-8 | Надтеречные РЭС | Чеченская Республика | Надтеречный район с.Бено-Юрт | 10/0,4кВ 2*160кВ | 0.28 | 0.224 | 0.056
| КТП 2-9 | Надтеречные РЭС | Чеченская Республика | Надтеречный район с.Бено-Юрт | 10/0,4кВ 3*100кВ | 267 | 0.213 | 0.054
| ТП 2-10 | Надтеречные РЭС | Чеченская Республика | Надтеречный район с.Бено-Юрт | 10/0,4кВ 2*160кВ | 1.302 | 0.905 | 0.531
| ЗТП 2-11 | Надтеречные РЭС | Чеченская Республика | Надтеречный район с.Бено-Юрт | 10/0,4кВ 3*400кВ | 1.068 | 0.64 | 0.428
| КТП 2-13 | Надтеречные РЭС | Чеченская Республика | Надтеречный район с.Бено-Юрт | 10/0,4кВ 2*160кВ | 0.445 | 0.356 | 0.089
| КТП 2-14 | Надтеречные РЭС | Чеченская Республика | Надтеречный район с.Бено-Юрт | 10/0,4кВ 5*25кВ | 0.712 | 0.569 | 0.143
| КТП 2-15 | Надтеречные РЭС | Чеченская Республика | Надтеречный район с.Бено-Юрт | 10/0,4кВ 8*100кВ | 712 | 640 | 0.072
| КТП 2-16 | Надтеречные РЭС | Чеченская Республика | Надтеречный район с.Бено-Юрт | 10/0,4кВ 3*100кВ | 0.168 | 0.151 | 0.017
| КТП 2-17 | Надтеречные РЭС | Чеченская Республика | Надтеречный район с.Бено-Юрт | 6/0,4кВ 15*250кВ | 0.569 | 0.398 | 0.171
| КТП 2-18 | Надтеречные РЭС | Чеченская Республика | Надтеречный район с.Бено-Юрт | 6/0,4кВ 15*250кВ | 0.56 | 0.392 | 0.168
| ТП 2-20 | Надтеречные РЭС | Чеченская Республика | Надтеречный район с.Бено-Юрт | 6/0,4кВ 1*63кВ | 1.386 | 0.992 | 0.203
| ТП 2-22 | Надтеречные РЭС | Чеченская Республика | Надтеречный район с.Бено-Юрт | 6/0,4кВ 2*400кВ | 0.612 | 0.256 | 0.243
| ТП 2-23 | Надтеречные РЭС | Чеченская Республика | Надтеречный район с.Бено-Юрт | 6/0,4кВ 15*160кВ | 1.112 | 0.89 | 0.222
| ТП 2-24 | Надтеречные РЭС | Чеченская Республика | Надтеречный район с.Бено-Юрт | 6/0,4кВ 7*160кВ | 0.996 | 0.797 | 0.199
| ТП 2-25 | Надтеречные РЭС | Чеченская Республика | Надтеречный район с.Бено-Юрт | 6/0,4кВ 10*100кВ | 0.89 | 0.801 | 0.089
| ТП 2-26 | Надтеречные РЭС | Чеченская Республика | Надтеречный район с.Бено-Юрт | 6/0,4кВ 7*63кВ | 392 | 0.313 | 0.079
| КТП 2-27 | Надтеречные РЭС | Чеченская Республика | Надтеречный район с.Бено-Юрт | 6/0,4кВ 4*100кВ | 0.142 | 0.128 | 0.014
| ТП 2-28 | Надтеречные РЭС | Чеченская Республика | Надтеречный район с.Бено-Юрт | 6/0,4кВ 4*100кВ | 2.225 | 1.557 | 0.668
| КТП 2-33 | Надтеречные РЭС | Чеченская Республика | Надтеречный район с.Бено-Юрт | 6/0,4кВ 1*400кВ | 0.534 | 0.267 | 0.267
| КТП 3-1 | Надтеречные РЭС | Чеченская Республика | Надтеречный район с.Гвардейское | 6/0,4кВ 1*250кВ | 0.16 | 0.112 | 0.048
| КТП 3-2 | Надтеречные РЭС | Чеченская Республика | Надтеречный район с.Гвардейское | 6/0,4кВ 1*250кВ | 0.195 | 0.156 | 0.039
| КТП 3-3 | Надтеречные РЭС | Чеченская Республика | Надтеречный район с.Гвардейское | 6/0,4кВ 1*250кВ | 0.801 | 0.56 | 0.241
| КТП 3-4 | Надтеречные РЭС | Чеченская Республика | Надтеречный район с.Гвардейское | 6/0,4кВ 1*63кВ | 0.056 | 0.044 | 0.012
| КТП 3-5 | Надтеречные РЭС | Чеченская Республика | Надтеречный район с.Гвардейское | 10/0,4кВ 1*250кВ | 0.356 | 0.213 | 0.143
| КТП 3-6 | Надтеречные РЭС | Чеченская Республика | Надтеречный район с.Гвардейское | 10/0,4кВ 4*100кВ | 0.89 | 0.623 | 0.267
| КТП 3-7 | Надтеречные РЭС | Чеченская Республика | Надтеречный район с.Гвардейское | 10/0,4кВ 5*400кВ | 1.115 | 0.334 | 0.223
| КТП 3-8 | Надтеречные РЭС | Чеченская Республика | Надтеречный район с.Гвардейское | 10/0,4кВ 3*160кВ | 0.267 | 0.213 | 0.054
| КТП 3-9 | Надтеречные РЭС | Чеченская Республика | Надтеречный район с.Гвардейское | 10/0,4кВ 1*250кВ | 0.056 | 0.05 | 0.006
| КТП 3-10 | Надтеречные РЭС | Чеченская Республика | Надтеречный район с.Гвардейское | 10/0,4кВ 2*100кВ | 0.044 | 0.035 | 0.009
| КТП 3-11 | Надтеречные РЭС | Чеченская Республика | Надтеречный район с.Гвардейское | 6/0,4Кв 1*160Кв | 0.352 | 0.089 | 0.03
| КТП 3-12 | Надтеречные РЭС | Чеченская Республика | Надтеречный район с.Гвардейское | 10/0,4кВ 3*250кВ | 1.068 | 0.64 | 0.428
| ЗТП 3-13 | Надтеречные РЭС | Чеченская Республика | Надтеречный район с.Гвардейское | 10/0,4кВ 1*100кВ | 0.153 | 0.94 | 0.003
| КТП 3-15 | Надтеречные РЭС | Чеченская Республика | Надтеречный район с.Гвардейское | 10/0,4кВ 1*100кВ | 2.225 | 1.557 | 0.668
| ТП 3-16 | Надтеречные РЭС | Чеченская Республика | Надтеречный район с.Гвардейское | 10/0,4кВ 5*250кВ | 0.712 | 0.569 | 0.143
| КТП 3-18 | Надтеречные РЭС | Чеченская Республика | Надтеречный район с.Гвардейское | 10/0,4кВ 6*100кВ | 0.434 | 0.324 | 0.97
| ТП 3-19 | Надтеречные РЭС | Чеченская Республика | Надтеречный район с.Гвардейское | 10/0,4кВ 3*250кВ | 0.168 | 0.151 | 0.017
| ТП 3-20 | Надтеречные РЭС | Чеченская Республика | Надтеречный район с.Гвардейское | 10/0,4кВ 3*63кВ | 0.066 | 0.053 | 0.013
| КТП 4-1 | Надтеречные РЭС | Чеченская Республика | Надтеречный район с.Гвардейское | 10/0,4кВ 2*160кВ | 0.089 | 0.053 | 0.036
| КТП 4-2 | Надтеречные РЭС | Чеченская Республика | Надтеречный район с.Гвардейское | 10/0,4кВ 1*250кВ | 0.356 | 0.142 | 0.214
| КТП 4-4 | Надтеречные РЭС | Чеченская Республика | Надтеречный район с.Гвардейское | 10/0,4кВ 2*100кВ | 0.195 | 0.156 | 0.039
| КТП 4-5 | Надтеречные РЭС | Чеченская Республика | Надтеречный район с.Гвардейское | 10/0,4кВ 3*63кВ
| КТП 4-10 | Надтеречные РЭС | Чеченская Республика | Надтеречный район с.Гвардейское | 10/0,4кВ 2*100кВ | 0.712 | 0.284 | 0.428
ПС Братская
| КТП 2-1 | Надтеречные РЭС | Чеченская Республика | Надтеречный район с.Братское | 10/0,4кВ 1*250кВ | 0.712 | 0.569 | 0.143
| КТП 3-1 | Надтеречные РЭС | Чеченская Республика | Надтеречный район с.Братское | 10/0,4кВ 2*160кВ | 0.496 | 0.241 | 0.128
| КТП 3-2 | Надтеречные РЭС | Чеченская Республика | Надтеречный район с.Братское | 10/0,4кВ 2*250кВ | 0.445 | 0.311 | 0.134
| КТП 3-3 | Надтеречные РЭС | Чеченская Республика | Надтеречный район с.Братское | 10/0,4кВ 2*250кВ | 0.089 | 0.053 | 0.036
| КТП 3-4 | Надтеречные РЭС | Чеченская Республика | Надтеречный район с.Братское | 10/0,4кВ 2*250кВ | 0.089 | 0.053 | 0.036
| КТП 3-5 | Надтеречные РЭС | Чеченская Республика | Надтеречный район с.Братское | 6/0,4кВ 1*63кВ | 0.16 | 0.112 | 0.048
| КТП 3-6 | Надтеречные РЭС | Чеченская Республика | Надтеречный район с.Братское | 10/0,4кВ 2*160кВ | 2.225 | 1.557 | 0.668
| КТП 3-7 | Надтеречные РЭС | Чеченская Республика | Надтеречный район с.Братское | 6/0,4кВ 3*100В | 1.068 | 0.427 | 0.641
| КТП 3-8 | Надтеречные РЭС | Чеченская Республика | Надтеречный район с.Братское | 6/0,4кВ 3*63кВ | 0.445 | 0.267 | 0.178
| КТП 3-9 | Надтеречные РЭС | Чеченская Республика | Надтеречный район с.Братское | 10/0,4кВ 2*100кВ | 0.445 | 0.311 | 0.134
| КТП 3-10 | Надтеречные РЭС | Чеченская Республика | Надтеречный район с.Братское | 10/0,4кВ 1*400кВ | 0.089 | 0.053 | 0.036
| КТП 3-11 | Надтеречные РЭС | Чеченская Республика | Надтеречный район с.Братское | 10/0,4кВ 2*250кВ | 0.569 | 0.398 | 0.171
| КТП 3-13 | Надтеречные РЭС | Чеченская Республика | Надтеречный район с.Братское | 6/0,4кВ 1*100кВ | 0.16 | 0.112 | 0.048
| КТП 3-14 | Надтеречные РЭС | Чеченская Республика | Надтеречный район с.Братское | 6/0,4кВ 1*100кВ | 0.16 | 0.112 | 0.048
| КТП 3-15 | Надтеречные РЭС | Чеченская Республика | Надтеречный район с.Братское | 6/0,4кВ 3*25кВ | 1.068 | 0.427 | 0.641
| КТП 3-16 | Надтеречные РЭС | Чеченская Республика | Надтеречный район с.Братское | 6/0,4кВ 3*25кВ | 0.445 | 0.267 | 0.178
| КТП 3-17 | Надтеречные РЭС | Чеченская Республика | Надтеречный район с.Братское | 10/0,4кВ 1*63кВ | 0.356 | 0.142 | 0.214
| ТП 3-23 | Надтеречные РЭС | Чеченская Республика | Надтеречный район с.Братское | 10/0,4кВ 2*160кВ | 0.195 | 0.156 | 0.039
| ТП 3-26 | Надтеречные РЭС | Чеченская Республика | Надтеречный район с.Братское | 10/0,4кВ 2*160кВ | 0.16 | 0.112 | 0.048
ПС Знаменская
| КТП 5-5 | Надтеречные РЭС | Чеченская Республика | Надтеречный район с.Знаменское | 10/0,4кВ 1*63кВ | 0.089 | 0.053 | 0.036
| КТП 5-7 | Надтеречные РЭС | Чеченская Республика | Надтеречный район с.Знаменское | 10/0,4кВ 2*250кВ | 0.712 | 0.284 | 0.428
| КТП 5-10 | Надтеречные РЭС | Чеченская Республика | Надтеречный район с.Знаменское | 10/0,4кВ 2*160кВ | 0.496 | 0.241 | 0.128
| КТП 5-11 | Надтеречные РЭС | Чеченская Республика | Надтеречный район с.Знаменское | 10/0,4кВ 2*25кВ | 0.445 | 0.311 | 0.134
| ТП 5-14 | Надтеречные РЭС | Чеченская Республика | Надтеречный район с.Знаменское | 10/0,4кВ 1*63кВ | 0.089 | 0.053 | 0.036
| ТП 5-15 | Надтеречные РЭС | Чеченская Республика | Надтеречный район с.Знаменское | 6/0,4кВ 1*100кВ | 0.56 | 0.392 | 0.168
| ТП 5-16 | Надтеречные РЭС | Чеченская Республика | Надтеречный район с.Знаменское | 6/0,4кВ 1*160кВ | 0.16 | 0.112 | 0.048
| ТП 5-18 | Надтеречные РЭС | Чеченская Республика | Надтеречный район с.Знаменское | 10/0,4кВ 2*250кВ | 0.569 | 0.398 | 0.171
| ТП 5-19 | Надтеречные РЭС | Чеченская Республика | Надтеречный район с.Знаменское | 6/0,4кВ 3*160кВ | 1.068 | 0.427 | 0.641
| КТП 5-20 | Надтеречные РЭС | Чеченская Республика | Надтеречный район с.Знаменское | 6/0,4кВ 3*63кВ | 0.445 | 0.267 | 0.178
| КТП 5-21 | Надтеречные РЭС | Чеченская Республика | Надтеречный район с.Знаменское | 10/0,4кВ 2*250кВ | 0.445 | 0.311 | 0.134
| КТП 5-24 | Надтеречные РЭС | Чеченская Республика | Надтеречный район с.Знаменское | 10/0,4кВ 1*100кВ | 0.089 | 0.053 | 0.036
| КТП 5-25 | Надтеречные РЭС | Чеченская Республика | Надтеречный район с.Знаменское | 6/0,4кВ 3*40кВ | 0.712 | 0.569 | 0.143
| КТП 5-26 | Надтеречные РЭС | Чеченская Республика | Надтеречный район с.Знаменское | 10/0,4кВ 3*250кВА | 0.222 | 0.155 | 6
| КТП 5-27 | Надтеречные РЭС | Чеченская Республика | Надтеречный район с.Знаменское | 10/0,4 3*160кВА | 0.48 | 0.336 | 0.144
| ТП 5-28 | Надтеречные РЭС | Чеченская Республика | Надтеречный район с.Знаменское | 10/0,4кВ 3*100кВ | 0.178 | 0.53 | 0.048
| КТП 5-30 | Надтеречные РЭС | Чеченская Республика | Надтеречный район с.Знаменское | 10/0,4кВ 3*250кВ | 0.712 | 0.569 | 0.143
| КТП 5-31 | Надтеречные РЭС | Чеченская Республика | Надтеречный район с.Знаменское | 10/0,4кВ 3*250кВ | 0.569 | 0.398 | 0.171
| КТП 5-32 | Надтеречные РЭС | Чеченская Республика | Надтеречный район с.Знаменское | 10/0,4кВ 3*250кВ | 0.16 | 0.112 | 0.048
| КТП 5-34 | Надтеречные РЭС | Чеченская Республика | Надтеречный район с.Знаменское | 10/0,4кВ 2*160кВ | 0.712 | 0.142 | 0.107
| КТП 5-38 | Надтеречные РЭС | Чеченская Республика | Надтеречный район с.Знаменское | 10/0,4кВ 5*250кВ | 1.115 | 0.334 | 0.223
| КТП 5-44 | Надтеречные РЭС | Чеченская Республика | Надтеречный район с.Знаменское | 10/0,4кВ 1*160кВ | 0.1424 | 0.057 | 0.057
| КТП 5-45 | Надтеречные РЭС | Чеченская Республика | Надтеречный район с.Знаменское | 10/0,4кВ 2*100кВ | 0.178 | 0.053 | 0.048
| КТП 5-46 | Надтеречные РЭС | Чеченская Республика | Надтеречный район с.Знаменское | 10/0,4кВ 1*63кВ | 0.05 | 0.04 | 0.01
| КТП 5-47 | Надтеречные РЭС | Чеченская Республика | Надтеречный район с.Знаменское | 10/0,4Кв 1*160Кв | 1.302 | 0.905 | 0.531
| ЗТП 6-1 | Надтеречные РЭС | Чеченская Республика | Надтеречный район с.Знаменское | 10/0,4кВ 1*40кВ | 0.03 | 0.024 | 0.276
| ТП 6-2 | Надтеречные РЭС | Чеченская Республика | Надтеречный район с.Знаменское | 10/0,4кВ 2*400кВ | 0.712 | 0.142 | 0.107
| ТП 6-4 | Надтеречные РЭС | Чеченская Республика | Надтеречный район с.Знаменское | 10/0,4кВ 2*250кВ | 0.36 | 0.143 | 0.12
| ЗТП 6-6 | Надтеречные РЭС | Чеченская Республика | Надтеречный район с.Знаменское | 10/0,4кВ 13*160кВ | 2.08 | 1.664 | 0.416
| ЗТП 6-7 | Надтеречные РЭС | Чеченская Республика | Надтеречный район с.Знаменское | 10/0,4кВ 3*100кВ | 0.267 | 0.16 | 0.107
| ЗТП 6-8 | Надтеречные РЭС | Чеченская Республика | Надтеречный район с.Знаменское | 10/0,4кВ 3*63кВ | 0.168 | 0.134 | 0.034
| ЗТП 6-9 | Надтеречные РЭС | Чеченская Республика | Надтеречный район с.Знаменское |  | 0.267 | 0.213 | 0.054
| КТП 6-10 | Надтеречные РЭС | Чеченская Республика | Надтеречный район с.Знаменское | 10/0,4кВ 4*160кВ | 0.569 | 0.398 | 0.171
| КТП 6-11 | Надтеречные РЭС | Чеченская Республика | Надтеречный район с.Знаменское | 10/0,4кВ 3*100кВ | 0.267 | 0.213 | 0.054
| КТП 6-12 | Надтеречные РЭС | Чеченская Республика | Надтеречный район с.Знаменское | 10/0,4кВ 3*63кВ | 0.168 | 0.134 | 0.034
| КТП 6-13 | Надтеречные РЭС | Чеченская Республика | Надтеречный район с.Знаменское |  | 0.712 | 0.569 | 0.143
| КТП 6-15 | Надтеречные РЭС | Чеченская Республика | Надтеречный район с.Знаменское | 10/0,4кВ 4*250кВ | 0.89 | 0.623 | 0.267
| КТП 6-17 | Надтеречные РЭС | Чеченская Республика | Надтеречный район с.Знаменское | 10/0,4кВ 2*160кВ | 0.28 | 0.224 | 0.056
| КТП 6-18 | Надтеречные РЭС | Чеченская Республика | Надтеречный район с.Знаменское | 10/0,4кВ 3*100кВ | 267 | 0.213 | 0.054
| КТП 6-23 | Надтеречные РЭС | Чеченская Республика | Надтеречный район с.Знаменское |  | 0.267 | 0.213 | 0.054
| ТП 6-25 | Надтеречные РЭС | Чеченская Республика | Надтеречный район с.Знаменское | 10/0,4кВ 3*400кВ | 1.068 | 0.64 | 0.428
| КТП 6-27 | Надтеречные РЭС | Чеченская Республика | Надтеречный район с.Знаменское | 10/0,4кВ 2*250кВ | 0.445 | 0.356 | 0.089
| КТП 6-28 | Надтеречные РЭС | Чеченская Республика | Надтеречный район с.Знаменское | 10/0,4кВ 5*160кВ | 0.712 | 0.569 | 0.143
| КТП 6-33 | Надтеречные РЭС | Чеченская Республика | Надтеречный район с.Знаменское | 10/0,4кВ 8*100кВ | 712 | 640 | 0.072
| КТП 7-4 | Надтеречные РЭС | Чеченская Республика | Надтеречный район с.Знаменское | 10/0,4кВ 3*63кВ | 0.168 | 0.151 | 0.017
| КТП 7-5 | Надтеречные РЭС | Чеченская Республика | Надтеречный район с.Знаменское |  | 0.712 | 0.569 | 0.143
| КТП 7-6 | Надтеречные РЭС | Чеченская Республика | Надтеречный район с.Знаменское | 6/0,4кВ 1*630кВ | 0.56 | 0.392 | 0.168
| ТП 7-7 | Надтеречные РЭС | Чеченская Республика | Надтеречный район с.Знаменское | 6/0,4кВ 1*400кВ | 1.386 | 0.992 | 0.203
| КТП 7-8 | Надтеречные РЭС | Чеченская Республика | Надтеречный район с.Знаменское | 6/0,4кВ 2*400кВ | 0.612 | 0.256 | 0.243
| КТП 7-13 | Надтеречные РЭС | Чеченская Республика | Надтеречный район с.Знаменское | 6/0,4кВ 15*250кВ | 1.112 | 0.89 | 0.222
| КТП 7-14 | Надтеречные РЭС | Чеченская Республика | Надтеречный район с.Знаменское | 6/0,4кВ 7*160кВ | 0.996 | 0.797 | 0.199
| КТП 7-15 | Надтеречные РЭС | Чеченская Республика | Надтеречный район с.Знаменское | 6/0,4кВ 10*100кВ | 0.89 | 0.801 | 0.089
| КТП 7-17 | Надтеречные РЭС | Чеченская Республика | Надтеречный район с.Знаменское | 6/0,4кВ 7*63кВ | 392 | 0.313 | 0.079
| КТП 7-22 | Надтеречные РЭС | Чеченская Республика | Надтеречный район с.Знаменское | 6/0,4кВ 4*40кВ | 0.142 | 0.128 | 0.014
| КТП 7-23 | Надтеречные РЭС | Чеченская Республика | Надтеречный район с.Знаменское |  | 0.267 | 0.213 | 0.054
| ТП 8-1 | Надтеречные РЭС | Чеченская Республика | Надтеречный район с.Знаменское | 6/0,4кВ 1*600кВ | 0.534 | 0.267 | 0.267
| МТП 8-2 | Надтеречные РЭС | Чеченская Республика | Надтеречный район с.Знаменское | 6/0,4кВ 1*180кВ | 0.16 | 0.112 | 0.048
| МТП 8-3 | Надтеречные РЭС | Чеченская Республика | Надтеречный район с.Знаменское | 6/0,4кВ 2*160кВ | 0.195 | 0.156 | 0.039
| МТП 8-4 | Надтеречные РЭС | Чеченская Республика | Надтеречный район с.Знаменское | 6/0,4кВ 9*100кВ | 0.801 | 0.56 | 0.241
| МТП 8-5 | Надтеречные РЭС | Чеченская Республика | Надтеречный район с.Знаменское | 6/0,4кВ 1*63кВ | 0.056 | 0.044 | 0.012
| ТП 8-6 | Надтеречные РЭС | Чеченская Республика | Надтеречный район с.Знаменское | 10/0,4кВ 1*400кВ | 0.356 | 0.213 | 0.143
| КТП 8-7 | Надтеречные РЭС | Чеченская Республика | Надтеречный район с.Знаменское | 10/0,4кВ 4*250кВ | 0.89 | 0.623 | 0.267
| КТП 8-8 | Надтеречные РЭС | Чеченская Республика | Надтеречный район с.Знаменское | 10/0,4кВ 5*160кВ | 1.115 | 0.334 | 0.223
| КТП 8-9 | Надтеречные РЭС | Чеченская Республика | Надтеречный район с.Знаменское | 10/0,4кВ 3*100кВ | 0.267 | 0.213 | 0.054
| ТП 8-11 | Надтеречные РЭС | Чеченская Республика | Надтеречный район с.Знаменское | 10/0,4кВ 1*63кВ | 0.056 | 0.05 | 0.006
| КТП 8-13 | Надтеречные РЭС | Чеченская Республика | Надтеречный район с.Знаменское | 10/0,4кВ 2*25кВ | 0.044 | 0.035 | 0.009
| КТП 8-14 | Надтеречные РЭС | Чеченская Республика | Надтеречный район с.Знаменское | 6/0,4Кв 1*160Кв | 0.352 | 0.089 | 0.03
| КТП 8-16 | Надтеречные РЭС | Чеченская Республика | Надтеречный район с.Знаменское | 10/0,4кВ 3*400кВ | 1.068 | 0.64 | 0.428
| ЗТП 8-19 | Надтеречные РЭС | Чеченская Республика | Надтеречный район с.Знаменское | 10/0,4кВ 1*160кВ | 0.153 | 0.94 | 0.003
| КТП 8-20 | Надтеречные РЭС | Чеченская Республика | Надтеречный район с.Знаменское | 10/0,4кВ 10*250кВ | 2.225 | 1.557 | 0.668
| КТП 8-22 | Надтеречные РЭС | Чеченская Республика | Надтеречный район с.Знаменское | 10/0,4кВ 5*160кВ | 0.712 | 0.569 | 0.143
| КТП 8-23 | Надтеречные РЭС | Чеченская Республика | Надтеречный район с.Знаменское | 10/0,4кВ 6*100кВ | 0.434 | 0.324 | 0.97
| КТП 8-25 | Надтеречные РЭС | Чеченская Республика | Надтеречный район с.Знаменское | 10/0,4кВ 3*63кВ | 0.168 | 0.151 | 0.017
| КТП 8-28 | Надтеречные РЭС | Чеченская Республика | Надтеречный район с.Знаменское | 10/0,4кВ 3*25кВ | 0.066 | 0.053 | 0.013
| КТП 8-33 | Надтеречные РЭС | Чеченская Республика | Надтеречный район с.Знаменское |  | 0.356 | 0.213 | 0.143
| КТП 8-34 | Надтеречные РЭС | Чеченская Республика | Надтеречный район с.Знаменское | 6/0,4кВ 1*180кВ | 0.16 | 0.112 | 0.048
| КТП 8-35 | Надтеречные РЭС | Чеченская Республика | Надтеречный район с.Знаменское |  | 0.56 | 0.392 | 0.168
| КТП 8-36 | Надтеречные РЭС | Чеченская Республика | Надтеречный район с.Знаменское | 6/0,4кВ 3*400кВ | 1.068 | 0.427 | 0.641
| КТП 8-38 | Надтеречные РЭС | Чеченская Республика | Надтеречный район с.Знаменское | 6/0,4кВ 3*400кВ | 0.445 | 0.267 | 0.178
| КТП 8-40 | Надтеречные РЭС | Чеченская Республика | Надтеречный район с.Знаменское | 6/0,4кВ 1*600кВ | 0.534 | 0.267 | 0.267
| КТП 8-41 | Надтеречные РЭС | Чеченская Республика | Надтеречный район с.Знаменское | 6/0,4кВ 1*180кВ | 0.16 | 0.112 | 0.048
| КТП 12-1 | Надтеречные РЭС | Чеченская Республика | Надтеречный район с.Знаменское | 6/0,4кВ 2*160кВ | 0.195 | 0.156 | 0.039
| КТП 12-4 | Надтеречные РЭС | Чеченская Республика | Надтеречный район с.Знаменское | 6/0,4кВ 9*100кВ | 0.801 | 0.56 | 0.241
| КТП 13-2 | Надтеречные РЭС | Чеченская Республика | Надтеречный район с.Бено-Юрт | 6/0,4кВ 1*63кВ | 0.056 | 0.044 | 0.012
| КТП 13-3 | Надтеречные РЭС | Чеченская Республика | Надтеречный район с.Бено-Юрт | 10/0,4кВ 1*400кВ | 0.356 | 0.213 | 0.143
| ТП 13-4 | Надтеречные РЭС | Чеченская Республика | Надтеречный район с.Бено-Юрт | 10/0,4кВ 4*250кВ | 0.89 | 0.623 | 0.267
| ТП 13-5 | Надтеречные РЭС | Чеченская Республика | Надтеречный район с.Бено-Юрт | 10/0,4кВ 5*160кВ | 1.115 | 0.334 | 0.223
| КТП 13-6 | Надтеречные РЭС | Чеченская Республика | Надтеречный район с.Бено-Юрт | 10/0,4кВ 3*100кВ | 0.267 | 0.213 | 0.054
| ТП 13-7 | Надтеречные РЭС | Чеченская Республика | Надтеречный район с.Бено-Юрт | 10/0,4кВ 1*63кВ | 0.056 | 0.05 | 0.006
| КТП 13-8 | Надтеречные РЭС | Чеченская Республика | Надтеречный район с.Бено-Юрт | 10/0,4кВ 2*25кВ | 0.044 | 0.035 | 0.009
| КТП 13-9 | Надтеречные РЭС | Чеченская Республика | Надтеречный район с.Бено-Юрт | 6/0,4Кв 1*160Кв | 0.352 | 0.089 | 0.03
| ТП 13-10 | Надтеречные РЭС | Чеченская Республика | Надтеречный район с.Бено-Юрт | 10/0,4кВ 3*400кВ | 1.068 | 0.64 | 0.428
| ТП 13-11 | Надтеречные РЭС | Чеченская Республика | Надтеречный район с.Бено-Юрт | 10/0,4кВ 1*160кВ | 0.153 | 0.94 | 0.003
| ТП 13-12 | Надтеречные РЭС | Чеченская Республика | Надтеречный район с.Бено-Юрт | 10/0,4кВ 10*250кВ | 2.225 | 1.557 | 0.668
| ТП 13-13 | Надтеречные РЭС | Чеченская Республика | Надтеречный район с.Бено-Юрт | 10/0,4кВ 5*160кВ | 0.712 | 0.569 | 0.143
| КТП 13-14 | Надтеречные РЭС | Чеченская Республика | Надтеречный район с.Бено-Юрт | 10/0,4кВ 6*100кВ | 0.434 | 0.324 | 0.97
| КТП 13-15 | Надтеречные РЭС | Чеченская Республика | Надтеречный район с.Бено-Юрт | 10/0,4кВ 3*63кВ | 0.168 | 0.151 | 0.017
| КТП 13-16 | Надтеречные РЭС | Чеченская Республика | Надтеречный район с.Бено-Юрт | 10/0,4кВ 3*25кВ | 0.066 | 0.053 | 0.013
| КТП 13-17 | Надтеречные РЭС | Чеченская Республика | Надтеречный район с.Бено-Юрт |  | 0.356 | 0.213 | 0.143
| КТП 13-18 | Надтеречные РЭС | Чеченская Республика | Надтеречный район с.Бено-Юрт | 6/0,4кВ 1*180кВ | 0.16 | 0.112 | 0.048
| КТП 13-19 | Надтеречные РЭС | Чеченская Республика | Надтеречный район с.Бено-Юрт
| КТП 13-20 | Надтеречные РЭС | Чеченская Республика | Надтеречный район с.Бено-Юрт | 6/0,4кВ 3*400кВ | 1.068 | 0.427 | 0.641
| КТП 13-21 | Надтеречные РЭС | Чеченская Республика | Надтеречный район с.Бено-Юрт | 6/0,4кВ 3*400кВ | 0.445 | 0.267 | 0.178
| КТП 13-25 | Надтеречные РЭС | Чеченская Республика | Надтеречный район с.Бено-Юрт | 6/0,4кВ 1*63кВ | 0.056 | 0.044 | 0.012
| ЗТП 13-26 | Надтеречные РЭС | Чеченская Республика | Надтеречный район с.Бено-Юрт | 10/0,4кВ 1*400кВ | 0.356 | 0.213 | 0.143
| ПС Минеральная | Надтеречные РЭС | Чеченская Республика | Надтеречный район с.Минеральное | 10/0,4кВ 4*250кВ | 0.89 | 0.623 | 0.267
| ТП 1-9 | Надтеречные РЭС | Чеченская Республика | Надтеречный район с.Минеральное | 10/0,4кВ 5*160кВ | 1.115 | 0.334 | 0.223
| КТП 2-1 | Надтеречные РЭС | Чеченская Республика | Надтеречный район с.Минеральное | 10/0,4кВ 3*100кВ | 0.267 | 0.213 | 0.054
| КТП 2-2 | Надтеречные РЭС | Чеченская Республика | Надтеречный район с.Минеральное | 10/0,4кВ 1*63кВ | 0.056 | 0.05 | 0.006
| КТП 2-3 | Надтеречные РЭС | Чеченская Республика | Надтеречный район с.Минеральное | 10/0,4кВ 2*25кВ | 0.044 | 0.035 | 0.009
| КТП 2-5 | Надтеречные РЭС | Чеченская Республика | Надтеречный район с.Минеральное | 6/0,4Кв 1*160Кв | 0.352 | 0.089 | 0.03
| КТП 2-6 | Надтеречные РЭС | Чеченская Республика | Надтеречный район с.Минеральное | 10/0,4кВ 3*400кВ | 1.068 | 0.64 | 0.428
| КТП 2-10 | Надтеречные РЭС | Чеченская Республика | Надтеречный район с.Минеральное | 10/0,4кВ 1*160кВ | 0.153 | 0.94 | 0.003
| КТП 3-1 | Надтеречные РЭС | Чеченская Республика | Надтеречный район с.Минеральное | 10/0,4кВ 10*250кВ | 2.225 | 1.557 | 0.668
| ПС Али-Юрт | Надтеречные РЭС | Чеченская Республика | Надтеречный район с.Калаус | 10/0,4кВ 5*160кВ | 0.712 | 0.569 | 0.143
| ТП 2-4 | Надтеречные РЭС | Чеченская Республика | Надтеречный район с.Калаус | 10/0,4кВ 6*100кВ | 0.434 | 0.324 | 0.97
| КТП 11-2 | Надтеречные РЭС | Чеченская Республика | Надтеречный район с.Калаус | 10/0,4кВ 3*63кВ | 0.168 | 0.151 | 0.017
| КТП 11-4 | Надтеречные РЭС | Чеченская Республика | Надтеречный район с.Калаус | 10/0,4кВ 3*25кВ | 0.066 | 0.053 | 0.013
| ПС Горская-1 | Надтеречные РЭС | Чеченская Республика | Надтеречный район с.Надтеречное
| МТП 8-1 | Надтеречные РЭС | Чеченская Республика | Надтеречный район пос.Горагорск | 6/0,4кВ 1*180кВ | 0.16 | 0.112 | 0.048
| ТП 8-2 | Надтеречные РЭС | Чеченская Республика | Надтеречный район пос.Горагорск
| ТП 8-3 | Надтеречные РЭС | Чеченская Республика | Надтеречный район пос.Горагорск | 6/0,4кВ 3*400кВ | 1.068 | 0.427 | 0.641
| ЗТП 8-4 | Надтеречные РЭС | Чеченская Республика | Надтеречный район пос.Горагорск | 6/0,4кВ 3*400кВ | 0.445 | 0.267 | 0.178
| КТП 8-5 | Надтеречные РЭС | Чеченская Республика | Надтеречный район пос.Горагорск | 10/0,4кВ 2*250кВ | 0.36 | 0.143 | 0.12
| ТП 8-6 | Надтеречные РЭС | Чеченская Республика | Надтеречный район пос.Горагорск | 10/0,4кВ 13*160кВ | 2.08 | 1.664 | 0.416
| КТП 9-1 | Надтеречные РЭС | Чеченская Республика | Надтеречный район пос.Горагорск | 10/0,4кВ 3*100кВ | 0.267 | 0.16 | 0.107
| КТП 9-2 | Надтеречные РЭС | Чеченская Республика | Надтеречный район пос.Горагорск | 10/0,4кВ 3*63кВ | 0.168 | 0.134 | 0.034
| КТП 9-3 | Надтеречные РЭС | Чеченская Республика | Надтеречный район пос.Горагорск |  | 0.356 | 0.213 | 0.143
| ТП 9-4 | Надтеречные РЭС | Чеченская Республика | Надтеречный район пос.Горагорск | 10/0,4кВ 4*160кВ | 0.569 | 0.398 | 0.171
| ПС Горская-3 | Надтеречные РЭС | Чеченская Республика | Надтеречный район пос.Горагорск | 10/0,4кВ 3*100кВ | 0.267 | 0.213 | 0.054
| КТП 3-1 | Надтеречные РЭС | Чеченская Республика | Надтеречный район пос.Горагорск | 10/0,4кВ 3*63кВ | 0.168 | 0.134 | 0.034
| МТП 3-2 | Надтеречные РЭС | Чеченская Республика | Надтеречный район пос.Горагорск
| КТП 3-3 | Надтеречные РЭС | Чеченская Республика | Надтеречный район пос.Горагорск | 10/0,4кВ 4*250кВ | 0.89 | 0.623 | 0.267
| КТП 3-4 | Надтеречные РЭС | Чеченская Республика | Надтеречный район пос.Горагорск | 10/0,4кВ 2*160кВ | 0.28 | 0.224 | 0.056
| КТП 3-5 | Надтеречные РЭС | Чеченская Республика | Надтеречный район пос.Горагорск | 10/0,4кВ 3*100кВ | 267 | 0.213 | 0.054
| КТП 4-1 | Надтеречные РЭС | Чеченская Республика | Надтеречный район пос.Горагорск
| КТП 4-2 | Надтеречные РЭС | Чеченская Республика | Надтеречный район пос.Горагорск | 10/0,4кВ 3*400кВ | 1.068 | 0.64 | 0.428
| ЗТП 4-3 | Надтеречные РЭС | Чеченская Республика | Надтеречный район пос.Горагорск | 10/0,4кВ 2*250кВ | 0.445 | 0.356 | 0.089
| КТП 4-4 | Надтеречные РЭС | Чеченская Республика | Надтеречный район пос.Горагорск | 10/0,4кВ 5*160кВ | 0.712 | 0.569 | 0.143
| КТП 4-5 | Надтеречные РЭС | Чеченская Республика | Надтеречный район пос.Горагорск | 10/0,4кВ 8*100кВ | 712 | 640 | 0.072
| КТП 4-6 | Надтеречные РЭС | Чеченская Республика | Надтеречный район пос.Горагорск | 10/0,4кВ 3*63кВ | 0.168 | 0.151 | 0.017
| ПС Горская-4 | Надтеречные РЭС | Чеченская Республика | Надтеречный район пос.Горагорск
| ТП 1-2 | Надтеречные РЭС | Чеченская Республика | Надтеречный район пос.Горагорск | 6/0,4кВ 1*630кВ | 0.56 | 0.392 | 0.168
| МТП 1-4 | Надтеречные РЭС | Чеченская Республика | Надтеречный район пос.Горагорск | 6/0,4кВ 1*400кВ | 1.386 | 0.992 | 0.203
| КТП 3-1 | Надтеречные РЭС | Чеченская Республика | Надтеречный район пос.Горагорск | 6/0,4кВ 2*400кВ | 0.612 | 0.256 | 0.243
| КТП 3-2 | Надтеречные РЭС | Чеченская Республика | Надтеречный район пос.Горагорск | 6/0,4кВ 15*250кВ | 1.112 | 0.89 | 0.222
| КТП 3-3 | Надтеречные РЭС | Чеченская Республика | Надтеречный район пос.Горагорск | 6/0,4кВ 7*160кВ | 0.996 | 0.797 | 0.199
| КТП 3-4 | Надтеречные РЭС | Чеченская Республика | Надтеречный район пос.Горагорск | 6/0,4кВ 10*100кВ | 0.89 | 0.801 | 0.089
| КТП 3-5 | Надтеречные РЭС | Чеченская Республика | Надтеречный район пос.Горагорск | 6/0,4кВ 7*63кВ | 392 | 0.313 | 0.079
| КТП 3-6 | Надтеречные РЭС | Чеченская Республика | Надтеречный район пос.Горагорск | 6/0,4кВ 4*40кВ | 0.142 | 0.128 | 0.014
| КТП 3-7 | Надтеречные РЭС | Чеченская Республика | Надтеречный район пос.Горагорск |  | 0.356 | 0.213 | 0.143
| КТП 3-10 | Надтеречные РЭС | Чеченская Республика | Надтеречный район пос.Горагорск | 6/0,4кВ 1*600кВ | 0.534 | 0.267 | 0.267
| МТП 6-1 | Надтеречные РЭС | Чеченская Республика | Надтеречный район пос.Горагорск | 6/0,4кВ 1*180кВ | 0.16 | 0.112 | 0.048
| КТП 6-2 | Надтеречные РЭС | Чеченская Республика | Надтеречный район пос.Горагорск | 6/0,4кВ 2*160кВ | 0.195 | 0.156 | 0.039
| КТП 6-3 | Надтеречные РЭС | Чеченская Республика | Надтеречный район пос.Горагорск | 6/0,4кВ 9*100кВ | 0.801 | 0.56 | 0.241
| ПС НС | Надтеречные РЭС | Чеченская Республика | Надтеречный район с.Калаус | 6/0,4кВ 1*63кВ | 0.056 | 0.044 | 0.012
| ТП 15-1 | Надтеречные РЭС | Чеченская Республика | Надтеречный район с.Калаус | 10/0,4кВ 1*400кВ | 0.356 | 0.213 | 0.143
| ТП 15-2 | Надтеречные РЭС | Чеченская Республика | Надтеречный район с.Калаус | 10/0,4кВ 4*250кВ | 0.89 | 0.623 | 0.267
| ТП 15-3 | Надтеречные РЭС | Чеченская Республика | Надтеречный район с.Калаус | 10/0,4кВ 5*160кВ | 1.115 | 0.334 | 0.223
| ТП 2-1 | Надтеречные РЭС | Чеченская Республика | Надтеречный район с.Калаус | 10/0,4кВ 3*100кВ | 0.267 | 0.213 | 0.054
| ТП 2-2 | Надтеречные РЭС | Чеченская Республика | Надтеречный район с.Калаус | 10/0,4кВ 1*63кВ | 0.056 | 0.05 | 0.006
| ТП 2-3 | Надтеречные РЭС | Чеченская Республика | Надтеречный район с.Калаус | 10/0,4кВ 2*25кВ | 0.044 | 0.035 | 0.009
| ПС НС-1 | Надтеречные РЭС | Чеченская Республика | Надтеречный район с.Калаус | 6/0,4Кв 1*160Кв | 0.352 | 0.089 | 0.03
| ТП 3-1 | Надтеречные РЭС | Чеченская Республика | Надтеречный район с.Калаус | 10/0,4кВ 3*400кВ | 1.068 | 0.64 | 0.428
| ТП 3-2 | Надтеречные РЭС | Чеченская Республика | Надтеречный район с.Калаус | 10/0,4кВ 1*160кВ | 0.153 | 0.94 | 0.003
| ТП 3-3 | Надтеречные РЭС | Чеченская Республика | Надтеречный район с.Калаус | 10/0,4кВ 10*250кВ | 2.225 | 1.557 | 0.668
| ТП 3-4 | Надтеречные РЭС | Чеченская Республика | Надтеречный район с.Калаус | 10/0,4кВ 5*160кВ | 0.712 | 0.569 | 0.143
| ТП 3-5 | Надтеречные РЭС | Чеченская Республика | Надтеречный район с.Калаус | 10/0,4кВ 6*100кВ | 0.434 | 0.324 | 0.97
| ТП 3-6 | Надтеречные РЭС | Чеченская Республика | Надтеречный район с.Калаус | 10/0,4кВ 3*63кВ | 0.168 | 0.151 | 0.017
| ТП 3-7 | Надтеречные РЭС | Чеченская Республика | Надтеречный район с.Калаус | 10/0,4кВ 3*25кВ | 0.066 | 0.053 | 0.013
| ТП 3-8 | Надтеречные РЭС | Чеченская Республика | Надтеречный район с.Калаус |  | 0.356 | 0.213 | 0.143
| ТП 3-9 | Надтеречные РЭС | Чеченская Республика | Надтеречный район с.Калаус | 6/0,4кВ 1*180кВ | 0.16 | 0.112 | 0.048
| ТП 3-10 | Надтеречные РЭС | Чеченская Республика | Надтеречный район с.Калаус |  | 0.066 | 0.053 | 0.013
| ПС Курчалой | Курчалоевский РЭС | Чеченская Республика | с.Курчалой | 10/0,4 кВ 1*630 кВА | 0.56 | 0.17 | 0.14
| ПС Курчалой | Курчалоевский РЭС | Чеченская Республика | с.Курчалой | 10/0,4 кВ 8*400 кВА | 2.84 | 0.85 | 0.64
| ПС Курчалой | Курчалоевский РЭС | Чеченская Республика | с.Курчалой | 10/0,4 кВ 10*250 кВА | 2.8 | 0.83 | 0.7
| ПС Курчалой | Курчалоевский РЭС | Чеченская Республика | с.Курчалой | 10/0,4 кВ 2*160 кВА | 0.35 | 0.1 | 0.06
| ПС Курчалой | Курчалоевский РЭС | Чеченская Республика | с.Курчалой | 10/0,4 кВ 6*100 кВА | 0.67 | 0.2 | 0.13
| ПС Курчалой | Курчалоевский РЭС | Чеченская Республика | с.Курчалой | 10/0,4кВ 1*25кВА | 0.03 | 0.01 | 0.01
| ПС Курчалой | Курчалоевский РЭС | Чеченская Республика | с.Гелдаган | 10/0,4кВ 7*400кВА | 3.14 | 0.94 | 0.78
| ПС Курчалой | Курчалоевский РЭС | Чеченская Республика | с.Гелдаган | 10/0,4 кВ 7*250 кВА | 1.96 | 0.58 | 0.45
| ПС Курчалой | Курчалоевский РЭС | Чеченская Республика | с.Гелдаган | 10/0,4 кВ 7*160 кВА | 1.26 | 0.37 | 0.31
| ПС Курчалой | Курчалоевский РЭС | Чеченская Республика | с.Гелдаган | 10/0,4 кВ 9*100 кВА | 1.01 | 0.3 | 0.23
| ПС Курчалой | Курчалоевский РЭС | Чеченская Республика | с.Гелдаган | 10/0,4кВ 1*63кВА | 0.07 | 0.02 | 0.01
| ПС Курчалой | Курчалоевский РЭС | Чеченская Республика | с.Гелдаган | 10/0,4кВ 1*40кВА | 0.04 | 0.01 | 0.01
| ПС Курчалой | Курчалоевский РЭС | Чеченская Республика | с.Цоци-юрт | 10/0,4 кВ 5*400 кВА | 1.78 | 0.53 | 0.4
| ПС Курчалой | Курчалоевский РЭС | Чеченская Республика | с.Цоци-юрт | 10/0,4 кВ 11*250 кВА | 3.08 | 0.91 | 0.76
| ПС Курчалой | Курчалоевский РЭС | Чеченская Республика | с.Цоци-юрт | 10/0,4 кВ 11*160 кВА | 1.97 | 0.59 | 0.43
| ПС Курчалой | Курчалоевский РЭС | Чеченская Республика | с.Цоци-юрт | 10/0,4 кВ 13*100 кВА | 1.46 | 0.43 | 0.36
| ПС Курчалой | Курчалоевский РЭС | Чеченская Республика | с.Цоци-юрт | 10/0,4кВ 6*63кВА | 0.42 | 0.12 | 0.1
| ПС Курчалой | Курчалоевский РЭС | Чеченская Республика | Горные села Ф-6 | 10/0,4 кВ 1*250 кВА | 0.28 | 0.08 | 0.06
| ПС Курчалой | Курчалоевский РЭС | Чеченская Республика | Горные села Ф-6 | 10/0,4 кВ 2*160 кВА | 0.36 | 0.1 | 0.1
| ПС Курчалой | Курчалоевский РЭС | Чеченская Республика | Горные села Ф-6 | 10/0,4 кВ 7*100 кВА | 0.78 | 0.22 | 0.19
| ПС Курчалой | Курчалоевский РЭС | Чеченская Республика | Горные села Ф-6 | 10/0,4кВ 3*63 кВА | 0.21 | 0.06 | 0.04
| ПС Курчалой | Курчалоевский РЭС | Чеченская Республика | Горные села Ф-3 | 10/0,4 кВ 1*250 кВА | 0.28 | 0.08 | 0.06
| ПС Курчалой | Курчалоевский РЭС | Чеченская Республика | Горные села Ф-3 | 10/0,4 кВ 6*160 кВА | 1.07 | 0.32 | 0.23
| ПС Курчалой | Курчалоевский РЭС | Чеченская Республика | Горные села Ф-3 | 10/0,4 кВ 7*100 кВА | 0.78 | 0.22 | 0.18
| ПС Курчалой | Курчалоевский РЭС | Чеченская Республика | Горные села Ф-3 | 10/0,4 кВ 1*63 кВА | 0.07 | 0.02 | 0.18
| ПС Курчалой | Курчалоевский РЭС | Чеченская Республика | Горные села Ф-3 | 10/0,4 кВ 2*40 кВА | 0.09 | 0.03 | 0.02
| ПС Курчалой | Курчалоевский РЭС | Чеченская Республика | с.Майртуп | 10/0,4 кВ 2*400 кВА | 0.89 | 0.26 | 0.19
| ПС Курчалой | Курчалоевский РЭС | Чеченская Республика | с.Майртуп | 10/0,4 кВ 3*250 кВА | 0.84 | 0.26 | 0.21
| ПС Курчалой | Курчалоевский РЭС | Чеченская Республика | с.Майртуп | 10/0,4 кВ 12*160 кВА | 2.15 | 0.63 | 0.52
| ПС Курчалой | Курчалоевский РЭС | Чеченская Республика | с.Майртуп | 10/0,4 кВ 6*100 кВА | 0.67 | 0.2 | 0.16
| ПС Курчалой | Курчалоевский РЭС | Чеченская Республика | с.Майртуп | 10/0,4 кВ 5*63 кВА | 0.35 | 0.1 | 0.07
| ПС Курчалой | Курчалоевский РЭС | Чеченская Республика | с.Майртуп | 10/0,4 кВ 3*40 кВА | 0.13 | 0.04 | 0.03
| ПС Курчалой | Курчалоевский РЭС | Чеченская Республика | с.Майртуп | 10/0,4 кВ 2*25 кВА | 0.05 | 0.01 | 0.01
| ПС Курчалой | Курчалоевский РЭС | Чеченская Республика | с.Майртуп | 10/0,4 кВ 1*10 кВА | 0.01 | 0 | 0
| ПС Курчалой | Курчалоевский РЭС | Чеченская Республика | с.Илсхан-юрт | 10/0,4 кВ 5*250 кВА | 1.4 | 0.42 | 0.33
| ПС Курчалой | Курчалоевский РЭС | Чеченская Республика | с.Илсхан-юрт | 10/0,4 кВ 3*160 кВА | 0.53 | 0.15 | 0.13
| ПС Курчалой | Курчалоевский РЭС | Чеченская Республика | с.Илсхан-юрт | 10/0,4 кВ 1*100 кВА | 0.11 | 0.03 | 0.02
| ПС Курчалой | Курчалоевский РЭС | Чеченская Республика | с.Илсхан-юрт | 10/0,4 кВ 1*25 кВА | 0.02 | 0.01 | 0.01
| ПС Бачи-Юрт | Курчалоевский РЭС | Чеченская Республика | с. Бачи-юрт | 10/0,4 кВ 4 *400 кВА | 1.79 | 0.53 | 0.39
| ПС Бачи-Юрт | Курчалоевский РЭС | Чеченская Республика | с. Бачи-юрт | 10/0,4 кВ 10*250 кВА | 2.8 | 0.84 | 0.7
| ПС Бачи-Юрт | Курчалоевский РЭС | Чеченская Республика | с. Бачи-юрт | 10/0,4 кВ 9*160 кВА | 1.61 | 0.48 | 0.35
| ПС Бачи-Юрт | Курчалоевский РЭС | Чеченская Республика | с. Бачи-юрт | 10/0,4 кВ 8*100 кВА | 0.89 | 0.26 | 0.19
| ПС Бачи-Юрт | Курчалоевский РЭС | Чеченская Республика | с. Бачи-юрт | 10/0,4 кВ 2*63 кВА | 0.14 | 0.04 | 0.03
| ПС Бачи-Юрт | Курчалоевский РЭС | Чеченская Республика | с. Бачи-юрт | 10/0,4 кВ 2*40 кВА | 0.08 | 0.02 | 0.01
| ПС Бачи-Юрт | Курчалоевский РЭС | Чеченская Республика | с. Бачи-юрт | 10/0,4 кВ 2*315 кВА | 0.7 | 0.21 | 0.18
| ПС Бачи-Юрт | Курчалоевский РЭС | Чеченская Республика | с.Хоси-юрт | 10/0,4 кВ 2*630 кВА | 1.41 | 0.42 | 0.31
| ПС Бачи-Юрт | Курчалоевский РЭС | Чеченская Республика | с.Хоси-юрт | 10/0,4 кВ 4*400 кВА | 1.79 | 0.53 | 0.39
| ПС Бачи-Юрт | Курчалоевский РЭС | Чеченская Республика | с.Хоси-юрт | 10/0,4 кВ 16*250 кВА | 4.49 | 1.34 | 1.12
| ПС Бачи-Юрт | Курчалоевский РЭС | Чеченская Республика | с.Хоси-юрт | 10/0,4 кВ 4*160 кВА | 0.71 | 0.21 | 0.15
| ПС Бачи-Юрт | Курчалоевский РЭС | Чеченская Республика | с.Хоси-юрт | 10/0,4 кВ 4*100 кВА | 0.44 | 0.13 | 0.09
| ПС Бачи-Юрт | Курчалоевский РЭС | Чеченская Республика | с.Хоси-юрт | 10/0,4 кВ 5*63 кВА | 0.35 | 0.1 | 0.1
| ПС Бачи-Юрт | Курчалоевский РЭС | Чеченская Республика | с.Аллерой | 10/0,4 кВ 5*400 кВА | 2.24 | 0.67 | 0.49
| ПС Бачи-Юрт | Курчалоевский РЭС | Чеченская Республика | с.Аллерой | 10/0,4 кВ 10*250 кВА | 2.8 | 0.83 | 0.64
| ПС Бачи-Юрт | Курчалоевский РЭС | Чеченская Республика | с.Аллерой | 10/0,4 кВ 11*160 кВА | 1.97 | 0.59 | 0.48
| ПС Бачи-Юрт | Курчалоевский РЭС | Чеченская Республика | с.Аллерой | 10/0,4 кВ 7*100 кВА | 0.78 | 0.53 | 0.4
| ПС Бачи-Юрт | Курчалоевский РЭС | Чеченская Республика | с.Аллерой | 10/0,4 кВ 2*63 кВА | 0.14 | 0.04 | 0.02
| ПС Бачи-Юрт | Курчалоевский РЭС | Чеченская Республика | с.Аллерой | 10/0,4 кВ 1*315 кВА | 0.35 | 0.1 | 0.1
| п/ст Черноречье | г. Грозный | Чеченская Республика | г. Грозный, Заводской район | 6/0,4 кВ ТП-27 шт. | 11,620мВт | 10,043мВт | 6,490мВт
| п/ст ГРП | г. Грозный | Чеченская Республика | г. Грозный, Заводской район | 10/0,4 кВ ТП-6 шт. | 3,050мВт | 2,520мВт | 1,577мВт
| п/ст Западная | г. Грозный | Чеченская Республика | г. Грозный, Заводской район | 10/0,4 кВ ТП-11 шт. | 3,620мВт | 2,860мВт | 1,400мВт
| п/ст Северная | г. Грозный | Чеченская Республика | г. Грозный, Заводской район | 10/0,4 кВ ТП-28 шт. | 16,550мВт | 13,410мВт | 9,05мВт
| п/ст Южная | г. Грозный | Чеченская Республика | г. Грозный, Заводской район | 10/0,4 кВ ТП-4шт. | 1,300мВт | 1,140мВт | 0,745мВт
| п/ст Северная | г. Грозный | Чеченская Республика | г. Грозный, Октябрьский район | 10/0,4 кВ ТП-3 шт. | 2,000мВт | 1,7100мВт | 0,590мВт
| п/ст Тепличная | г. Грозный | Чеченская Республика | г. Грозный, Октябрьский район | 10/0,4 кВ ТП-34 шт. | 13,840мВт | 11,352мВт | 8,752мВт
| п/ст Южная | г. Грозный | Чеченская Республика | г. Грозный, Октябрьский район | 10/0,4 кВ ТП-67 шт. | 35,700мВт | 28,950мВт | 22,518мВт
| п/ст Северная | г. Грозный | Чеченская Республика | г. Грозный, Ленинский район | 10/0,4 кВ ТП-58 шт. | 39,2800мВт | 32,810мВт | 21,380мВт
| п/ст Восточная | г. Грозный | Чеченская Республика | г. Грозный, Ленинский район | 10/0,4 кВ ТП-64 шт. | 37,270мВт | 28,316мВт | 20,310мВт
| п/ст Южная | г. Грозный | Чеченская Республика | г. Грозный, Ленинский район | 10/0,4 кВ ТП-20 шт. | 12,700мВт | 10,066мВт | 7,053мВт
| п/ст Консервная | г. Грозный | Чеченская Республика | г. Грозный, Ленинский район | 10/0,4 кВ ТП-20 шт. | 9,140мВт | 7,122мВт | 5,004мВт
| п/ст Холодильник | г. Грозный | Чеченская Республика | г. Грозный, Старопромысловский район | 6/0,4 кВ ТП-17 шт. | 8,490мВт | 6,887мВт | 4,620мВт
| п/ст Холодильник | г. Грозный | Чеченская Республика | г. Грозный, Старопромысловский район | 10/0,4 кВ ТП-24 шт. | 12,010мВт | 9,710мВт | 7,380мВт
| п/ст 56 (Трансмаш) | г. Грозный | Чеченская Республика | г. Грозный, Старопромысловский район | 6/0,4 кВ ТП-19 шт. | 8,820мВт | 7,121мВт | 5,200мВт
| п/ст Электроприбор | г. Грозный | Чеченская Республика | г. Грозный, Старопромысловский район | 6/0,4 кВ Тп-27. | 10,200мВт | 8,270мВт | 6,310мВт
| ПС "Н-Шедринская" 35/10кВ | РЭС
1 | ЗТП 2-1/250 | Шелковские РЭС | Чеченская Республика | Новошедринское сельское поселение | 10/0,4 | 0.22 | 0.066 | 0.066
2 | КТП 2-2/160 | Шелковские РЭС | Чеченская Республика | Новошедринское сельское поселение | 10/0,4 | 0.14 | 0.045 | 0.045
3 | КТП 2-3/250 | Шелковские РЭС | Чеченская Республика | Новошедринское сельское поселение | 10/0,4 | 0.22 | 0.066 | 0.066
4 | КТП 2-4/250 | Шелковские РЭС | Чеченская Республика | Старошедринское сельское поселение | 10/0,4 | 0.22 | 0.066 | 0.062
5 | КТП 2-5/400 | Шелковские РЭС | Чеченская Республика | Старошедринское сельское поселение | 10/0,4 | 0.352 | 0.085 | 0.085
6 | ЗТП 2-6/160 | Шелковские РЭС | Чеченская Республика | Старошедринское сельское поселение | 10/0,4 | 0.14 | 0.045 | 0.045
7 | КТП 2-7/100 | Шелковские РЭС | Чеченская Республика | Старошедринское сельское поселение | 10/0,4 | 0.088 | 0.011 | 0.011
8 | КТП 2-12/160 | Шелковские РЭС | Чеченская Республика | Старошедринское сельское поселение | 10/0,4 | 0.14 | 0.045 | 0.045
9 | КТП 2-8/160 | Шелковские РЭС | Чеченская Республика | Старошедринское сельское поселение | 10/0,4 | 0.14 | 0.045 | 0.045
10 | КТП 2-15/63 | Шелковские РЭС | Чеченская Республика | Новошедринское сельское поселение | 10/0,4 | 0.055 | 0.017 | 0.014
11 | КТП 2-21/160 | Шелковские РЭС | Чеченская Республика | Старошедринское сельское поселение | 10/0,4 | 0.14 | 0.045 | 0.045
12 | КТП 2-22/160 | Шелковские РЭС | Чеченская Республика | Новошедринское сельское поселение | 10/0,4 | 0.14 | 0.045 | 0.045
13 | МТП 6-5/63 | Шелковские РЭС | Чеченская Республика | Каршыг-Аулское сельское поселение | 10/0,4 | 0.055 | 0.017 | 0.017
14 | КТП 6-6/160 | Шелковские РЭС | Чеченская Республика | Каршыг-Аулское сельское поселение | 10/0,4 | 0.14 | 0.045 | 0.045
| ПС "Шелковская" 110/35/10кВ | РЭС
1 | МТП 1-2/250 | Шелковские РЭС | Чеченская Республика | Харьковское сельское поселение | 10/0,4 | 0.22 | 0.066 | 0.066
2 | МТП 1-4/400 | Шелковские РЭС | Чеченская Республика | Шелкозаводское сельское поселение | 10/0,4 | 0.352 | 0.085 | 0.085
3 | МТП 1-5/250 | Шелковские РЭС | Чеченская Республика | Шелкозаводское сельское поселение | 10/0,4 | 0.22 | 0.066 | 0.066
4 | КТП 1-6/40 | Шелковские РЭС | Чеченская Республика | ЛМС сельское поселение | 10/0,4 | 0.035 | 0.025 | 0.025
5 | КТП 1-7/250 | Шелковские РЭС | Чеченская Республика | Паробоч сельское поселение | 10/0,4 | 0.22 | 0.066 | 0.066
6 | ЗТП 1-11/250 | Шелковские РЭС | Чеченская Республика | Шелкозаводское сельское поселение | 10/0,4 | 0.22 | 0.066 | 0.066
7 | КТП 1-14/100 | Шелковские РЭС | Чеченская Республика | Харьковское сельское поселение | 10/0,4 | 0.088 | 0.011 | 0.011
8 | КТП 1-15/100 | Шелковские РЭС | Чеченская Республика | Харьковское сельское поселение | 10/0,4 | 0.088 | 0.011 | 0.011
9 | КТП 1-22/100 | Шелковские РЭС | Чеченская Республика | Шелковское сельское поселение | 10/0,4 | 0.088 | 0.011 | 0.011
10 | КТП 1-23/160 | Шелковские РЭС | Чеченская Республика | Шелкозаводское сельское поселение | 10/0,4 | 0.14 | 0.045 | 0.045
11 | КТП 1-26/160 | Шелковские РЭС | Чеченская Республика | Харьковское сельское поселение | 10/0,4 | 0.14 | 0.045 | 0.045
12 | КТП 2-18/250 | Шелковские РЭС | Чеченская Республика | Шелковское сельское поселение | 10/0,4 | 0.22 | 0.066 | 0.066
13 | КТП 2-44/100 | Шелковские РЭС | Чеченская Республика | Шелковское сельское поселение | 10/0,4 | 0.088 | 0.011 | 0.008
14 | КТПН (киоск) 2-22/250 | Шелковские РЭС | Чеченская Республика | Шелковское сельское поселение | 10/0,4 | 0.22 | 0.066 | 0.058
15 | КТПН (киоск) 2-5/630 | Шелковские РЭС | Чеченская Республика | Шелковское сельское поселение | 10/0,4 | 0.554 | 0.166 | 0.134
16 | КТПН (киоск) 2-1/400 | Шелковские РЭС | Чеченская Республика | Шелковское сельское поселение | 10/0,4 | 0.352 | 0.085 | 0.085
17 | МТП 2-2/250 | Шелковские РЭС | Чеченская Республика | Шелковское сельское поселение | 10/0,4 | 0.22 | 0.066 | 0.066
18 | КТПН (киоск)2-3/250 | Шелковские РЭС | Чеченская Республика | Шелковское сельское поселение | 10/0,4 | 0.22 | 0.066 | 0.066
19 | КТПН 2-4/400 | Шелковские РЭС | Чеченская Республика | Шелковское сельское поселение | 10/0,4 | 0.352 | 0.085 | 0.083
20 | КТПН (киоск)2-20/400 | Шелковские РЭС | Чеченская Республика | Шелковское сельское поселение | 10/0,4 | 0.352 | 0.085 | 0.085
21 | ЗТП(кирп.) 2-24/40 | Шелковские РЭС | Чеченская Республика | Шелковское сельское поселение | 10/0,4 | 0.035 | 0.025 | 0.025
22 | КТП 2-28/250 | Шелковские РЭС | Чеченская Республика | Шелковское сельское поселение | 10/0,4 | 0.22 | 0.066 | 0.066
23 | КТП 2-29/250 | Шелковские РЭС | Чеченская Республика | Шелковское сельское поселение | 10/0,4 | 0.22 | 0.066 | 0.049
24 | КТП 2-37/63 | Шелковские РЭС | Чеченская Республика | Шелковское сельское поселение | 10/0,4 | 0.055 | 0.017 | 0.017
25 | ЗТП(кирп.) 2-46/400 | Шелковские РЭС | Чеченская Республика | Шелковское сельское поселение | 10/0,4 | 0.352 | 0.085 | 0.085
26 | КТП 2-41/250 | Шелковские РЭС | Чеченская Республика | Шелковское сельское поселение | 10/0,4 | 0.22 | 0.066 | 0.066
27 | КТП 2-42/63 | Шелковские РЭС | Чеченская Республика | Шелковское сельское поселение | 10/0,4 | 0.055 | 0.017 | 0.017
28 | КТПН (киоск)2-49/160 | Шелковские РЭС | Чеченская Республика | Шелковское сельское поселение | 10/0,4 | 0.14 | 0.045 | 0.036
| КТПН 2-51/160 | Шелковские РЭС | Чеченская Республика | Шелковское сельское поселение | 10/0,4 | 0.14 | 0.07 | 0.056
29 | КТП 2-52/160 | Шелковские РЭС | Чеченская Республика | Шелковское сельское поселение | 10/0,4 | 0.14 | 0.045 | 0.045
30 | КТП 2-55/100 | Шелковские РЭС | Чеченская Республика | Шелковское сельское поселение | 10/0,4 | 0.088 | 0.011 | 0
31 | КТП 3-16/160 | Шелковские РЭС | Чеченская Республика | Шелковское сельское поселение | 10/0,4 | 0.14 | 0.045 | 0.042
32 | ЗТП кирпичный 3-2/400 | Шелковские РЭС | Чеченская Республика | Шелковское сельское поселение | 10/0,4 | 0.352 | 0.085 | 0.085
33 | ЗТП 3-3/400 | Шелковские РЭС | Чеченская Республика | Шелковское сельское поселение | 10/0,4 | 0.352 | 0.085 | 0.073
34 | КТП 3-4/160 | Шелковские РЭС | Чеченская Республика | Шелковское сельское поселение | 10/0,4 | 0.14 | 0.045 | 0.023
35 | ЗТП 3-9/160 | Шелковские РЭС | Чеченская Республика | Шелковское сельское поселение | 10/0,4 | 0.14 | 0.045 | 0.045
36 | ЗТП 3-12/400 | Шелковские РЭС | Чеченская Республика | Шелковское сельское поселение | 10/0,4 | 0.352 | 0.085 | 0.085
37 | КТП 5-1/100 | Шелковские РЭС | Чеченская Республика | Кобинское сельское поселение | 10/0,4 | 0.088 | 0.011 | 0.011
38 | ЗТП 5-2/160 | Шелковские РЭС | Чеченская Республика | Кобинское сельское поселение | 10/0,4 | 0.14 | 0.045 | 0.045
39 | КТП 5-7/100 | Шелковские РЭС | Чеченская Республика | Кобинское сельское поселение | 10/0,4 | 0.088 | 0.011 | 0.001
40 | КТП 5-8/63 | Шелковские РЭС | Чеченская Республика | Кобинское сельское поселение | 10/0,4 | 0.055 | 0.017 | 0.017
41 | КТП 5-13/100 | Шелковские РЭС | Чеченская Республика | Кобинское сельское поселение | 10/0,4 | 0.088 | 0.011 | 0.011
42 | КТП 5-14/160 | Шелковские РЭС | Чеченская Республика | Кобинское сельское поселение | 10/0,4 | 0.14 | 0.045 | 0.045
43 | КТП 5-15/160 | Шелковские РЭС | Чеченская Республика | Кобинское сельское поселение | 10/0,4 | 0.14 | 0.045 | 0.045
44 | КТП 5-16/63 | Шелковские РЭС | Чеченская Республика | Кобинское сельское поселение | 10/0,4 | 0.055 | 0.017 | 0.017
45 | КТП 5-17/100 | Шелковские РЭС | Чеченская Республика | Кобинское сельское поселение | 10/0,4 | 0.088 | 0.011 | 0.011
46 | КТП 6-3/100 | Шелковские РЭС | Чеченская Республика | Гребенское сельское поселение | 10/0,4 | 0.088 | 0.011 | 0.011
47 | МТП 8-7/250 | Шелковские РЭС | Чеченская Республика | Гребенское сельское поселение | 10/0,4 | 0.22 | 0.066 | 0.066
48 | МТП 8-8/400 | Шелковские РЭС | Чеченская Республика | Гребенское сельское поселение | 10/0,4 | 0.352 | 0.085 | 0.085
49 | ЗТП 8-9/400 | Шелковские РЭС | Чеченская Республика | Гребенское сельское поселение | 10/0,4 | 0.352 | 0.085 | 0.085
50 | МТП 8-10/160 | Шелковские РЭС | Чеченская Республика | Гребенское сельское поселение | 10/0,4 | 0.14 | 0.045 | 0.025
51 | ЗТП 8-11/250 | Шелковские РЭС | Чеченская Республика | Гребенское сельское поселение | 10/0,4 | 0.22 | 0.066 | 0.066
52 | МТП 8-12/250 | Шелковские РЭС | Чеченская Республика | Гребенское сельское поселение | 10/0,4 | 0.22 | 0.066 | 0.066
53 | МТП 8-14/160 | Шелковские РЭС | Чеченская Республика | Воскресеновское сельское поселение | 10/0,4 | 0.14 | 0.045 | 0.045
54 | МТП 8-17/160 | Шелковские РЭС | Чеченская Республика | Гребенское сельское поселение | 10/0,4 | 0.14 | 0.045 | 0.045
55 | КТП 8-26/160 | Шелковские РЭС | Чеченская Республика | Гребенское сельское поселение | 10/0,4 | 0.14 | 0.045 | 0.045
56 | КТП 8-30/100 | Шелковские РЭС | Чеченская Республика | Гребенское сельское поселение | 10/0,4 | 0.088 | 0.011 | 0.011
57 | ЗТП 8-31/100 | Шелковские РЭС | Чеченская Республика | Гребенское сельское поселение | 10/0,4 | 0.088 | 0.011 | 0.009
58 | ЗТП 8-35/160 | Шелковские РЭС | Чеченская Республика | Воскресеновское сельское поселение | 10/0,4 | 0.14 | 0.045 | 0.04
59 | КТП 8-39/250 | Шелковские РЭС | Чеченская Республика | Гребенское сельское поселение | 10/0,4 | 0.22 | 0.066 | 0.066
60 | КТП 8-44/100 | Шелковские РЭС | Чеченская Республика | Гребенское сельское поселение | 10/0,4 | 0.088 | 0.011 | 0.011
61 | КТП 8-45/160 | Шелковские РЭС | Чеченская Республика | Гребенское сельское поселение | 10/0,4 | 0.14 | 0.045 | 0.045
62 | КТП 8-46/63 | Шелковские РЭС | Чеченская Республика | Гребенское сельское поселение | 10/0,4 | 0.055 | 0.017 | 0.017
63 | КТП 8-48/25 | Шелковские РЭС | Чеченская Республика | Гребенское сельское поселение | 10/0,4 | 0.022 | 0.007 | 0.007
64 | КТП 8-49/25 | Шелковские РЭС | Чеченская Республика | Гребенское сельское поселение | 10/0,4 | 0.022 | 0.007 | 0.007
65 | КТП 8-75/40 | Шелковские РЭС | Чеченская Республика | Воскресеновское сельское поселение | 10/0,4 | 0.035 | 0.025 | 0.025
66 | КТПН (киоск)8-4(6-4)/400 | Шелковские РЭС | Чеченская Республика | Шелковское сельское поселение | 10/0,4 | 0.352 | 0.085 | 0.085
67 | КТП 8-21/160 | Шелковские РЭС | Чеченская Республика | Шелковское сельское поселение | 10/0,4 | 0.14 | 0.045 | 0.045
68 | КТП 8-22/100 | Шелковские РЭС | Чеченская Республика | Шелковское сельское поселение | 10/0,4 | 0.088 | 0.011 | 0.011
69 | КТП 8-23/250 | Шелковские РЭС | Чеченская Республика | Шелковское сельское поселение | 10/0,4 | 0.22 | 0.066 | 0.066
70 | КТП 8-27/63 | Шелковские РЭС | Чеченская Республика | Шелковское сельское поселение | 10/0,4 | 0.055 | 0.017 | 0.017
71 | КТП 8-28/100 | Шелковские РЭС | Чеченская Республика | Шелковское сельское поселение | 10/0,4 | 0.088 | 0.011 | 0.011
72 | КТП 8-72/160 | Шелковские РЭС | Чеченская Республика | Шелковское сельское поселение | 10/0,4 | 0.14 | 0.045 | 0.045
73 | КТП 8-79/100 | Шелковские РЭС | Чеченская Республика | Шелковское сельское поселение | 10/0,4 | 0.088 | 0.011 | 0.011
74 | КТП 8-80/40 | Шелковские РЭС |  | Шелковское сельское поселение | 10/0,4 | 0.035 | 0.025 | 0.017
75 | КТП 8-81/250 | Шелковские РЭС | Чеченская Республика | Гребенское сельское поселение | 10/0,4 | 0.22 | 0.066 | 0.066
| ПС "Старогладовская" 35/10кВ | РЭС
1 | КТП 3-3/160 | Шелковские РЭС | Чеченская Республика | Старогладовское сельское поселение | 10/0,4 | 0.14 | 0.045 | 0.045
2 | КТП 3-4/100 | Шелковские РЭС | Чеченская Республика | Старогладовское сельское поселение | 10/0,4 | 0.088 | 0.011 | 0.011
3 | КТП 4-1/100 | Шелковские РЭС | Чеченская Республика | Старогладовское сельское поселение | 10/0,4 | 0.088 | 0.011 | 0.005
1 | КТП 4-4/160 | Шелковские РЭС | Чеченская Республика | Старогладовское сельское поселение | 10/0,4 | 0.14 | 0.045 | 0.045
2 | КТП 4-11/100 | Шелковские РЭС | Чеченская Республика | Старогладовское сельское поселение | 10/0,4 | 0.088 | 0.011 | 0.011
3 | КТП 4-12/160 | Шелковские РЭС | Чеченская Республика | Старогладовское сельское поселение | 10/0,4 | 0.14 | 0.045 | 0.045
1 | КТП 4-17/160 | Шелковские РЭС | Чеченская Республика | Старогладовское сельское поселение | 10/0,4 | 0.14 | 0.045 | 0.037
2 | КТП 5-5/250 | Шелковские РЭС | Чеченская Республика | Курдюковское сельское поселение | 10/0,4 | 0.22 | 0.066 | 0.066
3 | КТП 5-6/160 | Шелковские РЭС | Чеченская Республика | Курдюковское сельское поселение | 10/0,4 | 0.14 | 0.045 | 0.043
1 | ЗТП 5-8/400 | Шелковские РЭС | Чеченская Республика | Курдюковское сельское поселение | 10/0,4 | 0.352 | 0.085 | 0.08
2 | КТП 5-16/100 | Шелковские РЭС | Чеченская Республика | Курдюковское сельское поселение | 10/0,4 | 0.088 | 0.011 | 0.011
3 | КТП5-18/100 | Шелковские РЭС | Чеченская Республика | Курдюковское сельское поселение | 10/0,4 | 0.088 | 0.011 | 0.011
| ПС Каргалинская" 110/35/10кВ | РЭС
1 | ЗТП 2-5/400 | Шелковские РЭС | Чеченская Республика | Каргалинское сельское поселение | 10/0,4 | 0.352 | 0.085 | 0.085
2 | ЗТП 2-18/400 | Шелковские РЭС | Чеченская Республика | Каргалинское сельское поселение | 10/0,4 | 0.352 | 0.085 | 0.085
3 | КТПН (киоск) 2-4/250 | Шелковские РЭС | Чеченская Республика | Каргалинское сельское поселение | 10/0,4 | 0.22 | 0.066 | 0.066
4 | КТП 2-7/100 | Шелковские РЭС | Чеченская Республика | Каргалинское сельское поселение | 10/0,4 | 0.088 | 0.011 | 0.011
5 | КТПН (киоск) 2-11/630 | Шелковские РЭС | Чеченская Республика | Каргалинское сельское поселение | 10/0,4 | 0.554 | 0.166 | 0.166
6 | КТПН (киоск) 2-17/250 | Шелковские РЭС | Чеченская Республика | Каргалинское сельское поселение | 10/0,4 | 0.22 | 0.066 | 0.063
7 | КТПН (киоск) 2-14/630 | Шелковские РЭС | Чеченская Республика | Каргалинское сельское поселение | 10/0,4 | 0.554 | 0.166 | 0.166
8 | КТПН (киоск) 2-13/630 | Шелковские РЭС | Чеченская Республика | Каргалинское сельское поселение | 10/0,4 | 0.554 | 0.166 | 0.166
9 | КТПН (киоск) 2-12/160 | Шелковские РЭС | Чеченская Республика | Каргалинское сельское поселение | 10/0,4 | 0.14 | 0.045 | 0.045
10 | КТПН (киоск) 2-8/400 | Шелковские РЭС | Чеченская Республика | Каргалинское сельское поселение | 10/0,4 | 0.352 | 0.085 | 0.082
11 | КТП 4-6/100 | Шелковские РЭС | Чеченская Республика | Мирное сельское поселение | 10/0,4 | 0.088 | 0.011 | 0.011
12 | КТП 4-7/160 (отд.упр.собств. ТП4-21/160 как 4-7) | Шелковские РЭС | Чеченская Республика | Сары-Суйское сельское поселение | 10/0,4 | 0.14 | 0.045 | 0.045
13 | КТП 4-8/250 | Шелковские РЭС | Чеченская Республика | Сары-Суйское сельское поселение | 10/0,4 | 0.22 | 0.066 | 0.066
14 | КТП 4-9/250 | Шелковские РЭС | Чеченская Республика | Сары-Суйское сельское поселение | 10/0,4 | 0.22 | 0.066 | 0.066
15 | КТП 4-10/160 | Шелковские РЭС | Чеченская Республика | Сары-Суйское сельское поселение | 10/0,4 | 0.14 | 0.045 | 0.045
16 | КТП 4-11/160 | Шелковские РЭС | Чеченская Республика | Сары-Суйское сельское поселение | 10/0,4 | 0.14 | 0.045 | 0.045
17 | КТП 4-16/100 | Шелковские РЭС | Чеченская Республика | Восход сельское поселение | 10/0,4 | 0.088 | 0.011 | 0.011
| ПС "Бороздиновская" 35/10кВ | РЭС
1 | КТП 1-2/160 | Шелковские РЭС | Чеченская Республика | Бороздиновское сельское поселение | 10/0,4 | 0.14 | 0.045 | 0.039
2 | КТП 1-3/160 | Шелковские РЭС | Чеченская Республика | Бороздиновское сельское поселение | 10/0,4 | 0.14 | 0.045 | 0.045
3 | ЗТП 4-1/630 | Шелковские РЭС | Чеченская Республика | Дубовское сельское поселение | 10/0,4 | 0.554 | 0.166 | 0.166
4 | ЗТП 5-1/630 | Шелковские РЭС | Чеченская Республика | Дубовское сельское поселение | 10/0,4 | 0.554 | 0.166 | 0.166
5 | ЗТП 5-3/250 | Шелковские РЭС | Чеченская Республика | Дубовское сельское поселение | 10/0,4 | 0.22 | 0.066 | 0.066
6 | МТП 5-5/160 | Шелковские РЭС | Чеченская Республика | Дубовское сельское поселение | 10/0,4 | 0.14 | 0.045 | 0.045
7 | КТП 5-7/100 | Шелковские РЭС | Чеченская Республика | Дубовское сельское поселение | 10/0,4 | 0.088 | 0.011 | 0.011
8 | КТП 5-9/63 | Шелковские РЭС | Чеченская Республика | Дубовское сельское поселение | 10/0,4 | 0.055 | 0.017 | 0.017
9 | КТП 5-10/160 | Шелковские РЭС | Чеченская Республика | Дубовское сельское поселение | 10/0,4 | 0.14 | 0.045 | 0.045
| Ф2 ПС Гудермес-Город | Гудермесские городские электрические сети | Чеченская Республика | г. Гудермес | ПС 110/6/0,4кВ 5*630 | 2.81 | 0.21 | 0.23
| Ф2 ПС Гудермес-Город | Гудермесские городские электрические сети | Чеченская Республика | г. Гудермес | ПС 110/6/0,4кВ 7*400 | 2.5 | 0.15 | 0.15
| Ф2 ПС Гудермес-Город | Гудермесские городские электрические сети | Чеченская Республика | г. Гудермес | ПС 110/6/0,4кВ 6*250 | 1.34 | 0.14 | 0.14
| Ф2 ПС Гудермес-Город | Гудермесские городские электрические сети | Чеченская Республика | г. Гудермес | ПС 110/6/0,4кВ 13*160 | 1.86 | 0.2 | 0.2
| Ф2 ПС Гудермес-Город | Гудермесские городские электрические сети | Чеченская Республика | г. Гудермес | ПС 110/6/0,4кВ 9*100 | 0.81 | 0.02 | 0.02
| Ф2 ПС Гудермес-Город | Гудермесские городские электрические сети | Чеченская Республика | г. Гудермес | ПС 110/6/0,4кВ 11*63 | 0.62 | 0.07 | 0.07
| Ф2 ПС Гудермес-Город | Гудермесские городские электрические сети | Чеченская Республика | г. Гудермес | ПС 110/6/0,4кВ 9*25 | 0.2 | 0.06 | 0.06
| Ф-3 ПС Гудермес-Город | Гудермесские городские электрические сети | Чеченская Республика | г. Гудермес | ПС 110/6/0,4кВ 2*630 | 1.13 | 0.14 | 0.14
| Ф-3 ПС Гудермес-Город | Гудермесские городские электрические сети | Чеченская Республика | г. Гудермес | ПС 110/6/0,4кВ 1*400 | 0.36 | 0.02 | 0.02
| Ф-3 ПС Гудермес-Город | Гудермесские городские электрические сети | Чеченская Республика | г. Гудермес | ПС 110/6/0,4кВ 2*250 | 0.45 | 0.05 | 0.05
| Ф-3 ПС Гудермес-Город | Гудермесские городские электрические сети | Чеченская Республика | г. Гудермес | ПС 110/6/0,4кВ 3*160 | 0.43 | 0.01 | 0.01
| Ф-3 ПС Гудермес-Город | Гудермесские городские электрические сети | Чеченская Республика | г. Гудермес | ПС 110/6/0,4кВ 3*100 | 0.27 | 0.01 | 0.01
| Ф-4 ПС Гудермес-Город | Гудермесские городские электрические сети | Чеченская Республика | г. Гудермес | ПС 110/6/0,4кВ 1*1000 | 0.89 | 0.16 | 0.16
| Ф-4 ПС Гудермес-Город | Гудермесские городские электрические сети | Чеченская Республика | г. Гудермес | ПС 110/6/0,4кВ 7*630 | 3.93 | 0.51 | 0.51
| Ф-4 ПС Гудермес-Город | Гудермесские городские электрические сети | Чеченская Республика | г. Гудермес | ПС 110/6/0,4кВ 4*400 | 1.43 | 0.15 | 0.15
| Ф-4 ПС Гудермес-Город | Гудермесские городские электрические сети | Чеченская Республика | г. Гудермес | ПС 110/6/0,4кВ 2*160 | 0.29 | 0.02 | 0.02
| Ф-4 ПС Гудермес-Город | Гудермесские городские электрические сети | Чеченская Республика | г. Гудермес | ПС 110/6/0,4кВ 1*100 | 0.09 | 0 | 0
| Ф-4 ПС Гудермес-Город | Гудермесские городские электрические сети | Чеченская Республика | г. Гудермес | ПС 110/6/0,4кВ 2*63 | 0.12 | 0.01 | 0.01
| Ф-4 ПС Гудермес-Город | Гудермесские городские электрические сети | Чеченская Республика | г. Гудермес | ПС 110/6/0,4кВ 4*25 | 0.09 | 0.03 | 0.03
| Ф-14 ПС Гудермес-Город | Гудермесские городские электрические сети | Чеченская Республика | г. Гудермес | ПС 110/6/0,4кВ 3*630 | 1.69 | 0.05 | 0.5
| Ф-14 ПС Гудермес-Город | Гудермесские городские электрические сети | Чеченская Республика | г. Гудермес | ПС 110/6/0,4кВ 7*400 | 2.5 | 0.07 | 0.07
| Ф-14 ПС Гудермес-Город | Гудермесские городские электрические сети | Чеченская Республика | г. Гудермес | ПС 110/6/0,4кВ 8*250 | 2 | 0.16 | 0.16
| Ф-14 ПС Гудермес-Город | Гудермесские городские электрические сети | Чеченская Республика | г. Гудермес | ПС 110/6/0,4кВ 20*160 | 3.2 | 0.06 | 0.06
| Ф-14 ПС Гудермес-Город | Гудермесские городские электрические сети | Чеченская Республика | г. Гудермес | ПС 110/6/0,4кВ 24*100 | 2.4 | 0.03 | 0.03
| Ф-14 ПС Гудермес-Город | Гудермесские городские электрические сети | Чеченская Республика | г. Гудермес | ПС 110/6/0,4кВ 2*63 | 0.19 | 0.01 | 0.01
| Ф-14 ПС Гудермес-Город | Гудермесские городские электрические сети | Чеченская Республика | г. Гудермес | ПС 110/6/0,4кВ 3*40 | 0.11 | 0.01 | 0.01
| Ф-14 ПС Гудермес-Город | Гудермесские городские электрические сети | Чеченская Республика | г. Гудермес | ПС 110/6/0,4кВ 14*25 | 0.35 | 0.14 | 0.14
| Ф-17 ПС Гудермес-Город | Гудермесские городские электрические сети | Чеченская Республика | г. Гудермес | ПС 110/6/0,4кВ 1*630 | 0.56 | 0.06 | 0.06
| Ф-17 ПС Гудермес-Город | Гудермесские городские электрические сети | Чеченская Республика | г. Гудермес | ПС 110/6/0,4кВ 4*400 | 1.43 | 0.21 | 0.21
| Ф-17 ПС Гудермес-Город | Гудермесские городские электрические сети | Чеченская Республика | г. Гудермес | ПС 110/6/0,4кВ 4*160 | 0.64 | 0.05 | 0.05
| Ф-17 ПС Гудермес-Город | Гудермесские городские электрические сети | Чеченская Республика | г. Гудермес | ПС 110/6/0,4кВ 6*100 | 0.54 | 0.54 | 0.01
| Ф-17 ПС Гудермес-Город | Гудермесские городские электрические сети | Чеченская Республика | г. Гудермес | ПС 110/6/0,4кВ 5*25 | 0.12 | 0.04 | 0.04
| Ф-17 ПС Гудермес-Город | Гудермесские городские электрические сети | Чеченская Республика | г. Гудермес | ПС 110/6/0,4кВ 1*40 | 0.04 | 0.01 | 0.01
| Ф-18 ПС Гудермес-Город | Гудермесские городские электрические сети | Чеченская Республика | г. Гудермес | ПС 110/6/0,4кВ 1*630 | 0.56 | 0.01 | 0.01
| Ф-18 ПС Гудермес-Город | Гудермесские городские электрические сети | Чеченская Республика | г. Гудермес | ПС 110/6/0,4кВ 9*400 | 3.21 | 0.12 | 0.12
| Ф-18 ПС Гудермес-Город | Гудермесские городские электрические сети | Чеченская Республика | г. Гудермес | ПС 110/6/0,4кВ 6*250 | 1.34 | 0.09 | 0.09
| Ф-18 ПС Гудермес-Город | Гудермесские городские электрические сети | Чеченская Республика | г. Гудермес | ПС 110/6/0,4кВ 8*160 | 1.14 | 0.03 | 0.03
| Ф-18 ПС Гудермес-Город | Гудермесские городские электрические сети | Чеченская Республика | г. Гудермес | ПС 110/6/0,4кВ 15*100 | 1.34 | 0.04 | 0.04
| Ф-18 ПС Гудермес-Город | Гудермесские городские электрические сети | Чеченская Республика | г. Гудермес | ПС 110/6/0,4кВ 9*63 | 0.51 | 0.03 | 0.03
| Ф-18 ПС Гудермес-Город | Гудермесские городские электрические сети | Чеченская Республика | г. Гудермес | ПС 110/6/0,4кВ 7*40 | 0.25 | 0.06 | 0.06
| Ф-18 ПС Гудермес-Город | Гудермесские городские электрические сети | Чеченская Республика | г. Гудермес | ПС 110/6/0,4кВ 7*25 | 0.16 | 0.06 | 0.06
| Ф-22 ПС Гудермес-Город | Гудермесские городские электрические сети | Чеченская Республика | г. Гудермес | ПС 110/6/0,4кВ 1*630 | 0.56 | 0.01 | 0.01
| Ф-22 ПС Гудермес-Город | Гудермесские городские электрические сети | Чеченская Республика | г. Гудермес | ПС 110/6/0,4кВ 4*400 | 1.43 | 0.11 | 0.11
| Ф-22 ПС Гудермес-Город | Гудермесские городские электрические сети | Чеченская Республика | г. Гудермес | ПС 110/6/0,4кВ 15*250 | 3.34 | 0.36 | 0.36
| Ф-22 ПС Гудермес-Город | Гудермесские городские электрические сети | Чеченская Республика | г. Гудермес | ПС 110/6/0,4кВ 14*160 | 2 | 0.26 | 0.26
| Ф-22 ПС Гудермес-Город | Гудермесские городские электрические сети | Чеченская Республика | г. Гудермес | ПС 110/6/0,4кВ 18*100 | 1.8 | 0.14 | 0.14
| Ф-22 ПС Гудермес-Город | Гудермесские городские электрические сети | Чеченская Республика | г. Гудермес | ПС 110/6/0,4кВ 14*63 | 0.79 | 0.04 | 0.04
| Ф-22 ПС Гудермес-Город | Гудермесские городские электрические сети | Чеченская Республика | г. Гудермес | ПС 110/6/0,4кВ 2*40 | 0.08 | 0.03 | 0.03
| Ф-22 ПС Гудермес-Город | Гудермесские городские электрические сети | Чеченская Республика | г. Гудермес | ПС 110/6/0,4кВ 4*25 | 0.09 | 0.03 | 0.03
| Ф-22 ПС Гудермес-Город | Гудермесские городские электрические сети | Чеченская Республика | г. Гудермес | ПС 110/6/0,4кВ 1*10 | 0.01 | 0 | 0
| Ф-24 ПС Гудермес-Город | Гудермесские городские электрические сети | Чеченская Республика | г. Гудермес | ПС 110/6/0,4кВ 9*400 | 3.21 | 0.19 | 0.19
| Ф-24 ПС Гудермес-Город | Гудермесские городские электрические сети | Чеченская Республика | г. Гудермес | ПС 110/6/0,4кВ 4*250 | 1.12 | 0.11 | 0.11
| Ф-24 ПС Гудермес-Город | Гудермесские городские электрические сети | Чеченская Республика | г. Гудермес | ПС 110/6/0,4кВ 19*160 | 2.71 | 0.08 | 0.08
| Ф-24 ПС Гудермес-Город | Гудермесские городские электрические сети | Чеченская Республика | г. Гудермес | ПС 110/6/0,4кВ 27*100 | 2.67 | 0.13 | 0.13
| Ф-24 ПС Гудермес-Город | Гудермесские городские электрические сети | Чеченская Республика | г. Гудермес | ПС 110/6/0,4кВ 7*63 | 0.45 | 0.03 | 0.03
| Ф-24 ПС Гудермес-Город | Гудермесские городские электрические сети | Чеченская Республика | г. Гудермес | ПС 110/6/0,4кВ 1*40 | 0.04 | 0.01 | 0.01
| Ф-24 ПС Гудермес-Город | Гудермесские городские электрические сети | Чеченская Республика | г. Гудермес | ПС 110/6/0,4кВ 12*25 | 0.27 | 0.1 | 0.1
| Ф-24 ПС Гудермес-Город | Гудермесские городские электрические сети | Чеченская Республика | г. Гудермес | ПС 110/6/0,4кВ 1*10 | 0.01 | 0 | 0
| Ф-1 ПС МЕДЗАВОД-ГОРОД | Гудермесские городские электрические сети | Чеченская Республика | г. Гудермес | ПС 35/6/0,4кВ 2*1000 | 1.78 | 0.16 | 0.16
| Ф-1 ПС МЕДЗАВОД-ГОРОД | Гудермесские городские электрические сети | Чеченская Республика | г. Гудермес | ПС 35/6/0,4кВ 1*160 | 0.14 | 0.01 | 0.01
| Ф-1 ПС МЕДЗАВОД-ГОРОД | Гудермесские городские электрические сети | Чеченская Республика | г. Гудермес | ПС 35/6/0,4кВ 1*25 | 0.03 | 0.01 | 0.01
| Ф-2 ПС МЕДЗАВОД-ГОРОД | Гудермесские городские электрические сети | Чеченская Республика | г. Гудермес | ПС 35/6/0,4кВ 3*630 | 1.69 | 0.15 | 0.15
| Ф-2 ПС МЕДЗАВОД-ГОРОД | Гудермесские городские электрические сети | Чеченская Республика | г. Гудермес | ПС 35/6/0,4кВ 3*160 | 0.43 | 0.04 | 0.04
| Ф-2 ПС МЕДЗАВОД-ГОРОД | Гудермесские городские электрические сети | Чеченская Республика | г. Гудермес | ПС 35/6/0,4кВ 2*100 | 0.18 | 0.01 | 0.01
| Ф-2 ПС МЕДЗАВОД-ГОРОД | Гудермесские городские электрические сети | Чеченская Республика | г. Гудермес | ПС 35/6/0,4кВ 1*63 | 0.06 | 0.01 | 0.01
| Ф-2 ПС МЕДЗАВОД-ГОРОД | Гудермесские городские электрические сети | Чеченская Республика | г. Гудермес | ПС 35/6/0,4кВ 1*40 | 0.03 | 0 | 0
| Ф-5 ПС МЕДЗАВОД-ГОРОД | Гудермесские городские электрические сети | Чеченская Республика | г. Гудермес | ПС 35/6/0,4кВ 2*400 | 0.72 | 0.13 | 0.13
| Ф-5 ПС МЕДЗАВОД-ГОРОД | Гудермесские городские электрические сети | Чеченская Республика | г. Гудермес | ПС 35/6/0,4кВ 1*180 | 0.16 | 0.05 | 0.05
| Ф-5 ПС МЕДЗАВОД-ГОРОД | Гудермесские городские электрические сети | Чеченская Республика | г. Гудермес | ПС 35/6/0,4кВ 2*160 | 0.29 | 0.09 | 0.09
| Ф-5 ПС МЕДЗАВОД-ГОРОД | Гудермесские городские электрические сети | Чеченская Республика | г. Гудермес | ПС 35/6/0,4кВ 3*100 | 0.27 | 0.04 | 0.04
| Ф-5 ПС МЕДЗАВОД-ГОРОД | Гудермесские городские электрические сети | Чеченская Республика | г. Гудермес | ПС 35/6/0,4кВ 1*63 | 0.06 | 0.02 | 0.02
| Ф-5 ПС МЕДЗАВОД-ГОРОД | Гудермесские городские электрические сети | Чеченская Республика | г. Гудермес | ПС 35/6/0,4кВ 2*25 | 0.04 | 0.01 | 0.01
| ПС Ножай-Юрт | РЭС
1 | ТП 1-1/40 кВА | Ножай-Юртовские РЭС | Чеченская Республика | Ножай Юртовский муниципальный район Рогун-Кажинское сельское поселение | 10/0,4 | 0.04 | 0.034 | 0.027
2 | ТП 1-2/160 кВА | Ножай-Юртовские РЭС | Чеченская Республика | Ножай Юртовский муниципальный район Айти-Мохкское сельское поселение | 10/0,4 | 0.16 | -0.006 | -0.038
3 | ТП 1-3/160 кВА | Ножай-Юртовские РЭС | Чеченская Республика | Ножай Юртовский муниципальный район Рогун-Кажинское сельское поселение | 10/0,4 | 0.16 | 0.094 | 0.062
4 | ТП 1-4/100 кВА | Ножай-Юртовские РЭС | Чеченская Республика | Ножай Юртовский муниципальный район Рогун-Кажинское сельское поселение | 10/0,4 | 0.1 | 0.058 | 0.022
5 | ТП 1-5/63 кВА | Ножай-Юртовские РЭС | Чеченская Республика | Ножай Юртовский муниципальный район Рогун-Кажинское сельское поселение | 10/0,4 | 0.063 | 0.039 | 0.031
6 | ТП 1-6/160 кВА | Ножай-Юртовские РЭС | Чеченская Республика | Ножай Юртовский муниципальный район Алеройское сельское поселение | 10/0,4 | 0.16 | 0.076 | 0.067
7 | ТП 1-7/100 кВА | Ножай-Юртовские РЭС | Чеченская Республика | Ножай Юртовский муниципальный район Айти-Мохкское сельское поселение | 10/0,4 | 0.1 | 0.026 | 0.02
8 | ТП 1-8/100 кВА | Ножай-Юртовские РЭС | Чеченская Республика | Ножай Юртовский муниципальный район Айти-Мохкское сельское поселение | 10/0,4 | 0.1 | 0.03 | 0.024
9 | ТП 2-2/63 кВА | Ножай-Юртовские РЭС | Чеченская Республика | Ножай Юртовский муниципальный район Ножай-Юртовское сельское поселение | 10/0,4 | 0.063 | 0.021 | 0.016
10 | ТП 2-3/160 кВА | Ножай-Юртовские РЭС | Чеченская Республика | Ножай Юртовский муниципальный район Даттахское сельское поселение | 10/0,4 | 0.16 | 0.1 | 0.08
11 | ТП 2-4/100 кВА | Ножай-Юртовские РЭС | Чеченская Республика | Ножай Юртовский муниципальный район Даттахское сельское поселение | 10/0,4 | 0.1 | -0.02 | -0.022
12 | ТП 2-5/160 кВА | Ножай-Юртовские РЭС | Чеченская Республика | Ножай Юртовский муниципальный район Даттахское сельское поселение | 10/0,4 | 0.16 | 0.072 | 0.069
13 | ТП 2-6/100 кВА | Ножай-Юртовские РЭС | Чеченская Республика | Ножай Юртовский муниципальный район Даттахское сельское поселение | 10/0,4 | 0.1 | 0.049 | 0.04
14 | ТП 2-7/250 кВА | Ножай-Юртовские РЭС | Чеченская Республика | Ножай Юртовский муниципальный район Зандакское сельское поселение | 10/0,4 | 0.25 | 0.089 | 0.074
15 | ТП 2-8/250 кВА | Ножай-Юртовские РЭС | Чеченская Республика | Ножай Юртовский муниципальный район Зандакское сельское поселение | 10/0,4 | 0.25 | 0.089 | 0.074
16 | ТП 2-9/400 кВА | Ножай-Юртовские РЭС | Чеченская Республика | Ножай Юртовский муниципальный район Байтаркинское сельское поселение | 10/0,4 | 0.4 | 0.178 | 0.171
17 | ТП 2-10/100 кВА | Ножай-Юртовские РЭС | Чеченская Республика | Ножай Юртовский муниципальный район Симсирское сельское поселение | 10/0,4 | 0.1 | 0.049 | 0.04
18 | ТП 2-11/100 кВА | Ножай-Юртовские РЭС | Чеченская Республика | Ножай Юртовский муниципальный район Байтаркинское сельское поселение | 10/0,4 | 0.1 | 0.049 | 0.04
19 | ТП 2-12/40 кВА | Ножай-Юртовские РЭС | Чеченская Республика | Ножай Юртовский муниципальный район Зандакское сельское поселение | 10/0,4 | 0.04 | 0.034 | 0.027
20 | ТП 2-13/63 кВА | Ножай-Юртовские РЭС | Чеченская Республика | Ножай Юртовский муниципальный район Зандакское сельское поселение | 10/0,4 | 0.063 | -0.071 | -0.085
21 | ТП 2-14/250 кВА | Ножай-Юртовские РЭС | Чеченская Республика | Ножай Юртовский муниципальный район Зандакское сельское поселение | 10/0,4 | 0.25 | -0.01 | -0.012
22 | ТП 2-15/100 кВА | Ножай-Юртовские РЭС | Чеченская Республика | Ножай Юртовский муниципальный район Зандакское сельское поселение | 10/0,4 | 0.1 | 0.036 | 0.028
23 | ТП 2-16/250 кВА | Ножай-Юртовские РЭС | Чеченская Республика | Ножай Юртовский муниципальный район Зандакское сельское поселение | 10/0,4 | 0.16 | -0.01 | -0.012
24 | ТП 2-17/160 кВА | Ножай-Юртовские РЭС | Чеченская Республика | Ножай Юртовский муниципальный район Гилянинское сельское поселение | 10/0,4 | 0.16 | 0.1 | 0.084
25 | ТП 2-18/100 кВА | Ножай-Юртовские РЭС | Чеченская Республика | Ножай Юртовский муниципальный район Гилянинское сельское поселение | 10/0,4 | 0.1 | 0.008 | 0
26 | ТП 2-19/40 кВА | Ножай-Юртовские РЭС | Чеченская Республика | Ножай Юртовский муниципальный район Зандакское сельское поселение | 10/0,4 | 0.04 | -0.004 | -0.005
27 | ТП 2-20/160 кВА | Ножай-Юртовские РЭС | Чеченская Республика | Ножай Юртовский муниципальный район Гилянинское сельское поселение | 10/0,4 | 0.16 | 0.036 | 0.028
28 | ТП 2-21/100 кВА | Ножай-Юртовские РЭС | Чеченская Республика | Ножай Юртовский муниципальный район Зандакское сельское поселение | 10/0,4 | 0.1 | -0.02 | -0.03
29 | ТП 2-22/250 кВА | Ножай-Юртовские РЭС | Чеченская Республика | Ножай Юртовский муниципальный район Гилянинское сельское поселение | 10/0,4 | 0.25 | 0.066 | 0.052
30 | ТП 2-23/160 кВА | Ножай-Юртовские РЭС | Чеченская Республика | Ножай Юртовский муниципальный район Гилянинское сельское поселение | 10/0,4 | 0.16 | 0.046 | 0.036
31 | ТП 2-24/40 кВА | Ножай-Юртовские РЭС | Чеченская Республика | Ножай Юртовский муниципальный район Зандакское сельское поселение | 10/0,4 | 0.04 | 0.02 | 0.01
32 | ТП 2-27/160 кВА | Ножай-Юртовские РЭС | Чеченская Республика | Ножай Юртовский муниципальный район Байтаркинское сельское поселение | 10/0,4 | 0.16 | 0.058 | 0.046
33 | ТП 2-28/100 кВА | Ножай-Юртовские РЭС | Чеченская Республика | Ножай Юртовский муниципальный район Симсирское сельское поселение | 10/0,4 | 0.1 | 0.04 | 0.035
34 | ТП 2-29/100 кВА | Ножай-Юртовские РЭС | Чеченская Республика | Ножай Юртовский муниципальный район Симсирское сельское поселение | 10/0,4 | 0.1 | 0.04 | 0.035
35 | ТП 2-30/160 кВА | Ножай-Юртовские РЭС | Чеченская Республика | Ножай Юртовский муниципальный район Байтаркинское сельское поселение | 10/0,4 | 0.16 | 0.058 | 0.054
36 | ТП 2-31/100 кВА | Ножай-Юртовские РЭС | Чеченская Республика | Ножай Юртовский муниципальный район Байтаркинское сельское поселение | 10/0,4 | 0.1 | 0.04 | 0.035
37 | ТП 2-32/160 кВА | Ножай-Юртовские РЭС | Чеченская Республика | Ножай Юртовский муниципальный район Байтаркинское сельское поселение | 10/0,4 | 0.16 | 0.072 | 0.059
38 | ТП 2-33/25 кВА | Ножай-Юртовские РЭС | Республика Дагестан | Новолакский муниципальный район с.Мажгара | 10/0,4 | 0.025 | 0.005 | 0.004
39 | ТП 2-55/630 кВА | Ножай-Юртовские РЭС | Чеченская Республика | Ножай Юртовский муниципальный район Гилянинское сельское поселение | 10/0,4 | 0.63 | 0.058 | 0.054
40 | ТП 2-56/100 кВА | Ножай-Юртовские РЭС | Чеченская Республика | Ножай Юртовский муниципальный район Байтаркинское сельское поселение | 10/0,4 | 0.1 | 0.036 | 0.02
41 | ТП 3-2/400 кВА | Ножай-Юртовские РЭС | Чеченская Республика | Ножай Юртовский муниципальный район Ножай-Юртовское сельское поселение | 10/0,4 | 0.4 | 0.052 | 0.041
42 | ТП 3-4/250 кВА | Ножай-Юртовские РЭС | Чеченская Республика | Ножай Юртовский муниципальный район Ножай-Юртовское сельское поселение | 10/0,4 | 0.25 | 0.125 | 0.089
43 | ТП 3-5/400 кВА | Ножай-Юртовские РЭС | Чеченская Республика | Ножай Юртовский муниципальный район Ножай-Юртовское сельское поселение | 10/0,4 | 0.4 | 0.054 | 0.043
44 | ТП 3-6/63 кВА | Ножай-Юртовские РЭС | Чеченская Республика | Ножай Юртовский муниципальный район Ножай-Юртовское сельское поселение | 10/0,4 | 0.063 | 0.022 | 0.012
45 | ТП 3-8/160 кВА | Ножай-Юртовские РЭС | Чеченская Республика | Ножай Юртовский муниципальный район Ножай-Юртовское сельское поселение | 10/0,4 | 0.16 | -0.025 | -0.03
46 | ТП 3-9/250 кВА | Ножай-Юртовские РЭС | Чеченская Республика | Ножай Юртовский муниципальный район Ножай-Юртовское сельское поселение | 10/0,4 | 0.25 | 0.048 | 0.035
47 | ТП 3-10/160 кВА | Ножай-Юртовские РЭС | Чеченская Республика | Наурский муниципальный район Наурское сельское поселение | 10/0,4 | 0.16 | -0.006 | -0.008
48 | ТП 3-11/100 кВА | Ножай-Юртовские РЭС | Чеченская Республика | Ножай Юртовский муниципальный район Ножай-Юртовское сельское поселение | 10/0,4 | 0.1 | 0.028 | 0.022
49 | ТП 3-12/100 кВА | Ножай-Юртовские РЭС | Чеченская Республика | Ножай Юртовский муниципальный район Ножай-Юртовское сельское поселение | 10/0,4 | 0.1 | 0.062 | 0.049
50 | ТП 3-13/63 кВА | Ножай-Юртовские РЭС | Чеченская Республика | Ножай Юртовский муниципальный район Ножай-Юртовское сельское поселение | 10/0,4 | 0.063 | -0.021 | -0.025
51 | ТП 3-14/160 кВА | Ножай-Юртовские РЭС | Чеченская Республика | Ножай Юртовский муниципальный район Ножай-Юртовское сельское поселение | 10/0,4 | 0.4 | 0.008 | 0
52 | ТП 3-19/160 кВА | Ножай-Юртовские РЭС | Чеченская Республика | Ножай Юртовский муниципальный район Ножай-Юртовское сельское поселение | 10/0,4 | 0.16 | 0.006 | 0
53 | ТП 4-1/100 кВА | Ножай-Юртовские РЭС | Чеченская Республика | Ножай Юртовский муниципальный район Ножай-Юртовское сельское поселение | 10/0,4 | 0.1 | 0.036 | 0.022
54 | ТП 4-2/160 кВА | Ножай-Юртовские РЭС | Чеченская Республика | Ножай Юртовский муниципальный район Ножай-Юртовское сельское поселение | 10/0,4 | 0.16 | 0.058 | 0.045
55 | ТП 4-3/100 кВА | Ножай-Юртовские РЭС | Чеченская Республика | Ножай Юртовский муниципальный район Ножай-Юртовское сельское поселение | 10/0,4 | 0.1 | 0.036 | 0.022
56 | ТП 4-4/160 кВА | Ножай-Юртовские РЭС | Чеченская Республика | Ножай Юртовский муниципальный район Ножай-Юртовское сельское поселение | 10/0,4 | 0.16 | -0.058 | -0.069
57 | ТП 4-5/250 кВА | Ножай-Юртовские РЭС | Чеченская Республика | Ножай Юртовский муниципальный район Ножай-Юртовское сельское поселение | 10/0,4 | 0.25 | 0.068 | 0.051
58 | ТП 4-9/400 кВА | Ножай-Юртовские РЭС | Чеченская Республика | Ножай Юртовский муниципальный район Балансуйское сельское поселение | 10/0,4 | 0.4 | 0.024 | 0.019
59 | ТП 4-10/100 кВА | Ножай-Юртовские РЭС | Чеченская Республика | Ножай Юртовский муниципальный район Балансуйское сельское поселение | 10/0,4 | 0.1 | 0.01 | 0
60 | ТП 4-16/63 кВА | Ножай-Юртовские РЭС | Чеченская Республика | Ножай Юртовский муниципальный район Ножай-Юртовское сельское поселение | 10/0,4 | 0.63 | -0.077 | -0.092
61 | ТП 4-17/63 кВА | Ножай-Юртовские РЭС | Чеченская Республика | Ножай Юртовский муниципальный район Ножай-Юртовское сельское поселение | 10/0,4 | 0.63 | 0.021 | 0.016
62 | ТП 4-18/400 кВА | Ножай-Юртовские РЭС | Чеченская Республика | Ножай Юртовский муниципальный район Ножай-Юртовское сельское поселение | 10/0,4 | 0.4 | 0.07 | 0.041
63 | ТП 4-20/63 кВА | Ножай-Юртовские РЭС | Чеченская Республика | Ножай Юртовский муниципальный район Балансуйское сельское поселение | 10/0,4 | 0.63 | 0.335 | 0.332
64 | ТП 4-23/100 кВА | Ножай-Юртовские РЭС | Чеченская Республика | Ножай Юртовский муниципальный район Ножай-Юртовское сельское поселение | 10/0,5 | 0.1 | 0.045 | 0.04
65 | ТП 5-1/100 кВА | Ножай-Юртовские РЭС | Чеченская Республика | Ножай Юртовский муниципальный район Мескетинское сельское поселение | 10/0,4 | 0.1 | 0.045 | 0.04
66 | ТП 5-2/250 кВА | Ножай-Юртовские РЭС | Чеченская Республика | Ножай Юртовский муниципальный район Мескетинское сельское поселение | 10/0,4 | 0.25 | 0.089 | 0.08
67 | ТП 5-3/250 кВА | Ножай-Юртовские РЭС | Чеченская Республика | Ножай Юртовский муниципальный район Мескетинское сельское поселение | 10/0,4 | 0.16 | 0.086 | 0.086
68 | ТП 5-4/250 кВА | Ножай-Юртовские РЭС | Чеченская Республика | Ножай Юртовский муниципальный район Замай-Юртовское сельское поселение | 10/0,4 | 0.25 | 0.1 | 0.0585
69 | ТП 5-5/160 кВА | Ножай-Юртовские РЭС | Чеченская Республика | Ножай Юртовский муниципальный район Замай-Юртовское сельское поселение | 10/0,4 | 0.16 | 0.072 | 0.072
70 | ТП 5-6/100 кВА | Ножай-Юртовские РЭС | Чеченская Республика | Ножай Юртовский муниципальный район Замай-Юртовское сельское поселение | 10/0,4 | 0.1 | 0.036 | 0.036
71 | ТП 5-7/250 кВА | Ножай-Юртовские РЭС | Чеченская Республика | Ножай Юртовский муниципальный район Замай-Юртовское сельское поселение | 10/0,4 | 0.25 | 0.1 | 0.0585
72 | ТП 5-10/250 кВА | Ножай-Юртовские РЭС | Чеченская Республика | Ножай Юртовский муниципальный район Галайтинское сельское поселение | 10/0,4 | 0.25 | 0.1 | 0.0585
73 | ТП 5-12/100 кВА | Ножай-Юртовские РЭС | Чеченская Республика | Ножай Юртовский муниципальный район Галайтинское сельское поселение | 10/0,4 | 0.1 | 0.045 | 0.04
74 | ТП 5-14/250 кВА | Ножай-Юртовские РЭС | Чеченская Республика | Ножай Юртовский муниципальный район Галайтинское сельское поселение | 10/0,4 | 0.16 | 0.072 | 0.072
75 | ТП 5-15/160 кВА | Ножай-Юртовские РЭС | Чеченская Республика | Ножай Юртовский муниципальный район Галайтинское сельское поселение | 10/0,4 | 0.16 | 0.072 | 0.072
76 | ТП 5-16/100 кВА | Ножай-Юртовские РЭС | Чеченская Республика | Ножай Юртовский муниципальный район Мескетинское сельское поселение | 10/0,4 | 0.16 | 0.086 | 0.086
77 | ТП 5-18/100 кВА | Ножай-Юртовские РЭС | Чеченская Республика | Ножай Юртовский муниципальный район Мескетинское сельское поселение | 10/0,4 | 0.1 | 0.04 | 0.04
78 | ТП 5-19/100 кВА | Ножай-Юртовские РЭС | Чеченская Республика | Ножай Юртовский муниципальный район Мескетинское сельское поселение | 10/0,4 | 0.1 | 0.04 | 0.04
79 | ТП 5-21/250 кВА | Ножай-Юртовские РЭС | Чеченская Республика | Ножай Юртовский муниципальный район Мескетинское сельское поселение | 10/0,4 | 0.25 | 0.078 | 0.07
80 | ТП 5-22/100 кВА | Ножай-Юртовские РЭС | Чеченская Республика | Ножай Юртовский муниципальный район Мескетинское сельское поселение | 10/0,4 | 0.16 | 0.049 | 0.049
81 | ТП 5-23/100 кВА | Ножай-Юртовские РЭС | Чеченская Республика | Ножай Юртовский муниципальный район Замай-Юртовское сельское поселение | 10/0,4 | 0.1 | 0.036 | 0.036
82 | ТП 5-24/250 кВА | Ножай-Юртовские РЭС | Чеченская Республика | Ножай Юртовский муниципальный район Мескетинское сельское поселение | 10/0,4 | 0.25 | 0.078 | 0.07
83 | ТП 5-25/100 кВА | Ножай-Юртовские РЭС | Чеченская Республика | Ножай Юртовский муниципальный район Мескетинское сельское поселение | 10/0,4 | 0.1 | 0.04 | 0.04
84 | ТП 5-26/63 кВА | Ножай-Юртовские РЭС | Чеченская Республика | Ножай Юртовский муниципальный район Мескетинское сельское поселение | 10/0,4 | 0.1 | 0.044 | 0.044
85 | ТП 5-27/250 кВА | Ножай-Юртовские РЭС | Чеченская Республика | Ножай Юртовский муниципальный район Мескетинское сельское поселение | 10/0,4 | 0.25 | 0.078 | 0.07
86 | ТП 5-28/160 кВА | Ножай-Юртовские РЭС | Чеченская Республика | Ножай Юртовский муниципальный район Мескетинское сельское поселение | 10/0,4 | 0.16 | 0.058 | 0.05
87 | ТП 5-29/160 кВА | Ножай-Юртовские РЭС | Чеченская Республика | Ножай Юртовский муниципальный район Мескетинское сельское поселение | 10/0,4 | 0.4 | 0.142 | 0.142
88 | ТП 5-30/100 кВА | Ножай-Юртовские РЭС | Чеченская Республика | Ножай Юртовский муниципальный район Мескетинское сельское поселение | 10/0,4 | 0.1 | 0.044 | 0.039
89 | ТП 5-31/63 кВА | Ножай-Юртовские РЭС | Чеченская Республика | Ножай Юртовский муниципальный район Мескетинское сельское поселение | 10/0,4 | 0.063 | 0.022 | 0.022
90 | ТП 5-33/400 кВА | Ножай-Юртовские РЭС | Чеченская Республика | Ножай Юртовский муниципальный район Мескетинское сельское поселение | 10/0,4 | 0.4 | 0.142 | 0.142
91 | ТП 5-34/63 кВА | Ножай-Юртовские РЭС | Чеченская Республика | Ножай Юртовский муниципальный район Мескетинское сельское поселение | 10/0,4 | 0.63 | 0.35 | 0.22
92 | ТП 5-35/100 кВА | Ножай-Юртовские РЭС | Чеченская Республика | Ножай Юртовский муниципальный район Мескетинское сельское поселение | 10/0,4 | 0.1 | 0.034 | 0.049
93 | ТП 5-56/100 кВА | Ножай-Юртовские РЭС | Чеченская Республика | Ножай Юртовский муниципальный район Галайтинское сельское поселение | 10/0,4 | 0.1 | 0.064 | 0.029
| ПС Саясан | ЮУЭС
94 | ТП 1-1/40 кВА | Ножай-Юртовские РЭС | Чеченская Республика | Ножай Юртовский муниципальный район Центоройское сельское поселение | 10/0,4 | 0.04 | 0.022 | 0.011
95 | ТП 1-2/100 кВА | Ножай-Юртовские РЭС | Чеченская Республика | Ножай Юртовский муниципальный район Гордалинское сельское поселение | 10/0,4 | 0.1 | 0.04 | 0.034
96 | ТП 1-3/160 кВА | Ножай-Юртовские РЭС | Чеченская Республика | Ножай Юртовский муниципальный район Гордалинское сельское поселение | 10/0,4 | 0.16 | 0.072 | 0.072
97 | ТП 1-4/100 кВА | Ножай-Юртовские РЭС | Чеченская Республика | Ножай Юртовский муниципальный район Центоройское сельское поселение | 10/0,4 | 0.1 | 0.04 | 0.034
98 | ТП 2-1/63 кВА | Ножай-Юртовские РЭС | Чеченская Республика | Ножай Юртовский муниципальный район Алеройское сельское поселение | 10/0,4 | 0.063 | 0.022 | 0.022
99 | ТП 2-2/100 кВА | Ножай-Юртовские РЭС | Чеченская Республика | Ножай Юртовский муниципальный район Алеройское сельское поселение | 10/0,4 | 0.1 | 0.04 | 0.034
100 | ТП 2-3/160 кВА | Ножай-Юртовские РЭС | Чеченская Республика | Ножай Юртовский муниципальный район Алеройское сельское поселение | 10/0,4 | 0.16 | 0.072 | 0.072
101 | ТП 2-4/160 кВА | Ножай-Юртовские РЭС | Чеченская Республика | Ножай Юртовский муниципальный район Алеройское сельское поселение | 10/0,4 | 0.16 | 0.049 | 0.049
102 | ТП 2-5/100 кВА | Ножай-Юртовские РЭС | Чеченская Республика | Ножай Юртовский муниципальный район Алеройское сельское поселение | 10/0,4 | 0.1 | 0.04 | 0.028
103 | ТП 2-6/100 кВА | Ножай-Юртовские РЭС | Чеченская Республика | Ножай-Юртовский муниципальный район Шовхал-Бердинское сельское поселение | 10/0,4 | 0.1 | 0.04 | 0.034
104 | ТП 2-7/400 кВА | Ножай-Юртовские РЭС | Чеченская Республика | Ножай-Юртовский муниципальный район Шовхал-Бердинское сельское поселение | 10/0,4 | 0.04 | 0.02 | 0.02
105 | ТП 2-8/100 кВА | Ножай-Юртовские РЭС | Чеченская Республика | Ножай-Юртовский муниципальный район Шовхал-Бердинское сельское поселение | 10/0,4 | 0.1 | 0.04 | 0.034
106 | ТП 2-9/160 кВА | Ножай-Юртовские РЭС | Чеченская Республика | Ножай-Юртовский муниципальный район Шовхал-Бердинское сельское поселение | 10/0,4 | 0.16 | 0.049 | 0.049
107 | ТП 3-1/63 кВА | Ножай-Юртовские РЭС | Чеченская Республика | Ножай-Юртовский муниципальный район Алеройское сельское поселение | 10/0,4 | 0.063 | 0.022 | 0.022
108 | ТП 3-2/100 кВА | Ножай-Юртовские РЭС | Чеченская Республика | Ножай-Юртовский муниципальный район Алеройское сельское поселение | 10/0,4 | 0.1 | 0.04 | 0.034
109 | ТП 3-3/100 кВА | Ножай-Юртовские РЭС | Чеченская Республика | Ножай-Юртовский муниципальный район Шуанинское сельское поселение | 10/0,4 | 0.1 | 0.04 | 0.034
110 | ТП 3-4/100 кВА | Ножай-Юртовские РЭС | Чеченская Республика | Ножай-Юртовский муниципальный район Шуанинское сельское поселение | 10/0,4 | 0.1 | 0.04 | 0.028
111 | ТП 3-5/100 кВА | Ножай-Юртовские РЭС | Чеченская Республика | Ножай-Юртовский муниципальный район Шуанинское сельское поселение | 10/0,4 | 0.1 | 0.04 | 0.028
112 | ТП 3-6/100 кВА | Ножай-Юртовские РЭС | Чеченская Республика | Ножай-Юртовский муниципальный район Алеройское сельское поселение | 10/0,4 | 0.1 | 0.04 | 0.028
113 | ТП 3-7/63 кВА | Ножай-Юртовские РЭС | Чеченская Республика | Ножай-Юртовский муниципальный район Алеройское сельское поселение | 10/0,4 | 0.063 | 0.022 | 0.022
114 | ТП 3-9/63 кВА | Ножай-Юртовские РЭС | Чеченская Республика | Ножай-Юртовский муниципальный район Алеройское сельское поселение | 10/0,4 | 0.063 | 0.022 | 0.022
115 | ТП 4-2/100 кВА | Ножай-Юртовские РЭС | Чеченская Республика | Ножай-Юртовский муниципальный район Саясанское сельское поселение | 10/0,4 | 0.1 | 0.04 | 0.028
116 | ТП 4-3/63 кВА | Ножай-Юртовские РЭС | Чеченская Республика | Ножай-Юртовский муниципальный район Саясанское сельское поселение | 10/0,4 | 0.063 | 0.022 | 0.022
117 | ТП 4-4/100 кВА | Ножай-Юртовские РЭС | Чеченская Республика | Ножай-Юртовский муниципальный район Саясанское сельское поселение | 10/0,4 | 0.1 | 0.04 | 0.028
118 | ТП 4-5/100 кВА | Ножай-Юртовские РЭС | Чеченская Республика | Ножай-Юртовский муниципальный район Саясанское сельское поселение | 10/0,4 | 0.1 | 0.04 | 0.028
119 | ТП 4-6/100 кВА | Ножай-Юртовские РЭС | Чеченская Республика | Ножай-Юртовский муниципальный район Саясанское сельское поселение | 10/0,4 | 0.1 | 0.04 | 0.028
120 | ТП 4-7/100 кВА | Ножай-Юртовские РЭС | Чеченская Республика | Ножай-Юртовский муниципальный район Энгенойское сельское поселение | 10/0,4 | 0.1 | 0.04 | 0.028
121 | ТП 4-8/100 кВА | Ножай-Юртовские РЭС | Чеченская Республика | Ножай-Юртовский муниципальный район Энгенойское сельское поселение | 10/0,4 | 0.1 | 0.04 | 0.028
122 | ТП 4-10/160 кВА | Ножай-Юртовские РЭС | Чеченская Республика | Ножай-Юртовский муниципальный район Энгенойское сельское поселение | 10/0,4 | 0.16 | 0.058 | 0.05
123 | ТП 4-11/160 кВА | Ножай-Юртовские РЭС | Чеченская Республика | Ножай Юртовский муниципальный район Рогун-Кажинское сельское поселение | 10/0,4 | 0.16 | 0.049 | 0.04
124 | ТП 4-12/250 кВА | Ножай-Юртовские РЭС | Чеченская Республика | Ножай-Юртовский муниципальный район Энгенойское сельское поселение | 10/0,4 | 0.25 | 0.1 | 0.1
125 | ТП 4-13/100 кВА | Ножай-Юртовские РЭС | Чеченская Республика | Ножай-Юртовский муниципальный район Саясанское сельское поселение | 10/0,4 | 0.1 | 0.049 | 0.049
| ПС Беной | ЮУЭС
126 | ТП 2-2/100 кВА | Ножай-Юртовские РЭС | Чеченская Республика | Ножай-Юртовский муниципальный район Бенойское сельское поселение | 6/0,4 | 0.25 | 0.111 | 0.095
127 | ТП 2-3/100 кВА | Ножай-Юртовские РЭС | Чеченская Республика | Ножай-Юртовский муниципальный район Бенойское сельское поселение | 6/0,4 | 0.4 | 0.125 | 0.12
128 | ТП 2-4/100 кВА | Ножай-Юртовские РЭС | Чеченская Республика | Ножай-Юртовский муниципальный район Бенойское сельское поселение | 6/0,4 | 0.25 | 0.089 | 0.089
129 | ТП 6-1/250 кВА | Ножай-Юртовские РЭС | Чеченская Республика | Ножай-Юртовский муниципальный район Бенойское сельское поселение | 6/0,4 | 0.16 | 0.058 | 0.044
130 | ТП 6-2/250 кВА | Ножай-Юртовские РЭС | Чеченская Республика | Ножай-Юртовский муниципальный район Бенойское сельское поселение | 6/0,4 | 0.25 | 0.1 | 0.097
131 | ТП 6-3/100 кВА | Ножай-Юртовские РЭС | Чеченская Республика | Ножай-Юртовский муниципальный район Бенойское сельское поселение | 6/0,4 | 0.1 | 0.049 | 0.049
132 | ТП 6-4/100 кВА | Ножай-Юртовские РЭС | Чеченская Республика | Ножай-Юртовский муниципальный район Бенойское сельское поселение | 6/0,4 | 0.25 | 0.089 | 0.08
133 | ТП 6-5/100 кВА | Ножай-Юртовские РЭС | Чеченская Республика | Ножай-Юртовский муниципальный район Бенойское сельское поселение | 6/0,4 | 0.1 | 0.044 | 0.044
134 | ТП 6-6/160 кВА | Ножай-Юртовские РЭС | Чеченская Республика | Ножай-Юртовский муниципальный район Бенойское сельское поселение | 6/0,4 | 0.16 | 0.058 | 0.058
135 | ТП 6-7/100 кВА | Ножай-Юртовские РЭС | Чеченская Республика | Ножай-Юртовский муниципальный район Бенойское сельское поселение | 6/0,4 | 0.1 | 0.049 | 0.049
136 | ТП 6-8/100 кВА | Ножай-Юртовские РЭС | Чеченская Республика | Ножай-Юртовский муниципальный район Бенойское сельское поселение | 6/0,4 | 0.16 | 0.058 | 0.045
137 | ТП 6-9/100 кВА | Ножай-Юртовские РЭС | Чеченская Республика | Ножай-Юртовский муниципальный район Бенойское сельское поселение | 6/0,4 | 0.1 | 0.054 | 0.05
138 | ТП 6-10/100 кВА | Ножай-Юртовские РЭС | Чеченская Республика | Ножай-Юртовский муниципальный район Бенойское сельское поселение | 6/0,4 | 0.1 | 0.054 | 0.05
139 | ТП 6-11/100 кВА | Ножай-Юртовские РЭС | Чеченская Республика | Ножай-Юртовский муниципальный район Бенойское сельское поселение | 6/0,4 | 0.1 | 0.054 | 0.05
140 | ТП 6-12/250 кВА | Ножай-Юртовские РЭС | Чеченская Республика | Ножай-Юртовский муниципальный район Бенойское сельское поселение | 6/0,4 | 0.25 | 0.18 | 0.18
141 | ТП 6-14/63 кВА | Ножай-Юртовские РЭС | Чеченская Республика | Ножай-Юртовский муниципальный район Бенойское сельское поселение | 6/0,4 | 0.16 | 0.071 | 0.064
142 | ТП 6-15/100 кВА | Ножай-Юртовские РЭС | Чеченская Республика | Ножай-Юртовский муниципальный район Бенойское сельское поселение | 6/0,4 | 0.25 | 0.15 | 0.13
143 | ТП 9-1/250 кВА | Ножай-Юртовские РЭС | Чеченская Республика | Ножай-Юртовский муниципальный район Бенойское сельское поселение | 6/0,4 | 0.25 | 0.1 | 0.09
144 | ТП 9-2/160 кВА | Ножай-Юртовские РЭС | Чеченская Республика | Ножай-Юртовский муниципальный район Бенойское сельское поселение | 6/0,4 | 0.063 | 0.058 | 0.056
145 | ТП 9-3/250 кВА | Ножай-Юртовские РЭС | Чеченская Республика | Ножай-Юртовский муниципальный район Бенойское сельское поселение | 6/0,4 | 0.25 | 0.1 | 0.092
146 | ТП 9-4/63 кВА | Ножай-Юртовские РЭС | Чеченская Республика | Ножай-Юртовский муниципальный район Бенойское сельское поселение | 6/0,4 | 0.063 | 0.02 | 0.01
147 | ТП 9-5/63 кВА | Ножай-Юртовские РЭС | Чеченская Республика | Ножай-Юртовский муниципальный район Бенойское сельское поселение | 6/0,4 | 0.16 | 0.073 | 0.071
148 | ТП 9-6/63 кВА | Ножай-Юртовские РЭС | Чеченская Республика | Ножай-Юртовский муниципальный район Бенойское сельское поселение | 6/0,4 | 0.25 | 0.07 | 0.065
149 | ТП 9-7/400 кВА | Ножай-Юртовские РЭС | Чеченская Республика | Ножай-Юртовский муниципальный район Бенойское сельское поселение | 6/0,4 | 0.16 | 0.081 | 0.075
150 | ТП 9-8/250 кВА | Ножай-Юртовские РЭС | Чеченская Республика | Ножай-Юртовский муниципальный район Бенойское сельское поселение | 6/0,4 | 0.16 | 0.08 | 0.078
151 | ТП 9-10/100 кВА | Ножай-Юртовские РЭС | Чеченская Республика | Ножай-Юртовский муниципальный район Бенойское сельское поселение | 6/0,4 | 0.16 | 0.046 | 0.042
152 | ТП 9-11/250 кВА | Ножай-Юртовские РЭС | Чеченская Республика | Ножай-Юртовский муниципальный район Бенойское сельское поселение | 6/0,4 | 0.315 | 0.15 | 0.14
153 | ТП 9-12/250 кВА | Ножай-Юртовские РЭС | Чеченская Республика | Ножай-Юртовский муниципальный район Бенойское сельское поселение | 6/0,4 | 0.1 | 0.02 | 0.01
154 | ТП 9-13/100 кВА | Ножай-Юртовские РЭС | Чеченская Республика | Ножай-Юртовский муниципальный район Беной-Веденское сельское поселение | 6/0,4 | 0.4 | 0.28 | 0.26
155 | ТП 9-14/250 кВА | Ножай-Юртовские РЭС | Чеченская Республика | Ножай-Юртовский муниципальный район Бенойское сельское поселение | 6/0,4 | 0.1 | 0.05 | 0.04
156 | ТП 9-15/100 кВА | Ножай-Юртовские РЭС | Чеченская Республика | Ножай-Юртовский муниципальный район Бенойское сельское поселение | 6/0,4 | 0.1 | 0.089 | 0.082
157 | ТП 9-16/100 кВА | Ножай-Юртовские РЭС | Чеченская Республика | Ножай-Юртовский муниципальный район Бенойское сельское поселение | 6/0,4 | 0.1 | 0.07 | 0.05
158 | ТП 10-1/250 кВ | Ножай-Юртовские РЭС | Чеченская Республика | Ножай-Юртовский муниципальный район Бенойское сельское поселение | 6/0,4 | 0.1 | 0.078 | 0.073
159 | ТП 10-2/100 кВ | Ножай-Юртовские РЭС | Чеченская Республика | Ножай-Юртовский муниципальный район Бенойское сельское поселение | 6/0,4 | 0.16 | 0.07 | 0.05
160 | ТП 10-3/250 кВ | Ножай-Юртовские РЭС | Чеченская Республика | Ножай-Юртовский муниципальный район Беной-Веденское сельское поселение | 6/0,4 | 0.1 | 0.076 | 0.07
161 | ТП 10-4/250 кВА | Ножай-Юртовские РЭС | Чеченская Республика | Ножай-Юртовский муниципальный район Беной-Веденское сельское поселение | 6/0,4 | 0.1 | 0.042 | 0.038
162 | ТП 10-5/100 кВА | Ножай-Юртовские РЭС | Чеченская Республика | Ножай-Юртовский муниципальный район Бенойское сельское поселение | 6/0,4 | 0.04 | 0.07 | 0.068
163 | ТП 10-6/50 кВА | Ножай-Юртовские РЭС | Чеченская Республика | Ножай-Юртовский муниципальный район Бенойское сельское поселение | 6/0,4 | 0.1 | 0.025 | 0.014
164 | ТП 10-7/160 кВ | Ножай-Юртовские РЭС | Чеченская Республика | Ножай-Юртовский муниципальный район Бенойское сельское поселение | 6/0,4 | 0.16 | 0.076 | 0.072
165 | ТП 10-8/160 кВА | Ножай-Юртовские РЭС | Чеченская Республика | Ножай-Юртовский муниципальный район Беной-Веденское сельское поселение | 6/0,4 | 0.16 | 0.067 | 0.062
166 | ТП 10-9/160 кВА | Ножай-Юртовские РЭС | Чеченская Республика | Ножай-Юртовский муниципальный район Беной-Веденское сельское поселение | 6/0,4 | 0.16 | 0.084 | 0.076
167 | ТП 10-10/160 кВА | Ножай-Юртовские РЭС | Чеченская Республика | Ножай-Юртовский муниципальный район Беной-Веденское сельское поселение | 6/0,4 | 0.16 | 0.079 | 0.067
168 | ТП 10-11/160 кВА | Ножай-Юртовские РЭС | Чеченская Республика | Ножай-Юртовский муниципальный район Беной-Веденское сельское поселение | 6/0,4 | 0.16 | 0.076 | 0.072
169 | ТП 10-12/100 кВА | Ножай-Юртовские РЭС | Чеченская Республика | Ножай-Юртовский муниципальный район Беной-Веденское сельское поселение | 6/0,4 | 0.1 | 0.059 | 0.047
170 | ТП 10-13/100 кВА | Ножай-Юртовские РЭС | Чеченская Республика | Ножай-Юртовский муниципальный район Бенойское сельское поселение | 6/0,4 | 0.1 | 0.05 | 0.04
171 | ТП 10-14/160 кВА | Ножай-Юртовские РЭС | Чеченская Республика | Ножай-Юртовский муниципальный район Беной-Веденское сельское поселение | 6/0,4 | 0.1 | 0.059 | 0.047
Примечание:
1 - в графе 3 указываются наименования структурных единиц электросетевой организации
2 - в графе 8 текущий резерв/дефицит мощности указывается по результатам контрольных замеров режимного дня с учетом присоединенных потребителей
3 - в графе 9 текущий резерв/дефицит мощности для технологического присоединения указывается по результатам контрольных замеров режимного дня с учетом присоединенных потребителей, заключенных договоров об осуществлении технологического присоединения и поданных заявок на технологическое присоединение

## 11в
Форма 12 | [7 empty] | п. 11 "в" ПП РФ № 24 от 21.01.2004
Информация о поданных заявках на технологическое присоединение к электрическим сетям, заключенных договорах об осуществлении технологического присоединения к электрическим сетям, выполненных присоединений и присоединенной мощности в разрезе субъектов Российской Федерации
Наименование Общества | Наименование филиала | Субъект РФ (край, область, республика) | Количество поданных заявок |  | Заключено договоров |  | Выполнено договоров (подписаны Акты ТП) |  | Аннулированные заявки (с учетом поданных за предыдущие периоды)
|  |  | шт | МВт | шт | МВт | шт | МВт | шт | МВт
1 | 2 | 3 | 4 | 5 | 6 | 7 | 8 | 9 | 10 | 11
ПАО «МРСК Северного Кавказа» | АО "Чеченэнерго" | Чеченская Республика | 3072 | 496.538 | 2693 | 423.816 | 1405 | 184.44 | 30 | 36.223
Информация о заключенных договоров об осуществлении технологического присоединения к электрическим сетям, содержащих сведения об объеме присоединяемой мощности, сроках и плате по каждому договору
Наименование Общества | Наименование филиала | Субъект РФ (край, область, республика) | №п/п | Номер договора ТП | Дата заключения договора ТП | Дата исполнения обязательств по договору ТП | Запрашиваемая максимальная мощность (без учета ранее присоединенной), кВт | Стоимость ТП по договору ТП без НДС, руб. | Наименование центра питания (ПС с напряжением 35 кВ и выше)
1 | 2 | 3 | 4 | 5 | 6 | 7 | 8 | 9 | 10
ПАО «МРСК Северного Кавказа» | АО "Чеченэнерго" | Чеченская Республика | 1 | 6189 | 2018-05-25 | 2018-09-25 | 128.7 | 13774.76 | ПС "Горец"
ПАО «МРСК Северного Кавказа» | АО "Чеченэнерго" | Чеченская Республика | 2 | 6184 | 2018-05-25 | 2018-09-25 | 237 | 26605.62 | ПС "84"
ПАО «МРСК Северного Кавказа» | АО "Чеченэнерго" | Чеченская Республика | 3 | 6186 | 2018-05-25 | 2018-09-25 | 214.8 | 24113.45 | ПС "Северная"
ПАО «МРСК Северного Кавказа» | АО "Чеченэнерго" | Чеченская Республика | 4 | 6183 | 2018-05-25 | 2018-09-25 | 242.8 | 27256.73 | ПС "56"
ПАО «МРСК Северного Кавказа» | АО "Чеченэнерго" | Чеченская Республика | 5 | 6181 | 2018-05-25 | 2018-09-25 | 207.2 | 23260.27 | ПС "Сержень-Юрт"
ПАО «МРСК Северного Кавказа» | АО "Чеченэнерго" | Чеченская Республика | 6 | 6185 | 2018-05-25 | 2018-09-25 | 199.5 | 22395.87 | ПС "Электроприбор"
ПАО «МРСК Северного Кавказа» | АО "Чеченэнерго" | Чеченская Республика | 7 | 5445 | 2018-01-25 | 2018-05-25 | 145 | 11248.45 | ПС "Красноармейская"
ПАО «МРСК Северного Кавказа» | АО "Чеченэнерго" | Чеченская Республика | 8 | 6190 | 2018-05-25 | 2018-09-25 | 138.7 | 15570.47 | ПС "Курчалой"
ПАО «МРСК Северного Кавказа» | АО "Чеченэнерго" | Чеченская Республика | 9 | 6196 | 2018-05-25 | 2018-09-25 | 376.3 | 42243.44 | ПС "Шали"
ПАО «МРСК Северного Кавказа» | АО "Чеченэнерго" | Чеченская Республика | 10 | 6187 | 2018-06-25 | 2018-10-25 | 245 | 423005.06 | ПС "Северная"
ПАО «МРСК Северного Кавказа» | АО "Чеченэнерго" | Чеченская Республика | 11 | 5431 | 2018-01-23 | 2018-05-23 | 9 | 466.1 | ПС "Ойсунгур"
ПАО «МРСК Северного Кавказа» | АО "Чеченэнерго" | Чеченская Республика | 12 | 5447 | 2018-01-25 | 2018-05-25 | 5 | 466.1 | ПС "Холодильник"
ПАО «МРСК Северного Кавказа» | АО "Чеченэнерго" | Чеченская Республика | 13 | 5444 | 2018-01-25 | 2018-05-25 | 7 | 466.1 | ПС "Надтеречная"
ПАО «МРСК Северного Кавказа» | АО "Чеченэнерго" | Чеченская Республика | 14 | 5436 | 2018-01-24 | 2018-04-24 | 14 | 466.1 | ПС "Восточная"
ПАО «МРСК Северного Кавказа» | АО "Чеченэнерго" | Чеченская Республика | 15 | 5433 | 2018-01-23 | 2018-05-23 | 100 | 11226 | ПС "Шелковская"
ПАО «МРСК Северного Кавказа» | АО "Чеченэнерго" | Чеченская Республика | 16 | 5419 | 2018-01-22 | 2018-05-22 | 10 | 466.1 | ПС "Ойсунгур"
ПАО «МРСК Северного Кавказа» | АО "Чеченэнерго" | Чеченская Республика | 17 | 5442 | 2018-01-24 | 2018-05-24 | 7 | 466.1 | ПС "Старогладовская"
ПАО «МРСК Северного Кавказа» | АО "Чеченэнерго" | Чеченская Республика | 18 | 5428 | 2018-01-23 | 2018-05-23 | 10 | 466.1 | ПС "Цемзавод"
ПАО «МРСК Северного Кавказа» | АО "Чеченэнерго" | Чеченская Республика | 19 | 5685 | 2018-03-01 | 2018-07-01 | 0 | 466.1 | ПС "Аргунская ТЭЦ"
ПАО «МРСК Северного Кавказа» | АО "Чеченэнерго" | Чеченская Республика | 20 | 5427 | 2018-01-23 | 2018-05-23 | 8 | 466.1 | ПС "Ойсунгур"
ПАО «МРСК Северного Кавказа» | АО "Чеченэнерго" | Чеченская Республика | 21 | 5455 | 2018-01-25 | 2018-05-25 | 8 | 466.1 | ПС "Шелковская"
ПАО «МРСК Северного Кавказа» | АО "Чеченэнерго" | Чеченская Республика | 22 | 5450 | 2018-01-25 | 2018-05-25 | 13 | 466.1 | ПС "Аргунская ТЭЦ"
ПАО «МРСК Северного Кавказа» | АО "Чеченэнерго" | Чеченская Республика | 23 | 5390 | 2018-01-17 | 2018-05-17 | 9 | 466.1 | ПС "Консервная"
ПАО «МРСК Северного Кавказа» | АО "Чеченэнерго" | Чеченская Республика | 24 | 5638 | 2018-02-26 | 2018-06-26 | 7 | 466.1 | ПС "Знаменская"
ПАО «МРСК Северного Кавказа» | АО "Чеченэнерго" | Чеченская Республика | 25 | 5439 | 2018-01-24 | 2018-05-24 | 6 | 466.1 | ПС "Гвардейская"
ПАО «МРСК Северного Кавказа» | АО "Чеченэнерго" | Чеченская Республика | 26 | 5437 | 2018-01-24 | 2018-05-24 | 8 | 466.1 | ПС "Гвардейская"
ПАО «МРСК Северного Кавказа» | АО "Чеченэнерго" | Чеченская Республика | 27 | 5438 | 2018-01-24 | 2018-05-24 | 6 | 466.1 | ПС "Гвардейская"
ПАО «МРСК Северного Кавказа» | АО "Чеченэнерго" | Чеченская Республика | 28 | 5430 | 2018-01-23 | 2018-05-23 | 7 | 466.1 | ПС "Аргунская ТЭЦ"
ПАО «МРСК Северного Кавказа» | АО "Чеченэнерго" | Чеченская Республика | 29 | 5432 | 2018-01-23 | 2018-05-23 | 7 | 466.1 | ПС "Гудермес"
ПАО «МРСК Северного Кавказа» | АО "Чеченэнерго" | Чеченская Республика | 30 | 5422 | 2018-01-22 | 2018-05-22 | 8 | 466.1 | ПС "Сар-Сакай"
ПАО «МРСК Северного Кавказа» | АО "Чеченэнерго" | Чеченская Республика | 31 | 5418 | 2018-01-22 | 2018-05-22 | 3.6 | 466.1 | ПС "Шелковская"
ПАО «МРСК Северного Кавказа» | АО "Чеченэнерго" | Чеченская Республика | 32 | 5416 | 2018-01-22 | 2018-05-22 | 4 | 466.1 | ПС "Шелковская"
ПАО «МРСК Северного Кавказа» | АО "Чеченэнерго" | Чеченская Республика | 33 | 5443 | 2018-01-25 | 2018-05-25 | 3.5 | 466.1 | ПС "Шелковская"
ПАО «МРСК Северного Кавказа» | АО "Чеченэнерго" | Чеченская Республика | 34 | 6096 | 2018-05-15 | 2018-09-15 | 6 | 673.56 | ПС "Знаменская"
ПАО «МРСК Северного Кавказа» | АО "Чеченэнерго" | Чеченская Республика | 35 | 5459 | 2018-01-29 | 2018-05-29 | 45 | 5051.7 | ПС "Ножай-Юрт"
ПАО «МРСК Северного Кавказа» | АО "Чеченэнерго" | Чеченская Республика | 36 | 5363 | 2018-01-15 | 2018-05-15 | 13 | 466.1 | ПС "Петропавловская"
ПАО «МРСК Северного Кавказа» | АО "Чеченэнерго" | Чеченская Республика | 37 | 5341 | 2018-01-11 | 2018-05-11 | 0.8 | 466.1 | ПС "ГРП-110"
ПАО «МРСК Северного Кавказа» | АО "Чеченэнерго" | Чеченская Республика | 38 | 5489 | 2018-02-02 | 2018-06-02 | 60 | 7858.2 | ПС "Ачхой-Мартан"
ПАО «МРСК Северного Кавказа» | АО "Чеченэнерго" | Чеченская Республика | 39 | 6282 | 2018-06-09 | 2018-10-09 | 162.3 | 18219.8 | ПС "АКХП"
ПАО «МРСК Северного Кавказа» | АО "Чеченэнерго" | Чеченская Республика | 40 | 5423 | 2018-01-22 | 2018-05-22 | 5 | 466.1 | ПС "АКХП"
ПАО «МРСК Северного Кавказа» | АО "Чеченэнерго" | Чеченская Республика | 41 | 5449 | 2018-01-25 | 2018-05-25 | 3.8 | 466.1 | ПС "Шали"
ПАО «МРСК Северного Кавказа» | АО "Чеченэнерго" | Чеченская Республика | 42 | 5352 | 2018-01-15 | 2018-05-15 | 2.8 | 314.33 | ПС "ГРП-110"
ПАО «МРСК Северного Кавказа» | АО "Чеченэнерго" | Чеченская Республика | 43 | 5349 | 2018-01-15 | 2018-05-15 | 8 | 466.1 | ПС "Ойсунгур"
ПАО «МРСК Северного Кавказа» | АО "Чеченэнерго" | Чеченская Республика | 44 | 5324 | 2018-01-10 | 2018-05-10 | 15 | 466.1 | ПС "ГРП-110"
ПАО «МРСК Северного Кавказа» | АО "Чеченэнерго" | Чеченская Республика | 45 | 5351 | 2018-01-15 | 2018-05-15 | 3 | 466.1 | ПС "Шали"
ПАО «МРСК Северного Кавказа» | АО "Чеченэнерго" | Чеченская Республика | 46 | 5369 | 2018-01-16 | 2018-05-16 | 7 | 466.1 | ПС "Николаевская"
ПАО «МРСК Северного Кавказа» | АО "Чеченэнерго" | Чеченская Республика | 47 | 5411 | 2018-01-22 | 2018-05-22 | 5 | 466.1 | ПС "Шали"
ПАО «МРСК Северного Кавказа» | АО "Чеченэнерго" | Чеченская Республика | 48 | 5364 | 2018-01-15 | 2018-05-15 | 4.2 | 466.1 | ПС "Шали"
ПАО «МРСК Северного Кавказа» | АО "Чеченэнерго" | Чеченская Республика | 49 | 5374 | 2018-01-16 | 2018-05-16 | 5 | 466.1 | ПС "Шали"
ПАО «МРСК Северного Кавказа» | АО "Чеченэнерго" | Чеченская Республика | 50 | 5388 | 2018-01-17 | 2018-05-17 | 4 | 466.1 | ПС "Западная"
ПАО «МРСК Северного Кавказа» | АО "Чеченэнерго" | Чеченская Республика | 51 | 5429 | 2018-01-23 | 2018-05-23 | 7 | 466.1 | ПС "Знаменская"
ПАО «МРСК Северного Кавказа» | АО "Чеченэнерго" | Чеченская Республика | 52 | 6207 | 2018-05-28 | 2018-09-28 | 3 | 466.1 | ПС "Ножай-Юрт"
ПАО «МРСК Северного Кавказа» | АО "Чеченэнерго" | Чеченская Республика | 53 | 5338 | 2018-01-11 | 2018-05-11 | 8.8 | 466.1 | ПС "Шали"
ПАО «МРСК Северного Кавказа» | АО "Чеченэнерго" | Чеченская Республика | 54 | 5401 | 2018-01-18 | 2018-05-18 | 2 | 466.1 | ПС "Озеро"
ПАО «МРСК Северного Кавказа» | АО "Чеченэнерго" | Чеченская Республика | 55 | 5426 | 2018-01-23 | 2018-05-23 | 10 | 466.1 | ПС "Ножай-Юрт"
ПАО «МРСК Северного Кавказа» | АО "Чеченэнерго" | Чеченская Республика | 56 | 5339 | 2018-01-11 | 2018-05-11 | 14.5 | 466.1 | ПС "Урус-Мартан"
ПАО «МРСК Северного Кавказа» | АО "Чеченэнерго" | Чеченская Республика | 57 | 5626 | 2018-02-22 | 2018-06-22 | 4.2 | 466.1 | ПС "Гойт-Корт"
ПАО «МРСК Северного Кавказа» | АО "Чеченэнерго" | Чеченская Республика | 58 | 5425 | 2018-01-23 | 2018-05-23 | 8 | 466.1 | ПС "Ойсунгур"
ПАО «МРСК Северного Кавказа» | АО "Чеченэнерго" | Чеченская Республика | 59 | 5336 | 2018-01-11 | 2018-05-11 | 5 | 466.1 | ПС "Надтеречная"
ПАО «МРСК Северного Кавказа» | АО "Чеченэнерго" | Чеченская Республика | 60 | 5327 | 2018-01-10 | 2018-05-10 | 3.55 | 466.1 | ПС "Шелковская"
ПАО «МРСК Северного Кавказа» | АО "Чеченэнерго" | Чеченская Республика | 61 | 5384 | 2018-01-17 | 2018-05-17 | 7 | 466.1 | ПС "Северная"
ПАО «МРСК Северного Кавказа» | АО "Чеченэнерго" | Чеченская Республика | 62 | 5474 | 2018-01-30 | 2018-05-30 | 5 | 466.1 | ПС "Братская"
ПАО «МРСК Северного Кавказа» | АО "Чеченэнерго" | Чеченская Республика | 63 | 5420 | 2018-01-22 | 2018-05-22 | 50.4 | 5657.91 | ПС "Бердыкель"
ПАО «МРСК Северного Кавказа» | АО "Чеченэнерго" | Чеченская Республика | 64 | 5354 | 2018-01-15 | 2018-05-15 | 20 | 2245.2 | ПС "Ойсунгур"
ПАО «МРСК Северного Кавказа» | АО "Чеченэнерго" | Чеченская Республика | 65 | 5378 | 2018-01-17 | 2018-05-17 | 12 | 466.1 | ПС "Ножай-Юрт"
ПАО «МРСК Северного Кавказа» | АО "Чеченэнерго" | Чеченская Республика | 66 | 5397 | 2018-01-18 | 2018-05-18 | 10 | 466.1 | ПС "Шали"
ПАО «МРСК Северного Кавказа» | АО "Чеченэнерго" | Чеченская Республика | 67 | 5412 | 2018-01-22 | 2018-05-22 | 2.3 | 466.1 | ПС "Шелковская"
ПАО «МРСК Северного Кавказа» | АО "Чеченэнерго" | Чеченская Республика | 68 | 5379 | 2018-01-17 | 2018-05-17 | 20 | 2245.2 | ПС "Гудермес"
ПАО «МРСК Северного Кавказа» | АО "Чеченэнерго" | Чеченская Республика | 69 | 5381 | 2018-01-17 | 2018-05-17 | 8 | 466.1 | ПС "Гудермес"
ПАО «МРСК Северного Кавказа» | АО "Чеченэнерго" | Чеченская Республика | 70 | 5417 | 2018-01-22 | 2018-05-22 | 2.9 | 466.1 | ПС "Цемзавод"
ПАО «МРСК Северного Кавказа» | АО "Чеченэнерго" | Чеченская Республика | 71 | 5440 | 2018-01-24 | 2018-05-24 | 5 | 561.3 | ПС "Ачхой-Мартан"
ПАО «МРСК Северного Кавказа» | АО "Чеченэнерго" | Чеченская Республика | 72 | 5451 | 2018-01-25 | 2018-05-25 | 5.7 | 639.88 | ПС "Ачхой-Мартан"
ПАО «МРСК Северного Кавказа» | АО "Чеченэнерго" | Чеченская Республика | 73 | 5517 | 2018-02-06 | 2018-06-06 | 8 | 466.1 | ПС "Ножай-Юрт"
ПАО «МРСК Северного Кавказа» | АО "Чеченэнерго" | Чеченская Республика | 74 | 5537 | 2018-02-09 | 2018-06-09 | 14 | 466.1 | ПС "Гудермес"
ПАО «МРСК Северного Кавказа» | АО "Чеченэнерго" | Чеченская Республика | 75 | 5538 | 2018-02-09 | 2018-06-09 | 7 | 466.1 | ПС "Гудермес"
ПАО «МРСК Северного Кавказа» | АО "Чеченэнерго" | Чеченская Республика | 76 | 5391 | 2018-01-17 | 2018-05-17 | 5 | 561.3 | ПС "Восточная"
ПАО «МРСК Северного Кавказа» | АО "Чеченэнерго" | Чеченская Республика | 77 | 6488 | 2018-07-17 | 2018-11-17 | 6 | 466.1 | ПС "АКХП"
ПАО «МРСК Северного Кавказа» | АО "Чеченэнерго" | Чеченская Республика | 78 | 5329 | 2018-01-10 | 2018-05-10 | 3 | 466.1 | ПС "Северная"
ПАО «МРСК Северного Кавказа» | АО "Чеченэнерго" | Чеченская Республика | 79 | 5373 | 2018-01-16 | 2018-05-16 | 5 | 561.3 | ПС "Южная"
ПАО «МРСК Северного Кавказа» | АО "Чеченэнерго" | Чеченская Республика | 80 | 5435 | 2018-01-24 | 2018-05-24 | 4 | 466.1 | ПС "Гудермес"
ПАО «МРСК Северного Кавказа» | АО "Чеченэнерго" | Чеченская Республика | 81 | 5867 | 2018-04-06 | 2018-08-06 | 4 | 449.04 | ПС "Гудермес"
ПАО «МРСК Северного Кавказа» | АО "Чеченэнерго" | Чеченская Республика | 82 | 5353 | 2018-01-15 | 2018-05-15 | 70 | 7858.2 | ПС "Шелковская"
ПАО «МРСК Северного Кавказа» | АО "Чеченэнерго" | Чеченская Республика | 83 | 6592 | 2018-07-30 | 2018-11-30 | 534 | 59946.84 | ПС "Каргалиновская"
ПАО «МРСК Северного Кавказа» | АО "Чеченэнерго" | Чеченская Республика | 84 | 5441 | 2018-01-24 | 2018-05-24 | 8 | 466.1 | ПС "Гудермес"
ПАО «МРСК Северного Кавказа» | АО "Чеченэнерго" | Чеченская Республика | 85 | 5385 | 2018-01-17 | 2018-05-17 | 2.6 | 466.1 | ПС "Шали"
ПАО «МРСК Северного Кавказа» | АО "Чеченэнерго" | Чеченская Республика | 86 | 5372 | 2018-01-16 | 2018-05-16 | 14 | 1571.64 | ПС "Курчалой"
ПАО «МРСК Северного Кавказа» | АО "Чеченэнерго" | Чеченская Республика | 87 | 5371 | 2018-01-16 | 2018-05-16 | 12 | 1347.12 | ПС "Курчалой"
ПАО «МРСК Северного Кавказа» | АО "Чеченэнерго" | Чеченская Республика | 88 | 5370 | 2018-01-16 | 2018-05-16 | 13 | 1459.38 | ПС "Бачи-Юрт"
ПАО «МРСК Северного Кавказа» | АО "Чеченэнерго" | Чеченская Республика | 89 | 5356 | 2018-01-15 | 2018-05-15 | 4.6 | 516.4 | ПС "Шали"
ПАО «МРСК Северного Кавказа» | АО "Чеченэнерго" | Чеченская Республика | 90 | 5358 | 2018-01-15 | 2018-05-15 | 3.8 | 426.59 | ПС "Шали"
ПАО «МРСК Северного Кавказа» | АО "Чеченэнерго" | Чеченская Республика | 91 | 5470 | 2018-01-30 | 2018-05-30 | 5 | 466.1 | ПС "Гвардейская"
ПАО «МРСК Северного Кавказа» | АО "Чеченэнерго" | Чеченская Республика | 92 | 6188 | 2018-05-25 | 2018-09-25 | 98 | 11001.48 | ПС "Ножай-Юрт"
ПАО «МРСК Северного Кавказа» | АО "Чеченэнерго" | Чеченская Республика | 93 | 5334 | 2018-01-11 | 2018-05-11 | 40 | 4490.4 | ПС "Горец"
ПАО «МРСК Северного Кавказа» | АО "Чеченэнерго" | Чеченская Республика | 94 | 5330 | 2018-01-10 | 2018-05-10 | 15 | 466.1 | ПС "Толстой-Юрт"
ПАО «МРСК Северного Кавказа» | АО "Чеченэнерго" | Чеченская Республика | 95 | 6470 | 2018-07-16 | 2018-11-16 | 5 | 466.1 | ПС "Октябрьская"
ПАО «МРСК Северного Кавказа» | АО "Чеченэнерго" | Чеченская Республика | 96 | 5860 | 2018-04-09 | 2018-08-09 | 7 | 466.1 | ПС "Фрунзе"
ПАО «МРСК Северного Кавказа» | АО "Чеченэнерго" | Чеченская Республика | 97 | 5375 | 2018-01-16 | 2018-05-16 | 4 | 466.1 | ПС "Шатой"
ПАО «МРСК Северного Кавказа» | АО "Чеченэнерго" | Чеченская Республика | 98 | 5389 | 2018-01-17 | 2018-05-17 | 10 | 1122.6 | ПС "Ойсунгур"
ПАО «МРСК Северного Кавказа» | АО "Чеченэнерго" | Чеченская Республика | 99 | 5380 | 2018-01-17 | 2018-05-17 | 4 | 466.1 | ПС "Наурская"
ПАО «МРСК Северного Кавказа» | АО "Чеченэнерго" | Чеченская Республика | 100 | 5478 | 2018-01-31 | 2018-05-31 | 3.5 | 466.1 | ПС "Правобережная"
ПАО «МРСК Северного Кавказа» | АО "Чеченэнерго" | Чеченская Республика | 101 | 5403 | 2018-01-18 | 2018-05-18 | 3.8 | 466.1 | ПС "Наурская"
ПАО «МРСК Северного Кавказа» | АО "Чеченэнерго" | Чеченская Республика | 102 | 5584 | 2018-02-14 | 2018-06-14 | 5 | 466.1 | ПС "Ассиновская"
ПАО «МРСК Северного Кавказа» | АО "Чеченэнерго" | Чеченская Республика | 103 | 5382 | 2018-01-17 | 2018-05-17 | 2.6 | 466.1 | ПС "Октябрьская"
ПАО «МРСК Северного Кавказа» | АО "Чеченэнерго" | Чеченская Республика | 104 | 5777 | 2018-03-21 | 2018-07-21 | 4 | 466.1 | ПС "Гвардейская"
ПАО «МРСК Северного Кавказа» | АО "Чеченэнерго" | Чеченская Республика | 105 | 5376 | 2018-01-16 | 2018-05-16 | 5 | 466.1 | ПС "АКХП"
ПАО «МРСК Северного Кавказа» | АО "Чеченэнерго" | Чеченская Республика | 106 | 5333 | 2018-01-11 | 2018-05-11 | 10 | 466.1 | ПС "Горец"
ПАО «МРСК Северного Кавказа» | АО "Чеченэнерго" | Чеченская Республика | 107 | 5335 | 2018-01-11 | 2018-05-11 | 5 | 466.1 | ПС "Алхазурово"
ПАО «МРСК Северного Кавказа» | АО "Чеченэнерго" | Чеченская Республика | 108 | 5467 | 2018-01-29 | 2018-05-29 | 7 | 466.1 | ПС "Алпатово"
ПАО «МРСК Северного Кавказа» | АО "Чеченэнерго" | Чеченская Республика | 109 | 5328 | 2018-01-10 | 2018-05-10 | 13 | 466.1 | ПС "Шелковская"
ПАО «МРСК Северного Кавказа» | АО "Чеченэнерго" | Чеченская Республика | 110 | 5477 | 2018-01-30 | 2018-05-30 | 80 | 8980.8 | ПС "Энгель-Юрт"
ПАО «МРСК Северного Кавказа» | АО "Чеченэнерго" | Чеченская Республика | 111 | 5360 | 2018-01-15 | 2018-05-15 | 4 | 449.04 | ПС "Северная"
ПАО «МРСК Северного Кавказа» | АО "Чеченэнерго" | Чеченская Республика | 112 | 5340 | 2018-01-11 | 2018-05-11 | 4.5 | 466.1 | ПС "Шелковская"
ПАО «МРСК Северного Кавказа» | АО "Чеченэнерго" | Чеченская Республика | 113 | 5361 | 2018-01-15 | 2018-05-15 | 10 | 466.1 | ПС "Гвардейская"
ПАО «МРСК Северного Кавказа» | АО "Чеченэнерго" | Чеченская Республика | 114 | 5359 | 2018-01-15 | 2018-05-15 | 5 | 466.1 | ПС "Гвардейская"
ПАО «МРСК Северного Кавказа» | АО "Чеченэнерго" | Чеченская Республика | 115 | 5394 | 2018-01-18 | 2018-05-18 | 6 | 466.1 | ПС "Знаменская"
ПАО «МРСК Северного Кавказа» | АО "Чеченэнерго" | Чеченская Республика | 116 | 5337 | 2018-01-11 | 2018-05-11 | 7.1 | 797.04 | ПС "Шали"
ПАО «МРСК Северного Кавказа» | АО "Чеченэнерго" | Чеченская Республика | 117 | 5404 | 2018-01-18 | 2018-05-18 | 7 | 466.1 | ПС "Надтеречная"
ПАО «МРСК Северного Кавказа» | АО "Чеченэнерго" | Чеченская Республика | 118 | 5395 | 2018-01-18 | 2018-05-18 | 5 | 561.3 | ПС "Курчалой"
ПАО «МРСК Северного Кавказа» | АО "Чеченэнерго" | Чеченская Республика | 119 | 5391 | 2018-01-18 | 2018-05-18 | 10 | 1122.6 | ПС "Азамат-Юрт"
ПАО «МРСК Северного Кавказа» | АО "Чеченэнерго" | Чеченская Республика | 120 | 5405 | 2018-01-19 | 2018-05-19 | 10 | 1122.6 | ПС "Аргунская ТЭЦ"
ПАО «МРСК Северного Кавказа» | АО "Чеченэнерго" | Чеченская Республика | 121 | 5387 | 2018-01-17 | 2018-05-17 | 3.5 | 466.1 | ПС "Шелковская"
ПАО «МРСК Северного Кавказа» | АО "Чеченэнерго" | Чеченская Республика | 122 | 5804 | 2018-03-27 | 2018-07-27 | 3.3 | 466.1 | ПС "Октябрьская"
ПАО «МРСК Северного Кавказа» | АО "Чеченэнерго" | Чеченская Республика | 123 | 5332 | 2018-01-10 | 2018-05-10 | 7 | 466.1 | ПС "Урус-Мартан"
ПАО «МРСК Северного Кавказа» | АО "Чеченэнерго" | Чеченская Республика | 124 | 5366 | 2018-01-15 | 2018-05-15 | 6 | 466.1 | ПС "Восточная"
ПАО «МРСК Северного Кавказа» | АО "Чеченэнерго" | Чеченская Республика | 125 | 5640 | 2018-02-26 | 2018-06-26 | 8 | 466.1 | ПС "Старогладовская"
ПАО «МРСК Северного Кавказа» | АО "Чеченэнерго" | Чеченская Республика | 126 | 5331 | 2018-01-10 | 2018-05-10 | 4.8 | 466.1 | ПС "Октябрьская"
ПАО «МРСК Северного Кавказа» | АО "Чеченэнерго" | Чеченская Республика | 127 | 5421 | 2018-01-22 | 2018-05-22 | 7 | 466.1 | ПС "Северная"
ПАО «МРСК Северного Кавказа» | АО "Чеченэнерго" | Чеченская Республика | 128 | 6653 | 2018-08-06 | 2018-12-06 | 12 | 466.1 | ПС "АКХП"
ПАО «МРСК Северного Кавказа» | АО "Чеченэнерго" | Чеченская Республика | 129 | 6654 | 2018-08-06 | 2018-12-06 | 13 | 466.1 | ПС "АКХП"
ПАО «МРСК Северного Кавказа» | АО "Чеченэнерго" | Чеченская Республика | 130 | 5367 | 2018-01-16 | 2018-05-16 | 4.3 | 466.1 | ПС "Энгель-Юрт"
ПАО «МРСК Северного Кавказа» | АО "Чеченэнерго" | Чеченская Республика | 131 | 5399 | 2018-01-18 | 2018-05-18 | 8 | 466.1 | ПС "Шатой"
ПАО «МРСК Северного Кавказа» | АО "Чеченэнерго" | Чеченская Республика | 132 | 5368 | 2018-01-16 | 2018-05-16 | 0.4 | 466.1 | ПС "Октябрьская"
ПАО «МРСК Северного Кавказа» | АО "Чеченэнерго" | Чеченская Республика | 133 | 7265 | 2018-10-29 | 2019-03-01 | 7 | 466.1 | ПС "Наурская"
ПАО «МРСК Северного Кавказа» | АО "Чеченэнерго" | Чеченская Республика | 134 | 5365 | 2018-01-15 | 2018-05-15 | 145 | 16277.7 | ПС "Бердыкель"
ПАО «МРСК Северного Кавказа» | АО "Чеченэнерго" | Чеченская Республика | 135 | 5410 | 2018-01-22 | 2018-05-22 | 6.6 | 466.1 | ПС "Николаевская"
ПАО «МРСК Северного Кавказа» | АО "Чеченэнерго" | Чеченская Республика | 136 | 5400 | 2018-01-18 | 2018-05-18 | 3 | 466.1 | ПС "Гудермес-Сити"
ПАО «МРСК Северного Кавказа» | АО "Чеченэнерго" | Чеченская Республика | 137 | 5507 | 2018-02-05 | 2018-06-05 | 8 | 898.08 | ПС "Цемзавод"
ПАО «МРСК Северного Кавказа» | АО "Чеченэнерго" | Чеченская Республика | 138 | 5391 | 2018-01-18 | 2018-05-18 | 4.9 | 466.1 | ПС "Правобережная"
ПАО «МРСК Северного Кавказа» | АО "Чеченэнерго" | Чеченская Республика | 139 | 5408 | 2018-01-22 | 2018-05-22 | 9 | 466.1 | ПС "Надтеречная"
ПАО «МРСК Северного Кавказа» | АО "Чеченэнерго" | Чеченская Республика | 140 | 5407 | 2018-01-22 | 2018-05-22 | 14 | 466.1 | ПС "Надтеречная"
ПАО «МРСК Северного Кавказа» | АО "Чеченэнерго" | Чеченская Республика | 141 | 5377 | 2018-01-17 | 2018-05-17 | 5 | 466.1 | ПС "Надтеречная"
ПАО «МРСК Северного Кавказа» | АО "Чеченэнерго" | Чеченская Республика | 142 | 5348 | 2018-01-15 | 2018-05-15 | 4 | 466.1 | ПС "Октябрьская"
ПАО «МРСК Северного Кавказа» | АО "Чеченэнерго" | Чеченская Республика | 143 | 5355 | 2018-01-15 | 2018-05-15 | 40 | 4490.4 | ПС "Курчалой"
ПАО «МРСК Северного Кавказа» | АО "Чеченэнерго" | Чеченская Республика | 144 | 5396 | 2018-01-18 | 2018-05-18 | 10 | 466.1 | ПС "Гудермес"
ПАО «МРСК Северного Кавказа» | АО "Чеченэнерго" | Чеченская Республика | 145 | 5637 | 2018-02-26 | 2018-06-26 | 230 | 25819.8 | ПС "Южная"
ПАО «МРСК Северного Кавказа» | АО "Чеченэнерго" | Чеченская Республика | 146 | 5415 | 2018-01-22 | 2018-05-22 | 6 | 466.1 | ПС "Ножай-Юрт"
ПАО «МРСК Северного Кавказа» | АО "Чеченэнерго" | Чеченская Республика | 147 | 5383 | 2018-01-17 | 2018-05-17 | 5 | 466.1 | ПС "Тепличная"
ПАО «МРСК Северного Кавказа» | АО "Чеченэнерго" | Чеченская Республика | 148 | 5434 | 2018-01-24 | 2018-05-24 | 3.5 | 466.1 | ПС "Цемзавод"
ПАО «МРСК Северного Кавказа» | АО "Чеченэнерго" | Чеченская Республика | 149 | 5326 | 2018-01-10 | 2018-05-10 | 3.9 | 466.1 | ПС "Петропавловская"
ПАО «МРСК Северного Кавказа» | АО "Чеченэнерго" | Чеченская Республика | 150 | 5325 | 2018-01-10 | 2018-05-10 | 9 | 466.1 | ПС "Тепличная"
ПАО «МРСК Северного Кавказа» | АО "Чеченэнерго" | Чеченская Республика | 151 | 5393 | 2018-01-18 | 2018-05-18 | 6 | 466.1 | ПС "Калиновская"
ПАО «МРСК Северного Кавказа» | АО "Чеченэнерго" | Чеченская Республика | 152 | 5524 | 2018-02-07 | 2018-06-07 | 3.4 | 382 | ПС "Шелковская"
ПАО «МРСК Северного Кавказа» | АО "Чеченэнерго" | Чеченская Республика | 153 | 5343 | 2018-01-12 | 2018-05-12 | 2 | 466.1 | ПС "Октябрьская"
ПАО «МРСК Северного Кавказа» | АО "Чеченэнерго" | Чеченская Республика | 154 | 5402 | 2018-01-18 | 2018-05-18 | 6 | 673.56 | ПС "Аргунская ТЭЦ"
ПАО «МРСК Северного Кавказа» | АО "Чеченэнерго" | Чеченская Республика | 155 | 5350 | 2018-01-15 | 2018-05-15 | 4 | 466.1 | ПС "Гудермес-Сити"
ПАО «МРСК Северного Кавказа» | АО "Чеченэнерго" | Чеченская Республика | 156 | 5519 | 2018-02-06 | 2018-06-06 | 4 | 466.1 | ПС "Электроприбор"
ПАО «МРСК Северного Кавказа» | АО "Чеченэнерго" | Чеченская Республика | 157 | 6483 | 2018-07-16 | 2018-11-16 | 7 | 466.1 | ПС "Гудермес"
ПАО «МРСК Северного Кавказа» | АО "Чеченэнерго" | Чеченская Республика | 158 | 5414 | 2018-01-22 | 2018-05-22 | 7 | 466.1 | ПС "Калиновская"
ПАО «МРСК Северного Кавказа» | АО "Чеченэнерго" | Чеченская Республика | 159 | 5392 | 2018-01-17 | 2018-05-17 | 30 | 3367.8 | ПС "Шелковская"
ПАО «МРСК Северного Кавказа» | АО "Чеченэнерго" | Чеченская Республика | 160 | 5468 | 2018-01-29 | 2018-05-29 | 149 | 16726.74 | ПС "Червленная"
ПАО «МРСК Северного Кавказа» | АО "Чеченэнерго" | Чеченская Республика | 161 | 6142 | 2018-05-21 | 2018-09-21 | 1.2 | 134.71 | ПС "Кирова"
ПАО «МРСК Северного Кавказа» | АО "Чеченэнерго" | Чеченская Республика | 162 | 5424 | 2018-01-22 | 2018-05-22 | 7 | 466.1 | ПС "Наурская"
ПАО «МРСК Северного Кавказа» | АО "Чеченэнерго" | Чеченская Республика | 163 | 5362 | 2018-01-15 | 2018-05-15 | 12 | 466.1 | ПС "Ойсунгур"
ПАО «МРСК Северного Кавказа» | АО "Чеченэнерго" | Чеченская Республика | 164 | 5473 | 2018-01-30 | 2018-05-30 | 145 | 16277.7 | ПС "Ойсунгур"
ПАО «МРСК Северного Кавказа» | АО "Чеченэнерго" | Чеченская Республика | 165 | 5694 | 2018-03-02 | 2018-07-02 | 3 | 466.1 | ПС "Урус-Мартан"
ПАО «МРСК Северного Кавказа» | АО "Чеченэнерго" | Чеченская Республика | 166 | 5342 | 2018-01-12 | 2018-05-12 | 9 | 466.1 | ПС "Красноармейская"
ПАО «МРСК Северного Кавказа» | АО "Чеченэнерго" | Чеченская Республика | 167 | 5357 | 2018-01-15 | 2018-05-15 | 10 | 466.1 | ПС "Братская"
ПАО «МРСК Северного Кавказа» | АО "Чеченэнерго" | Чеченская Республика | 168 | 5413 | 2018-01-22 | 2018-05-22 | 5.2 | 583.75 | ПС "Надтеречная"
ПАО «МРСК Северного Кавказа» | АО "Чеченэнерго" | Чеченская Республика | 169 | 5398 | 2018-01-18 | 2018-05-18 | 4 | 449.04 | ПС "Южная"
ПАО «МРСК Северного Кавказа» | АО "Чеченэнерго" | Чеченская Республика | 170 | 5409 | 2018-01-22 | 2018-05-22 | 10 | 466.1 | ПС "Тепличная"
ПАО «МРСК Северного Кавказа» | АО "Чеченэнерго" | Чеченская Республика | 171 | 5347 | 2018-01-15 | 2018-05-15 | 10 | 466.1 | ПС "Знаменская"
ПАО «МРСК Северного Кавказа» | АО "Чеченэнерго" | Чеченская Республика | 172 | 5453 | 2018-01-25 | 2018-05-25 | 7 | 466.1 | ПС "Братская"
ПАО «МРСК Северного Кавказа» | АО "Чеченэнерго" | Чеченская Республика | 173 | 5464а | 2018-01-29 | 2018-05-29 | 7 | 466.1 | ПС "Цемзавод"
ПАО «МРСК Северного Кавказа» | АО "Чеченэнерго" | Чеченская Республика | 174 | 5344 | 2018-01-12 | 2018-05-12 | 3.5 | 466.1 | ПС "Шали"
ПАО «МРСК Северного Кавказа» | АО "Чеченэнерго" | Чеченская Республика | 175 | 5466 | 2018-01-29 | 2018-05-29 | 4 | 466.1 | ПС "Восточная"
ПАО «МРСК Северного Кавказа» | АО "Чеченэнерго" | Чеченская Республика | 176 | 5345 | 2018-01-12 | 2018-05-12 | 9 | 466.1 | ПС "Октябрьская"
ПАО «МРСК Северного Кавказа» | АО "Чеченэнерго" | Чеченская Республика | 177 | 5406 | 2018-01-22 | 2018-05-22 | 80 | 8980.8 | ПС "Предгорная"
ПАО «МРСК Северного Кавказа» | АО "Чеченэнерго" | Чеченская Республика | 178 | 5346 | 2018-01-15 | 2018-05-15 | 5.9 | 466.1 | ПС "Цемзавод"
ПАО «МРСК Северного Кавказа» | АО "Чеченэнерго" | Чеченская Республика | 179 | 5463 | 2018-01-29 | 2018-05-29 | 6 | 466.1 | ПС "Цемзавод"
ПАО «МРСК Северного Кавказа» | АО "Чеченэнерго" | Чеченская Республика | 180 | 5457 | 2018-01-29 | 2018-05-29 | 6 | 564 | ПС "Серноводская"
ПАО «МРСК Северного Кавказа» | АО "Чеченэнерго" | Чеченская Республика | 181 | 5469 | 2018-01-30 | 2018-05-30 | 7 | 466.1 | ПС "Северная"
ПАО «МРСК Северного Кавказа» | АО "Чеченэнерго" | Чеченская Республика | 182 | 5386 | 2018-01-17 | 2018-05-17 | 12 | 466.1 | ПС "Гудермес"
ПАО «МРСК Северного Кавказа» | АО "Чеченэнерго" | Чеченская Республика | 183 | 5479 | 2018-01-31 | 2018-05-13 | 35 | 3290 | ПС "Красноармейская"
ПАО «МРСК Северного Кавказа» | АО "Чеченэнерго" | Чеченская Республика | 184 | 5458 | 2018-01-29 | 2018-05-29 | 6.4 | 466.1 | ПС "Шали"
ПАО «МРСК Северного Кавказа» | АО "Чеченэнерго" | Чеченская Республика | 185 | 5456 | 2018-01-29 | 2018-05-29 | 7 | 466.1 | ПС "ИТК-2"
ПАО «МРСК Северного Кавказа» | АО "Чеченэнерго" | Чеченская Республика | 186 | 5471 | 2018-01-30 | 2018-05-30 | 6 | 466.1 | ПС "Ачхой-Мартан"
ПАО «МРСК Северного Кавказа» | АО "Чеченэнерго" | Чеченская Республика | 187 | 5851 | 2018-04-06 | 2018-08-06 | 5 | 466.1 | ПС "Знаменская"
ПАО «МРСК Северного Кавказа» | АО "Чеченэнерго" | Чеченская Республика | 188 | 5448 | 2018-01-25 | 2018-05-25 | 3.5 | 466.1 | ПС "Южная"
ПАО «МРСК Северного Кавказа» | АО "Чеченэнерго" | Чеченская Республика | 189 | 6537 | 2018-07-24 | 2018-11-24 | 7 | 466.1 | ПС "Курчалой"
ПАО «МРСК Северного Кавказа» | АО "Чеченэнерго" | Чеченская Республика | 190 | 5483 | 2018-02-01 | 2018-06-01 | 14 | 466.1 | ПС "Курчалой"
ПАО «МРСК Северного Кавказа» | АО "Чеченэнерго" | Чеченская Республика | 191 | 5460 | 2018-01-29 | 2018-05-29 | 14.5 | 466.1 | ПС "Цемзавод"
ПАО «МРСК Северного Кавказа» | АО "Чеченэнерго" | Чеченская Республика | 192 | 5523 | 2018-02-07 | 2018-06-07 | 80 | 7520 | ПС "ГРП-110"
ПАО «МРСК Северного Кавказа» | АО "Чеченэнерго" | Чеченская Республика | 193 | 5525 | 2018-02-07 | 2018-06-07 | 2 | 466.1 | ПС "Октябрьская"
ПАО «МРСК Северного Кавказа» | АО "Чеченэнерго" | Чеченская Республика | 194 | 5511 | 2018-02-06 | 2018-06-06 | 30 | 2820 | ПС "Итум-Кали"
ПАО «МРСК Северного Кавказа» | АО "Чеченэнерго" | Чеченская Республика | 195 | 5512 | 2018-02-06 | 2018-06-06 | 30 | 2820 | ПС "Итум-Кали"
ПАО «МРСК Северного Кавказа» | АО "Чеченэнерго" | Чеченская Республика | 196 | 5465 | 2018-01-29 | 2018-05-29 | 10 | 466.1 | ПС "Южная"
ПАО «МРСК Северного Кавказа» | АО "Чеченэнерго" | Чеченская Республика | 197 | 5614 | 2018-02-20 | 2018-06-20 | 7 | 466.1 | ПС "Горец"
ПАО «МРСК Северного Кавказа» | АО "Чеченэнерго" | Чеченская Республика | 198 | 5452 | 2018-01-25 | 2018-05-25 | 10 | 466.1 | ПС "Ойсунгур"
ПАО «МРСК Северного Кавказа» | АО "Чеченэнерго" | Чеченская Республика | 199 | 5461 | 2018-01-29 | 2018-05-29 | 5.6 | 466.1 | ПС "Аргунская ТЭЦ"
ПАО «МРСК Северного Кавказа» | АО "Чеченэнерго" | Чеченская Республика | 200 | 5464 | 2018-01-29 | 2018-05-29 | 14 | 466.1 | ПС "Ножай-Юрт"
ПАО «МРСК Северного Кавказа» | АО "Чеченэнерго" | Чеченская Республика | 201 | 5502 | 2018-02-05 | 2018-06-05 | 7 | 466.1 | ПС "ИТК-2"
ПАО «МРСК Северного Кавказа» | АО "Чеченэнерго" | Чеченская Республика | 202 | 5446 | 2018-01-25 | 2018-05-25 | 10 | 466.1 | ПС "Наурская"
ПАО «МРСК Северного Кавказа» | АО "Чеченэнерго" | Чеченская Республика | 203 | 5518 | 2018-02-06 | 2018-06-06 | 5 | 466.1 | ПС "Знаменская"
ПАО «МРСК Северного Кавказа» | АО "Чеченэнерго" | Чеченская Республика | 204 | 5531 | 2018-02-08 | 2018-06-08 | 40 | 3760 | ПС "Электроприбор"
ПАО «МРСК Северного Кавказа» | АО "Чеченэнерго" | Чеченская Республика | 205 | 5472 | 2018-01-30 | 2018-05-30 | 30 | 2820 | ПС "Северная"
ПАО «МРСК Северного Кавказа» | АО "Чеченэнерго" | Чеченская Республика | 206 | 5585 | 2018-02-14 | 2018-06-14 | 9 | 466.1 | ПС "Бачи-Юрт"
ПАО «МРСК Северного Кавказа» | АО "Чеченэнерго" | Чеченская Республика | 207 | 5757 | 2018-03-20 | 2018-07-20 | 12 | 466.1 | ПС "Южная"
ПАО «МРСК Северного Кавказа» | АО "Чеченэнерго" | Чеченская Республика | 208 | 5606 | 2018-02-19 | 2018-06-19 | 11 | 466.1 | ПС "Гудермес-Сити"
ПАО «МРСК Северного Кавказа» | АО "Чеченэнерго" | Чеченская Республика | 209 | 5491 | 2018-02-02 | 2018-06-02 | 4 | 376 | ПС "Холодильник"
ПАО «МРСК Северного Кавказа» | АО "Чеченэнерго" | Чеченская Республика | 210 | 5580 | 2018-02-13 | 2018-06-13 | 15 | 466.1 | ПС "Ойсунгур"
ПАО «МРСК Северного Кавказа» | АО "Чеченэнерго" | Чеченская Республика | 211 | 5503 | 2018-02-05 | 2018-06-05 | 5 | 466.1 | ПС "Северная"
ПАО «МРСК Северного Кавказа» | АО "Чеченэнерго" | Чеченская Республика | 212 | 5476 | 2018-01-30 | 2018-05-30 | 14 | 1316 | ПС "Курчалой"
ПАО «МРСК Северного Кавказа» | АО "Чеченэнерго" | Чеченская Республика | 213 | 5475 | 2018-01-30 | 2018-05-30 | 14 | 1316 | ПС "Курчалой"
ПАО «МРСК Северного Кавказа» | АО "Чеченэнерго" | Чеченская Республика | 214 | 6225 | 2018-05-31 | 2018-10-01 | 3.7 | 466.1 | ПС "Каргалиновская"
ПАО «МРСК Северного Кавказа» | АО "Чеченэнерго" | Чеченская Республика | 215 | 5495 | 2018-02-05 | 2018-06-05 | 5 | 470 | ПС "Тепличная"
ПАО «МРСК Северного Кавказа» | АО "Чеченэнерго" | Чеченская Республика | 216 | 5490 | 2018-02-02 | 2018-06-02 | 4 | 376 | ПС "Холодильник"
ПАО «МРСК Северного Кавказа» | АО "Чеченэнерго" | Чеченская Республика | 217 | 5462 | 2018-01-29 | 2018-05-29 | 7.2 | 466.1 | ПС "Цемзавод"
ПАО «МРСК Северного Кавказа» | АО "Чеченэнерго" | Чеченская Республика | 218 | 5454 | 2018-01-25 | 2018-05-25 | 10 | 466.1 | ПС "Черноречье"
ПАО «МРСК Северного Кавказа» | АО "Чеченэнерго" | Чеченская Республика | 219 | 5488 | 2018-02-01 | 2018-06-01 | 7 | 466.1 | ПС "Кирова"
ПАО «МРСК Северного Кавказа» | АО "Чеченэнерго" | Чеченская Республика | 220 | 5534 | 2018-02-08 | 2018-06-08 | 5 | 466.1 | ПС "Знаменская"
ПАО «МРСК Северного Кавказа» | АО "Чеченэнерго" | Чеченская Республика | 221 | 5510 | 2018-02-06 | 2018-06-06 | 7 | 658 | ПС "Ножай-Юрт"
ПАО «МРСК Северного Кавказа» | АО "Чеченэнерго" | Чеченская Республика | 222 | 7274 | 2018-10-31 | 2019-03-01 | 10 | 466.1 | ПС "Шелковская"
ПАО «МРСК Северного Кавказа» | АО "Чеченэнерго" | Чеченская Республика | 223 | 5497 | 2018-02-05 | 2018-06-05 | 10 | 466.1 | ПС "Червленная"
ПАО «МРСК Северного Кавказа» | АО "Чеченэнерго" | Чеченская Республика | 224 | 5499 | 2018-02-05 | 2018-06-05 | 6 | 466.1 | ПС "Шатой"
ПАО «МРСК Северного Кавказа» | АО "Чеченэнерго" | Чеченская Республика | 225 | 5501 | 2018-02-05 | 2018-06-05 | 7 | 466.1 | ПС "Ножай-Юрт"
ПАО «МРСК Северного Кавказа» | АО "Чеченэнерго" | Чеченская Республика | 226 | 5500 | 2018-02-05 | 2018-06-05 | 5 | 466.1 | ПС "Ножай-Юрт"
ПАО «МРСК Северного Кавказа» | АО "Чеченэнерго" | Чеченская Республика | 227 | 5576 | 2018-02-13 | 2018-06-13 | 145 | 13630 | ПС "Консервная"
ПАО «МРСК Северного Кавказа» | АО "Чеченэнерго" | Чеченская Республика | 228 | 5485 | 2018-02-01 | 2018-06-01 | 4.6 | 432.4 | ПС "Гойт-Корт"
ПАО «МРСК Северного Кавказа» | АО "Чеченэнерго" | Чеченская Республика | 229 | 5589 | 2018-02-14 | 2018-06-14 | 14 | 466.1 | ПС "Западная"
ПАО «МРСК Северного Кавказа» | АО "Чеченэнерго" | Чеченская Республика | 230 | 5496 | 2018-02-05 | 2018-06-05 | 45 | 4230 | ПС "Катар-Юрт"
ПАО «МРСК Северного Кавказа» | АО "Чеченэнерго" | Чеченская Республика | 231 | 5508 | 2018-02-06 | 2018-06-06 | 8 | 466.1 | ПС "Катар-Юрт"
ПАО «МРСК Северного Кавказа» | АО "Чеченэнерго" | Чеченская Республика | 232 | 5572 | 2018-02-13 | 2018-06-13 | 31 | 2914 | ПС "Ачхой-Мартан"
ПАО «МРСК Северного Кавказа» | АО "Чеченэнерго" | Чеченская Республика | 233 | 5506 | 2018-02-05 | 2018-06-05 | 12 | 466.1 | ПС "Гудермес"
ПАО «МРСК Северного Кавказа» | АО "Чеченэнерго" | Чеченская Республика | 234 | 5498 | 2018-02-05 | 2018-06-05 | 9.2 | 466.1 | ПС "Аэропорт"
ПАО «МРСК Северного Кавказа» | АО "Чеченэнерго" | Чеченская Республика | 235 | 5521 | 2018-02-07 | 2018-06-07 | 14 | 466.1 | ПС "Катар-Юрт"
ПАО «МРСК Северного Кавказа» | АО "Чеченэнерго" | Чеченская Республика | 236 | 5505 | 2018-02-05 | 2018-06-05 | 12 | 466.1 | ПС "Гудермес"
ПАО «МРСК Северного Кавказа» | АО "Чеченэнерго" | Чеченская Республика | 237 | 5492 | 2018-02-05 | 2018-06-05 | 4 | 466.1 | ПС "Катар-Юрт"
ПАО «МРСК Северного Кавказа» | АО "Чеченэнерго" | Чеченская Республика | 238 | 5613 | 2018-02-20 | 2018-06-20 | 110 | 10340 | ПС "Гудермес"
ПАО «МРСК Северного Кавказа» | АО "Чеченэнерго" | Чеченская Республика | 239 | 5721 | 2018-03-06 | 2018-07-06 | 8.5 | 466.1 | ПС "Правобережная"
ПАО «МРСК Северного Кавказа» | АО "Чеченэнерго" | Чеченская Республика | 240 | 5717 | 2018-03-05 | 2018-07-05 | 5 | 466.1 | ПС "Холодильник"
ПАО «МРСК Северного Кавказа» | АО "Чеченэнерго" | Чеченская Республика | 241 | 6213 | 2018-05-29 | 2018-09-29 | 250 |  | ПС "Беной"
ПАО «МРСК Северного Кавказа» | АО "Чеченэнерго" | Чеченская Республика | 242 | 5493 | 2018-02-05 | 2018-06-05 | 7 | 466.1 | ПС "Восточная"
ПАО «МРСК Северного Кавказа» | АО "Чеченэнерго" | Чеченская Республика | 243 | 6014 | 2018-05-03 | 2018-09-03 | 4 | 466.1 | ПС "Знаменская"
ПАО «МРСК Северного Кавказа» | АО "Чеченэнерго" | Чеченская Республика | 244 | 5713 | 2018-03-05 | 2018-07-05 | 3.5 | 466.1 | ПС "Шали"
ПАО «МРСК Северного Кавказа» | АО "Чеченэнерго" | Чеченская Республика | 245 | 5667 | 2018-02-28 | 2018-06-28 | 7 | 466.1 | ПС "Энгель-Юрт"
ПАО «МРСК Северного Кавказа» | АО "Чеченэнерго" | Чеченская Республика | 246 | 5509 | 2018-02-06 | 2018-06-06 | 4.5 | 466.1 | ПС "Калаус"
ПАО «МРСК Северного Кавказа» | АО "Чеченэнерго" | Чеченская Республика | 247 | 5925 | 2018-04-17 | 2018-08-17 | 10 | 466.1 | ПС "Самашки"
ПАО «МРСК Северного Кавказа» | АО "Чеченэнерго" | Чеченская Республика | 248 | 5635 | 2018-02-26 | 2018-06-26 | 10 | 940 | ПС "Гойт-Корт"
ПАО «МРСК Северного Кавказа» | АО "Чеченэнерго" | Чеченская Республика | 249 | 5522 | 2018-02-07 | 2018-06-07 | 7 | 466.1 | ПС "Южная"
ПАО «МРСК Северного Кавказа» | АО "Чеченэнерго" | Чеченская Республика | 250 | 5618 | 2018-02-21 | 2018-06-21 | 12 | 466.1 | ПС "Серноводская"
ПАО «МРСК Северного Кавказа» | АО "Чеченэнерго" | Чеченская Республика | 251 | 5482 | 2018-02-01 | 2018-06-01 | 5 | 466.1 | ПС "Северная"
ПАО «МРСК Северного Кавказа» | АО "Чеченэнерго" | Чеченская Республика | 252 | 5527 | 2018-02-07 | 2018-06-07 | 5 | 466.1 | ПС "Кирова"
ПАО «МРСК Северного Кавказа» | АО "Чеченэнерго" | Чеченская Республика | 253 | 7001 | 2018-07-17 | 2018-11-17 | 5 | 466.1 | ПС "Ойсунгур"
ПАО «МРСК Северного Кавказа» | АО "Чеченэнерго" | Чеченская Республика | 254 | 6092 | 2018-05-15 | 2018-09-15 | 9 | 466.1 | ПС "Гудермес"
ПАО «МРСК Северного Кавказа» | АО "Чеченэнерго" | Чеченская Республика | 255 | 5554 | 2018-02-12 | 2018-06-12 | 10 | 466.1 | ПС "Ойсунгур"
ПАО «МРСК Северного Кавказа» | АО "Чеченэнерго" | Чеченская Республика | 256 | 5529 | 2018-02-08 | 2018-06-08 | 3 | 466.1 | ПС "Ножай-Юрт"
ПАО «МРСК Северного Кавказа» | АО "Чеченэнерго" | Чеченская Республика | 257 | 5690 | 2018-03-01 | 2018-07-01 | 145 | 13630 | ПС "Октябрьская"
ПАО «МРСК Северного Кавказа» | АО "Чеченэнерго" | Чеченская Республика | 258 | 5520 | 2018-02-06 | 2018-06-06 | 5 | 466.1 | ПС "Южная"
ПАО «МРСК Северного Кавказа» | АО "Чеченэнерго" | Чеченская Республика | 259 | 5481 | 2018-01-31 | 2018-05-31 | 6 | 466.1 | ПС "Катар-Юрт"
ПАО «МРСК Северного Кавказа» | АО "Чеченэнерго" | Чеченская Республика | 260 | 5480 | 2018-01-31 | 2018-05-31 | 13 | 466.1 | ПС "Катар-Юрт"
ПАО «МРСК Северного Кавказа» | АО "Чеченэнерго" | Чеченская Республика | 261 | 5603 | 2018-02-16 | 2018-06-16 | 13 | 466.1 | ПС "Курчалой"
ПАО «МРСК Северного Кавказа» | АО "Чеченэнерго" | Чеченская Республика | 262 | 5486 | 2018-02-01 | 2018-06-01 | 13 | 1222 | ПС "Ножай-Юрт"
ПАО «МРСК Северного Кавказа» | АО "Чеченэнерго" | Чеченская Республика | 263 | 5578 | 2018-02-13 | 2018-06-13 | 2 | 466.1 | ПС "Шелковская"
ПАО «МРСК Северного Кавказа» | АО "Чеченэнерго" | Чеченская Республика | 264 | 5556 | 2018-02-12 | 2018-06-12 | 5 | 466.1 | ПС "Наурская"
ПАО «МРСК Северного Кавказа» | АО "Чеченэнерго" | Чеченская Республика | 265 | 5567 | 2018-02-13 | 2018-06-13 | 5 | 466.1 | ПС "Знаменская"
ПАО «МРСК Северного Кавказа» | АО "Чеченэнерго" | Чеченская Республика | 266 | 5557 | 2018-02-12 | 2018-06-12 | 8 | 466.1 | ПС "Красноармейская"
ПАО «МРСК Северного Кавказа» | АО "Чеченэнерго" | Чеченская Республика | 267 | 5553 | 2018-02-12 | 2018-06-12 | 5 | 466.1 | ПС "Шелковская"
ПАО «МРСК Северного Кавказа» | АО "Чеченэнерго" | Чеченская Республика | 268 | 5549 | 2018-02-12 | 2018-06-12 | 2.6 | 466.1 | ПС "Шали"
ПАО «МРСК Северного Кавказа» | АО "Чеченэнерго" | Чеченская Республика | 269 | 5484 | 2018-02-01 | 2018-06-01 | 40 | 3760 | ПС "Южная"
ПАО «МРСК Северного Кавказа» | АО "Чеченэнерго" | Чеченская Республика | 270 | 5516 | 2018-02-06 | 2018-06-06 | 5 | 470 | ПС "Южная"
ПАО «МРСК Северного Кавказа» | АО "Чеченэнерго" | Чеченская Республика | 271 | 5515 | 2018-02-06 | 2018-06-06 | 5 | 470 | ПС "Южная"
ПАО «МРСК Северного Кавказа» | АО "Чеченэнерго" | Чеченская Республика | 272 | 5514 | 2018-02-06 | 2018-06-06 | 5 | 470 | ПС "Южная"
ПАО «МРСК Северного Кавказа» | АО "Чеченэнерго" | Чеченская Республика | 273 | 5513 | 2018-02-06 | 2018-06-06 | 2.5 | 466.1 | ПС "Шали"
ПАО «МРСК Северного Кавказа» | АО "Чеченэнерго" | Чеченская Республика | 274 | 5587 | 2018-02-14 | 2018-06-14 | 6 | 466.1 | ПС "Энгель-Юрт"
ПАО «МРСК Северного Кавказа» | АО "Чеченэнерго" | Чеченская Республика | 275 | 5595 | 2018-02-15 | 2018-06-15 | 12 | 1128 | ПС "Бачи-Юрт"
ПАО «МРСК Северного Кавказа» | АО "Чеченэнерго" | Чеченская Республика | 276 | 5709 | 2018-03-05 | 2018-07-05 | 10 | 466.1 | ПС "Курчалой"
ПАО «МРСК Северного Кавказа» | АО "Чеченэнерго" | Чеченская Республика | 277 | 5550 | 2018-02-12 | 2018-06-12 | 5.6 | 466.1 | ПС "Цемзавод"
ПАО «МРСК Северного Кавказа» | АО "Чеченэнерго" | Чеченская Республика | 278 | 5693 | 2018-03-02 | 2018-07-02 | 40 | 3760 | ПС "Шали"
ПАО «МРСК Северного Кавказа» | АО "Чеченэнерго" | Чеченская Республика | 279 | 5504 | 2018-02-05 | 2018-06-05 | 5 | 466.1 | ПС "Каргалиновская"
ПАО «МРСК Северного Кавказа» | АО "Чеченэнерго" | Чеченская Республика | 280 | 5494 | 2018-02-05 | 2018-06-05 | 6.7 | 466.1 | ПС "ГРП-110"
ПАО «МРСК Северного Кавказа» | АО "Чеченэнерго" | Чеченская Республика | 281 | 5526 | 2018-02-07 | 2018-06-07 | 4 | 466.1 | ПС "Октябрьская"
ПАО «МРСК Северного Кавказа» | АО "Чеченэнерго" | Чеченская Республика | 282 | 5577 | 2018-02-13 | 2018-06-13 | 5 | 466.1 | ПС "Саясан"
ПАО «МРСК Северного Кавказа» | АО "Чеченэнерго" | Чеченская Республика | 283 | 5574 | 2018-02-13 | 2018-06-13 | 5 | 466.1 | ПС "Красноармейская"
ПАО «МРСК Северного Кавказа» | АО "Чеченэнерго" | Чеченская Республика | 284 | 5642 | 2018-02-26 | 2018-06-26 | 7 | 466.1 | ПС "Южная"
ПАО «МРСК Северного Кавказа» | АО "Чеченэнерго" | Чеченская Республика | 285 | 5594 | 2018-02-15 | 2018-06-15 | 6 | 466.1 | ПС "Курчалой"
ПАО «МРСК Северного Кавказа» | АО "Чеченэнерго" | Чеченская Республика | 286 | 6789 | 2018-08-27 | 2018-12-27 | 7 | 466.1 | ПС "Северная"
ПАО «МРСК Северного Кавказа» | АО "Чеченэнерго" | Чеченская Республика | 287 | 5579 | 2018-02-13 | 2018-06-13 | 7 | 466.1 | ПС "Наурская"
ПАО «МРСК Северного Кавказа» | АО "Чеченэнерго" | Чеченская Республика | 288 | 5619 | 2018-02-21 | 2018-06-21 | 85 | 7990 | ПС "Знаменская"
ПАО «МРСК Северного Кавказа» | АО "Чеченэнерго" | Чеченская Республика | 289 | 5581 | 2018-02-14 | 2018-06-14 | 6 | 466.1 | ПС "Старогладовская"
ПАО «МРСК Северного Кавказа» | АО "Чеченэнерго" | Чеченская Республика | 290 | 5560 | 2018-02-12 | 2018-06-12 | 8.5 | 466.1 | ПС "Бердыкель"
ПАО «МРСК Северного Кавказа» | АО "Чеченэнерго" | Чеченская Республика | 291 | 5528 | 2018-02-08 | 2018-06-08 | 3 | 466.1 | ПС "Горец"
ПАО «МРСК Северного Кавказа» | АО "Чеченэнерго" | Чеченская Республика | 292 | 5575 | 2018-02-13 | 2018-06-13 | 10 | 466.1 | ПС "Гудермес"
ПАО «МРСК Северного Кавказа» | АО "Чеченэнерго" | Чеченская Республика | 293 | 5530 | 2018-02-08 | 2018-06-08 | 8.5 | 799 | ПС "Толстой-Юрт"
ПАО «МРСК Северного Кавказа» | АО "Чеченэнерго" | Чеченская Республика | 294 | 5545 | 2018-02-12 | 2018-06-12 | 4.4 | 413.6 | ПС "Ножай-Юрт"
ПАО «МРСК Северного Кавказа» | АО "Чеченэнерго" | Чеченская Республика | 295 | 5548 | 2018-02-12 | 2018-06-12 | 4.4 | 413.6 | ПС "Беной"
ПАО «МРСК Северного Кавказа» | АО "Чеченэнерго" | Чеченская Республика | 296 | 5547 | 2018-02-12 | 2018-06-12 | 4.4 | 413.6 | ПС "Ножай-Юрт"
ПАО «МРСК Северного Кавказа» | АО "Чеченэнерго" | Чеченская Республика | 297 | 5543 | 2018-02-12 | 2018-06-12 | 4.4 | 413.6 | ПС "Саясан"
ПАО «МРСК Северного Кавказа» | АО "Чеченэнерго" | Чеченская Республика | 298 | 5544 | 2018-02-12 | 2018-06-12 | 4.4 | 413.6 | ПС "Ножай-Юрт"
ПАО «МРСК Северного Кавказа» | АО "Чеченэнерго" | Чеченская Республика | 299 | 5540 | 2018-02-12 | 2018-06-12 | 4.4 | 413.6 | ПС "Беной"
ПАО «МРСК Северного Кавказа» | АО "Чеченэнерго" | Чеченская Республика | 300 | 5539 | 2018-02-12 | 2018-06-12 | 4.4 | 413.6 | ПС "Ножай-Юрт"
ПАО «МРСК Северного Кавказа» | АО "Чеченэнерго" | Чеченская Республика | 301 | 5542 | 2018-02-12 | 2018-06-12 | 4.4 | 413.6 | ПС "Ножай-Юрт"
ПАО «МРСК Северного Кавказа» | АО "Чеченэнерго" | Чеченская Республика | 302 | 5546 | 2018-02-12 | 2018-06-12 | 4.4 | 413.6 | ПС "Беной"
ПАО «МРСК Северного Кавказа» | АО "Чеченэнерго" | Чеченская Республика | 303 | 5541 | 2018-02-12 | 2018-06-12 | 4.4 | 413.6 | ПС "Беной"
ПАО «МРСК Северного Кавказа» | АО "Чеченэнерго" | Чеченская Республика | 304 | 5653 | 2018-02-27 | 2018-06-27 | 5 | 466.1 | ПС "Гвардейская"
ПАО «МРСК Северного Кавказа» | АО "Чеченэнерго" | Чеченская Республика | 305 | 5558 | 2018-02-12 | 2018-06-12 | 11 | 1034 | ПС "Серноводская"
ПАО «МРСК Северного Кавказа» | АО "Чеченэнерго" | Чеченская Республика | 306 | 5592 | 2018-02-15 | 2018-06-15 | 13.5 | 466.1 | ПС "Аргунская ТЭЦ"
ПАО «МРСК Северного Кавказа» | АО "Чеченэнерго" | Чеченская Республика | 307 | 5535 | 2018-02-09 | 2018-06-09 | 7.1 | 466.1 | ПС "Ойсунгур"
ПАО «МРСК Северного Кавказа» | АО "Чеченэнерго" | Чеченская Республика | 308 | 5559 | 2018-02-12 | 2018-06-12 | 5 | 466.1 | ПС "Северная"
ПАО «МРСК Северного Кавказа» | АО "Чеченэнерго" | Чеченская Республика | 309 | 5569 | 2018-02-13 | 2018-06-13 | 3 | 282 | ПС "Беной"
ПАО «МРСК Северного Кавказа» | АО "Чеченэнерго" | Чеченская Республика | 310 | 5564 | 2018-02-13 | 2018-06-13 | 7 | 658 | ПС "Ачхой-Мартан"
ПАО «МРСК Северного Кавказа» | АО "Чеченэнерго" | Чеченская Республика | 311 | 5593 | 2018-02-15 | 2018-06-15 | 6 | 466.1 | ПС "Ачхой-Мартан"
ПАО «МРСК Северного Кавказа» | АО "Чеченэнерго" | Чеченская Республика | 312 | 5628 | 2018-02-22 | 2018-06-22 | 2 | 466.1 | ПС "Шелковская"
ПАО «МРСК Северного Кавказа» | АО "Чеченэнерго" | Чеченская Республика | 313 | 5555 | 2018-02-12 | 2018-06-12 | 5 | 466.1 | ПС "Северная"
ПАО «МРСК Северного Кавказа» | АО "Чеченэнерго" | Чеченская Республика | 314 | 5643 | 2018-02-26 | 2018-06-26 | 13 | 466.1 | ПС "Ойсунгур"
ПАО «МРСК Северного Кавказа» | АО "Чеченэнерго" | Чеченская Республика | 315 | 5591 | 2018-02-15 | 2018-06-15 | 2 | 466.1 | ПС "Шали"
ПАО «МРСК Северного Кавказа» | АО "Чеченэнерго" | Чеченская Республика | 316 | 5487 | 2018-02-01 | 2018-06-01 | 4 | 376 | ПС "Северная"
ПАО «МРСК Северного Кавказа» | АО "Чеченэнерго" | Чеченская Республика | 317 | 5877 | 2018-04-10 | 2018-08-10 | 10 | 466.1 | ПС "Надтеречная"
ПАО «МРСК Северного Кавказа» | АО "Чеченэнерго" | Чеченская Республика | 318 | 5588 | 2018-02-14 | 2018-06-14 | 13 | 466.1 | ПС "Красноармейская"
ПАО «МРСК Северного Кавказа» | АО "Чеченэнерго" | Чеченская Республика | 319 | 5533 | 2018-02-08 | 2018-06-08 | 4.8 | 466.1 | ПС "Катар-Юрт"
ПАО «МРСК Северного Кавказа» | АО "Чеченэнерго" | Чеченская Республика | 320 | 5536 | 2018-02-09 | 2018-06-09 | 12.5 | 466.1 | ПС "Шелковская"
ПАО «МРСК Северного Кавказа» | АО "Чеченэнерго" | Чеченская Республика | 321 | 5583 | 2018-02-14 | 2018-06-14 | 4 | 466.1 | ПС "Ачхой-Мартан"
ПАО «МРСК Северного Кавказа» | АО "Чеченэнерго" | Чеченская Республика | 322 | 5631 | 2018-02-22 | 2018-06-22 | 14.8 | 466.1 | ПС "Гудермес-Сити"
ПАО «МРСК Северного Кавказа» | АО "Чеченэнерго" | Чеченская Республика | 323 | 5590 | 2018-02-15 | 2018-06-15 | 2.9 | 466.1 | ПС "Шали"
ПАО «МРСК Северного Кавказа» | АО "Чеченэнерго" | Чеченская Республика | 324 | 5601 | 2018-02-16 | 2018-06-16 | 14.5 | 466.1 | ПС "Бердыкель"
ПАО «МРСК Северного Кавказа» | АО "Чеченэнерго" | Чеченская Республика | 325 | 5563 | 2018-02-13 | 2018-06-13 | 10 | 466.1 | ПС "Ойсунгур"
ПАО «МРСК Северного Кавказа» | АО "Чеченэнерго" | Чеченская Республика | 326 | 5562 | 2018-02-13 | 2018-06-13 | 10 | 466.1 | ПС "Гудермес-Сити"
ПАО «МРСК Северного Кавказа» | АО "Чеченэнерго" | Чеченская Республика | 327 | 5573 | 2018-02-13 | 2018-06-13 | 8 | 752 | ПС "Урус-Мартан"
ПАО «МРСК Северного Кавказа» | АО "Чеченэнерго" | Чеченская Республика | 328 | 5565 | 2018-02-13 | 2018-06-13 | 7.5 | 466.1 | ПС "Ойсунгур"
ПАО «МРСК Северного Кавказа» | АО "Чеченэнерго" | Чеченская Республика | 329 | 5586 | 2018-02-14 | 2018-06-14 | 10 | 466.1 | ПС "Энгель-Юрт"
ПАО «МРСК Северного Кавказа» | АО "Чеченэнерго" | Чеченская Республика | 330 | 6491 | 2018-07-18 | 2018-11-18 | 180 |  | ПС "Итум-Кали"
ПАО «МРСК Северного Кавказа» | АО "Чеченэнерго" | Чеченская Республика | 331 | 6057 | 2018-05-11 | 2018-09-11 | 530 | 2357 | ПС "Курчалой"
ПАО «МРСК Северного Кавказа» | АО "Чеченэнерго" | Чеченская Республика | 332 | 5551 | 2018-02-12 | 2018-06-12 | 7 | 466.1 | ПС "Катар-Юрт"
ПАО «МРСК Северного Кавказа» | АО "Чеченэнерго" | Чеченская Республика | 333 | 5552 | 2018-02-12 | 2018-06-12 | 1 | 466.1 | ПС "Самашки"
ПАО «МРСК Северного Кавказа» | АО "Чеченэнерго" | Чеченская Республика | 334 | 5532 | 2018-02-08 | 2018-06-08 | 8 | 752 | ПС "Холодильник"
ПАО «МРСК Северного Кавказа» | АО "Чеченэнерго" | Чеченская Республика | 335 | 5647 | 2018-02-26 | 2018-06-26 | 7 | 466.1 | ПС "Восточная"
ПАО «МРСК Северного Кавказа» | АО "Чеченэнерго" | Чеченская Республика | 336 | 5599 | 2018-02-16 | 2018-06-16 | 4 | 466.1 | ПС "Ачхой-Мартан"
ПАО «МРСК Северного Кавказа» | АО "Чеченэнерго" | Чеченская Республика | 337 | 6279 | 2018-06-09 | 2020-12-31 | 500 | 2357 | ПС "Северная" ПС "Южная"
ПАО «МРСК Северного Кавказа» | АО "Чеченэнерго" | Чеченская Республика | 338 | 5624 | 2018-02-22 | 2018-06-22 | 5.65 | 466.1 | ПС "Шали"
ПАО «МРСК Северного Кавказа» | АО "Чеченэнерго" | Чеченская Республика | 339 | 5561 | 2018-02-12 | 2018-06-12 | 13.5 | 466.1 | ПС "Шали"
ПАО «МРСК Северного Кавказа» | АО "Чеченэнерго" | Чеченская Республика | 340 | 5660 | 2018-02-27 | 2018-06-27 | 8.5 | 466.1 | ПС "Толстой-Юрт"
ПАО «МРСК Северного Кавказа» | АО "Чеченэнерго" | Чеченская Республика | 341 | 5630 | 2018-02-22 | 2018-06-22 | 13 | 466.1 | ПС "Серноводская"
ПАО «МРСК Северного Кавказа» | АО "Чеченэнерго" | Чеченская Республика | 342 | 5582 | 2018-02-14 | 2018-06-14 | 15 | 466.1 | ПС "Шелковская"
ПАО «МРСК Северного Кавказа» | АО "Чеченэнерго" | Чеченская Республика | 343 | 5639 | 2018-02-26 | 2018-06-26 | 14 | 466.1 | ПС "Ойсунгур"
ПАО «МРСК Северного Кавказа» | АО "Чеченэнерго" | Чеченская Республика | 344 | 5571 | 2018-02-13 | 2018-06-13 | 10 | 1316 | ПС "Курчалой"
ПАО «МРСК Северного Кавказа» | АО "Чеченэнерго" | Чеченская Республика | 345 | 5747 | 2018-03-19 | 2018-07-19 | 8 | 466.1 | ПС "Ново-Щедринская"
ПАО «МРСК Северного Кавказа» | АО "Чеченэнерго" | Чеченская Республика | 346 | 5602 | 2018-02-16 | 2018-06-16 | 120 | 2357 | ПС "Консервная"
ПАО «МРСК Северного Кавказа» | АО "Чеченэнерго" | Чеченская Республика | 347 | 5622 | 2018-02-22 | 2018-06-22 | 12 | 466.1 | ПС "Самашки"
ПАО «МРСК Северного Кавказа» | АО "Чеченэнерго" | Чеченская Республика | 348 | 5570 | 2018-02-13 | 2018-06-13 | 22.4 | 2105.6 | ПС "Урус-Мартан"
ПАО «МРСК Северного Кавказа» | АО "Чеченэнерго" | Чеченская Республика | 349 | 5566 | 2018-02-13 | 2018-06-13 | 10 | 466.1 | ПС "Гвардейская"
ПАО «МРСК Северного Кавказа» | АО "Чеченэнерго" | Чеченская Республика | 350 | 5615 | 2018-02-20 | 2018-06-20 | 8.9 | 466.1 | ПС "Толстой-Юрт"
ПАО «МРСК Северного Кавказа» | АО "Чеченэнерго" | Чеченская Республика | 351 | 5568 | 2018-02-13 | 2018-06-13 | 3 | 466.1 | ПС "Самашки"
ПАО «МРСК Северного Кавказа» | АО "Чеченэнерго" | Чеченская Республика | 352 | 5669 | 2018-02-28 | 2018-06-28 | 1.8 | 466.1 | ПС "Цемзавод"
ПАО «МРСК Северного Кавказа» | АО "Чеченэнерго" | Чеченская Республика | 353 | 5674 | 2018-02-28 | 2018-06-28 | 15 | 466.1 | ПС "Шелковская"
ПАО «МРСК Северного Кавказа» | АО "Чеченэнерго" | Чеченская Республика | 354 | 5616 | 2018-02-20 | 2018-06-20 | 5 | 470 | ПС "Трансмаш"
ПАО «МРСК Северного Кавказа» | АО "Чеченэнерго" | Чеченская Республика | 355 | 7049 | 2018-09-20 | 2019-01-20 | 20 | 1880 | ПС "Восточная"
ПАО «МРСК Северного Кавказа» | АО "Чеченэнерго" | Чеченская Республика | 356 | 6059 | 2018-05-14 | 2018-09-14 | 138.7 | 13037.8 | ПС "Ойсунгур"
ПАО «МРСК Северного Кавказа» | АО "Чеченэнерго" | Чеченская Республика | 357 | 5609 | 2018-02-19 | 2018-06-19 | 8 | 466.1 | ПС "Катар-Юрт"
ПАО «МРСК Северного Кавказа» | АО "Чеченэнерго" | Чеченская Республика | 358 | 5610 | 2018-02-19 | 2018-06-19 | 8 | 466.1 | ПС "Катар-Юрт"
ПАО «МРСК Северного Кавказа» | АО "Чеченэнерго" | Чеченская Республика | 359 | 6587 | 2018-07-30 | 2018-11-30 | 2.5 | 466.1 | ПС "Самашки"
ПАО «МРСК Северного Кавказа» | АО "Чеченэнерго" | Чеченская Республика | 360 | 5608 | 2018-02-19 | 2018-06-19 | 9 | 846 | ПС "Итум-Кали"
ПАО «МРСК Северного Кавказа» | АО "Чеченэнерго" | Чеченская Республика | 361 | 5607 | 2018-02-19 | 2018-06-19 | 3 | 466.1 | ПС "Самашки"
ПАО «МРСК Северного Кавказа» | АО "Чеченэнерго" | Чеченская Республика | 362 | 5652 | 2018-02-27 | 2018-06-27 | 7 | 466.1 | ПС "Надтеречная"
ПАО «МРСК Северного Кавказа» | АО "Чеченэнерго" | Чеченская Республика | 363 | 5644 | 2018-02-26 | 2018-06-26 | 6 | 466.1 | ПС "Курчалой"
ПАО «МРСК Северного Кавказа» | АО "Чеченэнерго" | Чеченская Республика | 364 | 5659 | 2018-02-27 | 2018-06-27 | 8 | 466.1 | ПС "Горец"
ПАО «МРСК Северного Кавказа» | АО "Чеченэнерго" | Чеченская Республика | 365 | 5620 | 2018-02-21 | 2018-06-21 | 10 | 466.1 | ПС "Южная"
ПАО «МРСК Северного Кавказа» | АО "Чеченэнерго" | Чеченская Республика | 366 | 5634 | 2018-02-26 | 2018-06-26 | 20 | 1880 | ПС "Южная"
ПАО «МРСК Северного Кавказа» | АО "Чеченэнерго" | Чеченская Республика | 367 | 5704 | 2018-03-05 | 2018-07-05 | 40 | 3760 | ПС "Западная"
ПАО «МРСК Северного Кавказа» | АО "Чеченэнерго" | Чеченская Республика | 368 | 5611 | 2018-02-19 | 2018-06-19 | 9 | 466.1 | ПС "Самашки"
ПАО «МРСК Северного Кавказа» | АО "Чеченэнерго" | Чеченская Республика | 369 | 5648 | 2018-02-26 | 2018-06-26 | 6 | 466.1 | ПС "Гудермес-Сити"
ПАО «МРСК Северного Кавказа» | АО "Чеченэнерго" | Чеченская Республика | 370 | 5597 | 2018-02-15 | 2018-06-15 | 7 | 466.1 | ПС "Северная"
ПАО «МРСК Северного Кавказа» | АО "Чеченэнерго" | Чеченская Республика | 371 | 5842 | 2018-04-04 | 2018-08-04 | 14 | 1316 | ПС "Южная"
ПАО «МРСК Северного Кавказа» | АО "Чеченэнерго" | Чеченская Республика | 372 | 7176 | 2018-10-16 | 2019-02-16 | 14.5 | 466.1 | ПС "Катар-Юрт"
ПАО «МРСК Северного Кавказа» | АО "Чеченэнерго" | Чеченская Республика | 373 | 5596 | 2018-02-15 | 2018-06-15 | 10 | 466.1 | ПС "Северная"
ПАО «МРСК Северного Кавказа» | АО "Чеченэнерго" | Чеченская Республика | 374 | 5641 | 2018-02-26 | 2018-06-26 | 10 | 466.1 | ПС "Ойсунгур"
ПАО «МРСК Северного Кавказа» | АО "Чеченэнерго" | Чеченская Республика | 375 | 5617 | 2018-02-20 | 2018-06-20 | 9 | 846 | ПС "Предгорная"
ПАО «МРСК Северного Кавказа» | АО "Чеченэнерго" | Чеченская Республика | 376 | 5661 | 2018-02-27 | 2018-06-27 | 14 | 466.1 | ПС "Аэропорт"
ПАО «МРСК Северного Кавказа» | АО "Чеченэнерго" | Чеченская Республика | 377 | 5672 | 2018-02-28 | 2018-06-28 | 15 | 1410 | ПС "Серноводская"
ПАО «МРСК Северного Кавказа» | АО "Чеченэнерго" | Чеченская Республика | 378 | 5633 | 2018-02-26 | 2018-06-26 | 7 | 466.1 | ПС "Холодильник"
ПАО «МРСК Северного Кавказа» | АО "Чеченэнерго" | Чеченская Республика | 379 | 5636 | 2018-02-26 | 2018-06-26 | 6 | 466.1 | ПС "Южная"
ПАО «МРСК Северного Кавказа» | АО "Чеченэнерго" | Чеченская Республика | 380 | 5600 | 2018-02-16 | 2018-06-16 | 35 | 3290 | ПС "Южная"
ПАО «МРСК Северного Кавказа» | АО "Чеченэнерго" | Чеченская Республика | 381 | 5598 | 2018-02-15 | 2018-06-15 | 8 | 466.1 | ПС "Южная"
ПАО «МРСК Северного Кавказа» | АО "Чеченэнерго" | Чеченская Республика | 382 | 5612 | 2018-02-19 | 2018-06-19 | 30 | 2820 | ПС "Холодильник"
ПАО «МРСК Северного Кавказа» | АО "Чеченэнерго" | Чеченская Республика | 383 | 5623 | 2018-02-22 | 2018-06-22 | 14 | 466.1 | ПС "Ачхой-Мартан"
ПАО «МРСК Северного Кавказа» | АО "Чеченэнерго" | Чеченская Республика | 384 | 5662 | 2018-02-27 | 2018-06-27 | 10 | 466.1 | ПС "Катар-Юрт"
ПАО «МРСК Северного Кавказа» | АО "Чеченэнерго" | Чеченская Республика | 385 | 7239 | 2018-10-24 | 2019-02-24 | 8 | 466.1 | ПС "Надтеречная"
ПАО «МРСК Северного Кавказа» | АО "Чеченэнерго" | Чеченская Республика | 386 | 5627 | 2018-02-22 | 2018-06-22 | 14 | 1316 | ПС "Калаус"
ПАО «МРСК Северного Кавказа» | АО "Чеченэнерго" | Чеченская Республика | 387 | 5657 | 2018-02-27 | 2018-06-27 | 3 | 466.1 | ПС "Северная"
ПАО «МРСК Северного Кавказа» | АО "Чеченэнерго" | Чеченская Республика | 388 | 5768 | 2018-03-21 | 2018-07-21 | 14 | 466.1 | ПС "Катар-Юрт"
ПАО «МРСК Северного Кавказа» | АО "Чеченэнерго" | Чеченская Республика | 389 | 5646 | 2018-02-26 | 2018-06-26 | 10 | 466.1 | ПС "Шали"
ПАО «МРСК Северного Кавказа» | АО "Чеченэнерго" | Чеченская Республика | 390 | 5702 | 2018-03-05 | 2018-07-05 | 7 | 658 | ПС "Южная"
ПАО «МРСК Северного Кавказа» | АО "Чеченэнерго" | Чеченская Республика | 391 | 5651 | 2018-02-27 | 2018-06-27 | 3.6 | 466.1 | ПС "Горячеисточненская"
ПАО «МРСК Северного Кавказа» | АО "Чеченэнерго" | Чеченская Республика | 392 | 5987 | 2018-04-25 | 2018-08-25 | 9 | 846 | ПС "Ойсунгур"
ПАО «МРСК Северного Кавказа» | АО "Чеченэнерго" | Чеченская Республика | 393 | 5679 | 2018-02-28 | 2018-06-28 | 5 | 470 | ПС "Калиновская"
ПАО «МРСК Северного Кавказа» | АО "Чеченэнерго" | Чеченская Республика | 394 | 5656 | 2018-02-27 | 2018-06-27 | 10 | 466.1 | ПС "Самашки"
ПАО «МРСК Северного Кавказа» | АО "Чеченэнерго" | Чеченская Республика | 395 | 5680 | 2018-03-01 | 2018-07-01 | 5 | 466.1 | ПС "Восточная"
ПАО «МРСК Северного Кавказа» | АО "Чеченэнерго" | Чеченская Республика | 396 | 5655 | 2018-02-27 | 2018-06-27 | 4.5 | 466.1 | ПС "Предгорная"
ПАО «МРСК Северного Кавказа» | АО "Чеченэнерго" | Чеченская Республика | 397 | 5625 | 2018-02-22 | 2018-06-22 | 14 | 1552.88 | ПС "Электроприбор"
ПАО «МРСК Северного Кавказа» | АО "Чеченэнерго" | Чеченская Республика | 398 | 5682 | 2018-03-01 | 2018-07-01 | 5 | 466.1 | ПС "Знаменская"
ПАО «МРСК Северного Кавказа» | АО "Чеченэнерго" | Чеченская Республика | 399 | 5664 | 2018-02-28 | 2018-06-28 | 5.5 | 517 | ПС "Толстой-Юрт"
ПАО «МРСК Северного Кавказа» | АО "Чеченэнерго" | Чеченская Республика | 400 | 5605 | 2018-02-16 | 2018-06-16 | 5.6 | 466.1 | ПС "Цемзавод"
ПАО «МРСК Северного Кавказа» | АО "Чеченэнерго" | Чеченская Республика | 401 | 5604 | 2018-02-16 | 2018-06-16 | 7 | 466.1 | ПС "Цемзавод"
ПАО «МРСК Северного Кавказа» | АО "Чеченэнерго" | Чеченская Республика | 402 | 5671 | 2018-02-28 | 2018-06-28 | 8 | 466.1 | ПС "Южная"
ПАО «МРСК Северного Кавказа» | АО "Чеченэнерго" | Чеченская Республика | 403 | 5692 | 2018-03-01 | 2018-06-16 | 15 | 1410 | ПС "Консервная"
ПАО «МРСК Северного Кавказа» | АО "Чеченэнерго" | Чеченская Республика | 404 | 5691 | 2018-03-01 | 2018-03-16 | 15 | 1410 | ПС "Холодильник"
ПАО «МРСК Северного Кавказа» | АО "Чеченэнерго" | Чеченская Республика | 405 | 5885 | 2018-04-10 | 2018-08-10 | 10 | 940 | ПС "Гудермес"
ПАО «МРСК Северного Кавказа» | АО "Чеченэнерго" | Чеченская Республика | 406 | 5695 | 2018-03-02 | 2018-07-02 | 3 | 282 | ПС "Урус-Мартан"
ПАО «МРСК Северного Кавказа» | АО "Чеченэнерго" | Чеченская Республика | 407 | 5658 | 2018-02-27 | 2018-06-27 | 7 | 466.1 | ПС "Консервная"
ПАО «МРСК Северного Кавказа» | АО "Чеченэнерго" | Чеченская Республика | 408 | 5670 | 2018-02-28 | 2018-06-28 | 5.7 | 466.1 | ПС "Аргунская ТЭЦ"
ПАО «МРСК Северного Кавказа» | АО "Чеченэнерго" | Чеченская Республика | 409 | 5705 | 2018-03-05 | 2018-07-05 | 145 | 13630 | ПС "Ойсунгур"
ПАО «МРСК Северного Кавказа» | АО "Чеченэнерго" | Чеченская Республика | 410 | 5689 | 2018-03-01 | 2018-07-01 | 5 | 466.1 | ПС "Знаменская"
ПАО «МРСК Северного Кавказа» | АО "Чеченэнерго" | Чеченская Республика | 411 | 5684 | 2018-03-01 | 2018-07-01 | 8.5 | 466.1 | ПС "Ойсунгур"
ПАО «МРСК Северного Кавказа» | АО "Чеченэнерго" | Чеченская Республика | 412 | 5729 | 2018-03-12 | 2018-07-12 | 5 | 466.1 | ПС "Кирова"
ПАО «МРСК Северного Кавказа» | АО "Чеченэнерго" | Чеченская Республика | 413 | 5675 | 2018-02-28 | 2018-06-28 | 10 | 940 | ПС "Ойсунгур"
ПАО «МРСК Северного Кавказа» | АО "Чеченэнерго" | Чеченская Республика | 414 | 5687 | 2018-03-01 | 2018-07-01 | 5 | 466.1 | ПС "Знаменская"
ПАО «МРСК Северного Кавказа» | АО "Чеченэнерго" | Чеченская Республика | 415 | 5741 | 2018-03-14 | 2018-07-14 | 3.4 | 466.1 | ПС "Алпатово"
ПАО «МРСК Северного Кавказа» | АО "Чеченэнерго" | Чеченская Республика | 416 | 5621 | 2018-02-22 | 2018-06-22 | 62.2 | 5846.8 | ПС "Горец"
ПАО «МРСК Северного Кавказа» | АО "Чеченэнерго" | Чеченская Республика | 417 | 5650 | 2018-02-26 | 2018-06-26 | 10 | 466.1 | ПС "Северная"
ПАО «МРСК Северного Кавказа» | АО "Чеченэнерго" | Чеченская Республика | 418 | 5649 | 2018-02-26 | 2018-06-16 | 10 | 466.1 | ПС "Северная"
ПАО «МРСК Северного Кавказа» | АО "Чеченэнерго" | Чеченская Республика | 419 | 5730 | 2018-03-12 | 2018-07-12 | 140 | 2357 | ПС "Консервная"
ПАО «МРСК Северного Кавказа» | АО "Чеченэнерго" | Чеченская Республика | 420 | 5673 | 2018-02-28 | 2018-06-28 | 15 | 466.1 | ПС "Южная"
ПАО «МРСК Северного Кавказа» | АО "Чеченэнерго" | Чеченская Республика | 421 | 5732 | 2018-03-13 | 2018-07-13 | 10 | 466.1 | ПС "Западная"
ПАО «МРСК Северного Кавказа» | АО "Чеченэнерго" | Чеченская Республика | 422 | 5666 | 2018-02-28 | 2018-06-28 | 6 | 466.1 | ПС "Северная"
ПАО «МРСК Северного Кавказа» | АО "Чеченэнерго" | Чеченская Республика | 423 | 5727 | 2018-03-07 | 2018-07-07 | 14.5 | 466.1 | ПС "Урус-Мартан"
ПАО «МРСК Северного Кавказа» | АО "Чеченэнерго" | Чеченская Республика | 424 | 5654 | 2018-02-27 | 2018-06-27 | 80 | 7520 | ПС "Октябрьская"
ПАО «МРСК Северного Кавказа» | АО "Чеченэнерго" | Чеченская Республика | 425 | 5683 | 2018-03-01 | 2018-07-01 | 4.5 | 423 | ПС "Горец"
ПАО «МРСК Северного Кавказа» | АО "Чеченэнерго" | Чеченская Республика | 426 | 5677 | 2018-02-28 | 2018-06-28 | 55 | 2357 | ПС "Курчалой"
ПАО «МРСК Северного Кавказа» | АО "Чеченэнерго" | Чеченская Республика | 427 | 6643 | 2018-08-03 | 2018-12-03 | 5 | 470 | ПС "Самашки"
ПАО «МРСК Северного Кавказа» | АО "Чеченэнерго" | Чеченская Республика | 428 | 5686 | 2018-03-01 | 2018-07-01 | 8 | 752 | ПС "Горец"
ПАО «МРСК Северного Кавказа» | АО "Чеченэнерго" | Чеченская Республика | 429 | 5710 | 2018-03-05 | 2018-07-05 | 5 | 466.1 | ПС "Бачи-Юрт"
ПАО «МРСК Северного Кавказа» | АО "Чеченэнерго" | Чеченская Республика | 430 | 5681 | 2018-03-01 | 2018-07-01 | 12 | 466.1 | ПС "Бачи-Юрт"
ПАО «МРСК Северного Кавказа» | АО "Чеченэнерго" | Чеченская Республика | 431 | 5715 | 2018-03-05 | 2018-07-05 | 8 | 752 | ПС "Восточная"
ПАО «МРСК Северного Кавказа» | АО "Чеченэнерго" | Чеченская Республика | 432 | 5676 | 2018-02-28 | 2018-06-28 | 9 | 466.1 | ПС "Северная"
ПАО «МРСК Северного Кавказа» | АО "Чеченэнерго" | Чеченская Республика | 433 | 5645 | 2018-02-26 | 2018-06-26 | 10 | 466.1 | ПС "Катар-Юрт"
ПАО «МРСК Северного Кавказа» | АО "Чеченэнерго" | Чеченская Республика | 434 | 5629 | 2018-02-22 | 2018-06-22 | 8 | 466.1 | ПС "Петропавловская"
ПАО «МРСК Северного Кавказа» | АО "Чеченэнерго" | Чеченская Республика | 435 | 5774 | 2018-02-26 | 2018-06-26 | 12 | 1128 | ПС "Курчалой"
ПАО «МРСК Северного Кавказа» | АО "Чеченэнерго" | Чеченская Республика | 436 | 6079 | 2018-05-14 | 2018-09-14 | 5 | 470 | ПС "Горец"
ПАО «МРСК Северного Кавказа» | АО "Чеченэнерго" | Чеченская Республика | 437 | 5663 | 2018-02-27 | 2018-06-27 | 280 | 2357 | ПС "Консервная"
ПАО «МРСК Северного Кавказа» | АО "Чеченэнерго" | Чеченская Республика | 438 | 5728 | 2018-03-12 | 2018-07-12 | 10 | 466.1 | ПС "Катар-Юрт"
ПАО «МРСК Северного Кавказа» | АО "Чеченэнерго" | Чеченская Республика | 439 | 5726 | 2018-03-07 | 2018-07-07 | 6 | 466.1 | ПС "Правобережная"
ПАО «МРСК Северного Кавказа» | АО "Чеченэнерго" | Чеченская Республика | 440 | 5720 | 2018-03-06 | 2018-07-06 | 7 | 658 | ПС "Черноречье"
ПАО «МРСК Северного Кавказа» | АО "Чеченэнерго" | Чеченская Республика | 441 | 5632 | 2018-02-26 | 2018-06-26 | 4.5 | 466.1 | ПС "Предгорная"
ПАО «МРСК Северного Кавказа» | АО "Чеченэнерго" | Чеченская Республика | 442 | 5718 | 2018-03-06 | 2018-07-06 | 7 | 658 | ПС "Восточная"
ПАО «МРСК Северного Кавказа» | АО "Чеченэнерго" | Чеченская Республика | 443 | 5731 | 2018-03-13 | 2018-07-13 | 1 | 466.1 | ПС "Гудермес-Сити"
ПАО «МРСК Северного Кавказа» | АО "Чеченэнерго" | Чеченская Республика | 444 | 5711 | 2018-03-05 | 2018-07-05 | 8.4 | 466.1 | ПС "Октябрьская"
ПАО «МРСК Северного Кавказа» | АО "Чеченэнерго" | Чеченская Республика | 445 | 5833 | 2018-04-02 | 2018-08-02 | 14.7 | 466.1 | ПС "Ойсунгур"
ПАО «МРСК Северного Кавказа» | АО "Чеченэнерго" | Чеченская Республика | 446 | 5714 | 2018-03-05 | 2018-07-05 | 5 | 466.1 | ПС "Консервная"
ПАО «МРСК Северного Кавказа» | АО "Чеченэнерго" | Чеченская Республика | 447 | 5707 | 2018-03-05 | 2018-07-05 | 5 | 466.1 | ПС "Знаменская"
ПАО «МРСК Северного Кавказа» | АО "Чеченэнерго" | Чеченская Республика | 448 | 5753 | 2018-03-20 | 2018-07-20 | 4 | 2357 | ПС "Ойсунгур"
ПАО «МРСК Северного Кавказа» | АО "Чеченэнерго" | Чеченская Республика | 449 | 5706 | 2018-03-05 | 2018-07-05 | 7 | 466.1 | ПС "Знаменская"
ПАО «МРСК Северного Кавказа» | АО "Чеченэнерго" | Чеченская Республика | 450 | 5746 | 2018-03-19 | 2018-07-19 | 3.9 | 466.1 | ПС "Толстой-Юрт"
ПАО «МРСК Северного Кавказа» | АО "Чеченэнерго" | Чеченская Республика | 451 | 5701 | 2018-03-05 | 2018-07-05 | 4.8 | 466.1 | ПС "84"
ПАО «МРСК Северного Кавказа» | АО "Чеченэнерго" | Чеченская Республика | 452 | 5678 | 2018-02-28 | 2018-06-28 | 6 | 564 | ПС "Шелковская"
ПАО «МРСК Северного Кавказа» | АО "Чеченэнерго" | Чеченская Республика | 453 | 5698 | 2018-03-05 | 2018-07-05 | 5 | 466.1 | ПС "Горская-1"
ПАО «МРСК Северного Кавказа» | АО "Чеченэнерго" | Чеченская Республика | 454 | 5934 | 2018-04-17 | 2018-08-17 | 9 | 846 | ПС "Алхазурово"
ПАО «МРСК Северного Кавказа» | АО "Чеченэнерго" | Чеченская Республика | 455 | 6312 | 2018-06-21 | 2018-10-21 | 9 | 466.1 | ПС "Горец"
ПАО «МРСК Северного Кавказа» | АО "Чеченэнерго" | Чеченская Республика | 456 | 5703 | 2018-03-05 | 2018-07-05 | 5 | 466.1 | ПС "Северная"
ПАО «МРСК Северного Кавказа» | АО "Чеченэнерго" | Чеченская Республика | 457 | 5700 | 2018-03-05 | 2018-07-05 | 10 | 466.1 | ПС "Ойсунгур"
ПАО «МРСК Северного Кавказа» | АО "Чеченэнерго" | Чеченская Республика | 458 | 5708 | 2018-03-05 | 2018-07-05 | 5 | 470 | ПС "Горская-1"
ПАО «МРСК Северного Кавказа» | АО "Чеченэнерго" | Чеченская Республика | 459 | 5688 | 2018-03-01 | 2018-07-01 | 13 | 1222 | ПС "Урус-Мартан"
ПАО «МРСК Северного Кавказа» | АО "Чеченэнерго" | Чеченская Республика | 460 | 5668 | 2018-02-28 | 2018-06-28 | 3.8 | 466.1 | ПС "Цемзавод"
ПАО «МРСК Северного Кавказа» | АО "Чеченэнерго" | Чеченская Республика | 461 | 5763 | 2018-03-20 | 2018-07-20 | 3 | 466.1 | ПС "Знаменская"
ПАО «МРСК Северного Кавказа» | АО "Чеченэнерго" | Чеченская Республика | 462 | 5908 | 2018-04-12 | 2018-08-12 | 8.6 | 808.4 | ПС "Цемзавод"
ПАО «МРСК Северного Кавказа» | АО "Чеченэнерго" | Чеченская Республика | 463 | 5735 | 2018-03-13 | 2018-07-13 | 5 | 466.1 | ПС "Шелковская"
ПАО «МРСК Северного Кавказа» | АО "Чеченэнерго" | Чеченская Республика | 464 | 5665 | 2018-02-28 | 2018-06-28 | 7.2 | 676.8 | ПС "Шали"
ПАО «МРСК Северного Кавказа» | АО "Чеченэнерго" | Чеченская Республика | 465 | 5716 | 2018-03-05 | 2018-07-05 | 10 | 466.1 | ПС "Черноречье"
ПАО «МРСК Северного Кавказа» | АО "Чеченэнерго" | Чеченская Республика | 466 | 5712 | 2018-03-05 | 2018-07-05 | 14 | 466.1 | ПС "Самашки"
ПАО «МРСК Северного Кавказа» | АО "Чеченэнерго" | Чеченская Республика | 467 | 5723 | 2018-03-07 | 2018-07-07 | 5 | 466.1 | ПС "Шелковская"
ПАО «МРСК Северного Кавказа» | АО "Чеченэнерго" | Чеченская Республика | 468 | 5724 | 2018-03-07 | 2018-07-07 | 6.3 | 466.1 | ПС "Шелковская"
ПАО «МРСК Северного Кавказа» | АО "Чеченэнерго" | Чеченская Республика | 469 | 5736 | 2018-03-13 | 2018-07-13 | 9 | 466.1 | ПС "Ачхой-Мартан"
ПАО «МРСК Северного Кавказа» | АО "Чеченэнерго" | Чеченская Республика | 470 | 5737 | 2018-03-14 | 2018-07-14 | 5 | 466.1 | ПС "Восточная"
ПАО «МРСК Северного Кавказа» | АО "Чеченэнерго" | Чеченская Республика | 471 | 6085 | 2018-05-15 | 2018-09-15 | 13 | 1222 | ПС "Катар-Юрт"
ПАО «МРСК Северного Кавказа» | АО "Чеченэнерго" | Чеченская Республика | 472 | 5722 | 2018-03-07 | 2018-07-07 | 5.6 | 466.1 | ПС "Шали"
ПАО «МРСК Северного Кавказа» | АО "Чеченэнерго" | Чеченская Республика | 473 | 5900 | 2018-04-11 | 2018-08-11 | 14.5 | 466.1 | ПС "Шали"
ПАО «МРСК Северного Кавказа» | АО "Чеченэнерго" | Чеченская Республика | 474 | 5899 | 2018-04-11 | 2018-08-11 | 14.5 | 466.1 | ПС "Шали"
ПАО «МРСК Северного Кавказа» | АО "Чеченэнерго" | Чеченская Республика | 475 | 5799 | 2018-03-26 | 2018-07-26 | 14 | 466.1 | ПС "Курчалой"
ПАО «МРСК Северного Кавказа» | АО "Чеченэнерго" | Чеченская Республика | 476 | 5725 | 2018-03-07 | 2018-07-07 | 5 | 466.1 | ПС "Гвардейская"
ПАО «МРСК Северного Кавказа» | АО "Чеченэнерго" | Чеченская Республика | 477 | 5855 | 2018-04-09 | 2018-08-09 | 20 | 1880 | ПС "Гудермес"
ПАО «МРСК Северного Кавказа» | АО "Чеченэнерго" | Чеченская Республика | 478 | 5696 | 2018-03-02 | 2018-07-02 | 70 | 2357 | ПС "Южная"
ПАО «МРСК Северного Кавказа» | АО "Чеченэнерго" | Чеченская Республика | 479 | 5771 | 2018-03-21 | 2018-07-21 | 15 | 466.1 | ПС "Знаменская"
ПАО «МРСК Северного Кавказа» | АО "Чеченэнерго" | Чеченская Республика | 480 | 5743 | 2018-03-15 | 2018-07-15 | 6 | 564 | ПС "Шелковская"
ПАО «МРСК Северного Кавказа» | АО "Чеченэнерго" | Чеченская Республика | 481 | 5750 | 2018-03-19 | 2018-07-19 | 6 | 2357 | ПС "Южная"
ПАО «МРСК Северного Кавказа» | АО "Чеченэнерго" | Чеченская Республика | 482 | 6329 | 2018-06-26 | 2018-10-26 | 14 | 2357 | ПС "Ножай-Юрт"
ПАО «МРСК Северного Кавказа» | АО "Чеченэнерго" | Чеченская Республика | 483 | 5775 | 2018-03-21 | 2018-07-21 | 9 | 466.1 | ПС "Ойсунгур"
ПАО «МРСК Северного Кавказа» | АО "Чеченэнерго" | Чеченская Республика | 484 | 6013 | 2018-05-03 | 2018-09-03 | 10 | 466.1 | ПС "Гвардейская"
ПАО «МРСК Северного Кавказа» | АО "Чеченэнерго" | Чеченская Республика | 485 | 6000 | 2018-04-27 | 2018-08-27 | 13.2 | 466.1 | ПС "Ойсунгур"
ПАО «МРСК Северного Кавказа» | АО "Чеченэнерго" | Чеченская Республика | 486 | 5738 | 2018-03-14 | 2018-07-14 | 70 | 6580 | ПС "Катар-Юрт"
ПАО «МРСК Северного Кавказа» | АО "Чеченэнерго" | Чеченская Республика | 487 | 5733 | 2018-03-13 | 2018-07-13 | 8.2 | 466.1 | ПС "Гудермес-Сити"
ПАО «МРСК Северного Кавказа» | АО "Чеченэнерго" | Чеченская Республика | 488 | 5755 | 2018-03-20 | 2018-07-20 | 7 | 658 | ПС "Урус-Мартан"
ПАО «МРСК Северного Кавказа» | АО "Чеченэнерго" | Чеченская Республика | 489 | 5895 | 2018-04-11 | 2018-08-11 | 5 | 466.1 | ПС "Знаменская"
ПАО «МРСК Северного Кавказа» | АО "Чеченэнерго" | Чеченская Республика | 490 | 5795 | 2018-03-26 | 2018-07-26 | 5 | 466.1 | ПС "Урус-Мартан"
ПАО «МРСК Северного Кавказа» | АО "Чеченэнерго" | Чеченская Республика | 491 | 5697 | 2018-03-02 | 2018-07-02 | 5 | 466.1 | ПС "Гвардейская"
ПАО «МРСК Северного Кавказа» | АО "Чеченэнерго" | Чеченская Республика | 492 | 5848 | 2018-04-05 | 2018-08-05 | 6 | 466.1 | ПС "Самашки"
ПАО «МРСК Северного Кавказа» | АО "Чеченэнерго" | Чеченская Республика | 493 | 5699 | 2018-03-05 | 2018-07-05 | 9.8 | 466.1 | ПС "Бердыкель"
ПАО «МРСК Северного Кавказа» | АО "Чеченэнерго" | Чеченская Республика | 494 | 6365 | 2018-07-03 | 2018-11-03 | 250 | 23500 | ПС "Южная"
ПАО «МРСК Северного Кавказа» | АО "Чеченэнерго" | Чеченская Республика | 495 | 5719 | 2018-03-06 | 2018-07-06 | 14.5 | 466.1 | ПС "Червленная"
ПАО «МРСК Северного Кавказа» | АО "Чеченэнерго" | Чеченская Республика | 496 | 5739 | 2018-03-14 | 2018-07-14 | 4.1 | 466.1 | ПС "Аргунская ТЭЦ"
ПАО «МРСК Северного Кавказа» | АО "Чеченэнерго" | Чеченская Республика | 497 | 5756 | 2018-03-20 | 2018-07-20 | 15 | 466.1 | ПС "АКХП"
ПАО «МРСК Северного Кавказа» | АО "Чеченэнерго" | Чеченская Республика | 498 | 5831 | 2018-04-02 | 2018-08-02 | 5 | 466.1 | ПС "Самашки"
ПАО «МРСК Северного Кавказа» | АО "Чеченэнерго" | Чеченская Республика | 499 | 5740 | 2018-03-14 | 2018-07-14 | 5 | 466.1 | ПС "Курчалой"
ПАО «МРСК Северного Кавказа» | АО "Чеченэнерго" | Чеченская Республика | 500 | 5857 | 2018-04-09 | 2018-08-09 | 6 | 466.1 | ПС "Гудермес-Сити"
ПАО «МРСК Северного Кавказа» | АО "Чеченэнерго" | Чеченская Республика | 501 | 5748 | 2018-03-19 | 2018-07-19 | 10 | 466.1 | ПС "Урус-Мартан"
ПАО «МРСК Северного Кавказа» | АО "Чеченэнерго" | Чеченская Республика | 502 | 5856 | 2018-04-09 | 2018-08-09 | 12 | 466.1 | ПС "Ассиновская"
ПАО «МРСК Северного Кавказа» | АО "Чеченэнерго" | Чеченская Республика | 503 | 5850 | 2018-04-06 | 2018-08-06 | 7 | 466.1 | ПС "Курчалой"
ПАО «МРСК Северного Кавказа» | АО "Чеченэнерго" | Чеченская Республика | 504 | 5810 | 2018-03-27 | 2018-07-27 | 5 | 466.1 | ПС "Катар-Юрт"
ПАО «МРСК Северного Кавказа» | АО "Чеченэнерго" | Чеченская Республика | 505 | 5859 | 2018-04-09 | 2018-08-09 | 13 | 466.1 | ПС "Красноармейская"
ПАО «МРСК Северного Кавказа» | АО "Чеченэнерго" | Чеченская Республика | 506 | 5734 | 2018-03-13 | 2018-07-13 | 5 | 466.1 | ПС "Ачхой-Мартан"
ПАО «МРСК Северного Кавказа» | АО "Чеченэнерго" | Чеченская Республика | 507 | 5761 | 2018-03-20 | 2018-07-20 | 14 | 1316 | ПС "Катар-Юрт"
ПАО «МРСК Северного Кавказа» | АО "Чеченэнерго" | Чеченская Республика | 508 | 5745 | 2018-03-19 | 2018-07-19 | 12 | 466.1 | ПС "Урус-Мартан"
ПАО «МРСК Северного Кавказа» | АО "Чеченэнерго" | Чеченская Республика | 509 | 5884 | 2018-04-10 | 2018-08-10 | 10 | 466.1 | ПС "Самашки"
ПАО «МРСК Северного Кавказа» | АО "Чеченэнерго" | Чеченская Республика | 510 | 5784 | 2018-03-22 | 2018-07-22 | 0 | 466.1 | ПС "Курчалой"
ПАО «МРСК Северного Кавказа» | АО "Чеченэнерго" | Чеченская Республика | 511 | 5821 | 2018-03-30 | 2018-07-30 | 10 | 466.1 | ПС "Южная"
ПАО «МРСК Северного Кавказа» | АО "Чеченэнерго" | Чеченская Республика | 512 | 5754 | 2018-03-20 | 2018-07-20 | 5 | 466.1 | ПС "Надтеречная"
ПАО «МРСК Северного Кавказа» | АО "Чеченэнерго" | Чеченская Республика | 513 | 5752 | 2018-03-20 | 2018-07-20 | 7 | 466.1 | ПС "Катар-Юрт"
ПАО «МРСК Северного Кавказа» | АО "Чеченэнерго" | Чеченская Республика | 514 | 5806 | 2018-03-27 | 2018-07-27 | 5 | 470 | ПС "Северная"
ПАО «МРСК Северного Кавказа» | АО "Чеченэнерго" | Чеченская Республика | 515 | 5782 а | 2018-03-21 | 2018-07-21 | 3.2 | 466.1 | ПС "Самашки"
ПАО «МРСК Северного Кавказа» | АО "Чеченэнерго" | Чеченская Республика | 516 | 5880 | 2018-04-10 | 2018-08-10 | 5.9 | 466.1 | ПС "Толстой-Юрт"
ПАО «МРСК Северного Кавказа» | АО "Чеченэнерго" | Чеченская Республика | 517 | 5776 | 2018-03-21 | 2018-07-21 | 12 | 466.1 | ПС "Ойсунгур"
ПАО «МРСК Северного Кавказа» | АО "Чеченэнерго" | Чеченская Республика | 518 | 5762 | 2018-03-20 | 2018-07-20 | 28 | 2632 | ПС "Катар-Юрт"
ПАО «МРСК Северного Кавказа» | АО "Чеченэнерго" | Чеченская Республика | 519 | 5759 | 2018-03-20 | 2018-07-20 | 7.5 | 466.1 | ПС "Красноармейская"
ПАО «МРСК Северного Кавказа» | АО "Чеченэнерго" | Чеченская Республика | 520 | 5773 | 2018-03-21 | 2018-07-21 | 5 | 466.1 | ПС "Знаменская"
ПАО «МРСК Северного Кавказа» | АО "Чеченэнерго" | Чеченская Республика | 521 | 5772 | 2018-03-21 | 2018-07-21 | 5 | 466.1 | ПС "Знаменская"
ПАО «МРСК Северного Кавказа» | АО "Чеченэнерго" | Чеченская Республика | 522 | 5788 | 2018-03-22 | 2018-07-22 | 17 | 1598 | ПС "Катар-Юрт"
ПАО «МРСК Северного Кавказа» | АО "Чеченэнерго" | Чеченская Республика | 523 | 5780 | 2018-03-21 | 2018-07-21 | 5 | 466.1 | ПС "Катар-Юрт"
ПАО «МРСК Северного Кавказа» | АО "Чеченэнерго" | Чеченская Республика | 524 | 5764 | 2018-03-20 | 2018-07-20 | 14.5 | 466.1 | ПС "Горец"
ПАО «МРСК Северного Кавказа» | АО "Чеченэнерго" | Чеченская Республика | 525 | 5874 | 2018-04-10 | 2018-08-10 | 9 | 466.1 | ПС "Северная"
ПАО «МРСК Северного Кавказа» | АО "Чеченэнерго" | Чеченская Республика | 526 | 5779 | 2018-03-21 | 2018-07-21 | 14 | 466.1 | ПС "Самашки"
ПАО «МРСК Северного Кавказа» | АО "Чеченэнерго" | Чеченская Республика | 527 | 5789 | 2018-03-22 | 2018-07-22 | 43 | 4042 | ПС "Катар-Юрт"
ПАО «МРСК Северного Кавказа» | АО "Чеченэнерго" | Чеченская Республика | 528 | 5744 | 2018-03-16 | 2018-07-16 | 0 | 466.1 | ПС "Холодильник"
ПАО «МРСК Северного Кавказа» | АО "Чеченэнерго" | Чеченская Республика | 529 | 5814 | 2018-03-29 | 2018-07-29 | 14.5 | 466.1 | ПС "Энгель-Юрт"
ПАО «МРСК Северного Кавказа» | АО "Чеченэнерго" | Чеченская Республика | 530 | 5796 | 2018-03-26 | 2018-07-26 | 8.5 | 466.1 | ПС "Толстой-Юрт"
ПАО «МРСК Северного Кавказа» | АО "Чеченэнерго" | Чеченская Республика | 531 | 5794 | 2018-03-26 | 2018-07-26 | 19.5 | 1833 | ПС "Толстой-Юрт"
ПАО «МРСК Северного Кавказа» | АО "Чеченэнерго" | Чеченская Республика | 532 | 5765 | 2018-03-20 | 2018-07-20 | 5 | 470 | ПС "Черноречье"
ПАО «МРСК Северного Кавказа» | АО "Чеченэнерго" | Чеченская Республика | 533 | 5797 | 2018-03-26 | 2018-07-26 | 5 | 466.1 | ПС "Ачхой-Мартан"
ПАО «МРСК Северного Кавказа» | АО "Чеченэнерго" | Чеченская Республика | 534 | 5791 | 2018-03-22 | 2018-07-22 | 10 | 466.1 | ПС "Гудермес-Город"
ПАО «МРСК Северного Кавказа» | АО "Чеченэнерго" | Чеченская Республика | 535 | 5816 | 2018-03-29 | 2018-07-29 | 8 | 466.1 | ПС "Восточная"
ПАО «МРСК Северного Кавказа» | АО "Чеченэнерго" | Чеченская Республика | 536 | 5760 | 2018-03-20 | 2018-07-20 | 6 | 466.1 | ПС "Ачхой-Мартан"
ПАО «МРСК Северного Кавказа» | АО "Чеченэнерго" | Чеченская Республика | 537 | 5786 | 2018-03-22 | 2018-07-22 | 5.3 | 466.1 | ПС "Ойсунгур"
ПАО «МРСК Северного Кавказа» | АО "Чеченэнерго" | Чеченская Республика | 538 | 5766 | 2018-03-21 | 2018-07-21 | 11 | 466.1 | ПС "Катар-Юрт"
ПАО «МРСК Северного Кавказа» | АО "Чеченэнерго" | Чеченская Республика | 539 | 5807 | 2018-03-27 | 2018-07-27 | 120 | 11280 | ПС "Восточная"
ПАО «МРСК Северного Кавказа» | АО "Чеченэнерго" | Чеченская Республика | 540 | 5793 | 2018-03-26 | 2018-07-26 | 5 | 466.1 | ПС "Красноармейская"
ПАО «МРСК Северного Кавказа» | АО "Чеченэнерго" | Чеченская Республика | 541 | 5975 | 2018-04-23 | 2018-08-23 | 3.3 | 466.1 | ПС "Ойсунгур"
ПАО «МРСК Северного Кавказа» | АО "Чеченэнерго" | Чеченская Республика | 542 | 5853 | 2018-04-06 | 2018-08-06 | 9 | 846 | ПС "Курчалой"
ПАО «МРСК Северного Кавказа» | АО "Чеченэнерго" | Чеченская Республика | 543 | 5782 | 2018-03-22 | 2018-07-22 | 10 | 940 | ПС "Северная"
ПАО «МРСК Северного Кавказа» | АО "Чеченэнерго" | Чеченская Республика | 544 | 5785 | 2018-03-22 | 2018-07-22 | 10 | 466.1 | ПС "Ачхой-Мартан"
ПАО «МРСК Северного Кавказа» | АО "Чеченэнерго" | Чеченская Республика | 545 | 5813 | 2018-03-29 | 2018-07-29 | 0 | 466.1 | ПС "Урус-Мартан"
ПАО «МРСК Северного Кавказа» | АО "Чеченэнерго" | Чеченская Республика | 546 | 5865 | 2018-04-09 | 2018-08-09 | 4 | 466.1 | ПС "Ачхой-Мартан"
ПАО «МРСК Северного Кавказа» | АО "Чеченэнерго" | Чеченская Республика | 547 | 5832 | 2018-04-02 | 2018-08-02 | 6 | 466.1 | ПС "Катар-Юрт"
ПАО «МРСК Северного Кавказа» | АО "Чеченэнерго" | Чеченская Республика | 548 | 5751 | 2018-03-20 | 2018-07-20 | 15 | 466.1 | ПС "Северная"
ПАО «МРСК Северного Кавказа» | АО "Чеченэнерго" | Чеченская Республика | 549 | 5854 | 2018-04-06 | 2018-08-06 | 4.8 | 466.1 | ПС "Шали"
ПАО «МРСК Северного Кавказа» | АО "Чеченэнерго" | Чеченская Республика | 550 | 5758 | 2018-03-20 | 2018-07-20 | 14 | 466.1 | ПС "Гвардейская"
ПАО «МРСК Северного Кавказа» | АО "Чеченэнерго" | Чеченская Республика | 551 | 5882 | 2018-04-10 | 2018-08-10 | 8 | 466.1 | ПС "Самашки"
ПАО «МРСК Северного Кавказа» | АО "Чеченэнерго" | Чеченская Республика | 552 | 6034 | 2018-05-07 | 2018-09-07 | 3 | 466.1 | ПС "Ачхой-Мартан"
ПАО «МРСК Северного Кавказа» | АО "Чеченэнерго" | Чеченская Республика | 553 | 5769 | 2018-03-21 | 2018-07-21 | 15 | 1410 | ПС "Горец"
ПАО «МРСК Северного Кавказа» | АО "Чеченэнерго" | Чеченская Республика | 554 | 5770 | 2018-03-21 | 2018-07-21 | 15 | 1410 | ПС "Алхазурово"
ПАО «МРСК Северного Кавказа» | АО "Чеченэнерго" | Чеченская Республика | 555 | 5781 | 2018-03-21 | 2018-07-21 | 4 | 466.1 | ПС "Самашки"
ПАО «МРСК Северного Кавказа» | АО "Чеченэнерго" | Чеченская Республика | 556 | 5767 | 2018-03-21 | 2018-07-21 | 14 | 466.1 | ПС "Катар-Юрт"
ПАО «МРСК Северного Кавказа» | АО "Чеченэнерго" | Чеченская Республика | 557 | 5778 | 2018-03-21 | 2018-07-21 | 12 | 466.1 | ПС "Ачхой-Мартан"
ПАО «МРСК Северного Кавказа» | АО "Чеченэнерго" | Чеченская Республика | 558 | 5790 | 2018-03-22 | 2018-07-22 | 5 | 466.1 | ПС "Катар-Юрт"
ПАО «МРСК Северного Кавказа» | АО "Чеченэнерго" | Чеченская Республика | 559 | 5825 | 2018-04-02 | 2018-08-02 | 4 | 466.1 | ПС "Ачхой-Мартан"
ПАО «МРСК Северного Кавказа» | АО "Чеченэнерго" | Чеченская Республика | 560 | 5783 | 2018-03-22 | 2018-07-22 | 12 | 466.1 | ПС "Катар-Юрт"
ПАО «МРСК Северного Кавказа» | АО "Чеченэнерго" | Чеченская Республика | 561 | 6147 | 2018-05-22 | 2018-09-22 | 0 | 466.1 | ПС "Холодильник"
ПАО «МРСК Северного Кавказа» | АО "Чеченэнерго" | Чеченская Республика | 562 | 5809 | 2018-03-27 | 2018-07-27 | 7 | 466.1 | ПС "Тепличная"
ПАО «МРСК Северного Кавказа» | АО "Чеченэнерго" | Чеченская Республика | 563 | 5798 | 2018-03-26 | 2018-07-26 | 9 | 466.1 | ПС "Западная"
ПАО «МРСК Северного Кавказа» | АО "Чеченэнерго" | Чеченская Республика | 564 | 5805 | 2018-03-27 | 2018-07-27 | 20 | 1880 | ПС "Серноводская"
ПАО «МРСК Северного Кавказа» | АО "Чеченэнерго" | Чеченская Республика | 565 | 5871 | 2018-04-10 | 2018-08-10 | 5 | 470 | ПС "Катар-Юрт"
ПАО «МРСК Северного Кавказа» | АО "Чеченэнерго" | Чеченская Республика | 566 | 5808 | 2018-03-27 | 2018-07-27 | 14.5 | 466.1 | ПС "Ойсунгур"
ПАО «МРСК Северного Кавказа» | АО "Чеченэнерго" | Чеченская Республика | 567 | 5800 | 2018-03-26 | 2018-07-26 | 2 | 466.1 | ПС "Южная"
ПАО «МРСК Северного Кавказа» | АО "Чеченэнерго" | Чеченская Республика | 568 | 5844 | 2018-04-05 | 2018-08-05 | 10 | 466.1 | ПС "Шелковская"
ПАО «МРСК Северного Кавказа» | АО "Чеченэнерго" | Чеченская Республика | 569 | 5787 | 2018-03-22 | 2018-07-22 | 7 | 466.1 | ПС "Наурская"
ПАО «МРСК Северного Кавказа» | АО "Чеченэнерго" | Чеченская Республика | 570 | 5864 | 2018-04-09 | 2018-08-09 | 4 | 466.1 | ПС "Катар-Юрт"
ПАО «МРСК Северного Кавказа» | АО "Чеченэнерго" | Чеченская Республика | 571 | 5932 | 2018-04-17 | 2018-08-17 | 5 | 466.1 | ПС "Кирова"
ПАО «МРСК Северного Кавказа» | АО "Чеченэнерго" | Чеченская Республика | 572 | 5846 | 2018-04-05 | 2018-08-05 | 7.6 | 466.1 | ПС "Катар-Юрт"
ПАО «МРСК Северного Кавказа» | АО "Чеченэнерго" | Чеченская Республика | 573 | 5801 | 2018-03-26 | 2018-07-26 | 100 | 9400 | ПС "Октябрьская"
ПАО «МРСК Северного Кавказа» | АО "Чеченэнерго" | Чеченская Республика | 574 | 5862 | 2018-04-09 | 2018-08-09 | 6 | 466.1 | ПС "Самашки"
ПАО «МРСК Северного Кавказа» | АО "Чеченэнерго" | Чеченская Республика | 575 | 5845 | 2018-04-05 | 2018-08-05 | 10 | 466.1 | ПС "Катар-Юрт"
ПАО «МРСК Северного Кавказа» | АО "Чеченэнерго" | Чеченская Республика | 576 | 5875 | 2018-04-10 | 2018-12-31 | 20 | 1880 | ПС "Южная"
ПАО «МРСК Северного Кавказа» | АО "Чеченэнерго" | Чеченская Республика | 577 | 5954 | 2018-04-19 | 2018-08-19 | 5 | 466.1 | ПС "Самашки"
ПАО «МРСК Северного Кавказа» | АО "Чеченэнерго" | Чеченская Республика | 578 | 6908 | 2018-09-07 | 2019-01-07 | 14 | 466.1 | ПС "Предгорная"
ПАО «МРСК Северного Кавказа» | АО "Чеченэнерго" | Чеченская Республика | 579 | 5881 | 2018-04-10 | 2018-08-10 | 6 | 466.1 | ПС "Ойсунгур"
ПАО «МРСК Северного Кавказа» | АО "Чеченэнерго" | Чеченская Республика | 580 | 5960 | 2018-04-20 | 2018-08-20 | 3 | 466.1 | ПС "Ачхой-Мартан"
ПАО «МРСК Северного Кавказа» | АО "Чеченэнерго" | Чеченская Республика | 581 | 5811 | 2018-03-27 | 2018-07-27 | 7.4 | 466.1 | ПС "Шали"
ПАО «МРСК Северного Кавказа» | АО "Чеченэнерго" | Чеченская Республика | 582 | 5910 | 2018-04-12 | 2018-08-12 | 6 | 564 | ПС "Северная"
ПАО «МРСК Северного Кавказа» | АО "Чеченэнерго" | Чеченская Республика | 583 | 5749 | 2018-03-19 | 2018-07-19 | 5 | 466.1 | ПС "Холодильник"
ПАО «МРСК Северного Кавказа» | АО "Чеченэнерго" | Чеченская Республика | 584 | 5907 | 2018-04-12 | 2018-08-12 | 3 | 466.1 | ПС "Ножай-юрт"
ПАО «МРСК Северного Кавказа» | АО "Чеченэнерго" | Чеченская Республика | 585 | 5847 | 2018-04-05 | 2018-08-05 | 95 | 8930 | ПС "Азамат-Юрт"
ПАО «МРСК Северного Кавказа» | АО "Чеченэнерго" | Чеченская Республика | 586 | 6214 | 2018-05-30 | 2018-09-30 | 4 | 466.1 | ПС "Самашки"
ПАО «МРСК Северного Кавказа» | АО "Чеченэнерго" | Чеченская Республика | 587 | 6523 | 2018-07-24 | 2018-11-24 | 4.5 | 466.1 | ПС "Катар-Юрт"
ПАО «МРСК Северного Кавказа» | АО "Чеченэнерго" | Чеченская Республика | 588 | 5992 | 2018-04-25 | 2018-08-25 | 2 | 466.1 | ПС "Ачхой-Мартан"
ПАО «МРСК Северного Кавказа» | АО "Чеченэнерго" | Чеченская Республика | 589 | 5955 | 2018-04-19 | 2018-08-19 | 14 | 1316 | ПС "Курчалой"
ПАО «МРСК Северного Кавказа» | АО "Чеченэнерго" | Чеченская Республика | 590 | 5952 | 2018-04-19 | 2018-08-19 | 5.5 | 466.1 | ПС "Ачхой-Мартан"
ПАО «МРСК Северного Кавказа» | АО "Чеченэнерго" | Чеченская Республика | 591 | 5956 | 2018-04-19 | 2018-08-19 | 6 | 466.1 | ПС "Катар-Юрт"
ПАО «МРСК Северного Кавказа» | АО "Чеченэнерго" | Чеченская Республика | 592 | 5840 | 2018-04-04 | 2018-08-04 | 14 | 466.1 | ПС "Курчалой"
ПАО «МРСК Северного Кавказа» | АО "Чеченэнерго" | Чеченская Республика | 593 | 5886 | 2018-04-10 | 2018-08-10 | 9 | 466.1 | ПС "Курчалой"
ПАО «МРСК Северного Кавказа» | АО "Чеченэнерго" | Чеченская Республика | 594 | 5823 | 2018-03-30 | 2018-07-30 | 7 | 466.1 | ПС "Николаевская"
ПАО «МРСК Северного Кавказа» | АО "Чеченэнерго" | Чеченская Республика | 595 | 5964 | 2018-04-23 | 2018-08-23 | 7.2 | 466.1 | ПС "Шали"
ПАО «МРСК Северного Кавказа» | АО "Чеченэнерго" | Чеченская Республика | 596 | 5839 | 2018-04-04 | 2018-08-04 | 25 | 2350 | ПС "Ачхой-Мартан"
ПАО «МРСК Северного Кавказа» | АО "Чеченэнерго" | Чеченская Республика | 597 | 5841 | 2018-04-04 | 2018-08-04 | 5 | 470 | ПС "Черноречье"
ПАО «МРСК Северного Кавказа» | АО "Чеченэнерго" | Чеченская Республика | 598 | 5858 | 2018-04-09 | 2018-08-09 | 9 | 466.1 | ПС "Горец"
ПАО «МРСК Северного Кавказа» | АО "Чеченэнерго" | Чеченская Республика | 599 | 5843 | 2018-04-04 | 2018-08-04 | 8 | 466.1 | ПС "Горец"
ПАО «МРСК Северного Кавказа» | АО "Чеченэнерго" | Чеченская Республика | 600 | 6030 | 2018-05-07 | 2018-09-07 | 2.7 | 466.1 | ПС "Ачхой-Мартан"
ПАО «МРСК Северного Кавказа» | АО "Чеченэнерго" | Чеченская Республика | 601 | 5988 | 2018-04-25 | 2018-08-25 | 1 | 466.1 | ПС "Ачхой-Мартан"
ПАО «МРСК Северного Кавказа» | АО "Чеченэнерго" | Чеченская Республика | 602 | 6242 | 2018-06-04 | 2018-10-04 | 4.3 | 466.1 | ПС "Катар-Юрт"
ПАО «МРСК Северного Кавказа» | АО "Чеченэнерго" | Чеченская Республика | 603 | 6139 | 2018-05-21 | 2018-09-21 | 25 | 2350 | ПС "Тепличная"
ПАО «МРСК Северного Кавказа» | АО "Чеченэнерго" | Чеченская Республика | 604 | 5822 | 2018-03-30 | 2018-07-30 | 8.5 | 466.1 | ПС "Бердыкель"
ПАО «МРСК Северного Кавказа» | АО "Чеченэнерго" | Чеченская Республика | 605 | 6519 | 2018-07-23 | 2018-11-23 | 10 | 466.1 | ПС "Медзавод"
ПАО «МРСК Северного Кавказа» | АО "Чеченэнерго" | Чеченская Республика | 606 | 6007 | 2018-05-03 | 2018-09-03 | 6 | 466.1 | ПС "Ачхой-Мартан"
ПАО «МРСК Северного Кавказа» | АО "Чеченэнерго" | Чеченская Республика | 607 | 5902 | 2018-04-11 | 2018-08-11 | 7 | 466.1 | ПС "Знаменская"
ПАО «МРСК Северного Кавказа» | АО "Чеченэнерго" | Чеченская Республика | 608 | 5973 | 2018-04-23 | 2018-08-23 | 4 | 466.1 | ПС "Ачхой-Мартан"
ПАО «МРСК Северного Кавказа» | АО "Чеченэнерго" | Чеченская Республика | 609 | 5834 | 2018-04-02 | 2018-08-02 | 9.3 | 466.1 | ПС "Черноречье"
ПАО «МРСК Северного Кавказа» | АО "Чеченэнерго" | Чеченская Республика | 610 | 5870 | 2018-04-09 | 2018-08-09 | 4 | 466.1 | ПС "Наурская"
ПАО «МРСК Северного Кавказа» | АО "Чеченэнерго" | Чеченская Республика | 611 | 6597 | 2018-07-31 | 2018-12-01 | 10 | 466.1 | ПС "Кирова"
ПАО «МРСК Северного Кавказа» | АО "Чеченэнерго" | Чеченская Республика | 612 | 6536 | 2018-07-24 | 2018-11-24 | 5 | 466.1 | ПС "Знаменская"
ПАО «МРСК Северного Кавказа» | АО "Чеченэнерго" | Чеченская Республика | 613 | 5849 | 2018-04-05 | 2018-08-05 | 7 | 466.1 | ПС "Беной"
ПАО «МРСК Северного Кавказа» | АО "Чеченэнерго" | Чеченская Республика | 614 | 5901 | 2018-04-11 | 2018-08-11 | 4.3 | 466.1 | ПС "Шали"
ПАО «МРСК Северного Кавказа» | АО "Чеченэнерго" | Чеченская Республика | 615 | 7085 | 2018-09-25 | 2019-01-25 | 10 | 940 | ПС "Итум-Кали"
ПАО «МРСК Северного Кавказа» | АО "Чеченэнерго" | Чеченская Республика | 616 | 5802 | 2018-03-27 | 2018-07-27 | 55 | 5170 | ПС "Северная"
ПАО «МРСК Северного Кавказа» | АО "Чеченэнерго" | Чеченская Республика | 617 | 5943 | 2018-04-18 | 2018-08-18 | 7 | 466.1 | ПС "Гудермес"
ПАО «МРСК Северного Кавказа» | АО "Чеченэнерго" | Чеченская Республика | 618 | 5861 | 2018-04-09 | 2018-08-09 | 14 | 1316 | ПС "Северная"
ПАО «МРСК Северного Кавказа» | АО "Чеченэнерго" | Чеченская Республика | 619 | 5803 | 2018-03-27 | 2018-07-27 | 60 | 5640 | ПС "Северная"
ПАО «МРСК Северного Кавказа» | АО "Чеченэнерго" | Чеченская Республика | 620 | 5940 | 2018-04-18 | 2018-08-18 | 10 | 466.1 | ПС "Катар-Юрт"
ПАО «МРСК Северного Кавказа» | АО "Чеченэнерго" | Чеченская Республика | 621 | 5939 | 2018-04-18 | 2018-08-18 | 3.6 | 466.1 | ПС "Серноводская"
ПАО «МРСК Северного Кавказа» | АО "Чеченэнерго" | Чеченская Республика | 622 | 5951 | 2018-04-19 | 2018-08-19 | 10 | 466.1 | ПС "Гудермес"
ПАО «МРСК Северного Кавказа» | АО "Чеченэнерго" | Чеченская Республика | 623 | 5817 | 2018-03-29 | 2018-07-29 | 8.5 | 466.1 | ПС "Октябрьская"
ПАО «МРСК Северного Кавказа» | АО "Чеченэнерго" | Чеченская Республика | 624 | 5819 | 2018-03-30 | 2018-07-30 | 6 | 466.1 | ПС "Горец"
ПАО «МРСК Северного Кавказа» | АО "Чеченэнерго" | Чеченская Республика | 625 | 5835 | 2018-04-02 | 2018-08-02 | 5 | 466.1 | ПС "Горец"
ПАО «МРСК Северного Кавказа» | АО "Чеченэнерго" | Чеченская Республика | 626 | 5820 | 2018-03-30 | 2018-07-30 | 7 | 466.1 | ПС "Урус-Мартан"
ПАО «МРСК Северного Кавказа» | АО "Чеченэнерго" | Чеченская Республика | 627 | 5872 | 2018-04-10 | 2018-08-10 | 7 | 466.1 | ПС "Самашки"
ПАО «МРСК Северного Кавказа» | АО "Чеченэнерго" | Чеченская Республика | 628 | 5938 | 2018-04-18 | 2018-08-18 | 10 | 466.1 | ПС "Ачхой-Мартан"
ПАО «МРСК Северного Кавказа» | АО "Чеченэнерго" | Чеченская Республика | 629 | 5824 | 2018-04-02 | 2018-08-02 | 1.5 | 466.1 | ПС "Катар-Юрт"
ПАО «МРСК Северного Кавказа» | АО "Чеченэнерго" | Чеченская Республика | 630 | 5818 | 2018-03-29 | 2018-07-29 | 25 | 2350 | ПС "Предгорная"
ПАО «МРСК Северного Кавказа» | АО "Чеченэнерго" | Чеченская Республика | 631 | 6485 | 2018-07-16 | 2018-11-16 | 75 | 7050 | ПС "Ачхой-Мартан"
ПАО «МРСК Северного Кавказа» | АО "Чеченэнерго" | Чеченская Республика | 632 | 5941 | 2018-04-18 | 2018-08-18 | 3.9 | 466.1 | ПС "Серноводская"
ПАО «МРСК Северного Кавказа» | АО "Чеченэнерго" | Чеченская Республика | 633 | 5971 | 2018-04-23 | 2018-08-23 | 3.5 | 466.1 | ПС "Толстой-Юрт"
ПАО «МРСК Северного Кавказа» | АО "Чеченэнерго" | Чеченская Республика | 634 | 5826 | 2018-04-02 | 2018-08-02 | 6.4 | 601.6 | ПС "Сержень-Юрт"
ПАО «МРСК Северного Кавказа» | АО "Чеченэнерго" | Чеченская Республика | 635 | 6518 | 2018-07-23 | 2018-11-23 | 2 | 466.1 | ПС "Цемзавод"
ПАО «МРСК Северного Кавказа» | АО "Чеченэнерго" | Чеченская Республика | 636 | 5863 | 2018-04-09 | 2018-08-09 | 330 | 23500 | ПС "Западная"
ПАО «МРСК Северного Кавказа» | АО "Чеченэнерго" | Чеченская Республика | 637 | 5893 | 2018-04-10 | 2018-08-10 | 4 | 466.1 | Пс "Самашки"
ПАО «МРСК Северного Кавказа» | АО "Чеченэнерго" | Чеченская Республика | 638 | 5836 | 2018-04-03 | 2018-08-03 | 8 | 466.1 | ПС "Урус-Мартан"
ПАО «МРСК Северного Кавказа» | АО "Чеченэнерго" | Чеченская Республика | 639 | 5928 | 2018-04-17 | 2018-08-18 | 3.4 | 466.1 | ПС "Братская"
ПАО «МРСК Северного Кавказа» | АО "Чеченэнерго" | Чеченская Республика | 640 | 5827 | 2018-04-02 | 2018-08-02 | 15 | 1410 | ПС "Надтеречная"
ПАО «МРСК Северного Кавказа» | АО "Чеченэнерго" | Чеченская Республика | 641 | 5898 | 2018-04-11 | 2018-08-11 | 6 | 466.1 | ПС "Гудермес-Сити"
ПАО «МРСК Северного Кавказа» | АО "Чеченэнерго" | Чеченская Республика | 642 | Ц-6-01/01 | 2018-04-06 | 2018-08-06 | 7 | 657.63 | ПС "Черноречье"
ПАО «МРСК Северного Кавказа» | АО "Чеченэнерго" | Чеченская Республика | 643 | 5946 | 2018-04-19 | 2018-08-19 | 7 | 466.1 | ПС "Шали"
ПАО «МРСК Северного Кавказа» | АО "Чеченэнерго" | Чеченская Республика | 644 | 5894 | 2018-04-10 | 2018-08-10 | 145 | 4661 | ПС "Тепличная"
ПАО «МРСК Северного Кавказа» | АО "Чеченэнерго" | Чеченская Республика | 645 | 5869 | 2018-04-09 | 2018-08-09 | 20 | 1880 | ПС "Предгорная"
ПАО «МРСК Северного Кавказа» | АО "Чеченэнерго" | Чеченская Республика | 646 | 5922 | 2018-04-17 | 2018-08-17 | 10 | 466.1 | ПС "Самашки"
ПАО «МРСК Северного Кавказа» | АО "Чеченэнерго" | Чеченская Республика | 647 | 5812 | 2018-03-28 | 2018-07-28 | 8 | 466.1 | ПС "Катар-Юрт"
ПАО «МРСК Северного Кавказа» | АО "Чеченэнерго" | Чеченская Республика | 648 | 5830 | 2018-04-02 | 2018-08-02 | 18 | 1692 | ПС "Надтеречная"
ПАО «МРСК Северного Кавказа» | АО "Чеченэнерго" | Чеченская Республика | 649 | 5829 | 2018-04-02 | 2018-08-02 | 15 | 1410 | ПС "Горская-3"
ПАО «МРСК Северного Кавказа» | АО "Чеченэнерго" | Чеченская Республика | 650 | 5828 | 2018-04-02 | 2018-08-02 | 15 | 1410 | ПС "Надтеречная"
ПАО «МРСК Северного Кавказа» | АО "Чеченэнерго" | Чеченская Республика | 651 | 5815 | 2018-03-29 | 2018-07-29 | 29,35 | 2758.9 | ПС "Цемзавод"
ПАО «МРСК Северного Кавказа» | АО "Чеченэнерго" | Чеченская Республика | 652 | 5904 | 2018-04-11 | 2018-08-11 | 6,8 | 639.2 | ПС "Цемзавод"
ПАО «МРСК Северного Кавказа» | АО "Чеченэнерго" | Чеченская Республика | 653 | 6203 | 2018-05-28 | 2018-09-28 | 11 | 466.1 | ПС "Ачхой-Мартан"
ПАО «МРСК Северного Кавказа» | АО "Чеченэнерго" | Чеченская Республика | 654 | 5931 | 2018-04-17 | 2018-08-17 | 15 | 466.1 | ПС "АКХП"
ПАО «МРСК Северного Кавказа» | АО "Чеченэнерго" | Чеченская Республика | 655 | 5926 | 2018-04-17 | 2018-08-17 | 8 | 466.1 | ПС "Ойсунгур"
ПАО «МРСК Северного Кавказа» | АО "Чеченэнерго" | Чеченская Республика | 656 | 5883 | 2018-04-10 | 2018-08-10 | 10 | 466.1 | ПС "Ойсунгур"
ПАО «МРСК Северного Кавказа» | АО "Чеченэнерго" | Чеченская Республика | 657 | Ц-6-011/080/05 | 2018-04-13 | 2018-08-13 | 5 | 466.1 | ПС "Черноречье"
ПАО «МРСК Северного Кавказа» | АО "Чеченэнерго" | Чеченская Республика | 658 | 5892 | 2018-04-10 | 2018-08-10 | 12.5 | 466.1 | ПС "Красноармейская"
ПАО «МРСК Северного Кавказа» | АО "Чеченэнерго" | Чеченская Республика | 659 | 5919 | 2018-04-17 | 2018-08-17 | 8.8 | 466.1 | ПС "Надтеречная"
ПАО «МРСК Северного Кавказа» | АО "Чеченэнерго" | Чеченская Республика | 660 | 6004 | 2018-04-28 | 2018-08-28 | 30 | 2820 | ПС "Гудермес"
ПАО «МРСК Северного Кавказа» | АО "Чеченэнерго" | Чеченская Республика | 661 | 5888 | 2018-04-10 | 2018-08-10 | 8 | 466.1 | ПС "Ачхой-Мартан"
ПАО «МРСК Северного Кавказа» | АО "Чеченэнерго" | Чеченская Республика | 662 | 5891 | 2018-04-10 | 2018-08-10 | 350 | 2357 | ПС "Северная"
ПАО «МРСК Северного Кавказа» | АО "Чеченэнерго" | Чеченская Республика | 663 | 5933 | 2018-04-17 | 2018-08-17 | 6 | 466.1 | ПС "Ачхой-Мартан"
ПАО «МРСК Северного Кавказа» | АО "Чеченэнерго" | Чеченская Республика | 664 | 5873 | 2018-04-10 | 2018-08-10 | 2.5 | 466.1 | ПС "Ачхой-Мартан"
ПАО «МРСК Северного Кавказа» | АО "Чеченэнерго" | Чеченская Республика | 665 | 5837 | 2018-04-03 | 2018-08-03 | 6.5 | 611 | ПС "Шали"
ПАО «МРСК Северного Кавказа» | АО "Чеченэнерго" | Чеченская Республика | 666 | 5838 | 2018-04-03 | 2018-08-03 | 6.7 | 629.8 | ПС "Шали"
ПАО «МРСК Северного Кавказа» | АО "Чеченэнерго" | Чеченская Республика | 667 | 5852 | 2018-04-06 | 2018-08-06 | 35 | 3290 | ПС "Курчалой"
ПАО «МРСК Северного Кавказа» | АО "Чеченэнерго" | Чеченская Республика | 668 | 5930 | 2018-04-17 | 2018-08-17 | 14 | 466.1 | ПС "Знаменская"
ПАО «МРСК Северного Кавказа» | АО "Чеченэнерго" | Чеченская Республика | 669 | 6673 | 2018-08-07 | 2018-12-07 | 7.7 | 466.1 | ПС "Махкеты"
ПАО «МРСК Северного Кавказа» | АО "Чеченэнерго" | Чеченская Республика | 670 | 5887 | 2018-04-10 | 2018-08-10 | 10 | 466.1 | ПС "Октябрьская"
ПАО «МРСК Северного Кавказа» | АО "Чеченэнерго" | Чеченская Республика | 671 | 5927 | 2018-04-17 | 2018-08-17 | 6.6 | 466.1 | ПС "Ойсунгур"
ПАО «МРСК Северного Кавказа» | АО "Чеченэнерго" | Чеченская Республика | 672 | 5915 | 2018-04-13 | 2018-08-13 | 5 | 470 | ПС "Николаевская"
ПАО «МРСК Северного Кавказа» | АО "Чеченэнерго" | Чеченская Республика | 673 | 5896 | 2018-04-11 | 2018-08-11 | 6 | 466.1 | ПС "Гудермес-Город"
ПАО «МРСК Северного Кавказа» | АО "Чеченэнерго" | Чеченская Республика | 674 | 5917 | 2018-04-17 | 2018-08-17 | 30 | 2820 | ПС "Катар-Юрт"
ПАО «МРСК Северного Кавказа» | АО "Чеченэнерго" | Чеченская Республика | 675 | 6135 | 2018-05-21 | 2018-09-21 | 59.3 | 5574.2 | ПС "Знаменская"
ПАО «МРСК Северного Кавказа» | АО "Чеченэнерго" | Чеченская Республика | 676 | 5921 | 2018-04-17 | 2018-08-17 | 5 | 466.1 | ПС "Катар-Юрт"
ПАО «МРСК Северного Кавказа» | АО "Чеченэнерго" | Чеченская Республика | 677 | 5913 | 2018-04-12 | 2018-08-12 | 12 | 466.1 | ПС "Ачхой-Мартан"
ПАО «МРСК Северного Кавказа» | АО "Чеченэнерго" | Чеченская Республика | 678 | 5984 | 2018-04-24 | 2018-08-24 | 145 | 13630 | ПС "Урус-Мартан"
ПАО «МРСК Северного Кавказа» | АО "Чеченэнерго" | Чеченская Республика | 679 | 5905 | 2018-04-12 | 2018-08-12 | 9.2 | 466.1 | ПС "Горячеисточненская"
ПАО «МРСК Северного Кавказа» | АО "Чеченэнерго" | Чеченская Республика | 680 | 5914 | 2018-04-13 | 2018-08-13 | 5 | 466.1 | ПС "Надтеречная"
ПАО «МРСК Северного Кавказа» | АО "Чеченэнерго" | Чеченская Республика | 681 | 5932/А | 2018-04-17 | 2018-08-17 | 3 | 466.1 | ПС "Самашки"
ПАО «МРСК Северного Кавказа» | АО "Чеченэнерго" | Чеченская Республика | 682 | 5916 | 2018-04-17 | 2018-08-17 | 5 | 466.1 | ПС "Надтеречная"
ПАО «МРСК Северного Кавказа» | АО "Чеченэнерго" | Чеченская Республика | 683 | 5876 | 2018-04-10 | 2018-08-10 | 4 | 466.1 | ПС "Урус-Мартан"
ПАО «МРСК Северного Кавказа» | АО "Чеченэнерго" | Чеченская Республика | 684 | 5950 | 2018-04-19 | 2018-08-19 | 4 | 466.1 | ПС "Ножай-Юрт"
ПАО «МРСК Северного Кавказа» | АО "Чеченэнерго" | Чеченская Республика | 685 | Ц-6-011/194/044 | 2018-05-04 | 2018-09-04 | 3 | 466.1 | ПС "Тепличная"
ПАО «МРСК Северного Кавказа» | АО "Чеченэнерго" | Чеченская Республика | 686 | 6002 | 2018-04-28 | 2018-08-28 | 14.5 | 466.1 | ПС "Ножай-Юрт"
ПАО «МРСК Северного Кавказа» | АО "Чеченэнерго" | Чеченская Республика | 687 | 5953 | 2018-04-19 | 2018-08-19 | 9.2 | 466.1 | ПС "Серноводская"
ПАО «МРСК Северного Кавказа» | АО "Чеченэнерго" | Чеченская Республика | 688 | 5909 | 2018-04-12 | 2018-08-12 | 60 | 5640 | ПС "Самашки"
ПАО «МРСК Северного Кавказа» | АО "Чеченэнерго" | Чеченская Республика | 689 | 6228 | 2018-05-31 | 2018-10-01 | 5 | 466.1 | ПС "Самашки"
ПАО «МРСК Северного Кавказа» | АО "Чеченэнерго" | Чеченская Республика | 690 | 5983 | 2018-04-24 | 2018-08-24 | 5 | 466.1 | ПС "Гвардейская"
ПАО «МРСК Северного Кавказа» | АО "Чеченэнерго" | Чеченская Республика | 691 | 5937 | 2018-04-18 | 2018-08-18 | 5.1 | 466.1 | ПС "Гудермес-Сити"
ПАО «МРСК Северного Кавказа» | АО "Чеченэнерго" | Чеченская Республика | 692 | 5979 | 2018-04-24 | 2018-08-24 | 4 | 466.1 | ПС "Беной"
ПАО «МРСК Северного Кавказа» | АО "Чеченэнерго" | Чеченская Республика | 693 | 7478 | 2018-11-29 | 2019-03-29 | 4 | 466.1 | ПС "Наурская"
ПАО «МРСК Северного Кавказа» | АО "Чеченэнерго" | Чеченская Республика | 694 | 5868 | 2018-04-09 | 2018-08-09 | 35 | 3290 | ПС "Старогладовская"
ПАО «МРСК Северного Кавказа» | АО "Чеченэнерго" | Чеченская Республика | 695 | 5878 | 2018-04-10 | 2018-08-10 | 8 | 466.1 | ПС "Гвардейская"
ПАО «МРСК Северного Кавказа» | АО "Чеченэнерго" | Чеченская Республика | 696 | 5942 | 2018-04-18 | 2018-08-18 | 12 | 466.1 | ПС "Наурская"
ПАО «МРСК Северного Кавказа» | АО "Чеченэнерго" | Чеченская Республика | 697 | Ц-6-01/66/03 | 2018-04-10 | 2018-08-10 | 4 | 466.1 | ПС "Холодильник"
ПАО «МРСК Северного Кавказа» | АО "Чеченэнерго" | Чеченская Республика | 698 | 6164 | 2018-05-23 | 2018-09-23 | 12 | 466.1 | ПС "Катар-Юрт"
ПАО «МРСК Северного Кавказа» | АО "Чеченэнерго" | Чеченская Республика | 699 | 5957 | 2018-04-19 | 2018-08-19 | 3 | 466.1 | ПС "Аргунская ТЭЦ"
ПАО «МРСК Северного Кавказа» | АО "Чеченэнерго" | Чеченская Республика | 700 | 5920 | 2018-04-17 | 2018-08-17 | 15 | 466.1 | ПС "Гудермес"
ПАО «МРСК Северного Кавказа» | АО "Чеченэнерго" | Чеченская Республика | 701 | 5924 | 2018-04-17 | 2018-08-17 | 15 | 466.1 | ПС "Гудермес"
ПАО «МРСК Северного Кавказа» | АО "Чеченэнерго" | Чеченская Республика | 702 | 5906 | 2018-04-12 | 2018-08-12 | 10 | 466.1 | ПС "Наурская"
ПАО «МРСК Северного Кавказа» | АО "Чеченэнерго" | Чеченская Республика | 703 | 6010 | 2018-05-03 | 2018-09-03 | 4 | 466.1 | ПС "Беной"
ПАО «МРСК Северного Кавказа» | АО "Чеченэнерго" | Чеченская Республика | 704 | 6127 | 2018-05-18 | 2018-09-18 | 4 | 466.1 | ПС "Горец"
ПАО «МРСК Северного Кавказа» | АО "Чеченэнерго" | Чеченская Республика | 705 | 5997 | 2018-04-26 | 2018-08-26 | 5 | 466.1 | ПС "Знаменская"
ПАО «МРСК Северного Кавказа» | АО "Чеченэнерго" | Чеченская Республика | 706 | 5911 | 2018-04-12 | 2018-08-12 | 9 | 466.1 | ПС "Урус-Мартан"
ПАО «МРСК Северного Кавказа» | АО "Чеченэнерго" | Чеченская Республика | 707 | 6481 | 2018-07-16 | 2018-11-16 | 3 | 466.1 | ПС "Ассиновская"
ПАО «МРСК Северного Кавказа» | АО "Чеченэнерго" | Чеченская Республика | 708 | 5879 | 2018-04-10 | 2018-08-10 | 9 | 466.1 | ПС "Северная"
ПАО «МРСК Северного Кавказа» | АО "Чеченэнерго" | Чеченская Республика | 709 | Ц-6-012/069/04 | 2018-04-11 | 2018-08-11 | 8 | 466.1 | ПС "Южная"
ПАО «МРСК Северного Кавказа» | АО "Чеченэнерго" | Чеченская Республика | 710 | 5978 | 2018-04-24 | 2018-08-24 | 5 | 470 | ПС "Надтеречная"
ПАО «МРСК Северного Кавказа» | АО "Чеченэнерго" | Чеченская Республика | 711 | 5889 | 2018-04-10 | 2018-08-10 | 11 | 466.1 | ПС "Курчалой"
ПАО «МРСК Северного Кавказа» | АО "Чеченэнерго" | Чеченская Республика | 712 | 5912 | 2018-04-12 | 2018-08-12 | 14.9 | 466.1 | ПС "Цемзавод"
ПАО «МРСК Северного Кавказа» | АО "Чеченэнерго" | Чеченская Республика | 713 | 5996 | 2018-04-26 | 2018-08-26 | 26 | 2444 | ПС "Восточная"
ПАО «МРСК Северного Кавказа» | АО "Чеченэнерго" | Чеченская Республика | 714 | 6011 | 2018-05-03 | 2018-09-03 | 5 | 466.1 | ПС "Знаменская"
ПАО «МРСК Северного Кавказа» | АО "Чеченэнерго" | Чеченская Республика | 715 | 6012 | 2018-05-03 | 2018-09-03 | 5 | 466.1 | ПС "Знаменская"
ПАО «МРСК Северного Кавказа» | АО "Чеченэнерго" | Чеченская Республика | 716 | 5977 | 2018-04-24 | 2018-08-24 | 3.4 | 466.1 | ПС "Надтеречная"
ПАО «МРСК Северного Кавказа» | АО "Чеченэнерго" | Чеченская Республика | 717 | Ц-6-011/090/06 | 2018-04-17 | 2018-08-17 | 5 | 466.1 | ПС "Восточная"
ПАО «МРСК Северного Кавказа» | АО "Чеченэнерго" | Чеченская Республика | 718 | Ц-6-012/137/024 | 2018-04-20 | 2018-08-20 | 4 | 466.1 | ПС "Восточная"
ПАО «МРСК Северного Кавказа» | АО "Чеченэнерго" | Чеченская Республика | 719 | Ц-6-011/102/08 | 2018-04-17 | 2018-08-17 | 7 | 466.1 | ПС "Северная"
ПАО «МРСК Северного Кавказа» | АО "Чеченэнерго" | Чеченская Республика | 720 | 5949 | 2018-04-19 | 2018-08-19 | 5 | 466.1 | ПС "Горец"
ПАО «МРСК Северного Кавказа» | АО "Чеченэнерго" | Чеченская Республика | 721 | 5918 | 2018-04-17 | 2018-08-17 | 10 | 466.1 | ПС "Урус-Мартан"
ПАО «МРСК Северного Кавказа» | АО "Чеченэнерго" | Чеченская Республика | 722 | Ц-6-011-65/02 | 2018-04-10 | 2018-08-10 | 4 | 466.1 | ПС "Западная"
ПАО «МРСК Северного Кавказа» | АО "Чеченэнерго" | Чеченская Республика | 723 | Ц-6-011/100/07 | 2018-04-16 | 2018-08-16 | 10 | 466.1 | ПС "Трансмаш"
ПАО «МРСК Северного Кавказа» | АО "Чеченэнерго" | Чеченская Республика | 724 | 5969 | 2018-04-23 | 2018-08-23 | 5 | 466.1 | ПС "Консервная"
ПАО «МРСК Северного Кавказа» | АО "Чеченэнерго" | Чеченская Республика | 725 | 5965 | 2018-04-23 | 2018-08-23 | 6 | 466.1 | ПС "Аэропорт"
ПАО «МРСК Северного Кавказа» | АО "Чеченэнерго" | Чеченская Республика | 726 | 6360 | 2018-07-02 | 2018-11-02 | 6 | 466.1 | ПС "Серноводская"
ПАО «МРСК Северного Кавказа» | АО "Чеченэнерго" | Чеченская Республика | 727 | 5980 | 2018-04-24 | 2018-08-24 | 3 | 466.1 | ПС "Ачхой-Мартан"
ПАО «МРСК Северного Кавказа» | АО "Чеченэнерго" | Чеченская Республика | 728 | 6067 | 2018-05-14 | 2018-09-14 | 5 | 466.1 | ПС "Ассиновская"
ПАО «МРСК Северного Кавказа» | АО "Чеченэнерго" | Чеченская Республика | 729 | 6046 | 2018-05-10 | 2018-09-10 | 4 | 466.1 | ПС "Горец"
ПАО «МРСК Северного Кавказа» | АО "Чеченэнерго" | Чеченская Республика | 730 | 5935 | 2018-04-18 | 2018-08-18 | 3 | 466.1 | ПС "Самашки"
ПАО «МРСК Северного Кавказа» | АО "Чеченэнерго" | Чеченская Республика | 731 | 5998 | 2018-04-26 | 2018-08-26 | 7 | 466.1 | ПС "Гудермес-Сити"
ПАО «МРСК Северного Кавказа» | АО "Чеченэнерго" | Чеченская Республика | 732 | 6572 | 2018-07-30 | 2018-11-30 | 5 | 470 | ПС "Ачхой-Мартан"
ПАО «МРСК Северного Кавказа» | АО "Чеченэнерго" | Чеченская Республика | 733 | 6009 | 2018-05-03 | 2018-09-03 | 5 | 466.1 | ПС "Знаменская"
ПАО «МРСК Северного Кавказа» | АО "Чеченэнерго" | Чеченская Республика | 734 | 6335 | 2018-06-26 | 2018-10-26 | 5 | 466.1 | ПС "Надтеречная"
ПАО «МРСК Северного Кавказа» | АО "Чеченэнерго" | Чеченская Республика | 735 | 5963 | 2018-04-20 | 2018-08-20 | 5 | 466.1 | ПС "Курчалой"
ПАО «МРСК Северного Кавказа» | АО "Чеченэнерго" | Чеченская Республика | 736 | 6627 | 2018-08-02 | 2018-12-02 | 9 | 466.1 | ПС "Ачхой-Мартан"
ПАО «МРСК Северного Кавказа» | АО "Чеченэнерго" | Чеченская Республика | 737 | 5974 | 2018-04-23 | 2018-08-23 | 9.9 | 466.1 | ПС "Шелковская"
ПАО «МРСК Северного Кавказа» | АО "Чеченэнерго" | Чеченская Республика | 738 | Ц-6/012/143/028 | 2018-04-23 | 2018-08-23 | 4 | 466.1 | ПС "Холодильник"
ПАО «МРСК Северного Кавказа» | АО "Чеченэнерго" | Чеченская Республика | 739 | 6334 | 2018-06-26 | 2018-10-26 | 7 | 466.1 | ПС "Серноводская"
ПАО «МРСК Северного Кавказа» | АО "Чеченэнерго" | Чеченская Республика | 740 | 6333 | 2018-06-26 | 2018-10-26 | 6.8 | 639.2 | ПС "Серноводская"
ПАО «МРСК Северного Кавказа» | АО "Чеченэнерго" | Чеченская Республика | 741 | 6041 | 2018-05-08 | 2018-09-08 | 5.2 | 466.1 | ПС "Гойт-Корт"
ПАО «МРСК Северного Кавказа» | АО "Чеченэнерго" | Чеченская Республика | 742 | 5929 | 2018-04-17 | 2018-08-17 | 10 | 466.1 | ПС "Шелковская"
ПАО «МРСК Северного Кавказа» | АО "Чеченэнерго" | Чеченская Республика | 743 | 6062 | 2018-05-14 | 2018-09-14 | 13 | 466.1 | ПС "Катар-Юрт"
ПАО «МРСК Северного Кавказа» | АО "Чеченэнерго" | Чеченская Республика | 744 | 5897 | 2018-04-11 | 2018-08-11 | 120 | 11280 | ПС "Шатой"
ПАО «МРСК Северного Кавказа» | АО "Чеченэнерго" | Чеченская Республика | 745 | 6091 | 2018-05-15 | 2018-09-15 | 5 | 466.1 | ПС "Надтеречная"
ПАО «МРСК Северного Кавказа» | АО "Чеченэнерго" | Чеченская Республика | 746 | 6027 | 2018-05-07 | 2018-09-07 | 4.7 | 466.1 | ПС "Октябрьская"
ПАО «МРСК Северного Кавказа» | АО "Чеченэнерго" | Чеченская Республика | 747 | 6018 | 2018-05-03 | 2018-09-03 | 8.1 | 466.1 | ПС "Сержень-Юрт"
ПАО «МРСК Северного Кавказа» | АО "Чеченэнерго" | Чеченская Республика | 748 | 5947 | 2018-04-19 | 2018-08-19 | 15 | 466.1 | ПС "Курчалой"
ПАО «МРСК Северного Кавказа» | АО "Чеченэнерго" | Чеченская Республика | 749 | 5998 | 2018-04-26 | 2018-08-26 | 28 | 2632 | ПС "Курчалой"
ПАО «МРСК Северного Кавказа» | АО "Чеченэнерго" | Чеченская Республика | 750 | 5976 | 2018-04-23 | 2018-08-23 | 4 | 466.1 | ПС "Алпатово"
ПАО «МРСК Северного Кавказа» | АО "Чеченэнерго" | Чеченская Республика | 751 | 6017 | 2018-05-03 | 2018-09-03 | 6 | 466.1 | ПС "Октябрьская"
ПАО «МРСК Северного Кавказа» | АО "Чеченэнерго" | Чеченская Республика | 752 | 5962 | 2018-04-20 | 2018-08-20 | 6.8 | 466.1 | ПС "Ойсунгур"
ПАО «МРСК Северного Кавказа» | АО "Чеченэнерго" | Чеченская Республика | 753 | 5905 | 2018-04-11 | 2018-08-11 | 12 | 466.1 | ПС "Бачи-Юрт"
ПАО «МРСК Северного Кавказа» | АО "Чеченэнерго" | Чеченская Республика | 754 | 6787 | 2018-08-27 | 2018-12-27 | 14.8 | 466.1 | ПС "Ойсунгур"
ПАО «МРСК Северного Кавказа» | АО "Чеченэнерго" | Чеченская Республика | 755 | 6150 | 2018-05-22 | 2018-09-22 | 5 | 466.1 | ПС "Знаменская"
ПАО «МРСК Северного Кавказа» | АО "Чеченэнерго" | Чеченская Республика | 756 | 6040 | 2018-05-08 | 2018-09-08 | 7 | 466.1 | ПС "Горец"
ПАО «МРСК Северного Кавказа» | АО "Чеченэнерго" | Чеченская Республика | 757 | 6008 | 2018-05-03 | 2018-09-03 | 5 | 466.1 | ПС "Знаменская"
ПАО «МРСК Северного Кавказа» | АО "Чеченэнерго" | Чеченская Республика | 758 | 6069 | 2018-05-14 | 2018-09-14 | 10.5 | 466.1 | ПС "Ойсунгур"
ПАО «МРСК Северного Кавказа» | АО "Чеченэнерго" | Чеченская Республика | 759 | 5981 | 2018-04-24 | 2018-08-24 | 5 | 466.1 | ПС "Аэропорт"
ПАО «МРСК Северного Кавказа» | АО "Чеченэнерго" | Чеченская Республика | 760 | 6199 | 2018-05-28 | 2018-09-28 | 55 | 5170 | ПС "ГРП-110"
ПАО «МРСК Северного Кавказа» | АО "Чеченэнерго" | Чеченская Республика | 761 | 6035 | 2018-05-07 | 2018-09-07 | 12 | 466.1 | ПС "Энгель-Юрт"
ПАО «МРСК Северного Кавказа» | АО "Чеченэнерго" | Чеченская Республика | 762 | 5972 | 2018-04-23 | 2018-08-23 | 7 | 466.1 | ПС "Катар-Юрт"
ПАО «МРСК Северного Кавказа» | АО "Чеченэнерго" | Чеченская Республика | 763 | 5982 | 2018-04-24 | 2018-08-24 | 15 | 466.1 | ПС "Горец"
ПАО «МРСК Северного Кавказа» | АО "Чеченэнерго" | Чеченская Республика | 764 | 5923 | 2018-04-17 | 2018-08-17 | 20 | 1880 | ПС "Восточная"
ПАО «МРСК Северного Кавказа» | АО "Чеченэнерго" | Чеченская Республика | 765 | 5961 | 2018-04-20 | 2018-08-20 | 5 | 466.1 | ПС "Самашки"
ПАО «МРСК Северного Кавказа» | АО "Чеченэнерго" | Чеченская Республика | 766 | 6052 | 2018-05-10 | 2018-09-10 | 25 | 2350 | ПС "Правобережная"
ПАО «МРСК Северного Кавказа» | АО "Чеченэнерго" | Чеченская Республика | 767 | 5903 | 2018-04-11 | 2018-08-11 | 140 | 2357 | ПС "Северная"
ПАО «МРСК Северного Кавказа» | АО "Чеченэнерго" | Чеченская Республика | 768 | 5948 | 2018-04-19 | 2018-08-19 | 8 | 466.1 | ПС "Шелковская"
ПАО «МРСК Северного Кавказа» | АО "Чеченэнерго" | Чеченская Республика | 769 | 5936 | 2018-04-18 | 2018-08-18 | 30 | 2820 | ПС "Ачхой-Мартан"
ПАО «МРСК Северного Кавказа» | АО "Чеченэнерго" | Чеченская Республика | 770 | 5959 | 2018-04-19 | 2018-08-19 | 16 | 1504 | ПС "Катар-Юрт"
ПАО «МРСК Северного Кавказа» | АО "Чеченэнерго" | Чеченская Республика | 771 | 5958 | 2018-04-19 | 2018-08-19 | 14 | 466.1 | ПС "Катар-Юрт"
ПАО «МРСК Северного Кавказа» | АО "Чеченэнерго" | Чеченская Республика | 772 | 5966 | 2018-04-23 | 2018-08-23 | 5 | 466.1 | ПС "Ассиновская"
ПАО «МРСК Северного Кавказа» | АО "Чеченэнерго" | Чеченская Республика | 773 | 5970 | 2018-04-23 | 2018-08-23 | 2 | 466.1 | ПС "Ачхой-Мартан"
ПАО «МРСК Северного Кавказа» | АО "Чеченэнерго" | Чеченская Республика | 774 | 5944 | 2018-04-18 | 2018-08-18 | 15 | 466.1 | ПС "Ведено"
ПАО «МРСК Северного Кавказа» | АО "Чеченэнерго" | Чеченская Республика | 775 | 5967 | 2018-04-23 | 2018-08-23 | 5 | 466.1 | ПС "Горец"
ПАО «МРСК Северного Кавказа» | АО "Чеченэнерго" | Чеченская Республика | 776 | 5945 | 2018-04-18 | 2018-08-18 | 6 | 466.1 | ПС "Горец"
ПАО «МРСК Северного Кавказа» | АО "Чеченэнерго" | Чеченская Республика | 777 | 6021 | 2018-05-04 | 2018-09-04 | 5 | 466.1 | ПС "Знаменская"
ПАО «МРСК Северного Кавказа» | АО "Чеченэнерго" | Чеченская Республика | 778 | 6022 | 2018-05-04 | 2018-09-04 | 8 | 466.1 | ПС "Надтеречная"
ПАО «МРСК Северного Кавказа» | АО "Чеченэнерго" | Чеченская Республика | 779 | 5890 | 2018-04-10 | 2018-08-10 | 6 | 564 | ПС "Катар-Юрт"
ПАО «МРСК Северного Кавказа» | АО "Чеченэнерго" | Чеченская Республика | 780 | 6141 | 2018-05-21 | 2018-09-21 | 5 | 466.1 | ПС "Знаменская"
ПАО «МРСК Северного Кавказа» | АО "Чеченэнерго" | Чеченская Республика | 781 | 5985 | 2018-04-25 | 2018-08-25 | 6 | 466.1 | ПС "Катар-Юрт"
ПАО «МРСК Северного Кавказа» | АО "Чеченэнерго" | Чеченская Республика | 782 | 6155 | 2018-05-22 | 2018-09-22 | 5 | 466.1 | ПС "Горец"
ПАО «МРСК Северного Кавказа» | АО "Чеченэнерго" | Чеченская Республика | 783 | 5968 | 2018-04-23 | 2018-08-23 | 18 | 1692 | ПС "Восточная"
ПАО «МРСК Северного Кавказа» | АО "Чеченэнерго" | Чеченская Республика | 784 | 6042 | 2018-05-08 | 2018-09-08 | 6.3 | 466.1 | ПС "Цемзавод"
ПАО «МРСК Северного Кавказа» | АО "Чеченэнерго" | Чеченская Республика | 785 | 6110 | 2018-05-16 | 2018-09-16 | 2 | 466.1 | ПС "Знаменская"
ПАО «МРСК Северного Кавказа» | АО "Чеченэнерго" | Чеченская Республика | 786 | 6016 | 2018-05-03 | 2018-09-03 | 4 | 466.1 | ПС "Кирова"
ПАО «МРСК Северного Кавказа» | АО "Чеченэнерго" | Чеченская Республика | 787 | 6036 | 2018-05-07 | 2018-09-07 | 12 | 466.1 | ПС "Курчалой"
ПАО «МРСК Северного Кавказа» | АО "Чеченэнерго" | Чеченская Республика | 788 | Ц-6-012/131/20 | 2018-04-20 | 2018-08-20 | 0.5 | 466.1 | ПС "Западная"
ПАО «МРСК Северного Кавказа» | АО "Чеченэнерго" | Чеченская Республика | 789 | Ц-6-012/127/016 | 2018-04-19 | 2018-08-19 | 0.5 | 466.1 | ПС "Южная"
ПАО «МРСК Северного Кавказа» | АО "Чеченэнерго" | Чеченская Республика | 790 | Ц-6-012/128/17 | 2018-04-20 | 2018-08-20 | 0.5 | 466.1 | ПС "Консервная"
ПАО «МРСК Северного Кавказа» | АО "Чеченэнерго" | Чеченская Республика | 791 | Ц-6-012/124/013 | 2018-04-19 | 2018-08-19 | 0.5 | 466.1 | ПС "Восточная"
ПАО «МРСК Северного Кавказа» | АО "Чеченэнерго" | Чеченская Республика | 792 | Ц-6-012/123/012 | 2018-04-19 | 2018-08-19 | 0.5 | 466.1 | ПС "Восточная"
ПАО «МРСК Северного Кавказа» | АО "Чеченэнерго" | Чеченская Республика | 793 | Ц-6-012/125/014 | 2018-04-19 | 2018-08-19 | 0.5 | 466.1 | ПС "Восточная"
ПАО «МРСК Северного Кавказа» | АО "Чеченэнерго" | Чеченская Республика | 794 | Ц-6-012/120/09 | 2018-04-19 | 2018-08-19 | 0.5 | 466.1 | ПС "Тепличная"
ПАО «МРСК Северного Кавказа» | АО "Чеченэнерго" | Чеченская Республика | 795 | Ц-6-012/130/19 | 2018-04-19 | 2018-08-19 | 0.5 | 466.1 | ПС "Южная"
ПАО «МРСК Северного Кавказа» | АО "Чеченэнерго" | Чеченская Республика | 796 | Ц-6-012/188/040 | 2018-05-03 | 2018-09-03 | 0.5 | 466.1 | ПС "Южная"
ПАО «МРСК Северного Кавказа» | АО "Чеченэнерго" | Чеченская Республика | 797 | Ц-6-012/122/011 | 2018-04-19 | 2018-08-19 | 0.5 | 466.1 | ПС "Северная"
ПАО «МРСК Северного Кавказа» | АО "Чеченэнерго" | Чеченская Республика | 798 | Ц-6-012/121/010 | 2018-04-19 | 2018-08-19 | 0.5 | 466.1 | ПС "Восточная"
ПАО «МРСК Северного Кавказа» | АО "Чеченэнерго" | Чеченская Республика | 799 | Ц-6-012/129/18 | 2018-04-20 | 2018-08-20 | 0.5 | 466.1 | ПС "Черноречье"
ПАО «МРСК Северного Кавказа» | АО "Чеченэнерго" | Чеченская Республика | 800 | Ц-6-012/126/015 | 2018-04-19 | 2018-08-19 | 0.5 | 466.1 | ПС "Южная"
ПАО «МРСК Северного Кавказа» | АО "Чеченэнерго" | Чеченская Республика | 801 | Ц-6-011/148/029 | 2018-04-23 | 2018-08-23 | 4 | 466.1 | ПС "Южная"
ПАО «МРСК Северного Кавказа» | АО "Чеченэнерго" | Чеченская Республика | 802 | Ц-6-011/149/030 | 2018-04-23 | 2018-08-23 | 3 | 466.1 | ПС "Южная"
ПАО «МРСК Северного Кавказа» | АО "Чеченэнерго" | Чеченская Республика | 803 | Ц-6-012/155/034 | 2018-04-24 | 2018-08-24 | 10 | 466.1 | ПС "Консервная"
ПАО «МРСК Северного Кавказа» | АО "Чеченэнерго" | Чеченская Республика | 804 | Ц-6-011/131/032 | 2018-04-23 | 2018-08-23 | 3 | 466.1 | ПС "Южная"
ПАО «МРСК Северного Кавказа» | АО "Чеченэнерго" | Чеченская Республика | 805 | Ц-6-011/150/031 | 2018-04-23 | 2018-08-23 | 3 | 466.1 | ПС "Южная"
ПАО «МРСК Северного Кавказа» | АО "Чеченэнерго" | Чеченская Республика | 806 | Ц-6-012/160/037 | 2018-04-24 | 2018-08-24 | 5 | 466.1 | ПС "Восточная"
ПАО «МРСК Северного Кавказа» | АО "Чеченэнерго" | Чеченская Республика | 807 | Ц-6-011/156/035 | 2018-04-24 | 2018-08-24 | 4 | 466.1 | ПС "Тепличная"
ПАО «МРСК Северного Кавказа» | АО "Чеченэнерго" | Чеченская Республика | 808 | Ц-6-011/236/060 | 2018-05-15 | 2018-09-15 | 4 | 466.1 | ПС "Южная"
ПАО «МРСК Северного Кавказа» | АО "Чеченэнерго" | Чеченская Республика | 809 | Ц-6-011/132/033 | 2018-04-23 | 2018-08-23 | 3 | 466.1 | ПС "Восточная"
ПАО «МРСК Северного Кавказа» | АО "Чеченэнерго" | Чеченская Республика | 810 | Ц-6-011/136/023 | 2018-04-20 | 2018-08-20 | 8 | 466.1 | ПС "Восточная"
ПАО «МРСК Северного Кавказа» | АО "Чеченэнерго" | Чеченская Республика | 811 | Ц-6-012-132/021 | 2018-04-20 | 2018-08-20 | 5 | 466.1 | ПС "Восточная"
ПАО «МРСК Северного Кавказа» | АО "Чеченэнерго" | Чеченская Республика | 812 | 6876 | 2018-08-31 | 2018-12-31 | 73.9 | 6 946, 60 | ПС "Серноводская"
ПАО «МРСК Северного Кавказа» | АО "Чеченэнерго" | Чеченская Республика | 813 | 6093 | 2018-05-15 | 2018-09-15 | 5 | 466.1 | ПС "Горец"
ПАО «МРСК Северного Кавказа» | АО "Чеченэнерго" | Чеченская Республика | 814 | 6049 | 2018-05-10 | 2018-09-10 | 30 | 2820 | ПС "Северная"
ПАО «МРСК Северного Кавказа» | АО "Чеченэнерго" | Чеченская Республика | 815 | 6048 | 2018-05-10 | 2018-09-10 | 30 | 2820 | ПС "Северная"
ПАО «МРСК Северного Кавказа» | АО "Чеченэнерго" | Чеченская Республика | 816 | 6023 | 2018-05-04 | 2018-09-04 | 95 | 8930 | ПС "Южная"
ПАО «МРСК Северного Кавказа» | АО "Чеченэнерго" | Чеченская Республика | 817 | 6475 | 2018-07-16 | 2018-11-16 | 9.5 | 466.1 | ПС "Ойсунгур"
ПАО «МРСК Северного Кавказа» | АО "Чеченэнерго" | Чеченская Республика | 818 | 6095 | 2018-05-15 | 2018-09-15 | 8 | 466.1 | ПС "Горец"
ПАО «МРСК Северного Кавказа» | АО "Чеченэнерго" | Чеченская Республика | 819 | 6276 | 2018-06-07 | 2018-10-07 | 8 | 466.1 | ПС "Горец"
ПАО «МРСК Северного Кавказа» | АО "Чеченэнерго" | Чеченская Республика | 820 | 6006 | 2018-05-03 | 2018-09-03 | 3 | 466.1 | ПС "Горец"
ПАО «МРСК Северного Кавказа» | АО "Чеченэнерго" | Чеченская Республика | 821 | 6020 | 2018-05-04 | 2018-09-04 | 4.8 | 466.1 | ПС "Знаменская"
ПАО «МРСК Северного Кавказа» | АО "Чеченэнерго" | Чеченская Республика | 822 | Ц-6-011/193/043 | 2018-05-03 | 2018-09-03 | 4 | 466.1 | ПС "Трансмаш"
ПАО «МРСК Северного Кавказа» | АО "Чеченэнерго" | Чеченская Республика | 823 | Ц-6-011/138/25 | 2018-04-23 | 2018-08-23 | 6 | 466.1 | ПС "Северная"
ПАО «МРСК Северного Кавказа» | АО "Чеченэнерго" | Чеченская Республика | 824 | Ц-6-011/166/038 | 2018-04-25 | 2018-08-25 | 4 | 466.1 | ПС "Восточная"
ПАО «МРСК Северного Кавказа» | АО "Чеченэнерго" | Чеченская Республика | 825 | Ц-6-012/192/042 | 2018-05-03 | 2018-09-03 | 8 | 466.1 | ПС "Холодильник"
ПАО «МРСК Северного Кавказа» | АО "Чеченэнерго" | Чеченская Республика | 826 | Ц-6-011/139/026 | 2018-04-23 | 2018-08-23 | 6 | 466.1 | ПС "Северная"
ПАО «МРСК Северного Кавказа» | АО "Чеченэнерго" | Чеченская Республика | 827 | Ц-6-011/232/059 | 2018-05-14 | 2018-09-14 | 4 | 466.1 | ПС "Северная"
ПАО «МРСК Северного Кавказа» | АО "Чеченэнерго" | Чеченская Республика | 828 | Ц-6-012/159/036 | 2018-04-24 | 2018-08-24 | 3 | 466.1 | ПС "Урус-Мартан"
ПАО «МРСК Северного Кавказа» | АО "Чеченэнерго" | Чеченская Республика | 829 | Ц-6-012/316/094 | 2018-05-28 | 2018-09-28 | 10 | 466.1 | ПС "Тепличная"
ПАО «МРСК Северного Кавказа» | АО "Чеченэнерго" | Чеченская Республика | 830 | Ц-6-012/315/093 | 2018-05-28 | 2018-09-28 | 10 | 466.1 | ПС "Южная"
ПАО «МРСК Северного Кавказа» | АО "Чеченэнерго" | Чеченская Республика | 831 | Ц-6-011/177/034 | 2018-04-26 | 2018-08-26 | 10 | 466.1 | ПС "Южная"
ПАО «МРСК Северного Кавказа» | АО "Чеченэнерго" | Чеченская Республика | 832 | Ц-6-011/22/054 | 2018-05-11 | 2018-09-11 | 2 | 466.1 | ПС "Южная"
ПАО «МРСК Северного Кавказа» | АО "Чеченэнерго" | Чеченская Республика | 833 | Ц-6-011/348/111 | 2018-05-31 | 2018-10-01 | 3 | 466.1 | ПС "Северная"
ПАО «МРСК Северного Кавказа» | АО "Чеченэнерго" | Чеченская Республика | 834 | Ф-6-011/140/027 | 2018-04-23 | 2018-08-23 | 9 | 466.1 | ПС "Южная"
ПАО «МРСК Северного Кавказа» | АО "Чеченэнерго" | Чеченская Республика | 835 | Ц-6-011/135/022 | 2018-04-20 | 2018-08-20 | 2 | 466.1 | ПС "Восточная"
ПАО «МРСК Северного Кавказа» | АО "Чеченэнерго" | Чеченская Республика | 836 | 6143 | 2018-05-21 | 2018-09-21 | 6.8 | 466.1 | ПС "Надтеречная"
ПАО «МРСК Северного Кавказа» | АО "Чеченэнерго" | Чеченская Республика | 837 | 7073 | 2018-09-24 | 2019-01-24 | 6.2 | 466.1 | ПС "Шали"
ПАО «МРСК Северного Кавказа» | АО "Чеченэнерго" | Чеченская Республика | 838 | 6055 | 2018-05-11 | 2018-09-11 | 5 | 466.1 | ПС "Братская"
ПАО «МРСК Северного Кавказа» | АО "Чеченэнерго" | Чеченская Республика | 839 | 6080 | 2018-05-14 | 2018-09-14 | 13 | 466.1 | ПС "Катар-Юрт"
ПАО «МРСК Северного Кавказа» | АО "Чеченэнерго" | Чеченская Республика | 840 | 6025 | 2018-05-07 | 2018-09-07 | 8 | 466.1 | ПС "Аэропорт"
ПАО «МРСК Северного Кавказа» | АО "Чеченэнерго" | Чеченская Республика | 841 | 6024 | 2018-05-04 | 2018-09-04 | 14 | 466.1 | ПС "Ачхой-Мартан"
ПАО «МРСК Северного Кавказа» | АО "Чеченэнерго" | Чеченская Республика | 842 | 6201 | 2018-05-28 | 2018-09-28 | 9 | 466.1 | ПС "Горец"
ПАО «МРСК Северного Кавказа» | АО "Чеченэнерго" | Чеченская Республика | 843 | 5990 | 2018-04-25 | 2018-08-25 | 9 | 466.1 | ПС "Урус-Мартан"
ПАО «МРСК Северного Кавказа» | АО "Чеченэнерго" | Чеченская Республика | 844 | 6125 | 2018-05-17 | 2018-09-17 | 6.6 | 620.4 | ПС "Шали"
ПАО «МРСК Северного Кавказа» | АО "Чеченэнерго" | Чеченская Республика | 845 | 5989 | 2018-04-25 | 2018-08-25 | 14.5 | 466.1 | ПС "Горец"
ПАО «МРСК Северного Кавказа» | АО "Чеченэнерго" | Чеченская Республика | 846 | 6044 | 2018-05-08 | 2018-09-08 | 8 | 466.1 | ПС "Горец"
ПАО «МРСК Северного Кавказа» | АО "Чеченэнерго" | Чеченская Республика | 847 | 6065 | 2018-05-14 | 2018-09-14 | 3 | 466.1 | ПС "Урус-Мартан"
ПАО «МРСК Северного Кавказа» | АО "Чеченэнерго" | Чеченская Республика | 848 | 6102 | 2018-05-16 | 2018-09-16 | 3 | 466.1 | ПС "84"
ПАО «МРСК Северного Кавказа» | АО "Чеченэнерго" | Чеченская Республика | 849 | 6063 | 2018-05-14 | 2018-09-14 | 9 | 466.1 | ПС "Катар-Юрт"
ПАО «МРСК Северного Кавказа» | АО "Чеченэнерго" | Чеченская Республика | 850 | 6081 | 2018-05-14 | 2018-09-14 | 7 | 466.1 | ПС "Шелковская"
ПАО «МРСК Северного Кавказа» | АО "Чеченэнерго" | Чеченская Республика | 851 | 6137 | 2018-05-21 | 2018-09-21 | 1.8 | 466.1 | ПС "Цемзавод"
ПАО «МРСК Северного Кавказа» | АО "Чеченэнерго" | Чеченская Республика | 852 | 6050 | 2018-05-10 | 2018-09-10 | 14.8 | 466.1 | ПС "ГРП-110"
ПАО «МРСК Северного Кавказа» | АО "Чеченэнерго" | Чеченская Республика | 853 | 6507 | 2018-07-20 | 2018-11-20 | 11.5 | 466.1 | ПС "Ачхой-Мартан"
ПАО «МРСК Северного Кавказа» | АО "Чеченэнерго" | Чеченская Республика | 854 | 6484 | 2018-07-16 | 2018-11-16 | 5 | 466.1 | ПС "Горец"
ПАО «МРСК Северного Кавказа» | АО "Чеченэнерго" | Чеченская Республика | 855 | 5999 | 2018-04-27 | 2018-08-27 | 15 | 466.1 | ПС "Озеро"
ПАО «МРСК Северного Кавказа» | АО "Чеченэнерго" | Чеченская Республика | 856 | 7116 | 2018-10-02 | 2019-02-02 | 8.2 | 466.1 | ПС "Шали"
ПАО «МРСК Северного Кавказа» | АО "Чеченэнерго" | Чеченская Республика | 857 | 6132 | 2018-05-21 | 2018-09-21 | 25 | 1786 | ПС "Горец"
ПАО «МРСК Северного Кавказа» | АО "Чеченэнерго" | Чеченская Республика | 858 | 6472 | 2018-07-16 | 2018-11-16 | 9 | 466.1 | ПС "Урус-Мартан"
ПАО «МРСК Северного Кавказа» | АО "Чеченэнерго" | Чеченская Республика | 859 | 6215 | 2018-05-30 | 2018-09-30 | 13 | 2357 | ПС "Урус-Мартан"
ПАО «МРСК Северного Кавказа» | АО "Чеченэнерго" | Чеченская Республика | 860 | Ц-6-011/190/041 | 2018-05-03 | 2018-09-03 | 12 | 466.1 | ПС "Северная"
ПАО «МРСК Северного Кавказа» | АО "Чеченэнерго" | Чеченская Республика | 861 | 6033 | 2018-05-07 | 2018-09-07 | 8 | 466.1 | ПС "Горец"
ПАО «МРСК Северного Кавказа» | АО "Чеченэнерго" | Чеченская Республика | 862 | 6895 | 2018-09-05 | 2019-01-05 | 0 | 4547.72 | ПС "Ассиновская"
ПАО «МРСК Северного Кавказа» | АО "Чеченэнерго" | Чеченская Республика | 863 | 6897 | 2018-09-05 | 2019-01-05 | 0 | 4512 | ПС "Горская-1"
ПАО «МРСК Северного Кавказа» | АО "Чеченэнерго" | Чеченская Республика | 864 | 6896 | 2018-09-05 | 2019-01-05 | 0 | 14100 | ПС "Горячеисточненская"
ПАО «МРСК Северного Кавказа» | АО "Чеченэнерго" | Чеченская Республика | 865 | 6163 | 2018-05-23 | 2018-09-23 | 13.4 | 466.1 | ПС "Ново-Щедринская"
ПАО «МРСК Северного Кавказа» | АО "Чеченэнерго" | Чеченская Республика | 866 | 6676 | 2018-08-08 | 2018-12-08 | 231 | 21714 | ПС "Капустино"
ПАО «МРСК Северного Кавказа» | АО "Чеченэнерго" | Чеченская Республика | 867 | 6677 | 2018-08-08 | 2018-12-08 | 260 | 24440 | ПС "Капустино"
ПАО «МРСК Северного Кавказа» | АО "Чеченэнерго" | Чеченская Республика | 868 | 6019 | 2018-05-04 | 2018-09-04 | 7.8 | 466.1 | ПС "Шали"
ПАО «МРСК Северного Кавказа» | АО "Чеченэнерго" | Чеченская Республика | 869 | 6212 | 2018-05-28 | 2018-09-28 | 8 | 466.1 | ПС "Горец"
ПАО «МРСК Северного Кавказа» | АО "Чеченэнерго" | Чеченская Республика | 870 | 6104 | 2018-05-16 | 2018-09-16 | 9 | 466.1 | ПС "Ачхой-Мартан"
ПАО «МРСК Северного Кавказа» | АО "Чеченэнерго" | Чеченская Республика | 871 | 6098 | 2018-05-16 | 2018-09-16 | 10.8 | 466.1 | ПС "Ойсунгур"
ПАО «МРСК Северного Кавказа» | АО "Чеченэнерго" | Чеченская Республика | 872 | 6223 | 2018-05-31 | 2018-10-01 | 7 | 466.1 | ПС "Урус-Мартан"
ПАО «МРСК Северного Кавказа» | АО "Чеченэнерго" | Чеченская Республика | 873 | 6108 | 2018-05-16 | 2018-09-16 | 8 | 466.1 | ПС "Горец"
ПАО «МРСК Северного Кавказа» | АО "Чеченэнерго" | Чеченская Республика | 874 | 6123 | 2018-05-17 | 2018-09-17 | 145 | 13630 | ПС "Северная"
ПАО «МРСК Северного Кавказа» | АО "Чеченэнерго" | Чеченская Республика | 875 | 6045 | 2018-05-08 | 2018-09-08 | 12 | 466.1 | ПС "Южная"
ПАО «МРСК Северного Кавказа» | АО "Чеченэнерго" | Чеченская Республика | 876 | 7138 | 2018-10-08 | 2019-02-08 | 500 |  | ПС "Горец"
ПАО «МРСК Северного Кавказа» | АО "Чеченэнерго" | Чеченская Республика | 877 | 367/2018ЧЭ | 2018-08-14 | 2018-09-14 | 830 | 78020 | ПС "Северная" ПС "Южная"
ПАО «МРСК Северного Кавказа» | АО "Чеченэнерго" | Чеченская Республика | 878 | Ц-6-012/339/106 | 2018-05-30 | 2018-09-30 | 10 | 466.1 | ПС "Восточная"
ПАО «МРСК Северного Кавказа» | АО "Чеченэнерго" | Чеченская Республика | 879 | Ц-6-011/354/115 | 2018-06-01 | 2018-10-01 | 3 | 466.1 | ПС "Южная"
ПАО «МРСК Северного Кавказа» | АО "Чеченэнерго" | Чеченская Республика | 880 | Ц-6-011/368/122 | 2018-06-05 | 2018-10-05 | 4 | 466.1 | ПС "Южная"
ПАО «МРСК Северного Кавказа» | АО "Чеченэнерго" | Чеченская Республика | 881 | Ц-6-011/371/123 | 2018-06-05 | 2018-10-05 | 5 | 466.1 | ПС "Южная"
ПАО «МРСК Северного Кавказа» | АО "Чеченэнерго" | Чеченская Республика | 882 | Ц-6-011/203/046 | 2018-05-07 | 2018-09-07 | 8 | 466.1 | ПС "Холодильник"
ПАО «МРСК Северного Кавказа» | АО "Чеченэнерго" | Чеченская Республика | 883 | 6070 | 2018-05-14 | 2018-09-14 | 8.4 | 466.1 | ПС "Ойсунгур"
ПАО «МРСК Северного Кавказа» | АО "Чеченэнерго" | Чеченская Республика | 884 | 6047 | 2018-05-10 | 2018-09-10 | 26 | 2444 | ПС "Наурская"
ПАО «МРСК Северного Кавказа» | АО "Чеченэнерго" | Чеченская Республика | 885 | 6115 | 2018-05-17 | 2018-09-17 | 10.2 | 466.1 | ПС "Шали"
ПАО «МРСК Северного Кавказа» | АО "Чеченэнерго" | Чеченская Республика | 886 | 6210 | 2018-05-29 | 2018-09-29 | 7 | 466.1 | ПС "Урус-Мартан"
ПАО «МРСК Северного Кавказа» | АО "Чеченэнерго" | Чеченская Республика | 887 | 7268/1 | 2018-10-29 | 2019-03-01 | 3.8 | 2357 | ПС "Надтеречная"
ПАО «МРСК Северного Кавказа» | АО "Чеченэнерго" | Чеченская Республика | 888 | 5995 | 2018-04-26 | 2018-08-26 | 10 | 466.1 | ПС "Горец"
ПАО «МРСК Северного Кавказа» | АО "Чеченэнерго" | Чеченская Республика | 889 | 6094 | 2018-05-15 | 2018-09-15 | 4.5 | 466.1 | ПС "Урус-Мартан"
ПАО «МРСК Северного Кавказа» | АО "Чеченэнерго" | Чеченская Республика | 890 | 6005 | 2018-04-28 | 2018-08-28 | 5 | 466.1 | ПС "Восточная"
ПАО «МРСК Северного Кавказа» | АО "Чеченэнерго" | Чеченская Республика | 891 | 6124 | 2018-05-17 | 2018-09-17 | 9 | 466.1 | ПС "Бердыкель"
ПАО «МРСК Северного Кавказа» | АО "Чеченэнерго" | Чеченская Республика | 892 | 5994 | 2018-04-25 | 2018-08-25 | 13.5 | 466.1 | ПС "Гойт-Корт"
ПАО «МРСК Северного Кавказа» | АО "Чеченэнерго" | Чеченская Республика | 893 | 5991 | 2018-04-25 | 2018-08-25 | 8 | 466.1 | ПС "Урус-Мартан"
ПАО «МРСК Северного Кавказа» | АО "Чеченэнерго" | Чеченская Республика | 894 | Ц-6-012/283/080 | 2018-05-21 | 2018-09-21 | 12 | 466.1 | ПС "Северная"
ПАО «МРСК Северного Кавказа» | АО "Чеченэнерго" | Чеченская Республика | 895 | 5993 | 2018-04-25 | 2018-08-25 | 13.5 | 466.1 | ПС "Гойт-Корт"
ПАО «МРСК Северного Кавказа» | АО "Чеченэнерго" | Чеченская Республика | 896 | 6119 | 2018-05-17 | 2018-09-17 | 2.5 | 466.1 | ПС "Красноармейская"
ПАО «МРСК Северного Кавказа» | АО "Чеченэнерго" | Чеченская Республика | 897 | 6177 | 2018-05-24 | 2018-09-24 | 2.5 | 466.1 | ПС "Урус-Мартан"
ПАО «МРСК Северного Кавказа» | АО "Чеченэнерго" | Чеченская Республика | 898 | 6061 | 2018-05-14 | 2018-09-14 | 12 | 466.1 | ПС "Катар-Юрт"
ПАО «МРСК Северного Кавказа» | АО "Чеченэнерго" | Чеченская Республика | 899 | 6103 | 2018-05-16 | 2018-09-16 | 9 | 466.1 | ПС "Правобережная"
ПАО «МРСК Северного Кавказа» | АО "Чеченэнерго" | Чеченская Республика | 900 | 6281 | 2018-06-09 | 2018-10-09 | 6 | 466.1 | ПС "Восточная"
ПАО «МРСК Северного Кавказа» | АО "Чеченэнерго" | Чеченская Республика | 901 | 6075 | 2018-05-14 | 2018-09-14 | 5 | 466.1 | ПС "Надтеречная"
ПАО «МРСК Северного Кавказа» | АО "Чеченэнерго" | Чеченская Республика | 902 | 6172 | 2018-05-23 | 2018-09-23 | 7.5 | 466.1 | ПС "Гудермес-Сити"
ПАО «МРСК Северного Кавказа» | АО "Чеченэнерго" | Чеченская Республика | 903 | 6089 | 2018-05-15 | 2018-09-15 | 4 | 466.1 | ПС "Урус-Мартан"
ПАО «МРСК Северного Кавказа» | АО "Чеченэнерго" | Чеченская Республика | 904 | 6116 | 2018-05-17 | 2018-09-17 | 4.5 | 466.1 | ПС "Гудермес"
ПАО «МРСК Северного Кавказа» | АО "Чеченэнерго" | Чеченская Республика | 905 | 6117 | 2018-05-17 | 2018-09-17 | 70 | 6580 | ПС "Восточная"
ПАО «МРСК Северного Кавказа» | АО "Чеченэнерго" | Чеченская Республика | 906 | 5986 | 2018-04-25 | 2018-08-25 | 14.5 | 466.1 | ПС "Цемзавод"
ПАО «МРСК Северного Кавказа» | АО "Чеченэнерго" | Чеченская Республика | 907 | Ц-6-012/285/081 | 2018-05-22 | 2018-09-22 | 4 | 466.1 | ПС "Северная"
ПАО «МРСК Северного Кавказа» | АО "Чеченэнерго" | Чеченская Республика | 908 | Ц-6-012-391/133 | 2018-06-19 | 2018-10-19 | 5 | 466.1 | ПС "Северная"
ПАО «МРСК Северного Кавказа» | АО "Чеченэнерго" | Чеченская Республика | 909 | Ц-6-012/358/116 | 2018-06-01 | 2018-10-01 | 4 | 466.1 | ПС "Северная"
ПАО «МРСК Северного Кавказа» | АО "Чеченэнерго" | Чеченская Республика | 910 | Ц-6-012/216/053 | 2018-05-10 | 2018-09-10 | 6 | 466.1 | ПС "Холодильник"
ПАО «МРСК Северного Кавказа» | АО "Чеченэнерго" | Чеченская Республика | 911 | Ц-6-011/254/065 | 2018-05-16 | 2018-09-16 | 3 | 466.1 | ПС "Южная"
ПАО «МРСК Северного Кавказа» | АО "Чеченэнерго" | Чеченская Республика | 912 | Ц-6-011/247/063 | 2018-05-16 | 2018-09-16 | 4 | 466.1 | ПС "Южная"
ПАО «МРСК Северного Кавказа» | АО "Чеченэнерго" | Чеченская Республика | 913 | Ц-6-012/209/050 | 2018-05-07 | 2018-09-07 | 12 | 466.1 | ПС "Северная"
ПАО «МРСК Северного Кавказа» | АО "Чеченэнерго" | Чеченская Республика | 914 | Ц-6-011/228/057 | 2018-05-14 | 2018-09-14 | 3 | 466.1 | ПС "Южная"
ПАО «МРСК Северного Кавказа» | АО "Чеченэнерго" | Чеченская Республика | 915 | Ц-6-011/224/055 | 2018-05-11 | 2018-09-11 | 4 | 466.1 | ПС "Северная"
ПАО «МРСК Северного Кавказа» | АО "Чеченэнерго" | Чеченская Республика | 916 | Ц-6-012/270/072 | 2018-05-21 | 2018-09-21 | 7 | 466.1 | ПС "Северная"
ПАО «МРСК Северного Кавказа» | АО "Чеченэнерго" | Чеченская Республика | 917 | 6026 | 2018-05-07 | 2018-09-07 | 7 | 466.1 | ПС "Красноармейская"
ПАО «МРСК Северного Кавказа» | АО "Чеченэнерго" | Чеченская Республика | 918 | 6082 | 2018-05-15 | 2018-09-15 | 12.5 | 466.1 | ПС "Ножай-Юрт"
ПАО «МРСК Северного Кавказа» | АО "Чеченэнерго" | Чеченская Республика | 919 | 6083 | 2018-05-15 | 2018-09-15 | 14 | 466.1 | ПС "Ножай-Юрт"
ПАО «МРСК Северного Кавказа» | АО "Чеченэнерго" | Чеченская Республика | 920 | 6084 | 2018-05-15 | 2018-09-15 | 6 | 466.1 | ПС "Самашки"
ПАО «МРСК Северного Кавказа» | АО "Чеченэнерго" | Чеченская Республика | 921 | 6157 | 2018-05-22 | 2018-09-22 | 6 | 466.1 | ПС "Ойсунгур"
ПАО «МРСК Северного Кавказа» | АО "Чеченэнерго" | Чеченская Республика | 922 | 6268 | 2018-06-06 | 2018-10-06 | 24.5 | 2303 | ПС "Наурская"
ПАО «МРСК Северного Кавказа» | АО "Чеченэнерго" | Чеченская Республика | 923 | 6028 | 2018-05-07 | 2018-09-07 | 12 | 466.1 | ПС "Урус-Мартан"
ПАО «МРСК Северного Кавказа» | АО "Чеченэнерго" | Чеченская Республика | 924 | 6032 | 2018-05-07 | 2018-09-07 | 20 | 1880 | ПС "Катар-Юрт"
ПАО «МРСК Северного Кавказа» | АО "Чеченэнерго" | Чеченская Республика | 925 | 6109 | 2018-05-16 | 2018-09-16 | 14.8 | 466.1 | ПС "84"
ПАО «МРСК Северного Кавказа» | АО "Чеченэнерго" | Чеченская Республика | 926 | 6350 | 2018-06-28 | 2018-10-28 | 6 | 466.1 | ПС "Ойсунгур"
ПАО «МРСК Северного Кавказа» | АО "Чеченэнерго" | Чеченская Республика | 927 | 6029 | 2018-05-07 | 2018-09-07 | 5 | 466.1 | ПС "Урус-Мартан"
ПАО «МРСК Северного Кавказа» | АО "Чеченэнерго" | Чеченская Республика | 928 | 6284 | 2018-06-13 | 2018-10-13 | 7 | 466.1 | ПС "Аэропорт"
ПАО «МРСК Северного Кавказа» | АО "Чеченэнерго" | Чеченская Республика | 929 | 6256 | 2018-06-05 | 2018-10-05 | 40 | 3760 | ПС "Южная"
ПАО «МРСК Северного Кавказа» | АО "Чеченэнерго" | Чеченская Республика | 930 | 6037 | 2018-05-08 | 2018-09-08 | 4 | 466.1 | ПС "Горец"
ПАО «МРСК Северного Кавказа» | АО "Чеченэнерго" | Чеченская Республика | 931 | 6249 | 2018-06-05 | 2018-10-05 | 5 | 466.1 | ПС "Самашки"
ПАО «МРСК Северного Кавказа» | АО "Чеченэнерго" | Чеченская Республика | 932 | 6326 | 2018-06-25 | 2018-10-25 | 6.8 | 466.1 | ПС "Энгель-Юрт"
ПАО «МРСК Северного Кавказа» | АО "Чеченэнерго" | Чеченская Республика | 933 | 6742 | 2018-08-16 | 2018-12-16 | 4 | 2357 | ПС "Шелковская"
ПАО «МРСК Северного Кавказа» | АО "Чеченэнерго" | Чеченская Республика | 934 | 6227 | 2018-05-13 | 2018-09-13 | 8 | 466.1 | ПС "АКХП"
ПАО «МРСК Северного Кавказа» | АО "Чеченэнерго" | Чеченская Республика | 935 | 6099 | 2018-05-16 | 2018-09-16 | 4.2 | 466.1 | ПС "Надтеречная"
ПАО «МРСК Северного Кавказа» | АО "Чеченэнерго" | Чеченская Республика | 936 | 6102 | 2018-05-16 | 2018-09-16 | 8 | 466.1 | ПС "Шелковская"
ПАО «МРСК Северного Кавказа» | АО "Чеченэнерго" | Чеченская Республика | 937 | 6100 | 2018-05-16 | 2018-09-16 | 6 | 466.1 | ПС "Шелковская"
ПАО «МРСК Северного Кавказа» | АО "Чеченэнерго" | Чеченская Республика | 938 | 6112 | 2018-05-17 | 2018-09-17 | 5 | 466.1 | ПС "Братская"
ПАО «МРСК Северного Кавказа» | АО "Чеченэнерго" | Чеченская Республика | 939 | 6058 | 2018-05-14 | 2018-09-14 | 15 | 466.1 | ПС "Знаменская"
ПАО «МРСК Северного Кавказа» | АО "Чеченэнерго" | Чеченская Республика | 940 | 6162 | 2018-05-23 | 2018-09-23 | 5 | 466.1 | ПС "Шелковская"
ПАО «МРСК Северного Кавказа» | АО "Чеченэнерго" | Чеченская Республика | 941 | 6384 | 2018-07-04 | 2018-11-04 | 7 | 466.1 | ПС "Гудермес-город"
ПАО «МРСК Северного Кавказа» | АО "Чеченэнерго" | Чеченская Республика | 942 | 6385 | 2018-07-04 | 2018-11-04 | 7 | 466.1 | ПС "Гудермес-город"
ПАО «МРСК Северного Кавказа» | АО "Чеченэнерго" | Чеченская Республика | 943 | 6118 | 2018-05-17 | 2018-09-17 | 14 | 466.1 | ПС "Курчалой"
ПАО «МРСК Северного Кавказа» | АО "Чеченэнерго" | Чеченская Республика | 944 | 6071 | 2018-05-14 | 2018-09-14 | 5 | 466.1 | ПС "Знаменская"
ПАО «МРСК Северного Кавказа» | АО "Чеченэнерго" | Чеченская Республика | 945 | Ц-6-011/206/049 | 2018-05-07 | 2018-09-07 | 6 | 466.1 | ПС "Консервная"
ПАО «МРСК Северного Кавказа» | АО "Чеченэнерго" | Чеченская Республика | 946 | Ц-6-011/202/45 | 2018-05-07 | 2018-09-07 | 3 | 466.1 | ПС "Тепличная"
ПАО «МРСК Северного Кавказа» | АО "Чеченэнерго" | Чеченская Республика | 947 | Ц-6-011/205/048 | 2018-05-07 | 2018-09-07 | 4 | 466.1 | ПС "Холодильник"
ПАО «МРСК Северного Кавказа» | АО "Чеченэнерго" | Чеченская Республика | 948 | Ц-6-012/204/047 | 2018-05-07 | 2018-09-07 | 4 | 466.1 | ПС "Восточная"
ПАО «МРСК Северного Кавказа» | АО "Чеченэнерго" | Чеченская Республика | 949 | Ц-6-012/372/124 | 2018-06-05 | 2018-10-05 | 4 | 466.1 | ПС "Северная"
ПАО «МРСК Северного Кавказа» | АО "Чеченэнерго" | Чеченская Республика | 950 | Ц-6-012/214/052 | 2018-05-08 | 2018-09-08 | 4 | 466.1 | ПС "Северная"
ПАО «МРСК Северного Кавказа» | АО "Чеченэнерго" | Чеченская Республика | 951 | Ц-6-012/210/051 | 2018-05-07 | 2018-09-07 | 7 | 466.1 | ПС "Черноречье"
ПАО «МРСК Северного Кавказа» | АО "Чеченэнерго" | Чеченская Республика | 952 | 6932 | 2018-09-10 | 2019-01-10 | 9 | 2357 | ПС "84"
ПАО «МРСК Северного Кавказа» | АО "Чеченэнерго" | Чеченская Республика | 953 | 6219 | 2018-05-30 | 2018-09-30 | 9 | 466.1 | ПС "Толстой-Юрт"
ПАО «МРСК Северного Кавказа» | АО "Чеченэнерго" | Чеченская Республика | 954 | Ц-6-011/251/064 | 2018-05-16 | 2018-09-16 | 3 | 466.1 | ПС "Тепличная"
ПАО «МРСК Северного Кавказа» | АО "Чеченэнерго" | Чеченская Республика | 955 | Ц-6-012/347/110 | 2018-05-31 | 2018-10-01 | 2 | 466.1 | ПС "Западная"
ПАО «МРСК Северного Кавказа» | АО "Чеченэнерго" | Чеченская Республика | 956 | Ц-6-011/744/258 | 2018-09-11 | 2019-01-11 | 3 | 466.1 | ПС "Тепличная"
ПАО «МРСК Северного Кавказа» | АО "Чеченэнерго" | Чеченская Республика | 957 | Ц-6-012/375/125 | 2018-06-06 | 2018-10-06 | 5 | 466.1 | ПС "Восточная"
ПАО «МРСК Северного Кавказа» | АО "Чеченэнерго" | Чеченская Республика | 958 | Ц-6-012/243/062 | 2018-05-16 | 2018-09-16 | 1 | 466.1 | ПС "Черноречье"
ПАО «МРСК Северного Кавказа» | АО "Чеченэнерго" | Чеченская Республика | 959 | Ц-6-012/255/066 | 2018-05-17 | 2018-09-17 | 3 | 466.1 | ПС "Северная"
ПАО «МРСК Северного Кавказа» | АО "Чеченэнерго" | Чеченская Республика | 960 | Ц-6-012/293/086 | 2018-05-23 | 2018-09-23 | 7 | 466.1 | ПС "Восточная"
ПАО «МРСК Северного Кавказа» | АО "Чеченэнерго" | Чеченская Республика | 961 | Ц-6-012/662/228 | 2018-08-17 | 2018-12-17 | 5 | 466.1 | ПС "Северная"
ПАО «МРСК Северного Кавказа» | АО "Чеченэнерго" | Чеченская Республика | 962 | 6060 | 2018-05-14 | 2018-09-14 | 8 | 466.1 | ПС "Шелковская"
ПАО «МРСК Северного Кавказа» | АО "Чеченэнерго" | Чеченская Республика | 963 | 6114 | 2018-05-17 | 2018-09-17 | 5 | 466.1 | ПС "Энгель-Юрт"
ПАО «МРСК Северного Кавказа» | АО "Чеченэнерго" | Чеченская Республика | 964 | 6451 | 2018-07-11 | 2018-11-11 | 250 | 83495.19 | ПС "Северная"
ПАО «МРСК Северного Кавказа» | АО "Чеченэнерго" | Чеченская Республика | 965 | 6130 | 2018-05-21 | 2018-09-21 | 27 | 2021 | ПС "Катар-Юрт"
ПАО «МРСК Северного Кавказа» | АО "Чеченэнерго" | Чеченская Республика | 966 | 6138 | 2018-05-21 | 2018-09-21 | 6 | 466.1 | ПС "Николаевская"
ПАО «МРСК Северного Кавказа» | АО "Чеченэнерго" | Чеченская Республика | 967 | 6031 | 2018-05-07 | 2018-09-07 | 8 | 752 | ПС "Тепличная"
ПАО «МРСК Северного Кавказа» | АО "Чеченэнерго" | Чеченская Республика | 968 | 6001 | 2018-04-28 | 2018-08-28 | 80 | 2357 | ПС "Южная"
ПАО «МРСК Северного Кавказа» | АО "Чеченэнерго" | Чеченская Республика | 969 | 6167 | 2018-05-23 | 2018-09-23 | 3.2 | 466.1 | ПС "Шали"
ПАО «МРСК Северного Кавказа» | АО "Чеченэнерго" | Чеченская Республика | 970 | 6121 | 2018-05-17 | 2018-09-17 | 8.5 | 2357 | ПС "Гудермес-Город"
ПАО «МРСК Северного Кавказа» | АО "Чеченэнерго" | Чеченская Республика | 971 | 6003 | 2018-04-28 | 2018-08-28 | 13 | 466.1 | ПС "Катар-Юрт"
ПАО «МРСК Северного Кавказа» | АО "Чеченэнерго" | Чеченская Республика | 972 | 6145 | 2018-05-21 | 2018-09-21 | 10 | 466.1 | ПС "Гудермес-Город"
ПАО «МРСК Северного Кавказа» | АО "Чеченэнерго" | Чеченская Республика | 973 | 6134 | 2018-05-21 | 2018-09-21 | 12 | 466.1 | ПС "Шали"
ПАО «МРСК Северного Кавказа» | АО "Чеченэнерго" | Чеченская Республика | 974 | 6133 | 2018-05-21 | 2018-09-21 | 10 | 466.1 | ПС "Шали"
ПАО «МРСК Северного Кавказа» | АО "Чеченэнерго" | Чеченская Республика | 975 | 6066 | 2018-05-14 | 2018-09-14 | 5 | 466.1 | ПС "Гвардейская"
ПАО «МРСК Северного Кавказа» | АО "Чеченэнерго" | Чеченская Республика | 976 | 6105 | 2018-05-16 | 2018-09-16 | 6 | 466.1 | ПС "Ножай-Юрт"
ПАО «МРСК Северного Кавказа» | АО "Чеченэнерго" | Чеченская Республика | 977 | 6174 | 2018-05-23 | 2018-09-23 | 5 | 466.1 | ПС "Горец"
ПАО «МРСК Северного Кавказа» | АО "Чеченэнерго" | Чеченская Республика | 978 | 6289 | 2018-06-13 | 2018-10-13 | 8.5 | 466.1 | ПС "Ойсунгур"
ПАО «МРСК Северного Кавказа» | АО "Чеченэнерго" | Чеченская Республика | 979 | 6053 | 2018-05-10 | 2018-09-10 | 5 | 466.1 | ПС "Шатой"
ПАО «МРСК Северного Кавказа» | АО "Чеченэнерго" | Чеченская Республика | 980 | 6106 | 2018-05-16 | 2018-09-16 | 6 | 466.1 | ПС "Ойсунгур"
ПАО «МРСК Северного Кавказа» | АО "Чеченэнерго" | Чеченская Республика | 981 | 6068 | 2018-05-14 | 2018-09-14 | 5 | 466.1 | ПС "Знаменская"
ПАО «МРСК Северного Кавказа» | АО "Чеченэнерго" | Чеченская Республика | 982 | 6498 | 2018-07-19 | 2018-11-19 | 5 | 466.1 | ПС "Катар-юрт"
ПАО «МРСК Северного Кавказа» | АО "Чеченэнерго" | Чеченская Республика | 983 | 6064 | 2018-05-14 | 2018-09-14 | 5 | 466.1 | ПС "Алхазурово"
ПАО «МРСК Северного Кавказа» | АО "Чеченэнерго" | Чеченская Республика | 984 | 6216 | 2018-05-30 | 2018-09-30 | 8 | 466.1 | ПС "Урус-Мартан"
ПАО «МРСК Северного Кавказа» | АО "Чеченэнерго" | Чеченская Республика | 985 | 6246 | 2018-06-04 | 2018-10-04 | 2.85 | 466.1 | ПС "Ножай-Юрт"
ПАО «МРСК Северного Кавказа» | АО "Чеченэнерго" | Чеченская Республика | 986 | 6166 | 2018-05-23 | 2018-09-23 | 6 | 466.1 | ПС "Ойсунгур"
ПАО «МРСК Северного Кавказа» | АО "Чеченэнерго" | Чеченская Республика | 987 | 7420 | 2018-11-22 | 2019-03-22 | 6 | 466.1 | ПС "Катар-Юрт"
ПАО «МРСК Северного Кавказа» | АО "Чеченэнерго" | Чеченская Республика | 988 | Ц-6-011/22/056 | 2018-05-11 | 2018-09-11 | 4 | 466.1 | ПС "Северная"
ПАО «МРСК Северного Кавказа» | АО "Чеченэнерго" | Чеченская Республика | 989 | Ц-6-011/229/058 | 2018-05-14 | 2018-09-14 | 4 | 466.1 | ПС "Черноречье"
ПАО «МРСК Северного Кавказа» | АО "Чеченэнерго" | Чеченская Республика | 990 | Ц-6-012/367/121 | 2018-06-05 | 2018-10-05 | 2 | 466.1 | ПС "Восточная"
ПАО «МРСК Северного Кавказа» | АО "Чеченэнерго" | Чеченская Республика | 991 | Ц-6-012/240/061 | 2018-05-15 | 2018-09-15 | 8 | 466.1 | ПС "Северная"
ПАО «МРСК Северного Кавказа» | АО "Чеченэнерго" | Чеченская Республика | 992 | 6197 | 2018-05-28 | 2018-09-28 | 6.5 | 466.1 | ПС "ГРП-110"
ПАО «МРСК Северного Кавказа» | АО "Чеченэнерго" | Чеченская Республика | 993 | 6039 | 2018-05-08 | 2018-09-08 | 15 | 466.1 | ПС "Предгорная"
ПАО «МРСК Северного Кавказа» | АО "Чеченэнерго" | Чеченская Республика | 994 | 6151 | 2018-05-22 | 2018-09-22 | 12 | 466.1 | ПС "Ножай-Юрт"
ПАО «МРСК Северного Кавказа» | АО "Чеченэнерго" | Чеченская Республика | 995 | 6120 | 2018-05-17 | 2018-09-17 | 3.4 | 2357 | ПС "Горец"
ПАО «МРСК Северного Кавказа» | АО "Чеченэнерго" | Чеченская Республика | 996 | 6307 | 2018-06-19 | 2018-10-19 | 10 | 466.1 | ПС "Ачхой-Мартан"
ПАО «МРСК Северного Кавказа» | АО "Чеченэнерго" | Чеченская Республика | 997 | 6136 | 2018-05-21 | 2018-09-21 | 10 | 466.1 | ПС "Кирова"
ПАО «МРСК Северного Кавказа» | АО "Чеченэнерго" | Чеченская Республика | 998 | 6229 | 2018-05-31 | 2018-10-01 | 10 | 466.1 | ПС "Кирова"
ПАО «МРСК Северного Кавказа» | АО "Чеченэнерго" | Чеченская Республика | 999 | 6078 | 2018-05-14 | 2018-09-14 | 8 | 752 | ПС "Горец"
ПАО «МРСК Северного Кавказа» | АО "Чеченэнерго" | Чеченская Республика | 1000 | 6235 | 2018-06-04 | 2018-10-04 | 7 | 466.1 | ПС "Ойсунгур"
ПАО «МРСК Северного Кавказа» | АО "Чеченэнерго" | Чеченская Республика | 1001 | 6171 | 2018-05-23 | 2018-09-23 | 6 | 466.1 | ПС "Ойсунгур"
ПАО «МРСК Северного Кавказа» | АО "Чеченэнерго" | Чеченская Республика | 1002 | 6122 | 2018-05-17 | 2018-09-17 | 10 | 2357 | ПС "Горец"
ПАО «МРСК Северного Кавказа» | АО "Чеченэнерго" | Чеченская Республика | 1003 | 6144 | 2018-05-21 | 2018-09-21 | 12 | 466.1 | ПС "Гудермес"
ПАО «МРСК Северного Кавказа» | АО "Чеченэнерго" | Чеченская Республика | 1004 | 6431 | 2018-07-10 | 2018-11-10 | 5 | 466.1 | ПС "ИТК-2"
ПАО «МРСК Северного Кавказа» | АО "Чеченэнерго" | Чеченская Республика | 1005 | 6165 | 2018-05-23 | 2018-09-23 | 6 | 466.1 | ПС "Горец"
ПАО «МРСК Северного Кавказа» | АО "Чеченэнерго" | Чеченская Республика | 1006 | 6154 | 2018-05-22 | 2018-09-22 | 7.2 | 466.1 | ПС "Шали"
ПАО «МРСК Северного Кавказа» | АО "Чеченэнерго" | Чеченская Республика | 1007 | 6224 | 2018-05-31 | 2018-10-01 | 8 | 466.1 | ПС "Горец"
ПАО «МРСК Северного Кавказа» | АО "Чеченэнерго" | Чеченская Республика | 1008 | 6305 | 2018-06-19 | 2018-10-19 | 11 | 466.1 | ПС "Катар-Юрт"
ПАО «МРСК Северного Кавказа» | АО "Чеченэнерго" | Чеченская Республика | 1009 | 6140 | 2018-05-21 | 2018-09-21 | 4 | 466.1 | ПС "Шали"
ПАО «МРСК Северного Кавказа» | АО "Чеченэнерго" | Чеченская Республика | 1010 | 6113 | 2018-05-17 | 2018-09-17 | 10 | 466.1 | ПС "Ново-Щедринская"
ПАО «МРСК Северного Кавказа» | АО "Чеченэнерго" | Чеченская Республика | 1011 | 6202 | 2018-05-28 | 2018-09-28 | 206.55 | 19415.7 | ПС "ГРП-110"
ПАО «МРСК Северного Кавказа» | АО "Чеченэнерго" | Чеченская Республика | 1012 | 6107 | 2018-05-16 | 2018-09-16 | 9.7 | 466.1 | ПС "Шали"
ПАО «МРСК Северного Кавказа» | АО "Чеченэнерго" | Чеченская Республика | 1013 | 6074 | 2018-05-14 | 2018-09-14 | 2.2 | 466.1 | ПС "Шали"
ПАО «МРСК Северного Кавказа» | АО "Чеченэнерго" | Чеченская Республика | 1014 | 6043 | 2018-05-08 | 2018-09-08 | 8.5 | 466.1 | ПС "Правобережная"
ПАО «МРСК Северного Кавказа» | АО "Чеченэнерго" | Чеченская Республика | 1015 | 6146 | 2018-05-21 | 2018-09-21 | 8 | 466.1 | ПС "Горец"
ПАО «МРСК Северного Кавказа» | АО "Чеченэнерго" | Чеченская Республика | 1016 | Ц-6-012/271/073 | 2018-05-21 | 2018-09-21 | 7 | 466.1 | ПС "Северная"
ПАО «МРСК Северного Кавказа» | АО "Чеченэнерго" | Чеченская Республика | 1017 | Ц-6-011/281/079 | 2018-05-21 | 2018-09-21 | 4 | 466.1 | ПС "Черноречье"
ПАО «МРСК Северного Кавказа» | АО "Чеченэнерго" | Чеченская Республика | 1018 | Ц-6-011/275/076 | 2018-05-21 | 2018-09-21 | 3 | 466.1 | ПС "Восточная"
ПАО «МРСК Северного Кавказа» | АО "Чеченэнерго" | Чеченская Республика | 1019 | Ц-6-012/288/083 | 2018-05-22 | 2018-09-22 | 3 | 466.1 | ПС "Северная"
ПАО «МРСК Северного Кавказа» | АО "Чеченэнерго" | Чеченская Республика | 1020 | Ц-6-011/268/070 | 2018-05-18 | 2018-09-18 | 4 | 466.1 | ПС "Северная"
ПАО «МРСК Северного Кавказа» | АО "Чеченэнерго" | Чеченская Республика | 1021 | Ц-6/-011/295/087 | 2018-05-23 | 2018-09-23 | 4 | 466.1 | ПС "Холодильник"
ПАО «МРСК Северного Кавказа» | АО "Чеченэнерго" | Чеченская Республика | 1022 | Ц-6-012/307/090 | 2018-05-25 | 2018-09-25 | 4 | 466.1 | ПС "Западная"
ПАО «МРСК Северного Кавказа» | АО "Чеченэнерго" | Чеченская Республика | 1023 | Ц-6-011/298/089 | 2018-05-24 | 2018-09-24 | 4 | 466.1 | ПС "БКНС"
ПАО «МРСК Северного Кавказа» | АО "Чеченэнерго" | Чеченская Республика | 1024 | 6077 | 2018-05-14 | 2018-09-14 | 145 | 13630 | ПС "Гудермес-Сити"
ПАО «МРСК Северного Кавказа» | АО "Чеченэнерго" | Чеченская Республика | 1025 | 6220 | 2018-05-30 | 2018-09-30 | 250 | 23500 | ПС "Гудермес-Сити"
ПАО «МРСК Северного Кавказа» | АО "Чеченэнерго" | Чеченская Республика | 1026 | 6156 | 2018-05-22 | 2018-09-22 | 6 | 466.1 | ПС "Горец"
ПАО «МРСК Северного Кавказа» | АО "Чеченэнерго" | Чеченская Республика | 1027 | Ц-6-011/376/126 | 2018-06-06 | 2018-10-06 | 4 | 466.1 | ПС "Электроприбор"
ПАО «МРСК Северного Кавказа» | АО "Чеченэнерго" | Чеченская Республика | 1028 | Ц-6-012/263/068 | 2018-05-17 | 2018-09-17 | 4 | 466.1 | ПС "Южная"
ПАО «МРСК Северного Кавказа» | АО "Чеченэнерго" | Чеченская Республика | 1029 | Ц-6-011/317/095 | 2018-05-28 | 2018-09-28 | 3 | 466.1 | ПС "Холодильник"
ПАО «МРСК Северного Кавказа» | АО "Чеченэнерго" | Чеченская Республика | 1030 | Ц-6-012/286/082 | 2018-05-22 | 2018-09-22 | 7.6 | 466.1 | ПС "Северная"
ПАО «МРСК Северного Кавказа» | АО "Чеченэнерго" | Чеченская Республика | 1031 | Ц6-011/297/088 | 2018-05-23 | 2018-09-23 | 4 | 466.1 | ПС "Консервная"
ПАО «МРСК Северного Кавказа» | АО "Чеченэнерго" | Чеченская Республика | 1032 | Ц-6-011/266/069 | 2018-05-18 | 2018-09-18 | 3 | 466.1 | ПС "Трансмаш"
ПАО «МРСК Северного Кавказа» | АО "Чеченэнерго" | Чеченская Республика | 1033 | Ц-6-011/280/078 | 2018-05-21 | 2018-09-21 | 4 | 466.1 | ПС "Холодильник"
ПАО «МРСК Северного Кавказа» | АО "Чеченэнерго" | Чеченская Республика | 1034 | Ц-6-011/291/085 | 2018-05-23 | 2018-09-23 | 3 | 466.1 | ПС "Тепличная"
ПАО «МРСК Северного Кавказа» | АО "Чеченэнерго" | Чеченская Республика | 1035 | Ц-6-012/345/108 | 2018-05-31 | 2018-10-01 | 3 | 2357 | ПС "Северная"
ПАО «МРСК Северного Кавказа» | АО "Чеченэнерго" | Чеченская Республика | 1036 | Ц-6-012/289/084 | 2018-05-22 | 2018-09-22 | 2.2 | 466.1 | ПС "Западная"
ПАО «МРСК Северного Кавказа» | АО "Чеченэнерго" | Чеченская Республика | 1037 | Ц-6-011/269/071 | 2018-05-18 | 2018-09-18 | 5 | 466.1 | ПС "Черноречье"
ПАО «МРСК Северного Кавказа» | АО "Чеченэнерго" | Чеченская Республика | 1038 | Ц-6-012/258/067 | 2018-05-17 | 2018-09-17 | 9 | 466.1 | ПС "Северная"
ПАО «МРСК Северного Кавказа» | АО "Чеченэнерго" | Чеченская Республика | 1039 | Ц-6-011/814/293 | 2018-09-25 | 2019-01-25 | 3 | 466.1 | ПС "Электроприбор"
ПАО «МРСК Северного Кавказа» | АО "Чеченэнерго" | Чеченская Республика | 1040 | 6221 | 2018-05-30 | 2018-09-30 | 60 | 5640 | ПС "Западная"
ПАО «МРСК Северного Кавказа» | АО "Чеченэнерго" | Чеченская Республика | 1041 | 6056 | 2018-05-11 | 2018-09-11 | 2 | 466.1 | ПС "Катар-Юрт"
ПАО «МРСК Северного Кавказа» | АО "Чеченэнерго" | Чеченская Республика | 1042 | 6501 | 2018-07-19 | 2018-11-19 | 12 | 466.1 | ПС "Ойсунгур"
ПАО «МРСК Северного Кавказа» | АО "Чеченэнерго" | Чеченская Республика | 1043 | 6097 | 2018-05-16 | 2018-09-16 | 533.6 | 50158.4 | ПС "Северная" ПС "Южная"
ПАО «МРСК Северного Кавказа» | АО "Чеченэнерго" | Чеченская Республика | 1044 | 6152 | 2018-05-22 | 2018-09-22 | 14 | 466.1 | ПС "Курчалой"
ПАО «МРСК Северного Кавказа» | АО "Чеченэнерго" | Чеченская Республика | 1045 | 6169 | 2018-05-23 | 2018-09-23 | 5 | 466.1 | ПС "Горец"
ПАО «МРСК Северного Кавказа» | АО "Чеченэнерго" | Чеченская Республика | 1046 | 6073 | 2018-05-14 | 2018-09-14 | 35 | 3290 | ПС "Гудермес"
ПАО «МРСК Северного Кавказа» | АО "Чеченэнерго" | Чеченская Республика | 1047 | 6072 | 2018-05-14 | 2018-09-14 | 70 | 6580 | ПС "Гудермес"
ПАО «МРСК Северного Кавказа» | АО "Чеченэнерго" | Чеченская Республика | 1048 | 6231 | 2018-06-01 | 2018-10-01 | 5 | 466.1 | ПС "Ачхой-Мартан"
ПАО «МРСК Северного Кавказа» | АО "Чеченэнерго" | Чеченская Республика | 1049 | 6153 | 2018-05-22 | 2018-09-22 | 48 | 2632 | ПС "Урус-Мартан"
ПАО «МРСК Северного Кавказа» | АО "Чеченэнерго" | Чеченская Республика | 1050 | 6170 | 2018-05-23 | 2018-09-23 | 13 | 466.1 | ПС "Курчалой"
ПАО «МРСК Северного Кавказа» | АО "Чеченэнерго" | Чеченская Республика | 1051 | 6038 | 2018-05-08 | 2018-09-08 | 12 | 466.1 | ПС "Наурская"
ПАО «МРСК Северного Кавказа» | АО "Чеченэнерго" | Чеченская Республика | 1052 | 6241 | 2018-06-04 | 2018-10-04 | 7.5 | 466.1 | ПС "Калаус"
ПАО «МРСК Северного Кавказа» | АО "Чеченэнерго" | Чеченская Республика | 1053 | 6158 | 2018-05-23 | 2018-09-23 | 4 | 466.1 | ПС "Урус-Мартан"
ПАО «МРСК Северного Кавказа» | АО "Чеченэнерго" | Чеченская Республика | 1054 | 6161 | 2018-05-23 | 2018-09-23 | 2.1 | 466.1 | ПС "Надтеречная"
ПАО «МРСК Северного Кавказа» | АО "Чеченэнерго" | Чеченская Республика | 1055 | Ц-6-012/272/074 | 2018-05-21 | 2018-09-21 | 14 | 466.1 | ПС "Черноречье"
ПАО «МРСК Северного Кавказа» | АО "Чеченэнерго" | Чеченская Республика | 1056 | Ц-6-012/325/400 | 2018-05-28 | 2018-09-28 | 5 | 466.1 | ПС "Северная"
ПАО «МРСК Северного Кавказа» | АО "Чеченэнерго" | Чеченская Республика | 1057 | Ц-6-012/328/103 | 2018-05-29 | 2018-09-29 | 9 | 466.1 | ПС "Южная"
ПАО «МРСК Северного Кавказа» | АО "Чеченэнерго" | Чеченская Республика | 1058 | Ц-6-011/365/119 | 2018-06-04 | 2018-10-04 | 3 | 466.1 | ПС "Консервная"
ПАО «МРСК Северного Кавказа» | АО "Чеченэнерго" | Чеченская Республика | 1059 | Ц-6-011/364/118 | 2018-06-04 | 2018-10-04 | 3 | 466.1 | ПС "Холодильник"
ПАО «МРСК Северного Кавказа» | АО "Чеченэнерго" | Чеченская Республика | 1060 | Ц-6-012/312/092 | 2018-05-25 | 2018-09-25 | 5 | 466.1 | ПС "Консервная"
ПАО «МРСК Северного Кавказа» | АО "Чеченэнерго" | Чеченская Республика | 1061 | Ц-6-012/332/105 | 2018-05-29 | 2018-09-29 | 1.5 | 466.1 | ПС "Северная"
ПАО «МРСК Северного Кавказа» | АО "Чеченэнерго" | Чеченская Республика | 1062 | 6195 | 2018-05-25 | 2018-09-25 | 8.5 | 466.1 | ПС "Ачхой-Мартан"
ПАО «МРСК Северного Кавказа» | АО "Чеченэнерго" | Чеченская Республика | 1063 | 6131 | 2018-05-21 | 2018-09-21 | 5 | 466.1 | ПС "Катар-Юрт"
ПАО «МРСК Северного Кавказа» | АО "Чеченэнерго" | Чеченская Республика | 1064 | 6168 | 2018-05-23 | 2018-09-23 | 80 | 7520 | ПС "Южная"
ПАО «МРСК Северного Кавказа» | АО "Чеченэнерго" | Чеченская Республика | 1065 | 6149 | 2018-05-22 | 2018-09-22 | 6 | 2357 | ПС "Горец"
ПАО «МРСК Северного Кавказа» | АО "Чеченэнерго" | Чеченская Республика | 1066 | 6148 | 2018-05-22 | 2018-09-22 | 11 | 466.1 | ПС "Урус-Мартан"
ПАО «МРСК Северного Кавказа» | АО "Чеченэнерго" | Чеченская Республика | 1067 | 6176 | 2018-05-24 | 2018-09-24 | 8 | 2357 | ПС "Наурская"
ПАО «МРСК Северного Кавказа» | АО "Чеченэнерго" | Чеченская Республика | 1068 | 7209 | 2018-10-22 | 2019-02-22 | 1 | 466.1 | ПС "Серноводская"
ПАО «МРСК Северного Кавказа» | АО "Чеченэнерго" | Чеченская Республика | 1069 | 6126 | 2018-05-18 | 2018-09-18 | 9.2 | 466.1 | ПС "Бердыкель"
ПАО «МРСК Северного Кавказа» | АО "Чеченэнерго" | Чеченская Республика | 1070 | 6129 | 2018-05-16 | 2018-09-16 | 9.5 | 466.1 | ПС "Ачхой-Мартан"
ПАО «МРСК Северного Кавказа» | АО "Чеченэнерго" | Чеченская Республика | 1071 | 6175 | 2018-05-23 | 2018-09-23 | 5 | 466.1 | ПС "Ойсунгур"
ПАО «МРСК Северного Кавказа» | АО "Чеченэнерго" | Чеченская Республика | 1072 | 6361 | 2018-07-02 | 2018-11-02 | 80 | 7520 | ПС "Ойсунгур"
ПАО «МРСК Северного Кавказа» | АО "Чеченэнерго" | Чеченская Республика | 1073 | 6076 | 2018-05-14 | 2018-09-14 | 60 | 5640 | ПС "Ойсунгур"
ПАО «МРСК Северного Кавказа» | АО "Чеченэнерго" | Чеченская Республика | 1074 | 6159 | 2018-05-23 | 2018-09-23 | 7 | 466.1 | ПС "Николаевская"
ПАО «МРСК Северного Кавказа» | АО "Чеченэнерго" | Чеченская Республика | 1075 | 6377 | 2018-07-04 | 2018-11-04 | 6 | 466.1 | ПС "Ойсунгур"
ПАО «МРСК Северного Кавказа» | АО "Чеченэнерго" | Чеченская Республика | 1076 | 6406 | 2018-07-09 | 2018-11-09 | 45 | 3584.75 | ПС "Консервная"
ПАО «МРСК Северного Кавказа» | АО "Чеченэнерго" | Чеченская Республика | 1077 | 6179 | 2018-05-24 | 2018-09-24 | 5 | 2357 | ПС "Шелковская"
ПАО «МРСК Северного Кавказа» | АО "Чеченэнерго" | Чеченская Республика | 1078 | 6160 | 2018-05-23 | 2018-09-23 | 15 | 2357 | ПС "Горец"
ПАО «МРСК Северного Кавказа» | АО "Чеченэнерго" | Чеченская Республика | 1079 | 6054 | 2018-05-11 | 2018-09-11 | 14.8 | 466.1 | ПС "Октябрьская"
ПАО «МРСК Северного Кавказа» | АО "Чеченэнерго" | Чеченская Республика | 1080 | 6090 | 2018-05-15 | 2018-09-15 | 40 | 2357 | ПС "Холодильник"
ПАО «МРСК Северного Кавказа» | АО "Чеченэнерго" | Чеченская Республика | 1081 | Ц-6-011/413/148 | 2018-06-21 | 2018-10-21 | 4 | 466.1 | ПС "Трансмаш"
ПАО «МРСК Северного Кавказа» | АО "Чеченэнерго" | Чеченская Республика | 1082 | 6178 | 2018-05-24 | 2018-09-24 | 4 | 2357 | ПС "Ищерская"
ПАО «МРСК Северного Кавказа» | АО "Чеченэнерго" | Чеченская Республика | 1083 | Ц-6-011/319/096 | 2018-05-28 | 2018-09-28 | 7 | 466.1 | ПС "Консервная"
ПАО «МРСК Северного Кавказа» | АО "Чеченэнерго" | Чеченская Республика | 1084 | Ц-6-011/309/091 | 2018-05-25 | 2018-09-25 | 10 | 466.1 | ПС "Южная"
ПАО «МРСК Северного Кавказа» | АО "Чеченэнерго" | Чеченская Республика | 1085 | 6200 | 2018-05-28 | 2018-09-28 | 120 | 11280 | ПС "Западная"
ПАО «МРСК Северного Кавказа» | АО "Чеченэнерго" | Чеченская Республика | 1086 | Ц-6-011/327/102 | 2018-05-29 | 2018-09-29 | 3 | 466.1 | ПС "Консервная"
ПАО «МРСК Северного Кавказа» | АО "Чеченэнерго" | Чеченская Республика | 1087 | Ц-6-012/329/104 | 2018-05-29 | 2018-09-29 | 4 | 466.1 | ПС "Северная"
ПАО «МРСК Северного Кавказа» | АО "Чеченэнерго" | Чеченская Республика | 1088 | Ц-6-011/366/120 | 2018-06-05 | 2018-10-05 | 3 | 466.1 | ПС "Электроприбор"
ПАО «МРСК Северного Кавказа» | АО "Чеченэнерго" | Чеченская Республика | 1089 | Ц-6-011/323/099 | 2018-05-28 | 2018-09-28 | 6 | 466.1 | ПС "Южная"
ПАО «МРСК Северного Кавказа» | АО "Чеченэнерго" | Чеченская Республика | 1090 | Ц-6-012/320/097 | 2018-05-28 | 2018-09-28 | 14 | 466.1 | ПС "Холодильник"
ПАО «МРСК Северного Кавказа» | АО "Чеченэнерго" | Чеченская Республика | 1091 | Ц-6-012/351/113 | 2018-05-31 | 2018-10-01 | 15 | 466.1 | ПС "Электроприбор"
ПАО «МРСК Северного Кавказа» | АО "Чеченэнерго" | Чеченская Республика | 1092 | 6128 | 2018-05-18 | 2018-09-18 | 110 | 10340 | ПС "Бердыкель"
ПАО «МРСК Северного Кавказа» | АО "Чеченэнерго" | Чеченская Республика | 1093 | 6530 | 2018-07-24 | 2018-11-24 | 5 | 466.1 | ПС "Шелковская"
ПАО «МРСК Северного Кавказа» | АО "Чеченэнерго" | Чеченская Республика | 1094 | 6192 | 2018-05-25 | 2018-09-25 | 6 | 466.1 | ПС "Катар-Юрт"
ПАО «МРСК Северного Кавказа» | АО "Чеченэнерго" | Чеченская Республика | 1095 | 6191 | 2018-05-25 | 2018-09-25 | 14 | 466.1 | ПС "Ассиновская"
ПАО «МРСК Северного Кавказа» | АО "Чеченэнерго" | Чеченская Республика | 1096 | 6259 | 2018-06-06 | 2018-10-06 | 5 | 466.1 | ПС "Беной"
ПАО «МРСК Северного Кавказа» | АО "Чеченэнерго" | Чеченская Республика | 1097 | 6250 | 2018-06-05 | 2018-10-05 | 6 | 466.1 | ПС "Ойсунгур"
ПАО «МРСК Северного Кавказа» | АО "Чеченэнерго" | Чеченская Республика | 1098 | 6180 | 2018-05-24 | 2018-09-24 | 25 | 2350 | ПС "Знаменская"
ПАО «МРСК Северного Кавказа» | АО "Чеченэнерго" | Чеченская Республика | 1099 | 6148 | 2018-05-22 | 2018-09-22 | 9 | 466.1 | ПС "Восточная"
ПАО «МРСК Северного Кавказа» | АО "Чеченэнерго" | Чеченская Республика | 1100 | 6193 | 2018-05-25 | 2018-09-25 | 83.3 | 7830.2 | ПС "Аэропорт"
ПАО «МРСК Северного Кавказа» | АО "Чеченэнерго" | Чеченская Республика | 1101 | 6288 | 2018-06-13 | 2018-10-13 | 8 | 466.1 | ПС "Калиновская"
ПАО «МРСК Северного Кавказа» | АО "Чеченэнерго" | Чеченская Республика | 1102 | 6323 | 2018-06-25 | 2018-10-25 | 4.3 | 466.1 | ПС "Надтеречная"
ПАО «МРСК Северного Кавказа» | АО "Чеченэнерго" | Чеченская Республика | 1103 | 6254 | 2018-06-05 | 2018-10-05 | 8 | 466.1 | ПС "Каргалиновская"
ПАО «МРСК Северного Кавказа» | АО "Чеченэнерго" | Чеченская Республика | 1104 | 7218 | 2018-10-23 | 2019-02-23 | 149.8 | 14081.2 | ПС "Консервная"
ПАО «МРСК Северного Кавказа» | АО "Чеченэнерго" | Чеченская Республика | 1105 | 6978 | 2018-09-13 | 2019-01-13 | 5 | 466.1 | ПС "Гвардейская"
ПАО «МРСК Северного Кавказа» | АО "Чеченэнерго" | Чеченская Республика | 1106 | Ц-6-011/341/107 | 2018-05-30 | 2018-09-30 | 12 | 466.1 | ПС "Южная"
ПАО «МРСК Северного Кавказа» | АО "Чеченэнерго" | Чеченская Республика | 1107 | Ц-6-011/346/109 | 2018-05-31 | 2018-10-01 | 4 | 466.1 | ПС "Черноречье"
ПАО «МРСК Северного Кавказа» | АО "Чеченэнерго" | Чеченская Республика | 1108 | Ц-6-012/352/114 | 2018-06-01 | 2018-10-01 | 12 | 2 781, 26 | ПС "Трансмаш"
ПАО «МРСК Северного Кавказа» | АО "Чеченэнерго" | Чеченская Республика | 1109 | Ц-6-011/389/132 | 2018-06-14 | 2018-10-14 | 4 | 466.1 | ПС "Холодильник"
ПАО «МРСК Северного Кавказа» | АО "Чеченэнерго" | Чеченская Республика | 1110 | Ц-6-011/540/183 | 2018-07-19 | 2018-11-19 | 3 | 466.1 | ПС "Тепличная"
ПАО «МРСК Северного Кавказа» | АО "Чеченэнерго" | Чеченская Республика | 1111 | Ц-6-012/279/077 | 2018-05-21 | 2018-09-21 | 5 | 466.1 | ПС "Восточная"
ПАО «МРСК Северного Кавказа» | АО "Чеченэнерго" | Чеченская Республика | 1112 | 6440 | 2018-07-10 | 2018-11-10 | 3.5 | 466.1 | ПС "Октябрьская"
ПАО «МРСК Северного Кавказа» | АО "Чеченэнерго" | Чеченская Республика | 1113 | 6209 | 2018-05-29 | 2018-09-29 | 5 | 466.1 | ПС "Северная"
ПАО «МРСК Северного Кавказа» | АО "Чеченэнерго" | Чеченская Республика | 1114 | 6422 | 2018-07-09 | 2018-11-09 | 5 | 466.1 | ПС "Горская-4"
ПАО «МРСК Северного Кавказа» | АО "Чеченэнерго" | Чеченская Республика | 1115 | 6204 | 2018-05-28 | 2018-09-28 | 14 | 466.1 | ПС "Курчалой"
ПАО «МРСК Северного Кавказа» | АО "Чеченэнерго" | Чеченская Республика | 1116 | 6111 | 2018-05-16 | 2018-09-16 | 12 | 466.1 | ПС "Бачи-Юрт"
ПАО «МРСК Северного Кавказа» | АО "Чеченэнерго" | Чеченская Республика | 1117 | 7072 | 2018-09-24 | 2019-01-24 | 14 | 466.1 | ПС "Итум-Кали"
ПАО «МРСК Северного Кавказа» | АО "Чеченэнерго" | Чеченская Республика | 1118 | 6218 | 2018-05-30 | 2018-09-30 | 2 | 466.1 | ПС "Урус-Мартан-1"
ПАО «МРСК Северного Кавказа» | АО "Чеченэнерго" | Чеченская Республика | 1119 | 6550 | 2018-07-25 | 2018-11-25 | 6.9 | 648.6 | ПС "Махкеты"
ПАО «МРСК Северного Кавказа» | АО "Чеченэнерго" | Чеченская Республика | 1120 | 6239 | 2018-06-04 | 2018-10-04 | 8 | 466.1 | ПС "Урус-Мартан-1"
ПАО «МРСК Северного Кавказа» | АО "Чеченэнерго" | Чеченская Республика | 1121 | 6269 | 2018-06-07 | 2018-10-07 | 1.5 | 466.1 | ПС "Сержень-Юрт"
ПАО «МРСК Северного Кавказа» | АО "Чеченэнерго" | Чеченская Республика | 1122 | 6255 | 2018-06-05 | 2018-10-05 | 8 | 466.1 | ПС "Наурская"
ПАО «МРСК Северного Кавказа» | АО "Чеченэнерго" | Чеченская Республика | 1123 | Ц-6-012/387/131 | 2018-06-09 | 2018-10-09 | 7 | 466.1 | ПС "Северная"
ПАО «МРСК Северного Кавказа» | АО "Чеченэнерго" | Чеченская Республика | 1124 | Ц-6-012/442/157 | 2018-06-26 | 2018-10-26 | 7 | 466.1 | ПС "Южная"
ПАО «МРСК Северного Кавказа» | АО "Чеченэнерго" | Чеченская Республика | 1125 | Ц-6-012/385/130 | 2018-06-09 | 2018-10-09 | 7 | 466.1 | ПС "Северная"
ПАО «МРСК Северного Кавказа» | АО "Чеченэнерго" | Чеченская Республика | 1126 | Ц-6-011/382/128 | 2018-06-08 | 2018-10-08 | 4 | 466.1 | ПС "Холодильник"
ПАО «МРСК Северного Кавказа» | АО "Чеченэнерго" | Чеченская Республика | 1127 | Ц-6-011/477/165 | 2018-07-09 | 2018-11-09 | 5 | 466.1 | ПС "Восточная"
ПАО «МРСК Северного Кавказа» | АО "Чеченэнерго" | Чеченская Республика | 1128 | Ц-6-011/322/098 | 2018-05-28 | 2018-09-28 | 9 | 466.1 | ПС "Холодильник"
ПАО «МРСК Северного Кавказа» | АО "Чеченэнерго" | Чеченская Республика | 1129 | Ц-6-011/326/101 | 2018-05-28 | 2018-09-28 | 7 | 466.1 | ПС "Северная"
ПАО «МРСК Северного Кавказа» | АО "Чеченэнерго" | Чеченская Республика | 1130 | 6355 | 2018-06-29 | 2018-10-29 | 14 | 466.1 | ПС "Катар-Юрт"
ПАО «МРСК Северного Кавказа» | АО "Чеченэнерго" | Чеченская Республика | 1131 | 6205 | 2018-05-28 | 2018-09-28 | 35 | 3290 | ПС "Беной"
ПАО «МРСК Северного Кавказа» | АО "Чеченэнерго" | Чеченская Республика | 1132 | 6248 | 2018-06-05 | 2018-10-05 | 9.6 | 466.1 | ПС "Знаменская"
ПАО «МРСК Северного Кавказа» | АО "Чеченэнерго" | Чеченская Республика | 1133 | 6443 | 2018-07-10 | 2019-01-10 | 650 | 362971.11 | ПС "Восточная"
ПАО «МРСК Северного Кавказа» | АО "Чеченэнерго" | Чеченская Республика | 1134 | 6226 | 2018-05-31 | 2018-10-01 | 11.2 | 466.1 | ПС "Знаменская"
ПАО «МРСК Северного Кавказа» | АО "Чеченэнерго" | Чеченская Республика | 1135 | 6217 | 2018-05-30 | 2018-09-30 | 13 | 466.1 | ПС "Алхазурово"
ПАО «МРСК Северного Кавказа» | АО "Чеченэнерго" | Чеченская Республика | 1136 | 6237 | 2018-06-04 | 2018-10-04 | 10.5 | 466.1 | ПС "Правобережная"
ПАО «МРСК Северного Кавказа» | АО "Чеченэнерго" | Чеченская Республика | 1137 | 6252 | 2018-06-05 | 2018-10-05 | 10 | 466.1 | ПС "Знаменская"
ПАО «МРСК Северного Кавказа» | АО "Чеченэнерго" | Чеченская Республика | 1138 | 6234 | 2018-06-01 | 2018-10-01 | 5 | 466.1 | ПС "Знаменская"
ПАО «МРСК Северного Кавказа» | АО "Чеченэнерго" | Чеченская Республика | 1139 | 6283 | 2018-06-09 | 2018-10-09 | 6 | 564 | ПС "Бороздиновская"
ПАО «МРСК Северного Кавказа» | АО "Чеченэнерго" | Чеченская Республика | 1140 | 6538 | 2018-07-24 | 2018-11-24 | 15 | 466.1 | ПС "Курчалой"
ПАО «МРСК Северного Кавказа» | АО "Чеченэнерго" | Чеченская Республика | 1141 | 6253 | 2018-06-05 | 2018-10-05 | 8 | 466.1 | ПС "Курчалой"
ПАО «МРСК Северного Кавказа» | АО "Чеченэнерго" | Чеченская Республика | 1142 | 6238 | 2018-06-04 | 2018-10-04 | 5 | 466.1 | ПС "Знаменская"
ПАО «МРСК Северного Кавказа» | АО "Чеченэнерго" | Чеченская Республика | 1143 | 6344 | 2018-06-27 | 2018-10-27 | 8 | 466.1 | ПС "Горец"
ПАО «МРСК Северного Кавказа» | АО "Чеченэнерго" | Чеченская Республика | 1144 | 6251 | 2018-06-05 | 2018-10-05 | 8 | 466.1 | ПС "Горец"
ПАО «МРСК Северного Кавказа» | АО "Чеченэнерго" | Чеченская Республика | 1145 | 6222 | 2018-05-30 | 2018-09-30 | 8 | 752 | ПС "Николаевская"
ПАО «МРСК Северного Кавказа» | АО "Чеченэнерго" | Чеченская Республика | 1146 | 6340 | 2018-06-26 | 2018-10-26 | 12 | 466.1 | ПС "Серноводская"
ПАО «МРСК Северного Кавказа» | АО "Чеченэнерго" | Чеченская Республика | 1147 | 6529 | 2018-07-24 | 2018-11-24 | 13 | 466.1 | ПС "Катар-Юрт"
ПАО «МРСК Северного Кавказа» | АО "Чеченэнерго" | Чеченская Республика | 1148 | 6245 | 2018-06-04 | 2018-10-04 | 6.4 | 466.1 | ПС "Ойсунгур"
ПАО «МРСК Северного Кавказа» | АО "Чеченэнерго" | Чеченская Республика | 1149 | 6173 | 2018-05-23 | 2018-09-23 | 23 | 2162 | ПС "Катар-Юрт"
ПАО «МРСК Северного Кавказа» | АО "Чеченэнерго" | Чеченская Республика | 1150 | Ц-6-011/735/254 | 2018-09-10 | 2019-01-10 | 3 | 466.1 | ПС "Холодильник"
ПАО «МРСК Северного Кавказа» | АО "Чеченэнерго" | Чеченская Республика | 1151 | Ц-6-011/570/199 | 2018-07-27 | 2018-11-27 | 4 | 466.1 | ПС "Холодильник"
ПАО «МРСК Северного Кавказа» | АО "Чеченэнерго" | Чеченская Республика | 1152 | Ц-6-011/516/178 | 2018-07-16 | 2018-11-16 | 4 | 466.1 | ПС "Холодильник"
ПАО «МРСК Северного Кавказа» | АО "Чеченэнерго" | Чеченская Республика | 1153 | Ц-6-012/421/152 | 2018-06-22 | 2018-10-22 | 6.3 | 466.1 | ПС "Восточная"
ПАО «МРСК Северного Кавказа» | АО "Чеченэнерго" | Чеченская Республика | 1154 | Ц-6-011/397/134 | 2018-06-20 | 2018-10-20 | 4 | 466.1 | ПС "Холодильник"
ПАО «МРСК Северного Кавказа» | АО "Чеченэнерго" | Чеченская Республика | 1155 | Ц-6-011/407/144 | 2018-06-20 | 2018-10-20 | 4 | 466.1 | ПС "Холодильник"
ПАО «МРСК Северного Кавказа» | АО "Чеченэнерго" | Чеченская Республика | 1156 | Ц-6-011/403/140 | 2018-06-20 | 2018-10-20 | 4 | 466.1 | ПС "Холодильник"
ПАО «МРСК Северного Кавказа» | АО "Чеченэнерго" | Чеченская Республика | 1157 | 6198 | 2018-05-28 | 2018-09-28 | 8.5 | 466.1 | ПС "Предгорная"
ПАО «МРСК Северного Кавказа» | АО "Чеченэнерго" | Чеченская Республика | 1158 | 6230 | 2018-05-31 | 2018-10-01 | 7 | 466.1 | ПС "Горец"
ПАО «МРСК Северного Кавказа» | АО "Чеченэнерго" | Чеченская Республика | 1159 | 6194 | 2018-05-25 | 2018-09-25 | 80 | 7520 | ПС "Ачхой-Мартан"
ПАО «МРСК Северного Кавказа» | АО "Чеченэнерго" | Чеченская Республика | 1160 | 6685 | 2018-08-08 | 2018-12-08 | 320 | 30080 | ПС "Гудермес"
ПАО «МРСК Северного Кавказа» | АО "Чеченэнерго" | Чеченская Республика | 1161 | 6243 | 2018-06-04 | 2018-10-04 | 7.5 | 466.1 | ПС "84"
ПАО «МРСК Северного Кавказа» | АО "Чеченэнерго" | Чеченская Республика | 1162 | 6471 | 2018-07-16 | 2018-11-16 | 11 | 466.1 | ПС "Цемзавод"
ПАО «МРСК Северного Кавказа» | АО "Чеченэнерго" | Чеченская Республика | 1163 | 6206 | 2018-05-28 | 2018-09-28 | 9.5 | 466.1 | ПС "Петропавловская"
ПАО «МРСК Северного Кавказа» | АО "Чеченэнерго" | Чеченская Республика | 1164 | 6271 | 2018-06-07 | 2018-10-07 | 8.5 | 466.1 | ПС "Аэропорт"
ПАО «МРСК Северного Кавказа» | АО "Чеченэнерго" | Чеченская Республика | 1165 | 6354 | 2018-06-29 | 2018-10-29 | 5 | 466.1 | ПС "Урус-Мартан"
ПАО «МРСК Северного Кавказа» | АО "Чеченэнерго" | Чеченская Республика | 1166 | 6261 | 2018-06-06 | 2018-10-06 | 5 | 466.1 | ПС "Ойсунгур"
ПАО «МРСК Северного Кавказа» | АО "Чеченэнерго" | Чеченская Республика | 1167 | 6272 | 2018-06-07 | 2018-10-07 | 3.6 | 466.1 | ПС "Знаменская"
ПАО «МРСК Северного Кавказа» | АО "Чеченэнерго" | Чеченская Республика | 1168 | 6208 | 2018-05-29 | 2018-09-29 | 8 | 466.1 | ПС "Шали"
ПАО «МРСК Северного Кавказа» | АО "Чеченэнерго" | Чеченская Республика | 1169 | 6306 | 2018-06-19 | 2018-10-19 | 14.8 | 2357 | ПС "Саясан"
ПАО «МРСК Северного Кавказа» | АО "Чеченэнерго" | Чеченская Республика | 1170 | Ц-6-011/359/117 | 2018-06-04 | 2018-10-04 | 4 | 466.1 | ПС "Черноречье"
ПАО «МРСК Северного Кавказа» | АО "Чеченэнерго" | Чеченская Республика | 1171 | Ц-6-011/544/187 | 2018-07-19 | 2018-11-19 | 6 | 466.1 | ПС "Холодильник"
ПАО «МРСК Северного Кавказа» | АО "Чеченэнерго" | Чеченская Республика | 1172 | Ц-6-012/350/112 | 2018-05-31 | 2018-10-01 | 3 | 466.1 | ПС "Северная"
ПАО «МРСК Северного Кавказа» | АО "Чеченэнерго" | Чеченская Республика | 1173 | 6301 | 2018-05-31 | 2018-10-01 | 8 | 752 | ПС "Шали"
ПАО «МРСК Северного Кавказа» | АО "Чеченэнерго" | Чеченская Республика | 1174 | 6273 | 2018-06-07 | 2018-10-07 | 10 | 466.1 | ПС "Наурская"
ПАО «МРСК Северного Кавказа» | АО "Чеченэнерго" | Чеченская Республика | 1175 | 6888 | 2018-09-05 | 2019-01-05 | 5 | 466.1 | ПС "Знаменская"
ПАО «МРСК Северного Кавказа» | АО "Чеченэнерго" | Чеченская Республика | 1176 | 6302 | 2018-05-31 | 2018-10-01 | 7 | 466.1 | ПС "Горец"
ПАО «МРСК Северного Кавказа» | АО "Чеченэнерго" | Чеченская Республика | 1177 | 6244 | 2018-06-04 | 2018-10-04 | 15 | 466.1 | ПС "Червленная"
ПАО «МРСК Северного Кавказа» | АО "Чеченэнерго" | Чеченская Республика | 1178 | 6303 | 2018-05-31 | 2018-10-01 | 5.4 | 466.1 | ПС "Горец"
ПАО «МРСК Северного Кавказа» | АО "Чеченэнерго" | Чеченская Республика | 1179 | 6236 | 2018-06-04 | 2018-10-04 | 18 | 1692 | ПС "Горец"
ПАО «МРСК Северного Кавказа» | АО "Чеченэнерго" | Чеченская Республика | 1180 | 6211 | 2018-05-29 | 2018-09-29 | 10 | 466.1 | ПС "Ачхой-Мартан"
ПАО «МРСК Северного Кавказа» | АО "Чеченэнерго" | Чеченская Республика | 1181 | 6348 | 2018-06-28 | 2018-10-28 | 30 | 2820 | ПС "Катар-Юрт"
ПАО «МРСК Северного Кавказа» | АО "Чеченэнерго" | Чеченская Республика | 1182 | 6240 | 2018-06-04 | 2018-10-04 | 40 | 2357 | ПС "Знаменская"
ПАО «МРСК Северного Кавказа» | АО "Чеченэнерго" | Чеченская Республика | 1183 | 6265 | 2018-06-06 | 2018-10-06 | 280 | 26320 | ПС "Аргунская ТЭЦ"
ПАО «МРСК Северного Кавказа» | АО "Чеченэнерго" | Чеченская Республика | 1184 | Ц-6-011/448/160 | 2018-06-26 | 2018-10-26 | 5 | 466.1 | ПС "Северная"
ПАО «МРСК Северного Кавказа» | АО "Чеченэнерго" | Чеченская Республика | 1185 | Ц-6-012/441/156 | 2018-06-26 | 2018-10-26 | 3 | 466.1 | ПС "Холодильник"
ПАО «МРСК Северного Кавказа» | АО "Чеченэнерго" | Чеченская Республика | 1186 | Ц-6-011/481/166 | 2018-07-09 | 2018-11-09 | 4 | 466.1 | ПС "Черноречье"
ПАО «МРСК Северного Кавказа» | АО "Чеченэнерго" | Чеченская Республика | 1187 | Ц-6-011/405/142 | 2018-06-20 | 2018-10-20 | 4 | 466.1 | ПС "Южная"
ПАО «МРСК Северного Кавказа» | АО "Чеченэнерго" | Чеченская Республика | 1188 | Ц-6-011/401/138 | 2018-06-20 | 2018-10-20 | 4 | 466.1 | ПС "Тепличная"
ПАО «МРСК Северного Кавказа» | АО "Чеченэнерго" | Чеченская Республика | 1189 | Ц-6-012/384/129 | 2018-06-08 | 2018-10-08 | 15 | 466.1 | ПС "Южная"
ПАО «МРСК Северного Кавказа» | АО "Чеченэнерго" | Чеченская Республика | 1190 | 6319 | 2018-06-21 | 2018-10-21 | 5 | 466.1 | ПС "Знаменская"
ПАО «МРСК Северного Кавказа» | АО "Чеченэнерго" | Чеченская Республика | 1191 | 6263 | 2018-06-06 | 2018-10-06 | 10 | 466.1 | ПС "Ойсунгур"
ПАО «МРСК Северного Кавказа» | АО "Чеченэнерго" | Чеченская Республика | 1192 | 6670 | 2018-08-07 | 2018-12-07 | 8 | 466.1 | ПС "Надтеречная"
ПАО «МРСК Северного Кавказа» | АО "Чеченэнерго" | Чеченская Республика | 1193 | 6267 | 2018-06-06 | 2018-10-06 | 5 | 466.1 | ПС "Ведено"
ПАО «МРСК Северного Кавказа» | АО "Чеченэнерго" | Чеченская Республика | 1194 | 6262 | 2018-06-06 | 2018-10-06 | 8 | 466.1 | ПС "Красноармейская"
ПАО «МРСК Северного Кавказа» | АО "Чеченэнерго" | Чеченская Республика | 1195 | 6257 | 2018-06-05 | 2018-10-05 | 5 | 466.1 | ПС "Гудермес"
ПАО «МРСК Северного Кавказа» | АО "Чеченэнерго" | Чеченская Республика | 1196 | 6314 | 2018-06-21 | 2018-10-21 | 90 | 8460 | ПС "Восточная"
ПАО «МРСК Северного Кавказа» | АО "Чеченэнерго" | Чеченская Республика | 1197 | 6274 | 2018-06-07 | 2018-10-07 | 8 | 466.1 | ПС "Шелковская"
ПАО «МРСК Северного Кавказа» | АО "Чеченэнерго" | Чеченская Республика | 1198 | 6310 | 2018-06-20 | 2018-10-20 | 80 | 7520 | ПС "Красноармейская"
ПАО «МРСК Северного Кавказа» | АО "Чеченэнерго" | Чеченская Республика | 1199 | 6270 | 2018-06-07 | 2018-10-07 | 4 | 466.1 | ПС "Ачхой-Мартан"
ПАО «МРСК Северного Кавказа» | АО "Чеченэнерго" | Чеченская Республика | 1200 | 6427 | 2018-07-09 | 2018-11-09 | 4 | 466.1 | ПС "Ачхой-Мартан"
ПАО «МРСК Северного Кавказа» | АО "Чеченэнерго" | Чеченская Республика | 1201 | 6287 | 2018-06-13 | 2018-10-13 | 9 | 466.1 | ПС "Серноводская"
ПАО «МРСК Северного Кавказа» | АО "Чеченэнерго" | Чеченская Республика | 1202 | 6264 | 2018-06-06 | 2018-10-06 | 14 | 466.1 | ПС "Урус-Мартан"
ПАО «МРСК Северного Кавказа» | АО "Чеченэнерго" | Чеченская Республика | 1203 | 7236 | 2018-10-24 | 2019-02-24 | 5 | 466.1 | ПС "Серноводская"
ПАО «МРСК Северного Кавказа» | АО "Чеченэнерго" | Чеченская Республика | 1204 | 6266 | 2018-06-06 | 2018-10-06 | 4 | 466.1 | ПС "Серноводская"
ПАО «МРСК Северного Кавказа» | АО "Чеченэнерго" | Чеченская Республика | 1205 | 6285 | 2018-06-13 | 2018-10-13 | 8 | 466.1 | ПС "Червленная"
ПАО «МРСК Северного Кавказа» | АО "Чеченэнерго" | Чеченская Республика | 1206 | Ц-6-011/398/135 | 2018-06-20 | 2018-10-20 | 3 | 466.1 | ПС "Южная"
ПАО «МРСК Северного Кавказа» | АО "Чеченэнерго" | Чеченская Республика | 1207 | Ц-6-011/399/136 | 2018-06-20 | 2018-10-20 | 3 | 466.1 | ПС "Южная"
ПАО «МРСК Северного Кавказа» | АО "Чеченэнерго" | Чеченская Республика | 1208 | Ц-6-011/597/209 | 2018-08-01 | 2018-12-01 | 4 | 466.1 | ПС "Тепличная"
ПАО «МРСК Северного Кавказа» | АО "Чеченэнерго" | Чеченская Республика | 1209 | 6294 | 2018-06-13 | 2018-10-13 | 6 | 466.1 | ПС "Горец"
ПАО «МРСК Северного Кавказа» | АО "Чеченэнерго" | Чеченская Республика | 1210 | Ц-6-011/410/145 | 2018-06-21 | 2018-10-21 | 3 | 466.1 | ПС "Электроприбор"
ПАО «МРСК Северного Кавказа» | АО "Чеченэнерго" | Чеченская Республика | 1211 | 6247 | 2018-06-05 | 2018-10-05 | 7 | 466.1 | ПС "Горец"
ПАО «МРСК Северного Кавказа» | АО "Чеченэнерго" | Чеченская Республика | 1212 | 6297 | 2018-06-19 | 2018-10-19 | 8 | 466.1 | ПС "Урус-Мартан"
ПАО «МРСК Северного Кавказа» | АО "Чеченэнерго" | Чеченская Республика | 1213 | 6258 | 2018-06-06 | 2018-10-06 | 14.6 | 466.1 | ПС "Ойсунгур"
ПАО «МРСК Северного Кавказа» | АО "Чеченэнерго" | Чеченская Республика | 1214 | 6304 | 2018-06-19 | 2018-10-19 | 6.3 | 466.1 | ПС "Шали"
ПАО «МРСК Северного Кавказа» | АО "Чеченэнерго" | Чеченская Республика | 1215 | 6315 | 2018-06-21 | 2018-10-21 | 7.45 | 466.1 | ПС "Шали"
ПАО «МРСК Северного Кавказа» | АО "Чеченэнерго" | Чеченская Республика | 1216 | 6260 | 2018-06-06 | 2018-10-06 | 3.5 | 466.1 | ПС "Шали"
ПАО «МРСК Северного Кавказа» | АО "Чеченэнерго" | Чеченская Республика | 1217 | 6486 | 2018-07-17 | 2018-11-17 | 8 | 466.1 | ПС "Урус-Мартан"
ПАО «МРСК Северного Кавказа» | АО "Чеченэнерго" | Чеченская Республика | 1218 | 6505 | 2018-07-19 | 2018-11-19 | 6.5 | 466.1 | ПС "Консервная"
ПАО «МРСК Северного Кавказа» | АО "Чеченэнерго" | Чеченская Республика | 1219 | Ц-6-012/444/159 | 2018-06-26 | 2018-10-26 | 7 | 466.1 | ПС "Консервная"
ПАО «МРСК Северного Кавказа» | АО "Чеченэнерго" | Чеченская Республика | 1220 | Ц-6-011/412/147 | 2018-06-21 | 2018-10-21 | 3 | 466.1 | ПС "Холодильник"
ПАО «МРСК Северного Кавказа» | АО "Чеченэнерго" | Чеченская Республика | 1221 | Ц-6-011/440/155 | 2018-06-26 | 2018-10-26 | 6 | 466.1 | ПС "Холодильник"
ПАО «МРСК Северного Кавказа» | АО "Чеченэнерго" | Чеченская Республика | 1222 | 6291 | 2018-06-13 | 2018-10-13 | 12 | 466.1 | ПС "Урус-Мартан"
ПАО «МРСК Северного Кавказа» | АО "Чеченэнерго" | Чеченская Республика | 1223 | 6405 | 2018-07-09 | 2018-11-09 | 145 | 13630 | ПС "Ойсунгур"
ПАО «МРСК Северного Кавказа» | АО "Чеченэнерго" | Чеченская Республика | 1224 | 6404 | 2018-07-09 | 2018-11-09 | 80 | 7520 | ПС "Гудермес-Сити"
ПАО «МРСК Северного Кавказа» | АО "Чеченэнерго" | Чеченская Республика | 1225 | 6292 | 2018-06-13 | 2018-10-13 | 15 | 466.1 | ПС "Южная"
ПАО «МРСК Северного Кавказа» | АО "Чеченэнерго" | Чеченская Республика | 1226 | 6311 | 2018-06-21 | 2018-10-21 | 85 | 7990 | ПС "Северная"
ПАО «МРСК Северного Кавказа» | АО "Чеченэнерго" | Чеченская Республика | 1227 | 6336 | 2018-06-26 | 2018-10-26 | 8 | 466.1 | ПС "Знаменская"
ПАО «МРСК Северного Кавказа» | АО "Чеченэнерго" | Чеченская Республика | 1228 | 6337 | 2018-06-26 | 2018-10-26 | 8 | 466.1 | ПС "Знаменская"
ПАО «МРСК Северного Кавказа» | АО "Чеченэнерго" | Чеченская Республика | 1229 | 6367 | 2018-07-03 | 2018-11-03 | 5 | 466.1 | ПС "Урус-Мартан"
ПАО «МРСК Северного Кавказа» | АО "Чеченэнерго" | Чеченская Республика | 1230 | 6359 | 2018-07-02 | 2018-11-02 | 5 | 466.1 | ПС "Горец"
ПАО «МРСК Северного Кавказа» | АО "Чеченэнерго" | Чеченская Республика | 1231 | 6295 | 2018-06-14 | 2018-10-14 | 25 | 2350 | ПС "Знаменская"
ПАО «МРСК Северного Кавказа» | АО "Чеченэнерго" | Чеченская Республика | 1232 | 6325 | 2018-06-25 | 2018-10-25 | 15 | 466.1 | ПС "Катар-Юрт"
ПАО «МРСК Северного Кавказа» | АО "Чеченэнерго" | Чеченская Республика | 1233 | 6396 | 2018-07-05 | 2018-11-05 | 9 | 466.1 | ПС "Ойсунгур"
ПАО «МРСК Северного Кавказа» | АО "Чеченэнерго" | Чеченская Республика | 1234 | 6280 | 2018-06-09 | 2018-10-09 | 14 | 466.1 | ПС "Правобережная"
ПАО «МРСК Северного Кавказа» | АО "Чеченэнерго" | Чеченская Республика | 1235 | 6233 | 2018-06-01 | 2018-10-01 | 7 | 658 | ПС "Алпатово"
ПАО «МРСК Северного Кавказа» | АО "Чеченэнерго" | Чеченская Республика | 1236 | 6374 | 2018-07-03 | 2018-11-03 | 14 | 466.1 | ПС "Катар-Юрт"
ПАО «МРСК Северного Кавказа» | АО "Чеченэнерго" | Чеченская Республика | 1237 | 6300 | 2018-05-31 | 2018-10-01 | 13 | 466.1 | ПС "Аргунская ТЭЦ"
ПАО «МРСК Северного Кавказа» | АО "Чеченэнерго" | Чеченская Республика | 1238 | 6331 | 2018-06-26 | 2018-10-26 | 90 | 8460 | ПС "Холодильник"
ПАО «МРСК Северного Кавказа» | АО "Чеченэнерго" | Чеченская Республика | 1239 | 6330 | 2018-06-26 | 2018-10-26 | 90 | 8460 | ПС "Холодильник"
ПАО «МРСК Северного Кавказа» | АО "Чеченэнерго" | Чеченская Республика | 1240 | 6277 | 2018-06-08 | 2018-10-08 | 10 | 466.1 | ПС "Шали"
ПАО «МРСК Северного Кавказа» | АО "Чеченэнерго" | Чеченская Республика | 1241 | 6317 | 2018-06-21 | 2018-10-21 | 5 | 466.1 | ПС "Знаменская"
ПАО «МРСК Северного Кавказа» | АО "Чеченэнерго" | Чеченская Республика | 1242 | 6316 | 2018-06-21 | 2018-10-21 | 5 | 466.1 | ПС "Знаменская"
ПАО «МРСК Северного Кавказа» | АО "Чеченэнерго" | Чеченская Республика | 1243 | 6489 | 2018-07-17 | 2018-11-17 | 10 | 466.1 | ПС "Шелковская"
ПАО «МРСК Северного Кавказа» | АО "Чеченэнерго" | Чеченская Республика | 1244 | 6429 | 2018-07-10 | 2018-11-10 | 10 | 466.1 | ПС "Медзавод"
ПАО «МРСК Северного Кавказа» | АО "Чеченэнерго" | Чеченская Республика | 1245 | 7147 | 2018-10-09 | 2019-02-09 | 5 | 2357 | ПС "Северная"
ПАО «МРСК Северного Кавказа» | АО "Чеченэнерго" | Чеченская Республика | 1246 | 6309 | 2018-06-20 | 2018-10-20 | 2.8 | 466.1 | ПС "Гудермес"
ПАО «МРСК Северного Кавказа» | АО "Чеченэнерго" | Чеченская Республика | 1247 | 6298 | 2018-06-19 | 2018-10-19 | 8 | 466.1 | ПС "Самашки"
ПАО «МРСК Северного Кавказа» | АО "Чеченэнерго" | Чеченская Республика | 1248 | 6275 | 2018-06-07 | 2018-10-07 | 10 | 466.1 | ПС "Знаменская"
ПАО «МРСК Северного Кавказа» | АО "Чеченэнерго" | Чеченская Республика | 1249 | 6320 | 2018-06-21 | 2018-10-21 | 11 | 466.1 | ПС "Урус-Мартан"
ПАО «МРСК Северного Кавказа» | АО "Чеченэнерго" | Чеченская Республика | 1250 | 6381 | 2018-07-04 | 2018-11-04 | 13 | 466.1 | ПС "Гудермес"
ПАО «МРСК Северного Кавказа» | АО "Чеченэнерго" | Чеченская Республика | 1251 | 6232 | 2018-06-01 | 2018-10-01 | 13.5 | 2357 | ПС "84"
ПАО «МРСК Северного Кавказа» | АО "Чеченэнерго" | Чеченская Республика | 1252 | 6341 | 2018-06-27 | 2018-10-27 | 3.5 | 2357 | ПС "Ачхой-Мартан"
ПАО «МРСК Северного Кавказа» | АО "Чеченэнерго" | Чеченская Республика | 1253 | Ц-6-011/420/151 | 2018-06-22 | 2018-10-22 | 3 | 466.1 | ПС "Трансмаш"
ПАО «МРСК Северного Кавказа» | АО "Чеченэнерго" | Чеченская Республика | 1254 | Ц-6-012/402/139 | 2018-06-20 | 2018-10-20 | 5 | 2781, 26 | ПС "Холодильник"
ПАО «МРСК Северного Кавказа» | АО "Чеченэнерго" | Чеченская Республика | 1255 | Ц-6-011/418/150 | 2018-06-21 | 2018-10-21 | 3 | 466.1 | ПС "Трансмаш"
ПАО «МРСК Северного Кавказа» | АО "Чеченэнерго" | Чеченская Республика | 1256 | Ц-6/011/574/201 | 2018-07-30 | 2018-11-30 | 4 | 466.1 | ПС "Консервная"
ПАО «МРСК Северного Кавказа» | АО "Чеченэнерго" | Чеченская Республика | 1257 | Ц-6-012/416/149 | 2018-06-21 | 2018-10-21 | 5 | 466.1 | ПС "Северная"
ПАО «МРСК Северного Кавказа» | АО "Чеченэнерго" | Чеченская Республика | 1258 | Ц-6-011/798/287 | 2018-09-20 | 2019-01-20 | 3 | 466.1 | ПС "Консервная"
ПАО «МРСК Северного Кавказа» | АО "Чеченэнерго" | Чеченская Республика | 1259 | Ц-6-011/430/154 | 2018-06-25 | 2018-10-25 | 3 | 466.1 | ПС "Консервная"
ПАО «МРСК Северного Кавказа» | АО "Чеченэнерго" | Чеченская Республика | 1260 | Ц-6-011/551/190 | 2018-07-20 | 2018-11-20 | 3 | 466.1 | ПС "Консервная"
ПАО «МРСК Северного Кавказа» | АО "Чеченэнерго" | Чеченская Республика | 1261 | Ц-6-011/745/259 | 2018-09-11 | 2019-01-11 | 5 | 466.1 | ПС "Южная"
ПАО «МРСК Северного Кавказа» | АО "Чеченэнерго" | Чеченская Республика | 1262 | Ц-6-011/404/141 | 2018-06-20 | 2018-10-20 | 3 | 466.1 | ПС "Восточная"
ПАО «МРСК Северного Кавказа» | АО "Чеченэнерго" | Чеченская Республика | 1263 | Ц-6-012/669/231 | 2018-08-23 | 2018-12-23 | 7 | 2356.78 | ПС "Южная"
ПАО «МРСК Северного Кавказа» | АО "Чеченэнерго" | Чеченская Республика | 1264 | Ц-6-012/406/143 | 2018-06-20 | 2018-10-20 | 7 | 466.1 | ПС "Северная"
ПАО «МРСК Северного Кавказа» | АО "Чеченэнерго" | Чеченская Республика | 1265 | 6278 | 2018-06-09 | 2018-10-09 | 43 | 2357 | ПС "Восточная"
ПАО «МРСК Северного Кавказа» | АО "Чеченэнерго" | Чеченская Республика | 1266 | 6324 | 2018-06-25 | 2018-10-25 | 7 | 466.1 | ПС "Энгель-Юрт"
ПАО «МРСК Северного Кавказа» | АО "Чеченэнерго" | Чеченская Республика | 1267 | 6379 | 2018-07-04 | 2018-11-04 | 5 | 466.1 | ПС "Ачхой-Мартан"
ПАО «МРСК Северного Кавказа» | АО "Чеченэнерго" | Чеченская Республика | 1268 | 6497 | 2018-07-18 | 2018-11-18 | 6 | 466.1 | ПС "Самашки"
ПАО «МРСК Северного Кавказа» | АО "Чеченэнерго" | Чеченская Республика | 1269 | 6299 | 2018-06-19 | 2018-10-19 | 10 | 2357 | ПС "Знаменская"
ПАО «МРСК Северного Кавказа» | АО "Чеченэнерго" | Чеченская Республика | 1270 | 6403 | 2018-07-09 | 2018-11-09 | 9 | 466.1 | ПС "Урус-Мартан"
ПАО «МРСК Северного Кавказа» | АО "Чеченэнерго" | Чеченская Республика | 1271 | 6318 | 2018-06-21 | 2018-10-21 | 5 | 466.1 | ПС "Шелковская"
ПАО «МРСК Северного Кавказа» | АО "Чеченэнерго" | Чеченская Республика | 1272 | 6342 | 2018-06-27 | 2018-10-27 | 8 | 466.1 | ПС "Урус-Мартан"
ПАО «МРСК Северного Кавказа» | АО "Чеченэнерго" | Чеченская Республика | 1273 | 6511 | 2018-07-23 | 2018-11-23 | 4 | 466.1 | ПС "Ачхой-Мартан"
ПАО «МРСК Северного Кавказа» | АО "Чеченэнерго" | Чеченская Республика | 1274 | 6286 | 2018-06-13 | 2018-10-13 | 10.6 | 996.4 | ПС "Южная"
ПАО «МРСК Северного Кавказа» | АО "Чеченэнерго" | Чеченская Республика | 1275 | 6308 | 2018-06-20 | 2018-10-20 | 10 | 466.1 | ПС "Надтеречная"
ПАО «МРСК Северного Кавказа» | АО "Чеченэнерго" | Чеченская Республика | 1276 | Ц-6-011/426/153 | 2018-06-22 | 2018-10-22 | 3 | 466.1 | ПС "Консервная"
ПАО «МРСК Северного Кавказа» | АО "Чеченэнерго" | Чеченская Республика | 1277 | 6349 | 2018-06-28 | 2018-10-28 | 6 | 466.1 | ПС "Горец"
ПАО «МРСК Северного Кавказа» | АО "Чеченэнерго" | Чеченская Республика | 1278 | 6389 | 2018-07-05 | 2018-11-05 | 2.5 | 466.1 | ПС "Самашки"
ПАО «МРСК Северного Кавказа» | АО "Чеченэнерго" | Чеченская Республика | 1279 | 6339 | 2018-06-26 | 2018-10-26 | 6 | 466.1 | ПС "Знаменская"
ПАО «МРСК Северного Кавказа» | АО "Чеченэнерго" | Чеченская Республика | 1280 | 7362 | 2018-11-14 | 2019-03-14 | 5.6 | 466.1 | ПС "Знаменская"
ПАО «МРСК Северного Кавказа» | АО "Чеченэнерго" | Чеченская Республика | 1281 | 6313 | 2018-06-21 | 2018-10-21 | 7 | 466.1 | ПС "Самашки"
ПАО «МРСК Северного Кавказа» | АО "Чеченэнерго" | Чеченская Республика | 1282 | 6790 | 2018-08-27 | 2018-12-27 | 5 | 466.1 | ПС "Шелковская"
ПАО «МРСК Северного Кавказа» | АО "Чеченэнерго" | Чеченская Республика | 1283 | 6372 | 2018-07-03 | 2018-11-03 | 4.4 | 413.6 | ПС "Ножай-Юрт"
ПАО «МРСК Северного Кавказа» | АО "Чеченэнерго" | Чеченская Республика | 1284 | 6373 | 2018-07-03 | 2018-11-03 | 4.4 | 413.6 | ПС "Ножай-Юрт"
ПАО «МРСК Северного Кавказа» | АО "Чеченэнерго" | Чеченская Республика | 1285 | 6327 | 2018-06-25 | 2018-10-25 | 8 | 466.1 | ПС "Ойсунгур"
ПАО «МРСК Северного Кавказа» | АО "Чеченэнерго" | Чеченская Республика | 1286 | 6450 | 2018-07-11 | 2018-11-11 | 9.1 | 466.1 | ПС "Консервная"
ПАО «МРСК Северного Кавказа» | АО "Чеченэнерго" | Чеченская Республика | 1287 | 6290 | 2018-06-13 | 2018-10-13 | 8 | 466.1 | ПС "Цемзавод"
ПАО «МРСК Северного Кавказа» | АО "Чеченэнерго" | Чеченская Республика | 1288 | 6539 | 2018-07-24 | 2018-11-24 | 15 | 466.1 | ПС "Бачи-Юрт"
ПАО «МРСК Северного Кавказа» | АО "Чеченэнерго" | Чеченская Республика | 1289 | 6343 | 2018-06-27 | 2018-10-27 | 92.8 | 8723.2 | ПС "Беной"
ПАО «МРСК Северного Кавказа» | АО "Чеченэнерго" | Чеченская Республика | 1290 | Ц-6-012/411/146 | 2018-06-21 | 2018-10-21 | 14 | 466.1 | ПС "Южная"
ПАО «МРСК Северного Кавказа» | АО "Чеченэнерго" | Чеченская Республика | 1291 | Ц-6-011/400/137 | 2018-06-20 | 2018-10-20 | 3 | 466.1 | ПС "Консервная"
ПАО «МРСК Северного Кавказа» | АО "Чеченэнерго" | Чеченская Республика | 1292 | Ц-6-011/451/161 | 2018-06-27 | 2018-10-27 | 7 | 466.1 | ПС "Холодильник"
ПАО «МРСК Северного Кавказа» | АО "Чеченэнерго" | Чеченская Республика | 1293 | 6293 | 2018-06-13 | 2018-10-13 | 7 | 466.1 | ПС "Холодильник"
ПАО «МРСК Северного Кавказа» | АО "Чеченэнерго" | Чеченская Республика | 1294 | 6438 | 2018-07-10 | 2018-11-10 | 5 | 466.1 | ПС "Наурская"
ПАО «МРСК Северного Кавказа» | АО "Чеченэнерго" | Чеченская Республика | 1295 | 6353 | 2018-06-23 | 2018-10-23 | 7 | 466.1 | ПС "Калиновская"
ПАО «МРСК Северного Кавказа» | АО "Чеченэнерго" | Чеченская Республика | 1296 | 6863 | 2018-08-31 | 2018-12-31 | 6 | 466.1 | ПС "Ищерская"
ПАО «МРСК Северного Кавказа» | АО "Чеченэнерго" | Чеченская Республика | 1297 | 6296 | 2018-06-14 | 2018-10-14 | 50 | 4700 | ПС "Катар-Юрт"
ПАО «МРСК Северного Кавказа» | АО "Чеченэнерго" | Чеченская Республика | 1298 | 6390 | 2018-07-05 | 2018-11-05 | 9 | 466.1 | ПС "Горец"
ПАО «МРСК Северного Кавказа» | АО "Чеченэнерго" | Чеченская Республика | 1299 | 6749 | 2018-08-16 | 2020-08-16 | 4600 | 112332.88 | ПС "Восточная"
ПАО «МРСК Северного Кавказа» | АО "Чеченэнерго" | Чеченская Республика | 1300 | 7086 | 2018-09-25 | 2019-01-25 | 5 | 466.1 | ПС "Самашки"
ПАО «МРСК Северного Кавказа» | АО "Чеченэнерго" | Чеченская Республика | 1301 | 6345 | 2018-06-28 | 2018-10-28 | 10 | 466.1 | ПС "Октябрьская"
ПАО «МРСК Северного Кавказа» | АО "Чеченэнерго" | Чеченская Республика | 1302 | Ц-6-011/443/158 | 2018-06-26 | 2018-10-26 | 3 | 466.1 | ПС "Холодильник"
ПАО «МРСК Северного Кавказа» | АО "Чеченэнерго" | Чеченская Республика | 1303 | Ц-6-011/548/189 | 2018-07-20 | 2018-11-20 | 3 | 466.1 | ПС "Южная"
ПАО «МРСК Северного Кавказа» | АО "Чеченэнерго" | Чеченская Республика | 1304 | Ц-6-011/452/162 | 2018-06-27 | 2018-10-27 | 14 | 466.1 | ПС "Западная"
ПАО «МРСК Северного Кавказа» | АО "Чеченэнерго" | Чеченская Республика | 1305 | Ц-6-011/500/173 | 2018-07-11 | 2018-11-11 | 2 | 466.1 | ПС "Черноречье"
ПАО «МРСК Северного Кавказа» | АО "Чеченэнерго" | Чеченская Республика | 1306 | Ц-6-011/685/240 | 2018-08-27 | 2018-12-27 | 3 | 466.1 | ПС "Восточная"
ПАО «МРСК Северного Кавказа» | АО "Чеченэнерго" | Чеченская Республика | 1307 | Ц-6-011/788/281 | 2018-09-19 | 2019-01-19 | 7 | 466.1 | ПС "Северная"
ПАО «МРСК Северного Кавказа» | АО "Чеченэнерго" | Чеченская Республика | 1308 | 6376 | 2018-07-04 | 2018-11-04 | 2 | 466.1 | ПС "Ойсунгур"
ПАО «МРСК Северного Кавказа» | АО "Чеченэнерго" | Чеченская Республика | 1309 | 7427 | 2018-11-23 | 2019-03-23 | 9 | 466.1 | ПС "Северная"
ПАО «МРСК Северного Кавказа» | АО "Чеченэнерго" | Чеченская Республика | 1310 | 6332 | 2018-06-26 | 2018-10-26 | 6 | 466.1 | ПС "ИТК-2"
ПАО «МРСК Северного Кавказа» | АО "Чеченэнерго" | Чеченская Республика | 1311 | 7092 | 2018-08-26 | 2018-12-26 | 5 | 466.1 | ПС "Ойсунгур"
ПАО «МРСК Северного Кавказа» | АО "Чеченэнерго" | Чеченская Республика | 1312 | 6533 | 2018-07-24 | 2018-11-24 | 9 | 466.1 | ПС "Урус-Мартан"
ПАО «МРСК Северного Кавказа» | АО "Чеченэнерго" | Чеченская Республика | 1313 | 6328 | 2018-06-26 | 2018-10-26 | 30 | 2820 | ПС "Восточная"
ПАО «МРСК Северного Кавказа» | АО "Чеченэнерго" | Чеченская Республика | 1314 | 6338 | 2018-06-26 | 2018-10-26 | 10 | 466.1 | ПС "Шелковская"
ПАО «МРСК Северного Кавказа» | АО "Чеченэнерго" | Чеченская Республика | 1315 | 6402 | 2018-07-09 | 2018-11-09 | 5 | 2357 | ПС "Северная"
ПАО «МРСК Северного Кавказа» | АО "Чеченэнерго" | Чеченская Республика | 1316 | 6408 | 2018-07-09 | 2018-11-09 | 3 | 2357 | ПС "Северная"
ПАО «МРСК Северного Кавказа» | АО "Чеченэнерго" | Чеченская Республика | 1317 | 6364 | 2018-07-03 | 2018-11-03 | 9.8 | 466.1 | ПС "Октябрьская"
ПАО «МРСК Северного Кавказа» | АО "Чеченэнерго" | Чеченская Республика | 1318 | 6479 | 2018-07-16 | 2018-11-16 | 8 | 466.1 | ПС "Знаменская"
ПАО «МРСК Северного Кавказа» | АО "Чеченэнерго" | Чеченская Республика | 1319 | 6362 | 2018-07-02 | 2018-11-02 | 13 | 466.1 | ПС "Сержень-Юрт"
ПАО «МРСК Северного Кавказа» | АО "Чеченэнерго" | Чеченская Республика | 1320 | 6575 | 2018-07-30 | 2018-11-30 | 10 | 466.1 | ПС "Южная"
ПАО «МРСК Северного Кавказа» | АО "Чеченэнерго" | Чеченская Республика | 1321 | 6321 | 2018-06-21 | 2018-10-21 | 7.2 | 466.1 | ПС "Урус-Мартан"
ПАО «МРСК Северного Кавказа» | АО "Чеченэнерго" | Чеченская Республика | 1322 | 6322 | 2018-06-22 | 2018-10-22 | 148 | 2357 | ПС "Горец"
ПАО «МРСК Северного Кавказа» | АО "Чеченэнерго" | Чеченская Республика | 1323 | 6346 | 2018-06-28 | 2018-10-28 | 8.5 | 466.1 | ПС "Горячеисточненская"
ПАО «МРСК Северного Кавказа» | АО "Чеченэнерго" | Чеченская Республика | 1324 | 6347 | 2018-06-28 | 2018-10-28 | 5 | 466.1 | ПС "Урус-Мартан"
ПАО «МРСК Северного Кавказа» | АО "Чеченэнерго" | Чеченская Республика | 1325 | 7020 | 2018-09-18 | 2019-01-18 | 5 | 466.1 | ПС "Северная"
ПАО «МРСК Северного Кавказа» | АО "Чеченэнерго" | Чеченская Республика | 1326 | 6371 | 2018-07-03 | 2018-11-03 | 1.5 | 466.1 | ПС "Октябрьская"
ПАО «МРСК Северного Кавказа» | АО "Чеченэнерго" | Чеченская Республика | 1327 | 6413 | 2018-07-09 | 2018-11-09 | 14 | 466.1 | ПС "Наурская"
ПАО «МРСК Северного Кавказа» | АО "Чеченэнерго" | Чеченская Республика | 1328 | Ц-6-011/461/163 | 2018-07-31 | 2018-12-01 | 3 | 466.1 | ПС "Трансмаш"
ПАО «МРСК Северного Кавказа» | АО "Чеченэнерго" | Чеченская Республика | 1329 | Ц-6-011/535/182 | 2018-07-18 | 2018-11-18 | 3 | 466.1 | ПС "Электроприбор"
ПАО «МРСК Северного Кавказа» | АО "Чеченэнерго" | Чеченская Республика | 1330 | Ц-6-011/533/181 | 2018-07-18 | 2018-11-18 | 4 | 466.1 | ПС "Северная"
ПАО «МРСК Северного Кавказа» | АО "Чеченэнерго" | Чеченская Республика | 1331 | Ц-6-011/470/164 | 2018-06-29 | 2018-10-29 | 3 | 466.1 | ПС "Северная"
ПАО «МРСК Северного Кавказа» | АО "Чеченэнерго" | Чеченская Республика | 1332 | Ц-6-011/696/244 | 2018-08-28 | 2018-12-28 | 3 | 466.1 | ПС "Консервная"
ПАО «МРСК Северного Кавказа» | АО "Чеченэнерго" | Чеченская Республика | 1333 | Ц-6-011/575/200 | 2018-07-27 | 2018-11-27 | 3 | 466.1 | ПС "Восточная"
ПАО «МРСК Северного Кавказа» | АО "Чеченэнерго" | Чеченская Республика | 1334 | Ц-6-011/555/191 | 2018-07-23 | 2018-11-23 | 5 | 466.1 | ПС "Консервная"
ПАО «МРСК Северного Кавказа» | АО "Чеченэнерго" | Чеченская Республика | 1335 | Ц-6-011/680/235 | 2018-08-27 | 2018-12-27 | 1.5 | 466.1 | ПС "Восточная"
ПАО «МРСК Северного Кавказа» | АО "Чеченэнерго" | Чеченская Республика | 1336 | Ц-6-011/556/192 | 2018-07-23 | 2018-11-23 | 5 | 466.1 | ПС "Консервная"
ПАО «МРСК Северного Кавказа» | АО "Чеченэнерго" | Чеченская Республика | 1337 | Ц-6-011/598/210 | 2018-08-02 | 2018-12-02 | 14 | 466.1 | ПС "Южная"
ПАО «МРСК Северного Кавказа» | АО "Чеченэнерго" | Чеченская Республика | 1338 | 6378 | 2018-07-04 | 2018-11-04 | 8 | 466.1 | ПС "Красноармейская"
ПАО «МРСК Северного Кавказа» | АО "Чеченэнерго" | Чеченская Республика | 1339 | 6398 | 2018-07-06 | 2018-11-06 | 5 | 466.1 | ПС "Горец"
ПАО «МРСК Северного Кавказа» | АО "Чеченэнерго" | Чеченская Республика | 1340 | 7184 | 2018-10-18 | 2019-02-18 | 6 | 2357 | ПС "Урус-Мартан"
ПАО «МРСК Северного Кавказа» | АО "Чеченэнерго" | Чеченская Республика | 1341 | 6366 | 2018-07-03 | 2018-11-03 | 8 | 466.1 | ПС "Восточная"
ПАО «МРСК Северного Кавказа» | АО "Чеченэнерго" | Чеченская Республика | 1342 | 6474 | 2018-07-16 | 2018-11-16 | 14.5 | 2357 | ПС "Ачхой-Мартан"
ПАО «МРСК Северного Кавказа» | АО "Чеченэнерго" | Чеченская Республика | 1343 | 7291 | 2018-11-06 | 2019-03-06 | 5 | 466.1 | ПС "Алхазурово"
ПАО «МРСК Северного Кавказа» | АО "Чеченэнерго" | Чеченская Республика | 1344 | 6890 | 2018-09-05 | 2019-01-05 | 2 | 466.1 | ПС "Ачхой-Мартан"
ПАО «МРСК Северного Кавказа» | АО "Чеченэнерго" | Чеченская Республика | 1345 | 7361 | 2018-11-14 | 2019-03-14 | 15 | 2357 | ПС "Холодильник"
ПАО «МРСК Северного Кавказа» | АО "Чеченэнерго" | Чеченская Республика | 1346 | 6370 | 2018-07-03 | 2018-11-03 | 4.4 | 466.1 | ПС "Северная"
ПАО «МРСК Северного Кавказа» | АО "Чеченэнерго" | Чеченская Республика | 1347 | 6352 | 2018-06-29 | 2018-10-29 | 30 | 2820 | ПС "Восточная"
ПАО «МРСК Северного Кавказа» | АО "Чеченэнерго" | Чеченская Республика | 1348 | 6435 | 2018-07-10 | 2018-11-10 | 14 | 466.1 | ПС "Урус-Мартан"
ПАО «МРСК Северного Кавказа» | АО "Чеченэнерго" | Чеченская Республика | 1349 | 6461 | 2018-07-12 | 2018-11-12 | 3 | 466.1 | ПС "Алхазурово"
ПАО «МРСК Северного Кавказа» | АО "Чеченэнерго" | Чеченская Республика | 1350 | 6678 | 2018-08-08 | 2018-12-08 | 8 | 466.1 | ПС "Гудермес-Город"
ПАО «МРСК Северного Кавказа» | АО "Чеченэнерго" | Чеченская Республика | 1351 | 6395 | 2018-07-05 | 2018-11-05 | 7 | 466.1 | ПС "Серноводская"
ПАО «МРСК Северного Кавказа» | АО "Чеченэнерго" | Чеченская Республика | 1352 | 6368 | 2018-07-03 | 2018-11-03 | 8 | 466.1 | ПС "Гудермес"
ПАО «МРСК Северного Кавказа» | АО "Чеченэнерго" | Чеченская Республика | 1353 | 6369 | 2018-07-03 | 2018-11-03 | 8 | 466.1 | ПС "Гудермес"
ПАО «МРСК Северного Кавказа» | АО "Чеченэнерго" | Чеченская Республика | 1354 | 7141 | 2018-10-08 | 2019-02-08 | 7 | 466.1 | ПС "Шали"
ПАО «МРСК Северного Кавказа» | АО "Чеченэнерго" | Чеченская Республика | 1355 | 6482 | 2018-07-16 | 2018-11-16 | 392.3 | 38571.12 | ПС "АКХП"
ПАО «МРСК Северного Кавказа» | АО "Чеченэнерго" | Чеченская Республика | 1356 | 6383 | 2018-07-04 | 2018-11-04 | 14 | 466.1 | ПС "Горец"
ПАО «МРСК Северного Кавказа» | АО "Чеченэнерго" | Чеченская Республика | 1357 | 6356 | 2018-07-02 | 2018-11-02 | 10 | 466.1 | ПС "Самашки"
ПАО «МРСК Северного Кавказа» | АО "Чеченэнерго" | Чеченская Республика | 1358 | 6394 | 2018-07-05 | 2018-11-05 | 40 | 3760 | ПС "Трансмаш"
ПАО «МРСК Северного Кавказа» | АО "Чеченэнерго" | Чеченская Республика | 1359 | 6387 | 2018-07-04 | 2018-11-04 | 6 | 466.1 | ПС "Самашки"
ПАО «МРСК Северного Кавказа» | АО "Чеченэнерго" | Чеченская Республика | 1360 | 6351 | 2018-06-29 | 2018-10-29 | 9 | 466.1 | ПС "Урус-Мартан"
ПАО «МРСК Северного Кавказа» | АО "Чеченэнерго" | Чеченская Республика | 1361 | 6555 | 2018-07-25 | 2018-11-25 | 5 | 466.1 | ПС "Знаменская"
ПАО «МРСК Северного Кавказа» | АО "Чеченэнерго" | Чеченская Республика | 1362 | 6622 | 2018-08-02 | 2018-12-02 | 5 | 466.1 | ПС "Надтеречная"
ПАО «МРСК Северного Кавказа» | АО "Чеченэнерго" | Чеченская Республика | 1363 | 6551 | 2018-07-25 | 2018-11-25 | 5 | 466.1 | ПС "Знаменская"
ПАО «МРСК Северного Кавказа» | АО "Чеченэнерго" | Чеченская Республика | 1364 | 6375 | 2018-07-03 | 2018-11-03 | 8 | 466.1 | ПС "Восточная"
ПАО «МРСК Северного Кавказа» | АО "Чеченэнерго" | Чеченская Республика | 1365 | 6469 | 2018-07-16 | 2018-11-16 | 294.2 |  | ПС "Курчалой"
ПАО «МРСК Северного Кавказа» | АО "Чеченэнерго" | Чеченская Республика | 1366 | 6468 | 2018-07-16 | 2018-11-16 | 260 |  | ПС "Курчалой"
ПАО «МРСК Северного Кавказа» | АО "Чеченэнерго" | Чеченская Республика | 1367 | 6822 | 2018-08-30 | 2018-12-30 | 89.2 | 8384.8 | ПС "Ойсунгур"
ПАО «МРСК Северного Кавказа» | АО "Чеченэнерго" | Чеченская Республика | 1368 | 6821 | 2018-08-30 | 2018-12-30 | 89.2 | 8384.8 | ПС "Шали"
ПАО «МРСК Северного Кавказа» | АО "Чеченэнерго" | Чеченская Республика | 1369 | 6397 | 2018-07-05 | 2018-11-05 | 4 | 466.1 | ПС "Восточная"
ПАО «МРСК Северного Кавказа» | АО "Чеченэнерго" | Чеченская Республика | 1370 | 6424 | 2018-07-09 | 2018-11-09 | 7 | 466.1 | ПС "Урус-Мартан"
ПАО «МРСК Северного Кавказа» | АО "Чеченэнерго" | Чеченская Республика | 1371 | 6450 | 2018-07-11 | 2018-11-11 | 8 | 466.1 | ПС "Ачхой-Мартан"
ПАО «МРСК Северного Кавказа» | АО "Чеченэнерго" | Чеченская Республика | 1372 | 6386 | 2018-07-04 | 2018-11-04 | 5 | 466.1 | ПС "Надтеречная"
ПАО «МРСК Северного Кавказа» | АО "Чеченэнерго" | Чеченская Республика | 1373 | 6418 | 2018-07-09 | 2018-11-09 | 4.8 | 2357 | ПС "Северная"
ПАО «МРСК Северного Кавказа» | АО "Чеченэнерго" | Чеченская Республика | 1374 | 6363 | 2018-07-03 | 2018-11-03 | 2.9 | 466.1 | ПС "Самашки"
ПАО «МРСК Северного Кавказа» | АО "Чеченэнерго" | Чеченская Республика | 1375 | 6392 | 2018-07-05 | 2018-11-05 | 7 | 466.1 | ПС "Холодильник"
ПАО «МРСК Северного Кавказа» | АО "Чеченэнерго" | Чеченская Республика | 1376 | 6357 | 2018-07-02 | 2018-11-02 | 50 | 4700 | ПС "Катар-Юрт"
ПАО «МРСК Северного Кавказа» | АО "Чеченэнерго" | Чеченская Республика | 1377 | 6426 | 2018-07-09 | 2018-11-09 | 5 | 466.1 | ПС "Озеро"
ПАО «МРСК Северного Кавказа» | АО "Чеченэнерго" | Чеченская Республика | 1378 | 6358 | 2018-07-02 | 2018-11-02 | 8 | 466.1 | ПС "Калиновская"
ПАО «МРСК Северного Кавказа» | АО "Чеченэнерго" | Чеченская Республика | 1379 | 6382 | 2018-07-04 | 2018-11-04 | 6.5 | 466.1 | ПС "Предгорная"
ПАО «МРСК Северного Кавказа» | АО "Чеченэнерго" | Чеченская Республика | 1380 | 6445 | 2018-07-11 | 2018-11-11 | 6.6 | 466.1 | ПС "Ойсунгур"
ПАО «МРСК Северного Кавказа» | АО "Чеченэнерго" | Чеченская Республика | 1381 | 6388 | 2018-07-04 | 2018-11-04 | 9.5 | 466.1 | ПС "Черноречье"
ПАО «МРСК Северного Кавказа» | АО "Чеченэнерго" | Чеченская Республика | 1382 | 6380 | 2018-07-04 | 2018-11-04 | 2 | 466.1 | ПС "Шелковская"
ПАО «МРСК Северного Кавказа» | АО "Чеченэнерго" | Чеченская Республика | 1383 | 6411 | 2018-07-09 | 2018-11-09 | 10 | 466.1 | ПС "Ойсунгур"
ПАО «МРСК Северного Кавказа» | АО "Чеченэнерго" | Чеченская Республика | 1384 | 6456 | 2018-07-12 | 2018-11-12 | 13 | 466.1 | ПС "Ачхой-Мартан"
ПАО «МРСК Северного Кавказа» | АО "Чеченэнерго" | Чеченская Республика | 1385 | 6430 | 2018-07-10 | 2018-11-10 | 10 | 2357 | ПС "Ойсунгур"
ПАО «МРСК Северного Кавказа» | АО "Чеченэнерго" | Чеченская Республика | 1386 | 6401 | 2018-07-06 | 2018-11-06 | 14 | 466.1 | ПС "Тепличная"
ПАО «МРСК Северного Кавказа» | АО "Чеченэнерго" | Чеченская Республика | 1387 | 6415 | 2018-07-09 | 2018-11-09 | 14.5 | 466.1 | ПС "Ойсунгур"
ПАО «МРСК Северного Кавказа» | АО "Чеченэнерго" | Чеченская Республика | 1388 | 6416 | 2018-07-09 | 2018-11-09 | 10 | 466.1 | ПС "Западная"
ПАО «МРСК Северного Кавказа» | АО "Чеченэнерго" | Чеченская Республика | 1389 | 6412 | 2018-07-09 | 2018-11-09 | 5 | 466.1 | ПС "Ачхой-Мартан"
ПАО «МРСК Северного Кавказа» | АО "Чеченэнерго" | Чеченская Республика | 1390 | 6542 | 2018-07-24 | 2018-11-24 | 80 | 7520 | ПС "Тепличная"
ПАО «МРСК Северного Кавказа» | АО "Чеченэнерго" | Чеченская Республика | 1391 | Ц-6-011/643/186 | 2018-07-19 | 2018-11-19 | 3 | 466.1 | ПС "Южная"
ПАО «МРСК Северного Кавказа» | АО "Чеченэнерго" | Чеченская Республика | 1392 | Ц-6-011/541/184 | 2018-07-19 | 2018-11-19 | 3 | 466.1 | ПС "Электроприбор"
ПАО «МРСК Северного Кавказа» | АО "Чеченэнерго" | Чеченская Республика | 1393 | Ц-6-011/545/188 | 2018-07-19 | 2018-11-19 | 3 | 466.1 | ПС "Южная"
ПАО «МРСК Северного Кавказа» | АО "Чеченэнерго" | Чеченская Республика | 1394 | Ц-6-011/890/195 | 2018-07-24 | 2018-11-24 | 3 | 466.1 | ПС "Холодильник"
ПАО «МРСК Северного Кавказа» | АО "Чеченэнерго" | Чеченская Республика | 1395 | Ц-6-011/564/197 | 2018-07-25 | 2018-11-25 | 3 | 466.1 | ПС "Тепличная"
ПАО «МРСК Северного Кавказа» | АО "Чеченэнерго" | Чеченская Республика | 1396 | 6400 | 2018-07-06 | 2018-11-06 | 3.5 | 2357 | ПС "Сержень-Юрт"
ПАО «МРСК Северного Кавказа» | АО "Чеченэнерго" | Чеченская Республика | 1397 | 6798 | 2018-08-28 | 2018-12-28 | 9 | 466.1 | ПС "Красноармейская"
ПАО «МРСК Северного Кавказа» | АО "Чеченэнерго" | Чеченская Республика | 1398 | 6433 | 2018-07-10 | 2018-11-10 | 2 | 466.1 | ПС "Старогладовская"
ПАО «МРСК Северного Кавказа» | АО "Чеченэнерго" | Чеченская Республика | 1399 | 6449 | 2018-07-11 | 2018-11-11 | 8 | 466.1 | ПС "Ойсунгур"
ПАО «МРСК Северного Кавказа» | АО "Чеченэнерго" | Чеченская Республика | 1400 | 6460 | 2018-07-12 | 2018-11-12 | 12 | 466.1 | ПС "Алхазурово"
ПАО «МРСК Северного Кавказа» | АО "Чеченэнерго" | Чеченская Республика | 1401 | 6521 | 2018-07-23 | 2018-11-23 | 10 | 466.1 | ПС "Гудермес-Сити"
ПАО «МРСК Северного Кавказа» | АО "Чеченэнерго" | Чеченская Республика | 1402 | 6393 | 2018-07-05 | 2018-11-05 | 5 | 466.1 | ПС "Знаменская"
ПАО «МРСК Северного Кавказа» | АО "Чеченэнерго" | Чеченская Республика | 1403 | 6409 | 2018-07-09 | 2018-11-09 | 10 | 466.1 | ПС "Горец"
ПАО «МРСК Северного Кавказа» | АО "Чеченэнерго" | Чеченская Республика | 1404 | 6391 | 2018-07-05 | 2018-11-05 | 2 | 466.1 | ПС "Шелковская"
ПАО «МРСК Северного Кавказа» | АО "Чеченэнерго" | Чеченская Республика | 1405 | 6492 | 2018-07-18 | 2018-11-18 | 7 | 466.1 | ПС "Аэропорт"
ПАО «МРСК Северного Кавказа» | АО "Чеченэнерго" | Чеченская Республика | 1406 | 6785 | 2018-08-27 | 2018-12-27 | 20 | 1880 | ПС "Южная"
ПАО «МРСК Северного Кавказа» | АО "Чеченэнерго" | Чеченская Республика | 1407 | 6784 | 2018-08-27 | 2018-12-27 | 117.2 | 11016.8 | ПС "Южная"
ПАО «МРСК Северного Кавказа» | АО "Чеченэнерго" | Чеченская Республика | 1408 | 6476 | 2018-07-16 | 2018-11-16 | 7 | 466.1 | ПС "Ойсунгур"
ПАО «МРСК Северного Кавказа» | АО "Чеченэнерго" | Чеченская Республика | 1409 | 6399 | 2018-07-06 | 2018-11-06 | 50.4 | 4737.6 | ПС "Октябрьская"
ПАО «МРСК Северного Кавказа» | АО "Чеченэнерго" | Чеченская Республика | 1410 | 6432 | 2018-07-10 | 2018-11-10 | 5 | 466.1 | ПС "Знаменская"
ПАО «МРСК Северного Кавказа» | АО "Чеченэнерго" | Чеченская Республика | 1411 | 6419 | 2018-07-09 | 2018-11-09 | 10 | 2357 | ПС "Катар-Юрт"
ПАО «МРСК Северного Кавказа» | АО "Чеченэнерго" | Чеченская Республика | 1412 | 7064 | 2018-09-24 | 2019-01-24 | 18 | 1692 | ПС "Серноводская"
ПАО «МРСК Северного Кавказа» | АО "Чеченэнерго" | Чеченская Республика | 1413 | 6942 | 2018-09-11 | 2019-01-11 | 6 | 466.1 | ПС "Северная"
ПАО «МРСК Северного Кавказа» | АО "Чеченэнерго" | Чеченская Республика | 1414 | Ц-6-011/562/196 | 2018-07-25 | 2018-11-25 | 3 | 466.1 | ПС "Северная"
ПАО «МРСК Северного Кавказа» | АО "Чеченэнерго" | Чеченская Республика | 1415 | Ц-6-011/505/175 | 2018-07-11 | 2018-11-11 | 3 | 466.1 | ПС "Черноречье"
ПАО «МРСК Северного Кавказа» | АО "Чеченэнерго" | Чеченская Республика | 1416 | Ц-6-011/633/215 | 2018-08-13 | 2018-12-13 | 3 | 466.1 | ПС "Южная"
ПАО «МРСК Северного Кавказа» | АО "Чеченэнерго" | Чеченская Республика | 1417 | Ц-6-011/557/193 | 2018-07-23 | 2018-11-23 | 3 | 466.1 | ПС "Южная"
ПАО «МРСК Северного Кавказа» | АО "Чеченэнерго" | Чеченская Республика | 1418 | Ц-6-011/569/198 | 2018-07-26 | 2018-11-26 | 5 | 466.1 | ПС "Южная"
ПАО «МРСК Северного Кавказа» | АО "Чеченэнерго" | Чеченская Республика | 1419 | Ц-6-011/731/252 | 2018-09-10 | 2019-01-10 | 5 | 466.1 | ПС "Восточная"
ПАО «МРСК Северного Кавказа» | АО "Чеченэнерго" | Чеченская Республика | 1420 | Ц-6-011/503/174 | 2018-07-11 | 2018-11-11 | 3 | 466.1 | ПС "Тепличная"
ПАО «МРСК Северного Кавказа» | АО "Чеченэнерго" | Чеченская Республика | 1421 | Ц-6-011/650/222 | 2018-08-16 | 2018-12-16 | 3 | 466.1 | ПС "Черноречье"
ПАО «МРСК Северного Кавказа» | АО "Чеченэнерго" | Чеченская Республика | 1422 | Ц-6-011/491/168 | 2018-07-10 | 2018-11-10 | 3 | 466.1 | ПС "Восточная"
ПАО «МРСК Северного Кавказа» | АО "Чеченэнерго" | Чеченская Республика | 1423 | Ц-6-011/528/180 | 2018-07-17 | 2018-11-17 | 3 | 466.1 | ПС "Холодильник"
ПАО «МРСК Северного Кавказа» | АО "Чеченэнерго" | Чеченская Республика | 1424 | Ц-6-011/490/167 | 2018-07-10 | 2018-11-10 | 3 | 466.1 | ПС "Северная"
ПАО «МРСК Северного Кавказа» | АО "Чеченэнерго" | Чеченская Республика | 1425 | Ц-6-011/496/171 | 2018-07-10 | 2018-11-10 | 2 | 466.1 | ПС "Северная"
ПАО «МРСК Северного Кавказа» | АО "Чеченэнерго" | Чеченская Республика | 1426 | Ц-6-011/493/169 | 2018-07-10 | 2018-11-10 | 3 | 466.1 | ПС "Холодильник"
ПАО «МРСК Северного Кавказа» | АО "Чеченэнерго" | Чеченская Республика | 1427 | Ц-6-011/542/185 | 2018-07-19 | 2018-11-19 | 3 | 466.1 | ПС "Восточная"
ПАО «МРСК Северного Кавказа» | АО "Чеченэнерго" | Чеченская Республика | 1428 | Ц-6-011/746/260 | 2018-09-12 | 2019-01-12 | 5 | 446.1 | ПС "Южная"
ПАО «МРСК Северного Кавказа» | АО "Чеченэнерго" | Чеченская Республика | 1429 | Ц-6-011/508/177 | 2018-07-11 | 2018-11-11 | 3 | 466.1 | ПС "Черноречье"
ПАО «МРСК Северного Кавказа» | АО "Чеченэнерго" | Чеченская Республика | 1430 | Ц-6-011/659/226 | 2018-08-17 | 2018-12-17 | 3 | 466.1 | ПС "Северная"
ПАО «МРСК Северного Кавказа» | АО "Чеченэнерго" | Чеченская Республика | 1431 | 6407 | 2018-07-09 | 2018-11-09 | 5 | 466.1 | ПС "Надтеречная"
ПАО «МРСК Северного Кавказа» | АО "Чеченэнерго" | Чеченская Республика | 1432 | 6996 | 2018-09-17 | 2019-01-17 | 2.6 | 466.1 | ПС "Урус-Мартан"
ПАО «МРСК Северного Кавказа» | АО "Чеченэнерго" | Чеченская Республика | 1433 | 6425 | 2018-07-09 | 2018-11-09 | 7.5 | 466.1 | ПС "Урус-Мартан"
ПАО «МРСК Северного Кавказа» | АО "Чеченэнерго" | Чеченская Республика | 1434 | 6436 | 2018-07-10 | 2018-11-10 | 120 | 11280 | ПС "Восточная"
ПАО «МРСК Северного Кавказа» | АО "Чеченэнерго" | Чеченская Республика | 1435 | 6414 | 2018-07-09 | 2018-11-09 | 5 | 2357 | ПС "Холодильник"
ПАО «МРСК Северного Кавказа» | АО "Чеченэнерго" | Чеченская Республика | 1436 | 6428 | 2018-07-09 | 2018-11-09 | 7 | 466.1 | ПС "Горец"
ПАО «МРСК Северного Кавказа» | АО "Чеченэнерго" | Чеченская Республика | 1437 | Ц-6-011/522/179 | 2018-07-16 | 2018-11-16 | 3 | 466.1 | ПС "Черноречье"
ПАО «МРСК Северного Кавказа» | АО "Чеченэнерго" | Чеченская Республика | 1438 | Ц-6-011/507/176 | 2018-07-11 | 2018-11-11 | 3 | 466.1 | ПС "Южная"
ПАО «МРСК Северного Кавказа» | АО "Чеченэнерго" | Чеченская Республика | 1439 | Ц-6-011/818/294 | 2018-09-25 | 2019-01-25 | 3 | 466.1 | ПС "Южная"
ПАО «МРСК Северного Кавказа» | АО "Чеченэнерго" | Чеченская Республика | 1440 | Ц-6-011/494/170 | 2018-07-10 | 2018-11-10 | 3 | 466.1 | ПС "Тепличная"
ПАО «МРСК Северного Кавказа» | АО "Чеченэнерго" | Чеченская Республика | 1441 | Ц-6-011/499/172 | 2018-07-11 | 2018-11-11 | 3 | 466.1 | ПС "Холодильник"
ПАО «МРСК Северного Кавказа» | АО "Чеченэнерго" | Чеченская Республика | 1442 | 6439 | 2018-07-10 | 2018-11-10 | 10 | 2357 | ПС "Ачхой-Мартан"
ПАО «МРСК Северного Кавказа» | АО "Чеченэнерго" | Чеченская Республика | 1443 | 6420 | 2018-07-09 | 2018-11-09 | 6 | 466.1 | ПС "Ачхой-Мартан"
ПАО «МРСК Северного Кавказа» | АО "Чеченэнерго" | Чеченская Республика | 1444 | 6442 | 2018-07-10 | 2018-11-10 | 5 | 466.1 | ПС "Гвардейская"
ПАО «МРСК Северного Кавказа» | АО "Чеченэнерго" | Чеченская Республика | 1445 | 6504 | 2018-07-18 | 2018-11-18 | 5 | 466.1 | ПС "Гвардейская"
ПАО «МРСК Северного Кавказа» | АО "Чеченэнерго" | Чеченская Республика | 1446 | 6708 | 2018-08-14 | 2018-12-14 | 4 | 466.1 | ПС "Горец"
ПАО «МРСК Северного Кавказа» | АО "Чеченэнерго" | Чеченская Республика | 1447 | 6446 | 2018-07-11 | 2018-11-11 | 10 | 466.1 | ПС "Катар-Юрт"
ПАО «МРСК Северного Кавказа» | АО "Чеченэнерго" | Чеченская Республика | 1448 | 6423 | 2018-07-09 | 2018-11-09 | 9 | 466.1 | ПС "Курчалой"
ПАО «МРСК Северного Кавказа» | АО "Чеченэнерго" | Чеченская Республика | 1449 | 6487 | 2018-07-17 | 2018-11-17 | 2 | 2357 | ПС "Червленная"
ПАО «МРСК Северного Кавказа» | АО "Чеченэнерго" | Чеченская Республика | 1450 | 6410 | 2018-07-09 | 2018-11-09 | 6 | 466.1 | ПС "Гудермес-Сити"
ПАО «МРСК Северного Кавказа» | АО "Чеченэнерго" | Чеченская Республика | 1451 | 6434 | 2018-07-10 | 2018-11-10 | 8.5 | 466.1 | ПС "Бердыкель"
ПАО «МРСК Северного Кавказа» | АО "Чеченэнерго" | Чеченская Республика | 1452 | 6437 | 2018-07-10 | 2018-11-10 | 14 | 466.1 | ПС "Урус-Мартан"
ПАО «МРСК Северного Кавказа» | АО "Чеченэнерго" | Чеченская Республика | 1453 | 6478 | 2018-07-16 | 2018-11-16 | 80 | 7520 | ПС "ГРП-110"
ПАО «МРСК Северного Кавказа» | АО "Чеченэнерго" | Чеченская Республика | 1454 | 6417 | 2018-07-09 | 2018-11-09 | 10 | 466.1 | ПС "Тепличная"
ПАО «МРСК Северного Кавказа» | АО "Чеченэнерго" | Чеченская Республика | 1455 | 6421 | 2018-07-09 | 2018-11-09 | 5 | 466.1 | ПС "Горец"
ПАО «МРСК Северного Кавказа» | АО "Чеченэнерго" | Чеченская Республика | 1456 | 6562 | 2018-07-26 | 2018-11-26 | 6 | 466.1 | ПС "Урус-Мартан"
ПАО «МРСК Северного Кавказа» | АО "Чеченэнерго" | Чеченская Республика | 1457 | 6441 | 2018-07-10 | 2018-11-10 | 40 | 3760 | ПС "Ойсунгур"
ПАО «МРСК Северного Кавказа» | АО "Чеченэнерго" | Чеченская Республика | 1458 | 6455 | 2018-07-12 | 2018-11-12 | 13 | 466.1 | ПС "Восточная"
ПАО «МРСК Северного Кавказа» | АО "Чеченэнерго" | Чеченская Республика | 1459 | 6459 | 2018-07-12 | 2018-11-12 | 5 | 466.1 | ПС "Надтеречная"
ПАО «МРСК Северного Кавказа» | АО "Чеченэнерго" | Чеченская Республика | 1460 | 6457 | 2018-07-12 | 2018-11-12 | 15 | 466.1 | ПС "Курчалой"
ПАО «МРСК Северного Кавказа» | АО "Чеченэнерго" | Чеченская Республика | 1461 | 6490 | 2018-07-17 | 2018-11-17 | 7 | 466.1 | ПС "Николаевская"
ПАО «МРСК Северного Кавказа» | АО "Чеченэнерго" | Чеченская Республика | 1462 | 6560 | 2018-07-26 | 2018-11-26 | 5 | 466.1 | ПС "Урус-Мартан"
ПАО «МРСК Северного Кавказа» | АО "Чеченэнерго" | Чеченская Республика | 1463 | 6454 | 2018-07-12 | 2018-11-12 | 6 | 466.1 | ПС "Западная"
ПАО «МРСК Северного Кавказа» | АО "Чеченэнерго" | Чеченская Республика | 1464 | Ц-6-011/591/207 | 2018-08-01 | 2018-12-01 | 3 | 466.1 | ПС "Тепличная"
ПАО «МРСК Северного Кавказа» | АО "Чеченэнерго" | Чеченская Республика | 1465 | Ц-6-011/793/284 | 2018-09-20 | 2019-01-20 | 3 | 466.1 | ПС "Южная"
ПАО «МРСК Северного Кавказа» | АО "Чеченэнерго" | Чеченская Республика | 1466 | Ц-6-011/646/220 | 2018-08-15 | 2018-12-15 | 3 | 466.1 | ПС "ГРП-110"
ПАО «МРСК Северного Кавказа» | АО "Чеченэнерго" | Чеченская Республика | 1467 | Ц-6-011/660/227 | 2018-08-17 | 2018-12-17 | 3 | 466.1 | ПС "Холодильник"
ПАО «МРСК Северного Кавказа» | АО "Чеченэнерго" | Чеченская Республика | 1468 | Ц-6-011/663/229 | 2018-08-17 | 2018-12-17 | 3 | 466.1 | ПС "Восточная"
ПАО «МРСК Северного Кавказа» | АО "Чеченэнерго" | Чеченская Республика | 1469 | Ц-6-011/768/270 | 2018-09-17 | 2019-01-17 | 3 | 466.1 | ПС "Тепличная"
ПАО «МРСК Северного Кавказа» | АО "Чеченэнерго" | Чеченская Республика | 1470 | Ц-6-011/785/279 | 2018-09-19 | 2019-01-19 | 3 | 466.1 | ПС "Южная"
ПАО «МРСК Северного Кавказа» | АО "Чеченэнерго" | Чеченская Республика | 1471 | Ц-6-011/558/194 | 2018-07-23 | 2018-11-23 | 3 | 466.1 | ПС "Южная"
ПАО «МРСК Северного Кавказа» | АО "Чеченэнерго" | Чеченская Республика | 1472 | Ц-6-011/645/219 | 2018-08-15 | 2018-12-15 | 3 | 466.1 | ПС "Тепличная"
ПАО «МРСК Северного Кавказа» | АО "Чеченэнерго" | Чеченская Республика | 1473 | Ц-6-011/651/223 | 2018-08-16 | 2018-12-16 | 3 | 466.1 | ПС "Тепличная"
ПАО «МРСК Северного Кавказа» | АО "Чеченэнерго" | Чеченская Республика | 1474 | 6702 | 2018-08-13 | 2018-12-13 | 13.7 | 466.1 | ПС "Шали"
ПАО «МРСК Северного Кавказа» | АО "Чеченэнерго" | Чеченская Республика | 1475 | 6535 | 2018-07-24 | 2018-11-24 | 5 | 466.1 | ПС "Знаменская"
ПАО «МРСК Северного Кавказа» | АО "Чеченэнерго" | Чеченская Республика | 1476 | 6683 | 2018-08-08 | 2018-12-08 | 5 | 466.1 | ПС "Знаменская"
ПАО «МРСК Северного Кавказа» | АО "Чеченэнерго" | Чеченская Республика | 1477 | 6623 | 2018-08-02 | 2018-12-02 | 5 | 466.1 | ПС "Знаменская"
ПАО «МРСК Северного Кавказа» | АО "Чеченэнерго" | Чеченская Республика | 1478 | 6552 | 2018-07-25 | 2018-11-25 | 5 | 466.1 | ПС "Надтеречная"
ПАО «МРСК Северного Кавказа» | АО "Чеченэнерго" | Чеченская Республика | 1479 | 6556 | 2018-07-25 | 2018-11-25 | 5 | 466.1 | ПС "Знаменская"
ПАО «МРСК Северного Кавказа» | АО "Чеченэнерго" | Чеченская Республика | 1480 | 6769 | 2018-08-23 | 2018-12-23 | 8 | 466.1 | ПС "Красноармейская"
ПАО «МРСК Северного Кавказа» | АО "Чеченэнерго" | Чеченская Республика | 1481 | 6770 | 2018-08-23 | 2018-12-23 | 3 | 466.1 | ПС "Красноармейская"
ПАО «МРСК Северного Кавказа» | АО "Чеченэнерго" | Чеченская Республика | 1482 | 6500 | 2018-07-19 | 2018-11-19 | 5 | 466.1 | ПС "Толстой-Юрт"
ПАО «МРСК Северного Кавказа» | АО "Чеченэнерго" | Чеченская Республика | 1483 | 6477 | 2018-07-16 | 2018-11-16 | 80 | 2357 | -
ПАО «МРСК Северного Кавказа» | АО "Чеченэнерго" | Чеченская Республика | 1484 | 6444 | 2018-07-11 | 2018-11-11 | 11.9 | 466.1 | ПС "Шали"
ПАО «МРСК Северного Кавказа» | АО "Чеченэнерго" | Чеченская Республика | 1485 | 6453 | 2018-07-12 | 2018-11-12 | 10 | 466.1 | ПС "Надтеречная"
ПАО «МРСК Северного Кавказа» | АО "Чеченэнерго" | Чеченская Республика | 1486 | 6826 | 2018-09-03 | 2019-01-03 | 10 | 466.1 | ПС "Курчалой"
ПАО «МРСК Северного Кавказа» | АО "Чеченэнерго" | Чеченская Республика | 1487 | 6945 | 2018-09-11 | 2019-01-11 | 7 | 466.1 | ПС "Тепличная"
ПАО «МРСК Северного Кавказа» | АО "Чеченэнерго" | Чеченская Республика | 1488 | 6467 | 2018-07-16 | 2018-11-16 | 6 | 466.1 | ПС "Наурская"
ПАО «МРСК Северного Кавказа» | АО "Чеченэнерго" | Чеченская Республика | 1489 | 6525 | 2018-07-24 | 2018-11-24 | 8.2 | 466.1 | ПС "Октябрьская"
ПАО «МРСК Северного Кавказа» | АО "Чеченэнерго" | Чеченская Республика | 1490 | 6473 | 2018-07-16 | 2018-11-16 | 9 | 466.1 | ПС "Гудермес"
ПАО «МРСК Северного Кавказа» | АО "Чеченэнерго" | Чеченская Республика | 1491 | 6549 | 2018-07-25 | 2018-11-25 | 6 | 466.1 | ПС "Бачи-Юрт"
ПАО «МРСК Северного Кавказа» | АО "Чеченэнерго" | Чеченская Республика | 1492 | 6463 | 2018-07-13 | 2018-11-13 | 10 | 2357 | ПС "Знаменская"
ПАО «МРСК Северного Кавказа» | АО "Чеченэнерго" | Чеченская Республика | 1493 | 7126 | 2018-10-04 | 2019-02-04 | 7 | 2357 | ПС "Северная"
ПАО «МРСК Северного Кавказа» | АО "Чеченэнерго" | Чеченская Республика | 1494 | 6466 | 2018-07-16 | 2018-11-16 | 14 | 466.1 | ПС "Шатой"
ПАО «МРСК Северного Кавказа» | АО "Чеченэнерго" | Чеченская Республика | 1495 | 6465 | 2018-07-16 | 2018-11-16 | 14 | 466.1 | ПС "Шатой"
ПАО «МРСК Северного Кавказа» | АО "Чеченэнерго" | Чеченская Республика | 1496 | 6464 | 2018-07-13 | 2018-11-13 | 80 | 7520 | ПС "84"
ПАО «МРСК Северного Кавказа» | АО "Чеченэнерго" | Чеченская Республика | 1497 | 6493 | 2018-07-18 | 2018-11-18 | 5 | 466.1 | ПС "Бердыкель"
ПАО «МРСК Северного Кавказа» | АО "Чеченэнерго" | Чеченская Республика | 1498 | 6458 | 2018-07-12 | 2018-11-12 | 4 | 466.1 | ПС "Урус-Мартан"
ПАО «МРСК Северного Кавказа» | АО "Чеченэнерго" | Чеченская Республика | 1499 | 6696 | 2018-08-10 | 2018-12-10 | 60 | 5640 | ПС "Катар-Юрт"
ПАО «МРСК Северного Кавказа» | АО "Чеченэнерго" | Чеченская Республика | 1500 | 7223 | 2018-10-23 | 2019-02-23 | 25 | 2350 | ПС "Надтеречная"
ПАО «МРСК Северного Кавказа» | АО "Чеченэнерго" | Чеченская Республика | 1501 | 6496 | 2018-07-18 | 2018-11-18 | 5 | 466.1 | ПС "Знаменская"
ПАО «МРСК Северного Кавказа» | АО "Чеченэнерго" | Чеченская Республика | 1502 | 6526 | 2018-07-24 | 2018-11-24 | 5 | 466.1 | ПС "Надтеречная"
ПАО «МРСК Северного Кавказа» | АО "Чеченэнерго" | Чеченская Республика | 1503 | 6568 | 2018-07-30 | 2018-11-30 | 6 | 564 | ПС "Самашки"
ПАО «МРСК Северного Кавказа» | АО "Чеченэнерго" | Чеченская Республика | 1504 | 6857 | 2018-08-31 | 2018-12-31 | 6 | 466.1 | ПС "Урус-Мартан"
ПАО «МРСК Северного Кавказа» | АО "Чеченэнерго" | Чеченская Республика | 1505 | 6655 | 2018-08-06 | 2018-12-06 | 14 | 466.1 | ПС "Ножай-Юрт"
ПАО «МРСК Северного Кавказа» | АО "Чеченэнерго" | Чеченская Республика | 1506 | 6582 | 2018-07-30 | 2018-11-30 | 14.2 | 1334.8 | ПС "Бердыкель"
ПАО «МРСК Северного Кавказа» | АО "Чеченэнерго" | Чеченская Республика | 1507 | 6502 | 2018-07-19 | 2018-11-19 | 5 | 466.1 | ПС "Самашки"
ПАО «МРСК Северного Кавказа» | АО "Чеченэнерго" | Чеченская Республика | 1508 | 6596 | 2018-07-31 | 2018-12-01 | 5 | 466.1 | ПС "Бачи-Юрт"
ПАО «МРСК Северного Кавказа» | АО "Чеченэнерго" | Чеченская Республика | 1509 | 6506 | 2018-07-19 | 2018-11-19 | 14.5 | 466.1 | -
ПАО «МРСК Северного Кавказа» | АО "Чеченэнерго" | Чеченская Республика | 1510 | 6514 | 2018-07-23 | 2018-11-23 | 5 | 466.1 | ПС "Знаменская"
ПАО «МРСК Северного Кавказа» | АО "Чеченэнерго" | Чеченская Республика | 1511 | 6513 | 2018-07-23 | 2018-11-23 | 6 | 466.1 | ПС "Ножай-Юрт"
ПАО «МРСК Северного Кавказа» | АО "Чеченэнерго" | Чеченская Республика | 1512 | 6494 | 2018-07-18 | 2018-11-18 | 5 | 466.1 | ПС "Урус-Мартан"
ПАО «МРСК Северного Кавказа» | АО "Чеченэнерго" | Чеченская Республика | 1513 | 6574 | 2018-07-30 | 2018-11-30 | 13 | 466.1 | ПС "Аргунская ТЭЦ"
ПАО «МРСК Северного Кавказа» | АО "Чеченэнерго" | Чеченская Республика | 1514 | 6625 | 2018-08-02 | 2018-12-02 | 15 | 466.1 | ПС "Шелковская"
ПАО «МРСК Северного Кавказа» | АО "Чеченэнерго" | Чеченская Республика | 1515 | 6503 | 2018-07-19 | 2018-11-19 | 10 | 466.1 | ПС "Гудермес-Сити"
ПАО «МРСК Северного Кавказа» | АО "Чеченэнерго" | Чеченская Республика | 1516 | Ц-6-011/756/265 | 2018-09-13 | 2019-01-13 | 3 | 466.1 | ПС "Тепличная"
ПАО «МРСК Северного Кавказа» | АО "Чеченэнерго" | Чеченская Республика | 1517 | Ц-6-011/695/243 | 2018-08-28 | 2018-12-28 | 3 | 466.1 | ПС "Тепличная"
ПАО «МРСК Северного Кавказа» | АО "Чеченэнерго" | Чеченская Республика | 1518 | Ц-6-011/647/221 | 2018-08-15 | 2018-12-15 | 3 | 466.1 | ПС "Черноречье"
ПАО «МРСК Северного Кавказа» | АО "Чеченэнерго" | Чеченская Республика | 1519 | 6829 | 2018-08-31 | 2018-12-31 | 5 | 466.1 | ПС "Знаменская"
ПАО «МРСК Северного Кавказа» | АО "Чеченэнерго" | Чеченская Республика | 1520 | 6830 | 2018-08-31 | 2018-12-31 | 5 | 466.1 | ПС "Знаменская"
ПАО «МРСК Северного Кавказа» | АО "Чеченэнерго" | Чеченская Республика | 1521 | 6447 | 2018-07-11 | 2018-11-11 | 35 | 3290 | ПС "Аргунская ТЭЦ"
ПАО «МРСК Северного Кавказа» | АО "Чеченэнерго" | Чеченская Республика | 1522 | 6516 | 2018-07-23 | 2018-11-23 | 5 | 466.1 | ПС "Октябрьская"
ПАО «МРСК Северного Кавказа» | АО "Чеченэнерго" | Чеченская Республика | 1523 | 6462 | 2018-07-13 | 2018-11-13 | 14.5 | 466.1 | ПС "Гвардейская"
ПАО «МРСК Северного Кавказа» | АО "Чеченэнерго" | Чеченская Республика | 1524 | 6544 | 2018-07-25 | 2018-11-25 | 7 | 466.1 | ПС "Урус-Мартан"
ПАО «МРСК Северного Кавказа» | АО "Чеченэнерго" | Чеченская Республика | 1525 | 6674 | 2018-08-07 | 2018-12-07 | 5 | 466.1 | ПС "Гудермес"
ПАО «МРСК Северного Кавказа» | АО "Чеченэнерго" | Чеченская Республика | 1526 | 6509 | 2018-07-23 | 2018-11-23 | 3.2 | 466.1 | ПС "Шали"
ПАО «МРСК Северного Кавказа» | АО "Чеченэнерго" | Чеченская Республика | 1527 | 6499 | 2018-07-19 | 2018-11-19 | 8 | 466.1 | ПС "Знаменская"
ПАО «МРСК Северного Кавказа» | АО "Чеченэнерго" | Чеченская Республика | 1528 | 6517 | 2018-07-23 | 2018-11-23 | 5 | 466.1 | ПС "Катар-Юрт"
ПАО «МРСК Северного Кавказа» | АО "Чеченэнерго" | Чеченская Республика | 1529 | 6564 | 2018-07-26 | 2018-11-26 | 4 | 466.1 | ПС "Самашки"
ПАО «МРСК Северного Кавказа» | АО "Чеченэнерго" | Чеченская Республика | 1530 | 6554 | 2018-07-25 | 2018-11-25 | 5 | 466.1 | ПС "Надтеречная"
ПАО «МРСК Северного Кавказа» | АО "Чеченэнерго" | Чеченская Республика | 1531 | 6584 | 2018-07-30 | 2018-11-30 | 13 | 466.1 | ПС "Горец"
ПАО «МРСК Северного Кавказа» | АО "Чеченэнерго" | Чеченская Республика | 1532 | 6588 | 2018-07-30 | 2018-11-30 | 3 | 466.1 | ПС "Катар-Юрт"
ПАО «МРСК Северного Кавказа» | АО "Чеченэнерго" | Чеченская Республика | 1533 | 6583 | 2018-07-30 | 2018-11-30 | 4 | 466.1 | ПС "Южная"
ПАО «МРСК Северного Кавказа» | АО "Чеченэнерго" | Чеченская Республика | 1534 | 6545 | 2018-07-25 | 2018-11-25 | 5 | 466.1 | ПС "Ачхой-Мартан"
ПАО «МРСК Северного Кавказа» | АО "Чеченэнерго" | Чеченская Республика | 1535 | 6563 | 2018-07-26 | 2018-11-26 | 7 | 466.1 | ПС "Итум-Кали"
ПАО «МРСК Северного Кавказа» | АО "Чеченэнерго" | Чеченская Республика | 1536 | 7118 | 2018-10-03 | 2019-02-03 | 5 | 466.1 | ПС "Гвардейская"
ПАО «МРСК Северного Кавказа» | АО "Чеченэнерго" | Чеченская Республика | 1537 | 6580 | 2018-07-30 | 2018-11-30 | 5 | 94 | ПС "Ачхой-Мартан"
ПАО «МРСК Северного Кавказа» | АО "Чеченэнерго" | Чеченская Республика | 1538 | 6512 | 2018-07-23 | 2018-11-23 | 3.5 | 466.1 | ПС "Южная"
ПАО «МРСК Северного Кавказа» | АО "Чеченэнерго" | Чеченская Республика | 1539 | 6528 | 2018-07-24 | 2018-11-24 | 5 | 466.1 | ПС "Ачхой-Мартан"
ПАО «МРСК Северного Кавказа» | АО "Чеченэнерго" | Чеченская Республика | 1540 | 6524 | 2018-07-24 | 2018-11-24 | 6 | 2357 | ПС "Катар-Юрт"
ПАО «МРСК Северного Кавказа» | АО "Чеченэнерго" | Чеченская Республика | 1541 | 6531 | 2018-07-24 | 2018-11-24 | 5 | 466.1 | ПС "Южная"
ПАО «МРСК Северного Кавказа» | АО "Чеченэнерго" | Чеченская Республика | 1542 | 6510 | 2018-07-23 | 2018-11-23 | 10 | 466.1 | ПС "Катар-Юрт"
ПАО «МРСК Северного Кавказа» | АО "Чеченэнерго" | Чеченская Республика | 1543 | 6715 | 2018-08-14 | 2018-12-14 | 5 | 466.1 | ПС "Гвардейская"
ПАО «МРСК Северного Кавказа» | АО "Чеченэнерго" | Чеченская Республика | 1544 | 6534 | 2018-07-24 | 2018-11-24 | 5 | 466.1 | ПС "Шелковская"
ПАО «МРСК Северного Кавказа» | АО "Чеченэнерго" | Чеченская Республика | 1545 | 6548 | 2018-07-25 | 2018-11-25 | 6.7 | 466.1 | ПС "Шали"
ПАО «МРСК Северного Кавказа» | АО "Чеченэнерго" | Чеченская Республика | 1546 | 6480 | 2018-07-16 | 2018-11-16 | 100 | 9400 | -
ПАО «МРСК Северного Кавказа» | АО "Чеченэнерго" | Чеченская Республика | 1547 | 7172 | 2018-10-15 | 2019-02-15 | 3 | 466.1 | ПС "Червленная"
ПАО «МРСК Северного Кавказа» | АО "Чеченэнерго" | Чеченская Республика | 1548 | 6547 | 2018-07-25 | 2018-11-25 | 3.5 | 329 | ПС "Шали"
ПАО «МРСК Северного Кавказа» | АО "Чеченэнерго" | Чеченская Республика | 1549 | 6540 | 2018-07-24 | 2018-11-24 | 10 | 466.1 | ПС "Надтеречная"
ПАО «МРСК Северного Кавказа» | АО "Чеченэнерго" | Чеченская Республика | 1550 | 6520 | 2018-07-23 | 2018-11-23 | 3 | 466.1 | ПС "Червленная"
ПАО «МРСК Северного Кавказа» | АО "Чеченэнерго" | Чеченская Республика | 1551 | 6704 | 2018-08-13 | 2018-12-13 | 60 | 5640 | ПС "Червленная"
ПАО «МРСК Северного Кавказа» | АО "Чеченэнерго" | Чеченская Республика | 1552 | 6508 | 2018-07-23 | 2018-11-23 | 5 | 466.1 | ПС "Знаменская"
ПАО «МРСК Северного Кавказа» | АО "Чеченэнерго" | Чеченская Республика | 1553 | 6602 | 2018-08-01 | 2018-12-01 | 5 | 466.1 | ПС "Надтеречная"
ПАО «МРСК Северного Кавказа» | АО "Чеченэнерго" | Чеченская Республика | 1554 | 6543 | 2018-07-25 | 2018-11-25 | 10 | 466.1 | ПС "Южная"
ПАО «МРСК Северного Кавказа» | АО "Чеченэнерго" | Чеченская Республика | 1555 | 6515 | 2018-07-23 | 2018-11-23 | 14 | 466.1 | ПС "Шали"
ПАО «МРСК Северного Кавказа» | АО "Чеченэнерго" | Чеченская Республика | 1556 | 6569 | 2018-07-30 | 2018-11-30 | 7 | 466.1 | ПС "Горец"
ПАО «МРСК Северного Кавказа» | АО "Чеченэнерго" | Чеченская Республика | 1557 | 6640 | 2018-08-03 | 2018-12-03 | 5 | 466.1 | ПС "Тепличная"
ПАО «МРСК Северного Кавказа» | АО "Чеченэнерго" | Чеченская Республика | 1558 | 6807 | 2018-08-29 | 2018-12-29 | 14 | 466.1 | ПС "Бачи-Юрт"
ПАО «МРСК Северного Кавказа» | АО "Чеченэнерго" | Чеченская Республика | 1559 | 6719 | 2018-08-14 | 2018-12-14 | 13.5 | 466.1 | ПС "Цемзавод"
ПАО «МРСК Северного Кавказа» | АО "Чеченэнерго" | Чеченская Республика | 1560 | 6527 | 2018-07-24 | 2018-11-24 | 6 | 466.1 | ПС "Надтеречная"
ПАО «МРСК Северного Кавказа» | АО "Чеченэнерго" | Чеченская Республика | 1561 | 6609 | 2018-08-02 | 2018-12-02 | 50 | 4700 | ПС "Курчалой"
ПАО «МРСК Северного Кавказа» | АО "Чеченэнерго" | Чеченская Республика | 1562 | 6608 | 2018-08-02 | 2018-12-02 | 50 | 4700 | ПС "Курчалой"
ПАО «МРСК Северного Кавказа» | АО "Чеченэнерго" | Чеченская Республика | 1563 | 6618 | 2018-08-02 | 2018-12-02 | 15 | 2357 | ПС "Курчалой"
ПАО «МРСК Северного Кавказа» | АО "Чеченэнерго" | Чеченская Республика | 1564 | 6617 | 2018-08-02 | 2018-12-02 | 32 | 3008 | ПС "Курчалой"
ПАО «МРСК Северного Кавказа» | АО "Чеченэнерго" | Чеченская Республика | 1565 | 6612 | 2018-08-02 | 2018-12-02 | 32 | 3008 | ПС "Курчалой"
ПАО «МРСК Северного Кавказа» | АО "Чеченэнерго" | Чеченская Республика | 1566 | 6607 | 2018-08-02 | 2018-12-02 | 32 | 3008 | ПС "Курчалой"
ПАО «МРСК Северного Кавказа» | АО "Чеченэнерго" | Чеченская Республика | 1567 | 6615 | 2018-08-02 | 2018-12-02 | 32 | 3008 | ПС "Курчалой"
ПАО «МРСК Северного Кавказа» | АО "Чеченэнерго" | Чеченская Республика | 1568 | 6614 | 2018-08-02 | 2018-12-02 | 32 | 3008 | ПС "Курчалой"
ПАО «МРСК Северного Кавказа» | АО "Чеченэнерго" | Чеченская Республика | 1569 | 6613 | 2018-08-02 | 2018-12-02 | 32 | 3008 | ПС "Курчалой"
ПАО «МРСК Северного Кавказа» | АО "Чеченэнерго" | Чеченская Республика | 1570 | 6610 | 2018-08-02 | 2018-12-02 | 20 | 1880 | ПС "Курчалой"
ПАО «МРСК Северного Кавказа» | АО "Чеченэнерго" | Чеченская Республика | 1571 | 6616 | 2018-08-02 | 2018-12-02 | 120 | 11280 | ПС "Курчалой"
ПАО «МРСК Северного Кавказа» | АО "Чеченэнерго" | Чеченская Республика | 1572 | 6611 | 2018-08-02 | 2018-12-02 | 20 | 1880 | ПС "Курчалой"
ПАО «МРСК Северного Кавказа» | АО "Чеченэнерго" | Чеченская Республика | 1573 | 7113 | 2018-10-02 | 2019-02-02 | 6 | 466.1 | ПС "Самашки"
ПАО «МРСК Северного Кавказа» | АО "Чеченэнерго" | Чеченская Республика | 1574 | 6601 | 2018-08-01 | 2018-12-01 | 20 | 1880 | ПС "Старогладовская"
ПАО «МРСК Северного Кавказа» | АО "Чеченэнерго" | Чеченская Республика | 1575 | 6522 | 2018-07-24 | 2018-11-24 | 80 | 7520 | ПС "Электроприбор"
ПАО «МРСК Северного Кавказа» | АО "Чеченэнерго" | Чеченская Республика | 1576 | 6495 | 2018-07-18 | 2018-11-18 | 5 | 466.1 | ПС "Старогладовская"
ПАО «МРСК Северного Кавказа» | АО "Чеченэнерго" | Чеченская Республика | 1577 | 6753 | 2018-08-16 | 2018-12-16 | 6 | 564 | ПС "Горец"
ПАО «МРСК Северного Кавказа» | АО "Чеченэнерго" | Чеченская Республика | 1578 | 6586 | 2018-07-30 | 2018-11-30 | 7 | 466.1 | ПС "ИТК-2"
ПАО «МРСК Северного Кавказа» | АО "Чеченэнерго" | Чеченская Республика | 1579 | 6732 | 2018-08-15 | 2018-12-15 | 35 | 3290 | ПС "Шелковская"
ПАО «МРСК Северного Кавказа» | АО "Чеченэнерго" | Чеченская Республика | 1580 | 6532 | 2018-07-24 | 2018-11-24 | 3 | 466.1 | ПС "Северная"
ПАО «МРСК Северного Кавказа» | АО "Чеченэнерго" | Чеченская Республика | 1581 | 6559 | 2018-07-26 | 2018-11-26 | 7 | 466.1 | ПС "Восточная"
ПАО «МРСК Северного Кавказа» | АО "Чеченэнерго" | Чеченская Республика | 1582 | 6975 | 2018-09-13 | 2019-01-13 | 7.5 | 466.1 | ПС "Гудермес"
ПАО «МРСК Северного Кавказа» | АО "Чеченэнерго" | Чеченская Республика | 1583 | 6593 | 2018-07-30 | 2018-11-30 | 3 | 282 | ПС "Червленная"
ПАО «МРСК Северного Кавказа» | АО "Чеченэнерго" | Чеченская Республика | 1584 | 6553 | 2018-07-25 | 2018-11-25 | 14 | 1052.8 | ПС "Надтеречная"
ПАО «МРСК Северного Кавказа» | АО "Чеченэнерго" | Чеченская Республика | 1585 | 6557 | 2018-07-26 | 2018-11-26 | 8 | 466.1 | ПС "Октябрьская"
ПАО «МРСК Северного Кавказа» | АО "Чеченэнерго" | Чеченская Республика | 1586 | 6561 | 2018-07-26 | 2018-11-26 | 5 | 466.1 | ПС "Гвардейская"
ПАО «МРСК Северного Кавказа» | АО "Чеченэнерго" | Чеченская Республика | 1587 | 6636 | 2018-08-03 | 2018-12-03 | 7.7 | 466.1 | ПС "Шали"
ПАО «МРСК Северного Кавказа» | АО "Чеченэнерго" | Чеченская Республика | 1588 | 6589 | 2018-07-30 | 2018-11-30 | 14 | 466.1 | ПС "Шелковская"
ПАО «МРСК Северного Кавказа» | АО "Чеченэнерго" | Чеченская Республика | 1589 | 6565 | 2018-07-27 | 2018-11-27 | 2 | 466.1 | ПС "Шелковская"
ПАО «МРСК Северного Кавказа» | АО "Чеченэнерго" | Чеченская Республика | 1590 | 6585 | 2018-07-30 | 2018-11-30 | 15 | 466.1 | ПС "Ново-Щедринская"
ПАО «МРСК Северного Кавказа» | АО "Чеченэнерго" | Чеченская Республика | 1591 | 6651 | 2018-08-06 | 2018-12-06 | 7 | 466.1 | ПС "Калиновская"
ПАО «МРСК Северного Кавказа» | АО "Чеченэнерго" | Чеченская Республика | 1592 | 6619 | 2018-08-02 | 2018-12-02 | 15 | 466.1 | ПС "Северная"
ПАО «МРСК Северного Кавказа» | АО "Чеченэнерго" | Чеченская Республика | 1593 | 6631 | 2018-08-02 | 2018-12-02 | 6 | 466.1 | ПС "Северная"
ПАО «МРСК Северного Кавказа» | АО "Чеченэнерго" | Чеченская Республика | 1594 | 6632 | 2018-08-02 | 2018-12-02 | 6 | 466.1 | ПС "Северная"
ПАО «МРСК Северного Кавказа» | АО "Чеченэнерго" | Чеченская Республика | 1595 | 6576 | 2018-07-30 | 2018-11-30 | 5 | 470 | ПС "Электроприбор"
ПАО «МРСК Северного Кавказа» | АО "Чеченэнерго" | Чеченская Республика | 1596 | 6578 | 2018-07-30 | 2018-11-30 | 5 | 466.1 | ПС "Электроприбор"
ПАО «МРСК Северного Кавказа» | АО "Чеченэнерго" | Чеченская Республика | 1597 | 6659 | 2018-08-06 | 2018-12-06 | 2 | 466.1 | ПС "Катар-Юрт"
ПАО «МРСК Северного Кавказа» | АО "Чеченэнерго" | Чеченская Республика | 1598 | 6577 | 2018-07-30 | 2018-11-30 | 5 | 466.1 | ПС "Электроприбор"
ПАО «МРСК Северного Кавказа» | АО "Чеченэнерго" | Чеченская Республика | 1599 | 6558 | 2018-07-26 | 2018-11-26 | 3 | 466.1 | ПС "Шатой"
ПАО «МРСК Северного Кавказа» | АО "Чеченэнерго" | Чеченская Республика | 1600 | 6566 | 2018-07-30 | 2018-11-30 | 4.8 | 466.1 | ПС "Шали"
ПАО «МРСК Северного Кавказа» | АО "Чеченэнерго" | Чеченская Республика | 1601 | 6599 | 2018-08-01 | 2018-12-01 | 3 | 466.1 | ПС "Червленная"
ПАО «МРСК Северного Кавказа» | АО "Чеченэнерго" | Чеченская Республика | 1602 | Ц-6-011/592/208 | 2018-08-01 | 2018-12-01 | 3 | 466.1 | ПС "Консервная"
ПАО «МРСК Северного Кавказа» | АО "Чеченэнерго" | Чеченская Республика | 1603 | Ц-6/011/668/230 | 2018-08-23 | 2018-12-23 | 3 | 466.1 | ПС "Восточная"
ПАО «МРСК Северного Кавказа» | АО "Чеченэнерго" | Чеченская Республика | 1604 | Ц-6-011/589/206 | 2018-07-31 | 2018-12-01 | 3 | 466.1 | ПС "Трансмаш"
ПАО «МРСК Северного Кавказа» | АО "Чеченэнерго" | Чеченская Республика | 1605 | Ц-6-011/681/236 | 2018-08-27 | 2018-12-27 | 3 | 466.1 | ПС "Холодильник"
ПАО «МРСК Северного Кавказа» | АО "Чеченэнерго" | Чеченская Республика | 1606 | Ц-6-011/686/241 | 2018-08-27 | 2018-12-27 | 3 | 466.1 | ПС "Южная"
ПАО «МРСК Северного Кавказа» | АО "Чеченэнерго" | Чеченская Республика | 1607 | Ц-6/011/584/203 | 2018-07-30 | 2018-11-30 | 3 | 466.1 | ПС "Трансмаш"
ПАО «МРСК Северного Кавказа» | АО "Чеченэнерго" | Чеченская Республика | 1608 | Ц-6-011/630/213 | 2018-08-13 | 2018-12-13 | 3 | 466.1 | ПС "Консервная"
ПАО «МРСК Северного Кавказа» | АО "Чеченэнерго" | Чеченская Республика | 1609 | Ц-6-011/635/216 | 2018-08-14 | 2018-12-14 | 3 | 466.1 | ПС "Южная"
ПАО «МРСК Северного Кавказа» | АО "Чеченэнерго" | Чеченская Республика | 1610 | 6573 | 2018-07-30 | 2018-11-30 | 40 | 3760 | ПС "Калиновская"
ПАО «МРСК Северного Кавказа» | АО "Чеченэнерго" | Чеченская Республика | 1611 | 6581 | 2018-07-30 | 2018-11-30 | 35 | 3290 | ПС "Катар-Юрт"
ПАО «МРСК Северного Кавказа» | АО "Чеченэнерго" | Чеченская Республика | 1612 | 6633 | 2018-08-02 | 2018-12-02 | 1 | 466.1 | ПС "Октябрьская"
ПАО «МРСК Северного Кавказа» | АО "Чеченэнерго" | Чеченская Республика | 1613 | 6591 | 2018-07-30 | 2018-11-30 | 7 | 466.1 | ПС "Наурская"
ПАО «МРСК Северного Кавказа» | АО "Чеченэнерго" | Чеченская Республика | 1614 | 7224 | 2018-10-23 | 2019-02-23 | 3 | 466.1 | ПС "Шелковская"
ПАО «МРСК Северного Кавказа» | АО "Чеченэнерго" | Чеченская Республика | 1615 | 7225 | 2018-10-23 | 2019-02-23 | 4 | 466.1 | ПС "Шелковская"
ПАО «МРСК Северного Кавказа» | АО "Чеченэнерго" | Чеченская Республика | 1616 | 6600 | 2018-08-01 | 2018-12-01 | 5 | 466.1 | ПС "Надтеречная"
ПАО «МРСК Северного Кавказа» | АО "Чеченэнерго" | Чеченская Республика | 1617 | 6620 | 2018-08-02 | 2018-12-02 | 3 | 466.1 | ПС "Горец"
ПАО «МРСК Северного Кавказа» | АО "Чеченэнерго" | Чеченская Республика | 1618 | 6571 | 2018-07-30 | 2018-11-30 | 5 | 470 | ПС "Урус-Мартан"
ПАО «МРСК Северного Кавказа» | АО "Чеченэнерго" | Чеченская Республика | 1619 | 6626 | 2018-08-02 | 2018-12-02 | 3 | 466.1 | ПС "Шелковская"
ПАО «МРСК Северного Кавказа» | АО "Чеченэнерго" | Чеченская Республика | 1620 | 6811 | 2018-08-29 | 2018-12-29 | 10 | 466.1 | ПС "Восточная"
ПАО «МРСК Северного Кавказа» | АО "Чеченэнерго" | Чеченская Республика | 1621 | Ц-6-011/585/204 | 2018-07-31 | 2018-12-01 | 3 | 466.1 | ПС "Северная"
ПАО «МРСК Северного Кавказа» | АО "Чеченэнерго" | Чеченская Республика | 1622 | Ц-6-011/699/246 | 2018-08-29 | 2018-12-29 | 3 | 466.1 | ПС "Южная"
ПАО «МРСК Северного Кавказа» | АО "Чеченэнерго" | Чеченская Республика | 1623 | Ц-6-011/741/257 | 2018-09-11 | 2019-01-11 | 3 | 466.1 | ПС "Холодильник"
ПАО «МРСК Северного Кавказа» | АО "Чеченэнерго" | Чеченская Республика | 1624 | Ц-6-011/613/211 | 2018-08-06 | 2018-12-06 | 3 | 466.1 | ПС "Южная"
ПАО «МРСК Северного Кавказа» | АО "Чеченэнерго" | Чеченская Республика | 1625 | Ц-6-011/706/249 | 2018-08-31 | 2018-12-31 | 3 | 466.1 | ПС "Черноречье"
ПАО «МРСК Северного Кавказа» | АО "Чеченэнерго" | Чеченская Республика | 1626 | Ц-6-011/560/202 | 2018-07-30 | 2018-11-30 | 3 | 466.1 | ПС "Консервная"
ПАО «МРСК Северного Кавказа» | АО "Чеченэнерго" | Чеченская Республика | 1627 | Ц-6-011/779/275 | 2018-09-18 | 2019-01-18 | 3 | 466.1 | ПС "Северная"
ПАО «МРСК Северного Кавказа» | АО "Чеченэнерго" | Чеченская Республика | 1628 | Ц-6-011/789/282 | 2018-09-19 | 2019-01-19 | 3 | 466.1 | ПС "Холодильник"
ПАО «МРСК Северного Кавказа» | АО "Чеченэнерго" | Чеченская Республика | 1629 | Ц-6-011/799/288 | 2018-09-21 | 2018-09-21 | 3 | 466.1 | ПС "Холодильник"
ПАО «МРСК Северного Кавказа» | АО "Чеченэнерго" | Чеченская Республика | 1630 | Ц-6-011/698/245 | 2018-08-29 | 2018-12-29 | 3 | 466.1 | ПС "Восточная"
ПАО «МРСК Северного Кавказа» | АО "Чеченэнерго" | Чеченская Республика | 1631 | Ц-6-011/704/248 | 2018-08-31 | 2018-12-31 | 3 | 466.1 | ПС "Черноречье"
ПАО «МРСК Северного Кавказа» | АО "Чеченэнерго" | Чеченская Республика | 1632 | Ц-6-011/658/225 | 2018-08-17 | 2018-12-17 | 3 | 466.1 | ПС "Холодильник"
ПАО «МРСК Северного Кавказа» | АО "Чеченэнерго" | Чеченская Республика | 1633 | 6711 | 2018-08-14 | 2018-12-14 | 60 | 5640 | ПС "Ведено"
ПАО «МРСК Северного Кавказа» | АО "Чеченэнерго" | Чеченская Республика | 1634 | 6720 | 2018-08-14 | 2018-12-14 | 80 | 7520 | ПС "Надтеречная"
ПАО «МРСК Северного Кавказа» | АО "Чеченэнерго" | Чеченская Республика | 1635 | 6690 | 2018-08-09 | 2018-12-09 | 12 | 466.1 | ПС "Урус-Мартан"
ПАО «МРСК Северного Кавказа» | АО "Чеченэнерго" | Чеченская Республика | 1636 | 6570 | 2018-07-30 | 2018-11-30 | 8 | 466.1 | ПС "Сержень-Юрт"
ПАО «МРСК Северного Кавказа» | АО "Чеченэнерго" | Чеченская Республика | 1637 | 6567 | 2018-07-30 | 2018-11-30 | 7 | 466.1 | ПС "Ойсунгур"
ПАО «МРСК Северного Кавказа» | АО "Чеченэнерго" | Чеченская Республика | 1638 | 6624 | 2018-08-02 | 2018-12-02 | 13.5 | 466.1 | ПС "Гудермес"
ПАО «МРСК Северного Кавказа» | АО "Чеченэнерго" | Чеченская Республика | 1639 | 6579 | 2018-07-30 | 2018-11-30 | 5 | 466.1 | ПС "Предгорная"
ПАО «МРСК Северного Кавказа» | АО "Чеченэнерго" | Чеченская Республика | 1640 | 6727 | 2018-08-15 | 2018-12-15 | 5 | 466.1 | ПС "Шелковская"
ПАО «МРСК Северного Кавказа» | АО "Чеченэнерго" | Чеченская Республика | 1641 | 6656 | 2018-08-06 | 2018-12-06 | 5 | 466.1 | ПС "Братская"
ПАО «МРСК Северного Кавказа» | АО "Чеченэнерго" | Чеченская Республика | 1642 | 6598 | 2018-07-31 | 2018-12-01 | 10 | 466.1 | ПС "Знаменская"
ПАО «МРСК Северного Кавказа» | АО "Чеченэнерго" | Чеченская Республика | 1643 | 6722 | 2018-08-14 | 2018-12-14 | 65 | 2357 | ПС "Северная"
ПАО «МРСК Северного Кавказа» | АО "Чеченэнерго" | Чеченская Республика | 1644 | 6541 | 2018-07-24 | 2018-11-24 | 80 | 7520 | ПС "Горячеисточненская"
ПАО «МРСК Северного Кавказа» | АО "Чеченэнерго" | Чеченская Республика | 1645 | 6603 | 2018-08-01 | 2018-12-01 | 1.7 | 466.1 | ПС "Ойсунгур"
ПАО «МРСК Северного Кавказа» | АО "Чеченэнерго" | Чеченская Республика | 1646 | 6693 | 2018-08-09 | 2018-12-09 | 3 | 466.1 | ПС "Червленная"
ПАО «МРСК Северного Кавказа» | АО "Чеченэнерго" | Чеченская Республика | 1647 | 6595 | 2018-07-31 | 2018-12-01 | 8 | 2357 | ПС "Северная"
ПАО «МРСК Северного Кавказа» | АО "Чеченэнерго" | Чеченская Республика | 1648 | Ц-6/011/636/217 | 2018-08-14 | 2018-12-14 | 3 | 466.1 | ПС "Консервная"
ПАО «МРСК Северного Кавказа» | АО "Чеченэнерго" | Чеченская Республика | 1649 | Ц-6-011/588/205 | 2018-07-31 | 2018-12-01 | 3 | 466.1 | ПС "Северная"
ПАО «МРСК Северного Кавказа» | АО "Чеченэнерго" | Чеченская Республика | 1650 | Ц-6-011/801/289 | 2018-09-21 | 2019-01-21 | 3 | 466.1 | ПС "Трансмаш"
ПАО «МРСК Северного Кавказа» | АО "Чеченэнерго" | Чеченская Республика | 1651 | Ц-6-011/682/237 | 2018-08-27 | 2018-12-27 | 3 | 466.1 | ПС "Южная"
ПАО «МРСК Северного Кавказа» | АО "Чеченэнерго" | Чеченская Республика | 1652 | Ц-6-011/736/255 | 2018-09-10 | 2019-01-10 | 3 | 466.1 | ПС "Тепличная"
ПАО «МРСК Северного Кавказа» | АО "Чеченэнерго" | Чеченская Республика | 1653 | Ц-6-011/703/247 | 2018-08-30 | 2018-12-30 | 3 | 466.1 | ПС "Южная"
ПАО «МРСК Северного Кавказа» | АО "Чеченэнерго" | Чеченская Республика | 1654 | Ц-6-011/684/239 | 2018-08-27 | 2018-12-27 | 3 | 466.1 | ПС "Тепличная"
ПАО «МРСК Северного Кавказа» | АО "Чеченэнерго" | Чеченская Республика | 1655 | 6661 | 2018-08-06 | 2018-12-06 | 10.5 | 466.1 | ПС "Шали"
ПАО «МРСК Северного Кавказа» | АО "Чеченэнерго" | Чеченская Республика | 1656 | 6669 | 2018-08-07 | 2018-12-07 | 7 | 466.1 | ПС "Алпатово"
ПАО «МРСК Северного Кавказа» | АО "Чеченэнерго" | Чеченская Республика | 1657 | 6639 | 2018-08-03 | 2018-12-03 | 6 | 466.1 | ПС "Горец"
ПАО «МРСК Северного Кавказа» | АО "Чеченэнерго" | Чеченская Республика | 1658 | 6628 | 2018-08-02 | 2018-12-02 | 5 | 466.1 | ПС "Знаменская"
ПАО «МРСК Северного Кавказа» | АО "Чеченэнерго" | Чеченская Республика | 1659 | 6706 | 2018-08-13 | 2018-12-13 | 5 | 466.1 | ПС "Бердыкель"
ПАО «МРСК Северного Кавказа» | АО "Чеченэнерго" | Чеченская Республика | 1660 | 6629 | 2018-08-02 | 2018-12-02 | 10 | 466.1 | ПС "Ойсунгур"
ПАО «МРСК Северного Кавказа» | АО "Чеченэнерго" | Чеченская Республика | 1661 | 6634 | 2018-08-02 | 2018-12-02 | 4 | 466.1 | ПС "Горец"
ПАО «МРСК Северного Кавказа» | АО "Чеченэнерго" | Чеченская Республика | 1662 | 6605 | 2018-08-02 | 2018-12-02 | 1 | 466.1 | ПС "Северная"
ПАО «МРСК Северного Кавказа» | АО "Чеченэнерго" | Чеченская Республика | 1663 | 6606 | 2018-08-02 | 2018-12-02 | 2.8 | 466.1 | ПС "Цемзавод"
ПАО «МРСК Северного Кавказа» | АО "Чеченэнерго" | Чеченская Республика | 1664 | Ц-6-011/677/233 | 2018-08-24 | 2018-12-24 | 3 | 466.1 | ПС "Северная"
ПАО «МРСК Северного Кавказа» | АО "Чеченэнерго" | Чеченская Республика | 1665 | Ц-6-011/808/292 | 2018-09-24 | 2019-01-24 | 3 | 466.1 | ПС "Холодильник"
ПАО «МРСК Северного Кавказа» | АО "Чеченэнерго" | Чеченская Республика | 1666 | 6668 | 2018-08-07 | 2018-12-07 | 5 | 466.1 | ПС "Бердыкель"
ПАО «МРСК Северного Кавказа» | АО "Чеченэнерго" | Чеченская Республика | 1667 | 6647 | 2018-08-06 | 2018-12-06 | 6 | 466.1 | ПС "Толстой-Юрт"
ПАО «МРСК Северного Кавказа» | АО "Чеченэнерго" | Чеченская Республика | 1668 | 6709 | 2018-08-14 | 2018-12-14 | 5 | 466.1 | ПС "Знаменская"
ПАО «МРСК Северного Кавказа» | АО "Чеченэнерго" | Чеченская Республика | 1669 | 6594 | 2018-07-31 | 2018-12-01 | 38 | 3572 | ПС "Катар-Юрт"
ПАО «МРСК Северного Кавказа» | АО "Чеченэнерго" | Чеченская Республика | 1670 | 6663 | 2018-08-07 | 2018-12-07 | 14 | 466.1 | ПС "Самашки"
ПАО «МРСК Северного Кавказа» | АО "Чеченэнерго" | Чеченская Республика | 1671 | 6646 | 2018-08-06 | 2018-12-06 | 7 | 466.1 | ПС "Толстой-Юрт"
ПАО «МРСК Северного Кавказа» | АО "Чеченэнерго" | Чеченская Республика | 1672 | 6630 | 2018-08-02 | 2018-12-02 | 8 | 466.1 | ПС "Северная"
ПАО «МРСК Северного Кавказа» | АО "Чеченэнерго" | Чеченская Республика | 1673 | 6666 | 2018-08-07 | 2018-12-07 | 8 | 466.1 | ПС "АКХП"
ПАО «МРСК Северного Кавказа» | АО "Чеченэнерго" | Чеченская Республика | 1674 | 6680 | 2018-08-08 | 2018-12-08 | 5 | 466.1 | ПС "Октябрьская"
ПАО «МРСК Северного Кавказа» | АО "Чеченэнерго" | Чеченская Республика | 1675 | 6649 | 2018-08-06 | 2018-12-06 | 5 | 466.1 | ПС "Гвардейская"
ПАО «МРСК Северного Кавказа» | АО "Чеченэнерго" | Чеченская Республика | 1676 | 6648 | 2018-08-06 | 2018-12-06 | 6 | 466.1 | ПС "Гвардейская"
ПАО «МРСК Северного Кавказа» | АО "Чеченэнерго" | Чеченская Республика | 1677 | 6695 | 2018-08-10 | 2018-12-10 | 8 | 466.1 | ПС "Горец"
ПАО «МРСК Северного Кавказа» | АО "Чеченэнерго" | Чеченская Республика | 1678 | 6546 | 2018-07-25 | 2018-11-25 | 30 | 2820 | ПС "Горец"
ПАО «МРСК Северного Кавказа» | АО "Чеченэнерго" | Чеченская Республика | 1679 | 6946 | 2018-09-11 | 2019-01-11 | 10.8 | 466.1 | ПС "Ножай-Юрт"
ПАО «МРСК Северного Кавказа» | АО "Чеченэнерго" | Чеченская Республика | 1680 | 6808 | 2018-08-29 | 2018-12-29 | 12 | 466.1 | ПС "Бачи-Юрт"
ПАО «МРСК Северного Кавказа» | АО "Чеченэнерго" | Чеченская Республика | 1681 | 6635 | 2018-08-02 | 2018-12-02 | 8 | 466.1 | ПС "Ойсунгур"
ПАО «МРСК Северного Кавказа» | АО "Чеченэнерго" | Чеченская Республика | 1682 | 6764 | 2018-08-23 | 2018-12-23 | 7 | 466.1 | ПС "Цемзавод"
ПАО «МРСК Северного Кавказа» | АО "Чеченэнерго" | Чеченская Республика | 1683 | 6671 | 2018-08-07 | 2018-12-07 | 5 | 466.1 | ПС "Аргунская ТЭЦ"
ПАО «МРСК Северного Кавказа» | АО "Чеченэнерго" | Чеченская Республика | 1684 | 6604 | 2018-08-02 | 2018-12-02 | 140 | 2357 | ПС "Южная"
ПАО «МРСК Северного Кавказа» | АО "Чеченэнерго" | Чеченская Республика | 1685 | 6650 | 2018-08-06 | 2018-12-06 | 6 | 564 | ПС "ИТК-2"
ПАО «МРСК Северного Кавказа» | АО "Чеченэнерго" | Чеченская Республика | 1686 | 6662 | 2018-08-06 | 2018-12-06 | 2 | 470 | ПС "Шелковская"
ПАО «МРСК Северного Кавказа» | АО "Чеченэнерго" | Чеченская Республика | 1687 | 6705 | 2018-08-13 | 2018-12-13 | 7 | 466.1 | ПС "Горец"
ПАО «МРСК Северного Кавказа» | АО "Чеченэнерго" | Чеченская Республика | 1688 | 6658 | 2018-08-06 | 2018-12-06 | 1.2 | 466.1 | ПС "Гойт-Корт"
ПАО «МРСК Северного Кавказа» | АО "Чеченэнерго" | Чеченская Республика | 1689 | 6814 | 2018-08-29 | 2018-12-29 | 13.5 | 466.1 | ПС "Гудермес"
ПАО «МРСК Северного Кавказа» | АО "Чеченэнерго" | Чеченская Республика | 1690 | 6698 | 2018-08-10 | 2018-12-10 | 5 | 466.1 | ПС "Знаменская"
ПАО «МРСК Северного Кавказа» | АО "Чеченэнерго" | Чеченская Республика | 1691 | 6697 | 2018-08-10 | 2018-12-10 | 5 | 466.1 | ПС "Гвардейская"
ПАО «МРСК Северного Кавказа» | АО "Чеченэнерго" | Чеченская Республика | 1692 | 6657 | 2018-08-06 | 2018-12-06 | 7 | 466.1 | ПС "Наурская"
ПАО «МРСК Северного Кавказа» | АО "Чеченэнерго" | Чеченская Республика | 1693 | 6873 | 2018-08-31 | 2018-12-31 | 4 | 466.1 | ПС "Западная"
ПАО «МРСК Северного Кавказа» | АО "Чеченэнерго" | Чеченская Республика | 1694 | 6637 | 2018-08-03 | 2018-12-03 | 5 | 466.1 | ПС "Старогладовская"
ПАО «МРСК Северного Кавказа» | АО "Чеченэнерго" | Чеченская Республика | 1695 | 6638 | 2018-08-03 | 2018-12-03 | 6.7 | 466.1 | ПС "Ачхой-Мартан"
ПАО «МРСК Северного Кавказа» | АО "Чеченэнерго" | Чеченская Республика | 1696 | 6667 | 2018-08-07 | 2018-12-07 | 6.5 | 466.1 | ПС "Предгорная"
ПАО «МРСК Северного Кавказа» | АО "Чеченэнерго" | Чеченская Республика | 1697 | 6682 | 2018-08-08 | 2018-12-08 | 5 | 466.1 | ПС "Гвардейская"
ПАО «МРСК Северного Кавказа» | АО "Чеченэнерго" | Чеченская Республика | 1698 | 6660 | 2018-08-06 | 2018-12-06 | 7 | 466.1 | ПС "Красноармейская"
ПАО «МРСК Северного Кавказа» | АО "Чеченэнерго" | Чеченская Республика | 1699 | 7082 | 2018-09-25 | 2019-01-25 | 8 | 466.1 | ПС "Надтеречная"
ПАО «МРСК Северного Кавказа» | АО "Чеченэнерго" | Чеченская Республика | 1700 | 6641 | 2018-08-03 | 2018-12-03 | 20 | 1880 | ПС "Шатой"
ПАО «МРСК Северного Кавказа» | АО "Чеченэнерго" | Чеченская Республика | 1701 | 6675 | 2018-08-07 | 2018-12-07 | 100 | 9400 | ПС "Южная"
ПАО «МРСК Северного Кавказа» | АО "Чеченэнерго" | Чеченская Республика | 1702 | 6621 | 2018-08-02 | 2018-12-02 | 15 | 466.1 | ПС "Черноречье"
ПАО «МРСК Северного Кавказа» | АО "Чеченэнерго" | Чеченская Республика | 1703 | 7122 | 2018-10-03 | 2019-02-03 | 5 | 466.1 | ПС "Надтеречная"
ПАО «МРСК Северного Кавказа» | АО "Чеченэнерго" | Чеченская Республика | 1704 | 6645 | 2018-08-06 | 2018-12-06 | 5 | 466.1 | ПС "Бердыкель"
ПАО «МРСК Северного Кавказа» | АО "Чеченэнерго" | Чеченская Республика | 1705 | 6652 | 2018-08-06 | 2018-12-06 | 5 | 466.1 | ПС "Знаменская"
ПАО «МРСК Северного Кавказа» | АО "Чеченэнерго" | Чеченская Республика | 1706 | 6644 | 2018-08-06 | 2018-12-06 | 6 | 466.1 | ПС "Горец"
ПАО «МРСК Северного Кавказа» | АО "Чеченэнерго" | Чеченская Республика | 1707 | Ц-6-011/780/276 | 2018-09-19 | 2019-01-19 | 3 | 466.1 | ПС "Северная"
ПАО «МРСК Северного Кавказа» | АО "Чеченэнерго" | Чеченская Республика | 1708 | Ц-6-011/711/251 | 2018-09-03 | 2019-01-03 | 3 | 466.1 | ПС "Черноречье"
ПАО «МРСК Северного Кавказа» | АО "Чеченэнерго" | Чеченская Республика | 1709 | 6688 | 2018-08-09 | 2018-12-09 | 7 | 658 | ПС "Ачхой-Мартан"
ПАО «МРСК Северного Кавказа» | АО "Чеченэнерго" | Чеченская Республика | 1710 | 6672 | 2018-08-07 | 2018-12-07 | 2 | 466.1 | ПС "Шелковская"
ПАО «МРСК Северного Кавказа» | АО "Чеченэнерго" | Чеченская Республика | 1711 | Ц-6-011/807/291 | 2018-09-24 | 2019-01-24 | 3 | 466.1 | ПС "Северная"
ПАО «МРСК Северного Кавказа» | АО "Чеченэнерго" | Чеченская Республика | 1712 | 6681 | 2018-08-08 | 2018-12-08 | 180 | 2357 | ПС "Консервная"
ПАО «МРСК Северного Кавказа» | АО "Чеченэнерго" | Чеченская Республика | 1713 | 6590 | 2018-07-30 | 2018-11-30 | 5 | 466.1 | ПС "Знаменская"
ПАО «МРСК Северного Кавказа» | АО "Чеченэнерго" | Чеченская Республика | 1714 | 6642 | 2018-08-03 | 2018-12-03 | 14.5 | 466.1 | ПС "Бердыкель"
ПАО «МРСК Северного Кавказа» | АО "Чеченэнерго" | Чеченская Республика | 1715 | 7040 | 2018-09-19 | 2019-01-19 | 14 | 466.1 | ПС "Гвардейская"
ПАО «МРСК Северного Кавказа» | АО "Чеченэнерго" | Чеченская Республика | 1716 | 6687 | 2018-08-08 | 2018-12-08 | 14.5 | 466.1 | ПС "Горец"
ПАО «МРСК Северного Кавказа» | АО "Чеченэнерго" | Чеченская Республика | 1717 | 6799 | 2018-08-28 | 2018-12-28 | 5 | 466.1 | ПС "Горец"
ПАО «МРСК Северного Кавказа» | АО "Чеченэнерго" | Чеченская Республика | 1718 | 6718 | 2018-08-14 | 2018-12-14 | 2 | 466.1 | ПС "Урус-Мартан"
ПАО «МРСК Северного Кавказа» | АО "Чеченэнерго" | Чеченская Республика | 1719 | 6771 | 2018-08-23 | 2018-12-23 | 6 | 466.1 | ПС "Катар-Юрт"
ПАО «МРСК Северного Кавказа» | АО "Чеченэнерго" | Чеченская Республика | 1720 | 6759 | 2018-08-23 | 2018-12-23 | 14 | 1316 | ПС "Шелковская"
ПАО «МРСК Северного Кавказа» | АО "Чеченэнерго" | Чеченская Республика | 1721 | 6712 | 2018-08-14 | 2018-12-14 | 5 | 466.1 | ПС "Знаменская"
ПАО «МРСК Северного Кавказа» | АО "Чеченэнерго" | Чеченская Республика | 1722 | 6703 | 2018-08-13 | 2018-12-13 | 9 | 466.1 | ПС "Ойсунгур"
ПАО «МРСК Северного Кавказа» | АО "Чеченэнерго" | Чеченская Республика | 1723 | 6780 | 2018-08-27 | 2018-12-27 | 7.5 | 466.1 | ПС "ИТК-2"
ПАО «МРСК Северного Кавказа» | АО "Чеченэнерго" | Чеченская Республика | 1724 | 6707 | 2018-08-13 | 2018-12-13 | 2.4 | 466.1 | ПС "Северная"
ПАО «МРСК Северного Кавказа» | АО "Чеченэнерго" | Чеченская Республика | 1725 | 6723 | 2018-08-15 | 2018-12-15 | 6 | 564 | ПС "Знаменская"
ПАО «МРСК Северного Кавказа» | АО "Чеченэнерго" | Чеченская Республика | 1726 | 6714 | 2018-08-14 | 2018-12-14 | 5 | 466.1 | ПС "Предгорная"
ПАО «МРСК Северного Кавказа» | АО "Чеченэнерго" | Чеченская Республика | 1727 | 6664 | 2018-08-07 | 2018-12-07 | 7 | 658 | ПС "Южная"
ПАО «МРСК Северного Кавказа» | АО "Чеченэнерго" | Чеченская Республика | 1728 | 6750 | 2018-08-16 | 2018-12-16 | 6 | 466.1 | ПС "Горец"
ПАО «МРСК Северного Кавказа» | АО "Чеченэнерго" | Чеченская Республика | 1729 | 6733 | 2018-08-15 | 2018-12-15 | 7 | 466.1 | ПС "Урус-Мартан"
ПАО «МРСК Северного Кавказа» | АО "Чеченэнерго" | Чеченская Республика | 1730 | Ц-6-011/632/214 | 2018-08-13 | 2018-12-13 | 3 | 466.1 | ПС "Южная"
ПАО «МРСК Северного Кавказа» | АО "Чеченэнерго" | Чеченская Республика | 1731 | Ц-6-011/773/272 | 2018-09-18 | 2019-01-18 | 3 | 466.1 | ПС "Восточная"
ПАО «МРСК Северного Кавказа» | АО "Чеченэнерго" | Чеченская Республика | 1732 | Ц-6-011/675/232 | 2018-08-24 | 2018-12-24 | 3 | 466.1 | ПС "Южная"
ПАО «МРСК Северного Кавказа» | АО "Чеченэнерго" | Чеченская Республика | 1733 | Ц-6-011-690/242 | 2018-08-28 | 2018-12-28 | 3 | 466.1 | ПС "Консервная"
ПАО «МРСК Северного Кавказа» | АО "Чеченэнерго" | Чеченская Республика | 1734 | Ц-6-011/774/273 | 2018-09-18 | 2019-01-18 | 3 | 466.1 | ПС "Восточная"
ПАО «МРСК Северного Кавказа» | АО "Чеченэнерго" | Чеченская Республика | 1735 | Ц-6-011/627/212 | 2018-08-13 | 2018-12-13 | 3 | 466.1 | ПС "Восточная"
ПАО «МРСК Северного Кавказа» | АО "Чеченэнерго" | Чеченская Республика | 1736 | 6726 | 2018-08-15 | 2018-12-15 | 5 | 466.1 | ПС "Электроприбор"
ПАО «МРСК Северного Кавказа» | АО "Чеченэнерго" | Чеченская Республика | 1737 | 6725 | 2018-08-15 | 2018-12-15 | 5 | 466.1 | ПС "Знаменская"
ПАО «МРСК Северного Кавказа» | АО "Чеченэнерго" | Чеченская Республика | 1738 | 6748 | 2018-08-16 | 2018-12-16 | 5 | 466.1 | ПС "84"
ПАО «МРСК Северного Кавказа» | АО "Чеченэнерго" | Чеченская Республика | 1739 | 6883 | 2018-08-31 | 2018-12-31 | 12 | 466.1 | ПС "АКХП"
ПАО «МРСК Северного Кавказа» | АО "Чеченэнерго" | Чеченская Республика | 1740 | 6781 | 2018-08-27 | 2018-12-27 | 7 | 466.1 | ПС "Братская"
ПАО «МРСК Северного Кавказа» | АО "Чеченэнерго" | Чеченская Республика | 1741 | 6818 | 2018-08-30 | 2018-12-30 | 13 | 466.1 | ПС "Ачхой-Мартан"
ПАО «МРСК Северного Кавказа» | АО "Чеченэнерго" | Чеченская Республика | 1742 | 6710 | 2018-08-14 | 2018-12-14 | 4.4 | 466.1 | ПС "Октябрьская"
ПАО «МРСК Северного Кавказа» | АО "Чеченэнерго" | Чеченская Республика | 1743 | 6736 | 2018-08-15 | 2018-12-15 | 10 | 466.1 | ПС "Бачи-Юрт"
ПАО «МРСК Северного Кавказа» | АО "Чеченэнерго" | Чеченская Республика | 1744 | 6823 | 2018-08-30 | 2018-12-30 | 10 | 466.1 | ПС "Катар-Юрт"
ПАО «МРСК Северного Кавказа» | АО "Чеченэнерго" | Чеченская Республика | 1745 | 6730 | 2018-08-15 | 2018-12-15 | 7 | 466.1 | ПС "Северная"
ПАО «МРСК Северного Кавказа» | АО "Чеченэнерго" | Чеченская Республика | 1746 | 6724 | 2018-08-15 | 2018-12-15 | 14.5 | 466.1 | ПС "Октябрьская"
ПАО «МРСК Северного Кавказа» | АО "Чеченэнерго" | Чеченская Республика | 1747 | 6699 | 2018-08-10 | 2018-12-10 | 4 | 466.1 | ПС "Горец"
ПАО «МРСК Северного Кавказа» | АО "Чеченэнерго" | Чеченская Республика | 1748 | 6735 | 2018-08-15 | 2018-12-15 | 5 | 466.1 | ПС "Катар-Юрт"
ПАО «МРСК Северного Кавказа» | АО "Чеченэнерго" | Чеченская Республика | 1749 | 6762 | 2018-08-23 | 2018-12-23 | 5 | 466.1 | ПС "Урус-Мартан"
ПАО «МРСК Северного Кавказа» | АО "Чеченэнерго" | Чеченская Республика | 1750 | 7046 | 2018-09-20 | 2019-01-20 | 10 | 466.1 | ПС "Курчалой"
ПАО «МРСК Северного Кавказа» | АО "Чеченэнерго" | Чеченская Республика | 1751 | 6809 | 2018-08-29 | 2018-12-29 | 10 | 466.1 | ПС "Курчалой"
ПАО «МРСК Северного Кавказа» | АО "Чеченэнерго" | Чеченская Республика | 1752 | 6692 | 2018-08-09 | 2018-12-09 | 70 | 6580 | ПС "Шали"
ПАО «МРСК Северного Кавказа» | АО "Чеченэнерго" | Чеченская Республика | 1753 | 6737 | 2018-08-15 | 2018-12-15 | 6 | 466.1 | ПС "ИТК-2"
ПАО «МРСК Северного Кавказа» | АО "Чеченэнерго" | Чеченская Республика | 1754 | 6743 | 2018-08-16 | 2018-12-16 | 7 | 466.1 | ПС "Красноармейская"
ПАО «МРСК Северного Кавказа» | АО "Чеченэнерго" | Чеченская Республика | 1755 | 6721 | 2018-08-14 | 2018-12-14 | 140 | 13160 | ПС "Северная"
ПАО «МРСК Северного Кавказа» | АО "Чеченэнерго" | Чеченская Республика | 1756 | 6729 | 2018-08-15 | 2018-12-15 | 6 | 466.1 | ПС "Катар-Юрт"
ПАО «МРСК Северного Кавказа» | АО "Чеченэнерго" | Чеченская Республика | 1757 | 6793 | 2018-08-28 | 2018-12-28 | 5 | 466.1 | ПС "Самашки"
ПАО «МРСК Северного Кавказа» | АО "Чеченэнерго" | Чеченская Республика | 1758 | 6731 | 2018-08-15 | 2018-12-15 | 11 | 466.1 | ПС "Горец"
ПАО «МРСК Северного Кавказа» | АО "Чеченэнерго" | Чеченская Республика | 1759 | Ц-6-011/638/218 | 2018-08-14 | 2018-12-14 | 3 | 466.1 | ПС "Южная"
ПАО «МРСК Северного Кавказа» | АО "Чеченэнерго" | Чеченская Республика | 1760 | Ц-6-011/653/224 | 2018-08-16 | 2018-12-16 | 3 | 466.1 | ПС "Южная"
ПАО «МРСК Северного Кавказа» | АО "Чеченэнерго" | Чеченская Республика | 1761 | 6773 | 2018-08-31 | 2018-12-31 | 95 | 2357 | ПС "Северная"
ПАО «МРСК Северного Кавказа» | АО "Чеченэнерго" | Чеченская Республика | 1762 | 6689 | 2018-08-09 | 2018-12-09 | 14.5 | 466.1 | ПС "Гвардейская"
ПАО «МРСК Северного Кавказа» | АО "Чеченэнерго" | Чеченская Республика | 1763 | 6751 | 2018-08-16 | 2018-12-16 | 3 | 466.1 | ПС "Северная"
ПАО «МРСК Северного Кавказа» | АО "Чеченэнерго" | Чеченская Республика | 1764 | 6728 | 2018-08-15 | 2018-12-15 | 10 | 466.1 | ПС "Каргалиновская"
ПАО «МРСК Северного Кавказа» | АО "Чеченэнерго" | Чеченская Республика | 1765 | 6768 | 2018-08-23 | 2018-12-23 | 10 | 466.1 | ПС "Наурская"
ПАО «МРСК Северного Кавказа» | АО "Чеченэнерго" | Чеченская Республика | 1766 | 6765 | 2018-08-23 | 2018-12-23 | 7 | 466.1 | ПС "ГРП-110"
ПАО «МРСК Северного Кавказа» | АО "Чеченэнерго" | Чеченская Республика | 1767 | 6679 | 2018-08-08 | 2018-12-08 | 5 | 466.1 | ПС "Горец"
ПАО «МРСК Северного Кавказа» | АО "Чеченэнерго" | Чеченская Республика | 1768 | 6746 | 2018-08-16 | 2018-12-16 | 7.7 | 466.1 | ПС "Ойсунгур"
ПАО «МРСК Северного Кавказа» | АО "Чеченэнерго" | Чеченская Республика | 1769 | 7169 | 2018-10-15 | 2019-02-15 | 10 | 466.1 | ПС "Бачи-Юрт"
ПАО «МРСК Северного Кавказа» | АО "Чеченэнерго" | Чеченская Республика | 1770 | 6717 | 2018-08-14 | 2018-12-14 | 5 | 466.1 | ПС "Горец"
ПАО «МРСК Северного Кавказа» | АО "Чеченэнерго" | Чеченская Республика | 1771 | 6716 | 2018-08-14 | 2018-12-14 | 5 | 466.1 | ПС "Горец"
ПАО «МРСК Северного Кавказа» | АО "Чеченэнерго" | Чеченская Республика | 1772 | 6862 | 2018-08-31 | 2018-12-31 | 5 | 466.1 | ПС "Надтеречная"
ПАО «МРСК Северного Кавказа» | АО "Чеченэнерго" | Чеченская Республика | 1773 | 6861 | 2018-08-31 | 2018-12-31 | 5 | 466.1 | ПС "Надтеречная"
ПАО «МРСК Северного Кавказа» | АО "Чеченэнерго" | Чеченская Республика | 1774 | 6747 | 2018-08-16 | 2018-12-16 | 7 | 658 | ПС "Горец"
ПАО «МРСК Северного Кавказа» | АО "Чеченэнерго" | Чеченская Республика | 1775 | 6791 | 2018-08-27 | 2018-12-27 | 38 | 3572 | ПС "Урус-Мартан"
ПАО «МРСК Северного Кавказа» | АО "Чеченэнерго" | Чеченская Республика | 1776 | 6665 | 2018-08-07 | 2018-12-07 | 3 | 282 | ПС "Электроприбор"
ПАО «МРСК Северного Кавказа» | АО "Чеченэнерго" | Чеченская Республика | 1777 | 6968 | 2018-09-12 | 2019-01-12 | 5 | 470 | ПС "Горец"
ПАО «МРСК Северного Кавказа» | АО "Чеченэнерго" | Чеченская Республика | 1778 | 6700 | 2018-08-10 | 2018-12-10 | 6.5 | 466.1 | ПС "Шали"
ПАО «МРСК Северного Кавказа» | АО "Чеченэнерго" | Чеченская Республика | 1779 | 6701 | 2018-08-13 | 2018-12-13 | 7 | 466.1 | ПС "Алпатово"
ПАО «МРСК Северного Кавказа» | АО "Чеченэнерго" | Чеченская Республика | 1780 | 7551 | 2018-12-10 | 2019-04-10 | 15 | 466.1 | ПС "Ведено"
ПАО «МРСК Северного Кавказа» | АО "Чеченэнерго" | Чеченская Республика | 1781 | 6756 | 2018-08-23 | 2018-12-23 | 5 | 466.1 | ПС "Озеро"
ПАО «МРСК Северного Кавказа» | АО "Чеченэнерго" | Чеченская Республика | 1782 | 6757 | 2018-08-23 | 2018-12-23 | 5 | 466.1 | Пс "Ножай-Юрт"
ПАО «МРСК Северного Кавказа» | АО "Чеченэнерго" | Чеченская Республика | 1783 | 7136 | 2018-10-08 | 2019-02-08 | 5 | 466.1 | ПС "Холодильник"
ПАО «МРСК Северного Кавказа» | АО "Чеченэнерго" | Чеченская Республика | 1784 | 6794 | 2018-08-28 | 2018-12-28 | 5 | 466.1 | ПС "84"
ПАО «МРСК Северного Кавказа» | АО "Чеченэнерго" | Чеченская Республика | 1785 | 6761 | 2018-08-23 | 2018-12-23 | 145 | 13630 | ПС "Черноречье"
ПАО «МРСК Северного Кавказа» | АО "Чеченэнерго" | Чеченская Республика | 1786 | 6775 | 2018-08-27 | 2018-12-27 | 10 | 466.1 | ПС "Гвардейская"
ПАО «МРСК Северного Кавказа» | АО "Чеченэнерго" | Чеченская Республика | 1787 | 6755 | 2018-08-23 | 2018-12-23 | 6 | 466.1 | ПС "Октябрьская"
ПАО «МРСК Северного Кавказа» | АО "Чеченэнерго" | Чеченская Республика | 1788 | 7634 | 2018-12-24 | 2019-04-24 | 3 | 466.1 | ПС "Красноармейская"
ПАО «МРСК Северного Кавказа» | АО "Чеченэнерго" | Чеченская Республика | 1789 | 6752 | 2018-08-16 | 2018-12-16 | 5 | 466.1 | ПС "Аэропорт"
ПАО «МРСК Северного Кавказа» | АО "Чеченэнерго" | Чеченская Республика | 1790 | 7528 | 2018-12-06 | 2019-04-06 | 50 | 4700 | ПС "Южная"
ПАО «МРСК Северного Кавказа» | АО "Чеченэнерго" | Чеченская Республика | 1791 | 6819 | 2018-08-30 | 2018-12-30 | 5.5 | 466.1 | ПС "Красноармейская"
ПАО «МРСК Северного Кавказа» | АО "Чеченэнерго" | Чеченская Республика | 1792 | 6754 | 2018-08-16 | 2018-12-16 | 12 | 466.1 | ПС "Ойсунгур"
ПАО «МРСК Северного Кавказа» | АО "Чеченэнерго" | Чеченская Республика | 1793 | 6744 | 2018-08-16 | 2018-12-16 | 5 | 466.1 | ПС "Горец"
ПАО «МРСК Северного Кавказа» | АО "Чеченэнерго" | Чеченская Республика | 1794 | 6779 | 2018-08-27 | 2018-12-27 | 12.8 | 466.1 | ПС "Ойсунгур"
ПАО «МРСК Северного Кавказа» | АО "Чеченэнерго" | Чеченская Республика | 1795 | 6786 | 2018-08-27 | 2018-12-27 | 5 | 466.1 | ПС "Электроприбор"
ПАО «МРСК Северного Кавказа» | АО "Чеченэнерго" | Чеченская Республика | 1796 | 6767 | 2018-08-23 | 2018-12-23 | 2.5 | 466.1 | ПС "Шали"
ПАО «МРСК Северного Кавказа» | АО "Чеченэнерго" | Чеченская Республика | 1797 | 6766 | 2018-08-23 | 2018-12-23 | 3.5 | 466.1 | ПС "Шали"
ПАО «МРСК Северного Кавказа» | АО "Чеченэнерго" | Чеченская Республика | 1798 | Ц-6-011/679/234 | 2018-08-27 | 2018-12-27 | 3 | 466.1 | ПС "Тепличная"
ПАО «МРСК Северного Кавказа» | АО "Чеченэнерго" | Чеченская Республика | 1799 | Ц-6-011/753/263 | 2018-09-12 | 2019-01-12 | 3 | 466.1 | ПС "Консервная"
ПАО «МРСК Северного Кавказа» | АО "Чеченэнерго" | Чеченская Республика | 1800 | Ц-6-011/683/238 | 2018-08-27 | 2018-12-27 | 3 | 466.1 | ПС "Электроприбор"
ПАО «МРСК Северного Кавказа» | АО "Чеченэнерго" | Чеченская Республика | 1801 | Ц-6-011/710/250 | 2018-08-31 | 2018-12-31 | 3 | 466.1 | ПС "Северная"
ПАО «МРСК Северного Кавказа» | АО "Чеченэнерго" | Чеченская Республика | 1802 | 6739 | 2018-08-15 | 2018-12-15 | 5 | 466.1 | ПС "Горец"
ПАО «МРСК Северного Кавказа» | АО "Чеченэнерго" | Чеченская Республика | 1803 | 6951 | 2018-09-12 | 2019-01-12 | 15 | 466.1 | ПС "Урус-Мартан"
ПАО «МРСК Северного Кавказа» | АО "Чеченэнерго" | Чеченская Республика | 1804 | 6686 | 2018-08-08 | 2018-12-08 | 9 | 466.1 | ПС "Горец"
ПАО «МРСК Северного Кавказа» | АО "Чеченэнерго" | Чеченская Республика | 1805 | 6870 | 2018-08-31 | 2018-12-31 | 7.8 | 466.1 | ПС "Гудермес-Сити"
ПАО «МРСК Северного Кавказа» | АО "Чеченэнерго" | Чеченская Республика | 1806 | 6831 | 2018-08-31 | 2018-12-31 | 2 | 466.1 | ПС "Сержень-Юрт"
ПАО «МРСК Северного Кавказа» | АО "Чеченэнерго" | Чеченская Республика | 1807 | 6777 | 2018-08-27 | 2018-12-27 | 5 | 466.1 | ПС "Шелковская"
ПАО «МРСК Северного Кавказа» | АО "Чеченэнерго" | Чеченская Республика | 1808 | 6738 | 2018-08-16 | 2018-12-16 | 5 | 466.1 | ПС "Аэропорт"
ПАО «МРСК Северного Кавказа» | АО "Чеченэнерго" | Чеченская Республика | 1809 | 6758 | 2018-08-23 | 2018-12-23 | 5 | 466.1 | ПС "Гвардейская"
ПАО «МРСК Северного Кавказа» | АО "Чеченэнерго" | Чеченская Республика | 1810 | 6782 | 2018-08-27 | 2018-12-27 | 20 | 1880 | ПС "Шелковская"
ПАО «МРСК Северного Кавказа» | АО "Чеченэнерго" | Чеченская Республика | 1811 | 6740 | 2018-08-16 | 2018-12-16 | 13 | 466.1 | ПС "Октябрьская"
ПАО «МРСК Северного Кавказа» | АО "Чеченэнерго" | Чеченская Республика | 1812 | 7211 | 2018-10-22 | 2019-02-22 | 14.6 | 2357 | ПС "Ойсунгур"
ПАО «МРСК Северного Кавказа» | АО "Чеченэнерго" | Чеченская Республика | 1813 | 6813 | 2018-08-29 | 2018-12-29 | 5 | 466.1 | ПС "Катар-Юрт"
ПАО «МРСК Северного Кавказа» | АО "Чеченэнерго" | Чеченская Республика | 1814 | 6797 | 2018-08-28 | 2018-12-28 | 7 | 466.1 | ПС "Гудермес-Город"
ПАО «МРСК Северного Кавказа» | АО "Чеченэнерго" | Чеченская Республика | 1815 | 6774 | 2018-08-27 | 2018-12-27 | 20 | 1880 | ПС "Консервная"
ПАО «МРСК Северного Кавказа» | АО "Чеченэнерго" | Чеченская Республика | 1816 | 6848 | 2018-08-31 | 2018-12-31 | 70 | 6580 | ПС "Тепличная"
ПАО «МРСК Северного Кавказа» | АО "Чеченэнерго" | Чеченская Республика | 1817 | 6684 | 2018-08-08 | 2018-12-08 | 145 | 13630 | ПС "Южная"
ПАО «МРСК Северного Кавказа» | АО "Чеченэнерго" | Чеченская Республика | 1818 | 6691 | 2018-08-09 | 2018-12-09 | 8 | 466.1 | ПС "Наурская"
ПАО «МРСК Северного Кавказа» | АО "Чеченэнерго" | Чеченская Республика | 1819 | 6795 | 2018-08-28 | 2018-12-29 | 50 | 4700 | ПС "Ойсунгур"
ПАО «МРСК Северного Кавказа» | АО "Чеченэнерго" | Чеченская Республика | 1820 | 6855 | 2018-08-31 | 2018-12-31 | 5 | 466.1 | ПС "Ассиновская"
ПАО «МРСК Северного Кавказа» | АО "Чеченэнерго" | Чеченская Республика | 1821 | 6778 | 2018-08-27 | 2018-12-27 | 5.7 | 466.1 | ПС "Цемзавод"
ПАО «МРСК Северного Кавказа» | АО "Чеченэнерго" | Чеченская Республика | 1822 | 6866 | 2018-08-31 | 2018-12-31 | 7 | 466.1 | ПС "Горец"
ПАО «МРСК Северного Кавказа» | АО "Чеченэнерго" | Чеченская Республика | 1823 | 6796 | 2018-08-28 | 2018-12-28 | 5 | 466.1 | ПС "ножай-Юрт"
ПАО «МРСК Северного Кавказа» | АО "Чеченэнерго" | Чеченская Республика | 1824 | 6694 | 2018-08-10 | 2018-12-10 | 35 | 3290 | ПС "Урус-Мартан-1"
ПАО «МРСК Северного Кавказа» | АО "Чеченэнерго" | Чеченская Республика | 1825 | 6713 | 2018-08-14 | 2018-12-14 | 10 | 466.1 | ПС "Ойсунгур"
ПАО «МРСК Северного Кавказа» | АО "Чеченэнерго" | Чеченская Республика | 1826 | 6745 | 2018-08-16 | 2018-12-16 | 7 | 466.1 | ПС "Беной"
ПАО «МРСК Северного Кавказа» | АО "Чеченэнерго" | Чеченская Республика | 1827 | 6805 | 2018-08-29 | 2018-12-29 | 6 | 466.1 | ПС "Аргунская ТЭЦ"
ПАО «МРСК Северного Кавказа» | АО "Чеченэнерго" | Чеченская Республика | 1828 | 6864 | 2018-08-31 | 2018-12-31 | 5 | 466.1 | ПС "Красноармейская"
ПАО «МРСК Северного Кавказа» | АО "Чеченэнерго" | Чеченская Республика | 1829 | 6877 | 2018-08-31 | 2018-12-31 | 6.5 | 466.1 | ПС "Шали"
ПАО «МРСК Северного Кавказа» | АО "Чеченэнерго" | Чеченская Республика | 1830 | 6878 | 2018-08-31 | 2018-12-31 | 6.8 | 466.1 | ПС "Шали"
ПАО «МРСК Северного Кавказа» | АО "Чеченэнерго" | Чеченская Республика | 1831 | 6776 | 2018-08-27 | 2018-12-27 | 20 | 1880 | ПС "Надтеречная"
ПАО «МРСК Северного Кавказа» | АО "Чеченэнерго" | Чеченская Республика | 1832 | 7242 | 2018-10-25 | 2019-02-25 | 11 | 466.1 | ПС "Урус-Мартан"
ПАО «МРСК Северного Кавказа» | АО "Чеченэнерго" | Чеченская Республика | 1833 | 6806 | 2018-08-29 | 2018-12-29 | 5 | 466.1 | ПС "Бачи-Юрт"
ПАО «МРСК Северного Кавказа» | АО "Чеченэнерго" | Чеченская Республика | 1834 | 6810 | 2018-08-29 | 2018-12-29 | 18 | 1692 | ПС "Курчалой"
ПАО «МРСК Северного Кавказа» | АО "Чеченэнерго" | Чеченская Республика | 1835 | 6788 | 2018-08-27 | 2018-12-27 | 14.6 | 466.1 | ПС "Ойсунгур"
ПАО «МРСК Северного Кавказа» | АО "Чеченэнерго" | Чеченская Республика | 1836 | 6995 | 2018-09-17 | 2019-01-17 | 5 | 466.1 | ПС "Калаус"
ПАО «МРСК Северного Кавказа» | АО "Чеченэнерго" | Чеченская Республика | 1837 | 7027 | 2018-09-18 | 2019-01-18 | 3 | 466.1 | ПС "Саясан"
ПАО «МРСК Северного Кавказа» | АО "Чеченэнерго" | Чеченская Республика | 1838 | 6853 | 2018-08-31 | 2018-12-31 | 7 | 466.1 | ПС "Горец"
ПАО «МРСК Северного Кавказа» | АО "Чеченэнерго" | Чеченская Республика | 1839 | 6854 | 2018-08-31 | 2018-12-31 | 7 | 466.1 | ПС "Горец"
ПАО «МРСК Северного Кавказа» | АО "Чеченэнерго" | Чеченская Республика | 1840 | 6960 | 2018-09-12 | 2019-01-12 | 7 | 466.1 | ПС "Ачхой-Мартан"
ПАО «МРСК Северного Кавказа» | АО "Чеченэнерго" | Чеченская Республика | 1841 | 7347 | 2018-11-13 | 2019-03-13 | 12 | 466.1 | ПС "Урус-Мартан"
ПАО «МРСК Северного Кавказа» | АО "Чеченэнерго" | Чеченская Республика | 1842 | 6800 | 2018-08-28 | 2018-12-28 | 5 | 2357 | ПС "Ачхой-Мартан"
ПАО «МРСК Северного Кавказа» | АО "Чеченэнерго" | Чеченская Республика | 1843 | Ц-6-011/739/256 | 2018-09-11 | 2019-01-11 | 3 | 466.1 | ПС "Холодильник"
ПАО «МРСК Северного Кавказа» | АО "Чеченэнерго" | Чеченская Республика | 1844 | Ц-6-011/803/290 | 2018-09-24 | 2019-01-24 | 3 | 446.1 | ПС "Восточная"
ПАО «МРСК Северного Кавказа» | АО "Чеченэнерго" | Чеченская Республика | 1845 | Ц-6-011/766/268 | 2018-09-17 | 2019-01-17 | 3 | 446.1 | ПС "Северная"
ПАО «МРСК Северного Кавказа» | АО "Чеченэнерго" | Чеченская Республика | 1846 | Ц-6-011/748/261 | 2018-09-12 | 2019-01-12 | 3 | 446.1 | ПС "Холодильник"
ПАО «МРСК Северного Кавказа» | АО "Чеченэнерго" | Чеченская Республика | 1847 | Ц-6-011/770/271 | 2018-09-18 | 2019-01-18 | 3 | 446.1 | ПС "Холодильник"
ПАО «МРСК Северного Кавказа» | АО "Чеченэнерго" | Чеченская Республика | 1848 | Ц-6-011/751/262 | 2018-09-12 | 2019-01-12 | 3 | 446.1 | ПС "Трансмаш"
ПАО «МРСК Северного Кавказа» | АО "Чеченэнерго" | Чеченская Республика | 1849 | Ц-6-011/781/277 | 2018-09-19 | 2019-01-19 | 3 | 446.1 | ПС "Холодильник"
ПАО «МРСК Северного Кавказа» | АО "Чеченэнерго" | Чеченская Республика | 1850 | Ц-6-011/767/269 | 2018-09-17 | 2019-01-17 | 3 | 466.1 | ПС "Восточная"
ПАО «МРСК Северного Кавказа» | АО "Чеченэнерго" | Чеченская Республика | 1851 | 6961 | 2018-09-12 | 2019-01-12 | 5 | 466.1 | ПС "Аэропорт"
ПАО «МРСК Северного Кавказа» | АО "Чеченэнерго" | Чеченская Республика | 1852 | Ц-6-011/765/267 | 2018-09-17 | 2019-01-17 | 3 | 466.1 | ПС "Холодильник"
ПАО «МРСК Северного Кавказа» | АО "Чеченэнерго" | Чеченская Республика | 1853 | Ц-6-011/733/253 | 2018-09-10 | 2019-01-10 | 3 | 466.1 | ПС "Восточная"
ПАО «МРСК Северного Кавказа» | АО "Чеченэнерго" | Чеченская Республика | 1854 | 6892 | 2018-09-05 | 2019-01-05 | 5 | 466.1 | ПС "Северная"
ПАО «МРСК Северного Кавказа» | АО "Чеченэнерго" | Чеченская Республика | 1855 | 6899 | 2018-09-06 | 2019-01-06 | 5 | 466.1 | ПС "Горец"
ПАО «МРСК Северного Кавказа» | АО "Чеченэнерго" | Чеченская Республика | 1856 | 6867 | 2018-08-31 | 2018-12-31 | 2 | 466.1 | ПС "Горец"
ПАО «МРСК Северного Кавказа» | АО "Чеченэнерго" | Чеченская Республика | 1857 | 7266 | 2018-10-29 | 2019-03-01 | 5 | 466.1 | ПС "Горец"
ПАО «МРСК Северного Кавказа» | АО "Чеченэнерго" | Чеченская Республика | 1858 | 6950 | 2018-09-12 | 2019-01-12 | 9 | 466.1 | ПС "Урус-Мартан"
ПАО «МРСК Северного Кавказа» | АО "Чеченэнерго" | Чеченская Республика | 1859 | 6860 | 2018-08-31 | 2018-12-31 | 14 | 466.1 | ПС "Знаменская"
ПАО «МРСК Северного Кавказа» | АО "Чеченэнерго" | Чеченская Республика | 1860 | 6827 | 2018-09-03 | 2019-01-03 | 5 | 466.1 | ПС "Ачхой-Мартан"
ПАО «МРСК Северного Кавказа» | АО "Чеченэнерго" | Чеченская Республика | 1861 | 6792 | 2018-08-28 | 2018-12-28 | 4 | 2357 | ПС "Ачхой-Мартан"
ПАО «МРСК Северного Кавказа» | АО "Чеченэнерго" | Чеченская Республика | 1862 | 7229 | 2018-10-24 | 2019-02-24 | 4 | 466.1 | ПС "Сержень-Юрт"
ПАО «МРСК Северного Кавказа» | АО "Чеченэнерго" | Чеченская Республика | 1863 | 7207 | 2018-10-22 | 2019-02-22 | 5 | 466.1 | ПС "Бердыкель"
ПАО «МРСК Северного Кавказа» | АО "Чеченэнерго" | Чеченская Республика | 1864 | 6881 | 2018-08-31 | 2018-12-31 | 5 | 466.1 | ПС "84"
ПАО «МРСК Северного Кавказа» | АО "Чеченэнерго" | Чеченская Республика | 1865 | 6882 | 2018-08-31 | 2018-12-31 | 5 | 466.1 | ПС "84"
ПАО «МРСК Северного Кавказа» | АО "Чеченэнерго" | Чеченская Республика | 1866 | 6812 | 2018-08-29 | 2018-12-28 | 9 | 466.1 | ПС "Ойсунгур"
ПАО «МРСК Северного Кавказа» | АО "Чеченэнерго" | Чеченская Республика | 1867 | 6824 | 2018-08-31 | 2018-12-31 | 5 | 466.1 | ПС "Саясан"
ПАО «МРСК Северного Кавказа» | АО "Чеченэнерго" | Чеченская Республика | 1868 | 7019 | 2018-09-18 | 2019-01-18 | 5 | 466.1 | ПС "Гудермес-Сити"
ПАО «МРСК Северного Кавказа» | АО "Чеченэнерго" | Чеченская Республика | 1869 | 6889 | 2018-09-05 | 2019-01-05 | 2.5 | 2773 | ПС "Шали"
ПАО «МРСК Северного Кавказа» | АО "Чеченэнерго" | Чеченская Республика | 1870 | 7299 | 2018-11-06 | 2019-03-06 | 5 | 466.1 | ПС "Урус-Мартан"
ПАО «МРСК Северного Кавказа» | АО "Чеченэнерго" | Чеченская Республика | 1871 | 6868 | 2018-08-31 | 2018-12-31 | 10 | 466.1 | ПС "Гудермес"
ПАО «МРСК Северного Кавказа» | АО "Чеченэнерго" | Чеченская Республика | 1872 | 6840 | 2018-08-31 | 2018-12-31 | 4 | 466.1 | ПС "Горец"
ПАО «МРСК Северного Кавказа» | АО "Чеченэнерго" | Чеченская Республика | 1873 | 6841 | 2018-08-31 | 2018-12-31 | 4 | 466.1 | ПС "Горец"
ПАО «МРСК Северного Кавказа» | АО "Чеченэнерго" | Чеченская Республика | 1874 | 6858 | 2018-08-31 | 2018-12-31 | 4 | 466.1 | ПС "Горец"
ПАО «МРСК Северного Кавказа» | АО "Чеченэнерго" | Чеченская Республика | 1875 | 6859 | 2018-08-31 | 2018-12-31 | 4 | 466.1 | ПС "Горец"
ПАО «МРСК Северного Кавказа» | АО "Чеченэнерго" | Чеченская Республика | 1876 | 7246 | 2018-10-25 | 2019-02-25 | 5 | 466.1 | ПС "Аргунская ТЭЦ"
ПАО «МРСК Северного Кавказа» | АО "Чеченэнерго" | Чеченская Республика | 1877 | 6801 | 2018-08-29 | 2018-12-29 | 5 | 466.1 | ПС "Гвардейская"
ПАО «МРСК Северного Кавказа» | АО "Чеченэнерго" | Чеченская Республика | 1878 | 6802 | 2018-08-23 | 2018-12-23 | 5 | 466.1 | ПС "Гвардейская"
ПАО «МРСК Северного Кавказа» | АО "Чеченэнерго" | Чеченская Республика | 1879 | 6900 | 2018-09-06 | 2019-01-06 | 6 | 466.1 | ПС "Бачи-Юрт"
ПАО «МРСК Северного Кавказа» | АО "Чеченэнерго" | Чеченская Республика | 1880 | 6834 | 2018-08-31 | 2018-12-31 | 3 | 466.1 | ПС "Электроприбор"
ПАО «МРСК Северного Кавказа» | АО "Чеченэнерго" | Чеченская Республика | 1881 | 6835 | 2018-08-31 | 2018-12-31 | 3 | 466.1 | ПС "Электроприбор"
ПАО «МРСК Северного Кавказа» | АО "Чеченэнерго" | Чеченская Республика | 1882 | 6828 | 2018-09-03 | 2019-01-03 | 4 | 466.1 | ПС "Курчалой"
ПАО «МРСК Северного Кавказа» | АО "Чеченэнерго" | Чеченская Республика | 1883 | 6832 | 2018-08-31 | 2018-12-31 | 4 | 466.1 | ПС "Курчалой"
ПАО «МРСК Северного Кавказа» | АО "Чеченэнерго" | Чеченская Республика | 1884 | 6849 | 2018-08-31 | 2018-12-31 | 7 | 466.1 | ПС "Ищерская"
ПАО «МРСК Северного Кавказа» | АО "Чеченэнерго" | Чеченская Республика | 1885 | 6803 | 2018-08-29 | 2018-12-29 | 5 | 466.1 | ПС "Надтеречная"
ПАО «МРСК Северного Кавказа» | АО "Чеченэнерго" | Чеченская Республика | 1886 | 7070 | 2018-09-24 | 2019-01-24 | 7 | 2357 | ПС "Знаменская"
ПАО «МРСК Северного Кавказа» | АО "Чеченэнерго" | Чеченская Республика | 1887 | 7069 | 2018-09-24 | 2019-01-24 | 5 | 2357 | ПС "Знаменская"
ПАО «МРСК Северного Кавказа» | АО "Чеченэнерго" | Чеченская Республика | 1888 | 7031 | 2018-09-19 | 2019-01-19 | 10 | 466.1 | ПС "Ойсунгур"
ПАО «МРСК Северного Кавказа» | АО "Чеченэнерго" | Чеченская Республика | 1889 | 6869 | 2018-08-31 | 2018-12-31 | 8 | 466.1 | ПС "Ойсунгур"
ПАО «МРСК Северного Кавказа» | АО "Чеченэнерго" | Чеченская Республика | 1890 | 6872 | 2018-08-31 | 2018-12-31 | 8 | 466.1 | ПС "Ойсунгур"
ПАО «МРСК Северного Кавказа» | АО "Чеченэнерго" | Чеченская Республика | 1891 | 6804 | 2018-08-29 | 2018-12-29 | 8 | 466.1 | ПС "Надтеречная"
ПАО «МРСК Северного Кавказа» | АО "Чеченэнерго" | Чеченская Республика | 1892 | 6837 | 2018-08-31 | 2018-12-31 | 9 | 846 | ПС "Северная"
ПАО «МРСК Северного Кавказа» | АО "Чеченэнерго" | Чеченская Республика | 1893 | 6844 | 2018-08-31 | 2018-12-31 | 12.7 | 1 193, 80 | ПС "Ново-Щедринская"
ПАО «МРСК Северного Кавказа» | АО "Чеченэнерго" | Чеченская Республика | 1894 | 6850 | 2018-08-31 | 2018-12-31 | 50 | 4700 | ПС "Курчалой"
ПАО «МРСК Северного Кавказа» | АО "Чеченэнерго" | Чеченская Республика | 1895 | 6820 | 2018-08-30 | 2018-12-30 | 20 | 1880 | ПС "Петропавловская"
ПАО «МРСК Северного Кавказа» | АО "Чеченэнерго" | Чеченская Республика | 1896 | 6734 | 2018-08-15 | 2018-12-15 | 650 | 2357 | ПС "Восточная"
ПАО «МРСК Северного Кавказа» | АО "Чеченэнерго" | Чеченская Республика | 1897 | 6772 | 2018-08-24 | 2018-12-24 | 14 | 466.1 | ПС "Восточная"
ПАО «МРСК Северного Кавказа» | АО "Чеченэнерго" | Чеченская Республика | 1898 | 6741 | 2018-08-16 | 2018-12-16 | 15 | 466.1 | ПС "Ножай-Юрт"
ПАО «МРСК Северного Кавказа» | АО "Чеченэнерго" | Чеченская Республика | 1899 | 6884 | 2018-08-31 | 2018-12-31 | 3 | 466.1 | ПС "ножай-Юрт"
ПАО «МРСК Северного Кавказа» | АО "Чеченэнерго" | Чеченская Республика | 1900 | 6875 | 2018-08-31 | 2018-12-31 | 10 | 466.1 | ПС "Гудермес"
ПАО «МРСК Северного Кавказа» | АО "Чеченэнерго" | Чеченская Республика | 1901 | Ц-6-011/839/301 | 2018-09-28 | 2019-01-28 | 7 | 466.1 | ПС "Северная"
ПАО «МРСК Северного Кавказа» | АО "Чеченэнерго" | Чеченская Республика | 1902 | 7614 | 2018-12-19 | 2019-04-19 | 5 | 466.1 | ПС "Катар-Юрт"
ПАО «МРСК Северного Кавказа» | АО "Чеченэнерго" | Чеченская Республика | 1903 | 7615 | 2018-12-19 | 2019-04-19 | 5 | 466.1 | ПС "Катар-Юрт"
ПАО «МРСК Северного Кавказа» | АО "Чеченэнерго" | Чеченская Республика | 1904 | 6838 | 2018-08-31 | 2018-12-31 | 5 | 466.1 | ПС "Надтеречная"
ПАО «МРСК Северного Кавказа» | АО "Чеченэнерго" | Чеченская Республика | 1905 | 6874 | 2018-08-31 | 2018-12-31 | 7 | 466.1 | ПС "Ищерская"
ПАО «МРСК Северного Кавказа» | АО "Чеченэнерго" | Чеченская Республика | 1906 | 6934 | 2018-09-10 | 2019-01-10 | 8 | 466.1 | ПС "Ойсунгур"
ПАО «МРСК Северного Кавказа» | АО "Чеченэнерго" | Чеченская Республика | 1907 | 6970 | 2018-09-13 | 2019-01-13 | 4 | 466.1 | ПС "Ножай-Юрт"
ПАО «МРСК Северного Кавказа» | АО "Чеченэнерго" | Чеченская Республика | 1908 | 6894 | 2018-09-05 | 2019-01-05 | 5 | 466.1 | ПС "Ножай-Юрт"
ПАО «МРСК Северного Кавказа» | АО "Чеченэнерго" | Чеченская Республика | 1909 | 7022 | 2018-09-18 | 2019-01-18 | 200 | 2357 | ПС "Северная"
ПАО «МРСК Северного Кавказа» | АО "Чеченэнерго" | Чеченская Республика | 1910 | 6856 | 2018-08-31 | 2018-12-31 | 10 | 466.1 | ПС "Ойсунгур"
ПАО «МРСК Северного Кавказа» | АО "Чеченэнерго" | Чеченская Республика | 1911 | 6902 | 2018-09-06 | 2019-01-06 | 7 | 466.1 | ПС "Наурская"
ПАО «МРСК Северного Кавказа» | АО "Чеченэнерго" | Чеченская Республика | 1912 | 6880 | 2018-08-31 | 2018-12-31 | 14 | 466.1 | ПС "Южная"
ПАО «МРСК Северного Кавказа» | АО "Чеченэнерго" | Чеченская Республика | 1913 | 6865 | 2018-08-31 | 2018-12-31 | 5 | 466.1 | ПС "Ножай-Юрт"
ПАО «МРСК Северного Кавказа» | АО "Чеченэнерго" | Чеченская Республика | 1914 | 6893 | 2018-09-05 | 2019-01-05 | 5 | 466.1 | ПС "Надтеречная"
ПАО «МРСК Северного Кавказа» | АО "Чеченэнерго" | Чеченская Республика | 1915 | 6886 | 2018-09-05 | 2019-01-05 | 5 | 466.1 | ПС "84"
ПАО «МРСК Северного Кавказа» | АО "Чеченэнерго" | Чеченская Республика | 1916 | 6885 | 2018-09-05 | 2019-01-05 | 5 | 466.1 | ПС "84"
ПАО «МРСК Северного Кавказа» | АО "Чеченэнерго" | Чеченская Республика | 1917 | 6887 | 2018-09-05 | 2019-01-05 | 5 | 466.1 | ПС "84"
ПАО «МРСК Северного Кавказа» | АО "Чеченэнерго" | Чеченская Республика | 1918 | 6987 | 2018-09-14 | 2019-01-14 | 3 | 466.1 | ПС "Червленная"
ПАО «МРСК Северного Кавказа» | АО "Чеченэнерго" | Чеченская Республика | 1919 | 6949 | 2018-09-12 | 2019-01-12 | 5.1 | 466.1 | ПС "Аргунская ТЭЦ"
ПАО «МРСК Северного Кавказа» | АО "Чеченэнерго" | Чеченская Республика | 1920 | 6816 | 2018-08-30 | 2018-12-30 | 10 | 466.1 | ПС "Катар-Юрт"
ПАО «МРСК Северного Кавказа» | АО "Чеченэнерго" | Чеченская Республика | 1921 | 6842 | 2018-08-31 | 2018-12-31 | 2 | 466.1 | ПС "Шелковская"
ПАО «МРСК Северного Кавказа» | АО "Чеченэнерго" | Чеченская Республика | 1922 | 7060 | 2018-09-24 | 2019-01-24 | 14.5 | 466.1 | ПС "Ассиновская"
ПАО «МРСК Северного Кавказа» | АО "Чеченэнерго" | Чеченская Республика | 1923 | 6927 | 2018-09-10 | 2019-01-10 | 4 | 466.1 | ПС "Курчалой"
ПАО «МРСК Северного Кавказа» | АО "Чеченэнерго" | Чеченская Республика | 1924 | 6871 | 2018-08-31 | 2018-12-13 | 3 | 466.1 | ПС "Аргунская ТЭЦ"
ПАО «МРСК Северного Кавказа» | АО "Чеченэнерго" | Чеченская Республика | 1925 | 7047 | 2018-09-20 | 2019-01-20 | 15 | 466.1 | ПС "Курчалой"
ПАО «МРСК Северного Кавказа» | АО "Чеченэнерго" | Чеченская Республика | 1926 | 6943 | 2018-09-11 | 2019-01-11 | 7 | 466.1 | ПС "ИТК-2"
ПАО «МРСК Северного Кавказа» | АО "Чеченэнерго" | Чеченская Республика | 1927 | 7292 | 2018-11-06 | 2019-03-06 | 10 | 2357 | ПС "Курчалой"
ПАО «МРСК Северного Кавказа» | АО "Чеченэнерго" | Чеченская Республика | 1928 | 6928 | 2018-09-10 | 2019-01-10 | 10 | 466.1 | ПС "Курчалой"
ПАО «МРСК Северного Кавказа» | АО "Чеченэнерго" | Чеченская Республика | 1929 | 6926 | 2018-09-10 | 2019-01-10 | 14 | 466.1 | ПС "Курчалой"
ПАО «МРСК Северного Кавказа» | АО "Чеченэнерго" | Чеченская Республика | 1930 | 6825 | 2018-08-31 | 2018-12-31 | 8 | 466.1 | ПС "Ойсунгур"
ПАО «МРСК Северного Кавказа» | АО "Чеченэнерго" | Чеченская Республика | 1931 | 6879 | 2018-08-31 | 2018-12-31 | 55 | 5170 | ПС "Восточная"
ПАО «МРСК Северного Кавказа» | АО "Чеченэнерго" | Чеченская Республика | 1932 | 6817 | 2018-08-30 | 2018-12-30 | 17.5 | 2357 | ПС "ГРП-110"
ПАО «МРСК Северного Кавказа» | АО "Чеченэнерго" | Чеченская Республика | 1933 | 6924 | 2018-09-10 | 2019-01-10 | 5 | 466.1 | ПС "Ножай-Юрт"
ПАО «МРСК Северного Кавказа» | АО "Чеченэнерго" | Чеченская Республика | 1934 | 6903 | 2018-09-06 | 2019-01-06 | 5 | 466.1 | ПС "Знаменская"
ПАО «МРСК Северного Кавказа» | АО "Чеченэнерго" | Чеченская Республика | 1935 | 6938 | 2018-09-11 | 2019-01-11 | 4 | 466.1 | ПС "Калиновская"
ПАО «МРСК Северного Кавказа» | АО "Чеченэнерго" | Чеченская Республика | 1936 | 6930 | 2018-09-10 | 2019-01-10 | 5 | 466.1 | ПС "Ножай-Юрт"
ПАО «МРСК Северного Кавказа» | АО "Чеченэнерго" | Чеченская Республика | 1937 | 6953 | 2018-09-12 | 2019-01-12 | 5 | 466.1 | ПС "Электроприбор"
ПАО «МРСК Северного Кавказа» | АО "Чеченэнерго" | Чеченская Республика | 1938 | 6815 | 2018-08-30 | 2018-12-30 | 10 | 466.1 | ПС "Самашки"
ПАО «МРСК Северного Кавказа» | АО "Чеченэнерго" | Чеченская Республика | 1939 | 7123 | 2018-10-03 | 2019-02-03 | 10 | 466.1 | ПС "Горец"
ПАО «МРСК Северного Кавказа» | АО "Чеченэнерго" | Чеченская Республика | 1940 | 6852 | 2018-08-31 | 2018-12-31 | 7 | 466.1 | ПС "Северная"
ПАО «МРСК Северного Кавказа» | АО "Чеченэнерго" | Чеченская Республика | 1941 | 6836 | 2018-08-31 | 2018-12-31 | 15 | 466.1 | ПС "Шелковская"
ПАО «МРСК Северного Кавказа» | АО "Чеченэнерго" | Чеченская Республика | 1942 | 6891 | 2018-09-05 | 2019-01-05 | 3 | 466.1 | ПС "Шелковская"
ПАО «МРСК Северного Кавказа» | АО "Чеченэнерго" | Чеченская Республика | 1943 | 6839 | 2018-08-31 | 2018-12-31 | 25.5 | 2397 | ПС "Каргалиновская"
ПАО «МРСК Северного Кавказа» | АО "Чеченэнерго" | Чеченская Республика | 1944 | 6910 | 2018-09-07 | 2019-01-07 | 3 | 466.1 | ПС "Ножай-Юрт"
ПАО «МРСК Северного Кавказа» | АО "Чеченэнерго" | Чеченская Республика | 1945 | 7095 | 2018-09-26 | 2019-01-26 | 5 | 470 | ПС "Октябрьская"
ПАО «МРСК Северного Кавказа» | АО "Чеченэнерго" | Чеченская Республика | 1946 | 6846 | 2018-08-31 | 2018-12-31 | 25 | 2350 | ПС "Трансмаш"
ПАО «МРСК Северного Кавказа» | АО "Чеченэнерго" | Чеченская Республика | 1947 | 6847 | 2018-08-31 | 2018-12-31 | 40 | 3760 | ПС "Восточная"
ПАО «МРСК Северного Кавказа» | АО "Чеченэнерго" | Чеченская Республика | 1948 | 6851 | 2018-08-31 | 2018-12-31 | 7 | 2357 | ПС "Северная"
ПАО «МРСК Северного Кавказа» | АО "Чеченэнерго" | Чеченская Республика | 1949 | 6898 | 2018-09-05 | 2019-01-05 | 3 | 466.1 | ПС "Западная"
ПАО «МРСК Северного Кавказа» | АО "Чеченэнерго" | Чеченская Республика | 1950 | 7011 | 2018-09-17 | 2019-01-17 | 89.2 | 8384.8 | ПС "Курчалой"
ПАО «МРСК Северного Кавказа» | АО "Чеченэнерго" | Чеченская Республика | 1951 | 6966 | 2018-09-12 | 2019-01-12 | 70 | 6580 | ПС "Николаевская"
ПАО «МРСК Северного Кавказа» | АО "Чеченэнерго" | Чеченская Республика | 1952 | 6833 | 2018-08-31 | 2018-12-31 | 10 | 2357 | ПС "Катар-Юрт"
ПАО «МРСК Северного Кавказа» | АО "Чеченэнерго" | Чеченская Республика | 1953 | 6760 | 2018-08-23 | 2018-09-18 | 15 | 466.1 | ПС "Северная"
ПАО «МРСК Северного Кавказа» | АО "Чеченэнерго" | Чеченская Республика | 1954 | 6763 | 2018-08-23 | 2018-12-23 | 10 | 466.1 | ПС "Аргунская ТЭЦ"
ПАО «МРСК Северного Кавказа» | АО "Чеченэнерго" | Чеченская Республика | 1955 | 6783 | 2018-08-27 | 2018-12-27 | 12 | 466.1 | ПС "Братская"
ПАО «МРСК Северного Кавказа» | АО "Чеченэнерго" | Чеченская Республика | 1956 | Ц-6-011/822/295 | 2018-09-26 | 2019-01-26 | 3 | 466.1 | ПС "Черноречье"
ПАО «МРСК Северного Кавказа» | АО "Чеченэнерго" | Чеченская Республика | 1957 | Ц-6-011/794/285 | 2018-09-20 | 2019-01-20 | 5 | 466.1 | ПС "Холодильник"
ПАО «МРСК Северного Кавказа» | АО "Чеченэнерго" | Чеченская Республика | 1958 | Ц-6-011/795/286 | 2018-09-20 | 2019-01-20 | 6 | 466.1 | ПС "Тепличная"
ПАО «МРСК Северного Кавказа» | АО "Чеченэнерго" | Чеченская Республика | 1959 | Ц-6-011/790/283 | 2018-09-19 | 2019-01-19 | 3 | 466.1 | ПС "Южная"
ПАО «МРСК Северного Кавказа» | АО "Чеченэнерго" | Чеченская Республика | 1960 | 6921 | 2018-09-10 | 2019-01-10 | 10 | 466.1 | ПС "Гудермес"
ПАО «МРСК Северного Кавказа» | АО "Чеченэнерго" | Чеченская Республика | 1961 | 6925 | 2018-09-10 | 2019-01-10 | 5 | 466.1 | ПС "Самашки"
ПАО «МРСК Северного Кавказа» | АО "Чеченэнерго" | Чеченская Республика | 1962 | 6929 | 2018-09-10 | 2019-01-10 | 4 | 466.1 | ПС "Алхазурово"
ПАО «МРСК Северного Кавказа» | АО "Чеченэнерго" | Чеченская Республика | 1963 | 6944 | 2018-09-11 | 2019-01-11 | 5 | 466.1 | ПС "Горец"
ПАО «МРСК Северного Кавказа» | АО "Чеченэнерго" | Чеченская Республика | 1964 | 6911 | 2018-09-07 | 2019-01-07 | 5 | 466.1 | ПС "Октябрьская"
ПАО «МРСК Северного Кавказа» | АО "Чеченэнерго" | Чеченская Республика | 1965 | 7016 | 2018-09-17 | 2019-01-17 | 4 | 376 | ПС "Урус-Мартан"
ПАО «МРСК Северного Кавказа» | АО "Чеченэнерго" | Чеченская Республика | 1966 | 6915 | 2018-09-10 | 2019-01-10 | 6 | 466.1 | ПС "Урус-Мартан"
ПАО «МРСК Северного Кавказа» | АО "Чеченэнерго" | Чеченская Республика | 1967 | 7050 | 2018-09-20 | 2019-01-20 | 7.2 | 466.1 | ПС "Шали"
ПАО «МРСК Северного Кавказа» | АО "Чеченэнерго" | Чеченская Республика | 1968 | 6901 | 2018-09-06 | 2019-01-06 | 5 | 466.1 | ПС "Алхазурово"
ПАО «МРСК Северного Кавказа» | АО "Чеченэнерго" | Чеченская Республика | 1969 | 7042 | 2018-09-20 | 2019-01-20 | 15 | 466.1 | ПС "Беной"
ПАО «МРСК Северного Кавказа» | АО "Чеченэнерго" | Чеченская Республика | 1970 | 6947 | 2018-09-11 | 2019-01-11 | 10 | 466.1 | ПС "Восточная"
ПАО «МРСК Северного Кавказа» | АО "Чеченэнерго" | Чеченская Республика | 1971 | 6917 | 2018-09-10 | 2019-01-10 | 11 | 466.1 | ПС "Ножай-Юрт"
ПАО «МРСК Северного Кавказа» | АО "Чеченэнерго" | Чеченская Республика | 1972 | 6954 | 2018-09-12 | 2019-01-12 | 7 | 466.1 | ПС "Знаменская"
ПАО «МРСК Северного Кавказа» | АО "Чеченэнерго" | Чеченская Республика | 1973 | 6931 | 2018-09-10 | 2019-01-10 | 125 | 11750 | ПС "Курчалой"
ПАО «МРСК Северного Кавказа» | АО "Чеченэнерго" | Чеченская Республика | 1974 | 6969 | 2018-09-12 | 2019-01-12 | 5 | 466.1 | ПС "Шелковская"
ПАО «МРСК Северного Кавказа» | АО "Чеченэнерго" | Чеченская Республика | 1975 | 7248 | 2018-10-25 | 2019-02-25 | 5 | 466.1 | ПС "Знаменская"
ПАО «МРСК Северного Кавказа» | АО "Чеченэнерго" | Чеченская Республика | 1976 | 6933 | 2018-09-10 | 2019-01-10 | 8 | 466.1 | ПС "Ножай-Юрт"
ПАО «МРСК Северного Кавказа» | АО "Чеченэнерго" | Чеченская Республика | 1977 | 6843 | 2018-08-31 | 2018-12-31 | 5 | 466.1 | ПС "Катар-Юрт"
ПАО «МРСК Северного Кавказа» | АО "Чеченэнерго" | Чеченская Республика | 1978 | 6905 | 2018-09-06 | 2019-01-06 | 8 | 2357 | ПС "Серноводская"
ПАО «МРСК Северного Кавказа» | АО "Чеченэнерго" | Чеченская Республика | 1979 | 6909 | 2018-09-07 | 2019-01-07 | 5 | 466.1 | пс "ГРП-110"
ПАО «МРСК Северного Кавказа» | АО "Чеченэнерго" | Чеченская Республика | 1980 | Ц-6-011/787/280 | 2018-09-19 | 2019-01-19 | 3 | 466.1 | ПС "Северная"
ПАО «МРСК Северного Кавказа» | АО "Чеченэнерго" | Чеченская Республика | 1981 | Ц-6-011/754/264 | 2018-09-12 | 2019-01-12 | 3 | 466.1 | ПС "Холодильник"
ПАО «МРСК Северного Кавказа» | АО "Чеченэнерго" | Чеченская Республика | 1982 | Ц-6-011/783/278 | 2018-09-19 | 2019-01-19 | 5 | 466.1 | ПС "Тепличная"
ПАО «МРСК Северного Кавказа» | АО "Чеченэнерго" | Чеченская Республика | 1983 | Ц-6-011/778/274 | 2018-09-18 | 2019-01-18 | 3 | 466.1 | ПС "Восточная"
ПАО «МРСК Северного Кавказа» | АО "Чеченэнерго" | Чеченская Республика | 1984 | 6912 | 2018-09-10 | 2019-01-10 | 5.2 | 466.1 | ПС "Гудермес-Сити"
ПАО «МРСК Северного Кавказа» | АО "Чеченэнерго" | Чеченская Республика | 1985 | 6923 | 2018-09-10 | 2019-01-10 | 10 | 2357 | ПС "Самашки"
ПАО «МРСК Северного Кавказа» | АО "Чеченэнерго" | Чеченская Республика | 1986 | 6959 | 2018-09-12 | 2019-01-12 | 5 | 466.1 | ПС "Октябрьская"
ПАО «МРСК Северного Кавказа» | АО "Чеченэнерго" | Чеченская Республика | 1987 | 6918 | 2018-09-10 | 2019-01-10 | 5 | 466.1 | ПС "Серноводская"
ПАО «МРСК Северного Кавказа» | АО "Чеченэнерго" | Чеченская Республика | 1988 | 6977 | 2018-09-13 | 2019-01-13 | 5 | 466.1 | ПС "Братская"
ПАО «МРСК Северного Кавказа» | АО "Чеченэнерго" | Чеченская Республика | 1989 | 6922 | 2018-09-10 | 2019-01-10 | 4 | 466.1 | ПС "Урус-Мартан"
ПАО «МРСК Северного Кавказа» | АО "Чеченэнерго" | Чеченская Республика | 1990 | 6914 | 2018-09-10 | 2019-01-10 | 5 | 466.1 | ПС "Саясан"
ПАО «МРСК Северного Кавказа» | АО "Чеченэнерго" | Чеченская Республика | 1991 | 6937 | 2018-09-11 | 2019-01-11 | 5 | 466.1 | ПС "Шали"
ПАО «МРСК Северного Кавказа» | АО "Чеченэнерго" | Чеченская Республика | 1992 | 7134 | 2018-10-08 | 2019-02-08 | 5 | 470 | ПС "Урус-Мартан"
ПАО «МРСК Северного Кавказа» | АО "Чеченэнерго" | Чеченская Республика | 1993 | 7023 | 2018-09-18 | 2019-01-18 | 10 | 466.1 | ПС "Ачхой-Мартан"
ПАО «МРСК Северного Кавказа» | АО "Чеченэнерго" | Чеченская Республика | 1994 | 6936 | 2018-09-11 | 2019-01-11 | 5 | 470 | ПС "Цемзавод"
ПАО «МРСК Северного Кавказа» | АО "Чеченэнерго" | Чеченская Республика | 1995 | 7100 | 2018-09-27 | 2019-01-27 | 8 | 752 | ПС "Ойсунгур"
ПАО «МРСК Северного Кавказа» | АО "Чеченэнерго" | Чеченская Республика | 1996 | 6982 | 2018-09-13 | 2019-01-13 | 8 | 466.1 | ПС "Ойсунгур"
ПАО «МРСК Северного Кавказа» | АО "Чеченэнерго" | Чеченская Республика | 1997 | 6985 | 2018-09-13 | 2019-01-13 | 5 | 466.1 | ПС "Ножай-Юрт"
ПАО «МРСК Северного Кавказа» | АО "Чеченэнерго" | Чеченская Республика | 1998 | 6916 | 2018-09-10 | 2019-01-10 | 5 | 470 | ПС "Самашки"
ПАО «МРСК Северного Кавказа» | АО "Чеченэнерго" | Чеченская Республика | 1999 | 6920 | 2018-09-10 | 2019-01-10 | 4 | 466.1 | ПС "Горец"
ПАО «МРСК Северного Кавказа» | АО "Чеченэнерго" | Чеченская Республика | 2000 | 7028 | 2018-09-18 | 2019-01-18 | 4 | 466.1 | ПС "Горец"
ПАО «МРСК Северного Кавказа» | АО "Чеченэнерго" | Чеченская Республика | 2001 | 6984 | 2018-09-13 | 2019-01-13 | 15 | 466.1 | ПС "Курчалой"
ПАО «МРСК Северного Кавказа» | АО "Чеченэнерго" | Чеченская Республика | 2002 | 6941 | 2018-09-11 | 2019-01-11 | 10 | 466.1 | ПС "Горец"
ПАО «МРСК Северного Кавказа» | АО "Чеченэнерго" | Чеченская Республика | 2003 | 6967 | 2018-09-12 | 2019-01-12 | 14.5 | 466.1 | ПС "Предгорная"
ПАО «МРСК Северного Кавказа» | АО "Чеченэнерго" | Чеченская Республика | 2004 | 7241 | 2018-10-24 | 2019-04-24 | 5 | 2357 | ПС "Электроприбор"
ПАО «МРСК Северного Кавказа» | АО "Чеченэнерго" | Чеченская Республика | 2005 | Ц-6-011/758/266 | 2018-09-14 | 2019-01-14 | 4 | 466.1 | ПС "Черноречье"
ПАО «МРСК Северного Кавказа» | АО "Чеченэнерго" | Чеченская Республика | 2006 | 7267 | 2018-10-29 | 2019-03-01 | 7 | 466.1 | ПС "Ойсунгур"
ПАО «МРСК Северного Кавказа» | АО "Чеченэнерго" | Чеченская Республика | 2007 | 7560 | 2018-12-11 | 2019-04-11 | 7 | 466.1 | ПС "Гудермес"
ПАО «МРСК Северного Кавказа» | АО "Чеченэнерго" | Чеченская Республика | 2008 | 6913 | 2018-09-10 | 2019-01-10 | 4 | 466.1 | ПС "Ачхой-Мартан"
ПАО «МРСК Северного Кавказа» | АО "Чеченэнерго" | Чеченская Республика | 2009 | 7007 | 2018-09-17 | 2019-01-17 | 5 | 466.1 | ПС "Знаменская"
ПАО «МРСК Северного Кавказа» | АО "Чеченэнерго" | Чеченская Республика | 2010 | 7104 | 2018-09-27 | 2019-01-27 | 5 | 466.1 | ПС "Предгорная"
ПАО «МРСК Северного Кавказа» | АО "Чеченэнерго" | Чеченская Республика | 2011 | 6907 | 2018-09-07 | 2019-01-07 | 5 | 466.1 | ПС "Горец"
ПАО «МРСК Северного Кавказа» | АО "Чеченэнерго" | Чеченская Республика | 2012 | 7033 | 2018-09-19 | 2019-01-19 | 5 | 466.1 | ПС "Горец"
ПАО «МРСК Северного Кавказа» | АО "Чеченэнерго" | Чеченская Республика | 2013 | 6940 | 2018-09-11 | 2019-01-11 | 5 | 466.1 | ПС "Урус-Мартан"
ПАО «МРСК Северного Кавказа» | АО "Чеченэнерго" | Чеченская Республика | 2014 | 6952 | 2018-09-12 | 2019-01-12 | 5 | 466.1 | ПС "Ассиновская"
ПАО «МРСК Северного Кавказа» | АО "Чеченэнерго" | Чеченская Республика | 2015 | 6948 | 2018-09-11 | 2019-01-11 | 5 | 466.1 | ПС "Южная"
ПАО «МРСК Северного Кавказа» | АО "Чеченэнерго" | Чеченская Республика | 2016 | 7483 | 2018-11-30 | 2019-03-30 | 14 | 466.1 | ПС "Северная"
ПАО «МРСК Северного Кавказа» | АО "Чеченэнерго" | Чеченская Республика | 2017 | 7234 | 2018-10-24 | 2019-02-24 | 30 | 940 | ПС "Ачхой-Мартан"
ПАО «МРСК Северного Кавказа» | АО "Чеченэнерго" | Чеченская Республика | 2018 | 6964 | 2018-09-12 | 2019-01-12 | 13 | 466.1 | ПС "Катар-Юрт"
ПАО «МРСК Северного Кавказа» | АО "Чеченэнерго" | Чеченская Республика | 2019 | 6989 | 2018-09-17 | 2019-01-17 | 80 | 940 | ПС "Северная"
ПАО «МРСК Северного Кавказа» | АО "Чеченэнерго" | Чеченская Республика | 2020 | 7038 | 2018-09-19 | 2019-01-19 | 7 | 466.1 | ПС "Красноармейская"
ПАО «МРСК Северного Кавказа» | АО "Чеченэнерго" | Чеченская Республика | 2021 | 6998 | 2018-09-17 | 2019-01-17 | 8 | 466.1 | ПС "Горец"
ПАО «МРСК Северного Кавказа» | АО "Чеченэнерго" | Чеченская Республика | 2022 | 6999 | 2018-09-17 | 2019-01-17 | 7 | 466.1 | ПС "Горец"
ПАО «МРСК Северного Кавказа» | АО "Чеченэнерго" | Чеченская Республика | 2023 | 7015 | 2018-09-17 | 2019-01-17 | 9 | 466.1 | ПС "Ножай-Юрт"
ПАО «МРСК Северного Кавказа» | АО "Чеченэнерго" | Чеченская Республика | 2024 | 6976 | 2018-09-13 | 2019-01-13 | 35 | 3290 | ПС "Наурская"
ПАО «МРСК Северного Кавказа» | АО "Чеченэнерго" | Чеченская Республика | 2025 | 6845 | 2018-08-31 | 2018-12-31 | 105 | 9870 | ПС "Горец"
ПАО «МРСК Северного Кавказа» | АО "Чеченэнерго" | Чеченская Республика | 2026 | 6919 | 2018-09-10 | 2019-01-10 | 27 | 2538 | ПС "Холодильник"
ПАО «МРСК Северного Кавказа» | АО "Чеченэнерго" | Чеченская Республика | 2027 | 6906 | 2018-09-07 | 2019-01-07 | 5 | 466.1 | ПС "Горец"
ПАО «МРСК Северного Кавказа» | АО "Чеченэнерго" | Чеченская Республика | 2028 | 7098 | 2018-09-26 | 2019-01-26 | 5 | 466.1 | ПС "Гвардейская"
ПАО «МРСК Северного Кавказа» | АО "Чеченэнерго" | Чеченская Республика | 2029 | 7066 | 2018-09-24 | 2019-01-24 | 5 | 466.1 | ПС "Ачхой-Мартан"
ПАО «МРСК Северного Кавказа» | АО "Чеченэнерго" | Чеченская Республика | 2030 | 7065 | 2018-09-24 | 2019-01-24 | 5 | 466.1 | ПС "Ачхой-Мартан"
ПАО «МРСК Северного Кавказа» | АО "Чеченэнерго" | Чеченская Республика | 2031 | 6991 | 2018-09-17 | 2019-01-17 | 6 | 466.1 | ПС "Катар-Юрт"
ПАО «МРСК Северного Кавказа» | АО "Чеченэнерго" | Чеченская Республика | 2032 | 7112 | 2018-10-02 | 2019-02-02 | 5 | 466.1 | ПС "Знаменская"
ПАО «МРСК Северного Кавказа» | АО "Чеченэнерго" | Чеченская Республика | 2033 | 6957 | 2018-09-12 | 2019-01-12 | 5 | 466.1 | ПС "Братская"
ПАО «МРСК Северного Кавказа» | АО "Чеченэнерго" | Чеченская Республика | 2034 | 7103 | 2018-09-27 | 2019-01-27 | 5 | 466.1 | ПС "Знаменская"
ПАО «МРСК Северного Кавказа» | АО "Чеченэнерго" | Чеченская Республика | 2035 | 6992 | 2018-09-17 | 2019-01-17 | 5 | 466.1 | ПС "Горец"
ПАО «МРСК Северного Кавказа» | АО "Чеченэнерго" | Чеченская Республика | 2036 | 6956 | 2018-09-12 | 2019-01-12 | 5 | 466.1 | ПС "Знаменская"
ПАО «МРСК Северного Кавказа» | АО "Чеченэнерго" | Чеченская Республика | 2037 | 7059 | 2018-09-24 | 2019-01-24 | 5 | 466.1 | ПС "84"
ПАО «МРСК Северного Кавказа» | АО "Чеченэнерго" | Чеченская Республика | 2038 | 7032 | 2018-09-19 | 2019-01-19 | 5 | 466.1 | ПС "Горец"
ПАО «МРСК Северного Кавказа» | АО "Чеченэнерго" | Чеченская Республика | 2039 | 6958 | 2018-09-12 | 2019-01-12 | 5 | 466.1 | ПС "Братская"
ПАО «МРСК Северного Кавказа» | АО "Чеченэнерго" | Чеченская Республика | 2040 | 6988 | 2018-09-17 | 2019-01-17 | 4 | 466.1 | ПС "Урус-Мартан"
ПАО «МРСК Северного Кавказа» | АО "Чеченэнерго" | Чеченская Республика | 2041 | 6973 | 2018-09-13 | 2019-01-13 | 5 | 466.1 | ПС "Озеро"
ПАО «МРСК Северного Кавказа» | АО "Чеченэнерго" | Чеченская Республика | 2042 | 6955 | 2018-09-12 | 2019-01-12 | 5 | 466.1 | ПС "Гвардейская"
ПАО «МРСК Северного Кавказа» | АО "Чеченэнерго" | Чеченская Республика | 2043 | 6990 | 2018-09-17 | 2019-01-17 | 5 | 466.1 | ПС "Курчалой"
ПАО «МРСК Северного Кавказа» | АО "Чеченэнерго" | Чеченская Республика | 2044 | 7024 | 2018-09-18 | 2019-01-18 | 15 | 2357 | ПС "Южная"
ПАО «МРСК Северного Кавказа» | АО "Чеченэнерго" | Чеченская Республика | 2045 | 7373 | 2018-11-16 | 2019-03-16 | 7 | 2357 | ПС "Октябрьская"
ПАО «МРСК Северного Кавказа» | АО "Чеченэнерго" | Чеченская Республика | 2046 | 7021 | 2018-09-18 | 2019-01-18 | 9 | 466.1 | ПС "Южная"
ПАО «МРСК Северного Кавказа» | АО "Чеченэнерго" | Чеченская Республика | 2047 | 6993 | 2018-09-17 | 2019-01-17 | 5 | 466.1 | ПС "Катар-Юрт"
ПАО «МРСК Северного Кавказа» | АО "Чеченэнерго" | Чеченская Республика | 2048 | Ц-6/011/852/307 | 2018-10-02 | 2019-02-02 | 5 | 466.1 | ПС "Восточная"
ПАО «МРСК Северного Кавказа» | АО "Чеченэнерго" | Чеченская Республика | 2049 | Ц-6-011/836/298 | 2018-09-28 | 2019-01-28 | 3 | 466.1 | ПС "Южная"
ПАО «МРСК Северного Кавказа» | АО "Чеченэнерго" | Чеченская Республика | 2050 | 7045 | 2018-09-20 | 2019-01-20 | 5 | 466.1 | ПС "Электроприбор"
ПАО «МРСК Северного Кавказа» | АО "Чеченэнерго" | Чеченская Республика | 2051 | 7037 | 2018-09-19 | 2019-01-19 | 6 | 466.1 | ПС "Горец"
ПАО «МРСК Северного Кавказа» | АО "Чеченэнерго" | Чеченская Республика | 2052 | 7088 | 2018-09-26 | 2019-01-26 | 4 | 466.1 | ПС "Горец"
ПАО «МРСК Северного Кавказа» | АО "Чеченэнерго" | Чеченская Республика | 2053 | 7044 | 2018-09-20 | 2019-01-20 | 4 | 466.1 | ПС "Саясан"
ПАО «МРСК Северного Кавказа» | АО "Чеченэнерго" | Чеченская Республика | 2054 | 7228 | 2018-10-23 | 2019-02-23 | 5 | 466.1 | ПС "Надтеречная"
ПАО «МРСК Северного Кавказа» | АО "Чеченэнерго" | Чеченская Республика | 2055 | 7029 | 2018-09-18 | 2019-01-18 | 5 | 466.1 | ПС "Аргунская ТЭЦ"
ПАО «МРСК Северного Кавказа» | АО "Чеченэнерго" | Чеченская Республика | 2056 | 6981 | 2018-09-13 | 2019-01-13 | 45 | 4230 | ПС "Красноармейская"
ПАО «МРСК Северного Кавказа» | АО "Чеченэнерго" | Чеченская Республика | 2057 | 7512 | 2018-12-05 | 2019-04-05 | 6 | 466.1 | ПС "Ойсунгур"
ПАО «МРСК Северного Кавказа» | АО "Чеченэнерго" | Чеченская Республика | 2058 | 7271 | 2018-10-30 | 2019-03-01 | 10 | 466.1 | ПС "Горец"
ПАО «МРСК Северного Кавказа» | АО "Чеченэнерго" | Чеченская Республика | 2059 | 6983 | 2018-09-13 | 2019-01-13 | 3 | 2357 | ПС "Южная"
ПАО «МРСК Северного Кавказа» | АО "Чеченэнерго" | Чеченская Республика | 2060 | 7337 | 2018-11-12 | 2019-03-12 | 12.5 | 466.1 | ПС "Ойсунгур"
ПАО «МРСК Северного Кавказа» | АО "Чеченэнерго" | Чеченская Республика | 2061 | 7057 | 2018-09-21 | 2019-01-21 | 5 | 466.1 | ПС "Башан"
ПАО «МРСК Северного Кавказа» | АО "Чеченэнерго" | Чеченская Республика | 2062 | 7013 | 2018-09-17 | 2019-01-17 | 5 | 466.1 | ПС "Серноводская"
ПАО «МРСК Северного Кавказа» | АО "Чеченэнерго" | Чеченская Республика | 2063 | 7039 | 2018-09-19 | 2019-01-19 | 9 | 466.1 | ПС "Толстой-Юрт"
ПАО «МРСК Северного Кавказа» | АО "Чеченэнерго" | Чеченская Республика | 2064 | 7006 | 2018-09-17 | 2019-01-17 | 4 | 466.1 | ПС "Восточная"
ПАО «МРСК Северного Кавказа» | АО "Чеченэнерго" | Чеченская Республика | 2065 | 6980 | 2018-09-13 | 2019-01-13 | 14 | 466.1 | ПС "Катар-Юрт"
ПАО «МРСК Северного Кавказа» | АО "Чеченэнерго" | Чеченская Республика | 2066 | 7153 | 2018-10-10 | 2019-02-10 | 5 | 466.1 | ПС "Горец"
ПАО «МРСК Северного Кавказа» | АО "Чеченэнерго" | Чеченская Республика | 2067 | 7152 | 2018-10-10 | 2019-02-10 | 5 | 466.1 | ПС "Горец"
ПАО «МРСК Северного Кавказа» | АО "Чеченэнерго" | Чеченская Республика | 2068 | 7017 | 2018-09-17 | 2019-01-17 | 4 | 466.1 | ПС "Урус-Мартан"
ПАО «МРСК Северного Кавказа» | АО "Чеченэнерго" | Чеченская Республика | 2069 | 7245 | 2018-10-25 | 2019-02-25 | 9 | 466.1 | ПС "Ведено"
ПАО «МРСК Северного Кавказа» | АО "Чеченэнерго" | Чеченская Республика | 2070 | 7093 | 2018-09-26 | 2019-01-26 | 25 | 2350 | ПС "Ведено"
ПАО «МРСК Северного Кавказа» | АО "Чеченэнерго" | Чеченская Республика | 2071 | 7105 | 2018-09-28 | 2019-01-28 | 5 | 466.1 | ПС "Горец"
ПАО «МРСК Северного Кавказа» | АО "Чеченэнерго" | Чеченская Республика | 2072 | 6974 | 2018-09-13 | 2019-01-13 | 7 | 466.1 | ПС "Октябрьская"
ПАО «МРСК Северного Кавказа» | АО "Чеченэнерго" | Чеченская Республика | 2073 | 7043 | 2018-09-20 | 2019-01-20 | 15 | 2357 | ПС "Южная"
ПАО «МРСК Северного Кавказа» | АО "Чеченэнерго" | Чеченская Республика | 2074 | 6986 | 2018-09-14 | 2019-01-14 | 13.5 | 466.1 | ПС "Цемзавод"
ПАО «МРСК Северного Кавказа» | АО "Чеченэнерго" | Чеченская Республика | 2075 | 6965 | 2018-09-12 | 2019-01-12 | 9 | 2357 | ПС "Катар-Юрт"
ПАО «МРСК Северного Кавказа» | АО "Чеченэнерго" | Чеченская Республика | 2076 | 7111 | 2018-10-02 | 2019-02-02 | 14 | 466.1 | ПС "Катар-Юрт"
ПАО «МРСК Северного Кавказа» | АО "Чеченэнерго" | Чеченская Республика | 2077 | 7198 | 2018-10-18 | 2019-02-18 | 40 | 3760 | ПС "Консервная"
ПАО «МРСК Северного Кавказа» | АО "Чеченэнерго" | Чеченская Республика | 2078 | 6979 | 2018-09-13 | 2019-01-13 | 4 | 466.1 | ПС "Горец"
ПАО «МРСК Северного Кавказа» | АО "Чеченэнерго" | Чеченская Республика | 2079 | 7131 | 2018-10-04 | 2019-02-04 | 32 | 3008 | ПС "Серноводская"
ПАО «МРСК Северного Кавказа» | АО "Чеченэнерго" | Чеченская Республика | 2080 | 7090 | 2018-09-26 | 2019-01-26 | 5.6 | 466.1 | ПС "Надтеречная"
ПАО «МРСК Северного Кавказа» | АО "Чеченэнерго" | Чеченская Республика | 2081 | 7005 | 2018-09-17 | 2019-01-17 | 9 | 466.1 | ПС "Ачхой-Мартан"
ПАО «МРСК Северного Кавказа» | АО "Чеченэнерго" | Чеченская Республика | 2082 | 7083 | 2018-09-25 | 2019-01-25 | 8 | 466.1 | ПС "Гвардейская"
ПАО «МРСК Северного Кавказа» | АО "Чеченэнерго" | Чеченская Республика | 2083 | 7041 | 2018-09-20 | 2019-01-20 | 8 | 466.1 | ПС "Бачи-Юрт"
ПАО «МРСК Северного Кавказа» | АО "Чеченэнерго" | Чеченская Республика | 2084 | 6971 | 2018-09-13 | 2019-01-13 | 5 | 466.1 | ПС "Знаменская"
ПАО «МРСК Северного Кавказа» | АО "Чеченэнерго" | Чеченская Республика | 2085 | 6972 | 2018-09-13 | 2019-01-13 | 5 | 466.1 | ПС "Знаменская"
ПАО «МРСК Северного Кавказа» | АО "Чеченэнерго" | Чеченская Республика | 2086 | 7048 | 2018-09-20 | 2019-01-20 | 5 | 466.1 | ПС "Урус-Мартан"
ПАО «МРСК Северного Кавказа» | АО "Чеченэнерго" | Чеченская Республика | 2087 | 7281 | 2018-11-02 | 2019-03-02 | 12 | 466.1 | ПС "Горец"
ПАО «МРСК Северного Кавказа» | АО "Чеченэнерго" | Чеченская Республика | 2088 | 7014 | 2018-09-17 | 2019-01-17 | 3 | 466.1 | ПС "Алхазурово"
ПАО «МРСК Северного Кавказа» | АО "Чеченэнерго" | Чеченская Республика | 2089 | Ц-6-011/837/299 | 2018-09-28 | 2019-01-28 | 5 | 466.1 | ПС "Холодильник"
ПАО «МРСК Северного Кавказа» | АО "Чеченэнерго" | Чеченская Республика | 2090 | 7036 | 2018-09-19 | 2019-01-19 | 4 | 466.1 | ПС "Горец"
ПАО «МРСК Северного Кавказа» | АО "Чеченэнерго" | Чеченская Республика | 2091 | 6904 | 2018-09-06 | 2019-01-06 | 16 | 1504 | ПС "Тепличная"
ПАО «МРСК Северного Кавказа» | АО "Чеченэнерго" | Чеченская Республика | 2092 | 7068 | 2018-09-24 | 2019-01-24 | 12.5 | 466.1 | ПС "Ойсунгур"
ПАО «МРСК Северного Кавказа» | АО "Чеченэнерго" | Чеченская Республика | 2093 | 7035 | 2018-09-19 | 2019-01-19 | 5 | 466.1 | ПС "Горец"
ПАО «МРСК Северного Кавказа» | АО "Чеченэнерго" | Чеченская Республика | 2094 | 6997 | 2018-09-17 | 2019-01-17 | 6 | 466.1 | ПС "Курчалой"
ПАО «МРСК Северного Кавказа» | АО "Чеченэнерго" | Чеченская Республика | 2095 | 7002 | 2018-09-17 | 2019-01-17 | 5.2 | 466.1 | ПС "Ойсунгур"
ПАО «МРСК Северного Кавказа» | АО "Чеченэнерго" | Чеченская Республика | 2096 | 7363 | 2018-11-14 | 2019-03-14 | 7 | 466.1 | ПС "Братская"
ПАО «МРСК Северного Кавказа» | АО "Чеченэнерго" | Чеченская Республика | 2097 | 7012 | 2018-09-17 | 2019-01-17 | 14.8 | 466.1 | ПС "Ножай-Юрт"
ПАО «МРСК Северного Кавказа» | АО "Чеченэнерго" | Чеченская Республика | 2098 | 7063 | 2018-09-24 | 2019-01-24 | 5 | 466.1 | ПС "Гвардейская"
ПАО «МРСК Северного Кавказа» | АО "Чеченэнерго" | Чеченская Республика | 2099 | 7008 | 2018-09-17 | 2019-01-17 | 15 | 466.1 | ПС "Аргунская ТЭЦ"
ПАО «МРСК Северного Кавказа» | АО "Чеченэнерго" | Чеченская Республика | 2100 | 6994 | 2018-09-17 | 2019-01-17 | 5 | 466.1 | ПС "Бердыкель"
ПАО «МРСК Северного Кавказа» | АО "Чеченэнерго" | Чеченская Республика | 2101 | 7102 | 2018-09-27 | 2019-01-27 | 5 | 466.1 | ПС "Бердыкель"
ПАО «МРСК Северного Кавказа» | АО "Чеченэнерго" | Чеченская Республика | 2102 | 7084 | 2018-09-25 | 2019-01-25 | 3 | 466.1 | ПС "Каргалиновская"
ПАО «МРСК Северного Кавказа» | АО "Чеченэнерго" | Чеченская Республика | 2103 | 7009 | 2018-09-17 | 2019-01-17 | 5 | 466.1 | ПС "Консервная"
ПАО «МРСК Северного Кавказа» | АО "Чеченэнерго" | Чеченская Республика | 2104 | 7010 | 2018-09-17 | 2019-01-17 | 6.6 | 2357 | ПС "Шали"
ПАО «МРСК Северного Кавказа» | АО "Чеченэнерго" | Чеченская Республика | 2105 | 7030 | 2018-09-18 | 2019-01-18 | 7 | 466.1 | ПС "Ойсунгур"
ПАО «МРСК Северного Кавказа» | АО "Чеченэнерго" | Чеченская Республика | 2106 | 7034 | 2018-09-19 | 2019-01-19 | 8 | 466.1 | ПС "Надтеречная"
ПАО «МРСК Северного Кавказа» | АО "Чеченэнерго" | Чеченская Республика | 2107 | 6962 | 2018-09-12 | 2019-01-12 | 7.2 | 466.1 | ПС "Сержень-Юрт"
ПАО «МРСК Северного Кавказа» | АО "Чеченэнерго" | Чеченская Республика | 2108 | 7101 | 2018-09-27 | 2019-01-27 | 14 | 2357 | ПС "Ачхой-Мартан"
ПАО «МРСК Северного Кавказа» | АО "Чеченэнерго" | Чеченская Республика | 2109 | 7003 | 2018-09-17 | 2019-01-17 | 5 | 466.1 | ПС "Катар-Юрт"
ПАО «МРСК Северного Кавказа» | АО "Чеченэнерго" | Чеченская Республика | 2110 | 7004 | 2018-09-17 | 2019-01-17 | 7 | 466.1 | ПС "Катар-Юрт"
ПАО «МРСК Северного Кавказа» | АО "Чеченэнерго" | Чеченская Республика | 2111 | 7058 | 2018-09-21 | 2019-01-21 | 9.5 | 466.1 | ПС "Энгель-Юрт"
ПАО «МРСК Северного Кавказа» | АО "Чеченэнерго" | Чеченская Республика | 2112 | 7415 | 2018-11-22 | 2019-03-22 | 11 | 466.1 | ПС "Курчалой"
ПАО «МРСК Северного Кавказа» | АО "Чеченэнерго" | Чеченская Республика | 2113 | 7080 | 2018-09-25 | 2019-01-25 | 14 | 1316 | ПС "Урус-Мартан"
ПАО «МРСК Северного Кавказа» | АО "Чеченэнерго" | Чеченская Республика | 2114 | 7106 | 2018-10-01 | 2019-02-01 | 7 | 466.1 | ПС "Октябрьская"
ПАО «МРСК Северного Кавказа» | АО "Чеченэнерго" | Чеченская Республика | 2115 | 6939 | 2018-09-11 | 2019-01-11 | 15 | 466.1 | ПС "Урус-Мартан"
ПАО «МРСК Северного Кавказа» | АО "Чеченэнерго" | Чеченская Республика | 2116 | 7056 | 2018-09-21 | 2019-01-21 | 80 | 2357 | ПС "Урус-Мартан"
ПАО «МРСК Северного Кавказа» | АО "Чеченэнерго" | Чеченская Республика | 2117 | 7081 | 2018-09-25 | 2019-01-25 | 7 | 466.1 | ПС "Урус-Мартан"
ПАО «МРСК Северного Кавказа» | АО "Чеченэнерго" | Чеченская Республика | 2118 | 7000 | 2018-09-17 | 2019-01-17 | 7 | 466.1 | ПС "Горец"
ПАО «МРСК Северного Кавказа» | АО "Чеченэнерго" | Чеченская Республика | 2119 | 6935 | 2018-09-11 | 2019-01-11 | 80 | 2357 | ПС "Аэропорт"
ПАО «МРСК Северного Кавказа» | АО "Чеченэнерго" | Чеченская Республика | 2120 | 7187 | 2018-10-18 | 2019-02-18 | 32 | 3008 | ПС "ГРП-110"
ПАО «МРСК Северного Кавказа» | АО "Чеченэнерго" | Чеченская Республика | 2121 | 7075 | 2018-09-24 | 2019-01-24 | 10 | 466.1 | ПС "Червленная"
ПАО «МРСК Северного Кавказа» | АО "Чеченэнерго" | Чеченская Республика | 2122 | Ц-6-011/855/308 | 2018-10-02 | 2019-02-02 | 3 | 466.1 | ПС "Холодильник"
ПАО «МРСК Северного Кавказа» | АО "Чеченэнерго" | Чеченская Республика | 2123 | Ц-6/011/850/306 | 2018-10-02 | 2019-02-02 | 3 | 466.1 | ПС "Южная"
ПАО «МРСК Северного Кавказа» | АО "Чеченэнерго" | Чеченская Республика | 2124 | 6963 | 2018-09-12 | 2019-01-12 | 4.8 | 466.1 | ПС "Шали"
ПАО «МРСК Северного Кавказа» | АО "Чеченэнерго" | Чеченская Республика | 2125 | 7026 | 2018-09-18 | 2019-01-18 | 10 | 466.1 | ПС "Гудермес"
ПАО «МРСК Северного Кавказа» | АО "Чеченэнерго" | Чеченская Республика | 2126 | 7094 | 2018-09-26 | 2019-01-26 | 2 | 466.1 | ПС "Северная"
ПАО «МРСК Северного Кавказа» | АО "Чеченэнерго" | Чеченская Республика | 2127 | 7076 | 2018-09-24 | 2019-01-24 | 13 | 466.1 | ПС "Цемзавод"
ПАО «МРСК Северного Кавказа» | АО "Чеченэнерго" | Чеченская Республика | 2128 | 7117 | 2018-10-03 | 2019-02-03 | 5 | 2357 | ПС "Западная"
ПАО «МРСК Северного Кавказа» | АО "Чеченэнерго" | Чеченская Республика | 2129 | 7067 | 2018-09-24 | 2019-01-24 | 5 | 466.1 | ПС "Холодильник"
ПАО «МРСК Северного Кавказа» | АО "Чеченэнерго" | Чеченская Республика | 2130 | 7061 | 2018-09-24 | 2019-01-24 | 5 | 466.1 | ПС "Ойсунгур"
ПАО «МРСК Северного Кавказа» | АО "Чеченэнерго" | Чеченская Республика | 2131 | 7108 | 2018-10-01 | 2019-02-01 | 5 | 466.1 | ПС "Ачхой-Мартан"
ПАО «МРСК Северного Кавказа» | АО "Чеченэнерго" | Чеченская Республика | 2132 | 7150 | 2018-10-10 | 2019-02-10 | 5 | 466.1 | ПС "Горец"
ПАО «МРСК Северного Кавказа» | АО "Чеченэнерго" | Чеченская Республика | 2133 | 7062 | 2018-09-24 | 2019-01-24 | 5 | 466.1 | ПС "Холодильник"
ПАО «МРСК Северного Кавказа» | АО "Чеченэнерго" | Чеченская Республика | 2134 | 7089 | 2018-09-26 | 2019-01-26 | 5 | 466.1 | ПС "Северная"
ПАО «МРСК Северного Кавказа» | АО "Чеченэнерго" | Чеченская Республика | 2135 | 7018 | 2018-09-18 | 2019-01-18 | 6 | 2357 | ПС "Северная"
ПАО «МРСК Северного Кавказа» | АО "Чеченэнерго" | Чеченская Республика | 2136 | 7054 | 2018-09-21 | 2019-01-21 | 5 | 466.1 | ПС "Шелковская"
ПАО «МРСК Северного Кавказа» | АО "Чеченэнерго" | Чеченская Республика | 2137 | 7055 | 2018-09-21 | 2019-01-21 | 8 | 466.1 | ПС "Шелковская"
ПАО «МРСК Северного Кавказа» | АО "Чеченэнерго" | Чеченская Республика | 2138 | 7127 | 2018-10-04 | 2019-02-04 | 10 | 466.1 | ПС "Урус-Мартан"
ПАО «МРСК Северного Кавказа» | АО "Чеченэнерго" | Чеченская Республика | 2139 | 7053 | 2018-09-21 | 2019-01-21 | 10.2 | 466.1 | ПС "Шали"
ПАО «МРСК Северного Кавказа» | АО "Чеченэнерго" | Чеченская Республика | 2140 | 7096 | 2018-09-26 | 2019-01-26 | 14 | 466.1 | ПС "Ачхой-Мартан"
ПАО «МРСК Северного Кавказа» | АО "Чеченэнерго" | Чеченская Республика | 2141 | 7078 | 2018-09-25 | 2019-01-25 | 13.7 | 466.1 | ПС "Саясан"
ПАО «МРСК Северного Кавказа» | АО "Чеченэнерго" | Чеченская Республика | 2142 | 7074 | 2018-09-24 | 2019-01-24 | 15 | 2357 | ПС "Электроприбор"
ПАО «МРСК Северного Кавказа» | АО "Чеченэнерго" | Чеченская Республика | 2143 | Ц-6-011/829/297 | 2018-09-27 | 2019-01-27 | 3 | 466.1 | ПС "Восточная"
ПАО «МРСК Северного Кавказа» | АО "Чеченэнерго" | Чеченская Республика | 2144 | 7025 | 2018-09-18 | 2019-01-18 | 13 | 466.1 | ПС "Цемзавод"
ПАО «МРСК Северного Кавказа» | АО "Чеченэнерго" | Чеченская Республика | 2145 | 7052 | 2018-09-21 | 2019-01-21 | 5 | 466.1 | ПС "Западная"
ПАО «МРСК Северного Кавказа» | АО "Чеченэнерго" | Чеченская Республика | 2146 | 7071 | 2018-09-24 | 2019-01-24 | 14 | 466.1 | ПС "Северная"
ПАО «МРСК Северного Кавказа» | АО "Чеченэнерго" | Чеченская Республика | 2147 | 7097 | 2018-09-26 | 2019-01-26 | 5 | 466.1 | ПС "Ножай-Юрт"
ПАО «МРСК Северного Кавказа» | АО "Чеченэнерго" | Чеченская Республика | 2148 | 7099 | 2018-09-27 | 2019-01-27 | 5 | 466.1 | ПС "Знаменская"
ПАО «МРСК Северного Кавказа» | АО "Чеченэнерго" | Чеченская Республика | 2149 | 7079 | 2018-09-25 | 2019-01-25 | 3 | 466.1 | ПС "Горец"
ПАО «МРСК Северного Кавказа» | АО "Чеченэнерго" | Чеченская Республика | 2150 | 7115 | 2018-10-02 | 2019-02-02 | 540 | 50760 | ПС "Ойсунгур"
ПАО «МРСК Северного Кавказа» | АО "Чеченэнерго" | Чеченская Республика | 2151 | 7051 | 2018-09-21 | 2019-01-21 | 80 | 7522 | ПС "Предгорная"
ПАО «МРСК Северного Кавказа» | АО "Чеченэнерго" | Чеченская Республика | 2152 | 7109 | 2018-10-01 | 2019-02-01 | 15 | 466.1 | ПС "Южная"
ПАО «МРСК Северного Кавказа» | АО "Чеченэнерго" | Чеченская Республика | 2153 | 7110 | 2018-10-02 | 2019-02-02 | 10 | 466.1 | ПС "Горец"
ПАО «МРСК Северного Кавказа» | АО "Чеченэнерго" | Чеченская Республика | 2154 | 7142 | 2018-10-09 | 2019-02-09 | 10 | 466.1 | ПС "Гудермес-Город"
ПАО «МРСК Северного Кавказа» | АО "Чеченэнерго" | Чеченская Республика | 2155 | 7146 | 2018-10-09 | 2019-02-09 | 10 | 2357 | ПС "Червленная"
ПАО «МРСК Северного Кавказа» | АО "Чеченэнерго" | Чеченская Республика | 2156 | 7143 | 2018-10-09 | 2019-02-09 | 10 | 466.1 | ПС "Червленная"
ПАО «МРСК Северного Кавказа» | АО "Чеченэнерго" | Чеченская Республика | 2157 | 7144 | 2018-10-09 | 2019-02-09 | 10 | 466.1 | ПС "Старогладовская"
ПАО «МРСК Северного Кавказа» | АО "Чеченэнерго" | Чеченская Республика | 2158 | 7145 | 2018-10-09 | 2019-02-09 | 3 | 466.1 | ПС "Консервная"
ПАО «МРСК Северного Кавказа» | АО "Чеченэнерго" | Чеченская Республика | 2159 | 7107 | 2018-10-01 | 2019-02-01 | 20 | 1880 | ПС "Бердыкель"
ПАО «МРСК Северного Кавказа» | АО "Чеченэнерго" | Чеченская Республика | 2160 | 7130 | 2018-10-04 | 2019-02-04 | 36 | 3384 | ПС "Южная"
ПАО «МРСК Северного Кавказа» | АО "Чеченэнерго" | Чеченская Республика | 2161 | 7091 | 2018-09-26 | 2019-01-26 | 10 | 466.1 | ПС "Бачи-Юрт"
ПАО «МРСК Северного Кавказа» | АО "Чеченэнерго" | Чеченская Республика | 2162 | 7121 | 2018-10-03 | 2019-02-03 | 8 | 466.1 | ПС "ГРП-110"
ПАО «МРСК Северного Кавказа» | АО "Чеченэнерго" | Чеченская Республика | 2163 | 7263 | 2018-10-29 | 2019-03-01 | 12 | 466.1 | ПС "Ойсунгур"
ПАО «МРСК Северного Кавказа» | АО "Чеченэнерго" | Чеченская Республика | 2164 | 7114 | 2018-10-02 | 2019-02-02 | 14 | 466.1 | ПС "Северная"
ПАО «МРСК Северного Кавказа» | АО "Чеченэнерго" | Чеченская Республика | 2165 | 7119 | 2018-10-03 | 2019-02-03 | 10 | 466.1 | ПС "Шатой"
ПАО «МРСК Северного Кавказа» | АО "Чеченэнерго" | Чеченская Республика | 2166 | 7156 | 2018-10-10 | 2019-02-10 | 5 | 2357 | ПС "Аргунская ТЭЦ"
ПАО «МРСК Северного Кавказа» | АО "Чеченэнерго" | Чеченская Республика | 2167 | 7148 | 2018-10-09 | 2019-02-09 | 6 | 466.1 | ПС "Урус-Мартан"
ПАО «МРСК Северного Кавказа» | АО "Чеченэнерго" | Чеченская Республика | 2168 | 7139 | 2018-10-08 | 2019-02-08 | 5 | 466.1 | ПС "Горец"
ПАО «МРСК Северного Кавказа» | АО "Чеченэнерго" | Чеченская Республика | 2169 | 7609 | 2018-12-18 | 2019-04-18 | 9.1 | 466.1 | ПС "Гвардейская"
ПАО «МРСК Северного Кавказа» | АО "Чеченэнерго" | Чеченская Республика | 2170 | 7188 | 2018-10-18 | 2019-02-18 | 11.02 | 2357 | ПС "Каргалиновская"
ПАО «МРСК Северного Кавказа» | АО "Чеченэнерго" | Чеченская Республика | 2171 | 7077 | 2018-09-25 | 2019-01-25 | 10 | 466.1 | ПС "Урус-Мартан"
ПАО «МРСК Северного Кавказа» | АО "Чеченэнерго" | Чеченская Республика | 2172 | 7087 | 2018-09-26 | 2019-01-26 | 12 | 466.1 | ПС "Тепличная"
ПАО «МРСК Северного Кавказа» | АО "Чеченэнерго" | Чеченская Республика | 2173 | 7140 | 2018-10-08 | 2019-02-08 | 8 | 466.1 | ПС "Горец"
ПАО «МРСК Северного Кавказа» | АО "Чеченэнерго" | Чеченская Республика | 2174 | 7202 | 2018-10-22 | 2019-02-22 | 12 | 466.1 | ПС "Курчалой"
ПАО «МРСК Северного Кавказа» | АО "Чеченэнерго" | Чеченская Республика | 2175 | 7132 | 2018-10-08 | 2019-02-08 | 5 | 466.1 | ПС "Красноармейская"
ПАО «МРСК Северного Кавказа» | АО "Чеченэнерго" | Чеченская Республика | 2176 | 7360 | 2018-11-14 | 2019-03-14 | 15 | 2357 | ПС "Горец"
ПАО «МРСК Северного Кавказа» | АО "Чеченэнерго" | Чеченская Республика | 2177 | 7133 | 2018-10-08 | 2019-02-08 | 10 | 446.1 | ПС "Наурская"
ПАО «МРСК Северного Кавказа» | АО "Чеченэнерго" | Чеченская Республика | 2178 | 7135 | 2018-10-08 | 2019-02-08 | 7 | 446.1 | ПС "Надтеречная"
ПАО «МРСК Северного Кавказа» | АО "Чеченэнерго" | Чеченская Республика | 2179 | 7120 | 2018-10-03 | 2019-02-03 | 8 | 446.1 | ПС "Гвардейская"
ПАО «МРСК Северного Кавказа» | АО "Чеченэнерго" | Чеченская Республика | 2180 | 7394 | 2018-11-19 | 2019-03-19 | 10 | 466.1 | ПС "Холодильник"
ПАО «МРСК Северного Кавказа» | АО "Чеченэнерго" | Чеченская Республика | 2181 | 7125 | 2018-10-03 | 2019-02-03 | 5.4 | 466.1 | ПС "Гудермес-Город"
ПАО «МРСК Северного Кавказа» | АО "Чеченэнерго" | Чеченская Республика | 2182 | 7124 | 2018-10-03 | 2019-02-03 | 8 | 466.1 | ПС "Гудермес-Город"
ПАО «МРСК Северного Кавказа» | АО "Чеченэнерго" | Чеченская Республика | 2183 | 7151 | 2018-10-10 | 2019-02-10 | 5 | 466.1 | ПС "Ножай-Юрт"
ПАО «МРСК Северного Кавказа» | АО "Чеченэнерго" | Чеченская Республика | 2184 | 7259 | 2018-10-26 | 2019-02-26 | 14 | 466.1 | ПС "Аргунская ТЭЦ"
ПАО «МРСК Северного Кавказа» | АО "Чеченэнерго" | Чеченская Республика | 2185 | 7260 | 2018-10-26 | 2019-02-26 | 15 | 466.1 | ПС "Аргунская ТЭЦ"
ПАО «МРСК Северного Кавказа» | АО "Чеченэнерго" | Чеченская Республика | 2186 | 7261 | 2018-10-26 | 2019-02-26 | 15 | 466.1 | ПС "Аргунская ТЭЦ"
ПАО «МРСК Северного Кавказа» | АО "Чеченэнерго" | Чеченская Республика | 2187 | 7193 | 2018-10-18 | 2019-02-18 | 13.8 | 466.1 | ПС "Ойсунгур"
ПАО «МРСК Северного Кавказа» | АО "Чеченэнерго" | Чеченская Республика | 2188 | 7154 | 2018-10-10 | 2019-02-10 | 9 | 466.1 | ПС "Шали"
ПАО «МРСК Северного Кавказа» | АО "Чеченэнерго" | Чеченская Республика | 2189 | 7166 | 2018-10-12 | 2019-02-12 | 14.9 | 466.1 | ПС "АКХП"
ПАО «МРСК Северного Кавказа» | АО "Чеченэнерго" | Чеченская Республика | 2190 | 7137 | 2018-10-08 | 2019-02-08 | 7 | 466.1 | ПС "Наурская"
ПАО «МРСК Северного Кавказа» | АО "Чеченэнерго" | Чеченская Республика | 2191 | 7625 | 2018-12-21 | 2019-04-21 | 10 | 466.1 | ПС "Курчалой"
ПАО «МРСК Северного Кавказа» | АО "Чеченэнерго" | Чеченская Республика | 2192 | 7179 | 2018-10-16 | 2019-02-16 | 6 | 2357 | ПС "Ассиновская"
ПАО «МРСК Северного Кавказа» | АО "Чеченэнерго" | Чеченская Республика | 2193 | 7222 | 2018-10-23 | 2019-04-23 | 600 | 876846.22 | ПС "Западная" ПС "Северная"
ПАО «МРСК Северного Кавказа» | АО "Чеченэнерго" | Чеченская Республика | 2194 | 7295 | 2018-11-06 | 2019-03-06 | 5 | 2357 | ПС "Надтеречная"
ПАО «МРСК Северного Кавказа» | АО "Чеченэнерго" | Чеченская Республика | 2195 | 7162 | 2018-10-11 | 2019-02-11 | 6 | 466.1 | ПС "Гудермес-Город"
ПАО «МРСК Северного Кавказа» | АО "Чеченэнерго" | Чеченская Республика | 2196 | 7164 | 2018-10-11 | 2019-02-11 | 5 | 466.1 | ПС "Северная"
ПАО «МРСК Северного Кавказа» | АО "Чеченэнерго" | Чеченская Республика | 2197 | 7165 | 2018-10-11 | 2019-02-11 | 10 | 466.1 | ПС "Гвардейская"
ПАО «МРСК Северного Кавказа» | АО "Чеченэнерго" | Чеченская Республика | 2198 | 7182 | 2018-10-16 | 2019-02-16 | 5 | 466.1 | ПС "Саясан"
ПАО «МРСК Северного Кавказа» | АО "Чеченэнерго" | Чеченская Республика | 2199 | 7181 | 2018-10-16 | 2019-02-16 | 9 | 466.1 | ПС "Ножай-Юрт"
ПАО «МРСК Северного Кавказа» | АО "Чеченэнерго" | Чеченская Республика | 2200 | 7257 | 2018-10-26 | 2019-02-26 | 8 | 466.1 | ПС "Гудермес-Город"
ПАО «МРСК Северного Кавказа» | АО "Чеченэнерго" | Чеченская Республика | 2201 | 7196 | 2018-10-18 | 2019-02-18 | 14 | 2357 | Пс "Октябрьская"
ПАО «МРСК Северного Кавказа» | АО "Чеченэнерго" | Чеченская Республика | 2202 | 7201 | 2018-10-22 | 2019-02-22 | 8.5 | 466.1 | Пс "Октябрьская"
ПАО «МРСК Северного Кавказа» | АО "Чеченэнерго" | Чеченская Республика | 2203 | 7157 | 2018-10-10 | 2019-02-10 | 10 | 466.1 | ПС "Ойсунгур"
ПАО «МРСК Северного Кавказа» | АО "Чеченэнерго" | Чеченская Республика | 2204 | 7250 | 2018-10-25 | 2019-02-25 | 8 | 466.1 | ПС "Ойсунгур"
ПАО «МРСК Северного Кавказа» | АО "Чеченэнерго" | Чеченская Республика | 2205 | 7213 | 2018-10-22 | 2019-02-22 | 8.3 | 466.1 | ПС "Цемзавод"
ПАО «МРСК Северного Кавказа» | АО "Чеченэнерго" | Чеченская Республика | 2206 | 7212 | 2018-10-22 | 2019-02-22 | 5 | 470 | ПС "Урус-мартан"
ПАО «МРСК Северного Кавказа» | АО "Чеченэнерго" | Чеченская Республика | 2207 | 7163 | 2018-10-11 | 2019-02-11 | 5 | 2357 | ПС "Серноводская"
ПАО «МРСК Северного Кавказа» | АО "Чеченэнерго" | Чеченская Республика | 2208 | 7336 | 2018-11-12 | 2019-03-12 | 8 | 466.1 | ПС "Ойсунгур"
ПАО «МРСК Северного Кавказа» | АО "Чеченэнерго" | Чеченская Республика | 2209 | 7160 | 2018-10-10 | 2019-02-10 | 10 | 466.1 | ПС "Серноводская"
ПАО «МРСК Северного Кавказа» | АО "Чеченэнерго" | Чеченская Республика | 2210 | 7149 | 2018-10-09 | 2019-02-09 | 13 | 466.1 | ПС "Горец"
ПАО «МРСК Северного Кавказа» | АО "Чеченэнерго" | Чеченская Республика | 2211 | 7161 | 2018-10-11 | 2019-02-11 | 9 | 466.1 | ПС "Красноармейская"
ПАО «МРСК Северного Кавказа» | АО "Чеченэнерго" | Чеченская Республика | 2212 | 7129 | 2018-10-04 | 2019-02-04 | 40 | 3760 | ПС "Северная"
ПАО «МРСК Северного Кавказа» | АО "Чеченэнерго" | Чеченская Республика | 2213 | 7173 | 2018-10-16 | 2019-02-16 | 7 | 7173 | ПС "Знаменская"
ПАО «МРСК Северного Кавказа» | АО "Чеченэнерго" | Чеченская Республика | 2214 | 7235 | 2018-10-24 | 2019-02-24 | 3 | 2357 | ПС "Южная"
ПАО «МРСК Северного Кавказа» | АО "Чеченэнерго" | Чеченская Республика | 2215 | 7159 | 2018-10-10 | 2019-02-10 | 15 | 466.1 | ПС "Гудермес"
ПАО «МРСК Северного Кавказа» | АО "Чеченэнерго" | Чеченская Республика | 2216 | 7194 | 2018-10-18 | 2019-02-18 | 15 | 466.1 | ПС "Ачхой-Мартан"
ПАО «МРСК Северного Кавказа» | АО "Чеченэнерго" | Чеченская Республика | 2217 | 7128 | 2018-10-04 | 2019-02-04 | 12 | 466.1 | ПС "Восточная"
ПАО «МРСК Северного Кавказа» | АО "Чеченэнерго" | Чеченская Республика | 2218 | 7155 | 2018-10-10 | 2019-02-10 | 7.2 | 466.1 | ПС "Шали"
ПАО «МРСК Северного Кавказа» | АО "Чеченэнерго" | Чеченская Республика | 2219 | 7279 | 2018-10-31 | 2019-03-01 | 140 | 13160 | ПС "Северная"
ПАО «МРСК Северного Кавказа» | АО "Чеченэнерго" | Чеченская Республика | 2220 | 7171 | 2018-10-15 | 2019-02-15 | 3.8 | 466.1 | ПС "Шали"
ПАО «МРСК Северного Кавказа» | АО "Чеченэнерго" | Чеченская Республика | 2221 | 7158 | 2018-10-10 | 2019-02-10 | 13 | 466.1 | ПС "Цемзавод"
ПАО «МРСК Северного Кавказа» | АО "Чеченэнерго" | Чеченская Республика | 2222 | 7174 | 2018-10-16 | 2019-02-16 | 12 | 466.1 | ПС "Наурская"
ПАО «МРСК Северного Кавказа» | АО "Чеченэнерго" | Чеченская Республика | 2223 | 7175 | 2018-10-16 | 2019-02-16 | 10 | 466.1 | ПС "Южная"
ПАО «МРСК Северного Кавказа» | АО "Чеченэнерго" | Чеченская Республика | 2224 | 7170 | 2018-10-15 | 2019-02-15 | 13 | 466.1 | ПС "Горец"
ПАО «МРСК Северного Кавказа» | АО "Чеченэнерго" | Чеченская Республика | 2225 | 7168 | 2018-10-15 | 2019-02-15 | 8 | 466.1 | ПС "Цемзавод"
ПАО «МРСК Северного Кавказа» | АО "Чеченэнерго" | Чеченская Республика | 2226 | 7227 | 2018-10-23 | 2019-02-23 | 6 | 466.1 | ПС "Правобережная"
ПАО «МРСК Северного Кавказа» | АО "Чеченэнерго" | Чеченская Республика | 2227 | 7178 | 2018-10-16 | 2019-02-16 | 13 | 466.1 | ПС "Цемзавод"
ПАО «МРСК Северного Кавказа» | АО "Чеченэнерго" | Чеченская Республика | 2228 | 7180 | 2018-10-16 | 2019-02-16 | 7 | 466.1 | ПС "Знаменская"
ПАО «МРСК Северного Кавказа» | АО "Чеченэнерго" | Чеченская Республика | 2229 | 7296 | 2018-11-06 | 2019-03-06 | 15 | 2357 | ПС "Северная"
ПАО «МРСК Северного Кавказа» | АО "Чеченэнерго" | Чеченская Республика | 2230 | 7197 | 2018-10-18 | 2019-02-18 | 8 | 466.1 | ПС "Северная"
ПАО «МРСК Северного Кавказа» | АО "Чеченэнерго" | Чеченская Республика | 2231 | 7167 | 2018-10-15 | 2019-02-15 | 5 | 466.1 | ПС "Южная"
ПАО «МРСК Северного Кавказа» | АО "Чеченэнерго" | Чеченская Республика | 2232 | 7185 | 2018-10-18 | 2019-02-18 | 15 | 466.1 | ПС "Гудермес"
ПАО «МРСК Северного Кавказа» | АО "Чеченэнерго" | Чеченская Республика | 2233 | 7191 | 2018-10-18 | 2019-02-18 | 8 | 466.1 | ПС "Катар-Юрт"
ПАО «МРСК Северного Кавказа» | АО "Чеченэнерго" | Чеченская Республика | 2234 | 7177 | 2018-10-16 | 2019-02-16 | 4 | 2357 | ПС "Северная"
ПАО «МРСК Северного Кавказа» | АО "Чеченэнерго" | Чеченская Республика | 2235 | 7190 | 2018-10-18 | 2019-02-18 | 12 | 466.1 | ПС "Катар-Юрт"
ПАО «МРСК Северного Кавказа» | АО "Чеченэнерго" | Чеченская Республика | 2236 | 7183 | 2018-10-17 | 2019-02-17 | 5 | 466.1 | ПС "Урус-Мартан"
ПАО «МРСК Северного Кавказа» | АО "Чеченэнерго" | Чеченская Республика | 2237 | 7233 | 2018-10-24 | 2019-02-24 | 9 | 466.1 | ПС "Гудермес-Сити"
ПАО «МРСК Северного Кавказа» | АО "Чеченэнерго" | Чеченская Республика | 2238 | 7189 | 2018-10-18 | 2019-02-18 | 12 | 466.1 | ПС "Катар-Юрт"
ПАО «МРСК Северного Кавказа» | АО "Чеченэнерго" | Чеченская Республика | 2239 | 7217 | 2018-10-23 | 2019-02-23 | 6 | 466.1 | ПС "Урус-Мартан"
ПАО «МРСК Северного Кавказа» | АО "Чеченэнерго" | Чеченская Республика | 2240 | 7200 | 2018-10-19 | 2019-02-18 | 6 | 466.1 | ПС "Урус-Мартан"
ПАО «МРСК Северного Кавказа» | АО "Чеченэнерго" | Чеченская Республика | 2241 | 7215 | 2018-10-23 | 2019-02-23 | 6 | 466.1 | ПС "Гудермес-Сити"
ПАО «МРСК Северного Кавказа» | АО "Чеченэнерго" | Чеченская Республика | 2242 | 7247 | 2018-10-25 | 2019-02-25 | 50 | 4700 | ПС "Махкеты"
ПАО «МРСК Северного Кавказа» | АО "Чеченэнерго" | Чеченская Республика | 2243 | 7238 | 2018-10-24 | 2019-02-24 | 20 | 2357 | ПС "Южная"
ПАО «МРСК Северного Кавказа» | АО "Чеченэнерго" | Чеченская Республика | 2244 | 7199 | 2018-10-18 | 2019-02-18 | 12 | 466.1 | ПС "Шатой"
ПАО «МРСК Северного Кавказа» | АО "Чеченэнерго" | Чеченская Республика | 2245 | 7253 | 2018-10-25 | 2019-02-25 | 15 | 466.1 | ПС "Шатой"
ПАО «МРСК Северного Кавказа» | АО "Чеченэнерго" | Чеченская Республика | 2246 | 7210 | 2018-10-22 | 2019-02-22 | 10.5 | 466.1 | ПС "Ойсунгур"
ПАО «МРСК Северного Кавказа» | АО "Чеченэнерго" | Чеченская Республика | 2247 | 7273 | 2018-10-31 | 2019-03-01 | 5 | 2357 | ПС "Северная"
ПАО «МРСК Северного Кавказа» | АО "Чеченэнерго" | Чеченская Республика | 2248 | 7264 | 2018-10-29 | 29.02.19 | 145 | 13630 | ПС "Беной"
ПАО «МРСК Северного Кавказа» | АО "Чеченэнерго" | Чеченская Республика | 2249 | 7192 | 2018-10-18 | 2019-02-18 | 13 | 466.1 | ПС "Холодильник"
ПАО «МРСК Северного Кавказа» | АО "Чеченэнерго" | Чеченская Республика | 2250 | 7231 | 2018-10-24 | 2019-02-24 | 6 | 466.1 | ПС "ГРП-110"
ПАО «МРСК Северного Кавказа» | АО "Чеченэнерго" | Чеченская Республика | 2251 | 7254 | 2018-10-25 | 2019-02-25 | 5 | 466.1 | ПС "Ойсунгур"
ПАО «МРСК Северного Кавказа» | АО "Чеченэнерго" | Чеченская Республика | 2252 | 7252 | 2018-10-25 | 2019-02-25 | 8 | 466.1 | ПС "Красноармейская"
ПАО «МРСК Северного Кавказа» | АО "Чеченэнерго" | Чеченская Республика | 2253 | 7413 | 2018-11-22 | 2019-03-22 | 45 | 4230 | ПС "Гудермес"
ПАО «МРСК Северного Кавказа» | АО "Чеченэнерго" | Чеченская Республика | 2254 | 7208 | 2018-10-22 | 2019-02-22 | 15 | 466.1 | ПС "Знаменская"
ПАО «МРСК Северного Кавказа» | АО "Чеченэнерго" | Чеченская Республика | 2255 | 7297 | 2018-11-06 | 2019-03-06 | 6 | 2357 | ПС "Северная"
ПАО «МРСК Северного Кавказа» | АО "Чеченэнерго" | Чеченская Республика | 2256 | 7186 | 2018-10-18 | 2019-02-18 | 14 | 466.1 | ПС "Знаменская"
ПАО «МРСК Северного Кавказа» | АО "Чеченэнерго" | Чеченская Республика | 2257 | 7249 | 2018-10-25 | 2019-02-25 | 8.5 | 466.1 | ПС "Ойсунгур"
ПАО «МРСК Северного Кавказа» | АО "Чеченэнерго" | Чеченская Республика | 2258 | 7272 | 2018-10-31 | 2019-03-04 | 5 | 2357 | ПС "Северная"
ПАО «МРСК Северного Кавказа» | АО "Чеченэнерго" | Чеченская Республика | 2259 | 7293 | 2018-11-06 | 2019-03-06 | 3.5 | 2357 | ПС "Надтеречная"
ПАО «МРСК Северного Кавказа» | АО "Чеченэнерго" | Чеченская Республика | 2260 | 7232 | 2018-10-24 | 2019-02-24 | 3 | 466.1 | ПС "Наурская"
ПАО «МРСК Северного Кавказа» | АО "Чеченэнерго" | Чеченская Республика | 2261 | 7214 | 2018-10-23 | 2019-02-23 | 4.1 | 466.1 | ПС "Надтеречная"
ПАО «МРСК Северного Кавказа» | АО "Чеченэнерго" | Чеченская Республика | 2262 | 7220 | 2018-10-23 | 2019-02-23 | 30 | 2820 | ПС "Северная"
ПАО «МРСК Северного Кавказа» | АО "Чеченэнерго" | Чеченская Республика | 2263 | 7219 | 2018-10-23 | 2019-02-23 | 10 | 466.1 | ПС "Тепличная"
ПАО «МРСК Северного Кавказа» | АО "Чеченэнерго" | Чеченская Республика | 2264 | 7203 | 2018-10-22 | 2019-02-22 | 15 | 466.1 | ПС "Шатой"
ПАО «МРСК Северного Кавказа» | АО "Чеченэнерго" | Чеченская Республика | 2265 | 13/001 | 2018-09-17 | 2019-01-17 | 8 | 466.1 | ПС "Калиновская"
ПАО «МРСК Северного Кавказа» | АО "Чеченэнерго" | Чеченская Республика | 2266 | 7340 | 2018-11-13 | 2019-03-13 | 6 | 466.1 | ПС "Южная"
ПАО «МРСК Северного Кавказа» | АО "Чеченэнерго" | Чеченская Республика | 2267 | 7414 | 2018-11-22 | 2019-03-22 | 13 | 466.1 | ПС "Курчалой"
ПАО «МРСК Северного Кавказа» | АО "Чеченэнерго" | Чеченская Республика | 2268 | 7237 | 2018-10-24 | 2019-02-24 | 7 | 466.1 | ПС "Северная"
ПАО «МРСК Северного Кавказа» | АО "Чеченэнерго" | Чеченская Республика | 2269 | 7206 | 2018-10-22 | 2019-02-22 | 10 | 466.1 | ПС "Урус-Мартан"
ПАО «МРСК Северного Кавказа» | АО "Чеченэнерго" | Чеченская Республика | 2270 | 7204 | 2018-10-22 | 2019-02-22 | 3 | 466.1 | ПС "Шелковская"
ПАО «МРСК Северного Кавказа» | АО "Чеченэнерго" | Чеченская Республика | 2271 | 7216 | 2018-10-23 | 2019-02-23 | 10 | 466.1 | ПС "Восточная"
ПАО «МРСК Северного Кавказа» | АО "Чеченэнерго" | Чеченская Республика | 2272 | 7230 | 2018-10-24 | 2019-02-24 | 9 | 466.1 | ПС "Гудермес-Сити"
ПАО «МРСК Северного Кавказа» | АО "Чеченэнерго" | Чеченская Республика | 2273 | 7244 | 2018-10-25 | 2019-02-25 | 4 | 466.1 | ПС "Урус-Мартан"
ПАО «МРСК Северного Кавказа» | АО "Чеченэнерго" | Чеченская Республика | 2274 | 7240 | 2018-10-24 | 2019-02-24 | 80 | 2357 | ПС "Бачи-Юрт"
ПАО «МРСК Северного Кавказа» | АО "Чеченэнерго" | Чеченская Республика | 2275 | 7255 | 2018-10-25 | 2019-02-25 | 3 | 466.1 | ПС "Наурская"
ПАО «МРСК Северного Кавказа» | АО "Чеченэнерго" | Чеченская Республика | 2276 | 02/0002 | 2018-09-28 | 2019-01-28 | 7 | 466.1 | ПС "Аргунская ТЭЦ"
ПАО «МРСК Северного Кавказа» | АО "Чеченэнерго" | Чеченская Республика | 2277 | 02/001 | 2018-09-26 | 2019-01-26 | 5 | 466.1 | ПС "Аргунская ТЭЦ"
ПАО «МРСК Северного Кавказа» | АО "Чеченэнерго" | Чеченская Республика | 2278 | 7251 | 2018-10-25 | 2019-02-25 | 3 | 2357 | ПС "Южная"
ПАО «МРСК Северного Кавказа» | АО "Чеченэнерго" | Чеченская Республика | 2279 | 7258 | 2018-10-26 | 2019-02-26 | 15 | 466.1 | ПС "Знаменская"
ПАО «МРСК Северного Кавказа» | АО "Чеченэнерго" | Чеченская Республика | 2280 | 7660 | 2018-12-26 | 2019-04-26 | 15 | 466.1 | ПС "Надтеречная"
ПАО «МРСК Северного Кавказа» | АО "Чеченэнерго" | Чеченская Республика | 2281 | 05/0001 | 2018-09-17 | 2019-01-17 | 2.7 | 466.1 | ПС "Шали"
ПАО «МРСК Северного Кавказа» | АО "Чеченэнерго" | Чеченская Республика | 2282 | 05/0010 | 2018-09-26 | 2019-01-26 | 3.7 | 466.1 | ПС "Шали"
ПАО «МРСК Северного Кавказа» | АО "Чеченэнерго" | Чеченская Республика | 2283 | 05/0002 | 2018-09-19 | 2019-01-19 | 4.2 | 466.1 | ПС "Шали"
ПАО «МРСК Северного Кавказа» | АО "Чеченэнерго" | Чеченская Республика | 2284 | 05/0003 | 2018-09-24 | 2019-01-24 | 4.3 | 466.1 | ПС "Шали"
ПАО «МРСК Северного Кавказа» | АО "Чеченэнерго" | Чеченская Республика | 2285 | 7195 | 2018-10-18 | 2019-02-18 | 150 | 2357 | ПС "Наурская"
ПАО «МРСК Северного Кавказа» | АО "Чеченэнерго" | Чеченская Республика | 2286 | 7226 | 2018-10-23 | 2019-02-23 | 7.8 | 466.1 | ПС "Гудермес-Сити"
ПАО «МРСК Северного Кавказа» | АО "Чеченэнерго" | Чеченская Республика | 2287 | 7243 | 2018-10-25 | 2019-02-25 | 10 | 466.1 | ПС "Ойсунгур"
ПАО «МРСК Северного Кавказа» | АО "Чеченэнерго" | Чеченская Республика | 2288 | 7205 | 2018-10-22 | 2019-02-22 | 70 | 2357 | ПС "Южная"
ПАО «МРСК Северного Кавказа» | АО "Чеченэнерго" | Чеченская Республика | 2289 | 7221 | 2018-10-23 | 2019-02-23 | 40 | 3760 | ПС "Восточная"
ПАО «МРСК Северного Кавказа» | АО "Чеченэнерго" | Чеченская Республика | 2290 | 7349 | 2018-11-13 | 2019-03-13 | 4 | 466.1 | ПС "Горец"
ПАО «МРСК Северного Кавказа» | АО "Чеченэнерго" | Чеченская Республика | 2291 | 7262 | 2018-10-29 | 2019-03-01 | 10 | 2357 | ПС "Трансмаш"
ПАО «МРСК Северного Кавказа» | АО "Чеченэнерго" | Чеченская Республика | 2292 | 7256 | 2018-10-26 | 2019-02-26 | 9 | 466.1 | ПС "Горец"
ПАО «МРСК Северного Кавказа» | АО "Чеченэнерго" | Чеченская Республика | 2293 | 7269 | 2018-10-30 | 2019-03-01 | 6.6 | 2357 | ПС "Шали"
ПАО «МРСК Северного Кавказа» | АО "Чеченэнерго" | Чеченская Республика | 2294 | 7270 | 2018-10-30 | 2019-03-01 | 8 | 466.1 | ПС "Ойсунгур"
ПАО «МРСК Северного Кавказа» | АО "Чеченэнерго" | Чеченская Республика | 2295 | 14/001 | 2018-09-17 | 2019-01-17 | 7 | 466.1 | ПС "Шелковская"
ПАО «МРСК Северного Кавказа» | АО "Чеченэнерго" | Чеченская Республика | 2296 | 14/002 | 2018-09-17 | 2019-01-17 | 5 | 466.1 | ПС "Каргалиновская"
ПАО «МРСК Северного Кавказа» | АО "Чеченэнерго" | Чеченская Республика | 2297 | 14/003 | 2018-09-18 | 2019-01-18 | 5 | 466.1 | ПС "Шелковская"
ПАО «МРСК Северного Кавказа» | АО "Чеченэнерго" | Чеченская Республика | 2298 | 14/005 | 2018-09-25 | 2019-01-25 | 5 | 466.1 | ПС "Шелковская"
ПАО «МРСК Северного Кавказа» | АО "Чеченэнерго" | Чеченская Республика | 2299 | 7327 | 2018-11-12 | 2019-03-12 | 5 | 466.1 | ПС "Беной"
ПАО «МРСК Северного Кавказа» | АО "Чеченэнерго" | Чеченская Республика | 2300 | 7619 | 2018-12-20 | 2019-04-20 | 11.5 | 466.1 | ПС "Ойсунгур"
ПАО «МРСК Северного Кавказа» | АО "Чеченэнерго" | Чеченская Республика | 2301 | 7278 | 2018-10-31 | 2019-03-01 | 2 | 466.1 | ПС "Толстой-Юрт"
ПАО «МРСК Северного Кавказа» | АО "Чеченэнерго" | Чеченская Республика | 2302 | 7294 | 2018-11-06 | 2019-03-06 | 12.6 | 466.1 | ПС "Шали"
ПАО «МРСК Северного Кавказа» | АО "Чеченэнерго" | Чеченская Республика | 2303 | 7302 | 2018-11-07 | 2019-03-07 | 8 | 2357 | ПС "Ачхой-Мартан"
ПАО «МРСК Северного Кавказа» | АО "Чеченэнерго" | Чеченская Республика | 2304 | 7276 | 2018-10-31 | 2019-03-01 | 5 | 466.1 | ПС "Предгорная"
ПАО «МРСК Северного Кавказа» | АО "Чеченэнерго" | Чеченская Республика | 2305 | 7290 | 2018-11-06 | 2019-03-06 | 7 | 466.1 | ПС "Ойсунгур"
ПАО «МРСК Северного Кавказа» | АО "Чеченэнерго" | Чеченская Республика | 2306 | 7282 | 2018-11-02 | 2019-03-02 | 8 | 466.1 | ПС "Холодильник"
ПАО «МРСК Северного Кавказа» | АО "Чеченэнерго" | Чеченская Республика | 2307 | 7277 | 2018-10-31 | 2019-03-01 | 5 | 466.1 | ПС "Октябрьская"
ПАО «МРСК Северного Кавказа» | АО "Чеченэнерго" | Чеченская Республика | 2308 | 7295/а | 2018-11-06 | 2019-03-06 | 13.5 | 466.1 | ПС "Гойт-Корт"
ПАО «МРСК Северного Кавказа» | АО "Чеченэнерго" | Чеченская Республика | 2309 | 7287 | 2018-11-02 | 2019-03-02 | 12 | 466.1 | ПС "Катар-Юрт"
ПАО «МРСК Северного Кавказа» | АО "Чеченэнерго" | Чеченская Республика | 2310 | 7318 | 2018-11-09 | 2019-03-09 | 4 | 466.1 | ПС "Урус-Мартан"
ПАО «МРСК Северного Кавказа» | АО "Чеченэнерго" | Чеченская Республика | 2311 | 7288 | 2018-11-02 | 2019-03-02 | 7 | 466.1 | ПС "Ассиновская"
ПАО «МРСК Северного Кавказа» | АО "Чеченэнерго" | Чеченская Республика | 2312 | 7307 | 2018-11-08 | 2019-03-08 | 9 | 466.1 | ПС "Ойсунгур"
ПАО «МРСК Северного Кавказа» | АО "Чеченэнерго" | Чеченская Республика | 2313 | 7377 | 2018-11-16 | 2019-03-16 | 10 | 466.1 | ПС "Катар-Юрт"
ПАО «МРСК Северного Кавказа» | АО "Чеченэнерго" | Чеченская Республика | 2314 | 04/01 | 2018-09-05 | 2019-01-05 | 5 | 466.1 | ПС "Самашки"
ПАО «МРСК Северного Кавказа» | АО "Чеченэнерго" | Чеченская Республика | 2315 | 04/02 | 2018-09-06 | 2019-01-06 | 5 | 466.1 | ПС "Ачхой-Мартан"
ПАО «МРСК Северного Кавказа» | АО "Чеченэнерго" | Чеченская Республика | 2316 | 04/03 | 2018-09-10 | 2019-01-10 | 5 | 466.1 | ПС "Самашки"
ПАО «МРСК Северного Кавказа» | АО "Чеченэнерго" | Чеченская Республика | 2317 | 04/04 | 2018-09-12 | 2019-01-12 | 5 | 466.1 | ПС "Ачхой-Мартан"
ПАО «МРСК Северного Кавказа» | АО "Чеченэнерго" | Чеченская Республика | 2318 | 04/05 | 2018-09-11 | 2019-01-11 | 5 | 466.1 | ПС "Самашки"
ПАО «МРСК Северного Кавказа» | АО "Чеченэнерго" | Чеченская Республика | 2319 | 04/06 | 2018-09-11 | 2019-01-11 | 5 | 466.1 | ПС "Ассиновская"
ПАО «МРСК Северного Кавказа» | АО "Чеченэнерго" | Чеченская Республика | 2320 | 04/07 | 2018-09-17 | 2019-01-17 | 5 | 466.1 | ПС "Серноводская"
ПАО «МРСК Северного Кавказа» | АО "Чеченэнерго" | Чеченская Республика | 2321 | 04/08 | 2018-09-17 | 2019-01-17 | 5 | 466.1 | ПС "Серноводская"
ПАО «МРСК Северного Кавказа» | АО "Чеченэнерго" | Чеченская Республика | 2322 | 04/09 | 2018-09-24 | 2019-01-24 | 5 | 466.1 | ПС "Красноармейская"
ПАО «МРСК Северного Кавказа» | АО "Чеченэнерго" | Чеченская Республика | 2323 | 7314 | 2018-11-08 | 2019-03-08 | 5 | 466.1 | ПС "Северная"
ПАО «МРСК Северного Кавказа» | АО "Чеченэнерго" | Чеченская Республика | 2324 | 7315 | 2018-11-08 | 2019-03-08 | 8 | 466.1 | ПС "Северная"
ПАО «МРСК Северного Кавказа» | АО "Чеченэнерго" | Чеченская Республика | 2325 | 7378 | 2018-11-16 | 2019-03-16 | 12 | 466.1 | ПС "Катар-Юрт"
ПАО «МРСК Северного Кавказа» | АО "Чеченэнерго" | Чеченская Республика | 2326 | 7379 | 2018-11-16 | 2019-03-16 | 15 | 2357 | ПС "Катар-Юрт"
ПАО «МРСК Северного Кавказа» | АО "Чеченэнерго" | Чеченская Республика | 2327 | 7298 | 2018-11-06 | 2019-03-06 | 12 | 466.1 | ПС "Южная"
ПАО «МРСК Северного Кавказа» | АО "Чеченэнерго" | Чеченская Республика | 2328 | 7308 | 2018-11-08 | 2019-03-08 | 6 | 466.1 | ПС "Южная"
ПАО «МРСК Северного Кавказа» | АО "Чеченэнерго" | Чеченская Республика | 2329 | 7345 | 2018-11-13 | 2019-03-13 | 5 | 466.1 | ПС "Северная"
ПАО «МРСК Северного Кавказа» | АО "Чеченэнерго" | Чеченская Республика | 2330 | 7268 | 2018-10-29 | 2019-03-01 | 20 | 1880 | ПС "Кирова"
ПАО «МРСК Северного Кавказа» | АО "Чеченэнерго" | Чеченская Республика | 2331 | 7280 | 2018-10-31 | 2019-03-01 | 15 | 466.1 | ПС "Северная"
ПАО «МРСК Северного Кавказа» | АО "Чеченэнерго" | Чеченская Республика | 2332 | 7323 | 2018-11-12 | 2019-03-12 | 15 | 466.1 | ПС "Гудермес"
ПАО «МРСК Северного Кавказа» | АО "Чеченэнерго" | Чеченская Республика | 2333 | 7344 | 2018-11-13 | 2019-03-13 | 8 | 752 | ПС "Южная"
ПАО «МРСК Северного Кавказа» | АО "Чеченэнерго" | Чеченская Республика | 2334 | 7432 | 2018-11-26 | 2018-03-26 | 15 | 2357 | ПС "Урус-Мартан"
ПАО «МРСК Северного Кавказа» | АО "Чеченэнерго" | Чеченская Республика | 2335 | 7350 | 2018-11-13 | 2019-03-13 | 13 | 2357 | ПС "Ойсунгур"
ПАО «МРСК Северного Кавказа» | АО "Чеченэнерго" | Чеченская Республика | 2336 | 7368 | 2018-11-14 | 2019-03-14 | 6 | 466.1 | ПС "Северная"
ПАО «МРСК Северного Кавказа» | АО "Чеченэнерго" | Чеченская Республика | 2337 | 7322 | 2018-11-12 | 2019-03-12 | 15 | 466.1 | ПС "Гудермес"
ПАО «МРСК Северного Кавказа» | АО "Чеченэнерго" | Чеченская Республика | 2338 | 7358 | 2018-11-14 | 2019-03-14 | 14 | 466.1 | ПС "Горец"
ПАО «МРСК Северного Кавказа» | АО "Чеченэнерго" | Чеченская Республика | 2339 | 7304 | 2018-11-07 | 2019-03-07 | 5 | 2357 | ПС "Тепличная"
ПАО «МРСК Северного Кавказа» | АО "Чеченэнерго" | Чеченская Республика | 2340 | 7342 | 2018-11-13 | 2019-03-13 | 5 | 466.1 | ПС "84"
ПАО «МРСК Северного Кавказа» | АО "Чеченэнерго" | Чеченская Республика | 2341 | 7406 | 2018-11-21 | 2019-03-21 | 15 | 466.1 | ПС "Горец"
ПАО «МРСК Северного Кавказа» | АО "Чеченэнерго" | Чеченская Республика | 2342 | 7285 | 2018-11-02 | 2019-03-02 | 5 | 466.1 | ПС "ГРП-110"
ПАО «МРСК Северного Кавказа» | АО "Чеченэнерго" | Чеченская Республика | 2343 | 7401 | 2018-11-20 | 2019-03-20 | 15 | 466.1 | ПС "Шелковская"
ПАО «МРСК Северного Кавказа» | АО "Чеченэнерго" | Чеченская Республика | 2344 | 7331 | 2018-11-12 | 2019-03-12 | 7.5 | 466.1 | ПС "Толстой-Юрт"
ПАО «МРСК Северного Кавказа» | АО "Чеченэнерго" | Чеченская Республика | 2345 | 7538 | 2018-12-07 | 2019-04-07 | 7 | 466.1 | ПС "Ачхой-Мартан"
ПАО «МРСК Северного Кавказа» | АО "Чеченэнерго" | Чеченская Республика | 2346 | 7395 | 2018-11-19 | 2019-03-19 | 7.8 | 466.1 | ПС "Сержень-Юрт"
ПАО «МРСК Северного Кавказа» | АО "Чеченэнерго" | Чеченская Республика | 2347 | 7383 | 2018-11-19 | 2019-03-19 | 6 | 466.1 | ПС "Восточная"
ПАО «МРСК Северного Кавказа» | АО "Чеченэнерго" | Чеченская Республика | 2348 | 7453 | 2018-11-28 | 2019-03-28 | 3 | 466.1 | ПС "Горец"
ПАО «МРСК Северного Кавказа» | АО "Чеченэнерго" | Чеченская Республика | 2349 | 7329 | 2018-11-12 | 2019-03-12 | 6 | 466.1 | ПС "Урус-Мартан"
ПАО «МРСК Северного Кавказа» | АО "Чеченэнерго" | Чеченская Республика | 2350 | 7367 | 2018-11-14 | 2019-03-14 | 45 | 3584.74 | ПС "Северная"
ПАО «МРСК Северного Кавказа» | АО "Чеченэнерго" | Чеченская Республика | 2351 | 7355 | 2018-11-14 | 2019-03-14 | 5 | 466.1 | ПС "Горец"
ПАО «МРСК Северного Кавказа» | АО "Чеченэнерго" | Чеченская Республика | 2352 | 7343 | 2018-11-13 | 2019-03-13 | 1.8 | 466.1 | ПС "Урус-Мартан"
ПАО «МРСК Северного Кавказа» | АО "Чеченэнерго" | Чеченская Республика | 2353 | 7354 | 2018-11-14 | 2019-03-14 | 5 | 2357 | ПС "Ойсунгур"
ПАО «МРСК Северного Кавказа» | АО "Чеченэнерго" | Чеченская Республика | 2354 | 7366 | 2018-11-14 | 2019-03-14 | 3 | 466.1 | ПС "Горец"
ПАО «МРСК Северного Кавказа» | АО "Чеченэнерго" | Чеченская Республика | 2355 | 7364 | 2018-11-14 | 2019-03-14 | 7 | 466.1 | ПС "Знаменская"
ПАО «МРСК Северного Кавказа» | АО "Чеченэнерго" | Чеченская Республика | 2356 | 7324 | 2018-11-12 | 2019-03-12 | 4.6 | 466.1 | ПС "Горячеисточненская"
ПАО «МРСК Северного Кавказа» | АО "Чеченэнерго" | Чеченская Республика | 2357 | 7451 | 2018-11-28 | 2019-03-28 | 2.3 | 466.1 | ПС "Знаменская"
ПАО «МРСК Северного Кавказа» | АО "Чеченэнерго" | Чеченская Республика | 2358 | 7371 | 2018-11-16 | 2019-03-16 | 5 | 466.1 | ПС "Восточная"
ПАО «МРСК Северного Кавказа» | АО "Чеченэнерго" | Чеченская Республика | 2359 | 7572 | 2018-12-12 | 2019-04-12 | 15 | 2357 | ПС "Ведено"
ПАО «МРСК Северного Кавказа» | АО "Чеченэнерго" | Чеченская Республика | 2360 | 7352 | 2018-11-13 | 2019-03-13 | 14.5 | 466.1 | ПС "Знаменская"
ПАО «МРСК Северного Кавказа» | АО "Чеченэнерго" | Чеченская Республика | 2361 | 7388 | 2018-11-19 | 2019-03-19 | 7 | 2357 | ПС "Ассиновская"
ПАО «МРСК Северного Кавказа» | АО "Чеченэнерго" | Чеченская Республика | 2362 | 7330 | 2018-11-12 | 2019-03-12 | 3 | 466.1 | ПС "Южная"
ПАО «МРСК Северного Кавказа» | АО "Чеченэнерго" | Чеченская Республика | 2363 | 7306 | 2018-11-07 | 2019-03-07 | 15 | 466.1 | ПС "Трансмаш"
ПАО «МРСК Северного Кавказа» | АО "Чеченэнерго" | Чеченская Республика | 2364 | 7423 | 2018-11-23 | 2019-03-23 | 5 | 466.1 | ПС "84"
ПАО «МРСК Северного Кавказа» | АО "Чеченэнерго" | Чеченская Республика | 2365 | 7462 | 2018-11-28 | 2019-03-28 | 2 | 466.1 | ПС "Северная"
ПАО «МРСК Северного Кавказа» | АО "Чеченэнерго" | Чеченская Республика | 2366 | 7372 | 2018-11-16 | 2019-03-16 | 3 | 466.1 | ПС "Гвардейская"
ПАО «МРСК Северного Кавказа» | АО "Чеченэнерго" | Чеченская Республика | 2367 | 7429 | 2018-11-26 | 2019-03-26 | 13 | 2357 | ПС "Махкеты"
ПАО «МРСК Северного Кавказа» | АО "Чеченэнерго" | Чеченская Республика | 2368 | 7332 | 2018-11-12 | 2019-03-12 | 5 | 466.1 | ПС "Гудермес-Сити"
ПАО «МРСК Северного Кавказа» | АО "Чеченэнерго" | Чеченская Республика | 2369 | 7300 | 2018-11-07 | 2019-03-07 | 15 | 466.1 | ПС "Горская-1"
ПАО «МРСК Северного Кавказа» | АО "Чеченэнерго" | Чеченская Республика | 2370 | 7346 | 2018-11-13 | 2019-03-13 | 13.5 | 466.1 | ПС "Цемзавод"
ПАО «МРСК Северного Кавказа» | АО "Чеченэнерго" | Чеченская Республика | 2371 | 7359 | 2018-11-14 | 2019-03-14 | 10 | 466.1 | ПС "Ножай-Юрт"
ПАО «МРСК Северного Кавказа» | АО "Чеченэнерго" | Чеченская Республика | 2372 | 7301 | 2018-11-07 | 2019-03-07 | 7.5 | 466.1 | ПС "Озеро"
ПАО «МРСК Северного Кавказа» | АО "Чеченэнерго" | Чеченская Республика | 2373 | 7321 | 2018-11-12 | 2019-03-12 | 5 | 466.1 | ПС "Красноармейская"
ПАО «МРСК Северного Кавказа» | АО "Чеченэнерго" | Чеченская Республика | 2374 | 7333 | 2018-11-12 | 2019-03-12 | 5 | 2357 | ПС "Красноармейская"
ПАО «МРСК Северного Кавказа» | АО "Чеченэнерго" | Чеченская Республика | 2375 | 7334 | 2018-11-12 | 2019-03-12 | 10 | 466.1 | ПС "Итум-Кали"
ПАО «МРСК Северного Кавказа» | АО "Чеченэнерго" | Чеченская Республика | 2376 | 7328 | 2018-11-12 | 2019-03-12 | 10.3 | 466.1 | ПС "Гудермес-Сити"
ПАО «МРСК Северного Кавказа» | АО "Чеченэнерго" | Чеченская Республика | 2377 | 7338 | 2018-11-12 | 2019-03-12 | 7 | 466.1 | ПС "Горец"
ПАО «МРСК Северного Кавказа» | АО "Чеченэнерго" | Чеченская Республика | 2378 | 7320 | 2018-11-09 | 2019-03-09 | 8 | 466.1 | ПС "Горец"
ПАО «МРСК Северного Кавказа» | АО "Чеченэнерго" | Чеченская Республика | 2379 | 7386 | 2018-11-19 | 2019-03-19 | 7 | 572.88 | ПС "Горец"
ПАО «МРСК Северного Кавказа» | АО "Чеченэнерго" | Чеченская Республика | 2380 | 7326 | 2018-11-12 | 2019-03-12 | 12 | 466.1 | ПС "Катар-Юрт"
ПАО «МРСК Северного Кавказа» | АО "Чеченэнерго" | Чеченская Республика | 2381 | 7275 | 2018-10-31 | 2019-03-01 | 14 | 466.1 | ПС "Горец"
ПАО «МРСК Северного Кавказа» | АО "Чеченэнерго" | Чеченская Республика | 2382 | 7392 | 2018-11-19 | 2019-03-19 | 12 | 466.1 | ПС "Южная"
ПАО «МРСК Северного Кавказа» | АО "Чеченэнерго" | Чеченская Республика | 2383 | 7325 | 2018-11-12 | 2019-03-12 | 15 | 466.1 | ПС "Надтеречная"
ПАО «МРСК Северного Кавказа» | АО "Чеченэнерго" | Чеченская Республика | 2384 | 7348 | 2018-11-13 | 2019-03-13 | 5 | 2357 | ПС "Николаевская"
ПАО «МРСК Северного Кавказа» | АО "Чеченэнерго" | Чеченская Республика | 2385 | 7384 | 2018-11-19 | 2019-03-19 | 5.4 | 466.1 | ПС "Горец"
ПАО «МРСК Северного Кавказа» | АО "Чеченэнерго" | Чеченская Республика | 2386 | 7319 | 2018-11-09 | 2019-03-09 | 8.2 | 466.1 | ПС "Гвардейская"
ПАО «МРСК Северного Кавказа» | АО "Чеченэнерго" | Чеченская Республика | 2387 | 7312 | 2018-11-08 | 2019-03-08 | 14 | 466.1 | ПС "Северная"
ПАО «МРСК Северного Кавказа» | АО "Чеченэнерго" | Чеченская Республика | 2388 | 7381 | 2018-11-19 | 2019-03-19 | 10 | 466.1 | ПС "Шелковская"
ПАО «МРСК Северного Кавказа» | АО "Чеченэнерго" | Чеченская Республика | 2389 | 7416 | 2018-11-22 | 2019-03-22 | 15 | 466.1 | ПС "Курчалой"
ПАО «МРСК Северного Кавказа» | АО "Чеченэнерго" | Чеченская Республика | 2390 | 7407 | 2018-11-21 | 2019-03-21 | 13 | 466.1 | ПС "Наурская"
ПАО «МРСК Северного Кавказа» | АО "Чеченэнерго" | Чеченская Республика | 2391 | 7399 | 2018-11-19 | 2019-03-19 | 9.5 | 466.1 | ПС "Красноармейская"
ПАО «МРСК Северного Кавказа» | АО "Чеченэнерго" | Чеченская Республика | 2392 | 7477 | 2018-11-29 | 2019-03-29 | 7 | 466.1 | ПС "Шелковская"
ПАО «МРСК Северного Кавказа» | АО "Чеченэнерго" | Чеченская Республика | 2393 | 7418 | 2018-11-22 | 2019-03-22 | 7 | 466.1 | ПС "Горец"
ПАО «МРСК Северного Кавказа» | АО "Чеченэнерго" | Чеченская Республика | 2394 | 7442 | 2018-11-27 | 2019-03-27 | 3 | 466.1 | ПС "Каргалиновская"
ПАО «МРСК Северного Кавказа» | АО "Чеченэнерго" | Чеченская Республика | 2395 | 7303 | 2018-11-07 | 2019-03-07 | 14 | 466.1 | ПС "Восточная"
ПАО «МРСК Северного Кавказа» | АО "Чеченэнерго" | Чеченская Республика | 2396 | 7305 | 2018-11-07 | 2019-03-07 | 6 | 466.1 | ПС "Петропавловская"
ПАО «МРСК Северного Кавказа» | АО "Чеченэнерго" | Чеченская Республика | 2397 | 7283 | 2018-11-02 | 2019-03-02 | 10 | 940 | ПС "Южная"
ПАО «МРСК Северного Кавказа» | АО "Чеченэнерго" | Чеченская Республика | 2398 | 7284 | 2018-11-02 | 2019-03-02 | 8 | 466.1 | ПС "Горец"
ПАО «МРСК Северного Кавказа» | АО "Чеченэнерго" | Чеченская Республика | 2399 | 7339 | 2018-11-12 | 2019-03-12 | 60 | 2357 | ПС "Червленная"
ПАО «МРСК Северного Кавказа» | АО "Чеченэнерго" | Чеченская Республика | 2400 | 7400 | 2018-11-20 | 2019-03-20 | 20 | 2357 | ПС "Гудермес-сити"
ПАО «МРСК Северного Кавказа» | АО "Чеченэнерго" | Чеченская Республика | 2401 | 7585 | 2018-12-14 | 2019-04-14 | 10 | 458.33 | ПС "Курчалой"
ПАО «МРСК Северного Кавказа» | АО "Чеченэнерго" | Чеченская Республика | 2402 | 7530 | 2018-12-06 | 2019-04-06 | 20 | 2357 | ПС "Восточная"
ПАО «МРСК Северного Кавказа» | АО "Чеченэнерго" | Чеченская Республика | 2403 | 7402 | 2018-11-20 | 2019-03-20 | 45 | 4230 | ПС "Западная"
ПАО «МРСК Северного Кавказа» | АО "Чеченэнерго" | Чеченская Республика | 2404 | 7335 | 2018-11-12 | 2019-03-12 | 10 | 466.1 | ПС "Восточная"
ПАО «МРСК Северного Кавказа» | АО "Чеченэнерго" | Чеченская Республика | 2405 | 7417 | 2018-11-22 | 2019-03-22 | 3.8 | 466.1 | ПС "Цемзавод"
ПАО «МРСК Северного Кавказа» | АО "Чеченэнерго" | Чеченская Республика | 2406 | 7380 | 2018-11-19 | 2019-03-19 | 13 | 2357 | ПС "Махкеты"
ПАО «МРСК Северного Кавказа» | АО "Чеченэнерго" | Чеченская Республика | 2407 | 7387 | 2018-11-19 | 2019-03-19 | 70 | 466.1 | ПС "Ассиновская"
ПАО «МРСК Северного Кавказа» | АО "Чеченэнерго" | Чеченская Республика | 2408 | 7390 | 2018-11-19 | 2019-03-19 | 10.8 | 466.1 | ПС "Ойсунгур"
ПАО «МРСК Северного Кавказа» | АО "Чеченэнерго" | Чеченская Республика | 2409 | 7391 | 2018-11-19 | 2019-03-19 | 12.6 | 466.1 | ПС "Ойсунгур"
ПАО «МРСК Северного Кавказа» | АО "Чеченэнерго" | Чеченская Республика | 2410 | 7309 | 2018-11-08 | 2019-03-08 | 80 | 2357 | ПС "Электроприбор"
ПАО «МРСК Северного Кавказа» | АО "Чеченэнерго" | Чеченская Республика | 2411 | 7310 | 2018-11-08 | 2019-03-08 | 32 | 2357 | ПС "Северная"
ПАО «МРСК Северного Кавказа» | АО "Чеченэнерго" | Чеченская Республика | 2412 | 7369 | 2018-11-14 | 2019-03-14 | 30 | 2820 | ПС "Южная"
ПАО «МРСК Северного Кавказа» | АО "Чеченэнерго" | Чеченская Республика | 2413 | 7651 | 2018-12-25 | 2019-04-25 | 140 | 13160 | ПС "Холодильник"
ПАО «МРСК Северного Кавказа» | АО "Чеченэнерго" | Чеченская Республика | 2414 | 7341 | 2018-11-13 | 2019-03-13 | 7.5 | 466.1 | ПС "Предгорная"
ПАО «МРСК Северного Кавказа» | АО "Чеченэнерго" | Чеченская Республика | 2415 | 7419 | 2018-11-22 | 2019-03-22 | 14 | 466.1 | ПС "Восточная"
ПАО «МРСК Северного Кавказа» | АО "Чеченэнерго" | Чеченская Республика | 2416 | 7473 | 2018-11-29 | 2019-03-29 | 7 | 466.1 | ПС "Восточная"
ПАО «МРСК Северного Кавказа» | АО "Чеченэнерго" | Чеченская Республика | 2417 | 7375 | 2018-11-16 | 2019-03-16 | 13 | 466.1 | ПС "Цемзавод"
ПАО «МРСК Северного Кавказа» | АО "Чеченэнерго" | Чеченская Республика | 2418 | 7410 | 2018-11-21 | 2019-03-21 | 5 | 466.1 | ПС "Северная"
ПАО «МРСК Северного Кавказа» | АО "Чеченэнерго" | Чеченская Республика | 2419 | 7396 | 2018-11-19 | 2019-03-19 | 9.8 | 466.1 | ПС "Ойсунгур"
ПАО «МРСК Северного Кавказа» | АО "Чеченэнерго" | Чеченская Республика | 2420 | 7317 | 2018-11-08 | 2019-03-08 | 12 | 466.1 | ПС "Северная"
ПАО «МРСК Северного Кавказа» | АО "Чеченэнерго" | Чеченская Республика | 2421 | 7313 | 2018-11-08 | 2019-03-08 | 80 | 7520 | ПС "ГРП-110"
ПАО «МРСК Северного Кавказа» | АО "Чеченэнерго" | Чеченская Республика | 2422 | 7393 | 2018-11-19 | 2019-03-19 | 6.2 | 466.1 | ПС "Старогладовская"
ПАО «МРСК Северного Кавказа» | АО "Чеченэнерго" | Чеченская Республика | 2423 | 7374 | 2018-11-16 | 2019-03-16 | 6 | 466.1 | ПС "Ойсунгур"
ПАО «МРСК Северного Кавказа» | АО "Чеченэнерго" | Чеченская Республика | 2424 | 7408 | 2018-11-21 | 2019-03-21 | 35 | 3290 | ПС "Северная"
ПАО «МРСК Северного Кавказа» | АО "Чеченэнерго" | Чеченская Республика | 2425 | 04/09 | 2018-09-24 | 2019-01-24 | 5 | 466.1 | ПС "Самашки"
ПАО «МРСК Северного Кавказа» | АО "Чеченэнерго" | Чеченская Республика | 2426 | 05/0015 | 2018-09-28 | 2019-01-28 | 2.9 | 466.1 | ПС "Шали"
ПАО «МРСК Северного Кавказа» | АО "Чеченэнерго" | Чеченская Республика | 2427 | 01/001 | 2018-09-17 | 2019-01-17 | 5 | 466.1 | ПС "Октябрьская"
ПАО «МРСК Северного Кавказа» | АО "Чеченэнерго" | Чеченская Республика | 2428 | 01/002 | 2018-09-12 | 2019-01-12 | 5 | 466.1 | ПС "Электроприбор"
ПАО «МРСК Северного Кавказа» | АО "Чеченэнерго" | Чеченская Республика | 2429 | 01/003 | 2018-09-12 | 2019-01-12 | 5 | 466.1 | ПС "Бердыкель"
ПАО «МРСК Северного Кавказа» | АО "Чеченэнерго" | Чеченская Республика | 2430 | 01/004 | 2018-09-13 | 2019-01-13 | 5 | 466.1 | ПС "Бердыкель"
ПАО «МРСК Северного Кавказа» | АО "Чеченэнерго" | Чеченская Республика | 2431 | 01/006 | 2018-09-24 | 2019-01-24 | 5 | 466.1 | ПС "Бердыкель"
ПАО «МРСК Северного Кавказа» | АО "Чеченэнерго" | Чеченская Республика | 2432 | 01/007 | 2018-09-20 | 2019-01-20 | 5 | 466.1 | ПС "Петропавловская"
ПАО «МРСК Северного Кавказа» | АО "Чеченэнерго" | Чеченская Республика | 2433 | 01/008 | 2018-09-20 | 2019-01-20 | 5 | 466.1 | ПС "Октябрьская"
ПАО «МРСК Северного Кавказа» | АО "Чеченэнерго" | Чеченская Республика | 2434 | 01/009 | 2018-09-24 | 2019-01-24 | 5 | 466.1 | ПС "84"
ПАО «МРСК Северного Кавказа» | АО "Чеченэнерго" | Чеченская Республика | 2435 | 01/010 | 2018-09-24 | 2019-01-24 | 5 | 466.1 | ПС "Петропавловская"
ПАО «МРСК Северного Кавказа» | АО "Чеченэнерго" | Чеченская Республика | 2436 | 01/011 | 2018-09-24 | 2019-01-24 | 5 | 466.1 | ПС "Предгорная"
ПАО «МРСК Северного Кавказа» | АО "Чеченэнерго" | Чеченская Республика | 2437 | 01/012 | 2018-09-28 | 2019-01-28 | 5 | 466.1 | ПС "Бердыкель"
ПАО «МРСК Северного Кавказа» | АО "Чеченэнерго" | Чеченская Республика | 2438 | 01/013 | 2018-09-28 | 2019-01-28 | 5 | 466.1 | ПС "Электроприбор"
ПАО «МРСК Северного Кавказа» | АО "Чеченэнерго" | Чеченская Республика | 2439 | 7370 | 2018-11-16 | 2019-03-16 | 10 | 2357 | ПС "Катар-Юрт"
ПАО «МРСК Северного Кавказа» | АО "Чеченэнерго" | Чеченская Республика | 2440 | 7353 | 2018-11-14 | 2019-03-14 | 5 | 466.1 | ПС "Предгорная"
ПАО «МРСК Северного Кавказа» | АО "Чеченэнерго" | Чеченская Республика | 2441 | 04/10 | 2018-09-25 | 2019-01-25 | 5 | 466.1 | ПС "Самашки"
ПАО «МРСК Северного Кавказа» | АО "Чеченэнерго" | Чеченская Республика | 2442 | 7357 | 2018-11-14 | 2019-03-14 | 6 | 466.1 | ПС "Консервная"
ПАО «МРСК Северного Кавказа» | АО "Чеченэнерго" | Чеченская Республика | 2443 | 7543 | 2018-12-07 | 2019-04-07 | 7 | 2357 | ПС "Итум-Кали"
ПАО «МРСК Северного Кавказа» | АО "Чеченэнерго" | Чеченская Республика | 2444 | 7454 | 2018-11-28 | 2019-03-28 | 50 | 4700 | ПС "Ойсунгур"
ПАО «МРСК Северного Кавказа» | АО "Чеченэнерго" | Чеченская Республика | 2445 | 7398 | 2018-11-19 | 2019-03-19 | 7 | 466.1 | ПС "Горец"
ПАО «МРСК Северного Кавказа» | АО "Чеченэнерго" | Чеченская Республика | 2446 | 7517 | 2018-12-06 | 2019-04-06 | 2 | 466.1 | ПС "Шелковская"
ПАО «МРСК Северного Кавказа» | АО "Чеченэнерго" | Чеченская Республика | 2447 | 7443 | 2018-11-27 | 2019-03-27 | 3.5 | 466.1 | ПС "Шелковская"
ПАО «МРСК Северного Кавказа» | АО "Чеченэнерго" | Чеченская Республика | 2448 | 7404 | 2018-11-20 | 2019-03-20 | 15 | 466.1 | ПС "Шали"
ПАО «МРСК Северного Кавказа» | АО "Чеченэнерго" | Чеченская Республика | 2449 | 7495 | 2018-12-03 | 2019-04-03 | 40 | 3760 | ПС "Северная"
ПАО «МРСК Северного Кавказа» | АО "Чеченэнерго" | Чеченская Республика | 2450 | 7316 | 2018-11-08 | 2019-03-08 | 10 | 466.1 | ПС "Горец"
ПАО «МРСК Северного Кавказа» | АО "Чеченэнерго" | Чеченская Республика | 2451 | 7397 | 2018-11-19 | 2019-03-19 | 5 | 466.1 | ПС "Урус-Мартан"
ПАО «МРСК Северного Кавказа» | АО "Чеченэнерго" | Чеченская Республика | 2452 | 7389 | 2018-11-19 | 2019-03-19 | 13.5 | 466.1 | ПС "Гудермес-Сити"
ПАО «МРСК Северного Кавказа» | АО "Чеченэнерго" | Чеченская Республика | 2453 | 7475 | 2018-11-29 | 2019-03-29 | 50 | 4700 | ПС "Северная"
ПАО «МРСК Северного Кавказа» | АО "Чеченэнерго" | Чеченская Республика | 2454 | 7497 | 2018-12-04 | 2019-04-04 | 6 | 466.1 | ПС "Гудермес-Сити"
ПАО «МРСК Северного Кавказа» | АО "Чеченэнерго" | Чеченская Республика | 2455 | 7385 | 2018-11-19 | 2019-03-19 | 5 | 466.1 | ПС "Гвардейская"
ПАО «МРСК Северного Кавказа» | АО "Чеченэнерго" | Чеченская Республика | 2456 | 7433 | 2018-11-26 | 2019-03-26 | 7 | 2357 | ПС "Саясан"
ПАО «МРСК Северного Кавказа» | АО "Чеченэнерго" | Чеченская Республика | 2457 | 7421 | 2018-11-22 | 2019-03-22 | 9 | 2357 | ПС "Холодильник"
ПАО «МРСК Северного Кавказа» | АО "Чеченэнерго" | Чеченская Республика | 2458 | 7405 | 2018-11-20 | 2019-03-20 | 5 | 466.1 | ПС "Красноармейская"
ПАО «МРСК Северного Кавказа» | АО "Чеченэнерго" | Чеченская Республика | 2459 | 7412 | 2018-11-22 | 2019-03-22 | 7.8 | 466.1 | ПС "Наурская"
ПАО «МРСК Северного Кавказа» | АО "Чеченэнерго" | Чеченская Республика | 2460 | 7652 | 2018-12-25 | 2019-04-25 | 5 | 2357 | ПС "Урус-Мартан"
ПАО «МРСК Северного Кавказа» | АО "Чеченэнерго" | Чеченская Республика | 2461 | 7472 | 2018-11-29 | 2019-03-29 | 5 | 466.1 | ПС "Аэропорт"
ПАО «МРСК Северного Кавказа» | АО "Чеченэнерго" | Чеченская Республика | 2462 | 7488 | 2018-12-03 | 2019-04-03 | 7 | 466.1 | ПС "Трансмаш"
ПАО «МРСК Северного Кавказа» | АО "Чеченэнерго" | Чеченская Республика | 2463 | 7446 | 2018-11-28 | 2019-03-28 | 10 | 2357 | ПС "Тепличная"
ПАО «МРСК Северного Кавказа» | АО "Чеченэнерго" | Чеченская Республика | 2464 | 7447 | 2018-11-28 | 2019-03-28 | 10 | 2357 | ПС "Шатой"
ПАО «МРСК Северного Кавказа» | АО "Чеченэнерго" | Чеченская Республика | 2465 | 7436 | 2018-11-26 | 2019-03-26 | 6 | 466.1 | ПС "Холодильник"
ПАО «МРСК Северного Кавказа» | АО "Чеченэнерго" | Чеченская Республика | 2466 | 7607 | 2018-12-18 | 2019-04-18 | 5 | 2357 | ПС "Северная"
ПАО «МРСК Северного Кавказа» | АО "Чеченэнерго" | Чеченская Республика | 2467 | 7608 | 2018-12-18 | 2019-04-18 | 3 | 2357 | ПС "Северная"
ПАО «МРСК Северного Кавказа» | АО "Чеченэнерго" | Чеченская Республика | 2468 | 7356 | 2018-11-14 | 2019-03-14 | 4.5 | 466.1 | ПС "Северная"
ПАО «МРСК Северного Кавказа» | АО "Чеченэнерго" | Чеченская Республика | 2469 | 7424 | 2018-11-23 | 2019-03-23 | 10 | 466.1 | ПС "Ойсунгур"
ПАО «МРСК Северного Кавказа» | АО "Чеченэнерго" | Чеченская Республика | 2470 | 7445 | 2018-11-28 | 2019-03-28 | 10 | 2357 | ПС "Беной"
ПАО «МРСК Северного Кавказа» | АО "Чеченэнерго" | Чеченская Республика | 2471 | 7502 | 2018-12-04 | 2019-04-04 | 5.3 | 466.1 | ПС "Шали"
ПАО «МРСК Северного Кавказа» | АО "Чеченэнерго" | Чеченская Республика | 2472 | 7449 | 2018-11-28 | 2019-03-28 | 5 | 466.1 | ПС "Восточная"
ПАО «МРСК Северного Кавказа» | АО "Чеченэнерго" | Чеченская Республика | 2473 | 7559 | 2018-12-11 | 2019-04-11 | 3 | 466.1 | ПС "Надтеречная"
ПАО «МРСК Северного Кавказа» | АО "Чеченэнерго" | Чеченская Республика | 2474 | 7556 | 2018-12-10 | 2019-04-10 | 15 | 466.1 | ПС "Старогладовская"
ПАО «МРСК Северного Кавказа» | АО "Чеченэнерго" | Чеченская Республика | 2475 | 7458 | 2018-11-28 | 2019-03-28 | 6.6 | 466.1 | ПС "Гойт-Корт"
ПАО «МРСК Северного Кавказа» | АО "Чеченэнерго" | Чеченская Республика | 2476 | 7459 | 2018-11-28 | 2019-03-28 | 2 | 2357 | ПС "Шелковская"
ПАО «МРСК Северного Кавказа» | АО "Чеченэнерго" | Чеченская Республика | 2477 | 7597 | 2018-12-17 | 2019-04-17 | 12 | 466.1 | ПС "Ойсунгур"
ПАО «МРСК Северного Кавказа» | АО "Чеченэнерго" | Чеченская Республика | 2478 | 7536 | 2018-12-07 | 2019-04-07 | 7 | 2357 | ПС "Ачхой-Мартан"
ПАО «МРСК Северного Кавказа» | АО "Чеченэнерго" | Чеченская Республика | 2479 | 7535 | 2018-12-07 | 2019-04-07 | 7 | 466.1 | ПС "Ачхой-Мартан"
ПАО «МРСК Северного Кавказа» | АО "Чеченэнерго" | Чеченская Республика | 2480 | 7534 | 2018-12-07 | 2019-04-07 | 7 | 2357 | ПС "Ачхой-Мартан"
ПАО «МРСК Северного Кавказа» | АО "Чеченэнерго" | Чеченская Республика | 2481 | 7452 | 2018-11-28 | 2019-03-28 | 10 | 466.1 | ПС "Северная"
ПАО «МРСК Северного Кавказа» | АО "Чеченэнерго" | Чеченская Республика | 2482 | 7351 | 2018-11-13 | 2019-03-13 | 5 | 2357 | ПС "Северная"
ПАО «МРСК Северного Кавказа» | АО "Чеченэнерго" | Чеченская Республика | 2483 | 7382 | 2018-11-19 | 2019-03-19 | 145 | 11550.85 | ПС "Гудермес"
ПАО «МРСК Северного Кавказа» | АО "Чеченэнерго" | Чеченская Республика | 2484 | 7548 | 2018-12-10 | 2019-04-10 | 5 | 466.1 | ПС "Западная"
ПАО «МРСК Северного Кавказа» | АО "Чеченэнерго" | Чеченская Республика | 2485 | 7590 | 2018-12-17 | 2019-04-17 | 14.3 | 466.1 | ПС "Ойсунгур"
ПАО «МРСК Северного Кавказа» | АО "Чеченэнерго" | Чеченская Республика | 2486 | 7376 | 2018-11-16 | 2019-03-16 | 35 | 2357 | ПС "Знаменская"
ПАО «МРСК Северного Кавказа» | АО "Чеченэнерго" | Чеченская Республика | 2487 | 7365 | 2018-11-14 | 2019-03-14 | 9.7 | 466.1 | ПС "Северная"
ПАО «МРСК Северного Кавказа» | АО "Чеченэнерго" | Чеченская Республика | 2488 | 7465 | 2018-11-28 | 2019-03-28 | 5 | 466.1 | ПС "Шатой"
ПАО «МРСК Северного Кавказа» | АО "Чеченэнерго" | Чеченская Республика | 2489 | 7440 | 2018-11-27 | 2019-03-27 | 15 | 2357 | ПС "Ведено"
ПАО «МРСК Северного Кавказа» | АО "Чеченэнерго" | Чеченская Республика | 2490 | 7683 | 2018-12-28 | 2019-04-28 | 5 | 2357 | ПС "Наурская"
ПАО «МРСК Северного Кавказа» | АО "Чеченэнерго" | Чеченская Республика | 2491 | 7557 | 2018-12-10 | 2019-04-10 | 7 | 466.1 | ПС "Надтеречная"
ПАО «МРСК Северного Кавказа» | АО "Чеченэнерго" | Чеченская Республика | 2492 | 7461 | 2018-11-28 | 2019-03-28 | 7.2 | 2357 | ПС "Ойсунгур"
ПАО «МРСК Северного Кавказа» | АО "Чеченэнерго" | Чеченская Республика | 2493 | 7492 | 2018-12-03 | 2019-04-03 | 14 | 466.1 | ПС "Южная"
ПАО «МРСК Северного Кавказа» | АО "Чеченэнерго" | Чеченская Республика | 2494 | 7469 | 2018-11-29 | 2019-03-29 | 8 | 466.1 | ПС "Гудермес-Город"
ПАО «МРСК Северного Кавказа» | АО "Чеченэнерго" | Чеченская Республика | 2495 | 7474 | 2018-11-29 | 2019-03-29 | 7 | 466.1 | ПС "Горец"
ПАО «МРСК Северного Кавказа» | АО "Чеченэнерго" | Чеченская Республика | 2496 | 7564 | 2018-12-11 | 2019-04-11 | 14 | 2357 | ПС "Гудермес"
ПАО «МРСК Северного Кавказа» | АО "Чеченэнерго" | Чеченская Республика | 2497 | 7464 | 2018-11-28 | 2019-03-28 | 7 | 466.1 | ПС "Горец"
ПАО «МРСК Северного Кавказа» | АО "Чеченэнерго" | Чеченская Республика | 2498 | 7544 | 2018-12-10 | 2019-04-10 | 14 | 466.1 | ПС "Катар-Юрт"
ПАО «МРСК Северного Кавказа» | АО "Чеченэнерго" | Чеченская Республика | 2499 | 7422 | 2018-11-23 | 2019-03-23 | 6.5 | 466.1 | ПС "Предгорная"
ПАО «МРСК Северного Кавказа» | АО "Чеченэнерго" | Чеченская Республика | 2500 | 7439 | 2018-11-26 | 2019-03-26 | 3 | 2357 | ПС "Каргалиновская"
ПАО «МРСК Северного Кавказа» | АО "Чеченэнерго" | Чеченская Республика | 2501 | 7450 | 2018-11-28 | 2019-03-28 | 14 | 466.1 | ПС "Черноречье"
ПАО «МРСК Северного Кавказа» | АО "Чеченэнерго" | Чеченская Республика | 2502 | 7409 | 2018-11-21 | 2019-03-21 | 40 | 2357 | ПС "Горец"
ПАО «МРСК Северного Кавказа» | АО "Чеченэнерго" | Чеченская Республика | 2503 | 7466 | 2018-11-29 | 2019-03-29 | 5 | 2357 | ПС "Черноречье"
ПАО «МРСК Северного Кавказа» | АО "Чеченэнерго" | Чеченская Республика | 2504 | 7431 | 2018-11-26 | 2019-03-26 | 5 | 2357 | ПС "Горец"
ПАО «МРСК Северного Кавказа» | АО "Чеченэнерго" | Чеченская Республика | 2505 | 7467 | 2018-11-29 | 2019-03-29 | 9 | 466.1 | ПС "Урус-Мартан"
ПАО «МРСК Северного Кавказа» | АО "Чеченэнерго" | Чеченская Республика | 2506 | 7545 | 2018-12-10 | 2019-04-10 | 3 | 466.1 | ПС "Знаменская"
ПАО «МРСК Северного Кавказа» | АО "Чеченэнерго" | Чеченская Республика | 2507 | 7463 | 2018-11-28 | 2019-03-28 | 80 | 7520 | ПС "Ачхой-Мартан"
ПАО «МРСК Северного Кавказа» | АО "Чеченэнерго" | Чеченская Республика | 2508 | 7457 | 2018-11-28 | 2019-03-28 | 4 | 466.1 | ПС "Восточная"
ПАО «МРСК Северного Кавказа» | АО "Чеченэнерго" | Чеченская Республика | 2509 | 7456 | 2018-11-28 | 2019-03-28 | 4 | 466.1 | ПС "Восточная"
ПАО «МРСК Северного Кавказа» | АО "Чеченэнерго" | Чеченская Республика | 2510 | 7444 | 2018-11-27 | 2019-03-27 | 125 | 11750 | ПС "Южная"
ПАО «МРСК Северного Кавказа» | АО "Чеченэнерго" | Чеченская Республика | 2511 | 7411 | 2018-11-21 | 2019-03-21 | 12 | 466.1 | ПС "Северная"
ПАО «МРСК Северного Кавказа» | АО "Чеченэнерго" | Чеченская Республика | 2512 | 7430 | 2018-11-26 | 2019-03-26 | 38 | 3572 | ПС "Урус-Мартан"
ПАО «МРСК Северного Кавказа» | АО "Чеченэнерго" | Чеченская Республика | 2513 | 7455 | 2018-11-28 | 2019-03-28 | 9 | 466.1 | ПС "Ведено"
ПАО «МРСК Северного Кавказа» | АО "Чеченэнерго" | Чеченская Республика | 2514 | 7460 | 2018-11-28 | 2019-03-28 | 5.5 | 466.1 | ПС "Ойсунгур"
ПАО «МРСК Северного Кавказа» | АО "Чеченэнерго" | Чеченская Республика | 2515 | 7498 | 2018-12-04 | 2019-04-04 | 14 | 466.1 | ПС "Ищерская"
ПАО «МРСК Северного Кавказа» | АО "Чеченэнерго" | Чеченская Республика | 2516 | 7503 | 2018-12-04 | 2019-04-04 | 7 | 466.1 | ПС "Итум-Кали"
ПАО «МРСК Северного Кавказа» | АО "Чеченэнерго" | Чеченская Республика | 2517 | 7501 | 2018-12-04 | 2019-04-04 | 10 | 466.1 | ПС "Ножай-Юрт"
ПАО «МРСК Северного Кавказа» | АО "Чеченэнерго" | Чеченская Республика | 2518 | 7558 | 2018-12-11 | 2019-04-11 | 5 | 466.1 | ПС "Урус-Мартан"
ПАО «МРСК Северного Кавказа» | АО "Чеченэнерго" | Чеченская Республика | 2519 | 7470 | 2018-11-29 | 2019-03-29 | 15 | 466.1 | ПС "Гудермес"
ПАО «МРСК Северного Кавказа» | АО "Чеченэнерго" | Чеченская Республика | 2520 | 7519 | 2018-12-06 | 2019-04-06 | 14.5 | 466.1 | ПС "Шали"
ПАО «МРСК Северного Кавказа» | АО "Чеченэнерго" | Чеченская Республика | 2521 | 7468 | 2018-11-29 | 2019-03-29 | 6 | 2357 | ПС "Ищерская"
ПАО «МРСК Северного Кавказа» | АО "Чеченэнерго" | Чеченская Республика | 2522 | 7480 | 2018-11-29 | 2019-03-29 | 14.6 | 466.1 | ПС "Ойсунгур"
ПАО «МРСК Северного Кавказа» | АО "Чеченэнерго" | Чеченская Республика | 2523 | 7481 | 2018-11-29 | 2019-03-29 | 10 | 466.1 | ПС "Ойсунгур"
ПАО «МРСК Северного Кавказа» | АО "Чеченэнерго" | Чеченская Республика | 2524 | 7622 | 2018-12-20 | 2019-04-20 | 9 | 466.1 | ПС "Северная"
ПАО «МРСК Северного Кавказа» | АО "Чеченэнерго" | Чеченская Республика | 2525 | 7533 | 2018-12-07 | 2019-04-07 | 7 | 466.1 | ПС "Урус-Мартан"
ПАО «МРСК Северного Кавказа» | АО "Чеченэнерго" | Чеченская Республика | 2526 | 7504 | 2018-12-04 | 2019-04-04 | 7.6 | 466.1 | ПС "Гойт-Корт"
ПАО «МРСК Северного Кавказа» | АО "Чеченэнерго" | Чеченская Республика | 2527 | 7484 | 2018-11-30 | 2019-03-30 | 6 | 466.1 | ПС "Горец"
ПАО «МРСК Северного Кавказа» | АО "Чеченэнерго" | Чеченская Республика | 2528 | 7509 | 2018-12-05 | 2019-04-05 | 7 | 466.1 | ПС "Знаменская"
ПАО «МРСК Северного Кавказа» | АО "Чеченэнерго" | Чеченская Республика | 2529 | 7505 | 2018-12-04 | 2019-04-04 | 30 | 2820 | ПС "Шелковская"
ПАО «МРСК Северного Кавказа» | АО "Чеченэнерго" | Чеченская Республика | 2530 | 7506 | 2018-12-04 | 2019-04-04 | 100 | 9400 | ПС "ГРП-110"
ПАО «МРСК Северного Кавказа» | АО "Чеченэнерго" | Чеченская Республика | 2531 | 7673 | 2018-12-27 | 2019-04-27 | 5 | 466.1 | ПС "Толстой-Юрт"
ПАО «МРСК Северного Кавказа» | АО "Чеченэнерго" | Чеченская Республика | 2532 | 7520 | 2018-12-06 | 2019-04-06 | 14 | 466.1 | ПС "Аргунская ТЭЦ"
ПАО «МРСК Северного Кавказа» | АО "Чеченэнерго" | Чеченская Республика | 2533 | 7496 | 2018-12-03 | 2019-04-03 | 8 | 466.1 | ПС "Бачи-Юрт"
ПАО «МРСК Северного Кавказа» | АО "Чеченэнерго" | Чеченская Республика | 2534 | 7471 | 2018-11-29 | 2019-03-29 | 15 | 466.1 | ПС "Шелковская"
ПАО «МРСК Северного Кавказа» | АО "Чеченэнерго" | Чеченская Республика | 2535 | 7490 | 2018-12-03 | 2019-04-03 | 10 | 2357 | ПС "Урус-Мартан"
ПАО «МРСК Северного Кавказа» | АО "Чеченэнерго" | Чеченская Республика | 2536 | 7486 | 2018-12-03 | 2019-04-03 | 10 | 466.1 | ПС "Гудермес"
ПАО «МРСК Северного Кавказа» | АО "Чеченэнерго" | Чеченская Республика | 2537 | 7531 | 2018-12-07 | 2019-04-07 | 7.5 | 466.1 | ПС "Бердыкель"
ПАО «МРСК Северного Кавказа» | АО "Чеченэнерго" | Чеченская Республика | 2538 | 7624 | 2018-12-20 | 2019-04-20 | 5 | 466.1 | ПС "Надтеречная"
ПАО «МРСК Северного Кавказа» | АО "Чеченэнерго" | Чеченская Республика | 2539 | 7532 | 2018-12-07 | 2019-04-07 | 10 | 466.1 | ПС "Шелковская"
ПАО «МРСК Северного Кавказа» | АО "Чеченэнерго" | Чеченская Республика | 2540 | 7516 | 2018-12-06 | 2019-04-06 | 9 | 466.1 | ПС "Энгель-Юрт"
ПАО «МРСК Северного Кавказа» | АО "Чеченэнерго" | Чеченская Республика | 2541 | 7426 | 2018-11-23 | 2019-03-23 | 14 | 466.1 | ПС "Черноречье"
ПАО «МРСК Северного Кавказа» | АО "Чеченэнерго" | Чеченская Республика | 2542 | 7620 | 2018-12-20 | 2019-04-20 | 13 | 466.1 | ПС "Западная"
ПАО «МРСК Северного Кавказа» | АО "Чеченэнерго" | Чеченская Республика | 2543 | 7602 | 2018-12-17 | 2019-04-17 | 25 | 2357 | ПС "Ведено"
ПАО «МРСК Северного Кавказа» | АО "Чеченэнерго" | Чеченская Республика | 2544 | 7499 | 2018-12-04 | 2019-04-04 | 8 | 466.1 | ПС "Махкеты"
ПАО «МРСК Северного Кавказа» | АО "Чеченэнерго" | Чеченская Республика | 2545 | 7539 | 2018-12-07 | 2019-04-07 | 50 | 2357 | ПС "Шали"
ПАО «МРСК Северного Кавказа» | АО "Чеченэнерго" | Чеченская Республика | 2546 | 7507 | 2018-12-04 | 2019-04-04 | 6 | 466.1 | ПС "Ойсунгур"
ПАО «МРСК Северного Кавказа» | АО "Чеченэнерго" | Чеченская Республика | 2547 | 7613 | 2018-12-19 | 2019-04-19 | 2 | 466.1 | ПС "Аргунская ТЭЦ"
ПАО «МРСК Северного Кавказа» | АО "Чеченэнерго" | Чеченская Республика | 2548 | 7542 | 2018-12-07 | 2019-04-07 | 12 | 2357 | ПС "Шали"
ПАО «МРСК Северного Кавказа» | АО "Чеченэнерго" | Чеченская Республика | 2549 | 7524 | 2018-12-06 | 2019-04-06 | 15 | 466.1 | ПС "Гудермес"
ПАО «МРСК Северного Кавказа» | АО "Чеченэнерго" | Чеченская Республика | 2550 | 7541 | 2018-12-07 | 2019-04-07 | 5.6 | 466.1 | ПС "Гойт-Корт"
ПАО «МРСК Северного Кавказа» | АО "Чеченэнерго" | Чеченская Республика | 2551 | 7522 | 2018-12-06 | 2019-04-06 | 35 | 3290 | ПС "Горец"
ПАО «МРСК Северного Кавказа» | АО "Чеченэнерго" | Чеченская Республика | 2552 | 7500 | 2018-12-04 | 2019-04-04 | 2.51 | 466.1 | ПС "Черноречье"
ПАО «МРСК Северного Кавказа» | АО "Чеченэнерго" | Чеченская Республика | 2553 | 7508 | 2018-12-05 | 2019-04-05 | 15 | 466.1 | ПС "Восточная"
ПАО «МРСК Северного Кавказа» | АО "Чеченэнерго" | Чеченская Республика | 2554 | 7618 | 2018-12-20 | 2019-04-20 | 9 | 466.1 | ПС "Ойсунгур"
ПАО «МРСК Северного Кавказа» | АО "Чеченэнерго" | Чеченская Республика | 2555 | 7428 | 2018-11-23 | 2019-03-23 | 145 | 2357 | ПС "Южная"
ПАО «МРСК Северного Кавказа» | АО "Чеченэнерго" | Чеченская Республика | 2556 | 7526 | 2018-12-06 | 2019-04-06 | 10 | 466.1 | ПС "Катар-Юрт"
ПАО «МРСК Северного Кавказа» | АО "Чеченэнерго" | Чеченская Республика | 2557 | 7525 | 2018-12-06 | 2019-04-06 | 5 | 466.1 | ПС "Ачхой-Мартан"
ПАО «МРСК Северного Кавказа» | АО "Чеченэнерго" | Чеченская Республика | 2558 | 7555 | 2018-12-10 | 2019-04-10 | 5 | 466.1 | ПС "Шатой"
ПАО «МРСК Северного Кавказа» | АО "Чеченэнерго" | Чеченская Республика | 2559 | 7510 | 2018-12-05 | 2019-04-05 | 7 | 466.1 | ПС "Надтеречная"
ПАО «МРСК Северного Кавказа» | АО "Чеченэнерго" | Чеченская Республика | 2560 | 7537 | 2018-12-07 | 2019-04-07 | 28.4 | 2357 | ПС "Аргунская ТЭЦ"
ПАО «МРСК Северного Кавказа» | АО "Чеченэнерго" | Чеченская Республика | 2561 | 7441 | 2018-11-27 | 2019-03-27 | 10 | 466.1 | ПС "Тепличная"
ПАО «МРСК Северного Кавказа» | АО "Чеченэнерго" | Чеченская Республика | 2562 | 7448 | 2018-11-28 | 2019-03-28 | 5 | 466.1 | ПС "Горец"
ПАО «МРСК Северного Кавказа» | АО "Чеченэнерго" | Чеченская Республика | 2563 | 7479 | 2018-11-29 | 2019-03-29 | 70 | 2357 | ПС "Северная"
ПАО «МРСК Северного Кавказа» | АО "Чеченэнерго" | Чеченская Республика | 2564 | 7511 | 2018-12-03 | 2019-04-03 | 14.5 | 466.1 | ПС "Знаменская"
ПАО «МРСК Северного Кавказа» | АО "Чеченэнерго" | Чеченская Республика | 2565 | 7571 | 2018-12-12 | 2019-04-12 | 10 | 466.1 | ПС "Знаменская"
ПАО «МРСК Северного Кавказа» | АО "Чеченэнерго" | Чеченская Республика | 2566 | 7514 | 2018-12-05 | 2019-04-05 | 14 | 2357 | ПС "Катар-Юрт"
ПАО «МРСК Северного Кавказа» | АО "Чеченэнерго" | Чеченская Республика | 2567 | 7527 | 2018-12-06 | 2019-04-06 | 10 | 466.1 | ПС "Алпатово"
ПАО «МРСК Северного Кавказа» | АО "Чеченэнерго" | Чеченская Республика | 2568 | 7513 | 2018-12-05 | 2019-04-05 | 60 | 5640 | ПС "Знаменская"
ПАО «МРСК Северного Кавказа» | АО "Чеченэнерго" | Чеченская Республика | 2569 | 7487 | 2018-12-03 | 2019-04-03 | 10 | 466.1 | ПС "Курчалой"
ПАО «МРСК Северного Кавказа» | АО "Чеченэнерго" | Чеченская Республика | 2570 | 7593 | 2018-12-17 | 2019-04-17 | 25 | 2357 | ПС "Гудермес"
ПАО «МРСК Северного Кавказа» | АО "Чеченэнерго" | Чеченская Республика | 2571 | 7604 | 2018-12-18 | 2019-04-18 | 7 | 466.1 | ПС "Итум-Кали"
ПАО «МРСК Северного Кавказа» | АО "Чеченэнерго" | Чеченская Республика | 2572 | 7582 | 2018-12-14 | 2019-04-14 | 0 | 2357 | ПС "Гудермес"
ПАО «МРСК Северного Кавказа» | АО "Чеченэнерго" | Чеченская Республика | 2573 | 7561 | 2018-12-11 | 2019-04-11 | 4 | 466.1 | ПС "Майская"
ПАО «МРСК Северного Кавказа» | АО "Чеченэнерго" | Чеченская Республика | 2574 | 7554 | 2018-12-10 | 2019-04-10 | 8 | 466.1 | ПС "Беной"
ПАО «МРСК Северного Кавказа» | АО "Чеченэнерго" | Чеченская Республика | 2575 | 7518 | 2018-12-06 | 2019-04-06 | 7 | 466.1 | ПС "Ойсунгур"
ПАО «МРСК Северного Кавказа» | АО "Чеченэнерго" | Чеченская Республика | 2576 | 7547 | 2018-12-10 | 2019-04-10 | 6 | 466.1 | ПС "Горец"
ПАО «МРСК Северного Кавказа» | АО "Чеченэнерго" | Чеченская Республика | 2577 | 7595 | 2018-12-17 | 2019-04-17 | 5 | 466.1 | ПС "Ойсунгур"
ПАО «МРСК Северного Кавказа» | АО "Чеченэнерго" | Чеченская Республика | 2578 | 7546 | 2018-12-10 | 2019-04-10 | 10 | 466.1 | ПС "Аргунская ТЭЦ"
ПАО «МРСК Северного Кавказа» | АО "Чеченэнерго" | Чеченская Республика | 2579 | 7588 | 2018-12-17 | 2019-04-17 | 14 | 466.1 | ПС "Шали"
ПАО «МРСК Северного Кавказа» | АО "Чеченэнерго" | Чеченская Республика | 2580 | 7591 | 2018-12-17 | 2019-04-17 | 10 | 466.1 | ПС "Гудермес"
ПАО «МРСК Северного Кавказа» | АО "Чеченэнерго" | Чеченская Республика | 2581 | 7521 | 2018-12-06 | 2019-04-06 | 15 | 466.1 | ПС "Цемзавод"
ПАО «МРСК Северного Кавказа» | АО "Чеченэнерго" | Чеченская Республика | 2582 | 7579 | 2018-12-14 | 2019-04-14 | 6 | 2357 | ПС "Ведено"
ПАО «МРСК Северного Кавказа» | АО "Чеченэнерго" | Чеченская Республика | 2583 | 7523 | 2018-12-06 | 2019-04-06 | 7 | 466.1 | ПС "Западная"
ПАО «МРСК Северного Кавказа» | АО "Чеченэнерго" | Чеченская Республика | 2584 | 7621 | 2018-12-20 | 2019-04-20 | 3 | 466.1 | ПС "Гвардейская"
ПАО «МРСК Северного Кавказа» | АО "Чеченэнерго" | Чеченская Республика | 2585 | 7569 | 2018-12-12 | 2019-04-12 | 7.5 | 466.1 | ПС "Электроприбор"
ПАО «МРСК Северного Кавказа» | АО "Чеченэнерго" | Чеченская Республика | 2586 | 7476 | 2018-11-29 | 2019-03-29 | 12 | 466.1 | ПС "Южная"
ПАО «МРСК Северного Кавказа» | АО "Чеченэнерго" | Чеченская Республика | 2587 | 7628 | 2018-12-24 | 2019-04-24 | 7 | 466.1 | ПС "Красноармейская"
ПАО «МРСК Северного Кавказа» | АО "Чеченэнерго" | Чеченская Республика | 2588 | 7606 | 2018-12-18 | 2019-04-18 | 40 | 3760 | ПС "Ойсунгур"
ПАО «МРСК Северного Кавказа» | АО "Чеченэнерго" | Чеченская Республика | 2589 | 7581 | 2018-12-14 | 2019-03-14 | 3 | 2357 | ПС "Знаменская"
ПАО «МРСК Северного Кавказа» | АО "Чеченэнерго" | Чеченская Республика | 2590 | 7553 | 2018-12-10 | 2019-04-10 | 2 | 466.1 | ПС "Восточная"
ПАО «МРСК Северного Кавказа» | АО "Чеченэнерго" | Чеченская Республика | 2591 | 7592 | 2018-12-17 | 2019-04-17 | 14.5 | 466.1 | ПС "Ойсунгур"
ПАО «МРСК Северного Кавказа» | АО "Чеченэнерго" | Чеченская Республика | 2592 | 7489 | 2018-12-03 | 2019-04-03 | 0 | 2357 | ПС 110 кВ "Черноречье"
ПАО «МРСК Северного Кавказа» | АО "Чеченэнерго" | Чеченская Республика | 2593 | 7677 | 2018-12-27 | 2019-04-27 | 8 | 466.1 | ПС "Ойсунгур"
ПАО «МРСК Северного Кавказа» | АО "Чеченэнерго" | Чеченская Республика | 2594 | 7600 | 2018-12-17 | 2019-04-17 | 5 | 466.1 | ПС "Октябрьская"
ПАО «МРСК Северного Кавказа» | АО "Чеченэнерго" | Чеченская Республика | 2595 | 7603 | 2018-12-17 | 2019-04-17 | 8 | 466.1 | ПС "Гудермес-Город"
ПАО «МРСК Северного Кавказа» | АО "Чеченэнерго" | Чеченская Республика | 2596 | 7549 | 2018-12-10 | 2019-04-10 | 11 | 466.1 | ПС "Аргунская ТЭЦ"
ПАО «МРСК Северного Кавказа» | АО "Чеченэнерго" | Чеченская Республика | 2597 | 7584 | 2018-12-14 | 2019-04-14 | 5.6 | 466.1 | ПС "Шали"
ПАО «МРСК Северного Кавказа» | АО "Чеченэнерго" | Чеченская Республика | 2598 | 7482 | 2018-11-29 | 2019-03-29 | 15 | 466.1 | ПС "Южная"
ПАО «МРСК Северного Кавказа» | АО "Чеченэнерго" | Чеченская Республика | 2599 | 7574 | 2018-12-12 | 2019-04-12 | 650 | 2357 | ПС 110 кВ "Черноречье"
ПАО «МРСК Северного Кавказа» | АО "Чеченэнерго" | Чеченская Республика | 2600 | 7529 | 2018-12-06 | 2019-04-06 | 5 | 466.1 | ПС "Северная"
ПАО «МРСК Северного Кавказа» | АО "Чеченэнерго" | Чеченская Республика | 2601 | 7589 | 2018-12-17 | 2019-04-17 | 5 | 466.1 | ПС "АКХП"
ПАО «МРСК Северного Кавказа» | АО "Чеченэнерго" | Чеченская Республика | 2602 | 7573 | 2018-12-12 | 2019-04-12 | 10 | 466.1 | ПС "Ойсунгур"
ПАО «МРСК Северного Кавказа» | АО "Чеченэнерго" | Чеченская Республика | 2603 | 7570 | 2018-12-12 | 2019-04-12 | 13.4 | 466.1 | ПС "Ойсунгур"
ПАО «МРСК Северного Кавказа» | АО "Чеченэнерго" | Чеченская Республика | 2604 | 7552 | 2018-12-10 | 2019-04-10 | 15 | 466.1 | ПС "АКХП"
ПАО «МРСК Северного Кавказа» | АО "Чеченэнерго" | Чеченская Республика | 2605 | 7563 | 2018-12-11 | 2019-04-11 | 5 | 466.1 | ПС "Знаменская"
ПАО «МРСК Северного Кавказа» | АО "Чеченэнерго" | Чеченская Республика | 2606 | 7494 | 2018-12-03 | 2019-04-03 | 10 | 466.1 | ПС "Шелковская"
ПАО «МРСК Северного Кавказа» | АО "Чеченэнерго" | Чеченская Республика | 2607 | 7491 | 2018-12-03 | 2019-04-03 | 10 | 466.1 | ПС "Тепличная"
ПАО «МРСК Северного Кавказа» | АО "Чеченэнерго" | Чеченская Республика | 2608 | 7550 | 2018-12-10 | 2019-04-10 | 7.5 | 466.1 | ПС "Горец"
ПАО «МРСК Северного Кавказа» | АО "Чеченэнерго" | Чеченская Республика | 2609 | 7493 | 2018-12-03 | 2019-04-03 | 7 | 466.1 | ПС "Энгель-Юрт"
ПАО «МРСК Северного Кавказа» | АО "Чеченэнерго" | Чеченская Республика | 2610 | 7616 | 2018-12-19 | 2018-04-19 | 8 | 466.1 | ПС "Шелковская"
ПАО «МРСК Северного Кавказа» | АО "Чеченэнерго" | Чеченская Республика | 2611 | 7599 | 2018-12-17 | 2019-04-17 | 5 | 466.1 | ПС "Каргалиновская"
ПАО «МРСК Северного Кавказа» | АО "Чеченэнерго" | Чеченская Республика | 2612 | 7562 | 2018-12-11 | 2019-04-11 | 4 | 466.1 | ПС "Урус-Мартан"
ПАО «МРСК Северного Кавказа» | АО "Чеченэнерго" | Чеченская Республика | 2613 | 7566 | 2018-12-11 | 2019-04-11 | 15 | 466.1 | ПС "Холодильник"
ПАО «МРСК Северного Кавказа» | АО "Чеченэнерго" | Чеченская Республика | 2614 | 7646 | 2018-12-25 | 2019-04-25 | 15 | 2357 | ПС "Южная"
ПАО «МРСК Северного Кавказа» | АО "Чеченэнерго" | Чеченская Республика | 2615 | 7575 | 2018-12-14 | 2019-04-14 | 13 | 466.1 | ПС "Горячеисточненская"
ПАО «МРСК Северного Кавказа» | АО "Чеченэнерго" | Чеченская Республика | 2616 | 7662 | 2018-12-26 | 2019-04-26 | 8 | 466.1 | ПС "Наурская"
ПАО «МРСК Северного Кавказа» | АО "Чеченэнерго" | Чеченская Республика | 2617 | 7658 | 2018-12-26 | 2019-04-26 | 12 | 466.1 | ПС "Северная"
ПАО «МРСК Северного Кавказа» | АО "Чеченэнерго" | Чеченская Республика | 2618 | 7598 | 2018-12-17 | 2019-04-17 | 7 | 466.1 | ПС "Урус-Мартан"
ПАО «МРСК Северного Кавказа» | АО "Чеченэнерго" | Чеченская Республика | 2619 | 7649 | 2018-12-25 | 2019-04-25 | 7.1 | 466.1 | ПС "Надтеречная"
ПАО «МРСК Северного Кавказа» | АО "Чеченэнерго" | Чеченская Республика | 2620 | 7631 | 2018-12-24 | 2019-04-24 | 5 | 466.1 | ПС "Знаменская"
ПАО «МРСК Северного Кавказа» | АО "Чеченэнерго" | Чеченская Республика | 2621 | 7610 | 2018-12-18 | 2019-04-18 | 5 | 2357 | ПС "Горец"
ПАО «МРСК Северного Кавказа» | АО "Чеченэнерго" | Чеченская Республика | 2622 | 7605 | 2018-12-18 | 2019-04-18 | 5 | 466.1 | ПС "Урус-Мартан"
ПАО «МРСК Северного Кавказа» | АО "Чеченэнерго" | Чеченская Республика | 2623 | 7666 | 2018-12-26 | 2019-04-26 | 5.6 | 466.1 | ПС "Аргунская ТЭЦ"
ПАО «МРСК Северного Кавказа» | АО "Чеченэнерго" | Чеченская Республика | 2624 | 7485 | 2018-12-03 | 2019-04-03 | 1 | 94 | ПС "Северная"
ПАО «МРСК Северного Кавказа» | АО "Чеченэнерго" | Чеченская Республика | 2625 | 7656 | 2018-12-25 | 2019-04-25 | 17.5 | 2357 | ПС "Октябрьская"
ПАО «МРСК Северного Кавказа» | АО "Чеченэнерго" | Чеченская Республика | 2626 | 7636 | 2018-12-24 | 2019-04-24 | 10.2 | 466.1 | ПС "Знаменская"
ПАО «МРСК Северного Кавказа» | АО "Чеченэнерго" | Чеченская Республика | 2627 | 7611 | 2018-12-19 | 2019-04-19 | 9 | 466.1 | ПС "Ойсунгур"
ПАО «МРСК Северного Кавказа» | АО "Чеченэнерго" | Чеченская Республика | 2628 | 7594 | 2018-12-17 | 2019-04-17 | 20 | 2357 | ПС "Ведено"
ПАО «МРСК Северного Кавказа» | АО "Чеченэнерго" | Чеченская Республика | 2629 | 7667 | 2018-12-26 | 2019-04-26 | 7 | 466.1 | ПС "Ойсунгур"
ПАО «МРСК Северного Кавказа» | АО "Чеченэнерго" | Чеченская Республика | 2630 | 7630 | 2018-12-24 | 2019-04-24 | 15 | 466.1 | ПС "Гудермес"
ПАО «МРСК Северного Кавказа» | АО "Чеченэнерго" | Чеченская Республика | 2631 | 7681 | 2018-12-28 | 2019-04-28 | 6 | 466.1 | ПС "Братская"
ПАО «МРСК Северного Кавказа» | АО "Чеченэнерго" | Чеченская Республика | 2632 | 7617 | 2018-12-19 | 2019-04-19 | 14 | 466.1 | ПС "Бачи-Юрт"
ПАО «МРСК Северного Кавказа» | АО "Чеченэнерго" | Чеченская Республика | 2633 | 7635 | 2018-12-24 | 2019-04-24 | 7 | 466.1 | ПС "Знаменская"
ПАО «МРСК Северного Кавказа» | АО "Чеченэнерго" | Чеченская Республика | 2634 | 7540 | 2018-12-07 | 2019-04-07 | 15 | 466.1 | ПС "Урус-Мартан"
ПАО «МРСК Северного Кавказа» | АО "Чеченэнерго" | Чеченская Республика | 2635 | 7565 | 2018-12-11 | 2019-04-11 | 10 | 466.1 | ПС "Восточная"
ПАО «МРСК Северного Кавказа» | АО "Чеченэнерго" | Чеченская Республика | 2636 | 7641 | 2018-12-14 | 2019-04-14 | 14 | 466.1 | ПС "Ачхой-Мартан"
ПАО «МРСК Северного Кавказа» | АО "Чеченэнерго" | Чеченская Республика | 2637 | 7637 | 2018-12-24 | 2019-04-24 | 3 | 466.1 | ПС "Южная"
ПАО «МРСК Северного Кавказа» | АО "Чеченэнерго" | Чеченская Республика | 2638 | 7682 | 2018-12-28 | 2019-04-28 | 9 | 466.1 | ПС "Ойсунгур"
ПАО «МРСК Северного Кавказа» | АО "Чеченэнерго" | Чеченская Республика | 2639 | 7640 | 2018-12-24 | 2019-04-24 | 8 | 2357 | ПС "Ачхой-Мартан"
ПАО «МРСК Северного Кавказа» | АО "Чеченэнерго" | Чеченская Республика | 2640 | 7654 | 2018-12-25 | 2019-04-25 | 8.5 | 2357 | ПС "Гудермес-Сити"
ПАО «МРСК Северного Кавказа» | АО "Чеченэнерго" | Чеченская Республика | 2641 | 7647 | 2018-12-25 | 2019-04-25 | 15 | 2357 | ПС "Гудермес-Сити"
ПАО «МРСК Северного Кавказа» | АО "Чеченэнерго" | Чеченская Республика | 2642 | 7648 | 2018-12-25 | 2019-04-25 | 15 | 2357 | ПС "Ойсунгур"
ПАО «МРСК Северного Кавказа» | АО "Чеченэнерго" | Чеченская Республика | 2643 | 7663 | 2018-12-26 | 2019-04-26 | 15 | 466.1 | ПС "Аргунская ТЭЦ"
ПАО «МРСК Северного Кавказа» | АО "Чеченэнерго" | Чеченская Республика | 2644 | 7650 | 2018-12-25 | 2019-04-25 | 10 | 466.1 | ПС "Электроприбор"
ПАО «МРСК Северного Кавказа» | АО "Чеченэнерго" | Чеченская Республика | 2645 | 7687 | 2018-12-29 | 2019-04-29 | 3 | 466.1 | ПС "Надтеречная"
ПАО «МРСК Северного Кавказа» | АО "Чеченэнерго" | Чеченская Республика | 2646 | 7586 | 2018-12-14 | 2019-04-14 | 10 | 466.1 | ПС "Северная"
ПАО «МРСК Северного Кавказа» | АО "Чеченэнерго" | Чеченская Республика | 2647 | 7675 | 2018-12-27 | 2019-04-27 | 14 | 466.1 | ПС "Северная"
ПАО «МРСК Северного Кавказа» | АО "Чеченэнерго" | Чеченская Республика | 2648 | 7576 | 2018-12-14 | 2019-04-14 | 13.5 | 466.1 | ПС "Горец"
ПАО «МРСК Северного Кавказа» | АО "Чеченэнерго" | Чеченская Республика | 2649 | 7657 | 2018-12-25 | 2019-04-25 | 5 | 466.1 | ПС "Северная"
ПАО «МРСК Северного Кавказа» | АО "Чеченэнерго" | Чеченская Республика | 2650 | 7685 | 2018-12-29 | 2019-04-29 | 8.5 | 466.1 | ПС "Гудермес-Сити"
ПАО «МРСК Северного Кавказа» | АО "Чеченэнерго" | Чеченская Республика | 2651 | 7629 | 2018-12-24 | 2019-04-24 | 10 | 466.1 | ПС "Северная"
ПАО «МРСК Северного Кавказа» | АО "Чеченэнерго" | Чеченская Республика | 2652 | 7669 | 2018-12-26 | 2019-04-26 | 5 | 466.1 | ПС "Урус-Мартан"
ПАО «МРСК Северного Кавказа» | АО "Чеченэнерго" | Чеченская Республика | 2653 | 7587 | 2018-12-17 | 2019-04-17 | 9.3 | 466.1 | ПС "Электроприбор"
ПАО «МРСК Северного Кавказа» | АО "Чеченэнерго" | Чеченская Республика | 2654 | 7638 | 2018-12-24 | 2019-04-24 | 12.8 | 466.1 | ПС "Ойсунгур"
ПАО «МРСК Северного Кавказа» | АО "Чеченэнерго" | Чеченская Республика | 2655 | 7676 | 2018-12-27 | 2018-04-27 | 8.2 | 466.1 | ПС "АКХП"
ПАО «МРСК Северного Кавказа» | АО "Чеченэнерго" | Чеченская Республика | 2656 | 7626 | 2018-12-21 | 2019-04-21 | 4 | 2357 | ПС "ГРП-110"
ПАО «МРСК Северного Кавказа» | АО "Чеченэнерго" | Чеченская Республика | 2657 | 7668 | 2018-12-26 | 2019-04-26 | 15 | 466.1 | ПС "Червленная"
ПАО «МРСК Северного Кавказа» | АО "Чеченэнерго" | Чеченская Республика | 2658 | 7672 | 2018-12-27 | 2019-04-27 | 7.5 | 466.1 | ПС "Гудермес-Сити"
ПАО «МРСК Северного Кавказа» | АО "Чеченэнерго" | Чеченская Республика | 2659 | 7632 | 2018-12-24 | 2019-04-24 | 6 | 2357 | ПС "Северная"
ПАО «МРСК Северного Кавказа» | АО "Чеченэнерго" | Чеченская Республика | 2660 | 7671 | 27.12..18 | 2019-04-27 | 50 | 4700 | ПС "84"
ПАО «МРСК Северного Кавказа» | АО "Чеченэнерго" | Чеченская Республика | 2661 | 7578 | 2018-12-14 | 2019-04-14 | 15 | 466.1 | ПС "Октябрьская"
ПАО «МРСК Северного Кавказа» | АО "Чеченэнерго" | Чеченская Республика | 2662 | 7577 | 2018-12-14 | 2019-04-14 | 14 | 466.1 | ПС "Северная"
ПАО «МРСК Северного Кавказа» | АО "Чеченэнерго" | Чеченская Республика | 2663 | 7583 | 2018-12-14 | 2019-04-14 | 55 | 2357 | ПС "Северная"
ПАО «МРСК Северного Кавказа» | АО "Чеченэнерго" | Чеченская Республика | 2664 | 7580 | 2018-12-14 | 2019-04-14 | 5 | 2357 | ПС "Восточная"
ПАО «МРСК Северного Кавказа» | АО "Чеченэнерго" | Чеченская Республика | 2665 | 7612 | 2018-12-19 | 2019-04-19 | 5 | 466.1 | ПС "Красноармейская"
ПАО «МРСК Северного Кавказа» | АО "Чеченэнерго" | Чеченская Республика | 2666 | 7653 | 2018-12-25 | 2019-04-25 | 7 | 466.1 | ПС "Западная"
ПАО «МРСК Северного Кавказа» | АО "Чеченэнерго" | Чеченская Республика | 2667 | 7642 | 2018-12-24 | 2019-04-24 | 15 | 2357 | ПС "Шатой"
ПАО «МРСК Северного Кавказа» | АО "Чеченэнерго" | Чеченская Республика | 2668 | 7686 | 2018-12-29 | 2019-04-29 | 4.8 | 466.1 | ПС "Надтеречная"
ПАО «МРСК Северного Кавказа» | АО "Чеченэнерго" | Чеченская Республика | 2669 | 7655 | 2018-12-25 | 2019-04-25 | 5 | 470 | ПС "Ачхой-Мартан"
ПАО «МРСК Северного Кавказа» | АО "Чеченэнерго" | Чеченская Республика | 2670 | 7664 | 2018-12-26 | 2019-04-26 | 10 | 466.1 | ПС "АКХП"
ПАО «МРСК Северного Кавказа» | АО "Чеченэнерго" | Чеченская Республика | 2671 | 7644 | 2018-12-14 | 2019-04-14 | 5 | 466.1 | ПС "Урус-Мартан"
ПАО «МРСК Северного Кавказа» | АО "Чеченэнерго" | Чеченская Республика | 2672 | 7643 | 2018-12-24 | 2019-04-24 | 10 | 466.1 | ПС "Урус-Мартан"
ПАО «МРСК Северного Кавказа» | АО "Чеченэнерго" | Чеченская Республика | 2673 | 7670 | 2018-12-26 | 2019-04-26 | 4.6 | 466.1 | ПС "Махкеты"
ПАО «МРСК Северного Кавказа» | АО "Чеченэнерго" | Чеченская Республика | 2674 | 7688 | 2018-12-29 | 2019-04-29 | 15 | 466.1 | ПС "Знаменская"
ПАО «МРСК Северного Кавказа» | АО "Чеченэнерго" | Чеченская Республика | 2675 | 7659 | 2018-12-26 | 2019-04-26 | 35 | 3290 | ПС "Знаменская"
ПАО «МРСК Северного Кавказа» | АО "Чеченэнерго" | Чеченская Республика | 2676 | 7633 | 2018-12-24 | 2019-04-24 | 14.5 | 466.1 | ПС "Шали"
ПАО «МРСК Северного Кавказа» | АО "Чеченэнерго" | Чеченская Республика | 2677 | 7684 | 2018-12-29 | 2019-04-29 | 9 | 466.1 | ПС "Горец"
ПАО «МРСК Северного Кавказа» | АО "Чеченэнерго" | Чеченская Республика | 2678 | 7679 | 2018-12-28 | 2019-04-28 | 6 | 466.1 | ПС "Предгорная"
ПАО «МРСК Северного Кавказа» | АО "Чеченэнерго" | Чеченская Республика | 2679 | 7674 | 2018-12-27 | 2019-04-27 | 7.5 | 466.1 | ПС "Озеро"
ПАО «МРСК Северного Кавказа» | АО "Чеченэнерго" | Чеченская Республика | 2680 | 7665 | 2018-12-26 | 2018-04-26 | 3 | 466.1 | ПС "Южная"
ПАО «МРСК Северного Кавказа» | АО "Чеченэнерго" | Чеченская Республика | 2681 | 7623 | 2018-12-20 | 2019-04-20 | 50 | 2357 | ПС "Восточная"
ПАО «МРСК Северного Кавказа» | АО "Чеченэнерго" | Чеченская Республика | 2682 | 7678 | 2018-12-27 | 2019-04-27 | 10 | 466.1 | ПС "ГРП-110"
ПАО «МРСК Северного Кавказа» | АО "Чеченэнерго" | Чеченская Республика | 2683 | 7645 | 2018-12-25 | 2019-04-25 | 25 | 2357 | ПС "Горец"
ПАО «МРСК Северного Кавказа» | АО "Чеченэнерго" | Чеченская Республика | 2684 | 7627 | 2018-12-21 | 2019-04-21 | 105 | 2357 | ПС "Северная"
ПАО «МРСК Северного Кавказа» | АО "Чеченэнерго" | Чеченская Республика | 2685 | 7639 | 2018-12-24 | 2019-04-24 | 10 | 466.1 | ПС "Южная"
ПАО «МРСК Северного Кавказа» | АО "Чеченэнерго" | Чеченская Республика | 2686 | 7661 | 2018-12-26 | 2019-04-26 | 13 | 466.1 | ПС "Горец"
ПАО «МРСК Северного Кавказа» | АО "Чеченэнерго" | Чеченская Республика | 2687 | 7680 | 2018-12-28 | 2019-04-28 | 12 | 2357 | пс "Самашки"
ПАО «МРСК Северного Кавказа» | АО "Чеченэнерго" | Чеченская Республика | 2688 | 88/2018 | 2018-01-31 | 2022-01-31 | 1364 | 1081230.25 | ПС "Южная" ПС "Северная"
ПАО «МРСК Северного Кавказа» | АО "Чеченэнерго" | Чеченская Республика | 2689 | №03/2018 | 2018-01-11 | 2022-01-11 | 1386 | 155592.36 | ПС "Шали"
ПАО «МРСК Северного Кавказа» | АО "Чеченэнерго" | Чеченская Республика | 2690 | 58/2018 | 2018-01-25 | 2022-01-25 | 4100 | 460266 | ПС "Шали"
ПАО «МРСК Северного Кавказа» | АО "Чеченэнерго" | Чеченская Республика | 2691 | 155/2018 | 2018-02-28 | 2019-06-30 | 364200 | 917091525.423
ПАО «МРСК Северного Кавказа» | АО "Чеченэнерго" | Чеченская Республика | 2692 | 246/2018 | 2018-05-23 | 2022-05-22 | 1015 | 1892603.02 | ПС "Северная" ПС Консервная"
ПАО «МРСК Северного Кавказа» | АО "Чеченэнерго" | Чеченская Республика | 2693 | 165/2018 | 2018-03-13 | 2019-03-13 | 500 | 47000 | ПС "Итум-Кали"

## 11в(1) (ЕНЭС)
Форма 13 |  |  |  |  | п. 11 "в(1)" ПП РФ № 24 от 21.01.2004
Информация о величине резервируемой максимальной мощности, определяемой в соответствии с Правилами недискриминационного доступа к услугам по передаче электрической энергии и оказания этих услуг, утвержденными постановлением Правительства Российской Федерации от 27 декабря 2004 г. N 861, в разбивке по уровням напряжения (для организации по управлению единой национальной (общероссийской) электрической сетью)
Наименование субъекта Российской Федерации | Единица измерения | Отчетный период | Усредненная за квартал величина резервируемой максимальной мощности суммарно по всем потребителям электрической энергии, в отношении которых эта величина определяется и в отношении энергопринимающих устройств которых такой сетевой организацией заключен договор, с разбивкой по каждому уровню напряжения
|  |  | итого | 330 кВ и выше | 220 кВ и ниже
Субъект РФ 1 | МВт | 1 квартал ___ года
| МВт | 2 квартал ___ года
| МВт | 3 квартал ___ года
| МВт | 4 квартал ___ года
Субъект РФ 2 | МВт | 1 квартал ___ года
| МВт | 2 квартал ___ года
| МВт | 3 квартал ___ года
| МВт | 4 квартал ___ года
Срок размещения: ежеквартально, не позднее 25-го числа месяца, следующего за окончанием каждого квартала

## 11в(1) (ТСО)
Форма 14 | [6 empty] | п. 11 "в(1)" ПП РФ № 24 от 21.01.2004
Информация о величине резервируемой максимальной мощности, определяемой в соответствии с Правилами недискриминационного доступа к услугам по передаче электрической энергии и оказания этих услуг, утвержденными постановлением Правительства Российской Федерации от 27 декабря 2004 г. N 861, в разбивке по уровням напряжения (для территориальных сетевых организаций)
Наименование сетевой организации | Единица измерения | Отчетный период | Усредненная за квартал величина резервируемой максимальной мощности суммарно по всем потребителям электрической энергии, в отношении которых эта величина определяется и в отношении энергопринимающих устройств которых такой сетевой организацией заключен договор, с разбивкой по каждому уровню напряжения
|  |  | итого | ВН | СН1 | СН2 | НН
| МВт | 1 квартал ___ года
| МВт | 2 квартал ___ года
| МВт | 3 квартал ___ года
| МВт | 4 квартал ___ года
Срок размещения: ежеквартально, не позднее 25-го числа месяца, следующего за окончанием каждого квартала

## 11к
Форма 15 | [6 empty] | п. 11 "к" ПП РФ № 24 от 21.01.2004
Сведения о лицах, намеревающихся перераспределить максимальную мощность принадлежащих им энергопринимающих устройств в пользу иных лиц
№ пп. | Наименование филиала | Субъект РФ (край, область, республика) | Местонахождение энергопринимающих устройств |  | Наименование центра питания | Объем планируемой к перераспределению максимальной мощности, МВт | Лицо, намеревающееся осуществить перераспределение максимальной мощности энергопринимающих устройств
|  |  | Регион | Муниципальное образование |  |  | Наименование | Контактные данные
А | 1 | 2 | 3 | 4 | 5 | 6 | 7 | 8
1
2
3

## Лист1
ПС Минеральная | Надтеречный РЭС | Чеченская Республика | с. Минеральное | 10/0,4кВ 1*250кВ | 0.25 | 0.155 | 6
ПС Минеральная | Надтеречный РЭС | Чеченская Республика | с. Зебер-Юрт | 10/0,4кВ 3*160кВ | 0.48 | 0.12 | 0.05
ПС Минеральная | Надтеречный РЭС | Чеченская Республика | с. Зебер-Юрт | 10/0,4кВ 2*100кВ | 0.2 | 0.53 | 0.048
ПС Братская | Надтеречный РЭС | Чеченская Республика | с. Братское | 10/0,4кВ 2*400кВ | 0.8 | 0.142 | 0.102
ПС Братская | Надтеречный РЭС | Чеченская Республика | с. Братское | 10/0,4кВ 5*250кВ | 1.25 | 0.334 | 0.12
ПС Братская | Надтеречный РЭС | Чеченская Республика | с. Братское | 10/0,4кВ 1*160кВ | 0.16 | 0.057 | 0.04
ПС Братская | Надтеречный РЭС | Чеченская Республика | с. Братское | 10/0,4кВ 2*100кВ | 0.2 | 0.053 | 0.025
ПС Братская | Надтеречный РЭС | Чеченская Республика | с. Братское | 10/0,4кВ 1*63кВ | 0.63 | 0.04 | 0.01
ПС Братская | Надтеречный РЭС | Чеченская Республика | с. Братское | 10/0,4кВ 1*160кВ | 0.16 | 0.02 | 0.01
ПС Братская | Надтеречный РЭС | Чеченская Республика | с. Братское | 10/0,4кВ 1*40кВ | 0.04 | 0.024 | 0.01
ПС Надтеречная | Надтеречный РЭС | Чеченская Республика | с. Надтеречное | 10/0,4кВ 2*400кВ | 0.8 | 0.042 | 0.02
ПС Надтеречная | Надтеречный РЭС | Чеченская Республика | с. Надтеречное | 10/0,4кВ 2*250кВ | 0.5 | 0.1 | 0.048
ПС Надтеречная | Надтеречный РЭС | Чеченская Республика | с. Надтеречное | 10/0,4кВ 13*160кВ | 2.08 | 1.664 | 0.416
ПС Надтеречная | Надтеречный РЭС | Чеченская Республика | с. Надтеречное | 10/0,4кВ 3*100кВ | 0.3 | 0.06 | 0.03
ПС Надтеречная | Надтеречный РЭС | Чеченская Республика | с. Надтеречное | 10/0,4кВ 3*63кВ | 0.189 | 0.034 | 0.034
ПС Надтеречная | Надтеречный РЭС | Чеченская Республика | с. Мекен-Юрт | 10/0,4кВ 4*160кВ | 0.64 | 0.06 | 0.05
ПС Надтеречная | Надтеречный РЭС | Чеченская Республика | с. Мекен-Юрт | 10/0,4кВ 3*100кВ | 0.3 | 0.035 | 0.024
ПС Надтеречная | Надтеречный РЭС | Чеченская Республика | с. Мекен-Юрт | 10/0,4кВ 3*63кВ | 0.189 | 0.05 | 0.034
ПС Горская | Надтеречный РЭС | Чеченская Республика | с. Подгорное | 10/0,4кВ 4*250кВ | 1 | 0.3 | 0.267
ПС Горская | Надтеречный РЭС | Чеченская Республика | с. Подгорное | 10/0,4кВ 2*160кВ | 0.32 | 0.224 | 0.056
ПС Горская | Надтеречный РЭС | Чеченская Республика | с. Подгорное | 10/0,4кВ 3*100кВ | 0.3 | 0.03 | 0.014
ПС Надтеречная | Надтеречный РЭС | Чеченская Республика | с. Верхний-Наур | 10/0,4кВ 3*400кВ | 1.2 | 0.3 | 0.06
ПС Надтеречная | Надтеречный РЭС | Чеченская Республика | с. Верхний-Наур | 10/0,4кВ 2*250кВ | 0.5 | 0.15 | 0.089
ПС Надтеречная | Надтеречный РЭС | Чеченская Республика | с. Верхний-Наур | 10/0,4кВ 5*160кВ | 0.8 | 0.18 | 0.06
ПС Надтеречная | Надтеречный РЭС | Чеченская Республика | с. Верхний-Наур | 10/0,4кВ 8*100кВ | 0.8 | 0.06 | 0.03
ПС Надтеречная | Надтеречный РЭС | Чеченская Республика | с. Верхний-Наур | 10/0,4кВ 3*63кВ | 0.189 | 0.03 | 0.017
ПС Знаменская | Надтеречный РЭС | Чеченская Республика | с. Знаменское | 6/0,4кВ 1*630кВ | 0.63 | 0.25 | 0.05
ПС Знаменская | Надтеречный РЭС | Чеченская Республика | с. Знаменское | 6/0,4кВ 1*400кВ | 0.4 | 0.2 | 0.1
ПС Знаменская | Надтеречный РЭС | Чеченская Республика | с. Знаменское | 6/0,4кВ 2*400кВ | 0.8 | 0.3 | 0.25
ПС Знаменская | Надтеречный РЭС | Чеченская Республика | с. Знаменское | 6/0,4кВ 15*250кВ | 3.75 | 0.89 | 0.222
ПС Знаменская | Надтеречный РЭС | Чеченская Республика | с. Знаменское | 6/0,4кВ 7*160кВ | 1.12 | 0.25 | 0.199
ПС Знаменская | Надтеречный РЭС | Чеченская Республика | с. Знаменское | 6/0,4кВ 10*100кВ | 1 | 0.06 | 0.03
ПС Знаменская | Надтеречный РЭС | Чеченская Республика | с. Знаменское | 6/0,4кВ 7*63кВ | 0.441 | 0.065 | 0.042
ПС Знаменская | Надтеречный РЭС | Чеченская Республика | с. Знаменское | 6/0,4кВ 4*40кВ | 0.16 | 0.06 | 0.014
ПС Знаменская | Надтеречный РЭС | Чеченская Республика | с. Бено-Юрт | 6/0,4кВ 1*600кВ | 0.6 | 0.267 | 0.267
ПС Знаменская | Надтеречный РЭС | Чеченская Республика | с. Бено-Юрт | 6/0,4кВ 1*180кВ | 0.18 | 0.03 | 0.02
ПС Знаменская | Надтеречный РЭС | Чеченская Республика | с. Бено-Юрт | 6/0,4кВ 2*160кВ | 0.32 | 0.08 | 0.039
ПС Знаменская | Надтеречный РЭС | Чеченская Республика | с. Бено-Юрт | 6/0,4кВ 9*100кВ | 0.9 | 0.04 | 0.03
ПС Знаменская | Надтеречный РЭС | Чеченская Республика | с. Бено-Юрт | 6/0,4кВ 1*63кВ | 0.063 | 0.015 | 0.012
ПС Знаменская | Надтеречный РЭС | Чеченская Республика | с. Бено-Юрт | 10/0,4кВ 1*400кВ | 0.4 | 0.113 | 0.06
ПС Гвардейская | Надтеречный РЭС | Чеченская Республика | с. Бено-Юрт | 10/0,4кВ 4*250кВ | 1 | 0.02 | 0.017
ПС Гвардейская | Надтеречный РЭС | Чеченская Республика | с. Бено-Юрт | 10/0,4кВ 5*160кВ | 0.8 | 0.234 | 0.223
ПС Гвардейская | Надтеречный РЭС | Чеченская Республика | с. Бено-Юрт | 10/0,4кВ 3*100кВ | 0.3 | 0.09 | 0.054
ПС Гвардейская | Надтеречный РЭС | Чеченская Республика | с. Бено-Юрт | 10/0,4кВ 1*63кВ | 0.056 | 0.05 | 0.006
ПС Гвардейская | Надтеречный РЭС | Чеченская Республика | с. Бено-Юрт | 10/0,4кВ 2*25кВ | 0.05 | 0.035 | 0.009
ПС Гвардейская | Надтеречный РЭС | Чеченская Республика | с. Бено-Юрт | 6/0,4кВ 1*160Кв | 0.352 | 0.089 | 0.03
ПС Гвардейская | Надтеречный РЭС | Чеченская Республика | с. Гвардейское | 10/0,4кВ 3*400кВ | 1.2 | 0.04 | 0.028
ПС Гвардейская | Надтеречный РЭС | Чеченская Республика | с. Гвардейское | 10/0,4кВ 1*250кВ | 0.25 | 0.02 | 0,0,15
ПС Гвардейская | Надтеречный РЭС | Чеченская Республика | с. Гвардейское | 10/0,4кВ 10*250кВ | 2.5 | 0.3 | 0.2
ПС Гвардейская | Надтеречный РЭС | Чеченская Республика | с. Гвардейское | 10/0,4кВ 5*160кВ | 0.9 | 0.369 | 0.43
ПС Гвардейская | Надтеречный РЭС | Чеченская Республика | с. Гвардейское | 10/0,4кВ 6*100кВ | 0.6 | 0.127 | 0.107
ПС Гвардейская | Надтеречный РЭС | Чеченская Республика | с. Гвардейское | 10/0,4кВ 3*63кВ | 0.169 | 0.051 | 0.017
ПС Гвардейская | Надтеречный РЭС | Чеченская Республика | с. Гвардейское | 10/0,4кВ 3*25кВ | 0.075 | 0.023 | 0.013
ПС БКНС | Надтеречный РЭС | Чеченская Республика | с. Калаус | 10/0,4кВ 1*400кВ | 0.4 | 0.142 | 0.114
ПС БКНС | Надтеречный РЭС | Чеченская Республика | с. Калаус | 10/0,4кВ 2*160кВ | 0.32 | 0.056 | 0.039
ПС Горская-3 | Надтеречный РЭС | Чеченская Республика | с. Комарово | 10/0,4кВ 2*400кВ | 0.8 | 0.284 | 0.28
ПС Горская-3 | Надтеречный РЭС | Чеченская Республика | с. Комарово | 10/0,4кВ 1*100кВ | 0.01 | 0.023 | 0.016
ПС Горская-3 | Надтеречный РЭС | Чеченская Республика | п. Горагорск | 10/0,4кВ 2*320кВ | 0.64 | 0.2 | 0.18
ПС Горская-3 | Надтеречный РЭС | Чеченская Республика | п. Горагорск | 10/0,4кВ 2*250кВ | 0.5 | 0.111 | 0.034
ПС Горская-3 | Надтеречный РЭС | Чеченская Республика | п. Горагорск | 10/0,4кВ 1*100кВ | 0.1 | 0.023 | 0.02
ПС Горская-4 | Надтеречный РЭС | Чеченская Республика | с. Орлиное | 6/0,4кВ 1*180кВ | 0.18 | 0.08 | 0.048
ПС Горская-4 | Надтеречный РЭС | Чеченская Республика | п. Новый Городок | 6/0,4кВ 3*400кВ | 1.2 | 0.45 | 0.141
ПС Горская-4 | Надтеречный РЭС | Чеченская Республика | п. Новый Городок | 6/0,4кВ 3*400кВ | 1.2 | 0.3 | 0.2