## 11б_16
Форма 10 | [6 empty] | абз.16 п. 11 "б" ПП РФ № 24 от 21.01.2004
Информация о наличии объема свободной для технологического присоединения потребителей трансформаторной мощности с указанием текущего объема свободной мощности по центрам питания напряжением 35 кВ и выше на 2018 год
№ п/п | Наименование центра питания | Балансовая принадлежность1 | Месторасположение |  | Технические характеристики
|  |  | Регион | Муниципальное образование | Классы напряжения, кВ | Установленная мощность, МВА | Текущий резерв/ дефицит мощности2, МВт | Текущий резерв/дефицит мощности для технологического присоединения3, МВт
А | 1 | 2 | 3 | 4 | 5 | 6 | 7 | 8
1 | КПС 35/10 "Курчалой" | АО "Чеченэнерго" | Чеченская Республика | Курчалоевский муниципальный район | 35/10 | 20 | -9.3 | -11.335
2 | ПС 110/10 "Алпатово" | АО "Чеченэнерго" | Чеченская Республика | Наурский муниципальный район | 110/10 | 6.3 | 5.815 | 4.5948
3 | ПС 110/10 "ГРП" | АО "Чеченэнерго" | Чеченская Республика | Грозненский муниципальный район | 110/10 | 55 | -28.05 | -24.9755
4 | ПС 110/10 "Гудермес Сити" | АО "Чеченэнерго" | Чеченская Республика | г. Гудермес | 110/10 | 50 | 21.15 | 9.0825
5 | ПС 110/10 "Курчалой-110" | АО "Чеченэнерго" | Чеченская Республика | Курчалоевский муниципальный район | 110/10 | 50 | -0.45 | -0.3825
6 | ПС 110/10 "Северная" | АО "Чеченэнерго" | Чеченская Республика | г. Грозный | 110/35/10 | 50 | -3.05 | -29.5505
7 | ПС 110/10 "Черноречье-110" | АО "Чеченэнерго" | Чеченская Республика | г. Грозный | 110/10 | 32 | 16.2 | 5.87
8 | ПС 110/10 "Южная" | АО "Чеченэнерго" | Чеченская Республика | г. Грозный | 110/10 | 32 | -13.7 | -42.608
9 | ПС 110/35/10 "Восточная" | АО "Чеченэнерго" | Чеченская Республика | г. Грозный | 110/35/10 | 50 | -11.31 | -29.2075
10 | ПС 110/35/10 "Горец" | АО "Чеченэнерго" | Чеченская Республика | Урус-Мартановский муниципальный район | 110/35/10 | 50 | -21.95 | -23.0735
11 | ПС 110/35/10 "Каргалиновская" | АО "Чеченэнерго" | Чеченская Республика | Шелковской муниципальный район | 110/35/10 | 12.5 | 7.721 | 5.8899
12 | ПС 110/35/10 "Консервная" | АО "Чеченэнерго" | Чеченская Республика | г. Грозный | 110/35/10 | 32 | 7.3 | -2.421
13 | ПС 110/35/10 "Наурская" | АО "Чеченэнерго" | Чеченская Республика | Наурский муниципальный район | 110/35/10 | 32 | 6.8 | 4.894
14 | ПС 110/35/10 "Октябрьская" | АО "Чеченэнерго" | Чеченская Республика | Грозненский муниципальный район | 110/35/10 | 16 | 6.4 | 1.92
15 | ПС 110/35/10 "Самашки" | АО "Чеченэнерго" | Чеченская Республика | Ачхой-Мартановский муниципальный район | 110/35/10 | 32 | -15.3 | -18.134
16 | ПС 110/35/10 "Шали" | АО "Чеченэнерго" | Чеченская Республика | Шалинский муниципальный район | 110/35/10 | 32 | -19.5 | -24.342
17 | ПС 110/35/10 "Шелковская" | АО "Чеченэнерго" | Чеченская Республика | Шелковской муниципальный район | 110/35/10 | 20 | 1.4 | -1.373
18 | ПС 110/35/10/6 "Ищерская" | АО "Чеченэнерго" | Чеченская Республика | Наурский муниципальный район | 110/35/10/6 | 34.5 | -1.475 | -1.4257
19 | ПС 110/35/6 "№ 84" | АО "Чеченэнерго" | Чеченская Республика | г. Грозный | 110/35/6 | 32 | -5.3 | -4.953
20 | ПС 110/35/6 "Горячеисточненская" | АО "Чеченэнерго" | Чеченская Республика | Грозненский муниципальный район | 110/35/6 | 32 | 12.768 | 10.3398
21 | ПС 110/35/6 "Гудермес" | АО "Чеченэнерго" | Чеченская Республика | Гудермесский муниципальный район | 110/35/6 | 33.6 | -18.7 | -19.895
22 | ПС 110/35/6 "Ойсунгур" | АО "Чеченэнерго" | Чеченская Республика | Гудермесский муниципальный район | 110/35/6 | 66 | -0.65 | -3.9485
23 | ПС 110/35/6 "Холодильник" | АО "Чеченэнерго" | Чеченская Республика | г. Грозный | 110/10/6 | 50 | 9.55 | 6.5235
24 | ПС 110/35/6 "Цемзавод" | АО "Чеченэнерго" | Чеченская Республика | Шалинский муниципальный район | 110/35/6 | 60.3 | -11.45 | -15.4185
25 | ПС 110/35/6 "Червленая" | АО "Чеченэнерго" | Чеченская Республика | Шелковской муниципальный район | 110/35/6 | 20.6 | -1.685 | -5.1343
26 | ПС 110/6 "Аргун" | АО "Чеченэнерго" | Чеченская Республика | г. Аргун | 110/6 | 10 | 1.6 | -1.757
27 | ПС 35/10 "№56" | АО "Чеченэнерго" | Чеченская Республика | г. Грозный | 35/6 | 8 | -1.9 | -1.858
28 | ПС 35/10 "Алхазурово" | АО "Чеченэнерго" | Чеченская Республика | Урус-Мартановский муниципальный район | 35/10 | 6.5 | 0.025 | -0.13575
29 | ПС 35/10 "Ассиновская" | АО "Чеченэнерго" | Чеченская Республика | Ачхой-Мартановский муниципальный район | 35/10 | 2.5 | 1.225 | 0.48225
30 | ПС 35/10 "Ачхой-Мартан" | АО "Чеченэнерго" | Чеченская Республика | Ачхой-Мартановский муниципальный район | 35/10 | 7.2 | -4.34 | -5.234
31 | ПС 35/10 "Аэропорт" | АО "Чеченэнерго" | Чеченская Республика | г. Грозный | 35/10 | 4 | 3.15 | -0.2765
32 | ПС 35/10 "Бачи-Юрт" | АО "Чеченэнерго" | Чеченская Республика | Курчалоевский муниципальный район | 35/10 | 12.6 | -4.185 | -4.9902
33 | ПС 35/10 "Башан" | АО "Чеченэнерго" | Чеченская Республика | Шелковской муниципальный район | 35/10 | 1 | 0.85 | 0.7105
34 | ПС 35/10 "Бороздиновская" | АО "Чеченэнерго" | Чеченская Республика | Шелковской муниципальный район | 35/10 | 1.6 | 1.38 | 1.167
35 | ПС 35/10 "Братская" | АО "Чеченэнерго" | Чеченская Республика | Надтеречный муниципальный район | 35/10 | 2.5 | 1.925 | 1.4572
36 | ПС 35/10 "Ведено" | АО "Чеченэнерго" | Чеченская Республика | Веденский муниципальный район | 35/10 | 4 | 1 | 0.101
37 | ПС 35/10 "Гвардейская" | АО "Чеченэнерго" | Чеченская Республика | Надтеречный муниципальный район | 35/10 | 5 | 0.625 | 0.22225
38 | ПС 35/10 "Западная" | АО "Чеченэнерго" | Чеченская Республика | г. Грозный | 35/10 | 8.8 | -2.775 | -3.9377
39 | ПС 35/10 "ИТК-2" | АО "Чеченэнерго" | Чеченская Республика | Наурский муниципальный район | 35/10 | 2.5 | 1.925 | 1.5282
40 | ПС 35/10 "Итум-Кале" | АО "Чеченэнерго" | Чеченская Республика | Итум-Калинский муниципальный район | 35/10 | 6.5 | 0.125 | -1.6518
41 | ПС 35/10 "Калиновская" | АО "Чеченэнерго" | Чеченская Республика | Наурский муниципальный район | 35/10 | 5 | 1.325 | 0.56925
42 | ПС 35/10 "Капустино" | АО "Чеченэнерго" | Чеченская Республика | Наурский муниципальный район | 35/10 | 1.6 | 1.38 | 0.681
43 | ПС 35/10 "Катар-Юрт" | АО "Чеченэнерго" | Чеченская Республика | Ачхой-Мартановский муниципальный район | 35/10 | 8 | -3.8 | -4.647
44 | ПС 35/10 "Кирово" | АО "Чеченэнерго" | Чеченская Республика | Наурский муниципальный район | 35/10 | 5 | 1.425 | 0.87725
45 | ПС 35/10 "Корнеево" | АО "Чеченэнерго" | Чеченская Республика | Наурский муниципальный район | 35/10 | 2.5 | 2.225 | 1.8842
46 | ПС 35/10 "Красноармейская" | АО "Чеченэнерго" | Чеченская Республика | Урус-Мартановский муниципальный район | 35/10 | 8 | -1.3 | -2.399
47 | ПС 35/10 "Майская" | АО "Чеченэнерго" | Чеченская Республика | Шелковской муниципальный район | 35/10 | 1.6 | 1.48 | 1.254
48 | ПС 35/10 "Махкеты" | АО "Чеченэнерго" | Чеченская Республика | Веденский муниципальный район | 35/10 | 5.6 | -1.22 | -1.262
49 | ПС 35/10 "Минеральная" | АО "Чеченэнерго" | Чеченская Республика | Надтеречный муниципальный район | 35/10 | 2.5 | 2.325 | 1.9613
50 | ПС 35/10 "Надтеречная" | АО "Чеченэнерго" | Чеченская Республика | Надтеречный муниципальный район | 35/10 | 6.5 | -0.775 | -1.2627
51 | ПС 35/10 "Николаевская" | АО "Чеченэнерго" | Чеченская Республика | Наурский муниципальный район | 35/10 | 2.5 | 1.925 | 1.3522
52 | ПС 35/10 "Ново-Щедринская" | АО "Чеченэнерго" | Чеченская Республика | Шелковской муниципальный район | 35/10 | 2.5 | 1.625 | 1.2903
53 | ПС 35/10 "Ножай-Юрт" | АО "Чеченэнерго" | Чеченская Республика | Ножай-Юртовский муниципальный район | 35/10 | 10.3 | -1.4 | -2.123
54 | ПС 35/10 "Постная" | АО "Чеченэнерго" | Чеченская Республика | Наурский муниципальный район | 35/10 | 1.6 | 1.53 | 1.3005
55 | ПС 35/10 "Предгорная" | АО "Чеченэнерго" | Чеченская Республика | Грозненский муниципальный район | 35/10 | 6.5 | -1.175 | -1.5507
56 | ПС 35/10 "Сар-Сакай" | АО "Чеченэнерго" | Чеченская Республика | Шелковской муниципальный район | 35/10 | 1.6 | 0.98 | 0.825
57 | ПС 35/10 "Саясан" | АО "Чеченэнерго" | Чеченская Республика | Ножай-Юртовский муниципальный район | 35/10 | 3.2 | 0.66 | 0.473
58 | ПС 35/10 "Сержень-Юрт" | АО "Чеченэнерго" | Чеченская Республика | Шалинский муниципальный район | 35/10 | 6.5 | -1.575 | -2.1868
59 | ПС 35/10 "Серноводская" | АО "Чеченэнерго" | Чеченская Республика | Ачхой-Мартановский муниципальный район | 35/10 | 4 | 0.8 | 0.353
60 | ПС 35/10 "Старогладовская" | АО "Чеченэнерго" | Чеченская Республика | Шелковской муниципальный район | 35/10 | 1.6 | 1.08 | 0.627
61 | ПС 35/10 "Степная" | АО "Чеченэнерго" | Чеченская Республика | Шелковской муниципальный район | 35/10 | 1.6 | 1.38 | 1.173
62 | ПС 35/10 "Тепличная" | АО "Чеченэнерго" | Чеченская Республика | г. Грозный | 35/10 | 8 | -4.5 | -5.154
63 | ПС 35/10 "Урус-Мартан" | АО "Чеченэнерго" | Чеченская Республика | Урус-Мартановский муниципальный район | 35/10 | 14 | -7 | -7.516
64 | ПС 35/10 "Урус-Мартан-1" | АО "Чеченэнерго" | Чеченская Республика | Урус-Мартановский муниципальный район | 35/10 | 4 | 1.1 | 0.93
65 | ПС 35/10 "Фрунзе" | АО "Чеченэнерго" | Чеченская Республика | Наурский муниципальный район | 35/10 | 2.5 | 2.325 | 1.9572
66 | ПС 35/10 "Шатой" | АО "Чеченэнерго" | Чеченская Республика | Шатойский муниципальный район | 35/10 | 8 | -1 | -1.954
67 | ПС 35/10 "Шелковская" | АО "Чеченэнерго" | Чеченская Республика | Шелковской муниципальный район | 35/10 | 2.5 | 1.825 | -1.0127
68 | ПС 35/10 "Энгель-Юрт" | АО "Чеченэнерго" | Чеченская Республика | Гудермесский муниципальный район | 35/10 | 4 | 1.1 | -0.252
69 | ПС 35/6 "Беной" | АО "Чеченэнерго" | Чеченская Республика | Ножай-Юртовский муниципальный район | 35/6 | 5.8 | -0.61 | -1.1175
70 | ПС 35/6 "Бердыкель" | АО "Чеченэнерго" | Чеченская Республика | Грозненский муниципальный район | 35/6 | 6.3 | 1.215 | 0.73675
71 | ПС 35/6 "Горская-1" | АО "Чеченэнерго" | Чеченская Республика | Грозненский муниципальный район | 35/6 | 1.8 | 1.26 | 0.991
72 | ПС 35/6 "Горская-3" | АО "Чеченэнерго" | Чеченская Республика | Грозненский муниципальный район | 35/6 | 2.5 | 1.995 | 1.3377
73 | ПС 35/6 "Знаменская" | АО "Чеченэнерго" | Чеченская Республика | Надтеречный муниципальный район | 35/6 | 8 | -0.15 | -0.8965
74 | ПС 35/6 "Калаус" | АО "Чеченэнерго" | Чеченская Республика | Грозненский муниципальный район | 35/6 | 3.4 | 0.58 | 0.469
75 | ПС 35/6 "Конев" | АО "Чеченэнерго" | Чеченская Республика | Надтеречный муниципальный район | 35/6 | 2.5 | 2.405 | 2.0442
76 | ПС 35/6 "Мединструмент" | АО "Чеченэнерго" | Чеченская Республика | Гудермесский муниципальный район | 35/6 | 3.2 | 1.06 | 0.541
77 | ПС 35/6 "Озеро" | АО "Чеченэнерго" | Чеченская Республика | Грозненский муниципальный район | 35/6 | 4.1 | 0.58 | 0.139
78 | ПС 35/6 "Петропавловская" | АО "Чеченэнерго" | Чеченская Республика | Грозненский муниципальный район | 35/6 | 4.3 | -0.41 | -0.6105
79 | ПС 35/6 "Правобережная" | АО "Чеченэнерго" | Чеченская Республика | Грозненский муниципальный район | 35/6 | 4 | 2.18 | 1.641
80 | ПС 35/6 "Старая Сунжа" | АО "Чеченэнерго" | Чеченская Республика | г. Грозный | 35/6 | 4 | 3.6 | 3.06
81 | ПС 35/6 "Толстой-Юрт" | АО "Чеченэнерго" | Чеченская Республика | Грозненский муниципальный район | 35/6 | 7.2 | 0.86 | 0.555
82 | ПС 35/6 "Черноречье" | АО "Чеченэнерго" | Чеченская Республика | г. Грозный | 35/6 | 11.9 | -4.82 | -5.554
83 | ПС 35/6 "Электроприбор" | АО "Чеченэнерго" | Чеченская Республика | г. Грозный | 35/6 | 11.9 | 1.18 | -0.689
Примечание:
1 - в графе 3 указываются наименования структурных единиц электросетевой организации;
2 - в графе 8 текущий резерв/дефицит мощности указывается по результатам контрольных замеров режимного дня с учетом присоединенных потребителей;
3 - в графе 9 текущий резерв/дефицит мощности для технологического присоединения указывается по результатам контрольных замеров режимного дня с учетом присоединенных потребителей, заключенных договоров об осуществлении технологического присоединения и поданных заявок на технологическое присоединение.
3 - в графе 9 текущий резерв/дефицит мощности для технологического присоединения указывается по результатам контрольных замеров режимного дня с учетом присоединенных потребителей, заключенных договоров об осуществлении технологического присоединения и поданных заявок на технологическое присоединение.

## 11б_17
Форма 11 | [6 empty] | абз.17 п. 11 "б" ПП РФ № 24 от 21.01.2004
Информация о наличии объема свободной для технологического присоединения потребителей трансформаторной мощности по подстанциям и распределительным пунктам напряжением ниже 35 кВ с дифференциацией по всем уровням напряжения
№ п/п | Наименование подстанции, распределительного пункта | Балансовая принадлежность1 | Месторасположение |  | Технические характеристики
|  |  | Регион | Муниципальное образование | Классы напряжения, кВ | Пропускная способность с учетом критерия (n-1), МВА | Текущий резерв/ дефицит мощности2, МВт | Текущий резерв/дефицит мощности для технологического присоединения3, МВт
А | 1 | 2 | 3 | 4 | 5 | 6 | 7 | 8
| ПС Ищерская Ф-4 | СУЭС
1 | ЗТП 4-2/400кВА | Наурские РЭС | Чеченская Республика | Наурский муниципальный район Ищерское сельское поселение | 10/0,4 | 0.4 | 0.142 | 0.129
2 | МТП 4-7/160кВА | Наурские РЭС | Чеченская Республика | Наурский муниципальный район Ищерское сельское поселение | 10/0,4 | 0.16 | 0.081 | 0.011
3 | МТП 4-8/160кВА | Наурские РЭС | Чеченская Республика | Наурский муниципальный район Ищерское сельское поселение | 10/0,4 | 0.16 | 0.058 | 0.055
4 | КТП 4-13/160кВА | Наурские РЭС | Чеченская Республика | Наурский муниципальный район Ищерское сельское поселение | 10/0,4 | 0.16 | 0.027 | 0.02
5 | МТП 4-14\160кВА | Наурские РЭС | Чеченская Республика | Наурский муниципальный район Ищерское сельское поселение | 10/0,4 | 0.16 | 0.072 | 0.068
6 | КТП 4-17/100кВА | Наурские РЭС | Чеченская Республика | Наурский муниципальный район Ищерское сельское поселение | 10/0,4 | 0.1 | 0.0445 | 0.043
7 | КТП 4-27/160кВА | Наурские РЭС | Чеченская Республика | Наурский муниципальный район Ищерское сельское поселение | 10/0,4 | 0.16 | 0.073 | 0.066
| ПС Майская Ф-1 | СУЭС
8 | КТП 1-1/160кВА | Наурские РЭС | Чеченская Республика | Наурский муниципальный район Ищерское сельское поселение | 10/0,4 | 0.16 | 0.08 | 0.04
| ПС Алпатово Ф-1 | СУЭС
9 | КТП 1-3/100кВА | Наурские РЭС | Чеченская Республика | Наурский муниципальный район Алпатовское сельское поселение | 10/0,4 | 0.1 | 0.057 | 0.05
| ПС Алпатово Ф-2 | СУЭС
10 | МТП 2-1\250 кВА | Наурские РЭС | Чеченская Республика | Наурский муниципальный район Алпатовское сельское поселение | 10/0,4 | 0.25 | 0.111 | 0.092
11 | МТП 2-2/160кВА | Наурские РЭС | Чеченская Республика | Наурский муниципальный район Алпатовское сельское поселение | 10/0,4 | 0.16 | 0.058 | 0.048
12 | КТП 2-3/250кВА | Наурские РЭС | Чеченская Республика | Наурский муниципальный район Алпатовское сельское поселение | 10/0,4 | 0.25 | 0.089 | 0.073
13 | КТП 2-4/160кВА | Наурские РЭС | Чеченская Республика | Наурский муниципальный район Алпатовское сельское поселение | 10/0,4 | 0.16 | 0.072 | 0.069
14 | КТП 2-6/100кВА | Наурские РЭС | Чеченская Республика | Наурский муниципальный район Алпатовское сельское поселение | 10/0,4 | 0.1 | 0.049 | 0.04
15 | КТП 2-9/100кВА | Наурские РЭС | Чеченская Республика | Наурский муниципальный район Алпатовское сельское поселение | 10/0,4 | 0.1 | 0.0445 | 0.04
16 | МТП 2-11/100кВА | Наурские РЭС | Чеченская Республика | Наурский муниципальный район Алпатовское сельское поселение | 10/0,4 | 0.1 | 0.04 | 0.035
17 | КТП 2-12/100кВА | Наурские РЭС | Чеченская Республика | Наурский муниципальный район Алпатовское сельское поселение | 10/0,4 | 0.1 | 0.04 | 0.032
18 | КТП 2-13/400кВА | Наурские РЭС | Чеченская Республика | Наурский муниципальный район Алпатовское сельское поселение | 10/0,4 | 0.4 | 0.134 | 0.121
19 | КТП 2-14/160кВА | Наурские РЭС | Чеченская Республика | Наурский муниципальный район Алпатовское сельское поселение | 10/0,4 | 0.16 | 0.072 | 0.07
20 | КТП 2-22/160кВА | Наурские РЭС | Чеченская Республика | Наурский муниципальный район Алпатовское сельское поселение | 10/0,4 | 0.16 | 0.056 | 0.05
21 | КТП 2-38/100кВА | Наурские РЭС | Чеченская Республика | Наурский муниципальный район Алпатовское сельское поселение | 10/0,4 | 0.1 | 0.044 | 0.034
22 | КТП 2-39/100кВА | Наурские РЭС | Чеченская Республика | Наурский муниципальный район Алпатовское сельское поселение | 10/0,4 | 0.1 | 0.04 | 0.04
| ПС Алпатово Ф-2 | СУЭС
23 | КТП 4-1/160кВА | Наурские РЭС | Чеченская Республика | Наурский муниципальный район Алпатовское сельское поселение | 10/0,4 | 0.16 | 0.072 | 0.064
24 | КТП 4-2/160кВА | Наурские РЭС | Чеченская Республика | Наурский муниципальный район Алпатовское сельское поселение | 10/0,4 | 0.16 | 0.058 | 0.046
| ПС Алпатово Ф-3 | СУЭС
25 | КТП 3-2/160кВА | Наурские РЭС | Чеченская Республика | Наурский муниципальный район Рубежненское сельское поселение | 10/0,4 | 0.16 | 0.1 | 0.095
26 | КТП 3-3/250кВА | Наурские РЭС | Чеченская Республика | Наурский муниципальный район Рубежненское сельское поселение | 10/0,4 | 0.25 | 0.089 | 0.074
27 | КТП 3-4/160кВА | Наурские РЭС | Чеченская Республика | Наурский муниципальный район Рубежненское сельское поселение | 10/0,4 | 0.16 | 0.04 | 0.03
28 | КТП 3-5/160кВА | Наурские РЭС | Чеченская Республика | Наурский муниципальный район Рубежненское сельское поселение | 10/0,4 | 0.16 | 0.089 | 0.072
29 | КТП 3-6/100кВА | Наурские РЭС | Чеченская Республика | Наурский муниципальный район Рубежненское сельское поселение | 10/0,4 | 0.1 | 0.0445 | 0.034
30 | КТП 3-9/63кВА | Наурские РЭС | Чеченская Республика | Наурский муниципальный район Рубежненское сельское поселение | 10/0,4 | 0.063 | 0.022 | 0.02
31 | МТП 3-11/160кВА | Наурские РЭС | Чеченская Республика | Наурский муниципальный район Рубежненское сельское поселение | 10/0,4 | 0.16 | 0.058 | 0.05
32 | КТП 3-12/250кВА | Наурские РЭС | Чеченская Республика | Наурский муниципальный район Рубежненское сельское поселение | 10/0,4 | 0.25 | 0.155 | 0.151
33 | КТП 3-15/160кВА | Наурские РЭС | Чеченская Республика | Наурский муниципальный район Рубежненское сельское поселение | 10/0,4 | 0.16 | 0.058 | 0.046
| ПС Наурская Ф-1 | СУЭС
34 | КТП 1-5/250кВА | Наурские РЭС | Чеченская Республика | Наурский муниципальный район Чернокозовское сельское поселение | 10/0,4 | 0.25 | 0.15 | 0.1
35 | ЗТП 1-10/250кВА | Наурские РЭС | Чеченская Республика | Наурский муниципальный район Чернокозовское сельское поселение | 10/0,4 | 0.25 | 0.1 | 0.09
36 | ЗТП 1-26/630кВА | Наурские РЭС | Чеченская Республика | Наурский муниципальный район Чернокозовское сельское поселение | 10/0,4 | 0.63 | 0.336 | 0.33
37 | КТП 1-29/63кВА | Наурские РЭС | Чеченская Республика | Наурский муниципальный район Чернокозовское сельское поселение | 10/0,4 | 0.063 | 0.024 | 0.023
| ПС Наурская Ф-2 | СУЭС
38 | КТП 2-2/160кВА | Наурские РЭС | Чеченская Республика | Наурский муниципальный район Наурское сельское поселение | 10/0,4 | 0.16 | 0.064 | 0.06
| ПС Наурская Ф-3 | СУЭС
39 | МТП 3-1/250кВА | Наурские РЭС | Чеченская Республика | Наурский муниципальный район Наурское сельское поселение | 10/0,4 | 0.25 | 0.078 | 0.076
40 | КТП 3-2\160кВА | Наурские РЭС | Чеченская Республика | Наурский муниципальный район Наурское сельское поселение | 10/0,4 | 0.16 | 0.058 | 0.054
41 | КТП 3-6\250 | Наурские РЭС | Чеченская Республика | Наурский муниципальный район Наурское сельское поселение | 10/0,4 | 0.25 | 0.089 | 0.065
| ПС Наурская Ф-4 | СУЭС
42 | МТП 4-1/100кВА | Наурские РЭС | Чеченская Республика | Наурский муниципальный район Наурское сельское поселение | 10/0,4 | 0.1 | 0.04 | 0.035
43 | ЗТП 4-2/400кВА | Наурские РЭС | Чеченская Республика | Наурский муниципальный район Наурское сельское поселение | 10/0,4 | 0.4 | 0.125 | 0.089
44 | ЗТП 4-3/250кВА | Наурские РЭС | Чеченская Республика | Наурский муниципальный район Наурское сельское поселение | 10/0,4 | 0.25 | 0.1 | 0.074
45 | КТП 4-4\100 кВА | Наурские РЭС | Чеченская Республика | Наурский муниципальный район Наурское сельское поселение | 10/0,4 | 0.1 | 0.036 | 0.0137
46 | МТП 4-5/160кВА | Наурские РЭС | Чеченская Республика | Наурский муниципальный район Наурское сельское поселение | 10/0,4 | 0.16 | 0.058 | 0.05
47 | КТПН 4-6/250кВА | Наурские РЭС | Чеченская Республика | Наурский муниципальный район Наурское сельское поселение | 10/0,4 | 0.25 | 0.069 | 0.05
48 | КТПН 4-7/160кВА | Наурские РЭС | Чеченская Республика | Наурский муниципальный район Наурское сельское поселение | 10/0,4 | 0.16 | 0.043 | 0.029
49 | МТП 4-8/160кВА | Наурские РЭС | Чеченская Республика | Наурский муниципальный район Наурское сельское поселение | 10/0,4 | 0.16 | 0.058 | 0.05
50 | КТПН 4-9/250кВА | Наурские РЭС | Чеченская Республика | Наурский муниципальный район Наурское сельское поселение | 10/0,4 | 0.25 | 0.078 | 0.057
51 | КТП 4-11/100 кВА | Наурские РЭС | Чеченская Республика | Наурский муниципальный район Наурское сельское поселение | 10/0,4 | 0.1 | 0.036 | 0.022
52 | КТПн 4-12/400кВА | Наурские РЭС | Чеченская Республика | Наурский муниципальный район Наурское сельское поселение | 10/0,4 | 0.4 | 0.16 | 0.14
53 | КТПн 4-13/400кВА | Наурские РЭС | Чеченская Республика | Наурский муниципальный район Наурское сельское поселение | 10/0,4 | 0.4 | 0.107 | 0.041
54 | КТП 4-15/160кВА | Наурские РЭС | Чеченская Республика | Наурский муниципальный район Наурское сельское поселение | 10/0,4 | 0.16 | 0.072 | 0.068
55 | КТПн 4-37/630кВА | Наурские РЭС | Чеченская Республика | Наурский муниципальный район Наурское сельское поселение | 10/0,4 | 0.63 | 0.283 | 0.27
| ПС Наурская Ф-5 | СУЭС
56 | КТП 5-2/160кВА | Наурские РЭС | Чеченская Республика | Наурский муниципальный район Наурское сельское поселение | 10/0,4 | 0.16 | 0.058 | 0.045
| ПС Наурская Ф-7 | СУЭС
57 | МТП 7-1/250кВА | Наурские РЭС | Чеченская Республика | Наурский муниципальный район Наурское сельское поселение | 10/0,4 | 0.25 | 0.078 | 0.07
| ПС ИТК-2 Ф-6 | СУЭС
58 | КТП 6-3/250 кВА | Наурские РЭС | Чеченская Республика | Наурский муниципальный район Чернокозовское сельское поселение | 10/0,4 | 0.25 | 0.078 | 0.061
59 | МТП 6-4/160кВА | Наурские РЭС | Чеченская Республика | Наурский муниципальный район Мекенское сельское поселение | 10/0,4 | 0.16 | 0.058 | 0.5
60 | КТП 6-5/250кВА | Наурские РЭС | Чеченская Республика | Наурский муниципальный район Мекенское сельское поселение | 10/0,4 | 0.25 | 0.069 | 0.015
61 | КТП 6-6/250кВА | Наурские РЭС | Чеченская Республика | Наурский муниципальный район Мекенское сельское поселение | 10/0,4 | 0.25 | 0.089 | 0.072
62 | КТП 6-7/400кВА | Наурские РЭС | Чеченская Республика | Наурский муниципальный район Мекенское сельское поселение | 10/0,4 | 0.4 | 0.125 | 0.1
63 | МТП 6-8\100 кВА | Наурские РЭС | Чеченская Республика | Наурский муниципальный район Мекенское сельское поселение | 10/0,4 | 0.1 | 0.04 | 0.035
64 | МТП 6-9/250кВА | Наурские РЭС | Чеченская Республика | Наурский муниципальный район Мекенское сельское поселение | 10/0,4 | 0.25 | 0.069 | 0.028
65 | КТП 6-16\160 кВА | Наурские РЭС | Чеченская Республика | Наурский муниципальный район Мекенское сельское поселение | 10/0,4 | 0.16 | 0.072 | 0.05
| ПС Кирова Ф-1 | СУЭС
66 | КТП 1-1/160кВА | Наурские РЭС | Чеченская Республика | Наурский муниципальный район Савельевское сельское поселение | 10/0,4 | 0.16 | 0.052 | 0.035
67 | МТП 1-3/250кВА | Наурские РЭС | Чеченская Республика | Наурский муниципальный район Савельевское сельское поселение | 10/0,4 | 0.25 | 0.089 | 0.08
68 | МТП 1-4/160кВА | Наурские РЭС | Чеченская Республика | Наурский муниципальный район Савельевское сельское поселение | 10/0,4 | 0.16 | 0.048 | 0.044
69 | КТП 1-6/400кВА | Наурские РЭС | Чеченская Республика | Наурский муниципальный район Савельевское сельское поселение | 10/0,4 | 0.4 | 0.142 | 0.129
70 | ЗТП 1-7/250кВА | Наурские РЭС | Чеченская Республика | Наурский муниципальный район Савельевское сельское поселение | 10/0,4 | 0.25 | 0.089 | 0.08
71 | КТП 1-8/160кВА | Наурские РЭС | Чеченская Республика | Наурский муниципальный район Савельевское сельское поселение | 10/0,4 | 0.16 | 0.059 | 0.043
72 | КТП 1-9 /160кВА | Наурские РЭС | Чеченская Республика | Наурский муниципальный район Савельевское сельское поселение | 10/0,4 | 0.16 | 0.058 | 0.045
| ПС Кирова Ф-3 | СУЭС
73 | КТП 3-1/100кВА | Наурские РЭС | Чеченская Республика | Наурский муниципальный район Калиновское сельское поселение | 10/0,4 | 0.1 | 0.045 | 0.04
74 | КТП 3-3/160кВА | Наурские РЭС | Чеченская Республика | Наурский муниципальный район Калиновское сельское поселение | 10/0,4 | 0.16 | 0.072 | 0.07
75 | КТП 3-6/160кВА | Наурские РЭС | Чеченская Республика | Наурский муниципальный район Калиновское сельское поселение | 10/0,4 | 0.16 | 0.072 | 0.071
76 | КТП 3-7/160кВА | Наурские РЭС | Чеченская Республика | Наурский муниципальный район Калиновское сельское поселение | 10/0,4 | 0.16 | 0.086 | 0.082
77 | КТП 3-8/400кВА | Наурские РЭС | Чеченская Республика | Наурский муниципальный район Калиновское сельское поселение | 10/0,4 | 0.4 | 0.214 | 0.212
78 | КТП 3-9\160кВА | Наурские РЭС | Чеченская Республика | Наурский муниципальный район Калиновское сельское поселение | 10/0,4 | 0.16 | 0.049 | 0.048
79 | КТП 3-10\100 кВА | Наурские РЭС | Чеченская Республика | Наурский муниципальный район Калиновское сельское поселение | 10/0,4 | 0.1 | 0.04 | 0.04
80 | МТП 3-11/160кВА | Наурские РЭС | Чеченская Республика | Наурский муниципальный район Калиновское сельское поселение | 10/0,4 | 0.16 | 0.049 | 0.046
81 | КТП 3-20\100кВА | Наурские РЭС | Чеченская Республика | Наурский муниципальный район Калиновское сельское поселение | 10/0,4 | 0.1 | 0.036 | 0.032
82 | МТП 3-21\100кВА | Наурские РЭС | Чеченская Республика | Наурский муниципальный район Калиновское сельское поселение | 10/0,4 | 0.1 | 0.036 | 0.02
83 | КТП 3-22\100кВА | Наурские РЭС | Чеченская Республика | Наурский муниципальный район Калиновское сельское поселение | 10/0,4 | 0.1 | 0.04 | 0.04
84 | КТП 3-23 \100кВА | Наурские РЭС | Чеченская Республика | Наурский муниципальный район Калиновское сельское поселение | 10/0,4 | 0.1 | 0.044 | 0.041
85 | МТП 3-24\400кВА | Наурские РЭС | Чеченская Республика | Наурский муниципальный район Калиновское сельское поселение | 10/0,4 | 0.4 | 0.125 | 0.11
86 | КТП 3-25\400кВА | Наурские РЭС | Чеченская Республика | Наурский муниципальный район Калиновское сельское поселение | 10/0,4 | 0.4 | 0.178 | 0.17
87 | КТП 3-26\400кВА | Наурские РЭС | Чеченская Республика | Наурский муниципальный район Калиновское сельское поселение | 10/0,4 | 0.4 | 0.142 | 0.14
88 | КТП 3-27\100кВА | Наурские РЭС | Чеченская Республика | Наурский муниципальный район Калиновское сельское поселение | 10/0,4 | 0.1 | 0.044 | 0.039
| ПС Калиновская Ф-2 | СУЭС
89 | КТП 2-2/160кВА | Наурские РЭС | Чеченская Республика | Наурский муниципальный район Левобережненское сельское поселение | 10/0,4 | 0.16 | 0.058 | 0.05
90 | КТП 2-3\250 кВА | Наурские РЭС | Чеченская Республика | Наурский муниципальный район Левобережненское сельское поселение | 10/0,4 | 0.25 | 0.1 | 0.05
91 | КТП 2-4/250кВА | Наурские РЭС | Чеченская Республика | Наурский муниципальный район Левобережненское сельское поселение | 10/0,4 | 0.25 | 0.078 | 0.07
92 | КТП 2-6/630кВА | Наурские РЭС | Чеченская Республика | Наурский муниципальный район Левобережненское сельское поселение | 10/0,4 | 0.63 | 0.335 | 0.332
93 | КТП 2-7/400кВА | Наурские РЭС | Чеченская Республика | Наурский муниципальный район Левобережненское сельское поселение | 10/0,4 | 0.4 | 0.142 | 0.128
94 | КТП 2-10/63кВА | Наурские РЭС | Чеченская Республика | Наурский муниципальный район Левобережненское сельское поселение | 10/0,4 | 0.063 | 0.022 | 0.021
95 | КТП 2-14\160 кВА | Наурские РЭС | Чеченская Республика | Наурский муниципальный район Левобережненское сельское поселение | 10/0,4 | 0.16 | 0.058 | 0.051
| ПС Калиновская Ф-3 | СУЭС
96 | КТП 3-1/400кВА | Наурские РЭС | Чеченская Республика | Наурский муниципальный район Новотерское сельское поселение | 10/0,4 | 0.4 | 0.125 | 0.083
97 | МТП 3-2/250кВА | Наурские РЭС | Чеченская Республика | Наурский муниципальный район Новотерское сельское поселение | 10/0,4 | 0.25 | 0.1 | 0.092
98 | МТП 3-3/400кВА | Наурские РЭС | Чеченская Республика | Наурский муниципальный район Новотерское сельское поселение | 10/0,4 | 0.4 | 0.142 | 0.09
99 | КТП 3-4/400кВА | Наурские РЭС | Чеченская Республика | Наурский муниципальный район Новотерское сельское поселение | 10/0,4 | 0.4 | 0.125 | 0.12
100 | МТП 3-5/250кВА | Наурские РЭС | Чеченская Республика | Наурский муниципальный район Новотерское сельское поселение | 10/0,4 | 0.25 | 0.078 | 0.07
101 | КТП 3-6/160кВА | Наурские РЭС | Чеченская Республика | Наурский муниципальный район Новотерское сельское поселение | 10/0,4 | 0.16 | 0.072 | 0.07
| ПС Калиновская Ф-4 | СУЭС
102 | КТП 4-1/160кВА | Наурские РЭС | Чеченская Республика | Наурский муниципальный район Новотерское сельское поселение | 10/0,4 | 0.16 | 0.049 | 0.042
103 | КТП 4-4/100кВА. | Наурские РЭС | Чеченская Республика | Наурский муниципальный район Новотерское сельское поселение | 10/0,4 | 0.1 | 0.04 | 0.034
104 | КТП 4-6/100кВА. | Наурские РЭС | Чеченская Республика | Наурский муниципальный район Новотерское сельское поселение | 10/0,4 | 0.1 | 0.04 | 0.03
| ПС Фрунзе Ф-3 | СУЭС
105 | КТП 3-1\40кВА | Наурские РЭС | Чеченская Республика | Наурский муниципальный район Ульяновское сельское поселение | 10/0,4 | 0.04 | 0.02 | 0.02
106 | МТП 3-2/200кВА | Наурские РЭС | Чеченская Республика | Наурский муниципальный район Ульяновское сельское поселение | 10/0,4 | 0.2 | 0.072 | 0.07
107 | КТП 3-4/63кВА | Наурские РЭС | Чеченская Республика | Наурский муниципальный район Ульяновское сельское поселение | 10/0,4 | 0.063 | 0.022 | 0.02
108 | КТП 3-5/160кВА | Наурские РЭС | Чеченская Республика | Наурский муниципальный район Ульяновское сельское поселение | 10/0,4 | 0.16 | 0.058 | 0.05
109 | КТП 3-6/160кВА | Наурские РЭС | Чеченская Республика | Наурский муниципальный район Ульяновское сельское поселение | 10/0,4 | 0.16 | 0.072 | 0.05
110 | КТП 3-8/100кВА | Наурские РЭС | Чеченская Республика | Наурский муниципальный район Ульяновское сельское поселение | 10/0,4 | 0.1 | 0.04 | 0.028
| ПС Фрунзе Ф-4 | СУЭС
111 | КТПН 4-1/400кВА | Наурские РЭС | Чеченская Республика | Наурский муниципальный район Фрунзенское сельское поселение | 10/0,4 | 0.4 | 0.142 | 0.14
112 | КТП 4-2/250кВА | Наурские РЭС | Чеченская Республика | Наурский муниципальный район Фрунзенское сельское поселение | 10/0,4 | 0.25 | 0.112 | 0.105
113 | КТП 4-3/63кВА | Наурские РЭС | Чеченская Республика | Наурский муниципальный район Фрунзенское сельское поселение | 10/0,4 | 0.063 | 0.022 | 0.02
114 | КТП 4-5/160кВА | Наурские РЭС | Чеченская Республика | Наурский муниципальный район Фрунзенское сельское поселение | 10/0,4 | 0.16 | 0.049 | 0.04
115 | КТП 4-6/250кВА | Наурские РЭС | Чеченская Республика | Наурский муниципальный район Фрунзенское сельское поселение | 10/0,4 | 0.25 | 0.132 | 0.13
116 | КТП 4-8/100кВА | Наурские РЭС | Чеченская Республика | Наурский муниципальный район Фрунзенское сельское поселение | 10/0,4 | 0.1 | 0.16 | 0.155
| ПС Николаевская Ф-2 | СУЭС
117 | КТПН 2-2\630 | Наурские РЭС | Чеченская Республика | Наурский муниципальный район Новосолкушинское сельское поселение | 10/0,4 | 0.63 | 0.224 | 0.212
118 | КТП 2-3\400 | Наурские РЭС | Чеченская Республика | Наурский муниципальный район Новосолкушинское сельское поселение | 10/0,4 | 0.4 | 0.125 | 0.111
119 | МТП 2-4/160кВА | Наурские РЭС | Чеченская Республика | Наурский муниципальный район Новосолкушинское сельское поселение | 10/0,4 | 0.16 | 0.058 | 0.05
120 | КТПН 2-6/250кВА | Наурские РЭС | Чеченская Республика | Наурский муниципальный район Новосолкушинское сельское поселение | 10/0,4 | 0.25 | 0.089 | 0.065
121 | КТП 2-7\250кВА | Наурские РЭС | Чеченская Республика | Наурский муниципальный район Новосолкушинское сельское поселение | 10/0,4 | 0.25 | 0.1 | 0.1
122 | КТП 2-8\250кВА | Наурские РЭС | Чеченская Республика | Наурский муниципальный район Новосолкушинское сельское поселение | 10/0,4 | 0.25 | 0.089 | 0.081
123 | КТП 2-12\100 кВА | Наурские РЭС | Чеченская Республика | Наурский муниципальный район Новосолкушинское сельское поселение | 10/0,4 | 0.1 | 0.04 | 0.036
| ПС Николаевская Ф-4 | СУЭС
124 | ЗТП 4-1\250 кВА | Наурские РЭС | Чеченская Республика | Наурский муниципальный район Николаевское сельское поселение | 10/0,4 | 0.25 | 0.111 | 0.095
125 | КТП 4-2\400 кВА | Наурские РЭС | Чеченская Республика | Наурский муниципальный район Николаевское сельское поселение | 10/0,4 | 0.4 | 0.125 | 0.09
126 | МТП 4-3\250 кВА | Наурские РЭС | Чеченская Республика | Наурский муниципальный район Николаевское сельское поселение | 10/0,4 | 0.25 | 0.089 | 0.08
127 | ЗТП 4-4\160 кВА | Наурские РЭС | Чеченская Республика | Наурский муниципальный район Николаевское сельское поселение | 10/0,4 | 0.16 | 0.058 | 0.044
128 | КТП 4-5\250 кВА | Наурские РЭС | Чеченская Республика | Наурский муниципальный район Николаевское сельское поселение | 10/0,4 | 0.25 | 0.1 | 0.095
129 | МТП 4-6\100 кВА | Наурские РЭС | Чеченская Республика | Наурский муниципальный район Николаевское сельское поселение | 10/0,4 | 0.1 | 0.049 | 0.045
130 | КТП 4-7\250 кВА | Наурские РЭС | Чеченская Республика | Наурский муниципальный район Николаевское сельское поселение | 10/0,4 | 0.25 | 0.089 | 0.08
131 | КТП 4-8\100 кВА | Наурские РЭС | Чеченская Республика | Наурский муниципальный район Николаевское сельское поселение | 10/0,4 | 0.1 | 0.044 | 0.041
132 | КТП 4-9\160 кВА | Наурские РЭС | Чеченская Республика | Наурский муниципальный район Николаевское сельское поселение | 10/0,4 | 0.16 | 0.058 | 0.052
133 | КТП 4-10\160 кВА | Наурские РЭС | Чеченская Республика | Наурский муниципальный район Николаевское сельское поселение | 10/0,4 | 0.16 | 0.059 | 0.05
134 | КТП 4-11\160 кВА | Наурские РЭС | Чеченская Республика | Наурский муниципальный район Николаевское сельское поселение | 10/0,4 | 0.16 | 0.058 | 0.045
| ПС Ачхой-Мартан | СУЭС
1 | ТП 2-2/100 | Ачхой-Мартановские РЭС | Чеченская Республика | Ачхой-Мартановский муниципальный район Ачхой-Мартановское сельское поселение | 10/0,4 | 0.1 | 0.05 | 0.048
2 | ТП 2-3/250 | Ачхой-Мартановские РЭС | Чеченская Республика | Ачхой-Мартановский муниципальный район Ачхой-Мартановское сельское поселение | 10/0,4 | 0.25 | 0.18 | 0.16
3 | ТП 2-4/250 | Ачхой-Мартановские РЭС | Чеченская Республика | Ачхой-Мартановский муниципальный район Ачхой-Мартановское сельское поселение | 10/0,4 | 0.25 | 0.076 | 0.072
4 | ТП 2-5/250 | Ачхой-Мартановские РЭС | Чеченская Республика | Ачхой-Мартановский муниципальный район Ачхой-Мартановское сельское поселение | 10/0,4 | 0.25 | 0.16 | 0.15
5 | ТП 2-6/250 | Ачхой-Мартановские РЭС | Чеченская Республика | Ачхой-Мартановский муниципальный район Ачхой-Мартановское сельское поселение | 10/0,4 | 0.25 | 0.14 | 0.12
6 | ТП 2-7/63 | Ачхой-Мартановские РЭС | Чеченская Республика | Ачхой-Мартановский муниципальный район Ачхой-Мартановское сельское поселение | 10/0,4 | 0.063 | 0.034 | 0.032
7 | ТП 2-8/160 | Ачхой-Мартановские РЭС | Чеченская Республика | Ачхой-Мартановский муниципальный район Ачхой-Мартановское сельское поселение | 10/0,4 | 0.16 | 0.08 | 0.06
8 | ТП 2-10/100 | Ачхой-Мартановские РЭС | Чеченская Республика | Ачхой-Мартановский муниципальный район Ачхой-Мартановское сельское поселение | 10/0,4 | 0.1 | 0.022 | 0.013
9 | ТП 2-11/100 | Ачхой-Мартановские РЭС | Чеченская Республика | Ачхой-Мартановский муниципальный район Ачхой-Мартановское сельское поселение | 10/0,4 | 0.1 | 0.067 | 0.06
10 | ТП 2-12/160 | Ачхой-Мартановские РЭС | Чеченская Республика | Ачхой-Мартановский муниципальный район Ачхой-Мартановское сельское поселение | 10/0,4 | 0.16 | 0.073 | 0.07
11 | ТП 2-13/100 | Ачхой-Мартановские РЭС | Чеченская Республика | Ачхой-Мартановский муниципальный район Ачхой-Мартановское сельское поселение | 10/0,4 | 0.1 | 0.05 | 0.04
12 | ТП 2-14/250 | Ачхой-Мартановские РЭС | Чеченская Республика | Ачхой-Мартановский муниципальный район Ачхой-Мартановское сельское поселение | 10/0,4 | 0.25 | 0.082 | 0.08
13 | ТП 2-18/250 | Ачхой-Мартановские РЭС | Чеченская Республика | Ачхой-Мартановский муниципальный район Ачхой-Мартановское сельское поселение | 10/0,4 | 0.25 | 0.052 | 0.05
14 | ТП 2-19/400 | Ачхой-Мартановские РЭС | Чеченская Республика | Ачхой-Мартановский муниципальный район Ачхой-Мартановское сельское поселение | 10/0,4 | 0.4 | 0.22 | 0.2
15 | ТП 2-20/100 | Ачхой-Мартановские РЭС | Чеченская Республика | Ачхой-Мартановский муниципальный район Ачхой-Мартановское сельское поселение | 10/0,4 | 0.1 | 0.024 | 0.012
16 | ТП 2-21/400 | Ачхой-Мартановские РЭС | Чеченская Республика | Ачхой-Мартановский муниципальный район Ачхой-Мартановское сельское поселение | 10/0,4 | 0.4 | 0.295 | 0.275
17 | ТП 2-23/100 | Ачхой-Мартановские РЭС | Чеченская Республика | Ачхой-Мартановский муниципальный район Ачхой-Мартановское сельское поселение | 10/0,4 | 0.1 | 0.065 | 0.06
18 | ТП 2-26/100 | Ачхой-Мартановские РЭС | Чеченская Республика | Ачхой-Мартановский муниципальный район Ачхой-Мартановское сельское поселение | 10/0,4 | 0.1 | 0.09 | 0.088
19 | ТП 2-30/100 | Ачхой-Мартановские РЭС | Чеченская Республика | Ачхой-Мартановский муниципальный район Ачхой-Мартановское сельское поселение | 10/0,4 | 0.1 | 0.076 | 0.06
20 | ТП 2-34/100 | Ачхой-Мартановские РЭС | Чеченская Республика | Ачхой-Мартановский муниципальный район Ачхой-Мартановское сельское поселение | 10/0,4 | 0.1 | 0.078 | 0.074
21 | ТП 2-36/160 | Ачхой-Мартановские РЭС | Чеченская Республика | Ачхой-Мартановский муниципальный район Ачхой-Мартановское сельское поселение | 10/0,4 | 0.16 | 0.09 | 0.07
22 | ТП 2-37/100 | Ачхой-Мартановские РЭС | Чеченская Республика | Ачхой-Мартановский муниципальный район Ачхой-Мартановское сельское поселение | 10/0,4 | 0.1 | 0.078 | 0.076
23 | ТП 2-40/100 | Ачхой-Мартановские РЭС | Чеченская Республика | Ачхой-Мартановский муниципальный район Ачхой-Мартановское сельское поселение | 10/0,4 | 0.1 | 0.046 | 0.042
24 | ТП 2-41/63 | Ачхой-Мартановские РЭС | Чеченская Республика | Ачхой-Мартановский муниципальный район Ачхой-Мартановское сельское поселение | 10/0,4 | 0.063 | 0.028 | 0.02
25 | ТП 2-42/100 | Ачхой-Мартановские РЭС | Чеченская Республика | Ачхой-Мартановский муниципальный район Ачхой-Мартановское сельское поселение | 10/0,4 | 0.1 | 0.03 | 0.02
26 | ТП 2-44/100 | Ачхой-Мартановские РЭС | Чеченская Республика | Ачхой-Мартановский муниципальный район Ачхой-Мартановское сельское поселение | 10/0,4 | 0.1 | 0.05 | 0.042
27 | ТП 3-1/250 | Ачхой-Мартановские РЭС | Чеченская Республика | Ачхой-Мартановский муниципальный район Ачхой-Мартановское сельское поселение | 10/0,4 | 0.25 | 0.038 | 0.032
28 | ТП 3-2/250 | Ачхой-Мартановские РЭС | Чеченская Республика | Ачхой-Мартановский муниципальный район Ачхой-Мартановское сельское поселение | 10/0,4 | 0.25 | 0.128 | 0.11
29 | ТП 3-4/250 | Ачхой-Мартановские РЭС | Чеченская Республика | Ачхой-Мартановский муниципальный район Ачхой-Мартановское сельское поселение | 10/0,4 | 0.25 | 0.086 | 0.082
30 | ТП 3-7/100 | Ачхой-Мартановские РЭС | Чеченская Республика | Ачхой-Мартановский муниципальный район Ачхой-Мартановское сельское поселение | 10/0,4 | 0.1 | 0.018 | 0.013
31 | ТП 3-8/250 | Ачхой-Мартановские РЭС | Чеченская Республика | Ачхой-Мартановский муниципальный район Ачхой-Мартановское сельское поселение | 10/0,4 | 0.25 | 0.13 | 0.124
32 | ТП 3-9/400 | Ачхой-Мартановские РЭС | Чеченская Республика | Ачхой-Мартановский муниципальный район Ачхой-Мартановское сельское поселение | 10/0,4 | 0.4 | 0.128 | 0.124
33 | ТП 3-11/100 | Ачхой-Мартановские РЭС | Чеченская Республика | Ачхой-Мартановский муниципальный район Ачхой-Мартановское сельское поселение | 10/0,4 | 0.1 | 0.065 | 0.06
34 | ТП 3-14/160 | Ачхой-Мартановские РЭС | Чеченская Республика | Ачхой-Мартановский муниципальный район Ачхой-Мартановское сельское поселение | 10/0,4 | 0.16 | 0.086 | 0.08
35 | ТП 3-15/160 | Ачхой-Мартановские РЭС | Чеченская Республика | Ачхой-Мартановский муниципальный район Ачхой-Мартановское сельское поселение | 10/0,4 | 0.16 | 0.09 | 0.076
36 | ТП 3-16/63 | Ачхой-Мартановские РЭС | Чеченская Республика | Ачхой-Мартановский муниципальный район Ачхой-Мартановское сельское поселение | 10/0,4 | 0.063 | 0.014 | 0.012
37 | ТП 3-17/160 | Ачхой-Мартановские РЭС | Чеченская Республика | Ачхой-Мартановский муниципальный район Ачхой-Мартановское сельское поселение | 10/0,4 | 0.16 | 0.09 | 0.084
38 | ТП 3-18/100 | Ачхой-Мартановские РЭС | Чеченская Республика | Ачхой-Мартановский муниципальный район Ачхой-Мартановское сельское поселение | 10/0,4 | 0.1 | 0.082 | 0.08
39 | ТП 3-19/250 | Ачхой-Мартановские РЭС | Чеченская Республика | Ачхой-Мартановский муниципальный район Ачхой-Мартановское сельское поселение | 10/0,4 | 0.25 | 0.136 | 0.12
40 | ТП 3-34/160 | Ачхой-Мартановские РЭС | Чеченская Республика | Ачхой-Мартановский муниципальный район Ачхой-Мартановское сельское поселение | 10/0,4 | 0.16 | 0.03 | 0.02
41 | ТП 3-36/100 | Ачхой-Мартановские РЭС | Чеченская Республика | Ачхой-Мартановский муниципальный район Ачхой-Мартановское сельское поселение | 10/0,4 | 0.1 | 0.035 | 0.03
42 | ТП 5-1/100 | Ачхой-Мартановские РЭС | Чеченская Республика | Ачхой-Мартановский муниципальный район Ачхой-Мартановское сельское поселение | 10/0,4 | 0.1 | 0.045 | 0.04
43 | ТП 5-4/315 | Ачхой-Мартановские РЭС | Чеченская Республика | Ачхой-Мартановский муниципальный район Ачхой-Мартановское сельское поселение | 10/0,4 | 0.315 | 0.1 | 0.086
44 | ТП 7-2/250 | Ачхой-Мартановские РЭС | Чеченская Республика | Ачхой-Мартановский муниципальный район Ачхой-Мартановское сельское поселение | 10/0,4 | 0.25 | 0.088 | 0.084
45 | ТП 7-3/400 | Ачхой-Мартановские РЭС | Чеченская Республика | Ачхой-Мартановский муниципальный район Ачхой-Мартановское сельское поселение | 10/0,4 | 0.4 | 0.14 | 0.13
46 | ТП 7-4/160 | Ачхой-Мартановские РЭС | Чеченская Республика | Ачхой-Мартановский муниципальный район Ачхой-Мартановское сельское поселение | 10/0,4 | 0.16 | 0.09 | 0.08
47 | ТП 7-5/100 | Ачхой-Мартановские РЭС | Чеченская Республика | Ачхой-Мартановский муниципальный район Ачхой-Мартановское сельское поселение | 10/0,4 | 0.1 | 0.07 | 0.065
48 | ТП 7-6/630 | Ачхой-Мартановские РЭС | Чеченская Республика | Ачхой-Мартановский муниципальный район Ачхой-Мартановское сельское поселение | 10/0,4 | 0.63 | 0.34 | 0.3
49 | ТП 7-7/250 | Ачхой-Мартановские РЭС | Чеченская Республика | Ачхой-Мартановский муниципальный район Ачхой-Мартановское сельское поселение | 10/0,4 | 0.25 | 0.156 | 0.124
50 | ТП 7-8/100 | Ачхой-Мартановские РЭС | Чеченская Республика | Ачхой-Мартановский муниципальный район Ачхой-Мартановское сельское поселение | 10/0,4 | 0.1 | 0.065 | 0.06
51 | ТП 7-9/160 | Ачхой-Мартановские РЭС | Чеченская Республика | Ачхой-Мартановский муниципальный район Ачхой-Мартановское сельское поселение | 10/0,4 | 0.16 | 0.094 | 0.09
52 | ТП 7-10/250 | Ачхой-Мартановские РЭС | Чеченская Республика | Ачхой-Мартановский муниципальный район Ачхой-Мартановское сельское поселение | 10/0,4 | 0.25 | 0.15 | 0.14
53 | ТП 7-11/100 | Ачхой-Мартановские РЭС | Чеченская Республика | Ачхой-Мартановский муниципальный район Ачхой-Мартановское сельское поселение | 10/0,4 | 0.1 | 0.07 | 0.065
54 | ТП 7-12/400 | Ачхой-Мартановские РЭС | Чеченская Республика | Ачхой-Мартановский муниципальный район Ачхой-Мартановское сельское поселение | 10/0,4 | 0.4 | 0.085 | 0.08
55 | ТП 7-13/100 | Ачхой-Мартановские РЭС | Чеченская Республика | Ачхой-Мартановский муниципальный район Ачхой-Мартановское сельское поселение | 10/0,4 | 0.1 | 0.072 | 0.07
56 | ТП 7-14/100 | Ачхой-Мартановские РЭС | Чеченская Республика | Ачхой-Мартановский муниципальный район Ачхой-Мартановское сельское поселение | 10/0,4 | 0.1 | 0.068 | 0.06
57 | ТП 7-16/100 | Ачхой-Мартановские РЭС | Чеченская Республика | Ачхой-Мартановский муниципальный район Ачхой-Мартановское сельское поселение | 10/0,4 | 0.1 | 0.036 | 0.03
58 | ТП 7-18/100 | Ачхой-Мартановские РЭС | Чеченская Республика | Ачхой-Мартановский муниципальный район Ачхой-Мартановское сельское поселение | 10/0,4 | 0.1 | 0.068 | 0.06
59 | ТП 7-21/160 | Ачхой-Мартановские РЭС | Чеченская Республика | Ачхой-Мартановский муниципальный район Ачхой-Мартановское сельское поселение | 10/0,4 | 0.16 | 0.086 | 0.084
60 | ТП 7-22/160 | Ачхой-Мартановские РЭС | Чеченская Республика | Ачхой-Мартановский муниципальный район Ачхой-Мартановское сельское поселение | 10/0,4 | 0.16 | 0.08 | 0.08
61 | ТП 7-26/100 | Ачхой-Мартановские РЭС | Чеченская Республика | Ачхой-Мартановский муниципальный район Ачхой-Мартановское сельское поселение | 10/0,4 | 0.1 | 0.076 | 0.07
62 | ТП 7-28/100 | Ачхой-Мартановские РЭС | Чеченская Республика | Ачхой-Мартановский муниципальный район Ачхой-Мартановское сельское поселение | 10/0,4 | 0.1 | 0.054 | 0.048
63 | ТП 7-29/160 | Ачхой-Мартановские РЭС | Чеченская Республика | Ачхой-Мартановский муниципальный район Ачхой-Мартановское сельское поселение | 10/0,4 | 0.16 | 0.084 | 0.08
64 | ТП 7-30/160 | Ачхой-Мартановские РЭС | Чеченская Республика | Ачхой-Мартановский муниципальный район Ачхой-Мартановское сельское поселение | 10/0,4 | 0.16 | 0.07 | 0.068
65 | ТП 7-34/100 | Ачхой-Мартановские РЭС | Чеченская Республика | Ачхой-Мартановский муниципальный район Ачхой-Мартановское сельское поселение | 10/0,4 | 0.1 | 0.09 | 0.086
66 | ТП 7-38/100 | Ачхой-Мартановские РЭС | Чеченская Республика | Ачхой-Мартановский муниципальный район Ачхой-Мартановское сельское поселение | 10/0,4 | 0.1 | 0.087 | 0.087
67 | ТП 8-1/63 | Ачхой-Мартановские РЭС | Чеченская Республика | Ачхой-Мартановский муниципальный район Бамутское сельское поселение | 10/0,4 | 0.063 | 0.033 | 0.031
68 | ТП 8-2/100 | Ачхой-Мартановские РЭС | Чеченская Республика | Ачхой-Мартановский муниципальный район Бамутское сельское поселение | 10/0,4 | 0.1 | 0.027 | 0.013
69 | ТП 8-3/250 | Ачхой-Мартановские РЭС | Чеченская Республика | Ачхой-Мартановский муниципальный район Бамутское сельское поселение | 10/0,4 | 0.25 | 0.045 | 0.028
70 | ТП 8-6/100 | Ачхой-Мартановские РЭС | Чеченская Республика | Ачхой-Мартановский муниципальный район Бамутское сельское поселение | 10/0,4 | 0.1 | 0.04 | 0.02
71 | ТП 8-7/100 | Ачхой-Мартановские РЭС | Чеченская Республика | Ачхой-Мартановский муниципальный район Бамутское сельское поселение | 10/0,4 | 0.1 | 0.01 | 0.007
72 | ТП 8-8/160 | Ачхой-Мартановские РЭС | Чеченская Республика | Ачхой-Мартановский муниципальный район Бамутское сельское поселение | 10/0,4 | 0.16 | 0.017 | 0.01
73 | ТП 8-10/250 | Ачхой-Мартановские РЭС | Чеченская Республика | Ачхой-Мартановский муниципальный район Бамутское сельское поселение | 10/0,4 | 0.25 | 0.186 | 0.175
74 | ТП 8-12/100 | Ачхой-Мартановские РЭС | Чеченская Республика | Ачхой-Мартановский муниципальный район Бамутское сельское поселение | 10/0,4 | 0.1 | 0.032 | 0.014
75 | ТП 8-14/100 | Ачхой-Мартановские РЭС | Чеченская Республика | Ачхой-Мартановский муниципальный район Бамутское сельское поселение | 10/0,4 | 0.1 | 0.012 | 0.006
76 | ТП 8-15/100 | Ачхой-Мартановские РЭС | Чеченская Республика | Ачхой-Мартановский муниципальный район Бамутское сельское поселение | 10/0,4 | 0.1 | 0.015 | 0.01
77 | ТП 8-16/100 | Ачхой-Мартановские РЭС | Чеченская Республика | Ачхой-Мартановский муниципальный район Бамутское сельское поселение | 10/0,4 | 0.1 | 0.027 | 0.021
78 | ТП 8-18/100 | Ачхой-Мартановские РЭС | Чеченская Республика | Ачхой-Мартановский муниципальный район Ачхой-Мартановское сельское поселение | 10/0,4 | 0.1 | 0.012 | 0.006
79 | ТП 9-1/160 | Ачхой-Мартановские РЭС | Чеченская Республика | Ачхой-Мартановский муниципальный район Ачхой-Мартановское сельское поселение | 10/0,4 | 0.16 | 0.068 | 0.06
80 | ТП 9-9/100 | Ачхой-Мартановские РЭС | Чеченская Республика | Ачхой-Мартановский муниципальный район Ново-Шароевское сельское поселение | 10/0,4 | 0.1 | 0.07 | 0.065
81 | ТП 9-13/100 | Ачхой-Мартановские РЭС | Чеченская Республика | Ачхой-Мартановский муниципальный район Давыденское сельское поселение | 10/0,4 | 0.1 | 0.034 | 0.03
82 | ТП 9-14/250 | Ачхой-Мартановские РЭС | Чеченская Республика | Ачхой-Мартановский муниципальный район Давыденское сельское поселение | 10/0,4 | 0.25 | 0.08 | 0.07
83 | ТП 9-15/400 | Ачхой-Мартановские РЭС | Чеченская Республика | Ачхой-Мартановский муниципальный район Давыденское сельское поселение | 10/0,4 | 0.4 | 0.26 | 0.2
84 | ТП 9-16/160 | Ачхой-Мартановские РЭС | Чеченская Республика | Ачхой-Мартановский муниципальный район Давыденское сельское поселение | 10/0,4 | 0.16 | 0.084 | 0.08
85 | ТП 9-18/250 | Ачхой-Мартановские РЭС | Чеченская Республика | Ачхой-Мартановский муниципальный район Давыденское сельское поселение | 10/0,4 | 0.25 | 0.04 | 0.03
86 | ТП 9-19/40 | Ачхой-Мартановские РЭС | Чеченская Республика | Ачхой-Мартановский муниципальный район Давыденское сельское поселение | 10/0,4 | 0.04 | 0.03 | 0.03
87 | ТП 9-21/400 | Ачхой-Мартановские РЭС | Чеченская Республика | Ачхой-Мартановский муниципальный район Ачхой-Мартановское сельское поселение | 10/0,4 | 0.4 | 0.168 | 0.15
88 | ТП 9-23/160 | Ачхой-Мартановские РЭС | Чеченская Республика | Ачхой-Мартановский муниципальный район Ново-Шароевское сельское поселение | 10/0,4 | 0.16 | 0.11 | 0.1
89 | ТП 9-26/40 | Ачхой-Мартановские РЭС | Чеченская Республика | Ачхой-Мартановский муниципальный район Ново-Шароевское сельское поселение | 10/0,4 | 0.04 | 0.03 | 0.026
90 | ТП 9-30/100 | Ачхой-Мартановские РЭС | Чеченская Республика | Ачхой-Мартановский муниципальный район Ново-Шароевское сельское поселение | 10/0,4 | 0.1 | 0.046 | 0.04
91 | ТП 9-33/160 | Ачхой-Мартановские РЭС | Чеченская Республика | Ачхой-Мартановский муниципальный район Ачхой-Мартановское сельское поселение | 10/0,4 | 0.16 | 0.036 | 0.03
92 | ТП 9-45/250 | Ачхой-Мартановские РЭС | Чеченская Республика | Ачхой-Мартановский муниципальный район Ачхой-Мартановское сельское поселение | 10/0,4 | 0.25 | 0.026 | 0.02
| ПС Катар-Юрт | СУЭС
93 | ТП 2-1/100 | Ачхой-Мартановские РЭС | Чеченская Республика | Ачхой-Мартановский муниципальный район Шаами-Юртовское сельское поселение | 10/0,4 | 0.1 | 0.043 | 0.04
94 | ТП 2-2/160 | Ачхой-Мартановские РЭС | Чеченская Республика | Ачхой-Мартановский муниципальный район Шаами-Юртовское сельское поселение | 10/0,4 | 0.16 | 0.05 | 0.04
95 | ТП 2-3/160 | Ачхой-Мартановские РЭС | Чеченская Республика | Ачхой-Мартановский муниципальный район Шаами-Юртовское сельское поселение | 10/0,4 | 0.16 | 0.06 | 0.054
96 | ТП 2-4/400 | Ачхой-Мартановские РЭС | Чеченская Республика | Ачхой-Мартановский муниципальный район Шаами-Юртовское сельское поселение | 10/0,4 | 0.4 | 0.186 | 0.18
97 | ТП 2-5/250 | Ачхой-Мартановские РЭС | Чеченская Республика | Ачхой-Мартановский муниципальный район Шаами-Юртовское сельское поселение | 10/0,4 | 0.25 | 0.094 | 0.09
98 | ТП 2-6/160 | Ачхой-Мартановские РЭС | Чеченская Республика | Ачхой-Мартановский муниципальный район Шаами-Юртовское сельское поселение | 10/0,4 | 0.16 | 0.046 | 0.04
99 | ТП 2-7/160 | Ачхой-Мартановские РЭС | Чеченская Республика | Ачхой-Мартановский муниципальный район Шаами-Юртовское сельское поселение | 10/0,4 | 0.16 | 0.078 | 0.074
100 | ТП 2-10/63 | Ачхой-Мартановские РЭС | Чеченская Республика | Ачхой-Мартановский муниципальный район Шаами-Юртовское сельское поселение | 10/0,4 | 0.063 | 0.028 | 0.026
101 | ТП 2-11/63 | Ачхой-Мартановские РЭС | Чеченская Республика | Ачхой-Мартановский муниципальный район Шаами-Юртовское сельское поселение | 10/0,4 | 0.063 | 0.02 | 0.02
102 | ТП 2-12/160 | Ачхой-Мартановские РЭС | Чеченская Республика | Ачхой-Мартановский муниципальный район Шаами-Юртовское сельское поселение | 10/0,4 | 0.16 | 0.096 | 0.09
103 | ТП 2-14/100 | Ачхой-Мартановские РЭС | Чеченская Республика | Ачхой-Мартановский муниципальный район Шаами-Юртовское сельское поселение | 10/0,4 | 0.1 | 0.04 | 0.038
104 | ТП 2-15/250 | Ачхой-Мартановские РЭС | Чеченская Республика | Ачхой-Мартановский муниципальный район Шаами-Юртовское сельское поселение | 10/0,4 | 0.25 | 0.086 | 0.08
105 | ТП 2-16/100 | Ачхой-Мартановские РЭС | Чеченская Республика | Ачхой-Мартановский муниципальный район Шаами-Юртовское сельское поселение | 10/0,4 | 0.1 | 0.045 | 0.04
106 | ТП 2-17/160 | Ачхой-Мартановские РЭС | Чеченская Республика | Ачхой-Мартановский муниципальный район Шаами-Юртовское сельское поселение | 10/0,4 | 0.16 | 0.06 | 0.056
107 | ТП 2-18/100 | Ачхой-Мартановские РЭС | Чеченская Республика | Ачхой-Мартановский муниципальный район Шаами-Юртовское сельское поселение | 10/0,4 | 0.1 | 0.034 | 0.03
108 | ТП 2-20/100 | Ачхой-Мартановские РЭС | Чеченская Республика | Ачхой-Мартановский муниципальный район Шаами-Юртовское сельское поселение | 10/0,4 | 0.1 | 0.03 | 0.03
109 | ТП 2-26/25 | Ачхой-Мартановские РЭС | Чеченская Республика | Ачхой-Мартановский муниципальный район Шаами-Юртовское сельское поселение | 10/0,4 | 0.025 | 0.007 | 0.007
110 | ТП 2-27/100 | Ачхой-Мартановские РЭС | Чеченская Республика | Ачхой-Мартановский муниципальный район Шаами-Юртовское сельское поселение | 10/0,4 | 0.1 | 0.035 | 0.03
111 | ТП 2-36/63 | Ачхой-Мартановские РЭС | Чеченская Республика | Ачхой-Мартановский муниципальный район Закан-Юртовское сельское поселение | 10/0,4 | 0.063 | 0.034 | 0.03
112 | ТП 2-37/100 | Ачхой-Мартановские РЭС | Чеченская Республика | Ачхой-Мартановский муниципальный район Шаами-Юртовское сельское поселение | 10/0,4 | 0.1 | 0.03 | 0.026
113 | ТП 4-1/250 | Ачхой-Мартановские РЭС | Чеченская Республика | Ачхой-Мартановский муниципальный район Катар-Юртовское сельское поселение | 10/0,4 | 0.25 | 0.074 | 0.07
114 | ТП 4-3/1000 | Ачхой-Мартановские РЭС | Чеченская Республика | Ачхой-Мартановский муниципальный район Катар-Юртовское сельское поселение | 10/0,4 | 1 | 0.056 | 0.05
115 | ТП 4-5/100 | Ачхой-Мартановские РЭС | Чеченская Республика | Ачхой-Мартановский муниципальный район Катар-Юртовское сельское поселение | 10/0,4 | 0.1 | 0.05 | 0.042
116 | ТП 4-6/250 | Ачхой-Мартановские РЭС | Чеченская Республика | Ачхой-Мартановский муниципальный район Катар-Юртовское сельское поселение | 10/0,4 | 0.25 | 0.12 | 0.1
117 | ТП 4-7/160 | Ачхой-Мартановские РЭС | Чеченская Республика | Ачхой-Мартановский муниципальный район Катар-Юртовское сельское поселение | 10/0,4 | 0.16 | 0.079 | 0.075
118 | ТП 4-8/400 | Ачхой-Мартановские РЭС | Чеченская Республика | Ачхой-Мартановский муниципальный район Катар-Юртовское сельское поселение | 10/0,4 | 0.4 | 0.13 | 0.12
119 | ТП 4-9/100 | Ачхой-Мартановские РЭС | Чеченская Республика | Ачхой-Мартановский муниципальный район Катар-Юртовское сельское поселение | 10/0,4 | 0.1 | 0.043 | 0.041
120 | ТП 4-11/100 | Ачхой-Мартановские РЭС | Чеченская Республика | Ачхой-Мартановский муниципальный район Катар-Юртовское сельское поселение | 10/0,4 | 0.1 | 0.062 | 0.06
121 | ТП 4-12/160 | Ачхой-Мартановские РЭС | Чеченская Республика | Ачхой-Мартановский муниципальный район Катар-Юртовское сельское поселение | 10/0,4 | 0.16 | 0.06 | 0.059
122 | ТП 4-13/100 | Ачхой-Мартановские РЭС | Чеченская Республика | Ачхой-Мартановский муниципальный район Катар-Юртовское сельское поселение | 10/0,4 | 0.1 | 0.034 | 0.03
123 | ТП 4-14/630 | Ачхой-Мартановские РЭС | Чеченская Республика | Ачхой-Мартановский муниципальный район Катар-Юртовское сельское поселение | 10/0,4 | 0.63 | 0.034 | 0.03
124 | ТП 4-15/100 | Ачхой-Мартановские РЭС | Чеченская Республика | Ачхой-Мартановский муниципальный район Катар-Юртовское сельское поселение | 10/0,4 | 0.1 | 0.03 | 0.03
125 | ТП 4-16/160 | Ачхой-Мартановские РЭС | Чеченская Республика | Ачхой-Мартановский муниципальный район Катар-Юртовское сельское поселение | 10/0,4 | 0.16 | 0.038 | 0.034
126 | ТП 4-17/100 | Ачхой-Мартановские РЭС | Чеченская Республика | Ачхой-Мартановский муниципальный район Катар-Юртовское сельское поселение | 10/0,4 | 0.1 | 0.065 | 0.062
127 | ТП 4-18/160 | Ачхой-Мартановские РЭС | Чеченская Республика | Ачхой-Мартановский муниципальный район Катар-Юртовское сельское поселение | 10/0,4 | 0.16 | 0.074 | 0.07
128 | ТП 4-21/160 | Ачхой-Мартановские РЭС | Чеченская Республика | Ачхой-Мартановский муниципальный район Катар-Юртовское сельское поселение | 10/0,4 | 0.16 | 0.06 | 0.05
129 | ТП 4-22/100 | Ачхой-Мартановские РЭС | Чеченская Республика | Ачхой-Мартановский муниципальный район Катар-Юртовское сельское поселение | 10/0,4 | 0.1 | 0.04 | 0.036
130 | ТП 4-23/100 | Ачхой-Мартановские РЭС | Чеченская Республика | Ачхой-Мартановский муниципальный район Катар-Юртовское сельское поселение | 10/0,4 | 0.1 | 0.06 | 0.05
131 | ТП 4-24/63 | Ачхой-Мартановские РЭС | Чеченская Республика | Ачхой-Мартановский муниципальный район Катар-Юртовское сельское поселение | 10/0,4 | 0.063 | 0.03 | 0.026
132 | ТП 4-27/100 | Ачхой-Мартановские РЭС | Чеченская Республика | Ачхой-Мартановский муниципальный район Катар-Юртовское сельское поселение | 10/0,4 | 0.1 | 0.02 | 0.018
133 | ТП 4-28/63 | Ачхой-Мартановские РЭС | Чеченская Республика | Ачхой-Мартановский муниципальный район Катар-Юртовское сельское поселение | 10/0,4 | 0.063 | 0.022 | 0.02
134 | ТП 4-30/100 | Ачхой-Мартановские РЭС | Чеченская Республика | Ачхой-Мартановский муниципальный район Катар-Юртовское сельское поселение | 10/0,4 | 0.1 | 0.024 | 0.017
135 | ТП 5-1/160 | Ачхой-Мартановские РЭС | Чеченская Республика | Ачхой-Мартановский муниципальный район Катар-Юртовское сельское поселение | 10/0,4 | 0.16 | 0.06 | 0.052
136 | ТП 5-2/250 | Ачхой-Мартановские РЭС | Чеченская Республика | Ачхой-Мартановский муниципальный район Катар-Юртовское сельское поселение | 10/0,4 | 0.25 | 0.082 | 0.074
137 | ТП 5-3/160 | Ачхой-Мартановские РЭС | Чеченская Республика | Ачхой-Мартановский муниципальный район Катар-Юртовское сельское поселение | 10/0,4 | 0.16 | 0.11 | 0.1
138 | ТП 5-4/100 | Ачхой-Мартановские РЭС | Чеченская Республика | Ачхой-Мартановский муниципальный район Катар-Юртовское сельское поселение | 10/0,4 | 0.1 | 0.04 | 0.03
139 | ТП 5-5/100 | Ачхой-Мартановские РЭС | Чеченская Республика | Ачхой-Мартановский муниципальный район Катар-Юртовское сельское поселение | 10/0,4 | 0.1 | 0.045 | 0.042
140 | ТП 5-6/160 | Ачхой-Мартановские РЭС | Чеченская Республика | Ачхой-Мартановский муниципальный район Катар-Юртовское сельское поселение | 10/0,4 | 0.16 | 0.058 | 0.052
141 | ТП 5-7/400 | Ачхой-Мартановские РЭС | Чеченская Республика | Ачхой-Мартановский муниципальный район Катар-Юртовское сельское поселение | 10/0,4 | 0.4 | 0.2 | 0.18
142 | ТП 5-8/160 | Ачхой-Мартановские РЭС | Чеченская Республика | Ачхой-Мартановский муниципальный район Катар-Юртовское сельское поселение | 10/0,4 | 0.16 | 0.064 | 0.06
143 | ТП 5-9/160 | Ачхой-Мартановские РЭС | Чеченская Республика | Ачхой-Мартановский муниципальный район Катар-Юртовское сельское поселение | 10/0,4 | 0.16 | 0.065 | 0.065
144 | ТП 5-11/100 | Ачхой-Мартановские РЭС | Чеченская Республика | Ачхой-Мартановский муниципальный район Катар-Юртовское сельское поселение | 10/0,4 | 0.1 | 0.045 | 0.043
145 | ТП 5-14/160 | Ачхой-Мартановские РЭС | Чеченская Республика | Ачхой-Мартановский муниципальный район Катар-Юртовское сельское поселение | 10/0,4 | 0.16 | 0.07 | 0.056
146 | ТП 5-15/100 | Ачхой-Мартановские РЭС | Чеченская Республика | Ачхой-Мартановский муниципальный район Катар-Юртовское сельское поселение | 10/0,4 | 0.1 | 0.042 | 0.04
147 | ТП 6-1/100 | Ачхой-Мартановские РЭС | Чеченская Республика | Ачхой-Мартановский муниципальный район Катар-Юртовское сельское поселение | 10/0,4 | 0.1 | 0.05 | 0.048
148 | ТП 6-2/160 | Ачхой-Мартановские РЭС | Чеченская Республика | Ачхой-Мартановский муниципальный район Катар-Юртовское сельское поселение | 10/0,4 | 0.16 | 0.071 | 0.066
149 | ТП 6-3/100 | Ачхой-Мартановские РЭС | Чеченская Республика | Ачхой-Мартановский муниципальный район Катар-Юртовское сельское поселение | 10/0,4 | 0.1 | 0.05 | 0.046
150 | ТП 6-4/160 | Ачхой-Мартановские РЭС | Чеченская Республика | Ачхой-Мартановский муниципальный район Катар-Юртовское сельское поселение | 10/0,4 | 0.16 | 0.065 | 0.065
151 | ТП 6-5/160 | Ачхой-Мартановские РЭС | Чеченская Республика | Ачхой-Мартановский муниципальный район Яндинское сельское поселение | 10/0,4 | 0.16 | 0.065 | 0.06
152 | ТП 6-6/160 | Ачхой-Мартановские РЭС | Чеченская Республика | Ачхой-Мартановский муниципальный район Яндинское сельское поселение | 10/0,4 | 0.16 | 0.07 | 0.065
153 | ТП 6-7/160 | Ачхой-Мартановские РЭС | Чеченская Республика | Ачхой-Мартановский муниципальный район Яндинское сельское поселение | 10/0,4 | 0.16 | 0.08 | 0.076
154 | ТП 6-8/63 | Ачхой-Мартановские РЭС | Чеченская Республика | Ачхой-Мартановский муниципальный район Яндинское сельское поселение | 10/0,4 | 0.063 | 0.04 | 0.038
155 | ТП 6-9/160 | Ачхой-Мартановские РЭС | Чеченская Республика | Ачхой-Мартановский муниципальный район Яндинское сельское поселение | 10/0,4 | 0.16 | 0.04 | 0.038
156 | ТП 6-12/160 | Ачхой-Мартановские РЭС | Чеченская Республика | Ачхой-Мартановский муниципальный район Яндинское сельское поселение | 10/0,4 | 0.16 | 0.073 | 0.07
157 | ТП 6-13/100 | Ачхой-Мартановские РЭС | Чеченская Республика | Ачхой-Мартановский муниципальный район Катар-Юртовское сельское поселение | 10/0,4 | 0.1 | 0.018 | 0.014
158 | ТП 6-14/100 | Ачхой-Мартановские РЭС | Чеченская Республика | Ачхой-Мартановский муниципальный район Яндинское сельское поселение | 10/0,4 | 0.1 | 0.05 | 0.04
159 | ТП 6-16/100 | Ачхой-Мартановские РЭС | Чеченская Республика | Ачхой-Мартановский муниципальный район ст.Ачхоевское сельское поселение | 10/0,4 | 0.1 | 0.04 | 0.036
160 | ТП 6-17/100 | Ачхой-Мартановские РЭС | Чеченская Республика | Ачхой-Мартановский муниципальный район ст.Ачхоевское сельское поселение | 10/0,4 | 0.1 | 0.01 | 0.01
161 | ТП 8-1/100 | Ачхой-Мартановские РЭС | Чеченская Республика | Ачхой-Мартановский муниципальный район Валерикское сельское поселение | 10/0,4 | 0.1 | 0.04 | 0.03
162 | ТП 8-2/400 | Ачхой-Мартановские РЭС | Чеченская Республика | Ачхой-Мартановский муниципальный район Валерикское сельское поселение | 10/0,4 | 0.4 | 0.086 | 0.08
163 | ТП 8-4/100 | Ачхой-Мартановские РЭС | Чеченская Республика | Ачхой-Мартановский муниципальный район Валерикское сельское поселение | 10/0,4 | 0.1 | 0.05 | 0.04
164 | ТП 8-5/630 | Ачхой-Мартановские РЭС | Чеченская Республика | Ачхой-Мартановский муниципальный район Валерикское сельское поселение | 10/0,4 | 0.63 | 0.1 | 0.1
165 | ТП 8-6/100 | Ачхой-Мартановские РЭС | Чеченская Республика | Ачхой-Мартановский муниципальный район Валерикское сельское поселение | 10/0,4 | 0.1 | 0.06 | 0.05
166 | ТП 8-7/100 | Ачхой-Мартановские РЭС | Чеченская Республика | Ачхой-Мартановский муниципальный район Валерикское сельское поселение | 10/0,4 | 0.1 | 0.038 | 0.036
167 | ТП 8-8/160 | Ачхой-Мартановские РЭС | Чеченская Республика | Ачхой-Мартановский муниципальный район Валерикское сельское поселение | 10/0,4 | 0.16 | 0.053 | 0.053
168 | ТП 8-9/160 | Ачхой-Мартановские РЭС | Чеченская Республика | Ачхой-Мартановский муниципальный район Валерикское сельское поселение | 10/0,4 | 0.16 | 0.05 | 0.043
169 | ТП 8-10/160 | Ачхой-Мартановские РЭС | Чеченская Республика | Ачхой-Мартановский муниципальный район Валерикское сельское поселение | 10/0,4 | 0.16 | 0.08 | 0.078
170 | ТП 8-11/63 | Ачхой-Мартановские РЭС | Чеченская Республика | Ачхой-Мартановский муниципальный район Валерикское сельское поселение | 10/0,4 | 0.063 | 0.03 | 0.03
171 | ТП 8-12/160 | Ачхой-Мартановские РЭС | Чеченская Республика | Ачхой-Мартановский муниципальный район Валерикское сельское поселение | 10/0,4 | 0.16 | 0.09 | 0.08
172 | ТП 8-13/250 | Ачхой-Мартановские РЭС | Чеченская Республика | Ачхой-Мартановский муниципальный район Валерикское сельское поселение | 10/0,4 | 0.25 | 0.088 | 0.084
173 | ТП 8-14/1250 | Ачхой-Мартановские РЭС | Чеченская Республика | Ачхой-Мартановский муниципальный район Валерикское сельское поселение | 10/0,4 | 0.25 | 0.07 | 0.06
174 | ТП 8-15/250 | Ачхой-Мартановские РЭС | Чеченская Республика | Ачхой-Мартановский муниципальный район Валерикское сельское поселение | 10/0,4 | 0.25 | 0.091 | 0.088
175 | ТП 8-16/400 | Ачхой-Мартановские РЭС | Чеченская Республика | Ачхой-Мартановский муниципальный район Валерикское сельское поселение | 10/0,4 | 0.4 | 0.09 | 0.087
176 | ТП 8-18/250 | Ачхой-Мартановские РЭС | Чеченская Республика | Ачхой-Мартановский муниципальный район Валерикское сельское поселение | 10/0,4 | 0.25 | 0.06 | 0.05
177 | ТП 8-19/160 | Ачхой-Мартановские РЭС | Чеченская Республика | Ачхой-Мартановский муниципальный район Валерикское сельское поселение | 10/0,4 | 0.16 | 0.076 | 0.07
178 | ТП 8-22/250 | Ачхой-Мартановские РЭС | Чеченская Республика | Ачхой-Мартановский муниципальный район Валерикское сельское поселение | 10/0,4 | 0.25 | 0.08 | 0.077
179 | ТП 8-24/100 | Ачхой-Мартановские РЭС | Чеченская Республика | Ачхой-Мартановский муниципальный район Валерикское сельское поселение | 10/0,4 | 0.1 | 0.034 | 0.03
180 | ТП 8-28/100 | Ачхой-Мартановские РЭС | Чеченская Республика | Ачхой-Мартановский муниципальный район Валерикское сельское поселение | 10/0,4 | 0.1 | 0.028 | 0.026
181 | ТП 9-6/160 | Ачхой-Мартановские РЭС | Чеченская Республика | Ачхой-Мартановский муниципальный район Валерикское сельское поселение | 10/0,4 | 0.16 | 0.05 | 0.048
182 | ТП 9-7/250 | Ачхой-Мартановские РЭС | Чеченская Республика | Ачхой-Мартановский муниципальный район Валерикское сельское поселение | 10/0,4 | 0.25 | 0.09 | 0.084
183 | ТП 9-9/100 | Ачхой-Мартановские РЭС | Чеченская Республика | Ачхой-Мартановский муниципальный район Валерикское сельское поселение | 10/0,4 | 0.1 | 0.05 | 0.045
184 | ТП 9-10/100 | Ачхой-Мартановские РЭС | Чеченская Республика | Ачхой-Мартановский муниципальный район Валерикское сельское поселение | 10/0,4 | 0.1 | 0.038 | 0.036
185 | ТП 9-12/250 | Ачхой-Мартановские РЭС | Чеченская Республика | Ачхой-Мартановский муниципальный район Валерикское сельское поселение | 10/0,4 | 0.25 | 0.094 | 0.09
186 | ТП 9-13/250 | Ачхой-Мартановские РЭС | Чеченская Республика | Ачхой-Мартановский муниципальный район Валерикское сельское поселение | 10/0,4 | 0.25 | 0.08 | 0.075
187 | ТП 9-14/250 | Ачхой-Мартановские РЭС | Чеченская Республика | Ачхой-Мартановский муниципальный район Валерикское сельское поселение | 10/0,4 | 0.25 | 0.07 | 0.06
188 | ТП 9-16/100 | Ачхой-Мартановские РЭС | Чеченская Республика | Ачхой-Мартановский муниципальный район Валерикское сельское поселение | 10/0,4 | 0.1 | 0.019 | 0.015
189 | ТП 9-19/160 | Ачхой-Мартановские РЭС | Чеченская Республика | Ачхой-Мартановский муниципальный район Валерикское сельское поселение | 10/0,4 | 0.16 | 0.065 | 0.065
190 | ТП 9-20/100 | Ачхой-Мартановские РЭС | Чеченская Республика | Ачхой-Мартановский муниципальный район Валерикское сельское поселение | 10/0,4 | 0.1 | 0.038 | 0.035
191 | ТП 9-22/160 | Ачхой-Мартановские РЭС | Чеченская Республика | Ачхой-Мартановский муниципальный район Валерикское сельское поселение | 10/0,4 | 0.16 | 0.05 | 0.04
192 | ТП 9-27/160 | Ачхой-Мартановские РЭС | Чеченская Республика | Ачхой-Мартановский муниципальный район Валерикское сельское поселение | 10/0,4 | 0.16 | 0.03 | 0.03
193 | ТП 9-32/160 | Ачхой-Мартановские РЭС | Чеченская Республика | Ачхой-Мартановский муниципальный район Валерикское сельское поселение | 10/0,4 | 0.1 | 0.06 | 0.056
194 | ТП 9-33/100 | Ачхой-Мартановские РЭС | Чеченская Республика | Ачхой-Мартановский муниципальный район Валерикское сельское поселение | 10/0,4 | 0.1 | 0.058 | 0.056
195 | ТП 9-34/100 | Ачхой-Мартановские РЭС | Чеченская Республика | Ачхой-Мартановский муниципальный район Валерикское сельское поселение | 10/0,4 | 0.1 | 0.067 | 0.065
196 | ТП 9-36/100 | Ачхой-Мартановские РЭС | Чеченская Республика | Ачхой-Мартановский муниципальный район Валерикское сельское поселение | 10/0,4 | 0.1 | 0.06 | 0.053
197 | ТП 9-38/100 | Ачхой-Мартановские РЭС | Чеченская Республика | Ачхой-Мартановский муниципальный район Валерикское сельское поселение | 10/0,4 | 0.1 | 0.03 | 0.023
198 | ТП 9-40/250 | Ачхой-Мартановские РЭС | Чеченская Республика | Ачхой-Мартановский муниципальный район Валерикское сельское поселение | 10/0,4 | 0.25 | 0.02 | 0.02
199 | ТП 9-41/100 | Ачхой-Мартановские РЭС | Чеченская Республика | Ачхой-Мартановский муниципальный район Валерикское сельское поселение | 10/0,4 | 0.1 | 0.012 | 0.009
200 | ТП 9-42/25 | Ачхой-Мартановские РЭС | Чеченская Республика | Ачхой-Мартановский муниципальный район Валерикское сельское поселение | 10/0,4 | 0.025 | 0.008 | 0.006
201 | ТП 9-45/250 | Ачхой-Мартановские РЭС | Чеченская Республика | Ачхой-Мартановский муниципальный район Валерикское сельское поселение | 10/0,4 | 0.25 | 0.012 | 0.01
| ПС Самашки | СУЭС
202 | ТП 2-3/160 | Ачхой-Мартановские РЭС | Чеченская Республика | Ачхой-Мартановский муниципальный район Закан-Юртовское сельское поселение | 10/0,4 | 0.16 | 0.08 | 0.07
203 | ТП 2-4/160 | Ачхой-Мартановские РЭС | Чеченская Республика | Ачхой-Мартановский муниципальный район Закан-Юртовское сельское поселение | 10/0,4 | 0.16 | 0.08 | 0.074
204 | ТП 2-5/250 | Ачхой-Мартановские РЭС | Чеченская Республика | Ачхой-Мартановский муниципальный район Закан-Юртовское сельское поселение | 10/0,4 | 0.25 | 0.07 | 0.07
205 | ТП 2-6/160 | Ачхой-Мартановские РЭС | Чеченская Республика | Ачхой-Мартановский муниципальный район Закан-Юртовское сельское поселение | 10/0,4 | 0.16 | 0.05 | 0.04
206 | ТП 2-7/100 | Ачхой-Мартановские РЭС | Чеченская Республика | Ачхой-Мартановский муниципальный район Закан-Юртовское сельское поселение | 10/0,4 | 0.1 | 0.036 | 0.032
207 | ТП 2-8/100 | Ачхой-Мартановские РЭС | Чеченская Республика | Ачхой-Мартановский муниципальный район Закан-Юртовское сельское поселение | 10/0,4 | 0.1 | 0.04 | 0.03
208 | ТП 2-10/160 | Ачхой-Мартановские РЭС | Чеченская Республика | Ачхой-Мартановский муниципальный район Закан-Юртовское сельское поселение | 10/0,4 | 0.16 | 0.053 | 0.05
209 | ТП 2-11/250 | Ачхой-Мартановские РЭС | Чеченская Республика | Ачхой-Мартановский муниципальный район Закан-Юртовское сельское поселение | 10/0,4 | 0.25 | 0.06 | 0.05
210 | ТП 2-12/250 | Ачхой-Мартановские РЭС | Чеченская Республика | Ачхой-Мартановский муниципальный район Закан-Юртовское сельское поселение | 10/0,4 | 0.25 | 0.06 | 0.058
211 | ТП 2-13/250 | Ачхой-Мартановские РЭС | Чеченская Республика | Ачхой-Мартановский муниципальный район Закан-Юртовское сельское поселение | 10/0,4 | 0.25 | 0.07 | 0.06
212 | ТП 2-15/100 | Ачхой-Мартановские РЭС | Чеченская Республика | Ачхой-Мартановский муниципальный район Закан-Юртовское сельское поселение | 10/0,4 | 0.1 | 0.03 | 0.03
213 | ТП 2-16/250 | Ачхой-Мартановские РЭС | Чеченская Республика | Ачхой-Мартановский муниципальный район Закан-Юртовское сельское поселение | 10/0,4 | 0.25 | 0.078 | 0.072
214 | ТП 2-18/100 | Ачхой-Мартановские РЭС | Чеченская Республика | Ачхой-Мартановский муниципальный район Закан-Юртовское сельское поселение | 10/0,4 | 0.1 | 0.03 | 0.02
215 | ТП 2-21/250 | Ачхой-Мартановские РЭС | Чеченская Республика | Ачхой-Мартановский муниципальный район Закан-Юртовское сельское поселение | 10/0,4 | 0.25 | 0.1 | 0.1
216 | ТП 2-22/250 | Ачхой-Мартановские РЭС | Чеченская Республика | Ачхой-Мартановский муниципальный район Закан-Юртовское сельское поселение | 10/0,4 | 0.25 | 0.09 | 0.08
217 | ТП 2-24/160 | Ачхой-Мартановские РЭС | Чеченская Республика | Ачхой-Мартановский муниципальный район Закан-Юртовское сельское поселение | 10/0,4 | 0.16 | 0.04 | 0.03
218 | ТП 2-25/400 | Ачхой-Мартановские РЭС | Чеченская Республика | Ачхой-Мартановский муниципальный район Закан-Юртовское сельское поселение | 10/0,4 | 0.4 | 0.15 | 0.15
219 | ТП 2-26/250 | Ачхой-Мартановские РЭС | Чеченская Республика | Ачхой-Мартановский муниципальный район Закан-Юртовское сельское поселение | 10/0,4 | 0.25 | 0.09 | 0.09
220 | ТП 2-27/63 | Ачхой-Мартановские РЭС | Чеченская Республика | Ачхой-Мартановский муниципальный район Закан-Юртовское сельское поселение | 10/0,4 | 0.063 | 0.023 | 0.021
221 | ТП 2-28/63 | Ачхой-Мартановские РЭС | Чеченская Республика | Ачхой-Мартановский муниципальный район Закан-Юртовское сельское поселение | 10/0,4 | 0.063 | 0.02 | 0.02
222 | ТП 2-29/100 | Ачхой-Мартановские РЭС | Чеченская Республика | Ачхой-Мартановский муниципальный район Закан-Юртовское сельское поселение | 10/0,4 | 0.1 | 0.034 | 0.03
223 | ТП 2-30/100 | Ачхой-Мартановские РЭС | Чеченская Республика | Ачхой-Мартановский муниципальный район Закан-Юртовское сельское поселение | 10/0,4 | 0.1 | 0.05 | 0.05
224 | ТП 2-31/100 | Ачхой-Мартановские РЭС | Чеченская Республика | Ачхой-Мартановский муниципальный район Закан-Юртовское сельское поселение | 10/0,4 | 0.1 | 0.04 | 0.036
225 | ТП 2-32/100 | Ачхой-Мартановские РЭС | Чеченская Республика | Ачхой-Мартановский муниципальный район Закан-Юртовское сельское поселение | 10/0,4 | 0.1 | 0.06 | 0.05
226 | ТП 2-33/100 | Ачхой-Мартановские РЭС | Чеченская Республика | Ачхой-Мартановский муниципальный район Закан-Юртовское сельское поселение | 10/0,4 | 0.1 | 0.04 | 0.04
227 | ТП 2-46/250 | Ачхой-Мартановские РЭС | Чеченская Республика | Ачхой-Мартановский муниципальный район Закан-Юртовское сельское поселение | 10/0,4 | 0.25 | 0.05 | 0.05
228 | ТП 2-47/160 | Ачхой-Мартановские РЭС | Чеченская Республика | Ачхой-Мартановский муниципальный район Закан-Юртовское сельское поселение | 10/0,4 | 0.16 | 0.07 | 0.068
229 | ТП 2-48/100 | Ачхой-Мартановские РЭС | Чеченская Республика | Ачхой-Мартановский муниципальный район Закан-Юртовское сельское поселение | 10/0,4 | 0.1 | 0.046 | 0.04
230 | ТП 4-1/250 | Ачхой-Мартановские РЭС | Чеченская Республика | Ачхой-Мартановский муниципальный район Самашкинское сельское поселение | 10/0,4 | 0.25 | 0.06 | 0.05
231 | ТП 4-2/250 | Ачхой-Мартановские РЭС | Чеченская Республика | Ачхой-Мартановский муниципальный район Самашкинское сельское поселение | 10/0,4 | 0.25 | 0.08 | 0.07
232 | ТП 4-3/100 | Ачхой-Мартановские РЭС | Чеченская Республика | Ачхой-Мартановский муниципальный район Самашкинское сельское поселение | 10/0,4 | 0.1 | 0.04 | 0.04
233 | ТП 4-4/160 | Ачхой-Мартановские РЭС | Чеченская Республика | Ачхой-Мартановский муниципальный район Самашкинское сельское поселение | 10/0,4 | 0.16 | 0.064 | 0.06
234 | ТП 4-6/400 | Ачхой-Мартановские РЭС | Чеченская Республика | Ачхой-Мартановский муниципальный район Самашкинское сельское поселение | 10/0,4 | 0.4 | 0.2 | 0.18
235 | ТП 4-7/250 | Ачхой-Мартановские РЭС | Чеченская Республика | Ачхой-Мартановский муниципальный район Самашкинское сельское поселение | 10/0,4 | 0.25 | 0.08 | 0.08
236 | ТП 4-8/100 | Ачхой-Мартановские РЭС | Чеченская Республика | Ачхой-Мартановский муниципальный район Самашкинское сельское поселение | 10/0,4 | 0.1 | 0.04 | 0.038
237 | ТП 4-9/100 | Ачхой-Мартановские РЭС | Чеченская Республика | Ачхой-Мартановский муниципальный район Самашкинское сельское поселение | 10/0,4 | 0.1 | 0.04 | 0.04
238 | ТП 4-12/100 | Ачхой-Мартановские РЭС | Чеченская Республика | Ачхой-Мартановский муниципальный район Самашкинское сельское поселение | 10/0,4 | 0.1 | 0.04 | 0.038
239 | ТП 4-13/100 | Ачхой-Мартановские РЭС | Чеченская Республика | Ачхой-Мартановский муниципальный район Самашкинское сельское поселение | 10/0,4 | 0.1 | 0.03 | 0.02
240 | ТП 4-15/250 | Ачхой-Мартановские РЭС | Чеченская Республика | Ачхой-Мартановский муниципальный район Самашкинское сельское поселение | 10/0,4 | 0.25 | 0.1 | 0.09
241 | ТП 4-16/63 | Ачхой-Мартановские РЭС | Чеченская Республика | Ачхой-Мартановский муниципальный район Самашкинское сельское поселение | 10/0,4 | 0.063 | 0.03 | 0.03
242 | ТП 4-17/100 | Ачхой-Мартановские РЭС | Чеченская Республика | Ачхой-Мартановский муниципальный район Самашкинское сельское поселение | 10/0,4 | 0.1 | 0.046 | 0.04
243 | ТП 4-24/100 | Ачхой-Мартановские РЭС | Чеченская Республика | Ачхой-Мартановский муниципальный район Самашкинское сельское поселение | 10/0,4 | 0.1 | 0.04 | 0.04
244 | ТП 4-29/250 | Ачхой-Мартановские РЭС | Чеченская Республика | Ачхой-Мартановский муниципальный район Самашкинское сельское поселение | 10/0,4 | 0.25 | 0.03 | 0.02
245 | ТП 4-30/100 | Ачхой-Мартановские РЭС | Чеченская Республика | Ачхой-Мартановский муниципальный район Самашкинское сельское поселение | 10/0,4 | 0.1 | 0.03 | 0.026
246 | ТП 7-1/160 | Ачхой-Мартановские РЭС | Чеченская Республика | Ачхой-Мартановский муниципальный район Самашкинское сельское поселение | 10/0,4 | 0.16 | 0.07 | 0.07
247 | ТП 7-2/160 | Ачхой-Мартановские РЭС | Чеченская Республика | Ачхой-Мартановский муниципальный район Самашкинское сельское поселение | 10/0,4 | 0.16 | 0.08 | 0.08
248 | ТП 7-3/100 | Ачхой-Мартановские РЭС | Чеченская Республика | Ачхой-Мартановский муниципальный район Самашкинское сельское поселение | 10/0,4 | 0.1 | 0.05 | 0.04
249 | ТП 7-4/400 | Ачхой-Мартановские РЭС | Чеченская Республика | Ачхой-Мартановский муниципальный район Самашкинское сельское поселение | 10/0,4 | 0.4 | 0.1 | 0.09
250 | ТП 7-7/100 | Ачхой-Мартановские РЭС | Чеченская Республика | Ачхой-Мартановский муниципальный район Самашкинское сельское поселение | 10/0,4 | 0.1 | 0.06 | 0.05
251 | ТП 7-8/160 | Ачхой-Мартановские РЭС | Чеченская Республика | Ачхой-Мартановский муниципальный район Самашкинское сельское поселение | 10/0,4 | 0.16 | 0.06 | 0.058
252 | ТП 7-9/100 | Ачхой-Мартановские РЭС | Чеченская Республика | Ачхой-Мартановский муниципальный район Самашкинское сельское поселение | 10/0,4 | 0.1 | 0.05 | 0.046
253 | ТП 7-10/160 | Ачхой-Мартановские РЭС | Чеченская Республика | Ачхой-Мартановский муниципальный район Самашкинское сельское поселение | 10/0,4 | 0.16 | 0.1 | 0.1
254 | ТП 7-11/160 | Ачхой-Мартановские РЭС | Чеченская Республика | Ачхой-Мартановский муниципальный район Самашкинское сельское поселение | 10/0,4 | 0.16 | 0.068 | 0.064
255 | ТП 7-14/100 | Ачхой-Мартановские РЭС | Чеченская Республика | Ачхой-Мартановский муниципальный район Самашкинское сельское поселение | 10/0,4 | 0.1 | 0.04 | 0.036
256 | ТП 7-16/160 | Ачхой-Мартановские РЭС | Чеченская Республика | Ачхой-Мартановский муниципальный район Самашкинское сельское поселение | 10/0,4 | 0.16 | 0.04 | 0.03
257 | ТП 8-1/160 | Ачхой-Мартановские РЭС | Чеченская Республика | Ачхой-Мартановский муниципальный район Самашкинское сельское поселение | 10/0,4 | 0.16 | 0.1 | 0.09
258 | ТП 8-2/100 | Ачхой-Мартановские РЭС | Чеченская Республика | Ачхой-Мартановский муниципальный район Самашкинское сельское поселение | 10/0,4 | 0.1 | 0.03 | 0.03
| ПС Краноармейская | СУЭС
259 | ТП 1-1/160 | Ачхой-Мартановские РЭС | Чеченская Республика | Ачхой-Мартановский муниципальный район Хамби-Ирзовское сельское поселение | 10/0,4 | 0.16 | 0.07 | 0.06
260 | ТП 1-3/100 | Ачхой-Мартановские РЭС | Чеченская Республика | Ачхой-Мартановский муниципальный район Хамби-Ирзовское сельское поселение | 10/0,4 | 0.1 | 0.04 | 0.03
261 | ТП 1-4/100 | Ачхой-Мартановские РЭС | Чеченская Республика | Ачхой-Мартановский муниципальный район Хамби-Ирзовское сельское поселение | 10/0,4 | 0.1 | 0.03 | 0.02
262 | ТП 1-5/160 | Ачхой-Мартановские РЭС | Чеченская Республика | Ачхой-Мартановский муниципальный район Хамби-Ирзовское сельское поселение | 10/0,4 | 0.16 | 0.05 | 0.048
263 | ТП 1-6/100 | Ачхой-Мартановские РЭС | Чеченская Республика | Ачхой-Мартановский муниципальный район Хамби-Ирзовское сельское поселение | 10/0,4 | 0.1 | 0.06 | 0.06
264 | ТП 1-7/160 | Ачхой-Мартановские РЭС | Чеченская Республика | Ачхой-Мартановский муниципальный район Хамби-Ирзовское сельское поселение | 10/0,4 | 0.16 | 0.04 | 0.03
265 | ТП 1-8/160 | Ачхой-Мартановские РЭС | Чеченская Республика | Ачхой-Мартановский муниципальный район Хамби-Ирзовское сельское поселение | 10/0,4 | 0.16 | 0.1 | 0.1
266 | ТП 1-9/160 | Ачхой-Мартановские РЭС | Чеченская Республика | Ачхой-Мартановский муниципальный район Хамби-Ирзовское сельское поселение | 10/0,4 | 0.16 | 0.08 | 0.08
267 | ТП 1-10/100 | Ачхой-Мартановские РЭС | Чеченская Республика | Ачхой-Мартановский муниципальный район Хамби-Ирзовское сельское поселение | 10/0,4 | 0.1 | 0.05 | 0.05
268 | ТП 1-11/63 | Ачхой-Мартановские РЭС | Чеченская Республика | Ачхой-Мартановский муниципальный район Хамби-Ирзовское сельское поселение | 10/0,4 | 0.063 | 0,03 | 0.03
269 | ТП 1-12/100 | Ачхой-Мартановские РЭС | Чеченская Республика | Ачхой-Мартановский муниципальный район Хамби-Ирзовское сельское поселение | 10/0,4 | 0.1 | 0.04 | 0.035
270 | ТП 1-13/100 | Ачхой-Мартановские РЭС | Чеченская Республика | Ачхой-Мартановский муниципальный район Хамби-Ирзовское сельское поселение | 10/0,4 | 0.1 | 0.034 | 0.032
271 | ТП 1-14/250 | Ачхой-Мартановские РЭС | Чеченская Республика | Ачхой-Мартановский муниципальный район Хамби-Ирзовское сельское поселение | 10/0,4 | 0.25 | 0.068 | 0.06
272 | ТП 1-16/63 | Ачхой-Мартановские РЭС | Чеченская Республика | Ачхой-Мартановский муниципальный район Хамби-Ирзовское сельское поселение | 10/0,4 | 0.063 | 0.02 | 0.014
273 | ТП 1-17/100 | Ачхой-Мартановские РЭС | Чеченская Республика | Ачхой-Мартановский муниципальный район Хамби-Ирзовское сельское поселение | 10/0,4 | 0.1 | 0.03 | 0.02
274 | ТП 1-18/160 | Ачхой-Мартановские РЭС | Чеченская Республика | Ачхой-Мартановский муниципальный район Хамби-Ирзовское сельское поселение | 10/0,4 | 0.16 | 0.04 | 0.04
275 | ТП 1-20/100 | Ачхой-Мартановские РЭС | Чеченская Республика | Ачхой-Мартановский муниципальный район Хамби-Ирзовское сельское поселение | 10/0,4 | 0.1 | 0.06 | 0.054
276 | ТП 1-24/100 | Ачхой-Мартановские РЭС | Чеченская Республика | Ачхой-Мартановский муниципальный район Хамби-Ирзовское сельское поселение | 10/0,4 | 0.1 | 0.05 | 0.05
ПС Итум-Кали
1 | КТП 2-5 | Итум-Калинский РЭС | Чеченская Республика | Итум-Калинский муниципальный район Гухойское сельское поселение | 10/0,4 | 0.1424 | 0.085 | 0.085
2 | КТП 2-6 | Итум-Калинский РЭС | Чеченская Республика | Итум-Калинский муниципальный район Гухойское сельское поселение | 10/0,4 | 0.056 | 0.026 | 0.026
3 | КТП 2-7 | Итум-Калинский РЭС | Чеченская Республика | Итум-Калинский муниципальный район Гухойское сельское поселение | 10/0,4 | 0.0356 | 0.006 | 0.006
4 | КТП 2-14 | Итум-Калинский РЭС | Чеченская Республика | Итум-Калинский муниципальный район Зумсойское сельское поселение | 10/0,4 | 0.089 | 0.083 | 0.006
5 | КТП 2-15 | Итум-Калинский РЭС | Чеченская Республика | Итум-Калинский муниципальный район Зумсойское сельское поселение | 10/0,4 | 0.089 | 0.083 | 0.006
6 | КТП 2-16 | Итум-Калинский РЭС | Чеченская Республика | Итум-Калинский муниципальный район Зумсойское сельское поселение | 10/0,4 | 0.089 | 0.083 | 0.006
7 | КТП 2-11 | Итум-Калинский РЭС | Чеченская Республика | Итум-Калинский муниципальный район Бугаройское сельское поселение | 10/0,4 | 0.056 | 0.033 | 0.03
8 | КТП 2-12 | Итум-Калинский РЭС | Чеченская Республика | Итум-Калинский муниципальный район Бугаройское сельское поселение | 10/0,4 | 0.056 | 0.033 | 0.03
9 | КТП 2-19 | Итум-Калинский РЭС | Чеченская Республика | Итум-Калинский муниципальный район Бугаройское сельское поселение | 10/0,4 | 0.056 | 0.032 | 0.029
10 | КТП 2-4 | Итум-Калинский РЭС | Чеченская Республика | Итум-Калинский муниципальный район Ушкалойское сельское поселение | 10/0,4 | 0.0356 | 0.02 | 0.018
11 | КТП 2-9 | Итум-Калинский РЭС | Чеченская Республика | Итум-Калинский муниципальный район Ушкалойское сельское поселение | 10/0,4 | 0.056 | 0.02 | 0.018
12 | КТП 2-10 | Итум-Калинский РЭС | Чеченская Республика | Итум-Калинский муниципальный район Ушкалойское сельское поселение | 10/0,4 | 0.056 | 0.011 | 0.09
13 | КТП 2-3 | Итум-Калинский РЭС | Чеченская Республика | Итум-Калинский муниципальный район Ушкалойское сельское поселение | 10/0,4 | 0.2225 | 0.12 | 0.117
ПС Шатой
14 | КТП 1-5 | Итум-Калинский РЭС | Чеченская Республика | Итум-Калинский муниципальный район Гучум-Калинское сельское поселение | 10/0,4 | 0.1424 | 0.042 | 0.03
15 | КТП 1-6 | Итум-Калинский РЭС | Чеченская Республика | Итум-Калинский муниципальный район Гучум-Калинское сельское поселение | 10/0,4 | 0.056 | 0,039,2 | 0,039,2
ПС Итум-Кали
16 | КТП 2-2 | Итум-Калинский РЭС | Чеченская Республика | Итум-Калинский муниципальный район Кокадойское сельское поселение | 10/0,4 | 0.2225 | 0.156 | 0.135
17 | КТП 2-1 | Итум-Калинский РЭС | Чеченская Республика | Итум-Калинский муниципальный район Кокадойское сельское поселение | 10/0,4 | 0.056 | 0.018 | 0.016
18 | КТП 2-17 | Итум-Калинский РЭС | Чеченская Республика | Итум-Калинский муниципальный район Кокадойское сельское поселение | 10/0,4 | 0.056 | 0.018 | 0.016
19 | КТП 2-21 | Итум-Калинский РЭС | Чеченская Республика | Итум-Калинский муниципальный район Кокадойское сельское поселение | 10/0,4 | 0.089 | 0.044 | 0.044
20 | КТП 1-18 | Итум-Калинский РЭС | Чеченская Республика | Итум-Калинский муниципальный район Итум-Калинское сельское поселение | 10/0,4 | 0.356 | 0.178 | 0.15
21 | КТП 1-2 | Итум-Калинский РЭС | Чеченская Республика | Итум-Калинский муниципальный район Итум-Калинское сельское поселение | 10/0,4 | 0.2225 | 0.111 | 0.111
22 | КТП 1-6 | Итум-Калинский РЭС | Чеченская Республика | Итум-Калинский муниципальный район Итум-Калинское сельское поселение | 10/0,4 | 0.2225 | 0.1 | 0.09
23 | КТП 1-3 | Итум-Калинский РЭС | Чеченская Республика | Итум-Калинский муниципальный район Итум-Калинское сельское поселение | 10/0,4 | 0.089 | 0.032 | 0.03
24 | КТП 1-4 | Итум-Калинский РЭС | Чеченская Республика | Итум-Калинский муниципальный район Итум-Калинское сельское поселение | 10/0,4 | 0.089 | 0.032 | 0.03
25 | КТП 2-20 | Итум-Калинский РЭС | Чеченская Республика | Итум-Калинский муниципальный район Итум-Калинское сельское поселение | 10/0,4 | 0.089 | 0.044 | 0.043
26 | КТП 1-9 | Итум-Калинский РЭС | Чеченская Республика | Итум-Калинский муниципальный район Тазбичинское сельское поселение | 10/0,4 | 0.09 | 0.03 | 0.03
27 | КТП 1-10 | Итум-Калинский РЭС | Чеченская Республика | Итум-Калинский муниципальный район Тазбичинское сельское поселение | 10/0,4 | 0.09 | 0.03 | 0.03
28 | КТП 1-11 | Итум-Калинский РЭС | Чеченская Республика | Итум-Калинский муниципальный район Тазбичинское сельское поселение | 10/0,4 | 0.1424 | 0.06 | 0.058
29 | КТП 1-12 | Итум-Калинский РЭС | Чеченская Республика | Итум-Калинский муниципальный район Тазбичинское сельское поселение | 10/0,4 | 0.0356 | 0.0178 | 0.0178
30 | КТП 1-13 | Итум-Калинский РЭС | Чеченская Республика | Итум-Калинский муниципальный район Тазбичинское сельское поселение | 10/0,4 | 0.089 | 0.044 | 0.043
31 | КТП 1-14 | Итум-Калинский РЭС | Чеченская Республика | Итум-Калинский муниципальный район Тазбичинское сельское поселение | 10/0,4 | 0.056 | 0.023 | 0.023
32 | КТП 1-19 | Итум-Калинский РЭС | Чеченская Республика | Итум-Калинский муниципальный район Тазбичинское сельское поселение | 10/0,4 | 0.1424 | 0.06 | 0.058
33 | КТП 4-43 | Итум-Калинский РЭС | Чеченская Республика | Итум-Калинский муниципальный район Тазбичинское сельское поселение | 10/0,4 | 0.056 | 0.0224 | 0.0224
34 | КТП 3-6 | Итум-Калинский РЭС | Чеченская Республика | Итум-Калинский муниципальный район Ведучинское сельское поселение | 10/0,4 | 0.1424 | 0.06 | 0.06
35 | КТП 3-7 | Итум-Калинский РЭС | Чеченская Республика | Итум-Калинский муниципальный район Ведучинское сельское поселение | 10/0,4 | 0.2225 | 0.156 | 0.15
36 | КТП 3-8 | Итум-Калинский РЭС | Чеченская Республика | Итум-Калинский муниципальный район Ведучинское сельское поселение | 10/0,4 | 0.056 | 0.025 | 0.025
37 | КТП 3-9 | Итум-Калинский РЭС | Чеченская Республика | Итум-Калинский муниципальный район Ведучинское сельское поселение | 10/0,4 | 0.089 | 0.04 | 0.04
38 | КТП 3-10 | Итум-Калинский РЭС | Чеченская Республика | Итум-Калинский муниципальный район Ведучинское сельское поселение | 10/0,4 | 0.089 | 0.065 | 0.065
39 | КТП 3-11 | Итум-Калинский РЭС | Чеченская Республика | Итум-Калинский муниципальный район Ведучинское сельское поселение | 10/0,4 | 0.089 | 0.07 | 0.07
40 | КТП 3-12 | Итум-Калинский РЭС | Чеченская Республика | Итум-Калинский муниципальный район Ведучинское сельское поселение | 10/0,4 | 0.02225 | 0.01115 | 0.01115
41 | КТП 3-14 | Итум-Калинский РЭС | Чеченская Республика | Итум-Калинский муниципальный район Ведучинское сельское поселение | 10/0,4 | 0.0356 | 0.1424 | 0.01424
42 | КТП 3-15 | Итум-Калинский РЭС | Чеченская Республика | Итум-Калинский муниципальный район Ведучинское сельское поселение | 10/0,4 | 0.1424 | 0.072 | 0.072
43 | КТП 3-16 | Итум-Калинский РЭС | Чеченская Республика | Итум-Калинский муниципальный район Ведучинское сельское поселение | 10/0,4 | 0.056 | 0.04 | 0.04
44 | КТП 3-21 | Итум-Калинский РЭС | Чеченская Республика | Итум-Калинский муниципальный район Ведучинское сельское поселение | 10/0,4 | 0.089 | 0.044 | 0.044
45 | КТП 4-38 | Итум-Калинский РЭС | Чеченская Республика | Шаройский муниципальный район Кенхинское сельское поселение | 10/0,4 | 0.0356 | 0.03 | 0.03
46 | КТП 4-22 | Итум-Калинский РЭС | Чеченская Республика | Шаройский муниципальный район Кенхинское сельское поселение | 10/0,4 | 0.089 | 0.025 | 0.025
47 | КТП 4-23 | Итум-Калинский РЭС | Чеченская Республика | Шаройский муниципальный район Кенхинское сельское поселение | 10/0,4 | 0.056 | 0.018 | 0.018
48 | КТП 4-24 | Итум-Калинский РЭС | Чеченская Республика | Шаройский муниципальный район Кенхинское сельское поселение | 10/0,4 | 0.0356 | 0.011 | 0.011
49 | КТП 4-44 | Итум-Калинский РЭС | Чеченская Республика | Шаройский муниципальный район Кенхинское сельское поселение | 10/0,4 | 0.056 | 0.024 | 0.024
50 | КТП 4-26 | Итум-Калинский РЭС | Чеченская Республика | Шаройский муниципальный район Кенхинское сельское поселение | 10/0,4 | 0.056 | 0.013 | 0.013
51 | КТП 4-29 | Итум-Калинский РЭС | Чеченская Республика | Шаройский муниципальный район Кенхинское сельское поселение | 10/0,4 | 0.089 | 0.023 | 0.023
52 | КТП 4-25 | Итум-Калинский РЭС | Чеченская Республика | Шаройский муниципальный район Кенхинское сельское поселение | 10/0,4 | 0.056 | 0.021 | 0.021
53 | КТП 4-27 | Итум-Калинский РЭС | Чеченская Республика | Шаройский муниципальный район Кенхинское сельское поселение | 10/0,4 | 0.056 | 0.021 | 0.021
54 | КТП 4-8 | Итум-Калинский РЭС | Чеченская Республика | Шаройский муниципальный район Кенхинское сельское поселение | 10/0,4 | 0.0356 | 0.009 | 0.009
55 | КТП 4-28 | Итум-Калинский РЭС | Чеченская Республика | Шаройский муниципальный район Чайринское сельское поселение | 10/0,4 | 0.0356 | 0.02314 | 0.02314
56 | КТП 4-21 | Итум-Калинский РЭС | Чеченская Республика | Шаройский муниципальный район Киринское сельское поселение | 10/0,4 | 0,,089 | 0.044 | 0.03
57 | КТП 4-6 | Итум-Калинский РЭС | Чеченская Республика | Шаройский муниципальный район Химойское сельское поселение | 10/0,4 | 0.1424 | 0.079 | 0.079
58 | КТП 4-20 | Итум-Калинский РЭС | Чеченская Республика | Шаройский муниципальный район Химойское сельское поселение | 10/0,4 | 0.1424 | 0.04984 | 0.043
59 | КТП 4-7 | Итум-Калинский РЭС | Чеченская Республика | Шаройский муниципальный район Химойское сельское поселение | 10/0,4 | 0.02225 | 0.01335 | 0.01335
60 | КТП 4-19 | Итум-Калинский РЭС | Чеченская Республика | Шаройский муниципальный район Шаройское сельское поселение | 10/0,4 | 0.1424 | 0.04984 | 0.042
61 | КТП 4-36 | Итум-Калинский РЭС | Чеченская Республика | Шаройский муниципальный район Шаройское сельское поселение | 10/0,4 | 0.056 | 0.0336 | 0.0336
62 | КТП 4-16 | Итум-Калинский РЭС | Чеченская Республика | Шаройский муниципальный район Шаройское сельское поселение | 10/0,4 | 0.02225 | 0.0178 | 0.0178
63 | КТП 4-18 | Итум-Калинский РЭС | Чеченская Республика | Шаройский муниципальный район Шаройское сельское поселение | 10/0,4 | 0.02225 | 0.0178 | 0.0178
64 | КТП 4-51 | Итум-Калинский РЭС | Чеченская Республика | Шаройский муниципальный район Шаройское сельское поселение | 10/0,4 | 0.0089 | 0.0027 | 0.0027
65 | КТП 4-32 | Итум-Калинский РЭС | Чеченская Республика | Шаройский муниципальный район Шикоройское сельское поселение | 10/0,4 | 0.0356 | 0.02314 | 0.02314
66 | КТП 4-33 | Итум-Калинский РЭС | Чеченская Республика | Шаройский муниципальный район Хакмадойское сельское поселение | 10/0,4 | 0.0356 | 0.01958 | 0.01958
67 | КТП 4-17 | Итум-Калинский РЭС | Чеченская Республика | Шаройский муниципальный район Хакмадойское сельское поселение | 10/0,4 | 0.0356 | 0.03026 | 0.03026
ПС Шатой
1 | ТП 5-2 | Шатойский РЭС | Чеченская Республика | Шатойский муниципальный район Шатойское сельское поселение | 10/0,4 | 0.356 | 0.1424 | 0.1154
2 | ТП 5-1 | Шатойский РЭС | Чеченская Республика | Шатойский муниципальный район Шатойское сельское поселение | 10/0,4 | 0.2225 | 0.067 | 0.067
3 | ТП 5-4 | Шатойский РЭС | Чеченская Республика | Шатойский муниципальный район Шатойское сельское поселение | 10/0,4 | 0.2225 | 0.067 | 0.067
4 | ТП 5-3 | Шатойский РЭС | Чеченская Республика | Шатойский муниципальный район Шатойское сельское поселение | 10/0,4 | 0.089 | 0.045 | 0.041
5 | ТП 5-5 | Шатойский РЭС | Чеченская Республика | Шатойский муниципальный район Шатойское сельское поселение | 10/0,4 | 0.1424 | 0.033 | 0.033
6 | ТП 3-25 | Шатойский РЭС | Чеченская Республика | Шатойский муниципальный район Шатойское сельское поселение | 10/0,4 | 0.1424 | 0.043 | 0.043
7 | ТП 2-11 | Шатойский РЭС | Чеченская Республика | Шатойский муниципальный район Борзойское сельское поселение | 10/0,4 | 0.356 | 0.214 | 0.214
8 | ТП 2-10 | Шатойский РЭС | Чеченская Республика | Шатойский муниципальный район Борзойское сельское поселение | 10/0,4 | 0.1424 | 0.043 | 0.043
9 | ТП 2-9 | Шатойский РЭС | Чеченская Республика | Шатойский муниципальный район Борзойское сельское поселение | 10/0,4 | 0.2225 | 0.087 | 0.08
10 | ТП 2-12 | Шатойский РЭС | Чеченская Республика | Шатойский муниципальный район Борзойское сельское поселение | 10/0,4 | 0.1424 | 0.053 | 0.05
11 | ТП 2-13 | Шатойский РЭС | Чеченская Республика | Шатойский муниципальный район Борзойское сельское поселение | 10/0,4 | 0.056 | 0.011 | 0.011
12 | ТП 2-17 | Шатойский РЭС | Чеченская Республика | Шатойский муниципальный район Борзойское сельское поселение | 10/0,4 | 0.2225 | 0.078 | 0.078
13 | ТП 2-19 | Шатойский РЭС | Чеченская Республика | Шатойский муниципальный район Борзойское сельское поселение | 10/0,4 | 0.089 | 0.037 | 0.037
14 | ТП 2-16 | Шатойский РЭС | Чеченская Республика | Шатойский муниципальный район Борзойское сельское поселение | 10/0,4 | 0.056 | 0.034 | 0.034
15 | ТП 2-28 | Шатойский РЭС | Чеченская Республика | Шатойский муниципальный район Борзойское сельское поселение | 10/0,4 | 0.056 | 0.02 | 0.02
16 | ТП 2-8 | Шатойский РЭС | Чеченская Республика | Шатойский муниципальный район Борзойское сельское поселение | 10/0,4 | 0.2225 | 0.098 | 0.098
17 | ТП 2-7 | Шатойский РЭС | Чеченская Республика | Шатойский муниципальный район Нихалойское сельское поселение | 10/0,4 | 0.2225 | 0.067 | 0.058
18 | ТП 2-1 | Шатойский РЭС | Чеченская Республика | Шатойский муниципальный район Вашендаройское сельское поселение | 10/0,4 | 0.1424 | 0.043 | 0.043
19 | ТП 2-3 | Шатойский РЭС | Чеченская Республика | Шатойский муниципальный район Вашендаройское сельское поселение | 10/0,4 | 0.1424 | 0.065 | 0.065
20 | ТП 2-4 | Шатойский РЭС | Чеченская Республика | Шатойский муниципальный район Вашендаройское сельское поселение | 10/0,4 | 0.089 | 0.027 | 0.025
21 | ТП 2-22 | Шатойский РЭС | Чеченская Республика | Шатойский муниципальный район Вашендаройское сельское поселение | 10/0,4 | 0.1424 | 0.073 | 0.073
22 | ТП 2-2 | Шатойский РЭС | Чеченская Республика | Шатойский муниципальный район Вашендаройское сельское поселение | 10/0,4 | 0.089 | 0.036 | 0.0356
23 | ТП 2-5 | Шатойский РЭС | Чеченская Республика | Шатойский муниципальный район Вашендаройское сельское поселение | 10/0,4 | 0.056 | 0.034 | 0.034
24 | ТП 2-23 | Шатойский РЭС | Чеченская Республика | Шатойский муниципальный район Вашендаройское сельское поселение | 10/0,4 | 0.02225 | 0.013 | 0.013
25 | ТП 2-6 | Шатойский РЭС | Чеченская Республика | Шатойский муниципальный район Вашендаройское сельское поселение | 10/0,4 | 0.089 | 0.027 | 0.027
26 | ТП 3-42 | Шатойский РЭС | Чеченская Республика | Шатойский муниципальный район Памятойское сельское поселение | 10/0,4 | 0.056 | 0.0252 | 0.0252
27 | ТП 5-7 | Шатойский РЭС | Чеченская Республика | Шатойский муниципальный район Памятойское сельское поселение | 10/0,4 | 0.2225 | 0.1157 | 0.11
28 | ТП 1-1 | Шатойский РЭС | Чеченская Республика | Шатойский муниципальный район Памятойское сельское поселение | 10/0,4 | 0.2225 | 0.1115 | 0.1115
29 | ТП 1-2 | Шатойский РЭС | Чеченская Республика | Шатойский муниципальный район Памятойское сельское поселение | 10/0,4 | 0.2225 | 0.105 | 0.105
30 | ТП 1-4 | Шатойский РЭС | Чеченская Республика | Шатойский муниципальный район Памятойское сельское поселение | 10/0,4 | 0.089 | 0.045 | 0.045
31 | ТП 5-17 | Шатойский РЭС | Чеченская Республика | Шатойский муниципальный район Сяттинское сельское поселение | 10/0,4 | 0.1424 | 0.071 | 0.0712
32 | ТП 3-2 | Шатойский РЭС | Чеченская Республика | Шатойский муниципальный район Сяттинское сельское поселение | 10/0,4 | 0.056 | 0.017 | 0.0168
33 | ТП 1-3 | Шатойский РЭС | Чеченская Республика | Шатойский муниципальный район Сяттинское сельское поселение | 10/0,4 | 0.2225 | 0.095 | 0.095
34 | ТП 3-3 | Шатойский РЭС | Чеченская Республика | Шатойский муниципальный район А.Шериповское сельское поселение | 10/0,4 | 0.089 | 0.045 | 0.0445
35 | ТП 3-4 | Шатойский РЭС | Чеченская Республика | Шатойский муниципальный район А.Шериповское сельское поселение | 10/0,4 | 0.2225 | 0.089 | 0.089
36 | ТП 3-6 | Шатойский РЭС | Чеченская Республика | Шатойский муниципальный район А.Шериповское сельское поселение | 10/0,4 | 0.1424 | 0.057 | 0.052
37 | ТП 3-5 | Шатойский РЭС | Чеченская Республика | Шатойский муниципальный район А.Шериповское сельское поселение | 10/0,4 | 0.1424 | 0.05696 | 0.05696
38 | ТП 3-7 | Шатойский РЭС | Чеченская Республика | Шатойский муниципальный район А.Шериповское сельское поселение | 10/0,4 | 0.056 | 0.0168 | 0.0168
39 | ТП 3-8 | Шатойский РЭС | Чеченская Республика | Шатойский муниципальный район А.Шериповское сельское поселение | 10/0,4 | 0.2225 | 0.077875 | 0.077875
40 | ТП 3-9 | Шатойский РЭС | Чеченская Республика | Шатойский муниципальный район А.Шериповское сельское поселение | 10/0,4 | 0.2225 | 0.1 | 0.97
41 | ТП 3-12 | Шатойский РЭС | Чеченская Республика | Шатойский муниципальный район Шаро-Аргунское сельское поселение | 10/0,4 | 0.089 | 0.036 | 0.0356
42 | ТП 3-14 | Шатойский РЭС | Чеченская Республика | Шатойский муниципальный район Дайское сельское поселение | 10/0,4 | 0.1424 | 0.057 | 0.05696
43 | ТП 3-13 | Шатойский РЭС | Чеченская Республика | Шатойский муниципальный район Дайское сельское поселение | 10/0,4 | 0.089 | 0.023 | 0.023
44 | ТП 3-26 | Шатойский РЭС | Чеченская Республика | Шатойский муниципальный район Дайское сельское поселение | 10/0,4 | 0.089 | 0.023 | 0.023
45 | ТП 3-32 | Шатойский РЭС | Чеченская Республика | Шатойский муниципальный район Нохч-Келойское сельское поселение | 10/0,4 | 0.056 | 0.022 | 0.022
46 | ТП 3-16 | Шатойский РЭС | Чеченская Республика | Шатойский муниципальный район Нохч-Келойское сельское поселение | 10/0,4 | 0.089 | 0.045 | 0.045
47 | ТП 3-15 | Шатойский РЭС | Чеченская Республика | Шатойский муниципальный район Нохч-Келойское сельское поселение | 10/0,4 | 0.02225 | 0.013 | 0.013
48 | ТП 3-33 | Шатойский РЭС | Чеченская Республика | Шатойский муниципальный район Нохч-Келойское сельское поселение | 10/0,4 | 0.02225 | 0.013 | 0.013
49 | ТП 3-34 | Шатойский РЭС | Чеченская Республика | Шатойский муниципальный район Нохч-Келойское сельское поселение | 10/0,4 | 0.056 | 0.0308 | 0.031
ПС Цемзавод
50 | ТП 2-21 | Шатойский РЭС | Чеченская Республика | Шатойский муниципальный район Зонинское сельское поселение | 10/0,4 | 0.089 | 0.036 | 0.033
51 | ТП 2-20 | Шатойский РЭС | Чеченская Республика | Шатойский муниципальный район Зонинское сельское поселение | 10/0,4 | 0.1424 | 0.064 | 0.064
52 | ТП 2-19 | Шатойский РЭС | Чеченская Республика | Шатойский муниципальный район Улус-Кертовское сельское поселение | 10/0,4 | 0.056 | 0.022 | 0.022
53 | ТП 2-18 | Шатойский РЭС | Чеченская Республика | Шатойский муниципальный район Улус-Кертовское сельское поселение | 10/0,4 | 0.089 | 0.027 | 0.027
1 | ТП-2-1 /250 | Гудермесский РЭС | Чеченская Республика | с. Н-Герзель | 6-10/0,4 | 0.2 | 0.05 | 0.15
2 | ТП-2-2 /250 | Гудермесский РЭС | Чеченская Республика | с. Н-Герзель | 6-10/0,4 | 0.2 | 0.067 | 0.133
3 | ТП-2-3 /100 | Гудермесский РЭС | Чеченская Республика | с. Н-Герзель, тр/бригада | 6-10/0,4 | 0.08 | 0.02 | 0.06
4 | ТП-2-5 /160 | Гудермесский РЭС | Чеченская Республика | с. В-Герзель, насосная | 6-10/0,4 | 0.128 | 0.038 | 0.09
5 | ТП-3-1 /250 | Гудермесский РЭС | Чеченская Республика | с. Энгель-Юрт | 6-10/0,4 | 0.2 | 0.04 | 0.16
6 | ТП-3-2 /160 | Гудермесский РЭС | Чеченская Республика | с. Энгель-Юрт | 6-10/0,4 | 0.128 | 0.021 | 0.107
7 | ТП-3-3 160 | Гудермесский РЭС | Чеченская Республика | с. Энгель-Юрт | 6-10/0,4 | 0.128 | 0.03 | 0.98
8 | ТП-3-4 160 | Гудермесский РЭС | Чеченская Республика | с. Энгель-Юрт | 6-10/0,4 | 0.128 | 0.04 | 0.88
9 | ТП-3-6 100 | Гудермесский РЭС | Чеченская Республика | с. Энгель-Юрт | 6-10/0,4 | 0.08 | 0.03 | 0.05
10 | ТП-3-7 160 | Гудермесский РЭС | Чеченская Республика | с. Энгель-Юрт | 6-10/0,4 | 0.128 | 0.033 | 0.95
11 | ТП-3-8 160 | Гудермесский РЭС | Чеченская Республика | с. Энгель-Юрт | 6-10/0,4 | 0.128 | 0.28 | 0.1
12 | ТП-3-9 160 | Гудермесский РЭС | Чеченская Республика | с. Энгель-Юрт | 6-10/0,4 | 0.128 | 0.39 | 0.089
13 | ТП-3-11 160 | Гудермесский РЭС | Чеченская Республика | с. Энгель-Юрт | 6-10/0,4 | 0.128 | 0.3 | 0.98
14 | ТП-3-12 160 | Гудермесский РЭС | Чеченская Республика | с. Энгель-Юрт | 6-10/0,4 | 0.128 | 0.51 | 0.077
15 | ТП-3-18 100 | Гудермесский РЭС | Чеченская Республика | с. Энгель-Юрт | 6-10/0,4 | 0.08 | 0.015 | 0.065
16 | ТП-3-19 63 | Гудермесский РЭС | Чеченская Республика | с. Энгель-Юрт | 6-10/0,4 | 0.05 | 0.005 | 0.045
17 | ТП-3-20 250 | Гудермесский РЭС | Чеченская Республика | с. Энгель-Юрт | 6-10/0,4 | 0.2 | 0.03 | 0.17
18 | ТП-3-21 160 | Гудермесский РЭС | Чеченская Республика | с. Энгель-Юрт | 6-10/0,4 | 0.128 | 0.27 | 0.101
19 | ТП-3-22 160 | Гудермесский РЭС | Чеченская Республика | с. Энгель-Юрт | 6-10/0,4 | 0.128 | 0.36 | 0.092
20 | ТП-3-26 100 | Гудермесский РЭС | Чеченская Республика | с. Энгель-Юрт | 6-10/0,4 | 0.08 | 0.025 | 0.055
21 | ТП-4-4 250 | Гудермесский РЭС | Чеченская Республика | с. Энгель-Юрт | 6-10/0,4 | 0.2 | 0.04 | 0.16
22 | ТП 1-1 400 | Гудермесский РЭС | Чеченская Республика | с. Азамат-Юрт | 6-10/0,4 | 0.32 | 0.07 | 0.25
23 | ТП 1-2 250 | Гудермесский РЭС | Чеченская Республика | с. Азамат-Юрт | 6-10/0,4 | 0.2 | 0.02 | 0.18
24 | ТП 1-3 100 | Гудермесский РЭС | Чеченская Республика | с. Азамат-Юрт | 6-10/0,4 | 0.08 | 0.032 | 0.048
25 | ТП-1-5 100 | Гудермесский РЭС | Чеченская Республика | г/з "Азамат-Юртовский" | 6-10/0,4 | 0.08 | 0.027 | 0.053
26 | ТП-1-6 160 | Гудермесский РЭС | Чеченская Республика | с. Азамат-Юрт | 6-10/0,4 | 0.128 | 0.034 | 0.094
27 | ТП 1-10 250 | Гудермесский РЭС | Чеченская Республика | с. Азамат-Юрт | 6-10/0,4 | 0.2 | 0.01 | 0.199
28 | КТП-3-2 63 | Гудермесский РЭС | Чеченская Республика | с. Хангиш-Юрт | 6-10/0,4 | 0.05 | 0.006 | 0.044
29 | КТП-3-3100 | Гудермесский РЭС | Чеченская Республика | с. Хангиш-Юрт | 6-10/0,4 | 0.08 | 0.029 | 0.051
30 | КТП-3-4 160 | Гудермесский РЭС | Чеченская Республика | с. Хангиш-Юрт | 6-10/0,4 | 0.128 | 0.037 | 0.091
31 | КТП-3-5 100 | Гудермесский РЭС | Чеченская Республика | с. Хангиш-Юрт, тр. Бр. г/з. "Хангиш-Юртовский" | 6-10/0,4 | 0.08 | 0.03 | 0.05
32 | КТП-3-6 160 | Гудермесский РЭС | Чеченская Республика | с. Хангиш-Юрт | 6-10/0,4 | 0.128 | 0.041 | 0.087
33 | КТП-3-7 630 | Гудермесский РЭС | Чеченская Республика | с. Комсомольское водозабор | 6-10/0,4 | 0.504 | 0.1 | 0.404
34 | КТП-3-8 400 | Гудермесский РЭС | Чеченская Республика | с. Комсомольское, водозабор | 6-10/0,4 | 0.32 | 0.045 | 0.275
35 | ТП-4-1 320 | Гудермесский РЭС | Чеченская Республика | с. Н-Суворовка, строй.цех | 6-10/0,4 | 0.256 | 0.044 | 0.212
36 | ТП-4-2 400 | Гудермесский РЭС | Чеченская Республика | с. Н. Суворовка | 6-10/0,4 | 0.32 | 0.58 | 0.256
37 | КТП-4-3 160 | Гудермесский РЭС | Чеченская Республика | с. Н.Суворовка, быт | 6-10/0,4 | 0.128 | 0.39 | 0.089
38 | ТП-4-4 250 | Гудермесский РЭС | Чеченская Республика | с. Н-Суворовка | 6-10/0,4 | 0.2 | 0.02 | 0.198
39 | ТП-4-5 100 | Гудермесский РЭС | Чеченская Республика | с. Н-Суворовка, тр/бригада | 6-10/0,4 | 0.08 | 0.033 | 0.047
40 | ТП-4-6 250 | Гудермесский РЭС | Чеченская Республика | с.Н.Суворовка | 6-10/0,4 | 0.2 | 0.015 | 0.185
41 | ТП-4-13 100 | Гудермесский РЭС | Чеченская Республика | г/з. "Ойсхара" зерноток | 6-10/0,4 | 0.08 | 0.02 | 0.06
42 | ТП-4-14 160 | Гудермесский РЭС | Чеченская Республика | с. Н. Суворовка, жилые дома | 6-10/0,4 | 0.128 | 0.012 | 0.116
43 | КТП-4-15 160 | Гудермесский РЭС | Чеченская Республика | с. Н-Гордали, школа | 6-10/0,4 | 0.128 | 0.029 | 0.099
44 | КТП-4-18 63 | Гудермесский РЭС | Чеченская Республика | с. Н-Гордали | 6-10/0,4 | 0.05 | 0.01 | 0.04
45 | ТП-4-19 160 | Гудермесский РЭС | Чеченская Республика | с. Н-Гордали, быт | 6-10/0,4 | 0.128 | 0.031 | 0.097
46 | КТП-4-20 160 | Гудермесский РЭС | Чеченская Республика | с. Н-Эникали | 6-10/0,4 | 0.128 | 0.044 | 0.084
47 | КТП-4-21 160 | Гудермесский РЭС | Чеченская Республика | с. Н-Гордали | 6-10/0,4 | 0.128 | 0.22 | 0.106
48 | КТП-4-22 63 | Гудермесский РЭС | Чеченская Республика | с. Н-Гордали | 6-10/0,4 | 0.05 | 0.014 | 0.036
49 | КТП-4-24 250 | Гудермесский РЭС | Чеченская Республика | с. Н-Нойбера | 6-10/0,4 | 0.2 | 0.02 | 0.18
50 | ТП-4-27 160 | Гудермесский РЭС | Чеченская Республика | с. Н-Суворовка | 6-10/0,4 | 0.128 | 0.35 | 0.093
51 | ТП-4-33 100 | Гудермесский РЭС | Чеченская Республика | с. Н-Суворовка | 6-10/0,4 | 0.08 | 0.015 | 0.065
52 | КТП-4-36 100 | Гудермесский РЭС | Чеченская Республика | с. Н-Суворовка | 6-10/0,4 | 0.08 | 0.02 | 0.06
53 | ТП-4-38 100 | Гудермесский РЭС | Чеченская Республика | с. Нойбера, быт | 6-10/0,4 | 0.08 | 0.021 | 0.059
54 | КТП 4-41 160 | Гудермесский РЭС | Чеченская Республика | пос. Новогрозный" | 6-10/0,4 | 0.128 | 0.022 | 0.106
55 | ТП-4-48 250 | Гудермесский РЭС | Чеченская Республика | с. Н- Нойбера | 6-10/0,4 | 0.2 | 0.022 | 0.178
56 | ТП-4-55 160 | Гудермесский РЭС | Чеченская Республика | с. Н- Нойбера | 6-10/0,4 | 0.128 | 0.036 | 0.092
57 | ТП-4-56 160 | Гудермесский РЭС | Чеченская Республика | с. Н- Нойбера | 6-10/0,4 | 0.128 | 0.055 | 0.073
58 | ТП-4-57 160 | Гудермесский РЭС | Чеченская Республика | с. Н- Нойбера | 6-10/0,4 | 0.128 | 0.015 | 0.113
59 | ТП-4-59 160 | Гудермесский РЭС | Чеченская Республика | с. Н- Нойбера, школа | 6-10/0,4 | 0.128 | 0.029 | 0.099
60 | ТП-4-61 160 | Гудермесский РЭС | Чеченская Республика | с. Эникали, школа | 6-10/0,4 | 0.128 | 0.034 | 0.094
61 | КТП-4-68 250 | Гудермесский РЭС | Чеченская Республика | с. Н-Гордали | 6-10/0,4 | 0.2 | 0.012 | 1.188
62 | ТП-4-70 400 | Гудермесский РЭС | Чеченская Республика | с. Н- Нойбера | 6-10/0,4 | 0.32 | 0.1 | 0.22
63 | ТП-6-2 250 | Гудермесский РЭС | Чеченская Республика | с. В. Суворовка | 6-10/0,4 | 0.2 | 0.025 | 0.175
64 | ТП-6-3 250 | Гудермесский РЭС | Чеченская Республика | с. В. Суворовка | 6-10/0,4 | 0.2 | 0.031 | 0.169
65 | ТП-6-5 250 | Гудермесский РЭС | Чеченская Республика | с. В-Суворовка | 6-10/0,4 | 0.2 | 0.03 | 0.7
66 | ТП-6-6 160 | Гудермесский РЭС | Чеченская Республика | с. В-Суворовка | 6-10/0,4 | 0.128 | 0.35 | 0.093
67 | ТП-6-7 63 | Гудермесский РЭС | Чеченская Республика | с. В-Суворовка | 6-10/0,4 | 0.128 | 0.031 | 0.097
68 | КТП-6-8 63 | Гудермесский РЭС | Чеченская Республика | с. Кади-Юрт | 6-10/0,4 | 0.05 | 0.02 | 0.03
69 | ТП-6-9 250 | Гудермесский РЭС | Чеченская Республика | с. Кади-Юрт | 6-10/0,4 | 0.2 | 0.022 | 0.178
70 | КТП-6-10 320 | Гудермесский РЭС | Чеченская Республика | с. Кади-Юрт школа | 6-10/0,4 | 0.256 | 0.036 | 0.226
71 | ТП-6-11 63 | Гудермесский РЭС | Чеченская Республика | с. Кади-Юрт | 6-10/0,4 | 0.05 | 0.022 | 0.028
72 | КТП-6-16 160 | Гудермесский РЭС | Чеченская Республика | с. Н-Бельтой | 6-10/0,4 | 0.128 | 0.033 | 0.095
73 | КТП-6-17 63 | Гудермесский РЭС | Чеченская Республика | с. Н-Бельтой | 6-10/0,4 | 0.05 | 0.021 | 0.029
74 | КТП-6-23 160 | Гудермесский РЭС | Чеченская Республика | с. Н-Бельтой | 6-10/0,4 | 0.128 | 0.038 | 0.09
75 | КТП-6-31 63 | Гудермесский РЭС | Чеченская Республика | с. Н-Бельтой | 6-10/0,4 | 0.05 | 0.01 | 0.04
76 | КТП-6-32 160 | Гудермесский РЭС | Чеченская Республика | с. Н-Бельтой | 6-10/0,4 | 0.128 | 0.034 | 0.094
77 | КТП-6-34 100 | Гудермесский РЭС | Чеченская Республика | с. Кади-Юрт | 6-10/0,4 | 0.08 | 0.02 | 0.06
78 | ТП-6-37 160 | Гудермесский РЭС | Чеченская Республика | с. Кади-Юрт | 6-10/0,4 | 0.128 | 0.03 | 0.098
79 | ТП-6-38 160 | Гудермесский РЭС | Чеченская Республика | с. Кади-Юрт | 6-10/0,4 | 0.128 | 0.04 | 0.088
80 | ТП 6-42 160 | Гудермесский РЭС | Чеченская Республика | с. В-Нойбера | 6-10/0,4 | 0.128 | 0.028 | 0.1
81 | ТП-6-46 250 | Гудермесский РЭС | Чеченская Республика | с. В-Суворовка | 6-10/0,4 | 0.2 | 0.012 | 0.188
82 | ТП-6-51 250 | Гудермесский РЭС | Чеченская Республика | с. В-Нойбер | 6-10/0,4 | 0.2 | 0.023 | 0.177
83 | ТП-6-52 160 | Гудермесский РЭС | Чеченская Республика | с. В-Нойбер | 6-10/0,4 | 0.128 | 0.036 | 0.092
84 | ТП-6-53 63 | Гудермесский РЭС | Чеченская Республика | с. В-Нойбер | 6-10/0,4 | 0.05 | 0.012 | 0.038
85 | ТП-6-54 250 | Гудермесский РЭС | Чеченская Республика | с. В-Нойбер | 6-10/0,4 | 0.2 | 0.025 | 0.175
86 | ТП-6-62 250 | Гудермесский РЭС | Чеченская Республика | с. В-Нойбер | 6-10/0,4 | 0.2 | 0.031 | 0.169
87 | ТП-6-63 250 | Гудермесский РЭС | Чеченская Республика | с. Кади-Юрт | 6-10/0,4 | 0.2 | 0.05 | 0.15
88 | ТП-6-64 250 | Гудермесский РЭС | Чеченская Республика | с. Кади-Юрт | 6-10/0,4 | 0.2 | 0.067 | 0.133
89 | ТП-14-5 160 | Гудермесский РЭС | Чеченская Республика | с. Кошкельды | 6-10/0,4 | 0.128 | 0.034 | 0.094
90 | КТП-14-6 250 | Гудермесский РЭС | Чеченская Республика | с. Кошкельды | 6-10/0,4 | 0.2 | 0.028 | 0.172
91 | ТП-14-7 160 | Гудермесский РЭС | Чеченская Республика | с. Кошкельды мельница | 6-10/0,4 | 0.128 | 0.35 | 0.093
92 | ТП-14-8 160 | Гудермесский РЭС | Чеченская Республика | с. Кошкельды | 6-10/0,4 | 0.128 | 0.044 | 0.084
93 | ТП-14-9 (2-7) 100 | Гудермесский РЭС | Чеченская Республика | с. В-Герзель | 6-10/0,4 | 0.08 | 0.022 | 0.058
94 | ТП-14-10 (2-8) 250 | Гудермесский РЭС | Чеченская Республика | с. В-Герзель | 6-10/0,4 | 0.2 | 0.011 | 0.189
95 | ТП-14-13 100 | Гудермесский РЭС | Чеченская Республика | с. В-Герзель | 6-10/0,4 | 0.08 | 0.021 | 0.059
96 | ТП-14-14 160 | Гудермесский РЭС | Чеченская Республика | с. В-Герзель | 6-10/0,4 | 0.128 | 0.038 | 0.09
97 | ТП-14-24 25 | Гудермесский РЭС | Чеченская Республика | с. В-Герзель | 6-10/0,4 | 0.02 | 0.002 | 0.018
98 | ТП-14-25 63 | Гудермесский РЭС | Чеченская Республика | с. Кошельды тр. Бр. | 6-10/0,4 | 0.05 | 0.01 | 0.04
99 | ТП-14-28 100 | Гудермесский РЭС | Чеченская Республика | с. В-Герзель | 6-10/0,4 | 0.08 | 0.033 | 0.047
100 | ТП-14-30 63 | Гудермесский РЭС | Чеченская Республика | с. Кошкельды | 6-10/0,4 | 0.05 | 0.02 | 0.03
101 | ТП-14-31 160 | Гудермесский РЭС | Чеченская Республика | с. В-Герзель | 6-10/0,4 | 0.128 | 0.39 | 0.089
102 | ТП-14-41250 | Гудермесский РЭС | Чеченская Республика | с. Кошкельды | 6-10/0,4 | 0.2 | 0.039 | 0.161
103 | ТП-14-44100 | Гудермесский РЭС | Чеченская Республика | с. Кошкельды | 6-10/0,4 | 0.08 | 0.02 | 0.06
104 | ТП-14-51 250 | Гудермесский РЭС | Чеченская Республика | с. В-Герзель | 6-10/0,4 | 0.2 | 0.022 | 0.178
105 | ТП-14-55 100 | Гудермесский РЭС | Чеченская Республика | с. Кошкельды | 6-10/0,4 | 0.08 | 0.029 | 0.051
106 | ТП-14-56 400 | Гудермесский РЭС | Чеченская Республика | с. Кошкельды | 6-10/0,4 | 0.32 | 0.19 | 0.13
107 | ТП-14-57 100 | Гудермесский РЭС | Чеченская Республика | с. В-Нойбера | 6-10/0,4 | 0.08 | 0.033 | 0.047
108 | ТП-14-60 63 | Гудермесский РЭС | Чеченская Республика | с. Кошкельды | 6-10/0,4 | 0.05 | 0.021 | 0.029
109 | ТП-14-61 63 | Гудермесский РЭС | Чеченская Республика | с. Кошкельды | 6-10/0,4 | 0.05 | 0.014 | 0.036
110 | ТП-14-63 63 | Гудермесский РЭС | Чеченская Республика | с. Кошкельды | 6-10/0,4 | 0.05 | 0.025 | 0.025
111 | ТП-14-72 250 | Гудермесский РЭС | Чеченская Республика | с. Кошкельды | 6-10/0,4 | 0.2 | 0.1 | 0.1
112 | ТП-14-85 63 | Гудермесский РЭС | Чеченская Республика | с. Кошкельды | 6-10/0,4 | 0.05 | 0.012 | 0.038
113 | ТП-14-78 160 | Гудермесский РЭС | Чеченская Республика | с. В-Нойбера | 6-10/0,4 | 0.128 | 0.036 | 0.092
114 | ТП-14-91 160 | Гудермесский РЭС | Чеченская Республика | с. Кошкельды | 6-10/0,4 | 0.128 | 0.055 | 0.073
115 | ТП-14-94 160 | Гудермесский РЭС | Чеченская Республика | с. Кошкельды | 6-10/0,4 | 0.128 | 0.015 | 0.113
116 | ТП-14-95 100 | Гудермесский РЭС | Чеченская Республика | с. В-Герзель | 6-10/0,4 | 0.08 | 0.02 | 0.06
117 | ТП-14-96 160 | Гудермесский РЭС | Чеченская Республика | с. В-Герзель | 6-10/0,4 | 0.128 | 0.034 | 0.094
118 | ТП 19-3 (14-19) 400 | Гудермесский РЭС | Чеченская Республика | Зерноток | 6-10/0,4 | 0.32 | 0.056 | 0.264
119 | ТП-19-4(14-45) 160 | Гудермесский РЭС | Чеченская Республика | с. Ишхой-Юрт | 6-10/0,4 | 0.128 | 0.021 | 0.107
120 | ТП 19-6 (14-46) 160 | Гудермесский РЭС | Чеченская Республика | с. Ишхой-Юрт | 6-10/0,4 | 0.128 | 0.03 | 0.98
121 | ТП 19-7 (14-15) 160 | Гудермесский РЭС | Чеченская Республика | с. Ишхой-Юрт | 6-10/0,4 | 0.128 | 0.04 | 0.88
122 | ТП 19-9 (14-81) 160 | Гудермесский РЭС | Чеченская Республика | с. Ишхой-Юрт | 6-10/0,4 | 0.128 | 0.048 | 0.08
123 | ТП 19-10(14-62) 63 | Гудермесский РЭС | Чеченская Республика | с. Ишхой-Юрт | 6-10/0,4 | 0.05 | 0.014 | 0.036
124 | ТП 19-11(14-73) 160 | Гудермесский РЭС | Чеченская Республика | с. Ишхой-Юрт | 6-10/0,4 | 0.128 | 0.054 | 0.074
125 | ТП 19-12(14-16) 160 | Гудермесский РЭС | Чеченская Республика | с. Ишхой-Юрт | 6-10/0,4 | 0.128 | 0.016 | 0.112
126 | ТП 19-13 (14-20) 100 | Гудермесский РЭС | Чеченская Республика | с.Ишхой-Юрт | 6-10/0,4 | 0.08 | 0.027 | 0.053
127 | ТП 19-14 (14-32) 160 | Гудермесский РЭС | Чеченская Республика | с. Ишхой-Юрт | 6-10/0,4 | 0.128 | 0.037 | 0.091
128 | ТП 19-17 160 | Гудермесский РЭС | Чеченская Республика | с. Ишхой-Юрт | 6-10/0,4 | 0.128 | 0.056 | 0.072
129 | ТП 19-18 (14-17) 160 | Гудермесский РЭС | Чеченская Республика | с.Ишхой-Юрт | 6-10/0,4 | 0.128 | 0.015 | 0.113
130 | ТП 19-19(14-22) 160 | Гудермесский РЭС | Чеченская Республика | с. Ишхой-Юрт | 6-10/0,4 | 0.128 | 0.029 | 0.099
131 | ТП 19-20(14-18) 160 | Гудермесский РЭС | Чеченская Республика | с. Ишхой-Юрт | 6-10/0,4 | 0.128 | 0.035 | 0.093
132 | ТП 19-21 (14-26) 100 | Гудермесский РЭС | Чеченская Республика | с. Ишхой-Юрт | 6-10/0,4 | 0.08 | 0.022 | 0.058
133 | ТП 19-24 160 | Гудермесский РЭС | Чеченская Республика | с. Ишхой-Юрт | 6-10/0,4 | 0.128 | 0.041 | 0.087
134 | ТП 19-85 63 | Гудермесский РЭС | Чеченская Республика | с. Ишхой-Юрт | 6-10/0,4 | 0.05 | 0.016 | 0.034
135 | ТП-2-21 100 | Гудермесский РЭС | Чеченская Республика | с. Керла-Энгеной | 6-10/0,4 | 0.08 | 0.016 | 0.064
136 | ТП-2-22 100 | Гудермесский РЭС | Чеченская Республика | с. Керла-Энгеной, школа | 6-10/0,4 | 0.08 | 0.01 | 0.07
137 | ТП-2-23 100 | Гудермесский РЭС | Чеченская Республика | с. Керла-Энгеной | 6-10/0,4 | 0.08 | 0.021 | 0.059
138 | ТП-2-24 63 | Гудермесский РЭС | Чеченская Республика | с. Керла-Энгеной | 6-10/0,4 | 0.05 | 0.02 | 0.03
139 | ТП-2-25 63 | Гудермесский РЭС | Чеченская Республика | с. Керла-Энгеной, мечеть | 6-10/0,4 | 0.05 | 0.017 | 0.033
140 | ТП-2-26 100 | Гудермесский РЭС | Чеченская Республика | с. Керла-Энгеной | 6-10/0,4 | 0.08 | 0.011 | 0.069
141 | ТП-2-27 250 | Гудермесский РЭС | Чеченская Республика | с. Керла-Энгеной | 6-10/0,4 | 0.2 | 0.034 | 0.16
142 | ТП-2-32 100 | Гудермесский РЭС | Чеченская Республика | с. Керла-Энгеной, водокачка | 6-10/0,4 | 0.08 | 0.031 | 0.049
143 | ТП-15-4 250 | Гудермесский РЭС | Чеченская Республика | г. Гудермес, база РЭС | 6-10/0,4 | 0.2 | 0.012 | 0.188
144 | ТП 15-20 250 | Гудермесский РЭС | Чеченская Республика | с. Джалка | 6-10/0,4 | 0.2 | 0.025 | 0.175
145 | ТП 15-33 400 | Гудермесский РЭС | Чеченская Республика | с. Джалка | 6-10/0,4 | 0.32 | 0.06 | 0.26
146 | ТП 15-53 250 | Гудермесский РЭС | Чеченская Республика | с. Джалка | 6-10/0,4 | 0.2 | 0.05 | 0.15
147 | ТП-9-19(15-6) 250 | Гудермесский РЭС | Чеченская Республика | пос. Шовда. | 6-10/0,4 | 0.2 | 0.068 | 0.132
148 | ТП-9-14(15-9) 250 | Гудермесский РЭС | Чеченская Республика | с. Джалка | 6-10/0,4 | 0.2 | 0.04 | 0.06
149 | ТП-9-15 160 | Гудермесский РЭС | Чеченская Республика | с. Джалка | 6-10/0,4 | 0.128 | 0.036 | 0.092
150 | КТП-9-20(15-29) 400 | Гудермесский РЭС | Чеченская Республика | пос. Шовда | 6-10/0,4 | 0.32 | 0.1 | 0.22
151 | КТП-15-42 100 | Гудермесский РЭС | Чеченская Республика | с. Джалка | 6-10/0,4 | 0.08 | 0.03 | 0.05
152 | КТП-9-22(15-43) 250 | Гудермесский РЭС | Чеченская Республика | пос. Шовда | 6-10/0,4 | 0.2 | 0.025 | 0.175
153 | ТП-15-46 250 | Гудермесский РЭС | Чеченская Республика | с. Джалка | 6-10/0,4 | 0.2 | 0.033 | 0.167
154 | ТП-15-47 250 | Гудермесский РЭС | Чеченская Республика | с. Джалка | 6-10/0,4 | 0.2 | 0.03 | 0.7
155 | ТП-15-56 250 | Гудермесский РЭС | Чеченская Республика | с. Джалка | 6-10/0,4 | 0.2 | 0.039 | 0.161
156 | ТП-15-57 63 | Гудермесский РЭС | Чеченская Республика | с. Джалка | 6-10/0,4 | 0.05 | 0.017 | 0.033
157 | ТП 15-58/250 | Гудермесский РЭС | Чеченская Республика | с. Джалка | 6-10/0,4 | 0.2 | 0.014 | 0.186
158 | ТП 15-59/63 | Гудермесский РЭС | Чеченская Республика | с. Джалка | 6-10/0,4 | 0.05 | 0.2 | 0.3
159 | ТП-9-8(15-61) 160 | Гудермесский РЭС | Чеченская Республика | с. Джалка | 6-10/0,4 | 0.128 | 0.021 | 0.107
160 | ТП-9-9 160 | Гудермесский РЭС | Чеченская Республика | с. Джалка | 6-10/0,4 | 0.128 | 0.03 | 0.98
161 | ТП-15-63 160 | Гудермесский РЭС | Чеченская Республика | с. Джалка | 6-10/0,4 | 0.128 | 0.04 | 0.88
162 | ТП-9-4(15-64) 160 | Гудермесский РЭС | Чеченская Республика | с. Джалка, ул. Блока | 6-10/0,4 | 0.128 | 0.045 | 0.083
163 | ТП-9-5 250 | Гудермесский РЭС | Чеченская Республика | с. Джалка, | 6-10/0,4 | 0.2 | 0.03 | 0.17
164 | ТП-9-30(15-66) 63 | Гудермесский РЭС | Чеченская Республика | с. Джалка, ул. Шоссейная | 6-10/0,4 | 0.05 | 0.015 | 0.035
165 | КТП-9-52 160 | Гудермесский РЭС | Чеченская Республика | пос. Шовда | 6-10/0,4 | 0.128 | 0.044 | 0.084
166 | ТП-24-7 400 | Гудермесский РЭС | Чеченская Республика | с. Комсомольское | 6-10/0,4 | 0.32 | 0.57 | 0.257
167 | ТП-24-8 400 | Гудермесский РЭС | Чеченская Республика | с. Исти-Су | 6-10/0,4 | 0.32 | 0.06 | 0.26
168 | ТП- 24-9 100 | Гудермесский РЭС | Чеченская Республика | с. Комсомольское | 6-10/0,4 | 0.08 | 0.2 | 0.6
169 | КТП-24-10 250 | Гудермесский РЭС | Чеченская Республика | с. Исти-Су, МТФ | 6-10/0,4 | 0.2 | 0.01 | 0.01
170 | ТП-24-11 100 | Гудермесский РЭС | Чеченская Республика | с. Комсомольское, зерноток | 6-10/0,4 | 0.08 | 0.03 | 0.05
171 | ТП-24-18 250 | Гудермесский РЭС | Чеченская Республика | с. Комсомольское | 6-10/0,4 | 0.2 | 0.05 | 0.15
172 | ТП-24-19 250 | Гудермесский РЭС | Чеченская Республика | с. Мелчхи | 6-10/0,4 | 0.2 | 0.067 | 0.133
173 | ТП-24-22 100 | Гудермесский РЭС | Чеченская Республика | с. Исти-Су, ц/у с-за | 6-10/0,4 | 0.08 | 0.01 | 0.07
174 | КТП-24-26-а 160 | Гудермесский РЭС | Чеченская Республика | с.Комсомольское Школа | 6-10/0,4 | 0.128 | 0.028 | 0.1
175 | КТП-24-29 400 | Гудермесский РЭС | Чеченская Республика | с. Мелч-Хи | 6-10/0,4 | 0.32 | 0.06 | 0.26
176 | КТП-24-35 100 | Гудермесский РЭС | Чеченская Республика | с. Мелчхи, быт | 6-10/0,4 | 0.08 | 0.02 | 0.06
177 | КТП-24-39 250 | Гудермесский РЭС | Чеченская Республика | с. Н-Шуани, г/з "Ойсхара" Пектус | 6-10/0,4 | 0.2 | 0.011 | 0.189
178 | ТП-24-40 160 | Гудермесский РЭС | Чеченская Республика | Тр.бригада | 6-10/0,4 | 0.128 | 0.03 | 0.098
179 | ТП-24-41 160 | Гудермесский РЭС | Чеченская Республика | с. Н-Шуани | 6-10/0,4 | 0.128 | 0.04 | 0.088
180 | ТП-24-42 160 | Гудермесский РЭС | Чеченская Республика | с. Н-Шуани | 6-10/0,4 | 0.128 | 0.028 | 0.1
181 | ТП-24-43 160 | Гудермесский РЭС | Чеченская Республика | с. Н-Шуани | 6-10/0,4 | 0.128 | 0.036 | 0.092
182 | ТП-24-44 100 | Гудермесский РЭС | Чеченская Республика | с. Н-Шуани | 6-10/0,4 | 0.08 | 0.033 | 0.047
183 | КТП-24-70 40 | Гудермесский РЭС | Чеченская Республика | с. Мелч-Хи | 6-10/0,4 | 0.032 | 0.12 | 0.2
184 | КТП-24-71 25 | Гудермесский РЭС | Чеченская Республика | с. Мелчхи | 6-10/0,4 | 0.025 | 0.01 | 0.015
185 | КТП-24-75 160 | Гудермесский РЭС | Чеченская Республика | с. Комсомольское | 6-10/0,4 | 0.128 | 0.041 | 0.087
186 | КТП-24-76 250 | Гудермесский РЭС | Чеченская Республика | с. Мелчхи | 6-10/0,4 | 0.2 | 0.033 | 0.167
187 | КТП-24-77 160 | Гудермесский РЭС | Чеченская Республика | с. Шуани | 6-10/0,4 | 0.128 | 0.04 | 0.88
188 | КТП-24-78 250 | Гудермесский РЭС | Чеченская Республика | с. Шуани | 6-10/0,4 | 0.2 | 0.039 | 0.161
189 | КТП-24-79 160 | Гудермесский РЭС | Чеченская Республика | с. Шуани | 6-10/0,4 | 0.128 | 0.04 | 0.088
190 | КТП-24-83 160 | Гудермесский РЭС | Чеченская Республика | с. Мелчхи | 6-10/0,4 | 0.128 | 0.028 | 0.1
191 | КТП 24-89 250 | Гудермесский РЭС | Чеченская Республика | с. Шуани | 6-10/0,4 | 0.2 | 0.066 | 0.133
192 | КТП-24-90 320 | Гудермесский РЭС | Чеченская Республика | с. Комсомольское | 6-10/0,4 | 0.256 | 0.04 | 0.222
193 | КТП-24-99 63 | Гудермесский РЭС | Чеченская Республика | с.Комсомольское, Мечеть | 6-10/0,4 | 0.05 | 0.014 | 0.036
194 | КТП 24-104 250 | Гудермесский РЭС | Чеченская Республика | с. Комсомольское | 6-10/0,4 | 0.2 | 0.025 | 0.175
195 | КТП-24-107 250 | Гудермесский РЭС | Чеченская Республика | с. Комсомольское | 6-10/0,4 | 0.2 | 0.031 | 0.169
196 | ТП-2-3 100 | Гудермесский РЭС | Чеченская Республика | с. Дарбанхи | 6-10/0,4 | 0.08 | 0.023 | 0.057
197 | ТП-2-4 400 | Гудермесский РЭС | Чеченская Республика | с. Дарбанхи | 6-10/0,4 | 0.32 | 0.57 | 0.257
198 | ТП-2-5 100 | Гудермесский РЭС | Чеченская Республика | с. Дарбанхи, психбольница | 6-10/0,4 | 0.08 | 0.011 | 0.069
199 | ТП-2-7 25 | Гудермесский РЭС | Чеченская Республика | с. Дарбанхи, РТПЦ | 6-10/0,4 | 0.025 | 0.01 | 0.015
200 | ТП-2-8 250 | Гудермесский РЭС | Чеченская Республика | с. Брагуны. | 6-10/0,4 | 0.2 | 0.013 | 0.185
201 | ТП-2-9 630 | Гудермесский РЭС | Чеченская Республика | с. Брагуны | 6-10/0,4 | 0.504 | 0.2 | 0.304
202 | ТП-2-14 160 | Гудермесский РЭС | Чеченская Республика | г/з "Брагунский" | 6-10/0,4 | 0.128 | 0.017 | 0.111
203 | ТП-2-17 100 | Гудермесский РЭС | Чеченская Республика | с. Брагуны | 6-10/0,4 | 0.08 | 0.031 | 0.049
204 | ТП-2-21 400 | Гудермесский РЭС | Чеченская Республика | с. Брагуны | 6-10/0,4 | 0.32 | 0.041 | 0.279
205 | ТП-2-22 100 | Гудермесский РЭС | Чеченская Республика | с. Дарбанхи | 6-10/0,4 | 0.08 | 0.024 | 0.056
206 | ТП-2-23 100 | Гудермесский РЭС | Чеченская Республика | с. Брагуны, клуб, школа | 6-10/0,4 | 0.08 | 0.021 | 0.059
207 | ТП-2-26 63 | Гудермесский РЭС | Чеченская Республика | с. Дарбанхи | 6-10/0,4 | 0.05 | 0.015 | 0.035
208 | ТП-2-28 25 | Гудермесский РЭС | Чеченская Республика | с. Дарбанхи | 6-10/0,4 | 0.025 | 0.01 | 0.015
209 | ТП-2-29 160 | Гудермесский РЭС | Чеченская Республика | с. Дарбанхи, школа | 6-10/0,4 | 0.128 | 0.015 | 0.113
210 | ТП-2-31 160 | Гудермесский РЭС | Чеченская Республика | с. Дарбанхи | 6-10/0,4 | 0.128 | 0.029 | 0.099
211 | ТП-2-32 100 | Гудермесский РЭС | Чеченская Республика | с. Дарбанхи, насосная | 6-10/0,4 | 0.08 | 0.02 | 0.06
212 | ТП-2-33 100 | Гудермесский РЭС | Чеченская Республика | с. Дарбанхи | 6-10/0,4 | 0.08 | 0.021 | 0.059
213 | ТП- 5-1 400 | Гудермесский РЭС | Чеченская Республика | пос. Ойсхара | 6-10/0,4 | 0.32 | 0.56 | 0.258
214 | ТП- 5-2 250 | Гудермесский РЭС | Чеченская Республика | пос. Ойсхара | 6-10/0,4 | 0.2 | 0.05 | 0.15
215 | ТП- 5-3 250 | Гудермесский РЭС | Чеченская Республика | пос. Ойсхара | 6-10/0,4 | 0.2 | 0.068 | 0.132
216 | ТП- 5-4 400 | Гудермесский РЭС | Чеченская Республика | пос. Ойсхара | 6-10/0,4 | 0.32 | 0.06 | 0.26
217 | ТП- 5-5 250 | Гудермесский РЭС | Чеченская Республика | пос. Ойсхара | 6-10/0,4 | 0.2 | 0.01 | 0.19
218 | ТП- 5-6 30 | Гудермесский РЭС | Чеченская Республика | пос. Ойсхара | 6-10/0,4 | 0.024 | 0.1 | 0.23
219 | ТП- 5-7 25 | Гудермесский РЭС | Чеченская Республика | пос. Ойсхара | 6-10/0,4 | 0.025 | 0.1 | 0.15
220 | ТП- 5-8 250 | Гудермесский РЭС | Чеченская Республика | пос. Ойсхара | 6-10/0,4 | 0.2 | 0.033 | 0.167
221 | ТП- 5-9 160 | Гудермесский РЭС | Чеченская Республика | пос. Ойсхара | 6-10/0,4 | 0.128 | 0.041 | 0.087
222 | ТП- 5-10 63 | Гудермесский РЭС | Чеченская Республика | пос. Ойсхара | 6-10/0,4 | 0.05 | 0.016 | 0.034
223 | ТП- 5-11 160 | Гудермесский РЭС | Чеченская Республика | пос. Ойсхара | 6-10/0,4 | 0.128 | 0.035 | 0.093
224 | ТП- 5-12 100 | Гудермесский РЭС | Чеченская Республика | пос. Ойсхара | 6-10/0,4 | 0.08 | 0.022 | 0.058
225 | ТП- 5-13 160 | Гудермесский РЭС | Чеченская Республика | пос. Ойсхара | 6-10/0,4 | 0.128 | 0.041 | 0.087
226 | ТП- 5-14 25 | Гудермесский РЭС | Чеченская Республика | пос. Ойсхара | 6-10/0,4 | 0.025 | 0.01 | 0.015
227 | ТП- 5-15 250 | Гудермесский РЭС | Чеченская Республика | пос. Ойсхара | 6-10/0,4 | 0.2 | 0.013 | 0.185
228 | ТП- 5-16 400 | Гудермесский РЭС | Чеченская Республика | пос. Ойсхара | 6-10/0,4 | 0.32 | 0.056 | 0.264
229 | ТП- 5-17 160 | Гудермесский РЭС | Чеченская Республика | пос. Ойсхара | 6-10/0,4 | 0.128 | 0.021 | 0.107
230 | ТП- 5-18 25 | Гудермесский РЭС | Чеченская Республика | пос. Ойсхара | 6-10/0,4 | 0.025 | 0.1 | 0.15
231 | ТП- 5-19 10 | Гудермесский РЭС | Чеченская Республика | пос. Ойсхара | 6-10/0,4 | 0.008 | 0.001 | 0.007
232 | ТП- 5-20 30 | Гудермесский РЭС | Чеченская Республика | пос. Ойсхара | 6-10/0,4 | 0.024 | 0.011 | 0.029
233 | ТП- 5-21 25 | Гудермесский РЭС | Чеченская Республика | пос. Ойсхара | 6-10/0,4 | 0.025 | 0.01 | 0.015
234 | ТП- 5-22 25 | Гудермесский РЭС | Чеченская Республика | пос. Ойсхара | 6-10/0,4 | 0.025 | 0.0015 | 0.01
235 | ТП- 5-23 5 | Гудермесский РЭС | Чеченская Республика | пос. Ойсхара | 6-10/0,4 | 0.004 | 0.001 | 0.003
236 | ТП- 5-24 160 | Гудермесский РЭС | Чеченская Республика | пос. Ойсхара | 6-10/0,4 | 0.128 | 0.023 | 0.105
237 | ТП- 5-25 160 | Гудермесский РЭС | Чеченская Республика | пос. Ойсхара | 6-10/0,4 | 0.128 | 0.02 | 0.99
238 | ТП- 5-26 250 | Гудермесский РЭС | Чеченская Республика | пос. Ойсхара | 6-10/0,4 | 0.2 | 0.021 | 0.179
239 | ТП- 5-27 630 | Гудермесский РЭС | Чеченская Республика | пос. Ойсхара | 6-10/0,4 | 0.504 | 0.104 | 0.4
240 | ТП- 5-28 400 | Гудермесский РЭС | Чеченская Республика | пос. Ойсхара | 6-10/0,4 | 0.32 | 0.1 | 0.22
241 | ТП- 5-29 250 | Гудермесский РЭС | Чеченская Республика | пос. Ойсхара | 6-10/0,4 | 0.2 | 0.05 | 0.15
242 | ТП- 5-30 250 | Гудермесский РЭС | Чеченская Республика | пос. Ойсхара | 6-10/0,4 | 0.2 | 0.065 | 0.135
243 | ТП- 5-31 100 | Гудермесский РЭС | Чеченская Республика | пос. Ойсхара | 6-10/0,4 | 0.08 | 0.025 | 0.055
244 | ТП-1-1 320 | Гудермесский РЭС | Чеченская Республика | пос. Ойсхара | 6-10/0,4 | 0.256 | 0.126 | 0.13
245 | ТП-1-2 400 | Гудермесский РЭС | Чеченская Республика | пос. Ойсхара | 6-10/0,4 | 0.32 | 0.04 | 0.28
246 | ТП-1-3 400 | Гудермесский РЭС | Чеченская Республика | пос. Ойсхара | 6-10/0,4 | 0.32 | 0.058 | 0.262
247 | ТП-1-4 250 | Гудермесский РЭС | Чеченская Республика | пос. Ойсхара | 6-10/0,4 | 0.2 | 0.066 | 0.134
248 | ТП-1-5 160 | Гудермесский РЭС | Чеченская Республика | пос. Ойсхара | 6-10/0,4 | 0.128 | 0.04 | 0.88
249 | ТП-1-6 250 | Гудермесский РЭС | Чеченская Республика | пос. Ойсхара | 6-10/0,4 | 0.2 | 0.038 | 0.162
250 | ТП-1-7 160 | Гудермесский РЭС | Чеченская Республика | пос. Ойсхара | 6-10/0,4 | 0.128 | 0.051 | 0.077
251 | ТП-1-8 63 | Гудермесский РЭС | Чеченская Республика | пос. Ойсхара | 6-10/0,4 | 0.05 | 0.01 | 0.04
252 | ТП-1-9 400 | Гудермесский РЭС | Чеченская Республика | пос. Ойсхара | 6-10/0,4 | 0.32 | 0.092 | 0.228
253 | ТП-1-10 400 | Гудермесский РЭС | Чеченская Республика | пос. Ойсхара | 6-10/0,4 | 0.32 | 0.079 | 0.241
254 | ТП-1-11 400 | Гудермесский РЭС | Чеченская Республика | пос. Ойсхара | 6-10/0,4 | 0.32 | 0.053 | 0.267
255 | ТП-1-12 250 | Гудермесский РЭС | Чеченская Республика | пос. Ойсхара | 6-10/0,4 | 0.2 | 0.022 | 0.178
256 | ТП-1-13 400 | Гудермесский РЭС | Чеченская Республика | пос. Ойсхара | 6-10/0,4 | 0.32 | 0.1 | 0.22
257 | ТП-1-14 25 | Гудермесский РЭС | Чеченская Республика | пос. Ойсхара | 6-10/0,4 | 0.025 | 0.005 | 0.02
258 | ТП-1-15 25 | Гудермесский РЭС | Чеченская Республика | пос. Ойсхара | 6-10/0,4 | 0.025 | 0.009 | 0.016
259 | ТП-1-16 250 | Гудермесский РЭС | Чеченская Республика | пос. Ойсхара | 6-10/0,4 | 0.2 | 0.042 | 0.158
260 | ТП-1-17 63 | Гудермесский РЭС | Чеченская Республика | пос. Ойсхара | 6-10/0,4 | 0.05 | 0.012 | 0.038
261 | ТП-1-18 25 | Гудермесский РЭС | Чеченская Республика | пос. Ойсхара | 6-10/0,4 | 0.025 | 0.008 | 0.017
ПС Бердыкель
1 | КТП 4-1\160 кВА | Грозненский РЭС | Чеченская Республика | с.Нов.Центарой | 6/0,4 | 0.16 | 0.064 | 0.04992
2 | КТП 4-2\180 кВА | Грозненский РЭС | Чеченская Республика | с.Нов.Центарой | 6/0,4 | 0.18 | 0.072 | 0.0576
3 | КТП 4-3\100 кВА | Грозненский РЭС | Чеченская Республика | с.Нов.Центарой | 6/0,4 | 0.1 | 0.04 | 0.026
4 | КТП 4-4\160 кВА | Грозненский РЭС | Чеченская Республика | с.Нов.Центарой | 6/0,4 | 0.16 | 0.064 | 0.04352
5 | КТП 4-5\100 кВА | Грозненский РЭС | Чеченская Республика | с.Нов.Центарой | 6/0,4 | 0.1 | 0.04 | 0.0224
6 | КТП 4-6\100 кВА | Грозненский РЭС | Чеченская Республика | с.Нов.Центарой | 6/0,4 | 0.1 | 0.04 | 0.032
7 | КТП 4-7\320 кВА | Грозненский РЭС | Чеченская Республика | с.Нов.Центарой | 6/0,4 | 0.32 | 0.128 | 0.1024
8 | КТП 4-8\400 кВА | Грозненский РЭС | Чеченская Республика | с.Нов.Центарой | 6/0,4 | 0.4 | 0.16 | 0.128
9 | КТП 4-9/160 кВА | Грозненский РЭС | Чеченская Республика | с.Нов.Центарой | 6/0,4 | 0.16 | 0.064 | 0.0512
ПС Бердыкель
1 | КТП 4-13\400 кВА | Грозненский РЭС | Чеченская Республика | с. Беркат-Юрт | 6/0,4 | 0.4 | 0.16 | 0.08
2 | КТП 4-14/250 кВА | Грозненский РЭС | Чеченская Республика | с. Беркат-Юрт | 6/0,4 | 0.25 | 0.1 | 0.05
3 | КТП 4-15/250 кВА | Грозненский РЭС | Чеченская Республика | с. Беркат-Юрт | 6/0,4 | 0.25 | 0.1 | 0.05
4 | КТП 4-16/160 кВА | Грозненский РЭС | Чеченская Республика | с. Беркат-Юрт | 6/0,4 | 0.16 | 0.064 | 0.032
5 | КТП 4-17\100 кВА | Грозненский РЭС | Чеченская Республика | с. Беркат-Юрт | 6/0,4 | 0.1 | 0.04 | 0.02
6 | КТП 4-18/160 кВА | Грозненский РЭС | Чеченская Республика | с. Беркат-Юрт | 6/0,4 | 0.16 | 0.064 | 0.032
7 | КТП 4-19/250 кВА | Грозненский РЭС | Чеченская Республика | с. Беркат-Юрт | 6/0,4 | 0.25 | 0.1 | 0.05
8 | КТП 4-20\100 кВА | Грозненский РЭС | Чеченская Республика | с. Беркат-Юрт | 6/0,4 | 0.1 | 0.04 | 0.02
9 | КТП 4-21/250 кВА | Грозненский РЭС | Чеченская Республика | с. Беркат-Юрт | 6/0,4 | 0.25 | 0.1 | 0.05
10 | КТП 4-22/160 кВА | Грозненский РЭС | Чеченская Республика | с. Беркат-Юрт | 6/0,4 | 0.16 | 0.064 | 0.032
11 | КТП-4-38/100 кВа | Грозненский РЭС | Чеченская Республика | с. Беркат-Юрт | 6/0,4 | 0.1 | 0.04 | 0.02
12 | КТП 4-40/160 кВА | Грозненский РЭС | Чеченская Республика | с. Беркат-Юрт | 6/0,4 | 0.16 | 0.064 | 0.032
13 | КТП-4-42/160 кВа | Грозненский РЭС | Чеченская Республика | с. Беркат-Юрт | 6/0,4 | 0.16 | 0.064 | 0.032
ПС Бердыкель
1 | КТП 6-1\400 кВА | Грозненский РЭС | Чеченская Республика | с. Комсомольское | 6/0,4 | 0.4 | 0.176 | 0.0792
2 | КТП 6-2/100 кВА | Грозненский РЭС | Чеченская Республика | с. Комсомольское | 6/0,4 | 0.1 | 0.044 | 0.0198
3 | ЗТП 6-3/160 кВА | Грозненский РЭС | Чеченская Республика | с. Комсомольское | 6/0,4 | 0.16 | 0.0704 | 0.03168
4 | МТП 6-4\400 кВА | Грозненский РЭС | Чеченская Республика | с. Комсомольское | 6/0,4 | 0.4 | 0.176 | 0.0792
5 | КТП 6-5/160 кВА | Грозненский РЭС | Чеченская Республика | с. Комсомольское | 6/0,4 | 0.16 | 0.0704 | 0.03168
6 | КТП 6-6/160 кВА | Грозненский РЭС | Чеченская Республика | с. Комсомольское | 6/0,4 | 0.16 | 0.0704 | 0.03168
7 | КТП 6-7/250 кВА | Грозненский РЭС | Чеченская Республика | с. Комсомольское | 6/0,4 | 0.25 | 0.11 | 0.0495
8 | КТП 6-8/250 кВА | Грозненский РЭС | Чеченская Республика | с. Комсомольское | 6/0,4 | 0.25 | 0.11 | 0.0495
9 | КТП 6-9/250кВА | Грозненский РЭС | Чеченская Республика | с. Комсомольское | 6/0,4 | 0.25 | 0.11 | 0.0495
10 | КТП 6-10/250кВА | Грозненский РЭС | Чеченская Республика | с. Комсомольское | 6/0,4 | 0.25 | 0.11 | 0.0495
11 | КТП 6-16/160 кВА | Грозненский РЭС | Чеченская Республика | с. Комсомольское | 6/0,4 | 0.16 | 0.0704 | 0.03168
ПС Бердыкель
1 | КТП-5-2/250 кВа | Грозненский РЭС | Чеченская Республика | с. Комсомольское | 6/0,4 | 0.25 | 0.11 | 0.0495
2 | КТП-5-4/160 кВа | Грозненский РЭС | Чеченская Республика | с. Комсомольское | 6/0,4 | 0.16 | 0.0704 | 0.03168
3 | КТП-5-5/250 кВа | Грозненский РЭС | Чеченская Республика | с. Комсомольское | 6/0,4 | 0.25 | 0.11 | 0.0495
4 | КТП-5-9/250 кВа | Грозненский РЭС | Чеченская Республика | с. Комсомольское | 6/0,4 | 0.25 | 0.11 | 0.0495
5 | КТП-5-14/160 кВа | Грозненский РЭС | Чеченская Республика | с. Комсомольское | 6/0,4 | 0.25 | 0.11 | 0.0495
6 | КТП-5-21/160 кВа | Грозненский РЭС | Чеченская Республика | с. Комсомольское | 6/0,4 | 0.16 | 0.0704 | 0.03168
ПС. Октябрьская
1 | КТП-4-1/160 кВа | Грозненский РЭС | Чеченская Республика | пос. Гикало | 6/0,4 | 0.16 | 0.0576 | 0.03168
2 | КТП-4-2/250 кВа | Грозненский РЭС | Чеченская Республика | пос. Гикало | 6/0,4 | 0.25 | 0.09 | 0.0495
3 | КТП-4-3/400 кВа | Грозненский РЭС | Чеченская Республика | пос. Гикало | 6/0,4 | 0.4 | 0.144 | 0.0792
4 | КТП-4-4/160 кВа | Грозненский РЭС | Чеченская Республика | пос. Гикало | 6/0,4 | 0.16 | 0.0576 | 0.03168
5 | КТП-4-5/100 кВа | Грозненский РЭС | Чеченская Республика | пос. Гикало | 6/0,4 | 0.1 | 0.036 | 0.0198
6 | КТП-4-7/250 кВа | Грозненский РЭС | Чеченская Республика | пос. Гикало | 6/0,4 | 0.25 | 0.09 | 0.0495
7 | КТП-4-8/400 кВа | Грозненский РЭС | Чеченская Республика | пос. Гикало | 6/0,4 | 0.4 | 0.144 | 0.0792
8 | КТП-4-10/400 кВа | Грозненский РЭС | Чеченская Республика | пос. Гикало | 6/0,4 | 0.4 | 0.144 | 0.0792
9 | КТП-4-11/400 кВа | Грозненский РЭС | Чеченская Республика | пос. Гикало | 6/0,4 | 0.4 | 0.144 | 0.0792
10 | КТП-4-12/250 кВа | Грозненский РЭС | Чеченская Республика | пос. Гикало | 6/0,4 | 0.25 | 0.09 | 0.0495
11 | КТП-4-13/400 кВа | Грозненский РЭС | Чеченская Республика | пос. Гикало | 6/0,4 | 0.4 | 0.144 | 0.0792
12 | КТП-4-14/400 кВа | Грозненский РЭС | Чеченская Республика | пос. Гикало | 6/0,4 | 0.4 | 0.144 | 0.0792
13 | КТП-4-15/160 кВа | Грозненский РЭС | Чеченская Республика | пос. Гикало | 6/0,4 | 0.16 | 0.0576 | 0.03168
14 | КТП-4-16/250 кВа | Грозненский РЭС | Чеченская Республика | пос. Гикало | 6/0,4 | 0.25 | 0.09 | 0.0495
15 | КТП-4-17/250 кВа | Грозненский РЭС | Чеченская Республика | пос. Гикало | 6/0,4 | 0.25 | 0.09 | 0.0495
16 | КТП-4-21/250 кВа | Грозненский РЭС | Чеченская Республика | пос. Гикало | 6/0,4 | 0.25 | 0.09 | 0.0495
17 | КТП-4-23/100 кВа | Грозненский РЭС | Чеченская Республика | пос. Гикало | 6/0,4 | 0.1 | 0.036 | 0.0198
18 | КТП-4-24/100 кВа | Грозненский РЭС | Чеченская Республика | пос. Гикало | 6/0,4 | 0.1 | 0.036 | 0.0198
19 | КТП-4-25/250 кВа | Грозненский РЭС | Чеченская Республика | пос. Гикало | 6/0,4 | 0.25 | 0.09 | 0.0495
ПС. Октябрьская
1 | КТП-2-1/100 кВа | Грозненский РЭС | Чеченская Республика | с. Пригородное | 6/0,4 | 0.1 | 0.036 | 0.0198
2 | КТП-2-3/100 кВа | Грозненский РЭС | Чеченская Республика | с. Пригородное | 6/0,4 | 0.1 | 0.036 | 0.0198
3 | КТП-2-4/160 кВа | Грозненский РЭС | Чеченская Республика | с. Пригородное | 6/0,4 | 0.16 | 0.0576 | 0.03168
4 | КТП-2-5/250 кВа | Грозненский РЭС | Чеченская Республика | с. Пригородное | 6/0,4 | 0.25 | 0.09 | 0.0495
5 | КТП-2-6/250 кВа | Грозненский РЭС | Чеченская Республика | с. Пригородное | 6/0,4 | 0.25 | 0.09 | 0.0495
6 | КТП-2-7/160 кВа | Грозненский РЭС | Чеченская Республика | с. Пригородное | 6/0,4 | 0.16 | 0.0576 | 0.03168
7 | КТП-2-8/250 кВа | Грозненский РЭС | Чеченская Республика | с. Пригородное | 6/0,4 | 0.25 | 0.09 | 0.0495
8 | КТП-2-9/160 кВа | Грозненский РЭС | Чеченская Республика | с. Пригородное | 6/0,4 | 0.16 | 0.0576 | 0.03168
9 | КТП-2-10/400 кВа | Грозненский РЭС | Чеченская Республика | с. Пригородное | 6/0,4 | 0.4 | 0.144 | 0.0792
10 | КТП-2-11/250 кВа | Грозненский РЭС | Чеченская Республика | с. Пригородное | 6/0,4 | 0.25 | 0.09 | 0.0495
11 | КТП-2-14/250 кВа | Грозненский РЭС | Чеченская Республика | с. Пригородное | 6/0,4 | 0.25 | 0.09 | 0.0495
12 | КТП-2-15/160 кВа | Грозненский РЭС | Чеченская Республика | с. Пригородное | 6/0,4 | 0.16 | 0.0576 | 0.03168
13 | КТП-2-17/250 кВа | Грозненский РЭС | Чеченская Республика | с. Пригородное | 6/0,4 | 0.25 | 0.09 | 0.0495
14 | КТП-2-18/100кВа | Грозненский РЭС | Чеченская Республика | с. Пригородное | 6/0,4 | 0.1 | 0.036 | 0.0198
15 | КТП-2-19/160 кВа | Грозненский РЭС | Чеченская Республика | с. Пригородное | 6/0,4 | 0.16 | 0.0576 | 0.03168
16 | КТП-2-22/160 кВа | Грозненский РЭС | Чеченская Республика | с. Пригородное | 6/0,4 | 0.16 | 0.0576 | 0.03168
17 | КТП-2-35/160 кВа | Грозненский РЭС | Чеченская Республика | с. Пригородное | 6/0,4 | 0.16 | 0.0576 | 0.03168
18 | КТП-2-36/250 кВа | Грозненский РЭС | Чеченская Республика | с. Пригородное | 6/0,4 | 0.25 | 0.09 | 0.0495
19 | КТП-2-39/100 кВа | Грозненский РЭС | Чеченская Республика | с. Пригородное | 6/0,4 | 0.1 | 0.036 | 0.0198
20 | КТП-2-41/250 кВа | Грозненский РЭС | Чеченская Республика | с. Пригородное | 6/0,4 | 0.25 | 0.09 | 0.0495
ПС. Октябрьская
1 | КТП-3-1/100 кВа | Грозненский РЭС | Чеченская Республика | с. Чечен-Аул | 6/0,4 | 0.1 | 0.0464 | 0.01856
2 | КТП-3-3/250 кВа | Грозненский РЭС | Чеченская Республика | с. Чечен-Аул | 6/0,4 | 0.25 | 0.116 | 0.0464
3 | МТП-3-4/400 кВа | Грозненский РЭС | Чеченская Республика | с. Чечен-Аул | 6/0,4 | 0.4 | 0.1856 | 0.07424
4 | КТПН-3-5/630 кВа | Грозненский РЭС | Чеченская Республика | с. Чечен-Аул | 6/0,4 | 0.63 | 0.29232 | 0.11693
5 | КТПН-3-6/400 кВа | Грозненский РЭС | Чеченская Республика | с. Чечен-Аул | 6/0,4 | 0.4 | 0.1856 | 0.07424
6 | КТП-3-7/100 кВа | Грозненский РЭС | Чеченская Республика | с. Чечен-Аул | 6/0,4 | 0.1 | 0.0464 | 0.01856
7 | КТП-3-8/400 кВа | Грозненский РЭС | Чеченская Республика | с. Чечен-Аул | 6/0,4 | 0.4 | 0.1856 | 0.07424
8 | КТП-3-9/63 кВа | Грозненский РЭС | Чеченская Республика | с. Чечен-Аул | 6/0,4 | 0.063 | 0.029232 | 0.011693
9 | МТП-3-10/630кВа | Грозненский РЭС | Чеченская Республика | с. Чечен-Аул | 6/0,4 | 0.63 | 0.29232 | 0.11693
10 | КТП-3-11/160 кВа | Грозненский РЭС | Чеченская Республика | с. Чечен-Аул | 6/0,4 | 0.16 | 0.07424 | 0.029696
11 | КТП-3-12/250 кВа | Грозненский РЭС | Чеченская Республика | с. Чечен-Аул | 6/0,4 | 0.25 | 0.116 | 0.0464
12 | КТП-3-13/100 кВа | Грозненский РЭС | Чеченская Республика | с. Чечен-Аул | 6/0,4 | 0.1 | 0.0464 | 0.01856
13 | КТП-3-14/250 кВа | Грозненский РЭС | Чеченская Республика | с. Чечен-Аул | 6/0,4 | 0.25 | 0.116 | 0.0464
14 | КТП-3-15/250 кВа | Грозненский РЭС | Чеченская Республика | с. Чечен-Аул | 6/0,4 | 0.25 | 0.116 | 0.0464
15 | КТП-3-16/25 кВа | Грозненский РЭС | Чеченская Республика | с. Чечен-Аул | 6/0,4 | 0.025 | 0.0116 | 0.00464
16 | КТП-3-17/100 кВа | Грозненский РЭС | Чеченская Республика | с. Чечен-Аул | 6/0,4 | 0.1 | 0.0464 | 0.01856
17 | КТП-3-18/160 кВа | Грозненский РЭС | Чеченская Республика | с. Чечен-Аул | 6/0,4 | 0.16 | 0.07424 | 0.029696
18 | КТП-3-19/160 кВа | Грозненский РЭС | Чеченская Республика | с. Чечен-Аул | 6/0,4 | 0.16 | 0.07424 | 0.029696
19 | КТП-3-21/160 кВа | Грозненский РЭС | Чеченская Республика | с. Чечен-Аул | 6/0,4 | 0.16 | 0.07424 | 0.029696
20 | КТП-3-22/160 кВа | Грозненский РЭС | Чеченская Республика | с. Чечен-Аул | 6/0,4 | 0.16 | 0.07424 | 0.029696
21 | КТП-3-24/40 кВа | Грозненский РЭС | Чеченская Республика | с. Чечен-Аул | 6/0,4 | 0.04 | 0.01856 | 0.007424
22 | КТП-3-49/160 кВа | Грозненский РЭС | Чеченская Республика | с. Чечен-Аул | 6/0,4 | 0.16 | 0.07424 | 0.029696
ПС. Петропавловская
1 | КТП-5-1/160 кВа | Грозненский РЭС | Чеченская Республика | ст. Петропавловская | 6/0,4 | 0.16 | 0.06656 | 0.029952
2 | КТП-5-2/250 кВа | Грозненский РЭС | Чеченская Республика | ст. Ильиновская | 6/0,4 | 0.25 | 0.104 | 0.0468
3 | КТП-5-3/100 кВа | Грозненский РЭС | Чеченская Республика | ст. Ильиновская | 6/0,4 | 0.1 | 0.0416 | 0.01872
4 | КТП-5-4/100 кВа | Грозненский РЭС | Чеченская Республика | ст. Ильиновская | 6/0,4 | 0.1 | 0.0416 | 0.01872
5 | КТП-5-5/400 кВа | Грозненский РЭС | Чеченская Республика | ст. Ильиновская | 6/0,4 | 0.4 | 0.1664 | 0.07488
6 | КТП-5-6/160 кВа | Грозненский РЭС | Чеченская Республика | ст. Ильиновская | 6/0,4 | 0.16 | 0.06656 | 0.029952
7 | КТП-5-8/100 кВа | Грозненский РЭС | Чеченская Республика | ст. Ильиновская | 6/0,4 | 0.1 | 0.0416 | 0.01872
8 | КТП-5-17/160 кВа | Грозненский РЭС | Чеченская Республика | ст. Ильиновская | 6/0,4 | 0.16 | 0.06656 | 0.029952
9 | КТП-5-18/160 кВа | Грозненский РЭС | Чеченская Республика | ст. Ильиновская | 6/0,4 | 0.16 | 0.06656 | 0.029952
ПС. Петропавловская
1 | МТП-2-1/250 кВа | Грозненский РЭС | Чеченская Республика | ст. Петропавловская | 6/0,4 | 0.25 | 0.104 | 0.0468
2 | МТП-2-2/630кВа | Грозненский РЭС | Чеченская Республика | ст. Петропавловская | 6/0,4 | 0.63 | 0.26208 | 0.11794
3 | КТП-2-3/63 кВа | Грозненский РЭС | Чеченская Республика | ст. Петропавловская | 6/0,4 | 0.063 | 0.026208 | 0.011794
4 | МТП-2-5/400 кВа | Грозненский РЭС | Чеченская Республика | ст. Петропавловская | 6/0,4 | 0.4 | 0.1664 | 0.07488
5 | МТП-2-6/63кВа | Грозненский РЭС | Чеченская Республика | ст. Петропавловская | 6/0,4 | 0.063 | 0.026208 | 0.011794
6 | МТП-2-7/100 кВа | Грозненский РЭС | Чеченская Республика | ст. Петропавловская | 6/0,4 | 0.1 | 0.0416 | 0.01872
7 | МТП-2-8/160 кВа | Грозненский РЭС | Чеченская Республика | ст. Петропавловская | 6/0,4 | 0.16 | 0.06656 | 0.029952
8 | КТП-2-10/160 кВа | Грозненский РЭС | Чеченская Республика | ст. Петропавловская | 6/0,4 | 0.16 | 0.06656 | 0.029952
ПС. Толстой-Юрт
1 | КТП-8-1/100 кВа | Грозненский РЭС | Чеченская Республика | с. Толстой-Юрт | 6/0,4 | 0.1 | 0.036 | 0.018
2 | КТП-8-2/250 кВа | Грозненский РЭС | Чеченская Республика | с. Толстой-Юрт | 6/0,4 | 0.25 | 0.09 | 0.045
3 | КТП-8-3/160 кВа | Грозненский РЭС | Чеченская Республика | с. Толстой-Юрт | 6/0,4 | 0.16 | 0.0576 | 0.0288
4 | КТП-8-4/160 кВа | Грозненский РЭС | Чеченская Республика | с. Толстой-Юрт | 6/0,4 | 0.16 | 0.0576 | 0.0288
5 | КТП-8-5/160 кВа | Грозненский РЭС | Чеченская Республика | с. Толстой-Юрт | 6/0,4 | 0.16 | 0.0576 | 0.0288
6 | КТП-8-6/40 кВа | Грозненский РЭС | Чеченская Республика | с. Толстой-Юрт | 6/0,4 | 0.04 | 0.0144 | 0.0072
7 | КТП-8-7/160 кВа | Грозненский РЭС | Чеченская Республика | с. Толстой-Юрт | 6/0,4 | 0.16 | 0.0576 | 0.0288
8 | КТП-8-8/160 кВа | Грозненский РЭС | Чеченская Республика | с. Толстой-Юрт | 6/0,4 | 0.16 | 0.0576 | 0.0288
9 | КТП-8-9/160 кВа | Грозненский РЭС | Чеченская Республика | с. Толстой-Юрт | 6/0,4 | 0.16 | 0.0576 | 0.0288
10 | КТП-8-10/160 кВа | Грозненский РЭС | Чеченская Республика | с. Толстой-Юрт | 6/0,4 | 0.16 | 0.0576 | 0.0288
11 | КТП-8-13/250 кВа | Грозненский РЭС | Чеченская Республика | с. Толстой-Юрт | 6/0,4 | 0.25 | 0.09 | 0.045
12 | КТП-8-14/400кВа | Грозненский РЭС | Чеченская Республика | с. Толстой-Юрт | 6/0,4 | 0.4 | 0.144 | 0.072
13 | КТП-8-15/250 кВа | Грозненский РЭС | Чеченская Республика | с. Толстой-Юрт | 6/0,4 | 0.25 | 0.09 | 0.045
14 | КТП-8-16/250 кВа | Грозненский РЭС | Чеченская Республика | с. Толстой-Юрт | 6/0,4 | 0.25 | 0.09 | 0.045
15 | КТП-8-17/160 кВа | Грозненский РЭС | Чеченская Республика | с. Толстой-Юрт | 6/0,4 | 0.16 | 0.0576 | 0.0288
16 | КТП-8-18/160 кВа | Грозненский РЭС | Чеченская Республика | с. Толстой-Юрт | 6/0,4 | 0.16 | 0.0576 | 0.0288
17 | КТП-8-19/100 кВа | Грозненский РЭС | Чеченская Республика | с. Толстой-Юрт | 6/0,4 | 0.1 | 0.036 | 0.018
18 | КТП-8-20/160 кВа | Грозненский РЭС | Чеченская Республика | с. Толстой-Юрт | 6/0,4 | 0.16 | 0.0576 | 0.0288
19 | КТП-8-21/160 кВа | Грозненский РЭС | Чеченская Республика | с. Толстой-Юрт | 6/0,4 | 0.16 | 0.0576 | 0.0288
ПС. Толстой-Юрт
1 | КТПН-2-1/400 кВа | Грозненский РЭС | Чеченская Республика | с. Толстой-Юрт | 6/0,4 | 0.4 | 0.144 | 0.072
2 | КТПН-2-2/250 кВа | Грозненский РЭС | Чеченская Республика | с. Толстой-Юрт | 6/0,4 | 0.25 | 0.09 | 0.045
3 | КТП-2-3/250 кВа | Грозненский РЭС | Чеченская Республика | с. Толстой-Юрт | 6/0,4 | 0.25 | 0.09 | 0.045
4 | КТПН-2-4/400 кВа | Грозненский РЭС | Чеченская Республика | с. Толстой-Юрт | 6/0,4 | 0.4 | 0.144 | 0.072
5 | КТПН-2-8/250 кВа | Грозненский РЭС | Чеченская Республика | с. Толстой-Юрт | 6/0,4 | 0.25 | 0.09 | 0.045
6 | КТП-2-11/250 кВа | Грозненский РЭС | Чеченская Республика | с. Толстой-Юрт | 6/0,4 | 0.25 | 0.09 | 0.045
ПС. Озеро
1 | КТПН-6-1/400 кВа | Грозненский РЭС | Чеченская Республика | с. Виноградное | 6/0,4 | 0.4 | 0.144 | 0.072
2 | КТПН-6-2/250 кВа | Грозненский РЭС | Чеченская Республика | с. Виноградное | 6/0,4 | 0.25 | 0.09 | 0.045
3 | КТП-6-3/160 кВа | Грозненский РЭС | Чеченская Республика | с. Виноградное | 6/0,4 | 0.16 | 0.0576 | 0.0288
4 | КТП-6-5/63 кВа | Грозненский РЭС | Чеченская Республика | с. Виноградное | 6/0,4 | 0.063 | 0.02268 | 0.01134
5 | КТП-6-7/160 кВа | Грозненский РЭС | Чеченская Республика | с. Виноградное | 6/0,4 | 0.16 | 0.0576 | 0.0288
6 | КТПН-6-8/250 кВа | Грозненский РЭС | Чеченская Республика | с. Виноградное | 6/0,4 | 0.25 | 0.09 | 0.045
7 | КТП-6-9/100 кВа | Грозненский РЭС | Чеченская Республика | с. Виноградное | 6/0,4 | 0.1 | 0.036 | 0.018
8 | КТП-6-10/160 кВа | Грозненский РЭС | Чеченская Республика | с. Виноградное | 6/0,4 | 0.16 | 0.0576 | 0.0288
ПС. Горячеисточненская
1 | КТП-6-8/160 кВа | Грозненский РЭС | Чеченская Республика | ст. Горячеисточненская | 6/0,4 | 0.16 | 0.0576 | 0.0288
ПС. Озеро
1 | КТП-4-1/250 кВа | Грозненский РЭС | Чеченская Республика | пос. Набережный | 6/0,4 | 0.25 | 0.09 | 0.045
ПС. Озеро
1 | КТП-8-3/100 кВа | Грозненский РЭС | Чеченская Республика | с. Виноградное | 6/0,4 | 0.1 | 0.036 | 0.018
2 | МТП-8-4/250 кВа | Грозненский РЭС | Чеченская Республика | с. Виноградное | 6/0,4 | 0.25 | 0.09 | 0.045
3 | КТПН-8-5/250 кВа | Грозненский РЭС | Чеченская Республика | с. Виноградное | 6/0,4 | 0.25 | 0.09 | 0.045
4 | КТП-8-6/160 кВа | Грозненский РЭС | Чеченская Республика | с. Виноградное | 6/0,4 | 0.16 | 0.0576 | 0.0288
ПС. Правобережная
1 | КТП-3-1/160 кВа | Грозненский РЭС | Чеченская Республика | с. Правобережная | 6/0,4 | 0.16 | 0.0576 | 0.0288
2 | КТП-3-3/100 кВа | Грозненский РЭС | Чеченская Республика | с. Правобережная | 6/0,4 | 0.1 | 0.036 | 0.018
3 | КТП-3-4/100 кВа | Грозненский РЭС | Чеченская Республика | с. Правобережная | 6/0,4 | 0.1 | 0.036 | 0.018
4 | КТПН-3-7/250 кВа | Грозненский РЭС | Чеченская Республика | с. Правобережная | 6/0,4 | 0.25 | 0.09 | 0.045
5 | КТП-3-8/100 кВа | Грозненский РЭС | Чеченская Республика | с. Правобережная | 6/0,4 | 0.1 | 0.036 | 0.018
ПС. Петропавловская
1 | МТП-6-1/250 кВа | Грозненский РЭС | Чеченская Республика | ст. Петропавловская | 6/0,4 | 0.25 | 0.09 | 0.045
2 | КТП-6-2/160 кВа | Грозненский РЭС | Чеченская Республика | ст. Петропавловская | 6/0,4 | 0.16 | 0.0576 | 0.0288
3 | КТП-6-3/400 кВа | Грозненский РЭС | Чеченская Республика | ст. Петропавловская | 6/0,4 | 0.4 | 0.144 | 0.072
4 | КТП-6-4/250 кВа | Грозненский РЭС | Чеченская Республика | ст. Петропавловская | 6/0,4 | 0.25 | 0.09 | 0.045
5 | КТП-6-5/160 кВа | Грозненский РЭС | Чеченская Республика | ст. Петропавловская | 6/0,4 | 0.16 | 0.0576 | 0.0288
6 | КТП-6-6/160 кВа | Грозненский РЭС | Чеченская Республика | ст. Петропавловская | 6/0,4 | 0.16 | 0.0576 | 0.0288
7 | КТП-6-7/250 кВа | Грозненский РЭС | Чеченская Республика | ст. Петропавловская | 6/0,4 | 0.25 | 0.09 | 0.045
ПС. Правобережная
1 | КТП-1-2/250 кВа | Грозненский РЭС | Чеченская Республика | с. Правобережная | 6/0,4 | 0.25 | 0.106 | 0.0477
2 | КТП-1-3/250 кВа | Грозненский РЭС | Чеченская Республика | с. Правобережная | 6/0,4 | 0.25 | 0.106 | 0.0477
3 | КТП-1-4/160 кВа | Грозненский РЭС | Чеченская Республика | с. Правобережная | 6/0,4 | 0.16 | 0.06784 | 0.030528
4 | КТПН-1-5/250 кВа | Грозненский РЭС | Чеченская Республика | с. Правобережная | 6/0,4 | 0.25 | 0.106 | 0.0477
5 | КТП-1-6/100 кВа | Грозненский РЭС | Чеченская Республика | с. Правобережная | 6/0,4 | 0.16 | 0.06784 | 0.030528
6 | КТПН-1-7/160 кВа | Грозненский РЭС | Чеченская Республика | с. Правобережная | 6/0,4 | 0.16 | 0.06784 | 0.030528
7 | КТП-1-8/250 кВа | Грозненский РЭС | Чеченская Республика | с. Правобережная | 6/0,4 | 0.25 | 0.106 | 0.0477
8 | КТП-1-13/400 кВа | Грозненский РЭС | Чеченская Республика | с. Правобережная | 6/0,4 | 0.4 | 0.1696 | 0.07632
9 | КТП-1-14/160 кВа | Грозненский РЭС | Чеченская Республика | с. Правобережная | 6/0,4 | 0.16 | 0.06784 | 0.030528
10 | КТП-1-15/250 кВа | Грозненский РЭС | Чеченская Республика | с. Правобережная | 6/0,4 | 0.25 | 0.106 | 0.0477
11 | КТП-1-16/160 кВа | Грозненский РЭС | Чеченская Республика | с. Правобережная | 6/0,4 | 0.16 | 0.06784 | 0.030528
12 | КТП-1-17/180 кВа | Грозненский РЭС | Чеченская Республика | с. Правобережная | 6/0,4 | 0.18 | 0.07632 | 0.034344
13 | КТП-1-18/63 кВа | Грозненский РЭС | Чеченская Республика | с. Правобережная | 6/0,4 | 0.063 | 0.026712 | 0.01202
14 | КТП-1-19/160 кВа | Грозненский РЭС | Чеченская Республика | с. Правобережная | 6/0,4 | 0.16 | 0.06784 | 0.030528
15 | КТП-1-20/100 кВа | Грозненский РЭС | Чеченская Республика | с. Правобережная | 6/0,4 | 0.1 | 0.0424 | 0.01908
16 | КТП-1-24/160 кВа | Грозненский РЭС | Чеченская Республика | с. Правобережная | 6/0,4 | 0.16 | 0.06784 | 0.030528
17 | КТП-1-29/160 кВа | Грозненский РЭС | Чеченская Республика | с. Правобережная | 6/0,4 | 0.16 | 0.06784 | 0.030528
18 | КТП-1-32/250 кВа | Грозненский РЭС | Чеченская Республика | с. Правобережная | 6/0,4 | 0.25 | 0.106 | 0.0477
ПС. Предгорная
1 | КТП-3-2/160 кВа | Грозненский РЭС | Чеченская Республика | с. Ст. Атаги | 10/0,4 | 0.16 | 0.0576 | 0.0288
2 | КТПН-3-4/160 кВа | Грозненский РЭС | Чеченская Республика | с. Ст. Атаги | 10/0,4 | 0.16 | 0.0576 | 0.0288
3 | КТП-3-5/160 кВа | Грозненский РЭС | Чеченская Республика | с. Ст. Атаги | 10/0,4 | 0.16 | 0.0576 | 0.0288
4 | КТП-3-6/160 кВа | Грозненский РЭС | Чеченская Республика | с. Ст. Атаги | 10/0,4 | 0.16 | 0.0576 | 0.0288
5 | ЗТП-3-7/315 кВа | Грозненский РЭС | Чеченская Республика | с. Ст. Атаги | 10/0,4 | 0.315 | 0.1134 | 0.0567
6 | МТП-3-9/630 кВа | Грозненский РЭС | Чеченская Республика | с. Ст. Атаги | 10/0,4 | 0.63 | 0.2268 | 0.1134
7 | КТП-3-10/250 кВа | Грозненский РЭС | Чеченская Республика | с. Ст. Атаги | 10/0,4 | 0.25 | 0.09 | 0.045
8 | КТП-3-11/400 кВа | Грозненский РЭС | Чеченская Республика | с. Ст. Атаги | 10/0,4 | 0.4 | 0.144 | 0.072
9 | КТПН-3-13/630 кВа | Грозненский РЭС | Чеченская Республика | с. Ст. Атаги | 10/0,4 | 0.63 | 0.2268 | 0.1134
10 | КТП-3-14/160 кВа | Грозненский РЭС | Чеченская Республика | с. Ст. Атаги | 10/0,4 | 0.16 | 0.0576 | 0.0288
11 | КТП-3-15/100 кВа | Грозненский РЭС | Чеченская Республика | с. Ст. Атаги | 10/0,4 | 0.1 | 0.036 | 0.018
12 | КТП-3-16/100 кВа | Грозненский РЭС | Чеченская Республика | с. Ст. Атаги | 10/0,4 | 0.1 | 0.036 | 0.018
13 | КТП-3-17/100 кВа | Грозненский РЭС | Чеченская Республика | с. Ст. Атаги | 10/0,4 | 0.1 | 0.036 | 0.018
ПС. Предгорная
1 | КТП-5-3/250 кВа | Грозненский РЭС | Чеченская Республика | с. Ст. Атаги | 10/0,4 | 0.25 | 0.09 | 0.045
ПС. Предгорная
1 | КТПН-2-2/250 кВа | Грозненский РЭС | Чеченская Республика | с. Ст. Атаги | 10/0,4 | 0.25 | 0.11 | 0.033
2 | КТП-2-3/100 кВа | Грозненский РЭС | Чеченская Республика | с. Ст. Атаги | 10/0,4 | 0.1 | 0.044 | 0.0132
3 | КТП-2-4/250 кВа | Грозненский РЭС | Чеченская Республика | с. Ст. Атаги | 10/0,4 | 0.25 | 0.11 | 0.033
4 | КТП-2-6/100 кВа | Грозненский РЭС | Чеченская Республика | с. Ст. Атаги | 10/0,4 | 0.1 | 0.044 | 0.0132
5 | КТП-2-7/160 кВа | Грозненский РЭС | Чеченская Республика | с. Ст. Атаги | 10/0,4 | 0.16 | 0.0704 | 0.02112
6 | КТП-2-8/160 кВа | Грозненский РЭС | Чеченская Республика | с. Ст. Атаги | 10/0,4 | 0.16 | 0.0704 | 0.02112
7 | КТП-2-9/250 кВа | Грозненский РЭС | Чеченская Республика | с. Ст. Атаги | 10/0,4 | 0.25 | 0.11 | 0.033
8 | КТП-2-11/250 кВа | Грозненский РЭС | Чеченская Республика | с. Ст. Атаги | 10/0,4 | 0.25 | 0.11 | 0.033
9 | КТП-2-12/250 кВа | Грозненский РЭС | Чеченская Республика | с. Ст. Атаги | 10/0,4 | 0.25 | 0.11 | 0.033
10 | КТПН-2-13/400 кВа | Грозненский РЭС | Чеченская Республика | с. Ст. Атаги | 10/0,4 | 0.4 | 0.176 | 0.0528
11 | КТПН-2-15/400 кВа | Грозненский РЭС | Чеченская Республика | с. Ст. Атаги | 10/0,4 | 0.4 | 0.176 | 0.0528
12 | КТП-2-18/250 кВа | Грозненский РЭС | Чеченская Республика | с. Ст. Атаги | 10/0,4 | 0.25 | 0.11 | 0.033
13 | КТП-2-19/100 кВа | Грозненский РЭС | Чеченская Республика | с. Ст. Атаги | 10/0,4 | 0.1 | 0.044 | 0.0132
14 | КТП-2-20/400 кВа | Грозненский РЭС | Чеченская Республика | с. Ст. Атаги | 10/0,4 | 0.4 | 0.176 | 0.0528
15 | КТП-2-25/250 кВа | Грозненский РЭС | Чеченская Республика | с. Ст. Атаги | 10/0,4 | 0.25 | 0.11 | 0.033
16 | КТП-2-28/100 кВа | Грозненский РЭС | Чеченская Республика | с. Ст. Атаги | 10/0,4 | 0.1 | 0.044 | 0.0132
17 | КТП-2-30/160 кВа | Грозненский РЭС | Чеченская Республика | с. Ст. Атаги | 10/0,4 | 0.16 | 0.0704 | 0.02112
ПС Электроприбор Ф-7
1 | МТП-7-1/250 | Грозненский РЭС | Чеченская Республика | с. Садовое | 6/0,4 | 0.25 | 0.09 | 0.045
2 | КТП-7-3/100 | Грозненский РЭС | Чеченская Республика | с. Садовое | 6/0,4 | 0.1 | 0.036 | 0.018
3 | МТП-7-2/250 | Грозненский РЭС | Чеченская Республика | с. Садовое | 6/0,4 | 0.25 | 0.09 | 0.045
4 | МТП-7-5/250 | Грозненский РЭС | Чеченская Республика | с. Садовое | 6/0,4 | 0.25 | 0.09 | 0.045
5 | КТП-7-4/630 | Грозненский РЭС | Чеченская Республика | с. Садовое | 6/0,4 | 0.63 | 0.2268 | 0.1134
6 | МТП-7-6/320 | Грозненский РЭС | Чеченская Республика | с. Садовое | 6/0,4 | 0.32 | 0.1152 | 0.0576
7 | МТП-7-8/250 | Грозненский РЭС | Чеченская Республика | с. Садовое | 6/0,4 | 0.25 | 0.09 | 0.045
8 | МТП-7-9/100 | Грозненский РЭС | Чеченская Республика | с. Садовое | 6/0,4 | 0.1 | 0.036 | 0.018
9 | КТП-7-10/63 | Грозненский РЭС | Чеченская Республика | с. Садовое | 6/0,4 | 0.063 | 0.02268 | 0.01134
10 | КТП-7-12/100 | Грозненский РЭС | Чеченская Республика | с. Садовое | 6/0,4 | 0.4 | 0.144 | 0.072
11 | КТП-7-13/400 | Грозненский РЭС | Чеченская Республика | с. Садовое | 6/0,4 | 0.4 | 0.144 | 0.072
12 | КТП-7-14/100 | Грозненский РЭС | Чеченская Республика | с. Садовое | 6/0,4 | 0.1 | 0.036 | 0.018
13 | КТП-7-15/160 | Грозненский РЭС | Чеченская Республика | с. Садовое | 6/0,4 | 0.16 | 0.0576 | 0.0288
14 | КТП-7-20/630 | Грозненский РЭС | Чеченская Республика | с. Садовое | 6/0,4 | 0.63 | 0.2268 | 0.1134
15 | КТП-7-22/250 | Грозненский РЭС | Чеченская Республика | с. Садовое | 6/0,4 | 0.25 | 0.09 | 0.045
16 | КТП-7-23/250 | Грозненский РЭС | Чеченская Республика | с. Садовое | 6/0,4 | 0.25 | 0.09 | 0.045
17 | КТП-7-24/160 | Грозненский РЭС | Чеченская Республика | с. Садовое | 6/0,4 | 0.16 | 0.0576 | 0.0288
18 | КТП-7-25/100 | Грозненский РЭС | Чеченская Республика | с. Садовое | 6/0,4 | 0.1 | 0.036 | 0.018
ПС "№84" Ф-3
1 | КТП-3-1/100 | Грозненский РЭС | Чеченская Республика | ст. Первомайская | 6/0,4 | 0.1 | 0.048 | 0.012
2 | КТП-3-3/100 | Грозненский РЭС | Чеченская Республика | ст. Первомайская | 6/0,4 | 0.1 | 0.048 | 0.012
3 | КТП-3-4/100 | Грозненский РЭС | Чеченская Республика | ст. Первомайская | 6/0,4 | 0.1 | 0.048 | 0.012
4 | КТП-3-6/63 | Грозненский РЭС | Чеченская Республика | ст. Первомайская | 6/0,4 | 0.063 | 0.03024 | 0.00756
5 | ЗТП-3-7/400 | Грозненский РЭС | Чеченская Республика | ст. Первомайская | 6/0,4 | 0.4 | 0.192 | 0.048
6 | КТП-3-9/180 | Грозненский РЭС | Чеченская Республика | ст. Первомайская | 6/0,4 | 0.18 | 0.0864 | 0.0216
7 | МТП-3-10/160 | Грозненский РЭС | Чеченская Республика | ст. Первомайская | 6/0,4 | 0.16 | 0.0768 | 0.0192
8 | КТПН-3-11/250 | Грозненский РЭС | Чеченская Республика | ст. Первомайская | 6/0,4 | 0.25 | 0.12 | 0.03
9 | КТП-3-13/250 | Грозненский РЭС | Чеченская Республика | ст. Первомайская | 6/0,4 | 0.25 | 0.12 | 0.03
10 | МТП-3-14/630 | Грозненский РЭС | Чеченская Республика | ст. Первомайская | 6/0,4 | 0.63 | 0.3024 | 0.0756
11 | КТП-3-15/63 | Грозненский РЭС | Чеченская Республика | ст. Первомайская | 6/0,4 | 0.063 | 0.03024 | 0.00756
12 | КТПН-3-16/250 | Грозненский РЭС | Чеченская Республика | ст. Первомайская | 6/0,4 | 0.25 | 0.12 | 0.03
13 | КТПН-3-17/100 | Грозненский РЭС | Чеченская Республика | ст. Первомайская | 6/0,4 | 0.1 | 0.048 | 0.012
14 | КТП-3-18/100 | Грозненский РЭС | Чеченская Республика | ст. Первомайская | 6/0,4 | 0.1 | 0.048 | 0.012
15 | КТП-3-19/100 | Грозненский РЭС | Чеченская Республика | ст. Первомайская | 6/0,4 | 0.1 | 0.048 | 0.012
16 | КТПН-3-24/250 | Грозненский РЭС | Чеченская Республика | ст. Первомайская | 6/0,4 | 0.25 | 0.12 | 0.03
17 | КТП-3-26/160 | Грозненский РЭС | Чеченская Республика | ст. Первомайская | 6/0,4 | 0.16 | 0.0768 | 0.0192
ПС "№84" Ф-8
1 | КТП-8-1/100 | Грозненский РЭС | Чеченская Республика | с. Побединское | 6/0,4 | 0.1 | 0.0456 | 0.01368
2 | МТП-8-2/400 | Грозненский РЭС | Чеченская Республика | с. Побединское | 6/0,4 | 0.4 | 0.1824 | 0.05472
3 | МТП-8-5/250 | Грозненский РЭС | Чеченская Республика | с. Побединское | 6/0,4 | 0.25 | 0.114 | 0.0342
4 | МТП-8-6/400 | Грозненский РЭС | Чеченская Республика | с. Побединское | 6/0,4 | 0.4 | 0.1824 | 0.05472
5 | ЗТП-8-7/250 | Грозненский РЭС | Чеченская Республика | с. Побединское | 6/0,4 | 0.25 | 0.114 | 0.0342
6 | КТП-8-9/400 | Грозненский РЭС | Чеченская Республика | с. Побединское | 6/0,4 | 0.4 | 0.1824 | 0.05472
7 | КТП-8-13/250 | Грозненский РЭС | Чеченская Республика | с. Побединское | 6/0,4 | 0.25 | 0.114 | 0.0342
8 | КТП-8-15/100 | Грозненский РЭС | Чеченская Республика | с. Побединское | 6/0,4 | 0.1 | 0.0456 | 0.01368
9 | КТПН-8-18/400 | Грозненский РЭС | Чеченская Республика | с. Побединское | 6/0,4 | 0.4 | 0.1824 | 0.05472
10 | ЗТП-8-19/630 | Грозненский РЭС | Чеченская Республика | с. Побединское | 6/0,4 | 0.63 | 0.28728 | 0.086184
11 | ЗТП-8-20/630 | Грозненский РЭС | Чеченская Республика | с. Побединское | 6/0,4 | 0.63 | 0.28728 | 0.086184
12 | МТП-8-21/250 | Грозненский РЭС | Чеченская Республика | с. Побединское | 6/0,4 | 0.25 | 0.114 | 0.0342
13 | МТП-8-22/250 | Грозненский РЭС | Чеченская Республика | с. Побединское | 6/0,4 | 0.25 | 0.114 | 0.0342
14 | КТП-8-23/250 | Грозненский РЭС | Чеченская Республика | с. Побединское | 6/0,4 | 0.25 | 0.114 | 0.0342
15 | КТП-8-24/160 | Грозненский РЭС | Чеченская Республика | с. Побединское | 6/0,4 | 0.16 | 0.07296 | 0.021888
16 | КТП-8-25/250 | Грозненский РЭС | Чеченская Республика | с. Побединское | 6/0,4 | 0.25 | 0.114 | 0.0342
17 | КТП-8-28/160 | Грозненский РЭС | Чеченская Республика | с. Побединское | 6/0,4 | 0.16 | 0.07296 | 0.021888
18 | КТП-8-30/250 | Грозненский РЭС | Чеченская Республика | с. Побединское | 6/0,4 | 0.25 | 0.114 | 0.0342
19 | КТП-8-31/250 | Грозненский РЭС | Чеченская Республика | с. Побединское | 6/0,4 | 0.25 | 0.114 | 0.0342
20 | КТПН-8-35/400 | Грозненский РЭС | Чеченская Республика | с. Побединское | 6/0,4 | 0.4 | 0.1824 | 0.05472
21 | КТПН-8-36/250 | Грозненский РЭС | Чеченская Республика | с. Побединское | 6/0,4 | 0.25 | 0.114 | 0.0342
22 | КТП-8-37/160 | Грозненский РЭС | Чеченская Республика | с. Побединское | 6/0,4 | 0.16 | 0.07296 | 0.021888
ПС "ГРП" Ф-5
1 | КТП 5-7/160 кВА | Грозненский РЭС | Чеченская Республика | с. Алхан-Кала | 10/0,4 | 0.16 | 0.0768 | 0.020736
2 | КТП 5-8/250 кВА | Грозненский РЭС | Чеченская Республика | с. Алхан-Кала | 10/0,4 | 0.25 | 0.12 | 0.0324
3 | КТП 5-9/250 кВА | Грозненский РЭС | Чеченская Республика | с. Алхан-Кала | 10/0,4 | 0.25 | 0.12 | 0.0324
4 | КТПН 5-10/250 кВА | Грозненский РЭС | Чеченская Республика | с. Алхан-Кала | 10/0,4 | 0.25 | 0.12 | 0.0324
5 | КТП 5-11/100 кВА | Грозненский РЭС | Чеченская Республика | с. Алхан-Кала | 10/0,4 | 0.1 | 0.048 | 0.01296
6 | КТП 5-12/250 кВА | Грозненский РЭС | Чеченская Республика | с. Алхан-Кала | 10/0,4 | 0.25 | 0.12 | 0.0324
7 | КТП 5-13/160 кВА | Грозненский РЭС | Чеченская Республика | с. Алхан-Кала | 10/0,4 | 0.16 | 0.0768 | 0.020736
8 | КТПН 5-14/250 кВА | Грозненский РЭС | Чеченская Республика | с. Алхан-Кала | 10/0,4 | 0.25 | 0.12 | 0.0324
9 | МТП 5-15/400 кВА | Грозненский РЭС | Чеченская Республика | с. Алхан-Кала | 10/0,4 | 0.4 | 0.192 | 0.05184
10 | КТПН 5-16/250 кВА | Грозненский РЭС | Чеченская Республика | с. Алхан-Кала | 10/0,4 | 0.25 | 0.12 | 0.0324
11 | КТП 5-17/160 кВА | Грозненский РЭС | Чеченская Республика | с. Алхан-Кала | 10/0,4 | 0.16 | 0.0768 | 0.020736
12 | ЗТП 5-18/400 кВА | Грозненский РЭС | Чеченская Республика | с. Алхан-Кала | 10/0,4 | 0.4 | 0.192 | 0.05184
13 | МТП 5-19/160 кВА | Грозненский РЭС | Чеченская Республика | с. Алхан-Кала | 10/0,4 | 0.16 | 0.0768 | 0.020736
14 | МТП 5-20/160 кВА | Грозненский РЭС | Чеченская Республика | с. Алхан-Кала | 10/0,4 | 0.16 | 0.0768 | 0.020736
15 | КТП 5-21/250 кВА | Грозненский РЭС | Чеченская Республика | с. Алхан-Кала | 10/0,4 | 0.25 | 0.12 | 0.0324
16 | ЗТП 5-22/160 кВА | Грозненский РЭС | Чеченская Республика | с. Алхан-Кала | 10/0,4 | 0.16 | 0.0768 | 0.020736
17 | ЗТП 5-23/180 кВА | Грозненский РЭС | Чеченская Республика | с. Алхан-Кала | 10/0,4 | 0.18 | 0.0864 | 0.023328
18 | КТПН 5-24/160 кВА | Грозненский РЭС | Чеченская Республика | с. Алхан-Кала | 10/0,4 | 0.16 | 0.0768 | 0.020736
19 | КТП 5-25/250 кВА | Грозненский РЭС | Чеченская Республика | с. Алхан-Кала | 10/0,4 | 0.25 | 0.12 | 0.0324
20 | КТП 5-30/100 кВА | Грозненский РЭС | Чеченская Республика | с. Алхан-Кала | 10/0,4 | 0.1 | 0.048 | 0.01296
21 | КТП 5-40/100 кВА | Грозненский РЭС | Чеченская Республика | с. Алхан-Кала | 10/0,4 | 0.1 | 0.048 | 0.01296
22 | КТП 5-41/100 кВА | Грозненский РЭС | Чеченская Республика | с. Алхан-Кала | 10/0,4 | 0.1 | 0.048 | 0.01296
23 | КТП 5-51/100 кВА | Грозненский РЭС | Чеченская Республика | с. Алхан-Кала | 10/0,4 | 0.1 | 0.048 | 0.01296
24 | КТП 5-52/160 кВА | Грозненский РЭС | Чеченская Республика | с. Алхан-Кала | 10/0,4 | 0.16 | 0.0768 | 0.020736
25 | КТП 5-54/160 кВА | Грозненский РЭС | Чеченская Республика | с. Алхан-Кала | 10/0,4 | 0.16 | 0.0768 | 0.020736
26 | КТП 5-55/160 кВА | Грозненский РЭС | Чеченская Республика | с. Алхан-Кала | 10/0,4 | 0.16 | 0.0768 | 0.020736
ПС "ГРП" Ф-17
1 | ЗТП-17-1/630 | Грозненский РЭС | Чеченская Республика | пос. Андреевская Долина | 10/0,4 | 0.63 | 0.2268 | 0.1134
2 | КТП 17-6/250 кВ | Грозненский РЭС | Чеченская Республика | пос. Андреевская Долина | 10/0,4 | 0.25 | 0.09 | 0.045
3 | КТП-17-7/250 | Грозненский РЭС | Чеченская Республика | пос. Андреевская Долина | 10/0,4 | 0.25 | 0.09 | 0.045
4 | КТП-17-30/160 | Грозненский РЭС | Чеченская Республика | пос. Андреевская Долина | 10/0,4 | 0.16 | 0.0576 | 0.0288
ПС "ГРП" Ф-19
1 | МТП-19-1/160 | Грозненский РЭС | Чеченская Республика | с. Октябрьское | 10/0,4 | 0.16 | 0.0576 | 0.0288
2 | КТПН-19-2/630 | Грозненский РЭС | Чеченская Республика | с. Октябрьское | 10/0,4 | 0.63 | 0.2268 | 0.1134
3 | КТП-19-3/160 | Грозненский РЭС | Чеченская Республика | с. Октябрьское | 10/0,4 | 0.16 | 0.0576 | 0.0288
4 | МТП-19-4/400 | Грозненский РЭС | Чеченская Республика | с. Октябрьское | 10/0,4 | 0.4 | 0.144 | 0.072
5 | МТП-19-5/400 | Грозненский РЭС | Чеченская Республика | с. Октябрьское | 10/0,4 | 0.4 | 0.144 | 0.072
6 | КТП-19-6/160 | Грозненский РЭС | Чеченская Республика | с. Октябрьское | 10/0,4 | 0.16 | 0.0576 | 0.0288
7 | КТП-19-7/40 | Грозненский РЭС | Чеченская Республика | с. Октябрьское | 10/0,4 | 0.04 | 0.0144 | 0.0072
ПС "Калаус" Ф-3
1 | КТПН 3-2/250 | Грозненский РЭС | Чеченская Республика | с. Нагорное | 6/0,4 | 0.25 | 0.09 | 0.045
2 | КТП 3-3/63 | Грозненский РЭС | Чеченская Республика | с. Нагорное | 6/0,4 | 0.063 | 0.02268 | 0.01134
3 | КТП 3-4/160 | Грозненский РЭС | Чеченская Республика | с. Нагорное | 6/0,4 | 0.16 | 0.0576 | 0.0288
4 | КТП 3-5/250 | Грозненский РЭС | Чеченская Республика | с. Нагорное | 6/0,4 | 0.25 | 0.09 | 0.045
5 | КТП 3-6/100 | Грозненский РЭС | Чеченская Республика | с. Нагорное | 6/0,4 | 0.1 | 0.036 | 0.018
6 | КТП 3-7/250 | Грозненский РЭС | Чеченская Республика | с. Нагорное | 6/0,4 | 0.25 | 0.09 | 0.045
7 | КТП 3-8/160 | Грозненский РЭС | Чеченская Республика | с. Нагорное | 6/0,4 | 0.16 | 0.0576 | 0.0288
8 | КТП 3-9/25 | Грозненский РЭС | Чеченская Республика | с. Нагорное | 6/0,4 | 0.025 | 0.009 | 0.0045
ПС "Калаус" Ф-5
1 | КТП 5-1/400 | Грозненский РЭС | Чеченская Республика | с. Бартхой | 6/0,4 | 0.4 | 0.144 | 0.072
2 | МТП 5-2/160 | Грозненский РЭС | Чеченская Республика | с. Керла-юрт | 6/0,4 | 0.16 | 0.0576 | 0.0288
3 | КТП 5-3/100 | Грозненский РЭС | Чеченская Республика | с. Керла-юрт | 6/0,4 | 0.1 | 0.036 | 0.018
4 | МТП 5-4/160 | Грозненский РЭС | Чеченская Республика | с. Керла-юрт | 6/0,4 | 0.16 | 0.0576 | 0.0288
5 | КТП 5-5/100 | Грозненский РЭС | Чеченская Республика | с. Керла-юрт | 6/0,4 | 0.1 | 0.036 | 0.018
6 | МТП 5-6/400 | Грозненский РЭС | Чеченская Республика | с. Керла-юрт | 6/0,4 | 0.4 | 0.144 | 0.072
7 | КТП 5-8/63 | Грозненский РЭС | Чеченская Республика | с. Керла-юрт | 6/0,4 | 0.063 | 0.02268 | 0.01134
8 | КТП 5-12/100 | Грозненский РЭС | Чеченская Республика | с. Керла-юрт | 6/0,4 | 0.1 | 0.036 | 0.018
9 | КТП 5-13/160 | Грозненский РЭС | Чеченская Республика | с. Керла-юрт | 6/0,4 | 0.16 | 0.0576 | 0.0288
10 | КТП 5-15/100 | Грозненский РЭС | Чеченская Республика | с. Керла-юрт | 6/0,4 | 0.1 | 0.036 | 0.018
ПС "Аэропорт" Ф-3
1 | КТПН-3-4/400 | Грозненский РЭС | Чеченская Республика | пос. Родина | 10/0,4 | 0.4 | 0.16 | 0.072
2 | КТПН-3-5/400 | Грозненский РЭС | Чеченская Республика | пос. Родина | 10/0,4 | 0.4 | 0.16 | 0.072
3 | КТП-3-7/400 | Грозненский РЭС | Чеченская Республика | пос. Родина | 10/0,4 | 0.4 | 0.16 | 0.072
4 | КТП-3-17/100 | Грозненский РЭС | Чеченская Республика | пос. Родина | 10/0,4 | 0.1 | 0.04 | 0.018
5 | КТП-3-43/250 | Грозненский РЭС | Чеченская Республика | пос. Родина | 10/0,4 | 0.25 | 0.1 | 0.045
6 | КТП-3-48/100 | Грозненский РЭС | Чеченская Республика | пос. Родина | 10/0,4 | 0.1 | 0.04 | 0.018
7 | КТП-3-49/63 | Грозненский РЭС | Чеченская Республика | пос. Родина | 10/0,4 | 0.063 | 0.0252 | 0.01134
ПС "Консервная" Ф-17
1 | КТП 17-9/250 кВА | Грозненский РЭС | Чеченская Республика | С. Алхан-Чурт | 10/0,4 | 0.25 | 0.09 | 0.0405
2 | КТП 17-10/400 кВА | Грозненский РЭС | Чеченская Республика | С. Алхан-Чурт | 10/0,4 | 0.4 | 0.144 | 0.0648
3 | КТП 17-12/160 кВА | Грозненский РЭС | Чеченская Республика | С. Алхан-Чурт | 10/0,4 | 0.16 | 0.0576 | 0.02592
4 | КТП 17-13/160 кВА | Грозненский РЭС | Чеченская Республика | С. Алхан-Чурт | 10/0,4 | 0.16 | 0.0576 | 0.02592
5 | КТП 17-14/63 кВА | Грозненский РЭС | Чеченская Республика | С. Алхан-Чурт | 10/0,4 | 0.063 | 0.02268 | 0.010206
6 | ЗТП 17-15/250 кВА | Грозненский РЭС | Чеченская Республика | С. Алхан-Чурт | 10/0,4 | 0.25 | 0.09 | 0.0405
7 | ЗТП 17-16/250 кВА | Грозненский РЭС | Чеченская Республика | С. Алхан-Чурт | 10/0,4 | 0.25 | 0.09 | 0.0405
8 | КТП 17-36/160 кВА | Грозненский РЭС | Чеченская Республика | С. Алхан-Чурт | 10/0,4 | 0.16 | 0.0576 | 0.02592
9 | КТП 17-54/250 кВА | Грозненский РЭС | Чеченская Республика | С. Алхан-Чурт | 10/0,4 | 0.25 | 0.09 | 0.0405
ПС "Красноармейская" Ф-1
1 | КТПН 1-1/630 кВА | Грозненский РЭС | Чеченская Республика | с. Кулары | 10/0,4 | 0.63 | 0.3024 | 0.0756
2 | КТП 1-2/100 кВА | Грозненский РЭС | Чеченская Республика | с. Кулары | 10/0,4 | 0.1 | 0.048 | 0.012
3 | МТП 1-5/160 кВА | Грозненский РЭС | Чеченская Республика | с. Кулары | 10/0,4 | 0.16 | 0.0768 | 0.0192
4 | КТП 1-6/100 кВА | Грозненский РЭС | Чеченская Республика | с. Кулары | 10/0,4 | 0.1 | 0.048 | 0.012
5 | МТП 1-7/400 кВА | Грозненский РЭС | Чеченская Республика | с. Кулары | 10/0,4 | 0.4 | 0.192 | 0.048
6 | КТПН 1-8/160 кВА | Грозненский РЭС | Чеченская Республика | с. Кулары | 10/0,4 | 0.16 | 0.0768 | 0.0192
7 | КТП 1-9/250 кВА | Грозненский РЭС | Чеченская Республика | с. Кулары | 10/0,4 | 0.25 | 0.12 | 0.03
8 | МТП 1-10/250 кВА | Грозненский РЭС | Чеченская Республика | с. Кулары | 10/0,4 | 0.25 | 0.12 | 0.03
9 | КТП 1-11/160 кВА | Грозненский РЭС | Чеченская Республика | с. Кулары | 10/0,4 | 0.16 | 0.0768 | 0.0192
10 | КТП 1-12/63 кВА | Грозненский РЭС | Чеченская Республика | с. Кулары | 10/0,4 | 0.063 | 0.03024 | 0.00756
11 | КТП 1-16/160 кВА | Грозненский РЭС | Чеченская Республика | с. Кулары | 10/0,4 | 0.16 | 0.0768 | 0.0192
12 | КТП 1-20/400 кВА | Грозненский РЭС | Чеченская Республика | с. Кулары | 10/0,4 | 0.4 | 0.192 | 0.048
13 | КТП 1-21/160 кВА | Грозненский РЭС | Чеченская Республика | с. Кулары | 10/0,4 | 0.16 | 0.0768 | 0.0192
14 | КТП 1-30/100 кВА | Грозненский РЭС | Чеченская Республика | с. Кулары | 10/0,4 | 0.1 | 0.048 | 0.012
| ПС "Ведено | Веденский РЭС | Чеченская Республика | с.Д-Ведено | 10/04кВ, 2-400кВА | 0.712 | 0.149 | 0.149
| ПС "Ведено | Веденский РЭС | Чеченская Республика | с.Д-Ведено | 10/04кВ, 3-250кВА | 667 | 0.166 | 166
| ПС "Ведено | Веденский РЭС | Чеченская Республика | с.Д-Ведено | 10/04кВ, 5-160кВА | 712 | 0,150 | 0.149
| ПС "Ведено | Веденский РЭС | Чеченская Республика | с.Д-Ведено | 10/04кВ, 6-100кВА | 534 | 0.101 | 0.1
[5 empty] | 10/04кВ, 1-63кВА | 0.056 | 0.016 | 0.016
| ПС "Ведено | Веденский РЭС | Чеченская Республика | с.Ведено | 10/04кВ, 1-400кВА | 0.356 | 0.089 | 0.089
| ПС "Ведено | Веденский РЭС | Чеченская Республика | с.Ведено | 10/04кВ, 3-250кВА | 0.667 | 0.166 | 0.165
| ПС "Ведено | Веденский РЭС | Чеченская Республика | с.Ведено | 10/04кВ, 1-160кВА | 0.142 | 0.035 | 0.035
| ПС "Ведено | Веденский РЭС | Чеченская Республика | с.Ведено | 10/04кВ, 1-100кВА | 0.089 | 0.027 | 0.027
| ПС "Ведено | Веденский РЭС | Чеченская Республика | с.Ведено | 10/04кВ, 1-63кВА | 0.056 | 0.02 | 0.02
| ПС "Ведено | Веденский РЭС | Чеченская Республика | с.Харачой | 10/04кВ, 1-250кВА | 0.222 | 0.066 | 0.064
| ПС "Ведено | Веденский РЭС | Чеченская Республика | с.Харачой | 10/04кВ, 1-160кВА | 0.142 | 0.31 | 0.31
| ПС "Ведено | Веденский РЭС | Чеченская Республика | с.Харачой | 10/04кВ, 1-100кВА | 0.89 | 0.03 | 0.03
| ПС "Ведено | Веденский РЭС | Чеченская Республика | с.Октябрьское | 10/04кВ, 2-250кВА | 0.445 | 0.15 | 0.15
| ПС "Ведено | Веденский РЭС | Чеченская Республика | с.Октябрьское | 10/04кВ, 1-160кВА | 0.142 | 0.035 | 0.035
| ПС "Ведено | Веденский РЭС | Чеченская Республика | с.Октябрьское | 10/04кВ, 1-160кВА | 0.267 | 0.09 | 0.09
| ПС "Ведено | Веденский РЭС | Чеченская Республика | с.Нефтянка | 10/04кВ, 2-100кВА | 0.178 | 0.053 | 0.053
| ПС "Ведено | Веденский РЭС | Чеченская Республика | с.Ца-Ведено | 10/04кВ, 1-250кВА | 0.272 | 0.66 | 0.66
| ПС "Ведено | Веденский РЭС | Чеченская Республика | с.Ца-Ведено | 10/04кВ, 1-160кВА | 0.142 | 0.131 | 0.131
| ПС "Ведено | Веденский РЭС | Чеченская Республика | с.Ца-Ведено | 10/04кВ, 3-100кВА | 0.125 | 0.122 | 0.122
| ПС "Ведено | Веденский РЭС | Чеченская Республика | с.Ца-Ведено | 10/04кВ, 1-63кВА | 0.56 | 0.02 | 0.02
| ПС "Ведено | Веденский РЭС | Чеченская Республика | с.Верхатой | 10/04кВ, 1-160кВА | 0.142 | 0.031 | 0.031
| ПС "Ведено | Веденский РЭС | Чеченская Республика | с.Верхатой | 10/04кВ, 1-63кВА | 0.056 | 0.02 | 0.02
| ПС "Ведено | Веденский РЭС | Чеченская Республика | с.Первомайское | 10/04кВ, 1-160кВА | 0.142 | 0.031 | 0.031
| ПС "Ведено | Веденский РЭС | Чеченская Республика | с.Первомайское | 10/04кВ, 2-100кВА | 0.178 | 0.053 | 0.053
| ПС "Ведено | Веденский РЭС | Чеченская Республика | с.Гуни | 10/04кВ, 1-250кВА | 0.222 | 0.066 | 0.066
| ПС "Ведено | Веденский РЭС | Чеченская Республика | с.Гуни | 10/04кВ, 1-160кВА | 0.142 | 0.031 | 0.031
[5 empty] | 10/04кВ, 2-40кВА | 0.071 | 0 | 0.071
| ПС "Ведено | Веденский РЭС | Чеченская Республика | с.Агишбатой | 10/04кВ, 2-160кВА | 0.445 | 0.156 | 0.152
| ПС "Ведено | Веденский РЭС | Чеченская Республика | с.Меседой | 10/04кВ, 1-100кВА | 0.089 | 0.044 | 0.044
| ПС "Ведено | Веденский РЭС | Чеченская Республика | с.Эрсеной | 10/04кВ, 1-160кВА | 0.142 | 0,060 | 0.06
| ПС Махкеты 35/10кВа | Веденский РЭС | Чеченская Республика | с.Эшилхатой | 10/04кВ, 1-160кВА | 0.142 | 0.031 | 0.031
| ПС Махкеты 35/10кВа | Веденский РЭС | Чеченская Республика | с.Эшилхатой | 10/04кВ, 1-100кВА | 0.089 | 0.029 | 0.029
| ПС Махкеты 35/10кВа | Веденский РЭС | Чеченская Республика | с.Элистанжи | 10/04кВ, 6-250кВА | 1.355 | 0.534 | 0.053
| ПС Махкеты 35/10кВа | Веденский РЭС | Чеченская Республика | с.Элистанжи | 10/04кВ, 1-160кВА | 0.142 | 0.031 | 0.031
| ПС Махкеты 35/10кВа | Веденский РЭС | Чеченская Республика | с.Элистанжи | 10/04кВ, 1-100кВА | 0.089 | 0.0225 | 0.0218
| ПС Махкеты 35/10кВа | Веденский РЭС | Чеченская Республика | с.Хаттуни | 10/04кВ, 1-400кВА | 0.356 | 0.2 | 0.2
| ПС Махкеты 35/10кВа | Веденский РЭС | Чеченская Республика | с.Хаттуни | 10/04кВ, 1-250кВА | 0.22 | 0.066 | 0.066
| ПС Махкеты 35/10кВа | Веденский РЭС | Чеченская Республика | с.Хаттуни | 10/04кВ, 3-160кВА | 0.427 | 0.136 | 0.134
| ПС Махкеты 35/10кВа | Веденский РЭС | Чеченская Республика | с.Хаттуни | 10/04кВ, 2-100кВА | 0.178 | 0.053 | 0.053
| ПС Махкеты 35/10кВа | Веденский РЭС | Чеченская Республика | с.Махкеты | 10/04кВ, 1-400кВА | 0.356 | 0.178 | 0.176
| ПС Махкеты 35/10кВа | Веденский РЭС | Чеченская Республика | с.Махкеты | 10/04кВ, 7-250кВА | 1.557 | 0.467 | 0.465
| ПС Махкеты 35/10кВа | Веденский РЭС | Чеченская Республика | с.Махкеты | 10/04кВ, 3-160кВА | 0.427 | 0.136 | 0.135
| ПС Махкеты 35/10кВа | Веденский РЭС | Чеченская Республика | с.Махкеты | 10/04кВ, 1-100кВА | 0.089 | 0.03 | 0.03
| ПС Махкеты 35/10кВа | Веденский РЭС | Чеченская Республика | Сельментаузен | 10/04кВ, 1-160кВА | 0.285 | 0.08 | 0.08
| ПС Махкеты 35/10кВа | Веденский РЭС | Чеченская Республика | Сельментаузен | 10/04кВ, 1-100кВА | 0.089 | 0.03 | 0.03
| ПС Махкеты 35/10кВа | Веденский РЭС | Чеченская Республика | Сельментаузен | 10/04кВ, 1-63кВА | 0.056 | 0.01 | 0.01
| ПС Махкеты 35/10кВа | Веденский РЭС | Чеченская Республика | с.Дуц-Хутор | 10/04кВ, 2-100кВА | 0.178 | 0.045 | 0.045
| ПС Махкеты 35/10кВа | Веденский РЭС | Чеченская Республика | с.Келой | 10/04кВ, 1-100кВА | 0.089 | 0.016 | 0.016
| ПС Центарой | Веденский РЭС | Чеченская Республика | с.Дарго | 10/04кВ, 5-160кВА | 0.712 | 0.142 | 0.0142
| ПС Центарой | Веденский РЭС | Чеченская Республика | с.Дарго | 10/04кВ, 1-100кВА | 0.089 | 0.017 | 0.017
| ПС Центарой | Веденский РЭС | Чеченская Республика | с.Дарго | 10/04кВ, 1-63кВА | 0.056 | 0.005 | 0.005
| ПС Центарой | Веденский РЭС | Чеченская Республика | с.Белгатой | 10/04кВ, 2-160кВА | 0.184 | 0.11 | 0.11
| ПС Центарой | Веденский РЭС | Чеченская Республика | с.Белгатой | 10/04кВ, 1-100кВА | 0.089 | 0.53 | 0.53
| ПС Центарой | Веденский РЭС | Чеченская Республика | с.Тезенкала | 10/04кВ, 3-63кВА | 0.168 | 0.117 | 0.116
| ПС Центарой | Веденский РЭС | Чеченская Республика | с.Тезенкала | 10/04кВ, 1-25кВА | 0.022 | 0.015 | 0.015
| ПС Центарой | Веденский РЭС | Чеченская Республика | с.Жани-Ведено | 10/04кВ, 1-160кВА | 0.142 | 0.085 | 0.085
| ПС Центарой | Веденский РЭС | Чеченская Республика | с.Ср.Курчали | 10/04кВ, 1-63кВА | 0.056 | 0.028 | 0.028
| ПС Центарой | Веденский РЭС | Чеченская Республика | с.Н-Курчали | 10/04кВ, 1-63кВА | 0.056 | 0.028 | 0.028
| ПС Центарой | Веденский РЭС | Чеченская Республика | с.В-Курчали | 10/04кВ, 1-63кВА | 0.056 | 0.028 | 0.028
| ПС Центарой | Веденский РЭС | Чеченская Республика | с.Ширды-Мохк | 10/04кВ, 1-160кВА | 0.142 | 0.12 | 0.12
| ПС "Шали" | ЮУЭС | Чеченская Республика | Шалинский муниципальный район, Шали
| 1-1/160 | Шалинские РЭС | Чеченская Республика | Шалинский муниципальный район, Шали | 10/0,4 | 0.16 | 0.043 | 0.027
| 1-2/250 | Шалинские РЭС | Чеченская Республика | Шалинский муниципальный район, Шали | 10/0,4 | 0.25 | 0.1113 | 0.096
| 1-3/160 | Шалинские РЭС | Чеченская Республика | Шалинский муниципальный район, Шали | 10/0,4 | 0.16 | 0.043 | 0.027
| 1-4/100 | Шалинские РЭС | Чеченская Республика | Шалинский муниципальный район, Шали | 10/0,4 | 0.1 | 0.0445 | 0.04
| 1-6/100 | Шалинские РЭС | Чеченская Республика | Шалинский муниципальный район, Шали | 10/0,4 | 0.1 | 0.04 | 0.035
| 1-7/160 | Шалинские РЭС | Чеченская Республика | Шалинский муниципальный район, Шали | 10/0,4 | 0.16 | 0.072 | 0.068
| 1-8/630 | Шалинские РЭС | Чеченская Республика | Шалинский муниципальный район, Шали | 10/0,4 | 0.63 | 0.336 | 0.33
| 1-11/160 | Шалинские РЭС | Чеченская Республика | Шалинский муниципальный район, Шали | 10/0,4 | 0.16 | 0.043 | 0.027
| 1-13/100 | Шалинские РЭС | Чеченская Республика | Шалинский муниципальный район, Шали | 10/0,4 | 0.1 | 0.049 | 0.04
| 1-15/160 | Шалинские РЭС | Чеченская Республика | Шалинский муниципальный район, Шали | 10/0,4 | 0.16 | 0.1 | 0.098
| 1-16/160 | Шалинские РЭС | Чеченская Республика | Шалинский муниципальный район, Шали | 10/0,4 | 0.16 | 0.043 | 0.027
| 1-17/160 | Шалинские РЭС | Чеченская Республика | Шалинский муниципальный район, Шали | 10/0,4 | 0.16 | 0.058 | 0.048
| 1-18/100 | Шалинские РЭС | Чеченская Республика | Шалинский муниципальный район, Шали | 10/0,4 | 0.1 | 0.036 | 0.02
| 1-23/250 | Шалинские РЭС | Чеченская Республика | Шалинский муниципальный район, Шали | 10/0,4 | 0.25 | 0.1 | 0.095
| 1-24/160 | Шалинские РЭС | Чеченская Республика | Шалинский муниципальный район, Шали | 10/0,4 | 0.16 | 0.072 | 0.062
| 1-25/160 | Шалинские РЭС | Чеченская Республика | Шалинский муниципальный район, Шали | 10/0,4 | 0.16 | 0.058 | 0.054
| 1-27/100 | Шалинские РЭС | Чеченская Республика | Шалинский муниципальный район, Шали | 10/0,4 | 0.1 | 0.036 | 0.022
| 1-29/160 | Шалинские РЭС | Чеченская Республика | Шалинский муниципальный район, Шали | 10/0,4 | 0.16 | 0.058 | 0.05
| 2-1/400 | Шалинские РЭС | Чеченская Республика | Шалинский муниципальный район, Шали | 10/0,4 | 0.4 | 0.125 | 0.1
| 2-2/160 | Шалинские РЭС | Чеченская Республика | Шалинский муниципальный район, Шали | 10/0,4 | 0.16 | 0.043 | 0.029
| 2-3/250 | Шалинские РЭС | Чеченская Республика | Шалинский муниципальный район, Шали | 10/0,4 | 0.25 | 0.155 | 0.15
| 2-4/400 | Шалинские РЭС | Чеченская Республика | Шалинский муниципальный район, Шали | 10/0,4 | 0.4 | 0.125 | 0.1
| 2-6/160 | Шалинские РЭС | Чеченская Республика | Шалинский муниципальный район, Шали | 10/0,4 | 0.16 | 0.072 | 0.068
| 2-8/250 | Шалинские РЭС | Чеченская Республика | Шалинский муниципальный район, Шали | 10/0,4 | 0.25 | 0.078 | 0.061
| 2-9/250 | Шалинские РЭС | Чеченская Республика | Шалинский муниципальный район, Шали | 10/0,4 | 0.25 | 0.089 | 0.072
| 2-10/250 | Шалинские РЭС | Чеченская Республика | Шалинский муниципальный район, Шали | 10/0,4 | 0.25 | 0.069 | 0.032
| 2-11/250 | Шалинские РЭС | Чеченская Республика | Шалинский муниципальный район, Шали | 10/0,4 | 0.25 | 0.069 | 0.035
| 2-12/160 | Шалинские РЭС | Чеченская Республика | Шалинский муниципальный район, Шали | 10/0,4 | 0.16 | 0.072 | 0.07
| 2-14/630 | Шалинские РЭС | Чеченская Республика | Шалинский муниципальный район, Шали | 10/0,4 | 0.63 | 0.224 | 0.212
| 2-17/250 | Шалинские РЭС | Чеченская Республика | Шалинский муниципальный район, Шали | 10/0,4 | 0.25 | 0.1 | 0.1
| 2-18/100 | Шалинские РЭС | Чеченская Республика | Шалинский муниципальный район, Шали | 10/0,4 | 0.1 | 0.16 | 0.155
| 2-19/400 | Шалинские РЭС | Чеченская Республика | Шалинский муниципальный район, Шали | 10/0,4 | 0.4 | 0.142 | 0.14
| 2-20/400 | Шалинские РЭС | Чеченская Республика | Шалинский муниципальный район, Шали | 10/0,4 | 0.4 | 0.125 | 0.12
| 2-21/160 | Шалинские РЭС | Чеченская Республика | Шалинский муниципальный район, Шали | 10/0,4 | 0.16 | 0.049 | 0.049
| 2-22/250 | Шалинские РЭС | Чеченская Республика | Шалинский муниципальный район, Шали | 10/0,4 | 0.25 | 0.078 | 0.07
| 2-25/250 | Шалинские РЭС | Чеченская Республика | Шалинский муниципальный район, Шали | 10/0,4 | 0.25 | 0.1 | 0.1
| 2-26/400 | Шалинские РЭС | Чеченская Республика | Шалинский муниципальный район, Шали | 10/0,4 | 0.4 | 0.142 | 0.131
| 2-30/160 | Шалинские РЭС | Чеченская Республика | Шалинский муниципальный район, Шали | 10/0,4 | 0.16 | 0.058 | 0.05
| 2-33/250 | Шалинские РЭС | Чеченская Республика | Шалинский муниципальный район, Шали | 10/0,4 | 0.25 | 0.078 | 0.07
| 2-35/160 | Шалинские РЭС | Чеченская Республика | Шалинский муниципальный район, Шали | 10/0,4 | 0.16 | 0.058 | 0.05
| 2-39/100 | Шалинские РЭС | Чеченская Республика | Шалинский муниципальный район, Шали | 10/0,4 | 0.1 | 0.036 | 0.02
| 2-45/160 | Шалинские РЭС | Чеченская Республика | Шалинский муниципальный район, Шали | 10/0,4 | 0.16 | 0.072 | 0.068
| 2-56/160 | Шалинские РЭС | Чеченская Республика | Шалинский муниципальный район, Шали | 10/0,4 | 0.16 | 0.058 | 0.045
| 2-58/160 | Шалинские РЭС | Чеченская Республика | Шалинский муниципальный район, Шали | 10/0,4 | 0.16 | 0.072 | 0.035
| 2-67/250 | Шалинские РЭС | Чеченская Республика | Шалинский муниципальный район, Шали | 10/0,4 | 0.25 | 0.1 | 0.064
| 2-74/100 | Шалинские РЭС | Чеченская Республика | Шалинский муниципальный район, Шали | 10/0,4 | 0.1 | 0.036 | 0.036
| 3-8/160 | Шалинские РЭС | Чеченская Республика | Шалинский муниципальный район, Шали | 10/0,4 | 0.16 | 0.072 | 0.07
| 3-9/160 | Шалинские РЭС | Чеченская Республика | Шалинский муниципальный район, Шали | 10/0,4 | 0.16 | 0.058 | 0.045
| 3-12/100 | Шалинские РЭС | Чеченская Республика | Шалинский муниципальный район, Шали | 10/0,4 | 0.1 | 0.049 | 0.049
| 3-13/100 | Шалинские РЭС | Чеченская Республика | Шалинский муниципальный район, Шали | 10/0,4 | 0.1 | 0.16 | 0.155
| 3-14/250 | Шалинские РЭС | Чеченская Республика | Шалинский муниципальный район, Шали | 10/0,4 | 0.25 | 0.111 | 0.095
| 3-17/630 | Шалинские РЭС | Чеченская Республика | Шалинский муниципальный район, Шали | 10/0,4 | 0.63 | 0.336 | 0.33
| 3-22/160 | Шалинские РЭС | Чеченская Республика | Шалинский муниципальный район, Шали | 10/0,4 | 0.16 | 0.072 | 0.068
| 3-25/160 | Шалинские РЭС | Чеченская Республика | Шалинский муниципальный район, Шали | 10/0,4 | 0.16 | 0.058 | 0.045
| 3-30/160 | Шалинские РЭС | Чеченская Республика | Шалинский муниципальный район, Шали | 10/0,4 | 0.16 | 0.058 | 0.05
| 3-32/250 | Шалинские РЭС | Чеченская Республика | Шалинский муниципальный район, Шали | 10/0,4 | 0.25 | 0.078 | 0.07
| 3-33/160 | Шалинские РЭС | Чеченская Республика | Шалинский муниципальный район, Шали | 10/0,4 | 0.16 | 0.072 | 0.05
| 3-41/160 | Шалинские РЭС | Чеченская Республика | Шалинский муниципальный район, Шали | 10/0,4 | 0.16 | 0.058 | 0.045
| 3-45/250 | Шалинские РЭС | Чеченская Республика | Шалинский муниципальный район, Шали | 10/0,4 | 0.25 | 0.155 | 0.155
| 3-48/100 | Шалинские РЭС | Чеченская Республика | Шалинский муниципальный район, Шали | 10/0,4 | 0.1 | 0.04 | 0.04
| 4-2/250 | Шалинские РЭС | Чеченская Республика | Шалинский муниципальный район, Шали | 10/0,4 | 0.25 | 0.078 | 0.07
| 4-4/160 | Шалинские РЭС | Чеченская Республика | Шалинский муниципальный район, Шали | 10/0,4 | 0.16 | 0.058 | 0.05
| 4-11/160 | Шалинские РЭС | Чеченская Республика | Шалинский муниципальный район, Автуры | 10/0,4 | 0.16 | 0.049 | 0.049
| 4-12/400 | Шалинские РЭС | Чеченская Республика | Шалинский муниципальный район, Автуры | 10/0,4 | 0.4 | 0.178 | 0.17
| 4-14/160 | Шалинские РЭС | Чеченская Республика | Шалинский муниципальный район, Автуры | 10/0,4 | 0.16 | 0.072 | 0.072
| 4-18/400 | Шалинские РЭС | Чеченская Республика | Шалинский муниципальный район, Автуры | 10/0,4 | 0.4 | 0.142 | 0.135
| 4-19/250 | Шалинские РЭС | Чеченская Республика | Шалинский муниципальный район, Автуры | 10/0,4 | 0.25 | 0.089 | 0.077
| 4-20/250 | Шалинские РЭС | Чеченская Республика | Шалинский муниципальный район, Автуры | 10/0,4 | 0.25 | 0.089 | 0.074
| 4-24/160 | Шалинские РЭС | Чеченская Республика | Шалинский муниципальный район, Автуры | 10/0,4 | 0.16 | 0.1 | 0.095
| 4-25/160 | Шалинские РЭС | Чеченская Республика | Шалинский муниципальный район, Автуры | 10/0,4 | 0.16 | 0.078 | 0.062
| 4-29/400 | Шалинские РЭС | Чеченская Республика | Шалинский муниципальный район, Автуры | 10/0,4 | 0.4 | 0.107 | 0.065
| 4-33/100 | Шалинские РЭС | Чеченская Республика | Шалинский муниципальный район, Автуры | 10/0,4 | 0.1 | 0.036 | 0.022
| 4-35/250 | Шалинские РЭС | Чеченская Республика | Шалинский муниципальный район, Автуры | 10/0,4 | 0.25 | 0.078 | 0.07
| 4-39/160 | Шалинские РЭС | Чеченская Республика | Шалинский муниципальный район, Автуры | 10/0,4 | 0.16 | 0.058 | 0.05
| 4-40/250 | Шалинские РЭС | Чеченская Республика | Шалинский муниципальный район, Автуры | 10/0,4 | 0.25 | 0.078 | 0.065
| 4-41/400 | Шалинские РЭС | Чеченская Республика | Шалинский муниципальный район, Автуры | 10/0,4 | 0.4 | 0.125 | 0.1
| 4-46/250 | Шалинские РЭС | Чеченская Республика | Шалинский муниципальный район, Автуры | 10/0,4 | 0.25 | 0.132 | 0.132
| 4-51/250 | Шалинские РЭС | Чеченская Республика | Шалинский муниципальный район, Автуры | 10/0,4 | 0.25 | 0.111 | 0.095
| 4-59/100 | Шалинские РЭС | Чеченская Республика | Шалинский муниципальный район, Автуры | 10/0,4 | 0.1 | 0.044 | 0.044
| 4-60/160 | Шалинские РЭС | Чеченская Республика | Шалинский муниципальный район, Герменчук | 10/0,4 | 0.16 | 0.072 | 0.072
| 5-1/400 | Шалинские РЭС | Чеченская Республика | Шалинский муниципальный район, Герменчук | 10/0,4 | 0.4 | 0.125 | 0.111
| 5-2/400 | Шалинские РЭС | Чеченская Республика | Шалинский муниципальный район, Герменчук | 10/0,4 | 0.4 | 0.125 | 0.12
| 5-5/400 | Шалинские РЭС | Чеченская Республика | Шалинский муниципальный район, Герменчук | 10/0,4 | 0.4 | 0.107 | 0.065
| 5-6/250 | Шалинские РЭС | Чеченская Республика | Шалинский муниципальный район, Герменчук | 10/0,4 | 0.25 | 0.078 | 0.061
| 5-9/400 | Шалинские РЭС | Чеченская Республика | Шалинский муниципальный район, Герменчук | 10/0,4 | 0.4 | 0.107 | 0.065
| 5-10/250 | Шалинские РЭС | Чеченская Республика | Шалинский муниципальный район, Герменчук | 10/0,4 | 0.25 | 0.089 | 0.072
| 5-12/250 | Шалинские РЭС | Чеченская Республика | Шалинский муниципальный район, Герменчук | 10/0,4 | 0.25 | 0.069 | 0.035
| 5-18/400 | Шалинские РЭС | Чеченская Республика | Шалинский муниципальный район, Герменчук | 10/0,4 | 0.4 | 0.125 | 0.119
| 5-20/160 | Шалинские РЭС | Чеченская Республика | Шалинский муниципальный район, Герменчук | 10/0,4 | 0.16 | 0.049 | 0.049
| 5-26/250 | Шалинские РЭС | Чеченская Республика | Шалинский муниципальный район, Герменчук | 10/0,4 | 0.25 | 0.1 | 0.054
| 5-42/160 | Шалинские РЭС | Чеченская Республика | Шалинский муниципальный район, Герменчук | 10/0,4 | 0.16 | 0.058 | 0.051
| 5-48/100 | Шалинские РЭС | Чеченская Республика | Шалинский муниципальный район, Герменчук | 10/0,4 | 0.1 | 0.04 | 0.04
| 5-51/160 | Шалинские РЭС | Чеченская Республика | Шалинский муниципальный район, Герменчук | 10/0,4 | 0.16 | 0.072 | 0.07
| 5-55/160 | Шалинские РЭС | Чеченская Республика | Шалинский муниципальный район, Герменчук | 10/0,4 | 0.16 | 0.072 | 0.068
| 5-61/160 | Шалинские РЭС | Чеченская Республика | Шалинский муниципальный район, Герменчук | 10/0,4 | 0.16 | 0.049 | 0.049
| 5-63/160 | Шалинские РЭС | Чеченская Республика | Шалинский муниципальный район, Шали | 10/0,4 | 0.16 | 0.058 | 0.05
| 6-1/100 | Шалинские РЭС | Чеченская Республика | Шалинский муниципальный район, Шали | 10/0,4 | 0.1 | 0.036 | 0.036
| 6-5/100 | Шалинские РЭС | Чеченская Республика | Шалинский муниципальный район, Шали | 10/0,4 | 0.1 | 0.044 | 0.044
| 6-7/160 | Шалинские РЭС | Чеченская Республика | Шалинский муниципальный район, Шали | 10/0,4 | 0.16 | 0.072 | 0.072
| 6-8/160 | Шалинские РЭС | Чеченская Республика | Шалинский муниципальный район, Шали | 10/0,4 | 0.16 | 0.072 | 0.072
| 6-9/160 | Шалинские РЭС | Чеченская Республика | Шалинский муниципальный район, Шали | 10/0,4 | 0.16 | 0.072 | 0.072
| 6-10/250 | Шалинские РЭС | Чеченская Республика | Шалинский муниципальный район, Шали | 10/0,4 | 0.25 | 0.089 | 0.08
| 7-2/400 | Шалинские РЭС | Чеченская Республика | Шалинский муниципальный район, Шали | 10/0,4 | 0.4 | 0.142 | 0.131
| 7-7/250 | Шалинские РЭС | Чеченская Республика | Шалинский муниципальный район, Шали | 10/0,4 | 0.25 | 0.1 | 0.096
| 7-8/160 | Шалинские РЭС | Чеченская Республика | Шалинский муниципальный район, Шали | 10/0,4 | 0.16 | 0.058 | 0.05
| 7-14/100 | Шалинские РЭС | Чеченская Республика | Шалинский муниципальный район, Шали | 10/0,4 | 0.1 | 0.04 | 0.035
| 7-19/160 | Шалинские РЭС | Чеченская Республика | Шалинский муниципальный район, Шали | 10/0,4 | 0.16 | 0.058 | 0.058
| 9-1/100 | Шалинские РЭС | Чеченская Республика | Шалинский муниципальный район, Шали | 10/0,4 | 0.1 | 0.04 | 0.04
| 9-3/250 | Шалинские РЭС | Чеченская Республика | Шалинский муниципальный район, Шали | 10/0,4 | 0.25 | 0.132 | 0.132
| 9-4/160 | Шалинские РЭС | Чеченская Республика | Шалинский муниципальный район, Шали | 10/0,4 | 0.16 | 0.049 | 0.049
| 9-10/100 | Шалинские РЭС | Чеченская Республика | Шалинский муниципальный район, Шали | 10/0,4 | 0.1 | 0.04 | 0.04
| 9-14/400 | Шалинские РЭС | Чеченская Республика | Шалинский муниципальный район, Шали | 10/0,4 | 0.4 | 0.142 | 0.14
| 9-15/250 | Шалинские РЭС | Чеченская Республика | Шалинский муниципальный район, Шали | 10/0,4 | 0.25 | 0.132 | 0.132
| 9-16/400 | Шалинские РЭС | Чеченская Республика | Шалинский муниципальный район, Шали | 10/0,4 | 0.4 | 0.125 | 0.111
| 9-19/160 | Шалинские РЭС | Чеченская Республика | Шалинский муниципальный район, Шали | 10/0,4 | 0.16 | 0.058 | 0.05
| 9-20/250 | Шалинские РЭС | Чеченская Республика | Шалинский муниципальный район, Шали | 10/0,4 | 0.25 | 0.132 | 0.132
| 9-21/250 | Шалинские РЭС | Чеченская Республика | Шалинский муниципальный район, Шали | 10/0,4 | 0.25 | 0.078 | 0.07
| 9-28/63 | Шалинские РЭС | Чеченская Республика | Шалинский муниципальный район, Шали | 10/0,4 | 0.063 | 0.022 | 0.022
| 9-32/160 | Шалинские РЭС | Чеченская Республика | Шалинский муниципальный район, Шали | 10/0,4 | 0.16 | 0.049 | 0.04
| 9-35/250 | Шалинские РЭС | Чеченская Республика | Шалинский муниципальный район, Шали | 10/0,4 | 0.25 | 0.111 | 0.095
| 9-36/400 | Шалинские РЭС | Чеченская Республика | Шалинский муниципальный район, Шали | 10/0,4 | 0.4 | 0.125 | 0.12
| 9-48/160 | Шалинские РЭС | Чеченская Республика | Шалинский муниципальный район, Шали | 10/0,4 | 0.16 | 0.058 | 0.044
| 9-49/400 | Шалинские РЭС | Чеченская Республика | Шалинский муниципальный район, Шали | 10/0,4 | 0.4 | 0.125 | 0.09
| 9-54/160 | Шалинские РЭС | Чеченская Республика | Шалинский муниципальный район, Шали | 10/0,4 | 0.16 | 0.072 | 0.072
| ТП 1-3 | Урус-Мартановский РЭС | Чеченская Республика | Урус-Мартановский муниципальный район Гехинские сельское поселение | 10/0,4 | 0,25 | 0.1 | 0.1
| ТП 1-4 | Урус-Мартановский РЭС | Чеченская Республика | Урус-Мартановский муниципальный район Гехинские сельское поселение | 10/0,4 | 0.16 | 0.06 | 0.06
| ТП 1-5 | Урус-Мартановский РЭС | Чеченская Республика | Урус-Мартановский муниципальный район Гехинские сельское поселение | 10/0,4 | 0.1 | 0.03 | 0.03
| ТП 1-7 | Урус-Мартановский РЭС | Чеченская Республика | Урус-Мартановский муниципальный район Гехинские сельское поселение | 10/0,4 | 0.16 | 0.064 | 0.0256
| ТП 1-8 | Урус-Мартановский РЭС | Чеченская Республика | Урус-Мартановский муниципальный район Гехинские сельское поселение | 10/0,4 | 0.16 | 0.064 | 0.0256
| ТП 1-9 | Урус-Мартановский РЭС | Чеченская Республика | Урус-Мартановский муниципальный район Гехинские сельское поселение | 10/0,4 | 0.25 | 0.1 | 0.04
| ТП 1-10 | Урус-Мартановский РЭС | Чеченская Республика | Урус-Мартановский муниципальный район Гехинские сельское поселение | 10/0,4 | 0.1 | 0.04 | 0.016
| ТП 1-11 | Урус-Мартановский РЭС | Чеченская Республика | Урус-Мартановский муниципальный район Гехинские сельское поселение | 10/0,4 | 0.16 | 0.064 | 0.0256
| ТП 1-12 | Урус-Мартановский РЭС | Чеченская Республика | Урус-Мартановский муниципальный район Гехинские сельское поселение | 10/0,4 | 0.1 | 0.04 | 0.016
| ТП 1-13 | Урус-Мартановский РЭС | Чеченская Республика | Урус-Мартановский муниципальный район Гехинские сельское поселение | 10/0,4 | 0.063 | 0.0252 | 0.01008
| ТП 1-14 | Урус-Мартановский РЭС | Чеченская Республика | Урус-Мартановский муниципальный район Гехинские сельское поселение | 10/0,4 | 0.063 | 0.0252 | 0.01008
| ТП 1-16 | Урус-Мартановский РЭС | Чеченская Республика | Урус-Мартановский муниципальный район Гехинские сельское поселение | 10/0,4 | 0.16 | 0.064 | 0.0256
| ТП 1-18 | Урус-Мартановский РЭС | Чеченская Республика | Урус-Мартановский муниципальный район Гехинские сельское поселение | 10/0,4 | 0.063 | 0.0252 | 0.01008
| ТП 1-19 | Урус-Мартановский РЭС | Чеченская Республика | Урус-Мартановский муниципальный район Гехинские сельское поселение | 10/0,4 | 0.16 | 0.064 | 0.0256
| ТП 1-20 | Урус-Мартановский РЭС | Чеченская Республика | Урус-Мартановский муниципальный район Гехинские сельское поселение | 10/0,4 | 0.16 | 0.064 | 0.0256
| ТП 1-21 | Урус-Мартановский РЭС | Чеченская Республика | Урус-Мартановский муниципальный район Гехинские сельское поселение | 10/0,4 | 0.16 | 0.064 | 0.0256
| ТП 1-22 | Урус-Мартановский РЭС | Чеченская Республика | Урус-Мартановский муниципальный район Гехинские сельское поселение | 10/0,4 | 0.16 | 0.064 | 0.0256
| ТП 1-23 | Урус-Мартановский РЭС | Чеченская Республика | Урус-Мартановский муниципальный район Гехинские сельское поселение | 10/0,4 | 0.16 | 0.064 | 0.0256
| ТП 1-24 | Урус-Мартановский РЭС | Чеченская Республика | Урус-Мартановский муниципальный район Гехинские сельское поселение | 10/0,4 | 0.25 | 0.1 | 0.04
| ТП 1-25 | Урус-Мартановский РЭС | Чеченская Республика | Урус-Мартановский муниципальный район Гехинские сельское поселение | 10/0,4 | 0.04 | 0.016 | 0.0064
| ТП 1-26 | Урус-Мартановский РЭС | Чеченская Республика | Урус-Мартановский муниципальный район Гехинские сельское поселение | 10/0,4 | 0.16 | 0.064 | 0.0256
| ТП 1-28 | Урус-Мартановский РЭС | Чеченская Республика | Урус-Мартановский муниципальный район Гехинские сельское поселение | 10/0,4 | 0.16 | 0.064 | 0.0256
| ТП 1-29 | Урус-Мартановский РЭС | Чеченская Республика | Урус-Мартановский муниципальный район Гехинские сельское поселение | 10/0,4 | 0.4 | 0.16 | 0.064
| ТП 1-30 | Урус-Мартановский РЭС | Чеченская Республика | Урус-Мартановский муниципальный район Гехинские сельское поселение | 10/0,4 | 0.16 | 0.064 | 0.0256
| ТП 1-31 | Урус-Мартановский РЭС | Чеченская Республика | Урус-Мартановский муниципальный район Гехинские сельское поселение | 10/0,4 | 0.4 | 0.16 | 0.064
| ТП 1-32 | Урус-Мартановский РЭС | Чеченская Республика | Урус-Мартановский муниципальный район Гехинские сельское поселение | 10/0,4 | 0.63 | 0.252 | 0.1008
| ТП 1-33 | Урус-Мартановский РЭС | Чеченская Республика | Урус-Мартановский муниципальный район Гехинские сельское поселение | 10/0,4 | 0.25 | 0.1 | 0.04
| ТП 1-36 | Урус-Мартановский РЭС | Чеченская Республика | Урус-Мартановский муниципальный район Гехинские сельское поселение | 10/0,4 | 0.25 | 0.15 | 0.15
| ТП 1-37 | Урус-Мартановский РЭС | Чеченская Республика | Урус-Мартановский муниципальный район Гехинские сельское поселение | 10/0,4 | 0.16 | 0.08 | 0.08
| ТП 1-42 | Урус-Мартановский РЭС | Чеченская Республика | Урус-Мартановский муниципальный район Гехинские сельское поселение | 10/0,4 | 0.16 | 0.064 | 0.0256
Ф-2 ПС «У-Мартан»
| ТП 2-1 | Урус-Мартановский РЭС | Чеченская Республика | Урус-Мартановский муниципальный район Танги-чуйское сельское поселение | 10/0,4 | 0.1 | 0.04 | 0.016
| ТП 2-2 | Урус-Мартановский РЭС | Чеченская Республика | Урус-Мартановский муниципальный район Танги-чуйское сельское поселение | 10/0,4 | 0.16 | 0.064 | 0.0256
| ТП 2-3 | Урус-Мартановский РЭС | Чеченская Республика | Урус-Мартановский муниципальный район Танги-чуйское сельское поселение | 10/0,4 | 0.1 | 0.04 | 0.016
| ТП 2-4 | Урус-Мартановский РЭС | Чеченская Республика | Урус-Мартановский муниципальный район Танги-чуйское сельское поселение | 10/0,4 | 0.063 | 0.0252 | 0.01008
| ТП 2-6 | Урус-Мартановский РЭС | Чеченская Республика | Урус-Мартановский муниципальный район Танги-чуйское сельское поселение | 10/0,4 | 0.063 | 0.0252 | 0.01008
| ТП 2-7 | Урус-Мартановский РЭС | Чеченская Республика | Урус-Мартановский муниципальный район Танги-чуйское сельское поселение | 10/0,4 | 0.063 | 0.0252 | 0.01008
| ТП 2-8 | Урус-Мартановский РЭС | Чеченская Республика | Урус-Мартановский муниципальный район Танги-чуйское сельское поселение | 10/0,4 | 0.4 | 0.16 | 0.064
| ТП 2-9 | Урус-Мартановский РЭС | Чеченская Республика | Урус-Мартановский муниципальный район Танги-чуйское сельское поселение | 10/0,4 | 0.25 | 0.1 | 0.04
| ТП 2-10 | Урус-Мартановский РЭС | Чеченская Республика | Урус-Мартановский муниципальный район Танги-чуйское сельское поселение | 10/0,4 | 0.16 | 0.064 | 0.0256
| ТП 2-11 | Урус-Мартановский РЭС | Чеченская Республика | Урус-Мартановский муниципальный район Танги-чуйское сельское поселение | 10/0,4 | 0.1 | 0.04 | 0.016
| ТП 2-12 | Урус-Мартановский РЭС | Чеченская Республика | Урус-Мартановский муниципальный район Танги-чуйское сельское поселение | 10/0,4 | 0.16 | 0.064 | 0.0256
| ТП 2-13 | Урус-Мартановский РЭС | Чеченская Республика | Урус-Мартановский муниципальный район Танги-чуйское сельское поселение | 10/0,4 | 0.25 | 0.1 | 0.04
| ТП 2-14 | Урус-Мартановский РЭС | Чеченская Республика | Урус-Мартановский муниципальный район Танги-чуйское сельское поселение | 10/0,4 | 0.1 | 0.04 | 0.016
| ТП 2-15 | Урус-Мартановский РЭС | Чеченская Республика | Урус-Мартановский муниципальный район Танги-чуйское сельское поселение | 10/0,4 | 0.16 | 0.064 | 0.0256
| ТП 2-16 | Урус-Мартановский РЭС | Чеченская Республика | Урус-Мартановский муниципальный район Танги-чуйское сельское поселение | 10/0,4 | 0.063 | 0.0252 | 0.01008
| ТП 2-17 | Урус-Мартановский РЭС | Чеченская Республика | Урус-Мартановский муниципальный район Танги-чуйское сельское поселение | 10/0,4 | 0.25 | 0.1 | 0.04
| ТП 2-18 | Урус-Мартановский РЭС | Чеченская Республика | Урус-Мартановский муниципальный район Танги-чуйское сельское поселение | 10/0,4 | 0.1 | 0.04 | 0.016
| ТП 2-19 | Урус-Мартановский РЭС | Чеченская Республика | Урус-Мартановский муниципальный район Танги-чуйское сельское поселение | 10/0,4 | 0.25 | 0.1 | 0.04
| ТП 2-20 | Урус-Мартановский РЭС | Чеченская Республика | Урус-Мартановский муниципальный район Танги-чуйское сельское поселение | 10/0,4 | 0.1 | 0.04 | 0.016
| ТП 2-21 | Урус-Мартановский РЭС | Чеченская Республика | Урус-Мартановский муниципальный район Танги-чуйское сельское поселение | 10/0,4 | 0.1 | 0.04 | 0.016
| ТП 2-22 | Урус-Мартановский РЭС | Чеченская Республика | Урус-Мартановский муниципальный район Танги-чуйское сельское поселение | 10/0,4 | 0.16 | 0.064 | 0.0256
| ТП 2-23 | Урус-Мартановский РЭС | Чеченская Республика | Урус-Мартановский муниципальный район Танги-чуйское сельское поселение | 10/0,4 | 0.16 | 0.064 | 0.0256
| ТП 2-24 | Урус-Мартановский РЭС | Чеченская Республика | Урус-Мартановский муниципальный район Танги-чуйское сельское поселение | 10/0,4 | 0.1 | 0.04 | 0.016
| ТП 2-25 | Урус-Мартановский РЭС | Чеченская Республика | Урус-Мартановский муниципальный район Танги-чуйское сельское поселение | 10/0,4 | 0.16 | 0.064 | 0.0256
| ТП 2-27 | Урус-Мартановский РЭС | Чеченская Республика | Урус-Мартановский муниципальный район Танги-чуйское сельское поселение | 10/0,4 | 0.16 | 0.064 | 0.0256
| ТП 2-28 | Урус-Мартановский РЭС | Чеченская Республика | Урус-Мартановский муниципальный район Танги-чуйское сельское поселение | 10/0,4 | 0.1 | 0.04 | 0.016
| ТП 2-30 | Урус-Мартановский РЭС | Чеченская Республика | Урус-Мартановский муниципальный район Танги-чуйское сельское поселение | 10/0,4 | 0.25 | 0.1 | 0.04
| ТП 2-33 | Урус-Мартановский РЭС | Чеченская Республика | Урус-Мартановский муниципальный район Танги-чуйское сельское поселение | 10/0,4 | 0.063 | 0.0252 | 0.01008
| ТП 2-34 | Урус-Мартановский РЭС | Чеченская Республика | Урус-Мартановский муниципальный район Танги-чуйское сельское поселение | 10/0,4 | 0.16 | 0.064 | 0.0256
| ТП 2-36 | Урус-Мартановский РЭС | Чеченская Республика | Урус-Мартановский муниципальный район Танги-чуйское сельское поселение | 10/0,4 | 0.16 | 0.064 | 0.0256
| ТП 2-38 | Урус-Мартановский РЭС | Чеченская Республика | Урус-Мартановский муниципальный район Танги-чуйское сельское поселение | 10/0,4 | 0.16 | 0.064 | 0.0256
| ТП 2-39 | Урус-Мартановский РЭС | Чеченская Республика | Урус-Мартановский муниципальный район Танги-чуйское сельское поселение | 10/0,4 | 0.063 | 0.0252 | 0.01008
| ТП 2-43 | Урус-Мартановский РЭС | Чеченская Республика | Урус-Мартановский муниципальный район Танги-чуйское сельское поселение | 10/0,4 | 0.1 | 0.04 | 0.016
| ТП 2-44 | Урус-Мартановский РЭС | Чеченская Республика | Урус-Мартановский муниципальный район Танги-чуйское сельское поселение | 10/0,4 | 0.16 | 0.1 | 0.1
| ТП 2-50 | Урус-Мартановский РЭС | Чеченская Республика |  |  | 0.1
| ТП 2-51 | Урус-Мартановский РЭС | Чеченская Республика |  |  | 0.063
Ф-3 ПС «У-Мартан»
| ТП 3-1 | Урус-Мартановский РЭС | Чеченская Республика | Урус-Мартановское городское поселение | 10/0,4 | 0.16 | 0.064 | 0.0256
| ТП 3-2 | Урус-Мартановский РЭС | Чеченская Республика | Урус-Мартановское городское поселение | 10/0,4 | 0.04 | 0.016 | 0.0064
| ТП 3-5 | Урус-Мартановский РЭС | Чеченская Республика | Урус-Мартановское городское поселение | 10/0,4 | 0.16 | 0.064 | 0.0256
| ТП 3-6 | Урус-Мартановский РЭС | Чеченская Республика | Урус-Мартановское городское поселение | 10/0,4 | 0.1 | 0.04 | 0.016
| ТП 3-7 | Урус-Мартановский РЭС | Чеченская Республика | Урус-Мартановское городское поселение | 10/0,4 | 0.063 | 0.0252 | 0.01008
| ТП 3-9 | Урус-Мартановский РЭС | Чеченская Республика | Урус-Мартановское городское поселение | 10/0,4 | 0.1 | 0.04 | 0.016
| ТП 3-10 | Урус-Мартановский РЭС | Чеченская Республика | Урус-Мартановское городское поселение | 10/0,4 | 0.1 | 0.04 | 0.016
| ТП 3-11 | Урус-Мартановский РЭС | Чеченская Республика | Урус-Мартановское городское поселение | 10/0,4 | 0.16 | 0.064 | 0.0256
| ТП 3-12 | Урус-Мартановский РЭС | Чеченская Республика | Урус-Мартановское городское поселение | 10/0,4 | 0.16 | 0.064 | 0.0256
| ТП 3-13 | Урус-Мартановский РЭС | Чеченская Республика | Урус-Мартановское городское поселение | 10/0,4 | 0.16 | 0.064 | 0.0256
| ТП 3-14 | Урус-Мартановский РЭС | Чеченская Республика | Урус-Мартановское городское поселение | 10/0,4 | 0.25 | 0.1 | 0.04
| ТП 3-15 | Урус-Мартановский РЭС | Чеченская Республика | Урус-Мартановское городское поселение | 10/0,4 | 0.16 | 0.064 | 0.0256
| ТП 3-16 | Урус-Мартановский РЭС | Чеченская Республика | Урус-Мартановское городское поселение | 10/0,4 | 0.25 | 0.1 | 0.04
| ТП 3-17 | Урус-Мартановский РЭС | Чеченская Республика | Урус-Мартановское городское поселение | 10/0,4 | 0.1 | 0.04 | 0.016
| ТП 3-18 | Урус-Мартановский РЭС | Чеченская Республика | Урус-Мартановское городское поселение | 10/0,4 | 0.25 | 0.1 | 0.04
| ТП 3-19 | Урус-Мартановский РЭС | Чеченская Республика | Урус-Мартановское городское поселение | 10/0,4 | 0.1 | 0.04 | 0.016
| ТП 3-20 | Урус-Мартановский РЭС | Чеченская Республика | Урус-Мартановское городское поселение | 10/0,4 | 0.18 | 0.072 | 0.0288
| ТП 3-21 | Урус-Мартановский РЭС | Чеченская Республика | Урус-Мартановское городское поселение | 10/0,4 | 0.16 | 0.064 | 0.0256
| ТП 3-22 | Урус-Мартановский РЭС | Чеченская Республика | Урус-Мартановское городское поселение | 10/0,4 | 0.25 | 0.1 | 0.04
| ТП 3-25 | Урус-Мартановский РЭС | Чеченская Республика | Урус-Мартановское городское поселение | 10/0,4 | 0.063 | 0.0252 | 0.01008
| ТП 3-26 | Урус-Мартановский РЭС | Чеченская Республика | Урус-Мартановское городское поселение | 10/0,4 | 0.16 | 0.064 | 0.0256
| ТП 3-27 | Урус-Мартановский РЭС | Чеченская Республика | Урус-Мартановское городское поселение | 10/0,4 | 0.16 | 0.064 | 0.0256
| ТП 3-29 | Урус-Мартановский РЭС | Чеченская Республика | Урус-Мартановское городское поселение | 10/0,4 | 0.1 | 0.04 | 0.016
| ТП 3-30 | Урус-Мартановский РЭС | Чеченская Республика | Урус-Мартановское городское поселение | 10/0,4 | 0.1 | 0.6 | 0.6
Ф-6 (3) ПС «У-Мартан»
| ТП 6-2 | Урус-Мартановский РЭС | Чеченская Республика | Урус-Мартановское городское поселение | 10/0,4 | 0.25 | 0.1 | 0.04
| ТП 6-3 | Урус-Мартановский РЭС | Чеченская Республика | Урус-Мартановское городское поселение | 10/0,4 | 0.16 | 0.064 | 0.0256
| ТП 6-4 | Урус-Мартановский РЭС | Чеченская Республика | Урус-Мартановское городское поселение | 10/0,4 | 0.32 | 0.128 | 0.0512
| ТП 6-5 | Урус-Мартановский РЭС | Чеченская Республика | Урус-Мартановское городское поселение | 10/0,4 | 0.18 | 0.072 | 0.0288
| ТП 6-6 | Урус-Мартановский РЭС | Чеченская Республика | Урус-Мартановское городское поселение | 10/0,4 | 0.063 | 0.0252 | 0.01008
| ТП 6-8 | Урус-Мартановский РЭС | Чеченская Республика | Урус-Мартановское городское поселение | 10/0,4 | 0.4 | 0.16 | 0.064
| ТП 6-9 | Урус-Мартановский РЭС | Чеченская Республика | Урус-Мартановское городское поселение | 10/0,4 | 0.04 | 0.016 | 0.0064
| ТП 6-11 | Урус-Мартановский РЭС | Чеченская Республика | Урус-Мартановское городское поселение | 10/0,4 | 0.1 | 0.04 | 0.016
| ТП 6-13 | Урус-Мартановский РЭС | Чеченская Республика | Урус-Мартановское городское поселение | 10/0,4 | 0.4 | 0.16 | 0.064
| ТП 6-15 | Урус-Мартановский РЭС | Чеченская Республика | Урус-Мартановское городское поселение | 10/0,4 | 0.16 | 0.064 | 0.0256
Ф-8 ПС «У Мартан»
| ТП 8-1 | Урус-Мартановский РЭС | Чеченская Республика | Урус-Мартановское городское поселение | 10/0,4 | 0.1 | 0.04 | 0.016
| ТП 8-2 | Урус-Мартановский РЭС | Чеченская Республика | Урус-Мартановское городское поселение | 10/0,4 | 0.1 | 0.04 | 0.016
| ТП 8-4 | Урус-Мартановский РЭС | Чеченская Республика | Урус-Мартановское городское поселение | 10/0,4 | 0.25 | 0.1 | 0.04
| ТП 8-5 | Урус-Мартановский РЭС | Чеченская Республика | Урус-Мартановское городское поселение | 10/0,4 | 0.025 | 0.01 | 0.004
| ТП 8-6 | Урус-Мартановский РЭС | Чеченская Республика | Урус-Мартановское городское поселение | 10/0,4 | 0.25 | 0.1 | 0.04
| ТП 8-7 | Урус-Мартановский РЭС | Чеченская Республика | Урус-Мартановское городское поселение | 10/0,4 | 0.063 | 0.0252 | 0.01008
| ТП 8-9 | Урус-Мартановский РЭС | Чеченская Республика | Урус-Мартановское городское поселение | 10/0,4 | 0.063 | 0.0252 | 0.01008
| ТП 8-10 | Урус-Мартановский РЭС | Чеченская Республика | Урус-Мартановское городское поселение | 10/0,4 | 0.063 | 0.0252 | 0.01008
| ТП 8-11 | Урус-Мартановский РЭС | Чеченская Республика | Урус-Мартановское городское поселение | 10/0,4 | 0.25 | 0.1 | 0.04
| ТП 8-12 | Урус-Мартановский РЭС | Чеченская Республика | Урус-Мартановское городское поселение | 10/0,4 | 0.1 | 0.04 | 0.016
| ТП 8-13 | Урус-Мартановский РЭС | Чеченская Республика | Урус-Мартановское городское поселение | 10/0,4 | 0.063 | 0.0252 | 0.01008
| ТП 8-14 | Урус-Мартановский РЭС | Чеченская Республика | Урус-Мартановское городское поселение | 10/0,4 | 0.4 | 0.16 | 0.064
| ТП 8-16 | Урус-Мартановский РЭС | Чеченская Республика | Урус-Мартановское городское поселение | 10/0,4 | 0.04 | 0.016 | 0.0064
| ТП 8-17 | Урус-Мартановский РЭС | Чеченская Республика | Урус-Мартановское городское поселение | 10/0,4 | 0.16 | 0.064 | 0.0256
| ТП 8-18 | Урус-Мартановский РЭС | Чеченская Республика | Урус-Мартановское городское поселение | 10/0,4 | 0.063 | 0.0252 | 0.01008
| ТП 8-19 | Урус-Мартановский РЭС | Чеченская Республика | Урус-Мартановское городское поселение | 10/0,4 | 0.4 | 0.16 | 0.064
| ТП 8-22 | Урус-Мартановский РЭС | Чеченская Республика | Урус-Мартановское городское поселение | 10/0,4 | 0.1 | 0.04 | 0.016
| ТП 8-23 | Урус-Мартановский РЭС | Чеченская Республика | Урус-Мартановское городское поселение | 10/0,4 | 0.063 | 0.0252 | 0.01008
Ф-9 ПС «У-Мартан»
| ТП 9-2 | Урус-Мартановский РЭС | Чеченская Республика | Урус-Мартановское городское поселение | 10/0,4 | 0.063 | 0.0252 | 0.01008
| ТП 9-3 | Урус-Мартановский РЭС | Чеченская Республика | Урус-Мартановское городское поселение | 10/0,4 | 0.16 | 0.064 | 0.0256
| ТП 9-4 | Урус-Мартановский РЭС | Чеченская Республика | Урус-Мартановское городское поселение | 10/0,4 | 0.25 | 0.1 | 0.04
| ТП 9-5 | Урус-Мартановский РЭС | Чеченская Республика | Урус-Мартановское городское поселение | 10/0,4 | 0.063 | 0.0252 | 0.01008
| ТП 9-6 | Урус-Мартановский РЭС | Чеченская Республика | Урус-Мартановское городское поселение | 10/0,4 | 0.25 | 0.02 | 0.02
| ТП 9-7 | Урус-Мартановский РЭС | Чеченская Республика | Урус-Мартановское городское поселение | 10/0,4 | 0.25 | 0.1 | 0.04
| ТП 9-8 | Урус-Мартановский РЭС | Чеченская Республика | Урус-Мартановское городское поселение | 10/0,4 | 0.063 | 0.0252 | 0.01008
| ТП 9-9 | Урус-Мартановский РЭС | Чеченская Республика | Урус-Мартановское городское поселение | 10/0,4 | 0.16 | 0.064 | 0.0256
| ТП 9-11 | Урус-Мартановский РЭС | Чеченская Республика | Урус-Мартановское городское поселение | 10/0,4 | 0.25 | 0.125 | 0.0625
| ТП 9-12 | Урус-Мартановский РЭС | Чеченская Республика | Урус-Мартановское городское поселение | 10/0,4 | 0.063 | 0.0252 | 0.01008
| ТП 9-18 | Урус-Мартановский РЭС | Чеченская Республика | Урус-Мартановское городское поселение | 10/0,4 | 0.1 | 0.04 | 0.016
| ТП 9-14 | Урус-Мартановский РЭС | Чеченская Республика | Урус-Мартановское городское поселение | 10/0,4 | 0.16 | 0.064 | 0.0256
| ТП 9-15 | Урус-Мартановский РЭС | Чеченская Республика | Урус-Мартановское городское поселение | 10/0,4 | 0.1 | 0.04 | 0.016
| ТП 9-19 | Урус-Мартановский РЭС | Чеченская Республика | Урус-Мартановское городское поселение | 10/0,4 | 0.16 | 0.064 | 0.0256
| ТП 9-21 | Урус-Мартановский РЭС | Чеченская Республика | Урус-Мартановское городское поселение | 10/0,4 | 0.1 | 0.04 | 0.016
| ТП 9-22 | Урус-Мартановский РЭС | Чеченская Республика | Урус-Мартановское городское поселение | 10/0,4 | 0.1 | 0.04 | 0.016
| ТП 9-23 | Урус-Мартановский РЭС | Чеченская Республика | Урус-Мартановское городское поселение | 10/0,4 | 0.04 | 0.016 | 0.0064
| ТП 9-25 | Урус-Мартановский РЭС | Чеченская Республика | Урус-Мартановское городское поселение | 10/0,4 | 0.025 | 0.01 | 0.004
Ф-10 ПС «УМартан»
| ТП 10-5 | Урус-Мартановский РЭС | Чеченская Республика | Урус-Мартановское городское поселение | 10/0,4 | 0.1 | 0.06 | 0.06
| ТП 10-11 | Урус-Мартановский РЭС | Чеченская Республика | Урус-Мартановский муниципальный район Гехинское сельское поселение | 10/0,4 | 0.063 | 0.03 | 0.03
| ТП 10-12 | Урус-Мартановский РЭС | Чеченская Республика | Урус-Мартановский муниципальный район Гехинское сельское поселение | 10/0,4 | 0.16 | 0.064 | 0.0256
| ТП 10-13 | Урус-Мартановский РЭС | Чеченская Республика | Урус-Мартановский муниципальный район Гехинское сельское поселение | 10/0,4 | 0.1 | 0.04 | 0.016
| ТП 10-14 | Урус-Мартановский РЭС | Чеченская Республика | Урус-Мартановский муниципальный район Гехинское сельское поселение | 10/0,4 | 0.25 | 0.05 | 0.01
| ТП 10-15 | Урус-Мартановский РЭС | Чеченская Республика | Урус-Мартановский муниципальный район Гехинское сельское поселение | 10/0,4 | 0.1 | 0.04 | 0.016
| ТП 10-16 | Урус-Мартановский РЭС | Чеченская Республика | Урус-Мартановский муниципальный район Гехинское сельское поселение | 10/0,4 | 0.16 | 0.064 | 0.0256
| ТП 10-17 | Урус-Мартановский РЭС | Чеченская Республика | Урус-Мартановский муниципальный район Гехинское сельское поселение | 10/0,4 | 0.16 | 0.064 | 0.0256
| ТП 10-19 | Урус-Мартановский РЭС | Чеченская Республика | Урус-Мартановский муниципальный район Гехинское сельское поселение | 10/0,4 | 0.1 | 0.04 | 0.016
| ТП 10-20 | Урус-Мартановский РЭС | Чеченская Республика | Урус-Мартановский муниципальный район Гехинское сельское поселение | 10/0,4 | 0.25 | 0.1 | 0.04
| ТП 10-22 | Урус-Мартановский РЭС | Чеченская Республика | Урус-Мартановский муниципальный район Гехинское сельское поселение | 10/0,4 | 0.25 | 0.1 | 0.04
| ТП 10-23 | Урус-Мартановский РЭС | Чеченская Республика | Урус-Мартановский муниципальный район Гехинское сельское поселение | 10/0,4 | 0.25 | 0.1 | 0.04
| ТП 10-24 | Урус-Мартановский РЭС | Чеченская Республика | Урус-Мартановский муниципальный район Гехинское сельское поселение | 10/0,4 | 0.25 | 0.1 | 0.04
| ТП 10-25 | Урус-Мартановский РЭС | Чеченская Республика | Урус-Мартановский муниципальный район Гехинское сельское поселение | 10/0,4 | 0.16 | 0.064 | 0.0256
| ТП 10-26 | Урус-Мартановский РЭС | Чеченская Республика | Урус-Мартановский муниципальный район Гехинское сельское поселение | 10/0,4 | 0.16 | 0.064 | 0.0256
| ТП 10-27 | Урус-Мартановский РЭС | Чеченская Республика | Урус-Мартановский муниципальный район Гехинское сельское поселение | 10/0,4 | 0.16 | 0.064 | 0.0256
| ТП 10-28 | Урус-Мартановский РЭС | Чеченская Республика | Урус-Мартановский муниципальный район Гехинское сельское поселение | 10/0,4 | 0.63 | 0.252 | 0.1008
| ТП 10-29 | Урус-Мартановский РЭС | Чеченская Республика | Урус-Мартановский муниципальный район Гехинское сельское поселение | 10/0,4 | 0.25 | 0.1 | 0.04
| ТП 10-30 | Урус-Мартановский РЭС | Чеченская Республика | Урус-Мартановский муниципальный район Гехинское сельское поселение | 10/0,4 | 0.16 | 0.064 | 0.0256
| ТП 10-31 | Урус-Мартановский РЭС | Чеченская Республика | Урус-Мартановский муниципальный район Гехинское сельское поселение | 10/0,4 | 0.25 | 0.1 | 0.04
| ТП 10-33 | Урус-Мартановский РЭС | Чеченская Республика | Урус-Мартановский муниципальный район Гехинское сельское поселение | 10/0,4 | 0.25 | 0.1 | 0.04
| ТП 10-34 | Урус-Мартановский РЭС | Чеченская Республика | Урус-Мартановский муниципальный район Гехинское сельское поселение | 10/0,4 | 0.16 | 0.064 | 0.0256
| ТП 10-35 | Урус-Мартановский РЭС | Чеченская Республика | Урус-Мартановский муниципальный район Гехинское сельское поселение | 10/0,4 | 0.063 | 0.0252 | 0.01008
| ТП 10-36 | Урус-Мартановский РЭС | Чеченская Республика | Урус-Мартановский муниципальный район Гехинское сельское поселение | 10/0,4 | 0.16 | 0.064 | 0.0256
| ТП 10-37 | Урус-Мартановский РЭС | Чеченская Республика | Урус-Мартановский муниципальный район Гехинское сельское поселение | 10/0,4 | 0.16 | 0.064 | 0.0256
| ТП 10-38 | Урус-Мартановский РЭС | Чеченская Республика | Урус-Мартановский муниципальный район Гехинское сельское поселение | 10/0,4 | 0.16 | 0.064 | 0.0256
| ТП 10-40 | Урус-Мартановский РЭС | Чеченская Республика | Урус-Мартановский муниципальный район Гехинское сельское поселение | 10/0,4 | 0.25 | 0.1 | 0.04
| ТП 10-42 | Урус-Мартановский РЭС | Чеченская Республика | Урус-Мартановский муниципальный район Гехинское сельское поселение | 10/0,4 | 0.16 | 0.064 | 0.0256
| ТП 10-45 | Урус-Мартановский РЭС | Чеченская Республика | Урус-Мартановский муниципальный район Гехинское сельское поселение | 10/0,4 | 0.1 | 0.04 | 0.016
| ТП 10-46 | Урус-Мартановский РЭС | Чеченская Республика | Урус-Мартановский муниципальный район Гехинское сельское поселение | 10/0,4 | 0.25 | 0.1 | 0.04
| ТП 10-47 | Урус-Мартановский РЭС | Чеченская Республика | Урус-Мартановский муниципальный район Гехинское сельское поселение | 10/0,4 | 0.16 | 0.064 | 0.0256
| ТП 10-49 | Урус-Мартановский РЭС | Чеченская Республика | Урус-Мартановский муниципальный район Гехинское сельское поселение | 10/0,4 | 0.16 | 0.064 | 0.0256
| ТП 10-50 | Урус-Мартановский РЭС | Чеченская Республика | Урус-Мартановский муниципальный район Гехинское сельское поселение | 10/0,4 | 0.1 | 0.04 | 0.016
| ТП 10-51 | Урус-Мартановский РЭС | Чеченская Республика | Урус-Мартановский муниципальный район Гехинское сельское поселение | 10/0,4 | 0.16 | 0.1 | 0.1
| ТП 10-52 | Урус-Мартановский РЭС | Чеченская Республика | Урус-Мартановский муниципальный район Гехинское сельское поселение | 10/0,4 | 0.16 | 0.1 | 0.1
| ТП 10-54 | Урус-Мартановский РЭС | Чеченская Республика | Урус-Мартановский муниципальный район Гехинское сельское поселение | 10/0,4 | 0.16 | 0.08 | 0.08
| ТП 10-56 | Урус-Мартановский РЭС | Чеченская Республика | Урус-Мартановский муниципальный район Гехинское сельское поселение | 10/0,4 | 0.16 | 0.08 | 0.08
| ТП 10-61 | Урус-Мартановский РЭС | Чеченская Республика | Урус-Мартановский муниципальный район Гехинское сельское поселение | 10/0,4 | 0.063 | 0.03 | 0.03
Ф-11 п/с «Красноармейская»
| ТП 11-1 | Урус-Мартановский РЭС | Чеченская Республика | Урус-Мартановский муниципальный район Алхан-юртовское сельское поселение | 10/0,4 | 0.25 | 0.1 | 0.04
| ТП 11-2 | Урус-Мартановский РЭС | Чеченская Республика | Урус-Мартановский муниципальный район Алхан-юртовское сельское поселение | 10/0,4 | 0.16 | 0.064 | 0.0256
| ТП 11-3 | Урус-Мартановский РЭС | Чеченская Республика | Урус-Мартановский муниципальный район Алхан-юртовское сельское поселение | 10/0,4 | 200 | 100 | 50
| ТП 11-49 | Урус-Мартановский РЭС | Чеченская Республика | Урус-Мартановский муниципальный район Алхан-юртовское сельское поселение | 10/0,4 | 0.16 | 0.064 | 0.0256
| ТП 11-4 | Урус-Мартановский РЭС | Чеченская Республика | Урус-Мартановский муниципальный район Алхан-юртовское сельское поселение | 10/0,4 | 0.1 | 0.04 | 0.016
| ТП 11-5 | Урус-Мартановский РЭС | Чеченская Республика | Урус-Мартановский муниципальный район Алхан-юртовское сельское поселение | 10/0,4 | 0.25 | 0.1 | 0.04
| ТП 11-6 | Урус-Мартановский РЭС | Чеченская Республика | Урус-Мартановский муниципальный район Алхан-юртовское сельское поселение | 10/0,4 | 0.16 | 0.064 | 0.0256
| ТП 11-7 | Урус-Мартановский РЭС | Чеченская Республика | Урус-Мартановский муниципальный район Алхан-юртовское сельское поселение | 10/0,4 | 0.4 | 0.16 | 0.064
| ТП 11-8 | Урус-Мартановский РЭС | Чеченская Республика | Урус-Мартановский муниципальный район Алхан-юртовское сельское поселение | 10/0,4 | 0.1 | 0.04 | 0.016
| ТП 11-9 | Урус-Мартановский РЭС | Чеченская Республика | Урус-Мартановский муниципальный район Алхан-юртовское сельское поселение | 10/0,4 | 0.4 | 0.16 | 0.064
| ТП 11-11 | Урус-Мартановский РЭС | Чеченская Республика | Урус-Мартановский муниципальный район Алхан-юртовское сельское поселение | 10/0,4 | 0.63 | 0.252 | 0.1008
| ТП 11-12 | Урус-Мартановский РЭС | Чеченская Республика | Урус-Мартановский муниципальный район Алхан-юртовское сельское поселение | 10/0,4 | 0.25 | 0.1 | 0.04
| ТП 11-18 | Урус-Мартановский РЭС | Чеченская Республика | Урус-Мартановский муниципальный район Алхан-юртовское сельское поселение | 10/0,4 | 0.18 | 0.072 | 0.0288
| ТП 11-20 | Урус-Мартановский РЭС | Чеченская Республика | Урус-Мартановский муниципальный район Алхан-юртовское сельское поселение | 10/0,4 | 0.063 | 0.03 | 0.03
| ТП 11-23 | Урус-Мартановский РЭС | Чеченская Республика | Урус-Мартановский муниципальный район Алхан-юртовское сельское поселение | 10/0,4 | 0.25 | 0.1 | 0.04
| ТП 11-26 | Урус-Мартановский РЭС | Чеченская Республика | Урус-Мартановский муниципальный район Алхан-юртовское сельское поселение | 10/0,4 | 0.16 | 0.064 | 0.0256
| ТП 11-27 | Урус-Мартановский РЭС | Чеченская Республика | Урус-Мартановский муниципальный район Алхан-юртовское сельское поселение | 10/0,4 | 0.16 | 0.064 | 0.0256
| ТП 11-28 | Урус-Мартановский РЭС | Чеченская Республика | Урус-Мартановский муниципальный район Алхан-юртовское сельское поселение | 10/0,4 | 0.04 | 0.016 | 0.0064
| ТП 11-36 | Урус-Мартановский РЭС | Чеченская Республика | Урус-Мартановский муниципальный район Алхан-юртовское сельское поселение | 10/0,4 | 0.1 | 0.04 | 0.016
| ТП 11-39 | Урус-Мартановский РЭС | Чеченская Республика | Урус-Мартановский муниципальный район Алхан-юртовское сельское поселение | 10/0,4 | 0.16 | 0.064 | 0.0256
| ТП 11-40 | Урус-Мартановский РЭС | Чеченская Республика | Урус-Мартановский муниципальный район Алхан-юртовское сельское поселение | 10/0,4 | 0.25 | 0.1 | 0.04
| ТП 11-44 | Урус-Мартановский РЭС | Чеченская Республика | Урус-Мартановский муниципальный район Алхан-юртовское сельское поселение | 10/0,4 | 0.16 | 0.064 | 0.0256
| ТП 11-45 | Урус-Мартановский РЭС | Чеченская Республика | Урус-Мартановский муниципальный район Алхан-юртовское сельское поселение | 10/0,4 | 0.25 | 0.1 | 0.04
| Ф-16 п/с «Красноармейская» |  |  |  |  | 0 | 0 | 0
| ТП 16-1 | Урус-Мартановский РЭС | Чеченская Республика | Урус-Мартановский муниципальный район Алхан-юртовское сельское поселение | 10/0,4 | 0.4 | 0.16 | 0.064
| ТП 16-2 | Урус-Мартановский РЭС | Чеченская Республика | Урус-Мартановский муниципальный район Алхан-юртовское сельское поселение | 10/0,4 | 0.4 | 0.16 | 0.064
| ТП 16-3 | Урус-Мартановский РЭС | Чеченская Республика | Урус-Мартановский муниципальный район Алхан-юртовское сельское поселение | 10/0,4 | 0.16 | 0.064 | 0.0256
| ТП 16-4 | Урус-Мартановский РЭС | Чеченская Республика | Урус-Мартановский муниципальный район Алхан-юртовское сельское поселение | 10/0,4 | 0.16 | 0.064 | 0.0256
| ТП 16-5 | Урус-Мартановский РЭС | Чеченская Республика | Урус-Мартановский муниципальный район Алхан-юртовское сельское поселение | 10/0,4 | 0.25 | 0.1 | 0.04
| ТП 16-28 | Урус-Мартановский РЭС | Чеченская Республика | Урус-Мартановский муниципальный район Алхан-юртовское сельское поселение | 10/0,4 | 0.063 | 0.0252 | 0.01008
| ТП 16-29 | Урус-Мартановский РЭС | Чеченская Республика | Урус-Мартановский муниципальный район Алхан-юртовское сельское поселение | 10/0,4 | 0.063 | 0.0252 | 0.01008
| ТП 16-38 | Урус-Мартановский РЭС | Чеченская Республика | Урус-Мартановский муниципальный район Алхан-юртовское сельское поселение | 10/0,4 | 0.16 | 0.064 | 0.0256
| ТП 16-41 | Урус-Мартановский РЭС | Чеченская Республика | Урус-Мартановский муниципальный район Алхан-юртовское сельское поселение | 10/0,4 | 0.16 | 0.064 | 0.0256
| ТП 16-50 | Урус-Мартановский РЭС | Чеченская Республика | Урус-Мартановский муниципальный район Алхан-юртовское сельское поселение | 10/0,4 | 0.16 | 0.064 | 0.0256
| ТП 16-47 | Урус-Мартановский РЭС | Чеченская Республика | Урус-Мартановский муниципальный район Алхан-юртовское сельское поселение | 10/0,4 | 0.16 | 0.064 | 0.0256
| 16-52 |  |  |  |  | 0.16 | 0.064 | 0.0256
| Ф-5 ПС «У-Мартан-1» |  |  |  |  | 0 | 0 | 0
| ТП 5-16 | Урус-Мартановский РЭС | Чеченская Республика | Урус-Мартановский муниципальный район Рошни-чуйское сельское поселение | 10/0,4 | 0.16 | 0.064 | 0.0256
| ТП 5-1 | Урус-Мартановский РЭС | Чеченская Республика | Урус-Мартановский муниципальный район Рошни-чуйское сельское поселение | 10/0,4 | 0.16 | 0.064 | 0.0256
| ТП 5-2 | Урус-Мартановский РЭС | Чеченская Республика | Урус-Мартановский муниципальный район Рошни-чуйское сельское поселение | 10/0,4 | 0.16 | 0.064 | 0.0256
| ТП 5-3 | Урус-Мартановский РЭС | Чеченская Республика | Урус-Мартановский муниципальный район Рошни-чуйское сельское поселение | 10/0,4 | 0.4 | 0.16 | 0.064
| ТП 5-4 | Урус-Мартановский РЭС | Чеченская Республика | Урус-Мартановский муниципальный район Рошни-чуйское сельское поселение | 10/0,4 | 0.25 | 0.1 | 0.04
| ТП 5-5 | Урус-Мартановский РЭС | Чеченская Республика | Урус-Мартановский муниципальный район Рошни-чуйское сельское поселение | 10/0,4 | 0.16 | 0.064 | 0.0256
| ТП 5-6 | Урус-Мартановский РЭС | Чеченская Республика | Урус-Мартановский муниципальный район Рошни-чуйское сельское поселение | 10/0,4 | 0.25 | 0.1 | 0.04
| ТП 5-8 | Урус-Мартановский РЭС | Чеченская Республика | Урус-Мартановский муниципальный район Рошни-чуйское сельское поселение | 10/0,4 | 0.1 | 0.04 | 0.016
| ТП 5-9 | Урус-Мартановский РЭС | Чеченская Республика | Урус-Мартановский муниципальный район Рошни-чуйское сельское поселение | 10/0,4 | 0.063 | 0.0252 | 0.01008
| ТП 5-10 | Урус-Мартановский РЭС | Чеченская Республика | Урус-Мартановский муниципальный район Рошни-чуйское сельское поселение | 10/0,4 | 0.16 | 0.064 | 0.0256
| ТП 5-11 | Урус-Мартановский РЭС | Чеченская Республика | Урус-Мартановский муниципальный район Рошни-чуйское сельское поселение | 10/0,4 | 0.4 | 0.16 | 0.064
| ТП 5-12 | Урус-Мартановский РЭС | Чеченская Республика | Урус-Мартановский муниципальный район Рошни-чуйское сельское поселение | 10/0,4 | 0.1 | 0.04 | 0.016
| ТП 5-14 | Урус-Мартановский РЭС | Чеченская Республика | Урус-Мартановский муниципальный район Рошни-чуйское сельское поселение | 10/0,4 | 0.1 | 0.04 | 0.016
| ТП 5-15 | Урус-Мартановский РЭС | Чеченская Республика | Урус-Мартановский муниципальный район Рошни-чуйское сельское поселение | 10/0,4 | 0.16 | 0.064 | 0.0256
| ТП 5-26 | Урус-Мартановский РЭС | Чеченская Республика | Урус-Мартановский муниципальный район Рошни-чуйское сельское поселение | 10/0,4 | 0.25 | 0.1 | 0.04
| ТП 5-13 | Урус-Мартановский РЭС | Чеченская Республика | Урус-Мартановский муниципальный район Рошни-чуйское сельское поселение | 10/0,4 | 0.25 | 0.1 | 0.04
Ф-10 ПС «У-Мартан-1»
| ТП 10-73 | Урус-Мартановский РЭС | Чеченская Республика | Урус-Мартановский муниципальный район Гехинское сельское поселение | 10/0,4 | 0.1 | 0.04 | 0.016
| ТП 10-27 | Урус-Мартановский РЭС | Чеченская Республика | Урус-Мартановский муниципальный район Гехинское сельское поселение | 10/0,4 | 0.25 | 0.1 | 0.04
| ТП 10-74 | Урус-Мартановский РЭС | Чеченская Республика | Урус-Мартановский муниципальный район Гехинское сельское поселение | 10/0,4 | 0.1 | 0.07 | 0.049
| ТП 10-79 | Урус-Мартановский РЭС | Чеченская Республика | Урус-Мартановский муниципальный район Гехи-чуйское сельское поселение | 10/0,4 | 0.063 | 0.0252 | 0.01008
| ТП 10-40 | Урус-Мартановский РЭС | Чеченская Республика | Урус-Мартановский муниципальный район Гехи-чуйское сельское поселение | 10/0,4 | 0.16 | 0.064 | 0.0256
| ТП 10-4 | Урус-Мартановский РЭС | Чеченская Республика | Урус-Мартановский муниципальный район Гехи-чуйское сельское поселение | 10/0,4 | 0.063 | 0.0252 | 0.01008
| ТП 10-18 | Урус-Мартановский РЭС | Чеченская Республика | Урус-Мартановский муниципальный район Гехи-чуйское сельское поселение | 10/0,4 | 0.1 | 0.04 | 0.016
| ТП 10-5 | Урус-Мартановский РЭС | Чеченская Республика | Урус-Мартановский муниципальный район Гехи-чуйское сельское поселение | 10/0,4 | 0.16 | 0.064 | 0.0256
| ТП 10-6 | Урус-Мартановский РЭС | Чеченская Республика | Урус-Мартановский муниципальный район Гехи-чуйское сельское поселение | 10/0,4 | 0.1 | 0.04 | 0.016
| ТП 10-39 | Урус-Мартановский РЭС | Чеченская Республика | Урус-Мартановский муниципальный район Гехи-чуйское сельское поселение | 10/0,4 | 0.1 | 0.04 | 0.016
| ТП 10-8 | Урус-Мартановский РЭС | Чеченская Республика | Урус-Мартановский муниципальный район Гехи-чуйское сельское поселение | 10/0,4 | 0.25 | 0.1 | 0.04
| ТП 10-9 | Урус-Мартановский РЭС | Чеченская Республика | Урус-Мартановский муниципальный район Гехи-чуйское сельское поселение | 10/0,4 | 0.25 | 0.1 | 0.04
| ТП 10-10 | Урус-Мартановский РЭС | Чеченская Республика | Урус-Мартановский муниципальный район Гехи-чуйское сельское поселение | 10/0,4 | 0.1 | 0.04 | 0.016
| ТП 10-11 | Урус-Мартановский РЭС | Чеченская Республика | Урус-Мартановский муниципальный район Гехи-чуйское сельское поселение | 10/0,4 | 0.16 | 0.064 | 0.0256
| ТП 10-76 | Урус-Мартановский РЭС | Чеченская Республика | Урус-Мартановский муниципальный район Шалажинское сельское поселение | 10/0,4 | 0.063 | 0.0252 | 0.01008
| ТП 10-13 | Урус-Мартановский РЭС | Чеченская Республика | Урус-Мартановский муниципальный район Шалажинское сельское поселение | 10/0,4 | 0.1 | 0.04 | 0.016
| ТП 10-14 | Урус-Мартановский РЭС | Чеченская Республика | Урус-Мартановский муниципальный район Шалажинское сельское поселение | 10/0,4 | 0.1 | 0.04 | 0.016
| ТП 10-45 | Урус-Мартановский РЭС | Чеченская Республика | Урус-Мартановский муниципальный район Шалажинское сельское поселение | 10/0,4 | 0.25 | 0.1 | 0.04
| ТП 10-16 | Урус-Мартановский РЭС | Чеченская Республика | Урус-Мартановский муниципальный район Шалажинское сельское поселение | 10/0,4 | 0.1 | 0.04 | 0.016
| ТП 10-19 | Урус-Мартановский РЭС | Чеченская Республика | Урус-Мартановский муниципальный район Шалажинское сельское поселение | 10/0,4 | 0.16 | 0.064 | 0.0256
| ТП 10-17 | Урус-Мартановский РЭС | Чеченская Республика | Урус-Мартановский муниципальный район Шалажинское сельское поселение | 10/0,4 | 0.25 | 0.1 | 0.04
| ТП 10-15 | Урус-Мартановский РЭС | Чеченская Республика | Урус-Мартановский муниципальный район Шалажинское сельское поселение | 10/0,4 | 0.1 | 0.04 | 0.016
| ТП 10-30 | Урус-Мартановский РЭС | Чеченская Республика | Урус-Мартановский муниципальный район Шалажинское сельское поселение | 10/0,4 | 0.1 | 0.04 | 0.016
| ТП 10-20 | Урус-Мартановский РЭС | Чеченская Республика | Урус-Мартановский муниципальный район Шалажинское сельское поселение | 10/0,4 | 0.25 | 0.1 | 0.04
| ТП 10-37 | Урус-Мартановский РЭС | Чеченская Республика | Урус-Мартановский муниципальный район Шалажинское сельское поселение | 10/0,4 | 0.1 | 0.04 | 0.016
| ТП 10-35 | Урус-Мартановский РЭС | Чеченская Республика | Урус-Мартановский муниципальный район Шалажинское сельское поселение | 10/0,4 | 0.16 | 0.064 | 0.0256
| ТП 10-21 | Урус-Мартановский РЭС | Чеченская Республика | Урус-Мартановский муниципальный район Шалажинское сельское поселение | 10/0,4 | 0.16 | 0.064 | 0.0256
| ТП 10-51 | Урус-Мартановский РЭС | Чеченская Республика | Урус-Мартановский муниципальный район Шалажинское сельское поселение | 10/0,4 | 0.16 | 0.064 | 0.0256
| ТП 10-29 | Урус-Мартановский РЭС | Чеченская Республика | Урус-Мартановский муниципальный район Шалажинское сельское поселение | 10/0,4 | 0.16 | 0.064 | 0.0256
| ТП 10-22 | Урус-Мартановский РЭС | Чеченская Республика | Урус-Мартановский муниципальный район Шалажинское сельское поселение | 10/0,4 | 0.063 | 0.0252 | 0.01008
| ТП 10-49 | Урус-Мартановский РЭС | Чеченская Республика | Урус-Мартановский муниципальный район Шалажинское сельское поселение | 10/0,4 | 0.16 | 0.064 | 0.0256
| ТП 10-38 | Урус-Мартановский РЭС | Чеченская Республика | Урус-Мартановский муниципальный район Шалажинское сельское поселение | 10/0,4 | 0.16 | 0.064 | 0.0256
| ТП 10-23 | Урус-Мартановский РЭС | Чеченская Республика | Урус-Мартановский муниципальный район Шалажинское сельское поселение | 10/0,4 | 0.16 | 0.064 | 0.0256
| ТП 10-56 | Урус-Мартановский РЭС | Чеченская Республика | Урус-Мартановский муниципальный район Шалажинское сельское поселение | 10/0,4 | 0.16 | 0.064 | 0.0256
| ТП 10-24 | Урус-Мартановский РЭС | Чеченская Республика | Урус-Мартановский муниципальный район Шалажинское сельское поселение | 10/0,4 | 0.32 | 0.128 | 0.0512
| ТП 10-25 | Урус-Мартановский РЭС | Чеченская Республика | Урус-Мартановский муниципальный район Шалажинское сельское поселение | 10/0,4 | 0.16 | 0.064 | 0.0256
| ТП 10-47 | Урус-Мартановский РЭС | Чеченская Республика | Урус-Мартановский муниципальный район Шалажинское сельское поселение | 10/0,4 | 0.25 | 0.1 | 0.04
| ТП 10-26 | Урус-Мартановский РЭС | Чеченская Республика | Урус-Мартановский муниципальный район Шалажинское сельское поселение | 10/0,4 | 0.16 | 0.064 | 0.0256
| ТП 10-34 | Урус-Мартановский РЭС | Чеченская Республика | Урус-Мартановский муниципальный район Шалажинское сельское поселение | 10/0,4 | 0.16 | 0.064 | 0.0256
| ТП 10-64 | Урус-Мартановский РЭС | Чеченская Республика | Урус-Мартановский муниципальный район Шалажинское сельское поселение | 10/0,4 | 0.063 | 0.0252 | 0.01008
Ф-2 п/с «Алхазурова»
| ТП 2-1 | Урус-Мартановский РЭС | Чеченская Республика | Урус-Мартановский муниципальный район Алхазуровское сельское поселение | 10/0,4 | 0.16 | 0.064 | 0.0256
| ТП 2-7 | Урус-Мартановский РЭС | Чеченская Республика | Урус-Мартановский муниципальный район Алхазуровское сельское поселение | 10/0,4 | 0.1 | 0.04 | 0.016
| ТП 2-5 | Урус-Мартановский РЭС | Чеченская Республика | Урус-Мартановский муниципальный район Алхазуровское сельское поселение | 10/0,4 | 0.063 | 0.0252 | 0.01008
| ТП 2-6 | Урус-Мартановский РЭС | Чеченская Республика | Урус-Мартановский муниципальный район Алхазуровское сельское поселение | 10/0,4 | 0.16 | 0.064 | 0.0256
| Ф-4 п/с «Алхазурова» |  |  |  |  | 0 | 0 | 0
| ТП 4-8 | Урус-Мартановский РЭС | Чеченская Республика | Урус-Мартановский муниципальный район Алхазуровское сельское поселение | 10/0,4 | 0.25 | 0.1 | 0.04
| ТП 4-1 | Урус-Мартановский РЭС | Чеченская Республика | Урус-Мартановский муниципальный район Алхазуровское сельское поселение | 10/0,4 | 0.063 | 0.0252 | 0.01008
| ТП 4-2 | Урус-Мартановский РЭС | Чеченская Республика | Урус-Мартановский муниципальный район Алхазуровское сельское поселение | 10/0,4 | 0.1 | 0.04 | 0.016
| ТП 4-3 | Урус-Мартановский РЭС | Чеченская Республика | Урус-Мартановский муниципальный район Алхазуровское сельское поселение | 10/0,4 | 0.16 | 0.064 | 0.0256
| ТП 4-4 | Урус-Мартановский РЭС | Чеченская Республика | Урус-Мартановский муниципальный район Алхазуровское сельское поселение | 10/0,4 | 0.18 | 0.072 | 0.0288
| ТП 4-5 | Урус-Мартановский РЭС | Чеченская Республика | Урус-Мартановский муниципальный район Алхазуровское сельское поселение | 10/0,4 | 0.25 | 0.1 | 0.04
| ТП 4-6 | Урус-Мартановский РЭС | Чеченская Республика | Урус-Мартановский муниципальный район Алхазуровское сельское поселение | 10/0,4 | 0.25 | 0.1 | 0.04
| ТП 4-7 | Урус-Мартановский РЭС | Чеченская Республика | Урус-Мартановский муниципальный район Алхазуровское сельское поселение | 10/0,4 | 0.25 | 0.1 | 0.04
| Ф-6 п/с «Алхазурова» |  |  |  |  | 0 | 0 | 0
| ТП 6-1 | Урус-Мартановский РЭС | Чеченская Республика | Урус-Мартановский муниципальный район Гойское сельское поселение | 10/0,4 | 0.25 | 0.1 | 0.04
| ТП 6-13 | Урус-Мартановский РЭС | Чеченская Республика | Урус-Мартановский муниципальный район Гойское сельское поселение | 10/0,4 | 0.16 | 0.1 | 0.1
| ТП 6-14 | Урус-Мартановский РЭС | Чеченская Республика | Урус-Мартановский муниципальный район Гойское сельское поселение | 10/0,4 | 0.161 | 0.1 | 0.1
| ТП 6-2 | Урус-Мартановский РЭС | Чеченская Республика | Урус-Мартановский муниципальный район Гойское сельское поселение | 10/0,4 | 0.16 | 0.064 | 0.0256
| ТП 6-7 | Урус-Мартановский РЭС | Чеченская Республика | Урус-Мартановский муниципальный район Гойское сельское поселение | 10/0,4 | 0.25 | 0.1 | 0.04
| ТП 6-15 | Урус-Мартановский РЭС | Чеченская Республика | Урус-Мартановский муниципальный район Гойское сельское поселение | 10/0,4 | 0.063 | 0.04 | 0.04
Ф-7 п/с «Алхазурова»
| ТП 7-1 | Урус-Мартановский РЭС | Чеченская Республика | Урус-Мартановский муниципальный район Гой-чуйское сельское поселение | 10/0,4 | 0.1 | 0.04 | 0.016
| ТП 7-2 | Урус-Мартановский РЭС | Чеченская Республика | Урус-Мартановский муниципальный район Гой-чуйское сельское поселение | 10/0,4 | 0.1 | 0.04 | 0.016
| ТП 7-4 | Урус-Мартановский РЭС | Чеченская Республика | Урус-Мартановский муниципальный район Гой-чуйское сельское поселение | 10/0,4 | 0.4 | 0.16 | 0.064
| ТП 7-11 | Урус-Мартановский РЭС | Чеченская Республика | Урус-Мартановский муниципальный район Гой-чуйское сельское поселение | 10/0,4 | 0.25 | 0.1 | 0.04
| ТП 7-6 | Урус-Мартановский РЭС | Чеченская Республика | Урус-Мартановский муниципальный район Гой-чуйское сельское поселение | 10/0,4 | 0.16 | 0.064 | 0.0256
| ТП 7-9 | Урус-Мартановский РЭС | Чеченская Республика | Урус-Мартановский муниципальный район Гой-чуйское сельское поселение | 10/0,4 | 0.16 | 0.064 | 0.0256
| ТП 7-7 | Урус-Мартановский РЭС | Чеченская Республика | Урус-Мартановский муниципальный район Гой-чуйское сельское поселение | 10/0,4 | 0.1 | 0.04 | 0.016
| ТП 7-12 | Урус-Мартановский РЭС | Чеченская Республика | Урус-Мартановский муниципальный район Гой-чуйское сельское поселение | 10/0,4 | 0.1 | 0.04 | 0.016
| ТП 7-19 | Урус-Мартановский РЭС | Чеченская Республика | Урус-Мартановский муниципальный район Гой-чуйское сельское поселение | 10/0,4 | 0.1 | 0.04 | 0.016
| ТП 7-3 | Урус-Мартановский РЭС | Чеченская Республика | Урус-Мартановский муниципальный район Гой-чуйское сельское поселение | 10/0,4 | 0.1 | 0.04 | 0.016
| ТП 7-18 | Урус-Мартановский РЭС | Чеченская Республика | Урус-Мартановский муниципальный район Гой-чуйское сельское поселение | 10/0,4 | 0.25 | 0.15 | 0.15
| ТП 7-8 | Урус-Мартановский РЭС | Чеченская Республика | Урус-Мартановский муниципальный район Гой-чуйское сельское поселение | 10/0,4 | 0.16 | 0.064 | 0.0256
| ТП 7-10 | Урус-Мартановский РЭС | Чеченская Республика | Урус-Мартановский муниципальный район Гой-чуйское сельское поселение | 10/0,4 | 0.16 | 0.064 | 0.0256
Ф-8 п/с «Алхазурова»
| ТП 8-2 | Урус-Мартановский РЭС | Чеченская Республика | Урус-Мартановский муниципальный район Алхазуровское сельское поселение | 10/0,4 | 0.16 | 0.064 | 0.0256
| ТП 8-4 | Урус-Мартановский РЭС | Чеченская Республика | Урус-Мартановский муниципальный район Алхазуровское сельское поселение | 10/0,4 | 0.25 | 0.1 | 0.04
| ТП 8-10 | Урус-Мартановский РЭС | Чеченская Республика | Урус-Мартановский муниципальный район Алхазуровское сельское поселение | 10/0,4 | 0.16 | 0.064 | 0.0256
| ТП 8-19 | Урус-Мартановский РЭС | Чеченская Республика | Урус-Мартановский муниципальный район Алхазуровское сельское поселение | 10/0,4 | 0.1 | 0.04 | 0.016
| ТП 8-28 | Урус-Мартановский РЭС | Чеченская Республика | Урус-Мартановский муниципальный район Алхазуровское сельское поселение | 10/0,4 | 0.1 | 0.04 | 0.016
| ТП 8-11 | Урус-Мартановский РЭС | Чеченская Республика | Урус-Мартановский муниципальный район Алхазуровское сельское поселение | 10/0,4 | 0.16 | 0.064 | 0.0256
| ТП 8-12 | Урус-Мартановский РЭС | Чеченская Республика | Урус-Мартановский муниципальный район Алхазуровское сельское поселение | 10/0,4 | 0.16 | 0.064 | 0.0256
| ТП 8-7 | Урус-Мартановский РЭС | Чеченская Республика | Урус-Мартановский муниципальный район Алхазуровское сельское поселение | 10/0,4 | 0.16 | 0.02 | 0.02
| ТП 8-21 | Урус-Мартановский РЭС | Чеченская Республика | Урус-Мартановский муниципальный район Алхазуровское сельское поселение | 10/0,4 | 0.25 | 0.1 | 0.04
| ТП 8-16 | Урус-Мартановский РЭС | Чеченская Республика | Урус-Мартановский муниципальный район Алхазуровское сельское поселение | 10/0,4 | 0.25 | 0.1 | 0.04
| ТП 8-9 | Урус-Мартановский РЭС | Чеченская Республика | Урус-Мартановский муниципальный район Алхазуровское сельское поселение | 10/0,4 | 0.16 | 0.064 | 0.0256
| ТП 8-1 | Урус-Мартановский РЭС | Чеченская Республика | Урус-Мартановский муниципальный район Алхазуровское сельское поселение | 10/0,4 | 0.16 | 0.064 | 0.0256
| ТП 8-6 | Урус-Мартановский РЭС | Чеченская Республика | Урус-Мартановский муниципальный район Алхазуровское сельское поселение | 10/0,4 | 0.025 | 0.01 | 0.004
| ТП 8-20 | Урус-Мартановский РЭС | Чеченская Республика | Урус-Мартановский муниципальный район Алхазуровское сельское поселение | 10/0,4 | 0.063 | 0.0252 | 0.01008
| ТП 8-27 | Урус-Мартановский РЭС | Чеченская Республика | Урус-Мартановский муниципальный район Алхазуровское сельское поселение | 10/0,4 | 0.063 | 0.0252 | 0.01008
| ТП 8-26 | Урус-Мартановский РЭС | Чеченская Республика | Урус-Мартановский муниципальный район Алхазуровское сельское поселение | 10/0,4 | 0.16 | 0.1 | 0.1
Ф-2 ПС «Горец»
| ТП 2-2 | Урус-Мартановский РЭС | Чеченская Республика | Урус-Мартановское городское поселение | 10/0,4 | 0.063 | 0.0252 | 0.01008
| ТП 2-4 | Урус-Мартановский РЭС | Чеченская Республика | Урус-Мартановское городское поселение | 10/0,4 | 0.16 | 0.1 | 0.1
| ТП 2-5 | Урус-Мартановский РЭС | Чеченская Республика | Урус-Мартановское городское поселение | 10/0,4 | 0.25 | 0.1 | 0.04
| ТП 2-6 | Урус-Мартановский РЭС | Чеченская Республика | Урус-Мартановское городское поселение | 10/0,4 | 0.16 | 0.064 | 0.0256
| ТП 2-9 | Урус-Мартановский РЭС | Чеченская Республика | Урус-Мартановское городское поселение | 10/0,4 | 0.16 | 0.064 | 0.0256
| ТП 2-10 | Урус-Мартановский РЭС | Чеченская Республика | Урус-Мартановское городское поселение | 10/0,4 | 0.16 | 0.064 | 0.0256
| ТП 2-11 | Урус-Мартановский РЭС | Чеченская Республика | Урус-Мартановское городское поселение | 10/0,4 | 0.16 | 0.064 | 0.0256
| ТП 2-12 | Урус-Мартановский РЭС | Чеченская Республика | Урус-Мартановское городское поселение | 10/0,4 | 0.25 | 0.1 | 0.04
| ТП 2-13 | Урус-Мартановский РЭС | Чеченская Республика | Урус-Мартановское городское поселение | 10/0,4 | 0.25 | 0.1 | 0.04
| ТП 2-14 | Урус-Мартановский РЭС | Чеченская Республика | Урус-Мартановское городское поселение | 10/0,4 | 0.1 | 0.04 | 0.016
| ТП 2-15 | Урус-Мартановский РЭС | Чеченская Республика | Урус-Мартановское городское поселение | 10/0,4 | 0.16 | 0.064 | 0.0256
| ТП 2-16 | Урус-Мартановский РЭС | Чеченская Республика | Урус-Мартановское городское поселение | 10/0,4 | 0.1 | 0.04 | 0.016
| ТП 2-17 | Урус-Мартановский РЭС | Чеченская Республика | Урус-Мартановское городское поселение | 10/0,4 | 0.1 | 0.04 | 0.016
| ТП 2-18 | Урус-Мартановский РЭС | Чеченская Республика | Урус-Мартановское городское поселение | 10/0,4 | 0.25 | 0.1 | 0.04
| ТП 2-19 | Урус-Мартановский РЭС | Чеченская Республика | Урус-Мартановское городское поселение | 10/0,4 | 0.1 | 0.04 | 0.016
| ТП 2-20 | Урус-Мартановский РЭС | Чеченская Республика | Урус-Мартановское городское поселение | 10/0,4 | 0.16 | 0.064 | 0.0256
| ТП 2-21 | Урус-Мартановский РЭС | Чеченская Республика | Урус-Мартановское городское поселение | 10/0,4 | 0.16 | 0.064 | 0.0256
| ТП 2-22 | Урус-Мартановский РЭС | Чеченская Республика | Урус-Мартановское городское поселение | 10/0,4 | 0.16 | 0.064 | 0.0256
| ТП 2-23 | Урус-Мартановский РЭС | Чеченская Республика | Урус-Мартановское городское поселение | 10/0,4 | 0.18 | 0.072 | 0.0288
| ТП 2-24 | Урус-Мартановский РЭС | Чеченская Республика | Урус-Мартановское городское поселение | 10/0,4 | 0.1 | 0.04 | 0.016
| ТП 2-25 | Урус-Мартановский РЭС | Чеченская Республика | Урус-Мартановское городское поселение | 10/0,4 | 0.25 | 0.1 | 0.04
| ТП 2-42 | Урус-Мартановский РЭС | Чеченская Республика | Урус-Мартановское городское поселение | 10/0,4 | 0.1 | 0.04 | 0.016
| ТП 2-28 | Урус-Мартановский РЭС | Чеченская Республика | Урус-Мартановское городское поселение | 10/0,4 | 0.16 | 0.064 | 0.0256
| ТП 2-29 | Урус-Мартановский РЭС | Чеченская Республика | Урус-Мартановское городское поселение | 10/0,4 | 0.4 | 0.2 | 0.2
| ТП 2-30 | Урус-Мартановский РЭС | Чеченская Республика | Урус-Мартановское городское поселение | 10/0,4 | 0.063 | 0.0252 | 0.01008
| ТП 2-31 | Урус-Мартановский РЭС | Чеченская Республика | Урус-Мартановское городское поселение | 10/0,4 | 0.1 | 0.04 | 0.016
| ТП 2-32 | Урус-Мартановский РЭС | Чеченская Республика | Урус-Мартановское городское поселение | 10/0,4 | 0.16 | 0.064 | 0.0256
| ТП 2-33 | Урус-Мартановский РЭС | Чеченская Республика | Урус-Мартановское городское поселение | 10/0,4 | 0.1 | 0.04 | 0.016
| ТП-2-35 | Урус-Мартановский РЭС | Чеченская Республика | Урус-Мартановское городское поселение | 10/0,4 | 0.063 | 0.0252 | 0.01008
| Ф-3 ПС «Горец» |  |  |  |  | 0 | 0 | 0
| ТП 3-4 | Урус-Мартановский РЭС | Чеченская Республика | Урус-Мартановское городское поселение | 10/0,4 | 0.1 | 0.04 | 0.016
| ТП 3-5 | Урус-Мартановский РЭС | Чеченская Республика | Урус-Мартановское городское поселение | 10/0,4 | 0.16 | 0.064 | 0.0256
| ТП 3-6 | Урус-Мартановский РЭС | Чеченская Республика | Урус-Мартановское городское поселение | 10/0,4 | 0.16 | 0.064 | 0.0256
| ТП 3-7 | Урус-Мартановский РЭС | Чеченская Республика | Урус-Мартановское городское поселение | 10/0,4 | 0.1 | 0.04 | 0.016
| ТП 3-8 | Урус-Мартановский РЭС | Чеченская Республика | Урус-Мартановское городское поселение | 10/0,4 | 0.1 | 0.06 | 0.06
| ТП 3-9 | Урус-Мартановский РЭС | Чеченская Республика | Урус-Мартановское городское поселение | 10/0,4 | 0.063 | 0.0252 | 0.01008
| ТП 3-10 | Урус-Мартановский РЭС | Чеченская Республика | Урус-Мартановское городское поселение | 10/0,4 | 0.16 | 0.064 | 0.0256
| ТП 3-11 | Урус-Мартановский РЭС | Чеченская Республика | Урус-Мартановское городское поселение | 10/0,4 | 0.16 | 0.064 | 0.0256
| ТП 3-13 | Урус-Мартановский РЭС | Чеченская Республика | Урус-Мартановское городское поселение | 10/0,4 | 0.04 | 0.016 | 0.0064
| ТП 3-14 | Урус-Мартановский РЭС | Чеченская Республика | Урус-Мартановский муниципальный район Мартан-чуйское сельское поселение | 10/0,4 | 0.25 | 0.1 | 0.04
| ТП 3-15 | Урус-Мартановский РЭС | Чеченская Республика | Урус-Мартановский муниципальный район Мартан-чуйское сельское поселение | 10/0,4 | 0.16 | 0.064 | 0.0256
| ТП 3-16 | Урус-Мартановский РЭС | Чеченская Республика | Урус-Мартановский муниципальный район Мартан-чуйское сельское поселение | 10/0,4 | 0.16 | 0.064 | 0.0256
| ТП 3-17 | Урус-Мартановский РЭС | Чеченская Республика | Урус-Мартановский муниципальный район Мартан-чуйское сельское поселение | 10/0,4 | 0.1 | 0.04 | 0.016
| ТП 3-18 | Урус-Мартановский РЭС | Чеченская Республика | Урус-Мартановский муниципальный район Мартан-чуйское сельское поселение | 10/0,4 | 0.16 | 0.064 | 0.0256
| ТП 3-19 | Урус-Мартановский РЭС | Чеченская Республика | Урус-Мартановский муниципальный район Мартан-чуйское сельское поселение | 10/0,4 | 0.16 | 0.064 | 0.0256
| ТП 3-20 | Урус-Мартановский РЭС | Чеченская Республика | Урус-Мартановский муниципальный район Мартан-чуйское сельское поселение | 10/0,4 | 0.16 | 0.064 | 0.0256
| ТП 3-21 | Урус-Мартановский РЭС | Чеченская Республика | Урус-Мартановский муниципальный район Мартан-чуйское сельское поселение | 10/0,4 | 0.1 | 0.04 | 0.016
| ТП 3-22 | Урус-Мартановский РЭС | Чеченская Республика | Урус-Мартановский муниципальный район Мартан-чуйское сельское поселение | 10/0,4 | 0.16 | 0.064 | 0.0256
| ТП 3-23 | Урус-Мартановский РЭС | Чеченская Республика | Урус-Мартановский муниципальный район Мартан-чуйское сельское поселение | 10/0,4 | 0.1 | 0.04 | 0.016
| ТП 3-24 | Урус-Мартановский РЭС | Чеченская Республика | Урус-Мартановский муниципальный район Мартан-чуйское сельское поселение | 10/0,4 | 0.16 | 0.064 | 0.0256
| ТП 3-25 | Урус-Мартановский РЭС | Чеченская Республика | Урус-Мартановский муниципальный район Мартан-чуйское сельское поселение | 10/0,4 | 0.1 | 0.04 | 0.016
| ТП 3-26 | Урус-Мартановский РЭС | Чеченская Республика | Урус-Мартановский муниципальный район Мартан-чуйское сельское поселение | 10/0,4 | 0.16 | 0.064 | 0.0256
| ТП 3-27 | Урус-Мартановский РЭС | Чеченская Республика | Урус-Мартановский муниципальный район Мартан-чуйское сельское поселение | 10/0,4 | 0.1 | 0.04 | 0.016
| ТП 3-28 | Урус-Мартановский РЭС | Чеченская Республика | Урус-Мартановский муниципальный район Мартан-чуйское сельское поселение | 10/0,4 | 0.16 | 0.064 | 0.0256
| ТП 3-29 | Урус-Мартановский РЭС | Чеченская Республика | Урус-Мартановский муниципальный район Мартан-чуйское сельское поселение | 10/0,4 | 0.25 | 0.1 | 0.04
| ТП 3-30 | Урус-Мартановский РЭС | Чеченская Республика | Урус-Мартановский муниципальный район Мартан-чуйское сельское поселение | 10/0,4 | 0.063 | 0.0252 | 0.01008
| ТП 3-31 | Урус-Мартановский РЭС | Чеченская Республика | Урус-Мартановский муниципальный район Мартан-чуйское сельское поселение | 10/0,4 | 0.1 | 0.04 | 0.016
| ТП 3-34 | Урус-Мартановский РЭС | Чеченская Республика | Урус-Мартановский муниципальный район Мартан-чуйское сельское поселение | 10/0,4 | 0.63 | 0.252 | 0.1008
| ТП 3-35 | Урус-Мартановский РЭС | Чеченская Республика | Урус-Мартановский муниципальный район Мартан-чуйское сельское поселение | 10/0,4 | 0.1 | 0.04 | 0.016
| ТП 3-37 | Урус-Мартановский РЭС | Чеченская Республика | Урус-Мартановский муниципальный район Мартан-чуйское сельское поселение | 10/0,4 | 0.16 | 0.064 | 0.0256
| ТП 3-38 | Урус-Мартановский РЭС | Чеченская Республика | Урус-Мартановский муниципальный район Мартан-чуйское сельское поселение | 10/0,4 | 0.1 | 0.04 | 0.016
| ТП 3-39 | Урус-Мартановский РЭС | Чеченская Республика | Урус-Мартановский муниципальный район Мартан-чуйское сельское поселение | 10/0,4 | 0.03 | 0.012 | 0.0048
| ТП 3-40 | Урус-Мартановский РЭС | Чеченская Республика | Урус-Мартановский муниципальный район Мартан-чуйское сельское поселение | 10/0,4 | 0.16 | 0.064 | 0.0256
| ТП 3-53 | Урус-Мартановский РЭС | Чеченская Республика | Урус-Мартановский муниципальный район Мартан-чуйское сельское поселение | 10/0,4 | 0.1 | 0.04 | 0.016
| ТП 3-60 | Урус-Мартановский РЭС | Чеченская Республика | Урус-Мартановский муниципальный район Мартан-чуйское сельское поселение | 10/0,4 | 0.1 | 0.04 | 0.016
| ТП 3-63 | Урус-Мартановский РЭС | Чеченская Республика | Урус-Мартановский муниципальный район Мартан-чуйское сельское поселение | 10/0,4 | 0.063 | 0.0252 | 0.01008
| ТП 3-65 | Урус-Мартановский РЭС | Чеченская Республика | Урус-Мартановский муниципальный район Мартан-чуйское сельское поселение | 10/0,4 | 0.16 | 0.064 | 0.0256
| ТП 3-67 | Урус-Мартановский РЭС | Чеченская Республика | Урус-Мартановский муниципальный район Мартан-чуйское сельское поселение | 10/0,4 | 0.16 | 0.064 | 0.0256
| ТП 3-68 | Урус-Мартановский РЭС | Чеченская Республика | Урус-Мартановский муниципальный район Мартан-чуйское сельское поселение | 10/0,4 | 0.25 | 0.1 | 0.04
| ТП 3-72 | Урус-Мартановский РЭС | Чеченская Республика | Урус-Мартановский муниципальный район Мартан-чуйское сельское поселение | 10/0,4 | 0.1 | 0.04 | 0.016
| ТП 3-73 | Урус-Мартановский РЭС | Чеченская Республика | Урус-Мартановский муниципальный район Мартан-чуйское сельское поселение | 10/0,4 | 0.16 | 0.064 | 0.0256
| ТП 3-75 | Урус-Мартановский РЭС | Чеченская Республика | Урус-Мартановский муниципальный район Мартан-чуйское сельское поселение | 10/0,4 | 0.16 | 0.064 | 0.0256
| ТП 3-76 | Урус-Мартановский РЭС | Чеченская Республика | Урус-Мартановский муниципальный район Мартан-чуйское сельское поселение | 10/0,4 | 0.063 | 0.0252 | 0.01008
| ТП 3-77 | Урус-Мартановский РЭС | Чеченская Республика | Урус-Мартановский муниципальный район Мартан-чуйское сельское поселение | 10/0,4 | 0.04 | 0.016 | 0.0064
| ТП 3-79 | Урус-Мартановский РЭС | Чеченская Республика | Урус-Мартановский муниципальный район Мартан-чуйское сельское поселение | 10/0,4 | 0.1 | 0.04 | 0.016
| ТП 3-81 | Урус-Мартановский РЭС | Чеченская Республика | Урус-Мартановский муниципальный район Мартан-чуйское сельское поселение | 10/0,4 | 0.16 | 0.1 | 0.1
| ТП 3-89 | Урус-Мартановский РЭС | Чеченская Республика | Урус-Мартановский муниципальный район Мартан-чуйское сельское поселение | 10/0,4 | 0.25 | 0.15 | 0.15
| ТП 3-90 | Урус-Мартановский РЭС | Чеченская Республика | Урус-Мартановский муниципальный район Мартан-чуйское сельское поселение | 10/0,4 | 0.1 | 0.06 | 0.06
| ТП 3-92 | Урус-Мартановский РЭС | Чеченская Республика | Урус-Мартановский муниципальный район Мартан-чуйское сельское поселение | 10/0,4 | 0.1 | 0.06 | 0.06
| ТП 3-93 | Урус-Мартановский РЭС | Чеченская Республика | Урус-Мартановский муниципальный район Мартан-чуйское сельское поселение | 10/0,4 | 0.063 | 0.06 | 0.06
Ф-8 ПС «Горец»
| ТП 8-1 | Урус-Мартановский РЭС | Чеченская Республика | Урус-Мартановское городское поселение | 10/0,4 | 0.4 | 0.16 | 0.064
| ТП 8-2 | Урус-Мартановский РЭС | Чеченская Республика | Урус-Мартановское городское поселение | 10/0,4 | 0.16 | 0.064 | 0.0256
| ТП 8-3 | Урус-Мартановский РЭС | Чеченская Республика | Урус-Мартановское городское поселение | 10/0,4 | 0.063 | 0.0252 | 0.01008
| ТП 8-4 | Урус-Мартановский РЭС | Чеченская Республика | Урус-Мартановское городское поселение | 10/0,4 | 0.025 | 0.01 | 0.004
| ТП 8-5 | Урус-Мартановский РЭС | Чеченская Республика | Урус-Мартановское городское поселение | 10/0,4 | 0.1 | 0.04 | 0.016
| ТП 8-6 | Урус-Мартановский РЭС | Чеченская Республика | Урус-Мартановское городское поселение | 10/0,4 | 0.16 | 0.064 | 0.0256
| ТП 8-7 | Урус-Мартановский РЭС | Чеченская Республика | Урус-Мартановское городское поселение | 10/0,4 | 0.25 | 0.1 | 0.04
| ТП 8-8 | Урус-Мартановский РЭС | Чеченская Республика | Урус-Мартановское городское поселение | 10/0,4 | 0.4 | 0.16 | 0.064
| ТП 8-11 | Урус-Мартановский РЭС | Чеченская Республика | Урус-Мартановское городское поселение | 10/0,4 | 0.4 | 0.16 | 0.064
| ТП 8-12 | Урус-Мартановский РЭС | Чеченская Республика | Урус-Мартановское городское поселение | 10/0,4 | 0.4 | 0.16 | 0.064
| ТП 8-13 | Урус-Мартановский РЭС | Чеченская Республика | Урус-Мартановское городское поселение | 10/0,4 | 0.4 | 0.16 | 0.064
| ТП 8-16 | Урус-Мартановский РЭС | Чеченская Республика | Урус-Мартановское городское поселение | 10/0,4 | 0.4 | 0.16 | 0.064
| ТП 8-17 | Урус-Мартановский РЭС | Чеченская Республика | Урус-Мартановское городское поселение | 10/0,4 | 0.16 | 0.064 | 0.0256
| ТП 8-18 | Урус-Мартановский РЭС | Чеченская Республика | Урус-Мартановское городское поселение | 10/0,4 | 0.16 | 0.064 | 0.0256
| ТП 8-19 | Урус-Мартановский РЭС | Чеченская Республика | Урус-Мартановское городское поселение | 10/0,4 | 0.16 | 0.064 | 0.0256
| ТП 8-20 | Урус-Мартановский РЭС | Чеченская Республика | Урус-Мартановское городское поселение | 10/0,4 | 0.4 | 0.16 | 0.064
| ТП 8-22 | Урус-Мартановский РЭС | Чеченская Республика | Урус-Мартановское городское поселение | 10/0,4 | 0.25 | 0.1 | 0.04
| ТП 8-23 | Урус-Мартановский РЭС | Чеченская Республика | Урус-Мартановское городское поселение | 10/0,4 | 0.25 | 0.1 | 0.04
| ТП 8-24 | Урус-Мартановский РЭС | Чеченская Республика | Урус-Мартановское городское поселение | 10/0,4 | 0.16 | 0.064 | 0.0256
| ТП 8-25 | Урус-Мартановский РЭС | Чеченская Республика | Урус-Мартановское городское поселение | 10/0,4 | 0.063 | 0.0252 | 0.01008
| ТП 8-26 | Урус-Мартановский РЭС | Чеченская Республика | Урус-Мартановское городское поселение | 10/0,4 | 0.16 | 0.064 | 0.0256
| ТП 8-27 | Урус-Мартановский РЭС | Чеченская Республика | Урус-Мартановское городское поселение | 10/0,4 | 0.4 | 0.16 | 0.064
| ТП 8-28 | Урус-Мартановский РЭС | Чеченская Республика | Урус-Мартановское городское поселение | 10/0,4 | 0.16 | 0.064 | 0.0256
| ТП 8-29 | Урус-Мартановский РЭС | Чеченская Республика | Урус-Мартановское городское поселение | 10/0,4 | 0.1 | 0.02 | 0.02
| ТП 8-31 | Урус-Мартановский РЭС | Чеченская Республика | Урус-Мартановское городское поселение | 10/0,4 | 0.4 | 0.2 | 0.2
| ТП 8-32 | Урус-Мартановский РЭС | Чеченская Республика | Урус-Мартановское городское поселение | 10/0,4 | 0.1 | 0.04 | 0.016
| ТП 8-33 | Урус-Мартановский РЭС | Чеченская Республика | Урус-Мартановское городское поселение | 10/0,4 | 0.16 | 0.064 | 0.0256
| ТП 8-35 | Урус-Мартановский РЭС | Чеченская Республика | Урус-Мартановское городское поселение | 10/0,4 | 0.16 | 0.064 | 0.0256
| ТП 8-36 | Урус-Мартановский РЭС | Чеченская Республика | Урус-Мартановское городское поселение | 10/0,4 | 0.16 | 0.064 | 0.0256
| ТП 8-39 | Урус-Мартановский РЭС | Чеченская Республика | Урус-Мартановское городское поселение | 10/0,4 | 0.1 | 0.04 | 0.016
| ТП 8-40 | Урус-Мартановский РЭС | Чеченская Республика | Урус-Мартановское городское поселение | 10/0,4 | 0.25 | 0.1 | 0.04
| ТП 8-42 | Урус-Мартановский РЭС | Чеченская Республика | Урус-Мартановское городское поселение | 10/0,4 | 0.1 | 0.04 | 0.016
| ТП 8-46 | Урус-Мартановский РЭС | Чеченская Республика | Урус-Мартановское городское поселение | 10/0,4 | 0.063 | 0.0252 | 0.01008
| ТП 8-61 | Урус-Мартановский РЭС | Чеченская Республика | Урус-Мартановское городское поселение | 10/0,4 | 0.25 | 0.1 | 0.04
Ф-9 ПС «Горец»
| ТП 9-2 | Урус-Мартановский РЭС | Чеченская Республика | Урус-Мартановское городское поселение | 10/0,4 | 0.16 | 0.064 | 0.0256
| ТП 9-3 | Урус-Мартановский РЭС | Чеченская Республика | Урус-Мартановское городское поселение | 10/0,4 | 0.25 | 0.1 | 0.04
| ТП 9-4 | Урус-Мартановский РЭС | Чеченская Республика | Урус-Мартановское городское поселение | 10/0,4 | 0.1 | 0.04 | 0.016
| ТП 9-6 | Урус-Мартановский РЭС | Чеченская Республика | Урус-Мартановское городское поселение | 10/0,4 | 0.16 | 0.064 | 0.0256
| ТП 9-7 | Урус-Мартановский РЭС | Чеченская Республика | Урус-Мартановское городское поселение | 10/0,4 | 0.4 | 0.16 | 0.064
| ТП 9-8 | Урус-Мартановский РЭС | Чеченская Республика | Урус-Мартановское городское поселение | 10/0,4 | 0.25 | 0.1 | 0.04
| ТП 9-9 | Урус-Мартановский РЭС | Чеченская Республика | Урус-Мартановское городское поселение | 10/0,4 | 0.1 | 0.04 | 0.016
| ТП 9-10 | Урус-Мартановский РЭС | Чеченская Республика | Урус-Мартановское городское поселение | 10/0,4 | 0.63 | 0.252 | 0.1008
| ТП 9-12 | Урус-Мартановский РЭС | Чеченская Республика | Урус-Мартановское городское поселение | 10/0,4 | 0.25 | 0.1 | 0.04
| ТП 9-13 | Урус-Мартановский РЭС | Чеченская Республика | Урус-Мартановское городское поселение | 10/0,4 | 0.1 | 0.04 | 0.016
| ТП 9-14 | Урус-Мартановский РЭС | Чеченская Республика | Урус-Мартановское городское поселение | 10/0,4 | 0.063 | 0.0252 | 0.01008
| ТП 9-15 | Урус-Мартановский РЭС | Чеченская Республика | Урус-Мартановское городское поселение | 10/0,4 | 0.16 | 0.064 | 0.0256
| ТП 9-16 | Урус-Мартановский РЭС | Чеченская Республика | Урус-Мартановское городское поселение | 10/0,4 | 0.1 | 0.04 | 0.016
| ТП 9-17 | Урус-Мартановский РЭС | Чеченская Республика | Урус-Мартановское городское поселение | 10/0,4 | 0.16 | 0.064 | 0.0256
| ТП 9-18 | Урус-Мартановский РЭС | Чеченская Республика | Урус-Мартановское городское поселение | 10/0,4 | 0.25 | 0.1 | 0.04
| ТП 9-20 | Урус-Мартановский РЭС | Чеченская Республика | Урус-Мартановское городское поселение | 10/0,4 | 0.63 | 0.252 | 0.1008
| ТП 9-21 | Урус-Мартановский РЭС | Чеченская Республика | Урус-Мартановское городское поселение | 10/0,4 | 0.25 | 0.1 | 0.04
| ТП 9-22 | Урус-Мартановский РЭС | Чеченская Республика | Урус-Мартановское городское поселение | 10/0,4 | 0.4 | 0.16 | 0.064
| ТП 9-23 | Урус-Мартановский РЭС | Чеченская Республика | Урус-Мартановское городское поселение | 10/0,4 | 0.63 | 0.252 | 0.1008
| ТП 9-24 | Урус-Мартановский РЭС | Чеченская Республика | Урус-Мартановское городское поселение | 10/0,4 | 0.4 | 0.16 | 0.064
| ТП 9-30 | Урус-Мартановский РЭС | Чеченская Республика | Урус-Мартановское городское поселение | 10/0,4 | 0.04 | 0.016 | 0.0064
| ТП 9-35 | Урус-Мартановский РЭС | Чеченская Республика | Урус-Мартановское городское поселение | 10/0,4 | 0.1 | 0.04 | 0.016
| ТП 9-37 | Урус-Мартановский РЭС | Чеченская Республика | Урус-Мартановское городское поселение | 10/0,4 | 0.25 | 0.1 | 0.04
Ф-13 ПС «Горец»
| ТП 13-3 | Урус-Мартановский РЭС | Чеченская Республика | Урус-Мартановское городское поселение | 10/0,4 | 0.04 | 0.016 | 0.0064
| ТП 13-4 | Урус-Мартановский РЭС | Чеченская Республика | Урус-Мартановское городское поселение | 10/0,4 | 0.25 | 0.1 | 0.04
| ТП 13-5 | Урус-Мартановский РЭС | Чеченская Республика | Урус-Мартановское городское поселение | 10/0,4 | 0.25 | 0.1 | 0.04
| ТП 13-37 | Урус-Мартановский РЭС | Чеченская Республика | Урус-Мартановское городское поселение | 10/0,4 | 0.063 | 0.0252 | 0.01008
| ТП 13-58 | Урус-Мартановский РЭС | Чеченская Республика | Урус-Мартановское городское поселение | 10/0,4 | 0.16 | 0.064 | 0.0256
Ф-19 п/с "Горец"
| ТП-19-8 | Урус-Мартановский РЭС | Чеченская Республика | Урус-Мартановский муниципальный район Гойтинское сельское поселение | 10/0,4 | 0.16 | 0.064 | 0.0256
| ТП-19-12 | Урус-Мартановский РЭС | Чеченская Республика | Урус-Мартановский муниципальный район Гойтинское сельское поселение | 10/0,4 | 0.25 | 0.1 | 0.04
| ТП-19-13 | Урус-Мартановский РЭС | Чеченская Республика | Урус-Мартановский муниципальный район Гойтинское сельское поселение | 10/0,4 | 0.1 | 0.04 | 0.016
| ТП-19-14 | Урус-Мартановский РЭС | Чеченская Республика | Урус-Мартановский муниципальный район Гойтинское сельское поселение | 10/0,4 | 0.1 | 0.04 | 0.016
| ТП-19-16 | Урус-Мартановский РЭС | Чеченская Республика | Урус-Мартановский муниципальный район Гойтинское сельское поселение | 10/0,4 | 0.25 | 0.1 | 0.04
| ТП-19-17 | Урус-Мартановский РЭС | Чеченская Республика | Урус-Мартановский муниципальный район Гойтинское сельское поселение | 10/0,4 | 0.25 | 0.1 | 0.04
| ТП-19-19 | Урус-Мартановский РЭС | Чеченская Республика | Урус-Мартановский муниципальный район Гойтинское сельское поселение | 10/0,4 | 0.063 | 0.0252 | 0.01008
| ТП-19-20 | Урус-Мартановский РЭС | Чеченская Республика | Урус-Мартановский муниципальный район Гойтинское сельское поселение | 10/0,4 | 0.063 | 0.0252 | 0.01008
| ТП-19-22 | Урус-Мартановский РЭС | Чеченская Республика | Урус-Мартановский муниципальный район Гойтинское сельское поселение | 10/0,4 | 0.16 | 0.064 | 0.0256
| ТП-19-23 | Урус-Мартановский РЭС | Чеченская Республика | Урус-Мартановский муниципальный район Гойтинское сельское поселение | 10/0,4 | 0.16 | 0.064 | 0.0256
| ТП-19-24 | Урус-Мартановский РЭС | Чеченская Республика | Урус-Мартановский муниципальный район Гойтинское сельское поселение | 10/0,4 | 0.16 | 0.064 | 0.0256
| ТП-19-25 | Урус-Мартановский РЭС | Чеченская Республика | Урус-Мартановский муниципальный район Гойтинское сельское поселение | 10/0,4 | 0.16 | 0.064 | 0.0256
| ТП-19-26 | Урус-Мартановский РЭС | Чеченская Республика | Урус-Мартановский муниципальный район Гойтинское сельское поселение | 10/0,4 | 0.16 | 0.064 | 0.0256
| ТП-19-27 | Урус-Мартановский РЭС | Чеченская Республика | Урус-Мартановский муниципальный район Гойтинское сельское поселение | 10/0,4 | 0.1 | 0.04 | 0.016
| ТП-19-28 | Урус-Мартановский РЭС | Чеченская Республика | Урус-Мартановский муниципальный район Гойтинское сельское поселение | 10/0,4 | 0.25 | 0.1 | 0.04
| ТП-19-29 | Урус-Мартановский РЭС | Чеченская Республика | Урус-Мартановский муниципальный район Гойтинское сельское поселение | 10/0,4 | 0.25 | 0.1 | 0.04
| ТП-19-30 | Урус-Мартановский РЭС | Чеченская Республика | Урус-Мартановский муниципальный район Гойтинское сельское поселение | 10/0,4 | 0.25 | 0.1 | 0.04
| ТП-19-31 | Урус-Мартановский РЭС | Чеченская Республика | Урус-Мартановский муниципальный район Гойтинское сельское поселение | 10/0,4 | 0.1 | 0.04 | 0.016
| ТП-19-32 | Урус-Мартановский РЭС | Чеченская Республика | Урус-Мартановский муниципальный район Гойтинское сельское поселение | 10/0,4 | 0.25 | 0.1 | 0.04
| ТП-19-34 | Урус-Мартановский РЭС | Чеченская Республика | Урус-Мартановский муниципальный район Гойтинское сельское поселение | 10/0,4 | 0.16 | 0.064 | 0.0256
| ТП-19-35 | Урус-Мартановский РЭС | Чеченская Республика | Урус-Мартановский муниципальный район Гойтинское сельское поселение | 10/0,4 | 0.16 | 0.064 | 0.0256
| ТП-19-36 | Урус-Мартановский РЭС | Чеченская Республика | Урус-Мартановский муниципальный район Гойтинское сельское поселение | 10/0,4 | 0.25 | 0.1 | 0.04
| ТП-19-37 | Урус-Мартановский РЭС | Чеченская Республика | Урус-Мартановский муниципальный район Гойтинское сельское поселение | 10/0,4 | 0.25 | 0.1 | 0.04
| ТП-19-38 | Урус-Мартановский РЭС | Чеченская Республика | Урус-Мартановский муниципальный район Гойтинское сельское поселение | 10/0,4 | 0.25 | 0.1 | 0.04
| ТП-19-40 | Урус-Мартановский РЭС | Чеченская Республика | Урус-Мартановский муниципальный район Гойтинское сельское поселение | 10/0,4 | 1 | 0.4 | 0.16
| ТП-19-41 | Урус-Мартановский РЭС | Чеченская Республика | Урус-Мартановский муниципальный район Гойтинское сельское поселение | 10/0,4 | 0.1 | 0.04 | 0.016
| ТП-19-42 | Урус-Мартановский РЭС | Чеченская Республика | Урус-Мартановский муниципальный район Гойтинское сельское поселение | 10/0,4 | 0.25 | 0.1 | 0.04
| ТП-19-43 | Урус-Мартановский РЭС | Чеченская Республика | Урус-Мартановский муниципальный район Гойтинское сельское поселение | 10/0,4 | 0.1 | 0.04 | 0.016
| ТП-19-44 | Урус-Мартановский РЭС | Чеченская Республика | Урус-Мартановский муниципальный район Гойтинское сельское поселение | 10/0,4 | 0.16 | 0.064 | 0.0256
| ТП-19-45 | Урус-Мартановский РЭС | Чеченская Республика | Урус-Мартановский муниципальный район Гойтинское сельское поселение | 10/0,4 | 0.16 | 0.064 | 0.0256
| ТП-19-46 | Урус-Мартановский РЭС | Чеченская Республика | Урус-Мартановский муниципальный район Гойтинское сельское поселение | 10/0,4 | 0.18 | 0.072 | 0.0288
| ТП-19-47 | Урус-Мартановский РЭС | Чеченская Республика | Урус-Мартановский муниципальный район Гойтинское сельское поселение | 10/0,4 | 0.25 | 0.1 | 0.04
| ТП-19-48 | Урус-Мартановский РЭС | Чеченская Республика | Урус-Мартановский муниципальный район Гойтинское сельское поселение | 10/0,4 | 0.063 | 0.0252 | 0.01008
| ТП-19-49 | Урус-Мартановский РЭС | Чеченская Республика | Урус-Мартановский муниципальный район Гойтинское сельское поселение | 10/0,4 | 0.16 | 0.064 | 0.0256
| ТП-19-50 | Урус-Мартановский РЭС | Чеченская Республика | Урус-Мартановский муниципальный район Гойтинское сельское поселение | 10/0,4 | 0.16 | 0.064 | 0.0256
| ТП-19-53 | Урус-Мартановский РЭС | Чеченская Республика | Урус-Мартановский муниципальный район Гойтинское сельское поселение | 10/0,4 | 0.16 | 0.064 | 0.0256
| ТП-19-68 | Урус-Мартановский РЭС | Чеченская Республика | Урус-Мартановское городское поселение | 10/0,4 | 0.063 | 0.0252 | 0.01008
| ТП-19-71 | Урус-Мартановский РЭС | Чеченская Республика | Урус-Мартановский муниципальный район Гойтинское сельское поселение | 10/0,4 | 0.1 | 0.04 | 0.016
| ТП-19-72 | Урус-Мартановский РЭС | Чеченская Республика | Урус-Мартановское городское поселение | 10/0,4 | 0.1 | 0.04 | 0.016
| ТП-19-74 | Урус-Мартановский РЭС | Чеченская Республика | Урус-Мартановский муниципальный район Гойтинское сельское поселение | 10/0,4 | 0.063 | 0.0252 | 0.01008
| Ф-18 ПС «Горец» |  |  |  |  | 0 | 0 | 0
| ТП-18-1 | Урус-Мартановский РЭС | Чеченская Республика | Урус-Мартановское городское поселение | 10/0,4 | 0.16 | 0.064 | 0.0256
| ТП 18-45 | Урус-Мартановский РЭС | Чеченская Республика | Урус-Мартановское городское поселение | 10/0,4 | 0.063 | 0.0252 | 0.01008
| ТП 18-36 | Урус-Мартановский РЭС | Чеченская Республика | Урус-Мартановское городское поселение | 10/0,4 | 0.063 | 0.0252 | 0.01008
| ТП-18-3 | Урус-Мартановский РЭС | Чеченская Республика | Урус-Мартановский муниципальный район Гойтинское сельское поселение | 10/0,4 | 0.25 | 0.16 | 0.16
| ТП-18-4 | Урус-Мартановский РЭС | Чеченская Республика | Урус-Мартановский муниципальный район Гойтинское сельское поселение | 10/0,4 | 0.063 | 0.0252 | 0.01008
| ТП-18-5 | Урус-Мартановский РЭС | Чеченская Республика | Урус-Мартановский муниципальный район Гойтинское сельское поселение | 10/0,4 | 0.16 | 0.064 | 0.0256
| ТП-18-6 | Урус-Мартановский РЭС | Чеченская Республика | Урус-Мартановский муниципальный район Гойтинское сельское поселение | 10/0,4 | 0.315 | 0.2 | 0.2
| ТП-18-7 | Урус-Мартановский РЭС | Чеченская Республика | Урус-Мартановский муниципальный район Гойтинское сельское поселение | 10/0,4 | 0.16 | 0.064 | 0.0256
| ТП 18-38 | Урус-Мартановский РЭС | Чеченская Республика | Урус-Мартановский муниципальный район Гойтинское сельское поселение | 10/0,4 | 0.16 | 0.064 | 0.0256
| ТП-18-8 | Урус-Мартановский РЭС | Чеченская Республика | Урус-Мартановский муниципальный район Гойтинское сельское поселение | 10/0,4 | 0.1 | 0.04 | 0.016
| ТП 18-35 | Урус-Мартановский РЭС | Чеченская Республика | Урус-Мартановский муниципальный район Гойтинское сельское поселение | 10/0,4 | 0.04 | 0.016 | 0.0064
| ТП-18-9 | Урус-Мартановский РЭС | Чеченская Республика | Урус-Мартановский муниципальный район Гойтинское сельское поселение | 10/0,4 | 0.25 | 0.1 | 0.04
| ТП-18-10 | Урус-Мартановский РЭС | Чеченская Республика | Урус-Мартановский муниципальный район Гойтинское сельское поселение | 10/0,4 | 0.25 | 0.1 | 0.04
| ТП-18-11 | Урус-Мартановский РЭС | Чеченская Республика | Урус-Мартановский муниципальный район Гойтинское сельское поселение | 10/0,4 | 0.063 | 0.0252 | 0.01008
| ТП 18-13 | Урус-Мартановский РЭС | Чеченская Республика | Урус-Мартановский муниципальный район Гойтинское сельское поселение | 10/0,4 | 0.1 | 0.04 | 0.016
| ТП-18-14 | Урус-Мартановский РЭС | Чеченская Республика | Урус-Мартановский муниципальный район Гойтинское сельское поселение | 10/0,4 | 0.25 | 0.1 | 0.04
| ТП-18-15 | Урус-Мартановский РЭС | Чеченская Республика | Урус-Мартановский муниципальный район Гойтинское сельское поселение | 10/0,4 | 0.1 | 0.04 | 0.016
| ТП-18-16 | Урус-Мартановский РЭС | Чеченская Республика | Урус-Мартановский муниципальный район Гойтинское сельское поселение | 10/0,4 | 0.1 | 0.04 | 0.016
| ТП-18-17 | Урус-Мартановский РЭС | Чеченская Республика | Урус-Мартановский муниципальный район Гойтинское сельское поселение | 10/0,4 | 0.16 | 0.064 | 0.0256
| ТП-18-18 | Урус-Мартановский РЭС | Чеченская Республика | Урус-Мартановский муниципальный район Гойтинское сельское поселение | 10/0,4 | 0.1 | 0.04 | 0.016
| ТП-18-19 | Урус-Мартановский РЭС | Чеченская Республика | Урус-Мартановский муниципальный район Гойтинское сельское поселение | 10/0,4 | 0.1 | 0.04 | 0.016
| ТП-18-20 | Урус-Мартановский РЭС | Чеченская Республика | Урус-Мартановский муниципальный район Гойтинское сельское поселение | 10/0,4 | 0.16 | 0.064 | 0.0256
| ТП-18-22 | Урус-Мартановский РЭС | Чеченская Республика | Урус-Мартановский муниципальный район Гойтинское сельское поселение | 10/0,4 | 0.1 | 0.04 | 0.016
| ТП-18-23 | Урус-Мартановский РЭС | Чеченская Республика | Урус-Мартановский муниципальный район Гойтинское сельское поселение | 10/0,4 | 0.1 | 0.04 | 0.016
| ТП 18-31 | Урус-Мартановский РЭС | Чеченская Республика | Урус-Мартановский муниципальный район Гойтинское сельское поселение | 10/0,4 | 0.063 | 0.0252 | 0.01008
| ТП-18-24 | Урус-Мартановский РЭС | Чеченская Республика | Урус-Мартановский муниципальный район Гойтинское сельское поселение | 10/0,4 | 0.16 | 0.064 | 0.0256
| ТП-18-25 | Урус-Мартановский РЭС | Чеченская Республика | Урус-Мартановский муниципальный район Гойтинское сельское поселение | 10/0,4 | 0.16 | 0.064 | 0.0256
| ТП 18-34 | Урус-Мартановский РЭС | Чеченская Республика | Урус-Мартановский муниципальный район Гойтинское сельское поселение | 10/0,4 | 0.16 | 0.064 | 0.0256
| ТП 18-33 | Урус-Мартановский РЭС | Чеченская Республика | Урус-Мартановский муниципальный район Гойтинское сельское поселение | 10/0,4 | 0.063 | 0.0252 | 0.01008
| ТП 18-41 | Урус-Мартановский РЭС | Чеченская Республика | Урус-Мартановский муниципальный район Гойтинское сельское поселение | 10/0,4 | 0.1 | 0.04 | 0.016
| ТП 18-37 | Урус-Мартановский РЭС | Чеченская Республика | Урус-Мартановский муниципальный район Гойтинское сельское поселение | 10/0,4 | 0.063 | 0.0252 | 0.01008
| ТП-18-26 | Урус-Мартановский РЭС | Чеченская Республика | Урус-Мартановский муниципальный район Гойтинское сельское поселение | 10/0,4 | 0.16 | 0.064 | 0.0256
| ТП-18-27 | Урус-Мартановский РЭС | Чеченская Республика | Урус-Мартановский муниципальный район Гойтинское сельское поселение | 10/0,4 | 0.063 | 0.0252 | 0.01008
| ТП-18-28 | Урус-Мартановский РЭС | Чеченская Республика | Урус-Мартановский муниципальный район Гойтинское сельское поселение | 10/0,4 | 0.25 | 0.1 | 0.04
| ТП-18-30 | Урус-Мартановский РЭС | Чеченская Республика | Урус-Мартановский муниципальный район Гойтинское сельское поселение | 10/0,4 | 0.25 | 0.1 | 0.04
| ТП 18-40 | Урус-Мартановский РЭС | Чеченская Республика | Урус-Мартановский муниципальный район Гойтинское сельское поселение | 10/0,4 | 0.063 | 0.0252 | 0.01008
| ТП 18-43 | Урус-Мартановский РЭС | Чеченская Республика | Урус-Мартановский муниципальный район Гойтинское сельское поселение | 10/0,4 | 0.1 | 0.04 | 0.016
| Ф-20 п/с "Горец" |  |  |  |  | 0 | 0 | 0
| ТП 20-20 | Урус-Мартановский РЭС | Чеченская Республика | Урус-Мартановское городское поселение | 10/0,4 | 0.25 | 0.1 | 0.04
| ТП 20-6 | Урус-Мартановский РЭС | Чеченская Республика | Урус-Мартановское городское поселение | 10/0,4 | 0.063 | 0.0252 | 0.01008
| ТП 20-7 | Урус-Мартановский РЭС | Чеченская Республика | Урус-Мартановское городское поселение | 10/0,4 | 0.25 | 0.1 | 0.04
| ТП 20-27 | Урус-Мартановский РЭС | Чеченская Республика | Урус-Мартановское городское поселение | 10/0,4 | 0.25 | 0.1 | 0.04
| ТП 20-19 | Урус-Мартановский РЭС | Чеченская Республика | Урус-Мартановское городское поселение | 10/0,4 | 0.25 | 0.1 | 0.04
| ТП 20-9 | Урус-Мартановский РЭС | Чеченская Республика | Урус-Мартановское городское поселение | 10/0,4 | 0.1 | 0.04 | 0.016
| ТП 20-10 | Урус-Мартановский РЭС | Чеченская Республика | Урус-Мартановское городское поселение | 10/0,4 | 0.1 | 0.04 | 0.016
| ТП 20-13 | Урус-Мартановский РЭС | Чеченская Республика | Урус-Мартановское городское поселение | 10/0,4 | 0.25 | 0.1 | 0.04
| ТП 20-28 | Урус-Мартановский РЭС | Чеченская Республика | Урус-Мартановское городское поселение | 10/0,4 | 0.063 | 0.0252 | 0.01008
| ТП 20-32 | Урус-Мартановский РЭС | Чеченская Республика | Урус-Мартановское городское поселение | 10/0,4 | 0.1 | 0.04 | 0.016
| ТП 20-31 | Урус-Мартановский РЭС | Чеченская Республика | Урус-Мартановское городское поселение | 10/0,4 | 0.25 | 0.1 | 0.04
| ТП 20-14 | Урус-Мартановский РЭС | Чеченская Республика | Урус-Мартановский муниципальный район поселок Мичурина | 10/0,4 | 0.04 | 0.016 | 0.0064
| ТП 20-15 | Урус-Мартановский РЭС | Чеченская Республика | Урус-Мартановский муниципальный район поселок Мичурина | 10/0,4 | 0.25 | 0.1 | 0.04
| ТП 20-16 | Урус-Мартановский РЭС | Чеченская Республика | Урус-Мартановский муниципальный район поселок Мичурина | 10/0,4 | 0.063 | 0.0252 | 0.01008
ПС Надтеречная
| МТП 1-1/160 | Надтеречные РЭС | Чеченская Республика | Надтеречный район с.Надтеречное | 10/0,4кВ 3*160кВА | 0.222 | 0.155 | 6
| КТП 1-2/160 | Надтеречные РЭС | Чеченская Республика | Надтеречный район с.Надтеречное | 10/0,4 3*160кВА | 0.48 | 0.336 | 0.144
| КТП 1-3/100 | Надтеречные РЭС | Чеченская Республика | Надтеречный район с.Надтеречное | 10/0,4кВ 3*100кВ | 0.178 | 0.53 | 0.048
| КТП 1-4/100 | Надтеречные РЭС | Чеченская Республика | Надтеречный район с.Надтеречное | 10/0,4кВ 3*100кВ | 0.36 | 0.143 | 0.12
| ЗТП 2-1 | Надтеречные РЭС | Чеченская Республика | Надтеречный район с.Надтеречное | 10/0,4кВ 2*250кВ | 2.08 | 1.664 | 0.416
| КТП 2-2 | Надтеречные РЭС | Чеченская Республика | Надтеречный район с.Надтеречное | 10/0,4кВ 2*250кВ | 0.267 | 0.16 | 0.107
| МТП 2-3 | Надтеречные РЭС | Чеченская Республика | Надтеречный район с.Надтеречное | 10/0,4кВ 2*400кВ | 0.712 | 0.142 | 0.107
| ЗТП 2-5 | Надтеречные РЭС | Чеченская Республика | Надтеречный район с.Надтеречное | 10/0,4кВ 5*160кВ | 1.115 | 0.334 | 0.223
| МТП 2-6 | Надтеречные РЭС | Чеченская Республика | Надтеречный район с.Надтеречное | 10/0,4кВ 1*63кВ | 0.1424 | 0.057 | 0.057
| МТП 2-7 | Надтеречные РЭС | Чеченская Республика | Надтеречный район с.Надтеречное | 10/0,4кВ 2*160кВ | 0.178 | 0.053 | 0.048
| ЗТП 2-8 | Надтеречные РЭС | Чеченская Республика | Надтеречный район с.Надтеречное | 10/0,4кВ 1*100кВ | 0.05 | 0.04 | 0.01
| КТП 2-9 | Надтеречные РЭС | Чеченская Республика | Надтеречный район с.Надтеречное | 10/0,4Кв 1*160Кв | 1.302 | 0.905 | 0.531
| КТП 2-10 | Надтеречные РЭС | Чеченская Республика | Надтеречный район с.Надтеречное | 10/0,4кВ 1*160кВ | 0.03 | 0.024 | 0.276
| КТП 2-12 | Надтеречные РЭС | Чеченская Республика | Надтеречный район с.Надтеречное | 10/0,4кВ 2*400кВ | 0.712 | 0.142 | 0.107
| ТП 2-13 | Надтеречные РЭС | Чеченская Республика | Надтеречный район с.Надтеречное | 10/0,4кВ 2*400кВ | 0.36 | 0.143 | 0.12
| КТП 2-14 | Надтеречные РЭС | Чеченская Республика | Надтеречный район с.Надтеречное | 10/0,4кВ 13*160кВ | 2.08 | 1.664 | 0.416
| КТП 2-15 | Надтеречные РЭС | Чеченская Республика | Надтеречный район с.Надтеречное | 10/0,4кВ 3*63кВ | 0.267 | 0.16 | 0.107
| КТП 2-16 | Надтеречные РЭС | Чеченская Республика | Надтеречный район с.Надтеречное | 10/0,4кВ 3*160кВ | 0.168 | 0.134 | 0.034
| КТП 2-18 | Надтеречные РЭС | Чеченская Республика | Надтеречный район с.Надтеречное | 10/0,4кВ 3*63кВ | 1.115 | 0.334 | 0.223
| ЗТП 2-19 | Надтеречные РЭС | Чеченская Республика | Надтеречный район с.Надтеречное | 10/0,4кВ 4*160кВ | 0.569 | 0.398 | 0.171
| ЗТП 2-20 | Надтеречные РЭС | Чеченская Республика | Надтеречный район с.Надтеречное | 10/0,4кВ 4*160кВ | 0.267 | 0.213 | 0.054
| КТП 2-22 | Надтеречные РЭС | Чеченская Республика | Надтеречный район с.Надтеречное | 10/0,4кВ 4*160кВ | 0.168 | 0.134 | 0.034
| МТП 2-23 | Надтеречные РЭС | Чеченская Республика | Надтеречный район с.Надтеречное | 10/0,4кВ 4*160кВ | 1.302 | 0.905 | 0.531
| КТП 2-24 | Надтеречные РЭС | Чеченская Республика | Надтеречный район с.Надтеречное | 10/0,4кВ 4*400кВ | 0.89 | 0.623 | 0.267
| КТП 2-25 | Надтеречные РЭС | Чеченская Республика | Надтеречный район с.Надтеречное | 10/0,4кВ 2*160кВ | 0.28 | 0.224 | 0.056
| КТП 2-26 | Надтеречные РЭС | Чеченская Республика | Надтеречный район с.Надтеречное | 10/0,4кВ 3*100кВ | 267 | 0.213 | 0.054
| КТП 2-27 | Надтеречные РЭС | Чеченская Республика | Надтеречный район с.Надтеречное | 10/0,4кВ 3*100кВ | 0.801 | 0.56 | 0.241
| ТМ 2-35 | Надтеречные РЭС | Чеченская Республика | Надтеречный район с.Надтеречное | 10/0,4кВ 3*100кВ | 1.068 | 0.64 | 0.428
| ТМ 2-36 | Надтеречные РЭС | Чеченская Республика | Надтеречный район с.Надтеречное | 10/0,4кВ 2*160кВ | 0.445 | 0.356 | 0.089
| ТП 2-37 | Надтеречные РЭС | Чеченская Республика | Надтеречный район с.Надтеречное | 10/0,4кВ 5*100кВ | 0.712 | 0.569 | 0.143
| КТП 2-39 | Надтеречные РЭС | Чеченская Республика | Надтеречный район с.Надтеречное | 10/0,4кВ 8*100кВ | 712 | 640 | 0.072
| КТП 2-40 | Надтеречные РЭС | Чеченская Республика | Надтеречный район с.Надтеречное | 10/0,4кВ 3*63кВ | 0.168 | 0.151 | 0.017
| МТП 3-2 | Надтеречные РЭС | Чеченская Республика | Надтеречный район с.Мекен-Юрт | 10/0,4кВ 3*100кВ | 0.612 | 0.256 | 0.243
| КТП 3-3 | Надтеречные РЭС | Чеченская Республика | Надтеречный район с.Мекен-Юрт | 10/0,4кВ 3*100кВ | 0.56 | 0.392 | 0.168
| МТП 3-4 | Надтеречные РЭС | Чеченская Республика | Надтеречный район с.Мекен-Юрт | 10/0,4кВ 3*100кВ | 1.386 | 0.992 | 0.203
| МТП 3-5 | Надтеречные РЭС | Чеченская Республика | Надтеречный район с.Мекен-Юрт | 6/0,4кВ 2*160кВ | 0.612 | 0.256 | 0.243
| МТП 3-8 | Надтеречные РЭС | Чеченская Республика | Надтеречный район с.Мекен-Юрт | 6/0,4кВ 15*100кВ | 1.112 | 0.89 | 0.222
| КТП 3-9 | Надтеречные РЭС | Чеченская Республика | Надтеречный район с.Мекен-Юрт | 6/0,4кВ 7*100кВ | 0.996 | 0.797 | 0.199
| КТП 3-10 | Надтеречные РЭС | Чеченская Республика | Надтеречный район с.Мекен-Юрт | 6/0,4кВ 10*160кВ | 0.89 | 0.801 | 0.089
| КТП 3-11 | Надтеречные РЭС | Чеченская Республика | Надтеречный район с.Мекен-Юрт | 6/0,4кВ 7*160кВ | 392 | 0.313 | 0.079
| КТП 3-13 | Надтеречные РЭС | Чеченская Республика | Надтеречный район с.Мекен-Юрт | 6/0,4кВ 7*160кВ | 0.142 | 0.128 | 0.014
| КТП 3-17 | Надтеречные РЭС | Чеченская Республика | Надтеречный район с.Мекен-Юрт | 6/0,4кВ 7*160кВ | 0.89 | 0.623 | 0.267
| КТП 3-19 | Надтеречные РЭС | Чеченская Республика | Надтеречный район с.Мекен-Юрт | 6/0,4кВ 1*250кВ | 0.534 | 0.267 | 0.267
| КТП 3-20 | Надтеречные РЭС | Чеченская Республика | Надтеречный район с.Мекен-Юрт | 6/0,4кВ 1*250кВ | 0.16 | 0.112 | 0.048
| ТП 3-21 | Надтеречные РЭС | Чеченская Республика | Надтеречный район с.Мекен-Юрт | 6/0,4кВ 2*63кВ | 0.195 | 0.156 | 0.039
| ЗТП 3-22 | Надтеречные РЭС | Чеченская Республика | Надтеречный район с.Мекен-Юрт | 6/0,4кВ 9*160кВ | 0.801 | 0.56 | 0.241
| ТП 3-23 | Надтеречные РЭС | Чеченская Республика | Надтеречный район с.Мекен-Юрт | 6/0,4кВ 9*100кВ | 0.056 | 0.044 | 0.012
| ТП 3-24 | Надтеречные РЭС | Чеченская Республика | Надтеречный район с.Мекен-Юрт | 10/0,4кВ 1*63кВ | 0.356 | 0.213 | 0.143
| ТП 3-26 | Надтеречные РЭС | Чеченская Республика | Надтеречный район с.Мекен-Юрт | 10/0,4кВ 4*100кВ | 0.89 | 0.623 | 0.267
| ТП 3-29 | Надтеречные РЭС | Чеченская Республика | Надтеречный район с.Мекен-Юрт | 10/0,4кВ 1*63кВ | 1.115 | 0.334 | 0.223
| КТП 3-31 | Надтеречные РЭС | Чеченская Республика | Надтеречный район с.Мекен-Юрт | 10/0,4кВ 1*63кВ | 0.267 | 0.213 | 0.054
| ТП 3-32 | Надтеречные РЭС | Чеченская Республика | Надтеречный район с.Мекен-Юрт | 10/0,4кВ 1*160кВ | 0.056 | 0.05 | 0.006
| ТП 3-34 | Надтеречные РЭС | Чеченская Республика | Надтеречный район с.Мекен-Юрт | 10/0,4кВ 2*250кВ | 0.044 | 0.035 | 0.009
| КТП 3-35 | Надтеречные РЭС | Чеченская Республика | Надтеречный район с.Подгорное | 6/0,4Кв 1*160Кв | 0.352 | 0.089 | 0.03
| КТП 3-36 | Надтеречные РЭС | Чеченская Республика | Надтеречный район с.Подгорное | 6/0,4Кв 1*160Кв | 1.068 | 0.64 | 0.428
| КТП 3-37 | Надтеречные РЭС | Чеченская Республика | Надтеречный район с.Подгорное | 10/0,4кВ 1*100кВ | 0.153 | 0.94 | 0.003
| КТП 3-38 | Надтеречные РЭС | Чеченская Республика | Надтеречный район с.Подгорное | 10/0,4кВ 5*160кВ | 2.225 | 1.557 | 0.668
| КТП 3-39 | Надтеречные РЭС | Чеченская Республика | Надтеречный район с.Подгорное | 10/0,4кВ 5*160кВ | 0.712 | 0.569 | 0.143
| КТП 3-40 | Надтеречные РЭС | Чеченская Республика | Надтеречный район с.Подгорное | 10/0,4кВ 3*63кВ | 0.434 | 0.324 | 0.97
| КТП 3-41 | Надтеречные РЭС | Чеченская Республика | Надтеречный район с.Подгорное | 10/0,4кВ 2*250кВ | 0.168 | 0.151 | 0.017
| КТП 4-1 | Надтеречные РЭС | Чеченская Республика | Надтеречный район с.Надтеречное | 10/0,4кВ 3*250кВ | 0.066 | 0.053 | 0.013
| КТП 4-2 | Надтеречные РЭС | Чеченская Республика | Надтеречный район с.Надтеречное | 10/0,4кВ 1*100кВ | 1.302 | 0.905 | 0.531
| КТП 5-1 | Надтеречные РЭС | Чеченская Республика | Надтеречный район с.Верхний-Наур | 10/0,4кВ 1*400кВ | 0.356 | 0.142 | 0.214
| КТП 5-2 | Надтеречные РЭС | Чеченская Республика | Надтеречный район с.Верхний-Наур | 10/0,4кВ 2*63кВ | 0.195 | 0.156 | 0.039
| МТП 5-3 | Надтеречные РЭС | Чеченская Республика | Надтеречный район с.Верхний-Наур | 10/0,4кВ 3*250кВ | 0.56 | 0.392 | 0.168
| КТП 5-4 | Надтеречные РЭС | Чеченская Республика | Надтеречный район с.Верхний-Наур | 10/0,4кВ 3*100кВ | 0.712 | 0.284 | 0.428
| КТП 5-5 | Надтеречные РЭС | Чеченская Республика | Надтеречный район с.Верхний-Наур | 10/0,4кВ 1*100кВ | 0.089 | 0.053 | 0.036
| МТП 5-6 | Надтеречные РЭС | Чеченская Республика | Надтеречный район с.Верхний-Наур | 10/0,4кВ 5*160кВ | 1.068 | 0.427 | 0.641
| КТП 5-7 | Надтеречные РЭС | Чеченская Республика | Надтеречный район с.Верхний-Наур | 10/0,4кВ 2*63кВ | 0.496 | 0.241 | 0.128
| КТП 5-8 | Надтеречные РЭС | Чеченская Республика | Надтеречный район с.Верхний-Наур | 10/0,4кВ 2*100кВ | 0.445 | 0.311 | 0.134
| КТП 5-9 | Надтеречные РЭС | Чеченская Республика | Надтеречный район с.Верхний-Наур | 10/0,4кВ 1*160кВ | 0.089 | 0.053 | 0.036
| КТП 5-10 | Надтеречные РЭС | Чеченская Республика | Надтеречный район с.Верхний-Наур | 10/0,4кВ 1*100кВ | 1.068 | 0.427 | 0.641
| КТП 5-11 | Надтеречные РЭС | Чеченская Республика | Надтеречный район с.Верхний-Наур | 6/0,4кВ 1*100кВ | 0.16 | 0.112 | 0.048
| КТП 5-12 | Надтеречные РЭС | Чеченская Республика | Надтеречный район с.Верхний-Наур | 10/0,4кВ 1*400кВ | 0.356 | 0.142 | 0.214
| КТП 5-13 | Надтеречные РЭС | Чеченская Республика | Надтеречный район с.Верхний-Наур | 6/0,4кВ 3*100кВ | 1.068 | 0.427 | 0.641
| КТП 5-14 | Надтеречные РЭС | Чеченская Республика | Надтеречный район с.Верхний-Наур | 6/0,4кВ 3*100кВ | 0.445 | 0.267 | 0.178
| КТП 5-15 | Надтеречные РЭС | Чеченская Республика | Надтеречный район с.Верхний-Наур | 10/0,4кВ 2*160кВ | 0.445 | 0.311 | 0.134
| ТП 5-16 | Надтеречные РЭС | Чеченская Республика | Надтеречный район с.Верхний-Наур | 10/0,4кВ 1*400кВ | 0.089 | 0.053 | 0.036
| КТП 5-18 | Надтеречные РЭС | Чеченская Республика | Надтеречный район с.Верхний-Наур | 10/0,4кВ 1*400кВ | 0.712 | 0.284 | 0.428
| КТП 5-19 | Надтеречные РЭС | Чеченская Республика | Надтеречный район с.Верхний-Наур | 6/0,4кВ 1*100кВ | 0.16 | 0.112 | 0.048
| ЗТП 5-20 | Надтеречные РЭС | Чеченская Республика | Надтеречный район с.Верхний-Наур | 10/0,4кВ 1*400кВ | 0.356 | 0.142 | 0.214
| КТП 5-21 | Надтеречные РЭС | Чеченская Республика | Надтеречный район с.Верхний-Наур | 6/0,4кВ 3*100кВ | 1.068 | 0.427 | 0.641
| КТП 5-22 | Надтеречные РЭС | Чеченская Республика | Надтеречный район с.Верхний-Наур | 6/0,4кВ 3*100кВ | 0.445 | 0.267 | 0.178
| КТП 5-23 | Надтеречные РЭС | Чеченская Республика | Надтеречный район с.Верхний-Наур | 10/0,4кВ 1*63кВ | 0.356 | 0.142 | 0.214
| КТП 5-24 | Надтеречные РЭС | Чеченская Республика | Надтеречный район с.Верхний-Наур | 10/0,4кВ 2*160кВ | 0.195 | 0.156 | 0.039
| ТП 5-25 | Надтеречные РЭС | Чеченская Республика | Надтеречный район с.Верхний-Наур | 10/0,4кВ 2*160кВ | 1.068 | 0.427 | 0.641
| ТП 5-26 | Надтеречные РЭС | Чеченская Республика | Надтеречный район с.Верхний-Наур | 10/0,4кВ 2*400кВ | 0.712 | 0.284 | 0.428
| КТП 5-28 | Надтеречные РЭС | Чеченская Республика | Надтеречный район с.Верхний-Наур | 10/0,4кВ 1*100кВ | 0.089 | 0.053 | 0.036
| КТП 5-29 | Надтеречные РЭС | Чеченская Республика | Надтеречный район с.Верхний-Наур | 10/0,4кВ 2*250кВ | 2.225 | 1.557 | 0.668
| КТП 5-31 | Надтеречные РЭС | Чеченская Республика | Надтеречный район с.Верхний-Наур | 10/0,4кВ 2*160кВ | 0.496 | 0.241 | 0.128
| ТП 5-32 | Надтеречные РЭС | Чеченская Республика | Надтеречный район с.Верхний-Наур | 10/0,4кВ 2*63кВ | 0.445 | 0.311 | 0.134
| ТП 5-35 | Надтеречные РЭС | Чеченская Республика | Надтеречный район с.Верхний-Наур | 10/0,4кВ 1*63кВ | 0.089 | 0.053 | 0.036
| ТП 5-42 | Надтеречные РЭС | Чеченская Республика | Надтеречный район с.Верхний-Наур | 10/0,4кВ 2*160кВ | 1.068 | 0.427 | 0.641
| ТП 5-43 | Надтеречные РЭС | Чеченская Республика | Надтеречный район с.Верхний-Наур | 6/0,4кВ 1*100кВ | 0.16 | 0.112 | 0.048
| КТП 5-44 | Надтеречные РЭС | Чеченская Республика | Надтеречный район с.Верхний-Наур | 6/0,4кВ 1*100кВ | 1.068 | 0.427 | 0.641
| КТП 5-49 | Надтеречные РЭС | Чеченская Республика | Надтеречный район с.Верхний-Наур | 6/0,4кВ 1*100кВ | 1.068 | 0.427 | 0.641
| ТП 5-50 | Надтеречные РЭС | Чеченская Республика | Надтеречный район с.Верхний-Наур | 6/0,4кВ 3*160кВ | 0.445 | 0.267 | 0.178
| ТП 5-52 | Надтеречные РЭС | Чеченская Республика | Надтеречный район с.Верхний-Наур | 10/0,4кВ 2*100кВ | 0.445 | 0.311 | 0.134
| КТП 5-53 | Надтеречные РЭС | Чеченская Республика | Надтеречный район с.Верхний-Наур | 10/0,4кВ 1*63кВ | 0.089 | 0.053 | 0.036
| КТП 5-56 | Надтеречные РЭС | Чеченская Республика | Надтеречный район с.Верхний-Наур | 6/0,4кВ 3*160кВ | 1.068 | 0.427 | 0.641
| КТП 5-57 | Надтеречные РЭС | Чеченская Республика | Надтеречный район с.Верхний-Наур | 6/0,4кВ 1*100кВ | 0.16 | 0.112 | 0.048
| КТП 6-2 | Надтеречные РЭС | Чеченская Республика | Надтеречный район с.Надтеречное | 6/0,4кВ 1*100кВ | 1.068 | 0.427 | 0.641
| КТП 6-3 | Надтеречные РЭС | Чеченская Республика | Надтеречный район с.Надтеречное | 6/0,4кВ 3*250кВ | 1.068 | 0.427 | 0.641
| КТП 6-4 | Надтеречные РЭС | Чеченская Республика | Надтеречный район с.Надтеречное | 6/0,4кВ 3*160кВ | 0.445 | 0.267 | 0.178
| КТП 6-5 | Надтеречные РЭС | Чеченская Республика | Надтеречный район с.Надтеречное | 10/0,4кВ 3*160кВА | 0.222 | 0.155 | 6
| ТП 6-9 | Надтеречные РЭС | Чеченская Республика | Надтеречный район с.Надтеречное | 10/0,4кВ 3*160кВА | 0.48 | 0.336 | 0.144
| ТП 6-10 | Надтеречные РЭС | Чеченская Республика | Надтеречный район с.Надтеречное | 10/0,4кВ 3*160кВА | 0.178 | 0.53 | 0.048
ПС Гвардейская
| ТП 1-1 | Надтеречные РЭС | Чеченская Республика | Надтеречный район с.Гвардейское | 10/0,4кВ 3*250кВ | 1.068 | 0.427 | 0.641
| ТП 1-2 | Надтеречные РЭС | Чеченская Республика | Надтеречный район с.Гвардейское | 6/0,4кВ 3*160кВ | 0.445 | 0.267 | 0.178
| ТП 1-3 | Надтеречные РЭС | Чеченская Республика | Надтеречный район с.Гвардейское | 6/0,4кВ 3*100кВ | 0.356 | 0.142 | 0.214
| ТП 1-5 | Надтеречные РЭС | Чеченская Республика | Надтеречный район с.Гвардейское | 6/0,4кВ 3*100кВ | 0.195 | 0.156 | 0.039
| ТП 1-6 | Надтеречные РЭС | Чеченская Республика | Надтеречный район с.Гвардейское | 6/0,4кВ 3*100кВ | 1.115 | 0.334 | 0.223
| ТП 1-7 | Надтеречные РЭС | Чеченская Республика | Надтеречный район с.Гвардейское | 6/0,4кВ 3*100кВ | 0.1424 | 0.057 | 0.057
| ТП 1-9 | Надтеречные РЭС | Чеченская Республика | Надтеречный район с.Гвардейское | 6/0,4кВ 3*100кВ | 0.178 | 0.053 | 0.048
| ТП 1-12 | Надтеречные РЭС | Чеченская Республика | Надтеречный район с.Гвардейское | 6/0,4кВ 3*100кВ | 0.05 | 0.04 | 0.01
| ТП 1-13 | Надтеречные РЭС | Чеченская Республика | Надтеречный район с.Гвардейское | 10/0,4Кв 1*63Кв | 1.302 | 0.905 | 0.531
| ТП 1-14 | Надтеречные РЭС | Чеченская Республика | Надтеречный район с.Гвардейское | 10/0,4Кв 1*63Кв | 0.03 | 0.024 | 0.276
| ТП 1-15 | Надтеречные РЭС | Чеченская Республика | Надтеречный район с.Гвардейское | 10/0,4кВ 2*250кВ | 0.712 | 0.142 | 0.107
| ТП 1-18 | Надтеречные РЭС | Чеченская Республика | Надтеречный район с.Гвардейское | 10/0,4кВ 2*63кВ | 0.36 | 0.143 | 0.12
| ТП 1-19 | Надтеречные РЭС | Чеченская Республика | Надтеречный район с.Гвардейское | 10/0,4кВ 13*100кВ | 2.08 | 1.664 | 0.416
| ТП 1-20 | Надтеречные РЭС | Чеченская Республика | Надтеречный район с.Гвардейское | 10/0,4кВ 3*160кВ | 0.267 | 0.16 | 0.107
| ТП 2-1 | Надтеречные РЭС | Чеченская Республика | Надтеречный район с.Бено-Юрт | 10/0,4кВ 3*250кВ | 0.168 | 0.134 | 0.034
| МТП 2-2 | Надтеречные РЭС | Чеченская Республика | Надтеречный район с.Бено-Юрт | 10/0,4кВ 3*250кВ | 2.225 | 1.557 | 0.668
| КТП 2-3 | Надтеречные РЭС | Чеченская Республика | Надтеречный район с.Бено-Юрт | 10/0,4кВ 3*250кВ | 0.569 | 0.398 | 0.171
| ТП 2-4 | Надтеречные РЭС | Чеченская Республика | Надтеречный район с.Бено-Юрт | 10/0,4кВ 3*100кВ | 0.267 | 0.213 | 0.054
| ТП 2-5 | Надтеречные РЭС | Чеченская Республика | Надтеречный район с.Бено-Юрт | 10/0,4кВ 3*160кВ | 0.168 | 0.134 | 0.034
| ЗТП 2-6 | Надтеречные РЭС | Чеченская Республика | Надтеречный район с.Бено-Юрт | 10/0,4кВ 4*250кВ | 0.569 | 0.398 | 0.171
| ТП 2-7 | Надтеречные РЭС | Чеченская Республика | Надтеречный район с.Бено-Юрт | 10/0,4кВ 4*160кВ | 0.89 | 0.623 | 0.267
| КТП 2-8 | Надтеречные РЭС | Чеченская Республика | Надтеречный район с.Бено-Юрт | 10/0,4кВ 2*160кВ | 0.28 | 0.224 | 0.056
| КТП 2-9 | Надтеречные РЭС | Чеченская Республика | Надтеречный район с.Бено-Юрт | 10/0,4кВ 3*100кВ | 267 | 0.213 | 0.054
| ТП 2-10 | Надтеречные РЭС | Чеченская Республика | Надтеречный район с.Бено-Юрт | 10/0,4кВ 2*160кВ | 1.302 | 0.905 | 0.531
| ЗТП 2-11 | Надтеречные РЭС | Чеченская Республика | Надтеречный район с.Бено-Юрт | 10/0,4кВ 3*400кВ | 1.068 | 0.64 | 0.428
| КТП 2-13 | Надтеречные РЭС | Чеченская Республика | Надтеречный район с.Бено-Юрт | 10/0,4кВ 2*160кВ | 0.445 | 0.356 | 0.089
| КТП 2-14 | Надтеречные РЭС | Чеченская Республика | Надтеречный район с.Бено-Юрт | 10/0,4кВ 5*25кВ | 0.712 | 0.569 | 0.143
| КТП 2-15 | Надтеречные РЭС | Чеченская Республика | Надтеречный район с.Бено-Юрт | 10/0,4кВ 8*100кВ | 712 | 640 | 0.072
| КТП 2-16 | Надтеречные РЭС | Чеченская Республика | Надтеречный район с.Бено-Юрт | 10/0,4кВ 3*100кВ | 0.168 | 0.151 | 0.017
| КТП 2-17 | Надтеречные РЭС | Чеченская Республика | Надтеречный район с.Бено-Юрт | 6/0,4кВ 15*250кВ | 0.569 | 0.398 | 0.171
| КТП 2-18 | Надтеречные РЭС | Чеченская Республика | Надтеречный район с.Бено-Юрт | 6/0,4кВ 15*250кВ | 0.56 | 0.392 | 0.168
| ТП 2-20 | Надтеречные РЭС | Чеченская Республика | Надтеречный район с.Бено-Юрт | 6/0,4кВ 1*63кВ | 1.386 | 0.992 | 0.203
| ТП 2-22 | Надтеречные РЭС | Чеченская Республика | Надтеречный район с.Бено-Юрт | 6/0,4кВ 2*400кВ | 0.612 | 0.256 | 0.243
| ТП 2-23 | Надтеречные РЭС | Чеченская Республика | Надтеречный район с.Бено-Юрт | 6/0,4кВ 15*160кВ | 1.112 | 0.89 | 0.222
| ТП 2-24 | Надтеречные РЭС | Чеченская Республика | Надтеречный район с.Бено-Юрт | 6/0,4кВ 7*160кВ | 0.996 | 0.797 | 0.199
| ТП 2-25 | Надтеречные РЭС | Чеченская Республика | Надтеречный район с.Бено-Юрт | 6/0,4кВ 10*100кВ | 0.89 | 0.801 | 0.089
| ТП 2-26 | Надтеречные РЭС | Чеченская Республика | Надтеречный район с.Бено-Юрт | 6/0,4кВ 7*63кВ | 392 | 0.313 | 0.079
| КТП 2-27 | Надтеречные РЭС | Чеченская Республика | Надтеречный район с.Бено-Юрт | 6/0,4кВ 4*100кВ | 0.142 | 0.128 | 0.014
| ТП 2-28 | Надтеречные РЭС | Чеченская Республика | Надтеречный район с.Бено-Юрт | 6/0,4кВ 4*100кВ | 2.225 | 1.557 | 0.668
| КТП 2-33 | Надтеречные РЭС | Чеченская Республика | Надтеречный район с.Бено-Юрт | 6/0,4кВ 1*400кВ | 0.534 | 0.267 | 0.267
| КТП 3-1 | Надтеречные РЭС | Чеченская Республика | Надтеречный район с.Гвардейское | 6/0,4кВ 1*250кВ | 0.16 | 0.112 | 0.048
| КТП 3-2 | Надтеречные РЭС | Чеченская Республика | Надтеречный район с.Гвардейское | 6/0,4кВ 1*250кВ | 0.195 | 0.156 | 0.039
| КТП 3-3 | Надтеречные РЭС | Чеченская Республика | Надтеречный район с.Гвардейское | 6/0,4кВ 1*250кВ | 0.801 | 0.56 | 0.241
| КТП 3-4 | Надтеречные РЭС | Чеченская Республика | Надтеречный район с.Гвардейское | 6/0,4кВ 1*63кВ | 0.056 | 0.044 | 0.012
| КТП 3-5 | Надтеречные РЭС | Чеченская Республика | Надтеречный район с.Гвардейское | 10/0,4кВ 1*250кВ | 0.356 | 0.213 | 0.143
| КТП 3-6 | Надтеречные РЭС | Чеченская Республика | Надтеречный район с.Гвардейское | 10/0,4кВ 4*100кВ | 0.89 | 0.623 | 0.267
| КТП 3-7 | Надтеречные РЭС | Чеченская Республика | Надтеречный район с.Гвардейское | 10/0,4кВ 5*400кВ | 1.115 | 0.334 | 0.223
| КТП 3-8 | Надтеречные РЭС | Чеченская Республика | Надтеречный район с.Гвардейское | 10/0,4кВ 3*160кВ | 0.267 | 0.213 | 0.054
| КТП 3-9 | Надтеречные РЭС | Чеченская Республика | Надтеречный район с.Гвардейское | 10/0,4кВ 1*250кВ | 0.056 | 0.05 | 0.006
| КТП 3-10 | Надтеречные РЭС | Чеченская Республика | Надтеречный район с.Гвардейское | 10/0,4кВ 2*100кВ | 0.044 | 0.035 | 0.009
| КТП 3-11 | Надтеречные РЭС | Чеченская Республика | Надтеречный район с.Гвардейское | 6/0,4Кв 1*160Кв | 0.352 | 0.089 | 0.03
| КТП 3-12 | Надтеречные РЭС | Чеченская Республика | Надтеречный район с.Гвардейское | 10/0,4кВ 3*250кВ | 1.068 | 0.64 | 0.428
| ЗТП 3-13 | Надтеречные РЭС | Чеченская Республика | Надтеречный район с.Гвардейское | 10/0,4кВ 1*100кВ | 0.153 | 0.94 | 0.003
| КТП 3-15 | Надтеречные РЭС | Чеченская Республика | Надтеречный район с.Гвардейское | 10/0,4кВ 1*100кВ | 2.225 | 1.557 | 0.668
| ТП 3-16 | Надтеречные РЭС | Чеченская Республика | Надтеречный район с.Гвардейское | 10/0,4кВ 5*250кВ | 0.712 | 0.569 | 0.143
| КТП 3-18 | Надтеречные РЭС | Чеченская Республика | Надтеречный район с.Гвардейское | 10/0,4кВ 6*100кВ | 0.434 | 0.324 | 0.97
| ТП 3-19 | Надтеречные РЭС | Чеченская Республика | Надтеречный район с.Гвардейское | 10/0,4кВ 3*250кВ | 0.168 | 0.151 | 0.017
| ТП 3-20 | Надтеречные РЭС | Чеченская Республика | Надтеречный район с.Гвардейское | 10/0,4кВ 3*63кВ | 0.066 | 0.053 | 0.013
| КТП 4-1 | Надтеречные РЭС | Чеченская Республика | Надтеречный район с.Гвардейское | 10/0,4кВ 2*160кВ | 0.089 | 0.053 | 0.036
| КТП 4-2 | Надтеречные РЭС | Чеченская Республика | Надтеречный район с.Гвардейское | 10/0,4кВ 1*250кВ | 0.356 | 0.142 | 0.214
| КТП 4-4 | Надтеречные РЭС | Чеченская Республика | Надтеречный район с.Гвардейское | 10/0,4кВ 2*100кВ | 0.195 | 0.156 | 0.039
| КТП 4-5 | Надтеречные РЭС | Чеченская Республика | Надтеречный район с.Гвардейское | 10/0,4кВ 3*63кВ
| КТП 4-10 | Надтеречные РЭС | Чеченская Республика | Надтеречный район с.Гвардейское | 10/0,4кВ 2*100кВ | 0.712 | 0.284 | 0.428
ПС Братская
| КТП 2-1 | Надтеречные РЭС | Чеченская Республика | Надтеречный район с.Братское | 10/0,4кВ 1*250кВ | 0.712 | 0.569 | 0.143
| КТП 3-1 | Надтеречные РЭС | Чеченская Республика | Надтеречный район с.Братское | 10/0,4кВ 2*160кВ | 0.496 | 0.241 | 0.128
| КТП 3-2 | Надтеречные РЭС | Чеченская Республика | Надтеречный район с.Братское | 10/0,4кВ 2*250кВ | 0.445 | 0.311 | 0.134
| КТП 3-3 | Надтеречные РЭС | Чеченская Республика | Надтеречный район с.Братское | 10/0,4кВ 2*250кВ | 0.089 | 0.053 | 0.036
| КТП 3-4 | Надтеречные РЭС | Чеченская Республика | Надтеречный район с.Братское | 10/0,4кВ 2*250кВ | 0.089 | 0.053 | 0.036
| КТП 3-5 | Надтеречные РЭС | Чеченская Республика | Надтеречный район с.Братское | 6/0,4кВ 1*63кВ | 0.16 | 0.112 | 0.048
| КТП 3-6 | Надтеречные РЭС | Чеченская Республика | Надтеречный район с.Братское | 10/0,4кВ 2*160кВ | 2.225 | 1.557 | 0.668
| КТП 3-7 | Надтеречные РЭС | Чеченская Республика | Надтеречный район с.Братское | 6/0,4кВ 3*100В | 1.068 | 0.427 | 0.641
| КТП 3-8 | Надтеречные РЭС | Чеченская Республика | Надтеречный район с.Братское | 6/0,4кВ 3*63кВ | 0.445 | 0.267 | 0.178
| КТП 3-9 | Надтеречные РЭС | Чеченская Республика | Надтеречный район с.Братское | 10/0,4кВ 2*100кВ | 0.445 | 0.311 | 0.134
| КТП 3-10 | Надтеречные РЭС | Чеченская Республика | Надтеречный район с.Братское | 10/0,4кВ 1*400кВ | 0.089 | 0.053 | 0.036
| КТП 3-11 | Надтеречные РЭС | Чеченская Республика | Надтеречный район с.Братское | 10/0,4кВ 2*250кВ | 0.569 | 0.398 | 0.171
| КТП 3-13 | Надтеречные РЭС | Чеченская Республика | Надтеречный район с.Братское | 6/0,4кВ 1*100кВ | 0.16 | 0.112 | 0.048
| КТП 3-14 | Надтеречные РЭС | Чеченская Республика | Надтеречный район с.Братское | 6/0,4кВ 1*100кВ | 0.16 | 0.112 | 0.048
| КТП 3-15 | Надтеречные РЭС | Чеченская Республика | Надтеречный район с.Братское | 6/0,4кВ 3*25кВ | 1.068 | 0.427 | 0.641
| КТП 3-16 | Надтеречные РЭС | Чеченская Республика | Надтеречный район с.Братское | 6/0,4кВ 3*25кВ | 0.445 | 0.267 | 0.178
| КТП 3-17 | Надтеречные РЭС | Чеченская Республика | Надтеречный район с.Братское | 10/0,4кВ 1*63кВ | 0.356 | 0.142 | 0.214
| ТП 3-23 | Надтеречные РЭС | Чеченская Республика | Надтеречный район с.Братское | 10/0,4кВ 2*160кВ | 0.195 | 0.156 | 0.039
| ТП 3-26 | Надтеречные РЭС | Чеченская Республика | Надтеречный район с.Братское | 10/0,4кВ 2*160кВ | 0.16 | 0.112 | 0.048
ПС Знаменская
| КТП 5-5 | Надтеречные РЭС | Чеченская Республика | Надтеречный район с.Знаменское | 10/0,4кВ 1*63кВ | 0.089 | 0.053 | 0.036
| КТП 5-7 | Надтеречные РЭС | Чеченская Республика | Надтеречный район с.Знаменское | 10/0,4кВ 2*250кВ | 0.712 | 0.284 | 0.428
| КТП 5-10 | Надтеречные РЭС | Чеченская Республика | Надтеречный район с.Знаменское | 10/0,4кВ 2*160кВ | 0.496 | 0.241 | 0.128
| КТП 5-11 | Надтеречные РЭС | Чеченская Республика | Надтеречный район с.Знаменское | 10/0,4кВ 2*25кВ | 0.445 | 0.311 | 0.134
| ТП 5-14 | Надтеречные РЭС | Чеченская Республика | Надтеречный район с.Знаменское | 10/0,4кВ 1*63кВ | 0.089 | 0.053 | 0.036
| ТП 5-15 | Надтеречные РЭС | Чеченская Республика | Надтеречный район с.Знаменское | 6/0,4кВ 1*100кВ | 0.56 | 0.392 | 0.168
| ТП 5-16 | Надтеречные РЭС | Чеченская Республика | Надтеречный район с.Знаменское | 6/0,4кВ 1*160кВ | 0.16 | 0.112 | 0.048
| ТП 5-18 | Надтеречные РЭС | Чеченская Республика | Надтеречный район с.Знаменское | 10/0,4кВ 2*250кВ | 0.569 | 0.398 | 0.171
| ТП 5-19 | Надтеречные РЭС | Чеченская Республика | Надтеречный район с.Знаменское | 6/0,4кВ 3*160кВ | 1.068 | 0.427 | 0.641
| КТП 5-20 | Надтеречные РЭС | Чеченская Республика | Надтеречный район с.Знаменское | 6/0,4кВ 3*63кВ | 0.445 | 0.267 | 0.178
| КТП 5-21 | Надтеречные РЭС | Чеченская Республика | Надтеречный район с.Знаменское | 10/0,4кВ 2*250кВ | 0.445 | 0.311 | 0.134
| КТП 5-24 | Надтеречные РЭС | Чеченская Республика | Надтеречный район с.Знаменское | 10/0,4кВ 1*100кВ | 0.089 | 0.053 | 0.036
| КТП 5-25 | Надтеречные РЭС | Чеченская Республика | Надтеречный район с.Знаменское | 6/0,4кВ 3*40кВ | 0.712 | 0.569 | 0.143
| КТП 5-26 | Надтеречные РЭС | Чеченская Республика | Надтеречный район с.Знаменское | 10/0,4кВ 3*250кВА | 0.222 | 0.155 | 6
| КТП 5-27 | Надтеречные РЭС | Чеченская Республика | Надтеречный район с.Знаменское | 10/0,4 3*160кВА | 0.48 | 0.336 | 0.144
| ТП 5-28 | Надтеречные РЭС | Чеченская Республика | Надтеречный район с.Знаменское | 10/0,4кВ 3*100кВ | 0.178 | 0.53 | 0.048
| КТП 5-30 | Надтеречные РЭС | Чеченская Республика | Надтеречный район с.Знаменское | 10/0,4кВ 3*250кВ | 0.712 | 0.569 | 0.143
| КТП 5-31 | Надтеречные РЭС | Чеченская Республика | Надтеречный район с.Знаменское | 10/0,4кВ 3*250кВ | 0.569 | 0.398 | 0.171
| КТП 5-32 | Надтеречные РЭС | Чеченская Республика | Надтеречный район с.Знаменское | 10/0,4кВ 3*250кВ | 0.16 | 0.112 | 0.048
| КТП 5-34 | Надтеречные РЭС | Чеченская Республика | Надтеречный район с.Знаменское | 10/0,4кВ 2*160кВ | 0.712 | 0.142 | 0.107
| КТП 5-38 | Надтеречные РЭС | Чеченская Республика | Надтеречный район с.Знаменское | 10/0,4кВ 5*250кВ | 1.115 | 0.334 | 0.223
| КТП 5-44 | Надтеречные РЭС | Чеченская Республика | Надтеречный район с.Знаменское | 10/0,4кВ 1*160кВ | 0.1424 | 0.057 | 0.057
| КТП 5-45 | Надтеречные РЭС | Чеченская Республика | Надтеречный район с.Знаменское | 10/0,4кВ 2*100кВ | 0.178 | 0.053 | 0.048
| КТП 5-46 | Надтеречные РЭС | Чеченская Республика | Надтеречный район с.Знаменское | 10/0,4кВ 1*63кВ | 0.05 | 0.04 | 0.01
| КТП 5-47 | Надтеречные РЭС | Чеченская Республика | Надтеречный район с.Знаменское | 10/0,4Кв 1*160Кв | 1.302 | 0.905 | 0.531
| ЗТП 6-1 | Надтеречные РЭС | Чеченская Республика | Надтеречный район с.Знаменское | 10/0,4кВ 1*40кВ | 0.03 | 0.024 | 0.276
| ТП 6-2 | Надтеречные РЭС | Чеченская Республика | Надтеречный район с.Знаменское | 10/0,4кВ 2*400кВ | 0.712 | 0.142 | 0.107
| ТП 6-4 | Надтеречные РЭС | Чеченская Республика | Надтеречный район с.Знаменское | 10/0,4кВ 2*250кВ | 0.36 | 0.143 | 0.12
| ЗТП 6-6 | Надтеречные РЭС | Чеченская Республика | Надтеречный район с.Знаменское | 10/0,4кВ 13*160кВ | 2.08 | 1.664 | 0.416
| ЗТП 6-7 | Надтеречные РЭС | Чеченская Республика | Надтеречный район с.Знаменское | 10/0,4кВ 3*100кВ | 0.267 | 0.16 | 0.107
| ЗТП 6-8 | Надтеречные РЭС | Чеченская Республика | Надтеречный район с.Знаменское | 10/0,4кВ 3*63кВ | 0.168 | 0.134 | 0.034
| ЗТП 6-9 | Надтеречные РЭС | Чеченская Республика | Надтеречный район с.Знаменское |  | 0.267 | 0.213 | 0.054
| КТП 6-10 | Надтеречные РЭС | Чеченская Республика | Надтеречный район с.Знаменское | 10/0,4кВ 4*160кВ | 0.569 | 0.398 | 0.171
| КТП 6-11 | Надтеречные РЭС | Чеченская Республика | Надтеречный район с.Знаменское | 10/0,4кВ 3*100кВ | 0.267 | 0.213 | 0.054
| КТП 6-12 | Надтеречные РЭС | Чеченская Республика | Надтеречный район с.Знаменское | 10/0,4кВ 3*63кВ | 0.168 | 0.134 | 0.034
| КТП 6-13 | Надтеречные РЭС | Чеченская Республика | Надтеречный район с.Знаменское |  | 0.712 | 0.569 | 0.143
| КТП 6-15 | Надтеречные РЭС | Чеченская Республика | Надтеречный район с.Знаменское | 10/0,4кВ 4*250кВ | 0.89 | 0.623 | 0.267
| КТП 6-17 | Надтеречные РЭС | Чеченская Республика | Надтеречный район с.Знаменское | 10/0,4кВ 2*160кВ | 0.28 | 0.224 | 0.056
| КТП 6-18 | Надтеречные РЭС | Чеченская Республика | Надтеречный район с.Знаменское | 10/0,4кВ 3*100кВ | 267 | 0.213 | 0.054
| КТП 6-23 | Надтеречные РЭС | Чеченская Республика | Надтеречный район с.Знаменское |  | 0.267 | 0.213 | 0.054
| ТП 6-25 | Надтеречные РЭС | Чеченская Республика | Надтеречный район с.Знаменское | 10/0,4кВ 3*400кВ | 1.068 | 0.64 | 0.428
| КТП 6-27 | Надтеречные РЭС | Чеченская Республика | Надтеречный район с.Знаменское | 10/0,4кВ 2*250кВ | 0.445 | 0.356 | 0.089
| КТП 6-28 | Надтеречные РЭС | Чеченская Республика | Надтеречный район с.Знаменское | 10/0,4кВ 5*160кВ | 0.712 | 0.569 | 0.143
| КТП 6-33 | Надтеречные РЭС | Чеченская Республика | Надтеречный район с.Знаменское | 10/0,4кВ 8*100кВ | 712 | 640 | 0.072
| КТП 7-4 | Надтеречные РЭС | Чеченская Республика | Надтеречный район с.Знаменское | 10/0,4кВ 3*63кВ | 0.168 | 0.151 | 0.017
| КТП 7-5 | Надтеречные РЭС | Чеченская Республика | Надтеречный район с.Знаменское |  | 0.712 | 0.569 | 0.143
| КТП 7-6 | Надтеречные РЭС | Чеченская Республика | Надтеречный район с.Знаменское | 6/0,4кВ 1*630кВ | 0.56 | 0.392 | 0.168
| ТП 7-7 | Надтеречные РЭС | Чеченская Республика | Надтеречный район с.Знаменское | 6/0,4кВ 1*400кВ | 1.386 | 0.992 | 0.203
| КТП 7-8 | Надтеречные РЭС | Чеченская Республика | Надтеречный район с.Знаменское | 6/0,4кВ 2*400кВ | 0.612 | 0.256 | 0.243
| КТП 7-13 | Надтеречные РЭС | Чеченская Республика | Надтеречный район с.Знаменское | 6/0,4кВ 15*250кВ | 1.112 | 0.89 | 0.222
| КТП 7-14 | Надтеречные РЭС | Чеченская Республика | Надтеречный район с.Знаменское | 6/0,4кВ 7*160кВ | 0.996 | 0.797 | 0.199
| КТП 7-15 | Надтеречные РЭС | Чеченская Республика | Надтеречный район с.Знаменское | 6/0,4кВ 10*100кВ | 0.89 | 0.801 | 0.089
| КТП 7-17 | Надтеречные РЭС | Чеченская Республика | Надтеречный район с.Знаменское | 6/0,4кВ 7*63кВ | 392 | 0.313 | 0.079
| КТП 7-22 | Надтеречные РЭС | Чеченская Республика | Надтеречный район с.Знаменское | 6/0,4кВ 4*40кВ | 0.142 | 0.128 | 0.014
| КТП 7-23 | Надтеречные РЭС | Чеченская Республика | Надтеречный район с.Знаменское |  | 0.267 | 0.213 | 0.054
| ТП 8-1 | Надтеречные РЭС | Чеченская Республика | Надтеречный район с.Знаменское | 6/0,4кВ 1*600кВ | 0.534 | 0.267 | 0.267
| МТП 8-2 | Надтеречные РЭС | Чеченская Республика | Надтеречный район с.Знаменское | 6/0,4кВ 1*180кВ | 0.16 | 0.112 | 0.048
| МТП 8-3 | Надтеречные РЭС | Чеченская Республика | Надтеречный район с.Знаменское | 6/0,4кВ 2*160кВ | 0.195 | 0.156 | 0.039
| МТП 8-4 | Надтеречные РЭС | Чеченская Республика | Надтеречный район с.Знаменское | 6/0,4кВ 9*100кВ | 0.801 | 0.56 | 0.241
| МТП 8-5 | Надтеречные РЭС | Чеченская Республика | Надтеречный район с.Знаменское | 6/0,4кВ 1*63кВ | 0.056 | 0.044 | 0.012
| ТП 8-6 | Надтеречные РЭС | Чеченская Республика | Надтеречный район с.Знаменское | 10/0,4кВ 1*400кВ | 0.356 | 0.213 | 0.143
| КТП 8-7 | Надтеречные РЭС | Чеченская Республика | Надтеречный район с.Знаменское | 10/0,4кВ 4*250кВ | 0.89 | 0.623 | 0.267
| КТП 8-8 | Надтеречные РЭС | Чеченская Республика | Надтеречный район с.Знаменское | 10/0,4кВ 5*160кВ | 1.115 | 0.334 | 0.223
| КТП 8-9 | Надтеречные РЭС | Чеченская Республика | Надтеречный район с.Знаменское | 10/0,4кВ 3*100кВ | 0.267 | 0.213 | 0.054
| ТП 8-11 | Надтеречные РЭС | Чеченская Республика | Надтеречный район с.Знаменское | 10/0,4кВ 1*63кВ | 0.056 | 0.05 | 0.006
| КТП 8-13 | Надтеречные РЭС | Чеченская Республика | Надтеречный район с.Знаменское | 10/0,4кВ 2*25кВ | 0.044 | 0.035 | 0.009
| КТП 8-14 | Надтеречные РЭС | Чеченская Республика | Надтеречный район с.Знаменское | 6/0,4Кв 1*160Кв | 0.352 | 0.089 | 0.03
| КТП 8-16 | Надтеречные РЭС | Чеченская Республика | Надтеречный район с.Знаменское | 10/0,4кВ 3*400кВ | 1.068 | 0.64 | 0.428
| ЗТП 8-19 | Надтеречные РЭС | Чеченская Республика | Надтеречный район с.Знаменское | 10/0,4кВ 1*160кВ | 0.153 | 0.94 | 0.003
| КТП 8-20 | Надтеречные РЭС | Чеченская Республика | Надтеречный район с.Знаменское | 10/0,4кВ 10*250кВ | 2.225 | 1.557 | 0.668
| КТП 8-22 | Надтеречные РЭС | Чеченская Республика | Надтеречный район с.Знаменское | 10/0,4кВ 5*160кВ | 0.712 | 0.569 | 0.143
| КТП 8-23 | Надтеречные РЭС | Чеченская Республика | Надтеречный район с.Знаменское | 10/0,4кВ 6*100кВ | 0.434 | 0.324 | 0.97
| КТП 8-25 | Надтеречные РЭС | Чеченская Республика | Надтеречный район с.Знаменское | 10/0,4кВ 3*63кВ | 0.168 | 0.151 | 0.017
| КТП 8-28 | Надтеречные РЭС | Чеченская Республика | Надтеречный район с.Знаменское | 10/0,4кВ 3*25кВ | 0.066 | 0.053 | 0.013
| КТП 8-33 | Надтеречные РЭС | Чеченская Республика | Надтеречный район с.Знаменское |  | 0.356 | 0.213 | 0.143
| КТП 8-34 | Надтеречные РЭС | Чеченская Республика | Надтеречный район с.Знаменское | 6/0,4кВ 1*180кВ | 0.16 | 0.112 | 0.048
| КТП 8-35 | Надтеречные РЭС | Чеченская Республика | Надтеречный район с.Знаменское |  | 0.56 | 0.392 | 0.168
| КТП 8-36 | Надтеречные РЭС | Чеченская Республика | Надтеречный район с.Знаменское | 6/0,4кВ 3*400кВ | 1.068 | 0.427 | 0.641
| КТП 8-38 | Надтеречные РЭС | Чеченская Республика | Надтеречный район с.Знаменское | 6/0,4кВ 3*400кВ | 0.445 | 0.267 | 0.178
| КТП 8-40 | Надтеречные РЭС | Чеченская Республика | Надтеречный район с.Знаменское | 6/0,4кВ 1*600кВ | 0.534 | 0.267 | 0.267
| КТП 8-41 | Надтеречные РЭС | Чеченская Республика | Надтеречный район с.Знаменское | 6/0,4кВ 1*180кВ | 0.16 | 0.112 | 0.048
| КТП 12-1 | Надтеречные РЭС | Чеченская Республика | Надтеречный район с.Знаменское | 6/0,4кВ 2*160кВ | 0.195 | 0.156 | 0.039
| КТП 12-4 | Надтеречные РЭС | Чеченская Республика | Надтеречный район с.Знаменское | 6/0,4кВ 9*100кВ | 0.801 | 0.56 | 0.241
| КТП 13-2 | Надтеречные РЭС | Чеченская Республика | Надтеречный район с.Бено-Юрт | 6/0,4кВ 1*63кВ | 0.056 | 0.044 | 0.012
| КТП 13-3 | Надтеречные РЭС | Чеченская Республика | Надтеречный район с.Бено-Юрт | 10/0,4кВ 1*400кВ | 0.356 | 0.213 | 0.143
| ТП 13-4 | Надтеречные РЭС | Чеченская Республика | Надтеречный район с.Бено-Юрт | 10/0,4кВ 4*250кВ | 0.89 | 0.623 | 0.267
| ТП 13-5 | Надтеречные РЭС | Чеченская Республика | Надтеречный район с.Бено-Юрт | 10/0,4кВ 5*160кВ | 1.115 | 0.334 | 0.223
| КТП 13-6 | Надтеречные РЭС | Чеченская Республика | Надтеречный район с.Бено-Юрт | 10/0,4кВ 3*100кВ | 0.267 | 0.213 | 0.054
| ТП 13-7 | Надтеречные РЭС | Чеченская Республика | Надтеречный район с.Бено-Юрт | 10/0,4кВ 1*63кВ | 0.056 | 0.05 | 0.006
| КТП 13-8 | Надтеречные РЭС | Чеченская Республика | Надтеречный район с.Бено-Юрт | 10/0,4кВ 2*25кВ | 0.044 | 0.035 | 0.009
| КТП 13-9 | Надтеречные РЭС | Чеченская Республика | Надтеречный район с.Бено-Юрт | 6/0,4Кв 1*160Кв | 0.352 | 0.089 | 0.03
| ТП 13-10 | Надтеречные РЭС | Чеченская Республика | Надтеречный район с.Бено-Юрт | 10/0,4кВ 3*400кВ | 1.068 | 0.64 | 0.428
| ТП 13-11 | Надтеречные РЭС | Чеченская Республика | Надтеречный район с.Бено-Юрт | 10/0,4кВ 1*160кВ | 0.153 | 0.94 | 0.003
| ТП 13-12 | Надтеречные РЭС | Чеченская Республика | Надтеречный район с.Бено-Юрт | 10/0,4кВ 10*250кВ | 2.225 | 1.557 | 0.668
| ТП 13-13 | Надтеречные РЭС | Чеченская Республика | Надтеречный район с.Бено-Юрт | 10/0,4кВ 5*160кВ | 0.712 | 0.569 | 0.143
| КТП 13-14 | Надтеречные РЭС | Чеченская Республика | Надтеречный район с.Бено-Юрт | 10/0,4кВ 6*100кВ | 0.434 | 0.324 | 0.97
| КТП 13-15 | Надтеречные РЭС | Чеченская Республика | Надтеречный район с.Бено-Юрт | 10/0,4кВ 3*63кВ | 0.168 | 0.151 | 0.017
| КТП 13-16 | Надтеречные РЭС | Чеченская Республика | Надтеречный район с.Бено-Юрт | 10/0,4кВ 3*25кВ | 0.066 | 0.053 | 0.013
| КТП 13-17 | Надтеречные РЭС | Чеченская Республика | Надтеречный район с.Бено-Юрт |  | 0.356 | 0.213 | 0.143
| КТП 13-18 | Надтеречные РЭС | Чеченская Республика | Надтеречный район с.Бено-Юрт | 6/0,4кВ 1*180кВ | 0.16 | 0.112 | 0.048
| КТП 13-19 | Надтеречные РЭС | Чеченская Республика | Надтеречный район с.Бено-Юрт
| КТП 13-20 | Надтеречные РЭС | Чеченская Республика | Надтеречный район с.Бено-Юрт | 6/0,4кВ 3*400кВ | 1.068 | 0.427 | 0.641
| КТП 13-21 | Надтеречные РЭС | Чеченская Республика | Надтеречный район с.Бено-Юрт | 6/0,4кВ 3*400кВ | 0.445 | 0.267 | 0.178
| КТП 13-25 | Надтеречные РЭС | Чеченская Республика | Надтеречный район с.Бено-Юрт | 6/0,4кВ 1*63кВ | 0.056 | 0.044 | 0.012
| ЗТП 13-26 | Надтеречные РЭС | Чеченская Республика | Надтеречный район с.Бено-Юрт | 10/0,4кВ 1*400кВ | 0.356 | 0.213 | 0.143
| ПС Минеральная | Надтеречные РЭС | Чеченская Республика | Надтеречный район с.Минеральное | 10/0,4кВ 4*250кВ | 0.89 | 0.623 | 0.267
| ТП 1-9 | Надтеречные РЭС | Чеченская Республика | Надтеречный район с.Минеральное | 10/0,4кВ 5*160кВ | 1.115 | 0.334 | 0.223
| КТП 2-1 | Надтеречные РЭС | Чеченская Республика | Надтеречный район с.Минеральное | 10/0,4кВ 3*100кВ | 0.267 | 0.213 | 0.054
| КТП 2-2 | Надтеречные РЭС | Чеченская Республика | Надтеречный район с.Минеральное | 10/0,4кВ 1*63кВ | 0.056 | 0.05 | 0.006
| КТП 2-3 | Надтеречные РЭС | Чеченская Республика | Надтеречный район с.Минеральное | 10/0,4кВ 2*25кВ | 0.044 | 0.035 | 0.009
| КТП 2-5 | Надтеречные РЭС | Чеченская Республика | Надтеречный район с.Минеральное | 6/0,4Кв 1*160Кв | 0.352 | 0.089 | 0.03
| КТП 2-6 | Надтеречные РЭС | Чеченская Республика | Надтеречный район с.Минеральное | 10/0,4кВ 3*400кВ | 1.068 | 0.64 | 0.428
| КТП 2-10 | Надтеречные РЭС | Чеченская Республика | Надтеречный район с.Минеральное | 10/0,4кВ 1*160кВ | 0.153 | 0.94 | 0.003
| КТП 3-1 | Надтеречные РЭС | Чеченская Республика | Надтеречный район с.Минеральное | 10/0,4кВ 10*250кВ | 2.225 | 1.557 | 0.668
| ПС Али-Юрт | Надтеречные РЭС | Чеченская Республика | Надтеречный район с.Калаус | 10/0,4кВ 5*160кВ | 0.712 | 0.569 | 0.143
| ТП 2-4 | Надтеречные РЭС | Чеченская Республика | Надтеречный район с.Калаус | 10/0,4кВ 6*100кВ | 0.434 | 0.324 | 0.97
| КТП 11-2 | Надтеречные РЭС | Чеченская Республика | Надтеречный район с.Калаус | 10/0,4кВ 3*63кВ | 0.168 | 0.151 | 0.017
| КТП 11-4 | Надтеречные РЭС | Чеченская Республика | Надтеречный район с.Калаус | 10/0,4кВ 3*25кВ | 0.066 | 0.053 | 0.013
| ПС Горская-1 | Надтеречные РЭС | Чеченская Республика | Надтеречный район с.Надтеречное
| МТП 8-1 | Надтеречные РЭС | Чеченская Республика | Надтеречный район пос.Горагорск | 6/0,4кВ 1*180кВ | 0.16 | 0.112 | 0.048
| ТП 8-2 | Надтеречные РЭС | Чеченская Республика | Надтеречный район пос.Горагорск
| ТП 8-3 | Надтеречные РЭС | Чеченская Республика | Надтеречный район пос.Горагорск | 6/0,4кВ 3*400кВ | 1.068 | 0.427 | 0.641
| ЗТП 8-4 | Надтеречные РЭС | Чеченская Республика | Надтеречный район пос.Горагорск | 6/0,4кВ 3*400кВ | 0.445 | 0.267 | 0.178
| КТП 8-5 | Надтеречные РЭС | Чеченская Республика | Надтеречный район пос.Горагорск | 10/0,4кВ 2*250кВ | 0.36 | 0.143 | 0.12
| ТП 8-6 | Надтеречные РЭС | Чеченская Республика | Надтеречный район пос.Горагорск | 10/0,4кВ 13*160кВ | 2.08 | 1.664 | 0.416
| КТП 9-1 | Надтеречные РЭС | Чеченская Республика | Надтеречный район пос.Горагорск | 10/0,4кВ 3*100кВ | 0.267 | 0.16 | 0.107
| КТП 9-2 | Надтеречные РЭС | Чеченская Республика | Надтеречный район пос.Горагорск | 10/0,4кВ 3*63кВ | 0.168 | 0.134 | 0.034
| КТП 9-3 | Надтеречные РЭС | Чеченская Республика | Надтеречный район пос.Горагорск |  | 0.356 | 0.213 | 0.143
| ТП 9-4 | Надтеречные РЭС | Чеченская Республика | Надтеречный район пос.Горагорск | 10/0,4кВ 4*160кВ | 0.569 | 0.398 | 0.171
| ПС Горская-3 | Надтеречные РЭС | Чеченская Республика | Надтеречный район пос.Горагорск | 10/0,4кВ 3*100кВ | 0.267 | 0.213 | 0.054
| КТП 3-1 | Надтеречные РЭС | Чеченская Республика | Надтеречный район пос.Горагорск | 10/0,4кВ 3*63кВ | 0.168 | 0.134 | 0.034
| МТП 3-2 | Надтеречные РЭС | Чеченская Республика | Надтеречный район пос.Горагорск
| КТП 3-3 | Надтеречные РЭС | Чеченская Республика | Надтеречный район пос.Горагорск | 10/0,4кВ 4*250кВ | 0.89 | 0.623 | 0.267
| КТП 3-4 | Надтеречные РЭС | Чеченская Республика | Надтеречный район пос.Горагорск | 10/0,4кВ 2*160кВ | 0.28 | 0.224 | 0.056
| КТП 3-5 | Надтеречные РЭС | Чеченская Республика | Надтеречный район пос.Горагорск | 10/0,4кВ 3*100кВ | 267 | 0.213 | 0.054
| КТП 4-1 | Надтеречные РЭС | Чеченская Республика | Надтеречный район пос.Горагорск
| КТП 4-2 | Надтеречные РЭС | Чеченская Республика | Надтеречный район пос.Горагорск | 10/0,4кВ 3*400кВ | 1.068 | 0.64 | 0.428
| ЗТП 4-3 | Надтеречные РЭС | Чеченская Республика | Надтеречный район пос.Горагорск | 10/0,4кВ 2*250кВ | 0.445 | 0.356 | 0.089
| КТП 4-4 | Надтеречные РЭС | Чеченская Республика | Надтеречный район пос.Горагорск | 10/0,4кВ 5*160кВ | 0.712 | 0.569 | 0.143
| КТП 4-5 | Надтеречные РЭС | Чеченская Республика | Надтеречный район пос.Горагорск | 10/0,4кВ 8*100кВ | 712 | 640 | 0.072
| КТП 4-6 | Надтеречные РЭС | Чеченская Республика | Надтеречный район пос.Горагорск | 10/0,4кВ 3*63кВ | 0.168 | 0.151 | 0.017
| ПС Горская-4 | Надтеречные РЭС | Чеченская Республика | Надтеречный район пос.Горагорск
| ТП 1-2 | Надтеречные РЭС | Чеченская Республика | Надтеречный район пос.Горагорск | 6/0,4кВ 1*630кВ | 0.56 | 0.392 | 0.168
| МТП 1-4 | Надтеречные РЭС | Чеченская Республика | Надтеречный район пос.Горагорск | 6/0,4кВ 1*400кВ | 1.386 | 0.992 | 0.203
| КТП 3-1 | Надтеречные РЭС | Чеченская Республика | Надтеречный район пос.Горагорск | 6/0,4кВ 2*400кВ | 0.612 | 0.256 | 0.243
| КТП 3-2 | Надтеречные РЭС | Чеченская Республика | Надтеречный район пос.Горагорск | 6/0,4кВ 15*250кВ | 1.112 | 0.89 | 0.222
| КТП 3-3 | Надтеречные РЭС | Чеченская Республика | Надтеречный район пос.Горагорск | 6/0,4кВ 7*160кВ | 0.996 | 0.797 | 0.199
| КТП 3-4 | Надтеречные РЭС | Чеченская Республика | Надтеречный район пос.Горагорск | 6/0,4кВ 10*100кВ | 0.89 | 0.801 | 0.089
| КТП 3-5 | Надтеречные РЭС | Чеченская Республика | Надтеречный район пос.Горагорск | 6/0,4кВ 7*63кВ | 392 | 0.313 | 0.079
| КТП 3-6 | Надтеречные РЭС | Чеченская Республика | Надтеречный район пос.Горагорск | 6/0,4кВ 4*40кВ | 0.142 | 0.128 | 0.014
| КТП 3-7 | Надтеречные РЭС | Чеченская Республика | Надтеречный район пос.Горагорск |  | 0.356 | 0.213 | 0.143
| КТП 3-10 | Надтеречные РЭС | Чеченская Республика | Надтеречный район пос.Горагорск | 6/0,4кВ 1*600кВ | 0.534 | 0.267 | 0.267
| МТП 6-1 | Надтеречные РЭС | Чеченская Республика | Надтеречный район пос.Горагорск | 6/0,4кВ 1*180кВ | 0.16 | 0.112 | 0.048
| КТП 6-2 | Надтеречные РЭС | Чеченская Республика | Надтеречный район пос.Горагорск | 6/0,4кВ 2*160кВ | 0.195 | 0.156 | 0.039
| КТП 6-3 | Надтеречные РЭС | Чеченская Республика | Надтеречный район пос.Горагорск | 6/0,4кВ 9*100кВ | 0.801 | 0.56 | 0.241
| ПС НС | Надтеречные РЭС | Чеченская Республика | Надтеречный район с.Калаус | 6/0,4кВ 1*63кВ | 0.056 | 0.044 | 0.012
| ТП 15-1 | Надтеречные РЭС | Чеченская Республика | Надтеречный район с.Калаус | 10/0,4кВ 1*400кВ | 0.356 | 0.213 | 0.143
| ТП 15-2 | Надтеречные РЭС | Чеченская Республика | Надтеречный район с.Калаус | 10/0,4кВ 4*250кВ | 0.89 | 0.623 | 0.267
| ТП 15-3 | Надтеречные РЭС | Чеченская Республика | Надтеречный район с.Калаус | 10/0,4кВ 5*160кВ | 1.115 | 0.334 | 0.223
| ТП 2-1 | Надтеречные РЭС | Чеченская Республика | Надтеречный район с.Калаус | 10/0,4кВ 3*100кВ | 0.267 | 0.213 | 0.054
| ТП 2-2 | Надтеречные РЭС | Чеченская Республика | Надтеречный район с.Калаус | 10/0,4кВ 1*63кВ | 0.056 | 0.05 | 0.006
| ТП 2-3 | Надтеречные РЭС | Чеченская Республика | Надтеречный район с.Калаус | 10/0,4кВ 2*25кВ | 0.044 | 0.035 | 0.009
| ПС НС-1 | Надтеречные РЭС | Чеченская Республика | Надтеречный район с.Калаус | 6/0,4Кв 1*160Кв | 0.352 | 0.089 | 0.03
| ТП 3-1 | Надтеречные РЭС | Чеченская Республика | Надтеречный район с.Калаус | 10/0,4кВ 3*400кВ | 1.068 | 0.64 | 0.428
| ТП 3-2 | Надтеречные РЭС | Чеченская Республика | Надтеречный район с.Калаус | 10/0,4кВ 1*160кВ | 0.153 | 0.94 | 0.003
| ТП 3-3 | Надтеречные РЭС | Чеченская Республика | Надтеречный район с.Калаус | 10/0,4кВ 10*250кВ | 2.225 | 1.557 | 0.668
| ТП 3-4 | Надтеречные РЭС | Чеченская Республика | Надтеречный район с.Калаус | 10/0,4кВ 5*160кВ | 0.712 | 0.569 | 0.143
| ТП 3-5 | Надтеречные РЭС | Чеченская Республика | Надтеречный район с.Калаус | 10/0,4кВ 6*100кВ | 0.434 | 0.324 | 0.97
| ТП 3-6 | Надтеречные РЭС | Чеченская Республика | Надтеречный район с.Калаус | 10/0,4кВ 3*63кВ | 0.168 | 0.151 | 0.017
| ТП 3-7 | Надтеречные РЭС | Чеченская Республика | Надтеречный район с.Калаус | 10/0,4кВ 3*25кВ | 0.066 | 0.053 | 0.013
| ТП 3-8 | Надтеречные РЭС | Чеченская Республика | Надтеречный район с.Калаус |  | 0.356 | 0.213 | 0.143
| ТП 3-9 | Надтеречные РЭС | Чеченская Республика | Надтеречный район с.Калаус | 6/0,4кВ 1*180кВ | 0.16 | 0.112 | 0.048
| ТП 3-10 | Надтеречные РЭС | Чеченская Республика | Надтеречный район с.Калаус |  | 0.066 | 0.053 | 0.013
| ПС Курчалой | Курчалоевский РЭС | Чеченская Республика | с.Курчалой | 10/0,4 кВ 1*630 кВА | 0.56 | 0.17 | 0.14
| ПС Курчалой | Курчалоевский РЭС | Чеченская Республика | с.Курчалой | 10/0,4 кВ 8*400 кВА | 2.84 | 0.85 | 0.64
| ПС Курчалой | Курчалоевский РЭС | Чеченская Республика | с.Курчалой | 10/0,4 кВ 10*250 кВА | 2.8 | 0.83 | 0.7
| ПС Курчалой | Курчалоевский РЭС | Чеченская Республика | с.Курчалой | 10/0,4 кВ 2*160 кВА | 0.35 | 0.1 | 0.06
| ПС Курчалой | Курчалоевский РЭС | Чеченская Республика | с.Курчалой | 10/0,4 кВ 6*100 кВА | 0.67 | 0.2 | 0.13
| ПС Курчалой | Курчалоевский РЭС | Чеченская Республика | с.Курчалой | 10/0,4кВ 1*25кВА | 0.03 | 0.01 | 0.01
| ПС Курчалой | Курчалоевский РЭС | Чеченская Республика | с.Гелдаган | 10/0,4кВ 7*400кВА | 3.14 | 0.94 | 0.78
| ПС Курчалой | Курчалоевский РЭС | Чеченская Республика | с.Гелдаган | 10/0,4 кВ 7*250 кВА | 1.96 | 0.58 | 0.45
| ПС Курчалой | Курчалоевский РЭС | Чеченская Республика | с.Гелдаган | 10/0,4 кВ 7*160 кВА | 1.26 | 0.37 | 0.31
| ПС Курчалой | Курчалоевский РЭС | Чеченская Республика | с.Гелдаган | 10/0,4 кВ 9*100 кВА | 1.01 | 0.3 | 0.23
| ПС Курчалой | Курчалоевский РЭС | Чеченская Республика | с.Гелдаган | 10/0,4кВ 1*63кВА | 0.07 | 0.02 | 0.01
| ПС Курчалой | Курчалоевский РЭС | Чеченская Республика | с.Гелдаган | 10/0,4кВ 1*40кВА | 0.04 | 0.01 | 0.01
| ПС Курчалой | Курчалоевский РЭС | Чеченская Республика | с.Цоци-юрт | 10/0,4 кВ 5*400 кВА | 1.78 | 0.53 | 0.4
| ПС Курчалой | Курчалоевский РЭС | Чеченская Республика | с.Цоци-юрт | 10/0,4 кВ 11*250 кВА | 3.08 | 0.91 | 0.76
| ПС Курчалой | Курчалоевский РЭС | Чеченская Республика | с.Цоци-юрт | 10/0,4 кВ 11*160 кВА | 1.97 | 0.59 | 0.43
| ПС Курчалой | Курчалоевский РЭС | Чеченская Республика | с.Цоци-юрт | 10/0,4 кВ 13*100 кВА | 1.46 | 0.43 | 0.36
| ПС Курчалой | Курчалоевский РЭС | Чеченская Республика | с.Цоци-юрт | 10/0,4кВ 6*63кВА | 0.42 | 0.12 | 0.1
| ПС Курчалой | Курчалоевский РЭС | Чеченская Республика | Горные села Ф-6 | 10/0,4 кВ 1*250 кВА | 0.28 | 0.08 | 0.06
| ПС Курчалой | Курчалоевский РЭС | Чеченская Республика | Горные села Ф-6 | 10/0,4 кВ 2*160 кВА | 0.36 | 0.1 | 0.1
| ПС Курчалой | Курчалоевский РЭС | Чеченская Республика | Горные села Ф-6 | 10/0,4 кВ 7*100 кВА | 0.78 | 0.22 | 0.19
| ПС Курчалой | Курчалоевский РЭС | Чеченская Республика | Горные села Ф-6 | 10/0,4кВ 3*63 кВА | 0.21 | 0.06 | 0.04
| ПС Курчалой | Курчалоевский РЭС | Чеченская Республика | Горные села Ф-3 | 10/0,4 кВ 1*250 кВА | 0.28 | 0.08 | 0.06
| ПС Курчалой | Курчалоевский РЭС | Чеченская Республика | Горные села Ф-3 | 10/0,4 кВ 6*160 кВА | 1.07 | 0.32 | 0.23
| ПС Курчалой | Курчалоевский РЭС | Чеченская Республика | Горные села Ф-3 | 10/0,4 кВ 7*100 кВА | 0.78 | 0.22 | 0.18
| ПС Курчалой | Курчалоевский РЭС | Чеченская Республика | Горные села Ф-3 | 10/0,4 кВ 1*63 кВА | 0.07 | 0.02 | 0.18
| ПС Курчалой | Курчалоевский РЭС | Чеченская Республика | Горные села Ф-3 | 10/0,4 кВ 2*40 кВА | 0.09 | 0.03 | 0.02
| ПС Курчалой | Курчалоевский РЭС | Чеченская Республика | с.Майртуп | 10/0,4 кВ 2*400 кВА | 0.89 | 0.26 | 0.19
| ПС Курчалой | Курчалоевский РЭС | Чеченская Республика | с.Майртуп | 10/0,4 кВ 3*250 кВА | 0.84 | 0.26 | 0.21
| ПС Курчалой | Курчалоевский РЭС | Чеченская Республика | с.Майртуп | 10/0,4 кВ 12*160 кВА | 2.15 | 0.63 | 0.52
| ПС Курчалой | Курчалоевский РЭС | Чеченская Республика | с.Майртуп | 10/0,4 кВ 6*100 кВА | 0.67 | 0.2 | 0.16
| ПС Курчалой | Курчалоевский РЭС | Чеченская Республика | с.Майртуп | 10/0,4 кВ 5*63 кВА | 0.35 | 0.1 | 0.07
| ПС Курчалой | Курчалоевский РЭС | Чеченская Республика | с.Майртуп | 10/0,4 кВ 3*40 кВА | 0.13 | 0.04 | 0.03
| ПС Курчалой | Курчалоевский РЭС | Чеченская Республика | с.Майртуп | 10/0,4 кВ 2*25 кВА | 0.05 | 0.01 | 0.01
| ПС Курчалой | Курчалоевский РЭС | Чеченская Республика | с.Майртуп | 10/0,4 кВ 1*10 кВА | 0.01 | 0 | 0
| ПС Курчалой | Курчалоевский РЭС | Чеченская Республика | с.Илсхан-юрт | 10/0,4 кВ 5*250 кВА | 1.4 | 0.42 | 0.33
| ПС Курчалой | Курчалоевский РЭС | Чеченская Республика | с.Илсхан-юрт | 10/0,4 кВ 3*160 кВА | 0.53 | 0.15 | 0.13
| ПС Курчалой | Курчалоевский РЭС | Чеченская Республика | с.Илсхан-юрт | 10/0,4 кВ 1*100 кВА | 0.11 | 0.03 | 0.02
| ПС Курчалой | Курчалоевский РЭС | Чеченская Республика | с.Илсхан-юрт | 10/0,4 кВ 1*25 кВА | 0.02 | 0.01 | 0.01
| ПС Бачи-Юрт | Курчалоевский РЭС | Чеченская Республика | с. Бачи-юрт | 10/0,4 кВ 4 *400 кВА | 1.79 | 0.53 | 0.39
| ПС Бачи-Юрт | Курчалоевский РЭС | Чеченская Республика | с. Бачи-юрт | 10/0,4 кВ 10*250 кВА | 2.8 | 0.84 | 0.7
| ПС Бачи-Юрт | Курчалоевский РЭС | Чеченская Республика | с. Бачи-юрт | 10/0,4 кВ 9*160 кВА | 1.61 | 0.48 | 0.35
| ПС Бачи-Юрт | Курчалоевский РЭС | Чеченская Республика | с. Бачи-юрт | 10/0,4 кВ 8*100 кВА | 0.89 | 0.26 | 0.19
| ПС Бачи-Юрт | Курчалоевский РЭС | Чеченская Республика | с. Бачи-юрт | 10/0,4 кВ 2*63 кВА | 0.14 | 0.04 | 0.03
| ПС Бачи-Юрт | Курчалоевский РЭС | Чеченская Республика | с. Бачи-юрт | 10/0,4 кВ 2*40 кВА | 0.08 | 0.02 | 0.01
| ПС Бачи-Юрт | Курчалоевский РЭС | Чеченская Республика | с. Бачи-юрт | 10/0,4 кВ 2*315 кВА | 0.7 | 0.21 | 0.18
| ПС Бачи-Юрт | Курчалоевский РЭС | Чеченская Республика | с.Хоси-юрт | 10/0,4 кВ 2*630 кВА | 1.41 | 0.42 | 0.31
| ПС Бачи-Юрт | Курчалоевский РЭС | Чеченская Республика | с.Хоси-юрт | 10/0,4 кВ 4*400 кВА | 1.79 | 0.53 | 0.39
| ПС Бачи-Юрт | Курчалоевский РЭС | Чеченская Республика | с.Хоси-юрт | 10/0,4 кВ 16*250 кВА | 4.49 | 1.34 | 1.12
| ПС Бачи-Юрт | Курчалоевский РЭС | Чеченская Республика | с.Хоси-юрт | 10/0,4 кВ 4*160 кВА | 0.71 | 0.21 | 0.15
| ПС Бачи-Юрт | Курчалоевский РЭС | Чеченская Республика | с.Хоси-юрт | 10/0,4 кВ 4*100 кВА | 0.44 | 0.13 | 0.09
| ПС Бачи-Юрт | Курчалоевский РЭС | Чеченская Республика | с.Хоси-юрт | 10/0,4 кВ 5*63 кВА | 0.35 | 0.1 | 0.1
| ПС Бачи-Юрт | Курчалоевский РЭС | Чеченская Республика | с.Аллерой | 10/0,4 кВ 5*400 кВА | 2.24 | 0.67 | 0.49
| ПС Бачи-Юрт | Курчалоевский РЭС | Чеченская Республика | с.Аллерой | 10/0,4 кВ 10*250 кВА | 2.8 | 0.83 | 0.64
| ПС Бачи-Юрт | Курчалоевский РЭС | Чеченская Республика | с.Аллерой | 10/0,4 кВ 11*160 кВА | 1.97 | 0.59 | 0.48
| ПС Бачи-Юрт | Курчалоевский РЭС | Чеченская Республика | с.Аллерой | 10/0,4 кВ 7*100 кВА | 0.78 | 0.53 | 0.4
| ПС Бачи-Юрт | Курчалоевский РЭС | Чеченская Республика | с.Аллерой | 10/0,4 кВ 2*63 кВА | 0.14 | 0.04 | 0.02
| ПС Бачи-Юрт | Курчалоевский РЭС | Чеченская Республика | с.Аллерой | 10/0,4 кВ 1*315 кВА | 0.35 | 0.1 | 0.1
| п/ст Черноречье | г. Грозный | Чеченская Республика | г. Грозный, Заводской район | 6/0,4 кВ ТП-27 шт. | 11,620мВт | 10,043мВт | 6,490мВт
| п/ст ГРП | г. Грозный | Чеченская Республика | г. Грозный, Заводской район | 10/0,4 кВ ТП-6 шт. | 3,050мВт | 2,520мВт | 1,577мВт
| п/ст Западная | г. Грозный | Чеченская Республика | г. Грозный, Заводской район | 10/0,4 кВ ТП-11 шт. | 3,620мВт | 2,860мВт | 1,400мВт
| п/ст Северная | г. Грозный | Чеченская Республика | г. Грозный, Заводской район | 10/0,4 кВ ТП-28 шт. | 16,550мВт | 13,410мВт | 9,05мВт
| п/ст Южная | г. Грозный | Чеченская Республика | г. Грозный, Заводской район | 10/0,4 кВ ТП-4шт. | 1,300мВт | 1,140мВт | 0,745мВт
| п/ст Северная | г. Грозный | Чеченская Республика | г. Грозный, Октябрьский район | 10/0,4 кВ ТП-3 шт. | 2,000мВт | 1,7100мВт | 0,590мВт
| п/ст Тепличная | г. Грозный | Чеченская Республика | г. Грозный, Октябрьский район | 10/0,4 кВ ТП-34 шт. | 13,840мВт | 11,352мВт | 8,752мВт
| п/ст Южная | г. Грозный | Чеченская Республика | г. Грозный, Октябрьский район | 10/0,4 кВ ТП-67 шт. | 35,700мВт | 28,950мВт | 22,518мВт
| п/ст Северная | г. Грозный | Чеченская Республика | г. Грозный, Ленинский район | 10/0,4 кВ ТП-58 шт. | 39,2800мВт | 32,810мВт | 21,380мВт
| п/ст Восточная | г. Грозный | Чеченская Республика | г. Грозный, Ленинский район | 10/0,4 кВ ТП-64 шт. | 37,270мВт | 28,316мВт | 20,310мВт
| п/ст Южная | г. Грозный | Чеченская Республика | г. Грозный, Ленинский район | 10/0,4 кВ ТП-20 шт. | 12,700мВт | 10,066мВт | 7,053мВт
| п/ст Консервная | г. Грозный | Чеченская Республика | г. Грозный, Ленинский район | 10/0,4 кВ ТП-20 шт. | 9,140мВт | 7,122мВт | 5,004мВт
| п/ст Холодильник | г. Грозный | Чеченская Республика | г. Грозный, Старопромысловский район | 6/0,4 кВ ТП-17 шт. | 8,490мВт | 6,887мВт | 4,620мВт
| п/ст Холодильник | г. Грозный | Чеченская Республика | г. Грозный, Старопромысловский район | 10/0,4 кВ ТП-24 шт. | 12,010мВт | 9,710мВт | 7,380мВт
| п/ст 56 (Трансмаш) | г. Грозный | Чеченская Республика | г. Грозный, Старопромысловский район | 6/0,4 кВ ТП-19 шт. | 8,820мВт | 7,121мВт | 5,200мВт
| п/ст Электроприбор | г. Грозный | Чеченская Республика | г. Грозный, Старопромысловский район | 6/0,4 кВ Тп-27. | 10,200мВт | 8,270мВт | 6,310мВт
| ПС "Н-Шедринская" 35/10кВ | РЭС
1 | ЗТП 2-1/250 | Шелковские РЭС | Чеченская Республика | Новошедринское сельское поселение | 10/0,4 | 0.22 | 0.066 | 0.066
2 | КТП 2-2/160 | Шелковские РЭС | Чеченская Республика | Новошедринское сельское поселение | 10/0,4 | 0.14 | 0.045 | 0.045
3 | КТП 2-3/250 | Шелковские РЭС | Чеченская Республика | Новошедринское сельское поселение | 10/0,4 | 0.22 | 0.066 | 0.066
4 | КТП 2-4/250 | Шелковские РЭС | Чеченская Республика | Старошедринское сельское поселение | 10/0,4 | 0.22 | 0.066 | 0.057
5 | КТП 2-5/400 | Шелковские РЭС | Чеченская Республика | Старошедринское сельское поселение | 10/0,4 | 0.352 | 0.085 | 0.085
6 | ЗТП 2-6/160 | Шелковские РЭС | Чеченская Республика | Старошедринское сельское поселение | 10/0,4 | 0.14 | 0.045 | 0.045
7 | КТП 2-7/100 | Шелковские РЭС | Чеченская Республика | Старошедринское сельское поселение | 10/0,4 | 0.088 | 0.011 | 0.011
8 | КТП 2-12/160 | Шелковские РЭС | Чеченская Республика | Старошедринское сельское поселение | 10/0,4 | 0.14 | 0.045 | 0.045
9 | КТП 2-8/160 | Шелковские РЭС | Чеченская Республика | Старошедринское сельское поселение | 10/0,4 | 0.14 | 0.045 | 0.045
10 | КТП 2-15/63 | Шелковские РЭС | Чеченская Республика | Новошедринское сельское поселение | 10/0,4 | 0.055 | 0.017 | 0.014
11 | КТП 2-21/160 | Шелковские РЭС | Чеченская Республика | Старошедринское сельское поселение | 10/0,4 | 0.14 | 0.045 | 0.045
12 | КТП 2-22/160 | Шелковские РЭС | Чеченская Республика | Новошедринское сельское поселение | 10/0,4 | 0.14 | 0.045 | 0.045
13 | МТП 6-5/63 | Шелковские РЭС | Чеченская Республика | Каршыг-Аулское сельское поселение | 10/0,4 | 0.055 | 0.017 | 0.017
14 | КТП 6-6/160 | Шелковские РЭС | Чеченская Республика | Каршыг-Аулское сельское поселение | 10/0,4 | 0.14 | 0.045 | 0.045
| ПС "Шелковская" 110/35/10кВ | РЭС
1 | МТП 1-2/250 | Шелковские РЭС | Чеченская Республика | Харьковское сельское поселение | 10/0,4 | 0.22 | 0.066 | 0.066
2 | МТП 1-4/400 | Шелковские РЭС | Чеченская Республика | Шелкозаводское сельское поселение | 10/0,4 | 0.352 | 0.085 | 0.085
3 | МТП 1-5/250 | Шелковские РЭС | Чеченская Республика | Шелкозаводское сельское поселение | 10/0,4 | 0.22 | 0.066 | 0.066
4 | КТП 1-6/40 | Шелковские РЭС | Чеченская Республика | ЛМС сельское поселение | 10/0,4 | 0.035 | 0.025 | 0.025
5 | КТП 1-7/250 | Шелковские РЭС | Чеченская Республика | Паробоч сельское поселение | 10/0,4 | 0.22 | 0.066 | 0.059
6 | ЗТП 1-11/250 | Шелковские РЭС | Чеченская Республика | Шелкозаводское сельское поселение | 10/0,4 | 0.22 | 0.066 | 0.066
7 | КТП 1-14/100 | Шелковские РЭС | Чеченская Республика | Харьковское сельское поселение | 10/0,4 | 0.088 | 0.011 | 0.011
8 | КТП 1-15/100 | Шелковские РЭС | Чеченская Республика | Харьковское сельское поселение | 10/0,4 | 0.088 | 0.011 | 0.011
9 | КТП 1-22/100 | Шелковские РЭС | Чеченская Республика | Шелковское сельское поселение | 10/0,4 | 0.088 | 0.011 | 0.011
10 | КТП 1-23/160 | Шелковские РЭС | Чеченская Республика | Шелкозаводское сельское поселение | 10/0,4 | 0.14 | 0.045 | 0.045
11 | КТП 1-26/160 | Шелковские РЭС | Чеченская Республика | Харьковское сельское поселение | 10/0,4 | 0.14 | 0.045 | 0.045
12 | КТП 2-18/250 | Шелковские РЭС | Чеченская Республика | Шелковское сельское поселение | 10/0,4 | 0.22 | 0.066 | 0.066
13 | КТП 2-44/100 | Шелковские РЭС | Чеченская Республика | Шелковское сельское поселение | 10/0,4 | 0.088 | 0.011 | 0.003
14 | КТПН (киоск) 2-22/250 | Шелковские РЭС | Чеченская Республика | Шелковское сельское поселение | 10/0,4 | 0.22 | 0.066 | 0.058
15 | КТПН (киоск) 2-5/630 | Шелковские РЭС | Чеченская Республика | Шелковское сельское поселение | 10/0,4 | 0.554 | 0.166 | 0.134
16 | КТПН (киоск) 2-1/400 | Шелковские РЭС | Чеченская Республика | Шелковское сельское поселение | 10/0,4 | 0.352 | 0.085 | 0.082
17 | МТП 2-2/250 | Шелковские РЭС | Чеченская Республика | Шелковское сельское поселение | 10/0,4 | 0.22 | 0.066 | 0.066
18 | КТПН (киоск)2-3/250 | Шелковские РЭС | Чеченская Республика | Шелковское сельское поселение | 10/0,4 | 0.22 | 0.066 | 0.066
19 | КТПН 2-4/400 | Шелковские РЭС | Чеченская Республика | Шелковское сельское поселение | 10/0,4 | 0.352 | 0.085 | 0.073
20 | КТПН (киоск)2-20/400 | Шелковские РЭС | Чеченская Республика | Шелковское сельское поселение | 10/0,4 | 0.352 | 0.085 | 0.085
21 | ЗТП(кирп.) 2-24/40 | Шелковские РЭС | Чеченская Республика | Шелковское сельское поселение | 10/0,4 | 0.035 | 0.025 | 0.025
22 | КТП 2-28/250 | Шелковские РЭС | Чеченская Республика | Шелковское сельское поселение | 10/0,4 | 0.22 | 0.066 | 0.066
23 | КТП 2-29/250 | Шелковские РЭС | Чеченская Республика | Шелковское сельское поселение | 10/0,4 | 0.22 | 0.066 | 0.039
24 | КТП 2-37/63 | Шелковские РЭС | Чеченская Республика | Шелковское сельское поселение | 10/0,4 | 0.055 | 0.017 | 0.017
25 | ЗТП(кирп.) 2-46/400 | Шелковские РЭС | Чеченская Республика | Шелковское сельское поселение | 10/0,4 | 0.352 | 0.085 | 0.085
26 | КТП 2-41/250 | Шелковские РЭС | Чеченская Республика | Шелковское сельское поселение | 10/0,4 | 0.22 | 0.066 | 0.066
27 | КТП 2-42/63 | Шелковские РЭС | Чеченская Республика | Шелковское сельское поселение | 10/0,4 | 0.055 | 0.017 | 0.017
28 | КТПН (киоск)2-49/160 | Шелковские РЭС | Чеченская Республика | Шелковское сельское поселение | 10/0,4 | 0.14 | 0.045 | 0.002
| КТПН 2-51/160 | Шелковские РЭС | Чеченская Республика | Шелковское сельское поселение | 10/0,4 | 0.14 | 0.07 | 0.056
29 | КТП 2-52/160 | Шелковские РЭС | Чеченская Республика | Шелковское сельское поселение | 10/0,4 | 0.14 | 0.045 | 0.045
30 | КТП 2-55/100 | Шелковские РЭС | Чеченская Республика | Шелковское сельское поселение | 10/0,4 | 0.088 | 0.011 | 0
31 | КТП 3-16/160 | Шелковские РЭС | Чеченская Республика | Шелковское сельское поселение | 10/0,4 | 0.14 | 0.045 | 0.0385
32 | ЗТП кирпичный 3-2/400 | Шелковские РЭС | Чеченская Республика | Шелковское сельское поселение | 10/0,4 | 0.352 | 0.085 | 0.085
33 | ЗТП 3-3/400 | Шелковские РЭС | Чеченская Республика | Шелковское сельское поселение | 10/0,4 | 0.352 | 0.085 | 0.073
34 | КТП 3-4/160 | Шелковские РЭС | Чеченская Республика | Шелковское сельское поселение | 10/0,4 | 0.14 | 0.045 | 0.023
35 | ЗТП 3-9/160 | Шелковские РЭС | Чеченская Республика | Шелковское сельское поселение | 10/0,4 | 0.14 | 0.045 | 0.045
36 | ЗТП 3-12/400 | Шелковские РЭС | Чеченская Республика | Шелковское сельское поселение | 10/0,4 | 0.352 | 0.085 | 0.085
37 | КТП 5-1/100 | Шелковские РЭС | Чеченская Республика | Кобинское сельское поселение | 10/0,4 | 0.088 | 0.011 | 0.011
38 | ЗТП 5-2/160 | Шелковские РЭС | Чеченская Республика | Кобинское сельское поселение | 10/0,4 | 0.14 | 0.045 | 0.03
39 | КТП 5-7/100 | Шелковские РЭС | Чеченская Республика | Кобинское сельское поселение | 10/0,4 | 0.088 | 0.011 | 0.001
40 | КТП 5-8/63 | Шелковские РЭС | Чеченская Республика | Кобинское сельское поселение | 10/0,4 | 0.055 | 0.017 | 0.017
41 | КТП 5-13/100 | Шелковские РЭС | Чеченская Республика | Кобинское сельское поселение | 10/0,4 | 0.088 | 0.011 | 0.011
42 | КТП 5-14/160 | Шелковские РЭС | Чеченская Республика | Кобинское сельское поселение | 10/0,4 | 0.14 | 0.045 | 0.045
43 | КТП 5-15/160 | Шелковские РЭС | Чеченская Республика | Кобинское сельское поселение | 10/0,4 | 0.14 | 0.045 | 0.045
44 | КТП 5-16/63 | Шелковские РЭС | Чеченская Республика | Кобинское сельское поселение | 10/0,4 | 0.055 | 0.017 | 0.017
45 | КТП 5-17/100 | Шелковские РЭС | Чеченская Республика | Кобинское сельское поселение | 10/0,4 | 0.088 | 0.011 | 0.011
46 | КТП 6-3/100 | Шелковские РЭС | Чеченская Республика | Гребенское сельское поселение | 10/0,4 | 0.088 | 0.011 | 0.011
47 | МТП 8-7/250 | Шелковские РЭС | Чеченская Республика | Гребенское сельское поселение | 10/0,4 | 0.22 | 0.066 | 0.066
48 | МТП 8-8/400 | Шелковские РЭС | Чеченская Республика | Гребенское сельское поселение | 10/0,4 | 0.352 | 0.085 | 0.085
49 | ЗТП 8-9/400 | Шелковские РЭС | Чеченская Республика | Гребенское сельское поселение | 10/0,4 | 0.352 | 0.085 | 0.085
50 | МТП 8-10/160 | Шелковские РЭС | Чеченская Республика | Гребенское сельское поселение | 10/0,4 | 0.14 | 0.045 | 0.015
51 | ЗТП 8-11/250 | Шелковские РЭС | Чеченская Республика | Гребенское сельское поселение | 10/0,4 | 0.22 | 0.066 | 0.05
52 | МТП 8-12/250 | Шелковские РЭС | Чеченская Республика | Гребенское сельское поселение | 10/0,4 | 0.22 | 0.066 | 0.066
53 | МТП 8-14/160 | Шелковские РЭС | Чеченская Республика | Воскресеновское сельское поселение | 10/0,4 | 0.14 | 0.045 | 0.045
54 | МТП 8-17/160 | Шелковские РЭС | Чеченская Республика | Гребенское сельское поселение | 10/0,4 | 0.14 | 0.045 | 0.045
55 | КТП 8-26/160 | Шелковские РЭС | Чеченская Республика | Гребенское сельское поселение | 10/0,4 | 0.14 | 0.045 | 0.045
56 | КТП 8-30/100 | Шелковские РЭС | Чеченская Республика | Гребенское сельское поселение | 10/0,4 | 0.088 | 0.011 | 0.011
57 | ЗТП 8-31/100 | Шелковские РЭС | Чеченская Республика | Гребенское сельское поселение | 10/0,4 | 0.088 | 0.011 | 0.009
58 | ЗТП 8-35/160 | Шелковские РЭС | Чеченская Республика | Воскресеновское сельское поселение | 10/0,4 | 0.14 | 0.045 | 0.035
59 | КТП 8-39/250 | Шелковские РЭС | Чеченская Республика | Гребенское сельское поселение | 10/0,4 | 0.22 | 0.066 | 0.066
60 | КТП 8-44/100 | Шелковские РЭС | Чеченская Республика | Гребенское сельское поселение | 10/0,4 | 0.088 | 0.011 | 0.011
61 | КТП 8-45/160 | Шелковские РЭС | Чеченская Республика | Гребенское сельское поселение | 10/0,4 | 0.14 | 0.045 | 0.035
62 | КТП 8-46/63 | Шелковские РЭС | Чеченская Республика | Гребенское сельское поселение | 10/0,4 | 0.055 | 0.017 | 0.017
63 | КТП 8-48/25 | Шелковские РЭС | Чеченская Республика | Гребенское сельское поселение | 10/0,4 | 0.022 | 0.007 | 0.007
64 | КТП 8-49/25 | Шелковские РЭС | Чеченская Республика | Гребенское сельское поселение | 10/0,4 | 0.022 | 0.007 | 0.007
65 | КТП 8-75/40 | Шелковские РЭС | Чеченская Республика | Воскресеновское сельское поселение | 10/0,4 | 0.035 | 0.025 | 0.025
66 | КТПН (киоск)8-4(6-4)/400 | Шелковские РЭС | Чеченская Республика | Шелковское сельское поселение | 10/0,4 | 0.352 | 0.085 | 0.075
67 | КТП 8-21/160 | Шелковские РЭС | Чеченская Республика | Шелковское сельское поселение | 10/0,4 | 0.14 | 0.045 | 0.045
68 | КТП 8-22/100 | Шелковские РЭС | Чеченская Республика | Шелковское сельское поселение | 10/0,4 | 0.088 | 0.011 | 0.011
69 | КТП 8-23/250 | Шелковские РЭС | Чеченская Республика | Шелковское сельское поселение | 10/0,4 | 0.22 | 0.066 | 0.066
70 | КТП 8-27/63 | Шелковские РЭС | Чеченская Республика | Шелковское сельское поселение | 10/0,4 | 0.055 | 0.017 | 0.017
71 | КТП 8-28/100 | Шелковские РЭС | Чеченская Республика | Шелковское сельское поселение | 10/0,4 | 0.088 | 0.011 | 0.011
72 | КТП 8-72/160 | Шелковские РЭС | Чеченская Республика | Шелковское сельское поселение | 10/0,4 | 0.14 | 0.045 | 0.032
73 | КТП 8-79/100 | Шелковские РЭС | Чеченская Республика | Шелковское сельское поселение | 10/0,4 | 0.088 | 0.011 | 0.011
74 | КТП 8-80/40 | Шелковские РЭС |  | Шелковское сельское поселение | 10/0,4 | 0.035 | 0.025 | 0.017
75 | КТП 8-81/250 | Шелковские РЭС | Чеченская Республика | Гребенское сельское поселение | 10/0,4 | 0.22 | 0.066 | 0.066
| ПС "Старогладовская" 35/10кВ | РЭС
1 | КТП 3-3/160 | Шелковские РЭС | Чеченская Республика | Старогладовское сельское поселение | 10/0,4 | 0.14 | 0.045 | 0.045
2 | КТП 3-4/100 | Шелковские РЭС | Чеченская Республика | Старогладовское сельское поселение | 10/0,4 | 0.088 | 0.011 | 0.011
3 | КТП 4-1/100 | Шелковские РЭС | Чеченская Республика | Старогладовское сельское поселение | 10/0,4 | 0.088 | 0.011 | 0.005
1 | КТП 4-4/160 | Шелковские РЭС | Чеченская Республика | Старогладовское сельское поселение | 10/0,4 | 0.14 | 0.045 | 0.045
2 | КТП 4-11/100 | Шелковские РЭС | Чеченская Республика | Старогладовское сельское поселение | 10/0,4 | 0.088 | 0.011 | 0.011
3 | КТП 4-12/160 | Шелковские РЭС | Чеченская Республика | Старогладовское сельское поселение | 10/0,4 | 0.14 | 0.045 | 0.045
1 | КТП 4-17/160 | Шелковские РЭС | Чеченская Республика | Старогладовское сельское поселение | 10/0,4 | 0.14 | 0.045 | 0.037
2 | КТП 5-5/250 | Шелковские РЭС | Чеченская Республика | Курдюковское сельское поселение | 10/0,4 | 0.22 | 0.066 | 0.066
3 | КТП 5-6/160 | Шелковские РЭС | Чеченская Республика | Курдюковское сельское поселение | 10/0,4 | 0.14 | 0.045 | 0.028
1 | ЗТП 5-8/400 | Шелковские РЭС | Чеченская Республика | Курдюковское сельское поселение | 10/0,4 | 0.352 | 0.085 | 0.06
2 | КТП 5-16/100 | Шелковские РЭС | Чеченская Республика | Курдюковское сельское поселение | 10/0,4 | 0.088 | 0.011 | 0.011
3 | КТП5-18/100 | Шелковские РЭС | Чеченская Республика | Курдюковское сельское поселение | 10/0,4 | 0.088 | 0.011 | 0.011
| ПС Каргалинская" 110/35/10кВ | РЭС
1 | ЗТП 2-5/400 | Шелковские РЭС | Чеченская Республика | Каргалинское сельское поселение | 10/0,4 | 0.352 | 0.085 | 0.085
2 | ЗТП 2-18/400 | Шелковские РЭС | Чеченская Республика | Каргалинское сельское поселение | 10/0,4 | 0.352 | 0.085 | 0.085
3 | КТПН (киоск) 2-4/250 | Шелковские РЭС | Чеченская Республика | Каргалинское сельское поселение | 10/0,4 | 0.22 | 0.066 | 0.066
4 | КТП 2-7/100 | Шелковские РЭС | Чеченская Республика | Каргалинское сельское поселение | 10/0,4 | 0.088 | 0.011 | 0.011
5 | КТПН (киоск) 2-11/630 | Шелковские РЭС | Чеченская Республика | Каргалинское сельское поселение | 10/0,4 | 0.554 | 0.166 | 0.166
6 | КТПН (киоск) 2-17/250 | Шелковские РЭС | Чеченская Республика | Каргалинское сельское поселение | 10/0,4 | 0.22 | 0.066 | 0.063
7 | КТПН (киоск) 2-14/630 | Шелковские РЭС | Чеченская Республика | Каргалинское сельское поселение | 10/0,4 | 0.554 | 0.166 | 0.166
8 | КТПН (киоск) 2-13/630 | Шелковские РЭС | Чеченская Республика | Каргалинское сельское поселение | 10/0,4 | 0.554 | 0.166 | 0.163
9 | КТПН (киоск) 2-12/160 | Шелковские РЭС | Чеченская Республика | Каргалинское сельское поселение | 10/0,4 | 0.14 | 0.045 | 0.045
10 | КТПН (киоск) 2-8/400 | Шелковские РЭС | Чеченская Республика | Каргалинское сельское поселение | 10/0,4 | 0.352 | 0.085 | 0.079
11 | КТП 4-6/100 | Шелковские РЭС | Чеченская Республика | Мирное сельское поселение | 10/0,4 | 0.088 | 0.011 | 0.011
12 | КТП 4-7/160 (отд.упр.собств. ТП4-21/160 как 4-7) | Шелковские РЭС | Чеченская Республика | Сары-Суйское сельское поселение | 10/0,4 | 0.14 | 0.045 | 0.045
13 | КТП 4-8/250 | Шелковские РЭС | Чеченская Республика | Сары-Суйское сельское поселение | 10/0,4 | 0.22 | 0.066 | 0.066
14 | КТП 4-9/250 | Шелковские РЭС | Чеченская Республика | Сары-Суйское сельское поселение | 10/0,4 | 0.22 | 0.066 | 0.066
15 | КТП 4-10/160 | Шелковские РЭС | Чеченская Республика | Сары-Суйское сельское поселение | 10/0,4 | 0.14 | 0.045 | 0.045
16 | КТП 4-11/160 | Шелковские РЭС | Чеченская Республика | Сары-Суйское сельское поселение | 10/0,4 | 0.14 | 0.045 | 0.045
17 | КТП 4-16/100 | Шелковские РЭС | Чеченская Республика | Восход сельское поселение | 10/0,4 | 0.088 | 0.011 | 0.011
| ПС "Бороздиновская" 35/10кВ | РЭС
1 | КТП 1-2/160 | Шелковские РЭС | Чеченская Республика | Бороздиновское сельское поселение | 10/0,4 | 0.14 | 0.045 | 0.039
2 | КТП 1-3/160 | Шелковские РЭС | Чеченская Республика | Бороздиновское сельское поселение | 10/0,4 | 0.14 | 0.045 | 0.045
3 | ЗТП 4-1/630 | Шелковские РЭС | Чеченская Республика | Дубовское сельское поселение | 10/0,4 | 0.554 | 0.166 | 0.166
4 | ЗТП 5-1/630 | Шелковские РЭС | Чеченская Республика | Дубовское сельское поселение | 10/0,4 | 0.554 | 0.166 | 0.166
5 | ЗТП 5-3/250 | Шелковские РЭС | Чеченская Республика | Дубовское сельское поселение | 10/0,4 | 0.22 | 0.066 | 0.066
6 | МТП 5-5/160 | Шелковские РЭС | Чеченская Республика | Дубовское сельское поселение | 10/0,4 | 0.14 | 0.045 | 0.045
7 | КТП 5-7/100 | Шелковские РЭС | Чеченская Республика | Дубовское сельское поселение | 10/0,4 | 0.088 | 0.011 | 0.011
8 | КТП 5-9/63 | Шелковские РЭС | Чеченская Республика | Дубовское сельское поселение | 10/0,4 | 0.055 | 0.017 | 0.017
9 | КТП 5-10/160 | Шелковские РЭС | Чеченская Республика | Дубовское сельское поселение | 10/0,4 | 0.14 | 0.045 | 0.045
| Ф2 ПС Гудермес-Город | Гудермесские городские электрические сети | Чеченская Республика | г. Гудермес | ПС 110/6/0,4кВ 5*630 | 2.81 | 0.21 | 0.23
| Ф2 ПС Гудермес-Город | Гудермесские городские электрические сети | Чеченская Республика | г. Гудермес | ПС 110/6/0,4кВ 7*400 | 2.5 | 0.15 | 0.15
| Ф2 ПС Гудермес-Город | Гудермесские городские электрические сети | Чеченская Республика | г. Гудермес | ПС 110/6/0,4кВ 6*250 | 1.34 | 0.14 | 0.14
| Ф2 ПС Гудермес-Город | Гудермесские городские электрические сети | Чеченская Республика | г. Гудермес | ПС 110/6/0,4кВ 13*160 | 1.86 | 0.2 | 0.2
| Ф2 ПС Гудермес-Город | Гудермесские городские электрические сети | Чеченская Республика | г. Гудермес | ПС 110/6/0,4кВ 9*100 | 0.81 | 0.02 | 0.02
| Ф2 ПС Гудермес-Город | Гудермесские городские электрические сети | Чеченская Республика | г. Гудермес | ПС 110/6/0,4кВ 11*63 | 0.62 | 0.07 | 0.07
| Ф2 ПС Гудермес-Город | Гудермесские городские электрические сети | Чеченская Республика | г. Гудермес | ПС 110/6/0,4кВ 9*25 | 0.2 | 0.06 | 0.06
| Ф-3 ПС Гудермес-Город | Гудермесские городские электрические сети | Чеченская Республика | г. Гудермес | ПС 110/6/0,4кВ 2*630 | 1.13 | 0.14 | 0.14
| Ф-3 ПС Гудермес-Город | Гудермесские городские электрические сети | Чеченская Республика | г. Гудермес | ПС 110/6/0,4кВ 1*400 | 0.36 | 0.02 | 0.02
| Ф-3 ПС Гудермес-Город | Гудермесские городские электрические сети | Чеченская Республика | г. Гудермес | ПС 110/6/0,4кВ 2*250 | 0.45 | 0.05 | 0.05
| Ф-3 ПС Гудермес-Город | Гудермесские городские электрические сети | Чеченская Республика | г. Гудермес | ПС 110/6/0,4кВ 3*160 | 0.43 | 0.01 | 0.01
| Ф-3 ПС Гудермес-Город | Гудермесские городские электрические сети | Чеченская Республика | г. Гудермес | ПС 110/6/0,4кВ 3*100 | 0.27 | 0.01 | 0.01
| Ф-4 ПС Гудермес-Город | Гудермесские городские электрические сети | Чеченская Республика | г. Гудермес | ПС 110/6/0,4кВ 1*1000 | 0.89 | 0.16 | 0.16
| Ф-4 ПС Гудермес-Город | Гудермесские городские электрические сети | Чеченская Республика | г. Гудермес | ПС 110/6/0,4кВ 7*630 | 3.93 | 0.51 | 0.51
| Ф-4 ПС Гудермес-Город | Гудермесские городские электрические сети | Чеченская Республика | г. Гудермес | ПС 110/6/0,4кВ 4*400 | 1.43 | 0.15 | 0.15
| Ф-4 ПС Гудермес-Город | Гудермесские городские электрические сети | Чеченская Республика | г. Гудермес | ПС 110/6/0,4кВ 2*160 | 0.29 | 0.02 | 0.02
| Ф-4 ПС Гудермес-Город | Гудермесские городские электрические сети | Чеченская Республика | г. Гудермес | ПС 110/6/0,4кВ 1*100 | 0.09 | 0 | 0
| Ф-4 ПС Гудермес-Город | Гудермесские городские электрические сети | Чеченская Республика | г. Гудермес | ПС 110/6/0,4кВ 2*63 | 0.12 | 0.01 | 0.01
| Ф-4 ПС Гудермес-Город | Гудермесские городские электрические сети | Чеченская Республика | г. Гудермес | ПС 110/6/0,4кВ 4*25 | 0.09 | 0.03 | 0.03
| Ф-14 ПС Гудермес-Город | Гудермесские городские электрические сети | Чеченская Республика | г. Гудермес | ПС 110/6/0,4кВ 3*630 | 1.69 | 0.05 | 0.5
| Ф-14 ПС Гудермес-Город | Гудермесские городские электрические сети | Чеченская Республика | г. Гудермес | ПС 110/6/0,4кВ 7*400 | 2.5 | 0.07 | 0.07
| Ф-14 ПС Гудермес-Город | Гудермесские городские электрические сети | Чеченская Республика | г. Гудермес | ПС 110/6/0,4кВ 8*250 | 2 | 0.16 | 0.16
| Ф-14 ПС Гудермес-Город | Гудермесские городские электрические сети | Чеченская Республика | г. Гудермес | ПС 110/6/0,4кВ 20*160 | 3.2 | 0.06 | 0.06
| Ф-14 ПС Гудермес-Город | Гудермесские городские электрические сети | Чеченская Республика | г. Гудермес | ПС 110/6/0,4кВ 24*100 | 2.4 | 0.03 | 0.03
| Ф-14 ПС Гудермес-Город | Гудермесские городские электрические сети | Чеченская Республика | г. Гудермес | ПС 110/6/0,4кВ 2*63 | 0.19 | 0.01 | 0.01
| Ф-14 ПС Гудермес-Город | Гудермесские городские электрические сети | Чеченская Республика | г. Гудермес | ПС 110/6/0,4кВ 3*40 | 0.11 | 0.01 | 0.01
| Ф-14 ПС Гудермес-Город | Гудермесские городские электрические сети | Чеченская Республика | г. Гудермес | ПС 110/6/0,4кВ 14*25 | 0.35 | 0.14 | 0.14
| Ф-17 ПС Гудермес-Город | Гудермесские городские электрические сети | Чеченская Республика | г. Гудермес | ПС 110/6/0,4кВ 1*630 | 0.56 | 0.06 | 0.06
| Ф-17 ПС Гудермес-Город | Гудермесские городские электрические сети | Чеченская Республика | г. Гудермес | ПС 110/6/0,4кВ 4*400 | 1.43 | 0.21 | 0.21
| Ф-17 ПС Гудермес-Город | Гудермесские городские электрические сети | Чеченская Республика | г. Гудермес | ПС 110/6/0,4кВ 4*160 | 0.64 | 0.05 | 0.05
| Ф-17 ПС Гудермес-Город | Гудермесские городские электрические сети | Чеченская Республика | г. Гудермес | ПС 110/6/0,4кВ 6*100 | 0.54 | 0.54 | 0.01
| Ф-17 ПС Гудермес-Город | Гудермесские городские электрические сети | Чеченская Республика | г. Гудермес | ПС 110/6/0,4кВ 5*25 | 0.12 | 0.04 | 0.04
| Ф-17 ПС Гудермес-Город | Гудермесские городские электрические сети | Чеченская Республика | г. Гудермес | ПС 110/6/0,4кВ 1*40 | 0.04 | 0.01 | 0.01
| Ф-18 ПС Гудермес-Город | Гудермесские городские электрические сети | Чеченская Республика | г. Гудермес | ПС 110/6/0,4кВ 1*630 | 0.56 | 0.01 | 0.01
| Ф-18 ПС Гудермес-Город | Гудермесские городские электрические сети | Чеченская Республика | г. Гудермес | ПС 110/6/0,4кВ 9*400 | 3.21 | 0.12 | 0.12
| Ф-18 ПС Гудермес-Город | Гудермесские городские электрические сети | Чеченская Республика | г. Гудермес | ПС 110/6/0,4кВ 6*250 | 1.34 | 0.09 | 0.09
| Ф-18 ПС Гудермес-Город | Гудермесские городские электрические сети | Чеченская Республика | г. Гудермес | ПС 110/6/0,4кВ 8*160 | 1.14 | 0.03 | 0.03
| Ф-18 ПС Гудермес-Город | Гудермесские городские электрические сети | Чеченская Республика | г. Гудермес | ПС 110/6/0,4кВ 15*100 | 1.34 | 0.04 | 0.04
| Ф-18 ПС Гудермес-Город | Гудермесские городские электрические сети | Чеченская Республика | г. Гудермес | ПС 110/6/0,4кВ 9*63 | 0.51 | 0.03 | 0.03
| Ф-18 ПС Гудермес-Город | Гудермесские городские электрические сети | Чеченская Республика | г. Гудермес | ПС 110/6/0,4кВ 7*40 | 0.25 | 0.06 | 0.06
| Ф-18 ПС Гудермес-Город | Гудермесские городские электрические сети | Чеченская Республика | г. Гудермес | ПС 110/6/0,4кВ 7*25 | 0.16 | 0.06 | 0.06
| Ф-22 ПС Гудермес-Город | Гудермесские городские электрические сети | Чеченская Республика | г. Гудермес | ПС 110/6/0,4кВ 1*630 | 0.56 | 0.01 | 0.01
| Ф-22 ПС Гудермес-Город | Гудермесские городские электрические сети | Чеченская Республика | г. Гудермес | ПС 110/6/0,4кВ 4*400 | 1.43 | 0.11 | 0.11
| Ф-22 ПС Гудермес-Город | Гудермесские городские электрические сети | Чеченская Республика | г. Гудермес | ПС 110/6/0,4кВ 15*250 | 3.34 | 0.36 | 0.36
| Ф-22 ПС Гудермес-Город | Гудермесские городские электрические сети | Чеченская Республика | г. Гудермес | ПС 110/6/0,4кВ 14*160 | 2 | 0.26 | 0.26
| Ф-22 ПС Гудермес-Город | Гудермесские городские электрические сети | Чеченская Республика | г. Гудермес | ПС 110/6/0,4кВ 18*100 | 1.8 | 0.14 | 0.14
| Ф-22 ПС Гудермес-Город | Гудермесские городские электрические сети | Чеченская Республика | г. Гудермес | ПС 110/6/0,4кВ 14*63 | 0.79 | 0.04 | 0.04
| Ф-22 ПС Гудермес-Город | Гудермесские городские электрические сети | Чеченская Республика | г. Гудермес | ПС 110/6/0,4кВ 2*40 | 0.08 | 0.03 | 0.03
| Ф-22 ПС Гудермес-Город | Гудермесские городские электрические сети | Чеченская Республика | г. Гудермес | ПС 110/6/0,4кВ 4*25 | 0.09 | 0.03 | 0.03
| Ф-22 ПС Гудермес-Город | Гудермесские городские электрические сети | Чеченская Республика | г. Гудермес | ПС 110/6/0,4кВ 1*10 | 0.01 | 0 | 0
| Ф-24 ПС Гудермес-Город | Гудермесские городские электрические сети | Чеченская Республика | г. Гудермес | ПС 110/6/0,4кВ 9*400 | 3.21 | 0.19 | 0.19
| Ф-24 ПС Гудермес-Город | Гудермесские городские электрические сети | Чеченская Республика | г. Гудермес | ПС 110/6/0,4кВ 4*250 | 1.12 | 0.11 | 0.11
| Ф-24 ПС Гудермес-Город | Гудермесские городские электрические сети | Чеченская Республика | г. Гудермес | ПС 110/6/0,4кВ 19*160 | 2.71 | 0.08 | 0.08
| Ф-24 ПС Гудермес-Город | Гудермесские городские электрические сети | Чеченская Республика | г. Гудермес | ПС 110/6/0,4кВ 27*100 | 2.67 | 0.13 | 0.13
| Ф-24 ПС Гудермес-Город | Гудермесские городские электрические сети | Чеченская Республика | г. Гудермес | ПС 110/6/0,4кВ 7*63 | 0.45 | 0.03 | 0.03
| Ф-24 ПС Гудермес-Город | Гудермесские городские электрические сети | Чеченская Республика | г. Гудермес | ПС 110/6/0,4кВ 1*40 | 0.04 | 0.01 | 0.01
| Ф-24 ПС Гудермес-Город | Гудермесские городские электрические сети | Чеченская Республика | г. Гудермес | ПС 110/6/0,4кВ 12*25 | 0.27 | 0.1 | 0.1
| Ф-24 ПС Гудермес-Город | Гудермесские городские электрические сети | Чеченская Республика | г. Гудермес | ПС 110/6/0,4кВ 1*10 | 0.01 | 0 | 0
| Ф-1 ПС МЕДЗАВОД-ГОРОД | Гудермесские городские электрические сети | Чеченская Республика | г. Гудермес | ПС 35/6/0,4кВ 2*1000 | 1.78 | 0.16 | 0.16
| Ф-1 ПС МЕДЗАВОД-ГОРОД | Гудермесские городские электрические сети | Чеченская Республика | г. Гудермес | ПС 35/6/0,4кВ 1*160 | 0.14 | 0.01 | 0.01
| Ф-1 ПС МЕДЗАВОД-ГОРОД | Гудермесские городские электрические сети | Чеченская Республика | г. Гудермес | ПС 35/6/0,4кВ 1*25 | 0.03 | 0.01 | 0.01
| Ф-2 ПС МЕДЗАВОД-ГОРОД | Гудермесские городские электрические сети | Чеченская Республика | г. Гудермес | ПС 35/6/0,4кВ 3*630 | 1.69 | 0.15 | 0.15
| Ф-2 ПС МЕДЗАВОД-ГОРОД | Гудермесские городские электрические сети | Чеченская Республика | г. Гудермес | ПС 35/6/0,4кВ 3*160 | 0.43 | 0.04 | 0.04
| Ф-2 ПС МЕДЗАВОД-ГОРОД | Гудермесские городские электрические сети | Чеченская Республика | г. Гудермес | ПС 35/6/0,4кВ 2*100 | 0.18 | 0.01 | 0.01
| Ф-2 ПС МЕДЗАВОД-ГОРОД | Гудермесские городские электрические сети | Чеченская Республика | г. Гудермес | ПС 35/6/0,4кВ 1*63 | 0.06 | 0.01 | 0.01
| Ф-2 ПС МЕДЗАВОД-ГОРОД | Гудермесские городские электрические сети | Чеченская Республика | г. Гудермес | ПС 35/6/0,4кВ 1*40 | 0.03 | 0 | 0
| Ф-5 ПС МЕДЗАВОД-ГОРОД | Гудермесские городские электрические сети | Чеченская Республика | г. Гудермес | ПС 35/6/0,4кВ 2*400 | 0.72 | 0.13 | 0.13
| Ф-5 ПС МЕДЗАВОД-ГОРОД | Гудермесские городские электрические сети | Чеченская Республика | г. Гудермес | ПС 35/6/0,4кВ 1*180 | 0.16 | 0.05 | 0.05
| Ф-5 ПС МЕДЗАВОД-ГОРОД | Гудермесские городские электрические сети | Чеченская Республика | г. Гудермес | ПС 35/6/0,4кВ 2*160 | 0.29 | 0.09 | 0.09
| Ф-5 ПС МЕДЗАВОД-ГОРОД | Гудермесские городские электрические сети | Чеченская Республика | г. Гудермес | ПС 35/6/0,4кВ 3*100 | 0.27 | 0.04 | 0.04
| Ф-5 ПС МЕДЗАВОД-ГОРОД | Гудермесские городские электрические сети | Чеченская Республика | г. Гудермес | ПС 35/6/0,4кВ 1*63 | 0.06 | 0.02 | 0.02
| Ф-5 ПС МЕДЗАВОД-ГОРОД | Гудермесские городские электрические сети | Чеченская Республика | г. Гудермес | ПС 35/6/0,4кВ 2*25 | 0.04 | 0.01 | 0.01
| ПС Ножай-Юрт | РЭС
1 | ТП 1-1/40 кВА | Ножай-Юртовские РЭС | Чеченская Республика | Ножай Юртовский муниципальный район Рогун-Кажинское сельское поселение | 10/0,4 | 0.04 | 0.034 | 0.027
2 | ТП 1-2/160 кВА | Ножай-Юртовские РЭС | Чеченская Республика | Ножай Юртовский муниципальный район Айти-Мохкское сельское поселение | 10/0,4 | 0.16 | -0.006 | -0.038
3 | ТП 1-3/160 кВА | Ножай-Юртовские РЭС | Чеченская Республика | Ножай Юртовский муниципальный район Рогун-Кажинское сельское поселение | 10/0,4 | 0.16 | 0.094 | 0.062
4 | ТП 1-4/100 кВА | Ножай-Юртовские РЭС | Чеченская Республика | Ножай Юртовский муниципальный район Рогун-Кажинское сельское поселение | 10/0,4 | 0.1 | 0.058 | 0.022
5 | ТП 1-5/63 кВА | Ножай-Юртовские РЭС | Чеченская Республика | Ножай Юртовский муниципальный район Рогун-Кажинское сельское поселение | 10/0,4 | 0.063 | 0.039 | 0.031
6 | ТП 1-6/160 кВА | Ножай-Юртовские РЭС | Чеченская Республика | Ножай Юртовский муниципальный район Алеройское сельское поселение | 10/0,4 | 0.16 | 0.076 | 0.067
7 | ТП 1-7/100 кВА | Ножай-Юртовские РЭС | Чеченская Республика | Ножай Юртовский муниципальный район Айти-Мохкское сельское поселение | 10/0,4 | 0.1 | 0.026 | 0.02
8 | ТП 1-8/100 кВА | Ножай-Юртовские РЭС | Чеченская Республика | Ножай Юртовский муниципальный район Айти-Мохкское сельское поселение | 10/0,4 | 0.1 | 0.03 | 0.024
9 | ТП 2-2/63 кВА | Ножай-Юртовские РЭС | Чеченская Республика | Ножай Юртовский муниципальный район Ножай-Юртовское сельское поселение | 10/0,4 | 0.063 | 0.021 | 0.016
10 | ТП 2-3/160 кВА | Ножай-Юртовские РЭС | Чеченская Республика | Ножай Юртовский муниципальный район Даттахское сельское поселение | 10/0,4 | 0.16 | 0.1 | 0.08
11 | ТП 2-4/100 кВА | Ножай-Юртовские РЭС | Чеченская Республика | Ножай Юртовский муниципальный район Даттахское сельское поселение | 10/0,4 | 0.1 | -0.02 | -0.022
12 | ТП 2-5/160 кВА | Ножай-Юртовские РЭС | Чеченская Республика | Ножай Юртовский муниципальный район Даттахское сельское поселение | 10/0,4 | 0.16 | 0.072 | 0.069
13 | ТП 2-6/100 кВА | Ножай-Юртовские РЭС | Чеченская Республика | Ножай Юртовский муниципальный район Даттахское сельское поселение | 10/0,4 | 0.1 | 0.049 | 0.04
14 | ТП 2-7/250 кВА | Ножай-Юртовские РЭС | Чеченская Республика | Ножай Юртовский муниципальный район Зандакское сельское поселение | 10/0,4 | 0.25 | 0.089 | 0.074
15 | ТП 2-8/250 кВА | Ножай-Юртовские РЭС | Чеченская Республика | Ножай Юртовский муниципальный район Зандакское сельское поселение | 10/0,4 | 0.25 | 0.089 | 0.074
16 | ТП 2-9/400 кВА | Ножай-Юртовские РЭС | Чеченская Республика | Ножай Юртовский муниципальный район Байтаркинское сельское поселение | 10/0,4 | 0.4 | 0.178 | 0.171
17 | ТП 2-10/100 кВА | Ножай-Юртовские РЭС | Чеченская Республика | Ножай Юртовский муниципальный район Симсирское сельское поселение | 10/0,4 | 0.1 | 0.049 | 0.04
18 | ТП 2-11/100 кВА | Ножай-Юртовские РЭС | Чеченская Республика | Ножай Юртовский муниципальный район Байтаркинское сельское поселение | 10/0,4 | 0.1 | 0.049 | 0.04
19 | ТП 2-12/40 кВА | Ножай-Юртовские РЭС | Чеченская Республика | Ножай Юртовский муниципальный район Зандакское сельское поселение | 10/0,4 | 0.04 | 0.034 | 0.027
20 | ТП 2-13/63 кВА | Ножай-Юртовские РЭС | Чеченская Республика | Ножай Юртовский муниципальный район Зандакское сельское поселение | 10/0,4 | 0.063 | -0.071 | -0.085
21 | ТП 2-14/250 кВА | Ножай-Юртовские РЭС | Чеченская Республика | Ножай Юртовский муниципальный район Зандакское сельское поселение | 10/0,4 | 0.25 | -0.01 | -0.012
22 | ТП 2-15/100 кВА | Ножай-Юртовские РЭС | Чеченская Республика | Ножай Юртовский муниципальный район Зандакское сельское поселение | 10/0,4 | 0.1 | 0.036 | 0.028
23 | ТП 2-16/250 кВА | Ножай-Юртовские РЭС | Чеченская Республика | Ножай Юртовский муниципальный район Зандакское сельское поселение | 10/0,4 | 0.16 | -0.01 | -0.012
24 | ТП 2-17/160 кВА | Ножай-Юртовские РЭС | Чеченская Республика | Ножай Юртовский муниципальный район Гилянинское сельское поселение | 10/0,4 | 0.16 | 0.1 | 0.084
25 | ТП 2-18/100 кВА | Ножай-Юртовские РЭС | Чеченская Республика | Ножай Юртовский муниципальный район Гилянинское сельское поселение | 10/0,4 | 0.1 | 0.008 | 0
26 | ТП 2-19/40 кВА | Ножай-Юртовские РЭС | Чеченская Республика | Ножай Юртовский муниципальный район Зандакское сельское поселение | 10/0,4 | 0.04 | -0.004 | -0.005
27 | ТП 2-20/160 кВА | Ножай-Юртовские РЭС | Чеченская Республика | Ножай Юртовский муниципальный район Гилянинское сельское поселение | 10/0,4 | 0.16 | 0.036 | 0.028
28 | ТП 2-21/100 кВА | Ножай-Юртовские РЭС | Чеченская Республика | Ножай Юртовский муниципальный район Зандакское сельское поселение | 10/0,4 | 0.1 | -0.02 | -0.03
29 | ТП 2-22/250 кВА | Ножай-Юртовские РЭС | Чеченская Республика | Ножай Юртовский муниципальный район Гилянинское сельское поселение | 10/0,4 | 0.25 | 0.066 | 0.052
30 | ТП 2-23/160 кВА | Ножай-Юртовские РЭС | Чеченская Республика | Ножай Юртовский муниципальный район Гилянинское сельское поселение | 10/0,4 | 0.16 | 0.046 | 0.036
31 | ТП 2-24/40 кВА | Ножай-Юртовские РЭС | Чеченская Республика | Ножай Юртовский муниципальный район Зандакское сельское поселение | 10/0,4 | 0.04 | 0.02 | 0.01
32 | ТП 2-27/160 кВА | Ножай-Юртовские РЭС | Чеченская Республика | Ножай Юртовский муниципальный район Байтаркинское сельское поселение | 10/0,4 | 0.16 | 0.058 | 0.046
33 | ТП 2-28/100 кВА | Ножай-Юртовские РЭС | Чеченская Республика | Ножай Юртовский муниципальный район Симсирское сельское поселение | 10/0,4 | 0.1 | 0.04 | 0.035
34 | ТП 2-29/100 кВА | Ножай-Юртовские РЭС | Чеченская Республика | Ножай Юртовский муниципальный район Симсирское сельское поселение | 10/0,4 | 0.1 | 0.04 | 0.035
35 | ТП 2-30/160 кВА | Ножай-Юртовские РЭС | Чеченская Республика | Ножай Юртовский муниципальный район Байтаркинское сельское поселение | 10/0,4 | 0.16 | 0.058 | 0.054
36 | ТП 2-31/100 кВА | Ножай-Юртовские РЭС | Чеченская Республика | Ножай Юртовский муниципальный район Байтаркинское сельское поселение | 10/0,4 | 0.1 | 0.04 | 0.035
37 | ТП 2-32/160 кВА | Ножай-Юртовские РЭС | Чеченская Республика | Ножай Юртовский муниципальный район Байтаркинское сельское поселение | 10/0,4 | 0.16 | 0.072 | 0.059
38 | ТП 2-33/25 кВА | Ножай-Юртовские РЭС | Республика Дагестан | Новолакский муниципальный район с.Мажгара | 10/0,4 | 0.025 | 0.005 | 0.004
39 | ТП 2-55/630 кВА | Ножай-Юртовские РЭС | Чеченская Республика | Ножай Юртовский муниципальный район Гилянинское сельское поселение | 10/0,4 | 0.63 | 0.058 | 0.054
40 | ТП 2-56/100 кВА | Ножай-Юртовские РЭС | Чеченская Республика | Ножай Юртовский муниципальный район Байтаркинское сельское поселение | 10/0,4 | 0.1 | 0.036 | 0.02
41 | ТП 3-2/400 кВА | Ножай-Юртовские РЭС | Чеченская Республика | Ножай Юртовский муниципальный район Ножай-Юртовское сельское поселение | 10/0,4 | 0.4 | 0.052 | 0.041
42 | ТП 3-4/250 кВА | Ножай-Юртовские РЭС | Чеченская Республика | Ножай Юртовский муниципальный район Ножай-Юртовское сельское поселение | 10/0,4 | 0.25 | 0.125 | 0.089
43 | ТП 3-5/400 кВА | Ножай-Юртовские РЭС | Чеченская Республика | Ножай Юртовский муниципальный район Ножай-Юртовское сельское поселение | 10/0,4 | 0.4 | 0.054 | 0.043
44 | ТП 3-6/63 кВА | Ножай-Юртовские РЭС | Чеченская Республика | Ножай Юртовский муниципальный район Ножай-Юртовское сельское поселение | 10/0,4 | 0.063 | 0.022 | 0.012
45 | ТП 3-8/160 кВА | Ножай-Юртовские РЭС | Чеченская Республика | Ножай Юртовский муниципальный район Ножай-Юртовское сельское поселение | 10/0,4 | 0.16 | -0.025 | -0.03
46 | ТП 3-9/250 кВА | Ножай-Юртовские РЭС | Чеченская Республика | Ножай Юртовский муниципальный район Ножай-Юртовское сельское поселение | 10/0,4 | 0.25 | 0.048 | 0.035
47 | ТП 3-10/160 кВА | Ножай-Юртовские РЭС | Чеченская Республика | Наурский муниципальный район Наурское сельское поселение | 10/0,4 | 0.16 | -0.006 | -0.008
48 | ТП 3-11/100 кВА | Ножай-Юртовские РЭС | Чеченская Республика | Ножай Юртовский муниципальный район Ножай-Юртовское сельское поселение | 10/0,4 | 0.1 | 0.028 | 0.022
49 | ТП 3-12/100 кВА | Ножай-Юртовские РЭС | Чеченская Республика | Ножай Юртовский муниципальный район Ножай-Юртовское сельское поселение | 10/0,4 | 0.1 | 0.062 | 0.049
50 | ТП 3-13/63 кВА | Ножай-Юртовские РЭС | Чеченская Республика | Ножай Юртовский муниципальный район Ножай-Юртовское сельское поселение | 10/0,4 | 0.063 | -0.021 | -0.025
51 | ТП 3-14/160 кВА | Ножай-Юртовские РЭС | Чеченская Республика | Ножай Юртовский муниципальный район Ножай-Юртовское сельское поселение | 10/0,4 | 0.4 | 0.008 | 0
52 | ТП 3-19/160 кВА | Ножай-Юртовские РЭС | Чеченская Республика | Ножай Юртовский муниципальный район Ножай-Юртовское сельское поселение | 10/0,4 | 0.16 | 0.006 | 0
53 | ТП 4-1/100 кВА | Ножай-Юртовские РЭС | Чеченская Республика | Ножай Юртовский муниципальный район Ножай-Юртовское сельское поселение | 10/0,4 | 0.1 | 0.036 | 0.022
54 | ТП 4-2/160 кВА | Ножай-Юртовские РЭС | Чеченская Республика | Ножай Юртовский муниципальный район Ножай-Юртовское сельское поселение | 10/0,4 | 0.16 | 0.058 | 0.045
55 | ТП 4-3/100 кВА | Ножай-Юртовские РЭС | Чеченская Республика | Ножай Юртовский муниципальный район Ножай-Юртовское сельское поселение | 10/0,4 | 0.1 | 0.036 | 0.022
56 | ТП 4-4/160 кВА | Ножай-Юртовские РЭС | Чеченская Республика | Ножай Юртовский муниципальный район Ножай-Юртовское сельское поселение | 10/0,4 | 0.16 | -0.058 | -0.069
57 | ТП 4-5/250 кВА | Ножай-Юртовские РЭС | Чеченская Республика | Ножай Юртовский муниципальный район Ножай-Юртовское сельское поселение | 10/0,4 | 0.25 | 0.068 | 0.051
58 | ТП 4-9/400 кВА | Ножай-Юртовские РЭС | Чеченская Республика | Ножай Юртовский муниципальный район Балансуйское сельское поселение | 10/0,4 | 0.4 | 0.024 | 0.019
59 | ТП 4-10/100 кВА | Ножай-Юртовские РЭС | Чеченская Республика | Ножай Юртовский муниципальный район Балансуйское сельское поселение | 10/0,4 | 0.1 | 0.01 | 0
60 | ТП 4-16/63 кВА | Ножай-Юртовские РЭС | Чеченская Республика | Ножай Юртовский муниципальный район Ножай-Юртовское сельское поселение | 10/0,4 | 0.63 | -0.077 | -0.092
61 | ТП 4-17/63 кВА | Ножай-Юртовские РЭС | Чеченская Республика | Ножай Юртовский муниципальный район Ножай-Юртовское сельское поселение | 10/0,4 | 0.63 | 0.021 | 0.016
62 | ТП 4-18/400 кВА | Ножай-Юртовские РЭС | Чеченская Республика | Ножай Юртовский муниципальный район Ножай-Юртовское сельское поселение | 10/0,4 | 0.4 | 0.07 | 0.041
63 | ТП 4-20/63 кВА | Ножай-Юртовские РЭС | Чеченская Республика | Ножай Юртовский муниципальный район Балансуйское сельское поселение | 10/0,4 | 0.63 | 0.335 | 0.332
64 | ТП 4-23/100 кВА | Ножай-Юртовские РЭС | Чеченская Республика | Ножай Юртовский муниципальный район Ножай-Юртовское сельское поселение | 10/0,5 | 0.1 | 0.045 | 0.04
65 | ТП 5-1/100 кВА | Ножай-Юртовские РЭС | Чеченская Республика | Ножай Юртовский муниципальный район Мескетинское сельское поселение | 10/0,4 | 0.1 | 0.045 | 0.04
66 | ТП 5-2/250 кВА | Ножай-Юртовские РЭС | Чеченская Республика | Ножай Юртовский муниципальный район Мескетинское сельское поселение | 10/0,4 | 0.25 | 0.089 | 0.08
67 | ТП 5-3/250 кВА | Ножай-Юртовские РЭС | Чеченская Республика | Ножай Юртовский муниципальный район Мескетинское сельское поселение | 10/0,4 | 0.16 | 0.086 | 0.086
68 | ТП 5-4/250 кВА | Ножай-Юртовские РЭС | Чеченская Республика | Ножай Юртовский муниципальный район Замай-Юртовское сельское поселение | 10/0,4 | 0.25 | 0.1 | 0.0585
69 | ТП 5-5/160 кВА | Ножай-Юртовские РЭС | Чеченская Республика | Ножай Юртовский муниципальный район Замай-Юртовское сельское поселение | 10/0,4 | 0.16 | 0.072 | 0.072
70 | ТП 5-6/100 кВА | Ножай-Юртовские РЭС | Чеченская Республика | Ножай Юртовский муниципальный район Замай-Юртовское сельское поселение | 10/0,4 | 0.1 | 0.036 | 0.036
71 | ТП 5-7/250 кВА | Ножай-Юртовские РЭС | Чеченская Республика | Ножай Юртовский муниципальный район Замай-Юртовское сельское поселение | 10/0,4 | 0.25 | 0.1 | 0.0585
72 | ТП 5-10/250 кВА | Ножай-Юртовские РЭС | Чеченская Республика | Ножай Юртовский муниципальный район Галайтинское сельское поселение | 10/0,4 | 0.25 | 0.1 | 0.0585
73 | ТП 5-12/100 кВА | Ножай-Юртовские РЭС | Чеченская Республика | Ножай Юртовский муниципальный район Галайтинское сельское поселение | 10/0,4 | 0.1 | 0.045 | 0.04
74 | ТП 5-14/250 кВА | Ножай-Юртовские РЭС | Чеченская Республика | Ножай Юртовский муниципальный район Галайтинское сельское поселение | 10/0,4 | 0.16 | 0.072 | 0.072
75 | ТП 5-15/160 кВА | Ножай-Юртовские РЭС | Чеченская Республика | Ножай Юртовский муниципальный район Галайтинское сельское поселение | 10/0,4 | 0.16 | 0.072 | 0.072
76 | ТП 5-16/100 кВА | Ножай-Юртовские РЭС | Чеченская Республика | Ножай Юртовский муниципальный район Мескетинское сельское поселение | 10/0,4 | 0.16 | 0.086 | 0.086
77 | ТП 5-18/100 кВА | Ножай-Юртовские РЭС | Чеченская Республика | Ножай Юртовский муниципальный район Мескетинское сельское поселение | 10/0,4 | 0.1 | 0.04 | 0.04
78 | ТП 5-19/100 кВА | Ножай-Юртовские РЭС | Чеченская Республика | Ножай Юртовский муниципальный район Мескетинское сельское поселение | 10/0,4 | 0.1 | 0.04 | 0.04
79 | ТП 5-21/250 кВА | Ножай-Юртовские РЭС | Чеченская Республика | Ножай Юртовский муниципальный район Мескетинское сельское поселение | 10/0,4 | 0.25 | 0.078 | 0.07
80 | ТП 5-22/100 кВА | Ножай-Юртовские РЭС | Чеченская Республика | Ножай Юртовский муниципальный район Мескетинское сельское поселение | 10/0,4 | 0.16 | 0.049 | 0.049
81 | ТП 5-23/100 кВА | Ножай-Юртовские РЭС | Чеченская Республика | Ножай Юртовский муниципальный район Замай-Юртовское сельское поселение | 10/0,4 | 0.1 | 0.036 | 0.036
82 | ТП 5-24/250 кВА | Ножай-Юртовские РЭС | Чеченская Республика | Ножай Юртовский муниципальный район Мескетинское сельское поселение | 10/0,4 | 0.25 | 0.078 | 0.07
83 | ТП 5-25/100 кВА | Ножай-Юртовские РЭС | Чеченская Республика | Ножай Юртовский муниципальный район Мескетинское сельское поселение | 10/0,4 | 0.1 | 0.04 | 0.04
84 | ТП 5-26/63 кВА | Ножай-Юртовские РЭС | Чеченская Республика | Ножай Юртовский муниципальный район Мескетинское сельское поселение | 10/0,4 | 0.1 | 0.044 | 0.044
85 | ТП 5-27/250 кВА | Ножай-Юртовские РЭС | Чеченская Республика | Ножай Юртовский муниципальный район Мескетинское сельское поселение | 10/0,4 | 0.25 | 0.078 | 0.07
86 | ТП 5-28/160 кВА | Ножай-Юртовские РЭС | Чеченская Республика | Ножай Юртовский муниципальный район Мескетинское сельское поселение | 10/0,4 | 0.16 | 0.058 | 0.05
87 | ТП 5-29/160 кВА | Ножай-Юртовские РЭС | Чеченская Республика | Ножай Юртовский муниципальный район Мескетинское сельское поселение | 10/0,4 | 0.4 | 0.142 | 0.142
88 | ТП 5-30/100 кВА | Ножай-Юртовские РЭС | Чеченская Республика | Ножай Юртовский муниципальный район Мескетинское сельское поселение | 10/0,4 | 0.1 | 0.044 | 0.039
89 | ТП 5-31/63 кВА | Ножай-Юртовские РЭС | Чеченская Республика | Ножай Юртовский муниципальный район Мескетинское сельское поселение | 10/0,4 | 0.063 | 0.022 | 0.022
90 | ТП 5-33/400 кВА | Ножай-Юртовские РЭС | Чеченская Республика | Ножай Юртовский муниципальный район Мескетинское сельское поселение | 10/0,4 | 0.4 | 0.142 | 0.142
91 | ТП 5-34/63 кВА | Ножай-Юртовские РЭС | Чеченская Республика | Ножай Юртовский муниципальный район Мескетинское сельское поселение | 10/0,4 | 0.63 | 0.35 | 0.22
92 | ТП 5-35/100 кВА | Ножай-Юртовские РЭС | Чеченская Республика | Ножай Юртовский муниципальный район Мескетинское сельское поселение | 10/0,4 | 0.1 | 0.034 | 0.049
93 | ТП 5-56/100 кВА | Ножай-Юртовские РЭС | Чеченская Республика | Ножай Юртовский муниципальный район Галайтинское сельское поселение | 10/0,4 | 0.1 | 0.064 | 0.029
| ПС Саясан | ЮУЭС
94 | ТП 1-1/40 кВА | Ножай-Юртовские РЭС | Чеченская Республика | Ножай Юртовский муниципальный район Центоройское сельское поселение | 10/0,4 | 0.04 | 0.022 | 0.011
95 | ТП 1-2/100 кВА | Ножай-Юртовские РЭС | Чеченская Республика | Ножай Юртовский муниципальный район Гордалинское сельское поселение | 10/0,4 | 0.1 | 0.04 | 0.034
96 | ТП 1-3/160 кВА | Ножай-Юртовские РЭС | Чеченская Республика | Ножай Юртовский муниципальный район Гордалинское сельское поселение | 10/0,4 | 0.16 | 0.072 | 0.072
97 | ТП 1-4/100 кВА | Ножай-Юртовские РЭС | Чеченская Республика | Ножай Юртовский муниципальный район Центоройское сельское поселение | 10/0,4 | 0.1 | 0.04 | 0.034
98 | ТП 2-1/63 кВА | Ножай-Юртовские РЭС | Чеченская Республика | Ножай Юртовский муниципальный район Алеройское сельское поселение | 10/0,4 | 0.063 | 0.022 | 0.022
99 | ТП 2-2/100 кВА | Ножай-Юртовские РЭС | Чеченская Республика | Ножай Юртовский муниципальный район Алеройское сельское поселение | 10/0,4 | 0.1 | 0.04 | 0.034
100 | ТП 2-3/160 кВА | Ножай-Юртовские РЭС | Чеченская Республика | Ножай Юртовский муниципальный район Алеройское сельское поселение | 10/0,4 | 0.16 | 0.072 | 0.072
101 | ТП 2-4/160 кВА | Ножай-Юртовские РЭС | Чеченская Республика | Ножай Юртовский муниципальный район Алеройское сельское поселение | 10/0,4 | 0.16 | 0.049 | 0.049
102 | ТП 2-5/100 кВА | Ножай-Юртовские РЭС | Чеченская Республика | Ножай Юртовский муниципальный район Алеройское сельское поселение | 10/0,4 | 0.1 | 0.04 | 0.028
103 | ТП 2-6/100 кВА | Ножай-Юртовские РЭС | Чеченская Республика | Ножай-Юртовский муниципальный район Шовхал-Бердинское сельское поселение | 10/0,4 | 0.1 | 0.04 | 0.034
104 | ТП 2-7/400 кВА | Ножай-Юртовские РЭС | Чеченская Республика | Ножай-Юртовский муниципальный район Шовхал-Бердинское сельское поселение | 10/0,4 | 0.04 | 0.02 | 0.02
105 | ТП 2-8/100 кВА | Ножай-Юртовские РЭС | Чеченская Республика | Ножай-Юртовский муниципальный район Шовхал-Бердинское сельское поселение | 10/0,4 | 0.1 | 0.04 | 0.034
106 | ТП 2-9/160 кВА | Ножай-Юртовские РЭС | Чеченская Республика | Ножай-Юртовский муниципальный район Шовхал-Бердинское сельское поселение | 10/0,4 | 0.16 | 0.049 | 0.049
107 | ТП 3-1/63 кВА | Ножай-Юртовские РЭС | Чеченская Республика | Ножай-Юртовский муниципальный район Алеройское сельское поселение | 10/0,4 | 0.063 | 0.022 | 0.022
108 | ТП 3-2/100 кВА | Ножай-Юртовские РЭС | Чеченская Республика | Ножай-Юртовский муниципальный район Алеройское сельское поселение | 10/0,4 | 0.1 | 0.04 | 0.034
109 | ТП 3-3/100 кВА | Ножай-Юртовские РЭС | Чеченская Республика | Ножай-Юртовский муниципальный район Шуанинское сельское поселение | 10/0,4 | 0.1 | 0.04 | 0.034
110 | ТП 3-4/100 кВА | Ножай-Юртовские РЭС | Чеченская Республика | Ножай-Юртовский муниципальный район Шуанинское сельское поселение | 10/0,4 | 0.1 | 0.04 | 0.028
111 | ТП 3-5/100 кВА | Ножай-Юртовские РЭС | Чеченская Республика | Ножай-Юртовский муниципальный район Шуанинское сельское поселение | 10/0,4 | 0.1 | 0.04 | 0.028
112 | ТП 3-6/100 кВА | Ножай-Юртовские РЭС | Чеченская Республика | Ножай-Юртовский муниципальный район Алеройское сельское поселение | 10/0,4 | 0.1 | 0.04 | 0.028
113 | ТП 3-7/63 кВА | Ножай-Юртовские РЭС | Чеченская Республика | Ножай-Юртовский муниципальный район Алеройское сельское поселение | 10/0,4 | 0.063 | 0.022 | 0.022
114 | ТП 3-9/63 кВА | Ножай-Юртовские РЭС | Чеченская Республика | Ножай-Юртовский муниципальный район Алеройское сельское поселение | 10/0,4 | 0.063 | 0.022 | 0.022
115 | ТП 4-2/100 кВА | Ножай-Юртовские РЭС | Чеченская Республика | Ножай-Юртовский муниципальный район Саясанское сельское поселение | 10/0,4 | 0.1 | 0.04 | 0.028
116 | ТП 4-3/63 кВА | Ножай-Юртовские РЭС | Чеченская Республика | Ножай-Юртовский муниципальный район Саясанское сельское поселение | 10/0,4 | 0.063 | 0.022 | 0.022
117 | ТП 4-4/100 кВА | Ножай-Юртовские РЭС | Чеченская Республика | Ножай-Юртовский муниципальный район Саясанское сельское поселение | 10/0,4 | 0.1 | 0.04 | 0.028
118 | ТП 4-5/100 кВА | Ножай-Юртовские РЭС | Чеченская Республика | Ножай-Юртовский муниципальный район Саясанское сельское поселение | 10/0,4 | 0.1 | 0.04 | 0.028
119 | ТП 4-6/100 кВА | Ножай-Юртовские РЭС | Чеченская Республика | Ножай-Юртовский муниципальный район Саясанское сельское поселение | 10/0,4 | 0.1 | 0.04 | 0.028
120 | ТП 4-7/100 кВА | Ножай-Юртовские РЭС | Чеченская Республика | Ножай-Юртовский муниципальный район Энгенойское сельское поселение | 10/0,4 | 0.1 | 0.04 | 0.028
121 | ТП 4-8/100 кВА | Ножай-Юртовские РЭС | Чеченская Республика | Ножай-Юртовский муниципальный район Энгенойское сельское поселение | 10/0,4 | 0.1 | 0.04 | 0.028
122 | ТП 4-10/160 кВА | Ножай-Юртовские РЭС | Чеченская Республика | Ножай-Юртовский муниципальный район Энгенойское сельское поселение | 10/0,4 | 0.16 | 0.058 | 0.05
123 | ТП 4-11/160 кВА | Ножай-Юртовские РЭС | Чеченская Республика | Ножай Юртовский муниципальный район Рогун-Кажинское сельское поселение | 10/0,4 | 0.16 | 0.049 | 0.04
124 | ТП 4-12/250 кВА | Ножай-Юртовские РЭС | Чеченская Республика | Ножай-Юртовский муниципальный район Энгенойское сельское поселение | 10/0,4 | 0.25 | 0.1 | 0.1
125 | ТП 4-13/100 кВА | Ножай-Юртовские РЭС | Чеченская Республика | Ножай-Юртовский муниципальный район Саясанское сельское поселение | 10/0,4 | 0.1 | 0.049 | 0.049
| ПС Беной | ЮУЭС
126 | ТП 2-2/100 кВА | Ножай-Юртовские РЭС | Чеченская Республика | Ножай-Юртовский муниципальный район Бенойское сельское поселение | 6/0,4 | 0.25 | 0.111 | 0.095
127 | ТП 2-3/100 кВА | Ножай-Юртовские РЭС | Чеченская Республика | Ножай-Юртовский муниципальный район Бенойское сельское поселение | 6/0,4 | 0.4 | 0.125 | 0.12
128 | ТП 2-4/100 кВА | Ножай-Юртовские РЭС | Чеченская Республика | Ножай-Юртовский муниципальный район Бенойское сельское поселение | 6/0,4 | 0.25 | 0.089 | 0.089
129 | ТП 6-1/250 кВА | Ножай-Юртовские РЭС | Чеченская Республика | Ножай-Юртовский муниципальный район Бенойское сельское поселение | 6/0,4 | 0.16 | 0.058 | 0.044
130 | ТП 6-2/250 кВА | Ножай-Юртовские РЭС | Чеченская Республика | Ножай-Юртовский муниципальный район Бенойское сельское поселение | 6/0,4 | 0.25 | 0.1 | 0.097
131 | ТП 6-3/100 кВА | Ножай-Юртовские РЭС | Чеченская Республика | Ножай-Юртовский муниципальный район Бенойское сельское поселение | 6/0,4 | 0.1 | 0.049 | 0.049
132 | ТП 6-4/100 кВА | Ножай-Юртовские РЭС | Чеченская Республика | Ножай-Юртовский муниципальный район Бенойское сельское поселение | 6/0,4 | 0.25 | 0.089 | 0.08
133 | ТП 6-5/100 кВА | Ножай-Юртовские РЭС | Чеченская Республика | Ножай-Юртовский муниципальный район Бенойское сельское поселение | 6/0,4 | 0.1 | 0.044 | 0.044
134 | ТП 6-6/160 кВА | Ножай-Юртовские РЭС | Чеченская Республика | Ножай-Юртовский муниципальный район Бенойское сельское поселение | 6/0,4 | 0.16 | 0.058 | 0.058
135 | ТП 6-7/100 кВА | Ножай-Юртовские РЭС | Чеченская Республика | Ножай-Юртовский муниципальный район Бенойское сельское поселение | 6/0,4 | 0.1 | 0.049 | 0.049
136 | ТП 6-8/100 кВА | Ножай-Юртовские РЭС | Чеченская Республика | Ножай-Юртовский муниципальный район Бенойское сельское поселение | 6/0,4 | 0.16 | 0.058 | 0.045
137 | ТП 6-9/100 кВА | Ножай-Юртовские РЭС | Чеченская Республика | Ножай-Юртовский муниципальный район Бенойское сельское поселение | 6/0,4 | 0.1 | 0.054 | 0.05
138 | ТП 6-10/100 кВА | Ножай-Юртовские РЭС | Чеченская Республика | Ножай-Юртовский муниципальный район Бенойское сельское поселение | 6/0,4 | 0.1 | 0.054 | 0.05
139 | ТП 6-11/100 кВА | Ножай-Юртовские РЭС | Чеченская Республика | Ножай-Юртовский муниципальный район Бенойское сельское поселение | 6/0,4 | 0.1 | 0.054 | 0.05
140 | ТП 6-12/250 кВА | Ножай-Юртовские РЭС | Чеченская Республика | Ножай-Юртовский муниципальный район Бенойское сельское поселение | 6/0,4 | 0.25 | 0.18 | 0.18
141 | ТП 6-14/63 кВА | Ножай-Юртовские РЭС | Чеченская Республика | Ножай-Юртовский муниципальный район Бенойское сельское поселение | 6/0,4 | 0.16 | 0.071 | 0.064
142 | ТП 6-15/100 кВА | Ножай-Юртовские РЭС | Чеченская Республика | Ножай-Юртовский муниципальный район Бенойское сельское поселение | 6/0,4 | 0.25 | 0.15 | 0.13
143 | ТП 9-1/250 кВА | Ножай-Юртовские РЭС | Чеченская Республика | Ножай-Юртовский муниципальный район Бенойское сельское поселение | 6/0,4 | 0.25 | 0.1 | 0.09
144 | ТП 9-2/160 кВА | Ножай-Юртовские РЭС | Чеченская Республика | Ножай-Юртовский муниципальный район Бенойское сельское поселение | 6/0,4 | 0.063 | 0.058 | 0.056
145 | ТП 9-3/250 кВА | Ножай-Юртовские РЭС | Чеченская Республика | Ножай-Юртовский муниципальный район Бенойское сельское поселение | 6/0,4 | 0.25 | 0.1 | 0.092
146 | ТП 9-4/63 кВА | Ножай-Юртовские РЭС | Чеченская Республика | Ножай-Юртовский муниципальный район Бенойское сельское поселение | 6/0,4 | 0.063 | 0.02 | 0.01
147 | ТП 9-5/63 кВА | Ножай-Юртовские РЭС | Чеченская Республика | Ножай-Юртовский муниципальный район Бенойское сельское поселение | 6/0,4 | 0.16 | 0.073 | 0.071
148 | ТП 9-6/63 кВА | Ножай-Юртовские РЭС | Чеченская Республика | Ножай-Юртовский муниципальный район Бенойское сельское поселение | 6/0,4 | 0.25 | 0.07 | 0.065
149 | ТП 9-7/400 кВА | Ножай-Юртовские РЭС | Чеченская Республика | Ножай-Юртовский муниципальный район Бенойское сельское поселение | 6/0,4 | 0.16 | 0.081 | 0.075
150 | ТП 9-8/250 кВА | Ножай-Юртовские РЭС | Чеченская Республика | Ножай-Юртовский муниципальный район Бенойское сельское поселение | 6/0,4 | 0.16 | 0.08 | 0.078
151 | ТП 9-10/100 кВА | Ножай-Юртовские РЭС | Чеченская Республика | Ножай-Юртовский муниципальный район Бенойское сельское поселение | 6/0,4 | 0.16 | 0.046 | 0.042
152 | ТП 9-11/250 кВА | Ножай-Юртовские РЭС | Чеченская Республика | Ножай-Юртовский муниципальный район Бенойское сельское поселение | 6/0,4 | 0.315 | 0.15 | 0.14
153 | ТП 9-12/250 кВА | Ножай-Юртовские РЭС | Чеченская Республика | Ножай-Юртовский муниципальный район Бенойское сельское поселение | 6/0,4 | 0.1 | 0.02 | 0.01
154 | ТП 9-13/100 кВА | Ножай-Юртовские РЭС | Чеченская Республика | Ножай-Юртовский муниципальный район Беной-Веденское сельское поселение | 6/0,4 | 0.4 | 0.28 | 0.26
155 | ТП 9-14/250 кВА | Ножай-Юртовские РЭС | Чеченская Республика | Ножай-Юртовский муниципальный район Бенойское сельское поселение | 6/0,4 | 0.1 | 0.05 | 0.04
156 | ТП 9-15/100 кВА | Ножай-Юртовские РЭС | Чеченская Республика | Ножай-Юртовский муниципальный район Бенойское сельское поселение | 6/0,4 | 0.1 | 0.089 | 0.082
157 | ТП 9-16/100 кВА | Ножай-Юртовские РЭС | Чеченская Республика | Ножай-Юртовский муниципальный район Бенойское сельское поселение | 6/0,4 | 0.1 | 0.07 | 0.05
158 | ТП 10-1/250 кВ | Ножай-Юртовские РЭС | Чеченская Республика | Ножай-Юртовский муниципальный район Бенойское сельское поселение | 6/0,4 | 0.1 | 0.078 | 0.073
159 | ТП 10-2/100 кВ | Ножай-Юртовские РЭС | Чеченская Республика | Ножай-Юртовский муниципальный район Бенойское сельское поселение | 6/0,4 | 0.16 | 0.07 | 0.05
160 | ТП 10-3/250 кВ | Ножай-Юртовские РЭС | Чеченская Республика | Ножай-Юртовский муниципальный район Беной-Веденское сельское поселение | 6/0,4 | 0.1 | 0.076 | 0.07
161 | ТП 10-4/250 кВА | Ножай-Юртовские РЭС | Чеченская Республика | Ножай-Юртовский муниципальный район Беной-Веденское сельское поселение | 6/0,4 | 0.1 | 0.042 | 0.038
162 | ТП 10-5/100 кВА | Ножай-Юртовские РЭС | Чеченская Республика | Ножай-Юртовский муниципальный район Бенойское сельское поселение | 6/0,4 | 0.04 | 0.07 | 0.068
163 | ТП 10-6/50 кВА | Ножай-Юртовские РЭС | Чеченская Республика | Ножай-Юртовский муниципальный район Бенойское сельское поселение | 6/0,4 | 0.1 | 0.025 | 0.014
164 | ТП 10-7/160 кВ | Ножай-Юртовские РЭС | Чеченская Республика | Ножай-Юртовский муниципальный район Бенойское сельское поселение | 6/0,4 | 0.16 | 0.076 | 0.072
165 | ТП 10-8/160 кВА | Ножай-Юртовские РЭС | Чеченская Республика | Ножай-Юртовский муниципальный район Беной-Веденское сельское поселение | 6/0,4 | 0.16 | 0.067 | 0.062
166 | ТП 10-9/160 кВА | Ножай-Юртовские РЭС | Чеченская Республика | Ножай-Юртовский муниципальный район Беной-Веденское сельское поселение | 6/0,4 | 0.16 | 0.084 | 0.076
167 | ТП 10-10/160 кВА | Ножай-Юртовские РЭС | Чеченская Республика | Ножай-Юртовский муниципальный район Беной-Веденское сельское поселение | 6/0,4 | 0.16 | 0.079 | 0.067
168 | ТП 10-11/160 кВА | Ножай-Юртовские РЭС | Чеченская Республика | Ножай-Юртовский муниципальный район Беной-Веденское сельское поселение | 6/0,4 | 0.16 | 0.076 | 0.072
169 | ТП 10-12/100 кВА | Ножай-Юртовские РЭС | Чеченская Республика | Ножай-Юртовский муниципальный район Беной-Веденское сельское поселение | 6/0,4 | 0.1 | 0.059 | 0.047
170 | ТП 10-13/100 кВА | Ножай-Юртовские РЭС | Чеченская Республика | Ножай-Юртовский муниципальный район Бенойское сельское поселение | 6/0,4 | 0.1 | 0.05 | 0.04
171 | ТП 10-14/160 кВА | Ножай-Юртовские РЭС | Чеченская Республика | Ножай-Юртовский муниципальный район Беной-Веденское сельское поселение | 6/0,4 | 0.1 | 0.059 | 0.047
Примечание:
1 - в графе 3 указываются наименования структурных единиц электросетевой организации
2 - в графе 8 текущий резерв/дефицит мощности указывается по результатам контрольных замеров режимного дня с учетом присоединенных потребителей
3 - в графе 9 текущий резерв/дефицит мощности для технологического присоединения указывается по результатам контрольных замеров режимного дня с учетом присоединенных потребителей, заключенных договоров об осуществлении технологического присоединения и поданных заявок на технологическое присоединение

## 11в
Форма 12 | [7 empty] | п. 11 "в" ПП РФ № 24 от 21.01.2004
Информация о поданных заявках на технологическое присоединение к электрическим сетям, заключенных договорах об осуществлении технологического присоединения к электрическим сетям, выполненных присоединений и присоединенной мощности в разрезе субъектов Российской Федерации
Наименование Общества | Наименование филиала | Субъект РФ (край, область, республика) | Количество поданных заявок |  | Заключено договоров |  | Выполнено договоров (подписаны Акты ТП) |  | Аннулированные заявки (с учетом поданных за предыдущие периоды)
|  |  | шт | МВт | шт | МВт | шт | МВт | шт | МВт
1 | 2 | 3 | 4 | 5 | 6 | 7 | 8 | 9 | 10 | 11
ОАО «МРСК Северного Кавказа» | ОАО "Чеченэнерго" | Чеченская Республика | 420 | 6.1 | 185 | 3.91 | 298 | 4.154 | 5 | 0.475
Информация о заключенных договоров об осуществлении технологического присоединения к электрическим сетям, содержащих сведения об объеме присоединяемой мощности, сроках и плате по каждому договору
Наименование Общества | Наименование филиала | Субъект РФ (край, область, республика) | №п/п | Номер договора ТП | Дата заключения договора ТП | Дата исполнения обязательств по договору ТП | Запрашиваемая максимальная мощность (без учета ранее присоединенной), кВт | Стоимость ТП по договору ТП без НДС, руб. | Наименование центра питания (ПС с напряжением 35 кВ и выше)
1 | 2 | 3 | 4 | 5 | 6 | 7 | 8 | 9 | 10
ОАО «МРСК Северного Кавказа» | ОАО "Чеченэнерго" | Чеченская Республика | 1 | 7828 | 2019-02-21 | 2019-06-21 | 9 | 1247.85 | ПС "Ойсунгур"
ОАО «МРСК Северного Кавказа» | ОАО "Чеченэнерго" | Чеченская Республика | 2 | 7829 | 2019-02-21 | 2019-06-21 | 0.8 | 462.17 | ПС "Ойсунгур"
ОАО «МРСК Северного Кавказа» | ОАО "Чеченэнерго" | Чеченская Республика | 3 | 7822 | 2019-02-14 | 2019-06-14 | 10 | 458.33 | ПС "Урус-Мартан"
ОАО «МРСК Северного Кавказа» | ОАО "Чеченэнерго" | Чеченская Республика | 4 | 7691 | 2019-01-09 | 2019-05-09 | 5 | 458.33 | ПС "Знаменская"
ОАО «МРСК Северного Кавказа» | ОАО "Чеченэнерго" | Чеченская Республика | 5 | Ц-6/011/1617/634 | 2019-02-18 | 2019-06-18 | 15 | 466.1 | ПС "Южная"
ОАО «МРСК Северного Кавказа» | ОАО "Чеченэнерго" | Чеченская Республика | 6 | 7754 | 2019-01-21 | 2019-05-21 | 6 | 458.33 | ПС "Урус-Мартан"
ОАО «МРСК Северного Кавказа» | ОАО "Чеченэнерго" | Чеченская Республика | 7 | 7820 | 2019-02-13 | 2019-06-13 | 10 | 458.33 | ПС "Ойсунгур"
ОАО «МРСК Северного Кавказа» | ОАО "Чеченэнерго" | Чеченская Республика | 8 | 7736 | 2019-01-17 | 2019-05-17 | 14 | 466.1 | ПС "Курчалой"
ОАО «МРСК Северного Кавказа» | ОАО "Чеченэнерго" | Чеченская Республика | 9 | 7825 | 2019-02-18 | 2019-06-18 | 6 | 458.33 | ПС "Ойсунгур"
ОАО «МРСК Северного Кавказа» | ОАО "Чеченэнерго" | Чеченская Республика | 10 | 7748 | 2019-01-21 | 2019-05-21 | 5 | 458.33 | ПС "Знаменская"
ОАО «МРСК Северного Кавказа» | ОАО "Чеченэнерго" | Чеченская Республика | 11 | 7794 | 2019-01-28 | 2019-05-28 | 6 | 458.33 | ПС "Центарой"
ОАО «МРСК Северного Кавказа» | ОАО "Чеченэнерго" | Чеченская Республика | 12 | 7818 | 2019-02-12 | 2019-04-12 | 4 | 2357 | ПС "Черноречье"
ОАО «МРСК Северного Кавказа» | ОАО "Чеченэнерго" | Чеченская Республика | 13 | 7824 | 2019-02-18 | 2019-06-18 | 160 | 15040 | ПС "Мединструмент"
ОАО «МРСК Северного Кавказа» | ОАО "Чеченэнерго" | Чеченская Республика | 14 | 7712 | 2019-01-15 | 2019-05-15 | 10.6 | 2357 | ПС "Шали"
ОАО «МРСК Северного Кавказа» | ОАО "Чеченэнерго" | Чеченская Республика | 15 | 7830 | 2019-02-22 | 2019-06-22 | 8 | 458.33 | ПС "Гудермес-Сити"
ОАО «МРСК Северного Кавказа» | ОАО "Чеченэнерго" | Чеченская Республика | 16 | 7695 | 2019-01-10 | 2019-05-10 | 7 | 458.33 | ПС "Гудермес"
ОАО «МРСК Северного Кавказа» | ОАО "Чеченэнерго" | Чеченская Республика | 17 | 7773 | 2019-01-23 | 2019-05-23 | 13 | 458.33 | ПС "Гудермес"
ОАО «МРСК Северного Кавказа» | ОАО "Чеченэнерго" | Чеченская Республика | 18 | 7749 | 2019-01-21 | 2019-05-21 | 8 | 2357 | ПС "Восточная"
ОАО «МРСК Северного Кавказа» | ОАО "Чеченэнерго" | Чеченская Республика | 19 | 7759 | 2019-01-21 | 2019-05-21 | 7 | 458.33 | ПС "АКХП"
ОАО «МРСК Северного Кавказа» | ОАО "Чеченэнерго" | Чеченская Республика | 20 | 7711 | 2019-01-15 | 2019-05-15 | 15 | 2357 | ПС "Катар-Юрт"
ОАО «МРСК Северного Кавказа» | ОАО "Чеченэнерго" | Чеченская Республика | 21 | 7738 | 2019-01-17 | 2019-05-17 | 635.15 | 59704.1 | ПС "Итум-Кали"
ОАО «МРСК Северного Кавказа» | ОАО "Чеченэнерго" | Чеченская Республика | 22 | 7718 | 2019-01-15 | 2019-05-15 | 7 | 458.33 | ПС "Красноармейская"
ОАО «МРСК Северного Кавказа» | ОАО "Чеченэнерго" | Чеченская Республика | 23 | 7739 | 2019-01-17 | 2019-05-17 | 5.6 | 466.1 | ПС "Шали"
ОАО «МРСК Северного Кавказа» | ОАО "Чеченэнерго" | Чеченская Республика | 24 | 7771 | 2019-01-23 | 2019-05-23 | 7 | 458.33 | ПС "Шелковская"
ОАО «МРСК Северного Кавказа» | ОАО "Чеченэнерго" | Чеченская Республика | 25 | 7717 | 2019-01-15 | 2019-05-15 | 5 | 458.33 | ПС "Горец"
ОАО «МРСК Северного Кавказа» | ОАО "Чеченэнерго" | Чеченская Республика | 26 | 7715 | 2019-01-15 | 2019-05-15 | 10 | 466.1 | ПС "Каргалиновская"
ОАО «МРСК Северного Кавказа» | ОАО "Чеченэнерго" | Чеченская Республика | 27 | 7802 | 2019-01-30 | 2019-05-30 | 14 | 458.33 | ПС "Шали"
ОАО «МРСК Северного Кавказа» | ОАО "Чеченэнерго" | Чеченская Республика | 28 | 7696 | 2019-01-10 | 2019-05-10 | 7.5 | 458.33 | ПС "Озеро"
ОАО «МРСК Северного Кавказа» | ОАО "Чеченэнерго" | Чеченская Республика | 29 | 7719 | 2019-01-15 | 2019-05-15 | 5 | 2357 | ПС "Гудермес"
ОАО «МРСК Северного Кавказа» | ОАО "Чеченэнерго" | Чеченская Республика | 30 | 7816 | 2019-02-11 | 2019-06-11 | 14 | 458.33 | ПС "Ново-Щедринская"
ОАО «МРСК Северного Кавказа» | ОАО "Чеченэнерго" | Чеченская Республика | 31 | 7755 | 2019-01-21 | 2019-05-21 | 5.5 | 458.33 | ПС "Ойсунгур"
ОАО «МРСК Северного Кавказа» | ОАО "Чеченэнерго" | Чеченская Республика | 32 | 7728 | 2019-01-17 | 2019-05-17 | 8 | 458.33 | ПС "Знаменская"
ОАО «МРСК Северного Кавказа» | ОАО "Чеченэнерго" | Чеченская Республика | 33 | 7784 | 2019-01-24 | 2019-05-24 | 13 | 458.33 | ПС "Курчалой"
ОАО «МРСК Северного Кавказа» | ОАО "Чеченэнерго" | Чеченская Республика | 34 | 7716 | 2019-01-15 | 2019-05-15 | 9.5 | 458.33 | ПС "Ойсунгур"
ОАО «МРСК Северного Кавказа» | ОАО "Чеченэнерго" | Чеченская Республика | 35 | 7775 | 2019-01-23 | 2019-05-23 | 50 | 4700 | ПС "Северная"
ОАО «МРСК Северного Кавказа» | ОАО "Чеченэнерго" | Чеченская Республика | 36 | 7700 | 2019-01-10 | 2019-05-10 | 40 | 3760 | ПС "Холодильник"
ОАО «МРСК Северного Кавказа» | ОАО "Чеченэнерго" | Чеченская Республика | 37 | 7729 | 2019-01-17 | 2019-05-17 | 4 | 458.33 | ПС "Горец"
ОАО «МРСК Северного Кавказа» | ОАО "Чеченэнерго" | Чеченская Республика | 38 | 7697 | 2019-01-10 | 2019-05-10 | 9.8 | 458.33 | ПС "Шали"
ОАО «МРСК Северного Кавказа» | ОАО "Чеченэнерго" | Чеченская Республика | 39 | 7709 | 2019-01-14 | 2019-05-14 | 5 | 458.33 | ПС "Шелковская"
ОАО «МРСК Северного Кавказа» | ОАО "Чеченэнерго" | Чеченская Республика | 40 | 7710 | 2019-01-14 | 2019-05-14 | 4.5 | 458.33 | ПС "Шелковская"
ОАО «МРСК Северного Кавказа» | ОАО "Чеченэнерго" | Чеченская Республика | 41 | 7774 | 2019-01-23 | 2019-05-23 | 12.5 | 458.33 | ПС "Гудермес"
ОАО «МРСК Северного Кавказа» | ОАО "Чеченэнерго" | Чеченская Республика | 42 | 7751 | 2019-01-21 | 2019-05-21 | 8 | 458.33 | ПС "Сержень-Юрт"
ОАО «МРСК Северного Кавказа» | ОАО "Чеченэнерго" | Чеченская Республика | 43 | 7821 | 2019-02-13 | 2019-06-13 | 13 | 458.33 | ПС "Гудермес"
ОАО «МРСК Северного Кавказа» | ОАО "Чеченэнерго" | Чеченская Республика | 44 | 7817 | 2019-02-11 | 2019-06-11 | 7 | 458.33 | ПС "Шелковская"
ОАО «МРСК Северного Кавказа» | ОАО "Чеченэнерго" | Чеченская Республика | 45 | 7777 | 2019-01-23 | 2019-05-23 | 50 | 4700 | ПС "Шали"
ОАО «МРСК Северного Кавказа» | ОАО "Чеченэнерго" | Чеченская Республика | 46 | 7746 | 2019-01-21 | 2019-05-21 | 5 | 2357 | ПС "Толстой-Юрт"
ОАО «МРСК Северного Кавказа» | ОАО "Чеченэнерго" | Чеченская Республика | 47 | 7737 | 2019-01-17 | 2019-05-17 | 8 | 466.1 | ПС "Ножай-Юрт"
ОАО «МРСК Северного Кавказа» | ОАО "Чеченэнерго" | Чеченская Республика | 48 | 7740 | 2019-01-17 | 2019-05-17 | 10 | 458.33 | ПС "Гудермес-Сити"
ОАО «МРСК Северного Кавказа» | ОАО "Чеченэнерго" | Чеченская Республика | 49 | 7772 | 2019-01-23 | 2019-05-23 | 13 | 2357 | ПС "Гудермес"
ОАО «МРСК Северного Кавказа» | ОАО "Чеченэнерго" | Чеченская Республика | 50 | 7799 | 2019-01-29 | 2019-05-29 | 15 | 466.1 | ПС "Сар-Сакай"
ОАО «МРСК Северного Кавказа» | ОАО "Чеченэнерго" | Чеченская Республика | 51 | 7690 | 2019-01-09 | 2019-05-09 | 20 | 2317.72 | ПС "Южная"
ОАО «МРСК Северного Кавказа» | ОАО "Чеченэнерго" | Чеченская Республика | 52 | 7705 | 2019-01-14 | 2019-05-14 | 12 | 458.33 | ПС "ГРП-110"
ОАО «МРСК Северного Кавказа» | ОАО "Чеченэнерго" | Чеченская Республика | 53 | 7692 | 2019-01-09 | 2019-05-09 | 8 | 458.33 | ПС "Алхазурово"
ОАО «МРСК Северного Кавказа» | ОАО "Чеченэнерго" | Чеченская Республика | 54 | 7801 | 2019-01-30 | 2019-05-30 | 4.6 | 458.33 | ПС "Шали"
ОАО «МРСК Северного Кавказа» | ОАО "Чеченэнерго" | Чеченская Республика | 55 | 7689 | 2019-01-09 | 2019-05-09 | 3.7 | 466.1 | ПС "84"
ОАО «МРСК Северного Кавказа» | ОАО "Чеченэнерго" | Чеченская Республика | 56 | 7722 | 2019-01-15 | 2019-05-15 | 8 | 2357 | ПС "Восточная"
ОАО «МРСК Северного Кавказа» | ОАО "Чеченэнерго" | Чеченская Республика | 57 | 7708 | 2019-01-14 | 2019-05-14 | 5 | 2357 | ПС "Консервная"
ОАО «МРСК Северного Кавказа» | ОАО "Чеченэнерго" | Чеченская Республика | 58 | 7723 | 2019-01-16 | 2019-05-16 | 7 | 466.1 | ПС "Горец"
ОАО «МРСК Северного Кавказа» | ОАО "Чеченэнерго" | Чеченская Республика | 59 | 7693 | 2019-01-10 | 2019-05-10 | 3.87 | 458.33 | ПС "Каргалиновская"
ОАО «МРСК Северного Кавказа» | ОАО "Чеченэнерго" | Чеченская Республика | 60 | 7745 | 2019-01-21 | 2019-05-21 | 7 | 458.33 | ПС "Гудермес"
ОАО «МРСК Северного Кавказа» | ОАО "Чеченэнерго" | Чеченская Республика | 61 | 7698 | 2019-01-10 | 2019-05-10 | 3.6 | 458.33 | ПС "Шали"
ОАО «МРСК Северного Кавказа» | ОАО "Чеченэнерго" | Чеченская Республика | 62 | 7789 | 2019-01-24 | 2019-05-24 | 7 | 466.1 | ПС "Ойсунгур"
ОАО «МРСК Северного Кавказа» | ОАО "Чеченэнерго" | Чеченская Республика | 63 | 7804 | 2019-01-30 | 2019-05-30 | 320 | 30080 | ПС "Красноармейская"
ОАО «МРСК Северного Кавказа» | ОАО "Чеченэнерго" | Чеченская Республика | 64 | 7704 | 2019-01-14 | 2019-05-14 | 5 | 458.33 | ПС "Шелковская"
ОАО «МРСК Северного Кавказа» | ОАО "Чеченэнерго" | Чеченская Республика | 65 | 7703 | 2019-01-14 | 2019-05-14 | 5 | 458.33 | ПС "Каргалиновская"
ОАО «МРСК Северного Кавказа» | ОАО "Чеченэнерго" | Чеченская Республика | 66 | 7734 | 2019-01-17 | 2019-05-17 | 5 | 2357 | ПС "Гвардейская"
ОАО «МРСК Северного Кавказа» | ОАО "Чеченэнерго" | Чеченская Республика | 67 | 7767 | 2019-01-22 | 2019-05-22 | 4.7 | 458.33 | ПС "Сержень-Юрт"
ОАО «МРСК Северного Кавказа» | ОАО "Чеченэнерго" | Чеченская Республика | 68 | 7781 | 2019-01-24 | 2019-05-24 | 14.2 | 458.33 | ПС "Толстой-Юрт"
ОАО «МРСК Северного Кавказа» | ОАО "Чеченэнерго" | Чеченская Республика | 69 | 7780 | 2019-01-24 | 2019-05-24 | 7.5 | 458.33 | ПС "Толстой-Юрт"
ОАО «МРСК Северного Кавказа» | ОАО "Чеченэнерго" | Чеченская Республика | 70 | 7782 | 2019-01-24 | 2019-05-24 | 20 | 2357 | ПС "Толстой-Юрт"
ОАО «МРСК Северного Кавказа» | ОАО "Чеченэнерго" | Чеченская Республика | 71 | 7714 | 2019-01-15 | 2019-05-15 | 10 | 458.33 | ПС "Самашки"
ОАО «МРСК Северного Кавказа» | ОАО "Чеченэнерго" | Чеченская Республика | 72 | 7832 | 2019-02-28 | 2019-06-28 | 5 | 2357 | ПС "Самашки"
ОАО «МРСК Северного Кавказа» | ОАО "Чеченэнерго" | Чеченская Республика | 73 | 7753 | 2019-01-21 | 2019-05-21 | 6.6 | 458.33 | ПС "Шали"
ОАО «МРСК Северного Кавказа» | ОАО "Чеченэнерго" | Чеченская Республика | 74 | 7731 | 2019-01-17 | 2019-05-17 | 3 | 466.1 | ПС "Северная"
ОАО «МРСК Северного Кавказа» | ОАО "Чеченэнерго" | Чеченская Республика | 75 | 7727 | 2019-01-16 | 2019-05-16 | 9 | 458.33 | ПС "Красноармейская"
ОАО «МРСК Северного Кавказа» | ОАО "Чеченэнерго" | Чеченская Республика | 76 | 7699 | 2019-01-10 | 2019-05-10 | 5 | 458.33 | ПС "Восточная"
ОАО «МРСК Северного Кавказа» | ОАО "Чеченэнерго" | Чеченская Республика | 77 | 7819 | 2019-02-12 | 2019-06-12 | 5 | 458.33 | ПС "Восточная"
ОАО «МРСК Северного Кавказа» | ОАО "Чеченэнерго" | Чеченская Республика | 78 | 7797 | 2019-01-29 | 2019-05-29 | 35 | 3290 | ПС "Аргунская ТЭЦ"
ОАО «МРСК Северного Кавказа» | ОАО "Чеченэнерго" | Чеченская Республика | 79 | 7724 | 2019-01-16 | 2019-05-16 | 0 | 458.33 | ПС "Знаменская"
ОАО «МРСК Северного Кавказа» | ОАО "Чеченэнерго" | Чеченская Республика | 80 | 7787 | 2019-01-24 | 2019-05-24 | 11.2 | 458.33 | ПС "Ойсунгур"
ОАО «МРСК Северного Кавказа» | ОАО "Чеченэнерго" | Чеченская Республика | 81 | 7803 | 2019-01-30 | 2019-05-30 | 161 | 15134 | ПС "Красноармейская"
ОАО «МРСК Северного Кавказа» | ОАО "Чеченэнерго" | Чеченская Республика | 82 | 7766 | 2019-01-22 | 2019-05-22 | 5 | 458.33 | ПС "Южная"
ОАО «МРСК Северного Кавказа» | ОАО "Чеченэнерго" | Чеченская Республика | 83 | 7798 | 2019-01-29 | 2019-05-29 | 11.7 | 458.33 | ПС "Бердыкель"
ОАО «МРСК Северного Кавказа» | ОАО "Чеченэнерго" | Чеченская Республика | 84 | 7752 | 2019-01-21 | 2019-05-21 | 6 | 458.33 | ПС "Горец"
ОАО «МРСК Северного Кавказа» | ОАО "Чеченэнерго" | Чеченская Республика | 85 | 7769 | 2019-01-22 | 2019-05-22 | 8 | 466.1 | ПС "Ойсунгур"
ОАО «МРСК Северного Кавказа» | ОАО "Чеченэнерго" | Чеченская Республика | 86 | 7827 | 2019-02-21 | 2019-06-21 | 14 | 458.33 | ПС "Шали"
ОАО «МРСК Северного Кавказа» | ОАО "Чеченэнерго" | Чеченская Республика | 87 | 7725 | 2019-01-16 | 2019-05-16 | 8 | 2357 | ПС "Северная"
ОАО «МРСК Северного Кавказа» | ОАО "Чеченэнерго" | Чеченская Республика | 88 | 7702 | 2019-01-11 | 2019-05-11 | 6 | 458.33 | ПС "Ачхой-Мартан"
ОАО «МРСК Северного Кавказа» | ОАО "Чеченэнерго" | Чеченская Республика | 89 | 7707 | 2019-01-14 | 2019-05-14 | 1.5 | 458.33 | ПС "84"
ОАО «МРСК Северного Кавказа» | ОАО "Чеченэнерго" | Чеченская Республика | 90 | 7763 | 2019-01-22 | 2019-05-22 | 11.2 | 458.33 | ПС "Ойсунгур"
ОАО «МРСК Северного Кавказа» | ОАО "Чеченэнерго" | Чеченская Республика | 91 | 7726 | 2019-01-16 | 2019-05-16 | 7 | 458.33 | ПС "Горец"
ОАО «МРСК Северного Кавказа» | ОАО "Чеченэнерго" | Чеченская Республика | 92 | 7795 | 2019-01-29 | 2019-05-29 | 6.2 | 458.33 | ПС "Сержень-Юрт"
ОАО «МРСК Северного Кавказа» | ОАО "Чеченэнерго" | Чеченская Республика | 93 | 7776 | 2019-01-23 | 2019-05-23 | 14.5 | 458.33 | ПС "Октябрьская"
ОАО «МРСК Северного Кавказа» | ОАО "Чеченэнерго" | Чеченская Республика | 94 | 7756 | 2019-01-21 | 2019-05-21 | 5 | 466.1 | ПС "Шелковская"
ОАО «МРСК Северного Кавказа» | ОАО "Чеченэнерго" | Чеченская Республика | 95 | 7701 | 2019-01-10 | 2019-05-10 | 8 | 458.33 | ПС "Горец"
ОАО «МРСК Северного Кавказа» | ОАО "Чеченэнерго" | Чеченская Республика | 96 | 7735 | 2019-01-17 | 2019-05-17 | 5 | 466.1 | ПС "Консервная"
ОАО «МРСК Северного Кавказа» | ОАО "Чеченэнерго" | Чеченская Республика | 97 | 7761 | 2019-01-21 | 2019-05-21 | 15 | 458.33 | ПС "Аргунская ТЭЦ"
ОАО «МРСК Северного Кавказа» | ОАО "Чеченэнерго" | Чеченская Республика | 98 | 7706 | 2019-01-14 | 2019-05-14 | 8 | 458.33 | ПС "Западная"
ОАО «МРСК Северного Кавказа» | ОАО "Чеченэнерго" | Чеченская Республика | 99 | 7796 | 2019-01-29 | 2019-05-29 | 8.7 | 466.1 | ПС "Ножай-Юрт"
ОАО «МРСК Северного Кавказа» | ОАО "Чеченэнерго" | Чеченская Республика | 100 | 7750 | 2019-01-21 | 2019-05-21 | 8 | 2357 | ПС "Северная"
ОАО «МРСК Северного Кавказа» | ОАО "Чеченэнерго" | Чеченская Республика | 101 | 7814 | 2019-02-06 | 2019-06-06 | 5 | 458.33 | ПС "Горская-4"
ОАО «МРСК Северного Кавказа» | ОАО "Чеченэнерго" | Чеченская Республика | 102 | 7809 | 2019-01-31 | 2019-05-31 | 8 | 458.33 | ПС "Знаменская"
ОАО «МРСК Северного Кавказа» | ОАО "Чеченэнерго" | Чеченская Республика | 103 | 7823 | 2019-02-14 | 2019-06-14 | 8 | 458.33 | ПС "Сержень-Юрт"
ОАО «МРСК Северного Кавказа» | ОАО "Чеченэнерго" | Чеченская Республика | 104 | 7788 | 2019-01-24 | 2019-05-24 | 3 | 2357 | ПС "Восточная"
ОАО «МРСК Северного Кавказа» | ОАО "Чеченэнерго" | Чеченская Республика | 105 | 7805 | 2019-01-30 | 2019-05-30 | 7 | 466.1 | ПС "Урус-Мартан"
ОАО «МРСК Северного Кавказа» | ОАО "Чеченэнерго" | Чеченская Республика | 106 | 7808 | 2019-01-31 | 2019-05-31 | 8.1 | 458.33 | ПС "Аргунская ТЭЦ"
ОАО «МРСК Северного Кавказа» | ОАО "Чеченэнерго" | Чеченская Республика | 107 | 7810 | 2019-02-04 | 2019-06-04 | 8 | 458.33 | ПС "Южная"
ОАО «МРСК Северного Кавказа» | ОАО "Чеченэнерго" | Чеченская Республика | 108 | 7764 | 2019-01-22 | 2019-05-22 | 15 | 458.33 | ПС "Восточная"
ОАО «МРСК Северного Кавказа» | ОАО "Чеченэнерго" | Чеченская Республика | 109 | 7758 | 2019-01-21 | 2019-05-21 | 10.6 | 458.33 | ПС "Шали"
ОАО «МРСК Северного Кавказа» | ОАО "Чеченэнерго" | Чеченская Республика | 110 | 7785 | 2019-01-24 | 2019-05-24 | 10 | 458.33 | ПС "Ищерская"
ОАО «МРСК Северного Кавказа» | ОАО "Чеченэнерго" | Чеченская Республика | 111 | 7770 | 2019-01-23 | 2019-05-23 | 6.5 | 458.33 | ПС "Октябрьская"
ОАО «МРСК Северного Кавказа» | ОАО "Чеченэнерго" | Чеченская Республика | 112 | 7783 | 2019-01-24 | 2019-05-24 | 6 | 458.33 | ПС "Гудермес-Сити"
ОАО «МРСК Северного Кавказа» | ОАО "Чеченэнерго" | Чеченская Республика | 113 | 7811 | 2019-02-04 | 2019-06-04 | 6 | 458.33 | ПС "Северная"
ОАО «МРСК Северного Кавказа» | ОАО "Чеченэнерго" | Чеченская Республика | 114 | 7720 | 2019-01-15 | 2019-05-15 | 12 | 458.33 | ПС "Холодильник"
ОАО «МРСК Северного Кавказа» | ОАО "Чеченэнерго" | Чеченская Республика | 115 | 7815 | 2019-02-08 | 2019-06-08 | 590 | 2357 | ПС "Северная" ПС "Северная"
ОАО «МРСК Северного Кавказа» | ОАО "Чеченэнерго" | Чеченская Республика | 116 | 7790 | 2019-01-25 | 2019-05-25 | 0.4 | 458.33 | ПС "Бороздиновская"
ОАО «МРСК Северного Кавказа» | ОАО "Чеченэнерго" | Чеченская Республика | 117 | 7757 | 2019-01-21 | 2019-05-21 | 5 | 458.33 | ПС "Красноармейская"
ОАО «МРСК Северного Кавказа» | ОАО "Чеченэнерго" | Чеченская Республика | 118 | 7744 | 2019-01-18 | 2019-05-18 | 10 | 2357 | ПС "Ойсунгур"
ОАО «МРСК Северного Кавказа» | ОАО "Чеченэнерго" | Чеченская Республика | 119 | 7742 | 2019-01-18 | 2019-05-18 | 15 | 2357 | ПС "Горец"
ОАО «МРСК Северного Кавказа» | ОАО "Чеченэнерго" | Чеченская Республика | 120 | 7747 | 2019-01-21 | 2019-05-21 | 4 | 458.33 | ПС "Горец"
ОАО «МРСК Северного Кавказа» | ОАО "Чеченэнерго" | Чеченская Республика | 121 | 7826 | 2019-02-19 | 2019-06-19 | 7 | 458.33 | ПС "Горец"
ОАО «МРСК Северного Кавказа» | ОАО "Чеченэнерго" | Чеченская Республика | 122 | 7694 | 2019-01-10 | 2019-05-10 | 8 | 458.33 | ПС "Горец"
ОАО «МРСК Северного Кавказа» | ОАО "Чеченэнерго" | Чеченская Республика | 123 | 7743 | 2019-01-18 | 2019-05-18 | 5 | 458.33 | ПС "Северная"
ОАО «МРСК Северного Кавказа» | ОАО "Чеченэнерго" | Чеченская Республика | 124 | 7779 | 2019-01-24 | 2019-05-24 | 7 | 458.33 | ПС "Южная"
ОАО «МРСК Северного Кавказа» | ОАО "Чеченэнерго" | Чеченская Республика | 125 | 7713 | 2019-01-15 | 2019-05-15 | 410 | 2357 | ПС "Шали"
ОАО «МРСК Северного Кавказа» | ОАО "Чеченэнерго" | Чеченская Республика | 126 | 7813 | 2019-02-06 | 2019-06-06 | 9 | 458.33 | ПС "Гудермес"
ОАО «МРСК Северного Кавказа» | ОАО "Чеченэнерго" | Чеченская Республика | 127 | 7806 | 2019-01-31 | 2019-05-31 | 14 | 458.33 | ПС "Бердыкель"
ОАО «МРСК Северного Кавказа» | ОАО "Чеченэнерго" | Чеченская Республика | 128 | 7768 | 2019-01-22 | 2019-05-22 | 50 | 4700 | ПС "Холодильник"
ОАО «МРСК Северного Кавказа» | ОАО "Чеченэнерго" | Чеченская Республика | 129 | 7807 | 2019-01-31 | 2019-05-31 | 7 | 466.1 | ПС "АКХП"
ОАО «МРСК Северного Кавказа» | ОАО "Чеченэнерго" | Чеченская Республика | 130 | 7733 | 2019-01-17 | 2019-05-17 | 10 | 458.33 | ПС "Шелковская"
ОАО «МРСК Северного Кавказа» | ОАО "Чеченэнерго" | Чеченская Республика | 131 | 7741 | 2019-01-18 | 2019-05-18 | 140 | 2357 | ПС "Южная"
ОАО «МРСК Северного Кавказа» | ОАО "Чеченэнерго" | Чеченская Республика | 132 | 7760 | 2019-01-21 | 2019-05-21 | 6 | 458.33 | ПС "Толстой-Юрт"
ОАО «МРСК Северного Кавказа» | ОАО "Чеченэнерго" | Чеченская Республика | 133 | 7791 | 2019-01-25 | 2019-05-25 | 8 | 458.33 | ПС "Урус-Мартан"
ОАО «МРСК Северного Кавказа» | ОАО "Чеченэнерго" | Чеченская Республика | 134 | 7800 | 2019-01-29 | 2019-05-29 | 13 | 458.33 | ПС "Южная"
ОАО «МРСК Северного Кавказа» | ОАО "Чеченэнерго" | Чеченская Республика | 135 | 7786 | 2019-01-24 | 2019-05-24 | 3 | 458.33 | ПС "Южная"
ОАО «МРСК Северного Кавказа» | ОАО "Чеченэнерго" | Чеченская Республика | 136 | 7812 | 2019-02-06 | 2019-06-06 | 9 | 458.33 | ПС "Гудермес"
ОАО «МРСК Северного Кавказа» | ОАО "Чеченэнерго" | Чеченская Республика | 137 | 7792 | 2019-01-28 | 2019-05-28 | 5 | 466.1 | ПС "Шелковская"
ОАО «МРСК Северного Кавказа» | ОАО "Чеченэнерго" | Чеченская Республика | 138 | 7793 | 2019-01-28 | 2019-05-28 | 5 | 466.1 | ПС "Бороздиновская"
ОАО «МРСК Северного Кавказа» | ОАО "Чеченэнерго" | Чеченская Республика | 139 | 7778 | 2019-01-23 | 2019-05-23 | 10 | 458.33 | ПС "Тепличная"
ОАО «МРСК Северного Кавказа» | ОАО "Чеченэнерго" | Чеченская Республика | 140 | 7730 | 2019-01-17 | 2019-05-17 | 14 | 458.33 | ПС "Ачхой-Мартан
ОАО «МРСК Северного Кавказа» | ОАО "Чеченэнерго" | Чеченская Республика | 141 | 7762 | 2019-01-21 | 2019-05-21 | 7 | 2357 | ПС Северная
ОАО «МРСК Северного Кавказа» | ОАО "Чеченэнерго" | Чеченская Республика | 142 | 7732 | 2019-01-17 | 2019-05-17 | 10 | 458.33 | ПС "Консервная"
ОАО «МРСК Северного Кавказа» | ОАО "Чеченэнерго" | Чеченская Республика | 143 | 7765 | 2019-01-22 | 2019-05-22 | 3.5 | 458.33 | ПС "Бороздиновская"
ОАО «МРСК Северного Кавказа» | ОАО "Чеченэнерго" | Чеченская Республика | 144 | Ц-6/011/1533/615 | 2019-01-15 | 2019-04-15 | 5 | 466.1 | ПС "СЕВЕРНАЯ"
ОАО «МРСК Северного Кавказа» | ОАО "Чеченэнерго" | Чеченская Республика | 145 | Ц-6/011/1503/604 | 2019-01-14 | 2019-04-15 | 5 | 466.1 | ПС "СЕВЕРНАЯ"
ОАО «МРСК Северного Кавказа» | ОАО "Чеченэнерго" | Чеченская Республика | 146 | 13/036 | 2019-01-23 | 2019-01-23 | 8 | 466.1 | ПС Калиновская
ОАО «МРСК Северного Кавказа» | ОАО "Чеченэнерго" | Чеченская Республика | 147 | 13/035 | 2019-01-17 | 2019-01-17 | 7 | 466.1 | ПС Наурская
ОАО «МРСК Северного Кавказа» | ОАО "Чеченэнерго" | Чеченская Республика | 148 | 13/034 | 2019-01-17 | 2019-01-17 | 7 | 466.1 | ПС Кирова
ОАО «МРСК Северного Кавказа» | ОАО "Чеченэнерго" | Чеченская Республика | 149 | 13/032 | 2019-01-10 | 2019-01-10 | 7 | 466.1 | ПС Калиновская
ОАО «МРСК Северного Кавказа» | ОАО "Чеченэнерго" | Чеченская Республика | 150 | 13/033 | 2019-01-10 | 2019-01-15 | 7 | 466.1 | ПС Кирова
ОАО «МРСК Северного Кавказа» | ОАО "Чеченэнерго" | Чеченская Республика | 151 | 04/59 | 2019-01-07 | 2019-04-07 | 5 | 466.1 | ПС Ачхой-Мартан
ОАО «МРСК Северного Кавказа» | ОАО "Чеченэнерго" | Чеченская Республика | 152 | 04/60 | 2019-01-09 | 2019-04-09 | 5 | 466.1 | ПС Ачхой-Мартан
ОАО «МРСК Северного Кавказа» | ОАО "Чеченэнерго" | Чеченская Республика | 153 | 04/61 | 2019-01-05 | 2019-04-05 | 5 | 466.1 | ПС Самашки
ОАО «МРСК Северного Кавказа» | ОАО "Чеченэнерго" | Чеченская Республика | 154 | 04/62 | 2019-01-14 | 2019-04-14 | 5 | 466.1 | ПС Серноводск
ОАО «МРСК Северного Кавказа» | ОАО "Чеченэнерго" | Чеченская Республика | 155 | 04/63 | 2019-01-15 | 2019-01-15 | 5 | 466.1 | ПС Серноводск
ОАО «МРСК Северного Кавказа» | ОАО "Чеченэнерго" | Чеченская Республика | 156 | - | 2019-01-15 | 2019-04-15 | 5 | 466.1 | ПС Самашки
ОАО «МРСК Северного Кавказа» | ОАО "Чеченэнерго" | Чеченская Республика | 157 | 04/65 | 2019-01-17 | 2019-04-17 | 5 | 466.1 | ПС Ассиновск
ОАО «МРСК Северного Кавказа» | ОАО "Чеченэнерго" | Чеченская Республика | 158 | 04/66 | 2019-01-17 | 2019-04-17 | 5 | 466.1 | Ачхой-Мартан
ОАО «МРСК Северного Кавказа» | ОАО "Чеченэнерго" | Чеченская Республика | 159 | 04/65 | 2019-01-17 | 2019-04-17 | 5 | 466.1 | ПС Серноводск
ОАО «МРСК Северного Кавказа» | ОАО "Чеченэнерго" | Чеченская Республика | 160 | 04/68 | 2019-01-18 | 2019-04-18 | 5 | 466.1 | ПС Серноводск
ОАО «МРСК Северного Кавказа» | ОАО "Чеченэнерго" | Чеченская Республика | 161 | 04/69 | 2019-01-17 | 2019-04-17 | 5 | 466.1 | ПС Серноводск
ОАО «МРСК Северного Кавказа» | ОАО "Чеченэнерго" | Чеченская Республика | 162 | 04/70 | 2019-01-21 | 2019-04-01 | 5 | 466.1 | ПС Ассиновск
ОАО «МРСК Северного Кавказа» | ОАО "Чеченэнерго" | Чеченская Республика | 163 | 04/71 | 2019-01-22 | 2019-04-22 | 5 | 466.1 | ПС Серноводск
ОАО «МРСК Северного Кавказа» | ОАО "Чеченэнерго" | Чеченская Республика | 164 | 04/72 | 2019-01-22 | 2019-04-22 | 5 | 466.1 | ПС Серноводск
ОАО «МРСК Северного Кавказа» | ОАО "Чеченэнерго" | Чеченская Республика | 165 | 04/73 | 2019-01-22 | 2019-04-22 | 5 | 466.1 | ПС Серноводск
ОАО «МРСК Северного Кавказа» | ОАО "Чеченэнерго" | Чеченская Республика | 166 | 04/74 | 2019-01-23 | 2019-04-23 | 5 | 466.1 | ПС Ачхой-Мартан
ОАО «МРСК Северного Кавказа» | ОАО "Чеченэнерго" | Чеченская Республика | 167 | 04/76 | 2019-01-24 | 2019-04-24 | 5 | 466.1 | ПС Катар-юрт
ОАО «МРСК Северного Кавказа» | ОАО "Чеченэнерго" | Чеченская Республика | 168 | 04/77 | 2019-01-25 | 2019-04-25 | 5 | 466.1 | ПС Самашки
ОАО «МРСК Северного Кавказа» | ОАО "Чеченэнерго" | Чеченская Республика | 169 | 15/028 | 2019-01-09 | 2019-01-09 | 5 | 466.1 | ПС "Знаменская"
ОАО «МРСК Северного Кавказа» | ОАО "Чеченэнерго" | Чеченская Республика | 170 | 15/053 | 2019-01-11 | 2019-01-11 | 5 | 466.1 | ПС "Надтеречная"
ОАО «МРСК Северного Кавказа» | ОАО "Чеченэнерго" | Чеченская Республика | 171 | 15/060 | 2019-01-10 | 2019-01-10 | 5 | 466.1 | ПС "Гвардейская"
ОАО «МРСК Северного Кавказа» | ОАО "Чеченэнерго" | Чеченская Республика | 172 | 05/0138 | 2019-01-09 | 2019-05-09 | 5.6 | 466.1 | ПС"Шали"
ОАО «МРСК Северного Кавказа» | ОАО "Чеченэнерго" | Чеченская Республика | 173 | 05/0139 | 2019-01-09 | 2019-05-09 | 4.9 | 466.1 | ПС"Шали"
ОАО «МРСК Северного Кавказа» | ОАО "Чеченэнерго" | Чеченская Республика | 174 | 05/0140 | 2019-01-11 | 2019-05-11 | 5.5 | 466.1 | ПС"Шали"
ОАО «МРСК Северного Кавказа» | ОАО "Чеченэнерго" | Чеченская Республика | 175 | 05/0141 | 2019-01-11 | 2019-01-11 | 5.4 | 466.1 | ПС"Шали"
ОАО «МРСК Северного Кавказа» | ОАО "Чеченэнерго" | Чеченская Республика | 176 | 05/0143 | 2019-01-12 | 2019-05-12 | 5.5 | 466.1 | ПС"Шали"
ОАО «МРСК Северного Кавказа» | ОАО "Чеченэнерго" | Чеченская Республика | 177 | 05/0142 | 2019-01-12 | 2019-05-12 | 4.8 | 466.1 | ПС"Шали"
ОАО «МРСК Северного Кавказа» | ОАО "Чеченэнерго" | Чеченская Республика | 178 | 05/0144 | 2019-01-12 | 2019-05-12 | 5.5 | 466.1 | ПС"Шали"
ОАО «МРСК Северного Кавказа» | ОАО "Чеченэнерго" | Чеченская Республика | 179 | 08/16 | 2019-01-15 | 2019-01-15 | 5 | 466.1 | ПС"Ведено"
ОАО «МРСК Северного Кавказа» | ОАО "Чеченэнерго" | Чеченская Республика | 180 | 08/18 | 2019-01-17 | 2019-01-17 | 5 | 466.1 | ПС "Центарой"
ОАО «МРСК Северного Кавказа» | ОАО "Чеченэнерго" | Чеченская Республика | 181 | 08/19 | 2019-01-17 | 2019-01-17 | 5 | 466.1 | ПС"Ведено"
ОАО «МРСК Северного Кавказа» | ОАО "Чеченэнерго" | Чеченская Республика | 182 | 08/24 | 2019-01-25 | 2019-01-25 | 5 | 466.1 | ПС"Ведено"
ОАО «МРСК Северного Кавказа» | ОАО "Чеченэнерго" | Чеченская Республика | 183 | 08/25 | 2019-01-30 | 2019-01-30 | 5 | 466.1 | ПС "Махкеты"
ОАО «МРСК Северного Кавказа» | ОАО "Чеченэнерго" | Чеченская Республика | 184
ОАО «МРСК Северного Кавказа» | ОАО "Чеченэнерго" | Чеченская Республика | 185
ОАО «МРСК Северного Кавказа» | ОАО "Чеченэнерго" | Чеченская Республика | 186
ОАО «МРСК Северного Кавказа» | ОАО "Чеченэнерго" | Чеченская Республика | 187
ОАО «МРСК Северного Кавказа» | ОАО "Чеченэнерго" | Чеченская Республика | 188
ОАО «МРСК Северного Кавказа» | ОАО "Чеченэнерго" | Чеченская Республика | 189
ОАО «МРСК Северного Кавказа» | ОАО "Чеченэнерго" | Чеченская Республика | 190
ОАО «МРСК Северного Кавказа» | ОАО "Чеченэнерго" | Чеченская Республика | 191
ОАО «МРСК Северного Кавказа» | ОАО "Чеченэнерго" | Чеченская Республика | 192
ОАО «МРСК Северного Кавказа» | ОАО "Чеченэнерго" | Чеченская Республика | 193
ОАО «МРСК Северного Кавказа» | ОАО "Чеченэнерго" | Чеченская Республика | 194
ОАО «МРСК Северного Кавказа» | ОАО "Чеченэнерго" | Чеченская Республика | 195
ОАО «МРСК Северного Кавказа» | ОАО "Чеченэнерго" | Чеченская Республика | 196
ОАО «МРСК Северного Кавказа» | ОАО "Чеченэнерго" | Чеченская Республика | 197
ОАО «МРСК Северного Кавказа» | ОАО "Чеченэнерго" | Чеченская Республика | 198
ОАО «МРСК Северного Кавказа» | ОАО "Чеченэнерго" | Чеченская Республика | 199
ОАО «МРСК Северного Кавказа» | ОАО "Чеченэнерго" | Чеченская Республика | 200
ОАО «МРСК Северного Кавказа» | ОАО "Чеченэнерго" | Чеченская Республика | 201
ОАО «МРСК Северного Кавказа» | ОАО "Чеченэнерго" | Чеченская Республика | 202
ОАО «МРСК Северного Кавказа» | ОАО "Чеченэнерго" | Чеченская Республика | 203
ОАО «МРСК Северного Кавказа» | ОАО "Чеченэнерго" | Чеченская Республика | 204
ОАО «МРСК Северного Кавказа» | ОАО "Чеченэнерго" | Чеченская Республика | 205
ОАО «МРСК Северного Кавказа» | ОАО "Чеченэнерго" | Чеченская Республика | 206
ОАО «МРСК Северного Кавказа» | ОАО "Чеченэнерго" | Чеченская Республика | 207
ОАО «МРСК Северного Кавказа» | ОАО "Чеченэнерго" | Чеченская Республика | 208
ОАО «МРСК Северного Кавказа» | ОАО "Чеченэнерго" | Чеченская Республика | 209
ОАО «МРСК Северного Кавказа» | ОАО "Чеченэнерго" | Чеченская Республика | 210
ОАО «МРСК Северного Кавказа» | ОАО "Чеченэнерго" | Чеченская Республика | 211
ОАО «МРСК Северного Кавказа» | ОАО "Чеченэнерго" | Чеченская Республика | 212
ОАО «МРСК Северного Кавказа» | ОАО "Чеченэнерго" | Чеченская Республика | 213
ОАО «МРСК Северного Кавказа» | ОАО "Чеченэнерго" | Чеченская Республика | 214
ОАО «МРСК Северного Кавказа» | ОАО "Чеченэнерго" | Чеченская Республика | 215
ОАО «МРСК Северного Кавказа» | ОАО "Чеченэнерго" | Чеченская Республика | 216
ОАО «МРСК Северного Кавказа» | ОАО "Чеченэнерго" | Чеченская Республика | 217
ОАО «МРСК Северного Кавказа» | ОАО "Чеченэнерго" | Чеченская Республика | 218
ОАО «МРСК Северного Кавказа» | ОАО "Чеченэнерго" | Чеченская Республика | 219
ОАО «МРСК Северного Кавказа» | ОАО "Чеченэнерго" | Чеченская Республика | 220
ОАО «МРСК Северного Кавказа» | ОАО "Чеченэнерго" | Чеченская Республика | 221
ОАО «МРСК Северного Кавказа» | ОАО "Чеченэнерго" | Чеченская Республика | 222
ОАО «МРСК Северного Кавказа» | ОАО "Чеченэнерго" | Чеченская Республика | 223
ОАО «МРСК Северного Кавказа» | ОАО "Чеченэнерго" | Чеченская Республика | 224
ОАО «МРСК Северного Кавказа» | ОАО "Чеченэнерго" | Чеченская Республика | 225
ОАО «МРСК Северного Кавказа» | ОАО "Чеченэнерго" | Чеченская Республика | 226
ОАО «МРСК Северного Кавказа» | ОАО "Чеченэнерго" | Чеченская Республика | 227
ОАО «МРСК Северного Кавказа» | ОАО "Чеченэнерго" | Чеченская Республика | 228
ОАО «МРСК Северного Кавказа» | ОАО "Чеченэнерго" | Чеченская Республика | 229
ОАО «МРСК Северного Кавказа» | ОАО "Чеченэнерго" | Чеченская Республика | 230
ОАО «МРСК Северного Кавказа» | ОАО "Чеченэнерго" | Чеченская Республика | 231
ОАО «МРСК Северного Кавказа» | ОАО "Чеченэнерго" | Чеченская Республика | 232
ОАО «МРСК Северного Кавказа» | ОАО "Чеченэнерго" | Чеченская Республика | 233
ОАО «МРСК Северного Кавказа» | ОАО "Чеченэнерго" | Чеченская Республика | 234
ОАО «МРСК Северного Кавказа» | ОАО "Чеченэнерго" | Чеченская Республика | 235
ОАО «МРСК Северного Кавказа» | ОАО "Чеченэнерго" | Чеченская Республика | 236
ОАО «МРСК Северного Кавказа» | ОАО "Чеченэнерго" | Чеченская Республика | 237
ОАО «МРСК Северного Кавказа» | ОАО "Чеченэнерго" | Чеченская Республика | 238
ОАО «МРСК Северного Кавказа» | ОАО "Чеченэнерго" | Чеченская Республика | 239
ОАО «МРСК Северного Кавказа» | ОАО "Чеченэнерго" | Чеченская Республика | 240
ОАО «МРСК Северного Кавказа» | ОАО "Чеченэнерго" | Чеченская Республика | 241
ОАО «МРСК Северного Кавказа» | ОАО "Чеченэнерго" | Чеченская Республика | 242
ОАО «МРСК Северного Кавказа» | ОАО "Чеченэнерго" | Чеченская Республика | 243
ОАО «МРСК Северного Кавказа» | ОАО "Чеченэнерго" | Чеченская Республика | 244
ОАО «МРСК Северного Кавказа» | ОАО "Чеченэнерго" | Чеченская Республика | 245
ОАО «МРСК Северного Кавказа» | ОАО "Чеченэнерго" | Чеченская Республика | 246
ОАО «МРСК Северного Кавказа» | ОАО "Чеченэнерго" | Чеченская Республика | 247
ОАО «МРСК Северного Кавказа» | ОАО "Чеченэнерго" | Чеченская Республика | 248
ОАО «МРСК Северного Кавказа» | ОАО "Чеченэнерго" | Чеченская Республика | 249
ОАО «МРСК Северного Кавказа» | ОАО "Чеченэнерго" | Чеченская Республика | 250
ОАО «МРСК Северного Кавказа» | ОАО "Чеченэнерго" | Чеченская Республика | 251
ОАО «МРСК Северного Кавказа» | ОАО "Чеченэнерго" | Чеченская Республика | 252
ОАО «МРСК Северного Кавказа» | ОАО "Чеченэнерго" | Чеченская Республика | 253
ОАО «МРСК Северного Кавказа» | ОАО "Чеченэнерго" | Чеченская Республика | 254
ОАО «МРСК Северного Кавказа» | ОАО "Чеченэнерго" | Чеченская Республика | 255
ОАО «МРСК Северного Кавказа» | ОАО "Чеченэнерго" | Чеченская Республика | 256
ОАО «МРСК Северного Кавказа» | ОАО "Чеченэнерго" | Чеченская Республика | 257
ОАО «МРСК Северного Кавказа» | ОАО "Чеченэнерго" | Чеченская Республика | 258
ОАО «МРСК Северного Кавказа» | ОАО "Чеченэнерго" | Чеченская Республика | 259
ОАО «МРСК Северного Кавказа» | ОАО "Чеченэнерго" | Чеченская Республика | 260
ОАО «МРСК Северного Кавказа» | ОАО "Чеченэнерго" | Чеченская Республика | 261
ОАО «МРСК Северного Кавказа» | ОАО "Чеченэнерго" | Чеченская Республика | 262
ОАО «МРСК Северного Кавказа» | ОАО "Чеченэнерго" | Чеченская Республика | 263
ОАО «МРСК Северного Кавказа» | ОАО "Чеченэнерго" | Чеченская Республика | 264
ОАО «МРСК Северного Кавказа» | ОАО "Чеченэнерго" | Чеченская Республика | 265
ОАО «МРСК Северного Кавказа» | ОАО "Чеченэнерго" | Чеченская Республика | 266
ОАО «МРСК Северного Кавказа» | ОАО "Чеченэнерго" | Чеченская Республика | 267
ОАО «МРСК Северного Кавказа» | ОАО "Чеченэнерго" | Чеченская Республика | 268
ОАО «МРСК Северного Кавказа» | ОАО "Чеченэнерго" | Чеченская Республика | 269
ОАО «МРСК Северного Кавказа» | ОАО "Чеченэнерго" | Чеченская Республика | 270
ОАО «МРСК Северного Кавказа» | ОАО "Чеченэнерго" | Чеченская Республика | 271
ОАО «МРСК Северного Кавказа» | ОАО "Чеченэнерго" | Чеченская Республика | 272
ОАО «МРСК Северного Кавказа» | ОАО "Чеченэнерго" | Чеченская Республика | 273
ОАО «МРСК Северного Кавказа» | ОАО "Чеченэнерго" | Чеченская Республика | 274
ОАО «МРСК Северного Кавказа» | ОАО "Чеченэнерго" | Чеченская Республика | 275
ОАО «МРСК Северного Кавказа» | ОАО "Чеченэнерго" | Чеченская Республика | 276
ОАО «МРСК Северного Кавказа» | ОАО "Чеченэнерго" | Чеченская Республика | 277
ОАО «МРСК Северного Кавказа» | ОАО "Чеченэнерго" | Чеченская Республика | 278
ОАО «МРСК Северного Кавказа» | ОАО "Чеченэнерго" | Чеченская Республика | 279
ОАО «МРСК Северного Кавказа» | ОАО "Чеченэнерго" | Чеченская Республика | 280
ОАО «МРСК Северного Кавказа» | ОАО "Чеченэнерго" | Чеченская Республика | 281
ОАО «МРСК Северного Кавказа» | ОАО "Чеченэнерго" | Чеченская Республика | 282
ОАО «МРСК Северного Кавказа» | ОАО "Чеченэнерго" | Чеченская Республика | 283
ОАО «МРСК Северного Кавказа» | ОАО "Чеченэнерго" | Чеченская Республика | 284
ОАО «МРСК Северного Кавказа» | ОАО "Чеченэнерго" | Чеченская Республика | 285
ОАО «МРСК Северного Кавказа» | ОАО "Чеченэнерго" | Чеченская Республика | 286
ОАО «МРСК Северного Кавказа» | ОАО "Чеченэнерго" | Чеченская Республика | 287
ОАО «МРСК Северного Кавказа» | ОАО "Чеченэнерго" | Чеченская Республика | 288
ОАО «МРСК Северного Кавказа» | ОАО "Чеченэнерго" | Чеченская Республика | 289
ОАО «МРСК Северного Кавказа» | ОАО "Чеченэнерго" | Чеченская Республика | 290
ОАО «МРСК Северного Кавказа» | ОАО "Чеченэнерго" | Чеченская Республика | 291
ОАО «МРСК Северного Кавказа» | ОАО "Чеченэнерго" | Чеченская Республика | 292
ОАО «МРСК Северного Кавказа» | ОАО "Чеченэнерго" | Чеченская Республика | 293
ОАО «МРСК Северного Кавказа» | ОАО "Чеченэнерго" | Чеченская Республика | 294
ОАО «МРСК Северного Кавказа» | ОАО "Чеченэнерго" | Чеченская Республика | 295
ОАО «МРСК Северного Кавказа» | ОАО "Чеченэнерго" | Чеченская Республика | 296
ОАО «МРСК Северного Кавказа» | ОАО "Чеченэнерго" | Чеченская Республика | 297
ОАО «МРСК Северного Кавказа» | ОАО "Чеченэнерго" | Чеченская Республика | 298
ОАО «МРСК Северного Кавказа» | ОАО "Чеченэнерго" | Чеченская Республика | 299
ОАО «МРСК Северного Кавказа» | ОАО "Чеченэнерго" | Чеченская Республика | 300
ОАО «МРСК Северного Кавказа» | ОАО "Чеченэнерго" | Чеченская Республика | 301
ОАО «МРСК Северного Кавказа» | ОАО "Чеченэнерго" | Чеченская Республика | 302
ОАО «МРСК Северного Кавказа» | ОАО "Чеченэнерго" | Чеченская Республика | 303
ОАО «МРСК Северного Кавказа» | ОАО "Чеченэнерго" | Чеченская Республика | 304
ОАО «МРСК Северного Кавказа» | ОАО "Чеченэнерго" | Чеченская Республика | 305
ОАО «МРСК Северного Кавказа» | ОАО "Чеченэнерго" | Чеченская Республика | 306
ОАО «МРСК Северного Кавказа» | ОАО "Чеченэнерго" | Чеченская Республика | 307
ОАО «МРСК Северного Кавказа» | ОАО "Чеченэнерго" | Чеченская Республика | 308
ОАО «МРСК Северного Кавказа» | ОАО "Чеченэнерго" | Чеченская Республика | 309
ОАО «МРСК Северного Кавказа» | ОАО "Чеченэнерго" | Чеченская Республика | 310
ОАО «МРСК Северного Кавказа» | ОАО "Чеченэнерго" | Чеченская Республика | 311
ОАО «МРСК Северного Кавказа» | ОАО "Чеченэнерго" | Чеченская Республика | 312
ОАО «МРСК Северного Кавказа» | ОАО "Чеченэнерго" | Чеченская Республика | 313
ОАО «МРСК Северного Кавказа» | ОАО "Чеченэнерго" | Чеченская Республика | 314
ОАО «МРСК Северного Кавказа» | ОАО "Чеченэнерго" | Чеченская Республика | 315
ОАО «МРСК Северного Кавказа» | ОАО "Чеченэнерго" | Чеченская Республика | 316
ОАО «МРСК Северного Кавказа» | ОАО "Чеченэнерго" | Чеченская Республика | 317
ОАО «МРСК Северного Кавказа» | ОАО "Чеченэнерго" | Чеченская Республика | 318
ОАО «МРСК Северного Кавказа» | ОАО "Чеченэнерго" | Чеченская Республика | 319
ОАО «МРСК Северного Кавказа» | ОАО "Чеченэнерго" | Чеченская Республика | 320
ОАО «МРСК Северного Кавказа» | ОАО "Чеченэнерго" | Чеченская Республика | 321
ОАО «МРСК Северного Кавказа» | ОАО "Чеченэнерго" | Чеченская Республика | 322
ОАО «МРСК Северного Кавказа» | ОАО "Чеченэнерго" | Чеченская Республика | 323
ОАО «МРСК Северного Кавказа» | ОАО "Чеченэнерго" | Чеченская Республика | 324
ОАО «МРСК Северного Кавказа» | ОАО "Чеченэнерго" | Чеченская Республика | 325
ОАО «МРСК Северного Кавказа» | ОАО "Чеченэнерго" | Чеченская Республика | 326
ОАО «МРСК Северного Кавказа» | ОАО "Чеченэнерго" | Чеченская Республика | 327
ОАО «МРСК Северного Кавказа» | ОАО "Чеченэнерго" | Чеченская Республика | 328
ОАО «МРСК Северного Кавказа» | ОАО "Чеченэнерго" | Чеченская Республика | 329
ОАО «МРСК Северного Кавказа» | ОАО "Чеченэнерго" | Чеченская Республика | 330
ОАО «МРСК Северного Кавказа» | ОАО "Чеченэнерго" | Чеченская Республика | 331
ОАО «МРСК Северного Кавказа» | ОАО "Чеченэнерго" | Чеченская Республика | 332
ОАО «МРСК Северного Кавказа» | ОАО "Чеченэнерго" | Чеченская Республика | 333
ОАО «МРСК Северного Кавказа» | ОАО "Чеченэнерго" | Чеченская Республика | 334
ОАО «МРСК Северного Кавказа» | ОАО "Чеченэнерго" | Чеченская Республика | 335
ОАО «МРСК Северного Кавказа» | ОАО "Чеченэнерго" | Чеченская Республика | 336
ОАО «МРСК Северного Кавказа» | ОАО "Чеченэнерго" | Чеченская Республика | 337
ОАО «МРСК Северного Кавказа» | ОАО "Чеченэнерго" | Чеченская Республика | 338
ОАО «МРСК Северного Кавказа» | ОАО "Чеченэнерго" | Чеченская Республика | 339
ОАО «МРСК Северного Кавказа» | ОАО "Чеченэнерго" | Чеченская Республика | 340
ОАО «МРСК Северного Кавказа» | ОАО "Чеченэнерго" | Чеченская Республика | 341
ОАО «МРСК Северного Кавказа» | ОАО "Чеченэнерго" | Чеченская Республика | 342
ОАО «МРСК Северного Кавказа» | ОАО "Чеченэнерго" | Чеченская Республика | 343
ОАО «МРСК Северного Кавказа» | ОАО "Чеченэнерго" | Чеченская Республика | 344
ОАО «МРСК Северного Кавказа» | ОАО "Чеченэнерго" | Чеченская Республика | 345
ОАО «МРСК Северного Кавказа» | ОАО "Чеченэнерго" | Чеченская Республика | 346
ОАО «МРСК Северного Кавказа» | ОАО "Чеченэнерго" | Чеченская Республика | 347
ОАО «МРСК Северного Кавказа» | ОАО "Чеченэнерго" | Чеченская Республика | 348
ОАО «МРСК Северного Кавказа» | ОАО "Чеченэнерго" | Чеченская Республика | 349
ОАО «МРСК Северного Кавказа» | ОАО "Чеченэнерго" | Чеченская Республика | 350
ОАО «МРСК Северного Кавказа» | ОАО "Чеченэнерго" | Чеченская Республика | 351
ОАО «МРСК Северного Кавказа» | ОАО "Чеченэнерго" | Чеченская Республика | 352
ОАО «МРСК Северного Кавказа» | ОАО "Чеченэнерго" | Чеченская Республика | 353
ОАО «МРСК Северного Кавказа» | ОАО "Чеченэнерго" | Чеченская Республика | 354
ОАО «МРСК Северного Кавказа» | ОАО "Чеченэнерго" | Чеченская Республика | 355
ОАО «МРСК Северного Кавказа» | ОАО "Чеченэнерго" | Чеченская Республика | 356
ОАО «МРСК Северного Кавказа» | ОАО "Чеченэнерго" | Чеченская Республика | 357
ОАО «МРСК Северного Кавказа» | ОАО "Чеченэнерго" | Чеченская Республика | 358
ОАО «МРСК Северного Кавказа» | ОАО "Чеченэнерго" | Чеченская Республика | 359
ОАО «МРСК Северного Кавказа» | ОАО "Чеченэнерго" | Чеченская Республика | 360
ОАО «МРСК Северного Кавказа» | ОАО "Чеченэнерго" | Чеченская Республика | 361
ОАО «МРСК Северного Кавказа» | ОАО "Чеченэнерго" | Чеченская Республика | 362
ОАО «МРСК Северного Кавказа» | ОАО "Чеченэнерго" | Чеченская Республика | 363
ОАО «МРСК Северного Кавказа» | ОАО "Чеченэнерго" | Чеченская Республика | 364
ОАО «МРСК Северного Кавказа» | ОАО "Чеченэнерго" | Чеченская Республика | 365
ОАО «МРСК Северного Кавказа» | ОАО "Чеченэнерго" | Чеченская Республика | 366
ОАО «МРСК Северного Кавказа» | ОАО "Чеченэнерго" | Чеченская Республика | 367
ОАО «МРСК Северного Кавказа» | ОАО "Чеченэнерго" | Чеченская Республика | 368
ОАО «МРСК Северного Кавказа» | ОАО "Чеченэнерго" | Чеченская Республика | 369
ОАО «МРСК Северного Кавказа» | ОАО "Чеченэнерго" | Чеченская Республика | 370
ОАО «МРСК Северного Кавказа» | ОАО "Чеченэнерго" | Чеченская Республика | 371
ОАО «МРСК Северного Кавказа» | ОАО "Чеченэнерго" | Чеченская Республика | 372
ОАО «МРСК Северного Кавказа» | ОАО "Чеченэнерго" | Чеченская Республика | 373
ОАО «МРСК Северного Кавказа» | ОАО "Чеченэнерго" | Чеченская Республика | 374
ОАО «МРСК Северного Кавказа» | ОАО "Чеченэнерго" | Чеченская Республика | 375
ОАО «МРСК Северного Кавказа» | ОАО "Чеченэнерго" | Чеченская Республика | 376
ОАО «МРСК Северного Кавказа» | ОАО "Чеченэнерго" | Чеченская Республика | 377
ОАО «МРСК Северного Кавказа» | ОАО "Чеченэнерго" | Чеченская Республика | 378
ОАО «МРСК Северного Кавказа» | ОАО "Чеченэнерго" | Чеченская Республика | 379
ОАО «МРСК Северного Кавказа» | ОАО "Чеченэнерго" | Чеченская Республика | 380
ОАО «МРСК Северного Кавказа» | ОАО "Чеченэнерго" | Чеченская Республика | 381
ОАО «МРСК Северного Кавказа» | ОАО "Чеченэнерго" | Чеченская Республика | 382
ОАО «МРСК Северного Кавказа» | ОАО "Чеченэнерго" | Чеченская Республика | 383
ОАО «МРСК Северного Кавказа» | ОАО "Чеченэнерго" | Чеченская Республика | 384
ОАО «МРСК Северного Кавказа» | ОАО "Чеченэнерго" | Чеченская Республика | 385
ОАО «МРСК Северного Кавказа» | ОАО "Чеченэнерго" | Чеченская Республика | 386
ОАО «МРСК Северного Кавказа» | ОАО "Чеченэнерго" | Чеченская Республика | 387
ОАО «МРСК Северного Кавказа» | ОАО "Чеченэнерго" | Чеченская Республика | 388
ОАО «МРСК Северного Кавказа» | ОАО "Чеченэнерго" | Чеченская Республика | 389
ОАО «МРСК Северного Кавказа» | ОАО "Чеченэнерго" | Чеченская Республика | 390
ОАО «МРСК Северного Кавказа» | ОАО "Чеченэнерго" | Чеченская Республика | 391
ОАО «МРСК Северного Кавказа» | ОАО "Чеченэнерго" | Чеченская Республика | 392
ОАО «МРСК Северного Кавказа» | ОАО "Чеченэнерго" | Чеченская Республика | 393
ОАО «МРСК Северного Кавказа» | ОАО "Чеченэнерго" | Чеченская Республика | 394
ОАО «МРСК Северного Кавказа» | ОАО "Чеченэнерго" | Чеченская Республика | 395
ОАО «МРСК Северного Кавказа» | ОАО "Чеченэнерго" | Чеченская Республика | 396
ОАО «МРСК Северного Кавказа» | ОАО "Чеченэнерго" | Чеченская Республика | 397
ОАО «МРСК Северного Кавказа» | ОАО "Чеченэнерго" | Чеченская Республика | 398
ОАО «МРСК Северного Кавказа» | ОАО "Чеченэнерго" | Чеченская Республика | 399
ОАО «МРСК Северного Кавказа» | ОАО "Чеченэнерго" | Чеченская Республика | 400
ОАО «МРСК Северного Кавказа» | ОАО "Чеченэнерго" | Чеченская Республика | 401
ОАО «МРСК Северного Кавказа» | ОАО "Чеченэнерго" | Чеченская Республика | 402
ОАО «МРСК Северного Кавказа» | ОАО "Чеченэнерго" | Чеченская Республика | 403
ОАО «МРСК Северного Кавказа» | ОАО "Чеченэнерго" | Чеченская Республика | 404
ОАО «МРСК Северного Кавказа» | ОАО "Чеченэнерго" | Чеченская Республика | 405
ОАО «МРСК Северного Кавказа» | ОАО "Чеченэнерго" | Чеченская Республика | 406
ОАО «МРСК Северного Кавказа» | ОАО "Чеченэнерго" | Чеченская Республика | 407
ОАО «МРСК Северного Кавказа» | ОАО "Чеченэнерго" | Чеченская Республика | 408
ОАО «МРСК Северного Кавказа» | ОАО "Чеченэнерго" | Чеченская Республика | 409
ОАО «МРСК Северного Кавказа» | ОАО "Чеченэнерго" | Чеченская Республика | 410
ОАО «МРСК Северного Кавказа» | ОАО "Чеченэнерго" | Чеченская Республика | 411
ОАО «МРСК Северного Кавказа» | ОАО "Чеченэнерго" | Чеченская Республика | 412
ОАО «МРСК Северного Кавказа» | ОАО "Чеченэнерго" | Чеченская Республика | 413
ОАО «МРСК Северного Кавказа» | ОАО "Чеченэнерго" | Чеченская Республика | 414
ОАО «МРСК Северного Кавказа» | ОАО "Чеченэнерго" | Чеченская Республика | 415
ОАО «МРСК Северного Кавказа» | ОАО "Чеченэнерго" | Чеченская Республика | 416
ОАО «МРСК Северного Кавказа» | ОАО "Чеченэнерго" | Чеченская Республика | 417
ОАО «МРСК Северного Кавказа» | ОАО "Чеченэнерго" | Чеченская Республика | 418
ОАО «МРСК Северного Кавказа» | ОАО "Чеченэнерго" | Чеченская Республика | 419
ОАО «МРСК Северного Кавказа» | ОАО "Чеченэнерго" | Чеченская Республика | 420
ОАО «МРСК Северного Кавказа» | ОАО "Чеченэнерго" | Чеченская Республика | 421
ОАО «МРСК Северного Кавказа» | ОАО "Чеченэнерго" | Чеченская Республика | 422
ОАО «МРСК Северного Кавказа» | ОАО "Чеченэнерго" | Чеченская Республика | 423
ОАО «МРСК Северного Кавказа» | ОАО "Чеченэнерго" | Чеченская Республика | 424
ОАО «МРСК Северного Кавказа» | ОАО "Чеченэнерго" | Чеченская Республика | 425
ОАО «МРСК Северного Кавказа» | ОАО "Чеченэнерго" | Чеченская Республика | 426
ОАО «МРСК Северного Кавказа» | ОАО "Чеченэнерго" | Чеченская Республика | 427
ОАО «МРСК Северного Кавказа» | ОАО "Чеченэнерго" | Чеченская Республика | 428
ОАО «МРСК Северного Кавказа» | ОАО "Чеченэнерго" | Чеченская Республика | 429
ОАО «МРСК Северного Кавказа» | ОАО "Чеченэнерго" | Чеченская Республика | 430
ОАО «МРСК Северного Кавказа» | ОАО "Чеченэнерго" | Чеченская Республика | 431
ОАО «МРСК Северного Кавказа» | ОАО "Чеченэнерго" | Чеченская Республика | 432
ОАО «МРСК Северного Кавказа» | ОАО "Чеченэнерго" | Чеченская Республика | 433
ОАО «МРСК Северного Кавказа» | ОАО "Чеченэнерго" | Чеченская Республика | 434
ОАО «МРСК Северного Кавказа» | ОАО "Чеченэнерго" | Чеченская Республика | 435
ОАО «МРСК Северного Кавказа» | ОАО "Чеченэнерго" | Чеченская Республика | 436
ОАО «МРСК Северного Кавказа» | ОАО "Чеченэнерго" | Чеченская Республика | 437
ОАО «МРСК Северного Кавказа» | ОАО "Чеченэнерго" | Чеченская Республика | 438
ОАО «МРСК Северного Кавказа» | ОАО "Чеченэнерго" | Чеченская Республика | 439
ОАО «МРСК Северного Кавказа» | ОАО "Чеченэнерго" | Чеченская Республика | 440
ОАО «МРСК Северного Кавказа» | ОАО "Чеченэнерго" | Чеченская Республика | 441
ОАО «МРСК Северного Кавказа» | ОАО "Чеченэнерго" | Чеченская Республика | 442
ОАО «МРСК Северного Кавказа» | ОАО "Чеченэнерго" | Чеченская Республика | 443
ОАО «МРСК Северного Кавказа» | ОАО "Чеченэнерго" | Чеченская Республика | 444
ОАО «МРСК Северного Кавказа» | ОАО "Чеченэнерго" | Чеченская Республика | 445
ОАО «МРСК Северного Кавказа» | ОАО "Чеченэнерго" | Чеченская Республика | 446
ОАО «МРСК Северного Кавказа» | ОАО "Чеченэнерго" | Чеченская Республика | 447
ОАО «МРСК Северного Кавказа» | ОАО "Чеченэнерго" | Чеченская Республика | 448
ОАО «МРСК Северного Кавказа» | ОАО "Чеченэнерго" | Чеченская Республика | 449
ОАО «МРСК Северного Кавказа» | ОАО "Чеченэнерго" | Чеченская Республика | 450
ОАО «МРСК Северного Кавказа» | ОАО "Чеченэнерго" | Чеченская Республика | 451
ОАО «МРСК Северного Кавказа» | ОАО "Чеченэнерго" | Чеченская Республика | 452
ОАО «МРСК Северного Кавказа» | ОАО "Чеченэнерго" | Чеченская Республика | 453
ОАО «МРСК Северного Кавказа» | ОАО "Чеченэнерго" | Чеченская Республика | 454
ОАО «МРСК Северного Кавказа» | ОАО "Чеченэнерго" | Чеченская Республика | 455
ОАО «МРСК Северного Кавказа» | ОАО "Чеченэнерго" | Чеченская Республика | 456
ОАО «МРСК Северного Кавказа» | ОАО "Чеченэнерго" | Чеченская Республика | 457
ОАО «МРСК Северного Кавказа» | ОАО "Чеченэнерго" | Чеченская Республика | 458
ОАО «МРСК Северного Кавказа» | ОАО "Чеченэнерго" | Чеченская Республика | 459
ОАО «МРСК Северного Кавказа» | ОАО "Чеченэнерго" | Чеченская Республика | 460
ОАО «МРСК Северного Кавказа» | ОАО "Чеченэнерго" | Чеченская Республика | 461
ОАО «МРСК Северного Кавказа» | ОАО "Чеченэнерго" | Чеченская Республика | 462
ОАО «МРСК Северного Кавказа» | ОАО "Чеченэнерго" | Чеченская Республика | 463
ОАО «МРСК Северного Кавказа» | ОАО "Чеченэнерго" | Чеченская Республика | 464
ОАО «МРСК Северного Кавказа» | ОАО "Чеченэнерго" | Чеченская Республика | 465
ОАО «МРСК Северного Кавказа» | ОАО "Чеченэнерго" | Чеченская Республика | 466
ОАО «МРСК Северного Кавказа» | ОАО "Чеченэнерго" | Чеченская Республика | 467
ОАО «МРСК Северного Кавказа» | ОАО "Чеченэнерго" | Чеченская Республика | 468
ОАО «МРСК Северного Кавказа» | ОАО "Чеченэнерго" | Чеченская Республика | 469
ОАО «МРСК Северного Кавказа» | ОАО "Чеченэнерго" | Чеченская Республика | 470
ОАО «МРСК Северного Кавказа» | ОАО "Чеченэнерго" | Чеченская Республика | 471
ОАО «МРСК Северного Кавказа» | ОАО "Чеченэнерго" | Чеченская Республика | 472
ОАО «МРСК Северного Кавказа» | ОАО "Чеченэнерго" | Чеченская Республика | 473
ОАО «МРСК Северного Кавказа» | ОАО "Чеченэнерго" | Чеченская Республика | 474
ОАО «МРСК Северного Кавказа» | ОАО "Чеченэнерго" | Чеченская Республика | 475
ОАО «МРСК Северного Кавказа» | ОАО "Чеченэнерго" | Чеченская Республика | 476
ОАО «МРСК Северного Кавказа» | ОАО "Чеченэнерго" | Чеченская Республика | 477
ОАО «МРСК Северного Кавказа» | ОАО "Чеченэнерго" | Чеченская Республика | 478
ОАО «МРСК Северного Кавказа» | ОАО "Чеченэнерго" | Чеченская Республика | 479
ОАО «МРСК Северного Кавказа» | ОАО "Чеченэнерго" | Чеченская Республика | 480
ОАО «МРСК Северного Кавказа» | ОАО "Чеченэнерго" | Чеченская Республика | 481
ОАО «МРСК Северного Кавказа» | ОАО "Чеченэнерго" | Чеченская Республика | 482
ОАО «МРСК Северного Кавказа» | ОАО "Чеченэнерго" | Чеченская Республика | 483
ОАО «МРСК Северного Кавказа» | ОАО "Чеченэнерго" | Чеченская Республика | 484
ОАО «МРСК Северного Кавказа» | ОАО "Чеченэнерго" | Чеченская Республика | 485
ОАО «МРСК Северного Кавказа» | ОАО "Чеченэнерго" | Чеченская Республика | 486
ОАО «МРСК Северного Кавказа» | ОАО "Чеченэнерго" | Чеченская Республика | 487
ОАО «МРСК Северного Кавказа» | ОАО "Чеченэнерго" | Чеченская Республика | 488
ОАО «МРСК Северного Кавказа» | ОАО "Чеченэнерго" | Чеченская Республика | 489
ОАО «МРСК Северного Кавказа» | ОАО "Чеченэнерго" | Чеченская Республика | 490
ОАО «МРСК Северного Кавказа» | ОАО "Чеченэнерго" | Чеченская Республика | 491
ОАО «МРСК Северного Кавказа» | ОАО "Чеченэнерго" | Чеченская Республика | 492
ОАО «МРСК Северного Кавказа» | ОАО "Чеченэнерго" | Чеченская Республика | 493
ОАО «МРСК Северного Кавказа» | ОАО "Чеченэнерго" | Чеченская Республика | 494
ОАО «МРСК Северного Кавказа» | ОАО "Чеченэнерго" | Чеченская Республика | 495
ОАО «МРСК Северного Кавказа» | ОАО "Чеченэнерго" | Чеченская Республика | 496
ОАО «МРСК Северного Кавказа» | ОАО "Чеченэнерго" | Чеченская Республика | 497
ОАО «МРСК Северного Кавказа» | ОАО "Чеченэнерго" | Чеченская Республика | 498
ОАО «МРСК Северного Кавказа» | ОАО "Чеченэнерго" | Чеченская Республика | 499
ОАО «МРСК Северного Кавказа» | ОАО "Чеченэнерго" | Чеченская Республика | 500
ОАО «МРСК Северного Кавказа» | ОАО "Чеченэнерго" | Чеченская Республика | 501
ОАО «МРСК Северного Кавказа» | ОАО "Чеченэнерго" | Чеченская Республика | 502
ОАО «МРСК Северного Кавказа» | ОАО "Чеченэнерго" | Чеченская Республика | 503
ОАО «МРСК Северного Кавказа» | ОАО "Чеченэнерго" | Чеченская Республика | 504
ОАО «МРСК Северного Кавказа» | ОАО "Чеченэнерго" | Чеченская Республика | 505
ОАО «МРСК Северного Кавказа» | ОАО "Чеченэнерго" | Чеченская Республика | 506
ОАО «МРСК Северного Кавказа» | ОАО "Чеченэнерго" | Чеченская Республика | 507
ОАО «МРСК Северного Кавказа» | ОАО "Чеченэнерго" | Чеченская Республика | 508
ОАО «МРСК Северного Кавказа» | ОАО "Чеченэнерго" | Чеченская Республика | 509
ОАО «МРСК Северного Кавказа» | ОАО "Чеченэнерго" | Чеченская Республика | 510
ОАО «МРСК Северного Кавказа» | ОАО "Чеченэнерго" | Чеченская Республика | 511
ОАО «МРСК Северного Кавказа» | ОАО "Чеченэнерго" | Чеченская Республика | 512
ОАО «МРСК Северного Кавказа» | ОАО "Чеченэнерго" | Чеченская Республика | 513
ОАО «МРСК Северного Кавказа» | ОАО "Чеченэнерго" | Чеченская Республика | 514
ОАО «МРСК Северного Кавказа» | ОАО "Чеченэнерго" | Чеченская Республика | 515
ОАО «МРСК Северного Кавказа» | ОАО "Чеченэнерго" | Чеченская Республика | 516
ОАО «МРСК Северного Кавказа» | ОАО "Чеченэнерго" | Чеченская Республика | 517
ОАО «МРСК Северного Кавказа» | ОАО "Чеченэнерго" | Чеченская Республика | 518
ОАО «МРСК Северного Кавказа» | ОАО "Чеченэнерго" | Чеченская Республика | 519
ОАО «МРСК Северного Кавказа» | ОАО "Чеченэнерго" | Чеченская Республика | 520
ОАО «МРСК Северного Кавказа» | ОАО "Чеченэнерго" | Чеченская Республика | 521
ОАО «МРСК Северного Кавказа» | ОАО "Чеченэнерго" | Чеченская Республика | 522
ОАО «МРСК Северного Кавказа» | ОАО "Чеченэнерго" | Чеченская Республика | 523
ОАО «МРСК Северного Кавказа» | ОАО "Чеченэнерго" | Чеченская Республика | 524
ОАО «МРСК Северного Кавказа» | ОАО "Чеченэнерго" | Чеченская Республика | 525
ОАО «МРСК Северного Кавказа» | ОАО "Чеченэнерго" | Чеченская Республика | 526
ОАО «МРСК Северного Кавказа» | ОАО "Чеченэнерго" | Чеченская Республика | 527
ОАО «МРСК Северного Кавказа» | ОАО "Чеченэнерго" | Чеченская Республика | 528
ОАО «МРСК Северного Кавказа» | ОАО "Чеченэнерго" | Чеченская Республика | 529
ОАО «МРСК Северного Кавказа» | ОАО "Чеченэнерго" | Чеченская Республика | 530
ОАО «МРСК Северного Кавказа» | ОАО "Чеченэнерго" | Чеченская Республика | 531
ОАО «МРСК Северного Кавказа» | ОАО "Чеченэнерго" | Чеченская Республика | 532
ОАО «МРСК Северного Кавказа» | ОАО "Чеченэнерго" | Чеченская Республика | 533
ОАО «МРСК Северного Кавказа» | ОАО "Чеченэнерго" | Чеченская Республика | 534
ОАО «МРСК Северного Кавказа» | ОАО "Чеченэнерго" | Чеченская Республика | 535
ОАО «МРСК Северного Кавказа» | ОАО "Чеченэнерго" | Чеченская Республика | 536
ОАО «МРСК Северного Кавказа» | ОАО "Чеченэнерго" | Чеченская Республика | 537
ОАО «МРСК Северного Кавказа» | ОАО "Чеченэнерго" | Чеченская Республика | 538
ОАО «МРСК Северного Кавказа» | ОАО "Чеченэнерго" | Чеченская Республика | 539
ОАО «МРСК Северного Кавказа» | ОАО "Чеченэнерго" | Чеченская Республика | 540
ОАО «МРСК Северного Кавказа» | ОАО "Чеченэнерго" | Чеченская Республика | 541
ОАО «МРСК Северного Кавказа» | ОАО "Чеченэнерго" | Чеченская Республика | 542
ОАО «МРСК Северного Кавказа» | ОАО "Чеченэнерго" | Чеченская Республика | 543
ОАО «МРСК Северного Кавказа» | ОАО "Чеченэнерго" | Чеченская Республика | 544
ОАО «МРСК Северного Кавказа» | ОАО "Чеченэнерго" | Чеченская Республика | 545
ОАО «МРСК Северного Кавказа» | ОАО "Чеченэнерго" | Чеченская Республика | 546
ОАО «МРСК Северного Кавказа» | ОАО "Чеченэнерго" | Чеченская Республика | 547
ОАО «МРСК Северного Кавказа» | ОАО "Чеченэнерго" | Чеченская Республика | 548
ОАО «МРСК Северного Кавказа» | ОАО "Чеченэнерго" | Чеченская Республика | 549
ОАО «МРСК Северного Кавказа» | ОАО "Чеченэнерго" | Чеченская Республика | 550
ОАО «МРСК Северного Кавказа» | ОАО "Чеченэнерго" | Чеченская Республика | 551
ОАО «МРСК Северного Кавказа» | ОАО "Чеченэнерго" | Чеченская Республика | 552
ОАО «МРСК Северного Кавказа» | ОАО "Чеченэнерго" | Чеченская Республика | 553
ОАО «МРСК Северного Кавказа» | ОАО "Чеченэнерго" | Чеченская Республика | 554
ОАО «МРСК Северного Кавказа» | ОАО "Чеченэнерго" | Чеченская Республика | 555
ОАО «МРСК Северного Кавказа» | ОАО "Чеченэнерго" | Чеченская Республика | 556
ОАО «МРСК Северного Кавказа» | ОАО "Чеченэнерго" | Чеченская Республика | 557
ОАО «МРСК Северного Кавказа» | ОАО "Чеченэнерго" | Чеченская Республика | 558
ОАО «МРСК Северного Кавказа» | ОАО "Чеченэнерго" | Чеченская Республика | 559
ОАО «МРСК Северного Кавказа» | ОАО "Чеченэнерго" | Чеченская Республика | 560
ОАО «МРСК Северного Кавказа» | ОАО "Чеченэнерго" | Чеченская Республика | 561
ОАО «МРСК Северного Кавказа» | ОАО "Чеченэнерго" | Чеченская Республика | 562
ОАО «МРСК Северного Кавказа» | ОАО "Чеченэнерго" | Чеченская Республика | 563
ОАО «МРСК Северного Кавказа» | ОАО "Чеченэнерго" | Чеченская Республика | 564
ОАО «МРСК Северного Кавказа» | ОАО "Чеченэнерго" | Чеченская Республика | 565
ОАО «МРСК Северного Кавказа» | ОАО "Чеченэнерго" | Чеченская Республика | 566
ОАО «МРСК Северного Кавказа» | ОАО "Чеченэнерго" | Чеченская Республика | 567
ОАО «МРСК Северного Кавказа» | ОАО "Чеченэнерго" | Чеченская Республика | 568
ОАО «МРСК Северного Кавказа» | ОАО "Чеченэнерго" | Чеченская Республика | 569
ОАО «МРСК Северного Кавказа» | ОАО "Чеченэнерго" | Чеченская Республика | 570
ОАО «МРСК Северного Кавказа» | ОАО "Чеченэнерго" | Чеченская Республика | 571
ОАО «МРСК Северного Кавказа» | ОАО "Чеченэнерго" | Чеченская Республика | 572
ОАО «МРСК Северного Кавказа» | ОАО "Чеченэнерго" | Чеченская Республика | 573
ОАО «МРСК Северного Кавказа» | ОАО "Чеченэнерго" | Чеченская Республика | 574
ОАО «МРСК Северного Кавказа» | ОАО "Чеченэнерго" | Чеченская Республика | 575
ОАО «МРСК Северного Кавказа» | ОАО "Чеченэнерго" | Чеченская Республика | 576
ОАО «МРСК Северного Кавказа» | ОАО "Чеченэнерго" | Чеченская Республика | 577
ОАО «МРСК Северного Кавказа» | ОАО "Чеченэнерго" | Чеченская Республика | 578
ОАО «МРСК Северного Кавказа» | ОАО "Чеченэнерго" | Чеченская Республика | 579
ОАО «МРСК Северного Кавказа» | ОАО "Чеченэнерго" | Чеченская Республика | 580
ОАО «МРСК Северного Кавказа» | ОАО "Чеченэнерго" | Чеченская Республика | 581
ОАО «МРСК Северного Кавказа» | ОАО "Чеченэнерго" | Чеченская Республика | 582
ОАО «МРСК Северного Кавказа» | ОАО "Чеченэнерго" | Чеченская Республика | 583
ОАО «МРСК Северного Кавказа» | ОАО "Чеченэнерго" | Чеченская Республика | 584
ОАО «МРСК Северного Кавказа» | ОАО "Чеченэнерго" | Чеченская Республика | 585
ОАО «МРСК Северного Кавказа» | ОАО "Чеченэнерго" | Чеченская Республика | 586
ОАО «МРСК Северного Кавказа» | ОАО "Чеченэнерго" | Чеченская Республика | 587
ОАО «МРСК Северного Кавказа» | ОАО "Чеченэнерго" | Чеченская Республика | 588
ОАО «МРСК Северного Кавказа» | ОАО "Чеченэнерго" | Чеченская Республика | 589
ОАО «МРСК Северного Кавказа» | ОАО "Чеченэнерго" | Чеченская Республика | 590
ОАО «МРСК Северного Кавказа» | ОАО "Чеченэнерго" | Чеченская Республика | 591
ОАО «МРСК Северного Кавказа» | ОАО "Чеченэнерго" | Чеченская Республика | 592
ОАО «МРСК Северного Кавказа» | ОАО "Чеченэнерго" | Чеченская Республика | 593
ОАО «МРСК Северного Кавказа» | ОАО "Чеченэнерго" | Чеченская Республика | 594
ОАО «МРСК Северного Кавказа» | ОАО "Чеченэнерго" | Чеченская Республика | 595
ОАО «МРСК Северного Кавказа» | ОАО "Чеченэнерго" | Чеченская Республика | 596
ОАО «МРСК Северного Кавказа» | ОАО "Чеченэнерго" | Чеченская Республика | 597
ОАО «МРСК Северного Кавказа» | ОАО "Чеченэнерго" | Чеченская Республика | 598
ОАО «МРСК Северного Кавказа» | ОАО "Чеченэнерго" | Чеченская Республика | 599
ОАО «МРСК Северного Кавказа» | ОАО "Чеченэнерго" | Чеченская Республика | 600
ОАО «МРСК Северного Кавказа» | ОАО "Чеченэнерго" | Чеченская Республика | 601
ОАО «МРСК Северного Кавказа» | ОАО "Чеченэнерго" | Чеченская Республика | 602
ОАО «МРСК Северного Кавказа» | ОАО "Чеченэнерго" | Чеченская Республика | 603
ОАО «МРСК Северного Кавказа» | ОАО "Чеченэнерго" | Чеченская Республика | 604
ОАО «МРСК Северного Кавказа» | ОАО "Чеченэнерго" | Чеченская Республика | 605
ОАО «МРСК Северного Кавказа» | ОАО "Чеченэнерго" | Чеченская Республика | 606
ОАО «МРСК Северного Кавказа» | ОАО "Чеченэнерго" | Чеченская Республика | 607
ОАО «МРСК Северного Кавказа» | ОАО "Чеченэнерго" | Чеченская Республика | 608
ОАО «МРСК Северного Кавказа» | ОАО "Чеченэнерго" | Чеченская Республика | 609
ОАО «МРСК Северного Кавказа» | ОАО "Чеченэнерго" | Чеченская Республика | 610
ОАО «МРСК Северного Кавказа» | ОАО "Чеченэнерго" | Чеченская Республика | 611
ОАО «МРСК Северного Кавказа» | ОАО "Чеченэнерго" | Чеченская Республика | 612
ОАО «МРСК Северного Кавказа» | ОАО "Чеченэнерго" | Чеченская Республика | 613
ОАО «МРСК Северного Кавказа» | ОАО "Чеченэнерго" | Чеченская Республика | 614
ОАО «МРСК Северного Кавказа» | ОАО "Чеченэнерго" | Чеченская Республика | 615
ОАО «МРСК Северного Кавказа» | ОАО "Чеченэнерго" | Чеченская Республика | 616
ОАО «МРСК Северного Кавказа» | ОАО "Чеченэнерго" | Чеченская Республика | 617
ОАО «МРСК Северного Кавказа» | ОАО "Чеченэнерго" | Чеченская Республика | 618
ОАО «МРСК Северного Кавказа» | ОАО "Чеченэнерго" | Чеченская Республика | 619
ОАО «МРСК Северного Кавказа» | ОАО "Чеченэнерго" | Чеченская Республика | 620
ОАО «МРСК Северного Кавказа» | ОАО "Чеченэнерго" | Чеченская Республика | 621
ОАО «МРСК Северного Кавказа» | ОАО "Чеченэнерго" | Чеченская Республика | 622
ОАО «МРСК Северного Кавказа» | ОАО "Чеченэнерго" | Чеченская Республика | 623
ОАО «МРСК Северного Кавказа» | ОАО "Чеченэнерго" | Чеченская Республика | 624
ОАО «МРСК Северного Кавказа» | ОАО "Чеченэнерго" | Чеченская Республика | 625
ОАО «МРСК Северного Кавказа» | ОАО "Чеченэнерго" | Чеченская Республика | 626
ОАО «МРСК Северного Кавказа» | ОАО "Чеченэнерго" | Чеченская Республика | 627
ОАО «МРСК Северного Кавказа» | ОАО "Чеченэнерго" | Чеченская Республика | 628
ОАО «МРСК Северного Кавказа» | ОАО "Чеченэнерго" | Чеченская Республика | 629
ОАО «МРСК Северного Кавказа» | ОАО "Чеченэнерго" | Чеченская Республика | 630
ОАО «МРСК Северного Кавказа» | ОАО "Чеченэнерго" | Чеченская Республика | 631
ОАО «МРСК Северного Кавказа» | ОАО "Чеченэнерго" | Чеченская Республика | 632
ОАО «МРСК Северного Кавказа» | ОАО "Чеченэнерго" | Чеченская Республика | 633
ОАО «МРСК Северного Кавказа» | ОАО "Чеченэнерго" | Чеченская Республика | 634
ОАО «МРСК Северного Кавказа» | ОАО "Чеченэнерго" | Чеченская Республика | 635
ОАО «МРСК Северного Кавказа» | ОАО "Чеченэнерго" | Чеченская Республика | 636
ОАО «МРСК Северного Кавказа» | ОАО "Чеченэнерго" | Чеченская Республика | 637
ОАО «МРСК Северного Кавказа» | ОАО "Чеченэнерго" | Чеченская Республика | 638
ОАО «МРСК Северного Кавказа» | ОАО "Чеченэнерго" | Чеченская Республика | 639
ОАО «МРСК Северного Кавказа» | ОАО "Чеченэнерго" | Чеченская Республика | 640
ОАО «МРСК Северного Кавказа» | ОАО "Чеченэнерго" | Чеченская Республика | 641
ОАО «МРСК Северного Кавказа» | ОАО "Чеченэнерго" | Чеченская Республика | 642
ОАО «МРСК Северного Кавказа» | ОАО "Чеченэнерго" | Чеченская Республика | 643
ОАО «МРСК Северного Кавказа» | ОАО "Чеченэнерго" | Чеченская Республика | 644
ОАО «МРСК Северного Кавказа» | ОАО "Чеченэнерго" | Чеченская Республика | 645
ОАО «МРСК Северного Кавказа» | ОАО "Чеченэнерго" | Чеченская Республика | 646
ОАО «МРСК Северного Кавказа» | ОАО "Чеченэнерго" | Чеченская Республика | 647
ОАО «МРСК Северного Кавказа» | ОАО "Чеченэнерго" | Чеченская Республика | 648
ОАО «МРСК Северного Кавказа» | ОАО "Чеченэнерго" | Чеченская Республика | 649
ОАО «МРСК Северного Кавказа» | ОАО "Чеченэнерго" | Чеченская Республика | 650
ОАО «МРСК Северного Кавказа» | ОАО "Чеченэнерго" | Чеченская Республика | 651
ОАО «МРСК Северного Кавказа» | ОАО "Чеченэнерго" | Чеченская Республика | 652
ОАО «МРСК Северного Кавказа» | ОАО "Чеченэнерго" | Чеченская Республика | 653
ОАО «МРСК Северного Кавказа» | ОАО "Чеченэнерго" | Чеченская Республика | 654
ОАО «МРСК Северного Кавказа» | ОАО "Чеченэнерго" | Чеченская Республика | 655
ОАО «МРСК Северного Кавказа» | ОАО "Чеченэнерго" | Чеченская Республика | 656
ОАО «МРСК Северного Кавказа» | ОАО "Чеченэнерго" | Чеченская Республика | 657
ОАО «МРСК Северного Кавказа» | ОАО "Чеченэнерго" | Чеченская Республика | 658
ОАО «МРСК Северного Кавказа» | ОАО "Чеченэнерго" | Чеченская Республика | 659
ОАО «МРСК Северного Кавказа» | ОАО "Чеченэнерго" | Чеченская Республика | 660
ОАО «МРСК Северного Кавказа» | ОАО "Чеченэнерго" | Чеченская Республика | 661
ОАО «МРСК Северного Кавказа» | ОАО "Чеченэнерго" | Чеченская Республика | 662
ОАО «МРСК Северного Кавказа» | ОАО "Чеченэнерго" | Чеченская Республика | 663
ОАО «МРСК Северного Кавказа» | ОАО "Чеченэнерго" | Чеченская Республика | 664
ОАО «МРСК Северного Кавказа» | ОАО "Чеченэнерго" | Чеченская Республика | 665
ОАО «МРСК Северного Кавказа» | ОАО "Чеченэнерго" | Чеченская Республика | 666
ОАО «МРСК Северного Кавказа» | ОАО "Чеченэнерго" | Чеченская Республика | 667
ОАО «МРСК Северного Кавказа» | ОАО "Чеченэнерго" | Чеченская Республика | 668
ОАО «МРСК Северного Кавказа» | ОАО "Чеченэнерго" | Чеченская Республика | 669
ОАО «МРСК Северного Кавказа» | ОАО "Чеченэнерго" | Чеченская Республика | 670
ОАО «МРСК Северного Кавказа» | ОАО "Чеченэнерго" | Чеченская Республика | 671
ОАО «МРСК Северного Кавказа» | ОАО "Чеченэнерго" | Чеченская Республика | 672
ОАО «МРСК Северного Кавказа» | ОАО "Чеченэнерго" | Чеченская Республика | 673
ОАО «МРСК Северного Кавказа» | ОАО "Чеченэнерго" | Чеченская Республика | 674
ОАО «МРСК Северного Кавказа» | ОАО "Чеченэнерго" | Чеченская Республика | 675
ОАО «МРСК Северного Кавказа» | ОАО "Чеченэнерго" | Чеченская Республика | 676
ОАО «МРСК Северного Кавказа» | ОАО "Чеченэнерго" | Чеченская Республика | 677
ОАО «МРСК Северного Кавказа» | ОАО "Чеченэнерго" | Чеченская Республика | 678
ОАО «МРСК Северного Кавказа» | ОАО "Чеченэнерго" | Чеченская Республика | 679
ОАО «МРСК Северного Кавказа» | ОАО "Чеченэнерго" | Чеченская Республика | 680
ОАО «МРСК Северного Кавказа» | ОАО "Чеченэнерго" | Чеченская Республика | 681
ОАО «МРСК Северного Кавказа» | ОАО "Чеченэнерго" | Чеченская Республика | 682
ОАО «МРСК Северного Кавказа» | ОАО "Чеченэнерго" | Чеченская Республика | 683
ОАО «МРСК Северного Кавказа» | ОАО "Чеченэнерго" | Чеченская Республика | 684
ОАО «МРСК Северного Кавказа» | ОАО "Чеченэнерго" | Чеченская Республика | 685
ОАО «МРСК Северного Кавказа» | ОАО "Чеченэнерго" | Чеченская Республика | 686
ОАО «МРСК Северного Кавказа» | ОАО "Чеченэнерго" | Чеченская Республика | 687
ОАО «МРСК Северного Кавказа» | ОАО "Чеченэнерго" | Чеченская Республика | 688
ОАО «МРСК Северного Кавказа» | ОАО "Чеченэнерго" | Чеченская Республика | 689
ОАО «МРСК Северного Кавказа» | ОАО "Чеченэнерго" | Чеченская Республика | 690
ОАО «МРСК Северного Кавказа» | ОАО "Чеченэнерго" | Чеченская Республика | 691
ОАО «МРСК Северного Кавказа» | ОАО "Чеченэнерго" | Чеченская Республика | 692
ОАО «МРСК Северного Кавказа» | ОАО "Чеченэнерго" | Чеченская Республика | 693
ОАО «МРСК Северного Кавказа» | ОАО "Чеченэнерго" | Чеченская Республика | 694
ОАО «МРСК Северного Кавказа» | ОАО "Чеченэнерго" | Чеченская Республика | 695
ОАО «МРСК Северного Кавказа» | ОАО "Чеченэнерго" | Чеченская Республика | 696
ОАО «МРСК Северного Кавказа» | ОАО "Чеченэнерго" | Чеченская Республика | 697
ОАО «МРСК Северного Кавказа» | ОАО "Чеченэнерго" | Чеченская Республика | 698
ОАО «МРСК Северного Кавказа» | ОАО "Чеченэнерго" | Чеченская Республика | 699
ОАО «МРСК Северного Кавказа» | ОАО "Чеченэнерго" | Чеченская Республика | 700
ОАО «МРСК Северного Кавказа» | ОАО "Чеченэнерго" | Чеченская Республика | 701
ОАО «МРСК Северного Кавказа» | ОАО "Чеченэнерго" | Чеченская Республика | 702
ОАО «МРСК Северного Кавказа» | ОАО "Чеченэнерго" | Чеченская Республика | 703
ОАО «МРСК Северного Кавказа» | ОАО "Чеченэнерго" | Чеченская Республика | 704
ОАО «МРСК Северного Кавказа» | ОАО "Чеченэнерго" | Чеченская Республика | 705
ОАО «МРСК Северного Кавказа» | ОАО "Чеченэнерго" | Чеченская Республика | 706
ОАО «МРСК Северного Кавказа» | ОАО "Чеченэнерго" | Чеченская Республика | 707
ОАО «МРСК Северного Кавказа» | ОАО "Чеченэнерго" | Чеченская Республика | 708
ОАО «МРСК Северного Кавказа» | ОАО "Чеченэнерго" | Чеченская Республика | 709
ОАО «МРСК Северного Кавказа» | ОАО "Чеченэнерго" | Чеченская Республика | 710
ОАО «МРСК Северного Кавказа» | ОАО "Чеченэнерго" | Чеченская Республика | 711
ОАО «МРСК Северного Кавказа» | ОАО "Чеченэнерго" | Чеченская Республика | 712
ОАО «МРСК Северного Кавказа» | ОАО "Чеченэнерго" | Чеченская Республика | 713
ОАО «МРСК Северного Кавказа» | ОАО "Чеченэнерго" | Чеченская Республика | 714
ОАО «МРСК Северного Кавказа» | ОАО "Чеченэнерго" | Чеченская Республика | 715
ОАО «МРСК Северного Кавказа» | ОАО "Чеченэнерго" | Чеченская Республика | 716
ОАО «МРСК Северного Кавказа» | ОАО "Чеченэнерго" | Чеченская Республика | 717
ОАО «МРСК Северного Кавказа» | ОАО "Чеченэнерго" | Чеченская Республика | 718
ОАО «МРСК Северного Кавказа» | ОАО "Чеченэнерго" | Чеченская Республика | 719
ОАО «МРСК Северного Кавказа» | ОАО "Чеченэнерго" | Чеченская Республика | 720
ОАО «МРСК Северного Кавказа» | ОАО "Чеченэнерго" | Чеченская Республика | 721
ОАО «МРСК Северного Кавказа» | ОАО "Чеченэнерго" | Чеченская Республика | 722
ОАО «МРСК Северного Кавказа» | ОАО "Чеченэнерго" | Чеченская Республика | 723
ОАО «МРСК Северного Кавказа» | ОАО "Чеченэнерго" | Чеченская Республика | 724
ОАО «МРСК Северного Кавказа» | ОАО "Чеченэнерго" | Чеченская Республика | 725
ОАО «МРСК Северного Кавказа» | ОАО "Чеченэнерго" | Чеченская Республика | 726
ОАО «МРСК Северного Кавказа» | ОАО "Чеченэнерго" | Чеченская Республика | 727
ОАО «МРСК Северного Кавказа» | ОАО "Чеченэнерго" | Чеченская Республика | 728
ОАО «МРСК Северного Кавказа» | ОАО "Чеченэнерго" | Чеченская Республика | 729
ОАО «МРСК Северного Кавказа» | ОАО "Чеченэнерго" | Чеченская Республика | 730
ОАО «МРСК Северного Кавказа» | ОАО "Чеченэнерго" | Чеченская Республика | 731
ОАО «МРСК Северного Кавказа» | ОАО "Чеченэнерго" | Чеченская Республика | 732
ОАО «МРСК Северного Кавказа» | ОАО "Чеченэнерго" | Чеченская Республика | 733
ОАО «МРСК Северного Кавказа» | ОАО "Чеченэнерго" | Чеченская Республика | 734
ОАО «МРСК Северного Кавказа» | ОАО "Чеченэнерго" | Чеченская Республика | 735
ОАО «МРСК Северного Кавказа» | ОАО "Чеченэнерго" | Чеченская Республика | 736
ОАО «МРСК Северного Кавказа» | ОАО "Чеченэнерго" | Чеченская Республика | 737
ОАО «МРСК Северного Кавказа» | ОАО "Чеченэнерго" | Чеченская Республика | 738
ОАО «МРСК Северного Кавказа» | ОАО "Чеченэнерго" | Чеченская Республика | 739
ОАО «МРСК Северного Кавказа» | ОАО "Чеченэнерго" | Чеченская Республика | 740
ОАО «МРСК Северного Кавказа» | ОАО "Чеченэнерго" | Чеченская Республика | 741
ОАО «МРСК Северного Кавказа» | ОАО "Чеченэнерго" | Чеченская Республика | 742
ОАО «МРСК Северного Кавказа» | ОАО "Чеченэнерго" | Чеченская Республика | 743
ОАО «МРСК Северного Кавказа» | ОАО "Чеченэнерго" | Чеченская Республика | 744
ОАО «МРСК Северного Кавказа» | ОАО "Чеченэнерго" | Чеченская Республика | 745
ОАО «МРСК Северного Кавказа» | ОАО "Чеченэнерго" | Чеченская Республика | 746
ОАО «МРСК Северного Кавказа» | ОАО "Чеченэнерго" | Чеченская Республика | 747
ОАО «МРСК Северного Кавказа» | ОАО "Чеченэнерго" | Чеченская Республика | 748
ОАО «МРСК Северного Кавказа» | ОАО "Чеченэнерго" | Чеченская Республика | 749
ОАО «МРСК Северного Кавказа» | ОАО "Чеченэнерго" | Чеченская Республика | 750
ОАО «МРСК Северного Кавказа» | ОАО "Чеченэнерго" | Чеченская Республика | 751
ОАО «МРСК Северного Кавказа» | ОАО "Чеченэнерго" | Чеченская Республика | 752
ОАО «МРСК Северного Кавказа» | ОАО "Чеченэнерго" | Чеченская Республика | 753
ОАО «МРСК Северного Кавказа» | ОАО "Чеченэнерго" | Чеченская Республика | 754
ОАО «МРСК Северного Кавказа» | ОАО "Чеченэнерго" | Чеченская Республика | 755
ОАО «МРСК Северного Кавказа» | ОАО "Чеченэнерго" | Чеченская Республика | 756
ОАО «МРСК Северного Кавказа» | ОАО "Чеченэнерго" | Чеченская Республика | 757
ОАО «МРСК Северного Кавказа» | ОАО "Чеченэнерго" | Чеченская Республика | 758
ОАО «МРСК Северного Кавказа» | ОАО "Чеченэнерго" | Чеченская Республика | 759
ОАО «МРСК Северного Кавказа» | ОАО "Чеченэнерго" | Чеченская Республика | 760
ОАО «МРСК Северного Кавказа» | ОАО "Чеченэнерго" | Чеченская Республика | 761
ОАО «МРСК Северного Кавказа» | ОАО "Чеченэнерго" | Чеченская Республика | 762
ОАО «МРСК Северного Кавказа» | ОАО "Чеченэнерго" | Чеченская Республика | 763
ОАО «МРСК Северного Кавказа» | ОАО "Чеченэнерго" | Чеченская Республика | 764
ОАО «МРСК Северного Кавказа» | ОАО "Чеченэнерго" | Чеченская Республика | 765
ОАО «МРСК Северного Кавказа» | ОАО "Чеченэнерго" | Чеченская Республика | 766
ОАО «МРСК Северного Кавказа» | ОАО "Чеченэнерго" | Чеченская Республика | 767
ОАО «МРСК Северного Кавказа» | ОАО "Чеченэнерго" | Чеченская Республика | 768
ОАО «МРСК Северного Кавказа» | ОАО "Чеченэнерго" | Чеченская Республика | 769
ОАО «МРСК Северного Кавказа» | ОАО "Чеченэнерго" | Чеченская Республика | 770
ОАО «МРСК Северного Кавказа» | ОАО "Чеченэнерго" | Чеченская Республика | 771
ОАО «МРСК Северного Кавказа» | ОАО "Чеченэнерго" | Чеченская Республика | 772
ОАО «МРСК Северного Кавказа» | ОАО "Чеченэнерго" | Чеченская Республика | 773
ОАО «МРСК Северного Кавказа» | ОАО "Чеченэнерго" | Чеченская Республика | 774
ОАО «МРСК Северного Кавказа» | ОАО "Чеченэнерго" | Чеченская Республика | 775
ОАО «МРСК Северного Кавказа» | ОАО "Чеченэнерго" | Чеченская Республика | 776
ОАО «МРСК Северного Кавказа» | ОАО "Чеченэнерго" | Чеченская Республика | 777
ОАО «МРСК Северного Кавказа» | ОАО "Чеченэнерго" | Чеченская Республика | 778
ОАО «МРСК Северного Кавказа» | ОАО "Чеченэнерго" | Чеченская Республика | 779
ОАО «МРСК Северного Кавказа» | ОАО "Чеченэнерго" | Чеченская Республика | 780
ОАО «МРСК Северного Кавказа» | ОАО "Чеченэнерго" | Чеченская Республика | 781
ОАО «МРСК Северного Кавказа» | ОАО "Чеченэнерго" | Чеченская Республика | 782
ОАО «МРСК Северного Кавказа» | ОАО "Чеченэнерго" | Чеченская Республика | 783
ОАО «МРСК Северного Кавказа» | ОАО "Чеченэнерго" | Чеченская Республика | 784
ОАО «МРСК Северного Кавказа» | ОАО "Чеченэнерго" | Чеченская Республика | 785
ОАО «МРСК Северного Кавказа» | ОАО "Чеченэнерго" | Чеченская Республика | 786
ОАО «МРСК Северного Кавказа» | ОАО "Чеченэнерго" | Чеченская Республика | 787
ОАО «МРСК Северного Кавказа» | ОАО "Чеченэнерго" | Чеченская Республика | 788
ОАО «МРСК Северного Кавказа» | ОАО "Чеченэнерго" | Чеченская Республика | 789
ОАО «МРСК Северного Кавказа» | ОАО "Чеченэнерго" | Чеченская Республика | 790
ОАО «МРСК Северного Кавказа» | ОАО "Чеченэнерго" | Чеченская Республика | 791
ОАО «МРСК Северного Кавказа» | ОАО "Чеченэнерго" | Чеченская Республика | 792
ОАО «МРСК Северного Кавказа» | ОАО "Чеченэнерго" | Чеченская Республика | 793
ОАО «МРСК Северного Кавказа» | ОАО "Чеченэнерго" | Чеченская Республика | 794
ОАО «МРСК Северного Кавказа» | ОАО "Чеченэнерго" | Чеченская Республика | 795
ОАО «МРСК Северного Кавказа» | ОАО "Чеченэнерго" | Чеченская Республика | 796
ОАО «МРСК Северного Кавказа» | ОАО "Чеченэнерго" | Чеченская Республика | 797
ОАО «МРСК Северного Кавказа» | ОАО "Чеченэнерго" | Чеченская Республика | 798
ОАО «МРСК Северного Кавказа» | ОАО "Чеченэнерго" | Чеченская Республика | 799
ОАО «МРСК Северного Кавказа» | ОАО "Чеченэнерго" | Чеченская Республика | 800
ОАО «МРСК Северного Кавказа» | ОАО "Чеченэнерго" | Чеченская Республика | 801
ОАО «МРСК Северного Кавказа» | ОАО "Чеченэнерго" | Чеченская Республика | 802
ОАО «МРСК Северного Кавказа» | ОАО "Чеченэнерго" | Чеченская Республика | 803
ОАО «МРСК Северного Кавказа» | ОАО "Чеченэнерго" | Чеченская Республика | 804
ОАО «МРСК Северного Кавказа» | ОАО "Чеченэнерго" | Чеченская Республика | 805
ОАО «МРСК Северного Кавказа» | ОАО "Чеченэнерго" | Чеченская Республика | 806
ОАО «МРСК Северного Кавказа» | ОАО "Чеченэнерго" | Чеченская Республика | 807
ОАО «МРСК Северного Кавказа» | ОАО "Чеченэнерго" | Чеченская Республика | 808
ОАО «МРСК Северного Кавказа» | ОАО "Чеченэнерго" | Чеченская Республика | 809
ОАО «МРСК Северного Кавказа» | ОАО "Чеченэнерго" | Чеченская Республика | 810
ОАО «МРСК Северного Кавказа» | ОАО "Чеченэнерго" | Чеченская Республика | 811
ОАО «МРСК Северного Кавказа» | ОАО "Чеченэнерго" | Чеченская Республика | 812
ОАО «МРСК Северного Кавказа» | ОАО "Чеченэнерго" | Чеченская Республика | 813
ОАО «МРСК Северного Кавказа» | ОАО "Чеченэнерго" | Чеченская Республика | 814
ОАО «МРСК Северного Кавказа» | ОАО "Чеченэнерго" | Чеченская Республика | 815
ОАО «МРСК Северного Кавказа» | ОАО "Чеченэнерго" | Чеченская Республика | 816
ОАО «МРСК Северного Кавказа» | ОАО "Чеченэнерго" | Чеченская Республика | 817
ОАО «МРСК Северного Кавказа» | ОАО "Чеченэнерго" | Чеченская Республика | 818
ОАО «МРСК Северного Кавказа» | ОАО "Чеченэнерго" | Чеченская Республика | 819
ОАО «МРСК Северного Кавказа» | ОАО "Чеченэнерго" | Чеченская Республика | 820
ОАО «МРСК Северного Кавказа» | ОАО "Чеченэнерго" | Чеченская Республика | 821
ОАО «МРСК Северного Кавказа» | ОАО "Чеченэнерго" | Чеченская Республика | 822
ОАО «МРСК Северного Кавказа» | ОАО "Чеченэнерго" | Чеченская Республика | 823
ОАО «МРСК Северного Кавказа» | ОАО "Чеченэнерго" | Чеченская Республика | 824
ОАО «МРСК Северного Кавказа» | ОАО "Чеченэнерго" | Чеченская Республика | 825
ОАО «МРСК Северного Кавказа» | ОАО "Чеченэнерго" | Чеченская Республика | 826
ОАО «МРСК Северного Кавказа» | ОАО "Чеченэнерго" | Чеченская Республика | 827
ОАО «МРСК Северного Кавказа» | ОАО "Чеченэнерго" | Чеченская Республика | 828
ОАО «МРСК Северного Кавказа» | ОАО "Чеченэнерго" | Чеченская Республика | 829
ОАО «МРСК Северного Кавказа» | ОАО "Чеченэнерго" | Чеченская Республика | 830
ОАО «МРСК Северного Кавказа» | ОАО "Чеченэнерго" | Чеченская Республика | 831
ОАО «МРСК Северного Кавказа» | ОАО "Чеченэнерго" | Чеченская Республика | 832
ОАО «МРСК Северного Кавказа» | ОАО "Чеченэнерго" | Чеченская Республика | 833
ОАО «МРСК Северного Кавказа» | ОАО "Чеченэнерго" | Чеченская Республика | 834
ОАО «МРСК Северного Кавказа» | ОАО "Чеченэнерго" | Чеченская Республика | 835
ОАО «МРСК Северного Кавказа» | ОАО "Чеченэнерго" | Чеченская Республика | 836
ОАО «МРСК Северного Кавказа» | ОАО "Чеченэнерго" | Чеченская Республика | 837
ОАО «МРСК Северного Кавказа» | ОАО "Чеченэнерго" | Чеченская Республика | 838
ОАО «МРСК Северного Кавказа» | ОАО "Чеченэнерго" | Чеченская Республика | 839
ОАО «МРСК Северного Кавказа» | ОАО "Чеченэнерго" | Чеченская Республика | 840
ОАО «МРСК Северного Кавказа» | ОАО "Чеченэнерго" | Чеченская Республика | 841
ОАО «МРСК Северного Кавказа» | ОАО "Чеченэнерго" | Чеченская Республика | 842
ОАО «МРСК Северного Кавказа» | ОАО "Чеченэнерго" | Чеченская Республика | 843
ОАО «МРСК Северного Кавказа» | ОАО "Чеченэнерго" | Чеченская Республика | 844
ОАО «МРСК Северного Кавказа» | ОАО "Чеченэнерго" | Чеченская Республика | 845
ОАО «МРСК Северного Кавказа» | ОАО "Чеченэнерго" | Чеченская Республика | 846
ОАО «МРСК Северного Кавказа» | ОАО "Чеченэнерго" | Чеченская Республика | 847
ОАО «МРСК Северного Кавказа» | ОАО "Чеченэнерго" | Чеченская Республика | 848
ОАО «МРСК Северного Кавказа» | ОАО "Чеченэнерго" | Чеченская Республика | 849
ОАО «МРСК Северного Кавказа» | ОАО "Чеченэнерго" | Чеченская Республика | 850
ОАО «МРСК Северного Кавказа» | ОАО "Чеченэнерго" | Чеченская Республика | 851
ОАО «МРСК Северного Кавказа» | ОАО "Чеченэнерго" | Чеченская Республика | 852
ОАО «МРСК Северного Кавказа» | ОАО "Чеченэнерго" | Чеченская Республика | 853
ОАО «МРСК Северного Кавказа» | ОАО "Чеченэнерго" | Чеченская Республика | 854
ОАО «МРСК Северного Кавказа» | ОАО "Чеченэнерго" | Чеченская Республика | 855
ОАО «МРСК Северного Кавказа» | ОАО "Чеченэнерго" | Чеченская Республика | 856
ОАО «МРСК Северного Кавказа» | ОАО "Чеченэнерго" | Чеченская Республика | 857
ОАО «МРСК Северного Кавказа» | ОАО "Чеченэнерго" | Чеченская Республика | 858
ОАО «МРСК Северного Кавказа» | ОАО "Чеченэнерго" | Чеченская Республика | 859
ОАО «МРСК Северного Кавказа» | ОАО "Чеченэнерго" | Чеченская Республика | 860
ОАО «МРСК Северного Кавказа» | ОАО "Чеченэнерго" | Чеченская Республика | 861
ОАО «МРСК Северного Кавказа» | ОАО "Чеченэнерго" | Чеченская Республика | 862
ОАО «МРСК Северного Кавказа» | ОАО "Чеченэнерго" | Чеченская Республика | 863
ОАО «МРСК Северного Кавказа» | ОАО "Чеченэнерго" | Чеченская Республика | 864
ОАО «МРСК Северного Кавказа» | ОАО "Чеченэнерго" | Чеченская Республика | 865
ОАО «МРСК Северного Кавказа» | ОАО "Чеченэнерго" | Чеченская Республика | 866
ОАО «МРСК Северного Кавказа» | ОАО "Чеченэнерго" | Чеченская Республика | 867
ОАО «МРСК Северного Кавказа» | ОАО "Чеченэнерго" | Чеченская Республика | 868
ОАО «МРСК Северного Кавказа» | ОАО "Чеченэнерго" | Чеченская Республика | 869
ОАО «МРСК Северного Кавказа» | ОАО "Чеченэнерго" | Чеченская Республика | 870
ОАО «МРСК Северного Кавказа» | ОАО "Чеченэнерго" | Чеченская Республика | 871
ОАО «МРСК Северного Кавказа» | ОАО "Чеченэнерго" | Чеченская Республика | 872
ОАО «МРСК Северного Кавказа» | ОАО "Чеченэнерго" | Чеченская Республика | 873
ОАО «МРСК Северного Кавказа» | ОАО "Чеченэнерго" | Чеченская Республика | 874
ОАО «МРСК Северного Кавказа» | ОАО "Чеченэнерго" | Чеченская Республика | 875
ОАО «МРСК Северного Кавказа» | ОАО "Чеченэнерго" | Чеченская Республика | 876
ОАО «МРСК Северного Кавказа» | ОАО "Чеченэнерго" | Чеченская Республика | 877
ОАО «МРСК Северного Кавказа» | ОАО "Чеченэнерго" | Чеченская Республика | 878
ОАО «МРСК Северного Кавказа» | ОАО "Чеченэнерго" | Чеченская Республика | 879
ОАО «МРСК Северного Кавказа» | ОАО "Чеченэнерго" | Чеченская Республика | 880
ОАО «МРСК Северного Кавказа» | ОАО "Чеченэнерго" | Чеченская Республика | 881
ОАО «МРСК Северного Кавказа» | ОАО "Чеченэнерго" | Чеченская Республика | 882
ОАО «МРСК Северного Кавказа» | ОАО "Чеченэнерго" | Чеченская Республика | 883
ОАО «МРСК Северного Кавказа» | ОАО "Чеченэнерго" | Чеченская Республика | 884
ОАО «МРСК Северного Кавказа» | ОАО "Чеченэнерго" | Чеченская Республика | 885
ОАО «МРСК Северного Кавказа» | ОАО "Чеченэнерго" | Чеченская Республика | 886
ОАО «МРСК Северного Кавказа» | ОАО "Чеченэнерго" | Чеченская Республика | 887
ОАО «МРСК Северного Кавказа» | ОАО "Чеченэнерго" | Чеченская Республика | 888
ОАО «МРСК Северного Кавказа» | ОАО "Чеченэнерго" | Чеченская Республика | 889
ОАО «МРСК Северного Кавказа» | ОАО "Чеченэнерго" | Чеченская Республика | 890
ОАО «МРСК Северного Кавказа» | ОАО "Чеченэнерго" | Чеченская Республика | 891
ОАО «МРСК Северного Кавказа» | ОАО "Чеченэнерго" | Чеченская Республика | 892
ОАО «МРСК Северного Кавказа» | ОАО "Чеченэнерго" | Чеченская Республика | 893
ОАО «МРСК Северного Кавказа» | ОАО "Чеченэнерго" | Чеченская Республика | 894
ОАО «МРСК Северного Кавказа» | ОАО "Чеченэнерго" | Чеченская Республика | 895
ОАО «МРСК Северного Кавказа» | ОАО "Чеченэнерго" | Чеченская Республика | 896
ОАО «МРСК Северного Кавказа» | ОАО "Чеченэнерго" | Чеченская Республика | 897
ОАО «МРСК Северного Кавказа» | ОАО "Чеченэнерго" | Чеченская Республика | 898
ОАО «МРСК Северного Кавказа» | ОАО "Чеченэнерго" | Чеченская Республика | 899
ОАО «МРСК Северного Кавказа» | ОАО "Чеченэнерго" | Чеченская Республика | 900
ОАО «МРСК Северного Кавказа» | ОАО "Чеченэнерго" | Чеченская Республика | 901
ОАО «МРСК Северного Кавказа» | ОАО "Чеченэнерго" | Чеченская Республика | 902
ОАО «МРСК Северного Кавказа» | ОАО "Чеченэнерго" | Чеченская Республика | 903
ОАО «МРСК Северного Кавказа» | ОАО "Чеченэнерго" | Чеченская Республика | 904
ОАО «МРСК Северного Кавказа» | ОАО "Чеченэнерго" | Чеченская Республика | 905
ОАО «МРСК Северного Кавказа» | ОАО "Чеченэнерго" | Чеченская Республика | 906
ОАО «МРСК Северного Кавказа» | ОАО "Чеченэнерго" | Чеченская Республика | 907
ОАО «МРСК Северного Кавказа» | ОАО "Чеченэнерго" | Чеченская Республика | 908
ОАО «МРСК Северного Кавказа» | ОАО "Чеченэнерго" | Чеченская Республика | 909
ОАО «МРСК Северного Кавказа» | ОАО "Чеченэнерго" | Чеченская Республика | 910
ОАО «МРСК Северного Кавказа» | ОАО "Чеченэнерго" | Чеченская Республика | 911
ОАО «МРСК Северного Кавказа» | ОАО "Чеченэнерго" | Чеченская Республика | 912
ОАО «МРСК Северного Кавказа» | ОАО "Чеченэнерго" | Чеченская Республика | 913
ОАО «МРСК Северного Кавказа» | ОАО "Чеченэнерго" | Чеченская Республика | 914
ОАО «МРСК Северного Кавказа» | ОАО "Чеченэнерго" | Чеченская Республика | 915
ОАО «МРСК Северного Кавказа» | ОАО "Чеченэнерго" | Чеченская Республика | 916
ОАО «МРСК Северного Кавказа» | ОАО "Чеченэнерго" | Чеченская Республика | 917
ОАО «МРСК Северного Кавказа» | ОАО "Чеченэнерго" | Чеченская Республика | 918
ОАО «МРСК Северного Кавказа» | ОАО "Чеченэнерго" | Чеченская Республика | 919
ОАО «МРСК Северного Кавказа» | ОАО "Чеченэнерго" | Чеченская Республика | 920
ОАО «МРСК Северного Кавказа» | ОАО "Чеченэнерго" | Чеченская Республика | 921
ОАО «МРСК Северного Кавказа» | ОАО "Чеченэнерго" | Чеченская Республика | 922
ОАО «МРСК Северного Кавказа» | ОАО "Чеченэнерго" | Чеченская Республика | 923
ОАО «МРСК Северного Кавказа» | ОАО "Чеченэнерго" | Чеченская Республика | 924
ОАО «МРСК Северного Кавказа» | ОАО "Чеченэнерго" | Чеченская Республика | 925
ОАО «МРСК Северного Кавказа» | ОАО "Чеченэнерго" | Чеченская Республика | 926
ОАО «МРСК Северного Кавказа» | ОАО "Чеченэнерго" | Чеченская Республика | 927
ОАО «МРСК Северного Кавказа» | ОАО "Чеченэнерго" | Чеченская Республика | 928
ОАО «МРСК Северного Кавказа» | ОАО "Чеченэнерго" | Чеченская Республика | 929
ОАО «МРСК Северного Кавказа» | ОАО "Чеченэнерго" | Чеченская Республика | 930
ОАО «МРСК Северного Кавказа» | ОАО "Чеченэнерго" | Чеченская Республика | 931
ОАО «МРСК Северного Кавказа» | ОАО "Чеченэнерго" | Чеченская Республика | 932
ОАО «МРСК Северного Кавказа» | ОАО "Чеченэнерго" | Чеченская Республика | 933
ОАО «МРСК Северного Кавказа» | ОАО "Чеченэнерго" | Чеченская Республика | 934
ОАО «МРСК Северного Кавказа» | ОАО "Чеченэнерго" | Чеченская Республика | 935
ОАО «МРСК Северного Кавказа» | ОАО "Чеченэнерго" | Чеченская Республика | 936
ОАО «МРСК Северного Кавказа» | ОАО "Чеченэнерго" | Чеченская Республика | 937
ОАО «МРСК Северного Кавказа» | ОАО "Чеченэнерго" | Чеченская Республика | 938
ОАО «МРСК Северного Кавказа» | ОАО "Чеченэнерго" | Чеченская Республика | 939
ОАО «МРСК Северного Кавказа» | ОАО "Чеченэнерго" | Чеченская Республика | 940
ОАО «МРСК Северного Кавказа» | ОАО "Чеченэнерго" | Чеченская Республика | 941
ОАО «МРСК Северного Кавказа» | ОАО "Чеченэнерго" | Чеченская Республика | 942
ОАО «МРСК Северного Кавказа» | ОАО "Чеченэнерго" | Чеченская Республика | 943
ОАО «МРСК Северного Кавказа» | ОАО "Чеченэнерго" | Чеченская Республика | 944
ОАО «МРСК Северного Кавказа» | ОАО "Чеченэнерго" | Чеченская Республика | 945
ОАО «МРСК Северного Кавказа» | ОАО "Чеченэнерго" | Чеченская Республика | 946
ОАО «МРСК Северного Кавказа» | ОАО "Чеченэнерго" | Чеченская Республика | 947
ОАО «МРСК Северного Кавказа» | ОАО "Чеченэнерго" | Чеченская Республика | 948
ОАО «МРСК Северного Кавказа» | ОАО "Чеченэнерго" | Чеченская Республика | 949
ОАО «МРСК Северного Кавказа» | ОАО "Чеченэнерго" | Чеченская Республика | 950
ОАО «МРСК Северного Кавказа» | ОАО "Чеченэнерго" | Чеченская Республика | 951
ОАО «МРСК Северного Кавказа» | ОАО "Чеченэнерго" | Чеченская Республика | 952
ОАО «МРСК Северного Кавказа» | ОАО "Чеченэнерго" | Чеченская Республика | 953
ОАО «МРСК Северного Кавказа» | ОАО "Чеченэнерго" | Чеченская Республика | 954
ОАО «МРСК Северного Кавказа» | ОАО "Чеченэнерго" | Чеченская Республика | 955
ОАО «МРСК Северного Кавказа» | ОАО "Чеченэнерго" | Чеченская Республика | 956
ОАО «МРСК Северного Кавказа» | ОАО "Чеченэнерго" | Чеченская Республика | 957
ОАО «МРСК Северного Кавказа» | ОАО "Чеченэнерго" | Чеченская Республика | 958
ОАО «МРСК Северного Кавказа» | ОАО "Чеченэнерго" | Чеченская Республика | 959
ОАО «МРСК Северного Кавказа» | ОАО "Чеченэнерго" | Чеченская Республика | 960
ОАО «МРСК Северного Кавказа» | ОАО "Чеченэнерго" | Чеченская Республика | 961
ОАО «МРСК Северного Кавказа» | ОАО "Чеченэнерго" | Чеченская Республика | 962
ОАО «МРСК Северного Кавказа» | ОАО "Чеченэнерго" | Чеченская Республика | 963
ОАО «МРСК Северного Кавказа» | ОАО "Чеченэнерго" | Чеченская Республика | 964
ОАО «МРСК Северного Кавказа» | ОАО "Чеченэнерго" | Чеченская Республика | 965
ОАО «МРСК Северного Кавказа» | ОАО "Чеченэнерго" | Чеченская Республика | 966
ОАО «МРСК Северного Кавказа» | ОАО "Чеченэнерго" | Чеченская Республика | 967
ОАО «МРСК Северного Кавказа» | ОАО "Чеченэнерго" | Чеченская Республика | 968
ОАО «МРСК Северного Кавказа» | ОАО "Чеченэнерго" | Чеченская Республика | 969
ОАО «МРСК Северного Кавказа» | ОАО "Чеченэнерго" | Чеченская Республика | 970
ОАО «МРСК Северного Кавказа» | ОАО "Чеченэнерго" | Чеченская Республика | 971
ОАО «МРСК Северного Кавказа» | ОАО "Чеченэнерго" | Чеченская Республика | 972
ОАО «МРСК Северного Кавказа» | ОАО "Чеченэнерго" | Чеченская Республика | 973
ОАО «МРСК Северного Кавказа» | ОАО "Чеченэнерго" | Чеченская Республика | 974
ОАО «МРСК Северного Кавказа» | ОАО "Чеченэнерго" | Чеченская Республика | 975
ОАО «МРСК Северного Кавказа» | ОАО "Чеченэнерго" | Чеченская Республика | 976
ОАО «МРСК Северного Кавказа» | ОАО "Чеченэнерго" | Чеченская Республика | 977
ОАО «МРСК Северного Кавказа» | ОАО "Чеченэнерго" | Чеченская Республика | 978
ОАО «МРСК Северного Кавказа» | ОАО "Чеченэнерго" | Чеченская Республика | 979
ОАО «МРСК Северного Кавказа» | ОАО "Чеченэнерго" | Чеченская Республика | 980
ОАО «МРСК Северного Кавказа» | ОАО "Чеченэнерго" | Чеченская Республика | 981
ОАО «МРСК Северного Кавказа» | ОАО "Чеченэнерго" | Чеченская Республика | 982
ОАО «МРСК Северного Кавказа» | ОАО "Чеченэнерго" | Чеченская Республика | 983
ОАО «МРСК Северного Кавказа» | ОАО "Чеченэнерго" | Чеченская Республика | 984
ОАО «МРСК Северного Кавказа» | ОАО "Чеченэнерго" | Чеченская Республика | 985
ОАО «МРСК Северного Кавказа» | ОАО "Чеченэнерго" | Чеченская Республика | 986
ОАО «МРСК Северного Кавказа» | ОАО "Чеченэнерго" | Чеченская Республика | 987
ОАО «МРСК Северного Кавказа» | ОАО "Чеченэнерго" | Чеченская Республика | 988
ОАО «МРСК Северного Кавказа» | ОАО "Чеченэнерго" | Чеченская Республика | 989
ОАО «МРСК Северного Кавказа» | ОАО "Чеченэнерго" | Чеченская Республика | 990
ОАО «МРСК Северного Кавказа» | ОАО "Чеченэнерго" | Чеченская Республика | 991
ОАО «МРСК Северного Кавказа» | ОАО "Чеченэнерго" | Чеченская Республика | 992
ОАО «МРСК Северного Кавказа» | ОАО "Чеченэнерго" | Чеченская Республика | 993
ОАО «МРСК Северного Кавказа» | ОАО "Чеченэнерго" | Чеченская Республика | 994
ОАО «МРСК Северного Кавказа» | ОАО "Чеченэнерго" | Чеченская Республика | 995
ОАО «МРСК Северного Кавказа» | ОАО "Чеченэнерго" | Чеченская Республика | 996
ОАО «МРСК Северного Кавказа» | ОАО "Чеченэнерго" | Чеченская Республика | 997
ОАО «МРСК Северного Кавказа» | ОАО "Чеченэнерго" | Чеченская Республика | 998
ОАО «МРСК Северного Кавказа» | ОАО "Чеченэнерго" | Чеченская Республика | 999
ОАО «МРСК Северного Кавказа» | ОАО "Чеченэнерго" | Чеченская Республика | 1000
ОАО «МРСК Северного Кавказа» | ОАО "Чеченэнерго" | Чеченская Республика | 1001
ОАО «МРСК Северного Кавказа» | ОАО "Чеченэнерго" | Чеченская Республика | 1002
ОАО «МРСК Северного Кавказа» | ОАО "Чеченэнерго" | Чеченская Республика | 1003
ОАО «МРСК Северного Кавказа» | ОАО "Чеченэнерго" | Чеченская Республика | 1004
ОАО «МРСК Северного Кавказа» | ОАО "Чеченэнерго" | Чеченская Республика | 1005
ОАО «МРСК Северного Кавказа» | ОАО "Чеченэнерго" | Чеченская Республика | 1006
ОАО «МРСК Северного Кавказа» | ОАО "Чеченэнерго" | Чеченская Республика | 1007
ОАО «МРСК Северного Кавказа» | ОАО "Чеченэнерго" | Чеченская Республика | 1008
ОАО «МРСК Северного Кавказа» | ОАО "Чеченэнерго" | Чеченская Республика | 1009
ОАО «МРСК Северного Кавказа» | ОАО "Чеченэнерго" | Чеченская Республика | 1010
ОАО «МРСК Северного Кавказа» | ОАО "Чеченэнерго" | Чеченская Республика | 1011
ОАО «МРСК Северного Кавказа» | ОАО "Чеченэнерго" | Чеченская Республика | 1012
ОАО «МРСК Северного Кавказа» | ОАО "Чеченэнерго" | Чеченская Республика | 1013
ОАО «МРСК Северного Кавказа» | ОАО "Чеченэнерго" | Чеченская Республика | 1014
ОАО «МРСК Северного Кавказа» | ОАО "Чеченэнерго" | Чеченская Республика | 1015
ОАО «МРСК Северного Кавказа» | ОАО "Чеченэнерго" | Чеченская Республика | 1016
ОАО «МРСК Северного Кавказа» | ОАО "Чеченэнерго" | Чеченская Республика | 1017
ОАО «МРСК Северного Кавказа» | ОАО "Чеченэнерго" | Чеченская Республика | 1018
ОАО «МРСК Северного Кавказа» | ОАО "Чеченэнерго" | Чеченская Республика | 1019
ОАО «МРСК Северного Кавказа» | ОАО "Чеченэнерго" | Чеченская Республика | 1020
ОАО «МРСК Северного Кавказа» | ОАО "Чеченэнерго" | Чеченская Республика | 1021
ОАО «МРСК Северного Кавказа» | ОАО "Чеченэнерго" | Чеченская Республика | 1022
ОАО «МРСК Северного Кавказа» | ОАО "Чеченэнерго" | Чеченская Республика | 1023
ОАО «МРСК Северного Кавказа» | ОАО "Чеченэнерго" | Чеченская Республика | 1024
ОАО «МРСК Северного Кавказа» | ОАО "Чеченэнерго" | Чеченская Республика | 1025
ОАО «МРСК Северного Кавказа» | ОАО "Чеченэнерго" | Чеченская Республика | 1026
ОАО «МРСК Северного Кавказа» | ОАО "Чеченэнерго" | Чеченская Республика | 1027
ОАО «МРСК Северного Кавказа» | ОАО "Чеченэнерго" | Чеченская Республика | 1028
ОАО «МРСК Северного Кавказа» | ОАО "Чеченэнерго" | Чеченская Республика | 1029
ОАО «МРСК Северного Кавказа» | ОАО "Чеченэнерго" | Чеченская Республика | 1030
ОАО «МРСК Северного Кавказа» | ОАО "Чеченэнерго" | Чеченская Республика | 1031
ОАО «МРСК Северного Кавказа» | ОАО "Чеченэнерго" | Чеченская Республика | 1032
ОАО «МРСК Северного Кавказа» | ОАО "Чеченэнерго" | Чеченская Республика | 1033
ОАО «МРСК Северного Кавказа» | ОАО "Чеченэнерго" | Чеченская Республика | 1034
ОАО «МРСК Северного Кавказа» | ОАО "Чеченэнерго" | Чеченская Республика | 1035
ОАО «МРСК Северного Кавказа» | ОАО "Чеченэнерго" | Чеченская Республика | 1036
ОАО «МРСК Северного Кавказа» | ОАО "Чеченэнерго" | Чеченская Республика | 1037
ОАО «МРСК Северного Кавказа» | ОАО "Чеченэнерго" | Чеченская Республика | 1038
ОАО «МРСК Северного Кавказа» | ОАО "Чеченэнерго" | Чеченская Республика | 1039
ОАО «МРСК Северного Кавказа» | ОАО "Чеченэнерго" | Чеченская Республика | 1040
ОАО «МРСК Северного Кавказа» | ОАО "Чеченэнерго" | Чеченская Республика | 1041
ОАО «МРСК Северного Кавказа» | ОАО "Чеченэнерго" | Чеченская Республика | 1042
ОАО «МРСК Северного Кавказа» | ОАО "Чеченэнерго" | Чеченская Республика | 1043
ОАО «МРСК Северного Кавказа» | ОАО "Чеченэнерго" | Чеченская Республика | 1044
ОАО «МРСК Северного Кавказа» | ОАО "Чеченэнерго" | Чеченская Республика | 1045
ОАО «МРСК Северного Кавказа» | ОАО "Чеченэнерго" | Чеченская Республика | 1046
ОАО «МРСК Северного Кавказа» | ОАО "Чеченэнерго" | Чеченская Республика | 1047
ОАО «МРСК Северного Кавказа» | ОАО "Чеченэнерго" | Чеченская Республика | 1048
ОАО «МРСК Северного Кавказа» | ОАО "Чеченэнерго" | Чеченская Республика | 1049
ОАО «МРСК Северного Кавказа» | ОАО "Чеченэнерго" | Чеченская Республика | 1050
ОАО «МРСК Северного Кавказа» | ОАО "Чеченэнерго" | Чеченская Республика | 1051
ОАО «МРСК Северного Кавказа» | ОАО "Чеченэнерго" | Чеченская Республика | 1052
ОАО «МРСК Северного Кавказа» | ОАО "Чеченэнерго" | Чеченская Республика | 1053
ОАО «МРСК Северного Кавказа» | ОАО "Чеченэнерго" | Чеченская Республика | 1054
ОАО «МРСК Северного Кавказа» | ОАО "Чеченэнерго" | Чеченская Республика | 1055
ОАО «МРСК Северного Кавказа» | ОАО "Чеченэнерго" | Чеченская Республика | 1056
ОАО «МРСК Северного Кавказа» | ОАО "Чеченэнерго" | Чеченская Республика | 1057
ОАО «МРСК Северного Кавказа» | ОАО "Чеченэнерго" | Чеченская Республика | 1058
ОАО «МРСК Северного Кавказа» | ОАО "Чеченэнерго" | Чеченская Республика | 1059
ОАО «МРСК Северного Кавказа» | ОАО "Чеченэнерго" | Чеченская Республика | 1060
ОАО «МРСК Северного Кавказа» | ОАО "Чеченэнерго" | Чеченская Республика | 1061
ОАО «МРСК Северного Кавказа» | ОАО "Чеченэнерго" | Чеченская Республика | 1062
ОАО «МРСК Северного Кавказа» | ОАО "Чеченэнерго" | Чеченская Республика | 1063
ОАО «МРСК Северного Кавказа» | ОАО "Чеченэнерго" | Чеченская Республика | 1064
ОАО «МРСК Северного Кавказа» | ОАО "Чеченэнерго" | Чеченская Республика | 1065
ОАО «МРСК Северного Кавказа» | ОАО "Чеченэнерго" | Чеченская Республика | 1066
ОАО «МРСК Северного Кавказа» | ОАО "Чеченэнерго" | Чеченская Республика | 1067
ОАО «МРСК Северного Кавказа» | ОАО "Чеченэнерго" | Чеченская Республика | 1068
ОАО «МРСК Северного Кавказа» | ОАО "Чеченэнерго" | Чеченская Республика | 1069
ОАО «МРСК Северного Кавказа» | ОАО "Чеченэнерго" | Чеченская Республика | 1070
ОАО «МРСК Северного Кавказа» | ОАО "Чеченэнерго" | Чеченская Республика | 1071
ОАО «МРСК Северного Кавказа» | ОАО "Чеченэнерго" | Чеченская Республика | 1072
ОАО «МРСК Северного Кавказа» | ОАО "Чеченэнерго" | Чеченская Республика | 1073
ОАО «МРСК Северного Кавказа» | ОАО "Чеченэнерго" | Чеченская Республика | 1074
ОАО «МРСК Северного Кавказа» | ОАО "Чеченэнерго" | Чеченская Республика | 1075
ОАО «МРСК Северного Кавказа» | ОАО "Чеченэнерго" | Чеченская Республика | 1076
ОАО «МРСК Северного Кавказа» | ОАО "Чеченэнерго" | Чеченская Республика | 1077
ОАО «МРСК Северного Кавказа» | ОАО "Чеченэнерго" | Чеченская Республика | 1078
ОАО «МРСК Северного Кавказа» | ОАО "Чеченэнерго" | Чеченская Республика | 1079
ОАО «МРСК Северного Кавказа» | ОАО "Чеченэнерго" | Чеченская Республика | 1080
ОАО «МРСК Северного Кавказа» | ОАО "Чеченэнерго" | Чеченская Республика | 1081
ОАО «МРСК Северного Кавказа» | ОАО "Чеченэнерго" | Чеченская Республика | 1082
ОАО «МРСК Северного Кавказа» | ОАО "Чеченэнерго" | Чеченская Республика | 1083
ОАО «МРСК Северного Кавказа» | ОАО "Чеченэнерго" | Чеченская Республика | 1084
ОАО «МРСК Северного Кавказа» | ОАО "Чеченэнерго" | Чеченская Республика | 1085
ОАО «МРСК Северного Кавказа» | ОАО "Чеченэнерго" | Чеченская Республика | 1086
ОАО «МРСК Северного Кавказа» | ОАО "Чеченэнерго" | Чеченская Республика | 1087
ОАО «МРСК Северного Кавказа» | ОАО "Чеченэнерго" | Чеченская Республика | 1088
ОАО «МРСК Северного Кавказа» | ОАО "Чеченэнерго" | Чеченская Республика | 1089
ОАО «МРСК Северного Кавказа» | ОАО "Чеченэнерго" | Чеченская Республика | 1090
ОАО «МРСК Северного Кавказа» | ОАО "Чеченэнерго" | Чеченская Республика | 1091
ОАО «МРСК Северного Кавказа» | ОАО "Чеченэнерго" | Чеченская Республика | 1092
ОАО «МРСК Северного Кавказа» | ОАО "Чеченэнерго" | Чеченская Республика | 1093
ОАО «МРСК Северного Кавказа» | ОАО "Чеченэнерго" | Чеченская Республика | 1094
ОАО «МРСК Северного Кавказа» | ОАО "Чеченэнерго" | Чеченская Республика | 1095
ОАО «МРСК Северного Кавказа» | ОАО "Чеченэнерго" | Чеченская Республика | 1096
ОАО «МРСК Северного Кавказа» | ОАО "Чеченэнерго" | Чеченская Республика | 1097
ОАО «МРСК Северного Кавказа» | ОАО "Чеченэнерго" | Чеченская Республика | 1098
ОАО «МРСК Северного Кавказа» | ОАО "Чеченэнерго" | Чеченская Республика | 1099
ОАО «МРСК Северного Кавказа» | ОАО "Чеченэнерго" | Чеченская Республика | 1100
ОАО «МРСК Северного Кавказа» | ОАО "Чеченэнерго" | Чеченская Республика | 1101
ОАО «МРСК Северного Кавказа» | ОАО "Чеченэнерго" | Чеченская Республика | 1102
ОАО «МРСК Северного Кавказа» | ОАО "Чеченэнерго" | Чеченская Республика | 1103
ОАО «МРСК Северного Кавказа» | ОАО "Чеченэнерго" | Чеченская Республика | 1104
ОАО «МРСК Северного Кавказа» | ОАО "Чеченэнерго" | Чеченская Республика | 1105
ОАО «МРСК Северного Кавказа» | ОАО "Чеченэнерго" | Чеченская Республика | 1106
ОАО «МРСК Северного Кавказа» | ОАО "Чеченэнерго" | Чеченская Республика | 1107
ОАО «МРСК Северного Кавказа» | ОАО "Чеченэнерго" | Чеченская Республика | 1108
ОАО «МРСК Северного Кавказа» | ОАО "Чеченэнерго" | Чеченская Республика | 1109
ОАО «МРСК Северного Кавказа» | ОАО "Чеченэнерго" | Чеченская Республика | 1110
ОАО «МРСК Северного Кавказа» | ОАО "Чеченэнерго" | Чеченская Республика | 1111
ОАО «МРСК Северного Кавказа» | ОАО "Чеченэнерго" | Чеченская Республика | 1112
ОАО «МРСК Северного Кавказа» | ОАО "Чеченэнерго" | Чеченская Республика | 1113
ОАО «МРСК Северного Кавказа» | ОАО "Чеченэнерго" | Чеченская Республика | 1114
ОАО «МРСК Северного Кавказа» | ОАО "Чеченэнерго" | Чеченская Республика | 1115
ОАО «МРСК Северного Кавказа» | ОАО "Чеченэнерго" | Чеченская Республика | 1116
ОАО «МРСК Северного Кавказа» | ОАО "Чеченэнерго" | Чеченская Республика | 1117
ОАО «МРСК Северного Кавказа» | ОАО "Чеченэнерго" | Чеченская Республика | 1118
ОАО «МРСК Северного Кавказа» | ОАО "Чеченэнерго" | Чеченская Республика | 1119
ОАО «МРСК Северного Кавказа» | ОАО "Чеченэнерго" | Чеченская Республика | 1120
ОАО «МРСК Северного Кавказа» | ОАО "Чеченэнерго" | Чеченская Республика | 1121
ОАО «МРСК Северного Кавказа» | ОАО "Чеченэнерго" | Чеченская Республика | 1122
ОАО «МРСК Северного Кавказа» | ОАО "Чеченэнерго" | Чеченская Республика | 1123
ОАО «МРСК Северного Кавказа» | ОАО "Чеченэнерго" | Чеченская Республика | 1124
ОАО «МРСК Северного Кавказа» | ОАО "Чеченэнерго" | Чеченская Республика | 1125
ОАО «МРСК Северного Кавказа» | ОАО "Чеченэнерго" | Чеченская Республика | 1126
ОАО «МРСК Северного Кавказа» | ОАО "Чеченэнерго" | Чеченская Республика | 1127
ОАО «МРСК Северного Кавказа» | ОАО "Чеченэнерго" | Чеченская Республика | 1128
ОАО «МРСК Северного Кавказа» | ОАО "Чеченэнерго" | Чеченская Республика | 1129
ОАО «МРСК Северного Кавказа» | ОАО "Чеченэнерго" | Чеченская Республика | 1130
ОАО «МРСК Северного Кавказа» | ОАО "Чеченэнерго" | Чеченская Республика | 1131
ОАО «МРСК Северного Кавказа» | ОАО "Чеченэнерго" | Чеченская Республика | 1132
ОАО «МРСК Северного Кавказа» | ОАО "Чеченэнерго" | Чеченская Республика | 1133
ОАО «МРСК Северного Кавказа» | ОАО "Чеченэнерго" | Чеченская Республика | 1134
ОАО «МРСК Северного Кавказа» | ОАО "Чеченэнерго" | Чеченская Республика | 1135
ОАО «МРСК Северного Кавказа» | ОАО "Чеченэнерго" | Чеченская Республика | 1136
ОАО «МРСК Северного Кавказа» | ОАО "Чеченэнерго" | Чеченская Республика | 1137
ОАО «МРСК Северного Кавказа» | ОАО "Чеченэнерго" | Чеченская Республика | 1138
ОАО «МРСК Северного Кавказа» | ОАО "Чеченэнерго" | Чеченская Республика | 1139
ОАО «МРСК Северного Кавказа» | ОАО "Чеченэнерго" | Чеченская Республика | 1140
ОАО «МРСК Северного Кавказа» | ОАО "Чеченэнерго" | Чеченская Республика | 1141
ОАО «МРСК Северного Кавказа» | ОАО "Чеченэнерго" | Чеченская Республика | 1142
ОАО «МРСК Северного Кавказа» | ОАО "Чеченэнерго" | Чеченская Республика | 1143
ОАО «МРСК Северного Кавказа» | ОАО "Чеченэнерго" | Чеченская Республика | 1144
ОАО «МРСК Северного Кавказа» | ОАО "Чеченэнерго" | Чеченская Республика | 1145
ОАО «МРСК Северного Кавказа» | ОАО "Чеченэнерго" | Чеченская Республика | 1146
ОАО «МРСК Северного Кавказа» | ОАО "Чеченэнерго" | Чеченская Республика | 1147
ОАО «МРСК Северного Кавказа» | ОАО "Чеченэнерго" | Чеченская Республика | 1148
ОАО «МРСК Северного Кавказа» | ОАО "Чеченэнерго" | Чеченская Республика | 1149
ОАО «МРСК Северного Кавказа» | ОАО "Чеченэнерго" | Чеченская Республика | 1150
ОАО «МРСК Северного Кавказа» | ОАО "Чеченэнерго" | Чеченская Республика | 1151
ОАО «МРСК Северного Кавказа» | ОАО "Чеченэнерго" | Чеченская Республика | 1152
ОАО «МРСК Северного Кавказа» | ОАО "Чеченэнерго" | Чеченская Республика | 1153
ОАО «МРСК Северного Кавказа» | ОАО "Чеченэнерго" | Чеченская Республика | 1154
ОАО «МРСК Северного Кавказа» | ОАО "Чеченэнерго" | Чеченская Республика | 1155
ОАО «МРСК Северного Кавказа» | ОАО "Чеченэнерго" | Чеченская Республика | 1156
ОАО «МРСК Северного Кавказа» | ОАО "Чеченэнерго" | Чеченская Республика | 1157
ОАО «МРСК Северного Кавказа» | ОАО "Чеченэнерго" | Чеченская Республика | 1158
ОАО «МРСК Северного Кавказа» | ОАО "Чеченэнерго" | Чеченская Республика | 1159
ОАО «МРСК Северного Кавказа» | ОАО "Чеченэнерго" | Чеченская Республика | 1160
ОАО «МРСК Северного Кавказа» | ОАО "Чеченэнерго" | Чеченская Республика | 1161
ОАО «МРСК Северного Кавказа» | ОАО "Чеченэнерго" | Чеченская Республика | 1162
ОАО «МРСК Северного Кавказа» | ОАО "Чеченэнерго" | Чеченская Республика | 1163
ОАО «МРСК Северного Кавказа» | ОАО "Чеченэнерго" | Чеченская Республика | 1164
ОАО «МРСК Северного Кавказа» | ОАО "Чеченэнерго" | Чеченская Республика | 1165
ОАО «МРСК Северного Кавказа» | ОАО "Чеченэнерго" | Чеченская Республика | 1166
ОАО «МРСК Северного Кавказа» | ОАО "Чеченэнерго" | Чеченская Республика | 1167
ОАО «МРСК Северного Кавказа» | ОАО "Чеченэнерго" | Чеченская Республика | 1168
ОАО «МРСК Северного Кавказа» | ОАО "Чеченэнерго" | Чеченская Республика | 1169
ОАО «МРСК Северного Кавказа» | ОАО "Чеченэнерго" | Чеченская Республика | 1170
ОАО «МРСК Северного Кавказа» | ОАО "Чеченэнерго" | Чеченская Республика | 1171
ОАО «МРСК Северного Кавказа» | ОАО "Чеченэнерго" | Чеченская Республика | 1172
ОАО «МРСК Северного Кавказа» | ОАО "Чеченэнерго" | Чеченская Республика | 1173
ОАО «МРСК Северного Кавказа» | ОАО "Чеченэнерго" | Чеченская Республика | 1174
ОАО «МРСК Северного Кавказа» | ОАО "Чеченэнерго" | Чеченская Республика | 1175
ОАО «МРСК Северного Кавказа» | ОАО "Чеченэнерго" | Чеченская Республика | 1176
ОАО «МРСК Северного Кавказа» | ОАО "Чеченэнерго" | Чеченская Республика | 1177
ОАО «МРСК Северного Кавказа» | ОАО "Чеченэнерго" | Чеченская Республика | 1178
ОАО «МРСК Северного Кавказа» | ОАО "Чеченэнерго" | Чеченская Республика | 1179
ОАО «МРСК Северного Кавказа» | ОАО "Чеченэнерго" | Чеченская Республика | 1180
ОАО «МРСК Северного Кавказа» | ОАО "Чеченэнерго" | Чеченская Республика | 1181
ОАО «МРСК Северного Кавказа» | ОАО "Чеченэнерго" | Чеченская Республика | 1182
ОАО «МРСК Северного Кавказа» | ОАО "Чеченэнерго" | Чеченская Республика | 1183
ОАО «МРСК Северного Кавказа» | ОАО "Чеченэнерго" | Чеченская Республика | 1184
ОАО «МРСК Северного Кавказа» | ОАО "Чеченэнерго" | Чеченская Республика | 1185
ОАО «МРСК Северного Кавказа» | ОАО "Чеченэнерго" | Чеченская Республика | 1186
ОАО «МРСК Северного Кавказа» | ОАО "Чеченэнерго" | Чеченская Республика | 1187
ОАО «МРСК Северного Кавказа» | ОАО "Чеченэнерго" | Чеченская Республика | 1188
ОАО «МРСК Северного Кавказа» | ОАО "Чеченэнерго" | Чеченская Республика | 1189
ОАО «МРСК Северного Кавказа» | ОАО "Чеченэнерго" | Чеченская Республика | 1190
ОАО «МРСК Северного Кавказа» | ОАО "Чеченэнерго" | Чеченская Республика | 1191
ОАО «МРСК Северного Кавказа» | ОАО "Чеченэнерго" | Чеченская Республика | 1192
ОАО «МРСК Северного Кавказа» | ОАО "Чеченэнерго" | Чеченская Республика | 1193
ОАО «МРСК Северного Кавказа» | ОАО "Чеченэнерго" | Чеченская Республика | 1194
ОАО «МРСК Северного Кавказа» | ОАО "Чеченэнерго" | Чеченская Республика | 1195
ОАО «МРСК Северного Кавказа» | ОАО "Чеченэнерго" | Чеченская Республика | 1196
ОАО «МРСК Северного Кавказа» | ОАО "Чеченэнерго" | Чеченская Республика | 1197
ОАО «МРСК Северного Кавказа» | ОАО "Чеченэнерго" | Чеченская Республика | 1198
ОАО «МРСК Северного Кавказа» | ОАО "Чеченэнерго" | Чеченская Республика | 1199
ОАО «МРСК Северного Кавказа» | ОАО "Чеченэнерго" | Чеченская Республика | 1200
ОАО «МРСК Северного Кавказа» | ОАО "Чеченэнерго" | Чеченская Республика | 1201
ОАО «МРСК Северного Кавказа» | ОАО "Чеченэнерго" | Чеченская Республика | 1202
ОАО «МРСК Северного Кавказа» | ОАО "Чеченэнерго" | Чеченская Республика | 1203
ОАО «МРСК Северного Кавказа» | ОАО "Чеченэнерго" | Чеченская Республика | 1204
ОАО «МРСК Северного Кавказа» | ОАО "Чеченэнерго" | Чеченская Республика | 1205
ОАО «МРСК Северного Кавказа» | ОАО "Чеченэнерго" | Чеченская Республика | 1206
ОАО «МРСК Северного Кавказа» | ОАО "Чеченэнерго" | Чеченская Республика | 1207
ОАО «МРСК Северного Кавказа» | ОАО "Чеченэнерго" | Чеченская Республика | 1208
ОАО «МРСК Северного Кавказа» | ОАО "Чеченэнерго" | Чеченская Республика | 1209
ОАО «МРСК Северного Кавказа» | ОАО "Чеченэнерго" | Чеченская Республика | 1210
ОАО «МРСК Северного Кавказа» | ОАО "Чеченэнерго" | Чеченская Республика | 1211
ОАО «МРСК Северного Кавказа» | ОАО "Чеченэнерго" | Чеченская Республика | 1212
ОАО «МРСК Северного Кавказа» | ОАО "Чеченэнерго" | Чеченская Республика | 1213
ОАО «МРСК Северного Кавказа» | ОАО "Чеченэнерго" | Чеченская Республика | 1214
ОАО «МРСК Северного Кавказа» | ОАО "Чеченэнерго" | Чеченская Республика | 1215
ОАО «МРСК Северного Кавказа» | ОАО "Чеченэнерго" | Чеченская Республика | 1216
ОАО «МРСК Северного Кавказа» | ОАО "Чеченэнерго" | Чеченская Республика | 1217
ОАО «МРСК Северного Кавказа» | ОАО "Чеченэнерго" | Чеченская Республика | 1218
ОАО «МРСК Северного Кавказа» | ОАО "Чеченэнерго" | Чеченская Республика | 1219
ОАО «МРСК Северного Кавказа» | ОАО "Чеченэнерго" | Чеченская Республика | 1220
ОАО «МРСК Северного Кавказа» | ОАО "Чеченэнерго" | Чеченская Республика | 1221
ОАО «МРСК Северного Кавказа» | ОАО "Чеченэнерго" | Чеченская Республика | 1222
ОАО «МРСК Северного Кавказа» | ОАО "Чеченэнерго" | Чеченская Республика | 1223
ОАО «МРСК Северного Кавказа» | ОАО "Чеченэнерго" | Чеченская Республика | 1224
ОАО «МРСК Северного Кавказа» | ОАО "Чеченэнерго" | Чеченская Республика | 1225
ОАО «МРСК Северного Кавказа» | ОАО "Чеченэнерго" | Чеченская Республика | 1226
ОАО «МРСК Северного Кавказа» | ОАО "Чеченэнерго" | Чеченская Республика | 1227
ОАО «МРСК Северного Кавказа» | ОАО "Чеченэнерго" | Чеченская Республика | 1228
ОАО «МРСК Северного Кавказа» | ОАО "Чеченэнерго" | Чеченская Республика | 1229
ОАО «МРСК Северного Кавказа» | ОАО "Чеченэнерго" | Чеченская Республика | 1230
ОАО «МРСК Северного Кавказа» | ОАО "Чеченэнерго" | Чеченская Республика | 1231
ОАО «МРСК Северного Кавказа» | ОАО "Чеченэнерго" | Чеченская Республика | 1232
ОАО «МРСК Северного Кавказа» | ОАО "Чеченэнерго" | Чеченская Республика | 1233
ОАО «МРСК Северного Кавказа» | ОАО "Чеченэнерго" | Чеченская Республика | 1234
ОАО «МРСК Северного Кавказа» | ОАО "Чеченэнерго" | Чеченская Республика | 1235
ОАО «МРСК Северного Кавказа» | ОАО "Чеченэнерго" | Чеченская Республика | 1236
ОАО «МРСК Северного Кавказа» | ОАО "Чеченэнерго" | Чеченская Республика | 1237
ОАО «МРСК Северного Кавказа» | ОАО "Чеченэнерго" | Чеченская Республика | 1238
ОАО «МРСК Северного Кавказа» | ОАО "Чеченэнерго" | Чеченская Республика | 1239
ОАО «МРСК Северного Кавказа» | ОАО "Чеченэнерго" | Чеченская Республика | 1240
ОАО «МРСК Северного Кавказа» | ОАО "Чеченэнерго" | Чеченская Республика | 1241
ОАО «МРСК Северного Кавказа» | ОАО "Чеченэнерго" | Чеченская Республика | 1242
ОАО «МРСК Северного Кавказа» | ОАО "Чеченэнерго" | Чеченская Республика | 1243
ОАО «МРСК Северного Кавказа» | ОАО "Чеченэнерго" | Чеченская Республика | 1244
ОАО «МРСК Северного Кавказа» | ОАО "Чеченэнерго" | Чеченская Республика | 1245
ОАО «МРСК Северного Кавказа» | ОАО "Чеченэнерго" | Чеченская Республика | 1246
ОАО «МРСК Северного Кавказа» | ОАО "Чеченэнерго" | Чеченская Республика | 1247
ОАО «МРСК Северного Кавказа» | ОАО "Чеченэнерго" | Чеченская Республика | 1248
ОАО «МРСК Северного Кавказа» | ОАО "Чеченэнерго" | Чеченская Республика | 1249
ОАО «МРСК Северного Кавказа» | ОАО "Чеченэнерго" | Чеченская Республика | 1250
ОАО «МРСК Северного Кавказа» | ОАО "Чеченэнерго" | Чеченская Республика | 1251
ОАО «МРСК Северного Кавказа» | ОАО "Чеченэнерго" | Чеченская Республика | 1252
ОАО «МРСК Северного Кавказа» | ОАО "Чеченэнерго" | Чеченская Республика | 1253
ОАО «МРСК Северного Кавказа» | ОАО "Чеченэнерго" | Чеченская Республика | 1254
ОАО «МРСК Северного Кавказа» | ОАО "Чеченэнерго" | Чеченская Республика | 1255
ОАО «МРСК Северного Кавказа» | ОАО "Чеченэнерго" | Чеченская Республика | 1256
ОАО «МРСК Северного Кавказа» | ОАО "Чеченэнерго" | Чеченская Республика | 1257
ОАО «МРСК Северного Кавказа» | ОАО "Чеченэнерго" | Чеченская Республика | 1258
ОАО «МРСК Северного Кавказа» | ОАО "Чеченэнерго" | Чеченская Республика | 1259
ОАО «МРСК Северного Кавказа» | ОАО "Чеченэнерго" | Чеченская Республика | 1260
ОАО «МРСК Северного Кавказа» | ОАО "Чеченэнерго" | Чеченская Республика | 1261
ОАО «МРСК Северного Кавказа» | ОАО "Чеченэнерго" | Чеченская Республика | 1262
ОАО «МРСК Северного Кавказа» | ОАО "Чеченэнерго" | Чеченская Республика | 1263
ОАО «МРСК Северного Кавказа» | ОАО "Чеченэнерго" | Чеченская Республика | 1264
ОАО «МРСК Северного Кавказа» | ОАО "Чеченэнерго" | Чеченская Республика | 1265
ОАО «МРСК Северного Кавказа» | ОАО "Чеченэнерго" | Чеченская Республика | 1266
ОАО «МРСК Северного Кавказа» | ОАО "Чеченэнерго" | Чеченская Республика | 1267
ОАО «МРСК Северного Кавказа» | ОАО "Чеченэнерго" | Чеченская Республика | 1268
ОАО «МРСК Северного Кавказа» | ОАО "Чеченэнерго" | Чеченская Республика | 1269
ОАО «МРСК Северного Кавказа» | ОАО "Чеченэнерго" | Чеченская Республика | 1270
ОАО «МРСК Северного Кавказа» | ОАО "Чеченэнерго" | Чеченская Республика | 1271
ОАО «МРСК Северного Кавказа» | ОАО "Чеченэнерго" | Чеченская Республика | 1272
ОАО «МРСК Северного Кавказа» | ОАО "Чеченэнерго" | Чеченская Республика | 1273
ОАО «МРСК Северного Кавказа» | ОАО "Чеченэнерго" | Чеченская Республика | 1274
ОАО «МРСК Северного Кавказа» | ОАО "Чеченэнерго" | Чеченская Республика | 1275
ОАО «МРСК Северного Кавказа» | ОАО "Чеченэнерго" | Чеченская Республика | 1276
ОАО «МРСК Северного Кавказа» | ОАО "Чеченэнерго" | Чеченская Республика | 1277
ОАО «МРСК Северного Кавказа» | ОАО "Чеченэнерго" | Чеченская Республика | 1278
ОАО «МРСК Северного Кавказа» | ОАО "Чеченэнерго" | Чеченская Республика | 1279
ОАО «МРСК Северного Кавказа» | ОАО "Чеченэнерго" | Чеченская Республика | 1280
ОАО «МРСК Северного Кавказа» | ОАО "Чеченэнерго" | Чеченская Республика | 1281
ОАО «МРСК Северного Кавказа» | ОАО "Чеченэнерго" | Чеченская Республика | 1282
ОАО «МРСК Северного Кавказа» | ОАО "Чеченэнерго" | Чеченская Республика | 1283
ОАО «МРСК Северного Кавказа» | ОАО "Чеченэнерго" | Чеченская Республика | 1284
ОАО «МРСК Северного Кавказа» | ОАО "Чеченэнерго" | Чеченская Республика | 1285
ОАО «МРСК Северного Кавказа» | ОАО "Чеченэнерго" | Чеченская Республика | 1286
ОАО «МРСК Северного Кавказа» | ОАО "Чеченэнерго" | Чеченская Республика | 1287
ОАО «МРСК Северного Кавказа» | ОАО "Чеченэнерго" | Чеченская Республика | 1288
ОАО «МРСК Северного Кавказа» | ОАО "Чеченэнерго" | Чеченская Республика | 1289
ОАО «МРСК Северного Кавказа» | ОАО "Чеченэнерго" | Чеченская Республика | 1290
ОАО «МРСК Северного Кавказа» | ОАО "Чеченэнерго" | Чеченская Республика | 1291
ОАО «МРСК Северного Кавказа» | ОАО "Чеченэнерго" | Чеченская Республика | 1292
ОАО «МРСК Северного Кавказа» | ОАО "Чеченэнерго" | Чеченская Республика | 1293
ОАО «МРСК Северного Кавказа» | ОАО "Чеченэнерго" | Чеченская Республика | 1294
ОАО «МРСК Северного Кавказа» | ОАО "Чеченэнерго" | Чеченская Республика | 1295
ОАО «МРСК Северного Кавказа» | ОАО "Чеченэнерго" | Чеченская Республика | 1296
ОАО «МРСК Северного Кавказа» | ОАО "Чеченэнерго" | Чеченская Республика | 1297
ОАО «МРСК Северного Кавказа» | ОАО "Чеченэнерго" | Чеченская Республика | 1298
ОАО «МРСК Северного Кавказа» | ОАО "Чеченэнерго" | Чеченская Республика | 1299
ОАО «МРСК Северного Кавказа» | ОАО "Чеченэнерго" | Чеченская Республика | 1300
ОАО «МРСК Северного Кавказа» | ОАО "Чеченэнерго" | Чеченская Республика | 1301
ОАО «МРСК Северного Кавказа» | ОАО "Чеченэнерго" | Чеченская Республика | 1302
ОАО «МРСК Северного Кавказа» | ОАО "Чеченэнерго" | Чеченская Республика | 1303
ОАО «МРСК Северного Кавказа» | ОАО "Чеченэнерго" | Чеченская Республика | 1304
ОАО «МРСК Северного Кавказа» | ОАО "Чеченэнерго" | Чеченская Республика | 1305
ОАО «МРСК Северного Кавказа» | ОАО "Чеченэнерго" | Чеченская Республика | 1306
ОАО «МРСК Северного Кавказа» | ОАО "Чеченэнерго" | Чеченская Республика | 1307
ОАО «МРСК Северного Кавказа» | ОАО "Чеченэнерго" | Чеченская Республика | 1308
ОАО «МРСК Северного Кавказа» | ОАО "Чеченэнерго" | Чеченская Республика | 1309
ОАО «МРСК Северного Кавказа» | ОАО "Чеченэнерго" | Чеченская Республика | 1310
ОАО «МРСК Северного Кавказа» | ОАО "Чеченэнерго" | Чеченская Республика | 1311
ОАО «МРСК Северного Кавказа» | ОАО "Чеченэнерго" | Чеченская Республика | 1312
ОАО «МРСК Северного Кавказа» | ОАО "Чеченэнерго" | Чеченская Республика | 1313
ОАО «МРСК Северного Кавказа» | ОАО "Чеченэнерго" | Чеченская Республика | 1314
ОАО «МРСК Северного Кавказа» | ОАО "Чеченэнерго" | Чеченская Республика | 1315
ОАО «МРСК Северного Кавказа» | ОАО "Чеченэнерго" | Чеченская Республика | 1316
ОАО «МРСК Северного Кавказа» | ОАО "Чеченэнерго" | Чеченская Республика | 1317
ОАО «МРСК Северного Кавказа» | ОАО "Чеченэнерго" | Чеченская Республика | 1318
ОАО «МРСК Северного Кавказа» | ОАО "Чеченэнерго" | Чеченская Республика | 1319
ОАО «МРСК Северного Кавказа» | ОАО "Чеченэнерго" | Чеченская Республика | 1320
ОАО «МРСК Северного Кавказа» | ОАО "Чеченэнерго" | Чеченская Республика | 1321
ОАО «МРСК Северного Кавказа» | ОАО "Чеченэнерго" | Чеченская Республика | 1322
ОАО «МРСК Северного Кавказа» | ОАО "Чеченэнерго" | Чеченская Республика | 1323
ОАО «МРСК Северного Кавказа» | ОАО "Чеченэнерго" | Чеченская Республика | 1324
ОАО «МРСК Северного Кавказа» | ОАО "Чеченэнерго" | Чеченская Республика | 1325
ОАО «МРСК Северного Кавказа» | ОАО "Чеченэнерго" | Чеченская Республика | 1326
ОАО «МРСК Северного Кавказа» | ОАО "Чеченэнерго" | Чеченская Республика | 1327
ОАО «МРСК Северного Кавказа» | ОАО "Чеченэнерго" | Чеченская Республика | 1328
ОАО «МРСК Северного Кавказа» | ОАО "Чеченэнерго" | Чеченская Республика | 1329
ОАО «МРСК Северного Кавказа» | ОАО "Чеченэнерго" | Чеченская Республика | 1330
ОАО «МРСК Северного Кавказа» | ОАО "Чеченэнерго" | Чеченская Республика | 1331
ОАО «МРСК Северного Кавказа» | ОАО "Чеченэнерго" | Чеченская Республика | 1332
ОАО «МРСК Северного Кавказа» | ОАО "Чеченэнерго" | Чеченская Республика | 1333
ОАО «МРСК Северного Кавказа» | ОАО "Чеченэнерго" | Чеченская Республика | 1334
ОАО «МРСК Северного Кавказа» | ОАО "Чеченэнерго" | Чеченская Республика | 1335
ОАО «МРСК Северного Кавказа» | ОАО "Чеченэнерго" | Чеченская Республика | 1336
ОАО «МРСК Северного Кавказа» | ОАО "Чеченэнерго" | Чеченская Республика | 1337
ОАО «МРСК Северного Кавказа» | ОАО "Чеченэнерго" | Чеченская Республика | 1338
ОАО «МРСК Северного Кавказа» | ОАО "Чеченэнерго" | Чеченская Республика | 1339
ОАО «МРСК Северного Кавказа» | ОАО "Чеченэнерго" | Чеченская Республика | 1340
ОАО «МРСК Северного Кавказа» | ОАО "Чеченэнерго" | Чеченская Республика | 1341
ОАО «МРСК Северного Кавказа» | ОАО "Чеченэнерго" | Чеченская Республика | 1342
ОАО «МРСК Северного Кавказа» | ОАО "Чеченэнерго" | Чеченская Республика | 1343
ОАО «МРСК Северного Кавказа» | ОАО "Чеченэнерго" | Чеченская Республика | 1344
ОАО «МРСК Северного Кавказа» | ОАО "Чеченэнерго" | Чеченская Республика | 1345
ОАО «МРСК Северного Кавказа» | ОАО "Чеченэнерго" | Чеченская Республика | 1346
ОАО «МРСК Северного Кавказа» | ОАО "Чеченэнерго" | Чеченская Республика | 1347
ОАО «МРСК Северного Кавказа» | ОАО "Чеченэнерго" | Чеченская Республика | 1348
ОАО «МРСК Северного Кавказа» | ОАО "Чеченэнерго" | Чеченская Республика | 1349
ОАО «МРСК Северного Кавказа» | ОАО "Чеченэнерго" | Чеченская Республика | 1350
ОАО «МРСК Северного Кавказа» | ОАО "Чеченэнерго" | Чеченская Республика | 1351
ОАО «МРСК Северного Кавказа» | ОАО "Чеченэнерго" | Чеченская Республика | 1352
ОАО «МРСК Северного Кавказа» | ОАО "Чеченэнерго" | Чеченская Республика | 1353
ОАО «МРСК Северного Кавказа» | ОАО "Чеченэнерго" | Чеченская Республика | 1354
ОАО «МРСК Северного Кавказа» | ОАО "Чеченэнерго" | Чеченская Республика | 1355
ОАО «МРСК Северного Кавказа» | ОАО "Чеченэнерго" | Чеченская Республика | 1356
ОАО «МРСК Северного Кавказа» | ОАО "Чеченэнерго" | Чеченская Республика | 1357
ОАО «МРСК Северного Кавказа» | ОАО "Чеченэнерго" | Чеченская Республика | 1358
ОАО «МРСК Северного Кавказа» | ОАО "Чеченэнерго" | Чеченская Республика | 1359
ОАО «МРСК Северного Кавказа» | ОАО "Чеченэнерго" | Чеченская Республика | 1360
ОАО «МРСК Северного Кавказа» | ОАО "Чеченэнерго" | Чеченская Республика | 1361
ОАО «МРСК Северного Кавказа» | ОАО "Чеченэнерго" | Чеченская Республика | 1362
ОАО «МРСК Северного Кавказа» | ОАО "Чеченэнерго" | Чеченская Республика | 1363
ОАО «МРСК Северного Кавказа» | ОАО "Чеченэнерго" | Чеченская Республика | 1364
ОАО «МРСК Северного Кавказа» | ОАО "Чеченэнерго" | Чеченская Республика | 1365
ОАО «МРСК Северного Кавказа» | ОАО "Чеченэнерго" | Чеченская Республика | 1366
ОАО «МРСК Северного Кавказа» | ОАО "Чеченэнерго" | Чеченская Республика | 1367
ОАО «МРСК Северного Кавказа» | ОАО "Чеченэнерго" | Чеченская Республика | 1368
ОАО «МРСК Северного Кавказа» | ОАО "Чеченэнерго" | Чеченская Республика | 1369
ОАО «МРСК Северного Кавказа» | ОАО "Чеченэнерго" | Чеченская Республика | 1370
ОАО «МРСК Северного Кавказа» | ОАО "Чеченэнерго" | Чеченская Республика | 1371
ОАО «МРСК Северного Кавказа» | ОАО "Чеченэнерго" | Чеченская Республика | 1372
ОАО «МРСК Северного Кавказа» | ОАО "Чеченэнерго" | Чеченская Республика | 1373
ОАО «МРСК Северного Кавказа» | ОАО "Чеченэнерго" | Чеченская Республика | 1374
ОАО «МРСК Северного Кавказа» | ОАО "Чеченэнерго" | Чеченская Республика | 1375
ОАО «МРСК Северного Кавказа» | ОАО "Чеченэнерго" | Чеченская Республика | 1376
ОАО «МРСК Северного Кавказа» | ОАО "Чеченэнерго" | Чеченская Республика | 1377
ОАО «МРСК Северного Кавказа» | ОАО "Чеченэнерго" | Чеченская Республика | 1378
ОАО «МРСК Северного Кавказа» | ОАО "Чеченэнерго" | Чеченская Республика | 1379
ОАО «МРСК Северного Кавказа» | ОАО "Чеченэнерго" | Чеченская Республика | 1380
ОАО «МРСК Северного Кавказа» | ОАО "Чеченэнерго" | Чеченская Республика | 1381
ОАО «МРСК Северного Кавказа» | ОАО "Чеченэнерго" | Чеченская Республика | 1382
ОАО «МРСК Северного Кавказа» | ОАО "Чеченэнерго" | Чеченская Республика | 1383
ОАО «МРСК Северного Кавказа» | ОАО "Чеченэнерго" | Чеченская Республика | 1384
ОАО «МРСК Северного Кавказа» | ОАО "Чеченэнерго" | Чеченская Республика | 1385
ОАО «МРСК Северного Кавказа» | ОАО "Чеченэнерго" | Чеченская Республика | 1386
ОАО «МРСК Северного Кавказа» | ОАО "Чеченэнерго" | Чеченская Республика | 1387
ОАО «МРСК Северного Кавказа» | ОАО "Чеченэнерго" | Чеченская Республика | 1388
ОАО «МРСК Северного Кавказа» | ОАО "Чеченэнерго" | Чеченская Республика | 1389
ОАО «МРСК Северного Кавказа» | ОАО "Чеченэнерго" | Чеченская Республика | 1390
ОАО «МРСК Северного Кавказа» | ОАО "Чеченэнерго" | Чеченская Республика | 1391
ОАО «МРСК Северного Кавказа» | ОАО "Чеченэнерго" | Чеченская Республика | 1392
ОАО «МРСК Северного Кавказа» | ОАО "Чеченэнерго" | Чеченская Республика | 1393
ОАО «МРСК Северного Кавказа» | ОАО "Чеченэнерго" | Чеченская Республика | 1394
ОАО «МРСК Северного Кавказа» | ОАО "Чеченэнерго" | Чеченская Республика | 1395
ОАО «МРСК Северного Кавказа» | ОАО "Чеченэнерго" | Чеченская Республика | 1396
ОАО «МРСК Северного Кавказа» | ОАО "Чеченэнерго" | Чеченская Республика | 1397
ОАО «МРСК Северного Кавказа» | ОАО "Чеченэнерго" | Чеченская Республика | 1398
ОАО «МРСК Северного Кавказа» | ОАО "Чеченэнерго" | Чеченская Республика | 1399
ОАО «МРСК Северного Кавказа» | ОАО "Чеченэнерго" | Чеченская Республика | 1400
ОАО «МРСК Северного Кавказа» | ОАО "Чеченэнерго" | Чеченская Республика | 1401
ОАО «МРСК Северного Кавказа» | ОАО "Чеченэнерго" | Чеченская Республика | 1402
ОАО «МРСК Северного Кавказа» | ОАО "Чеченэнерго" | Чеченская Республика | 1403
ОАО «МРСК Северного Кавказа» | ОАО "Чеченэнерго" | Чеченская Республика | 1404
ОАО «МРСК Северного Кавказа» | ОАО "Чеченэнерго" | Чеченская Республика | 1405
ОАО «МРСК Северного Кавказа» | ОАО "Чеченэнерго" | Чеченская Республика | 1406
ОАО «МРСК Северного Кавказа» | ОАО "Чеченэнерго" | Чеченская Республика | 1407
ОАО «МРСК Северного Кавказа» | ОАО "Чеченэнерго" | Чеченская Республика | 1408
ОАО «МРСК Северного Кавказа» | ОАО "Чеченэнерго" | Чеченская Республика | 1409
ОАО «МРСК Северного Кавказа» | ОАО "Чеченэнерго" | Чеченская Республика | 1410
ОАО «МРСК Северного Кавказа» | ОАО "Чеченэнерго" | Чеченская Республика | 1411
ОАО «МРСК Северного Кавказа» | ОАО "Чеченэнерго" | Чеченская Республика | 1412
ОАО «МРСК Северного Кавказа» | ОАО "Чеченэнерго" | Чеченская Республика | 1413
ОАО «МРСК Северного Кавказа» | ОАО "Чеченэнерго" | Чеченская Республика | 1414
ОАО «МРСК Северного Кавказа» | ОАО "Чеченэнерго" | Чеченская Республика | 1415
ОАО «МРСК Северного Кавказа» | ОАО "Чеченэнерго" | Чеченская Республика | 1416
ОАО «МРСК Северного Кавказа» | ОАО "Чеченэнерго" | Чеченская Республика | 1417
ОАО «МРСК Северного Кавказа» | ОАО "Чеченэнерго" | Чеченская Республика | 1418
ОАО «МРСК Северного Кавказа» | ОАО "Чеченэнерго" | Чеченская Республика | 1419
ОАО «МРСК Северного Кавказа» | ОАО "Чеченэнерго" | Чеченская Республика | 1420
ОАО «МРСК Северного Кавказа» | ОАО "Чеченэнерго" | Чеченская Республика | 1421
ОАО «МРСК Северного Кавказа» | ОАО "Чеченэнерго" | Чеченская Республика | 1422
ОАО «МРСК Северного Кавказа» | ОАО "Чеченэнерго" | Чеченская Республика | 1423
ОАО «МРСК Северного Кавказа» | ОАО "Чеченэнерго" | Чеченская Республика | 1424
ОАО «МРСК Северного Кавказа» | ОАО "Чеченэнерго" | Чеченская Республика | 1425
ОАО «МРСК Северного Кавказа» | ОАО "Чеченэнерго" | Чеченская Республика | 1426
ОАО «МРСК Северного Кавказа» | ОАО "Чеченэнерго" | Чеченская Республика | 1427
ОАО «МРСК Северного Кавказа» | ОАО "Чеченэнерго" | Чеченская Республика | 1428
ОАО «МРСК Северного Кавказа» | ОАО "Чеченэнерго" | Чеченская Республика | 1429
ОАО «МРСК Северного Кавказа» | ОАО "Чеченэнерго" | Чеченская Республика | 1430
ОАО «МРСК Северного Кавказа» | ОАО "Чеченэнерго" | Чеченская Республика | 1431
ОАО «МРСК Северного Кавказа» | ОАО "Чеченэнерго" | Чеченская Республика | 1432
ОАО «МРСК Северного Кавказа» | ОАО "Чеченэнерго" | Чеченская Республика | 1433
ОАО «МРСК Северного Кавказа» | ОАО "Чеченэнерго" | Чеченская Республика | 1434
ОАО «МРСК Северного Кавказа» | ОАО "Чеченэнерго" | Чеченская Республика | 1435
ОАО «МРСК Северного Кавказа» | ОАО "Чеченэнерго" | Чеченская Республика | 1436
ОАО «МРСК Северного Кавказа» | ОАО "Чеченэнерго" | Чеченская Республика | 1437
ОАО «МРСК Северного Кавказа» | ОАО "Чеченэнерго" | Чеченская Республика | 1438
ОАО «МРСК Северного Кавказа» | ОАО "Чеченэнерго" | Чеченская Республика | 1439
ОАО «МРСК Северного Кавказа» | ОАО "Чеченэнерго" | Чеченская Республика | 1440
ОАО «МРСК Северного Кавказа» | ОАО "Чеченэнерго" | Чеченская Республика | 1441
ОАО «МРСК Северного Кавказа» | ОАО "Чеченэнерго" | Чеченская Республика | 1442
ОАО «МРСК Северного Кавказа» | ОАО "Чеченэнерго" | Чеченская Республика | 1443
ОАО «МРСК Северного Кавказа» | ОАО "Чеченэнерго" | Чеченская Республика | 1444
ОАО «МРСК Северного Кавказа» | ОАО "Чеченэнерго" | Чеченская Республика | 1445
ОАО «МРСК Северного Кавказа» | ОАО "Чеченэнерго" | Чеченская Республика | 1446
ОАО «МРСК Северного Кавказа» | ОАО "Чеченэнерго" | Чеченская Республика | 1447
ОАО «МРСК Северного Кавказа» | ОАО "Чеченэнерго" | Чеченская Республика | 1448
ОАО «МРСК Северного Кавказа» | ОАО "Чеченэнерго" | Чеченская Республика | 1449
ОАО «МРСК Северного Кавказа» | ОАО "Чеченэнерго" | Чеченская Республика | 1450
ОАО «МРСК Северного Кавказа» | ОАО "Чеченэнерго" | Чеченская Республика | 1451
ОАО «МРСК Северного Кавказа» | ОАО "Чеченэнерго" | Чеченская Республика | 1452
ОАО «МРСК Северного Кавказа» | ОАО "Чеченэнерго" | Чеченская Республика | 1453
ОАО «МРСК Северного Кавказа» | ОАО "Чеченэнерго" | Чеченская Республика | 1454
ОАО «МРСК Северного Кавказа» | ОАО "Чеченэнерго" | Чеченская Республика | 1455
ОАО «МРСК Северного Кавказа» | ОАО "Чеченэнерго" | Чеченская Республика | 1456
ОАО «МРСК Северного Кавказа» | ОАО "Чеченэнерго" | Чеченская Республика | 1457
ОАО «МРСК Северного Кавказа» | ОАО "Чеченэнерго" | Чеченская Республика | 1458
ОАО «МРСК Северного Кавказа» | ОАО "Чеченэнерго" | Чеченская Республика | 1459
ОАО «МРСК Северного Кавказа» | ОАО "Чеченэнерго" | Чеченская Республика | 1460
ОАО «МРСК Северного Кавказа» | ОАО "Чеченэнерго" | Чеченская Республика | 1461
ОАО «МРСК Северного Кавказа» | ОАО "Чеченэнерго" | Чеченская Республика | 1462
ОАО «МРСК Северного Кавказа» | ОАО "Чеченэнерго" | Чеченская Республика | 1463
ОАО «МРСК Северного Кавказа» | ОАО "Чеченэнерго" | Чеченская Республика | 1464
ОАО «МРСК Северного Кавказа» | ОАО "Чеченэнерго" | Чеченская Республика | 1465
ОАО «МРСК Северного Кавказа» | ОАО "Чеченэнерго" | Чеченская Республика | 1466
ОАО «МРСК Северного Кавказа» | ОАО "Чеченэнерго" | Чеченская Республика | 1467
ОАО «МРСК Северного Кавказа» | ОАО "Чеченэнерго" | Чеченская Республика | 1468
ОАО «МРСК Северного Кавказа» | ОАО "Чеченэнерго" | Чеченская Республика | 1469
ОАО «МРСК Северного Кавказа» | ОАО "Чеченэнерго" | Чеченская Республика | 1470
ОАО «МРСК Северного Кавказа» | ОАО "Чеченэнерго" | Чеченская Республика | 1471
ОАО «МРСК Северного Кавказа» | ОАО "Чеченэнерго" | Чеченская Республика | 1472
ОАО «МРСК Северного Кавказа» | ОАО "Чеченэнерго" | Чеченская Республика | 1473
ОАО «МРСК Северного Кавказа» | ОАО "Чеченэнерго" | Чеченская Республика | 1474
ОАО «МРСК Северного Кавказа» | ОАО "Чеченэнерго" | Чеченская Республика | 1475
ОАО «МРСК Северного Кавказа» | ОАО "Чеченэнерго" | Чеченская Республика | 1476
ОАО «МРСК Северного Кавказа» | ОАО "Чеченэнерго" | Чеченская Республика | 1477
ОАО «МРСК Северного Кавказа» | ОАО "Чеченэнерго" | Чеченская Республика | 1478
ОАО «МРСК Северного Кавказа» | ОАО "Чеченэнерго" | Чеченская Республика | 1479
ОАО «МРСК Северного Кавказа» | ОАО "Чеченэнерго" | Чеченская Республика | 1480
ОАО «МРСК Северного Кавказа» | ОАО "Чеченэнерго" | Чеченская Республика | 1481
ОАО «МРСК Северного Кавказа» | ОАО "Чеченэнерго" | Чеченская Республика | 1482
ОАО «МРСК Северного Кавказа» | ОАО "Чеченэнерго" | Чеченская Республика | 1483
ОАО «МРСК Северного Кавказа» | ОАО "Чеченэнерго" | Чеченская Республика | 1484
ОАО «МРСК Северного Кавказа» | ОАО "Чеченэнерго" | Чеченская Республика | 1485
ОАО «МРСК Северного Кавказа» | ОАО "Чеченэнерго" | Чеченская Республика | 1486
ОАО «МРСК Северного Кавказа» | ОАО "Чеченэнерго" | Чеченская Республика | 1487
ОАО «МРСК Северного Кавказа» | ОАО "Чеченэнерго" | Чеченская Республика | 1488
ОАО «МРСК Северного Кавказа» | ОАО "Чеченэнерго" | Чеченская Республика | 1489
ОАО «МРСК Северного Кавказа» | ОАО "Чеченэнерго" | Чеченская Республика | 1490
ОАО «МРСК Северного Кавказа» | ОАО "Чеченэнерго" | Чеченская Республика | 1491
ОАО «МРСК Северного Кавказа» | ОАО "Чеченэнерго" | Чеченская Республика | 1492
ОАО «МРСК Северного Кавказа» | ОАО "Чеченэнерго" | Чеченская Республика | 1493
ОАО «МРСК Северного Кавказа» | ОАО "Чеченэнерго" | Чеченская Республика | 1494
ОАО «МРСК Северного Кавказа» | ОАО "Чеченэнерго" | Чеченская Республика | 1495
ОАО «МРСК Северного Кавказа» | ОАО "Чеченэнерго" | Чеченская Республика | 1496
ОАО «МРСК Северного Кавказа» | ОАО "Чеченэнерго" | Чеченская Республика | 1497
ОАО «МРСК Северного Кавказа» | ОАО "Чеченэнерго" | Чеченская Республика | 1498
ОАО «МРСК Северного Кавказа» | ОАО "Чеченэнерго" | Чеченская Республика | 1499
ОАО «МРСК Северного Кавказа» | ОАО "Чеченэнерго" | Чеченская Республика | 1500
ОАО «МРСК Северного Кавказа» | ОАО "Чеченэнерго" | Чеченская Республика | 1501
ОАО «МРСК Северного Кавказа» | ОАО "Чеченэнерго" | Чеченская Республика | 1502
ОАО «МРСК Северного Кавказа» | ОАО "Чеченэнерго" | Чеченская Республика | 1503
ОАО «МРСК Северного Кавказа» | ОАО "Чеченэнерго" | Чеченская Республика | 1504
ОАО «МРСК Северного Кавказа» | ОАО "Чеченэнерго" | Чеченская Республика | 1505
ОАО «МРСК Северного Кавказа» | ОАО "Чеченэнерго" | Чеченская Республика | 1506
ОАО «МРСК Северного Кавказа» | ОАО "Чеченэнерго" | Чеченская Республика | 1507
ОАО «МРСК Северного Кавказа» | ОАО "Чеченэнерго" | Чеченская Республика | 1508
ОАО «МРСК Северного Кавказа» | ОАО "Чеченэнерго" | Чеченская Республика | 1509
ОАО «МРСК Северного Кавказа» | ОАО "Чеченэнерго" | Чеченская Республика | 1510
ОАО «МРСК Северного Кавказа» | ОАО "Чеченэнерго" | Чеченская Республика | 1511
ОАО «МРСК Северного Кавказа» | ОАО "Чеченэнерго" | Чеченская Республика | 1512
ОАО «МРСК Северного Кавказа» | ОАО "Чеченэнерго" | Чеченская Республика | 1513
ОАО «МРСК Северного Кавказа» | ОАО "Чеченэнерго" | Чеченская Республика | 1514
ОАО «МРСК Северного Кавказа» | ОАО "Чеченэнерго" | Чеченская Республика | 1515
ОАО «МРСК Северного Кавказа» | ОАО "Чеченэнерго" | Чеченская Республика | 1516
ОАО «МРСК Северного Кавказа» | ОАО "Чеченэнерго" | Чеченская Республика | 1517
ОАО «МРСК Северного Кавказа» | ОАО "Чеченэнерго" | Чеченская Республика | 1518
ОАО «МРСК Северного Кавказа» | ОАО "Чеченэнерго" | Чеченская Республика | 1519
ОАО «МРСК Северного Кавказа» | ОАО "Чеченэнерго" | Чеченская Республика | 1520
ОАО «МРСК Северного Кавказа» | ОАО "Чеченэнерго" | Чеченская Республика | 1521
ОАО «МРСК Северного Кавказа» | ОАО "Чеченэнерго" | Чеченская Республика | 1522
ОАО «МРСК Северного Кавказа» | ОАО "Чеченэнерго" | Чеченская Республика | 1523
ОАО «МРСК Северного Кавказа» | ОАО "Чеченэнерго" | Чеченская Республика | 1524
ОАО «МРСК Северного Кавказа» | ОАО "Чеченэнерго" | Чеченская Республика | 1525
ОАО «МРСК Северного Кавказа» | ОАО "Чеченэнерго" | Чеченская Республика | 1526
ОАО «МРСК Северного Кавказа» | ОАО "Чеченэнерго" | Чеченская Республика | 1527
ОАО «МРСК Северного Кавказа» | ОАО "Чеченэнерго" | Чеченская Республика | 1528
ОАО «МРСК Северного Кавказа» | ОАО "Чеченэнерго" | Чеченская Республика | 1529
ОАО «МРСК Северного Кавказа» | ОАО "Чеченэнерго" | Чеченская Республика | 1530
ОАО «МРСК Северного Кавказа» | ОАО "Чеченэнерго" | Чеченская Республика | 1531
ОАО «МРСК Северного Кавказа» | ОАО "Чеченэнерго" | Чеченская Республика | 1532
ОАО «МРСК Северного Кавказа» | ОАО "Чеченэнерго" | Чеченская Республика | 1533
ОАО «МРСК Северного Кавказа» | ОАО "Чеченэнерго" | Чеченская Республика | 1534
ОАО «МРСК Северного Кавказа» | ОАО "Чеченэнерго" | Чеченская Республика | 1535
ОАО «МРСК Северного Кавказа» | ОАО "Чеченэнерго" | Чеченская Республика | 1536
ОАО «МРСК Северного Кавказа» | ОАО "Чеченэнерго" | Чеченская Республика | 1537
ОАО «МРСК Северного Кавказа» | ОАО "Чеченэнерго" | Чеченская Республика | 1538
ОАО «МРСК Северного Кавказа» | ОАО "Чеченэнерго" | Чеченская Республика | 1539
ОАО «МРСК Северного Кавказа» | ОАО "Чеченэнерго" | Чеченская Республика | 1540
ОАО «МРСК Северного Кавказа» | ОАО "Чеченэнерго" | Чеченская Республика | 1541
ОАО «МРСК Северного Кавказа» | ОАО "Чеченэнерго" | Чеченская Республика | 1542
ОАО «МРСК Северного Кавказа» | ОАО "Чеченэнерго" | Чеченская Республика | 1543
ОАО «МРСК Северного Кавказа» | ОАО "Чеченэнерго" | Чеченская Республика | 1544
ОАО «МРСК Северного Кавказа» | ОАО "Чеченэнерго" | Чеченская Республика | 1545
ОАО «МРСК Северного Кавказа» | ОАО "Чеченэнерго" | Чеченская Республика | 1546
ОАО «МРСК Северного Кавказа» | ОАО "Чеченэнерго" | Чеченская Республика | 1547
ОАО «МРСК Северного Кавказа» | ОАО "Чеченэнерго" | Чеченская Республика | 1548
ОАО «МРСК Северного Кавказа» | ОАО "Чеченэнерго" | Чеченская Республика | 1549
ОАО «МРСК Северного Кавказа» | ОАО "Чеченэнерго" | Чеченская Республика | 1550
ОАО «МРСК Северного Кавказа» | ОАО "Чеченэнерго" | Чеченская Республика | 1551
ОАО «МРСК Северного Кавказа» | ОАО "Чеченэнерго" | Чеченская Республика | 1552
ОАО «МРСК Северного Кавказа» | ОАО "Чеченэнерго" | Чеченская Республика | 1553
ОАО «МРСК Северного Кавказа» | ОАО "Чеченэнерго" | Чеченская Республика | 1554
ОАО «МРСК Северного Кавказа» | ОАО "Чеченэнерго" | Чеченская Республика | 1555
ОАО «МРСК Северного Кавказа» | ОАО "Чеченэнерго" | Чеченская Республика | 1556
ОАО «МРСК Северного Кавказа» | ОАО "Чеченэнерго" | Чеченская Республика | 1557
ОАО «МРСК Северного Кавказа» | ОАО "Чеченэнерго" | Чеченская Республика | 1558
ОАО «МРСК Северного Кавказа» | ОАО "Чеченэнерго" | Чеченская Республика | 1559
ОАО «МРСК Северного Кавказа» | ОАО "Чеченэнерго" | Чеченская Республика | 1560
ОАО «МРСК Северного Кавказа» | ОАО "Чеченэнерго" | Чеченская Республика | 1561
ОАО «МРСК Северного Кавказа» | ОАО "Чеченэнерго" | Чеченская Республика | 1562
ОАО «МРСК Северного Кавказа» | ОАО "Чеченэнерго" | Чеченская Республика | 1563
ОАО «МРСК Северного Кавказа» | ОАО "Чеченэнерго" | Чеченская Республика | 1564
ОАО «МРСК Северного Кавказа» | ОАО "Чеченэнерго" | Чеченская Республика | 1565
ОАО «МРСК Северного Кавказа» | ОАО "Чеченэнерго" | Чеченская Республика | 1566
ОАО «МРСК Северного Кавказа» | ОАО "Чеченэнерго" | Чеченская Республика | 1567
ОАО «МРСК Северного Кавказа» | ОАО "Чеченэнерго" | Чеченская Республика | 1568
ОАО «МРСК Северного Кавказа» | ОАО "Чеченэнерго" | Чеченская Республика | 1569
ОАО «МРСК Северного Кавказа» | ОАО "Чеченэнерго" | Чеченская Республика | 1570
ОАО «МРСК Северного Кавказа» | ОАО "Чеченэнерго" | Чеченская Республика | 1571
ОАО «МРСК Северного Кавказа» | ОАО "Чеченэнерго" | Чеченская Республика | 1572
ОАО «МРСК Северного Кавказа» | ОАО "Чеченэнерго" | Чеченская Республика | 1573
ОАО «МРСК Северного Кавказа» | ОАО "Чеченэнерго" | Чеченская Республика | 1574
ОАО «МРСК Северного Кавказа» | ОАО "Чеченэнерго" | Чеченская Республика | 1575
ОАО «МРСК Северного Кавказа» | ОАО "Чеченэнерго" | Чеченская Республика | 1576
ОАО «МРСК Северного Кавказа» | ОАО "Чеченэнерго" | Чеченская Республика | 1577
ОАО «МРСК Северного Кавказа» | ОАО "Чеченэнерго" | Чеченская Республика | 1578
ОАО «МРСК Северного Кавказа» | ОАО "Чеченэнерго" | Чеченская Республика | 1579
ОАО «МРСК Северного Кавказа» | ОАО "Чеченэнерго" | Чеченская Республика | 1580
ОАО «МРСК Северного Кавказа» | ОАО "Чеченэнерго" | Чеченская Республика | 1581
ОАО «МРСК Северного Кавказа» | ОАО "Чеченэнерго" | Чеченская Республика | 1582
ОАО «МРСК Северного Кавказа» | ОАО "Чеченэнерго" | Чеченская Республика | 1583
ОАО «МРСК Северного Кавказа» | ОАО "Чеченэнерго" | Чеченская Республика | 1584
ОАО «МРСК Северного Кавказа» | ОАО "Чеченэнерго" | Чеченская Республика | 1585
ОАО «МРСК Северного Кавказа» | ОАО "Чеченэнерго" | Чеченская Республика | 1586
ОАО «МРСК Северного Кавказа» | ОАО "Чеченэнерго" | Чеченская Республика | 1587
ОАО «МРСК Северного Кавказа» | ОАО "Чеченэнерго" | Чеченская Республика | 1588
ОАО «МРСК Северного Кавказа» | ОАО "Чеченэнерго" | Чеченская Республика | 1589
ОАО «МРСК Северного Кавказа» | ОАО "Чеченэнерго" | Чеченская Республика | 1590
ОАО «МРСК Северного Кавказа» | ОАО "Чеченэнерго" | Чеченская Республика | 1591
ОАО «МРСК Северного Кавказа» | ОАО "Чеченэнерго" | Чеченская Республика | 1592
ОАО «МРСК Северного Кавказа» | ОАО "Чеченэнерго" | Чеченская Республика | 1593
ОАО «МРСК Северного Кавказа» | ОАО "Чеченэнерго" | Чеченская Республика | 1594
ОАО «МРСК Северного Кавказа» | ОАО "Чеченэнерго" | Чеченская Республика | 1595
ОАО «МРСК Северного Кавказа» | ОАО "Чеченэнерго" | Чеченская Республика | 1596
ОАО «МРСК Северного Кавказа» | ОАО "Чеченэнерго" | Чеченская Республика | 1597
ОАО «МРСК Северного Кавказа» | ОАО "Чеченэнерго" | Чеченская Республика | 1598
ОАО «МРСК Северного Кавказа» | ОАО "Чеченэнерго" | Чеченская Республика | 1599
ОАО «МРСК Северного Кавказа» | ОАО "Чеченэнерго" | Чеченская Республика | 1600
ОАО «МРСК Северного Кавказа» | ОАО "Чеченэнерго" | Чеченская Республика | 1601
ОАО «МРСК Северного Кавказа» | ОАО "Чеченэнерго" | Чеченская Республика | 1602
ОАО «МРСК Северного Кавказа» | ОАО "Чеченэнерго" | Чеченская Республика | 1603
ОАО «МРСК Северного Кавказа» | ОАО "Чеченэнерго" | Чеченская Республика | 1604
ОАО «МРСК Северного Кавказа» | ОАО "Чеченэнерго" | Чеченская Республика | 1605
ОАО «МРСК Северного Кавказа» | ОАО "Чеченэнерго" | Чеченская Республика | 1606
ОАО «МРСК Северного Кавказа» | ОАО "Чеченэнерго" | Чеченская Республика | 1607
ОАО «МРСК Северного Кавказа» | ОАО "Чеченэнерго" | Чеченская Республика | 1608
ОАО «МРСК Северного Кавказа» | ОАО "Чеченэнерго" | Чеченская Республика | 1609
ОАО «МРСК Северного Кавказа» | ОАО "Чеченэнерго" | Чеченская Республика | 1610
ОАО «МРСК Северного Кавказа» | ОАО "Чеченэнерго" | Чеченская Республика | 1611
ОАО «МРСК Северного Кавказа» | ОАО "Чеченэнерго" | Чеченская Республика | 1612
ОАО «МРСК Северного Кавказа» | ОАО "Чеченэнерго" | Чеченская Республика | 1613
ОАО «МРСК Северного Кавказа» | ОАО "Чеченэнерго" | Чеченская Республика | 1614
ОАО «МРСК Северного Кавказа» | ОАО "Чеченэнерго" | Чеченская Республика | 1615
ОАО «МРСК Северного Кавказа» | ОАО "Чеченэнерго" | Чеченская Республика | 1616
ОАО «МРСК Северного Кавказа» | ОАО "Чеченэнерго" | Чеченская Республика | 1617
ОАО «МРСК Северного Кавказа» | ОАО "Чеченэнерго" | Чеченская Республика | 1618
ОАО «МРСК Северного Кавказа» | ОАО "Чеченэнерго" | Чеченская Республика | 1619
ОАО «МРСК Северного Кавказа» | ОАО "Чеченэнерго" | Чеченская Республика | 1620
ОАО «МРСК Северного Кавказа» | ОАО "Чеченэнерго" | Чеченская Республика | 1621
ОАО «МРСК Северного Кавказа» | ОАО "Чеченэнерго" | Чеченская Республика | 1622
ОАО «МРСК Северного Кавказа» | ОАО "Чеченэнерго" | Чеченская Республика | 1623
ОАО «МРСК Северного Кавказа» | ОАО "Чеченэнерго" | Чеченская Республика | 1624
ОАО «МРСК Северного Кавказа» | ОАО "Чеченэнерго" | Чеченская Республика | 1625
ОАО «МРСК Северного Кавказа» | ОАО "Чеченэнерго" | Чеченская Республика | 1626
ОАО «МРСК Северного Кавказа» | ОАО "Чеченэнерго" | Чеченская Республика | 1627
ОАО «МРСК Северного Кавказа» | ОАО "Чеченэнерго" | Чеченская Республика | 1628
ОАО «МРСК Северного Кавказа» | ОАО "Чеченэнерго" | Чеченская Республика | 1629
ОАО «МРСК Северного Кавказа» | ОАО "Чеченэнерго" | Чеченская Республика | 1630
ОАО «МРСК Северного Кавказа» | ОАО "Чеченэнерго" | Чеченская Республика | 1631
ОАО «МРСК Северного Кавказа» | ОАО "Чеченэнерго" | Чеченская Республика | 1632
ОАО «МРСК Северного Кавказа» | ОАО "Чеченэнерго" | Чеченская Республика | 1633
ОАО «МРСК Северного Кавказа» | ОАО "Чеченэнерго" | Чеченская Республика | 1634
ОАО «МРСК Северного Кавказа» | ОАО "Чеченэнерго" | Чеченская Республика | 1635
ОАО «МРСК Северного Кавказа» | ОАО "Чеченэнерго" | Чеченская Республика | 1636
ОАО «МРСК Северного Кавказа» | ОАО "Чеченэнерго" | Чеченская Республика | 1637
ОАО «МРСК Северного Кавказа» | ОАО "Чеченэнерго" | Чеченская Республика | 1638
ОАО «МРСК Северного Кавказа» | ОАО "Чеченэнерго" | Чеченская Республика | 1639
ОАО «МРСК Северного Кавказа» | ОАО "Чеченэнерго" | Чеченская Республика | 1640
ОАО «МРСК Северного Кавказа» | ОАО "Чеченэнерго" | Чеченская Республика | 1641
ОАО «МРСК Северного Кавказа» | ОАО "Чеченэнерго" | Чеченская Республика | 1642
ОАО «МРСК Северного Кавказа» | ОАО "Чеченэнерго" | Чеченская Республика | 1643
ОАО «МРСК Северного Кавказа» | ОАО "Чеченэнерго" | Чеченская Республика | 1644
ОАО «МРСК Северного Кавказа» | ОАО "Чеченэнерго" | Чеченская Республика | 1645
ОАО «МРСК Северного Кавказа» | ОАО "Чеченэнерго" | Чеченская Республика | 1646
ОАО «МРСК Северного Кавказа» | ОАО "Чеченэнерго" | Чеченская Республика | 1647
ОАО «МРСК Северного Кавказа» | ОАО "Чеченэнерго" | Чеченская Республика | 1648
ОАО «МРСК Северного Кавказа» | ОАО "Чеченэнерго" | Чеченская Республика | 1649
ОАО «МРСК Северного Кавказа» | ОАО "Чеченэнерго" | Чеченская Республика | 1650
ОАО «МРСК Северного Кавказа» | ОАО "Чеченэнерго" | Чеченская Республика | 1651
ОАО «МРСК Северного Кавказа» | ОАО "Чеченэнерго" | Чеченская Республика | 1652
ОАО «МРСК Северного Кавказа» | ОАО "Чеченэнерго" | Чеченская Республика | 1653
ОАО «МРСК Северного Кавказа» | ОАО "Чеченэнерго" | Чеченская Республика | 1654
ОАО «МРСК Северного Кавказа» | ОАО "Чеченэнерго" | Чеченская Республика | 1655
ОАО «МРСК Северного Кавказа» | ОАО "Чеченэнерго" | Чеченская Республика | 1656
ОАО «МРСК Северного Кавказа» | ОАО "Чеченэнерго" | Чеченская Республика | 1657
ОАО «МРСК Северного Кавказа» | ОАО "Чеченэнерго" | Чеченская Республика | 1658
ОАО «МРСК Северного Кавказа» | ОАО "Чеченэнерго" | Чеченская Республика | 1659
ОАО «МРСК Северного Кавказа» | ОАО "Чеченэнерго" | Чеченская Республика | 1660
ОАО «МРСК Северного Кавказа» | ОАО "Чеченэнерго" | Чеченская Республика | 1661
ОАО «МРСК Северного Кавказа» | ОАО "Чеченэнерго" | Чеченская Республика | 1662
ОАО «МРСК Северного Кавказа» | ОАО "Чеченэнерго" | Чеченская Республика | 1663
ОАО «МРСК Северного Кавказа» | ОАО "Чеченэнерго" | Чеченская Республика | 1664
ОАО «МРСК Северного Кавказа» | ОАО "Чеченэнерго" | Чеченская Республика | 1665
ОАО «МРСК Северного Кавказа» | ОАО "Чеченэнерго" | Чеченская Республика | 1666
ОАО «МРСК Северного Кавказа» | ОАО "Чеченэнерго" | Чеченская Республика | 1667
ОАО «МРСК Северного Кавказа» | ОАО "Чеченэнерго" | Чеченская Республика | 1668
ОАО «МРСК Северного Кавказа» | ОАО "Чеченэнерго" | Чеченская Республика | 1669
ОАО «МРСК Северного Кавказа» | ОАО "Чеченэнерго" | Чеченская Республика | 1670
ОАО «МРСК Северного Кавказа» | ОАО "Чеченэнерго" | Чеченская Республика | 1671
ОАО «МРСК Северного Кавказа» | ОАО "Чеченэнерго" | Чеченская Республика | 1672
ОАО «МРСК Северного Кавказа» | ОАО "Чеченэнерго" | Чеченская Республика | 1673
ОАО «МРСК Северного Кавказа» | ОАО "Чеченэнерго" | Чеченская Республика | 1674
ОАО «МРСК Северного Кавказа» | ОАО "Чеченэнерго" | Чеченская Республика | 1675
ОАО «МРСК Северного Кавказа» | ОАО "Чеченэнерго" | Чеченская Республика | 1676
ОАО «МРСК Северного Кавказа» | ОАО "Чеченэнерго" | Чеченская Республика | 1677
ОАО «МРСК Северного Кавказа» | ОАО "Чеченэнерго" | Чеченская Республика | 1678
ОАО «МРСК Северного Кавказа» | ОАО "Чеченэнерго" | Чеченская Республика | 1679
ОАО «МРСК Северного Кавказа» | ОАО "Чеченэнерго" | Чеченская Республика | 1680
ОАО «МРСК Северного Кавказа» | ОАО "Чеченэнерго" | Чеченская Республика | 1681
ОАО «МРСК Северного Кавказа» | ОАО "Чеченэнерго" | Чеченская Республика | 1682
ОАО «МРСК Северного Кавказа» | ОАО "Чеченэнерго" | Чеченская Республика | 1683
ОАО «МРСК Северного Кавказа» | ОАО "Чеченэнерго" | Чеченская Республика | 1684
ОАО «МРСК Северного Кавказа» | ОАО "Чеченэнерго" | Чеченская Республика | 1685
ОАО «МРСК Северного Кавказа» | ОАО "Чеченэнерго" | Чеченская Республика | 1686
ОАО «МРСК Северного Кавказа» | ОАО "Чеченэнерго" | Чеченская Республика | 1687
ОАО «МРСК Северного Кавказа» | ОАО "Чеченэнерго" | Чеченская Республика | 1688
ОАО «МРСК Северного Кавказа» | ОАО "Чеченэнерго" | Чеченская Республика | 1689
ОАО «МРСК Северного Кавказа» | ОАО "Чеченэнерго" | Чеченская Республика | 1690
ОАО «МРСК Северного Кавказа» | ОАО "Чеченэнерго" | Чеченская Республика | 1691
ОАО «МРСК Северного Кавказа» | ОАО "Чеченэнерго" | Чеченская Республика | 1692
ОАО «МРСК Северного Кавказа» | ОАО "Чеченэнерго" | Чеченская Республика | 1693
ОАО «МРСК Северного Кавказа» | ОАО "Чеченэнерго" | Чеченская Республика | 1694
ОАО «МРСК Северного Кавказа» | ОАО "Чеченэнерго" | Чеченская Республика | 1695
ОАО «МРСК Северного Кавказа» | ОАО "Чеченэнерго" | Чеченская Республика | 1696
ОАО «МРСК Северного Кавказа» | ОАО "Чеченэнерго" | Чеченская Республика | 1697
ОАО «МРСК Северного Кавказа» | ОАО "Чеченэнерго" | Чеченская Республика | 1698
ОАО «МРСК Северного Кавказа» | ОАО "Чеченэнерго" | Чеченская Республика | 1699
ОАО «МРСК Северного Кавказа» | ОАО "Чеченэнерго" | Чеченская Республика | 1700
ОАО «МРСК Северного Кавказа» | ОАО "Чеченэнерго" | Чеченская Республика | 1701
ОАО «МРСК Северного Кавказа» | ОАО "Чеченэнерго" | Чеченская Республика | 1702
ОАО «МРСК Северного Кавказа» | ОАО "Чеченэнерго" | Чеченская Республика | 1703
ОАО «МРСК Северного Кавказа» | ОАО "Чеченэнерго" | Чеченская Республика | 1704
ОАО «МРСК Северного Кавказа» | ОАО "Чеченэнерго" | Чеченская Республика | 1705
ОАО «МРСК Северного Кавказа» | ОАО "Чеченэнерго" | Чеченская Республика | 1706
ОАО «МРСК Северного Кавказа» | ОАО "Чеченэнерго" | Чеченская Республика | 1707
ОАО «МРСК Северного Кавказа» | ОАО "Чеченэнерго" | Чеченская Республика | 1708
ОАО «МРСК Северного Кавказа» | ОАО "Чеченэнерго" | Чеченская Республика | 1709
ОАО «МРСК Северного Кавказа» | ОАО "Чеченэнерго" | Чеченская Республика | 1710
ОАО «МРСК Северного Кавказа» | ОАО "Чеченэнерго" | Чеченская Республика | 1711
ОАО «МРСК Северного Кавказа» | ОАО "Чеченэнерго" | Чеченская Республика | 1712
ОАО «МРСК Северного Кавказа» | ОАО "Чеченэнерго" | Чеченская Республика | 1713
ОАО «МРСК Северного Кавказа» | ОАО "Чеченэнерго" | Чеченская Республика | 1714
ОАО «МРСК Северного Кавказа» | ОАО "Чеченэнерго" | Чеченская Республика | 1715
ОАО «МРСК Северного Кавказа» | ОАО "Чеченэнерго" | Чеченская Республика | 1716
ОАО «МРСК Северного Кавказа» | ОАО "Чеченэнерго" | Чеченская Республика | 1717
ОАО «МРСК Северного Кавказа» | ОАО "Чеченэнерго" | Чеченская Республика | 1718
ОАО «МРСК Северного Кавказа» | ОАО "Чеченэнерго" | Чеченская Республика | 1719
ОАО «МРСК Северного Кавказа» | ОАО "Чеченэнерго" | Чеченская Республика | 1720
ОАО «МРСК Северного Кавказа» | ОАО "Чеченэнерго" | Чеченская Республика | 1721
ОАО «МРСК Северного Кавказа» | ОАО "Чеченэнерго" | Чеченская Республика | 1722
ОАО «МРСК Северного Кавказа» | ОАО "Чеченэнерго" | Чеченская Республика | 1723
ОАО «МРСК Северного Кавказа» | ОАО "Чеченэнерго" | Чеченская Республика | 1724
ОАО «МРСК Северного Кавказа» | ОАО "Чеченэнерго" | Чеченская Республика | 1725
ОАО «МРСК Северного Кавказа» | ОАО "Чеченэнерго" | Чеченская Республика | 1726
ОАО «МРСК Северного Кавказа» | ОАО "Чеченэнерго" | Чеченская Республика | 1727
ОАО «МРСК Северного Кавказа» | ОАО "Чеченэнерго" | Чеченская Республика | 1728
ОАО «МРСК Северного Кавказа» | ОАО "Чеченэнерго" | Чеченская Республика | 1729
ОАО «МРСК Северного Кавказа» | ОАО "Чеченэнерго" | Чеченская Республика | 1730
ОАО «МРСК Северного Кавказа» | ОАО "Чеченэнерго" | Чеченская Республика | 1731
ОАО «МРСК Северного Кавказа» | ОАО "Чеченэнерго" | Чеченская Республика | 1732
ОАО «МРСК Северного Кавказа» | ОАО "Чеченэнерго" | Чеченская Республика | 1733
ОАО «МРСК Северного Кавказа» | ОАО "Чеченэнерго" | Чеченская Республика | 1734
ОАО «МРСК Северного Кавказа» | ОАО "Чеченэнерго" | Чеченская Республика | 1735
ОАО «МРСК Северного Кавказа» | ОАО "Чеченэнерго" | Чеченская Республика | 1736
ОАО «МРСК Северного Кавказа» | ОАО "Чеченэнерго" | Чеченская Республика | 1737
ОАО «МРСК Северного Кавказа» | ОАО "Чеченэнерго" | Чеченская Республика | 1738
ОАО «МРСК Северного Кавказа» | ОАО "Чеченэнерго" | Чеченская Республика | 1739
ОАО «МРСК Северного Кавказа» | ОАО "Чеченэнерго" | Чеченская Республика | 1740
ОАО «МРСК Северного Кавказа» | ОАО "Чеченэнерго" | Чеченская Республика | 1741
ОАО «МРСК Северного Кавказа» | ОАО "Чеченэнерго" | Чеченская Республика | 1742
ОАО «МРСК Северного Кавказа» | ОАО "Чеченэнерго" | Чеченская Республика | 1743
ОАО «МРСК Северного Кавказа» | ОАО "Чеченэнерго" | Чеченская Республика | 1744
ОАО «МРСК Северного Кавказа» | ОАО "Чеченэнерго" | Чеченская Республика | 1745
ОАО «МРСК Северного Кавказа» | ОАО "Чеченэнерго" | Чеченская Республика | 1746
ОАО «МРСК Северного Кавказа» | ОАО "Чеченэнерго" | Чеченская Республика | 1747
ОАО «МРСК Северного Кавказа» | ОАО "Чеченэнерго" | Чеченская Республика | 1748
ОАО «МРСК Северного Кавказа» | ОАО "Чеченэнерго" | Чеченская Республика | 1749
ОАО «МРСК Северного Кавказа» | ОАО "Чеченэнерго" | Чеченская Республика | 1750
ОАО «МРСК Северного Кавказа» | ОАО "Чеченэнерго" | Чеченская Республика | 1751
ОАО «МРСК Северного Кавказа» | ОАО "Чеченэнерго" | Чеченская Республика | 1752
ОАО «МРСК Северного Кавказа» | ОАО "Чеченэнерго" | Чеченская Республика | 1753
ОАО «МРСК Северного Кавказа» | ОАО "Чеченэнерго" | Чеченская Республика | 1754
ОАО «МРСК Северного Кавказа» | ОАО "Чеченэнерго" | Чеченская Республика | 1755
ОАО «МРСК Северного Кавказа» | ОАО "Чеченэнерго" | Чеченская Республика | 1756
ОАО «МРСК Северного Кавказа» | ОАО "Чеченэнерго" | Чеченская Республика | 1757
ОАО «МРСК Северного Кавказа» | ОАО "Чеченэнерго" | Чеченская Республика | 1758
ОАО «МРСК Северного Кавказа» | ОАО "Чеченэнерго" | Чеченская Республика | 1759
ОАО «МРСК Северного Кавказа» | ОАО "Чеченэнерго" | Чеченская Республика | 1760
ОАО «МРСК Северного Кавказа» | ОАО "Чеченэнерго" | Чеченская Республика | 1761
ОАО «МРСК Северного Кавказа» | ОАО "Чеченэнерго" | Чеченская Республика | 1762
ОАО «МРСК Северного Кавказа» | ОАО "Чеченэнерго" | Чеченская Республика | 1763
ОАО «МРСК Северного Кавказа» | ОАО "Чеченэнерго" | Чеченская Республика | 1764
ОАО «МРСК Северного Кавказа» | ОАО "Чеченэнерго" | Чеченская Республика | 1765
ОАО «МРСК Северного Кавказа» | ОАО "Чеченэнерго" | Чеченская Республика | 1766
ОАО «МРСК Северного Кавказа» | ОАО "Чеченэнерго" | Чеченская Республика | 1767
ОАО «МРСК Северного Кавказа» | ОАО "Чеченэнерго" | Чеченская Республика | 1768
ОАО «МРСК Северного Кавказа» | ОАО "Чеченэнерго" | Чеченская Республика | 1769
ОАО «МРСК Северного Кавказа» | ОАО "Чеченэнерго" | Чеченская Республика | 1770
ОАО «МРСК Северного Кавказа» | ОАО "Чеченэнерго" | Чеченская Республика | 1771
ОАО «МРСК Северного Кавказа» | ОАО "Чеченэнерго" | Чеченская Республика | 1772
ОАО «МРСК Северного Кавказа» | ОАО "Чеченэнерго" | Чеченская Республика | 1773
ОАО «МРСК Северного Кавказа» | ОАО "Чеченэнерго" | Чеченская Республика | 1774
ОАО «МРСК Северного Кавказа» | ОАО "Чеченэнерго" | Чеченская Республика | 1775
ОАО «МРСК Северного Кавказа» | ОАО "Чеченэнерго" | Чеченская Республика | 1776
ОАО «МРСК Северного Кавказа» | ОАО "Чеченэнерго" | Чеченская Республика | 1777
ОАО «МРСК Северного Кавказа» | ОАО "Чеченэнерго" | Чеченская Республика | 1778
ОАО «МРСК Северного Кавказа» | ОАО "Чеченэнерго" | Чеченская Республика | 1779
ОАО «МРСК Северного Кавказа» | ОАО "Чеченэнерго" | Чеченская Республика | 1780
ОАО «МРСК Северного Кавказа» | ОАО "Чеченэнерго" | Чеченская Республика | 1781
ОАО «МРСК Северного Кавказа» | ОАО "Чеченэнерго" | Чеченская Республика | 1782
ОАО «МРСК Северного Кавказа» | ОАО "Чеченэнерго" | Чеченская Республика | 1783
ОАО «МРСК Северного Кавказа» | ОАО "Чеченэнерго" | Чеченская Республика | 1784
ОАО «МРСК Северного Кавказа» | ОАО "Чеченэнерго" | Чеченская Республика | 1785
ОАО «МРСК Северного Кавказа» | ОАО "Чеченэнерго" | Чеченская Республика | 1786
ОАО «МРСК Северного Кавказа» | ОАО "Чеченэнерго" | Чеченская Республика | 1787
ОАО «МРСК Северного Кавказа» | ОАО "Чеченэнерго" | Чеченская Республика | 1788
ОАО «МРСК Северного Кавказа» | ОАО "Чеченэнерго" | Чеченская Республика | 1789
ОАО «МРСК Северного Кавказа» | ОАО "Чеченэнерго" | Чеченская Республика | 1790
ОАО «МРСК Северного Кавказа» | ОАО "Чеченэнерго" | Чеченская Республика | 1791
ОАО «МРСК Северного Кавказа» | ОАО "Чеченэнерго" | Чеченская Республика | 1792
ОАО «МРСК Северного Кавказа» | ОАО "Чеченэнерго" | Чеченская Республика | 1793
ОАО «МРСК Северного Кавказа» | ОАО "Чеченэнерго" | Чеченская Республика | 1794
ОАО «МРСК Северного Кавказа» | ОАО "Чеченэнерго" | Чеченская Республика | 1795
ОАО «МРСК Северного Кавказа» | ОАО "Чеченэнерго" | Чеченская Республика | 1796
ОАО «МРСК Северного Кавказа» | ОАО "Чеченэнерго" | Чеченская Республика | 1797
ОАО «МРСК Северного Кавказа» | ОАО "Чеченэнерго" | Чеченская Республика | 1798
ОАО «МРСК Северного Кавказа» | ОАО "Чеченэнерго" | Чеченская Республика | 1799
ОАО «МРСК Северного Кавказа» | ОАО "Чеченэнерго" | Чеченская Республика | 1800
ОАО «МРСК Северного Кавказа» | ОАО "Чеченэнерго" | Чеченская Республика | 1801
ОАО «МРСК Северного Кавказа» | ОАО "Чеченэнерго" | Чеченская Республика | 1802
ОАО «МРСК Северного Кавказа» | ОАО "Чеченэнерго" | Чеченская Республика | 1803
ОАО «МРСК Северного Кавказа» | ОАО "Чеченэнерго" | Чеченская Республика | 1804
ОАО «МРСК Северного Кавказа» | ОАО "Чеченэнерго" | Чеченская Республика | 1805
ОАО «МРСК Северного Кавказа» | ОАО "Чеченэнерго" | Чеченская Республика | 1806
ОАО «МРСК Северного Кавказа» | ОАО "Чеченэнерго" | Чеченская Республика | 1807
ОАО «МРСК Северного Кавказа» | ОАО "Чеченэнерго" | Чеченская Республика | 1808
ОАО «МРСК Северного Кавказа» | ОАО "Чеченэнерго" | Чеченская Республика | 1809
ОАО «МРСК Северного Кавказа» | ОАО "Чеченэнерго" | Чеченская Республика | 1810
ОАО «МРСК Северного Кавказа» | ОАО "Чеченэнерго" | Чеченская Республика | 1811
ОАО «МРСК Северного Кавказа» | ОАО "Чеченэнерго" | Чеченская Республика | 1812
ОАО «МРСК Северного Кавказа» | ОАО "Чеченэнерго" | Чеченская Республика | 1813
ОАО «МРСК Северного Кавказа» | ОАО "Чеченэнерго" | Чеченская Республика | 1814
ОАО «МРСК Северного Кавказа» | ОАО "Чеченэнерго" | Чеченская Республика | 1815
ОАО «МРСК Северного Кавказа» | ОАО "Чеченэнерго" | Чеченская Республика | 1816
ОАО «МРСК Северного Кавказа» | ОАО "Чеченэнерго" | Чеченская Республика | 1817
ОАО «МРСК Северного Кавказа» | ОАО "Чеченэнерго" | Чеченская Республика | 1818
ОАО «МРСК Северного Кавказа» | ОАО "Чеченэнерго" | Чеченская Республика | 1819
ОАО «МРСК Северного Кавказа» | ОАО "Чеченэнерго" | Чеченская Республика | 1820
ОАО «МРСК Северного Кавказа» | ОАО "Чеченэнерго" | Чеченская Республика | 1821
ОАО «МРСК Северного Кавказа» | ОАО "Чеченэнерго" | Чеченская Республика | 1822
ОАО «МРСК Северного Кавказа» | ОАО "Чеченэнерго" | Чеченская Республика | 1823
ОАО «МРСК Северного Кавказа» | ОАО "Чеченэнерго" | Чеченская Республика | 1824
ОАО «МРСК Северного Кавказа» | ОАО "Чеченэнерго" | Чеченская Республика | 1825
ОАО «МРСК Северного Кавказа» | ОАО "Чеченэнерго" | Чеченская Республика | 1826
ОАО «МРСК Северного Кавказа» | ОАО "Чеченэнерго" | Чеченская Республика | 1827
ОАО «МРСК Северного Кавказа» | ОАО "Чеченэнерго" | Чеченская Республика | 1828
ОАО «МРСК Северного Кавказа» | ОАО "Чеченэнерго" | Чеченская Республика | 1829
ОАО «МРСК Северного Кавказа» | ОАО "Чеченэнерго" | Чеченская Республика | 1830
ОАО «МРСК Северного Кавказа» | ОАО "Чеченэнерго" | Чеченская Республика | 1831
ОАО «МРСК Северного Кавказа» | ОАО "Чеченэнерго" | Чеченская Республика | 1832
ОАО «МРСК Северного Кавказа» | ОАО "Чеченэнерго" | Чеченская Республика | 1833
ОАО «МРСК Северного Кавказа» | ОАО "Чеченэнерго" | Чеченская Республика | 1834
ОАО «МРСК Северного Кавказа» | ОАО "Чеченэнерго" | Чеченская Республика | 1835
ОАО «МРСК Северного Кавказа» | ОАО "Чеченэнерго" | Чеченская Республика | 1836
ОАО «МРСК Северного Кавказа» | ОАО "Чеченэнерго" | Чеченская Республика | 1837
ОАО «МРСК Северного Кавказа» | ОАО "Чеченэнерго" | Чеченская Республика | 1838
ОАО «МРСК Северного Кавказа» | ОАО "Чеченэнерго" | Чеченская Республика | 1839
ОАО «МРСК Северного Кавказа» | ОАО "Чеченэнерго" | Чеченская Республика | 1840
ОАО «МРСК Северного Кавказа» | ОАО "Чеченэнерго" | Чеченская Республика | 1841
ОАО «МРСК Северного Кавказа» | ОАО "Чеченэнерго" | Чеченская Республика | 1842
ОАО «МРСК Северного Кавказа» | ОАО "Чеченэнерго" | Чеченская Республика | 1843
ОАО «МРСК Северного Кавказа» | ОАО "Чеченэнерго" | Чеченская Республика | 1844
ОАО «МРСК Северного Кавказа» | ОАО "Чеченэнерго" | Чеченская Республика | 1845
ОАО «МРСК Северного Кавказа» | ОАО "Чеченэнерго" | Чеченская Республика | 1846
ОАО «МРСК Северного Кавказа» | ОАО "Чеченэнерго" | Чеченская Республика | 1847
ОАО «МРСК Северного Кавказа» | ОАО "Чеченэнерго" | Чеченская Республика | 1848
ОАО «МРСК Северного Кавказа» | ОАО "Чеченэнерго" | Чеченская Республика | 1849
ОАО «МРСК Северного Кавказа» | ОАО "Чеченэнерго" | Чеченская Республика | 1850
ОАО «МРСК Северного Кавказа» | ОАО "Чеченэнерго" | Чеченская Республика | 1851
ОАО «МРСК Северного Кавказа» | ОАО "Чеченэнерго" | Чеченская Республика | 1852
ОАО «МРСК Северного Кавказа» | ОАО "Чеченэнерго" | Чеченская Республика | 1853
ОАО «МРСК Северного Кавказа» | ОАО "Чеченэнерго" | Чеченская Республика | 1854
ОАО «МРСК Северного Кавказа» | ОАО "Чеченэнерго" | Чеченская Республика | 1855
ОАО «МРСК Северного Кавказа» | ОАО "Чеченэнерго" | Чеченская Республика | 1856
ОАО «МРСК Северного Кавказа» | ОАО "Чеченэнерго" | Чеченская Республика | 1857
ОАО «МРСК Северного Кавказа» | ОАО "Чеченэнерго" | Чеченская Республика | 1858
ОАО «МРСК Северного Кавказа» | ОАО "Чеченэнерго" | Чеченская Республика | 1859
ОАО «МРСК Северного Кавказа» | ОАО "Чеченэнерго" | Чеченская Республика | 1860
ОАО «МРСК Северного Кавказа» | ОАО "Чеченэнерго" | Чеченская Республика | 1861
ОАО «МРСК Северного Кавказа» | ОАО "Чеченэнерго" | Чеченская Республика | 1862
ОАО «МРСК Северного Кавказа» | ОАО "Чеченэнерго" | Чеченская Республика | 1863
ОАО «МРСК Северного Кавказа» | ОАО "Чеченэнерго" | Чеченская Республика | 1864
ОАО «МРСК Северного Кавказа» | ОАО "Чеченэнерго" | Чеченская Республика | 1865
ОАО «МРСК Северного Кавказа» | ОАО "Чеченэнерго" | Чеченская Республика | 1866
ОАО «МРСК Северного Кавказа» | ОАО "Чеченэнерго" | Чеченская Республика | 1867
ОАО «МРСК Северного Кавказа» | ОАО "Чеченэнерго" | Чеченская Республика | 1868
ОАО «МРСК Северного Кавказа» | ОАО "Чеченэнерго" | Чеченская Республика | 1869
ОАО «МРСК Северного Кавказа» | ОАО "Чеченэнерго" | Чеченская Республика | 1870
ОАО «МРСК Северного Кавказа» | ОАО "Чеченэнерго" | Чеченская Республика | 1871
ОАО «МРСК Северного Кавказа» | ОАО "Чеченэнерго" | Чеченская Республика | 1872
ОАО «МРСК Северного Кавказа» | ОАО "Чеченэнерго" | Чеченская Республика | 1873
ОАО «МРСК Северного Кавказа» | ОАО "Чеченэнерго" | Чеченская Республика | 1874
ОАО «МРСК Северного Кавказа» | ОАО "Чеченэнерго" | Чеченская Республика | 1875
ОАО «МРСК Северного Кавказа» | ОАО "Чеченэнерго" | Чеченская Республика | 1876
ОАО «МРСК Северного Кавказа» | ОАО "Чеченэнерго" | Чеченская Республика | 1877
ОАО «МРСК Северного Кавказа» | ОАО "Чеченэнерго" | Чеченская Республика | 1878
ОАО «МРСК Северного Кавказа» | ОАО "Чеченэнерго" | Чеченская Республика | 1879
ОАО «МРСК Северного Кавказа» | ОАО "Чеченэнерго" | Чеченская Республика | 1880
ОАО «МРСК Северного Кавказа» | ОАО "Чеченэнерго" | Чеченская Республика | 1881
ОАО «МРСК Северного Кавказа» | ОАО "Чеченэнерго" | Чеченская Республика | 1882
ОАО «МРСК Северного Кавказа» | ОАО "Чеченэнерго" | Чеченская Республика | 1883
ОАО «МРСК Северного Кавказа» | ОАО "Чеченэнерго" | Чеченская Республика | 1884
ОАО «МРСК Северного Кавказа» | ОАО "Чеченэнерго" | Чеченская Республика | 1885
ОАО «МРСК Северного Кавказа» | ОАО "Чеченэнерго" | Чеченская Республика | 1886
ОАО «МРСК Северного Кавказа» | ОАО "Чеченэнерго" | Чеченская Республика | 1887
ОАО «МРСК Северного Кавказа» | ОАО "Чеченэнерго" | Чеченская Республика | 1888
ОАО «МРСК Северного Кавказа» | ОАО "Чеченэнерго" | Чеченская Республика | 1889
ОАО «МРСК Северного Кавказа» | ОАО "Чеченэнерго" | Чеченская Республика | 1890
ОАО «МРСК Северного Кавказа» | ОАО "Чеченэнерго" | Чеченская Республика | 1891
ОАО «МРСК Северного Кавказа» | ОАО "Чеченэнерго" | Чеченская Республика | 1892
ОАО «МРСК Северного Кавказа» | ОАО "Чеченэнерго" | Чеченская Республика | 1893
ОАО «МРСК Северного Кавказа» | ОАО "Чеченэнерго" | Чеченская Республика | 1894
ОАО «МРСК Северного Кавказа» | ОАО "Чеченэнерго" | Чеченская Республика | 1895
ОАО «МРСК Северного Кавказа» | ОАО "Чеченэнерго" | Чеченская Республика | 1896
ОАО «МРСК Северного Кавказа» | ОАО "Чеченэнерго" | Чеченская Республика | 1897
ОАО «МРСК Северного Кавказа» | ОАО "Чеченэнерго" | Чеченская Республика | 1898
ОАО «МРСК Северного Кавказа» | ОАО "Чеченэнерго" | Чеченская Республика | 1899
ОАО «МРСК Северного Кавказа» | ОАО "Чеченэнерго" | Чеченская Республика | 1900
ОАО «МРСК Северного Кавказа» | ОАО "Чеченэнерго" | Чеченская Республика | 1901
ОАО «МРСК Северного Кавказа» | ОАО "Чеченэнерго" | Чеченская Республика | 1902
ОАО «МРСК Северного Кавказа» | ОАО "Чеченэнерго" | Чеченская Республика | 1903
ОАО «МРСК Северного Кавказа» | ОАО "Чеченэнерго" | Чеченская Республика | 1904
ОАО «МРСК Северного Кавказа» | ОАО "Чеченэнерго" | Чеченская Республика | 1905
ОАО «МРСК Северного Кавказа» | ОАО "Чеченэнерго" | Чеченская Республика | 1906
ОАО «МРСК Северного Кавказа» | ОАО "Чеченэнерго" | Чеченская Республика | 1907
ОАО «МРСК Северного Кавказа» | ОАО "Чеченэнерго" | Чеченская Республика | 1908
ОАО «МРСК Северного Кавказа» | ОАО "Чеченэнерго" | Чеченская Республика | 1909
ОАО «МРСК Северного Кавказа» | ОАО "Чеченэнерго" | Чеченская Республика | 1910
ОАО «МРСК Северного Кавказа» | ОАО "Чеченэнерго" | Чеченская Республика | 1911
ОАО «МРСК Северного Кавказа» | ОАО "Чеченэнерго" | Чеченская Республика | 1912
ОАО «МРСК Северного Кавказа» | ОАО "Чеченэнерго" | Чеченская Республика | 1913
ОАО «МРСК Северного Кавказа» | ОАО "Чеченэнерго" | Чеченская Республика | 1914
ОАО «МРСК Северного Кавказа» | ОАО "Чеченэнерго" | Чеченская Республика | 1915
ОАО «МРСК Северного Кавказа» | ОАО "Чеченэнерго" | Чеченская Республика | 1916
ОАО «МРСК Северного Кавказа» | ОАО "Чеченэнерго" | Чеченская Республика | 1917
ОАО «МРСК Северного Кавказа» | ОАО "Чеченэнерго" | Чеченская Республика | 1918
ОАО «МРСК Северного Кавказа» | ОАО "Чеченэнерго" | Чеченская Республика | 1919
ОАО «МРСК Северного Кавказа» | ОАО "Чеченэнерго" | Чеченская Республика | 1920
ОАО «МРСК Северного Кавказа» | ОАО "Чеченэнерго" | Чеченская Республика | 1921
ОАО «МРСК Северного Кавказа» | ОАО "Чеченэнерго" | Чеченская Республика | 1922
ОАО «МРСК Северного Кавказа» | ОАО "Чеченэнерго" | Чеченская Республика | 1923
ОАО «МРСК Северного Кавказа» | ОАО "Чеченэнерго" | Чеченская Республика | 1924
ОАО «МРСК Северного Кавказа» | ОАО "Чеченэнерго" | Чеченская Республика | 1925
ОАО «МРСК Северного Кавказа» | ОАО "Чеченэнерго" | Чеченская Республика | 1926
ОАО «МРСК Северного Кавказа» | ОАО "Чеченэнерго" | Чеченская Республика | 1927
ОАО «МРСК Северного Кавказа» | ОАО "Чеченэнерго" | Чеченская Республика | 1928
ОАО «МРСК Северного Кавказа» | ОАО "Чеченэнерго" | Чеченская Республика | 1929
ОАО «МРСК Северного Кавказа» | ОАО "Чеченэнерго" | Чеченская Республика | 1930
ОАО «МРСК Северного Кавказа» | ОАО "Чеченэнерго" | Чеченская Республика | 1931
ОАО «МРСК Северного Кавказа» | ОАО "Чеченэнерго" | Чеченская Республика | 1932
ОАО «МРСК Северного Кавказа» | ОАО "Чеченэнерго" | Чеченская Республика | 1933
ОАО «МРСК Северного Кавказа» | ОАО "Чеченэнерго" | Чеченская Республика | 1934
ОАО «МРСК Северного Кавказа» | ОАО "Чеченэнерго" | Чеченская Республика | 1935
ОАО «МРСК Северного Кавказа» | ОАО "Чеченэнерго" | Чеченская Республика | 1936
ОАО «МРСК Северного Кавказа» | ОАО "Чеченэнерго" | Чеченская Республика | 1937
ОАО «МРСК Северного Кавказа» | ОАО "Чеченэнерго" | Чеченская Республика | 1938
ОАО «МРСК Северного Кавказа» | ОАО "Чеченэнерго" | Чеченская Республика | 1939
ОАО «МРСК Северного Кавказа» | ОАО "Чеченэнерго" | Чеченская Республика | 1940
ОАО «МРСК Северного Кавказа» | ОАО "Чеченэнерго" | Чеченская Республика | 1941
ОАО «МРСК Северного Кавказа» | ОАО "Чеченэнерго" | Чеченская Республика | 1942
ОАО «МРСК Северного Кавказа» | ОАО "Чеченэнерго" | Чеченская Республика | 1943
ОАО «МРСК Северного Кавказа» | ОАО "Чеченэнерго" | Чеченская Республика | 1944
ОАО «МРСК Северного Кавказа» | ОАО "Чеченэнерго" | Чеченская Республика | 1945
ОАО «МРСК Северного Кавказа» | ОАО "Чеченэнерго" | Чеченская Республика | 1946
ОАО «МРСК Северного Кавказа» | ОАО "Чеченэнерго" | Чеченская Республика | 1947
ОАО «МРСК Северного Кавказа» | ОАО "Чеченэнерго" | Чеченская Республика | 1948
ОАО «МРСК Северного Кавказа» | ОАО "Чеченэнерго" | Чеченская Республика | 1949
ОАО «МРСК Северного Кавказа» | ОАО "Чеченэнерго" | Чеченская Республика | 1950
ОАО «МРСК Северного Кавказа» | ОАО "Чеченэнерго" | Чеченская Республика | 1951
ОАО «МРСК Северного Кавказа» | ОАО "Чеченэнерго" | Чеченская Республика | 1952
ОАО «МРСК Северного Кавказа» | ОАО "Чеченэнерго" | Чеченская Республика | 1953
ОАО «МРСК Северного Кавказа» | ОАО "Чеченэнерго" | Чеченская Республика | 1954
ОАО «МРСК Северного Кавказа» | ОАО "Чеченэнерго" | Чеченская Республика | 1955
ОАО «МРСК Северного Кавказа» | ОАО "Чеченэнерго" | Чеченская Республика | 1956
ОАО «МРСК Северного Кавказа» | ОАО "Чеченэнерго" | Чеченская Республика | 1957
ОАО «МРСК Северного Кавказа» | ОАО "Чеченэнерго" | Чеченская Республика | 1958
ОАО «МРСК Северного Кавказа» | ОАО "Чеченэнерго" | Чеченская Республика | 1959
ОАО «МРСК Северного Кавказа» | ОАО "Чеченэнерго" | Чеченская Республика | 1960
ОАО «МРСК Северного Кавказа» | ОАО "Чеченэнерго" | Чеченская Республика | 1961
ОАО «МРСК Северного Кавказа» | ОАО "Чеченэнерго" | Чеченская Республика | 1962
ОАО «МРСК Северного Кавказа» | ОАО "Чеченэнерго" | Чеченская Республика | 1963
ОАО «МРСК Северного Кавказа» | ОАО "Чеченэнерго" | Чеченская Республика | 1964
ОАО «МРСК Северного Кавказа» | ОАО "Чеченэнерго" | Чеченская Республика | 1965
ОАО «МРСК Северного Кавказа» | ОАО "Чеченэнерго" | Чеченская Республика | 1966
ОАО «МРСК Северного Кавказа» | ОАО "Чеченэнерго" | Чеченская Республика | 1967
ОАО «МРСК Северного Кавказа» | ОАО "Чеченэнерго" | Чеченская Республика | 1968
ОАО «МРСК Северного Кавказа» | ОАО "Чеченэнерго" | Чеченская Республика | 1969
ОАО «МРСК Северного Кавказа» | ОАО "Чеченэнерго" | Чеченская Республика | 1970
ОАО «МРСК Северного Кавказа» | ОАО "Чеченэнерго" | Чеченская Республика | 1971
ОАО «МРСК Северного Кавказа» | ОАО "Чеченэнерго" | Чеченская Республика | 1972
ОАО «МРСК Северного Кавказа» | ОАО "Чеченэнерго" | Чеченская Республика | 1973
ОАО «МРСК Северного Кавказа» | ОАО "Чеченэнерго" | Чеченская Республика | 1974
ОАО «МРСК Северного Кавказа» | ОАО "Чеченэнерго" | Чеченская Республика | 1975
ОАО «МРСК Северного Кавказа» | ОАО "Чеченэнерго" | Чеченская Республика | 1976
ОАО «МРСК Северного Кавказа» | ОАО "Чеченэнерго" | Чеченская Республика | 1977
ОАО «МРСК Северного Кавказа» | ОАО "Чеченэнерго" | Чеченская Республика | 1978
ОАО «МРСК Северного Кавказа» | ОАО "Чеченэнерго" | Чеченская Республика | 1979
ОАО «МРСК Северного Кавказа» | ОАО "Чеченэнерго" | Чеченская Республика | 1980
ОАО «МРСК Северного Кавказа» | ОАО "Чеченэнерго" | Чеченская Республика | 1981
ОАО «МРСК Северного Кавказа» | ОАО "Чеченэнерго" | Чеченская Республика | 1982
ОАО «МРСК Северного Кавказа» | ОАО "Чеченэнерго" | Чеченская Республика | 1983
ОАО «МРСК Северного Кавказа» | ОАО "Чеченэнерго" | Чеченская Республика | 1984
ОАО «МРСК Северного Кавказа» | ОАО "Чеченэнерго" | Чеченская Республика | 1985
ОАО «МРСК Северного Кавказа» | ОАО "Чеченэнерго" | Чеченская Республика | 1986
ОАО «МРСК Северного Кавказа» | ОАО "Чеченэнерго" | Чеченская Республика | 1987
ОАО «МРСК Северного Кавказа» | ОАО "Чеченэнерго" | Чеченская Республика | 1988
ОАО «МРСК Северного Кавказа» | ОАО "Чеченэнерго" | Чеченская Республика | 1989
ОАО «МРСК Северного Кавказа» | ОАО "Чеченэнерго" | Чеченская Республика | 1990
ОАО «МРСК Северного Кавказа» | ОАО "Чеченэнерго" | Чеченская Республика | 1991
ОАО «МРСК Северного Кавказа» | ОАО "Чеченэнерго" | Чеченская Республика | 1992
ОАО «МРСК Северного Кавказа» | ОАО "Чеченэнерго" | Чеченская Республика | 1993
ОАО «МРСК Северного Кавказа» | ОАО "Чеченэнерго" | Чеченская Республика | 1994
ОАО «МРСК Северного Кавказа» | ОАО "Чеченэнерго" | Чеченская Республика | 1995
ОАО «МРСК Северного Кавказа» | ОАО "Чеченэнерго" | Чеченская Республика | 1996
ОАО «МРСК Северного Кавказа» | ОАО "Чеченэнерго" | Чеченская Республика | 1997
ОАО «МРСК Северного Кавказа» | ОАО "Чеченэнерго" | Чеченская Республика | 1998
ОАО «МРСК Северного Кавказа» | ОАО "Чеченэнерго" | Чеченская Республика | 1999
ОАО «МРСК Северного Кавказа» | ОАО "Чеченэнерго" | Чеченская Республика | 2000
ОАО «МРСК Северного Кавказа» | ОАО "Чеченэнерго" | Чеченская Республика | 2001
ОАО «МРСК Северного Кавказа» | ОАО "Чеченэнерго" | Чеченская Республика | 2002
ОАО «МРСК Северного Кавказа» | ОАО "Чеченэнерго" | Чеченская Республика | 2003
ОАО «МРСК Северного Кавказа» | ОАО "Чеченэнерго" | Чеченская Республика | 2004
ОАО «МРСК Северного Кавказа» | ОАО "Чеченэнерго" | Чеченская Республика | 2005
ОАО «МРСК Северного Кавказа» | ОАО "Чеченэнерго" | Чеченская Республика | 2006
ОАО «МРСК Северного Кавказа» | ОАО "Чеченэнерго" | Чеченская Республика | 2007
ОАО «МРСК Северного Кавказа» | ОАО "Чеченэнерго" | Чеченская Республика | 2008
ОАО «МРСК Северного Кавказа» | ОАО "Чеченэнерго" | Чеченская Республика | 2009
ОАО «МРСК Северного Кавказа» | ОАО "Чеченэнерго" | Чеченская Республика | 2010
ОАО «МРСК Северного Кавказа» | ОАО "Чеченэнерго" | Чеченская Республика | 2011
ОАО «МРСК Северного Кавказа» | ОАО "Чеченэнерго" | Чеченская Республика | 2012
ОАО «МРСК Северного Кавказа» | ОАО "Чеченэнерго" | Чеченская Республика | 2013
ОАО «МРСК Северного Кавказа» | ОАО "Чеченэнерго" | Чеченская Республика | 2014
ОАО «МРСК Северного Кавказа» | ОАО "Чеченэнерго" | Чеченская Республика | 2015
ОАО «МРСК Северного Кавказа» | ОАО "Чеченэнерго" | Чеченская Республика | 2016
ОАО «МРСК Северного Кавказа» | ОАО "Чеченэнерго" | Чеченская Республика | 2017
ОАО «МРСК Северного Кавказа» | ОАО "Чеченэнерго" | Чеченская Республика | 2018
ОАО «МРСК Северного Кавказа» | ОАО "Чеченэнерго" | Чеченская Республика | 2019
ОАО «МРСК Северного Кавказа» | ОАО "Чеченэнерго" | Чеченская Республика | 2020
ОАО «МРСК Северного Кавказа» | ОАО "Чеченэнерго" | Чеченская Республика | 2021
ОАО «МРСК Северного Кавказа» | ОАО "Чеченэнерго" | Чеченская Республика | 2022
ОАО «МРСК Северного Кавказа» | ОАО "Чеченэнерго" | Чеченская Республика | 2023
ОАО «МРСК Северного Кавказа» | ОАО "Чеченэнерго" | Чеченская Республика | 2024
ОАО «МРСК Северного Кавказа» | ОАО "Чеченэнерго" | Чеченская Республика | 2025
ОАО «МРСК Северного Кавказа» | ОАО "Чеченэнерго" | Чеченская Республика | 2026
ОАО «МРСК Северного Кавказа» | ОАО "Чеченэнерго" | Чеченская Республика | 2027
ОАО «МРСК Северного Кавказа» | ОАО "Чеченэнерго" | Чеченская Республика | 2028
ОАО «МРСК Северного Кавказа» | ОАО "Чеченэнерго" | Чеченская Республика | 2029
ОАО «МРСК Северного Кавказа» | ОАО "Чеченэнерго" | Чеченская Республика | 2030
ОАО «МРСК Северного Кавказа» | ОАО "Чеченэнерго" | Чеченская Республика | 2031
ОАО «МРСК Северного Кавказа» | ОАО "Чеченэнерго" | Чеченская Республика | 2032
ОАО «МРСК Северного Кавказа» | ОАО "Чеченэнерго" | Чеченская Республика | 2033
ОАО «МРСК Северного Кавказа» | ОАО "Чеченэнерго" | Чеченская Республика | 2034
ОАО «МРСК Северного Кавказа» | ОАО "Чеченэнерго" | Чеченская Республика | 2035
ОАО «МРСК Северного Кавказа» | ОАО "Чеченэнерго" | Чеченская Республика | 2036
ОАО «МРСК Северного Кавказа» | ОАО "Чеченэнерго" | Чеченская Республика | 2037
ОАО «МРСК Северного Кавказа» | ОАО "Чеченэнерго" | Чеченская Республика | 2038
ОАО «МРСК Северного Кавказа» | ОАО "Чеченэнерго" | Чеченская Республика | 2039
ОАО «МРСК Северного Кавказа» | ОАО "Чеченэнерго" | Чеченская Республика | 2040
ОАО «МРСК Северного Кавказа» | ОАО "Чеченэнерго" | Чеченская Республика | 2041
ОАО «МРСК Северного Кавказа» | ОАО "Чеченэнерго" | Чеченская Республика | 2042
ОАО «МРСК Северного Кавказа» | ОАО "Чеченэнерго" | Чеченская Республика | 2043
ОАО «МРСК Северного Кавказа» | ОАО "Чеченэнерго" | Чеченская Республика | 2044
ОАО «МРСК Северного Кавказа» | ОАО "Чеченэнерго" | Чеченская Республика | 2045
ОАО «МРСК Северного Кавказа» | ОАО "Чеченэнерго" | Чеченская Республика | 2046
ОАО «МРСК Северного Кавказа» | ОАО "Чеченэнерго" | Чеченская Республика | 2047
ОАО «МРСК Северного Кавказа» | ОАО "Чеченэнерго" | Чеченская Республика | 2048
ОАО «МРСК Северного Кавказа» | ОАО "Чеченэнерго" | Чеченская Республика | 2049
ОАО «МРСК Северного Кавказа» | ОАО "Чеченэнерго" | Чеченская Республика | 2050
ОАО «МРСК Северного Кавказа» | ОАО "Чеченэнерго" | Чеченская Республика | 2051
ОАО «МРСК Северного Кавказа» | ОАО "Чеченэнерго" | Чеченская Республика | 2052
ОАО «МРСК Северного Кавказа» | ОАО "Чеченэнерго" | Чеченская Республика | 2053
ОАО «МРСК Северного Кавказа» | ОАО "Чеченэнерго" | Чеченская Республика | 2054
ОАО «МРСК Северного Кавказа» | ОАО "Чеченэнерго" | Чеченская Республика | 2055
ОАО «МРСК Северного Кавказа» | ОАО "Чеченэнерго" | Чеченская Республика | 2056
ОАО «МРСК Северного Кавказа» | ОАО "Чеченэнерго" | Чеченская Республика | 2057
ОАО «МРСК Северного Кавказа» | ОАО "Чеченэнерго" | Чеченская Республика | 2058
ОАО «МРСК Северного Кавказа» | ОАО "Чеченэнерго" | Чеченская Республика | 2059
ОАО «МРСК Северного Кавказа» | ОАО "Чеченэнерго" | Чеченская Республика | 2060
ОАО «МРСК Северного Кавказа» | ОАО "Чеченэнерго" | Чеченская Республика | 2061
ОАО «МРСК Северного Кавказа» | ОАО "Чеченэнерго" | Чеченская Республика | 2062
ОАО «МРСК Северного Кавказа» | ОАО "Чеченэнерго" | Чеченская Республика | 2063
ОАО «МРСК Северного Кавказа» | ОАО "Чеченэнерго" | Чеченская Республика | 2064
ОАО «МРСК Северного Кавказа» | ОАО "Чеченэнерго" | Чеченская Республика | 2065
ОАО «МРСК Северного Кавказа» | ОАО "Чеченэнерго" | Чеченская Республика | 2066
ОАО «МРСК Северного Кавказа» | ОАО "Чеченэнерго" | Чеченская Республика | 2067
ОАО «МРСК Северного Кавказа» | ОАО "Чеченэнерго" | Чеченская Республика | 2068
ОАО «МРСК Северного Кавказа» | ОАО "Чеченэнерго" | Чеченская Республика | 2069
ОАО «МРСК Северного Кавказа» | ОАО "Чеченэнерго" | Чеченская Республика | 2070
ОАО «МРСК Северного Кавказа» | ОАО "Чеченэнерго" | Чеченская Республика | 2071
ОАО «МРСК Северного Кавказа» | ОАО "Чеченэнерго" | Чеченская Республика | 2072
ОАО «МРСК Северного Кавказа» | ОАО "Чеченэнерго" | Чеченская Республика | 2073
ОАО «МРСК Северного Кавказа» | ОАО "Чеченэнерго" | Чеченская Республика | 2074
ОАО «МРСК Северного Кавказа» | ОАО "Чеченэнерго" | Чеченская Республика | 2075
ОАО «МРСК Северного Кавказа» | ОАО "Чеченэнерго" | Чеченская Республика | 2076
ОАО «МРСК Северного Кавказа» | ОАО "Чеченэнерго" | Чеченская Республика | 2077
ОАО «МРСК Северного Кавказа» | ОАО "Чеченэнерго" | Чеченская Республика | 2078
ОАО «МРСК Северного Кавказа» | ОАО "Чеченэнерго" | Чеченская Республика | 2079
ОАО «МРСК Северного Кавказа» | ОАО "Чеченэнерго" | Чеченская Республика | 2080
ОАО «МРСК Северного Кавказа» | ОАО "Чеченэнерго" | Чеченская Республика | 2081
ОАО «МРСК Северного Кавказа» | ОАО "Чеченэнерго" | Чеченская Республика | 2082
ОАО «МРСК Северного Кавказа» | ОАО "Чеченэнерго" | Чеченская Республика | 2083
ОАО «МРСК Северного Кавказа» | ОАО "Чеченэнерго" | Чеченская Республика | 2084
ОАО «МРСК Северного Кавказа» | ОАО "Чеченэнерго" | Чеченская Республика | 2085
ОАО «МРСК Северного Кавказа» | ОАО "Чеченэнерго" | Чеченская Республика | 2086
ОАО «МРСК Северного Кавказа» | ОАО "Чеченэнерго" | Чеченская Республика | 2087
ОАО «МРСК Северного Кавказа» | ОАО "Чеченэнерго" | Чеченская Республика | 2088
ОАО «МРСК Северного Кавказа» | ОАО "Чеченэнерго" | Чеченская Республика | 2089
ОАО «МРСК Северного Кавказа» | ОАО "Чеченэнерго" | Чеченская Республика | 2090
ОАО «МРСК Северного Кавказа» | ОАО "Чеченэнерго" | Чеченская Республика | 2091
ОАО «МРСК Северного Кавказа» | ОАО "Чеченэнерго" | Чеченская Республика | 2092
ОАО «МРСК Северного Кавказа» | ОАО "Чеченэнерго" | Чеченская Республика | 2093
ОАО «МРСК Северного Кавказа» | ОАО "Чеченэнерго" | Чеченская Республика | 2094
ОАО «МРСК Северного Кавказа» | ОАО "Чеченэнерго" | Чеченская Республика | 2095
ОАО «МРСК Северного Кавказа» | ОАО "Чеченэнерго" | Чеченская Республика | 2096
ОАО «МРСК Северного Кавказа» | ОАО "Чеченэнерго" | Чеченская Республика | 2097
ОАО «МРСК Северного Кавказа» | ОАО "Чеченэнерго" | Чеченская Республика | 2098
ОАО «МРСК Северного Кавказа» | ОАО "Чеченэнерго" | Чеченская Республика | 2099
ОАО «МРСК Северного Кавказа» | ОАО "Чеченэнерго" | Чеченская Республика | 2100
ОАО «МРСК Северного Кавказа» | ОАО "Чеченэнерго" | Чеченская Республика | 2101
ОАО «МРСК Северного Кавказа» | ОАО "Чеченэнерго" | Чеченская Республика | 2102
ОАО «МРСК Северного Кавказа» | ОАО "Чеченэнерго" | Чеченская Республика | 2103
ОАО «МРСК Северного Кавказа» | ОАО "Чеченэнерго" | Чеченская Республика | 2104
ОАО «МРСК Северного Кавказа» | ОАО "Чеченэнерго" | Чеченская Республика | 2105
ОАО «МРСК Северного Кавказа» | ОАО "Чеченэнерго" | Чеченская Республика | 2106
ОАО «МРСК Северного Кавказа» | ОАО "Чеченэнерго" | Чеченская Республика | 2107
ОАО «МРСК Северного Кавказа» | ОАО "Чеченэнерго" | Чеченская Республика | 2108
ОАО «МРСК Северного Кавказа» | ОАО "Чеченэнерго" | Чеченская Республика | 2109
ОАО «МРСК Северного Кавказа» | ОАО "Чеченэнерго" | Чеченская Республика | 2110
ОАО «МРСК Северного Кавказа» | ОАО "Чеченэнерго" | Чеченская Республика | 2111
ОАО «МРСК Северного Кавказа» | ОАО "Чеченэнерго" | Чеченская Республика | 2112
ОАО «МРСК Северного Кавказа» | ОАО "Чеченэнерго" | Чеченская Республика | 2113
ОАО «МРСК Северного Кавказа» | ОАО "Чеченэнерго" | Чеченская Республика | 2114
ОАО «МРСК Северного Кавказа» | ОАО "Чеченэнерго" | Чеченская Республика | 2115
ОАО «МРСК Северного Кавказа» | ОАО "Чеченэнерго" | Чеченская Республика | 2116
ОАО «МРСК Северного Кавказа» | ОАО "Чеченэнерго" | Чеченская Республика | 2117
ОАО «МРСК Северного Кавказа» | ОАО "Чеченэнерго" | Чеченская Республика | 2118
ОАО «МРСК Северного Кавказа» | ОАО "Чеченэнерго" | Чеченская Республика | 2119
ОАО «МРСК Северного Кавказа» | ОАО "Чеченэнерго" | Чеченская Республика | 2120
ОАО «МРСК Северного Кавказа» | ОАО "Чеченэнерго" | Чеченская Республика | 2121
ОАО «МРСК Северного Кавказа» | ОАО "Чеченэнерго" | Чеченская Республика | 2122
ОАО «МРСК Северного Кавказа» | ОАО "Чеченэнерго" | Чеченская Республика | 2123
ОАО «МРСК Северного Кавказа» | ОАО "Чеченэнерго" | Чеченская Республика | 2124
ОАО «МРСК Северного Кавказа» | ОАО "Чеченэнерго" | Чеченская Республика | 2125
ОАО «МРСК Северного Кавказа» | ОАО "Чеченэнерго" | Чеченская Республика | 2126
ОАО «МРСК Северного Кавказа» | ОАО "Чеченэнерго" | Чеченская Республика | 2127
ОАО «МРСК Северного Кавказа» | ОАО "Чеченэнерго" | Чеченская Республика | 2128
ОАО «МРСК Северного Кавказа» | ОАО "Чеченэнерго" | Чеченская Республика | 2129
ОАО «МРСК Северного Кавказа» | ОАО "Чеченэнерго" | Чеченская Республика | 2130
ОАО «МРСК Северного Кавказа» | ОАО "Чеченэнерго" | Чеченская Республика | 2131
ОАО «МРСК Северного Кавказа» | ОАО "Чеченэнерго" | Чеченская Республика | 2132
ОАО «МРСК Северного Кавказа» | ОАО "Чеченэнерго" | Чеченская Республика | 2133
ОАО «МРСК Северного Кавказа» | ОАО "Чеченэнерго" | Чеченская Республика | 2134
ОАО «МРСК Северного Кавказа» | ОАО "Чеченэнерго" | Чеченская Республика | 2135
ОАО «МРСК Северного Кавказа» | ОАО "Чеченэнерго" | Чеченская Республика | 2136
ОАО «МРСК Северного Кавказа» | ОАО "Чеченэнерго" | Чеченская Республика | 2137
ОАО «МРСК Северного Кавказа» | ОАО "Чеченэнерго" | Чеченская Республика | 2138
ОАО «МРСК Северного Кавказа» | ОАО "Чеченэнерго" | Чеченская Республика | 2139
ОАО «МРСК Северного Кавказа» | ОАО "Чеченэнерго" | Чеченская Республика | 2140
ОАО «МРСК Северного Кавказа» | ОАО "Чеченэнерго" | Чеченская Республика | 2141
ОАО «МРСК Северного Кавказа» | ОАО "Чеченэнерго" | Чеченская Республика | 2142
ОАО «МРСК Северного Кавказа» | ОАО "Чеченэнерго" | Чеченская Республика | 2143
ОАО «МРСК Северного Кавказа» | ОАО "Чеченэнерго" | Чеченская Республика | 2144
ОАО «МРСК Северного Кавказа» | ОАО "Чеченэнерго" | Чеченская Республика | 2145
ОАО «МРСК Северного Кавказа» | ОАО "Чеченэнерго" | Чеченская Республика | 2146
ОАО «МРСК Северного Кавказа» | ОАО "Чеченэнерго" | Чеченская Республика | 2147
ОАО «МРСК Северного Кавказа» | ОАО "Чеченэнерго" | Чеченская Республика | 2148
ОАО «МРСК Северного Кавказа» | ОАО "Чеченэнерго" | Чеченская Республика | 2149
ОАО «МРСК Северного Кавказа» | ОАО "Чеченэнерго" | Чеченская Республика | 2150
ОАО «МРСК Северного Кавказа» | ОАО "Чеченэнерго" | Чеченская Республика | 2151
ОАО «МРСК Северного Кавказа» | ОАО "Чеченэнерго" | Чеченская Республика | 2152
ОАО «МРСК Северного Кавказа» | ОАО "Чеченэнерго" | Чеченская Республика | 2153
ОАО «МРСК Северного Кавказа» | ОАО "Чеченэнерго" | Чеченская Республика | 2154
ОАО «МРСК Северного Кавказа» | ОАО "Чеченэнерго" | Чеченская Республика | 2155
ОАО «МРСК Северного Кавказа» | ОАО "Чеченэнерго" | Чеченская Республика | 2156
ОАО «МРСК Северного Кавказа» | ОАО "Чеченэнерго" | Чеченская Республика | 2157
ОАО «МРСК Северного Кавказа» | ОАО "Чеченэнерго" | Чеченская Республика | 2158
ОАО «МРСК Северного Кавказа» | ОАО "Чеченэнерго" | Чеченская Республика | 2159
ОАО «МРСК Северного Кавказа» | ОАО "Чеченэнерго" | Чеченская Республика | 2160
ОАО «МРСК Северного Кавказа» | ОАО "Чеченэнерго" | Чеченская Республика | 2161
ОАО «МРСК Северного Кавказа» | ОАО "Чеченэнерго" | Чеченская Республика | 2162
ОАО «МРСК Северного Кавказа» | ОАО "Чеченэнерго" | Чеченская Республика | 2163
ОАО «МРСК Северного Кавказа» | ОАО "Чеченэнерго" | Чеченская Республика | 2164
ОАО «МРСК Северного Кавказа» | ОАО "Чеченэнерго" | Чеченская Республика | 2165
ОАО «МРСК Северного Кавказа» | ОАО "Чеченэнерго" | Чеченская Республика | 2166
ОАО «МРСК Северного Кавказа» | ОАО "Чеченэнерго" | Чеченская Республика | 2167
ОАО «МРСК Северного Кавказа» | ОАО "Чеченэнерго" | Чеченская Республика | 2168
ОАО «МРСК Северного Кавказа» | ОАО "Чеченэнерго" | Чеченская Республика | 2169
ОАО «МРСК Северного Кавказа» | ОАО "Чеченэнерго" | Чеченская Республика | 2170
ОАО «МРСК Северного Кавказа» | ОАО "Чеченэнерго" | Чеченская Республика | 2171
ОАО «МРСК Северного Кавказа» | ОАО "Чеченэнерго" | Чеченская Республика | 2172
ОАО «МРСК Северного Кавказа» | ОАО "Чеченэнерго" | Чеченская Республика | 2173
ОАО «МРСК Северного Кавказа» | ОАО "Чеченэнерго" | Чеченская Республика | 2174
ОАО «МРСК Северного Кавказа» | ОАО "Чеченэнерго" | Чеченская Республика | 2175
ОАО «МРСК Северного Кавказа» | ОАО "Чеченэнерго" | Чеченская Республика | 2176
ОАО «МРСК Северного Кавказа» | ОАО "Чеченэнерго" | Чеченская Республика | 2177
ОАО «МРСК Северного Кавказа» | ОАО "Чеченэнерго" | Чеченская Республика | 2178
ОАО «МРСК Северного Кавказа» | ОАО "Чеченэнерго" | Чеченская Республика | 2179
ОАО «МРСК Северного Кавказа» | ОАО "Чеченэнерго" | Чеченская Республика | 2180
ОАО «МРСК Северного Кавказа» | ОАО "Чеченэнерго" | Чеченская Республика | 2181
ОАО «МРСК Северного Кавказа» | ОАО "Чеченэнерго" | Чеченская Республика | 2182
ОАО «МРСК Северного Кавказа» | ОАО "Чеченэнерго" | Чеченская Республика | 2183
ОАО «МРСК Северного Кавказа» | ОАО "Чеченэнерго" | Чеченская Республика | 2184
ОАО «МРСК Северного Кавказа» | ОАО "Чеченэнерго" | Чеченская Республика | 2185
ОАО «МРСК Северного Кавказа» | ОАО "Чеченэнерго" | Чеченская Республика | 2186
ОАО «МРСК Северного Кавказа» | ОАО "Чеченэнерго" | Чеченская Республика | 2187
ОАО «МРСК Северного Кавказа» | ОАО "Чеченэнерго" | Чеченская Республика | 2188
ОАО «МРСК Северного Кавказа» | ОАО "Чеченэнерго" | Чеченская Республика | 2189
ОАО «МРСК Северного Кавказа» | ОАО "Чеченэнерго" | Чеченская Республика | 2190
ОАО «МРСК Северного Кавказа» | ОАО "Чеченэнерго" | Чеченская Республика | 2191
ОАО «МРСК Северного Кавказа» | ОАО "Чеченэнерго" | Чеченская Республика | 2192
ОАО «МРСК Северного Кавказа» | ОАО "Чеченэнерго" | Чеченская Республика | 2193
ОАО «МРСК Северного Кавказа» | ОАО "Чеченэнерго" | Чеченская Республика | 2194
ОАО «МРСК Северного Кавказа» | ОАО "Чеченэнерго" | Чеченская Республика | 2195
ОАО «МРСК Северного Кавказа» | ОАО "Чеченэнерго" | Чеченская Республика | 2196
ОАО «МРСК Северного Кавказа» | ОАО "Чеченэнерго" | Чеченская Республика | 2197
ОАО «МРСК Северного Кавказа» | ОАО "Чеченэнерго" | Чеченская Республика | 2198
ОАО «МРСК Северного Кавказа» | ОАО "Чеченэнерго" | Чеченская Республика | 2199
ОАО «МРСК Северного Кавказа» | ОАО "Чеченэнерго" | Чеченская Республика | 2200
ОАО «МРСК Северного Кавказа» | ОАО "Чеченэнерго" | Чеченская Республика | 2201
ОАО «МРСК Северного Кавказа» | ОАО "Чеченэнерго" | Чеченская Республика | 2202
ОАО «МРСК Северного Кавказа» | ОАО "Чеченэнерго" | Чеченская Республика | 2203
ОАО «МРСК Северного Кавказа» | ОАО "Чеченэнерго" | Чеченская Республика | 2204
ОАО «МРСК Северного Кавказа» | ОАО "Чеченэнерго" | Чеченская Республика | 2205
ОАО «МРСК Северного Кавказа» | ОАО "Чеченэнерго" | Чеченская Республика | 2206
ОАО «МРСК Северного Кавказа» | ОАО "Чеченэнерго" | Чеченская Республика | 2207
ОАО «МРСК Северного Кавказа» | ОАО "Чеченэнерго" | Чеченская Республика | 2208
ОАО «МРСК Северного Кавказа» | ОАО "Чеченэнерго" | Чеченская Республика | 2209
ОАО «МРСК Северного Кавказа» | ОАО "Чеченэнерго" | Чеченская Республика | 2210
ОАО «МРСК Северного Кавказа» | ОАО "Чеченэнерго" | Чеченская Республика | 2211
ОАО «МРСК Северного Кавказа» | ОАО "Чеченэнерго" | Чеченская Республика | 2212
ОАО «МРСК Северного Кавказа» | ОАО "Чеченэнерго" | Чеченская Республика | 2213
ОАО «МРСК Северного Кавказа» | ОАО "Чеченэнерго" | Чеченская Республика | 2214
ОАО «МРСК Северного Кавказа» | ОАО "Чеченэнерго" | Чеченская Республика | 2215
ОАО «МРСК Северного Кавказа» | ОАО "Чеченэнерго" | Чеченская Республика | 2216
ОАО «МРСК Северного Кавказа» | ОАО "Чеченэнерго" | Чеченская Республика | 2217
ОАО «МРСК Северного Кавказа» | ОАО "Чеченэнерго" | Чеченская Республика | 2218
ОАО «МРСК Северного Кавказа» | ОАО "Чеченэнерго" | Чеченская Республика | 2219
ОАО «МРСК Северного Кавказа» | ОАО "Чеченэнерго" | Чеченская Республика | 2220
ОАО «МРСК Северного Кавказа» | ОАО "Чеченэнерго" | Чеченская Республика | 2221
ОАО «МРСК Северного Кавказа» | ОАО "Чеченэнерго" | Чеченская Республика | 2222
ОАО «МРСК Северного Кавказа» | ОАО "Чеченэнерго" | Чеченская Республика | 2223
ОАО «МРСК Северного Кавказа» | ОАО "Чеченэнерго" | Чеченская Республика | 2224
ОАО «МРСК Северного Кавказа» | ОАО "Чеченэнерго" | Чеченская Республика | 2225
ОАО «МРСК Северного Кавказа» | ОАО "Чеченэнерго" | Чеченская Республика | 2226
ОАО «МРСК Северного Кавказа» | ОАО "Чеченэнерго" | Чеченская Республика | 2227
ОАО «МРСК Северного Кавказа» | ОАО "Чеченэнерго" | Чеченская Республика | 2228
ОАО «МРСК Северного Кавказа» | ОАО "Чеченэнерго" | Чеченская Республика | 2229
ОАО «МРСК Северного Кавказа» | ОАО "Чеченэнерго" | Чеченская Республика | 2230
ОАО «МРСК Северного Кавказа» | ОАО "Чеченэнерго" | Чеченская Республика | 2231
ОАО «МРСК Северного Кавказа» | ОАО "Чеченэнерго" | Чеченская Республика | 2232
ОАО «МРСК Северного Кавказа» | ОАО "Чеченэнерго" | Чеченская Республика | 2233
ОАО «МРСК Северного Кавказа» | ОАО "Чеченэнерго" | Чеченская Республика | 2234
ОАО «МРСК Северного Кавказа» | ОАО "Чеченэнерго" | Чеченская Республика | 2235
ОАО «МРСК Северного Кавказа» | ОАО "Чеченэнерго" | Чеченская Республика | 2236
ОАО «МРСК Северного Кавказа» | ОАО "Чеченэнерго" | Чеченская Республика | 2237
ОАО «МРСК Северного Кавказа» | ОАО "Чеченэнерго" | Чеченская Республика | 2238
ОАО «МРСК Северного Кавказа» | ОАО "Чеченэнерго" | Чеченская Республика | 2239
ОАО «МРСК Северного Кавказа» | ОАО "Чеченэнерго" | Чеченская Республика | 2240
ОАО «МРСК Северного Кавказа» | ОАО "Чеченэнерго" | Чеченская Республика | 2241
ОАО «МРСК Северного Кавказа» | ОАО "Чеченэнерго" | Чеченская Республика | 2242
ОАО «МРСК Северного Кавказа» | ОАО "Чеченэнерго" | Чеченская Республика | 2243
ОАО «МРСК Северного Кавказа» | ОАО "Чеченэнерго" | Чеченская Республика | 2244
ОАО «МРСК Северного Кавказа» | ОАО "Чеченэнерго" | Чеченская Республика | 2245
ОАО «МРСК Северного Кавказа» | ОАО "Чеченэнерго" | Чеченская Республика | 2246
ОАО «МРСК Северного Кавказа» | ОАО "Чеченэнерго" | Чеченская Республика | 2247
ОАО «МРСК Северного Кавказа» | ОАО "Чеченэнерго" | Чеченская Республика | 2248
ОАО «МРСК Северного Кавказа» | ОАО "Чеченэнерго" | Чеченская Республика | 2249
ОАО «МРСК Северного Кавказа» | ОАО "Чеченэнерго" | Чеченская Республика | 2250
ОАО «МРСК Северного Кавказа» | ОАО "Чеченэнерго" | Чеченская Республика | 2251
ОАО «МРСК Северного Кавказа» | ОАО "Чеченэнерго" | Чеченская Республика | 2252
ОАО «МРСК Северного Кавказа» | ОАО "Чеченэнерго" | Чеченская Республика | 2253
ОАО «МРСК Северного Кавказа» | ОАО "Чеченэнерго" | Чеченская Республика | 2254
ОАО «МРСК Северного Кавказа» | ОАО "Чеченэнерго" | Чеченская Республика | 2255
ОАО «МРСК Северного Кавказа» | ОАО "Чеченэнерго" | Чеченская Республика | 2256
ОАО «МРСК Северного Кавказа» | ОАО "Чеченэнерго" | Чеченская Республика | 2257
ОАО «МРСК Северного Кавказа» | ОАО "Чеченэнерго" | Чеченская Республика | 2258
ОАО «МРСК Северного Кавказа» | ОАО "Чеченэнерго" | Чеченская Республика | 2259
ОАО «МРСК Северного Кавказа» | ОАО "Чеченэнерго" | Чеченская Республика | 2260
ОАО «МРСК Северного Кавказа» | ОАО "Чеченэнерго" | Чеченская Республика | 2261
ОАО «МРСК Северного Кавказа» | ОАО "Чеченэнерго" | Чеченская Республика | 2262
ОАО «МРСК Северного Кавказа» | ОАО "Чеченэнерго" | Чеченская Республика | 2263
ОАО «МРСК Северного Кавказа» | ОАО "Чеченэнерго" | Чеченская Республика | 2264
ОАО «МРСК Северного Кавказа» | ОАО "Чеченэнерго" | Чеченская Республика | 2265
ОАО «МРСК Северного Кавказа» | ОАО "Чеченэнерго" | Чеченская Республика | 2266
ОАО «МРСК Северного Кавказа» | ОАО "Чеченэнерго" | Чеченская Республика | 2267
ОАО «МРСК Северного Кавказа» | ОАО "Чеченэнерго" | Чеченская Республика | 2268
ОАО «МРСК Северного Кавказа» | ОАО "Чеченэнерго" | Чеченская Республика | 2269
ОАО «МРСК Северного Кавказа» | ОАО "Чеченэнерго" | Чеченская Республика | 2270
ОАО «МРСК Северного Кавказа» | ОАО "Чеченэнерго" | Чеченская Республика | 2271
ОАО «МРСК Северного Кавказа» | ОАО "Чеченэнерго" | Чеченская Республика | 2272
ОАО «МРСК Северного Кавказа» | ОАО "Чеченэнерго" | Чеченская Республика | 2273
ОАО «МРСК Северного Кавказа» | ОАО "Чеченэнерго" | Чеченская Республика | 2274
ОАО «МРСК Северного Кавказа» | ОАО "Чеченэнерго" | Чеченская Республика | 2275
ОАО «МРСК Северного Кавказа» | ОАО "Чеченэнерго" | Чеченская Республика | 2276
ОАО «МРСК Северного Кавказа» | ОАО "Чеченэнерго" | Чеченская Республика | 2277
ОАО «МРСК Северного Кавказа» | ОАО "Чеченэнерго" | Чеченская Республика | 2278
ОАО «МРСК Северного Кавказа» | ОАО "Чеченэнерго" | Чеченская Республика | 2279
ОАО «МРСК Северного Кавказа» | ОАО "Чеченэнерго" | Чеченская Республика | 2280
ОАО «МРСК Северного Кавказа» | ОАО "Чеченэнерго" | Чеченская Республика | 2281
ОАО «МРСК Северного Кавказа» | ОАО "Чеченэнерго" | Чеченская Республика | 2282
ОАО «МРСК Северного Кавказа» | ОАО "Чеченэнерго" | Чеченская Республика | 2283
ОАО «МРСК Северного Кавказа» | ОАО "Чеченэнерго" | Чеченская Республика | 2284
ОАО «МРСК Северного Кавказа» | ОАО "Чеченэнерго" | Чеченская Республика | 2285
ОАО «МРСК Северного Кавказа» | ОАО "Чеченэнерго" | Чеченская Республика | 2286
ОАО «МРСК Северного Кавказа» | ОАО "Чеченэнерго" | Чеченская Республика | 2287
ОАО «МРСК Северного Кавказа» | ОАО "Чеченэнерго" | Чеченская Республика | 2288
ОАО «МРСК Северного Кавказа» | ОАО "Чеченэнерго" | Чеченская Республика | 2289
ОАО «МРСК Северного Кавказа» | ОАО "Чеченэнерго" | Чеченская Республика | 2290
ОАО «МРСК Северного Кавказа» | ОАО "Чеченэнерго" | Чеченская Республика | 2291
ОАО «МРСК Северного Кавказа» | ОАО "Чеченэнерго" | Чеченская Республика | 2292
ОАО «МРСК Северного Кавказа» | ОАО "Чеченэнерго" | Чеченская Республика | 2293
ОАО «МРСК Северного Кавказа» | ОАО "Чеченэнерго" | Чеченская Республика | 2294
ОАО «МРСК Северного Кавказа» | ОАО "Чеченэнерго" | Чеченская Республика | 2295
ОАО «МРСК Северного Кавказа» | ОАО "Чеченэнерго" | Чеченская Республика | 2296
ОАО «МРСК Северного Кавказа» | ОАО "Чеченэнерго" | Чеченская Республика | 2297
ОАО «МРСК Северного Кавказа» | ОАО "Чеченэнерго" | Чеченская Республика | 2298
ОАО «МРСК Северного Кавказа» | ОАО "Чеченэнерго" | Чеченская Республика | 2299
ОАО «МРСК Северного Кавказа» | ОАО "Чеченэнерго" | Чеченская Республика | 2300
ОАО «МРСК Северного Кавказа» | ОАО "Чеченэнерго" | Чеченская Республика | 2301
ОАО «МРСК Северного Кавказа» | ОАО "Чеченэнерго" | Чеченская Республика | 2302
ОАО «МРСК Северного Кавказа» | ОАО "Чеченэнерго" | Чеченская Республика | 2303
ОАО «МРСК Северного Кавказа» | ОАО "Чеченэнерго" | Чеченская Республика | 2304
ОАО «МРСК Северного Кавказа» | ОАО "Чеченэнерго" | Чеченская Республика | 2305
ОАО «МРСК Северного Кавказа» | ОАО "Чеченэнерго" | Чеченская Республика | 2306
ОАО «МРСК Северного Кавказа» | ОАО "Чеченэнерго" | Чеченская Республика | 2307
ОАО «МРСК Северного Кавказа» | ОАО "Чеченэнерго" | Чеченская Республика | 2308
ОАО «МРСК Северного Кавказа» | ОАО "Чеченэнерго" | Чеченская Республика | 2309
ОАО «МРСК Северного Кавказа» | ОАО "Чеченэнерго" | Чеченская Республика | 2310
ОАО «МРСК Северного Кавказа» | ОАО "Чеченэнерго" | Чеченская Республика | 2311
ОАО «МРСК Северного Кавказа» | ОАО "Чеченэнерго" | Чеченская Республика | 2312
ОАО «МРСК Северного Кавказа» | ОАО "Чеченэнерго" | Чеченская Республика | 2313
ОАО «МРСК Северного Кавказа» | ОАО "Чеченэнерго" | Чеченская Республика | 2314
ОАО «МРСК Северного Кавказа» | ОАО "Чеченэнерго" | Чеченская Республика | 2315
ОАО «МРСК Северного Кавказа» | ОАО "Чеченэнерго" | Чеченская Республика | 2316
ОАО «МРСК Северного Кавказа» | ОАО "Чеченэнерго" | Чеченская Республика | 2317
ОАО «МРСК Северного Кавказа» | ОАО "Чеченэнерго" | Чеченская Республика | 2318
ОАО «МРСК Северного Кавказа» | ОАО "Чеченэнерго" | Чеченская Республика | 2319
ОАО «МРСК Северного Кавказа» | ОАО "Чеченэнерго" | Чеченская Республика | 2320
ОАО «МРСК Северного Кавказа» | ОАО "Чеченэнерго" | Чеченская Республика | 2321
ОАО «МРСК Северного Кавказа» | ОАО "Чеченэнерго" | Чеченская Республика | 2322
ОАО «МРСК Северного Кавказа» | ОАО "Чеченэнерго" | Чеченская Республика | 2323
ОАО «МРСК Северного Кавказа» | ОАО "Чеченэнерго" | Чеченская Республика | 2324
ОАО «МРСК Северного Кавказа» | ОАО "Чеченэнерго" | Чеченская Республика | 2325
ОАО «МРСК Северного Кавказа» | ОАО "Чеченэнерго" | Чеченская Республика | 2326
ОАО «МРСК Северного Кавказа» | ОАО "Чеченэнерго" | Чеченская Республика | 2327
ОАО «МРСК Северного Кавказа» | ОАО "Чеченэнерго" | Чеченская Республика | 2328
ОАО «МРСК Северного Кавказа» | ОАО "Чеченэнерго" | Чеченская Республика | 2329
ОАО «МРСК Северного Кавказа» | ОАО "Чеченэнерго" | Чеченская Республика | 2330
ОАО «МРСК Северного Кавказа» | ОАО "Чеченэнерго" | Чеченская Республика | 2331
ОАО «МРСК Северного Кавказа» | ОАО "Чеченэнерго" | Чеченская Республика | 2332
ОАО «МРСК Северного Кавказа» | ОАО "Чеченэнерго" | Чеченская Республика | 2333
ОАО «МРСК Северного Кавказа» | ОАО "Чеченэнерго" | Чеченская Республика | 2334
ОАО «МРСК Северного Кавказа» | ОАО "Чеченэнерго" | Чеченская Республика | 2335
ОАО «МРСК Северного Кавказа» | ОАО "Чеченэнерго" | Чеченская Республика | 2336
ОАО «МРСК Северного Кавказа» | ОАО "Чеченэнерго" | Чеченская Республика | 2337
ОАО «МРСК Северного Кавказа» | ОАО "Чеченэнерго" | Чеченская Республика | 2338
ОАО «МРСК Северного Кавказа» | ОАО "Чеченэнерго" | Чеченская Республика | 2339
ОАО «МРСК Северного Кавказа» | ОАО "Чеченэнерго" | Чеченская Республика | 2340
ОАО «МРСК Северного Кавказа» | ОАО "Чеченэнерго" | Чеченская Республика | 2341
ОАО «МРСК Северного Кавказа» | ОАО "Чеченэнерго" | Чеченская Республика | 2342
ОАО «МРСК Северного Кавказа» | ОАО "Чеченэнерго" | Чеченская Республика | 2343
ОАО «МРСК Северного Кавказа» | ОАО "Чеченэнерго" | Чеченская Республика | 2344
ОАО «МРСК Северного Кавказа» | ОАО "Чеченэнерго" | Чеченская Республика | 2345
ОАО «МРСК Северного Кавказа» | ОАО "Чеченэнерго" | Чеченская Республика | 2346
ОАО «МРСК Северного Кавказа» | ОАО "Чеченэнерго" | Чеченская Республика | 2347
ОАО «МРСК Северного Кавказа» | ОАО "Чеченэнерго" | Чеченская Республика | 2348
ОАО «МРСК Северного Кавказа» | ОАО "Чеченэнерго" | Чеченская Республика | 2349
ОАО «МРСК Северного Кавказа» | ОАО "Чеченэнерго" | Чеченская Республика | 2350
ОАО «МРСК Северного Кавказа» | ОАО "Чеченэнерго" | Чеченская Республика | 2351
ОАО «МРСК Северного Кавказа» | ОАО "Чеченэнерго" | Чеченская Республика | 2352
ОАО «МРСК Северного Кавказа» | ОАО "Чеченэнерго" | Чеченская Республика | 2353
ОАО «МРСК Северного Кавказа» | ОАО "Чеченэнерго" | Чеченская Республика | 2354
ОАО «МРСК Северного Кавказа» | ОАО "Чеченэнерго" | Чеченская Республика | 2355
ОАО «МРСК Северного Кавказа» | ОАО "Чеченэнерго" | Чеченская Республика | 2356
ОАО «МРСК Северного Кавказа» | ОАО "Чеченэнерго" | Чеченская Республика | 2357
ОАО «МРСК Северного Кавказа» | ОАО "Чеченэнерго" | Чеченская Республика | 2358
ОАО «МРСК Северного Кавказа» | ОАО "Чеченэнерго" | Чеченская Республика | 2359
ОАО «МРСК Северного Кавказа» | ОАО "Чеченэнерго" | Чеченская Республика | 2360
ОАО «МРСК Северного Кавказа» | ОАО "Чеченэнерго" | Чеченская Республика | 2361
ОАО «МРСК Северного Кавказа» | ОАО "Чеченэнерго" | Чеченская Республика | 2362
ОАО «МРСК Северного Кавказа» | ОАО "Чеченэнерго" | Чеченская Республика | 2363
ОАО «МРСК Северного Кавказа» | ОАО "Чеченэнерго" | Чеченская Республика | 2364
ОАО «МРСК Северного Кавказа» | ОАО "Чеченэнерго" | Чеченская Республика | 2365
ОАО «МРСК Северного Кавказа» | ОАО "Чеченэнерго" | Чеченская Республика | 2366
ОАО «МРСК Северного Кавказа» | ОАО "Чеченэнерго" | Чеченская Республика | 2367
ОАО «МРСК Северного Кавказа» | ОАО "Чеченэнерго" | Чеченская Республика | 2368
ОАО «МРСК Северного Кавказа» | ОАО "Чеченэнерго" | Чеченская Республика | 2369
ОАО «МРСК Северного Кавказа» | ОАО "Чеченэнерго" | Чеченская Республика | 2370
ОАО «МРСК Северного Кавказа» | ОАО "Чеченэнерго" | Чеченская Республика | 2371
ОАО «МРСК Северного Кавказа» | ОАО "Чеченэнерго" | Чеченская Республика | 2372
ОАО «МРСК Северного Кавказа» | ОАО "Чеченэнерго" | Чеченская Республика | 2373
ОАО «МРСК Северного Кавказа» | ОАО "Чеченэнерго" | Чеченская Республика | 2374
ОАО «МРСК Северного Кавказа» | ОАО "Чеченэнерго" | Чеченская Республика | 2375
ОАО «МРСК Северного Кавказа» | ОАО "Чеченэнерго" | Чеченская Республика | 2376
ОАО «МРСК Северного Кавказа» | ОАО "Чеченэнерго" | Чеченская Республика | 2377
ОАО «МРСК Северного Кавказа» | ОАО "Чеченэнерго" | Чеченская Республика | 2378
ОАО «МРСК Северного Кавказа» | ОАО "Чеченэнерго" | Чеченская Республика | 2379
ОАО «МРСК Северного Кавказа» | ОАО "Чеченэнерго" | Чеченская Республика | 2380
ОАО «МРСК Северного Кавказа» | ОАО "Чеченэнерго" | Чеченская Республика | 2381
ОАО «МРСК Северного Кавказа» | ОАО "Чеченэнерго" | Чеченская Республика | 2382
ОАО «МРСК Северного Кавказа» | ОАО "Чеченэнерго" | Чеченская Республика | 2383
ОАО «МРСК Северного Кавказа» | ОАО "Чеченэнерго" | Чеченская Республика | 2384
ОАО «МРСК Северного Кавказа» | ОАО "Чеченэнерго" | Чеченская Республика | 2385
ОАО «МРСК Северного Кавказа» | ОАО "Чеченэнерго" | Чеченская Республика | 2386
ОАО «МРСК Северного Кавказа» | ОАО "Чеченэнерго" | Чеченская Республика | 2387
ОАО «МРСК Северного Кавказа» | ОАО "Чеченэнерго" | Чеченская Республика | 2388
ОАО «МРСК Северного Кавказа» | ОАО "Чеченэнерго" | Чеченская Республика | 2389
ОАО «МРСК Северного Кавказа» | ОАО "Чеченэнерго" | Чеченская Республика | 2390
ОАО «МРСК Северного Кавказа» | ОАО "Чеченэнерго" | Чеченская Республика | 2391
ОАО «МРСК Северного Кавказа» | ОАО "Чеченэнерго" | Чеченская Республика | 2392
ОАО «МРСК Северного Кавказа» | ОАО "Чеченэнерго" | Чеченская Республика | 2393
ОАО «МРСК Северного Кавказа» | ОАО "Чеченэнерго" | Чеченская Республика | 2394
ОАО «МРСК Северного Кавказа» | ОАО "Чеченэнерго" | Чеченская Республика | 2395
ОАО «МРСК Северного Кавказа» | ОАО "Чеченэнерго" | Чеченская Республика | 2396
ОАО «МРСК Северного Кавказа» | ОАО "Чеченэнерго" | Чеченская Республика | 2397
ОАО «МРСК Северного Кавказа» | ОАО "Чеченэнерго" | Чеченская Республика | 2398
ОАО «МРСК Северного Кавказа» | ОАО "Чеченэнерго" | Чеченская Республика | 2399
ОАО «МРСК Северного Кавказа» | ОАО "Чеченэнерго" | Чеченская Республика | 2400
ОАО «МРСК Северного Кавказа» | ОАО "Чеченэнерго" | Чеченская Республика | 2401
ОАО «МРСК Северного Кавказа» | ОАО "Чеченэнерго" | Чеченская Республика | 2402
ОАО «МРСК Северного Кавказа» | ОАО "Чеченэнерго" | Чеченская Республика | 2403
ОАО «МРСК Северного Кавказа» | ОАО "Чеченэнерго" | Чеченская Республика | 2404
ОАО «МРСК Северного Кавказа» | ОАО "Чеченэнерго" | Чеченская Республика | 2405
ОАО «МРСК Северного Кавказа» | ОАО "Чеченэнерго" | Чеченская Республика | 2406
ОАО «МРСК Северного Кавказа» | ОАО "Чеченэнерго" | Чеченская Республика | 2407
ОАО «МРСК Северного Кавказа» | ОАО "Чеченэнерго" | Чеченская Республика | 2408
ОАО «МРСК Северного Кавказа» | ОАО "Чеченэнерго" | Чеченская Республика | 2409
ОАО «МРСК Северного Кавказа» | ОАО "Чеченэнерго" | Чеченская Республика | 2410
ОАО «МРСК Северного Кавказа» | ОАО "Чеченэнерго" | Чеченская Республика | 2411
ОАО «МРСК Северного Кавказа» | ОАО "Чеченэнерго" | Чеченская Республика | 2412
ОАО «МРСК Северного Кавказа» | ОАО "Чеченэнерго" | Чеченская Республика | 2413
ОАО «МРСК Северного Кавказа» | ОАО "Чеченэнерго" | Чеченская Республика | 2414
ОАО «МРСК Северного Кавказа» | ОАО "Чеченэнерго" | Чеченская Республика | 2415
ОАО «МРСК Северного Кавказа» | ОАО "Чеченэнерго" | Чеченская Республика | 2416
ОАО «МРСК Северного Кавказа» | ОАО "Чеченэнерго" | Чеченская Республика | 2417
ОАО «МРСК Северного Кавказа» | ОАО "Чеченэнерго" | Чеченская Республика | 2418
ОАО «МРСК Северного Кавказа» | ОАО "Чеченэнерго" | Чеченская Республика | 2419
ОАО «МРСК Северного Кавказа» | ОАО "Чеченэнерго" | Чеченская Республика | 2420
ОАО «МРСК Северного Кавказа» | ОАО "Чеченэнерго" | Чеченская Республика | 2421
ОАО «МРСК Северного Кавказа» | ОАО "Чеченэнерго" | Чеченская Республика | 2422
ОАО «МРСК Северного Кавказа» | ОАО "Чеченэнерго" | Чеченская Республика | 2423
ОАО «МРСК Северного Кавказа» | ОАО "Чеченэнерго" | Чеченская Республика | 2424
ОАО «МРСК Северного Кавказа» | ОАО "Чеченэнерго" | Чеченская Республика | 2425
ОАО «МРСК Северного Кавказа» | ОАО "Чеченэнерго" | Чеченская Республика | 2426
ОАО «МРСК Северного Кавказа» | ОАО "Чеченэнерго" | Чеченская Республика | 2427
ОАО «МРСК Северного Кавказа» | ОАО "Чеченэнерго" | Чеченская Республика | 2428
ОАО «МРСК Северного Кавказа» | ОАО "Чеченэнерго" | Чеченская Республика | 2429
ОАО «МРСК Северного Кавказа» | ОАО "Чеченэнерго" | Чеченская Республика | 2430
ОАО «МРСК Северного Кавказа» | ОАО "Чеченэнерго" | Чеченская Республика | 2431
ОАО «МРСК Северного Кавказа» | ОАО "Чеченэнерго" | Чеченская Республика | 2432
ОАО «МРСК Северного Кавказа» | ОАО "Чеченэнерго" | Чеченская Республика | 2433
ОАО «МРСК Северного Кавказа» | ОАО "Чеченэнерго" | Чеченская Республика | 2434
ОАО «МРСК Северного Кавказа» | ОАО "Чеченэнерго" | Чеченская Республика | 2435
ОАО «МРСК Северного Кавказа» | ОАО "Чеченэнерго" | Чеченская Республика | 2436
ОАО «МРСК Северного Кавказа» | ОАО "Чеченэнерго" | Чеченская Республика | 2437
ОАО «МРСК Северного Кавказа» | ОАО "Чеченэнерго" | Чеченская Республика | 2438
ОАО «МРСК Северного Кавказа» | ОАО "Чеченэнерго" | Чеченская Республика | 2439
ОАО «МРСК Северного Кавказа» | ОАО "Чеченэнерго" | Чеченская Республика | 2440
ОАО «МРСК Северного Кавказа» | ОАО "Чеченэнерго" | Чеченская Республика | 2441
ОАО «МРСК Северного Кавказа» | ОАО "Чеченэнерго" | Чеченская Республика | 2442
ОАО «МРСК Северного Кавказа» | ОАО "Чеченэнерго" | Чеченская Республика | 2443
ОАО «МРСК Северного Кавказа» | ОАО "Чеченэнерго" | Чеченская Республика | 2444
ОАО «МРСК Северного Кавказа» | ОАО "Чеченэнерго" | Чеченская Республика | 2445
ОАО «МРСК Северного Кавказа» | ОАО "Чеченэнерго" | Чеченская Республика | 2446
ОАО «МРСК Северного Кавказа» | ОАО "Чеченэнерго" | Чеченская Республика | 2447
ОАО «МРСК Северного Кавказа» | ОАО "Чеченэнерго" | Чеченская Республика | 2448
ОАО «МРСК Северного Кавказа» | ОАО "Чеченэнерго" | Чеченская Республика | 2449
ОАО «МРСК Северного Кавказа» | ОАО "Чеченэнерго" | Чеченская Республика | 2450
ОАО «МРСК Северного Кавказа» | ОАО "Чеченэнерго" | Чеченская Республика | 2451
ОАО «МРСК Северного Кавказа» | ОАО "Чеченэнерго" | Чеченская Республика | 2452
ОАО «МРСК Северного Кавказа» | ОАО "Чеченэнерго" | Чеченская Республика | 2453
ОАО «МРСК Северного Кавказа» | ОАО "Чеченэнерго" | Чеченская Республика | 2454
ОАО «МРСК Северного Кавказа» | ОАО "Чеченэнерго" | Чеченская Республика | 2455
ОАО «МРСК Северного Кавказа» | ОАО "Чеченэнерго" | Чеченская Республика | 2456
ОАО «МРСК Северного Кавказа» | ОАО "Чеченэнерго" | Чеченская Республика | 2457
ОАО «МРСК Северного Кавказа» | ОАО "Чеченэнерго" | Чеченская Республика | 2458
ОАО «МРСК Северного Кавказа» | ОАО "Чеченэнерго" | Чеченская Республика | 2459
ОАО «МРСК Северного Кавказа» | ОАО "Чеченэнерго" | Чеченская Республика | 2460
ОАО «МРСК Северного Кавказа» | ОАО "Чеченэнерго" | Чеченская Республика | 2461
ОАО «МРСК Северного Кавказа» | ОАО "Чеченэнерго" | Чеченская Республика | 2462
ОАО «МРСК Северного Кавказа» | ОАО "Чеченэнерго" | Чеченская Республика | 2463
ОАО «МРСК Северного Кавказа» | ОАО "Чеченэнерго" | Чеченская Республика | 2464
ОАО «МРСК Северного Кавказа» | ОАО "Чеченэнерго" | Чеченская Республика | 2465
ОАО «МРСК Северного Кавказа» | ОАО "Чеченэнерго" | Чеченская Республика | 2466
ОАО «МРСК Северного Кавказа» | ОАО "Чеченэнерго" | Чеченская Республика | 2467
ОАО «МРСК Северного Кавказа» | ОАО "Чеченэнерго" | Чеченская Республика | 2468
ОАО «МРСК Северного Кавказа» | ОАО "Чеченэнерго" | Чеченская Республика | 2469
ОАО «МРСК Северного Кавказа» | ОАО "Чеченэнерго" | Чеченская Республика | 2470
ОАО «МРСК Северного Кавказа» | ОАО "Чеченэнерго" | Чеченская Республика | 2471
ОАО «МРСК Северного Кавказа» | ОАО "Чеченэнерго" | Чеченская Республика | 2472
ОАО «МРСК Северного Кавказа» | ОАО "Чеченэнерго" | Чеченская Республика | 2473
ОАО «МРСК Северного Кавказа» | ОАО "Чеченэнерго" | Чеченская Республика | 2474
ОАО «МРСК Северного Кавказа» | ОАО "Чеченэнерго" | Чеченская Республика | 2475
ОАО «МРСК Северного Кавказа» | ОАО "Чеченэнерго" | Чеченская Республика | 2476
ОАО «МРСК Северного Кавказа» | ОАО "Чеченэнерго" | Чеченская Республика | 2477
ОАО «МРСК Северного Кавказа» | ОАО "Чеченэнерго" | Чеченская Республика | 2478
ОАО «МРСК Северного Кавказа» | ОАО "Чеченэнерго" | Чеченская Республика | 2479
ОАО «МРСК Северного Кавказа» | ОАО "Чеченэнерго" | Чеченская Республика | 2480
ОАО «МРСК Северного Кавказа» | ОАО "Чеченэнерго" | Чеченская Республика | 2481
ОАО «МРСК Северного Кавказа» | ОАО "Чеченэнерго" | Чеченская Республика | 2482
ОАО «МРСК Северного Кавказа» | ОАО "Чеченэнерго" | Чеченская Республика | 2483
ОАО «МРСК Северного Кавказа» | ОАО "Чеченэнерго" | Чеченская Республика | 2484
ОАО «МРСК Северного Кавказа» | ОАО "Чеченэнерго" | Чеченская Республика | 2485
ОАО «МРСК Северного Кавказа» | ОАО "Чеченэнерго" | Чеченская Республика | 2486
ОАО «МРСК Северного Кавказа» | ОАО "Чеченэнерго" | Чеченская Республика | 2487
ОАО «МРСК Северного Кавказа» | ОАО "Чеченэнерго" | Чеченская Республика | 2488
ОАО «МРСК Северного Кавказа» | ОАО "Чеченэнерго" | Чеченская Республика | 2489
ОАО «МРСК Северного Кавказа» | ОАО "Чеченэнерго" | Чеченская Республика | 2490
ОАО «МРСК Северного Кавказа» | ОАО "Чеченэнерго" | Чеченская Республика | 2491
ОАО «МРСК Северного Кавказа» | ОАО "Чеченэнерго" | Чеченская Республика | 2492
ОАО «МРСК Северного Кавказа» | ОАО "Чеченэнерго" | Чеченская Республика | 2493
ОАО «МРСК Северного Кавказа» | ОАО "Чеченэнерго" | Чеченская Республика | 2494
ОАО «МРСК Северного Кавказа» | ОАО "Чеченэнерго" | Чеченская Республика | 2495
ОАО «МРСК Северного Кавказа» | ОАО "Чеченэнерго" | Чеченская Республика | 2496
ОАО «МРСК Северного Кавказа» | ОАО "Чеченэнерго" | Чеченская Республика | 2497
ОАО «МРСК Северного Кавказа» | ОАО "Чеченэнерго" | Чеченская Республика | 2498
ОАО «МРСК Северного Кавказа» | ОАО "Чеченэнерго" | Чеченская Республика | 2499
ОАО «МРСК Северного Кавказа» | ОАО "Чеченэнерго" | Чеченская Республика | 2500
ОАО «МРСК Северного Кавказа» | ОАО "Чеченэнерго" | Чеченская Республика | 2501
ОАО «МРСК Северного Кавказа» | ОАО "Чеченэнерго" | Чеченская Республика | 2502
ОАО «МРСК Северного Кавказа» | ОАО "Чеченэнерго" | Чеченская Республика | 2503
ОАО «МРСК Северного Кавказа» | ОАО "Чеченэнерго" | Чеченская Республика | 2504
ОАО «МРСК Северного Кавказа» | ОАО "Чеченэнерго" | Чеченская Республика | 2505
ОАО «МРСК Северного Кавказа» | ОАО "Чеченэнерго" | Чеченская Республика | 2506
ОАО «МРСК Северного Кавказа» | ОАО "Чеченэнерго" | Чеченская Республика | 2507
ОАО «МРСК Северного Кавказа» | ОАО "Чеченэнерго" | Чеченская Республика | 2508
ОАО «МРСК Северного Кавказа» | ОАО "Чеченэнерго" | Чеченская Республика | 2509
ОАО «МРСК Северного Кавказа» | ОАО "Чеченэнерго" | Чеченская Республика | 2510
ОАО «МРСК Северного Кавказа» | ОАО "Чеченэнерго" | Чеченская Республика | 2511
ОАО «МРСК Северного Кавказа» | ОАО "Чеченэнерго" | Чеченская Республика | 2512
ОАО «МРСК Северного Кавказа» | ОАО "Чеченэнерго" | Чеченская Республика | 2513
ОАО «МРСК Северного Кавказа» | ОАО "Чеченэнерго" | Чеченская Республика | 2514
ОАО «МРСК Северного Кавказа» | ОАО "Чеченэнерго" | Чеченская Республика | 2515
ОАО «МРСК Северного Кавказа» | ОАО "Чеченэнерго" | Чеченская Республика | 2516
ОАО «МРСК Северного Кавказа» | ОАО "Чеченэнерго" | Чеченская Республика | 2517
ОАО «МРСК Северного Кавказа» | ОАО "Чеченэнерго" | Чеченская Республика | 2518
ОАО «МРСК Северного Кавказа» | ОАО "Чеченэнерго" | Чеченская Республика | 2519
ОАО «МРСК Северного Кавказа» | ОАО "Чеченэнерго" | Чеченская Республика | 2520
ОАО «МРСК Северного Кавказа» | ОАО "Чеченэнерго" | Чеченская Республика | 2521
ОАО «МРСК Северного Кавказа» | ОАО "Чеченэнерго" | Чеченская Республика | 2522
ОАО «МРСК Северного Кавказа» | ОАО "Чеченэнерго" | Чеченская Республика | 2523
ОАО «МРСК Северного Кавказа» | ОАО "Чеченэнерго" | Чеченская Республика | 2524
ОАО «МРСК Северного Кавказа» | ОАО "Чеченэнерго" | Чеченская Республика | 2525
ОАО «МРСК Северного Кавказа» | ОАО "Чеченэнерго" | Чеченская Республика | 2526
ОАО «МРСК Северного Кавказа» | ОАО "Чеченэнерго" | Чеченская Республика | 2527
ОАО «МРСК Северного Кавказа» | ОАО "Чеченэнерго" | Чеченская Республика | 2528
ОАО «МРСК Северного Кавказа» | ОАО "Чеченэнерго" | Чеченская Республика | 2529
ОАО «МРСК Северного Кавказа» | ОАО "Чеченэнерго" | Чеченская Республика | 2530
ОАО «МРСК Северного Кавказа» | ОАО "Чеченэнерго" | Чеченская Республика | 2531
ОАО «МРСК Северного Кавказа» | ОАО "Чеченэнерго" | Чеченская Республика | 2532
ОАО «МРСК Северного Кавказа» | ОАО "Чеченэнерго" | Чеченская Республика | 2533
ОАО «МРСК Северного Кавказа» | ОАО "Чеченэнерго" | Чеченская Республика | 2534
ОАО «МРСК Северного Кавказа» | ОАО "Чеченэнерго" | Чеченская Республика | 2535
ОАО «МРСК Северного Кавказа» | ОАО "Чеченэнерго" | Чеченская Республика | 2536
ОАО «МРСК Северного Кавказа» | ОАО "Чеченэнерго" | Чеченская Республика | 2537
ОАО «МРСК Северного Кавказа» | ОАО "Чеченэнерго" | Чеченская Республика | 2538
ОАО «МРСК Северного Кавказа» | ОАО "Чеченэнерго" | Чеченская Республика | 2539
ОАО «МРСК Северного Кавказа» | ОАО "Чеченэнерго" | Чеченская Республика | 2540
ОАО «МРСК Северного Кавказа» | ОАО "Чеченэнерго" | Чеченская Республика | 2541
ОАО «МРСК Северного Кавказа» | ОАО "Чеченэнерго" | Чеченская Республика | 2542
ОАО «МРСК Северного Кавказа» | ОАО "Чеченэнерго" | Чеченская Республика | 2543
ОАО «МРСК Северного Кавказа» | ОАО "Чеченэнерго" | Чеченская Республика | 2544
ОАО «МРСК Северного Кавказа» | ОАО "Чеченэнерго" | Чеченская Республика | 2545
ОАО «МРСК Северного Кавказа» | ОАО "Чеченэнерго" | Чеченская Республика | 2546
ОАО «МРСК Северного Кавказа» | ОАО "Чеченэнерго" | Чеченская Республика | 2547
ОАО «МРСК Северного Кавказа» | ОАО "Чеченэнерго" | Чеченская Республика | 2548
ОАО «МРСК Северного Кавказа» | ОАО "Чеченэнерго" | Чеченская Республика | 2549
ОАО «МРСК Северного Кавказа» | ОАО "Чеченэнерго" | Чеченская Республика | 2550
ОАО «МРСК Северного Кавказа» | ОАО "Чеченэнерго" | Чеченская Республика | 2551
ОАО «МРСК Северного Кавказа» | ОАО "Чеченэнерго" | Чеченская Республика | 2552
ОАО «МРСК Северного Кавказа» | ОАО "Чеченэнерго" | Чеченская Республика | 2553
ОАО «МРСК Северного Кавказа» | ОАО "Чеченэнерго" | Чеченская Республика | 2554
ОАО «МРСК Северного Кавказа» | ОАО "Чеченэнерго" | Чеченская Республика | 2555
ОАО «МРСК Северного Кавказа» | ОАО "Чеченэнерго" | Чеченская Республика | 2556
ОАО «МРСК Северного Кавказа» | ОАО "Чеченэнерго" | Чеченская Республика | 2557
ОАО «МРСК Северного Кавказа» | ОАО "Чеченэнерго" | Чеченская Республика | 2558
ОАО «МРСК Северного Кавказа» | ОАО "Чеченэнерго" | Чеченская Республика | 2559
ОАО «МРСК Северного Кавказа» | ОАО "Чеченэнерго" | Чеченская Республика | 2560
ОАО «МРСК Северного Кавказа» | ОАО "Чеченэнерго" | Чеченская Республика | 2561
ОАО «МРСК Северного Кавказа» | ОАО "Чеченэнерго" | Чеченская Республика | 2562
ОАО «МРСК Северного Кавказа» | ОАО "Чеченэнерго" | Чеченская Республика | 2563
ОАО «МРСК Северного Кавказа» | ОАО "Чеченэнерго" | Чеченская Республика | 2564
ОАО «МРСК Северного Кавказа» | ОАО "Чеченэнерго" | Чеченская Республика | 2565
ОАО «МРСК Северного Кавказа» | ОАО "Чеченэнерго" | Чеченская Республика | 2566
ОАО «МРСК Северного Кавказа» | ОАО "Чеченэнерго" | Чеченская Республика | 2567
ОАО «МРСК Северного Кавказа» | ОАО "Чеченэнерго" | Чеченская Республика | 2568
ОАО «МРСК Северного Кавказа» | ОАО "Чеченэнерго" | Чеченская Республика | 2569
ОАО «МРСК Северного Кавказа» | ОАО "Чеченэнерго" | Чеченская Республика | 2570
ОАО «МРСК Северного Кавказа» | ОАО "Чеченэнерго" | Чеченская Республика | 2571
ОАО «МРСК Северного Кавказа» | ОАО "Чеченэнерго" | Чеченская Республика | 2572
ОАО «МРСК Северного Кавказа» | ОАО "Чеченэнерго" | Чеченская Республика | 2573
ОАО «МРСК Северного Кавказа» | ОАО "Чеченэнерго" | Чеченская Республика | 2574
ОАО «МРСК Северного Кавказа» | ОАО "Чеченэнерго" | Чеченская Республика | 2575
ОАО «МРСК Северного Кавказа» | ОАО "Чеченэнерго" | Чеченская Республика | 2576
ОАО «МРСК Северного Кавказа» | ОАО "Чеченэнерго" | Чеченская Республика | 2577
ОАО «МРСК Северного Кавказа» | ОАО "Чеченэнерго" | Чеченская Республика | 2578
ОАО «МРСК Северного Кавказа» | ОАО "Чеченэнерго" | Чеченская Республика | 2579
ОАО «МРСК Северного Кавказа» | ОАО "Чеченэнерго" | Чеченская Республика | 2580
ОАО «МРСК Северного Кавказа» | ОАО "Чеченэнерго" | Чеченская Республика | 2581
ОАО «МРСК Северного Кавказа» | ОАО "Чеченэнерго" | Чеченская Республика | 2582
ОАО «МРСК Северного Кавказа» | ОАО "Чеченэнерго" | Чеченская Республика | 2583
ОАО «МРСК Северного Кавказа» | ОАО "Чеченэнерго" | Чеченская Республика | 2584
ОАО «МРСК Северного Кавказа» | ОАО "Чеченэнерго" | Чеченская Республика | 2585
ОАО «МРСК Северного Кавказа» | ОАО "Чеченэнерго" | Чеченская Республика | 2586
ОАО «МРСК Северного Кавказа» | ОАО "Чеченэнерго" | Чеченская Республика | 2587
ОАО «МРСК Северного Кавказа» | ОАО "Чеченэнерго" | Чеченская Республика | 2588
ОАО «МРСК Северного Кавказа» | ОАО "Чеченэнерго" | Чеченская Республика | 2589
ОАО «МРСК Северного Кавказа» | ОАО "Чеченэнерго" | Чеченская Республика | 2590
ОАО «МРСК Северного Кавказа» | ОАО "Чеченэнерго" | Чеченская Республика | 2591
ОАО «МРСК Северного Кавказа» | ОАО "Чеченэнерго" | Чеченская Республика | 2592
ОАО «МРСК Северного Кавказа» | ОАО "Чеченэнерго" | Чеченская Республика | 2593
ОАО «МРСК Северного Кавказа» | ОАО "Чеченэнерго" | Чеченская Республика | 2594
ОАО «МРСК Северного Кавказа» | ОАО "Чеченэнерго" | Чеченская Республика | 2595
ОАО «МРСК Северного Кавказа» | ОАО "Чеченэнерго" | Чеченская Республика | 2596
ОАО «МРСК Северного Кавказа» | ОАО "Чеченэнерго" | Чеченская Республика | 2597
ОАО «МРСК Северного Кавказа» | ОАО "Чеченэнерго" | Чеченская Республика | 2598
ОАО «МРСК Северного Кавказа» | ОАО "Чеченэнерго" | Чеченская Республика | 2599
ОАО «МРСК Северного Кавказа» | ОАО "Чеченэнерго" | Чеченская Республика | 2600
ОАО «МРСК Северного Кавказа» | ОАО "Чеченэнерго" | Чеченская Республика | 2601
ОАО «МРСК Северного Кавказа» | ОАО "Чеченэнерго" | Чеченская Республика | 2602
ОАО «МРСК Северного Кавказа» | ОАО "Чеченэнерго" | Чеченская Республика | 2603
ОАО «МРСК Северного Кавказа» | ОАО "Чеченэнерго" | Чеченская Республика | 2604
ОАО «МРСК Северного Кавказа» | ОАО "Чеченэнерго" | Чеченская Республика | 2605
ОАО «МРСК Северного Кавказа» | ОАО "Чеченэнерго" | Чеченская Республика | 2606
ОАО «МРСК Северного Кавказа» | ОАО "Чеченэнерго" | Чеченская Республика | 2607
ОАО «МРСК Северного Кавказа» | ОАО "Чеченэнерго" | Чеченская Республика | 2608
ОАО «МРСК Северного Кавказа» | ОАО "Чеченэнерго" | Чеченская Республика | 2609
ОАО «МРСК Северного Кавказа» | ОАО "Чеченэнерго" | Чеченская Республика | 2610
ОАО «МРСК Северного Кавказа» | ОАО "Чеченэнерго" | Чеченская Республика | 2611
ОАО «МРСК Северного Кавказа» | ОАО "Чеченэнерго" | Чеченская Республика | 2612
ОАО «МРСК Северного Кавказа» | ОАО "Чеченэнерго" | Чеченская Республика | 2613
ОАО «МРСК Северного Кавказа» | ОАО "Чеченэнерго" | Чеченская Республика | 2614
ОАО «МРСК Северного Кавказа» | ОАО "Чеченэнерго" | Чеченская Республика | 2615
ОАО «МРСК Северного Кавказа» | ОАО "Чеченэнерго" | Чеченская Республика | 2616
ОАО «МРСК Северного Кавказа» | ОАО "Чеченэнерго" | Чеченская Республика | 2617
ОАО «МРСК Северного Кавказа» | ОАО "Чеченэнерго" | Чеченская Республика | 2618
ОАО «МРСК Северного Кавказа» | ОАО "Чеченэнерго" | Чеченская Республика | 2619
ОАО «МРСК Северного Кавказа» | ОАО "Чеченэнерго" | Чеченская Республика | 2620
ОАО «МРСК Северного Кавказа» | ОАО "Чеченэнерго" | Чеченская Республика | 2621
ОАО «МРСК Северного Кавказа» | ОАО "Чеченэнерго" | Чеченская Республика | 2622
ОАО «МРСК Северного Кавказа» | ОАО "Чеченэнерго" | Чеченская Республика | 2623
ОАО «МРСК Северного Кавказа» | ОАО "Чеченэнерго" | Чеченская Республика | 2624
ОАО «МРСК Северного Кавказа» | ОАО "Чеченэнерго" | Чеченская Республика | 2625
ОАО «МРСК Северного Кавказа» | ОАО "Чеченэнерго" | Чеченская Республика | 2626
ОАО «МРСК Северного Кавказа» | ОАО "Чеченэнерго" | Чеченская Республика | 2627
ОАО «МРСК Северного Кавказа» | ОАО "Чеченэнерго" | Чеченская Республика | 2628
ОАО «МРСК Северного Кавказа» | ОАО "Чеченэнерго" | Чеченская Республика | 2629
ОАО «МРСК Северного Кавказа» | ОАО "Чеченэнерго" | Чеченская Республика | 2630
ОАО «МРСК Северного Кавказа» | ОАО "Чеченэнерго" | Чеченская Республика | 2631
ОАО «МРСК Северного Кавказа» | ОАО "Чеченэнерго" | Чеченская Республика | 2632
ОАО «МРСК Северного Кавказа» | ОАО "Чеченэнерго" | Чеченская Республика | 2633
ОАО «МРСК Северного Кавказа» | ОАО "Чеченэнерго" | Чеченская Республика | 2634
ОАО «МРСК Северного Кавказа» | ОАО "Чеченэнерго" | Чеченская Республика | 2635
ОАО «МРСК Северного Кавказа» | ОАО "Чеченэнерго" | Чеченская Республика | 2636
ОАО «МРСК Северного Кавказа» | ОАО "Чеченэнерго" | Чеченская Республика | 2637
ОАО «МРСК Северного Кавказа» | ОАО "Чеченэнерго" | Чеченская Республика | 2638
ОАО «МРСК Северного Кавказа» | ОАО "Чеченэнерго" | Чеченская Республика | 2639
ОАО «МРСК Северного Кавказа» | ОАО "Чеченэнерго" | Чеченская Республика | 2640
ОАО «МРСК Северного Кавказа» | ОАО "Чеченэнерго" | Чеченская Республика | 2641
ОАО «МРСК Северного Кавказа» | ОАО "Чеченэнерго" | Чеченская Республика | 2642
ОАО «МРСК Северного Кавказа» | ОАО "Чеченэнерго" | Чеченская Республика | 2643
ОАО «МРСК Северного Кавказа» | ОАО "Чеченэнерго" | Чеченская Республика | 2644
ОАО «МРСК Северного Кавказа» | ОАО "Чеченэнерго" | Чеченская Республика | 2645
ОАО «МРСК Северного Кавказа» | ОАО "Чеченэнерго" | Чеченская Республика | 2646
ОАО «МРСК Северного Кавказа» | ОАО "Чеченэнерго" | Чеченская Республика | 2647
ОАО «МРСК Северного Кавказа» | ОАО "Чеченэнерго" | Чеченская Республика | 2648
ОАО «МРСК Северного Кавказа» | ОАО "Чеченэнерго" | Чеченская Республика | 2649
ОАО «МРСК Северного Кавказа» | ОАО "Чеченэнерго" | Чеченская Республика | 2650
ОАО «МРСК Северного Кавказа» | ОАО "Чеченэнерго" | Чеченская Республика | 2651
ОАО «МРСК Северного Кавказа» | ОАО "Чеченэнерго" | Чеченская Республика | 2652
ОАО «МРСК Северного Кавказа» | ОАО "Чеченэнерго" | Чеченская Республика | 2653
ОАО «МРСК Северного Кавказа» | ОАО "Чеченэнерго" | Чеченская Республика | 2654
ОАО «МРСК Северного Кавказа» | ОАО "Чеченэнерго" | Чеченская Республика | 2655
ОАО «МРСК Северного Кавказа» | ОАО "Чеченэнерго" | Чеченская Республика | 2656
ОАО «МРСК Северного Кавказа» | ОАО "Чеченэнерго" | Чеченская Республика | 2657
ОАО «МРСК Северного Кавказа» | ОАО "Чеченэнерго" | Чеченская Республика | 2658
ОАО «МРСК Северного Кавказа» | ОАО "Чеченэнерго" | Чеченская Республика | 2659
ОАО «МРСК Северного Кавказа» | ОАО "Чеченэнерго" | Чеченская Республика | 2660
ОАО «МРСК Северного Кавказа» | ОАО "Чеченэнерго" | Чеченская Республика | 2661
ОАО «МРСК Северного Кавказа» | ОАО "Чеченэнерго" | Чеченская Республика | 2662
ОАО «МРСК Северного Кавказа» | ОАО "Чеченэнерго" | Чеченская Республика | 2663
ОАО «МРСК Северного Кавказа» | ОАО "Чеченэнерго" | Чеченская Республика | 2664
ОАО «МРСК Северного Кавказа» | ОАО "Чеченэнерго" | Чеченская Республика | 2665
ОАО «МРСК Северного Кавказа» | ОАО "Чеченэнерго" | Чеченская Республика | 2666
ОАО «МРСК Северного Кавказа» | ОАО "Чеченэнерго" | Чеченская Республика | 2667
ОАО «МРСК Северного Кавказа» | ОАО "Чеченэнерго" | Чеченская Республика | 2668
ОАО «МРСК Северного Кавказа» | ОАО "Чеченэнерго" | Чеченская Республика | 2669
ОАО «МРСК Северного Кавказа» | ОАО "Чеченэнерго" | Чеченская Республика | 2670
ОАО «МРСК Северного Кавказа» | ОАО "Чеченэнерго" | Чеченская Республика | 2671
ОАО «МРСК Северного Кавказа» | ОАО "Чеченэнерго" | Чеченская Республика | 2672
ОАО «МРСК Северного Кавказа» | ОАО "Чеченэнерго" | Чеченская Республика | 2673
ОАО «МРСК Северного Кавказа» | ОАО "Чеченэнерго" | Чеченская Республика | 2674
ОАО «МРСК Северного Кавказа» | ОАО "Чеченэнерго" | Чеченская Республика | 2675
ОАО «МРСК Северного Кавказа» | ОАО "Чеченэнерго" | Чеченская Республика | 2676
ОАО «МРСК Северного Кавказа» | ОАО "Чеченэнерго" | Чеченская Республика | 2677
ОАО «МРСК Северного Кавказа» | ОАО "Чеченэнерго" | Чеченская Республика | 2678
ОАО «МРСК Северного Кавказа» | ОАО "Чеченэнерго" | Чеченская Республика | 2679
ОАО «МРСК Северного Кавказа» | ОАО "Чеченэнерго" | Чеченская Республика | 2680
ОАО «МРСК Северного Кавказа» | ОАО "Чеченэнерго" | Чеченская Республика | 2681
ОАО «МРСК Северного Кавказа» | ОАО "Чеченэнерго" | Чеченская Республика | 2682
ОАО «МРСК Северного Кавказа» | ОАО "Чеченэнерго" | Чеченская Республика | 2683
ОАО «МРСК Северного Кавказа» | ОАО "Чеченэнерго" | Чеченская Республика | 2684
ОАО «МРСК Северного Кавказа» | ОАО "Чеченэнерго" | Чеченская Республика | 2685
ОАО «МРСК Северного Кавказа» | ОАО "Чеченэнерго" | Чеченская Республика | 2686
ОАО «МРСК Северного Кавказа» | ОАО "Чеченэнерго" | Чеченская Республика | 2687
ОАО «МРСК Северного Кавказа» | ОАО "Чеченэнерго" | Чеченская Республика | 2688
ОАО «МРСК Северного Кавказа» | ОАО "Чеченэнерго" | Чеченская Республика | 2689
ОАО «МРСК Северного Кавказа» | ОАО "Чеченэнерго" | Чеченская Республика | 2690
ОАО «МРСК Северного Кавказа» | ОАО "Чеченэнерго" | Чеченская Республика | 2691
ОАО «МРСК Северного Кавказа» | ОАО "Чеченэнерго" | Чеченская Республика | 2692
ОАО «МРСК Северного Кавказа» | ОАО "Чеченэнерго" | Чеченская Республика | 2693
ОАО «МРСК Северного Кавказа» | ОАО "Чеченэнерго" | Чеченская Республика | 2694
ОАО «МРСК Северного Кавказа» | ОАО "Чеченэнерго" | Чеченская Республика | 2695
ОАО «МРСК Северного Кавказа» | ОАО "Чеченэнерго" | Чеченская Республика | 2696
ОАО «МРСК Северного Кавказа» | ОАО "Чеченэнерго" | Чеченская Республика | 2697
ОАО «МРСК Северного Кавказа» | ОАО "Чеченэнерго" | Чеченская Республика | 2698
ОАО «МРСК Северного Кавказа» | ОАО "Чеченэнерго" | Чеченская Республика | 2699
ОАО «МРСК Северного Кавказа» | ОАО "Чеченэнерго" | Чеченская Республика | 2700
ОАО «МРСК Северного Кавказа» | ОАО "Чеченэнерго" | Чеченская Республика | 2701
ОАО «МРСК Северного Кавказа» | ОАО "Чеченэнерго" | Чеченская Республика | 2702
ОАО «МРСК Северного Кавказа» | ОАО "Чеченэнерго" | Чеченская Республика | 2703
ОАО «МРСК Северного Кавказа» | ОАО "Чеченэнерго" | Чеченская Республика | 2704
ОАО «МРСК Северного Кавказа» | ОАО "Чеченэнерго" | Чеченская Республика | 2705
ОАО «МРСК Северного Кавказа» | ОАО "Чеченэнерго" | Чеченская Республика | 2706
ОАО «МРСК Северного Кавказа» | ОАО "Чеченэнерго" | Чеченская Республика | 2707
ОАО «МРСК Северного Кавказа» | ОАО "Чеченэнерго" | Чеченская Республика | 2708
ОАО «МРСК Северного Кавказа» | ОАО "Чеченэнерго" | Чеченская Республика | 2709
ОАО «МРСК Северного Кавказа» | ОАО "Чеченэнерго" | Чеченская Республика | 2710
ОАО «МРСК Северного Кавказа» | ОАО "Чеченэнерго" | Чеченская Республика | 2711
ОАО «МРСК Северного Кавказа» | ОАО "Чеченэнерго" | Чеченская Республика | 2712
ОАО «МРСК Северного Кавказа» | ОАО "Чеченэнерго" | Чеченская Республика | 2713
ОАО «МРСК Северного Кавказа» | ОАО "Чеченэнерго" | Чеченская Республика | 2714
ОАО «МРСК Северного Кавказа» | ОАО "Чеченэнерго" | Чеченская Республика | 2715
ОАО «МРСК Северного Кавказа» | ОАО "Чеченэнерго" | Чеченская Республика | 2716
ОАО «МРСК Северного Кавказа» | ОАО "Чеченэнерго" | Чеченская Республика | 2717
ОАО «МРСК Северного Кавказа» | ОАО "Чеченэнерго" | Чеченская Республика | 2718
ОАО «МРСК Северного Кавказа» | ОАО "Чеченэнерго" | Чеченская Республика | 2719
ОАО «МРСК Северного Кавказа» | ОАО "Чеченэнерго" | Чеченская Республика | 2720
ОАО «МРСК Северного Кавказа» | ОАО "Чеченэнерго" | Чеченская Республика | 2721
ОАО «МРСК Северного Кавказа» | ОАО "Чеченэнерго" | Чеченская Республика | 2722
ОАО «МРСК Северного Кавказа» | ОАО "Чеченэнерго" | Чеченская Республика | 2723
ОАО «МРСК Северного Кавказа» | ОАО "Чеченэнерго" | Чеченская Республика | 2724
ОАО «МРСК Северного Кавказа» | ОАО "Чеченэнерго" | Чеченская Республика | 2725
ОАО «МРСК Северного Кавказа» | ОАО "Чеченэнерго" | Чеченская Республика | 2726
ОАО «МРСК Северного Кавказа» | ОАО "Чеченэнерго" | Чеченская Республика | 2727
ОАО «МРСК Северного Кавказа» | ОАО "Чеченэнерго" | Чеченская Республика | 2728
ОАО «МРСК Северного Кавказа» | ОАО "Чеченэнерго" | Чеченская Республика | 2729
ОАО «МРСК Северного Кавказа» | ОАО "Чеченэнерго" | Чеченская Республика | 2730
ОАО «МРСК Северного Кавказа» | ОАО "Чеченэнерго" | Чеченская Республика | 2731
ОАО «МРСК Северного Кавказа» | ОАО "Чеченэнерго" | Чеченская Республика | 2732
ОАО «МРСК Северного Кавказа» | ОАО "Чеченэнерго" | Чеченская Республика | 2733
ОАО «МРСК Северного Кавказа» | ОАО "Чеченэнерго" | Чеченская Республика | 2734
ОАО «МРСК Северного Кавказа» | ОАО "Чеченэнерго" | Чеченская Республика | 2735
ОАО «МРСК Северного Кавказа» | ОАО "Чеченэнерго" | Чеченская Республика | 2736
ОАО «МРСК Северного Кавказа» | ОАО "Чеченэнерго" | Чеченская Республика | 2737
ОАО «МРСК Северного Кавказа» | ОАО "Чеченэнерго" | Чеченская Республика | 2738
ОАО «МРСК Северного Кавказа» | ОАО "Чеченэнерго" | Чеченская Республика | 2739
ОАО «МРСК Северного Кавказа» | ОАО "Чеченэнерго" | Чеченская Республика | 2740
ОАО «МРСК Северного Кавказа» | ОАО "Чеченэнерго" | Чеченская Республика | 2741
ОАО «МРСК Северного Кавказа» | ОАО "Чеченэнерго" | Чеченская Республика | 2742
ОАО «МРСК Северного Кавказа» | ОАО "Чеченэнерго" | Чеченская Республика | 2743
ОАО «МРСК Северного Кавказа» | ОАО "Чеченэнерго" | Чеченская Республика | 2744
ОАО «МРСК Северного Кавказа» | ОАО "Чеченэнерго" | Чеченская Республика | 2745
ОАО «МРСК Северного Кавказа» | ОАО "Чеченэнерго" | Чеченская Республика | 2746
ОАО «МРСК Северного Кавказа» | ОАО "Чеченэнерго" | Чеченская Республика | 2747
ОАО «МРСК Северного Кавказа» | ОАО "Чеченэнерго" | Чеченская Республика | 2748
ОАО «МРСК Северного Кавказа» | ОАО "Чеченэнерго" | Чеченская Республика | 2749
ОАО «МРСК Северного Кавказа» | ОАО "Чеченэнерго" | Чеченская Республика | 2750
ОАО «МРСК Северного Кавказа» | ОАО "Чеченэнерго" | Чеченская Республика | 2751
ОАО «МРСК Северного Кавказа» | ОАО "Чеченэнерго" | Чеченская Республика | 2752
ОАО «МРСК Северного Кавказа» | ОАО "Чеченэнерго" | Чеченская Республика | 2753
ОАО «МРСК Северного Кавказа» | ОАО "Чеченэнерго" | Чеченская Республика | 2754
ОАО «МРСК Северного Кавказа» | ОАО "Чеченэнерго" | Чеченская Республика | 2755
ОАО «МРСК Северного Кавказа» | ОАО "Чеченэнерго" | Чеченская Республика | 2756
ОАО «МРСК Северного Кавказа» | ОАО "Чеченэнерго" | Чеченская Республика | 2757
ОАО «МРСК Северного Кавказа» | ОАО "Чеченэнерго" | Чеченская Республика | 2758
ОАО «МРСК Северного Кавказа» | ОАО "Чеченэнерго" | Чеченская Республика | 2759
ОАО «МРСК Северного Кавказа» | ОАО "Чеченэнерго" | Чеченская Республика | 2760
ОАО «МРСК Северного Кавказа» | ОАО "Чеченэнерго" | Чеченская Республика | 2761
ОАО «МРСК Северного Кавказа» | ОАО "Чеченэнерго" | Чеченская Республика | 2762
ОАО «МРСК Северного Кавказа» | ОАО "Чеченэнерго" | Чеченская Республика | 2763
ОАО «МРСК Северного Кавказа» | ОАО "Чеченэнерго" | Чеченская Республика | 2764
ОАО «МРСК Северного Кавказа» | ОАО "Чеченэнерго" | Чеченская Республика | 2765
ОАО «МРСК Северного Кавказа» | ОАО "Чеченэнерго" | Чеченская Республика | 2766
ОАО «МРСК Северного Кавказа» | ОАО "Чеченэнерго" | Чеченская Республика | 2767
ОАО «МРСК Северного Кавказа» | ОАО "Чеченэнерго" | Чеченская Республика | 2768
ОАО «МРСК Северного Кавказа» | ОАО "Чеченэнерго" | Чеченская Республика | 2769
ОАО «МРСК Северного Кавказа» | ОАО "Чеченэнерго" | Чеченская Республика | 2770
ОАО «МРСК Северного Кавказа» | ОАО "Чеченэнерго" | Чеченская Республика | 2771
ОАО «МРСК Северного Кавказа» | ОАО "Чеченэнерго" | Чеченская Республика | 2772
ОАО «МРСК Северного Кавказа» | ОАО "Чеченэнерго" | Чеченская Республика | 2773
ОАО «МРСК Северного Кавказа» | ОАО "Чеченэнерго" | Чеченская Республика | 2774
ОАО «МРСК Северного Кавказа» | ОАО "Чеченэнерго" | Чеченская Республика | 2775
ОАО «МРСК Северного Кавказа» | ОАО "Чеченэнерго" | Чеченская Республика | 2776
ОАО «МРСК Северного Кавказа» | ОАО "Чеченэнерго" | Чеченская Республика | 2777
ОАО «МРСК Северного Кавказа» | ОАО "Чеченэнерго" | Чеченская Республика | 2778
ОАО «МРСК Северного Кавказа» | ОАО "Чеченэнерго" | Чеченская Республика | 2779
ОАО «МРСК Северного Кавказа» | ОАО "Чеченэнерго" | Чеченская Республика | 2780
ОАО «МРСК Северного Кавказа» | ОАО "Чеченэнерго" | Чеченская Республика | 2781
ОАО «МРСК Северного Кавказа» | ОАО "Чеченэнерго" | Чеченская Республика | 2782
ОАО «МРСК Северного Кавказа» | ОАО "Чеченэнерго" | Чеченская Республика | 2783
ОАО «МРСК Северного Кавказа» | ОАО "Чеченэнерго" | Чеченская Республика | 2784
ОАО «МРСК Северного Кавказа» | ОАО "Чеченэнерго" | Чеченская Республика | 2785
ОАО «МРСК Северного Кавказа» | ОАО "Чеченэнерго" | Чеченская Республика | 2786
ОАО «МРСК Северного Кавказа» | ОАО "Чеченэнерго" | Чеченская Республика | 2787
ОАО «МРСК Северного Кавказа» | ОАО "Чеченэнерго" | Чеченская Республика | 2788
ОАО «МРСК Северного Кавказа» | ОАО "Чеченэнерго" | Чеченская Республика | 2789
ОАО «МРСК Северного Кавказа» | ОАО "Чеченэнерго" | Чеченская Республика | 2790
ОАО «МРСК Северного Кавказа» | ОАО "Чеченэнерго" | Чеченская Республика | 2791
ОАО «МРСК Северного Кавказа» | ОАО "Чеченэнерго" | Чеченская Республика | 2792
ОАО «МРСК Северного Кавказа» | ОАО "Чеченэнерго" | Чеченская Республика | 2793
ОАО «МРСК Северного Кавказа» | ОАО "Чеченэнерго" | Чеченская Республика | 2794
ОАО «МРСК Северного Кавказа» | ОАО "Чеченэнерго" | Чеченская Республика | 2795
ОАО «МРСК Северного Кавказа» | ОАО "Чеченэнерго" | Чеченская Республика | 2796
ОАО «МРСК Северного Кавказа» | ОАО "Чеченэнерго" | Чеченская Республика | 2797
ОАО «МРСК Северного Кавказа» | ОАО "Чеченэнерго" | Чеченская Республика | 2798
ОАО «МРСК Северного Кавказа» | ОАО "Чеченэнерго" | Чеченская Республика | 2799
ОАО «МРСК Северного Кавказа» | ОАО "Чеченэнерго" | Чеченская Республика | 2800
ОАО «МРСК Северного Кавказа» | ОАО "Чеченэнерго" | Чеченская Республика | 2801
ОАО «МРСК Северного Кавказа» | ОАО "Чеченэнерго" | Чеченская Республика | 2802
ОАО «МРСК Северного Кавказа» | ОАО "Чеченэнерго" | Чеченская Республика | 2803
ОАО «МРСК Северного Кавказа» | ОАО "Чеченэнерго" | Чеченская Республика | 2804
ОАО «МРСК Северного Кавказа» | ОАО "Чеченэнерго" | Чеченская Республика | 2805
ОАО «МРСК Северного Кавказа» | ОАО "Чеченэнерго" | Чеченская Республика | 2806
ОАО «МРСК Северного Кавказа» | ОАО "Чеченэнерго" | Чеченская Республика | 2807
ОАО «МРСК Северного Кавказа» | ОАО "Чеченэнерго" | Чеченская Республика | 2808
ОАО «МРСК Северного Кавказа» | ОАО "Чеченэнерго" | Чеченская Республика | 2809
ОАО «МРСК Северного Кавказа» | ОАО "Чеченэнерго" | Чеченская Республика | 2810
ОАО «МРСК Северного Кавказа» | ОАО "Чеченэнерго" | Чеченская Республика | 2811
ОАО «МРСК Северного Кавказа» | ОАО "Чеченэнерго" | Чеченская Республика | 2812
ОАО «МРСК Северного Кавказа» | ОАО "Чеченэнерго" | Чеченская Республика | 2813
ОАО «МРСК Северного Кавказа» | ОАО "Чеченэнерго" | Чеченская Республика | 2814
ОАО «МРСК Северного Кавказа» | ОАО "Чеченэнерго" | Чеченская Республика | 2815
ОАО «МРСК Северного Кавказа» | ОАО "Чеченэнерго" | Чеченская Республика | 2816
ОАО «МРСК Северного Кавказа» | ОАО "Чеченэнерго" | Чеченская Республика | 2817
ОАО «МРСК Северного Кавказа» | ОАО "Чеченэнерго" | Чеченская Республика | 2818
ОАО «МРСК Северного Кавказа» | ОАО "Чеченэнерго" | Чеченская Республика | 2819
ОАО «МРСК Северного Кавказа» | ОАО "Чеченэнерго" | Чеченская Республика | 2820
ОАО «МРСК Северного Кавказа» | ОАО "Чеченэнерго" | Чеченская Республика | 2821
ОАО «МРСК Северного Кавказа» | ОАО "Чеченэнерго" | Чеченская Республика | 2822
ОАО «МРСК Северного Кавказа» | ОАО "Чеченэнерго" | Чеченская Республика | 2823
ОАО «МРСК Северного Кавказа» | ОАО "Чеченэнерго" | Чеченская Республика | 2824
ОАО «МРСК Северного Кавказа» | ОАО "Чеченэнерго" | Чеченская Республика | 2825
ОАО «МРСК Северного Кавказа» | ОАО "Чеченэнерго" | Чеченская Республика | 2826
ОАО «МРСК Северного Кавказа» | ОАО "Чеченэнерго" | Чеченская Республика | 2827
ОАО «МРСК Северного Кавказа» | ОАО "Чеченэнерго" | Чеченская Республика | 2828
ОАО «МРСК Северного Кавказа» | ОАО "Чеченэнерго" | Чеченская Республика | 2829
ОАО «МРСК Северного Кавказа» | ОАО "Чеченэнерго" | Чеченская Республика | 2830
ОАО «МРСК Северного Кавказа» | ОАО "Чеченэнерго" | Чеченская Республика | 2831
ОАО «МРСК Северного Кавказа» | ОАО "Чеченэнерго" | Чеченская Республика | 2832
ОАО «МРСК Северного Кавказа» | ОАО "Чеченэнерго" | Чеченская Республика | 2833
ОАО «МРСК Северного Кавказа» | ОАО "Чеченэнерго" | Чеченская Республика | 2834
ОАО «МРСК Северного Кавказа» | ОАО "Чеченэнерго" | Чеченская Республика | 2835
ОАО «МРСК Северного Кавказа» | ОАО "Чеченэнерго" | Чеченская Республика | 2836
ОАО «МРСК Северного Кавказа» | ОАО "Чеченэнерго" | Чеченская Республика | 2837
ОАО «МРСК Северного Кавказа» | ОАО "Чеченэнерго" | Чеченская Республика | 2838
ОАО «МРСК Северного Кавказа» | ОАО "Чеченэнерго" | Чеченская Республика | 2839
ОАО «МРСК Северного Кавказа» | ОАО "Чеченэнерго" | Чеченская Республика | 2840
ОАО «МРСК Северного Кавказа» | ОАО "Чеченэнерго" | Чеченская Республика | 2841
ОАО «МРСК Северного Кавказа» | ОАО "Чеченэнерго" | Чеченская Республика | 2842
ОАО «МРСК Северного Кавказа» | ОАО "Чеченэнерго" | Чеченская Республика | 2843
ОАО «МРСК Северного Кавказа» | ОАО "Чеченэнерго" | Чеченская Республика | 2844
ОАО «МРСК Северного Кавказа» | ОАО "Чеченэнерго" | Чеченская Республика | 2845
ОАО «МРСК Северного Кавказа» | ОАО "Чеченэнерго" | Чеченская Республика | 2846
ОАО «МРСК Северного Кавказа» | ОАО "Чеченэнерго" | Чеченская Республика | 2847
ОАО «МРСК Северного Кавказа» | ОАО "Чеченэнерго" | Чеченская Республика | 2848
ОАО «МРСК Северного Кавказа» | ОАО "Чеченэнерго" | Чеченская Республика | 2849
ОАО «МРСК Северного Кавказа» | ОАО "Чеченэнерго" | Чеченская Республика | 2850
ОАО «МРСК Северного Кавказа» | ОАО "Чеченэнерго" | Чеченская Республика | 2851
ОАО «МРСК Северного Кавказа» | ОАО "Чеченэнерго" | Чеченская Республика | 2852
ОАО «МРСК Северного Кавказа» | ОАО "Чеченэнерго" | Чеченская Республика | 2853
ОАО «МРСК Северного Кавказа» | ОАО "Чеченэнерго" | Чеченская Республика | 2854
ОАО «МРСК Северного Кавказа» | ОАО "Чеченэнерго" | Чеченская Республика | 2855
ОАО «МРСК Северного Кавказа» | ОАО "Чеченэнерго" | Чеченская Республика | 2856
ОАО «МРСК Северного Кавказа» | ОАО "Чеченэнерго" | Чеченская Республика | 2857
ОАО «МРСК Северного Кавказа» | ОАО "Чеченэнерго" | Чеченская Республика | 2858
ОАО «МРСК Северного Кавказа» | ОАО "Чеченэнерго" | Чеченская Республика | 2859
ОАО «МРСК Северного Кавказа» | ОАО "Чеченэнерго" | Чеченская Республика | 2860
ОАО «МРСК Северного Кавказа» | ОАО "Чеченэнерго" | Чеченская Республика | 2861
ОАО «МРСК Северного Кавказа» | ОАО "Чеченэнерго" | Чеченская Республика | 2862
ОАО «МРСК Северного Кавказа» | ОАО "Чеченэнерго" | Чеченская Республика | 2863
ОАО «МРСК Северного Кавказа» | ОАО "Чеченэнерго" | Чеченская Республика | 2864
ОАО «МРСК Северного Кавказа» | ОАО "Чеченэнерго" | Чеченская Республика | 2865
ОАО «МРСК Северного Кавказа» | ОАО "Чеченэнерго" | Чеченская Республика | 2866
ОАО «МРСК Северного Кавказа» | ОАО "Чеченэнерго" | Чеченская Республика | 2867
ОАО «МРСК Северного Кавказа» | ОАО "Чеченэнерго" | Чеченская Республика | 2868
ОАО «МРСК Северного Кавказа» | ОАО "Чеченэнерго" | Чеченская Республика | 2869
ОАО «МРСК Северного Кавказа» | ОАО "Чеченэнерго" | Чеченская Республика | 2870
ОАО «МРСК Северного Кавказа» | ОАО "Чеченэнерго" | Чеченская Республика | 2871
ОАО «МРСК Северного Кавказа» | ОАО "Чеченэнерго" | Чеченская Республика | 2872
ОАО «МРСК Северного Кавказа» | ОАО "Чеченэнерго" | Чеченская Республика | 2873
ОАО «МРСК Северного Кавказа» | ОАО "Чеченэнерго" | Чеченская Республика | 2874
ОАО «МРСК Северного Кавказа» | ОАО "Чеченэнерго" | Чеченская Республика | 2875
ОАО «МРСК Северного Кавказа» | ОАО "Чеченэнерго" | Чеченская Республика | 2876
ОАО «МРСК Северного Кавказа» | ОАО "Чеченэнерго" | Чеченская Республика | 2877
ОАО «МРСК Северного Кавказа» | ОАО "Чеченэнерго" | Чеченская Республика | 2878
ОАО «МРСК Северного Кавказа» | ОАО "Чеченэнерго" | Чеченская Республика | 2879
ОАО «МРСК Северного Кавказа» | ОАО "Чеченэнерго" | Чеченская Республика | 2880
ОАО «МРСК Северного Кавказа» | ОАО "Чеченэнерго" | Чеченская Республика | 2881
ОАО «МРСК Северного Кавказа» | ОАО "Чеченэнерго" | Чеченская Республика | 2882
ОАО «МРСК Северного Кавказа» | ОАО "Чеченэнерго" | Чеченская Республика | 2883
ОАО «МРСК Северного Кавказа» | ОАО "Чеченэнерго" | Чеченская Республика | 2884
ОАО «МРСК Северного Кавказа» | ОАО "Чеченэнерго" | Чеченская Республика | 2885
ОАО «МРСК Северного Кавказа» | ОАО "Чеченэнерго" | Чеченская Республика | 2886
ОАО «МРСК Северного Кавказа» | ОАО "Чеченэнерго" | Чеченская Республика | 2887
ОАО «МРСК Северного Кавказа» | ОАО "Чеченэнерго" | Чеченская Республика | 2888
ОАО «МРСК Северного Кавказа» | ОАО "Чеченэнерго" | Чеченская Республика | 2889
ОАО «МРСК Северного Кавказа» | ОАО "Чеченэнерго" | Чеченская Республика | 2890
ОАО «МРСК Северного Кавказа» | ОАО "Чеченэнерго" | Чеченская Республика | 2891
ОАО «МРСК Северного Кавказа» | ОАО "Чеченэнерго" | Чеченская Республика | 2892
ОАО «МРСК Северного Кавказа» | ОАО "Чеченэнерго" | Чеченская Республика | 2893
ОАО «МРСК Северного Кавказа» | ОАО "Чеченэнерго" | Чеченская Республика | 2894
ОАО «МРСК Северного Кавказа» | ОАО "Чеченэнерго" | Чеченская Республика | 2895
ОАО «МРСК Северного Кавказа» | ОАО "Чеченэнерго" | Чеченская Республика | 2896
ОАО «МРСК Северного Кавказа» | ОАО "Чеченэнерго" | Чеченская Республика | 2897
ОАО «МРСК Северного Кавказа» | ОАО "Чеченэнерго" | Чеченская Республика | 2898
ОАО «МРСК Северного Кавказа» | ОАО "Чеченэнерго" | Чеченская Республика | 2899
ОАО «МРСК Северного Кавказа» | ОАО "Чеченэнерго" | Чеченская Республика | 2900
ОАО «МРСК Северного Кавказа» | ОАО "Чеченэнерго" | Чеченская Республика | 2901
ОАО «МРСК Северного Кавказа» | ОАО "Чеченэнерго" | Чеченская Республика | 2902
ОАО «МРСК Северного Кавказа» | ОАО "Чеченэнерго" | Чеченская Республика | 2903
ОАО «МРСК Северного Кавказа» | ОАО "Чеченэнерго" | Чеченская Республика | 2904
ОАО «МРСК Северного Кавказа» | ОАО "Чеченэнерго" | Чеченская Республика | 2905
ОАО «МРСК Северного Кавказа» | ОАО "Чеченэнерго" | Чеченская Республика | 2906
ОАО «МРСК Северного Кавказа» | ОАО "Чеченэнерго" | Чеченская Республика | 2907
ОАО «МРСК Северного Кавказа» | ОАО "Чеченэнерго" | Чеченская Республика | 2908
ОАО «МРСК Северного Кавказа» | ОАО "Чеченэнерго" | Чеченская Республика | 2909
ОАО «МРСК Северного Кавказа» | ОАО "Чеченэнерго" | Чеченская Республика | 2910
ОАО «МРСК Северного Кавказа» | ОАО "Чеченэнерго" | Чеченская Республика | 2911
ОАО «МРСК Северного Кавказа» | ОАО "Чеченэнерго" | Чеченская Республика | 2912
ОАО «МРСК Северного Кавказа» | ОАО "Чеченэнерго" | Чеченская Республика | 2913
ОАО «МРСК Северного Кавказа» | ОАО "Чеченэнерго" | Чеченская Республика | 2914
ОАО «МРСК Северного Кавказа» | ОАО "Чеченэнерго" | Чеченская Республика | 2915
ОАО «МРСК Северного Кавказа» | ОАО "Чеченэнерго" | Чеченская Республика | 2916
ОАО «МРСК Северного Кавказа» | ОАО "Чеченэнерго" | Чеченская Республика | 2917
ОАО «МРСК Северного Кавказа» | ОАО "Чеченэнерго" | Чеченская Республика | 2918
ОАО «МРСК Северного Кавказа» | ОАО "Чеченэнерго" | Чеченская Республика | 2919
ОАО «МРСК Северного Кавказа» | ОАО "Чеченэнерго" | Чеченская Республика | 2920
ОАО «МРСК Северного Кавказа» | ОАО "Чеченэнерго" | Чеченская Республика | 2921
ОАО «МРСК Северного Кавказа» | ОАО "Чеченэнерго" | Чеченская Республика | 2922
ОАО «МРСК Северного Кавказа» | ОАО "Чеченэнерго" | Чеченская Республика | 2923
ОАО «МРСК Северного Кавказа» | ОАО "Чеченэнерго" | Чеченская Республика | 2924
ОАО «МРСК Северного Кавказа» | ОАО "Чеченэнерго" | Чеченская Республика | 2925
ОАО «МРСК Северного Кавказа» | ОАО "Чеченэнерго" | Чеченская Республика | 2926
ОАО «МРСК Северного Кавказа» | ОАО "Чеченэнерго" | Чеченская Республика | 2927
ОАО «МРСК Северного Кавказа» | ОАО "Чеченэнерго" | Чеченская Республика | 2928
ОАО «МРСК Северного Кавказа» | ОАО "Чеченэнерго" | Чеченская Республика | 2929
ОАО «МРСК Северного Кавказа» | ОАО "Чеченэнерго" | Чеченская Республика | 2930
ОАО «МРСК Северного Кавказа» | ОАО "Чеченэнерго" | Чеченская Республика | 2931
ОАО «МРСК Северного Кавказа» | ОАО "Чеченэнерго" | Чеченская Республика | 2932
ОАО «МРСК Северного Кавказа» | ОАО "Чеченэнерго" | Чеченская Республика | 2933
ОАО «МРСК Северного Кавказа» | ОАО "Чеченэнерго" | Чеченская Республика | 2934
ОАО «МРСК Северного Кавказа» | ОАО "Чеченэнерго" | Чеченская Республика | 2935
ОАО «МРСК Северного Кавказа» | ОАО "Чеченэнерго" | Чеченская Республика | 2936
ОАО «МРСК Северного Кавказа» | ОАО "Чеченэнерго" | Чеченская Республика | 2937
ОАО «МРСК Северного Кавказа» | ОАО "Чеченэнерго" | Чеченская Республика | 2938
ОАО «МРСК Северного Кавказа» | ОАО "Чеченэнерго" | Чеченская Республика | 2939
ОАО «МРСК Северного Кавказа» | ОАО "Чеченэнерго" | Чеченская Республика | 2940
ОАО «МРСК Северного Кавказа» | ОАО "Чеченэнерго" | Чеченская Республика | 2941
ОАО «МРСК Северного Кавказа» | ОАО "Чеченэнерго" | Чеченская Республика | 2942
ОАО «МРСК Северного Кавказа» | ОАО "Чеченэнерго" | Чеченская Республика | 2943
ОАО «МРСК Северного Кавказа» | ОАО "Чеченэнерго" | Чеченская Республика | 2944
ОАО «МРСК Северного Кавказа» | ОАО "Чеченэнерго" | Чеченская Республика | 2945
ОАО «МРСК Северного Кавказа» | ОАО "Чеченэнерго" | Чеченская Республика | 2946
ОАО «МРСК Северного Кавказа» | ОАО "Чеченэнерго" | Чеченская Республика | 2947
ОАО «МРСК Северного Кавказа» | ОАО "Чеченэнерго" | Чеченская Республика | 2948
ОАО «МРСК Северного Кавказа» | ОАО "Чеченэнерго" | Чеченская Республика | 2949
ОАО «МРСК Северного Кавказа» | ОАО "Чеченэнерго" | Чеченская Республика | 2950
ОАО «МРСК Северного Кавказа» | ОАО "Чеченэнерго" | Чеченская Республика | 2951
ОАО «МРСК Северного Кавказа» | ОАО "Чеченэнерго" | Чеченская Республика | 2952
ОАО «МРСК Северного Кавказа» | ОАО "Чеченэнерго" | Чеченская Республика | 2953
ОАО «МРСК Северного Кавказа» | ОАО "Чеченэнерго" | Чеченская Республика | 2954
ОАО «МРСК Северного Кавказа» | ОАО "Чеченэнерго" | Чеченская Республика | 2955
ОАО «МРСК Северного Кавказа» | ОАО "Чеченэнерго" | Чеченская Республика | 2956
ОАО «МРСК Северного Кавказа» | ОАО "Чеченэнерго" | Чеченская Республика | 2957
ОАО «МРСК Северного Кавказа» | ОАО "Чеченэнерго" | Чеченская Республика | 2958
ОАО «МРСК Северного Кавказа» | ОАО "Чеченэнерго" | Чеченская Республика | 2959
ОАО «МРСК Северного Кавказа» | ОАО "Чеченэнерго" | Чеченская Республика | 2960
ОАО «МРСК Северного Кавказа» | ОАО "Чеченэнерго" | Чеченская Республика | 2961
ОАО «МРСК Северного Кавказа» | ОАО "Чеченэнерго" | Чеченская Республика | 2962
ОАО «МРСК Северного Кавказа» | ОАО "Чеченэнерго" | Чеченская Республика | 2963
ОАО «МРСК Северного Кавказа» | ОАО "Чеченэнерго" | Чеченская Республика | 2964
ОАО «МРСК Северного Кавказа» | ОАО "Чеченэнерго" | Чеченская Республика | 2965
ОАО «МРСК Северного Кавказа» | ОАО "Чеченэнерго" | Чеченская Республика | 2966
ОАО «МРСК Северного Кавказа» | ОАО "Чеченэнерго" | Чеченская Республика | 2967
ОАО «МРСК Северного Кавказа» | ОАО "Чеченэнерго" | Чеченская Республика | 2968
ОАО «МРСК Северного Кавказа» | ОАО "Чеченэнерго" | Чеченская Республика | 2969
ОАО «МРСК Северного Кавказа» | ОАО "Чеченэнерго" | Чеченская Республика | 2970
ОАО «МРСК Северного Кавказа» | ОАО "Чеченэнерго" | Чеченская Республика | 2971
ОАО «МРСК Северного Кавказа» | ОАО "Чеченэнерго" | Чеченская Республика | 2972
ОАО «МРСК Северного Кавказа» | ОАО "Чеченэнерго" | Чеченская Республика | 2973
ОАО «МРСК Северного Кавказа» | ОАО "Чеченэнерго" | Чеченская Республика | 2974
ОАО «МРСК Северного Кавказа» | ОАО "Чеченэнерго" | Чеченская Республика | 2975
ОАО «МРСК Северного Кавказа» | ОАО "Чеченэнерго" | Чеченская Республика | 2976
ОАО «МРСК Северного Кавказа» | ОАО "Чеченэнерго" | Чеченская Республика | 2977
ОАО «МРСК Северного Кавказа» | ОАО "Чеченэнерго" | Чеченская Республика | 2978
ОАО «МРСК Северного Кавказа» | ОАО "Чеченэнерго" | Чеченская Республика | 2979
ОАО «МРСК Северного Кавказа» | ОАО "Чеченэнерго" | Чеченская Республика | 2980
ОАО «МРСК Северного Кавказа» | ОАО "Чеченэнерго" | Чеченская Республика | 2981
ОАО «МРСК Северного Кавказа» | ОАО "Чеченэнерго" | Чеченская Республика | 2982
ОАО «МРСК Северного Кавказа» | ОАО "Чеченэнерго" | Чеченская Республика | 2983
ОАО «МРСК Северного Кавказа» | ОАО "Чеченэнерго" | Чеченская Республика | 2984
ОАО «МРСК Северного Кавказа» | ОАО "Чеченэнерго" | Чеченская Республика | 2985
ОАО «МРСК Северного Кавказа» | ОАО "Чеченэнерго" | Чеченская Республика | 2986
ОАО «МРСК Северного Кавказа» | ОАО "Чеченэнерго" | Чеченская Республика | 2987
ОАО «МРСК Северного Кавказа» | ОАО "Чеченэнерго" | Чеченская Республика | 2988
ОАО «МРСК Северного Кавказа» | ОАО "Чеченэнерго" | Чеченская Республика | 2989
ОАО «МРСК Северного Кавказа» | ОАО "Чеченэнерго" | Чеченская Республика | 2990
ОАО «МРСК Северного Кавказа» | ОАО "Чеченэнерго" | Чеченская Республика | 2991
ОАО «МРСК Северного Кавказа» | ОАО "Чеченэнерго" | Чеченская Республика | 2992
ОАО «МРСК Северного Кавказа» | ОАО "Чеченэнерго" | Чеченская Республика | 2993
ОАО «МРСК Северного Кавказа» | ОАО "Чеченэнерго" | Чеченская Республика | 2994
ОАО «МРСК Северного Кавказа» | ОАО "Чеченэнерго" | Чеченская Республика | 2995
ОАО «МРСК Северного Кавказа» | ОАО "Чеченэнерго" | Чеченская Республика | 2996
ОАО «МРСК Северного Кавказа» | ОАО "Чеченэнерго" | Чеченская Республика | 2997
ОАО «МРСК Северного Кавказа» | ОАО "Чеченэнерго" | Чеченская Республика | 2998
ОАО «МРСК Северного Кавказа» | ОАО "Чеченэнерго" | Чеченская Республика | 2999
ОАО «МРСК Северного Кавказа» | ОАО "Чеченэнерго" | Чеченская Республика | 3000
ОАО «МРСК Северного Кавказа» | ОАО "Чеченэнерго" | Чеченская Республика | 3001
ОАО «МРСК Северного Кавказа» | ОАО "Чеченэнерго" | Чеченская Республика | 3002
ОАО «МРСК Северного Кавказа» | ОАО "Чеченэнерго" | Чеченская Республика | 3003
ОАО «МРСК Северного Кавказа» | ОАО "Чеченэнерго" | Чеченская Республика | 3004
ОАО «МРСК Северного Кавказа» | ОАО "Чеченэнерго" | Чеченская Республика | 3005
ОАО «МРСК Северного Кавказа» | ОАО "Чеченэнерго" | Чеченская Республика | 3006
ОАО «МРСК Северного Кавказа» | ОАО "Чеченэнерго" | Чеченская Республика | 3007
ОАО «МРСК Северного Кавказа» | ОАО "Чеченэнерго" | Чеченская Республика | 3008
ОАО «МРСК Северного Кавказа» | ОАО "Чеченэнерго" | Чеченская Республика | 3009
ОАО «МРСК Северного Кавказа» | ОАО "Чеченэнерго" | Чеченская Республика | 3010
ОАО «МРСК Северного Кавказа» | ОАО "Чеченэнерго" | Чеченская Республика | 3011
ОАО «МРСК Северного Кавказа» | ОАО "Чеченэнерго" | Чеченская Республика | 3012
ОАО «МРСК Северного Кавказа» | ОАО "Чеченэнерго" | Чеченская Республика | 3013
ОАО «МРСК Северного Кавказа» | ОАО "Чеченэнерго" | Чеченская Республика | 3014
ОАО «МРСК Северного Кавказа» | ОАО "Чеченэнерго" | Чеченская Республика | 3015
ОАО «МРСК Северного Кавказа» | ОАО "Чеченэнерго" | Чеченская Республика | 3016
ОАО «МРСК Северного Кавказа» | ОАО "Чеченэнерго" | Чеченская Республика | 3017
ОАО «МРСК Северного Кавказа» | ОАО "Чеченэнерго" | Чеченская Республика | 3018
ОАО «МРСК Северного Кавказа» | ОАО "Чеченэнерго" | Чеченская Республика | 3019
ОАО «МРСК Северного Кавказа» | ОАО "Чеченэнерго" | Чеченская Республика | 3020
ОАО «МРСК Северного Кавказа» | ОАО "Чеченэнерго" | Чеченская Республика | 3021
ОАО «МРСК Северного Кавказа» | ОАО "Чеченэнерго" | Чеченская Республика | 3022
ОАО «МРСК Северного Кавказа» | ОАО "Чеченэнерго" | Чеченская Республика | 3023
ОАО «МРСК Северного Кавказа» | ОАО "Чеченэнерго" | Чеченская Республика | 3024
ОАО «МРСК Северного Кавказа» | ОАО "Чеченэнерго" | Чеченская Республика | 3025
ОАО «МРСК Северного Кавказа» | ОАО "Чеченэнерго" | Чеченская Республика | 3026
ОАО «МРСК Северного Кавказа» | ОАО "Чеченэнерго" | Чеченская Республика | 3027
ОАО «МРСК Северного Кавказа» | ОАО "Чеченэнерго" | Чеченская Республика | 3028
ОАО «МРСК Северного Кавказа» | ОАО "Чеченэнерго" | Чеченская Республика | 3029
ОАО «МРСК Северного Кавказа» | ОАО "Чеченэнерго" | Чеченская Республика | 3030
ОАО «МРСК Северного Кавказа» | ОАО "Чеченэнерго" | Чеченская Республика | 3031
ОАО «МРСК Северного Кавказа» | ОАО "Чеченэнерго" | Чеченская Республика | 3032
ОАО «МРСК Северного Кавказа» | ОАО "Чеченэнерго" | Чеченская Республика | 3033
ОАО «МРСК Северного Кавказа» | ОАО "Чеченэнерго" | Чеченская Республика | 3034
ОАО «МРСК Северного Кавказа» | ОАО "Чеченэнерго" | Чеченская Республика | 3035
ОАО «МРСК Северного Кавказа» | ОАО "Чеченэнерго" | Чеченская Республика | 3036
ОАО «МРСК Северного Кавказа» | ОАО "Чеченэнерго" | Чеченская Республика | 3037
ОАО «МРСК Северного Кавказа» | ОАО "Чеченэнерго" | Чеченская Республика | 3038
ОАО «МРСК Северного Кавказа» | ОАО "Чеченэнерго" | Чеченская Республика | 3039
ОАО «МРСК Северного Кавказа» | ОАО "Чеченэнерго" | Чеченская Республика | 3040
ОАО «МРСК Северного Кавказа» | ОАО "Чеченэнерго" | Чеченская Республика | 3041
ОАО «МРСК Северного Кавказа» | ОАО "Чеченэнерго" | Чеченская Республика | 3042
ОАО «МРСК Северного Кавказа» | ОАО "Чеченэнерго" | Чеченская Республика | 3043
ОАО «МРСК Северного Кавказа» | ОАО "Чеченэнерго" | Чеченская Республика | 3044
ОАО «МРСК Северного Кавказа» | ОАО "Чеченэнерго" | Чеченская Республика | 3045
ОАО «МРСК Северного Кавказа» | ОАО "Чеченэнерго" | Чеченская Республика | 3046
ОАО «МРСК Северного Кавказа» | ОАО "Чеченэнерго" | Чеченская Республика | 3047
ОАО «МРСК Северного Кавказа» | ОАО "Чеченэнерго" | Чеченская Республика | 3048
ОАО «МРСК Северного Кавказа» | ОАО "Чеченэнерго" | Чеченская Республика | 3049
ОАО «МРСК Северного Кавказа» | ОАО "Чеченэнерго" | Чеченская Республика | 3050
ОАО «МРСК Северного Кавказа» | ОАО "Чеченэнерго" | Чеченская Республика | 3051
ОАО «МРСК Северного Кавказа» | ОАО "Чеченэнерго" | Чеченская Республика | 3052
ОАО «МРСК Северного Кавказа» | ОАО "Чеченэнерго" | Чеченская Республика | 3053
ОАО «МРСК Северного Кавказа» | ОАО "Чеченэнерго" | Чеченская Республика | 3054
ОАО «МРСК Северного Кавказа» | ОАО "Чеченэнерго" | Чеченская Республика | 3055
ОАО «МРСК Северного Кавказа» | ОАО "Чеченэнерго" | Чеченская Республика | 3056
ОАО «МРСК Северного Кавказа» | ОАО "Чеченэнерго" | Чеченская Республика | 3057
ОАО «МРСК Северного Кавказа» | ОАО "Чеченэнерго" | Чеченская Республика | 3058
ОАО «МРСК Северного Кавказа» | ОАО "Чеченэнерго" | Чеченская Республика | 3059
ОАО «МРСК Северного Кавказа» | ОАО "Чеченэнерго" | Чеченская Республика | 3060
ОАО «МРСК Северного Кавказа» | ОАО "Чеченэнерго" | Чеченская Республика | 3061
ОАО «МРСК Северного Кавказа» | ОАО "Чеченэнерго" | Чеченская Республика | 3062
ОАО «МРСК Северного Кавказа» | ОАО "Чеченэнерго" | Чеченская Республика | 3063
ОАО «МРСК Северного Кавказа» | ОАО "Чеченэнерго" | Чеченская Республика | 3064
ОАО «МРСК Северного Кавказа» | ОАО "Чеченэнерго" | Чеченская Республика | 3065
ОАО «МРСК Северного Кавказа» | ОАО "Чеченэнерго" | Чеченская Республика | 3066
ОАО «МРСК Северного Кавказа» | ОАО "Чеченэнерго" | Чеченская Республика | 3067
ОАО «МРСК Северного Кавказа» | ОАО "Чеченэнерго" | Чеченская Республика | 3068
ОАО «МРСК Северного Кавказа» | ОАО "Чеченэнерго" | Чеченская Республика | 3069
ОАО «МРСК Северного Кавказа» | ОАО "Чеченэнерго" | Чеченская Республика | 3070
ОАО «МРСК Северного Кавказа» | ОАО "Чеченэнерго" | Чеченская Республика | 3071
ОАО «МРСК Северного Кавказа» | ОАО "Чеченэнерго" | Чеченская Республика | 3072
ОАО «МРСК Северного Кавказа» | ОАО "Чеченэнерго" | Чеченская Республика | 3073
ОАО «МРСК Северного Кавказа» | ОАО "Чеченэнерго" | Чеченская Республика | 3074
ОАО «МРСК Северного Кавказа» | ОАО "Чеченэнерго" | Чеченская Республика | 3075
ОАО «МРСК Северного Кавказа» | ОАО "Чеченэнерго" | Чеченская Республика | 3076
ОАО «МРСК Северного Кавказа» | ОАО "Чеченэнерго" | Чеченская Республика | 3077
ОАО «МРСК Северного Кавказа» | ОАО "Чеченэнерго" | Чеченская Республика | 3078
ОАО «МРСК Северного Кавказа» | ОАО "Чеченэнерго" | Чеченская Республика | 3079
ОАО «МРСК Северного Кавказа» | ОАО "Чеченэнерго" | Чеченская Республика | 3080
ОАО «МРСК Северного Кавказа» | ОАО "Чеченэнерго" | Чеченская Республика | 3081
ОАО «МРСК Северного Кавказа» | ОАО "Чеченэнерго" | Чеченская Республика | 3082
ОАО «МРСК Северного Кавказа» | ОАО "Чеченэнерго" | Чеченская Республика | 3083
ОАО «МРСК Северного Кавказа» | ОАО "Чеченэнерго" | Чеченская Республика | 3084
ОАО «МРСК Северного Кавказа» | ОАО "Чеченэнерго" | Чеченская Республика | 3085
ОАО «МРСК Северного Кавказа» | ОАО "Чеченэнерго" | Чеченская Республика | 3086
ОАО «МРСК Северного Кавказа» | ОАО "Чеченэнерго" | Чеченская Республика | 3087
ОАО «МРСК Северного Кавказа» | ОАО "Чеченэнерго" | Чеченская Республика | 3088
ОАО «МРСК Северного Кавказа» | ОАО "Чеченэнерго" | Чеченская Республика | 3089
ОАО «МРСК Северного Кавказа» | ОАО "Чеченэнерго" | Чеченская Республика | 3090
ОАО «МРСК Северного Кавказа» | ОАО "Чеченэнерго" | Чеченская Республика | 3091
ОАО «МРСК Северного Кавказа» | ОАО "Чеченэнерго" | Чеченская Республика | 3092
ОАО «МРСК Северного Кавказа» | ОАО "Чеченэнерго" | Чеченская Республика | 3093
ОАО «МРСК Северного Кавказа» | ОАО "Чеченэнерго" | Чеченская Республика | 3094
ОАО «МРСК Северного Кавказа» | ОАО "Чеченэнерго" | Чеченская Республика | 3095
ОАО «МРСК Северного Кавказа» | ОАО "Чеченэнерго" | Чеченская Республика | 3096
ОАО «МРСК Северного Кавказа» | ОАО "Чеченэнерго" | Чеченская Республика | 3097
ОАО «МРСК Северного Кавказа» | ОАО "Чеченэнерго" | Чеченская Республика | 3098
ОАО «МРСК Северного Кавказа» | ОАО "Чеченэнерго" | Чеченская Республика | 3099
ОАО «МРСК Северного Кавказа» | ОАО "Чеченэнерго" | Чеченская Республика | 3100
ОАО «МРСК Северного Кавказа» | ОАО "Чеченэнерго" | Чеченская Республика | 3101
ОАО «МРСК Северного Кавказа» | ОАО "Чеченэнерго" | Чеченская Республика | 3102
ОАО «МРСК Северного Кавказа» | ОАО "Чеченэнерго" | Чеченская Республика | 3103
ОАО «МРСК Северного Кавказа» | ОАО "Чеченэнерго" | Чеченская Республика | 3104
ОАО «МРСК Северного Кавказа» | ОАО "Чеченэнерго" | Чеченская Республика | 3105
ОАО «МРСК Северного Кавказа» | ОАО "Чеченэнерго" | Чеченская Республика | 3106
ОАО «МРСК Северного Кавказа» | ОАО "Чеченэнерго" | Чеченская Республика | 3107
ОАО «МРСК Северного Кавказа» | ОАО "Чеченэнерго" | Чеченская Республика | 3108
ОАО «МРСК Северного Кавказа» | ОАО "Чеченэнерго" | Чеченская Республика | 3109
ОАО «МРСК Северного Кавказа» | ОАО "Чеченэнерго" | Чеченская Республика | 3110
ОАО «МРСК Северного Кавказа» | ОАО "Чеченэнерго" | Чеченская Республика | 3111
ОАО «МРСК Северного Кавказа» | ОАО "Чеченэнерго" | Чеченская Республика | 3112
ОАО «МРСК Северного Кавказа» | ОАО "Чеченэнерго" | Чеченская Республика | 3113
ОАО «МРСК Северного Кавказа» | ОАО "Чеченэнерго" | Чеченская Республика | 3114
ОАО «МРСК Северного Кавказа» | ОАО "Чеченэнерго" | Чеченская Республика | 3115
ОАО «МРСК Северного Кавказа» | ОАО "Чеченэнерго" | Чеченская Республика | 3116
ОАО «МРСК Северного Кавказа» | ОАО "Чеченэнерго" | Чеченская Республика | 3117
ОАО «МРСК Северного Кавказа» | ОАО "Чеченэнерго" | Чеченская Республика | 3118
ОАО «МРСК Северного Кавказа» | ОАО "Чеченэнерго" | Чеченская Республика | 3119
ОАО «МРСК Северного Кавказа» | ОАО "Чеченэнерго" | Чеченская Республика | 3120
ОАО «МРСК Северного Кавказа» | ОАО "Чеченэнерго" | Чеченская Республика | 3121
ОАО «МРСК Северного Кавказа» | ОАО "Чеченэнерго" | Чеченская Республика | 3122
ОАО «МРСК Северного Кавказа» | ОАО "Чеченэнерго" | Чеченская Республика | 3123
ОАО «МРСК Северного Кавказа» | ОАО "Чеченэнерго" | Чеченская Республика | 3124
ОАО «МРСК Северного Кавказа» | ОАО "Чеченэнерго" | Чеченская Республика | 3125
ОАО «МРСК Северного Кавказа» | ОАО "Чеченэнерго" | Чеченская Республика | 3126
ОАО «МРСК Северного Кавказа» | ОАО "Чеченэнерго" | Чеченская Республика | 3127
ОАО «МРСК Северного Кавказа» | ОАО "Чеченэнерго" | Чеченская Республика | 3128
ОАО «МРСК Северного Кавказа» | ОАО "Чеченэнерго" | Чеченская Республика | 3129
ОАО «МРСК Северного Кавказа» | ОАО "Чеченэнерго" | Чеченская Республика | 3130
ОАО «МРСК Северного Кавказа» | ОАО "Чеченэнерго" | Чеченская Республика | 3131
ОАО «МРСК Северного Кавказа» | ОАО "Чеченэнерго" | Чеченская Республика | 3132
ОАО «МРСК Северного Кавказа» | ОАО "Чеченэнерго" | Чеченская Республика | 3133
ОАО «МРСК Северного Кавказа» | ОАО "Чеченэнерго" | Чеченская Республика | 3134
ОАО «МРСК Северного Кавказа» | ОАО "Чеченэнерго" | Чеченская Республика | 3135
ОАО «МРСК Северного Кавказа» | ОАО "Чеченэнерго" | Чеченская Республика | 3136
ОАО «МРСК Северного Кавказа» | ОАО "Чеченэнерго" | Чеченская Республика | 3137
ОАО «МРСК Северного Кавказа» | ОАО "Чеченэнерго" | Чеченская Республика | 3138
ОАО «МРСК Северного Кавказа» | ОАО "Чеченэнерго" | Чеченская Республика | 3139
ОАО «МРСК Северного Кавказа» | ОАО "Чеченэнерго" | Чеченская Республика | 3140
ОАО «МРСК Северного Кавказа» | ОАО "Чеченэнерго" | Чеченская Республика | 3141
ОАО «МРСК Северного Кавказа» | ОАО "Чеченэнерго" | Чеченская Республика | 3142
ОАО «МРСК Северного Кавказа» | ОАО "Чеченэнерго" | Чеченская Республика | 3143
ОАО «МРСК Северного Кавказа» | ОАО "Чеченэнерго" | Чеченская Республика | 3144
ОАО «МРСК Северного Кавказа» | ОАО "Чеченэнерго" | Чеченская Республика | 3145
ОАО «МРСК Северного Кавказа» | ОАО "Чеченэнерго" | Чеченская Республика | 3146
ОАО «МРСК Северного Кавказа» | ОАО "Чеченэнерго" | Чеченская Республика | 3147
ОАО «МРСК Северного Кавказа» | ОАО "Чеченэнерго" | Чеченская Республика | 3148
ОАО «МРСК Северного Кавказа» | ОАО "Чеченэнерго" | Чеченская Республика | 3149
ОАО «МРСК Северного Кавказа» | ОАО "Чеченэнерго" | Чеченская Республика | 3150
ОАО «МРСК Северного Кавказа» | ОАО "Чеченэнерго" | Чеченская Республика | 3151
ОАО «МРСК Северного Кавказа» | ОАО "Чеченэнерго" | Чеченская Республика | 3152
ОАО «МРСК Северного Кавказа» | ОАО "Чеченэнерго" | Чеченская Республика | 3153
ОАО «МРСК Северного Кавказа» | ОАО "Чеченэнерго" | Чеченская Республика | 3154
ОАО «МРСК Северного Кавказа» | ОАО "Чеченэнерго" | Чеченская Республика | 3155
ОАО «МРСК Северного Кавказа» | ОАО "Чеченэнерго" | Чеченская Республика | 3156
ОАО «МРСК Северного Кавказа» | ОАО "Чеченэнерго" | Чеченская Республика | 3157
ОАО «МРСК Северного Кавказа» | ОАО "Чеченэнерго" | Чеченская Республика | 3158
ОАО «МРСК Северного Кавказа» | ОАО "Чеченэнерго" | Чеченская Республика | 3159
ОАО «МРСК Северного Кавказа» | ОАО "Чеченэнерго" | Чеченская Республика | 3160
ОАО «МРСК Северного Кавказа» | ОАО "Чеченэнерго" | Чеченская Республика | 3161
ОАО «МРСК Северного Кавказа» | ОАО "Чеченэнерго" | Чеченская Республика | 3162
ОАО «МРСК Северного Кавказа» | ОАО "Чеченэнерго" | Чеченская Республика | 3163
ОАО «МРСК Северного Кавказа» | ОАО "Чеченэнерго" | Чеченская Республика | 3164
ОАО «МРСК Северного Кавказа» | ОАО "Чеченэнерго" | Чеченская Республика | 3165
ОАО «МРСК Северного Кавказа» | ОАО "Чеченэнерго" | Чеченская Республика | 3166
ОАО «МРСК Северного Кавказа» | ОАО "Чеченэнерго" | Чеченская Республика | 3167
ОАО «МРСК Северного Кавказа» | ОАО "Чеченэнерго" | Чеченская Республика | 3168
ОАО «МРСК Северного Кавказа» | ОАО "Чеченэнерго" | Чеченская Республика | 3169
ОАО «МРСК Северного Кавказа» | ОАО "Чеченэнерго" | Чеченская Республика | 3170
ОАО «МРСК Северного Кавказа» | ОАО "Чеченэнерго" | Чеченская Республика | 3171
ОАО «МРСК Северного Кавказа» | ОАО "Чеченэнерго" | Чеченская Республика | 3172
ОАО «МРСК Северного Кавказа» | ОАО "Чеченэнерго" | Чеченская Республика | 3173
ОАО «МРСК Северного Кавказа» | ОАО "Чеченэнерго" | Чеченская Республика | 3174
ОАО «МРСК Северного Кавказа» | ОАО "Чеченэнерго" | Чеченская Республика | 3175
ОАО «МРСК Северного Кавказа» | ОАО "Чеченэнерго" | Чеченская Республика | 3176
ОАО «МРСК Северного Кавказа» | ОАО "Чеченэнерго" | Чеченская Республика | 3177
ОАО «МРСК Северного Кавказа» | ОАО "Чеченэнерго" | Чеченская Республика | 3178
ОАО «МРСК Северного Кавказа» | ОАО "Чеченэнерго" | Чеченская Республика | 3179
ОАО «МРСК Северного Кавказа» | ОАО "Чеченэнерго" | Чеченская Республика | 3180
ОАО «МРСК Северного Кавказа» | ОАО "Чеченэнерго" | Чеченская Республика | 3181
ОАО «МРСК Северного Кавказа» | ОАО "Чеченэнерго" | Чеченская Республика | 3182
ОАО «МРСК Северного Кавказа» | ОАО "Чеченэнерго" | Чеченская Республика | 3183
ОАО «МРСК Северного Кавказа» | ОАО "Чеченэнерго" | Чеченская Республика | 3184
ОАО «МРСК Северного Кавказа» | ОАО "Чеченэнерго" | Чеченская Республика | 3185
ОАО «МРСК Северного Кавказа» | ОАО "Чеченэнерго" | Чеченская Республика | 3186
ОАО «МРСК Северного Кавказа» | ОАО "Чеченэнерго" | Чеченская Республика | 3187
ОАО «МРСК Северного Кавказа» | ОАО "Чеченэнерго" | Чеченская Республика | 3188
ОАО «МРСК Северного Кавказа» | ОАО "Чеченэнерго" | Чеченская Республика | 3189
ОАО «МРСК Северного Кавказа» | ОАО "Чеченэнерго" | Чеченская Республика | 3190
ОАО «МРСК Северного Кавказа» | ОАО "Чеченэнерго" | Чеченская Республика | 3191
ОАО «МРСК Северного Кавказа» | ОАО "Чеченэнерго" | Чеченская Республика | 3192
ОАО «МРСК Северного Кавказа» | ОАО "Чеченэнерго" | Чеченская Республика | 3193
ОАО «МРСК Северного Кавказа» | ОАО "Чеченэнерго" | Чеченская Республика | 3194
ОАО «МРСК Северного Кавказа» | ОАО "Чеченэнерго" | Чеченская Республика | 3195
ОАО «МРСК Северного Кавказа» | ОАО "Чеченэнерго" | Чеченская Республика | 3196
ОАО «МРСК Северного Кавказа» | ОАО "Чеченэнерго" | Чеченская Республика | 3197
ОАО «МРСК Северного Кавказа» | ОАО "Чеченэнерго" | Чеченская Республика | 3198
ОАО «МРСК Северного Кавказа» | ОАО "Чеченэнерго" | Чеченская Республика | 3199
ОАО «МРСК Северного Кавказа» | ОАО "Чеченэнерго" | Чеченская Республика | 3200
ОАО «МРСК Северного Кавказа» | ОАО "Чеченэнерго" | Чеченская Республика | 3201
ОАО «МРСК Северного Кавказа» | ОАО "Чеченэнерго" | Чеченская Республика | 3202
ОАО «МРСК Северного Кавказа» | ОАО "Чеченэнерго" | Чеченская Республика | 3203
ОАО «МРСК Северного Кавказа» | ОАО "Чеченэнерго" | Чеченская Республика | 3204
ОАО «МРСК Северного Кавказа» | ОАО "Чеченэнерго" | Чеченская Республика | 3205
ОАО «МРСК Северного Кавказа» | ОАО "Чеченэнерго" | Чеченская Республика | 3206
ОАО «МРСК Северного Кавказа» | ОАО "Чеченэнерго" | Чеченская Республика | 3207
ОАО «МРСК Северного Кавказа» | ОАО "Чеченэнерго" | Чеченская Республика | 3208
ОАО «МРСК Северного Кавказа» | ОАО "Чеченэнерго" | Чеченская Республика | 3209
ОАО «МРСК Северного Кавказа» | ОАО "Чеченэнерго" | Чеченская Республика | 3210
ОАО «МРСК Северного Кавказа» | ОАО "Чеченэнерго" | Чеченская Республика | 3211
ОАО «МРСК Северного Кавказа» | ОАО "Чеченэнерго" | Чеченская Республика | 3212
ОАО «МРСК Северного Кавказа» | ОАО "Чеченэнерго" | Чеченская Республика | 3213
ОАО «МРСК Северного Кавказа» | ОАО "Чеченэнерго" | Чеченская Республика | 3214
ОАО «МРСК Северного Кавказа» | ОАО "Чеченэнерго" | Чеченская Республика | 3215
ОАО «МРСК Северного Кавказа» | ОАО "Чеченэнерго" | Чеченская Республика | 3216
ОАО «МРСК Северного Кавказа» | ОАО "Чеченэнерго" | Чеченская Республика | 3217
ОАО «МРСК Северного Кавказа» | ОАО "Чеченэнерго" | Чеченская Республика | 3218
ОАО «МРСК Северного Кавказа» | ОАО "Чеченэнерго" | Чеченская Республика | 3219
ОАО «МРСК Северного Кавказа» | ОАО "Чеченэнерго" | Чеченская Республика | 3220
ОАО «МРСК Северного Кавказа» | ОАО "Чеченэнерго" | Чеченская Республика | 3221
ОАО «МРСК Северного Кавказа» | ОАО "Чеченэнерго" | Чеченская Республика | 3222
ОАО «МРСК Северного Кавказа» | ОАО "Чеченэнерго" | Чеченская Республика | 3223
ОАО «МРСК Северного Кавказа» | ОАО "Чеченэнерго" | Чеченская Республика | 3224
ОАО «МРСК Северного Кавказа» | ОАО "Чеченэнерго" | Чеченская Республика | 3225
ОАО «МРСК Северного Кавказа» | ОАО "Чеченэнерго" | Чеченская Республика | 3226
ОАО «МРСК Северного Кавказа» | ОАО "Чеченэнерго" | Чеченская Республика | 3227
ОАО «МРСК Северного Кавказа» | ОАО "Чеченэнерго" | Чеченская Республика | 3228
ОАО «МРСК Северного Кавказа» | ОАО "Чеченэнерго" | Чеченская Республика | 3229
ОАО «МРСК Северного Кавказа» | ОАО "Чеченэнерго" | Чеченская Республика | 3230
ОАО «МРСК Северного Кавказа» | ОАО "Чеченэнерго" | Чеченская Республика | 3231
ОАО «МРСК Северного Кавказа» | ОАО "Чеченэнерго" | Чеченская Республика | 3232
ОАО «МРСК Северного Кавказа» | ОАО "Чеченэнерго" | Чеченская Республика | 3233
ОАО «МРСК Северного Кавказа» | ОАО "Чеченэнерго" | Чеченская Республика | 3234
ОАО «МРСК Северного Кавказа» | ОАО "Чеченэнерго" | Чеченская Республика | 3235
ОАО «МРСК Северного Кавказа» | ОАО "Чеченэнерго" | Чеченская Республика | 3236
ОАО «МРСК Северного Кавказа» | ОАО "Чеченэнерго" | Чеченская Республика | 3237
ОАО «МРСК Северного Кавказа» | ОАО "Чеченэнерго" | Чеченская Республика | 3238
ОАО «МРСК Северного Кавказа» | ОАО "Чеченэнерго" | Чеченская Республика | 3239
ОАО «МРСК Северного Кавказа» | ОАО "Чеченэнерго" | Чеченская Республика | 3240
ОАО «МРСК Северного Кавказа» | ОАО "Чеченэнерго" | Чеченская Республика | 3241
ОАО «МРСК Северного Кавказа» | ОАО "Чеченэнерго" | Чеченская Республика | 3242
ОАО «МРСК Северного Кавказа» | ОАО "Чеченэнерго" | Чеченская Республика | 3243
ОАО «МРСК Северного Кавказа» | ОАО "Чеченэнерго" | Чеченская Республика | 3244
ОАО «МРСК Северного Кавказа» | ОАО "Чеченэнерго" | Чеченская Республика | 3245
ОАО «МРСК Северного Кавказа» | ОАО "Чеченэнерго" | Чеченская Республика | 3246
ОАО «МРСК Северного Кавказа» | ОАО "Чеченэнерго" | Чеченская Республика | 3247
ОАО «МРСК Северного Кавказа» | ОАО "Чеченэнерго" | Чеченская Республика | 3248
ОАО «МРСК Северного Кавказа» | ОАО "Чеченэнерго" | Чеченская Республика | 3249
ОАО «МРСК Северного Кавказа» | ОАО "Чеченэнерго" | Чеченская Республика | 3250
ОАО «МРСК Северного Кавказа» | ОАО "Чеченэнерго" | Чеченская Республика | 3251
ОАО «МРСК Северного Кавказа» | ОАО "Чеченэнерго" | Чеченская Республика | 3252
ОАО «МРСК Северного Кавказа» | ОАО "Чеченэнерго" | Чеченская Республика | 3253
ОАО «МРСК Северного Кавказа» | ОАО "Чеченэнерго" | Чеченская Республика | 3254
ОАО «МРСК Северного Кавказа» | ОАО "Чеченэнерго" | Чеченская Республика | 3255
ОАО «МРСК Северного Кавказа» | ОАО "Чеченэнерго" | Чеченская Республика | 3256
ОАО «МРСК Северного Кавказа» | ОАО "Чеченэнерго" | Чеченская Республика | 3257
ОАО «МРСК Северного Кавказа» | ОАО "Чеченэнерго" | Чеченская Республика | 3258
ОАО «МРСК Северного Кавказа» | ОАО "Чеченэнерго" | Чеченская Республика | 3259
ОАО «МРСК Северного Кавказа» | ОАО "Чеченэнерго" | Чеченская Республика | 3260
ОАО «МРСК Северного Кавказа» | ОАО "Чеченэнерго" | Чеченская Республика | 3261
ОАО «МРСК Северного Кавказа» | ОАО "Чеченэнерго" | Чеченская Республика | 3262
ОАО «МРСК Северного Кавказа» | ОАО "Чеченэнерго" | Чеченская Республика | 3263
ОАО «МРСК Северного Кавказа» | ОАО "Чеченэнерго" | Чеченская Республика | 3264
ОАО «МРСК Северного Кавказа» | ОАО "Чеченэнерго" | Чеченская Республика | 3265
ОАО «МРСК Северного Кавказа» | ОАО "Чеченэнерго" | Чеченская Республика | 3266
ОАО «МРСК Северного Кавказа» | ОАО "Чеченэнерго" | Чеченская Республика | 3267
ОАО «МРСК Северного Кавказа» | ОАО "Чеченэнерго" | Чеченская Республика | 3268
ОАО «МРСК Северного Кавказа» | ОАО "Чеченэнерго" | Чеченская Республика | 3269
ОАО «МРСК Северного Кавказа» | ОАО "Чеченэнерго" | Чеченская Республика | 3270
ОАО «МРСК Северного Кавказа» | ОАО "Чеченэнерго" | Чеченская Республика | 3271
ОАО «МРСК Северного Кавказа» | ОАО "Чеченэнерго" | Чеченская Республика | 3272
ОАО «МРСК Северного Кавказа» | ОАО "Чеченэнерго" | Чеченская Республика | 3273
ОАО «МРСК Северного Кавказа» | ОАО "Чеченэнерго" | Чеченская Республика | 3274
ОАО «МРСК Северного Кавказа» | ОАО "Чеченэнерго" | Чеченская Республика | 3275
ОАО «МРСК Северного Кавказа» | ОАО "Чеченэнерго" | Чеченская Республика | 3276
ОАО «МРСК Северного Кавказа» | ОАО "Чеченэнерго" | Чеченская Республика | 3277
ОАО «МРСК Северного Кавказа» | ОАО "Чеченэнерго" | Чеченская Республика | 3278
ОАО «МРСК Северного Кавказа» | ОАО "Чеченэнерго" | Чеченская Республика | 3279
ОАО «МРСК Северного Кавказа» | ОАО "Чеченэнерго" | Чеченская Республика | 3280
ОАО «МРСК Северного Кавказа» | ОАО "Чеченэнерго" | Чеченская Республика | 3281
ОАО «МРСК Северного Кавказа» | ОАО "Чеченэнерго" | Чеченская Республика | 3282
ОАО «МРСК Северного Кавказа» | ОАО "Чеченэнерго" | Чеченская Республика | 3283
ОАО «МРСК Северного Кавказа» | ОАО "Чеченэнерго" | Чеченская Республика | 3284
ОАО «МРСК Северного Кавказа» | ОАО "Чеченэнерго" | Чеченская Республика | 3285
ОАО «МРСК Северного Кавказа» | ОАО "Чеченэнерго" | Чеченская Республика | 3286
ОАО «МРСК Северного Кавказа» | ОАО "Чеченэнерго" | Чеченская Республика | 3287
ОАО «МРСК Северного Кавказа» | ОАО "Чеченэнерго" | Чеченская Республика | 3288
ОАО «МРСК Северного Кавказа» | ОАО "Чеченэнерго" | Чеченская Республика | 3289
ОАО «МРСК Северного Кавказа» | ОАО "Чеченэнерго" | Чеченская Республика | 3290
ОАО «МРСК Северного Кавказа» | ОАО "Чеченэнерго" | Чеченская Республика | 3291
ОАО «МРСК Северного Кавказа» | ОАО "Чеченэнерго" | Чеченская Республика | 3292
ОАО «МРСК Северного Кавказа» | ОАО "Чеченэнерго" | Чеченская Республика | 3293
ОАО «МРСК Северного Кавказа» | ОАО "Чеченэнерго" | Чеченская Республика | 3294
ОАО «МРСК Северного Кавказа» | ОАО "Чеченэнерго" | Чеченская Республика | 3295
ОАО «МРСК Северного Кавказа» | ОАО "Чеченэнерго" | Чеченская Республика | 3296
ОАО «МРСК Северного Кавказа» | ОАО "Чеченэнерго" | Чеченская Республика | 3297
ОАО «МРСК Северного Кавказа» | ОАО "Чеченэнерго" | Чеченская Республика | 3298
ОАО «МРСК Северного Кавказа» | ОАО "Чеченэнерго" | Чеченская Республика | 3299
ОАО «МРСК Северного Кавказа» | ОАО "Чеченэнерго" | Чеченская Республика | 3300
ОАО «МРСК Северного Кавказа» | ОАО "Чеченэнерго" | Чеченская Республика | 3301
ОАО «МРСК Северного Кавказа» | ОАО "Чеченэнерго" | Чеченская Республика | 3302
ОАО «МРСК Северного Кавказа» | ОАО "Чеченэнерго" | Чеченская Республика | 3303
ОАО «МРСК Северного Кавказа» | ОАО "Чеченэнерго" | Чеченская Республика | 3304
ОАО «МРСК Северного Кавказа» | ОАО "Чеченэнерго" | Чеченская Республика | 3305
ОАО «МРСК Северного Кавказа» | ОАО "Чеченэнерго" | Чеченская Республика | 3306
ОАО «МРСК Северного Кавказа» | ОАО "Чеченэнерго" | Чеченская Республика | 3307
ОАО «МРСК Северного Кавказа» | ОАО "Чеченэнерго" | Чеченская Республика | 3308
ОАО «МРСК Северного Кавказа» | ОАО "Чеченэнерго" | Чеченская Республика | 3309
ОАО «МРСК Северного Кавказа» | ОАО "Чеченэнерго" | Чеченская Республика | 3310
ОАО «МРСК Северного Кавказа» | ОАО "Чеченэнерго" | Чеченская Республика | 3311
ОАО «МРСК Северного Кавказа» | ОАО "Чеченэнерго" | Чеченская Республика | 3312
ОАО «МРСК Северного Кавказа» | ОАО "Чеченэнерго" | Чеченская Республика | 3313
ОАО «МРСК Северного Кавказа» | ОАО "Чеченэнерго" | Чеченская Республика | 3314
ОАО «МРСК Северного Кавказа» | ОАО "Чеченэнерго" | Чеченская Республика | 3315
ОАО «МРСК Северного Кавказа» | ОАО "Чеченэнерго" | Чеченская Республика | 3316
ОАО «МРСК Северного Кавказа» | ОАО "Чеченэнерго" | Чеченская Республика | 3317
ОАО «МРСК Северного Кавказа» | ОАО "Чеченэнерго" | Чеченская Республика | 3318
ОАО «МРСК Северного Кавказа» | ОАО "Чеченэнерго" | Чеченская Республика | 3319
ОАО «МРСК Северного Кавказа» | ОАО "Чеченэнерго" | Чеченская Республика | 3320
ОАО «МРСК Северного Кавказа» | ОАО "Чеченэнерго" | Чеченская Республика | 3321
ОАО «МРСК Северного Кавказа» | ОАО "Чеченэнерго" | Чеченская Республика | 3322
ОАО «МРСК Северного Кавказа» | ОАО "Чеченэнерго" | Чеченская Республика | 3323
ОАО «МРСК Северного Кавказа» | ОАО "Чеченэнерго" | Чеченская Республика | 3324
ОАО «МРСК Северного Кавказа» | ОАО "Чеченэнерго" | Чеченская Республика | 3325
ОАО «МРСК Северного Кавказа» | ОАО "Чеченэнерго" | Чеченская Республика | 3326
ОАО «МРСК Северного Кавказа» | ОАО "Чеченэнерго" | Чеченская Республика | 3327
ОАО «МРСК Северного Кавказа» | ОАО "Чеченэнерго" | Чеченская Республика | 3328
ОАО «МРСК Северного Кавказа» | ОАО "Чеченэнерго" | Чеченская Республика | 3329
ОАО «МРСК Северного Кавказа» | ОАО "Чеченэнерго" | Чеченская Республика | 3330
ОАО «МРСК Северного Кавказа» | ОАО "Чеченэнерго" | Чеченская Республика | 3331
ОАО «МРСК Северного Кавказа» | ОАО "Чеченэнерго" | Чеченская Республика | 3332
ОАО «МРСК Северного Кавказа» | ОАО "Чеченэнерго" | Чеченская Республика | 3333
ОАО «МРСК Северного Кавказа» | ОАО "Чеченэнерго" | Чеченская Республика | 3334
ОАО «МРСК Северного Кавказа» | ОАО "Чеченэнерго" | Чеченская Республика | 3335
ОАО «МРСК Северного Кавказа» | ОАО "Чеченэнерго" | Чеченская Республика | 3336
ОАО «МРСК Северного Кавказа» | ОАО "Чеченэнерго" | Чеченская Республика | 3337
ОАО «МРСК Северного Кавказа» | ОАО "Чеченэнерго" | Чеченская Республика | 3338
ОАО «МРСК Северного Кавказа» | ОАО "Чеченэнерго" | Чеченская Республика | 3339
ОАО «МРСК Северного Кавказа» | ОАО "Чеченэнерго" | Чеченская Республика | 3340
ОАО «МРСК Северного Кавказа» | ОАО "Чеченэнерго" | Чеченская Республика | 3341
ОАО «МРСК Северного Кавказа» | ОАО "Чеченэнерго" | Чеченская Республика | 3342
ОАО «МРСК Северного Кавказа» | ОАО "Чеченэнерго" | Чеченская Республика | 3343
ОАО «МРСК Северного Кавказа» | ОАО "Чеченэнерго" | Чеченская Республика | 3344
ОАО «МРСК Северного Кавказа» | ОАО "Чеченэнерго" | Чеченская Республика | 3345
ОАО «МРСК Северного Кавказа» | ОАО "Чеченэнерго" | Чеченская Республика | 3346
ОАО «МРСК Северного Кавказа» | ОАО "Чеченэнерго" | Чеченская Республика | 3347
ОАО «МРСК Северного Кавказа» | ОАО "Чеченэнерго" | Чеченская Республика | 3348
ОАО «МРСК Северного Кавказа» | ОАО "Чеченэнерго" | Чеченская Республика | 3349
ОАО «МРСК Северного Кавказа» | ОАО "Чеченэнерго" | Чеченская Республика | 3350
ОАО «МРСК Северного Кавказа» | ОАО "Чеченэнерго" | Чеченская Республика | 3351
ОАО «МРСК Северного Кавказа» | ОАО "Чеченэнерго" | Чеченская Республика | 3352
ОАО «МРСК Северного Кавказа» | ОАО "Чеченэнерго" | Чеченская Республика | 3353
ОАО «МРСК Северного Кавказа» | ОАО "Чеченэнерго" | Чеченская Республика | 3354
ОАО «МРСК Северного Кавказа» | ОАО "Чеченэнерго" | Чеченская Республика | 3355
ОАО «МРСК Северного Кавказа» | ОАО "Чеченэнерго" | Чеченская Республика | 3356
ОАО «МРСК Северного Кавказа» | ОАО "Чеченэнерго" | Чеченская Республика | 3357
ОАО «МРСК Северного Кавказа» | ОАО "Чеченэнерго" | Чеченская Республика | 3358
ОАО «МРСК Северного Кавказа» | ОАО "Чеченэнерго" | Чеченская Республика | 3359
ОАО «МРСК Северного Кавказа» | ОАО "Чеченэнерго" | Чеченская Республика | 3360
ОАО «МРСК Северного Кавказа» | ОАО "Чеченэнерго" | Чеченская Республика | 3361
ОАО «МРСК Северного Кавказа» | ОАО "Чеченэнерго" | Чеченская Республика | 3362
ОАО «МРСК Северного Кавказа» | ОАО "Чеченэнерго" | Чеченская Республика | 3363
ОАО «МРСК Северного Кавказа» | ОАО "Чеченэнерго" | Чеченская Республика | 3364
ОАО «МРСК Северного Кавказа» | ОАО "Чеченэнерго" | Чеченская Республика | 3365
ОАО «МРСК Северного Кавказа» | ОАО "Чеченэнерго" | Чеченская Республика | 3366
ОАО «МРСК Северного Кавказа» | ОАО "Чеченэнерго" | Чеченская Республика | 3367
ОАО «МРСК Северного Кавказа» | ОАО "Чеченэнерго" | Чеченская Республика | 3368
ОАО «МРСК Северного Кавказа» | ОАО "Чеченэнерго" | Чеченская Республика | 3369
ОАО «МРСК Северного Кавказа» | ОАО "Чеченэнерго" | Чеченская Республика | 3370
ОАО «МРСК Северного Кавказа» | ОАО "Чеченэнерго" | Чеченская Республика | 3371
ОАО «МРСК Северного Кавказа» | ОАО "Чеченэнерго" | Чеченская Республика | 3372
ОАО «МРСК Северного Кавказа» | ОАО "Чеченэнерго" | Чеченская Республика | 3373
ОАО «МРСК Северного Кавказа» | ОАО "Чеченэнерго" | Чеченская Республика | 3374
ОАО «МРСК Северного Кавказа» | ОАО "Чеченэнерго" | Чеченская Республика | 3375
ОАО «МРСК Северного Кавказа» | ОАО "Чеченэнерго" | Чеченская Республика | 3376
ОАО «МРСК Северного Кавказа» | ОАО "Чеченэнерго" | Чеченская Республика | 3377
ОАО «МРСК Северного Кавказа» | ОАО "Чеченэнерго" | Чеченская Республика | 3378
ОАО «МРСК Северного Кавказа» | ОАО "Чеченэнерго" | Чеченская Республика | 3379
ОАО «МРСК Северного Кавказа» | ОАО "Чеченэнерго" | Чеченская Республика | 3380
ОАО «МРСК Северного Кавказа» | ОАО "Чеченэнерго" | Чеченская Республика | 3381
ОАО «МРСК Северного Кавказа» | ОАО "Чеченэнерго" | Чеченская Республика | 3382
ОАО «МРСК Северного Кавказа» | ОАО "Чеченэнерго" | Чеченская Республика | 3383
ОАО «МРСК Северного Кавказа» | ОАО "Чеченэнерго" | Чеченская Республика | 3384
ОАО «МРСК Северного Кавказа» | ОАО "Чеченэнерго" | Чеченская Республика | 3385
ОАО «МРСК Северного Кавказа» | ОАО "Чеченэнерго" | Чеченская Республика | 3386
ОАО «МРСК Северного Кавказа» | ОАО "Чеченэнерго" | Чеченская Республика | 3387
ОАО «МРСК Северного Кавказа» | ОАО "Чеченэнерго" | Чеченская Республика | 3388
ОАО «МРСК Северного Кавказа» | ОАО "Чеченэнерго" | Чеченская Республика | 3389
ОАО «МРСК Северного Кавказа» | ОАО "Чеченэнерго" | Чеченская Республика | 3390
ОАО «МРСК Северного Кавказа» | ОАО "Чеченэнерго" | Чеченская Республика | 3391
ОАО «МРСК Северного Кавказа» | ОАО "Чеченэнерго" | Чеченская Республика | 3392
ОАО «МРСК Северного Кавказа» | ОАО "Чеченэнерго" | Чеченская Республика | 3393
ОАО «МРСК Северного Кавказа» | ОАО "Чеченэнерго" | Чеченская Республика | 3394
ОАО «МРСК Северного Кавказа» | ОАО "Чеченэнерго" | Чеченская Республика | 3395
ОАО «МРСК Северного Кавказа» | ОАО "Чеченэнерго" | Чеченская Республика | 3396
ОАО «МРСК Северного Кавказа» | ОАО "Чеченэнерго" | Чеченская Республика | 3397
ОАО «МРСК Северного Кавказа» | ОАО "Чеченэнерго" | Чеченская Республика | 3398
ОАО «МРСК Северного Кавказа» | ОАО "Чеченэнерго" | Чеченская Республика | 3399
ОАО «МРСК Северного Кавказа» | ОАО "Чеченэнерго" | Чеченская Республика | 3400
ОАО «МРСК Северного Кавказа» | ОАО "Чеченэнерго" | Чеченская Республика | 3401
ОАО «МРСК Северного Кавказа» | ОАО "Чеченэнерго" | Чеченская Республика | 3402
ОАО «МРСК Северного Кавказа» | ОАО "Чеченэнерго" | Чеченская Республика | 3403
ОАО «МРСК Северного Кавказа» | ОАО "Чеченэнерго" | Чеченская Республика | 3404
ОАО «МРСК Северного Кавказа» | ОАО "Чеченэнерго" | Чеченская Республика | 3405
ОАО «МРСК Северного Кавказа» | ОАО "Чеченэнерго" | Чеченская Республика | 3406
ОАО «МРСК Северного Кавказа» | ОАО "Чеченэнерго" | Чеченская Республика | 3407
ОАО «МРСК Северного Кавказа» | ОАО "Чеченэнерго" | Чеченская Республика | 3408
ОАО «МРСК Северного Кавказа» | ОАО "Чеченэнерго" | Чеченская Республика | 3409
ОАО «МРСК Северного Кавказа» | ОАО "Чеченэнерго" | Чеченская Республика | 3410
ОАО «МРСК Северного Кавказа» | ОАО "Чеченэнерго" | Чеченская Республика | 3411
ОАО «МРСК Северного Кавказа» | ОАО "Чеченэнерго" | Чеченская Республика | 3412
ОАО «МРСК Северного Кавказа» | ОАО "Чеченэнерго" | Чеченская Республика | 3413
ОАО «МРСК Северного Кавказа» | ОАО "Чеченэнерго" | Чеченская Республика | 3414
ОАО «МРСК Северного Кавказа» | ОАО "Чеченэнерго" | Чеченская Республика | 3415
ОАО «МРСК Северного Кавказа» | ОАО "Чеченэнерго" | Чеченская Республика | 3416
ОАО «МРСК Северного Кавказа» | ОАО "Чеченэнерго" | Чеченская Республика | 3417
ОАО «МРСК Северного Кавказа» | ОАО "Чеченэнерго" | Чеченская Республика | 3418
ОАО «МРСК Северного Кавказа» | ОАО "Чеченэнерго" | Чеченская Республика | 3419
ОАО «МРСК Северного Кавказа» | ОАО "Чеченэнерго" | Чеченская Республика | 3420
ОАО «МРСК Северного Кавказа» | ОАО "Чеченэнерго" | Чеченская Республика | 3421
ОАО «МРСК Северного Кавказа» | ОАО "Чеченэнерго" | Чеченская Республика | 3422
ОАО «МРСК Северного Кавказа» | ОАО "Чеченэнерго" | Чеченская Республика | 3423
ОАО «МРСК Северного Кавказа» | ОАО "Чеченэнерго" | Чеченская Республика | 3424
ОАО «МРСК Северного Кавказа» | ОАО "Чеченэнерго" | Чеченская Республика | 3425
ОАО «МРСК Северного Кавказа» | ОАО "Чеченэнерго" | Чеченская Республика | 3426
ОАО «МРСК Северного Кавказа» | ОАО "Чеченэнерго" | Чеченская Республика | 3427
ОАО «МРСК Северного Кавказа» | ОАО "Чеченэнерго" | Чеченская Республика | 3428
ОАО «МРСК Северного Кавказа» | ОАО "Чеченэнерго" | Чеченская Республика | 3429
ОАО «МРСК Северного Кавказа» | ОАО "Чеченэнерго" | Чеченская Республика | 3430
ОАО «МРСК Северного Кавказа» | ОАО "Чеченэнерго" | Чеченская Республика | 3431
ОАО «МРСК Северного Кавказа» | ОАО "Чеченэнерго" | Чеченская Республика | 3432
ОАО «МРСК Северного Кавказа» | ОАО "Чеченэнерго" | Чеченская Республика | 3433
ОАО «МРСК Северного Кавказа» | ОАО "Чеченэнерго" | Чеченская Республика | 3434
ОАО «МРСК Северного Кавказа» | ОАО "Чеченэнерго" | Чеченская Республика | 3435
ОАО «МРСК Северного Кавказа» | ОАО "Чеченэнерго" | Чеченская Республика | 3436
ОАО «МРСК Северного Кавказа» | ОАО "Чеченэнерго" | Чеченская Республика | 3437
ОАО «МРСК Северного Кавказа» | ОАО "Чеченэнерго" | Чеченская Республика | 3438
ОАО «МРСК Северного Кавказа» | ОАО "Чеченэнерго" | Чеченская Республика | 3439
ОАО «МРСК Северного Кавказа» | ОАО "Чеченэнерго" | Чеченская Республика | 3440
ОАО «МРСК Северного Кавказа» | ОАО "Чеченэнерго" | Чеченская Республика | 3441
ОАО «МРСК Северного Кавказа» | ОАО "Чеченэнерго" | Чеченская Республика | 3442
ОАО «МРСК Северного Кавказа» | ОАО "Чеченэнерго" | Чеченская Республика | 3443
ОАО «МРСК Северного Кавказа» | ОАО "Чеченэнерго" | Чеченская Республика | 3444
ОАО «МРСК Северного Кавказа» | ОАО "Чеченэнерго" | Чеченская Республика | 3445
ОАО «МРСК Северного Кавказа» | ОАО "Чеченэнерго" | Чеченская Республика | 3446
ОАО «МРСК Северного Кавказа» | ОАО "Чеченэнерго" | Чеченская Республика | 3447
ОАО «МРСК Северного Кавказа» | ОАО "Чеченэнерго" | Чеченская Республика | 3448
ОАО «МРСК Северного Кавказа» | ОАО "Чеченэнерго" | Чеченская Республика | 3449
ОАО «МРСК Северного Кавказа» | ОАО "Чеченэнерго" | Чеченская Республика | 3450
ОАО «МРСК Северного Кавказа» | ОАО "Чеченэнерго" | Чеченская Республика | 3451
ОАО «МРСК Северного Кавказа» | ОАО "Чеченэнерго" | Чеченская Республика | 3452
ОАО «МРСК Северного Кавказа» | ОАО "Чеченэнерго" | Чеченская Республика | 3453
ОАО «МРСК Северного Кавказа» | ОАО "Чеченэнерго" | Чеченская Республика | 3454
ОАО «МРСК Северного Кавказа» | ОАО "Чеченэнерго" | Чеченская Республика | 3455
ОАО «МРСК Северного Кавказа» | ОАО "Чеченэнерго" | Чеченская Республика | 3456
ОАО «МРСК Северного Кавказа» | ОАО "Чеченэнерго" | Чеченская Республика | 3457
ОАО «МРСК Северного Кавказа» | ОАО "Чеченэнерго" | Чеченская Республика | 3458
ОАО «МРСК Северного Кавказа» | ОАО "Чеченэнерго" | Чеченская Республика | 3459
ОАО «МРСК Северного Кавказа» | ОАО "Чеченэнерго" | Чеченская Республика | 3460
ОАО «МРСК Северного Кавказа» | ОАО "Чеченэнерго" | Чеченская Республика | 3461
ОАО «МРСК Северного Кавказа» | ОАО "Чеченэнерго" | Чеченская Республика | 3462
ОАО «МРСК Северного Кавказа» | ОАО "Чеченэнерго" | Чеченская Республика | 3463
ОАО «МРСК Северного Кавказа» | ОАО "Чеченэнерго" | Чеченская Республика | 3464
ОАО «МРСК Северного Кавказа» | ОАО "Чеченэнерго" | Чеченская Республика | 3465
ОАО «МРСК Северного Кавказа» | ОАО "Чеченэнерго" | Чеченская Республика | 3466
ОАО «МРСК Северного Кавказа» | ОАО "Чеченэнерго" | Чеченская Республика | 3467
ОАО «МРСК Северного Кавказа» | ОАО "Чеченэнерго" | Чеченская Республика | 3468
ОАО «МРСК Северного Кавказа» | ОАО "Чеченэнерго" | Чеченская Республика | 3469
ОАО «МРСК Северного Кавказа» | ОАО "Чеченэнерго" | Чеченская Республика | 3470
ОАО «МРСК Северного Кавказа» | ОАО "Чеченэнерго" | Чеченская Республика | 3471
ОАО «МРСК Северного Кавказа» | ОАО "Чеченэнерго" | Чеченская Республика | 3472
ОАО «МРСК Северного Кавказа» | ОАО "Чеченэнерго" | Чеченская Республика | 3473
ОАО «МРСК Северного Кавказа» | ОАО "Чеченэнерго" | Чеченская Республика | 3474
ОАО «МРСК Северного Кавказа» | ОАО "Чеченэнерго" | Чеченская Республика | 3475
ОАО «МРСК Северного Кавказа» | ОАО "Чеченэнерго" | Чеченская Республика | 3476
ОАО «МРСК Северного Кавказа» | ОАО "Чеченэнерго" | Чеченская Республика | 3477
ОАО «МРСК Северного Кавказа» | ОАО "Чеченэнерго" | Чеченская Республика | 3478
ОАО «МРСК Северного Кавказа» | ОАО "Чеченэнерго" | Чеченская Республика | 3479
ОАО «МРСК Северного Кавказа» | ОАО "Чеченэнерго" | Чеченская Республика | 3480
ОАО «МРСК Северного Кавказа» | ОАО "Чеченэнерго" | Чеченская Республика | 3481
ОАО «МРСК Северного Кавказа» | ОАО "Чеченэнерго" | Чеченская Республика | 3482
ОАО «МРСК Северного Кавказа» | ОАО "Чеченэнерго" | Чеченская Республика | 3483
ОАО «МРСК Северного Кавказа» | ОАО "Чеченэнерго" | Чеченская Республика | 3484
ОАО «МРСК Северного Кавказа» | ОАО "Чеченэнерго" | Чеченская Республика | 3485
ОАО «МРСК Северного Кавказа» | ОАО "Чеченэнерго" | Чеченская Республика | 3486
ОАО «МРСК Северного Кавказа» | ОАО "Чеченэнерго" | Чеченская Республика | 3487
ОАО «МРСК Северного Кавказа» | ОАО "Чеченэнерго" | Чеченская Республика | 3488
ОАО «МРСК Северного Кавказа» | ОАО "Чеченэнерго" | Чеченская Республика | 3489
ОАО «МРСК Северного Кавказа» | ОАО "Чеченэнерго" | Чеченская Республика | 3490
ОАО «МРСК Северного Кавказа» | ОАО "Чеченэнерго" | Чеченская Республика | 3491
ОАО «МРСК Северного Кавказа» | ОАО "Чеченэнерго" | Чеченская Республика | 3492
ОАО «МРСК Северного Кавказа» | ОАО "Чеченэнерго" | Чеченская Республика | 3493
ОАО «МРСК Северного Кавказа» | ОАО "Чеченэнерго" | Чеченская Республика | 3494
ОАО «МРСК Северного Кавказа» | ОАО "Чеченэнерго" | Чеченская Республика | 3495
ОАО «МРСК Северного Кавказа» | ОАО "Чеченэнерго" | Чеченская Республика | 3496
ОАО «МРСК Северного Кавказа» | ОАО "Чеченэнерго" | Чеченская Республика | 3497
ОАО «МРСК Северного Кавказа» | ОАО "Чеченэнерго" | Чеченская Республика | 3498
ОАО «МРСК Северного Кавказа» | ОАО "Чеченэнерго" | Чеченская Республика | 3499
ОАО «МРСК Северного Кавказа» | ОАО "Чеченэнерго" | Чеченская Республика | 3500
ОАО «МРСК Северного Кавказа» | ОАО "Чеченэнерго" | Чеченская Республика | 3501
ОАО «МРСК Северного Кавказа» | ОАО "Чеченэнерго" | Чеченская Республика | 3502
ОАО «МРСК Северного Кавказа» | ОАО "Чеченэнерго" | Чеченская Республика | 3503
ОАО «МРСК Северного Кавказа» | ОАО "Чеченэнерго" | Чеченская Республика | 3504
ОАО «МРСК Северного Кавказа» | ОАО "Чеченэнерго" | Чеченская Республика | 3505
ОАО «МРСК Северного Кавказа» | ОАО "Чеченэнерго" | Чеченская Республика | 3506
ОАО «МРСК Северного Кавказа» | ОАО "Чеченэнерго" | Чеченская Республика | 3507
ОАО «МРСК Северного Кавказа» | ОАО "Чеченэнерго" | Чеченская Республика | 3508
ОАО «МРСК Северного Кавказа» | ОАО "Чеченэнерго" | Чеченская Республика | 3509
ОАО «МРСК Северного Кавказа» | ОАО "Чеченэнерго" | Чеченская Республика | 3510
ОАО «МРСК Северного Кавказа» | ОАО "Чеченэнерго" | Чеченская Республика | 3511
ОАО «МРСК Северного Кавказа» | ОАО "Чеченэнерго" | Чеченская Республика | 3512
ОАО «МРСК Северного Кавказа» | ОАО "Чеченэнерго" | Чеченская Республика | 3513
ОАО «МРСК Северного Кавказа» | ОАО "Чеченэнерго" | Чеченская Республика | 3514
ОАО «МРСК Северного Кавказа» | ОАО "Чеченэнерго" | Чеченская Республика | 3515
ОАО «МРСК Северного Кавказа» | ОАО "Чеченэнерго" | Чеченская Республика | 3516
ОАО «МРСК Северного Кавказа» | ОАО "Чеченэнерго" | Чеченская Республика | 3517
ОАО «МРСК Северного Кавказа» | ОАО "Чеченэнерго" | Чеченская Республика | 3518
ОАО «МРСК Северного Кавказа» | ОАО "Чеченэнерго" | Чеченская Республика | 3519
ОАО «МРСК Северного Кавказа» | ОАО "Чеченэнерго" | Чеченская Республика | 3520
ОАО «МРСК Северного Кавказа» | ОАО "Чеченэнерго" | Чеченская Республика | 3521
ОАО «МРСК Северного Кавказа» | ОАО "Чеченэнерго" | Чеченская Республика | 3522
ОАО «МРСК Северного Кавказа» | ОАО "Чеченэнерго" | Чеченская Республика | 3523
ОАО «МРСК Северного Кавказа» | ОАО "Чеченэнерго" | Чеченская Республика | 3524
ОАО «МРСК Северного Кавказа» | ОАО "Чеченэнерго" | Чеченская Республика | 3525
ОАО «МРСК Северного Кавказа» | ОАО "Чеченэнерго" | Чеченская Республика | 3526
ОАО «МРСК Северного Кавказа» | ОАО "Чеченэнерго" | Чеченская Республика | 3527
ОАО «МРСК Северного Кавказа» | ОАО "Чеченэнерго" | Чеченская Республика | 3528
ОАО «МРСК Северного Кавказа» | ОАО "Чеченэнерго" | Чеченская Республика | 3529
ОАО «МРСК Северного Кавказа» | ОАО "Чеченэнерго" | Чеченская Республика | 3530
ОАО «МРСК Северного Кавказа» | ОАО "Чеченэнерго" | Чеченская Республика | 3531
ОАО «МРСК Северного Кавказа» | ОАО "Чеченэнерго" | Чеченская Республика | 3532
ОАО «МРСК Северного Кавказа» | ОАО "Чеченэнерго" | Чеченская Республика | 3533
ОАО «МРСК Северного Кавказа» | ОАО "Чеченэнерго" | Чеченская Республика | 3534
ОАО «МРСК Северного Кавказа» | ОАО "Чеченэнерго" | Чеченская Республика | 3535
ОАО «МРСК Северного Кавказа» | ОАО "Чеченэнерго" | Чеченская Республика | 3536
ОАО «МРСК Северного Кавказа» | ОАО "Чеченэнерго" | Чеченская Республика | 3537
ОАО «МРСК Северного Кавказа» | ОАО "Чеченэнерго" | Чеченская Республика | 3538
ОАО «МРСК Северного Кавказа» | ОАО "Чеченэнерго" | Чеченская Республика | 3539
ОАО «МРСК Северного Кавказа» | ОАО "Чеченэнерго" | Чеченская Республика | 3540
ОАО «МРСК Северного Кавказа» | ОАО "Чеченэнерго" | Чеченская Республика | 3541
ОАО «МРСК Северного Кавказа» | ОАО "Чеченэнерго" | Чеченская Республика | 3542
ОАО «МРСК Северного Кавказа» | ОАО "Чеченэнерго" | Чеченская Республика | 3543
ОАО «МРСК Северного Кавказа» | ОАО "Чеченэнерго" | Чеченская Республика | 3544
ОАО «МРСК Северного Кавказа» | ОАО "Чеченэнерго" | Чеченская Республика | 3545
ОАО «МРСК Северного Кавказа» | ОАО "Чеченэнерго" | Чеченская Республика | 3546
ОАО «МРСК Северного Кавказа» | ОАО "Чеченэнерго" | Чеченская Республика | 3547
ОАО «МРСК Северного Кавказа» | ОАО "Чеченэнерго" | Чеченская Республика | 3548
ОАО «МРСК Северного Кавказа» | ОАО "Чеченэнерго" | Чеченская Республика | 3549
ОАО «МРСК Северного Кавказа» | ОАО "Чеченэнерго" | Чеченская Республика | 3550
ОАО «МРСК Северного Кавказа» | ОАО "Чеченэнерго" | Чеченская Республика | 3551
ОАО «МРСК Северного Кавказа» | ОАО "Чеченэнерго" | Чеченская Республика | 3552
ОАО «МРСК Северного Кавказа» | ОАО "Чеченэнерго" | Чеченская Республика | 3553
ОАО «МРСК Северного Кавказа» | ОАО "Чеченэнерго" | Чеченская Республика | 3554
ОАО «МРСК Северного Кавказа» | ОАО "Чеченэнерго" | Чеченская Республика | 3555
ОАО «МРСК Северного Кавказа» | ОАО "Чеченэнерго" | Чеченская Республика | 3556
ОАО «МРСК Северного Кавказа» | ОАО "Чеченэнерго" | Чеченская Республика | 3557
ОАО «МРСК Северного Кавказа» | ОАО "Чеченэнерго" | Чеченская Республика | 3558
ОАО «МРСК Северного Кавказа» | ОАО "Чеченэнерго" | Чеченская Республика | 3559
ОАО «МРСК Северного Кавказа» | ОАО "Чеченэнерго" | Чеченская Республика | 3560
ОАО «МРСК Северного Кавказа» | ОАО "Чеченэнерго" | Чеченская Республика | 3561
ОАО «МРСК Северного Кавказа» | ОАО "Чеченэнерго" | Чеченская Республика | 3562
ОАО «МРСК Северного Кавказа» | ОАО "Чеченэнерго" | Чеченская Республика | 3563
ОАО «МРСК Северного Кавказа» | ОАО "Чеченэнерго" | Чеченская Республика | 3564
ОАО «МРСК Северного Кавказа» | ОАО "Чеченэнерго" | Чеченская Республика | 3565
ОАО «МРСК Северного Кавказа» | ОАО "Чеченэнерго" | Чеченская Республика | 3566
ОАО «МРСК Северного Кавказа» | ОАО "Чеченэнерго" | Чеченская Республика | 3567
ОАО «МРСК Северного Кавказа» | ОАО "Чеченэнерго" | Чеченская Республика | 3568
ОАО «МРСК Северного Кавказа» | ОАО "Чеченэнерго" | Чеченская Республика | 3569
ОАО «МРСК Северного Кавказа» | ОАО "Чеченэнерго" | Чеченская Республика | 3570
ОАО «МРСК Северного Кавказа» | ОАО "Чеченэнерго" | Чеченская Республика | 3571
ОАО «МРСК Северного Кавказа» | ОАО "Чеченэнерго" | Чеченская Республика | 3572
ОАО «МРСК Северного Кавказа» | ОАО "Чеченэнерго" | Чеченская Республика | 3573
ОАО «МРСК Северного Кавказа» | ОАО "Чеченэнерго" | Чеченская Республика | 3574
ОАО «МРСК Северного Кавказа» | ОАО "Чеченэнерго" | Чеченская Республика | 3575
ОАО «МРСК Северного Кавказа» | ОАО "Чеченэнерго" | Чеченская Республика | 3576
ОАО «МРСК Северного Кавказа» | ОАО "Чеченэнерго" | Чеченская Республика | 3577
ОАО «МРСК Северного Кавказа» | ОАО "Чеченэнерго" | Чеченская Республика | 3578
ОАО «МРСК Северного Кавказа» | ОАО "Чеченэнерго" | Чеченская Республика | 3579
ОАО «МРСК Северного Кавказа» | ОАО "Чеченэнерго" | Чеченская Республика | 3580
ОАО «МРСК Северного Кавказа» | ОАО "Чеченэнерго" | Чеченская Республика | 3581
ОАО «МРСК Северного Кавказа» | ОАО "Чеченэнерго" | Чеченская Республика | 3582
ОАО «МРСК Северного Кавказа» | ОАО "Чеченэнерго" | Чеченская Республика | 3583
ОАО «МРСК Северного Кавказа» | ОАО "Чеченэнерго" | Чеченская Республика | 3584
ОАО «МРСК Северного Кавказа» | ОАО "Чеченэнерго" | Чеченская Республика | 3585
ОАО «МРСК Северного Кавказа» | ОАО "Чеченэнерго" | Чеченская Республика | 3586
ОАО «МРСК Северного Кавказа» | ОАО "Чеченэнерго" | Чеченская Республика | 3587
ОАО «МРСК Северного Кавказа» | ОАО "Чеченэнерго" | Чеченская Республика | 3588
ОАО «МРСК Северного Кавказа» | ОАО "Чеченэнерго" | Чеченская Республика | 3589
ОАО «МРСК Северного Кавказа» | ОАО "Чеченэнерго" | Чеченская Республика | 3590
ОАО «МРСК Северного Кавказа» | ОАО "Чеченэнерго" | Чеченская Республика | 3591
ОАО «МРСК Северного Кавказа» | ОАО "Чеченэнерго" | Чеченская Республика | 3592
ОАО «МРСК Северного Кавказа» | ОАО "Чеченэнерго" | Чеченская Республика | 3593
ОАО «МРСК Северного Кавказа» | ОАО "Чеченэнерго" | Чеченская Республика | 3594
ОАО «МРСК Северного Кавказа» | ОАО "Чеченэнерго" | Чеченская Республика | 3595
ОАО «МРСК Северного Кавказа» | ОАО "Чеченэнерго" | Чеченская Республика | 3596
ОАО «МРСК Северного Кавказа» | ОАО "Чеченэнерго" | Чеченская Республика | 3597
ОАО «МРСК Северного Кавказа» | ОАО "Чеченэнерго" | Чеченская Республика | 3598
ОАО «МРСК Северного Кавказа» | ОАО "Чеченэнерго" | Чеченская Республика | 3599
ОАО «МРСК Северного Кавказа» | ОАО "Чеченэнерго" | Чеченская Республика | 3600
ОАО «МРСК Северного Кавказа» | ОАО "Чеченэнерго" | Чеченская Республика | 3601
ОАО «МРСК Северного Кавказа» | ОАО "Чеченэнерго" | Чеченская Республика | 3602
ОАО «МРСК Северного Кавказа» | ОАО "Чеченэнерго" | Чеченская Республика | 3603
ОАО «МРСК Северного Кавказа» | ОАО "Чеченэнерго" | Чеченская Республика | 3604
ОАО «МРСК Северного Кавказа» | ОАО "Чеченэнерго" | Чеченская Республика | 3605
ОАО «МРСК Северного Кавказа» | ОАО "Чеченэнерго" | Чеченская Республика | 3606
ОАО «МРСК Северного Кавказа» | ОАО "Чеченэнерго" | Чеченская Республика | 3607
ОАО «МРСК Северного Кавказа» | ОАО "Чеченэнерго" | Чеченская Республика | 3608
ОАО «МРСК Северного Кавказа» | ОАО "Чеченэнерго" | Чеченская Республика | 3609
ОАО «МРСК Северного Кавказа» | ОАО "Чеченэнерго" | Чеченская Республика | 3610
ОАО «МРСК Северного Кавказа» | ОАО "Чеченэнерго" | Чеченская Республика | 3611
ОАО «МРСК Северного Кавказа» | ОАО "Чеченэнерго" | Чеченская Республика | 3612
ОАО «МРСК Северного Кавказа» | ОАО "Чеченэнерго" | Чеченская Республика | 3613
ОАО «МРСК Северного Кавказа» | ОАО "Чеченэнерго" | Чеченская Республика | 3614
ОАО «МРСК Северного Кавказа» | ОАО "Чеченэнерго" | Чеченская Республика | 3615
ОАО «МРСК Северного Кавказа» | ОАО "Чеченэнерго" | Чеченская Республика | 3616
ОАО «МРСК Северного Кавказа» | ОАО "Чеченэнерго" | Чеченская Республика | 3617
ОАО «МРСК Северного Кавказа» | ОАО "Чеченэнерго" | Чеченская Республика | 3618
ОАО «МРСК Северного Кавказа» | ОАО "Чеченэнерго" | Чеченская Республика | 3619
ОАО «МРСК Северного Кавказа» | ОАО "Чеченэнерго" | Чеченская Республика | 3620
ОАО «МРСК Северного Кавказа» | ОАО "Чеченэнерго" | Чеченская Республика | 3621
ОАО «МРСК Северного Кавказа» | ОАО "Чеченэнерго" | Чеченская Республика | 3622
ОАО «МРСК Северного Кавказа» | ОАО "Чеченэнерго" | Чеченская Республика | 3623
ОАО «МРСК Северного Кавказа» | ОАО "Чеченэнерго" | Чеченская Республика | 3624
ОАО «МРСК Северного Кавказа» | ОАО "Чеченэнерго" | Чеченская Республика | 3625
ОАО «МРСК Северного Кавказа» | ОАО "Чеченэнерго" | Чеченская Республика | 3626
ОАО «МРСК Северного Кавказа» | ОАО "Чеченэнерго" | Чеченская Республика | 3627
ОАО «МРСК Северного Кавказа» | ОАО "Чеченэнерго" | Чеченская Республика | 3628
ОАО «МРСК Северного Кавказа» | ОАО "Чеченэнерго" | Чеченская Республика | 3629
ОАО «МРСК Северного Кавказа» | ОАО "Чеченэнерго" | Чеченская Республика | 3630
ОАО «МРСК Северного Кавказа» | ОАО "Чеченэнерго" | Чеченская Республика | 3631
ОАО «МРСК Северного Кавказа» | ОАО "Чеченэнерго" | Чеченская Республика | 3632
ОАО «МРСК Северного Кавказа» | ОАО "Чеченэнерго" | Чеченская Республика | 3633
ОАО «МРСК Северного Кавказа» | ОАО "Чеченэнерго" | Чеченская Республика | 3634
ОАО «МРСК Северного Кавказа» | ОАО "Чеченэнерго" | Чеченская Республика | 3635
ОАО «МРСК Северного Кавказа» | ОАО "Чеченэнерго" | Чеченская Республика | 3636
ОАО «МРСК Северного Кавказа» | ОАО "Чеченэнерго" | Чеченская Республика | 3637
ОАО «МРСК Северного Кавказа» | ОАО "Чеченэнерго" | Чеченская Республика | 3638
ОАО «МРСК Северного Кавказа» | ОАО "Чеченэнерго" | Чеченская Республика | 3639
ОАО «МРСК Северного Кавказа» | ОАО "Чеченэнерго" | Чеченская Республика | 3640
ОАО «МРСК Северного Кавказа» | ОАО "Чеченэнерго" | Чеченская Республика | 3641
ОАО «МРСК Северного Кавказа» | ОАО "Чеченэнерго" | Чеченская Республика | 3642
ОАО «МРСК Северного Кавказа» | ОАО "Чеченэнерго" | Чеченская Республика | 3643
ОАО «МРСК Северного Кавказа» | ОАО "Чеченэнерго" | Чеченская Республика | 3644
ОАО «МРСК Северного Кавказа» | ОАО "Чеченэнерго" | Чеченская Республика | 3645
ОАО «МРСК Северного Кавказа» | ОАО "Чеченэнерго" | Чеченская Республика | 3646
ОАО «МРСК Северного Кавказа» | ОАО "Чеченэнерго" | Чеченская Республика | 3647
ОАО «МРСК Северного Кавказа» | ОАО "Чеченэнерго" | Чеченская Республика | 3648
ОАО «МРСК Северного Кавказа» | ОАО "Чеченэнерго" | Чеченская Республика | 3649
ОАО «МРСК Северного Кавказа» | ОАО "Чеченэнерго" | Чеченская Республика | 3650
ОАО «МРСК Северного Кавказа» | ОАО "Чеченэнерго" | Чеченская Республика | 3651
ОАО «МРСК Северного Кавказа» | ОАО "Чеченэнерго" | Чеченская Республика | 3652
ОАО «МРСК Северного Кавказа» | ОАО "Чеченэнерго" | Чеченская Республика | 3653
ОАО «МРСК Северного Кавказа» | ОАО "Чеченэнерго" | Чеченская Республика | 3654
ОАО «МРСК Северного Кавказа» | ОАО "Чеченэнерго" | Чеченская Республика | 3655
ОАО «МРСК Северного Кавказа» | ОАО "Чеченэнерго" | Чеченская Республика | 3656
ОАО «МРСК Северного Кавказа» | ОАО "Чеченэнерго" | Чеченская Республика | 3657
ОАО «МРСК Северного Кавказа» | ОАО "Чеченэнерго" | Чеченская Республика | 3658
ОАО «МРСК Северного Кавказа» | ОАО "Чеченэнерго" | Чеченская Республика | 3659
ОАО «МРСК Северного Кавказа» | ОАО "Чеченэнерго" | Чеченская Республика | 3660
ОАО «МРСК Северного Кавказа» | ОАО "Чеченэнерго" | Чеченская Республика | 3661
ОАО «МРСК Северного Кавказа» | ОАО "Чеченэнерго" | Чеченская Республика | 3662
ОАО «МРСК Северного Кавказа» | ОАО "Чеченэнерго" | Чеченская Республика | 3663
ОАО «МРСК Северного Кавказа» | ОАО "Чеченэнерго" | Чеченская Республика | 3664
ОАО «МРСК Северного Кавказа» | ОАО "Чеченэнерго" | Чеченская Республика | 3665
ОАО «МРСК Северного Кавказа» | ОАО "Чеченэнерго" | Чеченская Республика | 3666
ОАО «МРСК Северного Кавказа» | ОАО "Чеченэнерго" | Чеченская Республика | 3667
ОАО «МРСК Северного Кавказа» | ОАО "Чеченэнерго" | Чеченская Республика | 3668
ОАО «МРСК Северного Кавказа» | ОАО "Чеченэнерго" | Чеченская Республика | 3669
ОАО «МРСК Северного Кавказа» | ОАО "Чеченэнерго" | Чеченская Республика | 3670
ОАО «МРСК Северного Кавказа» | ОАО "Чеченэнерго" | Чеченская Республика | 3671
ОАО «МРСК Северного Кавказа» | ОАО "Чеченэнерго" | Чеченская Республика | 3672
ОАО «МРСК Северного Кавказа» | ОАО "Чеченэнерго" | Чеченская Республика | 3673
ОАО «МРСК Северного Кавказа» | ОАО "Чеченэнерго" | Чеченская Республика | 3674
ОАО «МРСК Северного Кавказа» | ОАО "Чеченэнерго" | Чеченская Республика | 3675
ОАО «МРСК Северного Кавказа» | ОАО "Чеченэнерго" | Чеченская Республика | 3676
ОАО «МРСК Северного Кавказа» | ОАО "Чеченэнерго" | Чеченская Республика | 3677
ОАО «МРСК Северного Кавказа» | ОАО "Чеченэнерго" | Чеченская Республика | 3678
ОАО «МРСК Северного Кавказа» | ОАО "Чеченэнерго" | Чеченская Республика | 3679
ОАО «МРСК Северного Кавказа» | ОАО "Чеченэнерго" | Чеченская Республика | 3680
ОАО «МРСК Северного Кавказа» | ОАО "Чеченэнерго" | Чеченская Республика | 3681
ОАО «МРСК Северного Кавказа» | ОАО "Чеченэнерго" | Чеченская Республика | 3682
ОАО «МРСК Северного Кавказа» | ОАО "Чеченэнерго" | Чеченская Республика | 3683
ОАО «МРСК Северного Кавказа» | ОАО "Чеченэнерго" | Чеченская Республика | 3684
ОАО «МРСК Северного Кавказа» | ОАО "Чеченэнерго" | Чеченская Республика | 3685
ОАО «МРСК Северного Кавказа» | ОАО "Чеченэнерго" | Чеченская Республика | 3686
ОАО «МРСК Северного Кавказа» | ОАО "Чеченэнерго" | Чеченская Республика | 3687
ОАО «МРСК Северного Кавказа» | ОАО "Чеченэнерго" | Чеченская Республика | 3688
ОАО «МРСК Северного Кавказа» | ОАО "Чеченэнерго" | Чеченская Республика | 3689
ОАО «МРСК Северного Кавказа» | ОАО "Чеченэнерго" | Чеченская Республика | 3690
ОАО «МРСК Северного Кавказа» | ОАО "Чеченэнерго" | Чеченская Республика | 3691
ОАО «МРСК Северного Кавказа» | ОАО "Чеченэнерго" | Чеченская Республика | 3692
ОАО «МРСК Северного Кавказа» | ОАО "Чеченэнерго" | Чеченская Республика | 3693
ОАО «МРСК Северного Кавказа» | ОАО "Чеченэнерго" | Чеченская Республика | 3694
ОАО «МРСК Северного Кавказа» | ОАО "Чеченэнерго" | Чеченская Республика | 3695
ОАО «МРСК Северного Кавказа» | ОАО "Чеченэнерго" | Чеченская Республика | 3696
ОАО «МРСК Северного Кавказа» | ОАО "Чеченэнерго" | Чеченская Республика | 3697
ОАО «МРСК Северного Кавказа» | ОАО "Чеченэнерго" | Чеченская Республика | 3698
ОАО «МРСК Северного Кавказа» | ОАО "Чеченэнерго" | Чеченская Республика | 3699
ОАО «МРСК Северного Кавказа» | ОАО "Чеченэнерго" | Чеченская Республика | 3700
ОАО «МРСК Северного Кавказа» | ОАО "Чеченэнерго" | Чеченская Республика | 3701
ОАО «МРСК Северного Кавказа» | ОАО "Чеченэнерго" | Чеченская Республика | 3702
ОАО «МРСК Северного Кавказа» | ОАО "Чеченэнерго" | Чеченская Республика | 3703
ОАО «МРСК Северного Кавказа» | ОАО "Чеченэнерго" | Чеченская Республика | 3704
ОАО «МРСК Северного Кавказа» | ОАО "Чеченэнерго" | Чеченская Республика | 3705
ОАО «МРСК Северного Кавказа» | ОАО "Чеченэнерго" | Чеченская Республика | 3706
ОАО «МРСК Северного Кавказа» | ОАО "Чеченэнерго" | Чеченская Республика | 3707
ОАО «МРСК Северного Кавказа» | ОАО "Чеченэнерго" | Чеченская Республика | 3708
ОАО «МРСК Северного Кавказа» | ОАО "Чеченэнерго" | Чеченская Республика | 3709
ОАО «МРСК Северного Кавказа» | ОАО "Чеченэнерго" | Чеченская Республика | 3710
ОАО «МРСК Северного Кавказа» | ОАО "Чеченэнерго" | Чеченская Республика | 3711
ОАО «МРСК Северного Кавказа» | ОАО "Чеченэнерго" | Чеченская Республика | 3712
ОАО «МРСК Северного Кавказа» | ОАО "Чеченэнерго" | Чеченская Республика | 3713
ОАО «МРСК Северного Кавказа» | ОАО "Чеченэнерго" | Чеченская Республика | 3714
ОАО «МРСК Северного Кавказа» | ОАО "Чеченэнерго" | Чеченская Республика | 3715
ОАО «МРСК Северного Кавказа» | ОАО "Чеченэнерго" | Чеченская Республика | 3716
ОАО «МРСК Северного Кавказа» | ОАО "Чеченэнерго" | Чеченская Республика | 3717
ОАО «МРСК Северного Кавказа» | ОАО "Чеченэнерго" | Чеченская Республика | 3718
ОАО «МРСК Северного Кавказа» | ОАО "Чеченэнерго" | Чеченская Республика | 3719
ОАО «МРСК Северного Кавказа» | ОАО "Чеченэнерго" | Чеченская Республика | 3720
ОАО «МРСК Северного Кавказа» | ОАО "Чеченэнерго" | Чеченская Республика | 3721
ОАО «МРСК Северного Кавказа» | ОАО "Чеченэнерго" | Чеченская Республика | 3722
ОАО «МРСК Северного Кавказа» | ОАО "Чеченэнерго" | Чеченская Республика | 3723
ОАО «МРСК Северного Кавказа» | ОАО "Чеченэнерго" | Чеченская Республика | 3724
ОАО «МРСК Северного Кавказа» | ОАО "Чеченэнерго" | Чеченская Республика | 3725
ОАО «МРСК Северного Кавказа» | ОАО "Чеченэнерго" | Чеченская Республика | 3726
ОАО «МРСК Северного Кавказа» | ОАО "Чеченэнерго" | Чеченская Республика | 3727
ОАО «МРСК Северного Кавказа» | ОАО "Чеченэнерго" | Чеченская Республика | 3728
ОАО «МРСК Северного Кавказа» | ОАО "Чеченэнерго" | Чеченская Республика | 3729
ОАО «МРСК Северного Кавказа» | ОАО "Чеченэнерго" | Чеченская Республика | 3730
ОАО «МРСК Северного Кавказа» | ОАО "Чеченэнерго" | Чеченская Республика | 3731
ОАО «МРСК Северного Кавказа» | ОАО "Чеченэнерго" | Чеченская Республика | 3732
ОАО «МРСК Северного Кавказа» | ОАО "Чеченэнерго" | Чеченская Республика | 3733
ОАО «МРСК Северного Кавказа» | ОАО "Чеченэнерго" | Чеченская Республика | 3734
ОАО «МРСК Северного Кавказа» | ОАО "Чеченэнерго" | Чеченская Республика | 3735
ОАО «МРСК Северного Кавказа» | ОАО "Чеченэнерго" | Чеченская Республика | 3736
ОАО «МРСК Северного Кавказа» | ОАО "Чеченэнерго" | Чеченская Республика | 3737
ОАО «МРСК Северного Кавказа» | ОАО "Чеченэнерго" | Чеченская Республика | 3738
ОАО «МРСК Северного Кавказа» | ОАО "Чеченэнерго" | Чеченская Республика | 3739
ОАО «МРСК Северного Кавказа» | ОАО "Чеченэнерго" | Чеченская Республика | 3740
ОАО «МРСК Северного Кавказа» | ОАО "Чеченэнерго" | Чеченская Республика | 3741
ОАО «МРСК Северного Кавказа» | ОАО "Чеченэнерго" | Чеченская Республика | 3742
ОАО «МРСК Северного Кавказа» | ОАО "Чеченэнерго" | Чеченская Республика | 3743
ОАО «МРСК Северного Кавказа» | ОАО "Чеченэнерго" | Чеченская Республика | 3744
ОАО «МРСК Северного Кавказа» | ОАО "Чеченэнерго" | Чеченская Республика | 3745
ОАО «МРСК Северного Кавказа» | ОАО "Чеченэнерго" | Чеченская Республика | 3746
ОАО «МРСК Северного Кавказа» | ОАО "Чеченэнерго" | Чеченская Республика | 3747
ОАО «МРСК Северного Кавказа» | ОАО "Чеченэнерго" | Чеченская Республика | 3748
ОАО «МРСК Северного Кавказа» | ОАО "Чеченэнерго" | Чеченская Республика | 3749
ОАО «МРСК Северного Кавказа» | ОАО "Чеченэнерго" | Чеченская Республика | 3750
ОАО «МРСК Северного Кавказа» | ОАО "Чеченэнерго" | Чеченская Республика | 3751
ОАО «МРСК Северного Кавказа» | ОАО "Чеченэнерго" | Чеченская Республика | 3752
ОАО «МРСК Северного Кавказа» | ОАО "Чеченэнерго" | Чеченская Республика | 3753
ОАО «МРСК Северного Кавказа» | ОАО "Чеченэнерго" | Чеченская Республика | 3754
ОАО «МРСК Северного Кавказа» | ОАО "Чеченэнерго" | Чеченская Республика | 3755
ОАО «МРСК Северного Кавказа» | ОАО "Чеченэнерго" | Чеченская Республика | 3756
ОАО «МРСК Северного Кавказа» | ОАО "Чеченэнерго" | Чеченская Республика | 3757
ОАО «МРСК Северного Кавказа» | ОАО "Чеченэнерго" | Чеченская Республика | 3758
ОАО «МРСК Северного Кавказа» | ОАО "Чеченэнерго" | Чеченская Республика | 3759
ОАО «МРСК Северного Кавказа» | ОАО "Чеченэнерго" | Чеченская Республика | 3760
ОАО «МРСК Северного Кавказа» | ОАО "Чеченэнерго" | Чеченская Республика | 3761
ОАО «МРСК Северного Кавказа» | ОАО "Чеченэнерго" | Чеченская Республика | 3762
ОАО «МРСК Северного Кавказа» | ОАО "Чеченэнерго" | Чеченская Республика | 3763
ОАО «МРСК Северного Кавказа» | ОАО "Чеченэнерго" | Чеченская Республика | 3764
ОАО «МРСК Северного Кавказа» | ОАО "Чеченэнерго" | Чеченская Республика | 3765
ОАО «МРСК Северного Кавказа» | ОАО "Чеченэнерго" | Чеченская Республика | 3766
ОАО «МРСК Северного Кавказа» | ОАО "Чеченэнерго" | Чеченская Республика | 3767
ОАО «МРСК Северного Кавказа» | ОАО "Чеченэнерго" | Чеченская Республика | 3768
ОАО «МРСК Северного Кавказа» | ОАО "Чеченэнерго" | Чеченская Республика | 3769
ОАО «МРСК Северного Кавказа» | ОАО "Чеченэнерго" | Чеченская Республика | 3770
ОАО «МРСК Северного Кавказа» | ОАО "Чеченэнерго" | Чеченская Республика | 3771
ОАО «МРСК Северного Кавказа» | ОАО "Чеченэнерго" | Чеченская Республика | 3772
ОАО «МРСК Северного Кавказа» | ОАО "Чеченэнерго" | Чеченская Республика | 3773
ОАО «МРСК Северного Кавказа» | ОАО "Чеченэнерго" | Чеченская Республика | 3774
ОАО «МРСК Северного Кавказа» | ОАО "Чеченэнерго" | Чеченская Республика | 3775
ОАО «МРСК Северного Кавказа» | ОАО "Чеченэнерго" | Чеченская Республика | 3776
ОАО «МРСК Северного Кавказа» | ОАО "Чеченэнерго" | Чеченская Республика | 3777
ОАО «МРСК Северного Кавказа» | ОАО "Чеченэнерго" | Чеченская Республика | 3778
ОАО «МРСК Северного Кавказа» | ОАО "Чеченэнерго" | Чеченская Республика | 3779
ОАО «МРСК Северного Кавказа» | ОАО "Чеченэнерго" | Чеченская Республика | 3780
ОАО «МРСК Северного Кавказа» | ОАО "Чеченэнерго" | Чеченская Республика | 3781
ОАО «МРСК Северного Кавказа» | ОАО "Чеченэнерго" | Чеченская Республика | 3782
ОАО «МРСК Северного Кавказа» | ОАО "Чеченэнерго" | Чеченская Республика | 3783
ОАО «МРСК Северного Кавказа» | ОАО "Чеченэнерго" | Чеченская Республика | 3784
ОАО «МРСК Северного Кавказа» | ОАО "Чеченэнерго" | Чеченская Республика | 3785
ОАО «МРСК Северного Кавказа» | ОАО "Чеченэнерго" | Чеченская Республика | 3786
ОАО «МРСК Северного Кавказа» | ОАО "Чеченэнерго" | Чеченская Республика | 3787
ОАО «МРСК Северного Кавказа» | ОАО "Чеченэнерго" | Чеченская Республика | 3788
ОАО «МРСК Северного Кавказа» | ОАО "Чеченэнерго" | Чеченская Республика | 3789
ОАО «МРСК Северного Кавказа» | ОАО "Чеченэнерго" | Чеченская Республика | 3790
ОАО «МРСК Северного Кавказа» | ОАО "Чеченэнерго" | Чеченская Республика | 3791
ОАО «МРСК Северного Кавказа» | ОАО "Чеченэнерго" | Чеченская Республика | 3792
ОАО «МРСК Северного Кавказа» | ОАО "Чеченэнерго" | Чеченская Республика | 3793
ОАО «МРСК Северного Кавказа» | ОАО "Чеченэнерго" | Чеченская Республика | 3794
ОАО «МРСК Северного Кавказа» | ОАО "Чеченэнерго" | Чеченская Республика | 3795
ОАО «МРСК Северного Кавказа» | ОАО "Чеченэнерго" | Чеченская Республика | 3796
ОАО «МРСК Северного Кавказа» | ОАО "Чеченэнерго" | Чеченская Республика | 3797
ОАО «МРСК Северного Кавказа» | ОАО "Чеченэнерго" | Чеченская Республика | 3798
ОАО «МРСК Северного Кавказа» | ОАО "Чеченэнерго" | Чеченская Республика | 3799
ОАО «МРСК Северного Кавказа» | ОАО "Чеченэнерго" | Чеченская Республика | 3800
ОАО «МРСК Северного Кавказа» | ОАО "Чеченэнерго" | Чеченская Республика | 3801
ОАО «МРСК Северного Кавказа» | ОАО "Чеченэнерго" | Чеченская Республика | 3802
ОАО «МРСК Северного Кавказа» | ОАО "Чеченэнерго" | Чеченская Республика | 3803
ОАО «МРСК Северного Кавказа» | ОАО "Чеченэнерго" | Чеченская Республика | 3804
ОАО «МРСК Северного Кавказа» | ОАО "Чеченэнерго" | Чеченская Республика | 3805
ОАО «МРСК Северного Кавказа» | ОАО "Чеченэнерго" | Чеченская Республика | 3806
ОАО «МРСК Северного Кавказа» | ОАО "Чеченэнерго" | Чеченская Республика | 3807
ОАО «МРСК Северного Кавказа» | ОАО "Чеченэнерго" | Чеченская Республика | 3808
ОАО «МРСК Северного Кавказа» | ОАО "Чеченэнерго" | Чеченская Республика | 3809
ОАО «МРСК Северного Кавказа» | ОАО "Чеченэнерго" | Чеченская Республика | 3810
ОАО «МРСК Северного Кавказа» | ОАО "Чеченэнерго" | Чеченская Республика | 3811
ОАО «МРСК Северного Кавказа» | ОАО "Чеченэнерго" | Чеченская Республика | 3812
ОАО «МРСК Северного Кавказа» | ОАО "Чеченэнерго" | Чеченская Республика | 3813
ОАО «МРСК Северного Кавказа» | ОАО "Чеченэнерго" | Чеченская Республика | 3814
ОАО «МРСК Северного Кавказа» | ОАО "Чеченэнерго" | Чеченская Республика | 3815
ОАО «МРСК Северного Кавказа» | ОАО "Чеченэнерго" | Чеченская Республика | 3816
ОАО «МРСК Северного Кавказа» | ОАО "Чеченэнерго" | Чеченская Республика | 3817
ОАО «МРСК Северного Кавказа» | ОАО "Чеченэнерго" | Чеченская Республика | 3818
ОАО «МРСК Северного Кавказа» | ОАО "Чеченэнерго" | Чеченская Республика | 3819
ОАО «МРСК Северного Кавказа» | ОАО "Чеченэнерго" | Чеченская Республика | 3820

## 11в(1) (ЕНЭС)
Форма 13 |  |  |  |  | п. 11 "в(1)" ПП РФ № 24 от 21.01.2004
Информация о величине резервируемой максимальной мощности, определяемой в соответствии с Правилами недискриминационного доступа к услугам по передаче электрической энергии и оказания этих услуг, утвержденными постановлением Правительства Российской Федерации от 27 декабря 2004 г. N 861, в разбивке по уровням напряжения (для организации по управлению единой национальной (общероссийской) электрической сетью)
Наименование субъекта Российской Федерации | Единица измерения | Отчетный период | Усредненная за квартал величина резервируемой максимальной мощности суммарно по всем потребителям электрической энергии, в отношении которых эта величина определяется и в отношении энергопринимающих устройств которых такой сетевой организацией заключен договор, с разбивкой по каждому уровню напряжения
|  |  | итого | 330 кВ и выше | 220 кВ и ниже
Субъект РФ 1 | МВт | 1 квартал ___ года
| МВт | 2 квартал ___ года
| МВт | 3 квартал ___ года
| МВт | 4 квартал ___ года
Субъект РФ 2 | МВт | 1 квартал ___ года
| МВт | 2 квартал ___ года
| МВт | 3 квартал ___ года
| МВт | 4 квартал ___ года
Срок размещения: ежеквартально, не позднее 25-го числа месяца, следующего за окончанием каждого квартала

## 11в(1) (ТСО)
Форма 14 | [6 empty] | п. 11 "в(1)" ПП РФ № 24 от 21.01.2004
Информация о величине резервируемой максимальной мощности, определяемой в соответствии с Правилами недискриминационного доступа к услугам по передаче электрической энергии и оказания этих услуг, утвержденными постановлением Правительства Российской Федерации от 27 декабря 2004 г. N 861, в разбивке по уровням напряжения (для территориальных сетевых организаций)
Наименование сетевой организации | Единица измерения | Отчетный период | Усредненная за квартал величина резервируемой максимальной мощности суммарно по всем потребителям электрической энергии, в отношении которых эта величина определяется и в отношении энергопринимающих устройств которых такой сетевой организацией заключен договор, с разбивкой по каждому уровню напряжения
|  |  | итого | ВН | СН1 | СН2 | НН
| МВт | 1 квартал ___ года
| МВт | 2 квартал ___ года
| МВт | 3 квартал ___ года
| МВт | 4 квартал ___ года
Срок размещения: ежеквартально, не позднее 25-го числа месяца, следующего за окончанием каждого квартала

## 11к
Форма 15 | [6 empty] | п. 11 "к" ПП РФ № 24 от 21.01.2004
Сведения о лицах, намеревающихся перераспределить максимальную мощность принадлежащих им энергопринимающих устройств в пользу иных лиц
№ пп. | Наименование филиала | Субъект РФ (край, область, республика) | Местонахождение энергопринимающих устройств |  | Наименование центра питания | Объем планируемой к перераспределению максимальной мощности, МВт | Лицо, намеревающееся осуществить перераспределение максимальной мощности энергопринимающих устройств
|  |  | Регион | Муниципальное образование |  |  | Наименование | Контактные данные
А | 1 | 2 | 3 | 4 | 5 | 6 | 7 | 8
1
2
3

## Лист1
ПС Минеральная | Надтеречный РЭС | Чеченская Республика | с. Минеральное | 10/0,4кВ 1*250кВ | 0.25 | 0.155 | 6
ПС Минеральная | Надтеречный РЭС | Чеченская Республика | с. Зебер-Юрт | 10/0,4кВ 3*160кВ | 0.48 | 0.12 | 0.05
ПС Минеральная | Надтеречный РЭС | Чеченская Республика | с. Зебер-Юрт | 10/0,4кВ 2*100кВ | 0.2 | 0.53 | 0.048
ПС Братская | Надтеречный РЭС | Чеченская Республика | с. Братское | 10/0,4кВ 2*400кВ | 0.8 | 0.142 | 0.102
ПС Братская | Надтеречный РЭС | Чеченская Республика | с. Братское | 10/0,4кВ 5*250кВ | 1.25 | 0.334 | 0.12
ПС Братская | Надтеречный РЭС | Чеченская Республика | с. Братское | 10/0,4кВ 1*160кВ | 0.16 | 0.057 | 0.04
ПС Братская | Надтеречный РЭС | Чеченская Республика | с. Братское | 10/0,4кВ 2*100кВ | 0.2 | 0.053 | 0.025
ПС Братская | Надтеречный РЭС | Чеченская Республика | с. Братское | 10/0,4кВ 1*63кВ | 0.63 | 0.04 | 0.01
ПС Братская | Надтеречный РЭС | Чеченская Республика | с. Братское | 10/0,4кВ 1*160кВ | 0.16 | 0.02 | 0.01
ПС Братская | Надтеречный РЭС | Чеченская Республика | с. Братское | 10/0,4кВ 1*40кВ | 0.04 | 0.024 | 0.01
ПС Надтеречная | Надтеречный РЭС | Чеченская Республика | с. Надтеречное | 10/0,4кВ 2*400кВ | 0.8 | 0.042 | 0.02
ПС Надтеречная | Надтеречный РЭС | Чеченская Республика | с. Надтеречное | 10/0,4кВ 2*250кВ | 0.5 | 0.1 | 0.048
ПС Надтеречная | Надтеречный РЭС | Чеченская Республика | с. Надтеречное | 10/0,4кВ 13*160кВ | 2.08 | 1.664 | 0.416
ПС Надтеречная | Надтеречный РЭС | Чеченская Республика | с. Надтеречное | 10/0,4кВ 3*100кВ | 0.3 | 0.06 | 0.03
ПС Надтеречная | Надтеречный РЭС | Чеченская Республика | с. Надтеречное | 10/0,4кВ 3*63кВ | 0.189 | 0.034 | 0.034
ПС Надтеречная | Надтеречный РЭС | Чеченская Республика | с. Мекен-Юрт | 10/0,4кВ 4*160кВ | 0.64 | 0.06 | 0.05
ПС Надтеречная | Надтеречный РЭС | Чеченская Республика | с. Мекен-Юрт | 10/0,4кВ 3*100кВ | 0.3 | 0.035 | 0.024
ПС Надтеречная | Надтеречный РЭС | Чеченская Республика | с. Мекен-Юрт | 10/0,4кВ 3*63кВ | 0.189 | 0.05 | 0.034
ПС Горская | Надтеречный РЭС | Чеченская Республика | с. Подгорное | 10/0,4кВ 4*250кВ | 1 | 0.3 | 0.267
ПС Горская | Надтеречный РЭС | Чеченская Республика | с. Подгорное | 10/0,4кВ 2*160кВ | 0.32 | 0.224 | 0.056
ПС Горская | Надтеречный РЭС | Чеченская Республика | с. Подгорное | 10/0,4кВ 3*100кВ | 0.3 | 0.03 | 0.014
ПС Надтеречная | Надтеречный РЭС | Чеченская Республика | с. Верхний-Наур | 10/0,4кВ 3*400кВ | 1.2 | 0.3 | 0.06
ПС Надтеречная | Надтеречный РЭС | Чеченская Республика | с. Верхний-Наур | 10/0,4кВ 2*250кВ | 0.5 | 0.15 | 0.089
ПС Надтеречная | Надтеречный РЭС | Чеченская Республика | с. Верхний-Наур | 10/0,4кВ 5*160кВ | 0.8 | 0.18 | 0.06
ПС Надтеречная | Надтеречный РЭС | Чеченская Республика | с. Верхний-Наур | 10/0,4кВ 8*100кВ | 0.8 | 0.06 | 0.03
ПС Надтеречная | Надтеречный РЭС | Чеченская Республика | с. Верхний-Наур | 10/0,4кВ 3*63кВ | 0.189 | 0.03 | 0.017
ПС Знаменская | Надтеречный РЭС | Чеченская Республика | с. Знаменское | 6/0,4кВ 1*630кВ | 0.63 | 0.25 | 0.05
ПС Знаменская | Надтеречный РЭС | Чеченская Республика | с. Знаменское | 6/0,4кВ 1*400кВ | 0.4 | 0.2 | 0.1
ПС Знаменская | Надтеречный РЭС | Чеченская Республика | с. Знаменское | 6/0,4кВ 2*400кВ | 0.8 | 0.3 | 0.25
ПС Знаменская | Надтеречный РЭС | Чеченская Республика | с. Знаменское | 6/0,4кВ 15*250кВ | 3.75 | 0.89 | 0.222
ПС Знаменская | Надтеречный РЭС | Чеченская Республика | с. Знаменское | 6/0,4кВ 7*160кВ | 1.12 | 0.25 | 0.199
ПС Знаменская | Надтеречный РЭС | Чеченская Республика | с. Знаменское | 6/0,4кВ 10*100кВ | 1 | 0.06 | 0.03
ПС Знаменская | Надтеречный РЭС | Чеченская Республика | с. Знаменское | 6/0,4кВ 7*63кВ | 0.441 | 0.065 | 0.042
ПС Знаменская | Надтеречный РЭС | Чеченская Республика | с. Знаменское | 6/0,4кВ 4*40кВ | 0.16 | 0.06 | 0.014
ПС Знаменская | Надтеречный РЭС | Чеченская Республика | с. Бено-Юрт | 6/0,4кВ 1*600кВ | 0.6 | 0.267 | 0.267
ПС Знаменская | Надтеречный РЭС | Чеченская Республика | с. Бено-Юрт | 6/0,4кВ 1*180кВ | 0.18 | 0.03 | 0.02
ПС Знаменская | Надтеречный РЭС | Чеченская Республика | с. Бено-Юрт | 6/0,4кВ 2*160кВ | 0.32 | 0.08 | 0.039
ПС Знаменская | Надтеречный РЭС | Чеченская Республика | с. Бено-Юрт | 6/0,4кВ 9*100кВ | 0.9 | 0.04 | 0.03
ПС Знаменская | Надтеречный РЭС | Чеченская Республика | с. Бено-Юрт | 6/0,4кВ 1*63кВ | 0.063 | 0.015 | 0.012
ПС Знаменская | Надтеречный РЭС | Чеченская Республика | с. Бено-Юрт | 10/0,4кВ 1*400кВ | 0.4 | 0.113 | 0.06
ПС Гвардейская | Надтеречный РЭС | Чеченская Республика | с. Бено-Юрт | 10/0,4кВ 4*250кВ | 1 | 0.02 | 0.017
ПС Гвардейская | Надтеречный РЭС | Чеченская Республика | с. Бено-Юрт | 10/0,4кВ 5*160кВ | 0.8 | 0.234 | 0.223
ПС Гвардейская | Надтеречный РЭС | Чеченская Республика | с. Бено-Юрт | 10/0,4кВ 3*100кВ | 0.3 | 0.09 | 0.054
ПС Гвардейская | Надтеречный РЭС | Чеченская Республика | с. Бено-Юрт | 10/0,4кВ 1*63кВ | 0.056 | 0.05 | 0.006
ПС Гвардейская | Надтеречный РЭС | Чеченская Республика | с. Бено-Юрт | 10/0,4кВ 2*25кВ | 0.05 | 0.035 | 0.009
ПС Гвардейская | Надтеречный РЭС | Чеченская Республика | с. Бено-Юрт | 6/0,4кВ 1*160Кв | 0.352 | 0.089 | 0.03
ПС Гвардейская | Надтеречный РЭС | Чеченская Республика | с. Гвардейское | 10/0,4кВ 3*400кВ | 1.2 | 0.04 | 0.028
ПС Гвардейская | Надтеречный РЭС | Чеченская Республика | с. Гвардейское | 10/0,4кВ 1*250кВ | 0.25 | 0.02 | 0,0,15
ПС Гвардейская | Надтеречный РЭС | Чеченская Республика | с. Гвардейское | 10/0,4кВ 10*250кВ | 2.5 | 0.3 | 0.2
ПС Гвардейская | Надтеречный РЭС | Чеченская Республика | с. Гвардейское | 10/0,4кВ 5*160кВ | 0.9 | 0.369 | 0.43
ПС Гвардейская | Надтеречный РЭС | Чеченская Республика | с. Гвардейское | 10/0,4кВ 6*100кВ | 0.6 | 0.127 | 0.107
ПС Гвардейская | Надтеречный РЭС | Чеченская Республика | с. Гвардейское | 10/0,4кВ 3*63кВ | 0.169 | 0.051 | 0.017
ПС Гвардейская | Надтеречный РЭС | Чеченская Республика | с. Гвардейское | 10/0,4кВ 3*25кВ | 0.075 | 0.023 | 0.013
ПС БКНС | Надтеречный РЭС | Чеченская Республика | с. Калаус | 10/0,4кВ 1*400кВ | 0.4 | 0.142 | 0.114
ПС БКНС | Надтеречный РЭС | Чеченская Республика | с. Калаус | 10/0,4кВ 2*160кВ | 0.32 | 0.056 | 0.039
ПС Горская-3 | Надтеречный РЭС | Чеченская Республика | с. Комарово | 10/0,4кВ 2*400кВ | 0.8 | 0.284 | 0.28
ПС Горская-3 | Надтеречный РЭС | Чеченская Республика | с. Комарово | 10/0,4кВ 1*100кВ | 0.01 | 0.023 | 0.016
ПС Горская-3 | Надтеречный РЭС | Чеченская Республика | п. Горагорск | 10/0,4кВ 2*320кВ | 0.64 | 0.2 | 0.18
ПС Горская-3 | Надтеречный РЭС | Чеченская Республика | п. Горагорск | 10/0,4кВ 2*250кВ | 0.5 | 0.111 | 0.034
ПС Горская-3 | Надтеречный РЭС | Чеченская Республика | п. Горагорск | 10/0,4кВ 1*100кВ | 0.1 | 0.023 | 0.02
ПС Горская-4 | Надтеречный РЭС | Чеченская Республика | с. Орлиное | 6/0,4кВ 1*180кВ | 0.18 | 0.08 | 0.048
ПС Горская-4 | Надтеречный РЭС | Чеченская Республика | п. Новый Городок | 6/0,4кВ 3*400кВ | 1.2 | 0.45 | 0.141
ПС Горская-4 | Надтеречный РЭС | Чеченская Республика | п. Новый Городок | 6/0,4кВ 3*400кВ | 1.2 | 0.3 | 0.2