## 11б_17
Форма 11 | [6 empty] | абз.17 п. 11 "б" ПП РФ № 24 от 21.01.2004
Информация о наличии объема свободной для технологического присоединения потребителей трансформаторной мощности по подстанциям и распределительным пунктам напряжением ниже 35 кВ с дифференциацией по всем уровням напряжения
за 4 кв. 2018 года
№ п/п | Наименование подстанции, распределительного пункта | Балансовая принадлежность1 | Месторасположение |  | Технические характеристики
|  |  | Регион | Муниципальное образование | Классы напряжения, кВ | Пропускная способность с учетом критерия (n-1), МВА | Текущий резерв/ дефицит мощности2, МВт | Текущий резерв/дефицит мощности для технологического присоединения3, МВт
А | 1 | 2 | 3 | 4 | 5 | 6 | 7 | 8
1 | ТП-4/175/100кВа ПС Куркужин 35 | КБФ | КБР | с.Куба | 6-10/0.4 | 0.09 | 0.04 | 0.028
2 | ТП-5/175/250кВа ПС Куркужин 35 | КБФ | КБР |  | 6-10/0.4 | 0.225 | 0.041 | 0.0366
3 | ТП-1/181/160кВА ПС Куркужин 35 | КБФ | КБР | с.Нижний Куркужин | 6-10/0.4 | 0.144 | 0.056 | 0.0504
4 | ТП-5/181/160кВА ПС Куркужин 35 | КБФ | КБР |  | 6-10/0.4 | 0.144 | 0.0432 | 0.03888
5 | ТП-6/181/160кВА ПС Куркужин 35 | КБФ | КБР |  | 6-10/0.4 | 0.144 | 0.039 | 0.0351
6 | ТП-7/181/100кВА ПС Куркужин 35 | КБФ | КБР |  | 6-10/0.4 | 0.09 | 0.045 | 0.04
7 | ТП-8/181/250кВА ПС Куркужин 35 | КБФ | КБР |  | 6-10/0.4 | 0.225 | 0.0675 | 0.06075
8 | ТП-11/181/160кВА ПС Куркужин 35 | КБФ | КБР |  | 6-10/0.4 | 0.144 | 0.026 | 0.0234
9 | ТП-12/181/100кВА ПС Куркужин 35 | КБФ | КБР |  | 6-10/0.4 | 0.09 | 0.04 | 0.036
10 | ТП-13/181/100кВА ПС Куркужин 35 | КБФ | КБР |  | 6-10/0.4 | 0.09 | 0.036 | 0.032
11 | ТП-14/181/400кВА ПС Куркужин 35 | КБФ | КБР |  | 6-10/0.4 | 0.36 | 0.056 | 0.05
12 | ТП-15/181/160кВА ПС Куркужин 35 | КБФ | КБР |  | 6-10/0.4 | 0.144 | 0.0432 | 0.03888
13 | ТП-16/181/160кВА ПС Куркужин 35 | КБФ | КБР |  | 6-10/0.4 | 0.144 | 0.03 | 0.027
14 | ТП-18/181/160кВА ПС Куркужин 35 | КБФ | КБР |  | 6-10/0.4 | 0.144 | 0.038 | 0.0342
15 | ТП-19/181/100кВА ПС Куркужин 35 | КБФ | КБР |  | 6-10/0.4 | 0.09 | 0.036 | 0.0324
16 | ТП-22/181/250кВА ПС Куркужин 35 | КБФ | КБР |  | 6-10/0.4 | 0.225 | 0.0675 | 0.06075
17 | ТП-23/181/100кВА ПС Куркужин 35 | КБФ | КБР |  | 6-10/0.4 | 0.09 | 0.046 | 0.0414
18 | ТП-24/181/63кВА ПС Куркужин 35 | КБФ | КБР |  | 6-10/0.4 | 0.058 | 0.04 | 0.036
19 | ТП-25/181/160кВА ПС Куркужин 35 | КБФ | КБР |  | 6-10/0.4 | 0.144 | 0.038 | 0.0342
20 | ТП-1/182/250кВА ПС Куркужин 35 | КБФ | КБР | с.Куба-Таба | 6-10/0.4 | 0.225 | 0.0635 | 0.05715
21 | ТП-2/182/160кВА ПС Куркужин 35 | КБФ | КБР |  | 6-10/0.4 | 0.144 | 0.041 | 0.0369
22 | ТП-4/182/250кВА ПС Куркужин 35 | КБФ | КБР |  | 6-10/0.4 | 0.225 | 0.024 | 0.0216
23 | ТП-5/182/250кВА ПС Куркужин 35 | КБФ | КБР |  | 6-10/0.4 | 0.225 | 0.0675 | 0.06075
24 | ТП-6/182/400кВА ПС Куркужин 35 | КБФ | КБР |  | 6-10/0.4 | 0.36 | 0.05 | 0.04
25 | ТП-7/182/160кВА ПС Куркужин 35 | КБФ | КБР |  | 6-10/0.4 | 0.144 | 0.0342 | 0.03074
26 | ТП-2/183/100кВА ПС Куркужин 35 | КБФ | КБР | с.Верхний Куркужин | 6-10/0.4 | 0.09 | 0.026 | 0.0234
27 | ТП-6/183/400кВА ПС Куркужин 35 | КБФ | КБР |  | 6-10/0.4 | 0.36 | 0.06 | 0.054
28 | ТП-7/183/160кВА ПС Куркужин 35 | КБФ | КБР |  | 6-10/0.4 | 0.144 | 0.051 | 0.0459
29 | ТП-8/183/250кВА ПС Куркужин 35 | КБФ | КБР |  | 6-10/0.4 | 0.225 | 0.04 | 0.036
30 | ТП-9/183/250кВА ПС Куркужин 35 | КБФ | КБР |  | 6-10/0.4 | 0.225 | 0.036 | 0.0324
31 | ТП-11/183/100кВА ПС Куркужин 35 | КБФ | КБР |  | 6-10/0.4 | 0.09 | 0.04 | 0.036
32 | ТП-10/183/160кВА ПС Куркужин 35 | КБФ | КБР |  | 6-10/0.4 | 0.144 | 0.0392 | 0.03528
33 | ТП-12/183/250кВА ПС Куркужин 35 | КБФ | КБР |  | 6-10/0.4 | 0.225 | 0.0675 | 0.06075
34 | ТП-13/183/160кВА ПС Куркужин 35 | КБФ | КБР |  | 6-10/0.4 | 0.144 | 0.0432 | 0.03888
35 | ТП-14/183/160кВА ПС Куркужин 35 | КБФ | КБР |  | 6-10/0.4 | 0.144 | 0.0028 | 0.00252
36 | ТП-1/184/160кВА ПС Куркужин 35 | КБФ | КБР | с.Куба-Таба | 6-10/0.4 | 0.144 | 0.0432 | 0.03888
37 | ТП-3/184/250кВА ПС Куркужин 35 | КБФ | КБР |  | 6-10/0.4 | 0.225 | 0.0635 | 0.05715
38 | ТП-6/184/160кВА ПС Куркужин 35 | КБФ | КБР |  | 6-10/0.4 | 0.144 | 0.026 | 0.0234
39 | ТП-7/184/250кВА ПС Куркужин 35 | КБФ | КБР |  | 6-10/0.4 | 0.225 | 0.054 | 0.0486
40 | ТП-8/184/100кВА ПС Куркужин 35 | КБФ | КБР |  | 6-10/0.4 | 0.09 | 0.04 | 0.036
41 | ТП-9/184/100кВА ПС Куркужин 35 | КБФ | КБР |  | 6-10/0.4 | 0.09 | 0.04 | 0.036
42 | ТП-11/184/250кВА ПС Куркужин 35 | КБФ | КБР |  | 6-10/0.4 | 0.225 | 0.0675 | 0.06075
43 | ТП-1/187/160кВА РП Куба | КБФ | КБР | с.Куба | 6-10/0.4 | 0.144 | 0.0392 | 0.03528
44 | ТП-2/187/160кВА РП Куба | КБФ | КБР |  | 6-10/0.4 | 0.144 | 0.0212 | 0.01908
45 | ТП-3/187/100кВА РП Куба | КБФ | КБР |  | 6-10/0.4 | 0.09 | 0.04 | 0.036
46 | ТП-14/187/160кВА РП Куба | КБФ | КБР | с.Псыхурей | 6-10/0.4 | 0.144 | 0.026 | 0.0234
47 | ТП-15/187/160кВА РП Куба | КБФ | КБР |  | 6-10/0.4 | 0.144 | 0.022 | 0.0198
48 | ТП-16/187/250кВА РП Куба | КБФ | КБР |  | 6-10/0.4 | 0.225 | 0.04 | 0.036
49 | ТП-17/187/160кВА РП Куба | КБФ | КБР |  | 6-10/0.4 | 0.144 | 0.014 | 0.0126
50 | ТП-18/187/250кВА РП Куба | КБФ | КБР |  | 6-10/0.4 | 0.225 | 0.035 | 0.0315
51 | ТП-19/187/160кВА РП Куба | КБФ | КБР |  | 6-10/0.4 | 0.144 | 0.026 | 0.0234
52 | ТП-20/187/160кВА РП Куба | КБФ | КБР |  | 6-10/0.4 | 0.144 | 0.0432 | 0.03884
53 | ТП-21/187/100кВА РП Куба | КБФ | КБР |  | 6-10/0.4 | 0.09 | 0.036 | 0.032
54 | ТП-22/187/250кВА РП Куба | КБФ | КБР |  | 6-10/0.4 | 0.225 | 0.0675 | 0.06075
55 | ТП-1/189/160кВА РП Куба | КБФ | КБР | с.Куба | 6-10/0.4 | 0.144 | 0.022 | 0.0198
56 | ТП-2/189/250кВА РП Куба | КБФ | КБР |  | 6-10/0.4 | 0.225 | 0.032 | 0.0288
57 | ТП-5/189/400кВА РП Куба | КБФ | КБР |  | 6-10/0.4 | 0.36 | 0.052 | 0.0468
58 | ТП-6/189/250кВА РП Куба | КБФ | КБР |  | 6-10/0.4 | 0.225 | 0.024 | 0.0216
59 | ТП-8/189/160кВА РП Куба | КБФ | КБР |  | 6-10/0.4 | 0.144 | 0.0432 | 0.03888
60 | ТП-9/189/100кВА РП Куба | КБФ | КБР |  | 6-10/0.4 | 0.09 | 0 | 0
61 | ТП-10/189/250кВА РП Куба | КБФ | КБР |  | 6-10/0.4 | 0.225 | 0.04 | 0.036
62 | ТП-12/189/160кВА РП Куба | КБФ | КБР |  | 6-10/0.4 | 0.144 | 0.0352 | 0.03168
63 | ТП-13/189/160кВА РП Куба | КБФ | КБР |  | 6-10/0.4 | 0.144 | 0.0432 | 0.03888
64 | ТП-14/189/160кВА РП Куба | КБФ | КБР |  | 6-10/0.4 | 0.144 | 0.0432 | 0.03888
65 | ТП-15/189/100кВА РП Куба | КБФ | КБР |  | 6-10/0.4 | 0.09 | 0.024 | 0.0216
66 | ТП-3/246/63кВА ПС Баксан 110 | КБФ | КБР | с.Кишпек | 6-10/0.4 | 0.057 | 0.002 | 0.0018
67 | ТП-4/246/63кВА ПС Баксан 110 | КБФ | КБР |  | 6-10/0.4 | 0.057 | 0.01 | 0.009
68 | ТП-9/246/250кВА ПС Баксан 110 | КБФ | КБР |  | 6-10/0.4 | 0.225 | 0.01 | 0.009
69 | ТП-10/246/250кВА ПС Баксан 110 | КБФ | КБР |  | 6-10/0.4 | 0.225 | 0.036 | 0.0324
70 | ТП-11/246/250кВА ПС Баксан 110 | КБФ | КБР |  | 6-10/0.4 | 0.225 | 0.031 | 0.0279
71 | ТП-12/246/250кВА ПС Баксан 110 | КБФ | КБР |  | 6-10/0.4 | 0.225 | 0.0675 | 0.06075
72 | ТП-15/246/400кВА ПС Баксан 110 | КБФ | КБР |  | 6-10/0.4 | 0.32 | 0.064 | 0.0576
73 | ТП-16/246/180кВА ПС Баксан 110 | КБФ | КБР |  | 6-10/0.4 | 0.162 | 0.03 | 0.027
74 | ТП-17/246/180кВА ПС Баксан 110 | КБФ | КБР |  | 6-10/0.4 | 0.162 | 0.018 | 0.0162
75 | ТП-18/246/400кВА ПС Баксан 110 | КБФ | КБР |  | 6-10/0.4 | 0.36 | 0.052 | 0.0468
76 | ТП-1/201/160кВА ПС Баксаненок 35 | КБФ | КБР | с.Баксаненок | 6-10/0.4 | 0.144 | 0.022 | 0.0198
77 | ТП-3/201/400кВА ПС Баксаненок 35 | КБФ | КБР |  | 6-10/0.4 | 0.36 | 0.066 | 0.059
78 | ТП-4/201/160кВА ПС Баксаненок 35 | КБФ | КБР |  | 6-10/0.4 | 0.144 | 0.0352 | 0.0316
79 | ТП-5/201/250кВА ПС Баксаненок 35 | КБФ | КБР |  | 6-10/0.4 | 0.225 | 0.01 | 0.009
80 | ТП-6/201/160кВА ПС Баксаненок 35 | КБФ | КБР |  | 6-10/0.4 | 0.12 | 0.023 | 0.02
81 | ТП-7/201/250кВА ПС Баксаненок 35 | КБФ | КБР |  | 6-10/0.4 | 0.225 | 0.0635 | 0.053
82 | ТП-8/201/400кВА ПС Баксаненок 35 | КБФ | КБР |  | 6-10/0.4 | 0.36 | 0.06 | 0.054
83 | ТП-10/201/250кВА ПС Баксаненок 35 | КБФ | КБР |  | 6-10/0.4 | 0.225 | 0.0635 | 0.05715
84 | ТП-3/200/250кВА ПС Баксаненок 35 | КБФ | КБР |  | 6-10/0.4 | 0.225 | 0.0675 | 0.06075
85 | ТП-4/200/160кВА ПС Баксаненок 35 | КБФ | КБР |  | 6-10/0.4 | 0.144 | 0.0272 | 0.02448
86 | ТП-5/200/160кВА ПС Баксаненок 35 | КБФ | КБР |  | 6-10/0.4 | 0.144 | 0.0432 | 0.039
87 | ТП-6/200/160кВА ПС Баксаненок 35 | КБФ | КБР |  | 6-10/0.4 | 0.144 | 0.0432 | 0.03888
88 | ТП-10/200/400кВА ПС Баксаненок 35 | КБФ | КБР |  | 6-10/0.4 | 0.36 | 0.1 | 0.09
89 | ТП-11/200/400кВА ПС Баксаненок 35 | КБФ | КБР |  | 6-10/0.4 | 0.36 | 0.108 | 0.0972
90 | ТП-12/200/250кВА ПС Баксаненок 35 | КБФ | КБР |  | 6-10/0.4 | 0.225 | 0.05 | 0.045
91 | ТП-13/200/160кВА ПС Баксаненок 35 | КБФ | КБР |  | 6-10/0.4 | 0.144 | 0.0352 | 0.03168
92 | ТП-17/200/63кВА ПС Баксаненок 35 | КБФ | КБР |  | 6-10/0.4 | 0.057 | 0.012 | 0.0108
93 | ТП-1/199/160кВА ПС Баксан 35 | КБФ | КБР |  | 6-10/0.4 | 0.144 | 0.0392 | 0.03528
94 | ТП-3/199/63кВА ПС Баксан 35 | КБФ | КБР |  | 6-10/0.4 | 0.057 | 0.016 | 0.0144
95 | ТП-5/106/160кВА ПС Кызбурун 110 | КБФ | КБР | с.Исламей | 6-10/0.4 | 0.144 | 0.026 | 0.023
96 | ТП-9/106/160кВА ПС Кызбурун 110 | КБФ | КБР |  | 6-10/0.4 | 0.144 | 0.039 | 0.0345
97 | ТП-10/106/160кВА ПС Кызбурун 110 | КБФ | КБР |  | 6-10/0.4 | 0.144 | 0.005 | 0.0045
98 | ТП-11/106/63кВА ПС Кызбурун 110 | КБФ | КБР |  | 6-10/0.4 | 0.057 | 0.016 | 0.014
99 | ТП-12/106/160кВА ПС Кызбурун 110 | КБФ | КБР |  | 6-10/0.4 | 0.144 | 0.026 | 0.0234
100 | ТП-14/106/63кВА ПС Кызбурун 110 | КБФ | КБР |  | 6-10/0.4 | 0.057 | 0.015 | 0.0135
101 | ТП-21/106/63кВА ПС Кызбурун 110 | КБФ | КБР |  | 6-10/0.4 | 0.057 | 0.02 | 0.014
102 | ТП-22/106/400кВА ПС Кызбурун 110 | КБФ | КБР |  | 6-10/0.4 | 0.36 | 0.024 | 0.0216
103 | ТП-5/1011/160кВА ПС Кызбурун 110 | КБФ | КБР |  | 6-10/0.4 | 0.144 | 0.03 | 0.027
104 | ТП-9/1011/250кВА ПС Кызбурун 110 | КБФ | КБР |  | 6-10/0.4 | 0.225 | 0.036 | 0.0324
105 | ТП-10/1011/100кВА ПС Кызбурун 110 | КБФ | КБР |  | 6-10/0.4 | 0.09 | 0.04 | 0.03
106 | ТП-13/1011/160кВА ПС Кызбурун 110 | КБФ | КБР |  | 6-10/0.4 | 0.144 | 0.017 | 0.0153
107 | ТП-14/1011/160кВА ПС Кызбурун 110 | КБФ | КБР |  | 6-10/0.4 | 0.144 | 0.005 | 0.0045
108 | ТП-15/1011/250кВА ПС Кызбурун 110 | КБФ | КБР |  | 6-10/0.4 | 0.225 | 0.036 | 0.032
109 | ТП-16/1011/160кВА ПС Кызбурун 110 | КБФ | КБР |  | 6-10/0.4 | 0.144 | 0.026 | 0.0234
110 | ТП-19/1011/250кВА ПС Кызбурун 110 | КБФ | КБР |  | 6-10/0.4 | 0.225 | 0.0675 | 0.06075
111 | ТП-22/1011/160кВА ПС Кызбурун 110 | КБФ | КБР |  | 6-10/0.4 | 0.144 | 0.0432 | 0.0388
112 | ТП-23/1011/250кВА ПС Кызбурун 110 | КБФ | КБР |  | 6-10/0.4 | 0.225 | 0.039 | 0.0351
113 | ТП-24/1011/160кВА ПС Кызбурун 110 | КБФ | КБР |  | 6-10/0.4 | 0.144 | 0.0432 | 0.03888
114 | ТП-25/1011/400кВА ПС Кызбурун 110 | КБФ | КБР |  | 6-10/0.4 | 0.36 | 0.06 | 0.054
115 | ТП-26/1011/250кВА ПС Кызбурун 110 | КБФ | КБР |  | 6-10/0.4 | 0.225 | 0.0225 | 0.02025
116 | ТП-27/1011/400кВА ПС Кызбурун 110 | КБФ | КБР |  | 6-10/0.4 | 0.36 | 0.045 | 0.0405
117 | ТП-28/1011/250кВА ПС Кызбурун 110 | КБФ | КБР |  | 6-10/0.4 | 0.225 | 0.025 | 0.0225
118 | ТП-1/211/100кВА ПС Крем-Константиновка 35 | КБФ | КБР | с.Крем-Константиновка | 6-10/0.4 | 0.09 | 0.04 | 0.036
119 | ТП-3/211/250кВА ПС Крем-Константиновка 35 | КБФ | КБР |  | 6-10/0.4 | 0.225 | 0.035 | 0.0315
120 | ТП-4/211/100кВА ПС Крем-Константиновка 35 | КБФ | КБР |  | 6-10/0.4 | 0.085 | 0.03 | 0.027
121 | ТП-7/211/160кВА ПС Крем-Константиновка 35 | КБФ | КБР |  | 6-10/0.4 | 0.144 | 0.0432 | 0.03888
122 | ТП-9/211/100кВА ПС Крем-Константиновка 35 | КБФ | КБР |  | 6-10/0.4 | 0.09 | 0 | 0
123 | ТП-10/211/250кВА ПС Крем-Константиновка 35 | КБФ | КБР |  | 6-10/0.4 | 0.2 | 0.04 | 0.036
124 | ТП-1/209/160кВА ПС Крем-Константиновка 35 | КБФ | КБР |  | 6-10/0.4 | 0.144 | 0.015 | 0.0135
125 | ТП-2/210/250кВА ПС Крем-Константиновка 35 | КБФ | КБР |  | 6-10/0.4 | 0.225 | 0.03 | 0.027
126 | ТП-4/210/63кВА ПС Крем-Константиновка 35 | КБФ | КБР |  | 6-10/0.4 | 0.063 | 0 | 0
127 | ТП-9/229/160кВА ПС Гунделен 110 | КБФ | КБР | с.Заюково | 6-10/0.4 | 0.144 | 0.021 | 0.0189
128 | ТП-11/229/160кВА ПС Гунделен 110 | КБФ | КБР |  | 6-10/0.4 | 0.144 | 0.0432 | 0.03888
129 | ТП-13/229/630кВА ПС Гунделен 110 | КБФ | КБР |  | 6-10/0.4 | 0.567 | 0.092 | 0.0828
130 | ТП-5/228/400кВА ПС Гунделен 110 | КБФ | КБР |  | 6-10/0.4 | 0.36 | 0.056 | 0.0504
131 | ТП-6/228/160кВА ПС Гунделен 110 | КБФ | КБР |  | 6-10/0.4 | 0.144 | 0.0432 | 0.03888
132 | ТП-7/228/160кВА ПС Гунделен 110 | КБФ | КБР |  | 6-10/0.4 | 0.144 | 0.0432 | 0.0388
133 | ТП-9/228/160кВА ПС Гунделен 110 | КБФ | КБР |  | 6-10/0.4 | 0.144 | 0.0212 | 0.019
134 | ТП-1/105/160кВА ПС Баксан 330 | КБФ | КБР |  | 6-10/0.4 | 0.144 | 0.021 | 0.018
135 | ТП-2/105/160кВА ПС Баксан 330 | КБФ | КБР |  | 6-10/0.4 | 0.144 | 0.026 | 0.0234
136 | ТП-3/105/400кВА ПС Баксан 330 | КБФ | КБР | с.Атажукино | 6-10/0.4 | 0.36 | 0.06 | 0.05
137 | ТП-4/105/400кВА ПС Баксан 330 | КБФ | КБР |  | 6-10/0.4 | 0.36 | 0.06 | 0.054
138 | ТП-5/105/160кВА ПС Баксан 330 | КБФ | КБР |  | 6-10/0.4 | 0.144 | 0.026 | 0.0234
139 | ТП-9/105/160кВА ПС Баксан 330 | КБФ | КБР |  | 6-10/0.4 | 0.144 | 0.026 | 0.0234
140 | ТП-6/105/250кВА ПС Баксан 330 | КБФ | КБР |  | 6-10/0.4 | 0.225 | 0.013 | 0.0117
141 | ТП-7/105/250кВА ПС Баксан 330 | КБФ | КБР |  | 6-10/0.4 | 0.225 | 0.0635 | 0.05
142 | ТП-3/1010/100кВА ПС Баксан 330 | КБФ | КБР |  | 6-10/0.4 | 0.09 | 0.04 | 0.036
143 | ТП-4/1010/160кВА ПС Баксан 330 | КБФ | КБР |  | 6-10/0.4 | 0.144 | 0.021 | 0.0189
144 | ТП-5/1010/400кВА ПС Баксан 330 | КБФ | КБР |  | 6-10/0.4 | 0.36 | 0.06 | 0.054
145 | ТП-6/1010/250кВА ПС Баксан 330 | КБФ | КБР |  | 6-10/0.4 | 0.225 | 0.0635 | 0.05715
146 | ТП-7/1010/160кВА ПС Баксан 330 | КБФ | КБР |  | 6-10/0.4 | 0.144 | 0.03 | 0.027
147 | ТП-9/1010/160кВА ПС Баксан 330 | КБФ | КБР |  | 6-10/0.4 | 0.144 | 0.0392 | 0.031
148 | ТП-10/1010/400кВА ПС Баксан 330 | КБФ | КБР |  | 6-10/0.4 | 0.36 | 0.06 | 0.05
149 | ТП-11/1010/250кВА ПС Баксан 330 | КБФ | КБР |  | 6-10/0.4 | 0.225 | 0.022 | 0.019
150 | ТП-12/1010/160кВА ПС Баксан 330 | КБФ | КБР |  | 6-10/0.4 | 0.144 | 0.0432 | 0.03888
151 | ТП-15/1010/160кВА ПС Баксан 330 | КБФ | КБР |  | 6-10/0.4 | 0.144 | 0.0382 | 0.03438
152 | ТП-16/1010/160кВА ПС Баксан 330 | КБФ | КБР |  | 6-10/0.4 | 0.144 | 0.0432 | 0.03888
153 | ТП-17/1010/160кВА ПС Баксан 330 | КБФ | КБР |  | 6-10/0.4 | 0.144 | 0.0132 | 0.01188
154 | ТП-19/1010/100кВА ПС Баксан 330 | КБФ | КБР |  | 6-10/0.4 | 0.09 | 0.04 | 0.036
155 | ТП-1/106/160кВА ПС Баксан 330 | КБФ | КБР |  | 6-10/0.4 | 0.144 | 0.0432 | 0.03888
156 | ТП-1/224/160кВА ПСПлотина 110 | КБФ | КБР | с.Заюково | 6-10/0.4 | 0.13 | 0.01 | 0.009
157 | ТП-2/224/400кВА ПСПлотина 110 | КБФ | КБР |  | 6-10/0.4 | 0.36 | 0.056 | 0.0504
158 | ТП-3/224/160кВА ПСПлотина 110 | КБФ | КБР |  | 6-10/0.4 | 0.13 | 0.022 | 0.0198
159 | ТП-6/224/100кВА ПСПлотина 110 | КБФ | КБР |  | 6-10/0.4 | 0.09 | 0.0275 | 0.02475
160 | ТП-12/224/160кВА ПСПлотина 110 | КБФ | КБР |  | 6-10/0.4 | 0.144 | 0.0432 | 0.03888
161 | ТП-13/224/100кВА ПСПлотина 110 | КБФ | КБР |  | 6-10/0.4 | 0.09 | 0.04 | 0.036
162 | ТП-15/224/400кВА ПСПлотина 110 | КБФ | КБР |  | 6-10/0.4 | 0.36 | 0.05 | 0.045
163 | ТП-17/224/250кВА ПСПлотина 110 | КБФ | КБР |  | 6-10/0.4 | 0.225 | 0.04 | 0.036
164 | ТП-18/224/160кВА ПСПлотина 110 | КБФ | КБР |  | 6-10/0.4 | 0.144 | 0.017 | 0.0153
165 | ТП-20/224/160кВА ПСПлотина 110 | КБФ | КБР |  | 6-10/0.4 | 0.144 | 0.0432 | 0.038
166 | ТП-22/224/160кВА ПСПлотина 110 | КБФ | КБР |  | 6-10/0.4 | 0.144 | 0.0432 | 0.038
167 | ТП-23/224/250кВА ПСПлотина 110 | КБФ | КБР |  | 6-10/0.4 | 0.225 | 0.022 | 0.0198
168 | ТП-24/224/160кВА ПСПлотина 110 | КБФ | КБР |  | 6-10/0.4 | 0.144 | 0.0432 | 0.03888
169 | ТП-26/224/250кВА ПСПлотина 110 | КБФ | КБР |  | 6-10/0.4 | 0.225 | 0.025 | 0.0225
170 | ТП-1/225/160кВА РП Заюково | КБФ | КБР |  | 6-10/0.4 | 0.144 | 0.004 | 0.0036
171 | ТП-2/226/160кВА РП Заюково | КБФ | КБР |  | 6-10/0.4 | 0.144 | 0.0432 | 0.03888
172 | ТП-1/109/160кВА ПС Баксан 330 | КБФ | КБР |  | 6-10/0.4 | 0.144 | 0.006 | 0.0054
173 | ТП-2/109/100кВА ПС Баксан 330 | КБФ | КБР |  | 6-10/0.4 | 0.09 | 0.04 | 0.036
174 | ТП-3/109/400кВА ПС Баксан 330 | КБФ | КБР |  | 6-10/0.4 | 0.36 | 0.047 | 0.0423
175 | ТП-4/109/160кВА ПС Баксан 330 | КБФ | КБР |  | 6-10/0.4 | 0.144 | 0.0432 | 0.03888
176 | ТП-5/109/160кВА ПС Баксан 330 | КБФ | КБР |  | 6-10/0.4 | 0.144 | 0.025 | 0.0225
177 | ТП-6/109/160кВА ПС Баксан 330 | КБФ | КБР |  | 6-10/0.4 | 0.144 | 0.026 | 0.0234
178 | ТП-7/109/400кВА ПС Баксан 330 | КБФ | КБР |  | 6-10/0.4 | 0.36 | 0.044 | 0.0396
179 | ТП-10/109/100кВА ПС Баксан 330 | КБФ | КБР |  | 6-10/0.4 | 0.09 | 0.036 | 0.0324
180 | ТП-12/109/100кВА ПС Баксан 330 | КБФ | КБР |  | 6-10/0.4 | 0.09 | 0.028 | 0.0252
181 | ТП-2/232/250кВА ПС Гунделен 110 | КБФ | КБР | с.Жанхотеко | 6-10/0.4 | 0.225 | 0.04 | 0.036
182 | ТП-4/232/250кВА ПС Гунделен 110 | КБФ | КБР |  | 6-10/0.4 | 0.225 | 0.0635 | 0.0595
183 | ТП-6/232/250кВА ПС Гунделен 110 | КБФ | КБР |  | 6-10/0.4 | 0.225 | 0.04 | 0.036
184 | ТП-7/232/100кВА ПС Гунделен 110 | КБФ | КБР |  | 6-10/0.4 | 0.09 | 0.04 | 0.03
185 | ТП-8/232/400кВА ПС Гунделен 110 | КБФ | КБР |  | 6-10/0.4 | 0.36 | 0.108 | 0.09
186 | ТП-1/233/160кВА ПС Гунделен 110 | КБФ | КБР |  | 6-10/0.4 | 0.144 | 0.039 | 0.0351
189 | ПС Малка Ф-163 КТП №27/163/250 | КБФ | КБР | с. Камлюко | 6-10/0.4 | 0.2 | 0.09 | 0.079
190 | ПС Малка Ф-163 КТП №22/163/160 | КБФ | КБР | с. Камлюко | 6-10/0.4 | 0.128 | 0.0496 | 0.049
191 | ПС Малка Ф-163 КТП №28/163/250 | КБФ | КБР | с. Камлюко | 6-10/0.4 | 0.2 | 0.08 | 0.0666
192 | ПС Малка Ф-163 КТП №23/163/250 | КБФ | КБР | с. Камлюко | 6-10/0.4 | 0.2 | 0.06 | 0.06
193 | ПС Малка Ф-163 КТП №26/163/400 | КБФ | КБР | с. Камлюко | 6-10/0.4 | 0.32 | 0.1 | 0.0996
194 | ПС Малка Ф-163 КТП №19/163/250 | КБФ | КБР | с. Камлюко | 6-10/0.4 | 0.05 | 0.08 | 0.08
195 | ПС Малка Ф-163 КТП №24/163/400 | КБФ | КБР | с. Камлюко | 6-10/0.4 | 0.32 | 0.09 | 0.0897
196 | ПС Малка Ф-163 КТП №20/163/160 | КБФ | КБР | с. Камлюко | 6-10/0.4 | 0.128 | 0.0496 | 0.0487
197 | ПС Малка Ф-163 КТП №3/163/250 | КБФ | КБР | п. Прогресс | 6-10/0.4 | 0.2 | 0.06 | 0.06
198 | ПС Малка Ф-163 КТП №7/163/250 | КБФ | КБР | п. Прогресс | 6-10/0.4 | 0.2 | 0.04 | 0.04
199 | ПС Малка Ф-163 КТП №34/163/250 | КБФ | КБР | п. Прогресс | 6-10/0.4 | 0.2 | 0.06 | 0.06
200 | ПС Малка Ф-163 КТП №5/163/160 | КБФ | КБР | п. Прогресс | 6-10/0.4 | 0.128 | 0.04 | 0.04
201 | ПС Малка Ф-163 КТП №33/163/100 | КБФ | КБР | п. Прогресс | 6-10/0.4 | 0.08 | 0.02 | 0.02
202 | ПС Малка Ф-163 КТП №10/163/250 | КБФ | КБР | с. Приречное | 6-10/0.4 | 0.2 | 0.06 | 0.06
203 | ПС Малка Ф-163 КТП №8/163/250 | КБФ | КБР | с. Приречное | 6-10/0.4 | 0.2 | 0.06 | 0.06
204 | ПС Малка Ф-163 КТП №15/163/250 | КБФ | КБР | с. Приречное | 6-10/0.4 | 0.2 | 0.05 | 0.05
205 | ПС Малка Ф-163 КТП №16/163/250 | КБФ | КБР | с. Приречное | 6-10/0.4 | 0.2 | 0.06 | 0.06
206 | ПС Малка Ф-163 ГКТП №11/163/400 | КБФ | КБР | с. Приречное | 6-10/0.4 | 0.32 | 0.08 | 0.076
207 | ПС Малка Ф-163 ЗТП №13/163/250 | КБФ | КБР | с. Приречное | 6-10/0.4 | 0.2 | 0.04 | 0.04
208 | ПС Малка Ф-165 КТП №3/165/100 | КБФ | КБР | с. Приречное | 6-10/0.4 | 0.08 | 0.02 | 0.02
209 | ПС Малка Ф-161 ЗТП №6/161/400 | КБФ | КБР | с. Малка | 6-10/0.4 | 0.32 | 0.08 | 0.072
210 | ПС Малка Ф-161 КТП №20/161/250 | КБФ | КБР | с. Малка | 6-10/0.4 | 0.2 | 0.05 | 0.046
211 | ПС Малка Ф-161 КТП №15/161/160 | КБФ | КБР | с. Малка | 6-10/0.4 | 0.128 | 0.04 | 0.04
212 | ПС Малка Ф-161 КТП №1/161/160 | КБФ | КБР | с. Малка | 6-10/0.4 | 0.128 | 0.06 | 0.056
213 | ПС Малка Ф-161 КТП №14/161/160 | КБФ | КБР | с. Малка | 6-10/0.4 | 0.128 | 0.03 | 0.03
214 | ПС Малка Ф-161 КТП №28/161/250 | КБФ | КБР | с. Малка | 6-10/0.4 | 0.2 | 0.05 | 0.04
215 | ПС Малка Ф-161 КТП №13/161/160 | КБФ | КБР | с. Малка | 6-10/0.4 | 0.128 | 0.06 | 0.052
216 | ПС Малка Ф-161 КТП №22/161/250 | КБФ | КБР | с. Малка | 6-10/0.4 | 0.2 | 0.03 | 0.03
217 | ПС Малка Ф-161 КТП №8/161/250 | КБФ | КБР | с. Малка | 6-10/0.4 | 0.2 | 0.05 | 0.04
218 | ПС Малка Ф-161 КТП №12/161/160 | КБФ | КБР | с. Малка | 6-10/0.4 | 0.128 | 0.04 | 0.04
219 | ПС Малка Ф-161 КТП №27/161/250 | КБФ | КБР | с. Малка | 6-10/0.4 | 0.2 | 0.04 | 0.04
220 | ПС Малка Ф-161 КТП №23/161/250 | КБФ | КБР | с. Малка | 6-10/0.4 | 0.2 | 0.05 | 0.0395
221 | ПС Малка Ф-161 КТП №34/161/100 | КБФ | КБР | с. Малка | 6-10/0.4 | 0.08 | 0.02 | 0.02
222 | ПС Малка Ф-161 КТП №17/161/100 | КБФ | КБР | с. Малка | 6-10/0.4 | 0.08 | 0.03 | 0.027
223 | ПС Малка Ф-161 ГКТП №24/161/400 | КБФ | КБР | с. Малка | 6-10/0.4 | 0.32 | 0.1 | 0.067
224 | ПС Малка Ф-161 ЗТП №19/161/250 | КБФ | КБР | с. Малка | 6-10/0.4 | 0.2 | 0.05 | 0.05
225 | ПС Малка Ф-162 КТП №15/162/160 | КБФ | КБР | с. Малка | 6-10/0.4 | 0.128 | 0.06 | 0.06
226 | ПС Малка Ф-162 КТП №19/162/250 | КБФ | КБР | с. Малка | 6-10/0.4 | 0.128 | 0.05 | 0.05
227 | ПС Малка Ф-162 КТП №20/162/160 | КБФ | КБР | с. Малка | 6-10/0.4 | 0.128 | 0.04 | 0.04
228 | ПС Малка Ф-162 КТП №6/162/160 | КБФ | КБР | с. Малка | 6-10/0.4 | 0.128 | 0.0496 | 0.0485
229 | ПС Малка Ф-162 КТП №12/162/160 | КБФ | КБР | с. Малка | 6-10/0.4 | 0.128 | 0.05 | 0.046
230 | ПС Малка Ф-162 КТП №17/162/160 | КБФ | КБР | с. Малка | 6-10/0.4 | 0.128 | 0.04 | 0.04
231 | ПС Малка Ф-162 КТП №18/162/400 | КБФ | КБР | с. Малка | 6-10/0.4 | 0.32 | 0.08 | 0.075
232 | ПС Малка Ф-162 КТП №23/162/400 | КБФ | КБР | с. Малка | 6-10/0.4 | 0.32 | 0.075 | 0.0715
233 | ПС Малка Ф-162 КТП №15/162/250 | КБФ | КБР | с. Малка | 6-10/0.4 | 0.2 | 0.06 | 0.06
234 | ПС Малка Ф-162 КТП №9/162/160 | КБФ | КБР | с. Малка | 6-10/0.4 | 0.128 | 0.04 | 0.04
235 | ПС Малка Ф-162 ГКТП №14/162/250 | КБФ | КБР | с. Малка | 6-10/0.4 | 0.2 | 0.04 | 0.0355
236 | ПС Малка Ф-162 КТП №22/162/100 | КБФ | КБР | с. Малка | 6-10/0.4 | 0.08 | 0.02 | 0.02
237 | ПС Малка Ф-162 КТП №29/162/250 | КБФ | КБР | п. Прогресс | 6-10/0.4 | 0.2 | 0.05 | 0.05
238 | ПС Малка Ф-162 КТП №11/162/400 | КБФ | КБР | с. Малка | 6-10/0.4 | 0.32 | 0.075 | 0.07
239 | ПС Малка Ф-166 ЗТП №9/166/250 | КБФ | КБР | с. Псынадаха | 6-10/0.4 | 0.2 | 0.06 | 0.06
240 | ПС Сармаково Ф-159 КТП №21/159/63 | КБФ | КБР | с. Сармаково | 6-10/0.4 | 0.05 | 0.02 | 0.02
241 | ПС Сармаково Ф-159 КТП №7/159/160 | КБФ | КБР | с. Сармаково | 6-10/0.4 | 0.128 | 0.03 | 0.03
242 | ПС Сармаково Ф-159 ГКТП №2/159/400 | КБФ | КБР | с. Сармаково | 6-10/0.4 | 0.32 | 0.08 | 0.08
243 | ПС Сармаково Ф-159 ГКТП №4/159/400 | КБФ | КБР | с. Сармаково | 6-10/0.4 | 0.32 | 0.07 | 0.07
244 | ПС Сармаково Ф-159 ГКТП №6/159/400 | КБФ | КБР | с. Сармаково | 6-10/0.4 | 0.32 | 0.07 | 0.07
245 | ПС Сармаково Ф-159 КТП №8/159/160 | КБФ | КБР | с. Сармаково | 6-10/0.4 | 0.128 | 0.04 | 0.04
246 | ПС Сармаково Ф-159 КТП №9/159/400 | КБФ | КБР | с. Сармаково | 6-10/0.4 | 0.32 | 0.08 | 0.079
247 | ПС Сармаково Ф-159 КТП №10/159/100 | КБФ | КБР | с. Сармаково | 6-10/0.4 | 0.08 | 0.0185 | 0.0185
248 | ПС Сармаково Ф-159 ГКТП №11/159/400 | КБФ | КБР | с. Сармаково | 6-10/0.4 | 0.32 | 0.0796 | 0.0792
249 | ПС Сармаково Ф-159 КТП №13/159/250 | КБФ | КБР | с. Сармаково | 6-10/0.4 | 0.128 | 0.0396 | 0.0386
250 | ПС Сармаково Ф-159 КТП №14/320 | КБФ | КБР | с. Сармаково | 6-10/0.4 | 0.256 | 0.04 | 0.04
251 | ПС Сармаково Ф-159 ГКТП №17/159/400 | КБФ | КБР | с. Сармаково | 6-10/0.4 | 0.32 | 0.06 | 0.0545
252 | ПС Сармаково Ф-159 КТП №18/159/160 | КБФ | КБР | с. Сармаково | 6-10/0.4 | 0.128 | 0.035 | 0.0313
253 | ПС Сармаково Ф-159 КТП №20/159/160 | КБФ | КБР | с. Сармаково | 6-10/0.4 | 0.128 | 0.025 | 0.025
254 | ПС Сармаково Ф-159 КТП №24/159/250 | КБФ | КБР | с. Сармаково | 6-10/0.4 | 0.2 | 0.05 | 0.0495
255 | ПС Сармаково Ф-159 КТП №25/159/250 | КБФ | КБР | с. Сармаково | 6-10/0.4 | 0.2 | 0.0385 | 0.0385
256 | ПС Сармаково Ф-159 КТП №29/159/160 | КБФ | КБР | с. Сармаково | 6-10/0.4 | 0.128 | 0.03 | 0.0297
257 | ПС Сармаково Ф-159 КТП №15/159/100 | КБФ | КБР | с. Сармаково | 6-10/0.4 | 0.08 | 0.02 | 0.02
258 | ПС Сармаково Ф-159 ГКТП №3/159/400 | КБФ | КБР | с. Сармаково | 6-10/0.4 | 0.32 | 0.07 | 0.07
259 | ПС Сармаково Ф-159 ЗТП №33/159/160 | КБФ | КБР | с. Сармаково | 6-10/0.4 | 0.128 | 0.04 | 0.0374
260 | ПС Сармаково Ф-159 ЗТП №1/159/250 | КБФ | КБР | с. Сармаково | 6-10/0.4 | 0.2 | 0.03 | 0.03
261 | ПС Сармаково Ф-154 ГКТП №1/154/400 | КБФ | КБР | с. Сармаково | 6-10/0.4 | 0.32 | 0.08 | 0.789
262 | ПС Сармаково Ф-154 КТП №2/154/250 | КБФ | КБР | с. Сармаково | 6-10/0.4 | 0.2 | 0.06 | 0.06
263 | ПС Сармаково Ф-154 ЗТП №3/154/250 | КБФ | КБР | с. Сармаково | 6-10/0.4 | 0.2 | 0.04 | 0.04
264 | ПС Сармаково Ф-154 КТП №4/154/100 | КБФ | КБР | с. Сармаково | 6-10/0.4 | 0.08 | 0.025 | 0.025
265 | ПС Сармаково Ф-154 КТП №5/154/160 | КБФ | КБР | с. Сармаково | 6-10/0.4 | 0.128 | 0.03 | 0.0295
266 | ПС Сармаково Ф-154 КТП №7/154/630 | КБФ | КБР | с. Сармаково | 6-10/0.4 | 0.504 | 0.06 | 0.0594
267 | ПС Сармаково Ф-160 КТП №1/160/63 | КБФ | КБР | с. Сармаково | 6-10/0.4 | 0.05 | 0.01 | 0.01
268 | ПС Сармаково Ф-157 КТП №1/157/250 | КБФ | КБР | с. Сармаково | 6-10/0.4 | 0.2 | 0.03 | 0.03
269 | ПС Каменномостская Ф-102 КТП №6/102/250 | КБФ | КБР | с. Каменномостское | 6-10/0.4 | 0.08 | 0.06 | 0.06
270 | ПС Каменномостская Ф-102 КТП №4/102/160 | КБФ | КБР | с. Каменномостское | 6-10/0.4 | 0.128 | 0.04 | 0.04
271 | ПС Каменномостская Ф-104 КТП №7/104/160 | КБФ | КБР | с. Каменномостское | 6-10/0.4 | 0.128 | 0.0346 | 0.033
272 | ПС Каменномостская Ф-104 КТП №14/104/400 | КБФ | КБР | с. Каменномостское | 6-10/0.4 | 0.32 | 0.08 | 0.0792
273 | ПС Каменномостская Ф-104 КТП №13/104/250 | КБФ | КБР | с. Каменномостское | 6-10/0.4 | 0.2 | 0.04 | 0.04
274 | ПС Каменномостская Ф-104 ЗТП №18/104/250 | КБФ | КБР | с. Каменномостское | 6-10/0.4 | 0.2 | 0.04 | 0.04
275 | ПС Каменномостская Ф-104 КТП №2/104/250 | КБФ | КБР | с. Каменномостское | 6-10/0.4 | 0.2 | 0.05 | 0.05
276 | ПС Каменномостская Ф-104 КТП №4/104/250 | КБФ | КБР | с. Каменномостское | 6-10/0.4 | 0.2 | 0.06 | 0.059
277 | ПС Каменномостская Ф-104 КТП №5/104/400 | КБФ | КБР | с. Каменномостское | 6-10/0.4 | 0.32 | 0.06 | 0.0596
278 | ПС Каменномостская Ф-104 КТП №8/104/100 | КБФ | КБР | с. Каменномостское | 6-10/0.4 | 0.8 | 0.02 | 0.02
279 | ПС Каменномостская Ф-104 КТП №1/104/250 | КБФ | КБР | с. Каменномостское | 6-10/0.4 | 0.2 | 0.04 | 0.04
280 | ПС Каменномостская Ф-104 КТП №15/104/100 | КБФ | КБР | с. Каменномостское | 6-10/0.4 | 0.08 | 0.015 | 0.011
281 | ПС Каменномостская Ф-104ГКТП №16/104/400 | КБФ | КБР | с. Каменномостское | 6-10/0.4 | 0.32 | 0.08 | 0.072
282 | ПС Каменномостская Ф-104ГКТП №11/104/400 | КБФ | КБР | с. Каменномостское | 6-10/0.4 | 0.32 | 0.07 | 0.07
283 | ПС Каменномостская Ф-103 КТП №22/103/100 | КБФ | КБР | с. Каменномостское | 6-10/0.4 | 0.8 | 0.015 | 0.015
284 | ПС Каменномостская Ф-103 КТП №4/103/250 | КБФ | КБР | с. Каменномостское | 6-10/0.4 | 0.2 | 0.06 | 0.059
285 | ПС Каменномостская Ф-103 КТП №7/103/250 | КБФ | КБР | с. Каменномостское | 6-10/0.4 | 0.2 | 0.06 | 0.06
286 | ПС Каменномостская Ф-103 КТП №9/103/400 | КБФ | КБР | с. Каменномостское | 6-10/0.4 | 0.32 | 0.085 | 0.08
287 | ПС Каменномостская Ф-103 КТП №22/103/250 | КБФ | КБР | с. Каменномостское | 6-10/0.4 | 0.2 | 0.055 | 0.055
288 | ПС Каменномостская Ф-103 ЗТП №6/103/250 | КБФ | КБР | с. Каменномостское | 6-10/0.4 | 0.2 | 0.045 | 0.045
289 | ПС Каменномостская Ф-103 КТП №12/103/100 | КБФ | КБР | с. Каменномостское | 6-10/0.4 | 0.08 | 0.015 | 0.14
290 | ПС Каменномостская Ф-103 КТП №21/103/160 | КБФ | КБР | с. Каменномостское | 6-10/0.4 | 0.128 | 0.03 | 0.03
291 | ПС Каменномостская Ф-103 КТП №12/103/160 | КБФ | КБР | с. Каменномостское | 6-10/0.4 | 0.128 | 0.025 | 0.025
292 | ПС Каменномостская Ф-103 КТП №17/103/160 | КБФ | КБР | с. Каменномостское | 6-10/0.4 | 0.128 | 0.035 | 0.035
293 | ПС Каменномостская Ф-103 КТП №8/103/160 | КБФ | КБР | с. Каменномостское | 6-10/0.4 | 0.128 | 0.025 | 0.021
294 | ПС Каменномостская Ф-103 КТП №34/103/160 | КБФ | КБР | с. Каменномостское | 6-10/0.4 | 0.128 | 0.035 | 0.035
295 | ПС Каменномостская Ф-1010 ГКТП №5/1010/400 | КБФ | КБР | с. Кичмалка | 6-10/0.4 | 0.32 | 0.085 | 0.085
296 | ПС Каменномостская Ф-1010 КТП №7/1010/250 | КБФ | КБР | с. Кичмалка | 6-10/0.4 | 0.2 | 0.045 | 0.0397
297 | ПС Каменномостская Ф-1010 КТП №11/1010/160 | КБФ | КБР | с. Кичмалка | 6-10/0.4 | 0.128 | 0.04 | 0.04
298 | ПС Каменномостская Ф-1010 КТП №12/1010/160 | КБФ | КБР | с. Кичмалка | 6-10/0.4 | 0.128 | 0.035 | 0.031
299 | ПС Каменномостская Ф-1010 ЗТП №10/1010/250 | КБФ | КБР | с. Кичмалка | 6-10/0.4 | 0.2 | 0.06 | 0.06
300 | ПС Каменномостская Ф-1010 ГКТП №6/1010/630 | КБФ | КБР | с. Кичмалка | 6-10/0.4 | 0.504 | 0.09 | 0.09
301 | ПС Каменномостская Ф-108 КТП №26/108/160 | КБФ | КБР | с. Хабаз | 6-10/0.4 | 0.128 | 0.04 | 0.04
302 | ПС Каменномостская Ф-108 КТП №21/108/400 | КБФ | КБР | с. Хабаз | 6-10/0.4 | 0.32 | 0.08 | 0.08
303 | ПС Каменномостская Ф-108 КТП №23/108/63 | КБФ | КБР | с. Хабаз | 6-10/0.4 | 0.05 | 0.015 | 0.015
304 | ПС Каменномостская Ф-108 КТП №33/108/160 | КБФ | КБР | с. Хабаз | 6-10/0.4 | 0.128 | 0.04 | 0.04
305 | ПС Каменномостская Ф-108 КТП №25/108/100 | КБФ | КБР | с. Хабаз | 6-10/0.4 | 0.08 | 0.02 | 0.02
306 | ПС Каменномостская Ф-108 КТП №28/108/100 | КБФ | КБР | с. Хабаз | 6-10/0.4 | 0.08 | 0.02 | 0.02
307 | ПС Каменномостская Ф-108 КТП №32/108/100 | КБФ | КБР | с. Хабаз | 6-10/0.4 | 0.08 | 0.02 | 0.02
308 | ПС Каменномостская Ф-108 КТП №17/108/100 | КБФ | КБР | с. Хабаз | 6-10/0.4 | 0.08 | 0.025 | 0.025
309 | ПС Каменномостская Ф-108 КТП №29/108/250 | КБФ | КБР | с. Хабаз | 6-10/0.4 | 0.2 | 0.06 | 0.06
310 | ПС Каменномостская Ф-108 КТП №20/108/160 | КБФ | КБР | с. Хабаз | 6-10/0.4 | 0.128 | 0.04 | 0.04
311 | ПС Каменномостская Ф-108 ГКТП №18/108/160 | КБФ | КБР | с. Хабаз | 6-10/0.4 | 0.128 | 0.05 | 0.05
312 | ПС Залукокоаже Ф-106 КТП №17/106/400 | КБФ | КБР | с. Светловодское | 6-10/0.4 | 0.32 | 0.085 | 0.085
313 | ПС Залукокоаже Ф-106 ГКТП №4/106/160 | КБФ | КБР | с. Светловодское | 6-10/0.4 | 0.128 | 0.035 | 0.032
314 | ПС Залукокоаже Ф-106 ГКТП №1/106/250 | КБФ | КБР | с. Светловодское | 6-10/0.4 | 0.2 | 0.045 | 0.0447
315 | ПС Залукокоаже Ф-106 ГКТП №2/106/250 | КБФ | КБР | с. Светловодское | 6-10/0.4 | 0.2 | 0.05 | 0.05
316 | ПС Залукокоаже Ф-106 ГКТП №6/106/250 | КБФ | КБР | с. Светловодское | 6-10/0.4 | 0.2 | 0.035 | 0.035
317 | ПС Залукокоаже Ф-106 ГКТП №12/106/160 | КБФ | КБР | с. Светловодское | 6-10/0.4 | 0.128 | 0.05 | 0.05
318 | ПС Залукокоаже Ф-106 КТП №16/106/160 | КБФ | КБР | с. Светловодское | 6-10/0.4 | 0.128 | 0.04 | 0.04
319 | ПС Залукокоаже Ф-106 КТП №8/106/160 | КБФ | КБР | с. Светловодское | 6-10/0.4 | 0.128 | 0.035 | 0.035
320 | ПС Залукокоаже Ф-106 ГКТП 20/106/400 | КБФ | КБР | с. Шордаково | 6-10/0.4 | 0.32 | 0.07 | 0.0695
321 | ПС Залукокоаже Ф-106 КТП 21/106/160 | КБФ | КБР | с. Шордаково | 6-10/0.4 | 0.128 | 0.045 | 0.0405
322 | ПС Залукокоаже Ф-106 ЗТП 23/106/400 | КБФ | КБР | с. Шордаково | 6-10/0.4 | 0.32 | 0.065 | 0.065
323 | ПС Залукокоаже Ф-106 КТП 25/106/160 | КБФ | КБР | с. Шордаково | 6-10/0.4 | 0.128 | 0.025 | 0.025
324 | ПС Залукокоаже Ф-106 ГКТП 26/106/400 | КБФ | КБР | с. Шордаково | 6-10/0.4 | 0.32 | 0.08 | 0.08
325 | ПС Залукокоаже Ф-106 КТП 28/106/160 | КБФ | КБР | с. Шордаково | 6-10/0.4 | 0.128 | 0.041 | 0.041
326 | ПС Залукокоаже Ф-106 ЗТП 22/106/250 | КБФ | КБР | с. Шордаково | 6-10/0.4 | 0.2 | 0.04 | 0.04
327 | ПС Залукокоаже Ф-106 ЗТП 24/106/250 | КБФ | КБР | с. Шордаково | 6-10/0.4 | 0.08 | 0.015 | 0.015
328 | ПС Залукокоаже Ф-106 ГКТП 30/106/400 | КБФ | КБР | с. Белокаменское | 6-10/0.4 | 0.32 | 0.07 | 0.07
329 | ПС Залукокоаже Ф-106 ГКТП 32/106/250 | КБФ | КБР | с. Белокаменское | 6-10/0.4 | 0.2 | 0.045 | 0.045
330 | ПС Залукокоаже Ф-106 КТП 29/106/160 | КБФ | КБР | с. Белокаменское | 6-10/0.4 | 0.128 | 0.035 | 0.033
331 | ПС Залукокоаже Ф-105 ГКТП 8/105/250 | КБФ | КБР | с. Этоко | 6-10/0.4 | 0.2 | 0.045 | 0.04
332 | ПС Залукокоаже Ф-105 ГКТП 4/105/160 | КБФ | КБР | п. Залукокоаже | 6-10/0.4 | 0.128 | 0.034 | 0.034
333 | ПС Залукокоаже Ф-105 ГКТП 9/105/400 | КБФ | КБР | с. Этоко | 6-10/0.4 | 0.32 | 0.05 | 0.041
334 | ПС Залукокоаже Ф-105 ГКТП 10/105/250 | КБФ | КБР | с. Этоко | 6-10/0.4 | 0.2 | 0.04 | 0.04
335 | ПС Залукодес Ф-130 КТП 10/130/100 | КБФ | КБР | с. Зольское | 6-10/0.4 | 0.08 | 0.02 | 0.02
336 | ПС Залукодес Ф-130 ЗТП 7/130/250 | КБФ | КБР | с. Зольское | 6-10/0.4 | 0.2 | 0.035 | 0.0347
337 | ПС Залукодес Ф-130 КТП 2/130/400 | КБФ | КБР | с. Зольское | 6-10/0.4 | 0.32 | 0.045 | 0.045
338 | ПС Залукодес Ф-130 КТП 3/130/160 | КБФ | КБР | с. Зольское | 6-10/0.4 | 0.128 | 0.035 | 0.035
339 | ПС Залукодес Ф-130 КТП 5/130/160 | КБФ | КБР | с. Зольское | 6-10/0.4 | 0.128 | 0.025 | 0.0245
340 | ПС Залукодес Ф-130 ГКТП 8/130/630 | КБФ | КБР | с. Зольское | 6-10/0.4 | 0.5 | 0.08 | 0.08
341 | ПС Залукодес Ф-130 КТП №12/130/160 | КБФ | КБР | с. Псынадаха | 6-10/0.4 | 0.128 | 0.04 | 0.0355
342 | ПС Залукодес Ф-130 КТП №14/130/250 | КБФ | КБР | с. Псынадаха | 6-10/0.4 | 0.2 | 0.04 | 0.0371
343 | ПС Залукодес Ф-130 КТП №16/130/250 | КБФ | КБР | с. Псынадаха | 6-10/0.4 | 0.2 | 0.035 | 0.035
344 | ПС Залукодес Ф-130 КТП №18/130/250 | КБФ | КБР | с. Псынадаха | 6-10/0.4 | 0.2 | 0.045 | 0.0396
345 | ПС Залукодес Ф-130 КТП №19/130/250 | КБФ | КБР | с. Псынадаха | 6-10/0.4 | 0.2 | 0.035 | 0.035
346 | ПС Залукодес Ф-130 ЗТП №13/130/250 | КБФ | КБР | с. Псынадаха | 6-10/0.4 | 0.2 | 0.05 | 0.05
347 | ПС Залукодес Ф-125 КТП №8/125/100 | КБФ | КБР | с. Совхозное | 6-10/0.4 | 0.08 | 0.02 | 0.02
348 | ПС Залукодес Ф-125 ГКТП №6/125/630 | КБФ | КБР | с. Совхозное | 6-10/0.4 | 0.5 | 0.08 | 0.08
349 | ПС Залукодес Ф-125 КТП №7/125/160 | КБФ | КБР | с. Совхозное | 6-10/0.4 | 0.128 | 0.04 | 0.04
350 | ПС Залукодес Ф-125 КТП №15/125/160 | КБФ | КБР | с. Совхозное | 6-10/0.4 | 0.128 | 0.035 | 0.035
351 | ПС Залукодес Ф-125 КТП №4/125/250 | КБФ | КБР | с. Совхозное | 6-10/0.4 | 0.2 | 0.065 | 0.0565
352 | ПС Залукодес Ф-125 КТП №5/125/250 | КБФ | КБР | с. Совхозное | 6-10/0.4 | 0.2 | 0.04 | 0.04
353 | ПС Залукодес Ф-127 КТП №2/127/160 | КБФ | КБР | с. Залукодес | 6-10/0.4 | 0.128 | 0.035 | 0.035
354 | ПС Залукодес Ф-127 ГКТП №3/127/630 | КБФ | КБР | с. Залукодес | 6-10/0.4 | 0.5 | 0.09 | 0.09
355 | ПС Залукодес Ф-127 КТП №5/127/250 | КБФ | КБР | с. Залукодес | 6-10/0.4 | 0.2 | 0.045 | 0.045
356 | ПС Залукодес Ф-127 КТП №1/127/250 | КБФ | КБР | с. Залукодес | 6-10/0.4 | 0.2 | 0.035 | 0.035
357 | ПС Залукодес Ф-127 КТП №8/127/160 | КБФ | КБР | с. Залукодес | 6-10/0.4 | 0.128 | 0.04 | 0.04
358 | ПС Залукодес Ф-127 КТП №9/127/250 | КБФ | КБР | с. Залукодес | 6-10/0.4 | 0.2 | 0.045 | 0.045
359 | ПС Залукодес Ф-127 ГКТП №7/127/400 | КБФ | КБР | с. Залукодес | 6-10/0.4 | 0.32 | 0.09 | 0.086
360 | ПС Залукодес Ф-127 КТП №4/127/250 | КБФ | КБР | с. Залукодес | 6-10/0.4 | 0.2 | 0.06 | 0.0498
361 | ПС Залукодес Ф-127 ГКТП №13/127/250 | КБФ | КБР | с. Залукодес | 6-10/0.4 | 0.2 | 0.06 | 0.054
362 | ПС Залукодес Ф-127 ЗТП №6/127/250 | КБФ | КБР | с. Залукодес | 6-10/0.4 | 0.2 | 0.045 | 0.045
363 | ПС Залукокоаже Ф-1010 КТП №1/1010/160 | КБФ | КБР | п. Залукокоаже | 6-10/0.4 | 0.128 | 0.035 | 0.035
364 | ПС Залукокоаже Ф-104 ТП №1/104/250 | КБФ | КБР | с.п. Залукокоаже | 6-10/0.4 | 0.2 | 0.05 | 0.05
365 | ПС Залукокоаже Ф-104 ТП №3/104/250 | КБФ | КБР | с.п. Залукокоаже | 6-10/0.4 | 0.2 | 0.06 | 0.05
366 | ПС Залукокоаже Ф-104 ТП №4/104/400 | КБФ | КБР | с.п. Залукокоаже | 6-10/0.4 | 0.32 | 0.07 | 0.06
367 | ПС Залукокоаже Ф-104 ТП №7/104/400 | КБФ | КБР | с.п. Залукокоаже | 6-10/0.4 | 0.32 | 0.0796 | 0.07
368 | ПС Залукокоаже Ф-104 ТП №8/104/250 | КБФ | КБР | с.п. Залукокоаже | 6-10/0.4 | 0.2 | 0.05 | 0.049
369 | ПС Залукокоаже Ф-104 ТП №9/104/630 | КБФ | КБР | с.п. Залукокоаже | 6-10/0.4 | 0.504 | 0.09 | 0.08
370 | ПС Залукокоаже Ф-104 ТП №10/104/400 | КБФ | КБР | с.п. Залукокоаже | 6-10/0.4 | 0.32 | 0.08 | 0.071
371 | ПС Залукокоаже Ф-104 ТП №14/104/250 | КБФ | КБР | с.п. Залукокоаже | 6-10/0.4 | 0.2 | 0.06 | 0.052
372 | ПС Залукокоаже Ф-104 ТП №15/104/400 | КБФ | КБР | с.п. Залукокоаже | 6-10/0.4 | 0.32 | 0.08 | 0.722
373 | ПС Залукокоаже Ф-104 ТП №16/104/400 | КБФ | КБР | с.п. Залукокоаже | 6-10/0.4 | 0.32 | 0.08 | 0.0745
374 | ПС Залукокоаже Ф-104 ТП №19/104/160 | КБФ | КБР | с.п. Залукокоаже | 6-10/0.4 | 0.128 | 0.06 | 0.06
375 | ПС залукокоаже Ф-104 ТП №13/104/250 | КБФ | КБР | с.п. Залукокоаже | 6-10/0.4 | 0.2 | 0.0596 | 0.059
376 | ПС Залукокоаже Ф-105 ТП №19/105/160 | КБФ | КБР | с.п. Залукокоаже | 6-10/0.4 | 0.128 | 0.396 | 0.0294
377 | ПС Залукокоаже Ф-102 ТП №18/102/630 | КБФ | КБР | с.п. Залукокоаже | 6-10/0.4 | 0.504 | 0.06 | 0.05
378 | ПС Залукокоаже Ф-102 ТП №14/102/250 | КБФ | КБР | с.п. Залукокоаже | 6-10/0.4 | 0.2 | 0.07 | 0.062
379 | ПС Залукокоаже Ф-102 ТП №2/102/250 | КБФ | КБР | с.п. Залукокоаже | 6-10/0.4 | 0.2 | 0.04 | 0.04
380 | ПС Залукокоаже Ф-102 ТП №9/102/160 | КБФ | КБР | с.п. Залукокоаже | 6-10/0.4 | 0.128 | 0.06 | 0.06
381 | ПС Залукокоаже Ф-102 ТП №12/102/400 | КБФ | КБР | с.п. Залукокоаже | 6-10/0.4 | 0.32 | 0.09 | 0.0787
382 | ПС Залукокоаже Ф-102 ТП №17/102/400 | КБФ | КБР | с.п. Залукокоаже | 6-10/0.4 | 0.32 | 0.08 | 0.0705
383 | ПС Залукокоаже Ф-102 ТП №16/102/250 | КБФ | КБР | с.п. Залукокоаже | 6-10/0.4 | 0.2 | 0.05 | 0.049
384 | ПС Залукокоаже Ф-102 ТП №1/102/250 | КБФ | КБР | с.п. Залукокоаже | 6-10/0.4 | 0.2 | 0.11 | 0.095
385 | ПС Залукокоаже Ф-102 ТП №10/102/160 | КБФ | КБР | с.п. Залукокоаже | 6-10/0.4 | 0.128 | 0.093 | 0.0325
386 | ПС Залукокоаже Ф-102 ТП №13/102/160 | КБФ | КБР | с.п. Залукокоаже | 6-10/0.4 | 0.128 | 0.05 | 0.049
387 | ПС Залукокоаже Ф-102 ТП №21/102/400 | КБФ | КБР | с.п. Залукокоаже | 6-10/0.4 | 0.32 | 0.1 | 0.1
388 | ПС Залукокоаже Ф-102 ТП №25/102/160 | КБФ | КБР | с.п. Залукокоаже | 6-10/0.4 | 0.128 | 0.061 | 0.06
389 | ЗТП-1/514, ПС "Аргудан", Т1-250 кВа | КБФ | КБР | ЗТП-1/514, ПС "Аргудан", Т1-250 кВа | 6-10/0.4 | 0.25 | 0.155 | 0.155
390 | КТПН-2/514 ПС "Аргудан" Т1-160 кВа | КБФ | КБР | КТПН-2/514 ПС "Аргудан" Т1-160 кВа | 6-10/0.4 | 0.16 | 0.116 | 0.116
391 | КТП-7/514 ПС "Аргудан" Т1-250 кВа | КБФ | КБР | КТП-7/514 ПС "Аргудан" Т1-250 кВа | 6-10/0.4 | 0.25 | 0.172 | 0.172
392 | МТП-3/514 ПС "Аргудан" Т1-160 кВа | КБФ | КБР | МТП-3/514 ПС "Аргудан" Т1-160 кВа | 6-10/0.4 | 0.16 | 0.096 | 0.101
393 | ЗТПП-5/514 ПС "Аргудан" Т1-160 кВа | КБФ | КБР | ЗТПП-5/514 ПС "Аргудан" Т1-160 кВа | 6-10/0.4 | 0.16 | 0.096 | 0.096
394 | КТП-1/515 ПС "Аргудан" Т1-100 кВа | КБФ | КБР | КТП-1/515 ПС "Аргудан" Т1-100 кВа | 6-10/0.4 | 0.1 | 0.075 | 0.075
395 | ЗТП-2/515 ПС "Аргудан" Т1-160 кВа | КБФ | КБР | ЗТП-2/515 ПС "Аргудан" Т1-160 кВа | 6-10/0.4 | 0.16 | 0.106 | 0.106
396 | ЗТП-3/515 ПС "Аргудан" Т1-400 кВа | КБФ | КБР | ЗТП-3/515 ПС "Аргудан" Т1-400 кВа | 6-10/0.4 | 0.4 | 0.25 | 0.25
397 | ЗТПП-4/515 ПС "Аргудан" Т1-160 кВа | КБФ | КБР | ЗТПП-4/515 ПС "Аргудан" Т1-160 кВа | 6-10/0.4 | 0.16 | 0.1035 | 0.1035
398 | ЗТПП-5/515 ПС "Аргудан" Т1-400 кВа | КБФ | КБР | ЗТПП-5/515 ПС "Аргудан" Т1-400 кВа | 6-10/0.4 | 0.4 | 0.245 | 0.245
399 | ЗТП-6/515 ПС "Аргудан" Т1-250 кВа | КБФ | КБР | ЗТП-6/515 ПС "Аргудан" Т1-250 кВа | 6-10/0.4 | 0.25 | 0.15 | 0.15
400 | ЗТП-7/515 ПС "Аргудан" Т1-250 кВа | КБФ | КБР | ЗТП-7/515 ПС "Аргудан" Т1-250 кВа | 6-10/0.4 | 0.25 | 0.165 | 0.165
401 | КТП-8/515 ПС "Аргудан" Т1-100 кВа | КБФ | КБР | КТП-8/515 ПС "Аргудан" Т1-100 кВа | 6-10/0.4 | 0.1 | 0.06 | 0.06
402 | ЗТП-9/515 ПС "Аргудан" Т1-250 кВа | КБФ | КБР | ЗТП-9/515 ПС "Аргудан" Т1-250 кВа | 6-10/0.4 | 0.25 | 0.15 | 0.15
403 | МТП-10/515 ПС "Аргудан" Т1-180 кВа | КБФ | КБР | МТП-10/515 ПС "Аргудан" Т1-180 кВа | 6-10/0.4 | 0.18 | 0.113 | 0.113
404 | МТП-11/515 ПС "Аргудан" Т1-100 кВа | КБФ | КБР | МТП-11/515 ПС "Аргудан" Т1-100 кВа | 6-10/0.4 | 0.1 | 0.06 | 0.06
405 | ЗТПП-12/515 ПС "Аргудан" Т1-250 кВа | КБФ | КБР | ЗТПП-12/515 ПС "Аргудан" Т1-250 кВа | 6-10/0.4 | 0.25 | 0.173 | 0.173
406 | КТП-13/515 ПС "Аргудан" Т1-100 кВа | КБФ | КБР | КТП-13/515 ПС "Аргудан" Т1-100 кВа | 6-10/0.4 | 0.1 | 0.06 | 0.06
407 | КТП-14/515 ПС "Аргудан" Т1-160 кВа | КБФ | КБР | КТП-14/515 ПС "Аргудан" Т1-160 кВа | 6-10/0.4 | 0.16 | 0.096 | 0.096
408 | КТП-15/515 ПС "Аргудан" Т1-160 кВа | КБФ | КБР | КТП-15/515 ПС "Аргудан" Т1-160 кВа | 6-10/0.4 | 0.16 | 0.096 | 0.096
409 | КТП-16/515 ПС "Аргудан" Т1-100 кВа | КБФ | КБР | КТП-16/515 ПС "Аргудан" Т1-100 кВа | 6-10/0.4 | 0.1 | 0.07 | 0.062
410 | КТП-17/515 ПС "Аргудан" Т1-63 кВа | КБФ | КБР | КТП-17/515 ПС "Аргудан" Т1-63 кВа | 6-10/0.4 | 0.063 | 0.0378 | 0.03
411 | КТПН-18/515 ПС "Аргудан" Т1-160 кВа | КБФ | КБР | КТПН-18/515 ПС "Аргудан" Т1-160 кВа | 6-10/0.4 | 0.16 | 0.101 | 0.1
412 | КТП-19/515 ПС "Аргудан" Т1-63 кВа | КБФ | КБР | КТП-19/515 ПС "Аргудан" Т1-63 кВа | 6-10/0.4 | 0.063 | 0.0378 | 0.0378
413 | КТП-20/515 ПС "Аргудан" Т1-100 кВа | КБФ | КБР | КТП-20/515 ПС "Аргудан" Т1-100 кВа | 6-10/0.4 | 0.1 | 0.075 | 0.075
414 | КТП-21/515 ПС "Аргудан" Т1-100 кВа | КБФ | КБР | КТП-21/515 ПС "Аргудан" Т1-100 кВа | 6-10/0.4 | 0.1 | 0.065 | 0.065
415 | КТП-22/515 ПС "Аргудан" Т1-60 кВа | КБФ | КБР | КТП-22/515 ПС "Аргудан" Т1-60 кВа | 6-10/0.4 | 0.06 | 0.036 | 0.03
416 | КТП-23/515 ПС "Аргудан" Т1-100 кВа | КБФ | КБР | КТП-23/515 ПС "Аргудан" Т1-100 кВа | 6-10/0.4 | 0.1 | 0.065 | 0.065
417 | КТП-25/515 ПС "Аргудан" Т1-100 кВа | КБФ | КБР | КТП-25/515 ПС "Аргудан" Т1-100 кВа | 6-10/0.4 | 0.1 | 0.06 | 0.065
418 | КТП-26/515 ПС "Аргудан" Т1-100 кВа | КБФ | КБР | КТП-26/515 ПС "Аргудан" Т1-100 кВа | 6-10/0.4 | 0.1 | 0.075 | 0.07
419 | КТП-27/515 ПС "Аргудан" Т1-100 кВа | КБФ | КБР | КТП-27/515 ПС "Аргудан" Т1-100 кВа | 6-10/0.4 | 0.1 | 0.082 | 0.08
420 | МТП-28/515 ПС "Аргудан" Т1-250 кВа | КБФ | КБР | МТП-28/515 ПС "Аргудан" Т1-250 кВа | 6-10/0.4 | 0.25 | 0.15 | 0.15
421 | МТП-36/515 ПС "Аргудан" Т1-250 кВа | КБФ | КБР | МТП-36/515 ПС "Аргудан" Т1-250 кВа | 6-10/0.4 | 0.25 | 0.16 | 0.16
422 | МТП-37/515 ПС "Аргудан" Т1-250 кВа | КБФ | КБР | МТП-37/515 ПС "Аргудан" Т1-250 кВа | 6-10/0.4 | 0.16 | 0.025 | 0.025
423 | ЗТПП-4/516 ПС "Аргудан" Т1-160 кВа | КБФ | КБР | ЗТПП-4/516 ПС "Аргудан" Т1-160 кВа | 6-10/0.4 | 0.16 | 0.096 | 0.09
424 | КТП-1/516 ПС "Аргудан" Т1-100 кВа | КБФ | КБР | КТП-1/516 ПС "Аргудан" Т1-100 кВа | 6-10/0.4 | 0.1 | 0.06 | 0.06
425 | МТП-8/516 ПС "Аргудан" Т1-250 кВа | КБФ | КБР | МТП-8/516 ПС "Аргудан" Т1-250 кВа | 6-10/0.4 | 0.25 | 0.15 | 0.15
426 | МТП-9/516 ПС "Аргудан" Т1-100 кВа | КБФ | КБР | МТП-9/516 ПС "Аргудан" Т1-100 кВа | 6-10/0.4 | 0.1 | 0.06 | 0.06
427 | МТП-1/517 ПС "Аргудан" Т1-100 кВа | КБФ | КБР | МТП-1/517 ПС "Аргудан" Т1-100 кВа | 6-10/0.4 | 0.1 | 0.065 | 0.065
428 | МТП-2/517 ПС "Аргудан" Т1-160 кВа | КБФ | КБР | МТП-2/517 ПС "Аргудан" Т1-160 кВа | 6-10/0.4 | 0.16 | 0.1 | 0.1
429 | МТП-3/517 ПС "Аргудан" Т1-63 кВа | КБФ | КБР | МТП-3/517 ПС "Аргудан" Т1-63 кВа | 6-10/0.4 | 0.063 | 0.06 | 0.06
430 | КТП-4/517 ПС "Аргудан" Т1-160 кВа | КБФ | КБР | КТП-4/517 ПС "Аргудан" Т1-160 кВа | 6-10/0.4 | 0.16 | 0.03 | 0.03
431 | КТП-7/517 ПС "Аргудан" Т1-100 кВа | КБФ | КБР | КТП-7/517 ПС "Аргудан" Т1-100 кВа | 6-10/0.4 | 0.1 | 0.012 | 0.012
432 | КТП-1/519 ПС "Ст.Лескен" Т1-250 кВа | КБФ | КБР | КТП-1/519 ПС "Ст.Лескен" Т1-250 кВа | 6-10/0.4 | 0.25 | 0.15 | 0.15
433 | МТП-2/519 ПС "Ст.Лескен" Т1-160 кВа | КБФ | КБР | МТП-2/519 ПС "Ст.Лескен" Т1-160 кВа | 6-10/0.4 | 0.16 | 0.096 | 0.096
434 | МТП-3/519 ПС "Ст.Лескен" Т1-160 кВа | КБФ | КБР | МТП-3/519 ПС "Ст.Лескен" Т1-160 кВа | 6-10/0.4 | 0.16 | 0.096 | 0.096
435 | КТПН-4/519 ПС "Ст.Лескен" Т1-160 кВа | КБФ | КБР | КТПН-4/519 ПС "Ст.Лескен" Т1-160 кВа | 6-10/0.4 | 0.16 | 0.096 | 0.096
436 | КТПН-5/519 ПС "Ст.Лескен" Т1-630 кВа | КБФ | КБР | КТПН-5/519 ПС "Ст.Лескен" Т1-630 кВа | 6-10/0.4 | 0.63 | 0.33 | 0.33
437 | ЗТП-6/519 ПС "Ст.Лескен" Т1-250 кВа | КБФ | КБР | ЗТП-6/519 ПС "Ст.Лескен" Т1-250 кВа | 6-10/0.4 | 0.25 | 0.15 | 0.1
438 | ЗТПП-7/519 ПС "Ст.Лескен" Т1-250 кВа | КБФ | КБР | ЗТПП-7/519 ПС "Ст.Лескен" Т1-250 кВа | 6-10/0.4 | 0.25 | 0.157 | 0.1
439 | КТПН-8/519 ПС "Ст.Лескен" Т1-60 кВа | КБФ | КБР | КТПН-8/519 ПС "Ст.Лескен" Т1-60 кВа | 6-10/0.4 | 0.06 | 0.046 | 0.046
440 | КТП-9/519 ПС "Ст.Лескен" Т1-160 кВа | КБФ | КБР | КТП-9/519 ПС "Ст.Лескен" Т1-160 кВа | 6-10/0.4 | 0.16 | 0.101 | 0.1
441 | КТП-10/519 ПС "Ст.Лескен" Т1-100 кВа | КБФ | КБР | КТП-10/519 ПС "Ст.Лескен" Т1-100 кВа | 6-10/0.4 | 0.1 | 0.065 | 0.06
442 | КТП-11/519 ПС "Ст.Лескен" Т1-100 кВа | КБФ | КБР | КТП-11/519 ПС "Ст.Лескен" Т1-100 кВа | 6-10/0.4 | 0.1 | 0.06 | 0.06
443 | КТП-13/519 ПС "Ст.Лескен" Т1-160 кВа | КБФ | КБР | КТП-13/519 ПС "Ст.Лескен" Т1-160 кВа | 6-10/0.4 | 0.16 | 0.096 | 0.09
444 | КТП-15/519 ПС "Ст.Лескен" Т1-160 кВа | КБФ | КБР | КТП-15/519 ПС "Ст.Лескен" Т1-160 кВа | 6-10/0.4 | 0.16 | 0.096 | 0.096
445 | ЗТП-16/519 ПС "Ст.Лескен" Т1-400 кВа | КБФ | КБР | ЗТП-16/519 ПС "Ст.Лескен" Т1-400 кВа | 6-10/0.4 | 0.4 | 0.24 | 0.24
446 | ЗТПП-17/519 ПС "Ст.Лескен" Т1-250 кВа | КБФ | КБР | ЗТПП-17/519 ПС "Ст.Лескен" Т1-250 кВа | 6-10/0.4 | 0.25 | 0.155 | 0.15
447 | КТП-14/519 ПС "Ст.Лескен" Т1-250 кВа | КБФ | КБР | КТП-14/519 ПС "Ст.Лескен" Т1-250 кВа | 6-10/0.4 | 0.25 | 0.15 | 0.15
448 | ЗТП-18/519 ПС "Ст.Лескен" Т1-250 кВа | КБФ | КБР | ЗТП-18/519 ПС "Ст.Лескен" Т1-250 кВа | 6-10/0.4 | 0.25 | 0.16 | 0.16
449 | КТП-19/519 ПС "Ст.Лескен" Т1-100 кВа | КБФ | КБР | КТП-19/519 ПС "Ст.Лескен" Т1-100 кВа | 6-10/0.4 | 0.1 | 0.077 | 0.07
450 | КТП-22/519 ПС "Ст.Лескен" Т1-250 кВа | КБФ | КБР | КТП-22/519 ПС "Ст.Лескен" Т1-250 кВа | 6-10/0.4 | 0.1 | 0.065 | 0.065
451 | ЗТП-1/520 ПС "Ст.Лескен" Т1-100 кВа | КБФ | КБР | ЗТП-1/520 ПС "Ст.Лескен" Т1-100 кВа | 6-10/0.4 | 0.1 | 0.075 | 0.075
452 | КТПН-2/520 ПС "Ст.Лескен" Т1-160 кВа | КБФ | КБР | КТПН-2/520 ПС "Ст.Лескен" Т1-160 кВа | 6-10/0.4 | 0.16 | 0.126 | 0.12
453 | КТП-3/520 ПС "Ст.Лескен" Т1-250 кВа | КБФ | КБР | КТП-3/520 ПС "Ст.Лескен" Т1-250 кВа | 6-10/0.4 | 0.25 | 0.0155 | 0.15
454 | МТП-4/520 ПС "Ст.Лескен" Т1-250 кВа | КБФ | КБР | МТП-4/520 ПС "Ст.Лескен" Т1-250 кВа | 6-10/0.4 | 0.25 | 0.17 | 0.165
455 | ЗТПП-6/520 ПС "Ст.Лескен" Т1-250 кВа | КБФ | КБР | ЗТПП-6/520 ПС "Ст.Лескен" Т1-250 кВа | 6-10/0.4 | 0.25 | 0.155 | 0.15
456 | ЗТП-7/520 ПС "Ст.Лескен" Т1-100 кВа | КБФ | КБР | ЗТП-7/520 ПС "Ст.Лескен" Т1-100 кВа | 6-10/0.4 | 0.1 | 0.075 | 0.075
457 | КТП-8/520 ПС "Ст.Лескен" Т1-60 кВа | КБФ | КБР | КТП-8/520 ПС "Ст.Лескен" Т1-60 кВа | 6-10/0.4 | 0.06 | 0.051 | 0.051
458 | ЗТПП-9/520 ПС "Ст.Лескен" Т1-250 кВа | КБФ | КБР | ЗТПП-9/520 ПС "Ст.Лескен" Т1-250 кВа | 6-10/0.4 | 0.25 | 0.15 | 0.15
459 | КТП-11/520 ПС "Ст.Лескен" Т1-60 кВа | КБФ | КБР | КТП-11/520 ПС "Ст.Лескен" Т1-60 кВа | 6-10/0.4 | 0.06 | 0.055 | 0.055
460 | КТП-14/520 ПС "Ст.Лескен" Т1-60 кВа | КБФ | КБР | КТП-14/520 ПС "Ст.Лескен" Т1-60 кВа | 6-10/0.4 | 0.25 | 0.16 | 0.155
461 | КТП-18/520 ПС "Ст.Лескен" Т1-250 кВа | КБФ | КБР | КТП-18/520 ПС "Ст.Лескен" Т1-250 кВа | 6-10/0.4 | 0.25 | 0.15 | 0.15
462 | ЗТПП-10/520 ПС "Ст.Лескен" Т1-180 кВа | КБФ | КБР | ЗТПП-10/520 ПС "Ст.Лескен" Т1-180 кВа | 6-10/0.4 | 0.18 | 0.108 | 0.108
463 | КТП-11/520 ПС "Ст.Лескен" Т1-250 кВа | КБФ | КБР | КТП-11/520 ПС "Ст.Лескен" Т1-250 кВа | 6-10/0.4 | 0.25 | 0.165 | 0.165
464 | КТП-12/520 ПС "Ст.Лескен" Т1-60 кВа | КБФ | КБР | КТП-12/520 ПС "Ст.Лескен" Т1-60 кВа | 6-10/0.4 | 0.06 | 0.036 | 0.036
465 | КТП-14/520 ПС "Ст.Лескен" Т1-250 кВа | КБФ | КБР | КТП-14/520 ПС "Ст.Лескен" Т1-250 кВа | 6-10/0.4 | 0.25 | 0.16 | 0.16
466 | КТПН-16/520 ПС "Ст.Лескен" Т1-400 кВа | КБФ | КБР | КТПН-16/520 ПС "Ст.Лескен" Т1-400 кВа | 6-10/0.4 | 0.4 | 0.24 | 0.24
467 | КТП-17/520 ПС "Ст.Лескен" Т1-250 кВа | КБФ | КБР | КТП-17/520 ПС "Ст.Лескен" Т1-250 кВа | 6-10/0.4 | 0.25 | 0.155 | 0.155
468 | КТП-1/522 ПС "Ст.Лескен" Т1-250 кВа | КБФ | КБР | ЗТП-4/522 ПС "Ст.Лескен" Т1-400 кВа | 6-10/0.4 | 0.25 | 0.12 | 0.12
469 | ЗТП-4/522 ПС "Ст.Лескен" Т1-400 кВа | КБФ | КБР | КТП-5/522 ПС "Ст.Лескен" Т1-160 кВа | 6-10/0.4 | 0.4 | 0.262 | 0.262
470 | КТП-5/522 ПС "Ст.Лескен" Т1-160 кВа | КБФ | КБР | КТП-6/522 ПС "Ст.Лескен" Т1-160 кВа | 6-10/0.4 | 0.16 | 0.106 | 0.106
471 | КТП-6/522 ПС "Ст.Лескен" Т1-160 кВа | КБФ | КБР | ЗТП-8/522 ПС "Ст.Лескен" Т1-630 кВа | 6-10/0.4 | 0.16 | 0.116 | 0.116
472 | ЗТП-8/522 ПС "Ст.Лескен" Т1-630 кВа | КБФ | КБР | КТП-9/522 ПС "Ст.Лескен" Т1-100 кВа | 6-10/0.4 | 0.63 | 0.378 | 0.378
473 | КТП-9/522 ПС "Ст.Лескен" Т1-100 кВа | КБФ | КБР | КТП-22/522 ПС "Ст.Лескен" Т1-63 кВа | 6-10/0.4 | 0.1 | 0.06 | 0.06
474 | КТП-22/522 ПС "Ст.Лескен" Т1-63 кВа | КБФ | КБР | МТП-1/523 ПС "Ст.Лескен" Т1-63 кВа | 6-10/0.4 | 0.063 | 0.045 | 0.045
475 | МТП-1/523 ПС "Ст.Лескен" Т1-63 кВа | КБФ | КБР | ЗТП-2/523 ПС "Ст.Лескен" Т1-250 кВа | 6-10/0.4 | 0.063 | 0.0478 | 0.0478
476 | ЗТП-2/523 ПС "Ст.Лескен" Т1-250 кВа | КБФ | КБР | ЗТПП-3/523 ПС "Ст.Лескен" Т1-400 кВа | 6-10/0.4 | 0.25 | 0.15 | 0.15
477 | ЗТПП-3/523 ПС "Ст.Лескен" Т1-400 кВа | КБФ | КБР | КТПН-4/523 ПС "Ст.Лескен" Т1-100 кВа | 6-10/0.4 | 0.4 | 0.245 | 0.245
478 | КТПН-4/523 ПС "Ст.Лескен" Т1-100 кВа | КБФ | КБР | МТП-5/523 ПС "Ст.Лескен" Т1-100 кВа | 6-10/0.4 | 0.1 | 0.06 | 0.06
479 | МТП-5/523 ПС "Ст.Лескен" Т1-100 кВа | КБФ | КБР | КТП-6/523 ПС "Ст.Лескен" Т1-100 кВа | 6-10/0.4 | 0.1 | 0.06 | 0.06
480 | КТП-6/523 ПС "Ст.Лескен" Т1-100 кВа | КБФ | КБР | ЗТП-3/524 ПС "Ст.Лескен" Т1-250 кВа | 6-10/0.4 | 0.1 | 0.06 | 0.06
481 | ЗТП-3/524 ПС "Ст.Лескен" Т1-250 кВа | КБФ | КБР | КТП-6/524 ПС "Ст.Лескен" Т1-250 кВа | 6-10/0.4 | 0.25 | 0.15 | 0.15
482 | КТП-6/524 ПС "Ст.Лескен" Т1-250 кВа | КБФ | КБР | ЗТПП-8/524 ПС "Ст.Лескен" Т1-400 кВа | 6-10/0.4 | 0.25 | 0.15 | 0.15
483 | ЗТПП-8/524 ПС "Ст.Лескен" Т1-400 кВа | КБФ | КБР | КТПН -9/524 ПС "Ст.Лескен" Т1-250 кВа | 6-10/0.4 | 0.4 | 0.24 | 0.24
484 | КТПН -9/524 ПС "Ст.Лескен" Т1-250 кВа | КБФ | КБР | КТП-2/527 ПС "Ст.Лескен" Т1-160 кВа | 6-10/0.4 | 0.25 | 0.15 | 0.15
485 | КТП-2/527 ПС "Ст.Лескен" Т1-160 кВа | КБФ | КБР | КТП-3/527 ПС "Ст.Лескен" Т1-160 кВа | 6-10/0.4 | 0.16 | 0.096 | 0.096
486 | КТП-3/527 ПС "Ст.Лескен" Т1-160 кВа | КБФ | КБР | МТП-4/527 ПС "Ст.Лескен" Т1-250 кВа | 6-10/0.4 | 0.16 | 0.106 | 0.106
487 | МТП-4/527 ПС "Ст.Лескен" Т1-250 кВа | КБФ | КБР | КТП-5/527 ПС "Ст.Лескен" Т1-160 кВа | 6-10/0.4 | 0.25 | 0.177 | 0.177
488 | КТП-5/527 ПС "Ст.Лескен" Т1-160 кВа | КБФ | КБР | КТП-6/527 ПС "Ст.Лескен" Т1-160 кВа | 6-10/0.4 | 0.16 | 0.101 | 0.101
489 | КТП-6/527 ПС "Ст.Лескен" Т1-160 кВа | КБФ | КБР | КТП-7/527 ПС "Ст.Лескен" Т1-160 кВа | 6-10/0.4 | 0.16 | 0.101 | 0.101
490 | КТП-7/527 ПС "Ст.Лескен" Т1-160 кВа | КБФ | КБР | КТП-2/527 ПС "Ст.Лескен" Т1-160 кВа | 6-10/0.4 | 0.16 | 0.096 | 0.096
491 | КТП-2/527 ПС "Ст.Лескен" Т1-160 кВа | КБФ | КБР | КТП-6/527 ПС "Ст.Лескен" Т1-160 кВа | 6-10/0.4 | 0.16 | 0.096 | 0.096
492 | КТП-3/527 ПС "Ст.Лескен" Т1-160 кВа | КБФ | КБР | КТПН-15/527 ПС "Ст.Лескен" Т1-400 кВа | 6-10/0.4 | 0.16 | 0.085 | 0.085
493 | КТП-6/527 ПС "Ст.Лескен" Т1-160 кВа | КБФ | КБР | ЗТПП-9/527 ПС "Ст.Лескен" Т1-250 кВа | 6-10/0.4 | 0.16 | 0.085 | 0.0855
494 | КТПН-15/527 ПС "Ст.Лескен" Т1-400 кВа | КБФ | КБР | КТП-10/527 ПС "Ст.Лескен" Т1-250 кВа | 6-10/0.4 | 0.4 | 0.245 | 0.245
495 | ЗТПП-9/527 ПС "Ст.Лескен" Т1-250 кВа | КБФ | КБР | КТП-11/527 ПС "Ст.Лескен" Т1-160 кВа | 6-10/0.4 | 0.25 | 0.15 | 0.15
496 | КТП-10/527 ПС "Ст.Лескен" Т1-250 кВа | КБФ | КБР | КТП-13/527 ПС "Ст.Лескен" Т1-160 кВа | 6-10/0.4 | 0.25 | 0.15 | 0.15
497 | КТП-11/527 ПС "Ст.Лескен" Т1-160 кВа | КБФ | КБР | КТП-2/533 ПС "Лескен-1" Т1-100 кВа | 6-10/0.4 | 0.16 | 0.096 | 0.096
498 | КТП-13/527 ПС "Ст.Лескен" Т1-160 кВа | КБФ | КБР | КТПН -3/533 ПС "Лескен-1" Т1-250 кВа | 6-10/0.4 | 0.16 | 0.096 | 0.096
499 | КТП-2/533 ПС "Лескен-1" Т1-100 кВа | КБФ | КБР | МТП-4/533 ПС "Лескен-1" Т1-160 кВа | 6-10/0.4 | 0.1 | 0.06 | 0.06
500 | КТПН -3/533 ПС "Лескен-1" Т1-250 кВа | КБФ | КБР | МТП-5/533 ПС "Лескен-1" Т1-100 кВа | 6-10/0.4 | 0.25 | 0.15 | 0.15
501 | МТП-4/533 ПС "Лескен-1" Т1-160 кВа | КБФ | КБР | КТП-7/533 ПС "Лескен-1" Т1-250 кВа | 6-10/0.4 | 0.16 | 0.096 | 0.096
502 | МТП-5/533 ПС "Лескен-1" Т1-100 кВа | КБФ | КБР | КТП-8/533 ПС "Лескен-1" Т1-250 кВа | 6-10/0.4 | 0.1 | 0.06 | 0.06
503 | КТП-7/533 ПС "Лескен-1" Т1-250 кВа | КБФ | КБР | КТП-9/533 ПС "Лескен-1" Т1-100 кВа | 6-10/0.4 | 0.25 | 0.15 | 0.15
504 | КТП-8/533 ПС "Лескен-1" Т1-250 кВа | КБФ | КБР | ЗТП-12/533 ПС "Лескен-1" Т1-400 кВа | 6-10/0.4 | 0.25 | 0.15 | 0.15
505 | КТП-9/533 ПС "Лескен-1" Т1-100 кВа | КБФ | КБР | КТПН -1/534 ПС "Лескен-1" Т1-100 кВа | 6-10/0.4 | 0.1 | 0.06 | 0.06
506 | ЗТП-12/533 ПС "Лескен-1" Т1-400 кВа | КБФ | КБР | КТП-2/534 ПС "Лескен-1" Т1-63 кВа | 6-10/0.4 | 0.4 | 0.24 | 0.24
507 | КТПН -1/534 ПС "Лескен-1" Т1-100 кВа | КБФ | КБР | КТП -3/534 ПС "Лескен-1" Т1-100 кВа | 6-10/0.4 | 0.1 | 0.06 | 0.06
508 | КТП-2/534 ПС "Лескен-1" Т1-63 кВа | КБФ | КБР | МТП -4/534 ПС "Лескен-1" Т1-60 кВа | 6-10/0.4 | 0.063 | 0.04 | 0.04
509 | КТП -3/534 ПС "Лескен-1" Т1-100 кВа | КБФ | КБР | ЗТПП -7/534 ПС "Лескен-1" Т1-160 кВа | 6-10/0.4 | 0.1 | 0.06 | 0.06
510 | МТП -4/534 ПС "Лескен-1" Т1-60 кВа | КБФ | КБР | ЗТПП -8/534 ПС "Лескен-1" Т1-160 кВа | 6-10/0.4 | 0.06 | 0.036 | 0.036
511 | ЗТПП -7/534 ПС "Лескен-1" Т1-160 кВа | КБФ | КБР | КТП -9/534 ПС "Лескен-1" Т1-100 кВа | 6-10/0.4 | 0.16 | 0.1 | 0.1
512 | ЗТПП -8/534 ПС "Лескен-1" Т1-160 кВа | КБФ | КБР | МТП -10/534 ПС "Лескен-1" Т1-100 кВа | 6-10/0.4 | 0.16 | 0.096 | 0.096
513 | КТП -9/534 ПС "Лескен-1" Т1-100 кВа | КБФ | КБР | МТП -12/534 ПС "Лескен-1" Т1-100 кВа | 6-10/0.4 | 0.1 | 0.06 | 0.06
514 | МТП -10/534 ПС "Лескен-1" Т1-100 кВа | КБФ | КБР | КТП -13/534 ПС "Лескен-1" Т1-63 кВа | 6-10/0.4 | 0.1 | 0.06 | 0.06
515 | МТП -12/534 ПС "Лескен-1" Т1-100 кВа | КБФ | КБР | МТП -14/534 ПС "Лескен-1" Т1-100 кВа | 6-10/0.4 | 0.1 | 0.06 | 0.06
516 | КТП -13/534 ПС "Лескен-1" Т1-63 кВа | КБФ | КБР | КТП -16/534 ПС "Лескен-1" Т1-100 кВа | 6-10/0.4 | 0.063 | 0.0378 | 0.0378
517 | МТП -14/534 ПС "Лескен-1" Т1-100 кВа | КБФ | КБР | КТПН -17/534 ПС "Лескен-1" Т1-250 кВа | 6-10/0.4 | 0.1 | 0.06 | 0.06
518 | КТП -16/534 ПС "Лескен-1" Т1-100 кВа | КБФ | КБР | ЗТПП -18/534 ПС "Лескен-1" Т1-160 кВа | 6-10/0.4 | 0.1 | 0.06 | 0.06
519 | КТПН -17/534 ПС "Лескен-1" Т1-250 кВа | КБФ | КБР | КТП -19/534 ПС "Лескен-1" Т1-160 кВа | 6-10/0.4 | 0.25 | 0.15 | 0.15
520 | ЗТПП -18/534 ПС "Лескен-1" Т1-160 кВа | КБФ | КБР | КТП -1/538 ПС "Ст.Урух" Т1-60 кВа | 6-10/0.4 | 0.16 | 0.096 | 0.096
521 | КТП -19/534 ПС "Лескен-1" Т1-160 кВа | КБФ | КБР | КТП -2/538 ПС "Ст.Урух" Т1-100 кВа | 6-10/0.4 | 0.16 | 0.096 | 0.096
522 | КТП -1/538 ПС "Ст.Урух" Т1-60 кВа | КБФ | КБР | КТП -5/538 ПС "Ст.Урух" Т1-60 кВа | 6-10/0.4 | 0.06 | 0.036 | 0.036
523 | КТП -2/538 ПС "Ст.Урух" Т1-100 кВа | КБФ | КБР | ЗТП -8/538 ПС "Ст.Урух" Т1-200 кВа | 6-10/0.4 | 0.1 | 0.065 | 0.065
524 | КТП -5/538 ПС "Ст.Урух" Т1-60 кВа | КБФ | КБР | КТПН -1/539 ПС "Ст.Урух" Т1-250 кВа | 6-10/0.4 | 0.06 | 0.036 | 0.036
525 | ЗТП -8/538 ПС "Ст.Урух" Т1-200 кВа | КБФ | КБР | КТПН -5/539 ПС "Ст.Урух" Т1-400 кВа | 6-10/0.4 | 0.2 | 0.12 | 0.12
526 | КТПН -1/539 ПС "Ст.Урух" Т1-250 кВа | КБФ | КБР | КТПН -6/539 ПС "Ст.Урух" Т1-100 кВа | 6-10/0.4 | 0.25 | 0.155 | 0.155
527 | КТПН -5/539 ПС "Ст.Урух" Т1-400 кВа | КБФ | КБР | КТП-7/539 ПС "Ст.Урух" Т1-100 кВа | 6-10/0.4 | 0.4 | 0.255 | 0.255
528 | КТПН -6/539 ПС "Ст.Урух" Т1-100 кВа | КБФ | КБР | КТП-8/539 ПС "Ст.Урух" Т1-250 кВа | 6-10/0.4 | 0.1 | 0.06 | 0.06
529 | КТП-7/539 ПС "Ст.Урух" Т1-100 кВа | КБФ | КБР | КТПН -9/539 ПС "Ст.Урух" Т1-400 кВа | 6-10/0.4 | 0.1 | 0.06 | 0.06
530 | КТП-8/539 ПС "Ст.Урух" Т1-250 кВа | КБФ | КБР | КТП-10/539 ПС "Ст.Урух" Т1-400 кВа | 6-10/0.4 | 0.25 | 0.155 | 0.155
531 | КТПН -9/539 ПС "Ст.Урух" Т1-400 кВа | КБФ | КБР | КТП-11/539 ПС "Ст.Урух" Т1-63 кВа | 6-10/0.4 | 0.4 | 0.26 | 0.26
532 | КТП-10/539 ПС "Ст.Урух" Т1-400 кВа | КБФ | КБР | МТП-12/539 ПС "Ст.Урух" Т1-60 кВа | 6-10/0.4 | 0.04 | 0.024 | 0.024
533 | КТП-11/539 ПС "Ст.Урух" Т1-63 кВа | КБФ | КБР | КТП-14/539 ПС "Ст.Урух" Т1-160 кВа | 6-10/0.4 | 0.063 | 0.0428 | 0.0428
534 | МТП-12/539 ПС "Ст.Урух" Т1-60 кВа | КБФ | КБР | МТП-15/539 ПС "Ст.Урух" Т1-180 кВа | 6-10/0.4 | 0.06 | 0.041 | 0.041
535 | КТП-14/539 ПС "Ст.Урух" Т1-160 кВа | КБФ | КБР | КТПН -16/539 ПС "Ст.Урух" Т1-250 кВа | 6-10/0.4 | 0.16 | 0.101 | 0.101
536 | МТП-15/539 ПС "Ст.Урух" Т1-180 кВа | КБФ | КБР | ЗТПП-17/539 ПС "Ст.Урух" Т1-250 кВа | 6-10/0.4 | 0.18 | 0.108 | 0.108
537 | КТПН -16/539 ПС "Ст.Урух" Т1-250 кВа | КБФ | КБР | КТПН -18/539 ПС "Ст.Урух" Т1-160 кВа | 6-10/0.4 | 0.25 | 0.15 | 0.15
538 | ЗТПП-17/539 ПС "Ст.Урух" Т1-250 кВа | КБФ | КБР | МТП-19/539 ПС "Ст.Урух" Т1-160 кВа | 6-10/0.4 | 0.25 | 0.16 | 0.16
539 | КТПН -18/539 ПС "Ст.Урух" Т1-160 кВа | КБФ | КБР | ЗТПП-22/539 ПС "Ст.Урух" Т1-250 кВа | 6-10/0.4 | 0.16 | 0.096 | 0.096
540 | МТП-19/539 ПС "Ст.Урух" Т1-160 кВа | КБФ | КБР | КТП-23/539 ПС "Ст.Урух" Т1-160 кВа | 6-10/0.4 | 0.16 | 0.111 | 0.111
541 | ЗТПП-22/539 ПС "Ст.Урух" Т1-250 кВа | КБФ | КБР | КТП-24/539 ПС "Ст.Урух" Т1-100 кВа | 6-10/0.4 | 0.25 | 0.15 | 0.15
542 | КТП-23/539 ПС "Ст.Урух" Т1-160 кВа | КБФ | КБР | МТП-25/539 ПС "Ст.Урух" Т1-250 кВа | 6-10/0.4 | 0.16 | 0.096 | 0.096
543 | КТП-24/539 ПС "Ст.Урух" Т1-100 кВа | КБФ | КБР | КТП-26/539 ПС "Ст.Урух" Т1-100 кВа | 6-10/0.4 | 0.1 | 0.06 | 0.06
544 | МТП-25/539 ПС "Ст.Урух" Т1-250 кВа | КБФ | КБР | КТП-27/539 ПС "Ст.Урух" Т1-100 кВа | 6-10/0.4 | 0.25 | 0.155 | 0.155
545 | КТП-26/539 ПС "Ст.Урух" Т1-100 кВа | КБФ | КБР | КТПН -29/539 ПС "Ст.Урух" Т1-160 кВа | 6-10/0.4 | 0.1 | 0.06 | 0.06
546 | КТП-27/539 ПС "Ст.Урух" Т1-100 кВа | КБФ | КБР | КТП-30/539 ПС "Ст.Урух" Т1-100 кВа | 6-10/0.4 | 0.1 | 0.065 | 0.065
547 | КТПН -29/539 ПС "Ст.Урух" Т1-160 кВа | КБФ | КБР | КТП-1/540 ПС "Ст.Урух" Т1-160 кВа | 6-10/0.4 | 0.16 | 0.101 | 0.101
548 | КТП-30/539 ПС "Ст.Урух" Т1-100 кВа | КБФ | КБР | ЗТПП-6/540 ПС "Ст.Урух" Т1-250 кВа | 6-10/0.4 | 0.1 | 0.065 | 0.065
549 | КТП-1/540 ПС "Ст.Урух" Т1-160 кВа | КБФ | КБР | ЗТПП-7/540 ПС "Ст.Урух" Т1-160 кВа | 6-10/0.4 | 0.16 | 0.096 | 0.101
550 | ЗТПП-6/540 ПС "Ст.Урух" Т1-250 кВа | КБФ | КБР | КТП-10/540 ПС "Ст.Урух" Т1-250 кВа | 6-10/0.4 | 0.25 | 0.155 | 0.155
551 | ЗТПП-7/540 ПС "Ст.Урух" Т1-160 кВа | КБФ | КБР | КТП-11/540 ПС "Ст.Урух" Т1-250 кВа | 6-10/0.4 | 0.16 | 0.096 | 0.096
552 | КТП-10/540 ПС "Ст.Урух" Т1-250 кВа | КБФ | КБР | ЗТПП-12/540 ПС "Ст.Урух" Т1-250 кВа | 6-10/0.4 | 0.25 | 0.155 | 0.155
553 | КТП-11/540 ПС "Ст.Урух" Т1-250 кВа | КБФ | КБР | КТП-13/540 ПС "Ст.Урух" Т1-100 кВа | 6-10/0.4 | 0.25 | 0.172 | 0.172
554 | ЗТПП-12/540 ПС "Ст.Урух" Т1-250 кВа | КБФ | КБР | КТП-14/540 ПС "Ст.Урух" Т1-100 кВа | 6-10/0.4 | 0.25 | 0.16 | 0.155
555 | КТП-13/540 ПС "Ст.Урух" Т1-100 кВа | КБФ | КБР | КТП-15/540 ПС "Ст.Урух" Т1-100 кВа | 6-10/0.4 | 0.1 | 0.06 | 0.06
556 | КТП-14/540 ПС "Ст.Урух" Т1-100 кВа | КБФ | КБР | КТП-16/540 ПС "Ст.Урух" Т1-100 кВа | 6-10/0.4 | 0.1 | 0.075 | 0.075
557 | КТП-15/540 ПС "Ст.Урух" Т1-100 кВа | КБФ | КБР | ЗТПП-19/540 ПС "Ст.Урух" Т1-400 кВа | 6-10/0.4 | 0.1 | 0.06 | 0.065
558 | КТП-16/540 ПС "Ст.Урух" Т1-100 кВа | КБФ | КБР | КТП-1/541 ПС "Ст.Урух" Т1-100 кВа | 6-10/0.4 | 0.1 | 0.065 | 0.065
559 | ЗТПП-19/540 ПС "Ст.Урух" Т1-400 кВа | КБФ | КБР | КТП-2/541 ПС "Ст.Урух" Т1-100 кВа | 6-10/0.4 | 0.4 | 0.24 | 0.24
560 | КТП-1/541 ПС "Ст.Урух" Т1-100 кВа | КБФ | КБР | ЗТП-3/541 ПС "Ст.Урух" Т1-100 кВа | 6-10/0.4 | 0.1 | 0.06 | 0.06
561 | КТП-2/541 ПС "Ст.Урух" Т1-100 кВа | КБФ | КБР | КТП-4/541 ПС "Ст.Урух" Т1-100 кВа | 6-10/0.4 | 0.1 | 0.06 | 0.06
562 | ЗТП-3/541 ПС "Ст.Урух" Т1-100 кВа | КБФ | КБР | КТП-1/542 ПС "Ст.Урух" Т1-250 кВа | 6-10/0.4 | 0.1 | 0.06 | 0.06
563 | КТП-4/541 ПС "Ст.Урух" Т1-100 кВа | КБФ | КБР | КТП-2/542 ПС "Ст.Урух" Т1-160 кВа | 6-10/0.4 | 0.1 | 0.06 | 0.06
564 | КТП-1/542 ПС "Ст.Урух" Т1-250 кВа | КБФ | КБР | КТП-3/542 ПС "Ст.Урух" Т1-160 кВа | 6-10/0.4 | 0.25 | 0.16 | 0.16
565 | КТП-2/542 ПС "Ст.Урух" Т1-160 кВа | КБФ | КБР | КТП-4/542 ПС "Ст.Урух" Т1-250 кВа | 6-10/0.4 | 0.16 | 0.111 | 0.111
566 | КТП-3/542 ПС "Ст.Урух" Т1-160 кВа | КБФ | КБР | КТПП-5/542 ПС "Ст.Урух" Т1-400 кВа | 6-10/0.4 | 0.16 | 0.113 | 0.113
567 | КТП-4/542 ПС "Ст.Урух" Т1-250 кВа | КБФ | КБР | КТП-6/542 ПС "Ст.Урух" Т1-250 кВа | 6-10/0.4 | 0.25 | 0.15 | 0.15
568 | КТПП-5/542 ПС "Ст.Урух" Т1-400 кВа | КБФ | КБР | ЗТП-7/542 ПС "Ст.Урух" Т1-250 кВа | 6-10/0.4 | 0.4 | 0.24 | 0.24
569 | КТП-6/542 ПС "Ст.Урух" Т1-250 кВа | КБФ | КБР | МТП-8/542 ПС "Ст.Урух" Т1-160 кВа | 6-10/0.4 | 0.25 | 0.15 | 0.15
570 | ЗТП-7/542 ПС "Ст.Урух" Т1-250 кВа | КБФ | КБР | МТП-9/542 ПС "Ст.Урух" Т1-100 кВа | 6-10/0.4 | 0.25 | 0.15 | 0.15
| МТП-8/542 ПС "Ст.Урух" Т1-160 кВа | КБФ | КБР | МТП-10/542 ПС "Ст.Урух" Т1-250 кВа | 6-10/0.4 | 0.06 | 0.046 | 0.046
| МТП-9/542 ПС "Ст.Урух" Т1-100 кВа | КБФ | КБР | ЗТПП-1/542 ПС "Ст.Урух" Т1-630 кВа | 6-10/0.4 | 0.1 | 0.07 | 0.07
| МТП-10/542 ПС "Ст.Урух" Т1-250 кВа | КБФ | КБР | ЗТПП-1/542 ПС "Ст.Урух" Т1-630 кВа | 6-10/0.4 | 0.25 | 0.15 | 0.15
| ЗТПП-1/542 ПС "Ст.Урух" Т1-630 кВа | КБФ | КБР | ЗТПП-1/542 ПС "Ст.Урух" Т1-630 кВа | 6-10/0.4 | 0.63 | 0.378 | 0.378
571 | ТП-1/569/100 ПС Майская | КБФ | КБР | г.Майский | 6-10/0.4 | 0.09 | 0.0865 | 0.0865
572 | ТП-4/569/160 ПС Майская | КБФ | КБР | г.Майский | 6-10/0.4 | 0.14 | 0.1386 | 0.1236
573 | ТП-6/569/630 ПС Майская | КБФ | КБР | г.Майский | 6-10/0.4 | 0.55 | 0 | 0
574 | ТП-9/569/630 ПС Майская | КБФ | КБР | г.Майский | 6-10/0.4 | 0.55 | 0 | 0
575 | ТП-10/569/2х630 ПС Майская | КБФ | КБР | г.Майский | 6-10/0.4 | 0.66 | 0 | 0
576 | ТП-11/569/250 ПС Майская | КБФ | КБР | г.Майский | 6-10/0.4 | 0.22 | 0 | 0
577 | ТП-12/569/40 ПС Майская | КБФ | КБР | г.Майский | 6-10/0.4 | 0.035 | 0.026 | 0.026
578 | ТП-13/569/400 ПС Майская | КБФ | КБР | Майский р-н | 6-10/0.4 | 0.35 | 0.341 | 0.341
579 | ТП-14/569/160 ПС Майская | КБФ | КБР | х.Правоурванский | 6-10/0.4 | 0.14 | 0.074 | 0.074
580 | ТП-15/569/160 ПС Майская | КБФ | КБР | Майский р-н | 6-10/0.4 | 0.14 | 0.1 | 0.1
581 | ТП-1/570/320 ПС Майская | КБФ | КБР | г.Майский | 6-10/0.4 | 0.28 | 0.153 | 1.5975
582 | ТП-2/570/400 ПС Майская | КБФ | КБР | г.Майский | 6-10/0.4 | 0.35 | 0.18 | 0.252
583 | ТП-3/570/630 ПС Майская | КБФ | КБР | г.Майский | 6-10/0.4 | 0.55 | 0.3624 | 0.3755
584 | ТП-4/570/630 ПС Майская | КБФ | КБР | г.Майский | 6-10/0.4 | 0.55 | 0.255 | 0.2685
585 | ТП-5/570/250 ПС Майская | КБФ | КБР | г.Майский | 6-10/0.4 | 0.22 | 0.117 | 0.117
586 | ТП-6/570/250 ПС Майская | КБФ | КБР | г.Майский | 6-10/0.4 | 0.21 | 0 | 0
587 | ТП-7/570/250 ПС Майская | КБФ | КБР | г.Майский | 6-10/0.4 | 0.22 | 0.0137 | 0.01
588 | ТП-8/570/400 ПС Майская | КБФ | КБР | г.Майский | 6-10/0.4 | 0.35 | 0.1005 | 0.12
589 | ТП-9/570/400 ПС Майская | КБФ | КБР | г.Майский | 6-10/0.4 | 0.35 | 0.285 | 0.28
590 | ТП-2/571/160 ПС Майская | КБФ | КБР | г.Майский | 6-10/0.4 | 0.14 | 0.06 | 0.06
591 | ТП-3/571/63 ПС Майская | КБФ | КБР | г.Майский | 6-10/0.4 | 0.06 | 0.059 | 0.059
592 | ТП-4/571/160 ПС Майская | КБФ | КБР | г.Майский | 6-10/0.4 | 0.14 | 0.0365 | 0.0365
593 | ТП-5/571/63 ПС Майская | КБФ | КБР | Майский р-н | 6-10/0.4 | 0.06 | 0.0565 | 0.0565
594 | ТП-9/571/100 ПС Майская | КБФ | КБР | Майский р-н | 6-10/0.4 | 0.09 | 0.078 | 0.078
595 | ТП-11/571/160 ПС Майская | КБФ | КБР | г.Майский | 6-10/0.4 | 0.14 | 0.027 | 0.027
596 | ТП-12/571/100 ПС Майская | КБФ | КБР | г.Майский | 6-10/0.4 | 0.09 | 0.027 | 0.027
597 | ТП-14/571/2х630 ПС Майская | КБФ | КБР | г.Майский | 6-10/0.4 | 0.66 | 0.53 | 0.515
598 | ТП-15/571/100 ПС Майская | КБФ | КБР | Майский р-н | 6-10/0.4 | 0.09 | 0.087 | 0.087
599 | ТП-1/572/250 ПС Майская | КБФ | КБР | г.Майский | 6-10/0.4 | 0.22 | 0 | 0
600 | ТП-2/572/250 ПС Майская | КБФ | КБР | г.Майский | 6-10/0.4 | 0.22 | 0 | 0
601 | ТП-3/572/250 ПС Майская | КБФ | КБР | г.Майский | 6-10/0.4 | 0.22 | 0.032 | 0.032
602 | ТП-4/572/400 ПС Майская | КБФ | КБР | г.Майский | 6-10/0.4 | 0.35 | 0.29 | 0.29
603 | ТП-5/572/160 ПС Майская | КБФ | КБР | г.Майский | 6-10/0.4 | 0.14 | 0.021 | 0.021
604 | ТП-7/572/250 ПС Майская | КБФ | КБР | г.Майский | 6-10/0.4 | 0.22 | 0.068 | 0.068
605 | ТП-8/572/630 ПС Майская | КБФ | КБР | г.Майский | 6-10/0.4 | 0.55 | 0.105 | 0.094
606 | ТП-9/572/100 ПС Майская | КБФ | КБР | г.Майский | 6-10/0.4 | 0.09 | 0.056 | 0.056
607 | ТП-10/572/400 ПС Майская | КБФ | КБР | г.Майский | 6-10/0.4 | 0.35 | 0.094 | 0.104
608 | ТП-11/572/250 ПС Майская | КБФ | КБР | г.Майский | 6-10/0.4 | 0.22 | 0.0665 | 0.0765
609 | ТП-12/572/630 ПС Майская | КБФ | КБР | г.Майский | 6-10/0.4 | 0.55 | 0.25 | 0.25
610 | ТП-13/572/160 ПС Майская | КБФ | КБР | г.Майский | 6-10/0.4 | 0.14 | 0.0555 | 0.0555
611 | ТП-15/572/160 ПС Майская | КБФ | КБР | г.Майский | 6-10/0.4 | 0.14 | 0.051 | 0.051
612 | ТП-16/572/400 ПС Майская | КБФ | КБР | г.Майский | 6-10/0.4 | 0.35 | 0.1405 | 0.1405
613 | ТП-17/572/250 ПС Майская | КБФ | КБР | г.Майский | 6-10/0.4 | 0.22 | 0.0735 | 0.078
614 | ТП-20/572/250 ПС Майская | КБФ | КБР | г.Майский | 6-10/0.4 | 0.22 | 0.0527 | 0.0527
615 | ТП-21/572/160 ПС Майская | КБФ | КБР | г.Майский | 6-10/0.4 | 0.14 | 0.05 | 0.05
616 | ТП-23/572/160 ПС Майская | КБФ | КБР | г.Майский | 6-10/0.4 | 0.14 | 0.039 | 0.039
617 | ТП-24/572/160 ПС Майская | КБФ | КБР | г.Майский | 6-10/0.4 | 0.14 | 0.139 | 0.139
618 | ТП-25/572/100 ПС Майская | КБФ | КБР | Майский р-н | 6-10/0.4 | 0.09 | 0.08 | 0.08
619 | ТП-28/572/250 ПС Майская | КБФ | КБР | Майский р-н | 6-10/0.4 | 0.22 | 0.18 | 0.18
620 | ТП-31/572/100 ПС Майская | КБФ | КБР | г.Майский | 6-10/0.4 | 0.09 | 0.04 | 0.04
621 | ТП-1/577/400 ПС Майская | КБФ | КБР | г.Майский | 6-10/0.4 | 0.35 | 0.1005 | 0.1005
622 | ТП-2/577/250 ПС Майская | КБФ | КБР | г.Майский | 6-10/0.4 | 0.22 | 0.131 | 0.131
623 | ТП-3/577/180 ПС Майская | КБФ | КБР | г.Майский | 6-10/0.4 | 0.16 | 0.047 | 0.047
624 | ТП-1/578/250 ПС Майская | КБФ | КБР | г.Майский | 6-10/0.4 | 0.22 | 0 | 0
625 | ТП-2/578/250 ПС Майская | КБФ | КБР | г.Майский | 6-10/0.4 | 0.22 | 0.142 | 0.1315
626 | ТП-8/578/250 ПС Майская | КБФ | КБР | г.Майский | 6-10/0.4 | 0.22 | 0.173 | 0.173
627 | ТП-16/578/400 ПС Майская | КБФ | КБР | г.Майский | 6-10/0.4 | 0.35 | 0.159 | 0.159
628 | ТП-1/579/400 ПС Майская | КБФ | КБР | г.Майский | 6-10/0.4 | 0.35 | 0.1295 | 0.1205
629 | ТП-2/579/250 ПС Майская | КБФ | КБР | г.Майский | 6-10/0.4 | 0.22 | 0.102 | 0.102
630 | ТП-3/579/250 ПС Майская | КБФ | КБР | г.Майский | 6-10/0.4 | 0.22 | 0.0195 | 0.024
631 | ТП-4/579/250 ПС Майская | КБФ | КБР | г.Майский | 6-10/0.4 | 0.22 | 0.0905 | 0.0905
632 | ТП-5/579/250 ПС Майская | КБФ | КБР | г.Майский | 6-10/0.4 | 0.22 | 0.1275 | 0.1275
633 | ТП-7/579/400 ПС Майская | КБФ | КБР | г.Майский | 6-10/0.4 | 0.35 | 0.172 | 0.172
634 | ТП-8/579/630 ПС Майская | КБФ | КБР | г.Майский | 6-10/0.4 | 0.55 | 0.33 | 0.33
635 | ТП-9/579/100 ПС Майская | КБФ | КБР | г.Майский | 6-10/0.4 | 0.09 | 0.089 | 0.089
636 | ТП-10/579/250 ПС Майская | КБФ | КБР | г.Майский | 6-10/0.4 | 0.22 | 0.093 | 0.093
637 | ТП-11/579/400 ПС Майская | КБФ | КБР | г.Майский | 6-10/0.4 | 0.35 | 0.175 | 0.175
638 | ТП-21/579/63 ПС Майская | КБФ | КБР | г.Майский | 6-10/0.4 | 0.06 | 0.036 | 0.036
639 | ТП-23/579/160 ПС Майская | КБФ | КБР | г.Майский | 6-10/0.4 | 0.14 | 0.139 | 0.139
640 | ТП-1/580/100 ПС Майская | КБФ | КБР | г.Майский | 6-10/0.4 | 0.09 | 0.072 | 0.072
641 | ТП-3/580/100 ПС Майская | КБФ | КБР | Майский р-н | 6-10/0.4 | 0.09 | 0.07 | 0.07
642 | ТП-4/580/250 ПС Майская | КБФ | КБР | Майский р-н | 6-10/0.4 | 0.22 | 0.132 | 0.132
643 | ТП-6/580/20 ПС Майская | КБФ | КБР | Майский р-н | 6-10/0.4 | 0.02 | 0.018 | 0.018
644 | ТП-7/580/160 ПС Майская | КБФ | КБР | п.Октябрьский | 6-10/0.4 | 0.14 | 0.052 | 0.052
645 | ТП-8/580/250 ПС Майская | КБФ | КБР | п.Октябрьский | 6-10/0.4 | 0.22 | 0.167 | 0.167
646 | ТП-9/580/160 ПС Майская | КБФ | КБР | п.Октябрьский | 6-10/0.4 | 0.14 | 0.042 | 0.01
647 | ТП-10/580/250 ПС Майская | КБФ | КБР | п.Октябрьский | 6-10/0.4 | 0.22 | 0.068 | 0.0585
648 | ТП-11/580/100 ПС Майская | КБФ | КБР | п.Октябрьский | 6-10/0.4 | 0.09 | 0.066 | 0.066
649 | ТП-12/580/160 ПС Майская | КБФ | КБР | п.Октябрьский | 6-10/0.4 | 0.14 | 0.07 | 0.07
650 | ТП-15/580/160 ПС Майская | КБФ | КБР | г.Майский | 6-10/0.4 | 0.14 | 0.1005 | 0.1005
651 | ТП-16/580/160 ПС Майская | КБФ | КБР | г.Майский | 6-10/0.4 | 0.14 | 0.0705 | 0.0705
652 | ТП-1/557/160 ПС Котляревская | КБФ | КБР | г.Майский | 6-10/0.4 | 0.14 | 0.0365 | 0.0365
653 | ТП-2/557/250+400 ПС Котляревская | КБФ | КБР | г.Майский | 6-10/0.4 | 0.26 | 0.115 | 0.115
654 | ТП-3/557/400 ПС Котляревская | КБФ | КБР | г.Майский | 6-10/0.4 | 0.35 | 0.2505 | 0.2505
655 | ТП-1/560/160 ПС Котляревская | КБФ | КБР | г.Майский | 6-10/0.4 | 0.14 | 0 | 0
656 | ТП-3/560/100 ПС Котляревская | КБФ | КБР | г.Майский | 6-10/0.4 | 0.09 | 0.043 | 0.043
657 | ТП-4/560/100 ПС Котляревская | КБФ | КБР | п.Лесной | 6-10/0.4 | 0.09 | 0.087 | 0.087
658 | ТП-6/560/2х400 ПС Котляревская | КБФ | КБР | Майский р-н | 6-10/0.4 | 0.42 | 0.382 | 0.382
659 | ТП-7/560/160 ПС Котляревская | КБФ | КБР | Майский р-н | 6-10/0.4 | 0.14 | 0.124 | 0.124
660 | ТП-9/560/250 ПС Котляревская | КБФ | КБР | Майский р-н | 6-10/0.4 | 0.22 | 0.154 | 0.154
661 | ТП-10/560/160 ПС Котляревская | КБФ | КБР | х.Сарский | 6-10/0.4 | 0.14 | 0.044 | 0.05
662 | ТП-11/560/40 ПС Котляревская | КБФ | КБР | Майский р-н | 6-10/0.4 | 0.04 | 0.028 | 0.028
663 | ТП-12/560/60 ПС Котляревская | КБФ | КБР | Майский р-н | 6-10/0.4 | 0.05 | 0.035 | 0.035
664 | ТП-13/560/63 ПС Котляревская | КБФ | КБР | Майский р-н | 6-10/0.4 | 0.05 | 0.03 | 0.03
665 | ТП-14/560/100 ПС Котляревская | КБФ | КБР | х.Пришибо-Малка | 6-10/0.4 | 0.09 | 0.059 | 0.059
666 | ТП-15/560/160 ПС Котляревская | КБФ | КБР | Майский р-н | 6-10/0.4 | 0.14 | 0.117 | 0.117
667 | ТП-19/560/250 ПС Котляревская | КБФ | КБР | Майский р-н | 6-10/0.4 | 0.22 | 0.095 | 0.095
668 | ТП-22/560/25 ПС Котляревская | КБФ | КБР | Майский р-н | 6-10/0.4 | 0.02 | 0.004 | 0.004
669 | ТП-27/560/250 ПС Котляревская | КБФ | КБР | Майский р-н | 6-10/0.4 | 0.22 | 0.139 | 0.139
670 | ТП-2/561/400 ПС Котляревская | КБФ | КБР | г.Майский | 6-10/0.4 | 0.35 | 0 | 0
671 | ТП-3/561/2х400 ПС Котляревская | КБФ | КБР | г.Майский | 6-10/0.4 | 0.42 | 0 | 0
672 | ТП-4/561/2х250 ПС Котляревская | КБФ | КБР | г.Майский | 6-10/0.4 | 0.26 | 0 | 0
673 | ТП-5/561/2х250 ПС Котляревская | КБФ | КБР | г.Майский | 6-10/0.4 | 0.26 | 0.078 | 0.078
674 | ТП-6/561/160 ПС Котляревская | КБФ | КБР | г.Майский | 6-10/0.4 | 0.14 | 0.05 | 0.05
675 | ТП-1/548/250+400 ПС Новоивановка | КБФ | КБР | с.Новоивановское | 6-10/0.4 | 0.26 | 0.234 | 0.234
676 | ТП-1/550/250 ПС Новоивановка | КБФ | КБР | с.Новоивановское | 6-10/0.4 | 0.22 | 0.082 | 0.082
677 | ТП-2/550/160 ПС Новоивановка | КБФ | КБР | с.Новоивановское | 6-10/0.4 | 0.14 | 0.045 | 0.045
678 | ТП-3/550/160 ПС Новоивановка | КБФ | КБР | с.Новоивановское | 6-10/0.4 | 0.14 | 0.0335 | 0.029
679 | ТП-4/550/63 ПС Новоивановка | КБФ | КБР | с.Новоивановское | 6-10/0.4 | 0.35 | 0.13 | 0.13
680 | ТП-5/550/160 ПС Новоивановка | КБФ | КБР | с.Новоивановское | 6-10/0.4 | 0.14 | 0.055 | 0.055
681 | ТП-6/550/160 ПС Новоивановка | КБФ | КБР | с.Новоивановское | 6-10/0.4 | 0.14 | 0.061 | 0.061
682 | ТП-2/551/160 ПС Новоивановка | КБФ | КБР | с.Новоивановское | 6-10/0.4 | 0.14 | 0.053 | 0.053
683 | ТП-3/551/160 ПС Новоивановка | КБФ | КБР | с.Новоивановское | 6-10/0.4 | 0.14 | 0.06 | 0.06
684 | ТП-4/551/400 ПС Новоивановка | КБФ | КБР | с.Новоивановское | 6-10/0.4 | 0.35 | 0.133 | 0
685 | ТП-5/551/630 ПС Новоивановка | КБФ | КБР | с.Новоивановское | 6-10/0.4 | 0.55 | 0.154 | 0.154
686 | ТП-1/552/160 ПС Новоивановка | КБФ | КБР | с.Новоивановское | 6-10/0.4 | 0.14 | 0.05 | 0.05
687 | ТП-2/552/400+250 ПС Новоивановка | КБФ | КБР | с.Новоивановское | 6-10/0.4 | 0.26 | 0.156 | 0.156
688 | ТП-3/552/40 ПС Новоивановка | КБФ | КБР | с.Новоивановское | 6-10/0.4 | 0.035 | 0.017 | 0.017
689 | ТП-4/552/160 ПС Новоивановка | КБФ | КБР | х.Баксанский | 6-10/0.4 | 0.14 | 0.074 | 0.0785
690 | ТП-1/553/160 ПС Новоивановка | КБФ | КБР | с.Новоивановское | 6-10/0.4 | 0.14 | 0.066 | 0.066
691 | ТП-2/553/250 ПС Новоивановка | КБФ | КБР | с.Новоивановское | 6-10/0.4 | 0.22 | 0.082 | 0.082
692 | ТП-3/553/250 ПС Новоивановка | КБФ | КБР | с.Новоивановское | 6-10/0.4 | 0.22 | 0.078 | 0.078
693 | ТП-4/553/250 ПС Новоивановка | КБФ | КБР | с.Новоивановское | 6-10/0.4 | 0.22 | 0.072 | 0.072
694 | ТП-5/553/100 ПС Новоивановка | КБФ | КБР | х.Курский | 6-10/0.4 | 0.09 | 0.005 | 0
695 | ТП-6/553/100 ПС Новоивановка | КБФ | КБР | х.Колдрасинский | 6-10/0.4 | 0.09 | 0 | 0
696 | ТП-7/553/40 ПС Новоивановка | КБФ | КБР | х.Славенский | 6-10/0.4 | 0.035 | 0 | 0
697 | ТП-9/553/250 ПС Новоивановка | КБФ | КБР | х.Курский | 6-10/0.4 | 0.22 | 0.09 | 0.082
698 | ТП-1/584/160 ПС Кр.Нива | КБФ | КБР | ст.Котляревская | 6-10/0.4 | 0.14 | 0.134 | 0.13
699 | ТП-2/584/60 ПС Кр.Нива | КБФ | КБР | ст.Котляревская | 6-10/0.4 | 0.05 | 0.028 | 0.028
700 | ТП-1/585/400 ПС Кр.Нива | КБФ | КБР | ст.Котляревская | 6-10/0.4 | 0.35 | 0.101 | 0.101
701 | ТП-2/585/250 ПС Кр.Нива | КБФ | КБР | ст.Котляревская | 6-10/0.4 | 0.22 | 0.042 | 0.04
702 | ТП-3/585/400 ПС Кр.Нива | КБФ | КБР | ст.Котляревская | 6-10/0.4 | 0.35 | 0.133 | 0.133
703 | ТП-4/585/160 ПС Кр.Нива | КБФ | КБР | ст.Котляревская | 6-10/0.4 | 0.14 | 0.044 | 0.044
704 | ТП-5/585/160 ПС Кр.Нива | КБФ | КБР | ст.Котляревская | 6-10/0.4 | 0.14 | 0.044 | 0.044
705 | ТП-6/585/160 ПС Кр.Нива | КБФ | КБР | ст.Котляревская | 6-10/0.4 | 0.14 | 0.0375 | 0.03
706 | ТП-7/585/160 ПС Кр.Нива | КБФ | КБР | ст.Котляревская | 6-10/0.4 | 0.14 | 0.051 | 0.051
707 | ТП-8/585/160 ПС Кр.Нива | КБФ | КБР | ст.Котляревская | 6-10/0.4 | 0.14 | 0.0705 | 0.07
708 | ТП-9/585/250 ПС Кр.Нива | КБФ | КБР | ст.Котляревская | 6-10/0.4 | 0.22 | 0.064 | 0.06
709 | ТП-11/585/100 ПС Кр.Нива | КБФ | КБР | ст.Котляревская | 6-10/0.4 | 0.09 | 0.0065 | 0.0065
710 | ТП-12/585/250 ПС Кр.Нива | КБФ | КБР | ст.Котляревская | 6-10/0.4 | 0.22 | 0.107 | 0.107
711 | ТП-1/586/63 ПС Кр.Нива | КБФ | КБР | ст.Котляревская | 6-10/0.4 | 0.06 | 0.033 | 0.033
712 | ТП-2/586/250 ПС Кр.Нива | КБФ | КБР | ст.Котляревская | 6-10/0.4 | 0.16 | 0.063 | 0.063
713 | ТП-4/586/180 ПС Кр.Нива | КБФ | КБР | ст.Котляревская | 6-10/0.4 | 0.22 | 0.082 | 0.082
714 | ТП-5/586/250 ПС Кр.Нива | КБФ | КБР | ст.Котляревская | 6-10/0.4 | 0.14 | 0.045 | 0.045
715 | ТП-1/918/160 ПС Александровская | КБФ | КБР | ст.Александровская | 6-10/0.4 | 0.35 | 0.102 | 0.102
716 | ТП-2/918/400 ПС Александровская | КБФ | КБР | ст.Александровская | 6-10/0.4 | 0.22 | 0.057 | 0.057
717 | ТП-3/918/250 ПС Александровская | КБФ | КБР | ст.Александровская | 6-10/0.4 | 0.14 | 0.033 | 0.023
718 | ТП-1/920/160 ПС Александровская | КБФ | КБР | ст.Александровская | 6-10/0.4 | 0.14 | 0.052 | 0.052
719 | ТП-2/920/160 ПС Александровская | КБФ | КБР | ст.Александровская | 6-10/0.4 | 0.35 | 0.098 | 0.098
720 | ТП-3/920/400 ПС Александровская | КБФ | КБР | ст.Александровская | 6-10/0.4 | 0.14 | 0.053 | 0.053
721 | ТП-4/920/160 ПС Александровская | КБФ | КБР | ст.Александровская | 6-10/0.4 | 0.14 | 0.0515 | 0.0515
722 | ТП-5/920/160 ПС Александровская | КБФ | КБР | ст.Александровская | 6-10/0.4 | 0.35 | 0.0825 | 0.0825
723 | ТП-6/920/400 ПС Александровская | КБФ | КБР | ст.Александровская | 6-10/0.4 | 0.14 | 0.0235 | 0.0235
724 | ТП-7/920/160 ПС Александровская | КБФ | КБР | ст.Александровская | 6-10/0.4 | 0.14 | 0.03 | 0.03
725 | ТП-8/920/160 ПС Александровская | КБФ | КБР | ст.Александровская | 6-10/0.4 | 0.14 | 0.03 | 0.0255
726 | ТП-9/920/160 ПС Александровская | КБФ | КБР | ст.Александровская | 6-10/0.4 | 0.14 | 0.03 | 0.03
727 | ТП-10/920/160 ПС Александровская | КБФ | КБР | ст.Александровская | 6-10/0.4 | 0.17 | 0.04 | 0.04
728 | ТП-11/920/200 ПС Александровская | КБФ | КБР | ст.Александровская | 6-10/0.4 | 0.14 | 0.053 | 0.053
729 | ТП-6/921/160 ПС Александровская | КБФ | КБР | ст.Александровская | 6-10/0.4 | 0.035 | 0.035 | 0.035
730 | ТП-8/921/40 ПС Александровская | КБФ | КБР | ст.Александровская | 6-10/0.4 | 0.09 | 0.088 | 0.088
731 | ТП-5/923/100 ПС Александровская | КБФ | КБР | ст.Александровская | 6-10/0.4 | 0.16 | 0.06 | 0.06
732 | ТП-6/923/180 ПС Александровская | КБФ | КБР | ст.Александровская | 6-10/0.4 | 0.35 | 0.088 | 0.088
733 | ТП-11/923/400 ПС Александровская | КБФ | КБР | ст.Александровская | 6-10/0.4 | 0.14 | 0.08 | 0.08
734 | ТП-1/925/160 ПС Александровская | КБФ | КБР | ст.Александровская | 6-10/0.4 | 0.055 | 0.026 | 0.026
735 | ТП-2/925/63 ПС Александровская | КБФ | КБР | ст.Александровская | 6-10/0.4 | 0.14 | 0.049 | 0.049
736 | ТП-5/925/160 ПС Александровская | КБФ | КБР | ст.Александровская | 6-10/0.4 | 0.22 | 0.08 | 0.08
737 | ТП-7/925/250 ПС Александровская | КБФ | КБР | ст.Александровская | 6-10/0.4 | 0.22 | 0.055 | 0.055
738 | п/с"Малакановская" | КБФ | КБР |  | 6-10/0.4
739 | ТП-2 Ф-715 (250кВА) | КБФ | КБР | п. Малакановский | 6-10/0.4 | 0.212 | 0.08 | 0.08
740 | ТП-1 Ф-716 (250кВА) | КБФ | КБР |  | 6-10/0.4 | 0.212 | 0.11 | 0.11
741 | ТП-2 Ф-716 (250кВА) | КБФ | КБР |  | 6-10/0.4 | 0.212 | 0.07 | 0.07
742 | ТП-3 Ф-716 (100кВА) | КБФ | КБР |  | 6-10/0.4 | 0.085 | 0.05 | 0.043
743 | п/с "Ново-Полтавская" | КБФ | КБР |  | 6-10/0.4
744 | ТП-1 Ф-789 (160кВА) | КБФ | КБР | с. Прималкинское | 6-10/0.4 | 0.136 | 0.09 | 0.09
745 | ТП-2 Ф-789 (160кВА) | КБФ | КБР |  | 6-10/0.4 | 0.136 | 0.08 | 0.06
746 | ТП-3 Ф-789 (250кВА) | КБФ | КБР |  | 6-10/0.4 | 0.212 | 0.17 | 0.17
747 | ТП-4 Ф-789 (400кВА) | КБФ | КБР |  | 6-10/0.4 | 0.34 | 0.24 | 0.23
748 | ТП-5 Ф-789 (160кВА) | КБФ | КБР |  | 6-10/0.4 | 0.136 | 0.09 | 0.09
749 | ТП-6 Ф-789 (160кВА) | КБФ | КБР |  | 6-10/0.4 | 0.136 | 0.1 | 0.054
750 | ТП-7 Ф-789 (160кВА) | КБФ | КБР |  | 6-10/0.4 | 0.136 | 0.11 | 0.09
751 | ТП-8 Ф-789 (160кВА) | КБФ | КБР |  | 6-10/0.4 | 0.136 | 0.05 | 0.05
752 | ТП-9 Ф-789 (315кВА) | КБФ | КБР |  | 6-10/0.4 | 0.26 | 0.16 | 0.16
753 | ТП-10 Ф-789 (400кВА) | КБФ | КБР |  | 6-10/0.4 | 0.34 | 0.17 | 0.17
754 | ТП-11 Ф-789 (63кВА) | КБФ | КБР |  | 6-10/0.4 | 0.051 | 0.03 | 0.03
755 | ТП-12 Ф-789 (160кВА) | КБФ | КБР |  | 6-10/0.4 | 0.136 | 0.09 | 0.09
756 | ТП-13 Ф-789 (160кВА) | КБФ | КБР | х. Ново-Покровка | 6-10/0.4 | 0.136 | 0.09 | 0.09
757 | ТП-15 Ф-789 (250кВА) | КБФ | КБР | с Прималкинское | 6-10/0.4 | 0.212 | 0.14 | 0.12
758 | ТП-16 Ф-789 (400кВА) | КБФ | КБР |  | 6-10/0.4 | 0.34 | 0.226 | 0.086
759 | ТП-17 Ф-789 (100кВА) | КБФ | КБР |  | 6-10/0.4 | 0.085 | 0.03 | 0.03
760 | ТП-1 Ф-790 (63кВА) | КБФ | КБР | г.Прохладный | 6-10/0.4 | 0.051 | 0.03 | 0.03
761 | ТП-3 Ф-790 (25кВА) | КБФ | КБР |  | 6-10/0.4 | 0.017 | 0.04 | 0.04
762 | ТП-6 Ф-790 (60кВА) | КБФ | КБР |  | 6-10/0.4 | 0.051 | 0.05 | 0.05
763 | ТП-1 Ф-791 (60кВА) | КБФ | КБР | х. Ново-Троицкий | 6-10/0.4 | 0.051 | 0.04 | 0.04
764 | ТП-3 Ф-791 (250кВА) | КБФ | КБР | х. Матвеевский | 6-10/0.4 | 0.212 | 0.16 | 0.155
765 | ТП-4 Ф-791 (30кВА) | КБФ | КБР |  | 6-10/0.4 | 0.025 | 0.02 | 0.02
766 | ТП-5 Ф-791 (100кВА) | КБФ | КБР | х. Ново-Вознесеновский | 6-10/0.4 | 0.085 | 0.07 | 0.06
767 | ТП-6 Ф-791 (60кВА) | КБФ | КБР |  | 6-10/0.4 | 0.051 | 0.03 | 0.025
768 | ТП-1 Ф-793 (160кВА) | КБФ | КБР | с. Ново-Полтавское | 6-10/0.4 | 0.136 | 0.04 | 0.04
769 | ТП-2 Ф-793 (160кВА) | КБФ | КБР |  | 6-10/0.4 | 0.136 | 0.09 | 0.09
770 | ТП-3 Ф-793 (160кВА) | КБФ | КБР |  | 6-10/0.4 | 0.136 | 0.09 | 0.08
771 | ТП-4 Ф-793 (160кВА) | КБФ | КБР |  | 6-10/0.4 | 0.136 | 0.1 | 0.1
772 | ТП-5 Ф-793 (315кВА) | КБФ | КБР |  | 6-10/0.4 | 0.26 | 0.14 | 0.13
773 | ТП-6 Ф-793 (315кВА) | КБФ | КБР |  | 6-10/0.4 | 0.26 | 0.19 | 0.19
774 | ТП-7 Ф-793 (400кВА) | КБФ | КБР |  | 6-10/0.4 | 0.34 | 0.165 | 0.165
775 | ТП-8 Ф-793 (160+250) | КБФ | КБР |  | 6-10/0.4 | 0.212 | 0.09 | 0.09
776 | ТП-9 Ф-793 (100+160) | КБФ | КБР |  | 6-10/0.4 | 0.136 | 0.05 | 0.036
777 | ТП-11 Ф-793 (160кВА) | КБФ | КБР |  | 6-10/0.4 | 0.136 | 0.03 | 0.03
778 | ТП-12 Ф-793 (63кВА) | КБФ | КБР |  | 6-10/0.4 | 0.051 | 0.03 | 0.03
779 | ТП-1 Ф-792 (100кВА) | КБФ | КБР | с. Алтуд | 6-10/0.4 | 0.085 | 0.05 | 0.045
780 | ТП-2 Ф-792 (160кВА) | КБФ | КБР |  | 6-10/0.4 | 0.136 | 0.07 | 0.062
781 | ТП-5 Ф-792 (160кВА) | КБФ | КБР |  | 6-10/0.4 | 0.136 | 0.025 | 0.02
782 | ТП-6 Ф-792 (100кВА) | КБФ | КБР |  | 6-10/0.4 | 0.085 | 0.03 | 0.03
783 | ТП-7 Ф-792 (100кВА) | КБФ | КБР |  | 6-10/0.4 | 0.085 | 0.06 | 0.02
784 | ТП-8 Ф-792 (40кВА) | КБФ | КБР |  | 6-10/0.4 | 0.034 | 0.03 | 0.025
785 | ТП-9 Ф-792 (160кВА) | КБФ | КБР |  | 6-10/0.4 | 0.136 | 0.06 | 0.056
786 | ТП-11 Ф-792 (100кВА) | КБФ | КБР |  | 6-10/0.4 | 0.085 | 0.08 | 0.072
787 | ТП-12 Ф-792 (250кВА) | КБФ | КБР |  | 6-10/0.4 | 0.212 | 0.04 | 0.04
788 | ТП-1 Ф-794 (250+250) | КБФ | КБР | с. Прималкинское | 6-10/0.4 | 0.212 | 0.09 | 0.09
789 | ТП-2 Ф-794 (400кВА) | КБФ | КБР |  | 6-10/0.4 | 0.34 | 0.1 | 0.07
790 | ТП-3 Ф-794 (60кВА) | КБФ | КБР |  | 6-10/0.4 | 0.051 | 0.05 | 0.05
791 | ТП-5 Ф-794 (160кВА) | КБФ | КБР |  | 6-10/0.4 | 0.136 | 0.05 | 0.045
792 | ТП-6 Ф-794 (25кВА) | КБФ | КБР |  | 6-10/0.4 | 0.017 | 0.015 | 0.015
793 | п/с "Дальняя" | КБФ | КБР |  | 6-10/0.4
794 | ТП-1 Ф-721 (160кВА) | КБФ | КБР | п. Дальний | 6-10/0.4 | 0.136 | 0.07 | 0.07
795 | ТП-2 Ф-721 (100кВА) | КБФ | КБР |  | 6-10/0.4 | 0.085 | 0.05 | 0.05
796 | ТП-3 Ф-721 (250кВА) | КБФ | КБР |  | 6-10/0.4 | 0.212 | 0.15 | 0.15
797 | ТП-4 Ф-721 (100кВА) | КБФ | КБР |  | 6-10/0.4 | 0.085 | 0.07 | 0.07
798 | ТП-5 Ф-721 (160кВА) | КБФ | КБР |  | 6-10/0.4 | 0.136 | 0.09 | 0.09
799 | ТП-1 Ф-723 (400кВА) | КБФ | КБР |  | 6-10/0.4 | 0.34 | 0.1 | 0.1
800 | ТП-2 Ф-723 (160кВА) | КБФ | КБР |  | 6-10/0.4 | 0.136 | 0.07 | 0.07
801 | ТП-4 Ф-723 (100кВА) | КБФ | КБР |  | 6-10/0.4 | 0.085 | 0.08 | 0.08
802 | ТП-6 Ф-723 (250кВА) | КБФ | КБР |  | 6-10/0.4 | 0.212 | 0.12 | 0.12
803 | ТП-8 Ф-723 (100кВА) | КБФ | КБР | п. Восточный | 6-10/0.4 | 0.085 | 0.05 | 0.05
804 | ТП-11 Ф-723 (40кВА) | КБФ | КБР |  | 6-10/0.4 | 0.034 | 0.02 | 0.02
805 | ТП-15 Ф-723 (160кВА) | КБФ | КБР |  | 6-10/0.4 | 0.136 | 0.07 | 0.07
806 | ТП-16 Ф-723 (250кВА) | КБФ | КБР |  | 6-10/0.4 | 0.212 | 0.1 | 0.1
807 | ТП-17 Ф-723 (250кВА) | КБФ | КБР |  | 6-10/0.4 | 0.212 | 0.1 | 0.1
808 | ТП-18 Ф-723 (250кВА) | КБФ | КБР |  | 6-10/0.4 | 0.212 | 0.1 | 0.1
809 | ТП-19 Ф-723 (100кВА) | КБФ | КБР |  | 6-10/0.4 | 0.085 | 0.08 | 0.08
810 | ТП-21 Ф-723 (250кВА) | КБФ | КБР |  | 6-10/0.4 | 0.212 | 0.05 | 0.05
811 | п/с "Прималкинская" | КБФ | КБР |  | 6-10/0.4
812 | ТП-1 Ф-725 (160кВА) | КБФ | КБР | п. Гвардейский | 6-10/0.4 | 0.136 | 0.08 | 0.08
813 | ТП-2 Ф-725 (160кВА) | КБФ | КБР |  | 6-10/0.4 | 0.136 | 0.08 | 0.08
814 | ТП-3 Ф-725 (160кВА) | КБФ | КБР |  | 6-10/0.4 | 0.136 | 0.09 | 0.09
815 | ТП-4 Ф-725 (250кВА) | КБФ | КБР |  | 6-10/0.4 | 0.212 | 0.04 | 0.03
816 | ТП-6 Ф-725 (100кВА) | КБФ | КБР |  | 6-10/0.4 | 0.085 | 0.07 | 0.07
817 | ТП-7 Ф-725 (250кВА) | КБФ | КБР | п. Ульяновский | 6-10/0.4 | 0.212 | 0.05 | 0.05
818 | ТП-8 Ф725 (160кВА) | КБФ | КБР |  | 6-10/0.4 | 0.136 | 0.03 | 0.03
819 | ТП-9 Ф-725 (250кВА) | КБФ | КБР |  | 6-10/0.4 | 0.212 | 0.05 | 0.05
820 | ТП-10 Ф-725 (100кВА) | КБФ | КБР |  | 6-10/0.4 | 0.085 | 0.03 | 0.02
821 | ТП-13 Ф-725 (400кВА) | КБФ | КБР |  | 6-10/0.4 | 0.34 | 0.03 | 0.03
822 | ТП-14 Ф-725 (100кВА) | КБФ | КБР | п. Виноградный | 6-10/0.4 | 0.085 | 0.03 | 0.025
823 | ТП-18 Ф-725 (250кВА) | КБФ | КБР | п. Гвардейский | 6-10/0.4 | 0.212 | 0.05 | 0.05
824 | ТП-19 Ф-725 (40кВА) | КБФ | КБР |  | 6-10/0.4 | 0.034 | 0.09 | 0.09
825 | ТП-2 Ф-726 (250кВА) | КБФ | КБР | п. Красносельский | 6-10/0.4 | 0.212 | 0.15 | 0.15
826 | ТП-3 Ф-726 (315кВА) | КБФ | КБР |  | 6-10/0.4 | 0.26 | 0.17 | 0.17
827 | ТП-5 Ф-726 (250кВА) | КБФ | КБР |  | 6-10/0.4 | 0.212 | 0.15 | 0.07
828 | ТП-6 Ф-726 (100кВА) | КБФ | КБР |  | 6-10/0.4 | 0.085 | 0.04 | 0.04
829 | ТП-7 Ф-726 (160кВА) | КБФ | КБР |  | 6-10/0.4 | 0.136 | 0.06 | 0.03
830 | ТП-8 Ф-726 (100кВА) | КБФ | КБР |  | 6-10/0.4 | 0.085 | 0.05 | 0.04
831 | ТП-10 Ф-726 (160кВА) | КБФ | КБР |  | 6-10/0.4 | 0.136 | 0.07 | 0.07
832 | ТП-1 Ф-727 (100кВА) | КБФ | КБР |  | 6-10/0.4 | 0.085 | 0.04 | 0.04
833 | ТП-2 Ф-727 (100кВА) | КБФ | КБР |  | 6-10/0.4 | 0.085 | 0.06 | 0.052
834 | ТП-4 Ф-727 (160кВА) | КБФ | КБР |  | 6-10/0.4 | 0.136 | 0.07 | 0.07
835 | ТП-5 Ф-727 (250кВА) | КБФ | КБР |  | 6-10/0.4 | 0.212 | 0.15 | 0.15
836 | ТП-6 Ф-727 (40кВА) | КБФ | КБР |  | 6-10/0.4 | 0.034 | 0.03 | 0.03
837 | ТП-8 Ф-727 (160кВА) | КБФ | КБР | п. Придорожный | 6-10/0.4 | 0.136 | 0.09 | 0.06
838 | ТП-9 Ф-727 (10кВА) | КБФ | КБР |  | 6-10/0.4 | 0.0085 | 0.008 | 0.008
839 | ТП-11 Ф-727 (100кВА) | КБФ | КБР | п. Граничный | 6-10/0.4 | 0.085 | 0.05 | 0.05
840 | ТП-13 Ф-727 (400кВА) | КБФ | КБР |  | 6-10/0.4 | 0.34 | 0.17 | 0.17
841 | ТП-15 Ф-727 (160кВА) | КБФ | КБР |  | 6-10/0.4 | 0.136 | 0.07 | 0.07
842 | ТП-1 Ф-728 (250кВА) | КБФ | КБР | п. Степной | 6-10/0.4 | 0.212 | 0.13 | 0.12
843 | ТП-3 Ф-728 (400кВА) | КБФ | КБР |  | 6-10/0.4 | 0.34 | 0.05 | 0.05
844 | ТП-4 Ф-728 (160кВА) | КБФ | КБР |  | 6-10/0.4 | 0.136 | 0.08 | 0.08
845 | ТП-5 Ф-728 (63кВА) | КБФ | КБР |  | 6-10/0.4 | 0.051 | 0.03 | 0.03
846 | п/с "Пролетарская" | КБФ | КБР |  | 6-10/0.4
847 | ТП-1 Ф-735 (160кВА) | КБФ | КБР | с. Пролетарское | 6-10/0.4 | 0.136 | 0.06 | 0.06
848 | ТП-2 Ф-735 (250кВА) | КБФ | КБР |  | 6-10/0.4 | 0.212 | 0.17 | 0.17
849 | ТП-4 Ф-735 (250кВА) | КБФ | КБР |  | 6-10/0.4 | 0.212 | 0.08 | 0.08
850 | ТП-5 Ф-735 (315кВА) | КБФ | КБР |  | 6-10/0.4 | 0.26 | 0.05 | 0.05
851 | ТП-1 Ф-736 (160кВА) | КБФ | КБР |  | 6-10/0.4 | 0.136 | 0.082 | 0.082
852 | ТП-2 Ф-736 (160кВА) | КБФ | КБР |  | 6-10/0.4 | 0.136 | 0.08 | 0.072
853 | ТП-3 Ф-736 (250кВА) | КБФ | КБР |  | 6-10/0.4 | 0.212 | 0.1 | 0.1
854 | ТП-8 Ф-736 (250кВА) | КБФ | КБР |  | 6-10/0.4 | 0.212 | 0.15 | 0.145
855 | ТП-1 Ф-737 (160кВА) | КБФ | КБР |  | 6-10/0.4 | 0.136 | 0.08 | 0.072
856 | ТП-2 Ф-737 (100кВА) | КБФ | КБР |  | 6-10/0.4 | 0.085 | 0.04 | 0.04
857 | ТП-3 Ф-737 (160кВА) | КБФ | КБР |  | 6-10/0.4 | 0.136 | 0.05 | 0.045
858 | ТП-4 Ф-737 (400кВА) | КБФ | КБР |  | 6-10/0.4 | 0.34 | 0.17 | 0.152
859 | ТП-5 Ф-737 (60кВА) | КБФ | КБР |  | 6-10/0.4 | 0.051 | 0.03 | 0.03
860 | ТП-6 Ф-737 (250кВА) | КБФ | КБР |  | 6-10/0.4 | 0.212 | 0.12 | 0.064
861 | ТП-1 Ф-738 (63кВА) | КБФ | КБР |  | 6-10/0.4 | 0.051 | 0.03 | 0.03
862 | ТП-2 Ф-738 (160кВА) | КБФ | КБР |  | 6-10/0.4 | 0.136 | 0.09 | 0.09
863 | ТП-3 Ф-738 (400кВА) | КБФ | КБР |  | 6-10/0.4 | 0.34 | 0.15 | 0.15
864 | ТП-6 Ф-738 (160кВА) | КБФ | КБР | п. Виноградный | 6-10/0.4 | 0.136 | 0.09 | 0.03
865 | ТП-7 Ф-738 (160кВА) | КБФ | КБР |  | 6-10/0.4 | 0.136 | 0.1 | 0.1
866 | ТП-11 Ф-738 (400кВА) | КБФ | КБР |  | 6-10/0.4 | 0.34 | 0.07 | 0.07
867 | ТП-15 Ф-738 (250кВА) | КБФ | КБР |  | 6-10/0.4 | 0.212 | 0.05 | 0.05
868 | ТП-2 Ф-739 (100кВА) | КБФ | КБР | с. Пролетарское | 6-10/0.4 | 0.085 | 0.057 | 0.057
869 | ТП-3 Ф-739 (400кВА) | КБФ | КБР |  | 6-10/0.4 | 0.34 | 0.2 | 0.12
870 | ТП-5 Ф-739 (250кВА) | КБФ | КБР |  | 6-10/0.4 | 0.212 | 0.09 | 0.09
871 | ТП-6 Ф-739 (63кВА) | КБФ | КБР |  | 6-10/0.4 | 0.051 | 0.04 | 0.04
872 | п/с "Екатериноградская" | КБФ | КБР |  | 6-10/0.4
873 | ТП-1 Ф-903 (160кВА) | КБФ | КБР |  | 6-10/0.4 | 0.136 | 0.07 | 0.07
874 | ТП-2 Ф-903 (30кВА) | КБФ | КБР |  | 6-10/0.4 | 0.025 | 0.02 | 0.02
875 | ТП-3 Ф-903 (30кВА) | КБФ | КБР |  | 6-10/0.4 | 0.025 | 0.02 | 0.02
876 | ТП-4 Ф-160 (160кВА) | КБФ | КБР |  | 6-10/0.4 | 0.136 | 0.07 | 0.07
877 | ТП-8 Ф-903 (160кВА) | КБФ | КБР |  | 6-10/0.4 | 0.136 | 0.08 | 0.07
878 | ТП-9 Ф-903 (30кВА) | КБФ | КБР |  | 6-10/0.4 | 0.025 | 0.02 | 0.02
879 | ТП-10 Ф-903 (250кВА) | КБФ | КБР | ст.Приближная | 6-10/0.4 | 0.212 | 0.07 | 0.07
880 | ТП-11 Ф-903 (400кВА) | КБФ | КБР |  | 6-10/0.4 | 0.34 | 0.12 | 0.12
881 | ТП-12 Ф-903 (160кВА) | КБФ | КБР |  | 6-10/0.4 | 0.136 | 0.07 | 0.07
882 | ТП-13 Ф-903 (160кВА) | КБФ | КБР |  | 6-10/0.4 | 0.136 | 0.08 | 0.08
883 | ТП-14 Ф-903 (160кВА) | КБФ | КБР |  | 6-10/0.4 | 0.136 | 0.08 | 0.08
884 | ТП-15 Ф-903 (160кВА) | КБФ | КБР |  | 6-10/0.4 | 0.136 | 0.09 | 0.09
885 | ТП-18 Ф-903 (100кВА) | КБФ | КБР |  | 6-10/0.4 | 0.085 | 0.08 | 0.08
886 | ТП-20 Ф-903 (160кВА) | КБФ | КБР |  | 6-10/0.4 | 0.136 | 0.07 | 0.06
887 | ТП-21 Ф-903 (160кВА) | КБФ | КБР |  | 6-10/0.4 | 0.136 | 0.05 | 0.05
888 | ТП-23 Ф-903 (100кВА) | КБФ | КБР |  | 6-10/0.4 | 0.085 | 0.045 | 0.03
889 | ТП-1 Ф-904 (160кВА) | КБФ | КБР | ст. Екатериноградская | 6-10/0.4 | 0.136 | 0.08 | 0.08
890 | ТП-2 Ф-904 (100кВА) | КБФ | КБР |  | 6-10/0.4 | 0.085 | 0.05 | 0.05
891 | ТП-3 Ф-904 (250кВА) | КБФ | КБР |  | 6-10/0.4 | 0.212 | 0.15 | 0.15
892 | ТП-4 Ф-904 (100кВА) | КБФ | КБР |  | 6-10/0.4 | 0.085 | 0.052 | 0.052
893 | ТП-5 Ф-904 (160кВА) | КБФ | КБР |  | 6-10/0.4 | 0.136 | 0.09 | 0.06
894 | ТП-6 Ф-904 (160кВА) | КБФ | КБР |  | 6-10/0.4 | 0.136 | 0.09 | 0.082
895 | ТП-7 Ф-904 (100кВА) | КБФ | КБР |  | 6-10/0.4 | 0.136 | 0.04 | 0.04
896 | ТП-8 Ф-904 (250кВА) | КБФ | КБР |  | 6-10/0.4 | 0.212 | 0.16 | 0.14
897 | ТП-9 Ф-904 (60кВА) | КБФ | КБР |  | 6-10/0.4 | 0.051 | 0.05 | 0.05
898 | ТП-11 Ф-904 (100кВА) | КБФ | КБР |  | 6-10/0.4 | 0.085 | 0.07 | 0.07
899 | ТП-12 Ф-904 (250кВА) | КБФ | КБР |  | 6-10/0.4 | 0.212 | 0.13 | 0.12
900 | ТП-13 Ф-904 (100кВА) | КБФ | КБР |  | 6-10/0.4 | 0.085 | 0.04 | 0.04
901 | ТП-14 Ф-904 (160кВА) | КБФ | КБР |  | 6-10/0.4 | 0.136 | 0.08 | 0.073
902 | ТП-1 Ф-905 (400кВА) | КБФ | КБР |  | 6-10/0.4 | 0.34 | 0.05 | 0.05
903 | ТП-2 Ф-905 (315кВА) | КБФ | КБР |  | 6-10/0.4 | 0.26 | 0.16 | 0.16
904 | ТП-3 Ф-905 (315+630) | КБФ | КБР |  | 6-10/0.4 | 0.53 | 0.15 | 0.15
905 | ТП-4 Ф-905 (160кВА) | КБФ | КБР |  | 6-10/0.4 | 0.136 | 0.09 | 0.09
906 | ТП-5 Ф-905 (250+250) | КБФ | КБР |  | 6-10/0.4 | 0.212 | 0.17 | 0.14
907 | ТП-6 Ф-905 (250кВА) | КБФ | КБР |  | 6-10/0.4 | 0.212 | 0.15 | 0.15
908 | ТП-8 Ф-905 (160кВА) | КБФ | КБР |  | 6-10/0.4 | 0.136 | 0.1 | 0.1
909 | ТП-1 Ф-906 (40кВА) | КБФ | КБР |  | 6-10/0.4 | 0.034 | 0.03 | 0.03
910 | ТП-2 Ф-906 (100кВА) | КБФ | КБР |  | 6-10/0.4 | 0.085 | 0.05 | 0.05
911 | ТП-3 Ф-906 (63кВА) | КБФ | КБР |  | 6-10/0.4 | 0.051 | 0.03 | 0.03
912 | ТП-4 Ф-906 (60кВА) | КБФ | КБР |  | 6-10/0.4 | 0.051 | 0.05 | 0.05
913 | ТП-5 Ф-906 (63кВА) | КБФ | КБР |  | 6-10/0.4 | 0.051 | 0.04 | 0.04
914 | ТП-6 Ф-906 (40кВА) | КБФ | КБР |  | 6-10/0.4 | 0.034 | 0.02 | 0.02
915 | ТП-11 Ф-906 (40кВА) | КБФ | КБР |  | 6-10/0.4 | 0.034 | 0.02 | 0.02
916 | ТП-12 Ф-906 (25кВА) | КБФ | КБР |  | 6-10/0.4 | 0.017 | 0.015 | 0.01
917 | п/с "Прохладная-2" | КБФ | КБР |  | 6-10/0.4
918 | ТП-1 Ф-589 (100кВА) | КБФ | КБР | г. Прохладный | 6-10/0.4 | 0.085 | 0.06 | 0.06
919 | ТП-3 Ф-589 (250кВА) | КБФ | КБР |  | 6-10/0.4 | 0.212 | 0.15 | 0.15
920 | п/с "Заречная" | КБФ | КБР |  | 6-10/0.4
921 | ТП-1 Ф-744 (63кВА) | КБФ | КБР | п. Заречный | 6-10/0.4 | 0.051 | 0.03 | 0.03
922 | ТП-2 Ф-744 (63кВА) | КБФ | КБР |  | 6-10/0.4 | 0.051 | 0.05 | 0.05
923 | ТП-3 Ф-744 (100кВА) | КБФ | КБР | п. Прогресс | 6-10/0.4 | 0.085 | 0.08 | 0.076
924 | ТП-4 Ф-744 (250кВА) | КБФ | КБР |  | 6-10/0.4 | 0.212 | 0.08 | 0.08
925 | ТП-5 Ф-744 (250кВА) | КБФ | КБР |  | 6-10/0.4 | 0.212 | 0.09 | 0.09
926 | ТП-7 Ф-744 (400кВА) | КБФ | КБР |  | 6-10/0.4 | 0.34 | 0.08 | 0.08
927 | ТП-9 Ф-744 (250кВА) | КБФ | КБР |  | 6-10/0.4 | 0.212 | 0.07 | 0.07
928 | ТП-10 Ф-744 (100кВА) | КБФ | КБР |  | 6-10/0.4 | 0.085 | 0.07 | 0.07
929 | ТП-12 Ф-744 (10кВА) | КБФ | КБР |  | 6-10/0.4 | 0.0085 | 0.008 | 0.008
930 | ТП-1 Ф-745 (100кВА) | КБФ | КБР | п. Заречный | 6-10/0.4 | 0.085 | 0.08 | 0.08
931 | ТП-2 Ф-745 (160кВА) | КБФ | КБР |  | 6-10/0.4 | 0.136 | 0.13 | 0.13
932 | ТП-3 Ф-745 (400кВА) | КБФ | КБР |  | 6-10/0.4 | 0.34 | 0.17 | 0.17
933 | ТП-4 Ф-745 (250кВА) | КБФ | КБР |  | 6-10/0.4 | 0.212 | 0.08 | 0.075
934 | ТП-1 Ф-747 (100кВА) | КБФ | КБР |  | 6-10/0.4 | 0.085 | 0.04 | 0.04
935 | ТП-2 Ф-747 (160кВА) | КБФ | КБР |  | 6-10/0.4 | 0.136 | 0.09 | 0.09
936 | ТП-3 Ф-747 (250кВА) | КБФ | КБР |  | 6-10/0.4 | 0.212 | 0.07 | 0.07
937 | ТП-5 Ф-747 (400кВА) | КБФ | КБР |  | 6-10/0.4 | 0.34 | 0.07 | 0.07
938 | ТП-6 Ф-747 (400кВА) | КБФ | КБР |  | 6-10/0.4 | 0.34 | 0.07 | 0.07
939 | ТП-2 Ф-748 (63кВА) | КБФ | КБР |  | 6-10/0.4 | 0.051 | 0.04 | 0.04
940 | ТП-3 Ф-748 (100кВА) | КБФ | КБР |  | 6-10/0.4 | 0.085 | 0.05 | 0.05
941 | ТП-5 Ф-748 (63кВА) | КБФ | КБР |  | 6-10/0.4 | 0.051 | 0.05 | 0.05
942 | ТП-6 Ф-748 (100кВА) | КБФ | КБР |  | 6-10/0.4 | 0.085 | 0.08 | 0.08
943 | ТП-7 Ф-748 (250кВА) | КБФ | КБР |  | 6-10/0.4 | 0.212 | 0.06 | 0.06
944 | ТП-8 Ф-748 (250кВА) | КБФ | КБР | п. Комсомольский | 6-10/0.4 | 0.212 | 0.2 | 0.2
945 | ТП-9 Ф-748 (100кВА) | КБФ | КБР |  | 6-10/0.4 | 0.085 | 0.05 | 0.05
946 | ТП-11 Ф-748 (100кВА) | КБФ | КБР |  | 6-10/0.4 | 0.085 | 0.04 | 0.04
947 | ТП-12 Ф-748 (25кВА) | КБФ | КБР |  | 6-10/0.4 | 0.017 | 0.01 | 0.01
948 | ТП-13 Ф-748 (10кВА) | КБФ | КБР |  | 6-10/0.4 | 0.0085 | 0.005 | 0.005
949 | ТП-14 Ф-748 (315кВА) | КБФ | КБР |  | 6-10/0.4 | 0.26 | 0.13 | 0.13
950 | ТП-15 Ф-748 (100кВА) | КБФ | КБР |  | 6-10/0.4 | 0.085 | 0.08 | 0.08
951 | ТП-16 Ф-748 (63кВА) | КБФ | КБР |  | 6-10/0.4 | 0.051 | 0.05 | 0.05
952 | ТП-17 Ф-748 (30кВА) | КБФ | КБР |  | 6-10/0.4 | 0.025 | 0.02 | 0.02
953 | п/с "Солдатская" | КБФ | КБР |  | 6-10/0.4
954 | ТП-1 Ф-768 (100кВА) | КБФ | КБР | с. Карагач | 6-10/0.4 | 0.085 | 0.05 | 0.03
955 | ТП-2 Ф-768 (250кВА) | КБФ | КБР |  | 6-10/0.4 | 0.212 | 0.2 | 0.18
956 | ТП-3 Ф-768 (160кВА) | КБФ | КБР |  | 6-10/0.4 | 0.136 | 0.12 | 0.115
957 | ТП-4 Ф-768 (250кВА) | КБФ | КБР |  | 6-10/0.4 | 0.212 | 0.2 | 0.19
958 | ТП-5 Ф-768 (160кВА) | КБФ | КБР |  | 6-10/0.4 | 0.136 | 0.08 | 0.075
959 | ТП-7 Ф-768 (250кВА) | КБФ | КБР |  | 6-10/0.4 | 0.212 | 0.2 | 0.1
960 | ТП-8 Ф-768 (160кВА) | КБФ | КБР |  | 6-10/0.4 | 0.136 | 0.008 | 0.006
961 | ТП-9 Ф-768 (160кВА) | КБФ | КБР |  | 6-10/0.4 | 0.136 | 0.13 | 0.113
962 | ТП-10 Ф-768 (250кВА) | КБФ | КБР |  | 6-10/0.4 | 0.212 | 0.13 | 0.12
963 | ТП-15 Ф-768 (250кВА) | КБФ | КБР |  | 6-10/0.4 | 0.212 | 0.195 | 0.175
964 | ТП-1 Ф-769 (100кВА) | КБФ | КБР | ст. Солдатская | 6-10/0.4 | 0.085 | 0.08 | 0.08
965 | ТП-2 Ф-769 (160кВА) | КБФ | КБР |  | 6-10/0.4 | 0.136 | 0.13 | 0.115
966 | ТП-3 Ф-769 (160кВА) | КБФ | КБР |  | 6-10/0.4 | 0.136 | 0.13 | 0.123
967 | ТП-4 Ф-769 (160кВА) | КБФ | КБР |  | 6-10/0.4 | 0.136 | 0.13 | 0.13
968 | ТП-5 Ф-769 (160кВА) | КБФ | КБР |  | 6-10/0.4 | 0.136 | 0.13 | 0.13
969 | ТП-7 Ф-769 (100кВА) | КБФ | КБР |  | 6-10/0.4 | 0.085 | 0.07 | 0.064
970 | ТП-8 Ф-769 (100кВА) | КБФ | КБР |  | 6-10/0.4 | 0.085 | 0.04 | 0.04
971 | ТП-9 Ф-769 (250кВА) | КБФ | КБР |  | 6-10/0.4 | 0.212 | 0.2 | 0.2
972 | ТП-10 Ф-769 (160кВА) | КБФ | КБР |  | 6-10/0.4 | 0.136 | 0.07 | 0.07
973 | ТП-11 Ф-769 (160кВА) | КБФ | КБР |  | 6-10/0.4 | 0.136 | 0.08 | 0.08
974 | ТП-12 Ф-769 (250кВА) | КБФ | КБР |  | 6-10/0.4 | 0.212 | 0.1 | 0.1
975 | ТП-13 Ф-769 (400кВА) | КБФ | КБР |  | 6-10/0.4 | 0.34 | 0.17 | 0.17
976 | ТП-14 Ф-769 (160кВА) | КБФ | КБР |  | 6-10/0.4 | 0.136 | 0.13 | 0.13
977 | ТП-15 Ф-769 (250кВА) | КБФ | КБР | п. Лесной | 6-10/0.4 | 0.212 | 0.2 | 0.19
978 | ТП-16 Ф-769 (30кВА) | КБФ | КБР |  | 6-10/0.4 | 0.025 | 0.01 | 0.01
979 | ТП-17 Ф-769 (60кВА) | КБФ | КБР | ст. Солдатская | 6-10/0.4 | 0.051 | 0.05 | 0.05
980 | ТП-18 Ф-769 (100кВА) | КБФ | КБР |  | 6-10/0.4 | 0.085 | 0.08 | 0.08
981 | ТП-19 Ф-769 (400кВА) | КБФ | КБР |  | 6-10/0.4 | 0.34 | 0.17 | 0.17
982 | ТП-20 Ф-769 (250кВА) | КБФ | КБР | п. Лесной | 6-10/0.4 | 0.212 | 0.1 | 0.1
983 | ТП-21 Ф-769 (160кВА) | КБФ | КБР |  | 6-10/0.4 | 0.136 | 0.08 | 0.08
984 | ТП-22 Ф-769 (100кВА) | КБФ | КБР |  | 6-10/0.4 | 0.085 | 0.04 | 0.04
985 | ТП-23 Ф-769 (160кВА) | КБФ | КБР |  | 6-10/0.4 | 0.136 | 0.13 | 0.13
986 | ТП-24 Ф-769 (160кВА) | КБФ | КБР |  | 6-10/0.4 | 0.136 | 0.07 | 0.07
987 | ТП-25 Ф-769 (250кВА) | КБФ | КБР |  | 6-10/0.4 | 0.212 | 0.1 | 0.1
988 | ТП-1 Ф-770 (160кВА) | КБФ | КБР | ст. Солдатская | 6-10/0.4 | 0.136 | 0.1 | 0.09
989 | ТП-2 Ф-770 (160кВА) | КБФ | КБР |  | 6-10/0.4 | 0.136 | 0.1 | 0.1
990 | ТП-3 Ф-770 (160кВА) | КБФ | КБР |  | 6-10/0.4 | 0.136 | 0.1 | 0.1
991 | ТП-5 Ф-770 (250кВА) | КБФ | КБР |  | 6-10/0.4 | 0.212 | 0.17 | 0.155
992 | ТП-6 Ф-770 (100кВА) | КБФ | КБР |  | 6-10/0.4 | 0.085 | 0.04 | 0.04
993 | ТП-7 Ф-770 (160кВА) | КБФ | КБР |  | 6-10/0.4 | 0.136 | 0.07 | 0.065
994 | ТП-9 Ф-770 (63кВА) | КБФ | КБР |  | 6-10/0.4 | 0.051 | 0.03 | 0.03
995 | ТП-1 Ф-771 (160кВА) | КБФ | КБР |  | 6-10/0.4 | 0.136 | 0.07 | 0.07
996 | ТП-2 Ф-771 (160кВА) | КБФ | КБР |  | 6-10/0.4 | 0.136 | 0.09 | 0.035
997 | ТП-3 Ф-771 (160кВА) | КБФ | КБР | ж/д ст. Солдатская | 6-10/0.4 | 0.136 | 0.1 | 0.1
998 | ТП-4 Ф-771 (315кВА) | КБФ | КБР |  | 6-10/0.4 | 0.26 | 0.2 | 0.182
999 | ТП-5 Ф-771 (400кВА) | КБФ | КБР |  | 6-10/0.4 | 0.34 | 0.17 | 0.165
1000 | ТП-9 Ф-771 (20кВА) | КБФ | КБР |  | 6-10/0.4 | 0.017 | 0.001 | 0.001
1001 | ТП-14 Ф-771 (160кВА) | КБФ | КБР | ст. Солдатская | 6-10/0.4 | 0.136 | 0.1 | 0.9
1002 | ТП-15 Ф-771 (400кВА) | КБФ | КБР |  | 6-10/0.4 | 0.34 | 0.3 | 0.295
1003 | ТП-2 Ф-773 (250кВА) | КБФ | КБР |  | 6-10/0.4 | 0.212 | 0.08 | 0.08
1004 | ТП-3 Ф-773 (60кВА) | КБФ | КБР |  | 6-10/0.4 | 0.051 | 0.03 | 0.03
1005 | ТП-4 Ф-773 (63кВА) | КБФ | КБР |  | 6-10/0.4 | 0.051 | 0.04 | 0.0396
1006 | ТП-2 Ф-774 (250кВА) | КБФ | КБР |  | 6-10/0.4 | 0.212 | 0.08 | 0.08
1007 | ТП-3 Ф-774 (400кВА) | КБФ | КБР |  | 6-10/0.4 | 0.34 | 0.07 | 0.045
1008 | ТП-5 Ф-774 (63кВА) | КБФ | КБР |  | 6-10/0.4 | 0.051 | 0.03 | 0.03
1009 | п/с "Саратовская" | КБФ | КБР |  | 6-10/0.4
1010 | ТП-3 Ф-778 (100кВА) | КБФ | КБР | с.Черниговское | 6-10/0.4 | 0.085 | 0.07 | 0.07
1011 | ТП-4 Ф-778 (160кВА) | КБФ | КБР |  | 6-10/0.4 | 0.136 | 0.09 | 0.09
1012 | ТП-5 Ф-778 (250кВА) | КБФ | КБР |  | 6-10/0.4 | 0.212 | 0.17 | 0.16
1013 | ТП-6 Ф-778 (100кВА) | КБФ | КБР |  | 6-10/0.4 | 0.085 | 0.08 | 0.08
1014 | ТП-7 Ф-778 (100кВА) | КБФ | КБР |  | 6-10/0.4 | 0.085 | 0.08 | 0.08
1015 | ТП-8 Ф-778 (160кВА) | КБФ | КБР |  | 6-10/0.4 | 0.136 | 0.1 | 0.095
1016 | ТП-9 Ф-778 (100кВА) | КБФ | КБР | п. Янтарный | 6-10/0.4 | 0.085 | 0.07 | 0.07
1017 | ТП-10 Ф-778 (160кВА) | КБФ | КБР |  | 6-10/0.4 | 0.136 | 0.1 | 0.1
1018 | ТП-11 Ф-778 (400кВА) | КБФ | КБР |  | 6-10/0.4 | 0.34 | 0.08 | 0.07
1019 | ТП-12 Ф-778 (160кВА) | КБФ | КБР |  | 6-10/0.4 | 0.136 | 0.13 | 0.13
1020 | ТП-13 Ф-778 (160кВА) | КБФ | КБР |  | 6-10/0.4 | 0.136 | 0.13 | 0.13
1021 | ТП-14 Ф-778 (250кВА) | КБФ | КБР |  | 6-10/0.4 | 0.212 | 0.2 | 0.2
1022 | ТП-15 Ф-778 (160кВА) | КБФ | КБР |  | 6-10/0.4 | 0.136 | 0.1 | 0.1
1023 | ТП-16 Ф-778 (630кВА) | КБФ | КБР |  | 6-10/0.4 | 0.53 | 0.1 | 0.1
1024 | ТП-17 Ф-778 (250кВА) | КБФ | КБР |  | 6-10/0.4 | 0.212 | 0.08 | 0.08
1025 | ТП-19 Ф-778 (100кВА) | КБФ | КБР |  | 6-10/0.4 | 0.085 | 0.07 | 0.07
1026 | ТП-21 Ф-778 (100кВА) | КБФ | КБР |  | 6-10/0.4 | 0.085 | 0.08 | 0.08
1027 | ТП-23 Ф-778 (400кВА) | КБФ | КБР |  | 6-10/0.4 | 0.34 | 0.17 | 0.148
1028 | ТП-25 Ф-778 (100кВА) | КБФ | КБР |  | 6-10/0.4 | 0.085 | 0.08 | 0.08
1029 | ТП-26 Ф-778 (100кВА) | КБФ | КБР | с. Черниговское | 6-10/0.4 | 0.085 | 0.04 | 0.03
1030 | ТП-27 Ф-778 (2*400) | КБФ | КБР |  | 6-10/0.4 | 0.34 | 0.07 | 0.06
1031 | ТП-1 Ф-779 (400кВА) | КБФ | КБР |  | 6-10/0.4 | 0.34 | 0.3 | 0.24
1032 | ТП-2 Ф-779 (250кВА) | КБФ | КБР | с. Карагач | 6-10/0.4 | 0.212 | 0.08 | 0.08
1033 | ТП-4 Ф-779 (160кВА) | КБФ | КБР |  | 6-10/0.4 | 0.136 | 0.09 | 0.09
1034 | ТП-5 Ф-779 (400кВА) | КБФ | КБР |  | 6-10/0.4 | 0.34 | 0.3 | 0.3
1035 | ТП-6 Ф-779 (400кВА) | КБФ | КБР |  | 6-10/0.4 | 0.34 | 0.3 | 0.3
1036 | ТП-9 Ф-779 (250кВА) | КБФ | КБР |  | 6-10/0.4 | 0.212 | 0.15 | 0.045
1037 | ТП-10 Ф-779 (60кВА) | КБФ | КБР |  | 6-10/0.4 | 0.051 | 0.03 | 0.03
1038 | ТП-11 Ф-779 (400кВА) | КБФ | КБР |  | 6-10/0.4 | 0.34 | 0.2 | 0.2
1039 | ТП-1 Ф-780 (60кВА) | КБФ | КБР | с. Саратовское | 6-10/0.4 | 0.051 | 0.03 | 0.03
1040 | ТП-2 Ф-780 (100кВА) | КБФ | КБР |  | 6-10/0.4 | 0.085 | 0.08 | 0.06
1041 | ТП-5 Ф-780 (100кВА) | КБФ | КБР |  | 6-10/0.4 | 0.085 | 0.04 | 0.04
1042 | ТП-6 Ф-780 (400кВА) | КБФ | КБР |  | 6-10/0.4 | 0.34 | 0.3 | 0.272
1043 | ТП-7 Ф-780 (60кВА) | КБФ | КБР |  | 6-10/0.4 | 0.051 | 0.04 | 0.04
1044 | ТП-8 Ф-780 (400кВА) | КБФ | КБР | с. Псыншоко | 6-10/0.4 | 0.34 | 0.17 | 0.16
1045 | ТП-9 Ф-780 (250кВА) | КБФ | КБР |  | 6-10/0.4 | 0.212 | 0.13 | 0.13
1046 | ТП-10 Ф-780 (160кВА) | КБФ | КБР |  | 6-10/0.4 | 0.136 | 0.09 | 0.09
1047 | ТП-12 Ф-780 (100кВА) | КБФ | КБР |  | 6-10/0.4 | 0.085 | 0.07 | 0.07
1048 | ТП-1 Ф-781 (2*400) | КБФ | КБР |  | 6-10/0.4 | 0.34 | 0.17 | 0.17
1049 | ТП-2 Ф-781 (60кВА) | КБФ | КБР | х. Александровский | 6-10/0.4 | 0.051 | 0.05 | 0.05
1050 | ТП-3 Ф-781 (100кВА) | КБФ | КБР |  | 6-10/0.4 | 0.085 | 0.07 | 0.07
1051 | ТП-4 Ф-781 (160кВА) | КБФ | КБР | х. Петропавловский | 6-10/0.4 | 0.136 | 0.09 | 0.09
1052 | ТП-6 Ф-781 (100кВА) | КБФ | КБР |  | 6-10/0.4 | 0.085 | 0.04 | 0.04
1053 | ТП-1 Ф-784 (60кВА) | КБФ | КБР |  | 6-10/0.4 | 0.051 | 0.03 | 0.03
1054 | ТП-2 Ф-784 (630кВА) | КБФ | КБР |  | 6-10/0.4 | 0.53 | 0.3 | 0.3
1055 | ТП-4 Ф-784 (160кВА) | КБФ | КБР | с. Благовещенка | 6-10/0.4 | 0.136 | 0.1 | 0.097
1056 | ТП-5 Ф-784 (160кВА) | КБФ | КБР |  | 6-10/0.4 | 0.136 | 0.1 | 0.04
1057 | ТП-6 Ф-784 (160кВА) | КБФ | КБР |  | 6-10/0.4 | 0.136 | 0.07 | 0.07
1058 | ТП-7 Ф-784 (63кВА) | КБФ | КБР |  | 6-10/0.4 | 0.051 | 0.05 | 0.05
1059 | ТП-9 Ф-784 (40кВА) | КБФ | КБР | х. Цараевский | 6-10/0.4 | 0.034 | 0.03 | 0.03
1060 | ТП-10 Ф-784 (100кВА) | КБФ | КБР | х.Ново-Осетиновский | 6-10/0.4 | 0.085 | 0.07 | 0.07
1061 | ТП-11 Ф-784 (63кВА) | КБФ | КБР | х. Минский | 6-10/0.4 | 0.051 | 0.05 | 0.035
1062 | ТП-12 Ф-784 (250кВА) | КБФ | КБР |  | 6-10/0.4 | 0.212 | 0.08 | 0.08
1063 | ТП-13 Ф-784 (100кВА) | КБФ | КБР | х. Майский | 6-10/0.4 | 0.085 | 0.07 | 0.07
1064 | ТП-14 Ф-784 (250кВА) | КБФ | КБР |  | 6-10/0.4 | 0.212 | 0.08 | 0.08
1065 | ТП-15 Ф-784 (100кВА) | КБФ | КБР |  | 6-10/0.4 | 0.085 | 0.05 | 0.05
1066 | ТП-16 Ф-784 (160кВА) | КБФ | КБР | х. Грабовец | 6-10/0.4 | 0.136 | 0.065 | 0.065
1067 | ТП-18 Ф-784 (100кВА) | КБФ | КБР |  | 6-10/0.4 | 0.085 | 0.08 | 0.08
1068 | ТП-22 Ф-784 (100кВА) | КБФ | КБР |  | 6-10/0.4 | 0.085 | 0.08 | 0.08
1069 | ТП-23 Ф-784 (400кВА) | КБФ | КБР |  | 6-10/0.4 | 0.34 | 0.17 | 0.17
1070 | ТП-1 Ф-785 (40кВА) | КБФ | КБР | с. Алтуд | 6-10/0.4 | 0.034 | 0.02 | 0.02
1071 | ТП-4 Ф-785 (250кВА) | КБФ | КБР |  | 6-10/0.4 | 0.212 | 0.1 | 0.1
1072 | ТП-5 Ф-785 (60кВА) | КБФ | КБР |  | 6-10/0.4 | 0.051 | 0.05 | 0.033
1073 | ТП-6 Ф-785 (400кВА) | КБФ | КБР |  | 6-10/0.4 | 0.34 | 0.095 | 0.095
1074 | ТП-7 Ф-785 (315кВА) | КБФ | КБР |  | 6-10/0.4 | 0.26 | 0.13 | 0.11
1075 | ТП-8 Ф-785 (250кВА) | КБФ | КБР |  | 6-10/0.4 | 0.212 | 0.17 | 0.156
1076 | ТП-9 Ф-785 (160кВА) | КБФ | КБР |  | 6-10/0.4 | 0.136 | 0.13 | 0.13
1077 | ТП-10 Ф-785 (100кВА) | КБФ | КБР |  | 6-10/0.4 | 0.085 | 0.08 | 0.06
1078 | ТП-11 Ф-785 (60кВА) | КБФ | КБР |  | 6-10/0.4 | 0.051 | 0.04 | 0.04
1079 | ТП-12 Ф-785 (160кВА) | КБФ | КБР |  | 6-10/0.4 | 0.136 | 0.07 | 0.07
1080 | ТП-13 Ф-785 (100кВА) | КБФ | КБР |  | 6-10/0.4 | 0.085 | 0.08 | 0.08
1081 | ТП-14 Ф-785 (160кВА) | КБФ | КБР |  | 6-10/0.4 | 0.136 | 0.1 | 0.1
1082 | ТП-15 Ф-785 (160кВА) | КБФ | КБР |  | 6-10/0.4 | 0.136 | 0.1 | 0.09
1083 | ТП-16 Ф-785 (100кВА) | КБФ | КБР |  | 6-10/0.4 | 0.085 | 0.08 | 0.08
1084 | ТП-17 Ф-785 (250кВА) | КБФ | КБР |  | 6-10/0.4 | 0.212 | 0.19 | 0.19
1085 | ТП-20 Ф-785 (100кВА) | КБФ | КБР |  | 6-10/0.4 | 0.085 | 0.04 | 0.04
1086 | ТП-21 Ф-785 (100кВА) | КБФ | КБР |  | 6-10/0.4 | 0.085 | 0.07 | 0.055
1087 | ТП-28 Ф-785 (160кВА) | КБФ | КБР |  | 6-10/0.4 | 0.136 | 0.1 | 0.08
1088 | ТП-18/908/180 ПС-"ТерекII" | КБФ | КБР | г. Терек | 6-10/0.4 | 0.16 | 0.04 | 0.04
1089 | ТП-21/908/160 ПС-"ТерекII" | КБФ | КБР | г. Терек | 6-10/0.4 | 0.142 | 0.017 | 0.017
1090 | ТП-20/908/250ПС-"ТерекII" | КБФ | КБР | г. Терек | 6-10/0.4 | 0.222 | 0.072 | 0.072
1091 | ТП-24/908/160ПС-"ТерекII" | КБФ | КБР | г. Терек | 6-10/0.4 | 0.142 | 0.052 | 0.052
1092 | ТП-28/908/160ПС-"ТерекII" | КБФ | КБР | г. Терек | 6-10/0.4 | 0.142 | 0.032 | 0.032
1093 | ТП-29/908/250ПС-"ТерекII" | КБФ | КБР | г. Терек | 6-10/0.4 | 0.222 | 0.117 | 0.117
1094 | ТП-53/908/180ПС-"ТерекII" | КБФ | КБР | г. Терек | 6-10/0.4 | 0.222 | 0.1 | 0.1
1095 | ТП-31/908/160ПС-"ТерекII" | КБФ | КБР | г. Терек | 6-10/0.4 | 0.142 | 0.012 | 0.012
1096 | ТП-54/908/250ПС-"ТерекII" | КБФ | КБР | г. Терек | 6-10/0.4 | 0.222 | 0.107 | 0.107
1097 | ТП-67/908/250ПС-"ТерекII" | КБФ | КБР | г. Терек | 6-10/0.4 | 0.222 | 0.142 | 0.142
1098 | ТП-74/908/250ПС-"ТерекII" | КБФ | КБР | г. Терек | 6-10/0.4 | 0.222 | 0.072 | 0.068
1099 | ТП-66/908/100ПС-"ТерекII" | КБФ | КБР | г. Терек | 6-10/0.4 | 0.09 | 0.06 | 0.056
1100 | ТП-32/908/160ПС-"ТерекII" | КБФ | КБР | г. Терек | 6-10/0.4 | 0.142 | 0.072 | 0.07
1101 | ТП-9/908/160ПС-"ТерекII" | КБФ | КБР | г. Терек | 6-10/0.4 | 0.142 | 0.022 | 0.02
1102 | ТП-15/909/180ПС-"ТерекII" | КБФ | КБР | г. Терек | 6-10/0.4 | 0.16 | 0.05 | 0.045
1103 | ТП-16/909/400ПС-"ТерекII" | КБФ | КБР | г. Терек | 6-10/0.4 | 0.356 | 0.219 | 0.205
1104 | ТП-17/909/400 ПС-"ТерекII" | КБФ | КБР | г. Терек | 6-10/0.4 | 0.356 | 0.168 | 0.16
1105 | ТП-12/909/400ПС-"ТерекII" | КБФ | КБР | г. Терек | 6-10/0.4 | 0.356 | 0.131 | 0.125
1106 | ТП-14/909/320ПС-"ТерекII" | КБФ | КБР | г. Терек | 6-10/0.4 | 0.285 | 0.143 | 0.143
1107 | ТП-30/909/250ПС-"ТерекII" | КБФ | КБР | г. Терек | 6-10/0.4 | 0.222 | 0.092 | 0.092
1108 | ТП-42/909/100ПС-"ТерекII" | КБФ | КБР | г. Терек | 6-10/0.4 | 0.09 | 0.045 | 0.045
1109 | ТП-46/909/180ПС-"ТерекII" | КБФ | КБР | г. Терек | 6-10/0.4 | 0.142 | 0.05 | 0.05
1110 | ТП-70/909/400ПС-"ТерекII" | КБФ | КБР | г. Терек | 6-10/0.4 | 0.356 | 0.176 | 0.176
1111 | ТП-68/909/250ПС-"ТерекII" | КБФ | КБР | г. Терек | 6-10/0.4 | 0.222 | 0.022 | 0.022
1112 | ТП-59/909/180ПС-"ТерекII" | КБФ | КБР | г. Терек | 6-10/0.4 | 0.16 | 0.11 | 0.11
1113 | ТП-5/927/250ПС- "Терек I" | КБФ | КБР | г. Терек | 6-10/0.4 | 0.222 | 0.112 | 0.112
1114 | ТП-6/927/180ПС- "Терек I" | КБФ | КБР | г. Терек | 6-10/0.4 | 0.222 | 0.062 | 0.062
1115 | ТП-37/927/250ПС- "Терек I" | КБФ | КБР | г. Терек | 6-10/0.4 | 0.222 | 0.102 | 0.102
1116 | ТП-11/927/250ПС- "Терек I" | КБФ | КБР | г. Терек | 6-10/0.4 | 0.222 | 0.073 | 0.073
1117 | ТП-13/927/400ПС- "Терек I" | КБФ | КБР | г. Терек | 6-10/0.4 | 0.356 | 0.246 | 0.246
1118 | ТП-43/927/250ПС- "Терек I" | КБФ | КБР | г. Терек | 6-10/0.4 | 0.222 | 0.132 | 0.132
1119 | ТП-83/927/100ПС- "Терек I" | КБФ | КБР | г. Терек | 6-10/0.4 | 0.356 | 0.236 | 0.236
1120 | ТП-78/927/160ПС- "Терек I" | КБФ | КБР | г. Терек | 6-10/0.4 | 0.142 | 0.022 | 0.022
1121 | ТП-71/927/250ПС- "Терек I" | КБФ | КБР | г. Терек | 6-10/0.4 | 0.222 | 0.042 | 0.042
1122 | ТП-7/929/250ПС- "Терек I" | КБФ | КБР | г. Терек | 6-10/0.4 | 0.222 | 0.122 | 0.122
1123 | ТП-8/929/250ПС- "Терек I" | КБФ | КБР | г. Терек | 6-10/0.4 | 0.222 | 0.122 | 0.122
1124 | ТП-34/929/160ПС- "Терек I" | КБФ | КБР | г. Терек | 6-10/0.4 | 0.142 | 0.052 | 0.052
1125 | ТП-76/929/160ПС- "Терек I" | КБФ | КБР | г. Терек | 6-10/0.4 | 0.142 | 0.072 | 0.072
1126 | ТП-10/929/400ПС- "Терек I" | КБФ | КБР | г. Терек | 6-10/0.4 | 0.356 | 0.256 | 0.256
1127 | ТП-40/929/630ПС- "Терек I" | КБФ | КБР | г. Терек | 6-10/0.4 | 0.56 | 0.37 | 0.37
1128 | ТП-17/929/400ПС- "Терек I" | КБФ | КБР | г. Терек | 6-10/0.4 | 0.356 | 0.19 | 0.19
1129 | ТП-22/929/250ПС- "Терек I" | КБФ | КБР | г. Терек | 6-10/0.4 | 0.222 | 0.102 | 0.102
1130 | ТП-75/929/160ПС- "Терек I" | КБФ | КБР | г. Терек | 6-10/0.4 | 0.142 | 0.018 | 0.018
1131 | ТП-23/929/320ПС- "Терек I" | КБФ | КБР | г. Терек | 6-10/0.4 | 0.284 | 0.14 | 0.14
1132 | ТП-3/930/250ПС- "Терек I" | КБФ | КБР | г. Терек | 6-10/0.4 | 0.222 | 0.087 | 0.087
1133 | ТП-4/930/400ПС- "Терек I" | КБФ | КБР | г. Терек | 6-10/0.4 | 0.356 | 0.216 | 0.216
1134 | ТП-2/931/250ПС- "Терек I" | КБФ | КБР | г. Терек | 6-10/0.4 | 0.222 | 0.107 | 0.107
1135 | ТП-1/931/160ПС- "Терек I" | КБФ | КБР | г. Терек | 6-10/0.4 | 0.142 | 0.032 | 0.032
1136 | ТП-33/936/100ПС- "ЗАИ" | КБФ | КБР | г. Терек | 6-10/0.4 | 0.56 | 0.44 | 0.44
1137 | ТП-60/938/400 ПС "ЗАИ" | КБФ | КБР | г. Терек | 6-10/0.4 | 0.356 | 0.056 | 0.056
1138 | ТП-2/910/63 ПС-"ТерекII" | КБФ | КБР | с. Арик | 6-10/0.4 | 0.056 | 0.044 | 0.044
1139 | ТП-3/910/100 ПС-"ТерекII" | КБФ | КБР | с. Арик | 6-10/0.4 | 0.09 | 0.016 | 0.016
1140 | ТП-5/910/250ПС-"ТерекII" | КБФ | КБР | с. Арик | 6-10/0.4 | 0.222 | 0.03 | 0.03
1141 | ТП-6/910/180ПС-"ТерекII" | КБФ | КБР | с. Арик | 6-10/0.4 | 0.162 | 0.094 | 0.094
1142 | ТП-8/910/160ПС-"ТерекII" | КБФ | КБР | с. Арик | 6-10/0.4 | 0.142 | 0.06 | 0.06
1143 | ТП-11/910/160ПС-"ТерекII" | КБФ | КБР | с. Арик | 6-10/0.4 | 0.142 | 0.074 | 0.074
1144 | ТП-12/910/100ПС-"ТерекII" | КБФ | КБР | с. Арик | 6-10/0.4 | 0.09 | 0.068 | 0.068
1145 | ТП-13/910/180ПС-"ТерекII" | КБФ | КБР | с. Арик | 6-10/0.4 | 0.162 | 0.062 | 0.062
1146 | ТП-14/910/100ПС-"ТерекII" | КБФ | КБР | с. Арик | 6-10/0.4 | 0.09 | 0.06 | 0.06
1147 | ТП-15/910/160ПС-"ТерекII" | КБФ | КБР | с. Арик | 6-10/0.4 | 0.142 | 0.136 | 0.136
1148 | ТП-16/910/250ПС-"ТерекII" | КБФ | КБР | с. Арик | 6-10/0.4 | 0.222 | 0.148 | 0.148
1149 | ТП-18/910/100ПС-"ТерекII" | КБФ | КБР | с. Арик | 6-10/0.4 | 0.09 | 0.089 | 0.089
1150 | ТП-19/910/160ПС-"ТерекII" | КБФ | КБР | с. Арик | 6-10/0.4 | 0.142 | 0.114 | 0.114
1151 | ТП-21/910/160ПС-"ТерекII" | КБФ | КБР | с. Арик | 6-10/0.4 | 0.142 | 0.084 | 0.084
1152 | ТП-24/910/160ПС-"ТерекII" | КБФ | КБР | с. Арик | 6-10/0.4 | 0.142 | 0.06 | 0.06
1153 | ТП-28/910/160ПС-"ТерекII" | КБФ | КБР | с. Арик | 6-10/0.4 | 0.142 | 0.107 | 0.107
1154 | ТП-29/910/63ПС-"ТерекII" | КБФ | КБР | с. Арик | 6-10/0.4 | 0.056 | 0.036 | 0.036
1155 | ТП-1/911/100ПС-"ТерекII" | КБФ | КБР | с.Плановское | 6-10/0.4 | 0.09 | 0.084 | 0.084
1156 | ТП-3/911/100ПС-"ТерекII" | КБФ | КБР | с.Плановское | 6-10/0.4 | 0.09 | 0.088 | 0.088
1157 | ТП-5/911/63ПС-"ТерекII" | КБФ | КБР | с.Плановское | 6-10/0.4 | 0.056 | 0.032 | 0.032
1158 | ТП-6/911/160ПС-"ТерекII" | КБФ | КБР | с.Плановское | 6-10/0.4 | 0.142 | 0.137 | 0.137
1159 | ТП-7/911/250ПС-"ТерекII" | КБФ | КБР | с.Плановское | 6-10/0.4 | 0.222 | 0.186 | 0.186
1160 | ТП-8/911/160ПС-"ТерекII" | КБФ | КБР | с.Плановское | 6-10/0.4 | 0.142 | 0.134 | 0.134
1161 | ТП-9/911/63ПС-"ТерекII" | КБФ | КБР | с.Плановское | 6-10/0.4 | 0.056 | 0.032 | 0.032
1162 | ТП-10/911/400ПС-"ТерекII" | КБФ | КБР | с.Плановское | 6-10/0.4 | 0.356 | 0.34 | 0.34
1163 | ТП-11/911/250ПС-"ТерекII" | КБФ | КБР | с.Плановское | 6-10/0.4 | 0.222 | 0.112 | 0.112
1164 | ТП-12/911/100ПС-"ТерекII" | КБФ | КБР | с.Плановское | 6-10/0.4 | 0.09 | 0.082 | 0.082
1165 | ТП-13/911/320ПС-"ТерекII" | КБФ | КБР | с.Плановское | 6-10/0.4 | 0.285 | 0.184 | 0.184
1166 | ТП-15/911/100ПС-"ТерекII" | КБФ | КБР | с.Плановское | 6-10/0.4 | 0.09 | 0.054 | 0.054
1167 | ТП-17/911/250ПС-"ТерекII" | КБФ | КБР | с.Плановское | 6-10/0.4 | 0.222 | 0.129 | 0.129
1168 | ТП-18/911/400ПС-"ТерекII" | КБФ | КБР | с.Плановское | 6-10/0.4 | 0.356 | 0.281 | 0.281
1169 | ТП-19/911/160ПС-"ТерекII" | КБФ | КБР | с.Плановское | 6-10/0.4 | 0.142 | 0.138 | 0.138
1170 | ТП-24/911/160ПС-"ТерекII" | КБФ | КБР | с.Плановское | 6-10/0.4 | 0.142 | 0.114 | 0.114
1171 | ТП-1/912/100ПС-"ТерекII" | КБФ | КБР | с.Дейское | 6-10/0.4 | 0.09 | 0.022 | 0.022
1172 | ТП-2/912/100ПС-"ТерекII" | КБФ | КБР | с.Дейское | 6-10/0.4 | 0.09 | 0.14 | 0.14
1173 | ТП-3/912/400ПС-"ТерекII" | КБФ | КБР | с.Дейское | 6-10/0.4 | 0.356 | 0.3 | 0.3
1174 | ТП-4/912/160ПС-"ТерекII" | КБФ | КБР | с.Дейское | 6-10/0.4 | 0.142 | 0.129 | 0.129
1175 | ТП-5/912/400ПС-"ТерекII" | КБФ | КБР | с.Дейское | 6-10/0.4 | 0.356 | 0.252 | 0.252
1176 | ТП-6/912/100ПС-"ТерекII" | КБФ | КБР | с.Дейское | 6-10/0.4 | 0.09 | 0.035 | 0.035
1177 | ТП-7/912/400ПС-"ТерекII" | КБФ | КБР | с.Дейское | 6-10/0.4 | 0.356 | 0.024 | 0.024
1178 | ТП-8/912/250ПС-"ТерекII" | КБФ | КБР | с.Дейское | 6-10/0.4 | 0.222 | 0.206 | 0.206
1179 | ТП-10/912/250ПС-"ТерекII" | КБФ | КБР | с.Дейское | 6-10/0.4 | 0.222 | 0.222 | 0.227
1180 | ТП-24/912/100ПС-"ТерекII" | КБФ | КБР | с.Дейское | 6-10/0.4 | 0.09 | 0.066 | 0.069
1181 | ТП-24/912/100ПС-"ТерекII" | КБФ | КБР | с.Дейское | 6-10/0.4 | 0.09 | 0.076 | 0.076
1182 | ТП-25/912/100ПС-"ТерекII" | КБФ | КБР | с.Дейское | 6-10/0.4 | 0.142 | 0.128 | 0.128
1183 | ТП-1/946/160 ПС "В-Акбаш" | КБФ | КБР | с. Н.Акбаш | 6-10/0.4 | 0.056 | 0.009 | 0.009
1184 | ТП-3/946/63 ПС "В-Акбаш" | КБФ | КБР | с. Н.Акбаш | 6-10/0.4 | 0.222 | 0.134 | 0.134
1185 | ТП-6/946/250 ПС "В-Акбаш" | КБФ | КБР | с. Н.Акбаш | 6-10/0.4 | 0.142 | 0.104 | 0.104
1186 | ТП-7/946/160 ПС "В-Акбаш" | КБФ | КБР | с. Н.Акбаш | 6-10/0.4 | 0.222 | 0.108 | 0.108
1187 | ТП-8/946/250 ПС "В-Акбаш" | КБФ | КБР | с. Н.Акбаш | 6-10/0.4 | 0.356 | 0.052 | 0.052
1188 | ТП-9/946/400 ПС "В-Акбаш" | КБФ | КБР | с. Н.Акбаш | 6-10/0.4 | 0.356 | 0.133 | 0.133
1189 | ТП-10/946/400 ПС "В-Акбаш" | КБФ | КБР | с. Н.Акбаш | 6-10/0.4 | 0.142 | 0.132 | 0.129
1190 | ТП-11/946/160 ПС "В-Акбаш" | КБФ | КБР | с. Н.Акбаш | 6-10/0.4 | 0.142 | 0.122 | 0.122
1191 | ТП-12/946/160 ПС "В-Акбаш" | КБФ | КБР | с. Н.Акбаш | 6-10/0.4 | 0.222 | 0.131 | 0.131
1192 | ТП-13/946/250 ПС "В-Акбаш" | КБФ | КБР | с. Н.Акбаш | 6-10/0.4 | 0.142 | 0.092 | 0.092
1193 | ТП-29/946/160 ПС "В-Акбаш" | КБФ | КБР | с. Н.Акбаш | 6-10/0.4 | 0.142 | 0.107 | 0.107
1194 | ТП-2/960/160 ПС "Акбаш 35" | КБФ | КБР | с. В.Акбаш | 6-10/0.4 | 0.162 | 0.113 | 0.113
1195 | ТП-3/960/180 ПС "Акбаш 35" | КБФ | КБР | с. В.Акбаш | 6-10/0.4 | 0.142 | 0.132 | 0.132
1196 | ТП-4/960/160 ПС "Акбаш 35" | КБФ | КБР | с. В.Акбаш | 6-10/0.4 | 0.356 | 0.286 | 0.286
1197 | ТП-5/960/400 ПС "Акбаш 35" | КБФ | КБР | с. В.Акбаш | 6-10/0.4 | 0.142 | 0.132 | 0.132
1198 | ТП-7/960/160 ПС "Акбаш 35" | КБФ | КБР | с. В.Акбаш | 6-10/0.4 | 0.142 | 0.059 | 0.059
1199 | ТП-10/960/160 ПС "Акбаш 35" | КБФ | КБР | с. В.Акбаш | 6-10/0.4 | 0.142 | 0.082 | 0.082
1200 | ТП-12/960/160 ПС "Акбаш 35" | КБФ | КБР | с. В.Акбаш | 6-10/0.4 | 0.356 | 0.14 | 0.14
1201 | ТП-3/962/400 ПС "Акбаш 35" | КБФ | КБР | с. В.Акбаш | 6-10/0.4 | 0.09 | 0.108 | 0.108
1202 | ТП-5/962/100 ПС "Акбаш 35" | КБФ | КБР | с. В.Акбаш | 6-10/0.4 | 0.162 | 0.16 | 0.16
1203 | ТП-8/962/180 ПС "Акбаш 35" | КБФ | КБР | с. В.Акбаш | 6-10/0.4 | 0.222 | 0.03 | 0.03
1204 | ТП-10/962/250 ПС "Акбаш 35" | КБФ | КБР | с. В.Акбаш | 6-10/0.4 | 0.09 | 0.08 | 0.08
1205 | ТП-2/966/100 ПС "Н-Курп" | КБФ | КБР | с. Н.Курп | 6-10/0.4 | 0.142 | 0.137 | 0.137
1206 | ТП-4/966/160 ПС "Н-Курп" | КБФ | КБР | с. Н.Курп | 6-10/0.4 | 0.178 | 0.009 | 0.009
1207 | ТП-5/966/200 ПС "Н-Курп" | КБФ | КБР | с. Н.Курп | 6-10/0.4 | 0.142 | 0.126 | 0.126
1208 | ТП-6/966/160 ПС "Н-Курп" | КБФ | КБР | с. Н.Курп | 6-10/0.4 | 0.09 | 0.082 | 0.082
1209 | ТП-2/967/100 ПС "Н-Курп" | КБФ | КБР | с. Н.Курп | 6-10/0.4 | 0.222 | 0.129 | 0.129
1210 | ТП-1/973/250 ПС "В-Курп" | КБФ | КБР | с. В.Курп | 6-10/0.4 | 0.356 | 0.012 | 0.012
1211 | ТП-2/973/400 ПС "В-Курп" | КБФ | КБР | с. В.Курп | 6-10/0.4 | 0.142 | 0.118 | 0.118
1212 | ТП-3/973/160 ПС "В-Курп" | КБФ | КБР | с. В.Курп | 6-10/0.4 | 0.222 | 0.116 | 0.116
1213 | ТП-4/973/250 ПС "В-Курп" | КБФ | КБР | с. В.Курп | 6-10/0.4 | 0.222 | 0.106 | 0.106
1214 | ТП-5/973/250 ПС "В-Курп" | КБФ | КБР | с. В.Курп | 6-10/0.4 | 0.222 | 0.151 | 0.151
1215 | ТП-7/973/250 ПС "В-Курп" | КБФ | КБР | с. В.Курп | 6-10/0.4 | 0.222 | 0.128 | 0.128
1216 | ТП-9/973/250 ПС "В-Курп" | КБФ | КБР | с. В.Курп | 6-10/0.4 | 0.222 | 0.07 | 0.07
1217 | ТП-10/973/250 ПС "В-Курп" | КБФ | КБР | с. В.Курп | 6-10/0.4 | 0.09 | 0.036 | 0.036
1218 | ТП-1/975/100 ПС "В-Курп" | КБФ | КБР | с. В.Курп | 6-10/0.4 | 0.142 | 0.088 | 0.088
1219 | ТП-2/975/160 ПС "В-Курп" | КБФ | КБР | с. В.Курп | 6-10/0.4 | 0.222 | 0.122 | 0.122
1220 | ТП-1/976/250 ПС "В-Курп" | КБФ | КБР | с. В.Курп | 6-10/0.4 | 0.222 | 0.04 | 0.04
1221 | ТП-2/976/250 ПС "В-Курп" | КБФ | КБР | с. В.Курп | 6-10/0.4 | 0.09 | 0.066 | 0.066
1222 | ТП-3/976/100 ПС "В-Курп" | КБФ | КБР | с. В.Курп | 6-10/0.4 | 0.035 | 0.01 | 0.01
1223 | ТП-1/983/40 ПС "Пенькозавод" | КБФ | КБР | с. Опытное | 6-10/0.4 | 0.09 | 0.027 | 0.027
1224 | ТП-4/983/100 ПС "Пенькозавод" | КБФ | КБР | с. Опытное | 6-10/0.4 | 0.142 | 0.042 | 0.042
1225 | ТП-6/983/160 ПС "Пенькозавод" | КБФ | КБР | с. Опытное | 6-10/0.4 | 0.356 | 0.1 | 0.1
1226 | ТП-8/983/400 ПС "Пенькозавод" | КБФ | КБР | с. Опытное | 6-10/0.4 | 0.162 | 0.048 | 0.048
1227 | ТП-9/983/180 ПС "Пенькозавод" | КБФ | КБР | с. Опытное | 6-10/0.4 | 0.222 | 0.06 | 0.06
1228 | ТП-10/983/250 ПС "Пенькозавод" | КБФ | КБР | с. Опытное | 6-10/0.4 | 0.285 | 0.085 | 0.085
1229 | ТП-11/983/320 ПС "Пенькозавод" | КБФ | КБР | с. Опытное | 6-10/0.4 | 0.222 | 0.066 | 0.066
1230 | ТП-12/983/250 ПС "Пенькозавод" | КБФ | КБР | с. Опытное | 6-10/0.4 | 0.356 | 0.106 | 0.106
1231 | ТП-14/983/400 ПС "Пенькозавод" | КБФ | КБР | с. Красноармейское | 6-10/0.4 | 0.142 | 0.04 | 0.04
1232 | ТП-15/983/160 ПС "Пенькозавод" | КБФ | КБР | с. Красноармейское | 6-10/0.4 | 0.09 | 0.02 | 0.02
1233 | ТП-16/983/100 ПС "Пенькозавод" | КБФ | КБР | с. Красноармейское | 6-10/0.4 | 0.142 | 0.142 | 0.142
1234 | ТП-17/983/160 ПС "Пенькозавод" | КБФ | КБР | с. Красноармейское | 6-10/0.4 | 0.142 | 0.041 | 0.041
1235 | ТП-18/983/160 ПС "Пенькозавод" | КБФ | КБР | с. Красноармейское | 6-10/0.4 | 0.222 | 0.062 | 0.062
1236 | ТП-20/983/250 ПС "Пенькозавод" | КБФ | КБР | с. Красноармейское | 6-10/0.4 | 0.142 | 0.042 | 0.042
1237 | ТП-22/983/160 ПС "Пенькозавод" | КБФ | КБР | с. Красноармейское | 6-10/0.4 | 0.142 | 0.08 | 0.08
1238 | ТП-23/983/160 ПС "Пенькозавод" | КБФ | КБР | с. Н-Балкария | 6-10/0.4 | 0.222 | 0.062 | 0.062
1239 | ТП-24/983/250 ПС "Пенькозавод" | КБФ | КБР | с. Н-Балкария | 6-10/0.4 | 0.222 | 0.06 | 0.06
1240 | ТП-25/983/250 ПС "Пенькозавод" | КБФ | КБР | с. Н-Балкария | 6-10/0.4 | 0.222 | 0.061 | 0.061
1241 | ТП-26/983/250 ПС "Пенькозавод" | КБФ | КБР | с. Н-Балкария | 6-10/0.4 | 0.09 | 0.02 | 0.02
1242 | ТП-28/983/100 ПС "Пенькозавод" | КБФ | КБР | с. Н-Балкария | 6-10/0.4 | 0.222 | 0.07 | 0.07
1243 | ТП-29/983/250 ПС "Пенькозавод" | КБФ | КБР | с. Н-Балкария | 6-10/0.4 | 0.09 | 0.02 | 0.02
1244 | ТП-30/983/100 ПС "Пенькозавод" | КБФ | КБР | с. Н-Балкария | 6-10/0.4 | 0.142 | 0.04 | 0.04
1245 | ТП-31/983/160 ПС "Пенькозавод" | КБФ | КБР | с. Н-Балкария | 6-10/0.4 | 0.09 | 0.03 | 0.03
1246 | ТП-1/984/100 ПС "Пенькозавод" | КБФ | КБР | с. Н-Балкария | 6-10/0.4 | 0.09 | 0.03 | 0.03
1247 | ТП-2/984/100 ПС "Пенькозавод" | КБФ | КБР | с. Н-Балкария | 6-10/0.4 | 0.09 | 0.03 | 0.03
1248 | ТП-3/984/100 ПС "Пенькозавод" | КБФ | КБР | с. Н-Балкария | 6-10/0.4 | 0.056 | 0.03 | 0.03
1249 | ТП-4/984/63 ПС "Пенькозавод" | КБФ | КБР | с. Н-Балкария | 6-10/0.4 | 0.28 | 0.084 | 0.084
1250 | ТП-5/984/315 ПС "Пенькозавод" | КБФ | КБР | с. Н-Балкария | 6-10/0.4 | 0.09 | 0.027 | 0.027
1251 | ТП-1/987/100 ПС "Терекская" | КБФ | КБР | с. Терекское | 6-10/0.4 | 0.222 | 0.067 | 0.067
1252 | ТП-2/987/250 ПС "Терекская" | КБФ | КБР | с. Терекское | 6-10/0.4 | 0.222 | 0.06 | 0.06
1253 | ТП-3/987/250 ПС "Терекская" | КБФ | КБР | с. Терекское | 6-10/0.4 | 0.356 | 0.035 | 0.035
1254 | ТП-4/987/160 ПС "Терекская" | КБФ | КБР | с. Терекское | 6-10/0.4 | 0.356 | 0.106 | 0.106
1255 | ТП-5/987/400 ПС "Терекская" | КБФ | КБР | с. Терекское | 6-10/0.4 | 0.142 | 0.042 | 0.042
1256 | ТП-6/987/160 ПС "Терекская" | КБФ | КБР | с. Терекское | 6-10/0.4 | 0.178 | 0.05 | 0.05
1257 | ТП-7/987/200 ПС "Терекская" | КБФ | КБР | с. Терекское | 6-10/0.4 | 0.142 | 0.042 | 0.042
1258 | ТП-8/987/160 ПС "Терекская" | КБФ | КБР | с. Терекское | 6-10/0.4 | 0.09 | 0.027 | 0.027
1259 | ТП-9/987/100 ПС "Терекская" | КБФ | КБР | с. Терекское | 6-10/0.4 | 0.056 | 0.016 | 0.016
1260 | ТП-12/987/63 ПС "Терекская" | КБФ | КБР | с. Терекское | 6-10/0.4 | 0.022 | 0.006 | 0.006
1261 | ТП-17/987/25 ПС "Терекская" | КБФ | КБР | с. Терекское | 6-10/0.4 | 0.09 | 0.027 | 0.027
1262 | ТП-18/987/100 ПС "Терекская" | КБФ | КБР | с. Терекское | 6-10/0.4 | 0.142 | 0.043 | 0.043
1263 | ТП-1/988/160 ПС "Терекская" | КБФ | КБР | с. Н-Хамидие | 6-10/0.4 | 0.222 | 0.062 | 0.062
1264 | ТП-2/988/250 ПС "Терекская" | КБФ | КБР | с. Н-Хамидие | 6-10/0.4 | 0.09 | 0.02 | 0.02
1265 | ТП-8/988/100 ПС "Терекская" | КБФ | КБР | с. Н-Хамидие | 6-10/0.4 | 0.222 | 0.06 | 0.06
1266 | ТП-9/988/250 ПС "Терекская" | КБФ | КБР | с. Н-Хамидие | 6-10/0.4 | 0.142 | 0.04 | 0.04
1267 | ТП-10/988/160 ПС "Терекская" | КБФ | КБР | с. Н-Хамидие | 6-10/0.4 | 0.222 | 0.06 | 0.06
1268 | ТП-11/988/250 ПС "Терекская" | КБФ | КБР | с. Н-Хамидие | 6-10/0.4 | 0.222 | 0.02 | 0.02
1269 | ТП-12/988/250 ПС "Терекская" | КБФ | КБР | с. Н-Хамидие | 6-10/0.4 | 0.222 | 0.11 | 0.11
1270 | ТП-13/988/250 ПС "Терекская" | КБФ | КБР | с. Н-Хамидие | 6-10/0.4 | 0.053 | 0.02 | 0.02
1271 | ТП-15/988/60 ПС "Терекская" | КБФ | КБР | с. Н-Хамидие | 6-10/0.4 | 0.035 | 0.01 | 0.01
1272 | ТП-23/988/40 ПС "Терекская" | КБФ | КБР | с. Н-Хамидие | 6-10/0.4 | 0.035 | 0.017 | 0.017
1273 | ТП-25/988/40 ПС "Терекская" | КБФ | КБР | с. Н-Хамидие | 6-10/0.4 | 0.053 | 0.016 | 0.016
1274 | ТП-2/989/60 ПС "Терекская" | КБФ | КБР | с. Хамидие | 6-10/0.4 | 0.222 | 0.07 | 0.07
1275 | ТП-4/989/250 ПС "Терекская" | КБФ | КБР | с. Хамидие | 6-10/0.4 | 0.222 | 0.066 | 0.066
1276 | ТП-5/989/250 ПС "Терекская" | КБФ | КБР | с. Хамидие | 6-10/0.4 | 0.142 | 0.04 | 0.04
1277 | ТП-6/989/160 ПС "Терекская" | КБФ | КБР | с. Хамидие | 6-10/0.4 | 0.142 | 0.042 | 0.042
1278 | ТП-7/989/160 ПС "Терекская" | КБФ | КБР | с. Хамидие | 6-10/0.4 | 0.222 | 0.067 | 0.067
1279 | ТП-8/989/250 ПС "Терекская" | КБФ | КБР | с. Хамидие | 6-10/0.4 | 0.09 | 0.027 | 0.027
1280 | ТП-9/989/100 ПС "Терекская" | КБФ | КБР | с. Хамидие | 6-10/0.4 | 0.222 | 0.07 | 0.07
1281 | ТП-11/989/250 ПС "Терекская" | КБФ | КБР | с. Хамидие | 6-10/0.4 | 0.142 | 0.043 | 0.043
1282 | ТП-12/989/160 ПС "Терекская" | КБФ | КБР | с. Хамидие | 6-10/0.4 | 0.222 | 0.07 | 0.07
1283 | ТП-13/989/250 ПС "Терекская" | КБФ | КБР | с. Хамидие | 6-10/0.4 | 0.222 | 0.06 | 0.06
1284 | ТП-6/990/250 ПС "Терекская" | КБФ | КБР | с. Урожайное | 6-10/0.4 | 0.09 | 0.02 | 0.02
1285 | ТП-7/990/100 ПС "Терекская" | КБФ | КБР | с. Урожайное | 6-10/0.4 | 0.356 | 0.1 | 0.1
1286 | ТП-8/990/400 ПС "Терекская" | КБФ | КБР | с. Урожайное | 6-10/0.4 | 0.09 | 0.027 | 0.027
1287 | ТП-9/990/100 ПС "Терекская" | КБФ | КБР | с. Урожайное | 6-10/0.4 | 0.356 | 0.106 | 0.106
1288 | ТП-10/990/400 ПС "Терекская" | КБФ | КБР | с. Урожайное | 6-10/0.4 | 0.142 | 0.042 | 0.042
1289 | ТП-11/990/160 ПС "Терекская" | КБФ | КБР | с. Урожайное | 6-10/0.4 | 0.222 | 0.07 | 0.07
1290 | ТП-12/990/250 ПС "Терекская" | КБФ | КБР | с. Урожайное | 6-10/0.4 | 0.222 | 0.06 | 0.06
1291 | ТП-13/990/250 ПС "Терекская" | КБФ | КБР | с. Урожайное | 6-10/0.4 | 0.222 | 0.06 | 0.06
1292 | ТП-14/990/250 ПС "Терекская" | КБФ | КБР | с. Урожайное | 6-10/0.4 | 0.222 | 0.111 | 0.111
1293 | ТП-1 Ф-107 К-110 160 кВа | КБФ | КБР | г.Баксан | 6-10/0.4 | 0.144 | 0.0881 | 0.09614
1294 | ТП-2 Ф-107 К-110 400 кВа | КБФ | КБР | г.Баксан | 6-10/0.4 | 0.36 | 0.18 | 0.2396
1295 | ТП-3 Ф-107 К-110 400 кВа | КБФ | КБР | г.Баксан | 6-10/0.4 | 0.36 | 0.122 | 0.3291
1296 | ТП-4 Ф-107 К-110 250 кВа | КБФ | КБР | г.Баксан | 6-10/0.4 | 0.225 | 0.135 | 0.1485
1297 | ТП-5 Ф-196 Б-35 160 кВа | КБФ | КБР | г.Баксан | 6-10/0.4 | 0.144 | 0.0868 | 0.094
1298 | ТП-6 Ф-196 Б-35 250 кВа | КБФ | КБР | г.Баксан | 6-10/0.4 | 0.225 | 0.131 | 0.1491
1299 | ТП-23 Ф-194 Б-35 250 кВа | КБФ | КБР | г.Баксан | 6-10/0.4 | 0.225 | 0.135 | 0.1485
1300 | ТП-26 Ф-194 Б-35 250 кВа | КБФ | КБР | г.Баксан | 6-10/0.4 | 0.225 | 0.135 | 0.1485
1301 | ТП-27 Ф-194 Б-35 160 кВа | КБФ | КБР | г.Баксан | 6-10/0.4 | 0.144 | 0.0864 | 0.09504
1302 | ТП-28 Ф-195 Б-35 250 кВа | КБФ | КБР | г.Баксан | 6-10/0.4 | 0.225 | 0.127 | 0.1405
1303 | ТП-29 Ф-194 Б-35 250 кВа | КБФ | КБР | г.Баксан | 6-10/0.4 | 0.205 | 0.1209 | 0.1406
1304 | ТП-30 Ф-194 Б-35 180 кВа | КБФ | КБР | г.Баксан | 6-10/0.4 | 0.162 | 0.0952 | 0.10892
1305 | ТП-49 Ф-196 Б-35 250 кВа | КБФ | КБР | г.Баксан | 6-10/0.4 | 0.225 | 0.131 | 0.1445
1306 | ТП-51 Ф-254 Б-110 250 кВа | КБФ | КБР | г.Баксан | 6-10/0.4 | 0.225 | 0.15 | 0.1335
1307 | ТП-60 Ф-252 Б-110 250 кВа | КБФ | КБР | г.Баксан | 6-10/0.4 | 0.225 | 0.135 | 0.1485
1308 | ТП-61 Ф-194 Б-35 100 кВа | КБФ | КБР | г.Баксан | 6-10/0.4 | 0.9 | 0.54 | 0.594
1309 | ТП-67 Ф-107 К-110 400 кВа | КБФ | КБР | г.Баксан | 6-10/0.4 | 0.36 | 0.216 | 0.2376
1310 | ТП-72 Ф-107 К-110 160 кВа | КБФ | КБР | г.Баксан | 6-10/0.4 | 0.144 | 0.0864 | 0.09504
1311 | ТП-7 Ф-107 К-110 400 кВа | КБФ | КБР | г.Баксан | 6-10/0.4 | 0.36 | 0.216 | 0.23
1312 | ТП-9 Ф-192 Б-35 630 кВа | КБФ | КБР | г.Баксан | 6-10/0.4 | 0.567 | 0.3362 | 0.37
1313 | ТП-10 Ф-107 К-110 250 кВа | КБФ | КБР | г.Баксан | 6-10/0.4 | 0.225 | 0.135 | 0.14
1314 | ТП-12 Ф-107 К-110 250 кВа | КБФ | КБР | г.Баксан | 6-10/0.4 | 0.225 | 0.135 | 0.14
1315 | ТП-32 Ф-196 Б-35 400 кВа | КБФ | КБР | г.Баксан | 6-10/0.4 | 0.36 | 0.216 | 0.23
1316 | ТП-33 Ф-196 Б-35 400 кВа | КБФ | КБР | г.Баксан | 6-10/0.4 | 0.36 | 0.216 | 0.23
1317 | ТП-34 Ф-252 Б-110 400 кВа | КБФ | КБР | г.Баксан | 6-10/0.4 | 0.36 | 0.216 | 0.2376
1318 | ТП-35 Ф-252 Б-110 400 кВа | КБФ | КБР | г.Баксан | 6-10/0.4 | 0.36 | 0.216 | 0.2376
1319 | ТП-36 Ф-252 Б-110 250 кВа | КБФ | КБР | г.Баксан | 6-10/0.4 | 0.225 | 0.135 | 0.1485
1320 | ТП-37 Ф-252 Б-110 160 кВа | КБФ | КБР | г.Баксан | 6-10/0.4 | 0.144 | 0.0864 | 0.09
1321 | ТП-38 Ф-252 Б-110 160 кВа | КБФ | КБР | г.Баксан | 6-10/0.4 | 0.144 | 0.08 | 0.09
1322 | ТП-74 Ф-192 Б-35 400 кВа | КБФ | КБР | г.Баксан | 6-10/0.4 | 0.36 | 0.212 | 0.23
1323 | ТП-75 Ф-192 Б-35 400 кВа | КБФ | КБР | г.Баксан | 6-10/0.4 | 0.36 | 0.217 | 0.23
1324 | ТП-73 Ф-192 Б-35 250 кВа | КБФ | КБР | г.Баксан | 6-10/0.4 | 0.36 | 0.135 | 0.1485
1325 | ТП-76 Ф-107 К-110 400 кВа | КБФ | КБР | г.Баксан | 6-10/0.4 | 0.36 | 0.193 | 0.2146
1326 | ТП-111 Ф-252 Б-110 250 кВа | КБФ | КБР | г.Баксан | 6-10/0.4 | 0.205 | 0.139 | 0.148
1327 | ТП-11 Ф-107 К-110 160 кВа | КБФ | КБР | г.Баксан | 6-10/0.4 | 0.144 | 0.0624 | 0.071
1328 | ТП-14 Ф-107 К-110 160 кВа | КБФ | КБР | г.Баксан | 6-10/0.4 | 0.144 | 0.0864 | 0.09504
1329 | ТП-15 Ф-107 К-110 250 кВа | КБФ | КБР | г.Баксан | 6-10/0.4 | 0.225 | 0.135 | 0.1485
1330 | ТП-16 Ф-107 К-110 160 кВа | КБФ | КБР | г.Баксан | 6-10/0.4 | 0.144 | 0.0864 | 0.09504
1331 | ТП-83 Ф-107 К-110 250 кВа | КБФ | КБР | г.Баксан | 6-10/0.4 | 0.225 | 0.121 | 0.124
1332 | ТП-92 Ф-107 К-110 160 кВа | КБФ | КБР | г.Баксан | 6-10/0.4 | 0.144 | 0.0864 | 0.09504
1333 | ТП-107 Ф-107 К-110 250 кВа | КБФ | КБР | г.Баксан | 6-10/0.4 | 0.225 | 0.135 | 0.1485
1334 | ТП-119 Ф-107 К-110 63 кВа | КБФ | КБР | г.Баксан | 6-10/0.4 | 0.56 | 0.336 | 0.3696
1335 | ТП-17 Ф-252 Б-110 400 кВа | КБФ | КБР | г.Баксан | 6-10/0.4 | 0.36 | 0.216 | 0.2376
1336 | ТП-40 Ф-252 Б-110 400 кВа | КБФ | КБР | г.Баксан | 6-10/0.4 | 0.36 | 0.216 | 0.2376
1337 | ТП-41 Ф-252 Б-110 160 кВа | КБФ | КБР | г.Баксан | 6-10/0.4 | 0.144 | 0.0864 | 0.09504
1338 | ТП-42 Ф-252 Б-110 400 кВа | КБФ | КБР | г.Баксан | 6-10/0.4 | 0.36 | 0.215 | 0.2386
1339 | ТП-48 Ф-252 Б-110 250 кВа | КБФ | КБР | г.Баксан | 6-10/0.4 | 0.225 | 0.135 | 0.1485
1340 | ТП-63 Ф-252 Б-110 250 кВа | КБФ | КБР | г.Баксан | 6-10/0.4 | 0.225 | 0.135 | 0.1485
1341 | ТП-82 Ф-252 Б-110 250 кВа | КБФ | КБР | г.Баксан | 6-10/0.4 | 0.225 | 0.135 | 0.1485
1342 | ТП-99 Ф-252 Б-110 160 кВа | КБФ | КБР | г.Баксан | 6-10/0.4 | 0.114 | 0.0828 | 0.0906
1343 | ТП-112 Ф-252 Б-110 160 кВа | КБФ | КБР | г.Баксан | 6-10/0.4 | 0.144 | 0.0864 | 0.09504
1344 | ТП-80 Ф-254 Б-110 100 кВа | КБФ | КБР | г.Баксан | 6-10/0.4 | 0.9 | 0.54 | 0.594
1345 | ТП-81 Ф-254 Б-110 160 кВа | КБФ | КБР | г.Баксан | 6-10/0.4 | 0.144 | 0.0864 | 0.09504
1346 | ТП-18 Ф-192 Б-35 400 кВа | КБФ | КБР | г.Баксан | 6-10/0.4 | 0.36 | 0.207 | 0.0224
1347 | ТП-62 Ф-192 Б-35 160 кВа | КБФ | КБР | г.Баксан | 6-10/0.4 | 0.144 | 0.0864 | 0.09504
1348 | ТП-104 Ф-192 Б-35 160 кВа | КБФ | КБР | г.Баксан | 6-10/0.4 | 0.144 | 0.0824 | 0.091
1349 | ТП-13 Ф-194 Б-35 100 кВа | КБФ | КБР | г.Баксан | 6-10/0.4 | 0.9 | 0.54 | 0.594
1350 | ТП-20 Ф-194 Б-35 160 кВа | КБФ | КБР | г.Баксан | 6-10/0.4 | 0.144 | 0.0864 | 0.09504
1351 | ТП-128 Ф-194 Б-35 250 кВа | КБФ | КБР | г.Баксан | 6-10/0.4 | 0.225 | 0.135 | 0.1485
1352 | ТП-125 Ф-195 Б-35 160 кВа | КБФ | КБР | г.Баксан | 6-10/0.4 | 0.144 | 0.0864 | 0.09504
1353 | ТП-31 Ф-195 Б-35 400 кВа | КБФ | КБР | г.Баксан | 6-10/0.4 | 0.36 | 0.216 | 0.2376
1354 | ТП-22 Ф-196 Б-35 630 кВа | КБФ | КБР | г.Баксан | 6-10/0.4 | 0.567 | 0.3414 | 0.37562
1355 | ТП-24 Ф-196 Б-35 160 кВа | КБФ | КБР | г.Баксан | 6-10/0.4 | 0.144 | 0.0864 | 0.09504
1356 | ТП-43 Ф-196 Б-35 400 кВа | КБФ | КБР | г.Баксан | 6-10/0.4 | 0.36 | 0.216 | 0.2376
1357 | ТП-44 Ф-196 Б-35 630 кВа | КБФ | КБР | г.Баксан | 6-10/0.4 | 0.567 | 0.3402 | 0.37422
1358 | ТП-45 Ф-196 Б-35 250 кВа | КБФ | КБР | г.Баксан | 6-10/0.4 | 0.225 | 0.135 | 0.1485
1359 | ТП-46 Ф-196 Б-35 250 кВа | КБФ | КБР | г.Баксан | 6-10/0.4 | 0.225 | 0.135 | 0.1485
1360 | ТП-47 Ф-196 Б-35 250 кВа | КБФ | КБР | г.Баксан | 6-10/0.4 | 0.225 | 0.135 | 0.1485
1361 | ТП-84 Ф-196 Б-35 250 кВа | КБФ | КБР | г.Баксан | 6-10/0.4 | 0.225 | 0.146 | 0.143
1362 | ТП-102 Ф-247 Б-110 100 кВа | КБФ | КБР | г.Баксан | 6-10/0.4 | 0.9 | 0.54 | 0.594
1363 | ТП-1 Ф-1012 К-110 100 кВа | КБФ | КБР | г.Баксан | 6-10/0.4 | 0.9 | 0.54 | 0.594
1364 | ТП-2 Ф-1012 К-110 160 кВа | КБФ | КБР | с.Дугулубгей | 6-10/0.4 | 0.114 | 0.0784 | 0.087
1365 | ТП-3 Ф-1012 К-110 160 кВа | КБФ | КБР | г.Баксан | 6-10/0.4 | 0.144 | 0.0864 | 0.09504
1366 | ТП-4 Ф-1012 К-110 160 кВа | КБФ | КБР | г.Баксан | 6-10/0.4 | 0.144 | 0.0864 | 0.09504
1367 | ТП-5 Ф-1012 К-110 160 кВа | КБФ | КБР | г.Баксан | 6-10/0.4 | 0.144 | 0.0864 | 0.09504
1368 | ТП-7 Ф-1012 К-110 250 кВа | КБФ | КБР | г.Баксан | 6-10/0.4 | 0.225 | 0.135 | 0.1485
1369 | ТП-8 Ф-1012 К-110 400 кВа | КБФ | КБР | г.Баксан | 6-10/0.4 | 0.36 | 0.216 | 0.2376
1370 | ТП-9 Ф-1012 К-110 250 кВа | КБФ | КБР | г.Баксан | 6-10/0.4 | 0.225 | 0.1357 | 0.1478
1371 | ТП-10 Ф-1012 К-110 160 кВа | КБФ | КБР | г.Баксан | 6-10/0.4 | 0.144 | 0.0844 | 0.09614
1372 | ТП-11 Ф-1012 К-110 160 кВа | КБФ | КБР | г.Баксан | 6-10/0.4 | 0.144 | 0.0864 | 0.09504
1373 | ТП-13 Ф-1012 К-110 250 кВа | КБФ | КБР | г.Баксан | 6-10/0.4 | 0.225 | 0.127 | 0.1405
1374 | ТП-14 Ф-1012 К-110 160 кВа | КБФ | КБР | г.Баксан | 6-10/0.4 | 0.144 | 0.0854 | 0.09514
1375 | ТП-18 Ф-1012 К-110 160 кВа | КБФ | КБР | г.Баксан | 6-10/0.4 | 0.144 | 0.078 | 0.0874
1376 | ТП-20 Ф-1012 К-110 160 кВа | КБФ | КБР | г.Баксан | 6-10/0.4 | 0.114 | 0.0864 | 0.09504
1377 | ТП-1 Ф-104 К-110 100 кВа | КБФ | КБР | г.Баксан | 6-10/0.4 | 0.9 | 0.54 | 0.594
1378 | ТП-3 Ф-104 К-110 100 кВа | КБФ | КБР | г.Баксан | 6-10/0.4 | 0.9 | 0.54 | 0.594
1379 | ТП-4 Ф-104 К-110 160 кВа | КБФ | КБР | с.Дугулубгей | 6-10/0.4 | 0.144 | 0.0864 | 0.09504
1380 | ТП-3 Ф-105 К-110 100 кВа | КБФ | КБР | г.Баксан | 6-10/0.4 | 0.9 | 0.54 | 0.594
1381 | ТП-4 Ф-109 К-110 630 кВа | КБФ | КБР | г.Баксан | 6-10/0.4 | 0.567 | 0.3322 | 0.3662
1382 | ТП-9 Ф-109 К-110 160 кВа | КБФ | КБР | г.Баксан | 6-10/0.4 | 0.144 | 0.0864 | 0.09504
1383 | ТП-1 Ф-245 Б-110 160 кВа | КБФ | КБР | с.Дугулубгей | 6-10/0.4 | 0.144 | 0.0864 | 0.09504
1384 | ТП-3 Ф-245 Б-110 100 кВа | КБФ | КБР | г.Баксан | 6-10/0.4 | 0.9 | 0.54 | 0.594
1385 | ТП-4 Ф-245 Б-110 250 кВа | КБФ | КБР | г.Баксан | 6-10/0.4 | 0.225 | 0.136 | 0.1495
1386 | ТП-5 Ф-245 Б-110 160 кВа | КБФ | КБР | г.Баксан | 6-10/0.4 | 0.144 | 0.0824 | 0.091
1387 | ТП-7 Ф-245 Б-110 250 кВа | КБФ | КБР | с.Дугулубгей | 6-10/0.4 | 0.225 | 0.135 | 0.1485
1388 | ТП-8 Ф-245 Б-110 250 кВа | КБФ | КБР | г.Баксан | 6-10/0.4 | 0.225 | 0.133 | 0.1505
1389 | ТП-9 Ф-245 Б-110 400 кВа | КБФ | КБР | с.Дугулубгей | 6-10/0.4 | 0.36 | 0.216 | 0.2376
1390 | ТП-11 Ф-245 Б-110 630 кВа | КБФ | КБР | г.Баксан | 6-10/0.4 | 0.567 | 0.3402 | 0.37422
1391 | ТП-20 Ф-245 Б-110 250 кВа | КБФ | КБР | г.Баксан | 6-10/0.4 | 0.225 | 0.135 | 0.1485
1392 | ТП-21 Ф-1012 К-110 160 кВа | КБФ | КБР | г.Баксан | 6-10/0.4 | 0.144 | 0.0864 | 0.09504
1393 | ПС "Заводская" Ф-101 ТП-5 250кВА | КБФ | КБР | с.Урвань | 6-10/0.4 | 0.18 | 0.059 | 0.059
1394 | ПС "Заводская" Ф-101 ТП-6 160кВА | КБФ | КБР | с.Урвань | 6-10/0.4 | 0.116 | 0 | 0
1395 | ПС "Заводская" Ф-101 ТП-7 100кВА | КБФ | КБР | с.Урвань | 6-10/0.4 | 0.072 | 0 | 0
1396 | ПС "Заводская" Ф-101 ТП-9 160кВА | КБФ | КБР | с.Урвань | 6-10/0.4 | 0.116 | 0 | 0
1397 | ПС "Заводская" Ф-101 ТП-10 160кВА | КБФ | КБР | с.Урвань | 6-10/0.4 | 0.116 | 0 | 0
1398 | ПС "Заводская" Ф-101 ТП-11 160кВА | КБФ | КБР | с.Урвань | 6-10/0.4 | 0.116 | 0.025 | 0.025
1399 | ПС "Заводская" Ф-101 ТП-12 160кВА | КБФ | КБР | с.Урвань | 6-10/0.4 | 0.116 | 0.06 | 0.06
1400 | ПС "Заводская" Ф-101 ТП-13 160кВА | КБФ | КБР | с.Урвань | 6-10/0.4 | 0.116 | 0 | 0
1401 | ПС "Заводская" Ф-101 ТП-14 160кВА | КБФ | КБР | с.Урвань | 6-10/0.4 | 0.116 | 0 | 0
1402 | ПС "Заводская" Ф-101 ТП-15 250кВА | КБФ | КБР | с.Урвань | 6-10/0.4 | 0.18 | 0.1 | 0.1
1403 | ПС "Заводская" Ф-101 ТП-16 250кВА | КБФ | КБР | с.Урвань | 6-10/0.4 | 0.18 | 0.077 | 0.077
1404 | ПС "Заводская" Ф-101 ТП-17 100кВА | КБФ | КБР | с.Урвань | 6-10/0.4 | 0.072 | 0 | 0
1405 | ПС "Заводская" Ф-101 ТП-18 160кВА | КБФ | КБР | с.Урвань | 6-10/0.4 | 0.116 | 0.025 | 0.02
1406 | ПС "Заводская" Ф-101 ТП-19 160кВА | КБФ | КБР | с.Урвань | 6-10/0.4 | 0.116 | 0 | 0
1407 | ПС "Заводская" Ф-104 ТП-12 160кВА | КБФ | КБР | с.Урвань | 6-10/0.4 | 0.116 | 0.1 | 0.95
1408 | ПС "Заводская" Ф-104 ТП-1 40кВА | КБФ | КБР | с.Урвань | 6-10/0.4 | 0.027 | 0.02 | 0.015
1409 | ПС "Заводская" Ф-104 ТП-2 400кВА | КБФ | КБР | с.Урвань | 6-10/0.4 | 0.29 | 0.19 | 0.185
1410 | ПС "Заводская" Ф-62 ТП-7 400кВА | КБФ | КБР | с.Шитхала | 6-10/0.4 | 0.29 | 0.257 | 0.25
1411 | ПС "Заводская" Ф-62 ТП-16 160кВА | КБФ | КБР | с.Шитхала | 6-10/0.4 | 0.116 | 0 | 0
1412 | ПС "Заводская" Ф-62 ТП-12 25кВА | КБФ | КБР | с.Шитхала | 6-10/0.4 | 0.018 | 0 | 0
1413 | ПС "Заводская" Ф-62 ТП-11 250кВА | КБФ | КБР | с.Шитхала | 6-10/0.4 | 0.18 | 0.037 | 0.03
1414 | ПС "Заводская" Ф-62 ТП-17 250кВА | КБФ | КБР | с.Шитхала | 6-10/0.4 | 0.18 | 0.0205 | 0.02
1415 | ПС "Заводская" Ф-62 ТП-18 100кВА | КБФ | КБР | с.Шитхала | 6-10/0.4 | 0.072 | 0.051 | 0.051
1416 | ПС "Заводская" Ф-62 ТП-13 250кВА | КБФ | КБР | с.Шитхала | 6-10/0.4 | 0.18 | 0.061 | 0.06
1417 | ПС "Заводская" Ф-62 ТП-14 100кВА | КБФ | КБР | с.Шитхала | 6-10/0.4 | 0.072 | 0.057 | 0.057
1418 | ПС "Заводская" Ф-62 ТП-15 160кВА | КБФ | КБР | с.Шитхала | 6-10/0.4 | 0.116 | 0 | 0
1419 | ПС "Нарткала" Ф-65 ТП-2 100кВА | КБФ | КБР | с.Морзох | 6-10/0.4 | 0.072 | 0.01 | 0.01
1420 | ПС "Нарткала" Ф-65 ТП-3 100кВА | КБФ | КБР | с.Морзох | 6-10/0.4 | 0.072 | 0.012 | 0.01
1421 | ПС "Нарткала" Ф-65 ТП-4 250кВА | КБФ | КБР | с.Морзох | 6-10/0.4 | 0.18 | 0.069 | 0.06
1422 | ПС "Нарткала" Ф-65 ТП-5 160кВА | КБФ | КБР | с.Морзох | 6-10/0.4 | 0.116 | 0.0047 | 0.004
1423 | ПС "Нарткала" Ф-65 ТП-6 40кВА | КБФ | КБР | с.Морзох | 6-10/0.4 | 0.028 | 0 | 0
1424 | ПС "Нарткала" Ф-65 ТП-8 100кВА | КБФ | КБР | с.Морзох | 6-10/0.4 | 0.072 | 0.057 | 0.05
1425 | ПС "Нарткала" Ф-65 ТП-35 160кВА | КБФ | КБР | с.Морзох | 6-10/0.4 | 0.116 | 0.045 | 0.04
1426 | ПС "Нарткала" Ф-65 ТП-32 63кВА | КБФ | КБР | с.Черная речка | 6-10/0.4 | 0.046 | 0 | 0
1427 | ПС "Нарткала" Ф-65 ТП-31 100кВА | КБФ | КБР | с.Черная речка | 6-10/0.4 | 0.072 | 0 | 0
1428 | ПС "Нарткала" Ф-65 ТП-18 100кВА | КБФ | КБР | с.Черная речка | 6-10/0.4 | 0.072 | 0 | 0
1429 | ПС "Нарткала" Ф-65 ТП-27 63кВА | КБФ | КБР | с.Черная речка | 6-10/0.4 | 0.046 | 0 | 0
1430 | ПС "Нарткала" Ф-65 ТП-26 160кВА | КБФ | КБР | с.Черная речка | 6-10/0.4 | 0.116 | 0.016 | 0.016
1431 | ПС "Нарткала" Ф-65 ТП-25 160кВА | КБФ | КБР | с.Черная речка | 6-10/0.4 | 0.116 | 0 | 0
1432 | ПС "Нарткала" Ф-65 ТП-24 250кВА | КБФ | КБР | с.Черная речка | 6-10/0.4 | 0.18 | 0.02 | 0.02
1433 | ПС "Нарткала" Ф-65 ТП-17 160кВА | КБФ | КБР | с.Черная речка | 6-10/0.4 | 0.116 | 0.06 | 0.06
1434 | ПС "Нарткала" Ф-65 ТП-16 160кВА | КБФ | КБР | с.Черная речка | 6-10/0.4 | 0.116 | 0 | 0
1435 | ПС "Нарткала" Ф-65 ТП-15 400кВА | КБФ | КБР | с.Черная речка | 6-10/0.4 | 0.29 | 0.154 | 0.154
1436 | ПС "Нарткала" Ф-65 ТП-14 160кВА | КБФ | КБР | с.Черная речка | 6-10/0.4 | 0.116 | 0.036 | 0.03
1437 | ПС "Нарткала" Ф-65 ТП-13 250кВА | КБФ | КБР | с.Черная речка | 6-10/0.4 | 0.18 | 0.081 | 0.08
1438 | ЦРП "Черек" Ф-504 ТП-1 250кВА | КБФ | КБР | с.Ст.Черек | 6-10/0.4 | 0.18 | 0.045 | 0.04
1439 | ЦРП "Черек" Ф-504 ТП-2 250кВА | КБФ | КБР | с.Ст.Черек | 6-10/0.4 | 0.18 | 0 | 0
1440 | ЦРП "Черек" Ф-504 ТП-3 180кВА | КБФ | КБР | с.Ст.Черек | 6-10/0.4 | 0.13 | 0.01 | 0.01
1441 | ЦРП "Черек" Ф-504 ТП-4 160кВА | КБФ | КБР | с.Ст.Черек | 6-10/0.4 | 0.116 | 0.003 | 0.003
1442 | ЦРП "Черек" Ф-504 ТП-5 160кВА | КБФ | КБР | с.Ст.Черек | 6-10/0.4 | 0.116 | 0 | 0
1443 | ЦРП "Черек" Ф-504 ТП-6 250кВА | КБФ | КБР | с.Ст.Черек | 6-10/0.4 | 0.18 | 0.055 | 0.055
1444 | ЦРП "Черек" Ф-504 ТП-7 250кВА | КБФ | КБР | с.Ст.Черек | 6-10/0.4 | 0.18 | 0.025 | 0.025
1445 | ЦРП "Черек" Ф-504 ТП-8 100кВА | КБФ | КБР | с.Ст.Черек | 6-10/0.4 | 0.072 | 0 | 0
1446 | ЦРП "Черек" Ф-504 ТП-9 250кВА | КБФ | КБР | с.Ст.Черек | 6-10/0.4 | 0.18 | 0.095 | 0.095
1447 | ЦРП "Черек" Ф-504 ТП-12 250кВА | КБФ | КБР | с.Ст.Черек | 6-10/0.4 | 0.18 | 0.02 | 0.02
1448 | ЦРП "Черек" Ф-504 ТП-13 100кВА | КБФ | КБР | с.Ст.Черек | 6-10/0.4 | 0.072 | 0 | 0
1449 | ЦРП "Черек" Ф-504 ТП-14 100кВА | КБФ | КБР | с.Ст.Черек | 6-10/0.4 | 0.072 | 0 | 0
1450 | ЦРП "Черек" Ф-504 ТП-15 100кВА | КБФ | КБР | с.Ст.Черек | 6-10/0.4 | 0.072 | 0 | 0
1451 | ЦРП "Черек" Ф-504 ТП-16 63кВА | КБФ | КБР | с.Ст.Черек | 6-10/0.4 | 0.046 | 0 | 0
1452 | ЦРП "Черек" Ф-504 ТП-18 160кВА | КБФ | КБР | с.Ст.Черек | 6-10/0.4 | 0.116 | 0 | 0
1453 | ЦРП "Черек" Ф-506 ТП-1 63кВА | КБФ | КБР | с.Ст.Черек | 6-10/0.4 | 0.046 | 0.031 | 0.031
1454 | ПС "Псыгансу" Ф-108 ТП-6 160кВА | КБФ | КБР | с.Псыгансу | 6-10/0.4 | 0.116 | 0.014 | 0.014
1455 | ПС "Псыгансу" Ф-108 ТП-7 400кВА | КБФ | КБР | с.Псыгансу | 6-10/0.4 | 0.29 | 0 | 0
1456 | ПС "Псыгансу" Ф-108 ТП-8 100кВА | КБФ | КБР | с.Псыгансу | 6-10/0.4 | 0.072 | 0.007 | 0.007
1457 | ПС "Псыгансу" Ф-108 ТП-1 100кВА | КБФ | КБР | с.Псыгансу | 6-10/0.4 | 0.072 | 0 | 0
1458 | ПС "Псыгансу" Ф-108 ТП-2 100кВА | КБФ | КБР | с.Псыгансу | 6-10/0.4 | 0.072 | 0 | 0
1459 | ПС "Псыгансу" Ф-108 ТП-3 160кВА | КБФ | КБР | с.Псыгансу | 6-10/0.4 | 0.116 | 0 | 0
1460 | ПС "Псыгансу" Ф-108 ТП-4 160кВА | КБФ | КБР | с.Псыгансу | 6-10/0.4 | 0.116 | 0 | 0
1461 | ПС "Псыгансу" Ф-108 ТП-5 160кВА | КБФ | КБР | с.Псыгансу | 6-10/0.4 | 0.116 | 0.0228 | 0.02
1462 | ПС "Псыгансу" Ф-108 ТП-10 160кВА | КБФ | КБР | с.Псыгансу | 6-10/0.4 | 0.116 | 0.071 | 0.07
1463 | ПС "Псыгансу" Ф-1013 ТП-4 100кВА | КБФ | КБР | с.Ст.Черек | 6-10/0.4 | 0.072 | 0 | 0
1464 | ПС "Псыгансу" Ф-1013 ТП-9 160кВА | КБФ | КБР | с.Ст.Черек | 6-10/0.4 | 0.116 | 0 | 0
1465 | ПС "Псыгансу" Ф-1013 ТП-11 160кВА | КБФ | КБР | с.Ст.Черек | 6-10/0.4 | 0.116 | 0 | 0
1466 | ПС "Псыгансу" Ф-1013 ТП-12 160кВА | КБФ | КБР | с.Ст.Черек | 6-10/0.4 | 0.116 | 0.003 | 0.003
1467 | ПС "Псыгансу" Ф-1013 ТП-13 100кВА | КБФ | КБР | с.Ст.Черек | 6-10/0.4 | 0.072 | 0 | 0
1468 | ПС "Псыгансу" Ф-1013 ТП-15 160кВА | КБФ | КБР | с.Ст.Черек | 6-10/0.4 | 0.116 | 0.005 | 0.005
1469 | ПС "Псыгансу" Ф-103 ТП-1 320кВА | КБФ | КБР | с.Псыгансу | 6-10/0.4 | 0.231 | 0.032 | 0.032
1470 | ПС "Псыгансу" Ф-103 ТП-2 160кВА | КБФ | КБР | с.Псыгансу | 6-10/0.4 | 0.116 | 0 | 0
1471 | ПС "Псыгансу" Ф-103 ТП-3 160кВА | КБФ | КБР | с.Псыгансу | 6-10/0.4 | 0.116 | 0 | 0
1472 | ПС "Псыгансу" Ф-103 ТП-4 160кВА | КБФ | КБР | с.Псыгансу | 6-10/0.4 | 0.116 | 0 | 0
1473 | ПС "Псыгансу" Ф-103 ТП-5 160кВА | КБФ | КБР | с.Псыгансу | 6-10/0.4 | 0.116 | 0 | 0
1474 | ПС "Псыгансу" Ф-103 ТП-6 100кВА | КБФ | КБР | с.Псыгансу | 6-10/0.4 | 0.072 | 0 | 0
1475 | ПС "Псыгансу" Ф-103 ТП-7 180кВА | КБФ | КБР | с.Псыгансу | 6-10/0.4 | 0.13 | 0.06 | 0.06
1476 | ПС "Псыгансу" Ф-103 ТП-8 160кВА | КБФ | КБР | с.Псыгансу | 6-10/0.4 | 0.116 | 0 | 0
1477 | ПС "Псыгансу" Ф-103 ТП-9 160кВА | КБФ | КБР | с.Псыгансу | 6-10/0.4 | 0.116 | 0.027 | 0.027
1478 | ПС "Псыгансу" Ф-103 ТП-10 100кВА | КБФ | КБР | с.Псыгансу | 6-10/0.4 | 0.072 | 0 | 0
1479 | ПС "Псыгансу" Ф-103 ТП-11 160кВА | КБФ | КБР | с.Псыгансу | 6-10/0.4 | 0.116 | 0.06 | 0.06
1480 | ПС "Псыгансу" Ф-101 ТП-12 100кВА | КБФ | КБР | с.Псыгансу | 6-10/0.4 | 0.072 | 0.057 | 0.057
1481 | ПС "Кахун" Ф-445 ТП-1 100кВА | КБФ | КБР | с.Кахун | 6-10/0.4 | 0.072 | 0 | 0
1482 | ПС "Кахун" Ф-445 ТП-2 100кВА | КБФ | КБР | с.Кахун | 6-10/0.4 | 0.072 | 0 | 0
1483 | ПС "Кахун" Ф-446 ТП-2 160кВА | КБФ | КБР | с.Кахун | 6-10/0.4 | 0.116 | 0.014 | 0.014
1484 | ПС "Кахун" Ф-446 ТП-3 100кВА | КБФ | КБР | с.Кахун | 6-10/0.4 | 0.072 | 0 | 0
1485 | ПС "Кахун" Ф-446 ТП-4 160кВА | КБФ | КБР | с.Кахун | 6-10/0.4 | 0.116 | 0 | 0
1486 | ПС "Кахун" Ф-446 ТП-5 160кВА | КБФ | КБР | с.Кахун | 6-10/0.4 | 0.116 | 0.024 | 0.024
1487 | ПС "Кахун" Ф-446 ТП-7 100кВА | КБФ | КБР | с.Кахун | 6-10/0.4 | 0.072 | 0 | 0
1488 | ПС "Кахун" Ф-446 ТП-8 160кВА | КБФ | КБР | с.Кахун | 6-10/0.4 | 0.116 | 0 | 0
1489 | ПС "Кахун" Ф-446 ТП-9 63кВА | КБФ | КБР | с.Кахун | 6-10/0.4 | 0.046 | 0 | 0
1490 | ПС "Кахун" Ф-446 ТП-10 160кВА | КБФ | КБР | с.Кахун | 6-10/0.4 | 0.116 | 0.0045 | 0.0045
1491 | ПС "Кахун" Ф-446 ТП-11 100кВА | КБФ | КБР | с.Кахун | 6-10/0.4 | 0.072 | 0 | 0
1492 | ПС "Кахун" Ф-446 ТП-12 100кВА | КБФ | КБР | с.Кахун | 6-10/0.4 | 0.072 | 0 | 0
1493 | ПС "Кахун" Ф-446 ТП-13 400кВА | КБФ | КБР | с.Кахун | 6-10/0.4 | 0.29 | 0.1 | 0.1
1494 | ПС "Кахун" Ф-446 ТП-14 200кВА | КБФ | КБР | с.Кахун | 6-10/0.4 | 0.141 | 0.031 | 0.03
1495 | ПС "Кахун" Ф-446 ТП-15 400кВА | КБФ | КБР | с.Кахун | 6-10/0.4 | 0.29 | 0.043 | 0.04
1496 | ПС "Кахун" Ф-446 ТП-16 400кВА | КБФ | КБР | с.Кахун | 6-10/0.4 | 0.29 | 0.065 | 0.06
1497 | ПС "Кахун" Ф-446 ТП-17 100кВА | КБФ | КБР | с.Кахун | 6-10/0.4 | 0.072 | 0 | 0
1498 | ПС "Кахун" Ф-446 ТП-18 100кВА | КБФ | КБР | с.Кахун | 6-10/0.4 | 0.072 | 0 | 0
1499 | ПС "Кахун" Ф-446 ТП-19 160кВА | КБФ | КБР | с.Кахун | 6-10/0.4 | 0.116 | 0 | 0
1500 | ПС "Кахун" Ф-446 ТП-20 100кВА | КБФ | КБР | с.Кахун | 6-10/0.4 | 0.072 | 0 | 0
1501 | ПС "Кахун" Ф-446 ТП-24 100кВА | КБФ | КБР | с.Кахун | 6-10/0.4 | 0.072 | 0 | 0
1502 | ПС "Кахун" Ф-446 ТП-31 160кВА | КБФ | КБР | с.Кахун | 6-10/0.4 | 0.116 | 0.04 | 0.04
1503 | ПС "Кахун" Ф-446 ТП-33 100кВА | КБФ | КБР | с.Кахун | 6-10/0.4 | 0.072 | 0 | 0
1504 | ПС "Кахун" Ф-444 ТП-10 400кВА | КБФ | КБР | с.Н.Черек | 6-10/0.4 | 0.29 | 0.029 | 0.02
1505 | ПС "Кахун" Ф-444 ТП-20 400кВА | КБФ | КБР | с.Ст.Черек | 6-10/0.4 | 0.29 | 0.095 | 0.09
1506 | ПС "Кахун" Ф-444 ТП-14 100кВА | КБФ | КБР | с.Н.Черек | 6-10/0.4 | 0.072 | 0 | 0
1507 | ПС "Кахун" Ф-444 ТП-16 630кВА | КБФ | КБР | с.Н.Черек | 6-10/0.4 | 0.455 | 0.25 | 0.245
1508 | ПС "Кахун" Ф-444 ТП-7 250кВА | КБФ | КБР | с.Н.Черек | 6-10/0.4 | 0.18 | 0 | 0
1509 | ПС "Кахун" Ф-444 ТП-8 250кВА | КБФ | КБР | с.Н.Черек | 6-10/0.4 | 0.18 | 0.158 | 0.15
1510 | ПС "Кахун" Ф-444 ТП-24 100кВА | КБФ | КБР | с.Ст.Черек | 6-10/0.4 | 0.072 | 0 | 0
1511 | ПС "Кахун" Ф-444 ТП-12 100кВА | КБФ | КБР | с.Н.Черек | 6-10/0.4 | 0.072 | 0 | 0
1512 | ПС "Кахун" Ф-444 ТП-9 250кВА | КБФ | КБР | с.Н.Черек | 6-10/0.4 | 0.18 | 0.035 | 0.035
1513 | ПС "Кахун" Ф-444 ТП-21 100кВА | КБФ | КБР | с.Н.Черек | 6-10/0.4 | 0.072 | 0.054 | 0.05
1514 | ПС "Кахун" Ф-444 ТП-13 100кВА | КБФ | КБР | с.Н.Черек | 6-10/0.4 | 0.072 | 0 | 0
1515 | ПС "Кахун" Ф-444 ТП-22 160кВА | КБФ | КБР | с.Н.Черек | 6-10/0.4 | 0.116 | 0.013 | 0.01
1516 | ЦРП "Кахун" Ф-500 ТП-14 63кВА | КБФ | КБР | с.Псыкод | 6-10/0.4 | 0.046 | 0 | 0
1517 | ЦРП "Кахун" Ф-500 ТП-11 160кВА | КБФ | КБР | с.Псыкод | 6-10/0.4 | 0.116 | 0.019 | 0.01
1518 | ЦРП "Кахун" Ф-500 ТП-13 63кВА | КБФ | КБР | с.Псыкод | 6-10/0.4 | 0.046 | 0.034 | 0.03
1519 | ЦРП "Кахун" Ф-500 ТП-16 200кВА | КБФ | КБР | с.Псыкод | 6-10/0.4 | 0.144 | 0.015 | 0.01
1520 | ЦРП "Кахун" Ф-500 ТП-18 100кВА | КБФ | КБР | с.Псыкод | 6-10/0.4 | 0.072 | 0 | 0
1521 | ЦРП "Кахун" Ф-500 ТП-19 200кВА | КБФ | КБР | с.Псыкод | 6-10/0.4 | 0.144 | 0.034 | 0.034
1522 | ЦРП "Кахун" Ф-500 ТП-10 180кВА | КБФ | КБР | с.Псынабо | 6-10/0.4 | 0.13 | 0 | 0
1523 | ЦРП "Кахун" Ф-500 ТП-9 250кВА | КБФ | КБР | с.Псынабо | 6-10/0.4 | 0.18 | 0.0425 | 0.0425
1524 | ЦРП "Кахун" Ф-500 ТП-5 100кВА | КБФ | КБР | с.Псынабо | 6-10/0.4 | 0.072 | 0 | 0
1525 | ЦРП "Кахун" Ф-500 ТП-4 160кВА | КБФ | КБР | с.Псынабо | 6-10/0.4 | 0.116 | 0 | 0
1526 | ЦРП "Кахун" Ф-500 ТП-3 100кВА | КБФ | КБР | с.Псынабо | 6-10/0.4 | 0.072 | 0 | 0
1527 | ЦРП "Кахун" Ф-500 ТП-8 30кВА | КБФ | КБР | с.Псынабо | 6-10/0.4 | 0.022 | 0.007 | 0.007
1528 | ПС "Герменчик" Ф-426 ТП-1 160кВА | КБФ | КБР | с.Герменчик | 6-10/0.4 | 0.116 | 0.013 | 0.013
1529 | ПС "Герменчик" Ф-426 ТП-2 100кВА | КБФ | КБР | с.Герменчик | 6-10/0.4 | 0.072 | 0 | 0
1530 | ПС "Герменчик" Ф-426 ТП-3 100кВА | КБФ | КБР | с.Герменчик | 6-10/0.4 | 0.072 | 0 | 0
1531 | ПС "Герменчик" Ф-426 ТП-4 250кВА | КБФ | КБР | с.Герменчик | 6-10/0.4 | 0.18 | 0.03 | 0.025
1532 | ПС "Герменчик" Ф-426 ТП-5 63кВА | КБФ | КБР | с.Герменчик | 6-10/0.4 | 0.046 | 0 | 0
1533 | ПС "Герменчик" Ф-426 ТП-6 160кВА | КБФ | КБР | с.Герменчик | 6-10/0.4 | 0.116 | 0 | 0
1534 | ПС "Герменчик" Ф-426 ТП-7 160кВА | КБФ | КБР | с.Герменчик | 6-10/0.4 | 0.116 | 0 | 0
1535 | ПС "Герменчик" Ф-426 ТП-10 160кВА | КБФ | КБР | с.Герменчик | 6-10/0.4 | 0.116 | 0.004 | 0.004
1536 | ПС "Герменчик" Ф-426 ТП-16 250кВА | КБФ | КБР | с.Герменчик | 6-10/0.4 | 0.18 | 0 | 0
1537 | ПС "Герменчик" Ф-423 ТП-2 160кВА | КБФ | КБР | с.Герменчик | 6-10/0.4 | 0.116 | 0.01 | 0.01
1538 | ПС "Герменчик" Ф-428 ТП-2 250кВА | КБФ | КБР | с.Герменчик | 6-10/0.4 | 0.18 | 0.14 | 0.14
1539 | ПС "Герменчик" Ф-428 ТП-4 250кВА | КБФ | КБР | с.Герменчик | 6-10/0.4 | 0.18 | 0.095 | 0.09
1540 | ПС "Герменчик" Ф-429 ТП-1 160кВА | КБФ | КБР | с.Герменчик | 6-10/0.4 | 0.116 | 0.01 | 0.01
1541 | ПС "Герменчик" Ф-429 ТП-3 180кВА | КБФ | КБР | с.Герменчик | 6-10/0.4 | 0.13 | 0 | 0
1542 | ПС "Герменчик" Ф-429 ТП-4 100кВА | КБФ | КБР | с.Герменчик | 6-10/0.4 | 0.072 | 0 | 0
1543 | ПС "Кахун " Ф-440/447 ЗТП-301н 250кВА | КБФ | КБР | г. Нарткала | 6-10/0.4 | 0.18 | 0 | 0
1544 | ПС "Нарткала " Ф-66 ЗТП-302 250кВА | КБФ | КБР | г. Нарткала | 6-10/0.4 | 0.18 | 0.038 | 0.038
1545 | ПС "Нарткала" Ф-617 КТП 304 100кВА | КБФ | КБР | г. Нарткала | 6-10/0.4 | 0.72 | 0.02 | 0.02
1546 | ПС "Нарткала" Ф-67 3ТП 305 250кВА | КБФ | КБР | г. Нарткала | 6-10/0.4 | 0.18 | 0.029 | 0.029
1547 | ПС "Нарткала" Ф-617 ЗТП 306 400кВА | КБФ | КБР | г. Нарткала | 6-10/0.4 | 0.288 | 0.0025 | 0.0025
1548 | ПС "Нарткала" Ф-67 ЗТП-307 100кВА | КБФ | КБР | г. Нарткала | 6-10/0.4 | 0.072 | 0.05 | 0.05
1549 | ПС "Нарткала" Ф-63 ЗТП-308с 250кВА | КБФ | КБР | г. Нарткала | 6-10/0.4 | 0.18 | 0.0005 | 0.0005
1550 | ПС "Нарткала" Ф-67 ЗТП-308н 250кВА | КБФ | КБР | г. Нарткала | 6-10/0.4 | 0.18 | 0 | 0
1551 | ПС "Нарткала" Ф-63 ЗТП-309 180кВА | КБФ | КБР | г. Нарткала | 6-10/0.4 | 0.13 | 0.044 | 0.044
1552 | ПС "Нарткала" Ф-619 КТП-310 160кВА | КБФ | КБР | г. Нарткала | 6-10/0.4 | 0.115 | 0.02 | 0.02
1553 | ПС "Нарткала" Ф-66 ЗТП-311 250кВА | КБФ | КБР | г. Нарткала | 6-10/0.4 | 0.18 | 0.009 | 0.009
1554 | ПС "Нарткала" Ф-67 ЗТП-314 250кВА | КБФ | КБР | г. Нарткала | 6-10/0.4 | 0.18 | 0.012 | 0.012
1555 | ПС "Нарткала" Ф-67 КТП-315 250кВА | КБФ | КБР | г. Нарткала | 6-10/0.4 | 0.18 | 0.035 | 0.035
1556 | ПС "Нарткала" Ф-63 КТП-316 250кВА | КБФ | КБР | г. Нарткала | 6-10/0.4 | 0.18 | 0.044 | 0.04
1557 | ПС "Нарткала" Ф-67 ЗТП-327 250кВА | КБФ | КБР | г. Нарткала | 6-10/0.4 | 0.18 | 0 | 0
1558 | ПС "Кахун" Ф-447 ЗТП-328 250кВА | КБФ | КБР | г. Нарткала | 6-10/0.4 | 0.18 | 0 | 0
1559 | ПС "Нарткала" Ф-66 КТП-329 250кВА | КБФ | КБР | г. Нарткала | 6-10/0.4 | 0.18 | 0 | 0
1560 | ПС "Нарткала" Ф-66 КТП-329 160кВА | КБФ | КБР | г. Нарткала | 6-10/0.4 | 0.115 | 0.097 | 0.097
1561 | ПС "Нарткала" Ф-619 ЗТП-330 250кВА | КБФ | КБР | г. Нарткала | 6-10/0.4 | 0.18 | 0.005 | 0.005
1562 | ПС "Нарткала" Ф-67 КТП-332 100кВА | КБФ | КБР | г. Нарткала | 6-10/0.4 | 0.072 | 0.015 | 0.01
1563 | ПС "Нарткала" Ф-63 КТП-333 160кВА | КБФ | КБР | г. Нарткала | 6-10/0.4 | 0.115
1564 | ПС "Нарткала" Ф-63 КТП-334 250кВА | КБФ | КБР | г. Нарткала | 6-10/0.4 | 0.18 | 0 | 0
1565 | ПС "Нарткала" Ф-618 КТП-335 160кВА | КБФ | КБР | г. Нарткала | 6-10/0.4 | 0.115 | 0.031 | 0.031
1566 | ПС "Нарткала" Ф-66 КТП-336 250кВА | КБФ | КБР | г. Нарткала | 6-10/0.4 | 0.18 | 0.055 | 0.05
1567 | ПС "Нарткала" Ф-617 ЗТП-337 250кВА | КБФ | КБР | г. Нарткала | 6-10/0.4 | 0.18 | 0.034 | 0.03
1568 | ПС "Нарткала" Ф-67 ЗТП-340 250кВА | КБФ | КБР | г. Нарткала | 6-10/0.4 | 0.18 | 0 | 0
1569 | ПС "Нарткала" Ф-617 ЗТП-342 250кВА | КБФ | КБР | г. Нарткала | 6-10/0.4 | 0.18 | 0.0205 | 0.0205
1570 | ПС "Нарткала" Ф-618 ЗТП-344 400кВА | КБФ | КБР | г. Нарткала | 6-10/0.4 | 0.288 | 0.144 | 0.14
1571 | ПС "Нарткала" Ф-619 КТП-346 250кВА | КБФ | КБР | г. Нарткала | 6-10/0.4 | 0.18 | 0.05 | 0.05
1572 | ПС "Нарткала" Ф-619 ЗТП-348 400кВА | КБФ | КБР | г. Нарткала | 6-10/0.4 | 0.288 | 0.01 | 0.01
1573 | ПС "Нарткала" Ф-67 ЗТП-349 160кВА | КБФ | КБР | г. Нарткала | 6-10/0.4 | 0.115 | 0.021 | 0.02
1574 | ПС "Нарткала" Ф-66 ЗТП-352 250кВА | КБФ | КБР | г. Нарткала | 6-10/0.4 | 0.18 | 0 | 0
1575 | ПС "Нарткала" Ф-618 КТП-353 400кВА | КБФ | КБР | г. Нарткала | 6-10/0.4 | 0.288 | 0 | 0
1576 | ПС "Нарткала" Ф-63 ЗТП-358 250кВА | КБФ | КБР | г. Нарткала | 6-10/0.4 | 0.18 | 0.07 | 0.07
1577 | ПС "Нарткала" Ф-617 ЗТП-359 250кВА | КБФ | КБР | г. Нарткала | 6-10/0.4 | 0.18 | 0.1 | 0.1
1578 | ПС "Нарткала" Ф-618 КТП-361 160кВА | КБФ | КБР | г. Нарткала | 6-10/0.4 | 0.115 | 0.012 | 0.01
1579 | ПС "Нарткала" Ф-63 ЗТП-362 250кВА | КБФ | КБР | г. Нарткала | 6-10/0.4 | 0.18 | 0 | 0
1580 | ПС "Нарткала" Ф-67 ЗТП-363 250кВА | КБФ | КБР | г. Нарткала | 6-10/0.4 | 0.18 | 0.016 | 0.016
1581 | ПС "Нарткала" Ф-63 КТП-367 100кВА | КБФ | КБР | г. Нарткала | 6-10/0.4 | 0.072 | 0.017 | 0.01
1582 | ПС "Кахун" Ф-447/440 ЗТП-389 250кВА | КБФ | КБР | г. Нарткала | 6-10/0.4 | 0.18 | 0 | 0
1583 | ПС "Кахун" Ф-447/440 ЗТП-390 400кВА | КБФ | КБР | г. Нарткала | 6-10/0.4 | 0.288 | 0.055 | 0.055
1584 | ПС "Кахун" Ф-440 ЗТП-392 250кВА | КБФ | КБР | г. Нарткала | 6-10/0.4 | 0.18 | 0 | 0
1585 | ПС "Кахун" Ф-440 ЗТП-393 250кВА | КБФ | КБР | г. Нарткала | 6-10/0.4 | 0.18 | 0 | 0
1586 | ТП-2/623/25 ПС "Чегем-1 | КБФ | КБР | г.Чегем | 6-10/0.4 | 0,0225 | 0,006 | 0,006
1587 | ТП-6/623/400 ПС "Чегем-1 | КБФ | КБР | с.Шалушка | 6-10/0.4 | 0.36 | 0,100 | 0,100
1588 | ТП-7/623/250 ПС "Чегем-1 | КБФ | КБР | с.Шалушка | 6-10/0.4 | 0.225 | 0,040 | 0,040
1589 | ТП-10/623/100 ПС "Чегем-1 | КБФ | КБР | с.Шалушка | 6-10/0.4 | 0.09 | 0,026 | 0,026
1590 | ТП-16/623/400 ПС "Чегем-1 | КБФ | КБР | с.Шалушка | 6-10/0.4 | 0.36 | 0,064 | 0,064
1591 | ТП-26/623/100 ПС "Чегем-1 | КБФ | КБР | с.Шалушка | 6-10/0.4 | 0.09 | 0,024 | 0,024
1592 | ТП-1/627/160 ПС "Чегем-1 | КБФ | КБР | с.Шалушка | 6-10/0.4 | 0.144 | 0,036 | 0,03
1593 | ТП-3/627/250 ПС "Чегем-1 | КБФ | КБР | с.Шалушка | 6-10/0.4 | 0.225 | 0,029 | 0,02
1594 | ТП-5/627/25 ПС "Чегем-1 | КБФ | КБР | с.Шалушка | 6-10/0.4 | 0.0225 | 0,006 | 0,006
1595 | ТП-7/627/63 ПС "Чегем-1 | КБФ | КБР | с.Шалушка | 6-10/0.4 | 0.0567 | 0,016 | 0,016
1596 | ТП-8/627/250 ПС "Чегем-1 | КБФ | КБР | с.Шалушка | 6-10/0.4 | 0.225 | 0,022 | 0,02
1597 | ТП-9/627/250 ПС "Чегем-1 | КБФ | КБР | с.Шалушка | 6-10/0.4 | 0.225 | 0,062 | 0,05
1598 | ТП-1/321/400 ПС "Чегем-2" | КБФ | КБР | с.Чегем-2 | 6-10/0.4 | 0.36 | 0,068 | 0,06
1599 | ТП-4/321/100 ПС "Чегем-2" | КБФ | КБР | с.Чегем-2 | 6-10/0.4 | 0.09 | 0,150 | 0,150
1600 | ТП-5/321/250 ПС "Чегем-2" | КБФ | КБР | с.Чегем-2 | 6-10/0.4 | 0.225 | 0 | 0
1601 | ТП-7/321/250 ПС "Чегем-2" | КБФ | КБР | с.Чегем-2 | 6-10/0.4 | 0.225 | -0,008 | -0,012
1602 | ТП-8/321/400 ПС "Чегем-2" | КБФ | КБР | с.Чегем-2 | 6-10/0.4 | 0.36 | 0 | -0,008
1603 | ТП-9/321/400 ПС "Чегем-2" | КБФ | КБР | с.Чегем-2 | 6-10/0.4 | 0.36 | 0,032 | 0,032
1604 | ТП-10/321/400 ПС "Чегем-2" | КБФ | КБР | с.Чегем-2 | 6-10/0.4 | 0.36 | -0,008 | -0,008
1605 | ТП-11/321/250 ПС "Чегем-2" | КБФ | КБР | с.Чегем-2 | 6-10/0.4 | 0.225 | -0,008 | -0,012
1606 | ТП-12/321/160 ПС "Чегем-2" | КБФ | КБР | с.Чегем-2 | 6-10/0.4 | 0.144 | -0,008 | -0,012
1607 | ТП-14/321/250 ПС "Чегем-2" | КБФ | КБР | с.Чегем-2 | 6-10/0.4 | 0.225 | 0,062 | 0,062
1608 | ТП-17/321/160 ПС "Чегем-2" | КБФ | КБР | с.Чегем-2 | 6-10/0.4 | 0.144 | 0,026 | 0,026
1609 | ТП-19/321/160 ПС "Чегем-2" | КБФ | КБР | с.Чегем-2 | 6-10/0.4 | 0.144 | 0,040 | 0,040
1610 | ТП-21/321/160 ПС "Чегем-2" | КБФ | КБР | с.Чегем-2 | 6-10/0.4 | 0.144 | 0,042 | 0,042
1611 | ТП-23/321/160 ПС "Чегем-2" | КБФ | КБР | с.Чегем-2 | 6-10/0.4 | 0.144 | 0,040 | 0,040
1612 | ТП-1/323/250 ПС "Чегем-2" | КБФ | КБР | с.Чегем-2 | 6-10/0.4 | 0.225 | 0,060 | 0,050
1613 | ТП-2/323/250 ПС "Чегем-2" | КБФ | КБР | с.Чегем-2 | 6-10/0.4 | 0.225 | -0,036 | -0,06
1614 | ТП-3/323/160 ПС "Чегем-2" | КБФ | КБР | с.Чегем-2 | 6-10/0.4 | 0.144 | 0 | 0
1615 | ТП-4/323/250 ПС "Чегем-2" | КБФ | КБР | с.Чегем-2 | 6-10/0.4 | 0.225 | 0,002 | 0,002
1616 | ТП-5/323/160 ПС "Чегем-2" | КБФ | КБР | с.Чегем-2 | 6-10/0.4 | 0.144 | -0,004 | -0,016
1617 | ТП-6/323/160 ПС "Чегем-2" | КБФ | КБР | с.Чегем-2 | 6-10/0.4 | 0.144 | -0,004 | -0,004
1618 | ТП-7/323/250 ПС "Чегем-2" | КБФ | КБР | с.Чегем-2 | 6-10/0.4 | 0.225 | 0,039 | 0,03
1619 | ТП-8/323/100 ПС "Чегем-2" | КБФ | КБР | с.Чегем-2 | 6-10/0.4 | 0.09 | 0,018 | 0,01
1620 | ТП-9/323/160 ПС "Чегем-2" | КБФ | КБР | с.Чегем-2 | 6-10/0.4 | 0.144 | 0 | 0
1621 | ТП-10/323/100 ПС "Чегем-2" | КБФ | КБР | с.Чегем-2 | 6-10/0.4 | 0.09 | 0,017 | 0,017
1622 | ТП-11/323/160 ПС "Чегем-2" | КБФ | КБР | с.Чегем-2 | 6-10/0.4 | 0.144 | 0,013 | 0,009
1623 | ТП-12/323/160 ПС "Чегем-2" | КБФ | КБР | с.Чегем-2 | 6-10/0.4 | 0.144 | 0 | 0
1624 | ТП-14/323/250 ПС "Чегем-2" | КБФ | КБР | с.Чегем-2 | 6-10/0.4 | 0,225 | 0,042 | 0,042
1625 | ТП-23/323/250 ПС "Чегем-2" | КБФ | КБР | с.Чегем-2 | 6-10/0.4 | 0,225 | 0,036 | 0,03
1626 | ТП-24/323/250 ПС "Чегем-2" | КБФ | КБР | с.Чегем-2 | 6-10/0.4 | 0,225 | 0,017 | 0,008
1627 | ТП-25/323/250 ПС "Чегем-2" | КБФ | КБР | с.Чегем-2 | 6-10/0.4 | 0,225 | -0,002 | -0,018
1628 | ТП-1/66/63 ПС "Водозабор" | КБФ | КБР | г.Чегем | 6-10/0.4 | 0.0567 | 0,016 | 0,016
1629 | ТП-4/66/400 ПС "Водозабор" | КБФ | КБР | г.Чегем | 6-10/0.4 | 0.36 | 0 | 0
1630 | ТП-5/66/250 ПС "Водозабор" | КБФ | КБР | г.Чегем | 6-10/0.4 | 0.225 | 0,022 | 0,022
1631 | ТП-6/66/100 ПС "Водозабор" | КБФ | КБР | г.Чегем | 6-10/0.4 | 0.09 | 0,026 | 0,02
1632 | ТП-1/69/160 ПС "Водозабор" | КБФ | КБР | г.Чегем | 6-10/0.4 | 0.144 | 0,042 | 0,04
1633 | ТП-3/69/100 ПС "Водозабор" | КБФ | КБР | г.Чегем | 6-10/0.4 | 0.09 | 0,026 | 0,02
1634 | ТП-6/69/160 ПС "Водозабор" | КБФ | КБР | г.Чегем | 6-10/0.4 | 0.144 | 0,044 | 0,044
1635 | ТП-7/69/63 ПС "Водозабор" | КБФ | КБР | с.Чегем-2 | 6-10/0.4 | 0,0567 | 0,016 | 0,016
1636 | ТП-8/69/100 ПС "Водозабор" | КБФ | КБР | с.Чегем-2 | 6-10/0.4 | 0.09 | 0,026 | 0,02
1637 | ТП-10/69/40 ПС "Водозабор" | КБФ | КБР | с.Чегем-2 | 6-10/0.4 | 0.036 | 0,010 | 0,010
1638 | ТП-14/69/40 ПС "Водозабор" | КБФ | КБР | с.Чегем-2 | 6-10/0.4 | 0.036 | 0,010 | 0,010
1639 | ТП-17/69/63 ПС "Водозабор" | КБФ | КБР | с.Чегем-2 | 6-10/0.4 | 0.0567 | 0,016 | 0,016
1640 | ТП-1/615/25 ПС "Водозабор" | КБФ | КБР | с.Чегем-2 | 6-10/0.4 | 0,0225 | 0,004 | 0,004
1641 | ТП-4/615/400 ПС "Водозабор" | КБФ | КБР | с.Чегем-2 | 6-10/0.4 | 0.36 | 0,034 | 0,034
1642 | ТП-2/629/250 ПС "ПТФ" | КБФ | КБР | Прохладнеское шоссе, 7км | 6-10/0.4 | 0.225 | 0,022 | 0,02
1643 | ТП-3/629/400 ПС "ПТФ" | КБФ | КБР | Прохладнеское шоссе | 6-10/0.4 | 0.36 | 0,096 | 0,09
1644 | ТП-5/629/63 ПС "ПТФ" | КБФ | КБР | Прохладнеское шоссе | 6-10/0.4 | 0.0567 | 0,016 | 0,01
1645 | ТП-6/629/100 ПС "ПТФ" | КБФ | КБР | Прохладнеское шоссе | 6-10/0.4 | 0.09 | 0,026 | 0,026
1646 | ТП-7/629/25 ПС "ПТФ" | КБФ | КБР | Прохладнеское шоссе | 6-10/0.4 | 0.0225 | 0,006 | 0,006
1647 | ТП-2/633/250 ПС "ПТФ" | КБФ | КБР | Прохладнеское шоссе, 5км | 6-10/0.4 | 0.225 | 0,022 | 0,018
1648 | ТП-3/633/250 ПС "ПТФ" | КБФ | КБР | Прохладнеское шоссе, 5км | 6-10/0.4 | 0.225 | 0,20 | 0,20
1649 | ТП-4/633/25 ПС "ПТФ" | КБФ | КБР | Прохладнеское шоссе | 6-10/0.4 | 0.0225 | 0,006 | 0,006
1650 | ТП-2/635/180 ПС "ПТФ" | КБФ | КБР | с.Нартан | 6-10/0.4 | 0.162 | 0 | 0
1651 | ТП-3/635/100 ПС "ПТФ" | КБФ | КБР | с.Нартан | 6-10/0.4 | 0.09 | -0,004 | -0,004
1652 | ТП-4/635/160 ПС "ПТФ" | КБФ | КБР | с.Нартан | 6-10/0.4 | 0.144 | 0,009 | 0,009
1653 | ТП-5/635/250 ПС "ПТФ" | КБФ | КБР | с.Нартан | 6-10/0.4 | 0.225 | 0 | -0,004
1654 | ТП-6/635/180 ПС "ПТФ" | КБФ | КБР | с.Нартан | 6-10/0.4 | 0.162 | 0 | -0,004
1655 | ТП-7/635/250 ПС "ПТФ" | КБФ | КБР | с.Нартан | 6-10/0.4 | 0.225 | 0,022 | 0,022
1656 | ТП-8/635/250 ПС "ПТФ" | КБФ | КБР | с.Нартан | 6-10/0.4 | 0.225 | -0,006 | -0,010
1657 | ТП-9/635/400 ПС "ПТФ" | КБФ | КБР | с.Нартан | 6-10/0.4 | 0.36 | 0,034 | 0,03
1658 | ТП-10/635/180 ПС "ПТФ" | КБФ | КБР | с.Нартан | 6-10/0.4 | 0.162 | 0 | 0
1659 | ТП-11/635/63 ПС "ПТФ" | КБФ | КБР | с.Нартан | 6-10/0.4 | 0.0567 | 0,010 | 0,010
1660 | ТП-12/635/250 ПС "ПТФ" | КБФ | КБР | с.Нартан | 6-10/0.4 | 0.225 | -0,004 | -0,008
1661 | ТП-14/635/250 ПС "ПТФ" | КБФ | КБР | с.Нартан | 6-10/0.4 | 0.225 | 0,026 | 0,026
1662 | ТП-17/635/100 ПС "ПТФ" | КБФ | КБР | с.Нартан | 6-10/0.4 | 0.09 | -0,004 | -0,008
1663 | ТП-21/635/160 ПС "ПТФ" | КБФ | КБР | с.Нартан | 6-10/0.4 | 0.144 | 0 | -0,004
1664 | ТП-22/635/63 ПС "ПТФ" | КБФ | КБР | с.Нартан | 6-10/0.4 | 0.0567 | 0,016 | 0,01
1665 | ТП-23/635/160 ПС "ПТФ" | КБФ | КБР | с.Нартан | 6-10/0.4 | 0.144 | 0,013 | 0,013
1666 | ТП-25/635/160 ПС "ПТФ" | КБФ | КБР | с.Нартан | 6-10/0.4 | 0.144 | 0,028 | 0,005
1667 | ТП-26/635/100 ПС "ПТФ" | КБФ | КБР | с.Нартан | 6-10/0.4 | 0.09 | -0,008 | -0,008
1668 | ТП-27/635/250 ПС "ПТФ" | КБФ | КБР | с.Нартан | 6-10/0.4 | 0.225 | 0,022 | 0,014
1669 | ТП-28/635/160 ПС "ПТФ" | КБФ | КБР | с.Нартан | 6-10/0.4 | 0.144 | 0,024 | 0,02
1670 | ТП-31/635/160 ПС "ПТФ" | КБФ | КБР | с.Нартан | 6-10/0.4 | 0.144 | 0,014 | 0,014
1671 | ТП-2/636/100 ПС "ПТФ" | КБФ | КБР | с.Нартан | 6-10/0.4 | 0.09 | -0,018 | -0,022
1672 | ТП-3/636/100 ПС "ПТФ" | КБФ | КБР | с.Нартан | 6-10/0.4 | 0.09 | 0 | 0
1673 | ТП-4/636/160 ПС "ПТФ" | КБФ | КБР | с.Нартан | 6-10/0.4 | 0.144 | 0 | 0
1674 | ТП-5/636/180 ПС "ПТФ" | КБФ | КБР | с.Нартан | 6-10/0.4 | 0.162 | 0 | -0,008
1675 | ТП-6/636/320 ПС "ПТФ" | КБФ | КБР | с.Нартан | 6-10/0.4 | 0.288 | 0 | 0
1676 | ТП-7/636/160 ПС "ПТФ" | КБФ | КБР | с.Нартан | 6-10/0.4 | 0.144 | 0 | -0,004
1677 | ТП-8/636/250 ПС "ПТФ" | КБФ | КБР | с.Нартан | 6-10/0.4 | 0.225 | 0 | -0,008
1678 | ТП-12/636/630 ПС "ПТФ" | КБФ | КБР | п.Адиюх | 6-10/0.4 | 0.567 | -0,027 | -0,031
1679 | ТП-18/636/160 ПС "ПТФ" | КБФ | КБР | с.Нартан | 6-10/0.4 | 0.144 | 0 | 0
1680 | ТП-4/647/40 ПС "ПТФ" | КБФ | КБР | с.Нартан | 6-10/0.4 | 0.036 | 0,010 | 0,010
1681 | ТП-9/647/63 ПС "ПТФ" | КБФ | КБР | с.Нартан | 6-10/0.4 | 0.0567 | 0,016 | 0,01
1682 | ТП-2/648/250 ПС "ПТФ" | КБФ | КБР | п.Адиюх | 6-10/0.4 | 0.225 | -0,008 | -0,028
1683 | ТП-3/648/250 ПС "ПТФ" | КБФ | КБР | п.Адиюх | 6-10/0.4 | 0.225 | -0,028 | -0,052
1684 | ТП-4/648/160 ПС "ПТФ" | КБФ | КБР | п.Адиюх | 6-10/0.4 | 0.144 | 0 | 0
1685 | ТП-5/648/400 ПС "ПТФ" | КБФ | КБР | с.Нартан | 6-10/0.4 | 0.36 | -0,024 | -0,036
1686 | ТП-6/648/250 ПС "ПТФ" | КБФ | КБР | с.Нартан | 6-10/0.4 | 0.225 | 0,027 | 0,006
1687 | ТП-1/623/250 ПС "Дубки" | КБФ | КБР | с.Нартан | 6-10/0.4 | 0.225 | 0,042 | 0,042
1688 | ТП-2/623/100 ПС "Дубки" | КБФ | КБР | с.Нартан | 6-10/0.4 | 0.09 | 0,004 | 0,004
1689 | ТП-6/623/63 ПС "Дубки" | КБФ | КБР | с.Нартан | 6-10/0.4 | 0.0567 | 0,005 | 0,005
1690 | ТП-8/623/250 ПС "Дубки" | КБФ | КБР | с.Нартан | 6-10/0.4 | 0.225 | 0,032 | 0,036
1691 | ТП-14/623/400 ПС "Дубки" | КБФ | КБР | с.Нартан | 6-10/0.4 | 0.36 | 0,035 | 0,03
1692 | ТП-3/103/180 ПС "Нальчик" | КБФ | КБР | с.Шалушка | 6-10/0.4 | 0.162 | -0,008 | -0,016
1693 | ТП-4/103/160 ПС "Нальчик" | КБФ | КБР | с.Шалушка | 6-10/0.4 | 0.144 | -0,012 | -0,012
1694 | ТП-5/103/250 ПС "Нальчик" | КБФ | КБР | п.Мир | 6-10/0.4 | 0.225 | -0,004 | -0,008
1695 | ТП-6/103/160 ПС "Нальчик" | КБФ | КБР | с.Шалушка | 6-10/0.4 | 0.144 | 0,028 | 0,028
1696 | ТП-7/103/400 ПС "Нальчик" | КБФ | КБР | п.Мир | 6-10/0.4 | 0.36 | 0,061 | 0,053
1697 | ТП-9/103/250 ПС "Нальчик" | КБФ | КБР | п.Мир | 6-10/0.4 | 0.225 | 0,022 | 0,01
1698 | ТП-12/103/400 ПС "Нальчик" | КБФ | КБР | с.Каменка | 6-10/0.4 | 0.36 | 0,027 | 0,023
1699 | ТП-13/103/250 ПС "Нальчик" | КБФ | КБР | с.Каменка | 6-10/0.4 | 0.225 | 0,014 | 0,003
1700 | ТП-14/103/25 ПС "Нальчик" | КБФ | КБР | с.Каменка | 6-10/0.4 | 0.0225 | -0,004 | -0,004
1701 | ТП-16/103/160 ПС "Нальчик" | КБФ | КБР | с.Каменка | 6-10/0.4 | 0.144 | 0,005 | -0,007
1702 | ТП-19/103/160 ПС "Нальчик" | КБФ | КБР | п.Мир | 6-10/0.4 | 0.144 | 0,042 | 0,03
1703 | ТП-2/1016/160 ПС "Нальчик" | КБФ | КБР | с.Шалушка | 6-10/0.4 | 0.144 | 0 | 0
1704 | ТП-3/1016/160 ПС "Нальчик" | КБФ | КБР | с.Шалушка | 6-10/0.4 | 0.144 | -0,004 | -0,008
1705 | ТП-4/1016/250 ПС "Нальчик" | КБФ | КБР | с.Шалушка | 6-10/0.4 | 0.225 | 0,044 | 0,036
1706 | ТП-5/1016/100 ПС "Нальчик" | КБФ | КБР | с.Шалушка | 6-10/0.4 | 0.09 | 0,017 | 0,017
1707 | ТП-7/1016/400 ПС "Нальчик" | КБФ | КБР | с.Шалушка | 6-10/0.4 | 0.36 | 0,035 | 0,023
1708 | ТП-8/1016/250 ПС "Нальчик" | КБФ | КБР | с.Шалушка | 6-10/0.4 | 0.225 | -0,009 | -0,009
1709 | ТП-9/1016/250 ПС "Нальчик" | КБФ | КБР | с.Шалушка | 6-10/0.4 | 0.225 | 0 | 0
1710 | ТП-10/1016/250 ПС "Нальчик" | КБФ | КБР | с.Шалушка | 6-10/0.4 | 0.225 | -0,028 | -0,036
1711 | ТП-11/1016/160 ПС "Нальчик" | КБФ | КБР | с.Шалушка | 6-10/0.4 | 0.144 | 0 | -0,004
1712 | ТП-12/1016/250 ПС "Нальчик" | КБФ | КБР | с.Шалушка | 6-10/0.4 | 0.225 | 0 | -0,004
1713 | ТП-14/1016/400 ПС "Нальчик" | КБФ | КБР | с.Шалушка | 6-10/0.4 | 0.36 | 0 | 0
1714 | ТП-15/1016/400 ПС "Нальчик" | КБФ | КБР | с.Шалушка | 6-10/0.4 | 0.36 | -0,004 | -0,008
1715 | ТП-16/1016/400 ПС "Нальчик" | КБФ | КБР | с.Шалушка | 6-10/0.4 | 0.36 | 0 | -0,004
1716 | ТП-17/1016/160 ПС "Нальчик" | КБФ | КБР | с.Шалушка | 6-10/0.4 | 0.144 | -0,016 | -0,028
1717 | ТП-20/1016/160 ПС "Нальчик" | КБФ | КБР | с.Шалушка | 6-10/0.4 | 0,144 | -0,008 | -0,012
1718 | ТП-21/1016/100 ПС "Нальчик" | КБФ | КБР | с.Шалушка | 6-10/0.4 | 0.09 | 0,009 | -0,003
1719 | ТП-22/1016/100 ПС "Нальчик" | КБФ | КБР | с.Шалушка | 6-10/0.4 | 0.09 | 0,017 | 0,017
1720 | ТП-1/608/100 ПС "Лечинкай" | КБФ | КБР | с.Лечинкай | 6-10/0.4 | 0.09 | 0,013 | 0,013
1721 | ТП-1/609/100 ПС "Лечинкай" | КБФ | КБР | с.Лечинкай | 6-10/0.4 | 0.09 | 0,017 | 0,017
1722 | ТП-2/609/160 ПС "Лечинкай" | КБФ | КБР | с.Лечинкай | 6-10/0.4 | 0.144 | 0,028 | 0,02
1723 | ТП-4/609/100 ПС "Лечинкай" | КБФ | КБР | с.Яникой | 6-10/0.4 | 0.09 | 0,017 | 0,017
1724 | ТП-5/609/63 ПС "Лечинкай" | КБФ | КБР | с.Яникой | 6-10/0.4 | 0.0567 | 0,017 | 0,017
1725 | ТП-6/609/100 ПС "Лечинкай" | КБФ | КБР | с.Яникой | 6-10/0.4 | 0.09 | 0,008 | 0,008
1726 | ТП-7/609/250 ПС "Лечинкай" | КБФ | КБР | с.Яникой | 6-10/0.4 | 0.225 | 0,206 | 0,20
1727 | ТП-8/609/160 ПС "Лечинкай" | КБФ | КБР | с.Яникой | 6-10/0.4 | 0.144 | 0,013 | 0,01
1728 | ТП-9/609/160 ПС "Лечинкай" | КБФ | КБР | с.Яникой | 6-10/0.4 | 0.144 | 0 | -0,003
1729 | ТП-10/609/250 ПС "Лечинкай" | КБФ | КБР | с.Яникой | 6-10/0.4 | 0.225 | 0,032 | 0,024
1730 | ТП-12/609/100 ПС "Лечинкай" | КБФ | КБР | с.Яникой | 6-10/0.4 | 0.09 | 0,004 | 0,004
1731 | ТП-14/609/320 ПС "Лечинкай" | КБФ | КБР | с.Яникой | 6-10/0.4 | 0.288 | 0,020 | 0,01
1732 | ТП-15/609/100 ПС "Лечинкай" | КБФ | КБР | с.Яникой | 6-10/0.4 | 0.09 | 0 | 0
1733 | ТП-16/609/63 ПС "Лечинкай" | КБФ | КБР | с.Яникой | 6-10/0.4 | 0.0567 | 0,005 | 0,001
1734 | ТП-18/609/63 ПС "Лечинкай" | КБФ | КБР | с.Яникой | 6-10/0.4 | 0.0567 | -0,002 | -0,006
1735 | ТП-1/611/250 ПС "Лечинкай" | КБФ | КБР | с.Лечинкай | 6-10/0.4 | 0.225 | -0,004 | -0,012
1736 | ТП-3/611/160 ПС "Лечинкай" | КБФ | КБР | с.Лечинкай | 6-10/0.4 | 0.144 | 0,042 | 0,038
1737 | ТП-4/611/100 ПС "Лечинкай" | КБФ | КБР | с.Лечинкай | 6-10/0.4 | 0.09 | 0,017 | 0,01
1738 | ТП-5/611/400 ПС "Лечинкай" | КБФ | КБР | с.Лечинкай | 6-10/0.4 | 0.36 | 0,005 | 0,004
1739 | ТП-6/611/250 ПС "Лечинкай" | КБФ | КБР | с.Лечинкай | 6-10/0.4 | 0.225 | 0,044 | 0,044
1740 | ТП-8/611/160 ПС "Лечинкай" | КБФ | КБР | с.Лечинкай | 6-10/0.4 | 0.144 | 0,013 | 0,009
1741 | ТП-9/611/180 ПС "Лечинкай" | КБФ | КБР | с.Лечинкай | 6-10/0.4 | 0.162 | 0 | 0
1742 | ТП-10/611/250 ПС "Лечинкай" | КБФ | КБР | с.Лечинкай | 6-10/0.4 | 0.225 | 0,044 | 0,04
1743 | ТП-11/611/160 ПС "Лечинкай" | КБФ | КБР | с.Лечинкай | 6-10/0.4 | 0.144 | 0 | 0
1744 | ТП-12/611/100 ПС "Лечинкай" | КБФ | КБР | с.Лечинкай | 6-10/0.4 | 0.09 | 0,005 | 0,001
1745 | ТП-13/611/160 ПС "Лечинкай" | КБФ | КБР | с.Лечинкай | 6-10/0.4 | 0.144 | 0,013 | 0,013
1746 | ТП-14/611/400 ПС "Лечинкай" | КБФ | КБР | с.Лечинкай | 6-10/0.4 | 0.36 | 0,030 | 0,030
1747 | ТП-20/611/250 ПС "Лечинкай" | КБФ | КБР | с.Лечинкай | 6-10/0.4 | 0.225 | 0,010 | 0,006
1748 | ТП-24/611/100 ПС "Лечинкай" | КБФ | КБР | с.Лечинкай | 6-10/0.4 | 0.09 | 0 | 0
1749 | ТП-26/611/100 ПС "Лечинкай" | КБФ | КБР | с.Лечинкай | 6-10/0.4 | 0.09 | -0,008 | -0,008
1750 | ТП-1/294/160 ПС "Нижний Чегем" | КБФ | КБР | с.Нижний Чегем | 6-10/0.4 | 0.144 | 0,042 | 0,04
1751 | ТП-2/294/100 ПС "Нижний Чегем" | КБФ | КБР | с.Нижний Чегем | 6-10/0.4 | 0.09 | 0,025 | 0,02
1752 | ТП-1/295/160 ПС "Нижний Чегем" | КБФ | КБР | с.Нижний Чегем | 6-10/0.4 | 0.144 | 0 | 0
1753 | ТП-2/295/100 ПС "Нижний Чегем" | КБФ | КБР | с.Нижний Чегем | 6-10/0.4 | 0.09 | 0,017 | 0,017
1754 | ТП-3/295/160 ПС "Нижний Чегем" | КБФ | КБР | с.Нижний Чегем | 6-10/0.4 | 0.144 | 0 | 0
1755 | ТП-4/295/63 ПС "Нижний Чегем" | КБФ | КБР | с.Нижний Чегем | 6-10/0.4 | 0.0567 | 0 | 0
1756 | ТП-5/295/25 ПС "Нижний Чегем" | КБФ | КБР | с.Нижний Чегем | 6-10/0.4 | 0.0225 | 0,006 | 0,006
1757 | ТП-6/295/100 ПС "Нижний Чегем" | КБФ | КБР | с.Нижний Чегем | 6-10/0.4 | 0.09 | 0 | 0
1758 | ТП-7/295/160 ПС "Нижний Чегем" | КБФ | КБР | с.Нижний Чегем | 6-10/0.4 | 0.144 | -0,012 | -0,016
1759 | ТП-8/295/160 ПС "Нижний Чегем" | КБФ | КБР | с.Нижний Чегем | 6-10/0.4 | 0.144 | 0,014 | 0,014
1760 | ТП-10/295/100 ПС "Нижний Чегем" | КБФ | КБР | с.Хушто-Сырт | 6-10/0.4 | 0.09 | 0 | 0
1761 | ТП-11/295/250 ПС "Нижний Чегем" | КБФ | КБР | с.Хушто-Сырт | 6-10/0.4 | 0.225 | 0 | -0,004
1762 | ТП-12/295/63 ПС "Нижний Чегем" | КБФ | КБР | с.Нижний Чегем | 6-10/0.4 | 0,0567 | 0,016 | 0,01
1763 | ТП-16/295/100 ПС "Нижний Чегем" | КБФ | КБР | с.Хушто-Сырт | 6-10/0.4 | 0.09 | 0 | 0
1764 | ТП-1/386/100 ПС "Кара-Суу" | КБФ | КБР | с.Булунгу | 6-10/0.4 | 0.09 | 0,025 | 0,025
1765 | ТП-2/386/100 ПС "Кара-Суу" | КБФ | КБР | с.Булунгу | 6-10/0.4 | 0.09 | 0 | 0
1766 | ТП-3/386/160 ПС "Кара-Суу" | КБФ | КБР | с.Булунгу | 6-10/0.4 | 0.144 | -0,008 | -0,008
1767 | ТП-6/386/160 ПС "Кара-Суу" | КБФ | КБР | с.Эльтюбю | 6-10/0.4 | 0.144 | 0,014 | 0,01
1768 | ТП-7/386/160 ПС "Кара-Суу" | КБФ | КБР | с.Булунгу | 6-10/0.4 | 0.144 | 0,013 | 0,013
1769 | ПС Аушигер Ф-413 ТП-2/10/0,4/160 | КБФ | КБР | с.Герпегеж | 6-10/0.4 | 0.112 | 0.059 | 0.059
1770 | ПС Аушигер Ф-413 ТП-3/10/0,4/400 | КБФ | КБР | с.Герпегеж | 6-10/0.4 | 0.281 | 0.094 | 0.09
1771 | ПС Аушигер Ф-414 ТП-1/10/0,4/160 | КБФ | КБР | с.Аушигер | 6-10/0.4 | 0.112 | 0.059 | 0.05
1772 | ПС Аушигер Ф-414 ТП-2/10/0,4/250 | КБФ | КБР | с.Аушигер | 6-10/0.4 | 0.175 | 0.058 | 0.05
1773 | ПС Аушигер Ф-415 ТП-2/10/0,4/160 | КБФ | КБР | с.Аушигер | 6-10/0.4 | 0.112 | 0.035 | 0.035
1774 | ПС Аушигер Ф-415 ТП-3/10/0,4/160 | КБФ | КБР | с.Аушигер | 6-10/0.4 | 0.112 | 0.052 | 0.047
1775 | ПС Аушигер Ф-415 ТП-4/10/0,4/160 | КБФ | КБР | с.Аушигер | 6-10/0.4 | 0.112 | 0.064 | 0.06
1776 | ПС Аушигер Ф-415 ТП-5/10/0,4/160 | КБФ | КБР | с.Аушигер | 6-10/0.4 | 0.112 | 0.055 | 0.05
1777 | ПС Аушигер Ф-415 ТП-6/10/0,4/250 | КБФ | КБР | с.Аушигер | 6-10/0.4 | 0.175 | 0.074 | 0.07
1778 | ПС Аушигер Ф-415 ТП-7/10/0,4/160 | КБФ | КБР | с.Аушигер | 6-10/0.4 | 0.112 | 0.046 | 0.046
1779 | ПС Аушигер Ф-415 ТП-10/10/0,4/250 | КБФ | КБР | с.Аушигер | 6-10/0.4 | 0.175 | 0.097 | 0.088
1780 | ПС Аушигер Ф-415 ТП-11/10/0,4/160 | КБФ | КБР | с.Аушигер | 6-10/0.4 | 0.112 | 0.048 | 0.042
1781 | ПС Аушигер Ф-415 ТП-12/10/0,4/250 | КБФ | КБР | с.Аушигер | 6-10/0.4 | 0.175 | 0.039 | 0.035
1782 | ПС Аушигер Ф-415 ТП-14/10/0,4/160 | КБФ | КБР | с.Аушигер | 6-10/0.4 | 0.112 | 0.053 | 0.047
1783 | ПС Аушигер Ф-415 ТП-15/10/0,4/160 | КБФ | КБР | с.Аушигер | 6-10/0.4 | 0.112 | 0.064 | 0.064
1784 | ПС Аушигер Ф-416 ТП-2/10/0,4/160 | КБФ | КБР | с.Зарагиж | 6-10/0.4 | 0.112 | 0.055 | 0.055
1785 | ПС Аушигер Ф-416 ТП-3/10/0,4/160 | КБФ | КБР | с.Зарагиж | 6-10/0.4 | 0.112 | 0.064 | 0.064
1786 | ПС Аушигер Ф-416 ТП-4/10/0,4/250 | КБФ | КБР | с.Зарагиж | 6-10/0.4 | 0.175 | 0.082 | 0.082
1787 | ПС Аушигер Ф-416 ТП-7/10/0,4/100 | КБФ | КБР | с.Зарагиж | 6-10/0.4 | 0.07 | 0.036 | 0.036
1788 | ПС Аушигер Ф-416 ТП-8/10/0,4/250 | КБФ | КБР | с.Зарагиж | 6-10/0.4 | 0.175 | 0.078 | 0.078
1789 | ПС Аушигер Ф-416 ТП-9/10/0,4/250 | КБФ | КБР | с.Зарагиж | 6-10/0.4 | 0.175 | 0.035 | 0.035
1790 | ПС Аушигер Ф-416 ТП-11/10/0,4/100 | КБФ | КБР | с.Зарагиж | 6-10/0.4 | 0.07 | 0.026 | 0.026
1791 | ПС Аушигер Ф-416 ТП-12/10/0,4/100 | КБФ | КБР | с.Зарагиж | 6-10/0.4 | 0.07 | 0.032 | 0.032
1792 | ПС Аушигер Ф-418 ТП-1/10/0,4/100 | КБФ | КБР | с.Герпегеж | 6-10/0.4 | 0.07 | 0.034 | 0.034
1793 | ПС Аушигер Ф-418 ТП-2/10/0,4/63 | КБФ | КБР | с.Герпегеж | 6-10/0.4 | 0.044 | 0.005 | 0.005
1794 | ПС Кашхатау Ф-104 ТП-1/10/0,4/160 | КБФ | КБР | с.Н.Жемтала | 6-10/0.4 | 0.112 | 0.058 | 0.058
1795 | ПС Кашхатау Ф-104 ТП-2/10/0,4/160 | КБФ | КБР | с.Н.Жемтала | 6-10/0.4 | 0.112 | 0.055 | 0.055
1796 | ПС Кашхатау Ф-104 ТП-5/10/0,4/160 | КБФ | КБР | с.Н.Жемтала | 6-10/0.4 | 0.112 | 0.065 | 0.059
1797 | ПС Кашхатау Ф-104 ТП-6/10/0,4/160 | КБФ | КБР | с.Н.Жемтала | 6-10/0.4 | 0.112 | 0.061 | 0.057
1798 | ПС Кашхатау Ф-104 ТП-8/10/0,4/160 | КБФ | КБР | с.Н.Жемтала | 6-10/0.4 | 0.112 | 0.062 | 0.062
1799 | ПС Кашхатау Ф-104 ТП-9/10/0,4/160 | КБФ | КБР | с.Н.Жемтала | 6-10/0.4 | 0.112 | 0.052 | 0.052
1800 | ПС Кашхатау Ф-104 ТП-10/10/0,4/250 | КБФ | КБР | с.Н.Жемтала | 6-10/0.4 | 0.175 | 0.076 | 0.076
1801 | ПС Кашхатау Ф-109 ТП-3/10/0,4/160 | КБФ | КБР | с.Н.Жемтала | 6-10/0.4 | 0.112 | 0.069 | 0.055
1802 | ПС Кашхатау Ф-109 ТП-5/10/0,4/160 | КБФ | КБР | с.Н.Жемтала | 6-10/0.4 | 0.112 | 0.066 | 0.066
1803 | ПС Кашхатау Ф-109 ТП-8/10/0,4/400 | КБФ | КБР | с.Н.Жемтала | 6-10/0.4 | 0.281 | 0.164 | 0.164
1804 | ПС Кашхатау Ф-109 ТП-9/10/0,4/160 | КБФ | КБР | с.Н.Жемтала | 6-10/0.4 | 0.112 | 0.061 | 0.056
1805 | ПС Кашхатау Ф-109 ТП-11/10/0,4/100 | КБФ | КБР | с.Н.Жемтала | 6-10/0.4 | 0.07 | 0.004 | 0.004
1806 | ПС Кашхатау Ф-109 ТП-13/10/0,4/160 | КБФ | КБР | с.В.Жемтала | 6-10/0.4 | 0.112 | 0.048 | 0.044
1807 | ПС Кашхатау Ф-109 ТП-15/10/0,4/160 | КБФ | КБР | с.В.Жемтала | 6-10/0.4 | 0.112 | 0.063 | 0.063
1808 | ПС Кашхатау Ф-109 ТП-17/10/0,4/160 | КБФ | КБР | с.В.Жемтала | 6-10/0.4 | 0.112 | 0.049 | 0.037
1809 | ПС Кашхатау Ф-109 ТП-19/10/0,4/160 | КБФ | КБР | с.В.Жемтала | 6-10/0.4 | 0.112 | 0.068 | 0.068
1810 | ПС Мух.ГЭС Ф-391 ТП-1/10/0,4/160 | КБФ | КБР | с.В.Балкария | 6-10/0.4 | 0.112 | 0.03 | 0.03
1811 | ПС Мух.ГЭС Ф-391 ТП-2/10/0,4/160 | КБФ | КБР | с.В.Балкария | 6-10/0.4 | 0.112 | 0.064 | 0.064
1812 | ПС Мух.ГЭС Ф-391 ТП-3/10/0,4/250 | КБФ | КБР | с.В.Балкария | 6-10/0.4 | 0.175 | 0.098 | 0.098
1813 | ПС Мух.ГЭС Ф-391 ТП-4/10/0,4/160 | КБФ | КБР | с.В.Балкария | 6-10/0.4 | 0.112 | 0.06 | 0.06
1814 | ПС Мух.ГЭС Ф-391 ТП-5/10/0,4/100 | КБФ | КБР | с.В.Балкария | 6-10/0.4 | 0.07 | 0.032 | 0.032
1815 | ПС Мух.ГЭС Ф-391 ТП-6/10/0,4/160 | КБФ | КБР | с.В.Балкария | 6-10/0.4 | 0.112 | 0.068 | 0.064
1816 | ПС Мух.ГЭС Ф-391 ТП-9/10/0,4/250 | КБФ | КБР | с.В.Балкария | 6-10/0.4 | 0.175 | 0.052 | 0.052
1817 | ПС Мух.ГЭС Ф-391 ТП-10/10/0,4/160 | КБФ | КБР | с.В.Балкария | 6-10/0.4 | 0.112 | 0.055 | 0.055
1818 | ПС Мух.ГЭС Ф-391 ТП-11/10/0,4/250 | КБФ | КБР | с.В.Балкария | 6-10/0.4 | 0.175 | 0.083 | 0.083
1819 | ПС Мух.ГЭС Ф-391 ТП-13/10/0,4/160 | КБФ | КБР | с.В.Балкария | 6-10/0.4 | 0.112 | 0.057 | 0.065
1820 | ПС Мух.ГЭС Ф-391 ТП-14/10/0,4/160 | КБФ | КБР | с.В.Балкария | 6-10/0.4 | 0.112 | 0.075 | 0.075
1821 | ПС Мух.ГЭС Ф-391 ТП-15/10/0,4/160 | КБФ | КБР | с.В.Балкария | 6-10/0.4 | 0.112 | 0.069 | 0.069
1822 | ПС Мух.ГЭС Ф-391 ТП-16/10/0,4/100 | КБФ | КБР | с.В.Балкария | 6-10/0.4 | 0.07 | 0.033 | 0.033
1823 | ПС Мух.ГЭС Ф-391 ТП-17/10/0,4/160 | КБФ | КБР | с.В.Балкария | 6-10/0.4 | 0.112 | 0.068 | 0.068
1824 | ПС Мух.ГЭС Ф-392 ТП-1/10/0,4/100 | КБФ | КБР | с.В.Балкария | 6-10/0.4 | 0.07 | 0.035 | 0.035
1825 | ПС Бабугент Ф-101 ТП-2/10/0,4/250 | КБФ | КБР | с.Бабугент | 6-10/0.4 | 0.175 | 0.094 | 0.09
1826 | ПС Бабугент Ф-101 ТП-3/10/0,4/250 | КБФ | КБР | с.Бабугент | 6-10/0.4 | 0.175 | 0.09 | 0.07
1827 | ПС Бабугент Ф-101 ТП-6/10/0,4/160 | КБФ | КБР | с.Бабугент | 6-10/0.4 | 0.112 | 0.009 | 0.009
1828 | ПС Бабугент Ф-102 ТП-1/10/0,4/100 | КБФ | КБР | с.Бабугент | 6-10/0.4 | 0.07 | 0.025 | 0.025
1829 | ПС Бабугент Ф-102 ТП-3/10/0,4/250 | КБФ | КБР | с.Бабугент | 6-10/0.4 | 0.175 | 0.088 | 0.088
1830 | ПС Бабугент Ф-102 ТП-4/10/0,4/160 | КБФ | КБР | с.Бабугент | 6-10/0.4 | 0.112 | 0.074 | 0.074
1831 | ПС Бабугент Ф-102 ТП-7/10/0,4/160 | КБФ | КБР | с.Бабугент | 6-10/0.4 | 0.112 | 0.058 | 0.058
1832 | ПС Бабугент Ф-102 ТП-8/10/0,4/100 | КБФ | КБР | с.Бабугент | 6-10/0.4 | 0.07 | 0.029 | 0.029
1833 | ПС Бабугент Ф-102 ТП-9/10/0,4/160 | КБФ | КБР | с.Бабугент | 6-10/0.4 | 0.112 | 0.042 | 0.042
1834 | ПС Бабугент Ф-102 ТП-10/10/0,4/250 | КБФ | КБР | с.Бабугент | 6-10/0.4 | 0.175 | 0.079 | 0.079
1835 | ПС Бабугент Ф-102 ТП-14/10/0,4/100 | КБФ | КБР | с.Бабугент | 6-10/0.4 | 0.013 | 0.002 | 0.002
1836 | ПС Бабугент Ф-102 ТП-15/10/0,4/250 | КБФ | КБР | с.Бабугент | 6-10/0.4 | 0.175 | 0.089 | 0.08
1837 | ПС Кара-су Ф-384 ТП-1/10/0,4/160 | КБФ | КБР | с.Кара-суу | 6-10/0.4 | 0.112 | 0.057 | 0.05
1838 | ПС Кара-су Ф-384 ТП-2/10/0,4/250 | КБФ | КБР | с.Кара-суу | 6-10/0.4 | 0.175 | 0.098 | 0.098
1839 | ПС Кара-су Ф-386 ТП-1/10/0,4/250 | КБФ | КБР | с.Безенги | 6-10/0.4 | 0.175 | 0.087 | 0.087
1840 | ПС Кара-су Ф-386 ТП-2/10/0,4/160 | КБФ | КБР | с.Безенги | 6-10/0.4 | 0.112 | 0.058 | 0.058
1841 | ПС Кара-су Ф-386 ТП-4/10/0,4/250 | КБФ | КБР | с.Безенги | 6-10/0.4 | 0.175 | 0.075 | 0.075
1842 | ПС Советская Ф-402 ТП-3/10/0,4/400 | КБФ | КБР | п.Кашхатау | 6-10/0.4 | 0.281 | 0.109 | 0.085
1843 | ПС Советская Ф-402 ТП-4/10/0,4/250 | КБФ | КБР | п.Кашхатау | 6-10/0.4 | 0.175 | 0.085 | 0.08
1844 | ПС Советская Ф-402 ТП-6/10/0,4/250 | КБФ | КБР | п.Кашхатау | 6-10/0.4 | 0.175 | 0.071 | 0.071
1845 | ПС Советская Ф-402 ТП-7/10/0,4/160 | КБФ | КБР | п.Кашхатау | 6-10/0.4 | 0.112 | 0.051 | 0.051
1846 | ПС Советская Ф-402 ТП-10/10/0,4/160 | КБФ | КБР | п.Кашхатау | 6-10/0.4 | 0.112 | 0.065 | 0.042
1847 | ПС Советская Ф-402 ТП-11/10/0,4/400 | КБФ | КБР | п.Кашхатау | 6-10/0.4 | 0.281 | 0.011 | 0.011
1848 | ПС Советская Ф-402 ТП-14/10/0,4/2х250 | КБФ | КБР | п.Кашхатау | 6-10/0.4 | 0.351 | 0.165 | 0.165
1849 | ПС Советская Ф-403 ТП-1/10/0,4/160 | КБФ | КБР | п.Кашхатау | 6-10/0.4 | 0.112 | 0.049 | 0.049
1850 | ПС Советская Ф-403 ТП-2/10/0,4/250 | КБФ | КБР | п.Кашхатау | 6-10/0.4 | 0.175 | 0.085 | 0.075
1851 | ПС Советская Ф-403 ТП-3/10/0,4/630 | КБФ | КБР | п.Кашхатау | 6-10/0.4 | 0.441 | 0.134 | 0.128
1852 | ПС Советская Ф-403 ТП-4/10/0,4/400 | КБФ | КБР | п.Кашхатау | 6-10/0.4 | 0.281 | 0.148 | 0.148
1853 | ПС Советская Ф-403 ТП-5/10/0,4/160 | КБФ | КБР | п.Кашхатау | 6-10/0.4 | 0.112 | 0.04 | 0.04
1854 | ПС Советская Ф-403 ТП-6/10/0,4/160 | КБФ | КБР | п.Кашхатау | 6-10/0.4 | 0.112 | 0.058 | 0.058
1855 | ПС Советская Ф-403 ТП-7/10/0,4/250 | КБФ | КБР | п.Кашхатау | 6-10/0.4 | 0.175 | 0.066 | 0.061
1856 | ПС Советская Ф-403 ТП-8/10/0,4/160 | КБФ | КБР | п.Кашхатау | 6-10/0.4 | 0.112 | 0.042 | 0.042
1857 | ПС Советская Ф-403 ТП-9/10/0,4/400 | КБФ | КБР | п.Кашхатау | 6-10/0.4 | 0.281 | 0.081 | 0.08
1858 | ПС Советская Ф-403 ТП-11/10/0,4/100 | КБФ | КБР | п.Кашхатау | 6-10/0.4 | 0.07 | 0.004 | 0
1859 | ПС Советская Ф-403 ТП-14/10/0,4/2х250 | КБФ | КБР | п.Кашхатау | 6-10/0.4 | 0.351 | 0.181 | 0.18
1860 | 2/231/250 кВа пс «Гундулен» | КБФ | КБР | С. Кенделен | 6-10/0.4 | 0.225 | 0.045 | 0.04
1861 | 5/231/100кВА пс «Гундулен» | КБФ | КБР | * | 6-10/0.4 | 0.09 | 0.06 | 0.06
1862 | 6 /231/250кВА пс «Гундулен» | КБФ | КБР | * | 6-10/0.4 | 0.225 | 0.085 | 0.072
1863 | 10/231/250кВА пс «Гундулен» | КБФ | КБР | * | 6-10/0.4 | 0.225 | 0.06 | 0.04
1864 | 9/231/250кВА пс «Гундулен» | КБФ | КБР |  | 6-10/0.4 | 0.225 | 0.15 | 0.14
1865 | 11/231/160кВА пс «Гундулен» | КБФ | КБР | * | 6-10/0.4 | 0.14 | 0.04 | 0.03
1866 | 13/231/400кВА пс «Гундулен» | КБФ | КБР | * | 6-10/0.4 | 0.36 | 0.3 | 0.3
1867 | 14/231/250кВА пс «Гундулен» | КБФ | КБР | * | 6-10/0.4 | 0.225 | 0.035 | 0.045
1868 | 16/231/250кВА пс «Гундулен | КБФ | КБР | * | 6-10/0.4 | 0.225 | 0.046 | 0.045
1869 | 18/231/250кВА пс «Гундулен | КБФ | КБР | * | 6-10/0.4 | 0.225 | 0.06 | 0.031
1870 | 19/231/250кВА пс «Гундулен» | КБФ | КБР | * | 6-10/0.4 | 0.225 | 0.07 | 0.065
1871 | 20/231/2х250кВА пс «Гундулен» | КБФ | КБР | * | 6-10/0.4 | 0.45 | 0.23 | 0.221
1872 | 1 /233/250кВА пс «Гундулен» | КБФ | КБР | С. Лашкута | 6-10/0.4 | 0.225 | 0.09 | 0.0725
1873 | 4 /233/250кВА пс «Гундулен» | КБФ | КБР | С. Лашкута | 6-10/0.4 | 0.225 | 0.08 | 0.05
1874 | 7 /233/250кВА пс «Гундулен» | КБФ | КБР | С. Бедык | 6-10/0.4 | 0.225 | 0.06 | 0.047
1875 | 8 /233/250кВА пс «Гундулен» | КБФ | КБР | С. Бедык | 6-10/0.4 | 0.225 | 0.07 | 0.065
1876 | 11/233/250кВА пс «Гундулен» | КБФ | КБР | С. Бедык | 6-10/0.4 | 0.225 | 0.07 | 0.07
1877 | 6 кВ | КБФ | КБР |  | 6-10/0.4
1878 | 1/604/400 кВА РП «Былым» | КБФ | КБР | С. Былым | 6-10/0.4 | 0.36 | 0.15 | 0.14
1879 | 2/604/400 кВА РП «Былым» | КБФ | КБР | С. Былым | 6-10/0.4 | 0.36 | 0.12 | 0.115
1880 | 3/604/320 кВА РП «Былым» | КБФ | КБР | С. Былым | 6-10/0.4 | 0.28 | 0.1 | 0.087
1881 | 4/604/250 кВА РП «Былым» | КБФ | КБР | С. Былым | 6-10/0.4 | 0.225 | 0.18 | 0.18
1882 | 5/604/320 кВА РП «Былым» | КБФ | КБР | С. Былым | 6-10/0.4 | 0.28 | 0.14 | 0.078
1883 | 6/604/400 кВА РП «Былым» | КБФ | КБР | С. Былым | 6-10/0.4 | 0.36 | 0.16 | 0.135
1884 | 1/605/320 кВА РП «Былым» | КБФ | КБР | С. Былым | 6-10/0.4 | 0.28 | 0.12 | 0.105
1885 | 2/605/160 кВА РП «Былым» | КБФ | КБР | С. Былым | 6-10/0.4 | 0.14 | 0.04 | 0.04
1886 | 3/605/250 кВА РП «Былым» | КБФ | КБР | С. Былым | 6-10/0.4 | 0.225 | 0.15 | 0.15
1887 | 4/605/400 кВА РП «Былым» | КБФ | КБР | С. Былым | 6-10/0.4 | 0.36 | 0.16 | 0.16
1888 | 5/605/180 кВА РП «Былым» | КБФ | КБР | С. Былым | 6-10/0.4 | 0.16 | 0.1 | 0.1
1889 | 1/603/630 кВА РП «Былым» | КБФ | КБР | С. Былым | 6-10/0.4 | 0.57 | 0.17 | 0.162
1890 | 1/614/250 кВА пс «ЦРУ» | КБФ | КБР | * | 6-10/0.4 | 0.225 | 0.18 | 0.172
1891 | 2/614/30 кВА пс «ЦРУ | КБФ | КБР | * | 6-10/0.4 | 0.027 | 0.02 | 0.02
1892 | 1/68 /2*250 кВА пс «Нейтрино» | КБФ | КБР | П. Нейтрино | 6-10/0.4 | 0.44 | 0.22 | 0.208
1893 | 10 кВ | КБФ | КБР |  | 6-10/0.4
1894 | 3/277/250 кВА пс «Адыл-Су» | КБФ | КБР | П. Тегенекли | 6-10/0.4 | 0.225 | 0.07 | 0.008
1895 | 5/277/250 кВА пс «Адыл-Су» | КБФ | КБР | П. Тегенекли | 6-10/0.4 | 0.225 | 0.09 | 0.08
1896 | 6/277/250 кВА пс «Адыл-Су» | КБФ | КБР | П. Тегенекли | 6-10/0.4 | 0.225 | 0.04 | 0.025
1897 | 13/277/250 кВА пс «Адыл-Су» | КБФ | КБР | П. Тегенекли | 6-10/0.4 | 0.225 | 0.08 | 0.057
1898 | 4/277/400 кВА пс «Адыл-Су» | КБФ | КБР | П. Тегенекли | 6-10/0.4 | 0.36 | 0.13 | 0.115
1899 | 9/277/2*400 кВА пс «Адыл-Су» | КБФ | КБР | П. Тегенекли | 6-10/0.4 | 0.7 | 0.28 | 0.28
1900 | 2/278/400 кВА пс «Адыл-Су» | КБФ | КБР | П. Эльбрус | 6-10/0.4 | 0.36 | 0.18 | 0.166
1901 | 1/280/250 кВА пс «Адыл-Су» | КБФ | КБР | П. Эльбрус | 6-10/0.4 | 0.225 | 0.08 | 0.071
1902 | 2/280/400 кВА пс «Адыл-Су» | КБФ | КБР | П. Эльбрус | 6-10/0.4 | 0.36 | 0.1 | 0.079
1903 | 3/280/250 кВА пс «Адыл-Су» | КБФ | КБР | П. Эльбрус | 6-10/0.4 | 0.225 | 0.17 | 0.156
1904 | 1/281/160 кВА пс «Адыл-Су» | КБФ | КБР | П. Эльбрус | 6-10/0.4 | 0.14 | 0.08 | 0.074
1905 | 1/282/400 кВА пс «Адыл-Су» | КБФ | КБР | П. Эльбрус | 6-10/0.4 | 0.36 | 0.14 | 0.131
1906 | 2/282/2*400,630 кВА пс «Адыл-Су» | КБФ | КБР | П. Эльбрус | 6-10/0.4 | 0.9 | 0.5 | 0.496
1907 | 3/282/400 кВА пс «Адыл-Су» | КБФ | КБР | П. Эльбрус | 6-10/0.4 | 0.36 | 0.1 | 0.09
1908 | 4/282/400 кВА пс «Адыл-Су» | КБФ | КБР | П. Эльбрус | 6-10/0.4 | 0.36 | 0.1 | 0.073
1909 | 5/282/400 кВА пс «Адыл-Су» | КБФ | КБР | П. Эльбрус | 6-10/0.4 | 0.36 | 0.12 | 0.114
1910 | 6/282/630 кВА пс «Адыл-Су» | КБФ | КБР | П. Эльбрус | 6-10/0.4 | 0.57 | 0.15 | 0.113
1911 | 8/282/250 кВА пс «Адыл-Су» | КБФ | КБР | П. Эльбрус | 6-10/0.4 | 0.225 | 0.14 | 0.14
1912 | 9/282/250 кВА пс «Адыл-Су» | КБФ | КБР | П. Эльбрус | 6-10/0.4 | 0.225 | 0.06 | 0.047
1913 | 1/279/2*250 кВА пс «Адыл-Су» | КБФ | КБР | П. Эльбрус | 6-10/0.4 | 0.4 | 0.12 | 0.01
1914 | 8/279/250 кВА пс «Адыл-Су» | КБФ | КБР | П. Эльбрус | 6-10/0.4 | 0.225 | 0.1 | 0.1
1915 | 10/279/400 кВА пс «Адыл-Су» | КБФ | КБР | П. Эльбрус | 6-10/0.4 | 0.36 | 0.16 | 0.16
1916 | 11/279/630 кВА пс «Адыл-Су» | КБФ | КБР | П. Эльбрус | 6-10/0.4 | 0.57 | 0.4 | 0.4
1917 | 1/261/400 кВА пс «Терскол» | КБФ | КБР | П. Терскол | 6-10/0.4 | 0.36 | 0.0475 | 0.015
1918 | 1/260/400 кВА пс «Терскол» | КБФ | КБР | П. Терскол | 6-10/0.4 | 0.36 | 0.25 | 0.193
1919 | 3/257/2*400 кВА пс «Терскол» | КБФ | КБР | П. Терскол | 6-10/0.4 | 0.7 | 0.285 | 0.24
1920 | 8 /257/2*200 кВА пс «Терскол» | КБФ | КБР | П. Терскол | 6-10/0.4 | 0.35 | 0.15 | 0.1
1921 | 2/263/630 кВА пс «Терскол» | КБФ | КБР | П. Терскол | 6-10/0.4 | 0.57 | 0.12 | 0.015
1922 | 2/264/400 кВА «Терскол» | КБФ | КБР | П. Терскол | 6-10/0.4 | 0.36 | 0.18 | 0.125
1923 |  | КБФ | КБР |  | 6-10/0.4
1924 | 1/269/315 пс «Чегет» | КБФ | КБР | П.Терскол, пол.Чегет | 6-10/0.4 | 0.27 | 0.1 | 0.1
1925 | 2/269/160 пс «Чегет» | КБФ | КБР | П.Терскол, пол.Чегет | 6-10/0.4 | 0.14 | 0.03 | 0.03
1926 | 3/269/320 пс «Чегет» | КБФ | КБР | П.Терскол, пол.Чегет | 6-10/0.4 | 0.29 | 0.05 | 0.05
1927 | 1/272/250 пс «Чегет» | КБФ | КБР | П.Терскол, пол.Чегет | 6-10/0.4 | 0.225 | 0.07 | 0.07
1928 | 1/274/1000 пс «Чегет» | КБФ | КБР | П.Терскол, пол.Чегет | 6-10/0.4 | 0.9 | 0.7 | 0.615
1929 | 2/274/250 пс «Чегет» | КБФ | КБР | П.Терскол, пол.Чегет | 6-10/0.4 | 0.225 | 0.16 | 0.117
1930 | РТП-1/259/260/2*400 кВА пс «Терскол» | КБФ | КБР | П. Терскол, п. Азау | 6-10/0.4 |  | 0.16 | 0.24
1931 | РТП-2/259/260/1000кВА пс «Терскол» | КБФ | КБР | * | 6-10/0.4 | 0.9 | 0.13 | 0.05
1932 | 2/272/250 пс «Чегет» | КБФ | КБР | П.Терскол, пол.Чегет | 6-10/0.4 | 0.225 | 0.07 | 0.07
1933 | 2/287/250 кВА пс «Джайлык» | КБФ | КБР | С. В.Баксан | 6-10/0.4 | 0.225 | 0.06 | 0.04
1934 | 3/287/250 кВА пс «Джайлык» | КБФ | КБР | С. В.Баксан | 6-10/0.4 | 0.225 | 0.06 | 0.05
1935 | 1/290/250 кВА пс «Джайлык» | КБФ | КБР | С. В.Баксан | 6-10/0.4 | 0.225 | 0.09 | 0.072
1936 | 1/289/250 кВА пс «Джайлык» | КБФ | КБР | С. В.Баксан, подъемник | 6-10/0.4 | 0.225 | 0.04 | 0.032
1937 | 6 кВ | КБФ | КБР |  | 6-10/0.4
1938 | 2/655/400 кВА пс «РМЗ» | КБФ | КБР | Г. Тырныауз | 6-10/0.4 | 0.36 | 0.2 | 0.18
1939 | 7/655/160 кВА пс «РМЗ» | КБФ | КБР | Г. Тырныауз | 6-10/0.4 | 0.36 | 0.3 | 0.28
1940 | 1/67/400 кВА пс «ЦРУ» | КБФ | КБР | Г. Тырныауз | 6-10/0.4 | 0.14 | 0.09 | 0.09
1941 | 19/62/180 кВА пс «ЦРУ» | КБФ | КБР | Г. Тырныауз | 6-10/0.4 | 0.36 | 0.25 | 0.23
1942 | 20/62/630 кВА пс «ЦРУ» | КБФ | КБР | Г. Тырныауз | 6-10/0.4 | 0.16 | 0.03 | 0.01
1943 | 20А/62/250 кВА пс «ЦРУ» | КБФ | КБР | Г. Тырныауз | 6-10/0.4 | 0.57 | 0.3 | 0.3
1944 | 21А/62/2*400 кВА пс «ЦРУ» | КБФ | КБР | Г. Тырныауз | 6-10/0.4 | 0.225 | 0.1 | 0.09
1945 | 22/62/630 кВА пс «ЦРУ» | КБФ | КБР | Г. Тырныауз | 6-10/0.4 | 0.7 | 0.35 | 0.34
1946 | 70/620/630 кВА пс «Водогрейная» | КБФ | КБР | Г. Тырныауз | 6-10/0.4 | 0.57 | 0.28 | 0.24
1947 | 70А/620/630 кВА пс «Водогрейная» | КБФ | КБР | Г. Тырныауз | 6-10/0.4 | 0.57 | 0.22 | 0.22
1948 | 37 /620/630 кВА пс «Водогрейная» | КБФ | КБР | Г. Тырныауз | 6-10/0.4 | 0.57 | 0.28 | 0.2
1949 | 27/620/2*1000кВА пс «Водогрейная» | КБФ | КБР | Г. Тырныауз | 6-10/0.4 | 0.57 | 0.34 | 0.318
1950 | 13/611/2*400 кВА пс «Водогрейная» | КБФ | КБР | Г. Тырныауз | 6-10/0.4 | 1.8 | 0.9 | 0.315
1951 | 56/611/400 кВА пс «Водогрейная» | КБФ | КБР | Г. Тырныауз | 6-10/0.4 | 0.7 | 0.14 | 0.06
1952 | 33/611/400 кВА пс «Водогрейная» | КБФ | КБР | Г. Тырныауз | 6-10/0.4 | 0.36 | 0.09 | 0.0828
1953 | 36/611/400 кВА пс «Водогрейная» | КБФ | КБР | Г. Тырныауз | 6-10/0.4 | 0.36 | 0.18 | 0.077
1954 | 29/611/630 кВА пс «Водогрейная» | КБФ | КБР | Г. Тырныауз | 6-10/0.4 | 0.36 | 0.08 | 0.067
1955 | 68/611/400 кВА пс «Водогрейная» | КБФ | КБР | Г. Тырныауз | 6-10/0.4 | 0.57 | 0.14 | 0.093
1956 | РП-6/0,4 кВ "Водогр" | КБФ | КБР | Г. Тырныауз | 6-10/0.4 | 0.36 | 0.07 | 0.056
1957 | 60А/65 /2*400 пс «ЦРУ» | КБФ | КБР | Г. Тырныауз | 6-10/0.4 | 1.8 | 0.8 | 0.55
1958 | 60/65 /630 пс «ЦРУ» | КБФ | КБР | Г. Тырныауз | 6-10/0.4 | 0.7 | 0.108 | 0.102
1959 | 25/65 /400 пс «ЦРУ» | КБФ | КБР | Г. Тырныауз | 6-10/0.4 | 0.57 | 0.1 | 0.095
1960 | 24/65 /250 пс «ЦРУ» | КБФ | КБР | Г. Тырныауз | 6-10/0.4 | 0.36 | 0.075 | 0.0798
1961 | 26 /65 /630 пс «ЦРУ» | КБФ | КБР | Г. Тырныауз | 6-10/0.4 | 0.225 | 0.05 | 0.05
1962 | 31/65 /400 пс «ЦРУ» | КБФ | КБР | Г. Тырныауз | 6-10/0.4 | 0.57 | 0.18 | 0.1768
1963 | 32/65 /400 пс «ЦРУ» | КБФ | КБР | Г. Тырныауз | 6-10/0.4 | 0.36 | 0.2 | 0.193
1964 | 63/65 /630 пс «ЦРУ» | КБФ | КБР | Г. Тырныауз | 6-10/0.4 | 0.36 | 0.06 | 0.0525
1965 | 64/65 /2*400 пс «ЦРУ» | КБФ | КБР | Г. Тырныауз | 6-10/0.4 | 0.57 | 0.2 | 0.195
1966 | 18/628/400 кВА пс «Соц.грод» | КБФ | КБР | Г. Тырныауз | 6-10/0.4 | 0.7 | 0.15 | 0.15
1967 | 35/628/320 кВА пс «Соц.грод» | КБФ | КБР | Г. Тырныауз | 6-10/0.4 | 0.36 | 0.16 | 0.145
1968 | 59/628/400 кВА пс «Соц.грод» | КБФ | КБР | Г. Тырныауз | 6-10/0.4 | 0.28 | 0.02 | 0.012
1969 | 17/628/2*630 кВА пс «Соц.грод» | КБФ | КБР | Г. Тырныауз | 6-10/0.4 | 0.36 | 0.06 | 0.017
1970 | 15/628/630 кВА пс «Соц.грод» | КБФ | КБР | Г. Тырныауз | 6-10/0.4 | 1.1 | 0.4 | 0.327
1971 | 16/628/400 кВА пс «Соц.грод» | КБФ | КБР | Г. Тырныауз | 6-10/0.4 | 0.57 | 0.1 | 0.015
1972 | 16А/628/400 кВА пс «Соц.грод» | КБФ | КБР | Г. Тырныауз | 6-10/0.4 | 0.36 | 0.06 | 0.03
1973 | 28/628/2*400 кВА пс «Соц.грод» | КБФ | КБР | Г. Тырныауз | 6-10/0.4 | 0.36 | 0.1 | 0.097
1974 | 34/627/400 кВА пс «Соц.грод» | КБФ | КБР | Г. Тырныауз | 6-10/0.4 | 0.7 | 0.3 | 0.295
1975 | 73/627/630 кВА пс «Соц.грод» | КБФ | КБР | Г. Тырныауз | 6-10/0.4 | 0.36 | 0.08 | 0.079
1976 | 74/627/400 кВА пс «Соц.грод» | КБФ | КБР | Г. Тырныауз | 6-10/0.4 | 0.57 | 0.18 | 0.172
1977 | 72/627/1000кВА пс «Соц.грод» | КБФ | КБР | Г. Тырныауз | 6-10/0.4 | 0.36 | 0.2 | 0.2
1978 | 71/627/400 кВА пс «Соц.грод» | КБФ | КБР | Г. Тырныауз | 6-10/0.4 | 0.9 | 0.3 | 0.279
1979 | 35/0,38 кВ | КБФ | КБР |  | 6-10/0.4 | 0.36 | 0.3 | 0.293
1980 | 1/1000кВА пс «Чалмас» | КБФ | КБР | Г. Тырныауз | 6-10/0.4 | 0.9 | 0.7 | 0.7
Примечание:
1 - в графе 3 указываются наименования структурных единиц электросетевой организации
2 - в графе 8 текущий резерв/дефицит мощности указывается по результатам контрольных замеров режимного дня с учетом присоединенных потребителей
3 - в графе 9 текущий резерв/дефицит мощности для технологического присоединения указывается по результатам контрольных замеров режимного дня с учетом присоединенных потребителей, заключенных договоров об осуществлении технологического присоединения и поданных заявок на технологическое присоединение