## Лист1
Форма размещения информации о плановых отключениях электроэнергии на Интернет-сайте
№ п/п | Регион РФ (область, край, город фед. значения, округ) | Административный район | Населённый пункт | Улица | Плановое время начала отключения электроснабжения |  | Плановое время восстановления электроснабжения |  | Филиал | Подразделение (ПО, РЭС) | Численность обесточиваемого населения, чел. | Отключаемая нагрузка, МВт | № Заявки | Кате-гория | Объект | Оборудование | Причина | Аварийная готовность, ч | Примечание
[5 empty] | Дата | Время | Дата | Время
| 1 | 2 | 3 | 4 | 5 | 6 | 7 | 8 | 9 | 10 | 11 | 12 | 13 | 14 | 15 | 16 | 17 | 18 | 19
1 | Дагестанская Республика | Сулейман-Стальский район | с. Советская, с. Нов. Мака, с.Аламише | без наимен. | 2019-06-17 | 9:00 | 2019-06-17 | 16:00 | Дагестанская Сетевая Компания | ПУ ДЭС | 3432 | 1.27 |  | ПЛ | ПС 110кВ Советская | Т-1 | Текущий ремонт Т-1, ОД-110 Т-1, КЗ-110 Т-1 и ВВИ | 1 | Отключение согласованно администрацией Сулейман-Стальского района.
2 | Дагестанская Республика | Сулейман-Стальский район | с. Советская, с. Нов. Мака, с.Аламише | без наимен. | 2019-06-18 | 9:00 | 2019-06-18 | 16:00 | Дагестанская Сетевая Компания | ПУ ДЭС | 3432 | 1.27 |  | ПЛ | ПС 110кВ Советская | Л-108, Л-178, Т-1 | Средний ремонт Р-110Т-1, ЛР-18, ЛР-178 | 1 | Отключение согласованно администрацией Сулейман-Стальского района.
3 | Дагестанская Республика | Докузпаринский район | Усухчай, Кара-Куре, Куруш Мискинджа | без наимен. | 2019-06-04 | 9:00 | 2019-06-04 | 16:00 | Дагестанская Сетевая Компания | ПУ ДЭС | 8175 | 4.0 |  | ПЛ | ПС 110кВ Усухчай | В-Ф№1,2,3,4, В-10 Т-1, В-10-Т-2 по очередно | Текущий ремонт В-Ф№1,2,3,4. В-10 Т-1, В-10 Т-2 | 1 | Отключение согласованно администрацией Докузпаринского района.
4 | Дагестанская Республика | Сулейман-Стальский район | с. Касумкент , с. Аликент | без наимен. | 2019-06-21 | 9:00 | 2019-06-27 | 16:00 | Дагестанская Сетевая Компания | ПУ ДЭС | 4929 | 1.1 |  | ПЛ | ПС 35кВ Набережная | В-Ф№1,2,3,, В-10 Т-1, В-10-Т-2 по очередно | Текущий ремонт В-Ф№1,2,3, В-10 Т-1, В-10 Т-2 | 1 | Отключение согласованно администрацией Сулейман-Стальского района.
5 | Республика Дагестан | Новолакские | с.Барчхойотар | без наимен. | 2019-06-10 | 9:00 | 2019-06-10 | 17:00 | Дагестанская Сетевая Компания | Северный РЭС | 974 | 0.12 | 112 | НПЛ | ПС 35 кВ Новокули | Ф-2 | ВЛ-10кВ, замена опор, рубка веток | 1 | Отключение согласованно с администрацией Новолакского района.
6 | Республика Дагестан | Кайтагский район | п.Родниковый | п.Родниковый | 03.06.2019 07.06.2019 | 9:00 | 07.06..2019 | 17:00 | Дагестанская сетевая компания. | Кайтагских РЭС | 909 | 0.2 |  | НПЛ | ПС 110/10кВ Родниковая | Ф-1 | Замена опор 0.4кв, рубка веток | 1 | Отключение согласованно с администрацией Кайтагского района.
7 | Республика Дагестан | Кайтагский район | с.Маджалис | ул. Алисутанова ул.Гагарина ул.Меджидовых В/Маджалис | 2019-05-22 | 8:00 | 2019-05-22 | 17:00 | Дагестанская сетевая компания. | Кайтагских РЭС | 6937 | 3151 | 433 | НПЛ | ПС 35 кВ Маджалис | Ф-3 | Замена дерево опор на ВЛ- 10кВ | 3 | Отключение согласованно с администрацией Кайтагского района.
8 | Республика Дагестан Кайтагский район | Кайтагский район | с.В/Маджалис | ул.Горная ул.Ветровая | 2019-06-10 | 8.00 | 2019-06-10 | 17:00 | Дагестанская сетевая компания. | Кайтагских РЭС | 232 | 0.16 |  | НПЛ | 4-КТП-37/160 В/Маджалис | Ф-4 | Ремонт КТП | 1 | Отключение согласовано с администрацией Кайтагского района
9 | Республика Дагестан | Кайтагский район | с.Маджалис | ул.Алисултанова ул.Меджидова ул.Больничная ул.Гагарина | 10.06.2019 14.06.2019 | 8.00 | 10.06.2019 14.06.2019 | 17.00 | Дагестанская сетевая компания. | Кайтагских РЭС | 6937 | 3151 |  | НПЛ | ПС35кВ Маджалис | Ф-3 | Кап .ремонт замена опор -провода | 3 | Отключение согласовано с администрацией Кайтагского района
10 | Республика Дагестан | Кайтагский район | с.Кулиджа с.Лища с.Джирабачи с.Сургия | без наимен. | 17.06.2019 21.06.2019 | 8.00 | 17.06.2019 21.06.2019 | 17.00 | Дагестанская сетевая компания. | Кайтагских РЭС | 1353 | 0.926 |  | НПЛ | ПС 35 кВ Шиляги | Ф-3 | Кап .ремонт замена опор -провода | 3 | Отключение согласовано с администрацией с.Джирабачи
11 | Республика Дагестан | Кайтагский район | с.Санчи с.Янгикент с.Чумли с.Гулли | без наимен. | 24.06.2019 26.06.2019 | 8.00 | 24.06.2019 26.06.2019 | 17.00 | Дагестанская сетевая компания. | Кайтагских РЭС | 7016 | 4218 |  | НПЛ | ПС 35кВ Маджалис | Ф-1 | Рубка веток перетяжка проводов | 2 | Отключение согласовано с админисрацией с.Санчи с.Янгикент с.Гулли с.Чумли
12 | Республика Дагестан | Кайтагский район | Варсит с.Кирцик с.Кирки с.Пиляки | без наимен. | 27.06.2019 28.06.2019 | 8.00 | 27.06.2019 28.06.2019 | 17.00 | Дагестанская сетевая компания. | Кайтагских РЭС | 607 | 0.787 |  | НПЛ | ПС 35кВ Шиляги | Ф-4 | Рубка веток перетяжка проводов | 2 | Отключение согласовано с администрацией с.Варсит с.Кирки
13 | Республика Дагестан | Кировский район | г. Махачкала | Частично Кировский район | 2019-06-04 | 9:00 | 2019-06-04 | 17:00 | АО "Дагестанская сетевая компания" | ПУ ЦЭС | 7600 | 5.5 |  | ПЛ | ПС 35 кВ Тепличный комбинат | Т-1 | Контроль защит | 1 | Отключение согласованно с администрацией Кировского района г. Махачкала
14 | Республика Дагестан | Кировский район | г. Махачкала | Частично Кировский район | 2019-06-05 | 9:00 | 2019-06-05 | 17:00 | АО "Дагестанская сетевая компания" | ПУ ЦЭС | 6100 | 3.3 |  | ПЛ | ПС 35 кВ Тепличный комбинат | Т-2 | Контроль защит | 1 | Отключение согласованно с администрацией кировского района г. Махачкала
15 | Республика Дагестан | Буйнакский район | с.Новый Чиркей | без наимен. | 03.06.2019- 05.06.2019 | 10:00 | 03.06.2019- 05.06.2019 | 17:00 | АО "Дагестанская сетевая компания" | ПУ ЦЭС | 9900 | 9.3 |  | ПЛ | ПС 110 кВ Новый Чиркей | Т-1 | Текущий ремонт, в/в испытание | 1 | Отключение согласованно с администрацией Буйнаксого района
16 | Республика Дагестан |  | г. Избербаш | ул.Ленина, ул.Гамидова | 2019-06-17 | 10:00 | 2019-06-17 | 17:00 | АО "Дагестанская сетевая компания" | ПУ ЦЭС | 4100 | 3 |  | ПЛ | ПС 110 кВ Изберг-Северная | 1-СШ-10 | Текущий ремонт, в/в испытание | 1 | Отключение согласованно с администрацией города Избербаш
17 | Республика Дагестан | Буйнакский район | с.Новый Чиркей | без наимен. | 18.06.2019- 19.06.2019 | 10:00 | 18.06.2019- 19.06.2019 | 17:00 | АО "Дагестанская сетевая компания" | ПУ ЦЭС | 9900 | 9.3 |  | ПЛ | ПС 110 кВ Новый Чиркей | ВЛ-110кВ-117 1-СШ-10 | Текущий ремонт, в/в испытание | 1 | Отключение согласованно с администрацией Буйнаксого района
18 | Республика Дагестан | Кировский район | г. Махачкала | пос.Учхоз | 2019-06-20 | 9:00 | 2019-06-20 | 17:00 | АО "Дагестанская сетевая компания" | ПУ ЦЭС | 7600 | 5.5 |  | ПЛ | ПС 35 кВ Тепличный комбинат | Ф-1, 3, 5, 7, 9 | Контроль защит | 1 | Отключение согласованно с администрацией Кировского района г. Махачкала
19 | Республика Дагестан | Кировский район | г. Махачкала | Частично Кировский район | 2019-06-25 | 9:00 | 2019-06-25 | 17:00 | АО "Дагестанская сетевая компания" | ПУ ЦЭС | 6100 | 3.3 |  | ПЛ | ПС 35 кВ Тепличный комбинат | Ф-2, 4, 6, 8, 16 | Контроль защит | 1 | Отключение согласованно с администрацией Кировского района г. Махачкала
20 | Республика Дагестан |  | г. Избербаш | Ул.Горького, ул.Дахадаева. | 2019-06-28 | 10:00 | 2019-06-28 | 17:00 | АО "Дагестанская сетевая компания" | ПУ ЦЭС | 4800 | 3.8 |  | ПЛ | ПС 110 кВ Изберг-Северная | 2-СШ-10 | Текущий ремонт, в/в испытание | 1 | Отключение согласованно с администрацией города Избербаш
21 | Республика Дагестан | г.Кизилюрт | г.Кизилюрт | ул Гагарина№42, ул. МКР-1, ул.Гагарина 82 МКР-2, ул. Вишневского, ул. Г.Цадасы №60,62,64 | 2019-06-12 | 9:00 | 2019-06-12 | 17:00 | Дагестанская сетевая компания. | Кизилюртовский ГЭС | 1900 | 2 | 104 | НПЛ | ПС ЗФС110/35/6 кВ | Ф-15 | Замена опор 6кВ | 1 | Отключение согласованно с администрацией г.Кизилюрта.
22 | Респ. Дагестан | г. Кизляр | Микрорайон "Водник" |  | 2019-06-04 | 8:00 | 2019-06-04 | 17:00 | Дагестанская сетевая компания. | ПУ ЗЭС | 115 | 0.26 |  | ПЛ | ПС 110/35/10 Кизляр-1 | Ф№5 | текущий ремонт | 1 | Отключение согласованно с администрацией г.Кизляр
23 | Респ. Дагестан | г. Кизляр | г. Кизляр | ул.Агафонова 47 | 2019-06-05 | 8:00 | 2019-06-05 | 17:00 | Дагестанская сетевая компания. | ПУ ЗЭС | 1125 | 1.2 |  | ПЛ | ПС 110/35/10 Кизляр-1 | Ф№11 | текущий ремонт | 1 | Отключение согласованно с администрацией г.Кизляр
24 | Респ. Дагестан | Кизлярский район | с. Новокохановка. С. Краснооктябрьское |  | 2019-06-06 | 8:00 | 2019-06-06 | 17:00 | Дагестанская сетевая компания. | ПУ ЗЭС | 1846 | 0.23 |  | ПЛ | ПС 110/35/10 Кизляр-1 | Ф№13 | текущий ремонт | 1 | Отключение согласованно с администрацией Кизлярского района
25 | Респ. Дагестан | Кизлярский район | с. Макаровка | без наимен. | 2019-06-06 | 8:00 | 2019-06-06 | 17:00 | Дагестанская Сетевая Компания | ПУ ЗЭС | 399 | 0.11 |  | ПЛ | ПС 35 кВ Б. Арешевка | СВ-10, Ф№1 | Капитальный ремонт | 1 | Отключение согласованно с администрацией Кизлярского района
26 | Респ. Дагестан | Кизлярский район | Б. Арешевка | без наимен. | 2019-06-07 | 8:00 | 2019-06-07 | 17:00 | Дагестанская Сетевая Компания | ПУ ЗЭС | 1186 | 0.26 |  | ПЛ | ПС 35 кВ Б. Арешевка | Ф№2 | Капитальный ремонт | 1 | Отключение согласованно с администрацией Кизлярского района
27 | Респ. Дагестан | Кизлярский район | Б. Арешевка | без наимен. | 2017-06-10 | 8:00 | 2017-06-10 | 17:00 | Дагестанская Сетевая Компания | ПУ ЗЭС | 496 | 0.2 |  | ПЛ | ПС 35 кВ Б. Арешевка | Ф№3 | Капитальный ремонт | 1 | Отключение согласованно с администрацией Кизлярского района
28 | Респ. Дагестан | Кизлярский район | с. Бухты | без наимен. | 2019-06-11 | 8:00 | 2019-06-11 | 17:00 | Дагестанская сетевая компания. | ПУ ЗЭС | 288 | 0.51 |  | ПЛ | ПС 35 кВ Б. Арешевка | Ф№4 | Капитальный ремонт | 1 | Отключение согласованно с администрацией Кизлярского района
29 | Респ. Дагестан | Кизлярский район | Б. Арешевка | без наимен. | 2019-06-13 | 8:00 | 2019-06-13 | 17:00 | Дагестанская сетевая компания. | ПУ ЗЭС | 207 | 0.07 |  | ПЛ | ПС 35 кВ Б. Арешевка | Ф№5 | Капитальный ремонт | 1 | Отключение согласованно с администрацией Кизлярского района
30 | Респ. Дагестан | Кизлярский район | х. Калинина | без наимен. | 2019-06-14 | 8:00 | 2019-06-14 | 17:00 | Дагестанская сетевая компания. | ПУ ЗЭС | 115 | 0.02 |  | ПЛ | ПС 35 кВ Б. Арешевка | Ф№6 | Капитальный ремонт | 1 | Отключение согласованно с администрацией Кизлярского района
31 | Респ. Дагестан | Кизлярский район | с. Брянск | без наимен. | 2019-06-17 | 8:00 | 2019-06-17 | 17:00 | Дагестанская сетевая компания. | ПУ ЗЭС | 1428 | 0.49 |  | ПЛ | ПС 35 кВ Б. Арешевка | ЛР-27, ШР-27 | Капитальный ремонт | 1 | Отключение согласованно с администрацией Кизлярского района
32 | Респ. Дагестан | Кизлярский район | с. Суюткина Коса | без наимен. | 2019-06-18 | 8:00 | 2019-06-18 | 17:00 | Дагестанская Сетевая Компания | ПУ ЗЭС | 232 | 0.28 |  | ПЛ | ПС 35 кВ Б. Арешевка | ЛР-32, ШР-32 | Капитальный ремонт | 1 | Отключение согласованно с администрацией Кизлярского района
33 | Респ. Дагестан | Кизлярский район | с. Хуцеевка. С. Ясная Поляна | без наимен. | 2019-06-06 | 8:00 | 2019-06-06 | 17:00 | Дагестанская Сетевая Компания | ПУ ЗЭС | 2097 | 0.38 |  | ПЛ | ПС 35 кВ Хуцеевка | В-10 Т-1, РПВ-10 Т-1, ТН-1-10 | текущий ремонт | 1 | Отключение согласованно с администрацией Кизлярского района
34 | Респ. Дагестан | Кизлярский район | с. Яснся поляна | без наимен. | 2019-06-07 | 8:00 | 2019-06-07 | 17:00 | Дагестанская сетевая компания. | ПУ ЗЭС | 1215 | 0.2 |  | ПЛ | ПС 35 кВ Хуцеевка | Ф-1 | текущий ремонт | 1 | Отключение согласованно с администрацией Кизлярского района
35 | Респ. Дагестан | Кизлярский район | с. Хуцеевка. С. Ясная Поляна | без наимен. | 2019-06-10 | 8:00 | 2019-06-10 | 12:00 | Дагестанская сетевая компания. | ПУ ЗЭС | 752 | 0.02 |  | ПЛ | ПС 35 кВ Хуцеевка | Ф-2 | текущий ремонт | 1 | Отключение согласованно с администрацией Кизлярского района
36 | Респ. Дагестан | Кизлярский район | с. Цветковка | без наимен. | 2019-06-10 | 13:00 | 2019-06-10 | 17:00 | Дагестанская сетевая компания. | ПУ ЗЭС | 130 | 0.16 |  | ПЛ | ПС 35 кВ Хуцеевка | Ф-3 | текущий ремонт | 1 | Отключение согласованно с администрацией Кизлярского района
37 | Респ. Дагестан | Ногайский р-н | с. Карагас, Ортатюбе, уйсалган | без наимен. | 2017-06-13 | 8:00 | 2017-06-13 | 17:00 | Дагестанская сетевая компания. | ПУ ЗЭС | 3126 | 0.66 |  | ПЛ | ПС 35 кВ Карагас | В-10 т-1, ТСН-1, ТН-1-10 ШР-10 т-1, Р-10 Т-1, р-ТСН-1, РТН-1-10 | текущий ремонт | 1 | Отключение согласованно с администрацией Ногайского района
38 | Респ. Дагестан | Ногайский р-н | с. Карагас | без наимен. | 2019-06-14 | 8:00 | 2019-06-14 | 12:00 | Дагестанская Сетевая Компания | ПУ ЗЭС | 1500 | 0.28 |  | ПЛ | ПС 35 кВ Карагас | Ф№1 | текущий ремонт | 1 | Отключение согласованно с администрацией Ногайского района
39 | Респ. Дагестан | Ногайский р-н | с. Ортатюбе | без наимен. | 2017-06-14 | 13:00 | 2017-06-14 | 17:00 | Дагестанская Сетевая Компания | ПУ ЗЭС | 1089 | 0.25 |  | ПЛ | ПС 35 кВ Карагас | Ф№2 | текущий ремонт | 1 | Отключение согласованно с администрацией Ногайского района
40 | Респ. Дагестан | Ногайский р-н | с. Уйсолган | без наимен. | 2017-06-17 | 8:00 | 2017-06-10 | 17:00 | Дагестанская сетевая компания. | ПУ ЗЭС | 537 | 0.13 |  | ПЛ | ПС 35 кВ Карагас | Ф№3 | текущий ремонт | 1 | Отключение согласованно с администрацией Ногайского района
41 | Республика Дагестан |  | г.Хасавюрт | п.Садовый, ул.Горная, Мостовая,Юго-Западная, Новалакское шоссе, п.Свобода | 18.06.2019 | 8:00 | 18.06.2019 | 17:00 | Дагестанская сетевая компания. | Хасавюрт ГЭС | 3651 | 17,4 |  | ПЛ | ПС 110/35/10кВ "Ярык-су" | Ф-11 | Замена опор, обрезка деревьев | 1 | Отключение согласованно с администрацией г.Хасавюрт
42 | Республика Дагестан | Гумбетовский Район | с.Игали | без наимен. | 2019-06-03 | 9:00 | 2019-06-03 | 17:00 | Дагестанская сетевая компания | Гумбетовский РЭС | 230 | 1.03 |  | ПЛ | ПС 35/10 кВ Игали | Ф-1 | Замена опор, ВЛ-0,4кВ(кап ремонт) | 1 | Отключение согласованно с администрацией с.Игали и с МЧС
43 | Республика Дагестан | Гумбетовский Район | с. Цанатли | с. Цанатли | 2019-06-05 | 8:00 | 2019-06-05 | 17:00 | Дагестанская сетевая компания | Гумбетовский РЭС | 110 | 0.3 | №-16 | ПЛ | ПС 35/10 кВ Игали | Ф-1 | Расчистка трассы ВЛ-10кВ от деревьев и пророслей | 1 | Отключение согласованно с администрацией с.Игали и с МЧС.
44 | Республика Дагестан | Гумбетовский Район | с.Данух с.Артлух | с.Данух с.Артлух | 2019-06-07 | 8:00 | 2019-06-07 | 16-30 | Дагестанская сетевая компания | Гумбетовский РЭС | 125 | 0.4 | №-17 | ПЛ | ПС 35/10 кВ Мехельта | Ф-1 | Замена штырьевых изоляторов на опорах,перетяжка проводов ВЛ-10кВ | 1 | Отключение согласованно с администрацией с.Данух,с Артлух и с МЧС.
45 | Республика Дагестан | Гумбетовский Район | с.Игали | с.Игали,КТП1-5/400кВА | 2019-06-10 | 8:00 | 2019-06-10 | 17:00 | Дагестанская сетевая компания | Гумбетовский РЭС | 132 | 0.4 |  | НПЛ | ПС 35/10 кВ Игали | Ф-1 | Замена опор, ВЛ-0,4кВ(кап ремонт) | 1 | Отключение согласованно с администрацией с.Игали и с МЧС
46 | Республика Дагестан | Гумбетовский Район | с.Чирката Кузах с.Тантари | с.Чирката Кузах с.Тантари | 2019-06-11 | 8:00 | 2019-06-11 | 17:00 | Дагестанская сетевая компания | Гумбетовский РЭС | 844 | 4.3 | №-18 | НПЛ | ПС 35/10 кВ Сагры | Ф-1 | Расчистка трассы ВЛ-10кВ от деревьев и пророслей | 1 | Отключение согласованно с администрацией с.Чирката и с МЧС
47 | Республика Дагестан | Гумбетовский Район | с.н.Аргвани | с.н.Аргвани | 2019-06-13 | 8:00 | 2019-06-13 | 17:00 | Дагестанская сетевая компания | Гумбетовский РЭС | 425 | 2.3 | №-19 | НПЛ | ПС 110/10 кВ Аргвани | Ф-2 | Замена штырьевых изоляторов на опорах,перетяжка проводов ВЛ-10кВ | 1 | Отключение согласованно с администрацией с.н.Аргвани и с МЧС
48 | Республика Дагестан | Гумбетовский Район | с.Игали | с.Игали,КТП1-2/400кВА | 2019-06-14 | 8:00 | 2019-06-14 | 17:00 | Дагестанская сетевая компания | Гумбетовский РЭС | 125 | 0.4 |  | ПЛ | ПС 35/10 кВ Игали | Ф-1 | Замена опор, ВЛ-0,4кВ(кап ремонт) | 1 | Отключение согласованно с администрацией с.Игали и с МЧС.
49 | Республика Дагестан | Гумбетовский Район | с.Ингиши | с.Ингиши | 2019-06-17 | 8:00 | 2019-06-17 | 17:00 | Дагестанская сетевая компания | Гумбетовский РЭС | 152 | 0.3 | №-20 | НПЛ | ПС 35/10 кВ Мехельта | Ф-4 | Замена штырьевых изоляторов на опорах,перетяжка проводов ВЛ-10кВ | 1 | Отключение согласованно с администрацией с.Ингиши с МЧС, оператором телевышки.
50 | Республика Дагестан | Гумбетовский Район | с.Игали | с.Игали,КТП1-4/160кВА,КТП 1-15/160кВА. | 2019-06-18 | 8:00 | 2019-06-18 | 17:00 | Дагестанская сетевая компания | Гумбетовский РЭС | 122 | 0.32 |  | ПЛ | ПС 35/10 кВ Игали | Ф-1 | Замена опор, ВЛ-0,4кВ(кап ремонт) | 1 | Отключение согласованно с администрацией с.Игали и с МЧС
51 | Республика Дагестан | Гумбетовский Район | с.Аргвани,с.Гадари | с.Аргвани,с.Гадари | 2019-06-19 | 8:00 | 2019-06-19 | 17:00 | Дагестанская сетевая компания | Гумбетовский РЭС | 191 | 0.6 | №-21 | НПЛ | ПС 110/10 кВ Аргвани | Ф-1 | Замена штырьевых изоляторов на опорах,перетяжка проводов ВЛ-10кВ | 1 | Отключение согласованно с администрацией с.Аргвани и с МЧС
52 | Республика Дагестан | Гумбетовский Район | с.Цилитли | с.Цилитли,КТП2-9/63кВА,КТП 2-10/160кВА.КТП 2-11/250кВА | 2019-06-20 | 8:00 | 2019-06-20 | 17:00 | Дагестанская сетевая компания | Гумбетовский РЭС | 205 | 0.47 |  | ПЛ | ПС 35/10 кВ Мехельта | Ф-2 | Ремонт и техобслуживание транс-ров на КТП2-9/63кВА,КТП 2-10/160кВА.КТП 2-11/250кВА | 1 | Отключение согласованно с администрацией с.Цилитли и с МЧС
53 | Республика Дагестан | Гумбетовский Район | с.Игали | с.Игали,МТП1-11/400кВА,КТП 1-15/160кВА. | 2019-06-21 | 8:00 | 2019-06-21 | 17:00 | Дагестанская сетевая компания | Гумбетовский РЭС | 131 | 0.56 |  | ПЛ | ПС 35/10 кВ Игали | Ф-1 | Замена проводов А-16 на АС-50. на ВЛ-0,4кВ | 1 | Отключение согласованно с администрацией с.Игали и с МЧС
54 | Республика Дагестан | Гумбетовский Район | с.Игали | с.Игали,КТП1-1/630кВА,КТП 1-17/250кВА. | 2019-06-24 | 8:00 | 2019-06-24 | 17:00 | Дагестанская сетевая компания | Гумбетовский РЭС | 134 | 0.8 |  | ПЛ | ПС 35/10 кВ Игали | Ф-1 | Замена проводов А-16 на АС-50. на ВЛ-0,4кВ | 1 | Отключение согласованно с администрацией с.Игали и с МЧС
55 | Республика Дагестан | Гумбетовский Район | с.н.Аргвани | с.н.Аргвани КТп 2-3/400,КТП2-5/630кВА | 2019-06-25 | 8:00 | 2019-06-25 | 17:00 | Дагестанская сетевая компания | Гумбетовский РЭС | 144 | 1.03 |  | ПЛ | ПС 110/10 кВ Аргвани | Ф-2 | Ремонт и техобслуживание транс-ров на КТП2-3/400кВА,КТП 2-5/630кВА. | 1 | Отключение согласованно с администрацией с.н.Аргвани и с МЧС
56 | Республика Дагестан | Гумбетовский Район | с.Игали | с.Игали,КТП1-1/630кВА,КТП 1-14/400кВА. | 2019-06-28 | 8:00 | 2019-06-28 | 17:00 | Дагестанская сетевая компания | Гумбетовский РЭС | 169 | 1.03 |  | ПЛ | ПС 35/10 кВ Игали | Ф-1 | Ремонт и техобслуживание транс-ров на КТП1-1/630кВА,КТП 1-14/400кВА. | 1 | Отключение согласованно с администрацией с.Игали и с МЧС
57 | Республика Дагестан | Кизлярский район | Кутаны | нет | 2019-06-07 | 08--45 | 10.062019 | 16:30 | Дагестанская сетевая компания | Б.Арешевский СУ | 30 | 0.4 | № 1 | ПЛ | ПС.-35 кВ Б.Арешевка | Ф-6 | Техническое обслуживание | 1ч | Отключение согласованно с администрацией Кизлярского р-на.
58 | Республика Дагестан | Кизлярский район | ж/м Водник |  | 2019-06-09 | 08--30 | 2019-06-10 | 16:30 | Дагестанская сетевая компания | Кизлярский СУ | 65 | 0.4 | № 2 | ПЛ | ПС.-110 кВ Кизляр-1 | Ф-5 | Техническое обслуживание | 1ч | Отключение согласованно с администрацией г. Кизляра
59 | Республика Дагестан | Кизлярский район | с К.Маркса М.Бредихин,.М.Козыревка. Б.Бредихин | ул Ленина. Мира Леваневского.. Пушкина. Мирзабекова .Шамиля.Гоголя. Короткая. Теречная. | 2019-06-16 | 08--30 | 2019-06-20 | 16:30 | Дагестанская сетевая компания | Кизлярский СУ | 1163 | 3.6 | № 3 | ПЛ | ПС.-110 кВ Кизляр-2 | Ф-12 | Техническое обслуживание | 1ч | Отключение согласованно с администрацией Кизлярского р-на.
60 | Республика Дагестан | Кизлярский район | х.Виноградный | ул Шамиля Набережная. Кирова | 2019-06-21 | 08--30 | 2019-06-22 | 16:30 | Дагестанская сетевая компания | Кизлярский СУ | 40 | 0.98 | № 4 | 3 | ПС.-35 кВ Хуцеевка. | Ф-3 | Техническое обслуживание | 1ч | Отключение согласованно с администрацией Кизлярского р-на.
61 | Республика Дагестан | Кизлярский район | Кутаны | нет | 2506.2019 | 08--30 | 2019-06-25 | 16:30 | Дагестанская сетевая компания | Кизлярский СУ | 3 | 0.075 | № 5 | ПЛ | ПС.-35 кВ Октябрьска.я. | Ф-1 | Техническое обслуживание | 1ч | Отключение согласованно с администрацией Кизлярского р-на.
62 | Республика Дагестан | Кизлярский район | с Сар-Сар | Досова. Шамиля. Гагарина. Пушкина | 2019-06-08 | 08--30 | 2019-06-11 | 16:30 | Дагестанская сетевая компания | АлександрийскийСУ | 110 | 0.888 | № 6 | ПЛ | ПС.-110 кВ Але5ксандрия | Ф-3 | Техническое обслуживание | 1ч | Отключение согласованно с администрацией Кизлярского р-на.
63 | Республика Дагестан | Кизлярский район | Кутаны | нет | 2019-06-15 | 08--30 | 2019-06-15 | 16:30 | Дагестанская сетевая компания | АлександрийскийСУ | 5 | 0.125 | № 7 | ПЛ | ПС.-35кВ Огузер | Ф-5 | Техническое обслуживание | 1ч | Отключение согласованно с администрацией Кизлярского р-на.
64 | Республика Дагестан | Кизлярский район | с Кр.Рыбак, Бахтемир | ул.Красная, Морская. Короткая.Крупской | 2019-06-11 | 08--30 | 2019-06-14 | 16:30 | Дагестанская сетевая компания | Крайновский СУ | 83 | 0.894 | № 8 | ПЛ | ПС.-35кВ Суюткина Коса | Ф-1 | Техническое обслуживание | 1ч | Отключение согласованно с администрацией Кизлярского р-на.
65 | Республика Дагестан | Кизлярский район | с Некрасовка | МТФ ООО"Молочник" | 2019-06-17 | 08--30 | 2019-06-17 | 16:30 | Дагестанская сетевая компания | Некасовский СУ | 1 | 0.25 | № 9 | ПЛ | ПС.-35кВ Некрасовка | Ф-3 | Техническое обслуживание | 1ч | Отключение согласованно с администрацией Кизлярского р-на.
66 | Республика Дагестан | Кизлярский район | Кутаны | Чкаловский | 2019-06-11 | 08--30 | 2019-06-11 | 16:30 | Дагестанская сетевая компания | Некасовский СУ | 12 | 1.044 | № 10 | ПЛ | ПС.-35кВ Некрасовка | Ф-4 | Техническое обслуживание | 1ч | Отключение согласованно с администрацией Кизлярского р-на.
67 | Республика Дагестан | Кизлярский район | с Некрасовка | Ул.Мира. Лермонтова. Пушкина .Кирова. Набережная | 2019-06-14 | 08--30 | 2019-06-14 | 16:30 | Дагестанская сетевая компания | Некасовский СУ | 109 | 0.98 | № 11 | ПЛ | ПС.-35кВ Некрасовка | Ф-2 | Техническое обслуживание | 1ч | Отключение согласованно с администрацией Кизлярского р-на.
68 | Республика Дагестан | Хунзахский Район | Арани | без наимен. | 2019-06-03 | 9:00 | 2019-06-03 | 17:00 | Дагестанская сетевая компания | Хунзахский РЭС | 96 | 0.88 |  | НПЛ | КТП 6-1/400 | Ф-6 | Замена прибора учета | 1 | Отключение согласованно с администрацией Хунзахского Района
69 | Республика Дагестан | Хунзахский Район | Арани | без наимен. | 2019-06-03 | 9:00 | 2019-06-03 | 17:00 | Дагестанская сетевая компания | Хунзахский РЭС | 12 | 0.42 |  | НПЛ | КТП 6-29/160 | Ф-6 | Замена прибора учета | 1 | Отключение согласованно с администрацией Хунзахского Района
70 | Республика Дагестан | Хунзахский Район | Арани | без наимен. | 2019-06-03 | 9:00 | 2019-06-03 | 17:00 | Дагестанская сетевая компания | Хунзахский РЭС | 52 | 5.743 |  | НПЛ | КТП 6-9/250 | Ф-6 | Замена прибора учета | 1 | Отключение согласованно с администрацией Хунзахского Района
71 | Республика Дагестан | Хунзахский Район | Арани | без наимен. | 2019-06-04 | 9:00 | 2019-06-04 | 17:00 | Дагестанская сетевая компания | Хунзахский РЭС | 70 | 0.22 |  | НПЛ | КТП 6-4/400 | Ф-6 | Замена прибора учета | 1 | Отключение согласованно с администрацией Хунзахского Района
72 | Республика Дагестан | Хунзахский Район | Арани | без наимен. | 2019-06-04 | 9:00 | 2019-06-04 | 17:00 | Дагестанская сетевая компания | Хунзахский РЭС | 10 | 0.88 |  | НПЛ | КТП 6-5/160 | Ф-6 | Замена прибора учета | 1 | Отключение согласованно с администрацией Хунзахского Района
73 | Республика Дагестан | Хунзахский Район | Арани | без наимен. | 2019-06-04 | 9:00 | 2019-06-04 | 17:00 | Дагестанская сетевая компания | Хунзахский РЭС | 65 | 0.42 |  | НПЛ | КТП 6-17/250 | Ф-6 | Замена прибора учета | 1 | Отключение согласованно с администрацией Хунзахского Района
74 | Республика Дагестан | Хунзахский Район | Арани | без наимен. | 2019-06-04 | 9:00 | 2019-06-04 | 17:00 | Дагестанская сетевая компания | Хунзахский РЭС | 26 | 0.023 |  | НПЛ | КТП 6-3/160 | Ф-6 | Замена прибора учета | 1 | Отключение согласованно с администрацией Хунзахского Района
75 | Республика Дагестан | Хунзахский Район | Итля | без наимен. | 2019-06-05 | 9:00 | 2019-06-05 | 17:00 | Дагестанская сетевая компания | Хунзахский РЭС | 11 | 0.023 |  | НПЛ | КТП 6-12/63 | Ф-6 | Замена прибора учета | 1 | Отключение согласованно с администрацией Хунзахского Района
76 | Республика Дагестан | Хунзахский Район | Итля | без наимен. | 2019-06-05 | 9:00 | 2019-06-05 | 17:00 | Дагестанская сетевая компания | Хунзахский РЭС | 9 | 0.023 |  | НПЛ | КТП 6-32/100 | Ф-6 | Замена прибора учета | 1 | Отключение согласованно с администрацией Хунзахского Района
77 | Республика Дагестан | Хунзахский Район | Батлаич | без наимен. | 2019-06-05 | 9:00 | 2019-06-05 | 17:00 | МРСК | Хунзахский РЭС | 26 | 0.012 |  | НПЛ | КТП 6-18/63 | Ф-6 | Замена прибора учета | 1 | Отключение согласованно с администрацией Хунзахского Района
78 | Республика Дагестан | Хунзахский Район | Батлаич | без наимен. | 2019-06-05 | 9:00 | 2019-06-05 | 17:00 | Дагестанская сетевая компания | Хунзахский РЭС | 112 | 0.012 |  | НПЛ | КТП 6-21/400 | Ф-6 | Замена прибора учета | 1 | Отключение согласованно с администрацией Хунзахского Района
79 | Республика Дагестан | Хунзахский Район | Батлаич | без наимен. | 2019-06-06 | 9:00 | 2019-06-06 | 17:00 | Дагестанская сетевая компания | Хунзахский РЭС | 81 | 0.25 |  | НПЛ | КТП 6-22/400 | Ф-6 | Замена прибора учета | 1 | Отключение согласованно с администрацией Хунзахского Района
80 | Республика Дагестан | Хунзахский Район | Батлаич | без наимен. | 2019-06-06 | 9:00 | 2019-06-06 | 17:00 | Дагестанская сетевая компания | Хунзахский РЭС | 96 | 0.063 |  | НПЛ | КТП 6-23/160 | Ф-6 | Замена прибора учета | 1 | Отключение согласованно с администрацией Хунзахского Района
81 | Республика Дагестан | Хунзахский Район | Батлаич | без наимен. | 2019-06-06 | 9:00 | 2019-06-06 | 17:00 | Дагестанская сетевая компания | Хунзахский РЭС | 52 | 0.16 |  | НПЛ | КТП 6-31/400 | Ф-6 | Замена прибора учета | 1 | Отключение согласованно с администрацией Хунзахского Района
82 | Республика Дагестан | Хунзахский Район | Батлаич | без наимен. | 2019-06-06 | 9:00 | 2019-06-06 | 17:00 | Дагестанская сетевая компания | Хунзахский РЭС | 102 | 0.16 |  | НПЛ | КТП 6-20/250 | Ф-6 | Замена прибора учета |  | Отключение согласованно с администрацией Хунзахского Района
83 | Республика Дагестан | Хунзахский Район | Батлаич | без наимен. | 2019-06-06 | 9:00 | 2019-06-06 | 17:00 | Дагестанская сетевая компания | Хунзахский РЭС | 2 | 0.496 |  | НПЛ | КТП 6-34/25 | Ф-6 | Замена прибора учета |  | Отключение согласованно с администрацией Хунзахского Района
84 | Республика Дагестан | Хунзахский Район | Гиничутль | без наимен. | 2019-06-07 | 9:00 | 2019-06-07 | 17:00 | Дагестанская сетевая компания | Хунзахский РЭС | 40 | 0.16 |  | НПЛ | КТП 5-1/160 | Ф-5 | Замена прибора учета | 1 | Отключение согласованно с администрацией Хунзахского Района
85 | Республика Дагестан | Хунзахский Район | Гиничутль | без наимен. | 2019-06-07 | 9:00 | 2019-06-07 | 17:00 | Дагестанская сетевая компания | Хунзахский РЭС | 25 | 0.063 |  | НПЛ | КТП 5-2/160 | Ф-5 | Замена прибора учета | 1 | Отключение согласованно с администрацией Хунзахского Района
86 | Республика Дагестан | Хунзахский Район | Гиничутль | без наимен. | 2019-06-07 | 9:00 | 2019-06-07 | 17:00 | Дагестанская сетевая компания | Хунзахский РЭС | 23 | 0.063 |  | НПЛ | КТП 5-3/160 | Ф-5 | Замена прибора учета | 1 | Отключение согласованно с администрацией Хунзахского Района
87 | Республика Дагестан | Хунзахский Район | Цада | без наимен. | 2019-06-08 | 9:00 | 2019-06-08 | 17:00 | Дагестанская сетевая компания | Хунзахский РЭС | 25 | 0.063 |  | НПЛ | КТП 7-8/320 | Ф-7 | Замена прибора учета | 1 | Отключение согласованно с администрацией Хунзахского Района
88 | Республика Дагестан | Хунзахский Район | Цада | без наимен. | 2019-06-08 | 9:00 | 2019-06-08 | 17:00 | Дагестанская сетевая компания | Хунзахский РЭС | 34 | 2.46 |  | НПЛ | КТП 7-3/250 | Ф-7 | Замена прибора учета | 1 | Отключение согласованно с администрацией Хунзахского Района
89 | Республика Дагестан | Хунзахский Район | Цада | без наимен. | 2019-06-08 | 9:00 | 2019-06-08 | 17:00 | Дагестанская сетевая компания | Хунзахский РЭС | 27 | 2 |  | НПЛ | КТП 7-2/250 | Ф-7 | Замена прибора учета | 1 | Отключение согласованно с администрацией Хунзахского Района
90 | Республика Дагестан | Хунзахский Район | Цада | без наимен. | 2019-06-08 | 9:00 | 2019-06-08 | 17:00 | Дагестанская сетевая компания | Хунзахский РЭС | 51 | 0.4 |  | НПЛ | КТП 7-11/250 | Ф-7 | Замена прибора учета | 1 | Отключение согласованно с администрацией Хунзахского Района
91 | Республика Дагестан | Хунзахский Район | Тануси | без наимен. | 2019-06-09 | 9:00 | 2019-06-09 | 17:00 | Дагестанская сетевая компания | Хунзахский РЭС | 41 | 0.1 |  | НПЛ | КТП 7-6/160 | Ф-7 | Замена прибора учета | 1 | Отключение согласованно с администрацией Хунзахского Района
92 | Республика Дагестан | Хунзахский Район | Тануси | без наимен. | 2019-06-09 | 9:00 | 2019-06-09 | 17:00 | Дагестанская сетевая компания | Хунзахский РЭС | 117 | 0.1 |  | НПЛ | КТП 7-5/250 | Ф-7 | Замена прибора учета | 1 | Отключение согласованно с администрацией Хунзахского Района
93 | Республика Дагестан | Хунзахский Район | Тануси | без наимен. | 2019-06-09 | 9:00 | 2019-06-09 | 17:00 | Дагестанская сетевая компания | Хунзахский РЭС | 52 | 0.1 |  | НПЛ | КТП 7-7/160 | Ф-7 | Замена прибора учета | 1 | Отключение согласованно с администрацией Хунзахского Района
94 | Республика Дагестан | Хунзахский Район | Тануси | без наимен. | 2019-06-09 | 9:00 | 2019-06-09 | 17:00 | Дагестанская сетевая компания | Хунзахский РЭС | 1 | 0.1 |  | НПЛ | КТП 7-10/40 | Ф-7 | Замена прибора учета | 1 | Отключение согласованно с администрацией Хунзахского Района
95 | Республика Дагестан | Хунзахский Район | Эбута | без наимен. | 2019-06-09 | 9:00 | 2019-06-09 | 17:00 | Дагестанская сетевая компания | Хунзахский РЭС | 62 | 0.1 |  | НПЛ | КТП 1-13/400 | Ф-1 | Замена прибора учета | 1 | Отключение согласованно с администрацией Хунзахского Района
96 | Республика Дагестан | Хунзахский Район | Гацалух | без наимен. | 2019-06-10 | 9:00 | 2019-06-10 | 17:00 | Дагестанская сетевая компания | Хунзахский РЭС | 27 | 0.1 |  | НПЛ | КТП 1-35/100 | Ф-1 | Замена прибора учета | 1 | Отключение согласованно с администрацией Хунзахского Района
97 | Республика Дагестан | Хунзахский Район | Гацалух | без наимен. | 2019-06-10 | 9:00 | 2019-06-10 | 17:00 | Дагестанская сетевая компания | Хунзахский РЭС | 59 | 1.1 |  | НПЛ | т КТП 1-12/400 | Ф-1 | Замена прибора учета | 1 | Отключение согласованно с администрацией Хунзахского Района
98 | Республика Дагестан | Хунзахский Район | Гацалух | без наимен. | 2019-06-10 | 9:00 | 2019-06-10 | 17:00 | Дагестанская сетевая компания | Хунзахский РЭС | 30 | 0.3 |  | НПЛ | КТП 1-34/160 | Ф-1 | Замена прибора учета | 1 | Отключение согласованно с администрацией Хунзахского Района
99 | Республика Дагестан | Хунзахский Район | Гацалух | без наимен. | 2019-06-10 | 9:00 | 2019-06-10 | 17:00 | Дагестанская сетевая компания | Хунзахский РЭС | 20 | 0.5 |  | НПЛ | КТП 1-26/100 | Ф-1 | Замена прибора учета | 1 | Отключение согласованно с администрацией Хунзахского Района
100 | Республика Дагестан | Хунзахский Район | Гацалух | без наимен. | 2019-06-10 | 9:00 | 2019-06-10 | 17:00 | Дагестанская сетевая компания | Хунзахский РЭС | 30 | 0.3 |  | НПЛ | КТП 1-34/63 | Ф-1 | Замена прибора учета | 1 | Отключение согласованно с администрацией Хунзахского Района
101 | Республика Дагестан | Хунзахский Район | Ахалчи | без наимен. | 2019-06-11 | 9:00 | 2019-06-11 | 17:00 | Дагестанская сетевая компания | Хунзахский РЭС | 54 | 0.5 |  | НПЛ | КТП 1-19/250 | Ф-1 | Замена прибора учета | 1 | Отключение согласованно с администрацией Хунзахского Района
102 | Республика Дагестан | Хунзахский Район | Ахалчи | без наимен. | 2019-06-11 | 9:00 | 2019-06-11 | 17:00 | Дагестанская сетевая компания | Хунзахский РЭС | 61 | 0.1 |  | НПЛ | КТП 1-21/400 | Ф-1 | Замена прибора учета | 1 | Отключение согласованно с администрацией Хунзахского Района
103 | Республика Дагестан | Хунзахский Район | Ахалчи | без наимен. | 2019-06-11 | 9:00 | 2019-06-11 | 17:00 | Дагестанская сетевая компания | Хунзахский РЭС | 2 | 0.6 |  | НПЛ | КТП 1-22/100 | Ф-1 | Замена прибора учета | 1 | Отключение согласованно с администрацией Хунзахского Района
104 | Республика Дагестан | Хунзахский Район | Ахалчи | без наимен. | 2019-06-12 | 9:00 | 2019-06-12 | 17:00 | Дагестанская сетевая компания | Хунзахский РЭС | 113 | 0.3 |  | НПЛ | КТП 1-23/1000 | Ф-1 | Замена прибора учета | 1 | Отключение согласованно с администрацией Хунзахского Района
105 | Республика Дагестан | Хунзахский Район | Ахалчи | без наимен. | 2019-06-12 | 9:00 | 2019-06-12 | 17:00 | Дагестанская сетевая компания | Хунзахский РЭС | 24 | 0.4 |  | НПЛ | КТП 1-42/250 | Ф-1 | Замена прибора учета | 1 | Отключение согласованно с администрацией Хунзахского Района
106 | Республика Дагестан | Хунзахский Район | Обода | без наимен. | 2019-06-13 | 9:00 | 2019-06-13 | 17:00 | Дагестанская сетевая компания | Хунзахский РЭС | 58 | 0.16 |  | НПЛ | КТП 1-4/400 | Ф-1 | Замена прибора учета | 1 | Отключение согласованно с администрацией Хунзахского Района
107 | Республика Дагестан | Хунзахский Район | Обода | без наимен. | 2019-06-13 | 9:00 | 2019-06-13 | 17:00 | Дагестанская сетевая компания | Хунзахский РЭС | 43 | 0.16 |  | НПЛ | КТП 1-29/320 | Ф-1 | Замена прибора учета | 1 | Отключение согласованно с администрацией Хунзахского Района
108 | Республика Дагестан | Хунзахский Район | Обода | без наимен. | 2019-06-13 | 9:00 | 2019-06-13 | 17:00 | Дагестанская сетевая компания | Хунзахский РЭС | 63 | 0.16 |  | НПЛ | КТП 1-7/400 | Ф-1 | Замена прибора учета | 1 | Отключение согласованно с администрацией Хунзахского Района
109 | Республика Дагестан | Хунзахский Район | Обода | без наимен. | 2019-06-13 | 9:00 | 2019-06-13 | 17:00 | Дагестанская сетевая компания | Хунзахский РЭС | 17 | 0.16 |  | НПЛ | КТП 1-33/400 | Ф-1 | Замена прибора учета | 1 | Отключение согласованно с администрацией Хунзахского Района
110 | Республика Дагестан | Хунзахский Район | Обода | без наимен. | 2019-06-14 | 9:00 | 2019-06-14 | 17:00 | Дагестанская сетевая компания | Хунзахский РЭС | 22 | 0.063 |  | НПЛ | КТП 1-38/400 | Ф-1 | Замена прибора учета | 1 | Отключение согласованно с администрацией Хунзахского Района
111 | Республика Дагестан | Хунзахский Район | Обода | без наимен. | 2019-06-14 | 9:00 | 2019-06-14 | 17:00 | Дагестанская сетевая компания | Хунзахский РЭС | 52 | 0.063 |  | НПЛ | КТП 1-8/250 | Ф-1 | Замена прибора учета | 1 | Отключение согласованно с администрацией Хунзахского Района
112 | Республика Дагестан | Хунзахский Район | Обода | без наимен. | 2019-06-14 | 9:00 | 2019-06-14 | 17:00 | Дагестанская сетевая компания | Хунзахский РЭС | 21 | 0.063 |  | НПЛ | КТП 1-31/160 | Ф-1 | Замена прибора учета | 1 | Отключение согласованно с администрацией Хунзахского Района
113 | Республика Дагестан | Хунзахский Район | Гортколо | без наимен. | 2019-06-15 | 9:00 | 2019-06-15 | 17:00 | Дагестанская сетевая компания | Хунзахский РЭС | 28 | 2.46 |  | НПЛ | КТП 1-10/100 | Ф-1 | Замена прибора учета | 1 | Отключение согласованно с администрацией Хунзахского Района
114 | Республика Дагестан | Хунзахский Район | Гортколо | без наимен. | 2019-06-15 | 9:00 | 2019-06-15 | 17:00 | Дагестанская сетевая компания | Хунзахский РЭС | 17 | 2 |  | НПЛ | КТП 1-3/250 | Ф-1 | Замена прибора учета | 1 | Отключение согласованно с администрацией Хунзахского Района
115 | Республика Дагестан | Хунзахский Район | Гортколо | без наимен. | 2019-06-15 | 9:00 | 2019-06-15 | 17:00 | Дагестанская сетевая компания | Хунзахский РЭС | 27 | 0.4 |  | НПЛ | КТП 1-39/250 | Ф-1 | Замена прибора учета | 1 | Отключение согласованно с администрацией Хунзахского Района
116 | Республика Дагестан | Хунзахский Район | Гозолоколо | без наимен. | 2019-06-15 | 9:00 | 2019-06-15 | 17:00 | Дагестанская сетевая компания | Хунзахский РЭС | 43 | 0.07 |  | НПЛ | КТП 1-11/100 | Ф-1 | Замена прибора учета | 1 | Отключение согласованно с администрацией Хунзахского Района
117 | Республика Дагестан | Хунзахский Район | Тумагари | без наимен. | 2019-06-16 | 9:00 | 2019-06-16 | 17:00 | Дагестанская сетевая компания | Хунзахский РЭС | 20 | 0.07 |  | НПЛ | КТП 1-15/160 | Ф-1 | Замена прибора учета | 1 | Отключение согласованно с администрацией Хунзахского Района
118 | Республика Дагестан | Хунзахский Район | Химакоро | без наимен. | 2019-06-16 | 9:00 | 2019-06-16 | 17:00 | Дагестанская сетевая компания | Хунзахский РЭС | 27 | 0.08 |  | НПЛ | КТП 1-14/100 | Ф-1 | Замена прибора учета | 1 | Отключение согласованно с администрацией Хунзахского Района
119 | Республика Дагестан | Хунзахский Район | Матлас | без наимен. | 2019-06-16 | 9:00 | 2019-06-16 | 17:00 | Дагестанская сетевая компания | Хунзахский РЭС | 36 | 0.08 |  | НПЛ | КТП 1-25/100 | Ф-1 | Замена прибора учета | 1 | Отключение согласованно с администрацией Хунзахского Района
120 | Республика Дагестан | Хунзахский Район | Сиух | без наимен. | 2019-06-17 | 9:00 | 2019-06-17 | 17:00 | Дагестанская сетевая компания | Хунзахский РЭС | 41 | 0.07 |  | НПЛ | КТП 1-18/100 | Ф-1 | Замена прибора учета | 1 | Отключение согласованно с администрацией Хунзахского Района
121 | Республика Дагестан | Хунзахский Район | Сиух | без наимен. | 2019-06-17 | 9:00 | 2019-06-17 | 17:00 | Дагестанская сетевая компания | Хунзахский РЭС | 88 | 0.07 |  | НПЛ | КТП 1-20/160 | Ф-1 | Замена прибора учета | 1 | Отключение согласованно с администрацией Хунзахского Района
122 | Республика Дагестан | Хунзахский Район | Шотода | без наимен. | 2019-06-17 | 9:00 | 2019-06-17 | 17:00 | Дагестанская сетевая компания | Хунзахский РЭС | 18 | 0.07 |  | НПЛ | КТП 1-36/160 | Ф-1 | Замена прибора учета | 1 | Отключение согласованно с администрацией Хунзахского Района
123 | Республика Дагестан | Хунзахский Район | Шотода | без наимен. | 2019-06-17 | 9:00 | 2019-06-17 | 17:00 | Дагестанская сетевая компания | Хунзахский РЭС | 43 | 0.04 |  | НПЛ | КТП 1-17/400 | Ф-1 | Замена прибора учета | 1 | Отключение согласованно с администрацией Хунзахского Района
124 | Республика Дагестан | Хунзахский Район | Шотода | без наимен. | 2019-06-17 | 9:00 | 2019-06-17 | 17:00 | Дагестанская сетевая компания | Хунзахский РЭС | 23 | 0.04 |  | НПЛ | КТП 1-16/400 | Ф-1 | Замена прибора учета | 1 | Отключение согласованно с администрацией Хунзахского Района
125 | Республика Дагестан | Хунзахский Район | Шотода | без наимен. | 2019-06-17 | 9:00 | 2019-06-17 | 17:00 | Дагестанская сетевая компания | Хунзахский РЭС | 20 | 0.35 |  | НПЛ | КТП 1-27/250 | Ф-1 | Замена прибора учета | 1 | Отключение согласованно с администрацией Хунзахского Района
126 | Республика Дагестан | Хунзахский Район | Матлас ферма | без наимен. | 2019-06-17 | 9:00 | 2019-06-17 | 17:00 | Дагестанская сетевая компания | Хунзахский РЭС | 1 | 0.22 |  | НПЛ | КТП 1-24/160 | Ф-1 | Замена прибора учета | 1 | Отключение согласованно с администрацией Хунзахского Района
127 | Республика Дагестан | Хунзахский Район | Гонох | без наимен. | 2019-06-18 | 9:00 | 2019-06-18 | 17:00 | Дагестанская сетевая компания | Хунзахский РЭС | 64 | 0.88 |  | НПЛ | КТП 2-10/250 | Ф-2 | Замена прибора учета | 1 | Отключение согласованно с администрацией Хунзахского Района
128 | Республика Дагестан | Хунзахский Район | Гонох | без наимен. | 2019-06-18 | 9:00 | 2019-06-18 | 17:00 | Дагестанская сетевая компания | Хунзахский РЭС | 36 | 0.42 |  | НПЛ | КТП 2-31/400 | Ф-2 | Замена прибора учета | 1 | Отключение согласованно с администрацией Хунзахского Района
129 | Республика Дагестан | Хунзахский Район | Гонох | без наимен. | 2019-06-18 | 9:00 | 2019-06-18 | 17:00 | Дагестанская сетевая компания | Хунзахский РЭС | 50 | 5.743 |  | НПЛ | КТП 2-20/250 | Ф-2 | Замена прибора учета | 1 | Отключение согласованно с администрацией Хунзахского Района
130 | Республика Дагестан | Хунзахский Район | Баитль | без наимен. | 2019-06-18 | 9:00 | 2019-06-18 | 17:00 | Дагестанская сетевая компания | Хунзахский РЭС | 43 | 0.22 |  | НПЛ | КТП 2-14/250 | Ф-2 | Замена прибора учета | 1 | Отключение согласованно с администрацией Хунзахского Района
131 | Республика Дагестан | Хунзахский Район | Баитль | без наимен. | 2019-06-18 | 9:00 | 2019-06-18 | 17:00 | Дагестанская сетевая компания | Хунзахский РЭС | 23 | 0.88 |  | НПЛ | КТП 2-24/160 | Ф-2 | Замена прибора учета | 1 | Отключение согласованно с администрацией Хунзахского Района
132 | Республика Дагестан | Хунзахский Район | Чондотль | без наимен. | 2019-06-18 | 9:00 | 2019-06-18 | 17:00 | Дагестанская сетевая компания | Хунзахский РЭС | 52 | 0.42 |  | НПЛ | КТП 2-15/400 | Ф-2 | Замена прибора учета | 1 | Отключение согласованно с администрацией Хунзахского Района
133 | Республика Дагестан | Хунзахский Район | Хунзах | без наимен. | 2019-06-20 | 9:00 | 2019-06-20 | 17:00 | Дагестанская сетевая компания | Хунзахский РЭС | 25 | 5.743 |  | НПЛ | КТП 2-25/250 | Ф-2 | Замена прибора учета | 1 | Отключение согласованно с администрацией Хунзахского Района
134 | Республика Дагестан | Хунзахский Район | Хунзах | без наимен. | 2019-06-20 | 9:00 | 2019-06-20 | 17:00 | Дагестанская сетевая компания | Хунзахский РЭС | 60 | 0.22 |  | НПЛ | КТП 2-3/400 | Ф-2 | Замена прибора учета | 1 | Отключение согласованно с администрацией Хунзахского Района
135 | Республика Дагестан | Хунзахский Район | Хунзах | без наимен. | 2019-06-20 | 9:00 | 2019-06-20 | 17:00 | Дагестанская сетевая компания | Хунзахский РЭС | 11 | 0.88 |  | НПЛ | КТП 2-4/400 | Ф-2 | Замена прибора учета | 1 | Отключение согласованно с администрацией Хунзахского Района
136 | Республика Дагестан | Хунзахский Район | Хунзах | без наимен. | 2019-06-20 | 9:00 | 2019-06-20 | 17:00 | Дагестанская сетевая компания | Хунзахский РЭС | 20 | 0.42 |  | НПЛ | КТП 2-27/400 | Ф-2 | Замена прибора учета | 1 | Отключение согласованно с администрацией Хунзахского Района
137 | Республика Дагестан | Хунзахский Район | Хунзах | без наимен. | 2019-06-21 | 9:00 | 2019-06-21 | 17:00 | Дагестанская сетевая компания | Хунзахский РЭС | 92 | 5.743 |  | НПЛ | КТП 2-12/400 | Ф-2 | Замена прибора учета | 1 | Отключение согласованно с администрацией Хунзахского Района
138 | Республика Дагестан | Хунзахский Район | Хунзах | без наимен. | 2019-06-21 | 9:00 | 2019-06-21 | 17:00 | Дагестанская сетевая компания | Хунзахский РЭС | 15 | 0.22 |  | НПЛ | КТП 2-11/160 | Ф-2 | Замена прибора учета | 1 | Отключение согласованно с администрацией Хунзахского Района
139 | Республика Дагестан | Хунзахский Район | Хунзах | без наимен. | 2019-06-21 | 9:00 | 2019-06-21 | 17:00 | Дагестанская сетевая компания | Хунзахский РЭС | 53 | 0.88 |  | НПЛ | КТП 2-19/400 | Ф-2 | Замена прибора учета | 1 | Отключение согласованно с администрацией Хунзахского Района
140 | Республика Дагестан | Хунзахский Район | Хунзах | без наимен. | 2019-06-21 | 9:00 | 2019-06-21 | 17:00 | Дагестанская сетевая компания | Хунзахский РЭС | 115 | 0.882 |  | НПЛ | КТП 2-6/400 | Ф-2 | Замена прибора учета | 1 | Отключение согласованно с администрацией Хунзахского Района
141 | Республика Дагестан | Хунзахский Район | Хунзах | без наимен. | 2019-06-22 | 9:00 | 2019-06-22 | 17:00 | Дагестанская сетевая компания | Хунзахский РЭС | 60 | 0.882 |  | НПЛ | КТП 2-17/400 | Ф-2 | Замена прибора учета | 1 | Отключение согласованно с администрацией Хунзахского Района
142 | Республика Дагестан | Хунзахский Район | Хунзах | без наимен. | 2019-06-22 | 9:00 | 2019-06-22 | 17:00 | Дагестанская сетевая компания | Хунзахский РЭС | 12 | 0.862 |  | НПЛ | КТП 2-13/160 | Ф-2 | Замена прибора учета | 1 | Отключение согласованно с администрацией Хунзахского Района
143 | Республика Дагестан | Хунзахский Район | Хунзах | без наимен. | 2019-06-22 | 9:00 | 2019-06-22 | 17:00 | Дагестанская сетевая компания | Хунзахский РЭС | 37 | 0.862 |  | НПЛ | КТП 2-18/400 | Ф-2 | Замена прибора учета | 1 | Отключение согласованно с администрацией Хунзахского Района
144 | Республика Дагестан | Хунзахский Район | Хунзах | без наимен. | 2019-06-22 | 9:00 | 2019-06-22 | 17:00 | Дагестанская сетевая компания | Хунзахский РЭС | 47 | 0.023 |  | НПЛ | КТП 2-22/250 | Ф-2 | Замена прибора учета | 1 | Отключение согласованно с администрацией Хунзахского Района
145 | Республика Дагестан | Хунзахский Район | Хунзах | без наимен. | 2019-06-22 | 9:00 | 2019-06-22 | 17:00 | Дагестанская сетевая компания | Хунзахский РЭС | 14 | 0.023 |  | НПЛ | КТП 2-29/400 | Ф-2 | Замена прибора учета | 1 | Отключение согласованно с администрацией Хунзахского Района
146 |  | Хунзахский Район | Хунзах | без наимен. | 2019-06-23 | 9:00 | 2019-06-23 | 17:00 | Дагестанская сетевая компания | Хунзахский РЭС | 35 | 0.023 |  | НПЛ | КТП 2-30/400 | Ф-2 | Замена прибора учета | 1 | Отключение согласованно с администрацией Хунзахского Района
147 | Республика Дагестан | Хунзахский Район | Хини | без наимен. | 2019-06-23 | 9:00 | 2019-06-23 | 17:00 | Дагестанская сетевая компания | Хунзахский РЭС | 48 | 0.012 |  | НПЛ | КТП 2-9/100 | Ф-2 | Замена прибора учета | 1 | Отключение согласованно с администрацией Хунзахского Района
148 | Республика Дагестан | Хунзахский Район | Амитль | без наимен. | 2019-06-23 | 9:00 | 2019-06-23 | 17:00 | Дагестанская сетевая компания | Хунзахский РЭС | 1 | 0.012 |  | НПЛ | КТП 2-21/30 | Ф-2 | Замена прибора учета | 1 | Отключение согласованно с администрацией Хунзахского Района
149 | Республика Дагестан | Хунзахский Район | Хунзах | без наимен. | 2019-06-24 | 9:00 | 2019-06-24 | 17:00 | Дагестанская сетевая компания | Хунзахский РЭС | 11 | 0.25 |  | НПЛ | КТП 3-31/160 | Ф-3 | Замена прибора учета | 1 | Отключение согласованно с администрацией Хунзахского Района
150 | Республика Дагестан | Хунзахский Район | Хунзах | без наимен. | 2019-06-24 | 9:00 | 2019-06-24 | 17:00 | Дагестанская сетевая компания | Хунзахский РЭС | 8 | 0.22 |  | НПЛ | КТП 3-27/100 | Ф-3 | Замена прибора учета | 1 | Отключение согласованно с администрацией Хунзахского Района
151 | Республика Дагестан | Хунзахский Район | Хунзах | без наимен. | 2019-06-24 | 9:00 | 2019-06-24 | 17:00 | Дагестанская сетевая компания | Хунзахский РЭС | 4 | 0.88 |  | НПЛ | КТП 3-4/400 | Ф-3 | Замена прибора учета | 1 | Отключение согласованно с администрацией Хунзахского Района
152 | Республика Дагестан | Хунзахский Район | Хунзах | без наимен. | 2019-06-24 | 9:00 | 2019-06-24 | 17:00 | Дагестанская сетевая компания | Хунзахский РЭС | 33 | 0.42 |  | НПЛ | КТП 3-35/400 | Ф-3 | Замена прибора учета | 1 | Отключение согласованно с администрацией Хунзахского Района
153 | Республика Дагестан | Хунзахский Район | Хунзах | без наимен. | 2019-06-24 | 9:00 | 2019-06-24 | 17:00 | Дагестанская сетевая компания | Хунзахский РЭС | 63 | 5.743 |  | НПЛ | КТП 3-11/400 | Ф-3 | Замена прибора учета | 1 | Отключение согласованно с администрацией Хунзахского Района
154 | Республика Дагестан | Хунзахский Район | Хунзах | без наимен. | 2019-06-25 | 9:00 | 2019-06-25 | 17:00 | Дагестанская сетевая компания | Хунзахский РЭС | 24 | 0.22 |  | НПЛ | КТП 3-30/400 | Ф-3 | Замена прибора учета | 1 | Отключение согласованно с администрацией Хунзахского Района
155 | Республика Дагестан | Хунзахский Район | Хунзах | без наимен. | 2019-06-25 | 9:00 | 2019-06-25 | 17:00 | Дагестанская сетевая компания | Хунзахский РЭС | 12 | 0.88 |  | НПЛ | КТП 3-10/160 | Ф-3 | Замена прибора учета | 1 | Отключение согласованно с администрацией Хунзахского Района
156 | Республика Дагестан | Хунзахский Район | Хунзах | без наимен. | 2019-06-25 | 9:00 | 2019-06-25 | 17:00 | Дагестанская сетевая компания | Хунзахский РЭС | 4 | 0.42 |  | НПЛ | КТП 3-26/100 | Ф-3 | Замена прибора учета | 1 | Отключение согласованно с администрацией Хунзахского Района
157 | Республика Дагестан | Хунзахский Район | Хунзах | без наимен. | 2019-06-25 | 9:00 | 2019-06-25 | 17:00 | Дагестанская сетевая компания | Хунзахский РЭС | 24 | 5.743 |  | НПЛ | КТП 3-19/250 | Ф-3 | Замена прибора учета | 1 | Отключение согласованно с администрацией Хунзахского Района
158 | Республика Дагестан | Хунзахский Район | Хунзах | без наимен. | 2019-06-25 | 9:00 | 2019-06-25 | 17:00 | Дагестанская сетевая компания | Хунзахский РЭС | 11 | 0.22 |  | НПЛ | КТП 3-36/160 | Ф-3 | Замена прибора учета | 1 | Отключение согласованно с администрацией Хунзахского Района
159 | Республика Дагестан | Хунзахский Район | Хунзах | без наимен. | 2019-06-26 | 9:00 | 2019-06-26 | 17:00 | Дагестанская сетевая компания | Хунзахский РЭС | 43 | 0.88 |  | НПЛ | КТП 3-2/160 | Ф-3 | Замена прибора учета | 1 | Отключение согласованно с администрацией Хунзахского Района
160 | Республика Дагестан | Хунзахский Район | Хунзах | без наимен. | 2019-06-26 | 9:00 | 2019-06-26 | 17:00 | Дагестанская сетевая компания | Хунзахский РЭС | 71 | 0.42 |  | НПЛ | КТП 3-12/250 | Ф-3 | Замена прибора учета | 1 | Отключение согласованно с администрацией Хунзахского Района
161 | Республика Дагестан | Хунзахский Район | Хунзах | без наимен. | 2019-06-26 | 9:00 | 2019-06-26 | 17:00 | Дагестанская сетевая компания | Хунзахский РЭС | 92 | 5.743 |  | НПЛ | т КТП 3-22/315 | Ф-3 | Замена прибора учета | 1 | Отключение согласованно с администрацией Хунзахского Района
162 | Республика Дагестан | Хунзахский Район | Хунзах | без наимен. | 2019-06-26 | 9:00 | 2019-06-26 | 17:00 | Дагестанская сетевая компания | Хунзахский РЭС | 127 | 0.22 |  | НПЛ | КТП 3-25/400 | Ф-3 | Замена прибора учета | 1 | Отключение согласованно с администрацией Хунзахского Района
163 | Республика Дагестан | Хунзахский Район | Хунзах | без наимен. | 2019-06-27 | 9:00 | 2019-06-27 | 17:00 | Дагестанская сетевая компания | Хунзахский РЭС | 35 | 0.88 |  | НПЛ | КТП 3-23/320 | Ф-3 | Замена прибора учета | 1 | Отключение согласованно с администрацией Хунзахского Района
164 | Республика Дагестан | Хунзахский Район | Хунзах | без наимен. | 2019-06-27 | 9:00 | 2019-06-27 | 17:00 | Дагестанская сетевая компания | Хунзахский РЭС | 102 | 0.882 |  | НПЛ | КТП 3-24/400 | Ф-3 | Замена прибора учета | 1 | Отключение согласованно с администрацией Хунзахского Района
165 | Республика Дагестан | Хунзахский Район | Хунзах | без наимен. | 2019-06-27 | 9:00 | 2019-06-27 | 17:00 | Дагестанская сетевая компания | Хунзахский РЭС | 68 | 0.882 |  | НПЛ | КТП 3-34/250 | Ф-3 | Замена прибора учета | 1 | Отключение согласованно с администрацией Хунзахского Района
166 | Республика Дагестан | Хунзахский Район | Хунзах | без наимен. | 2019-06-27 | 9:00 | 2019-06-27 | 17:00 | Дагестанская сетевая компания | Хунзахский РЭС | 28 | 0.862 |  | НПЛ | КТП 3-5/100 | Ф-3 | Замена прибора учета | 1 | Отключение согласованно с администрацией Хунзахского Района
167 | Республика Дагестан | Хунзахский Район | Хунзах | без наимен. | 2019-06-28 | 9:00 | 2019-06-28 | 17:00 | Дагестанская сетевая компания | Хунзахский РЭС | 15 | 0.862 |  | НПЛ | КТП 3-8/63 | Ф-3 | Замена прибора учета | 1 | Отключение согласованно с администрацией Хунзахского Района
168 | Республика Дагестан | Хунзахский Район | Хунзах | без наимен. | 2019-06-28 | 9:00 | 2019-06-28 | 17:00 | Дагестанская сетевая компания | Хунзахский РЭС | 60 | 0.023 |  | НПЛ | КТП 3-32/400 | Ф-3 | Замена прибора учета | 1 | Отключение согласованно с администрацией Хунзахского Района
169 | Республика Дагестан | Хунзахский Район | Хунзах | без наимен. | 2019-06-28 | 9:00 | 2019-06-28 | 17:00 | Дагестанская сетевая компания | Хунзахский РЭС | 104 | 0.023 |  | НПЛ | КТП 3-13/630 | Ф-3 | Замена прибора учета | 1 | Отключение согласованно с администрацией Хунзахского Района
170 | Республика Дагестан | Хунзахский Район | Хунзах | без наимен. | 2019-06-28 | 9:00 | 2019-06-28 | 17:00 | Дагестанская сетевая компания | Хунзахский РЭС | 68 | 0.023 |  | НПЛ | КТП 3-7/250 | Ф-3 | Замена прибора учета | 1 | Отключение согласованно с администрацией Хунзахского Района
171 | Республика Дагестан | Хунзахский Район | Ках | без наимен. | 2019-06-29 | 9:00 | 2019-06-29 | 17:00 | Дагестанская сетевая компания | Хунзахский РЭС | 38 | 0.012 |  | НПЛ | КТП 4-2/250 | Ф-4 | Замена прибора учета | 1 | Отключение согласованно с администрацией Хунзахского Района
172 | Республика Дагестан | Хунзахский Район | Ках | без наимен. | 2019-06-29 | 9:00 | 2019-06-29 | 17:00 | Дагестанская сетевая компания | Хунзахский РЭС | 52 | 0.012 |  | НПЛ | КТП 4-18/250 | Ф-4 | Замена прибора учета | 1 | Отключение согласованно с администрацией Хунзахского Района
173 | Республика Дагестан | Хунзахский Район | Хариколо | без наимен. | 2019-06-29 | 9:00 | 2019-06-29 | 17:00 | Дагестанская сетевая компания | Хунзахский РЭС | 58 | 0.25 |  | НПЛ | КТП 4-19/250 | Ф-4 | Замена прибора учета | 1 | Отключение согласованно с администрацией Хунзахского Района
174 | Республика Дагестан | Хунзахский Район | Хариколо | без наимен. | 2019-06-29 | 9:00 | 2019-06-29 | 17:00 | Дагестанская сетевая компания | Хунзахский РЭС | 58 | 0.22 |  | НПЛ | КТП 4-20/250 | Ф-4 | Замена прибора учета | 1 | Отключение согласованно с администрацией Хунзахского Района
175 | Республика Дагестан | Хунзахский Район | Буцра | без наимен. | 2019-06-30 | 9:00 | 2019-06-30 | 17:00 | Дагестанская сетевая компания | Хунзахский РЭС | 41 | 0.88 |  | НПЛ | КТП 4-23/400 | Ф-4 | Замена прибора учета | 1 | Отключение согласованно с администрацией Хунзахского Района
176 | Республика Дагестан | Хунзахский Район | Буцра | без наимен. | 2019-06-30 | 9:00 | 2019-06-30 | 17:00 | Дагестанская сетевая компания | Хунзахский РЭС | 35 | 0.42 |  | НПЛ | КТП 4-5/250 | Ф-4 | Замена прибора учета | 1 | Отключение согласованно с администрацией Хунзахского Района
177 | Республика Дагестан | Хунзахский Район | Буцра | без наимен. | 2019-06-30 | 9:00 | 2019-06-30 | 17:00 | Дагестанская сетевая компания | Хунзахский РЭС | 56 | 5.743 |  | НПЛ | КТП 4-11/400 | Ф-4 | Замена прибора учета | 1 | Отключение согласованно с администрацией Хунзахского Района
178 | Республика Дагестан | Хунзахский Район | Буцра | без наимен. | 2019-06-30 | 9:00 | 2019-06-30 | 17:00 | Дагестанская сетевая компания | Хунзахский РЭС | 44 | 0.22 |  | НПЛ | КТП 4-21/400 | Ф-4 | Замена прибора учета | 1 | Отключение согласованно с администрацией Хунзахского Района
179 | Республика Дагестан | Тарумовский | с. Раздолье | без наимен. | 2019-06-05 | 09.00 | 2019-06-05 | 16:00 | Дагестанская сетевая компания | Тарумовский | 1392 | 0.88 |  | ПЛ | ПС 110 кВ Тарумовка | Ф-2 | Ремонт ЛР-2/1, выправка траверсов, рубка веток | 1 | Отключение согласованно с администрацией Тарумовского района
180 | Республика Дагестан | Тарумовский | с. Тарумовка | ул. Советская, ул. Садовая, ул. Гагарина, ул. Кирова | 2019-06-07 | 9:00 | 2019-06-07 | 16-30 | Дагестанская сетевая компания | Тарумовский | 6808 | 0.42 |  | ПЛ | ПС 110 кВ Тарумовка | Ф-1 | Замена РЛНД-10кВ на КТП№15/100,16/630,06/250 кап.рем. | 1 | Отключение согласованно с администрацией Тарумовского района
181 | Республика Дагестан | Тарумовский | Степная зона | без наимен. | 2019-06-10 | 09-00 | 2019-06-10 | 16:00 | Дагестанская сетевая компания | Тарумовский | 18 | 5.743 |  | ПЛ | ПС 110 кВ Тарумовка | ф-3 | Проверка расстояния от пров. до земли, рубка веток, перетяжка проводов | 1 | Отключение согласованно с администрацией Тарумовского района
182 | Республика Дагестан | Тарумовский | с. Н-Дмитриевка | ул. Новая, ул. Набережная, ул.Советская, ул. 1 Мая | 2019-06-11 | 9:00 | 2019-06-11 | 15:30 | Дагестанская сетевая компания | Тарумовский | 565 | 0.22 |  | ПЛ | ПС 110 кВ Тарумовка | ф-6 | Замена РЛНД-10кВ на КТП№04/100,05/100 кап.рем. | 1 | Отключение согласованно с администрацией Тарумовского района
183 | Республика Дагестан | Тарумовский | с. Таловка, с. Коктюбей | без наимен. | 2019-06-13 | 9:00 | 2019-06-13 | 16:00 | Дагестанская сетевая компания | Тарумовский | 2542 | 0.88 |  | ПЛ | ПС 110 кВ Тарумовка | Ф-11 | Перетяжка проводов, выправка траверсов, рубка веток | 1 | Отключение согласованно с администрацией Тарумовского района
184 | Республика Дагестан | Тарумовский | с.Н-Георгиевка с.Н-Романовка с Кузнечовка. | без наимен. | 2019-06-14 | 8:30 | 2019-06-14 | 16:00 | Дагестанская сетевая компания | Тарумовский | 4860 | 0.42 |  | ПЛ | ПС 110 кВ Калиновка | ф-6 | Замена ножей на ЛР-10.6/1.перетяжка проводов от ж/б 95-105 | 1 | Отключение согласованно с администрацией Тарумовского района
185 | Республика Дагестан | Тарумовский | с.А-Невская |  | 2019-06-17 | 8:30 | 2019-06-17 | 16:00 | Дагестанская сетевая компания | Тарумовский | 13 | 5.743 |  | ПЛ | ПС 110 кВ Калиновка | ф-1 | Замена ШС на ШФ20 -6шт.выправка опор №123,230,310,334 | 1 | Отключение согласованно с администрацией Тарумовского района
186 | Республика Дагестан | Тарумовский | с.Калиновка |  | 2019-06-18 | 9:00 | 2019-06-18 | 15:30 | Дагестанская сетевая компания | Тарумовский | 14 | 0.22 |  | ПЛ | ПС 110 кВ Калиновка | ф-5 | Рассчистка трас от ДКР | 1 | Отключение согласованно с администрацией Тарумовского района
187 | Республика Дагестан |  | г.Буйнакск | Ж.М.З. д.1,2,3,4,5 ул.Островского ул.Тургенева ул.Чехова ул.Достоевского ул.Песчаная Лесхоз Район-Индома Школа-интернат Комсомольское озеро, ул.Дачная, ул.Южная, | 2019-06-03 | 09.00 | 2019-06-03 | 17.00 | Дагестанская сетевая компания | БГЭС | 1685 | 0.88 | Б-101 | III | ПС-110 кВ Буйнакск-2 | ВЛ-6кВ Ф-№13 | обрезка деревьев | 1 | Отключение согласованно с администрацией г.Буйнакск
188 | Республика Дагестан |  | г.Буйнакск | ул.Чкалова, ул.Маяковского(часть), ул.Дахадаева, ул.Конституции, ул.Шихсаидова, ул Ленина | 2019-06-04 | 09.00 | 2019-06-04 | 17.00 | Дагестанская сетевая компания | БГЭС | 1696 | 0.882 | Б-102 | ПЛ | ПС-110 кВ Буйнакск-2 | ВЛ-6кВ Ф-№7 | обрезка деревьев | 1 | Отключение согласованно с администрацией г.Буйнакск
189 | Республика Дагестан |  | г.Буйнакск | ул.Приреченск, Дж.Кумухского,Свердлова,Махмуда,М.Атаева,Эрриха | 2019-06-05 | 09.00 | 2019-06-05 | 17.00 | Дагестанская сетевая компания | БГЭС | 1595 | 0.882 | Б-103 | ПЛ | ПС-110 кВ Буйнакск-2 | ВЛ-6кВ Ф-№5 | обрезка деревьев | 1 | Отключение согласованно с администрацией г.Буйнакск
190 | Республика Дагестан |  | г.Буйнакск | ул.Л.Толстого, ул.Маяковского (часть), ул.конституция, ул.Костемирова, ул.Ломоносова, улЦиалковского (выше 8шк) | 2019-06-06 | 09.00 | 2019-06-06 | 17.00 | Дагестанская сетевая компания | БГЭС | 626 | 0.862 | Б-104 | ПЛ | ПС-110 кВ Буйнакск-2 | ВЛ-6кВ Ф-№11 | обрезка деревьев | 1 | Отключение согласованно с администрацией г.Буйнакск
191 | Республика Дагестан |  | г.Буйнакск | ул.Г.Далгата, ЖМЗ-1,2,3, ул.Островского, ул.Песчанная, ул.Эмирова (часть) | 2019-06-07 | 09.00 | 2019-06-07 | 17.00 | Дагестанская сетевая компания | БГЭС | 220 | 0.862 | Б-105 | ПЛ | ПС-110 кВ Буйнакск-2 | ВЛ-0,4кВ от ТП№36 | обрезка деревьев | 1 | Отключение согласованно с администрацией г.Буйнакск
192 | Республика Дагестан |  | г.Буйнакск | ул.Ленина, ул.Шихсаидова, ул.Кирова (верх.часть) ул.И.Газимагомеда | 2019-06-10 | 09.00 | 2019-06-10 | 17.00 | Дагестанская сетевая компания | БГЭС | 126 | 0.023 | Б-106 | ПЛ | ПС-110 кВ Буйнакск-2 | ВЛ-0,4кВ ТП№16 | Ремонт ВЛ-16 | 1 | Отключение согласованно с администрацией г.Буйнакск
193 | Республика Дагестан |  | г.Буйнакск | Шихова, Воровского,Гоголева, Чкалова-19 | 2019-06-11 | 09.00 | 2019-06-11 | 17.00 | Дагестанская сетевая компания | БГЭС | 136 | 0.023 | Б-107 | ПЛ | ПС-110 кВ Буйнакск-2 | ВЛ-0,4кВ ТП-№5 | ремонт Сил. тр-ра | 1 | Отключение согласованно с администрацией г.Буйнакск
194 | Республика Дагестан |  | г.Буйнакск | Промышленая,Заворная, Собачий хутор | 2019-06-14 | 09.00 | 2019-06-14 | 17.00 | Дагестанская сетевая компания | БГЭС | 195 | 0.023 | Б-108 | III | ПС-110 кВ Буйнакск-2 | ВЛ-0,4кВ от ТП№153 | востановить перемычку на опорах №9-11 | 1 | Отключение согласованно с администрацией г.Буйнакск
195 | Республика Дагестан |  | г.Буйнакск | Е.Габиева, И.Газимагомеда, И.Шамиля(часть) | 2019-06-17 | 09.00 | 2019-06-17 | 17.00 | Дагестанская сетевая компания | БГЭС | 130 | 0.012 | Б-109 | III | ПС-110 кВ Буйнакск-2 | ВЛ-0,4кВ ТП№54 | замена тр-ра | 1 | Отключение согласованно с администрацией г.Буйнакск
196 | Республика Дагестан |  | г.Буйнакск | Мкр.Дружба дома7,8,6,5,3,4,12,13,11,14,9,10,16,15,17,18,20,21,19,30,31,29,33,32,35,34,38,37,35,24,38,37,36,26,25,23,24,2 | 18.19.2019 | 09.00 | 2019-06-18 | 17.00 | Дагестанская сетевая компания | БГЭС | 1720 | 0.012 | Б-110 | III | ПС-110 кВ Буйнакск-1 | ВЛ-6кВ от ф№10 | замена кабельного спуска КТП№122 | 1 | Отключение согласованно с администрацией г.Буйнакск
197 | Республика Дагестан |  | г.Буйнакск | Мкр.Дружба дома 44,43,45,42,41,13,14,63а,63б,65,47,46,56,1,49,50,53. | 2019-06-19 | 09.00 | 2019-06-19 | 17.00 | Дагестанская сетевая компания | БГЭС | 1020 | 0.25 | Б-111 | III | ПС-110 кВ Буйнакск-1 | ВЛ-6кВ от Ф№13 | замена кабельного спуска КТП№158 | 1 | Отключение согласованно с администрацией г.Буйнакск
198 | Республика Дагестан |  | г.Буйнакск | Ленина (центральная часть) | 2019-06-20 | 09.00 | 2019-06-20 | 17.00 | Дагестанская сетевая компания | БГЭС | 80 | 0.1 | Б-112 | III | ПС-110 кВ Буйнакск-2 | ВЛ-0,4кВ от ТП№65 | обрезка деревьев | 1 | Отключение согласованно с администрацией г.Буйнакск
199 | Республика Дагестан |  | г.Буйнакск | район Индома, Лагерь Коммунальник | 2019-06-21 | 09.00 | 2019-06-21 | 17.00 | Дагестанская сетевая компания | БГЭС | 186 | 0.1 | Б-113 | III | ПС-110 кВ Буйнакск-2 | ВЛ-0,4кВ от ТП№127 | обрезка деревьев | 1 | Отключение согласованно с администрацией г.Буйнакск
200 | Республика Дагестан |  | г.Буйнакск | Буйнакского,Н.Ханмурзаева,Гоголева(часть), Шихова, М.Т-Заде Ленина (часть) Коркмасова 2я,3я,4я,5я,6я,7я улица, Битарова до ЦГБ, Алхлаева, Циалковского, Айвазовского, Глинка, Дахадаева(часть) Южная,Чайковского,Конституция(часть) | 2019-06-24 | 09.00 | 2019-06-24 | 17.00 | Дагестанская сетевая компания | БГЭС | 980 | 0.2 | Б-114 | III | ПС-110 кВ Буйнакск-1 | ВЛ-6кВ Ф№4 | Замена проходных изолят. ТП№28 | 1 | Отключение согласованно с администрацией г.Буйнакск
201 | Республика Дагестан |  | г.Буйнакск | Советская,Сенная,И.Газимагомеда | 2019-06-25 | 09.00 | 2019-06-25 | 17.00 | Дагестанская сетевая компания | БГЭС | 120 | 0.1 | Б-115 | III | ПС-110 кВ Буйнакск-2 | ВЛ-0,4кВ от ТП№31 | ремонт гл.рубильника | 1 | Отключение согласованно с администрацией г.Буйнакск
202 | Республика Дагестан |  | г.Буйнакск | Ярагского,Урицкого,Хуршилова,Ж.дорожная,Неровная, | 2019-06-26 | 09.00 | 2019-06-26 | 17.00 | Дагестанская сетевая компания | БГЭС | 230 | 0.1 | Б-116 | III | ПС-110 кВ Буйнакск-2 | ВЛ-0,4кВ от ТП№157 | восстановление кабеля 0,4 кВ | 1 | Отключение согласованно с администрацией г.Буйнакск
203 | Республика Дагестан |  | г.Буйнакск | Район ПМК | 2019-06-27 | 09.00 | 2019-06-27 | 17.00 | Дагестанская сетевая компания | БГЭС | 70 | 0.1 | Б-117 | III | ПС-110 кВ Буйнакск-2 | ВЛ-0,4кВ от ТП№81 | замена опор №5-8 | 1 | Отключение согласованно с администрацией г.Буйнакск
204 | Республика Дагестан |  | г.Буйнакск | Чкалова 23,21,25,27 | 2019-06-28 | 09.00 | 2019-06-28 | 17.00 | Дагестанская сетевая компания | БГЭС | 210 | 0.1 | Б-118 | ПЛ | ПС-110 кВ Буйнакск-2 | ВЛ-0,4кВ РТП№159 | ремонт н/в прибора | 1 | Отключение согласованно с администрацией г.Буйнакск
205 | Республика Дагестан | Ногайский район | с.Терекли-Мектеб | с.Терекли-Мектеб | 2019-06-18 | 8.00 | 2019-06-18 | 17.00 | АО Дагестанская сетевая компания | Ногайские РЭС | 1650 | 3.47 |  | НПЛ | пс Терекли-Мектеб-110/35/10 кВ | ВЛ-10 кВ Фидер №1 | Перетяжка провода АС-35, прот.3,3 км. | 1 | Отключение согласовано с администрацией с.Терекли-Мектеб
206 | Республика Дагестан | Ногайский район | с.Терекли-Мектеб | Сельхозпотребители | 2019-06-06 | 8.00 | 2019-06-06 | 17.00 | АО Дагестанская сетевая компания | Ногайские РЭС | 27 | 0.79 |  | НПЛ | пс Терекли-Мектеб-110/35/10 кВ | ВЛ-10 кВ Фидер №3 | Перетяжка провода АС-35, прот.3,0 км. | 1 | Отключение согласовано с администрацией с.Терекли-Мектеб
207 | Республика Дагестан | Ногайский район | с.Кунбатар | с.Кунбатар | 2019-06-04 | 8.00 | 2019-06-04 | 17.00 | АО Дагестанская сетевая компания | Ногайские РЭС | 564 | 2.37 |  | НПЛ | пс Кунбатар-35/10 кВ | ВЛ-10 кВ Фидер №1 | Перетяжка провода АС-35, прот.3,3 км. | 1 | Отключение согласовано с администрацией с.Кунбатар
208 | Республика Дагестан | Ногайский район | с.Терекли-Мектеб | Сельхозпотребители | 2019-06-14 | 8.00 | 2019-06-14 | 17.00 | АО Дагестанская сетевая компания | Ногайские РЭС | 14 | 0.39 |  | НПЛ | пс Кунбатар-35/10 кВ | ВЛ-10 кВ Фидер №3 | Перетяжка провода АС-35, прот.3,3 км. | 1 | Отключение согласовано с администрацией с.Кунбатар
209 | Республика Дагестан | Ногайский район | с.Терекли-Мектеб | с.Терекли-Мектеб | 2019-06-27 | 8.00 | 2019-06-27 | 17.00 | АО Дагестанская сетевая компания | Ногайские РЭС | 1650 | 3.47 |  | НПЛ | пс Терекли-Мектеб-110/35/10 кВ | ВЛ-10 кВ Фидер №1 | Выправка траверс ТМ-1 и ТМ-3 в кол-ве 5 шт; ремонт РЛНД-10 в кол. 2 шт. | 1 | Отключение согласовано с администрацией с.Терекли-Мектеб
210 | Республика Дагестан | Ногайский район | с.Терекли-Мектеб | Сельхозпотребители | 2019-06-20 | 8.00 | 2019-06-20 | 17.00 | АО Дагестанская сетевая компания | Ногайские РЭС | 27 | 0.79 |  | НПЛ | пс Терекли-Мектеб-110/35/10 кВ | ВЛ-10 кВ Фидер №3 | Верховой осмотр с выборочной проверкой состояния проводов | 1 | Отключение согласовано с администрацией с.Терекли-Мектеб
211 | Республика Дагестан | Ногайский район | с.Кунбатар | с.Кунбатар | 2019-06-17 | 8.00 | 2019-06-17 | 17.00 | АО Дагестанская сетевая компания | Ногайские РЭС | 564 | 2.37 |  | НПЛ | пс Кунбатар-35/10 кВ | ВЛ-10 кВ Фидер №1 | Замена сколотых изоляторов ШФ-20 в кол-ве-5 шт.; замена вязок в кол-ве-34 шт. | 1 | Отключение согласовано с администрацией с.Кунбатар
212 | Республика Дагестан | Ногайский район | с.Терекли-Мектеб | Сельхозпотребители | 2019-06-14 | 8.00 | 2019-06-14 | 17.00 | АО Дагестанская сетевая компания | Ногайские РЭС | 14 | 0.39 |  | НПЛ | пс Кунбатар-35/10 кВ | ВЛ-10 кВ Фидер №3 | Выправка траверс ТМ-1 и ТМ-3 в кол-ве 10 шт; ремонт РЛНД-10 в кол. 3 шт. | 1 | Отключение согласовано с администрацией с.Кунбатар
213 | Республика Дагестан | Ногайский район | с.Терекли-Мектеб | с.Терекли-Мектеб | 2019-06-24 | 8.00 | 2019-06-24 | 17.00 | Дагестанская сетевая компания | Ногайские РЭС | 391 | 0.5 |  | НПЛ | пс Терекли-Мектеб-110/35/10 кВ | КТП-27.01.05/250 кВа; КТП-27.01.08/250 кВа и ВЛ-0,4 кВ | Эксплуатационные работы на КТП и ВЛ-0,4 кВ | 1 | Отключение согласовано с администрацией с.Терекли-Мектеб
214 | Республика Дагестан | Ногайский район | Сельхозпотребители | Сельхозпотребители | 2019-06-12 | 8.00 | 2019-06-12 | 17.00 | Дагестанская сетевая компания | Ногайские РЭС | 15 | 0.24 |  | НПЛ | пс Терекли-Мектеб-110/35/10 кВ ВЛ-10 кВ Фидер-5 | КТП-27.05.16/25 кВА; КТП-27.05.17/10 кВА; 27.05.18/10 кВА; 27.05.19/25 кВА; 27.05.20/25 кВА; 27.05.21/63 кВА; 27.05.22/10 кВА; 27.05.23/25 кВА; 27.05.24/25 кВА и 27.05.26/25 кВА и ВЛ-0,4 кВ от этих КТП. | Эксплуатационные работы на КТП и ВЛ-0,4 кВ | 1 | Отключение согласовано с администрацией с.Терекли-Мектеб
215 | Республика Дагестан | Ногайский район | с.Уй-Салган и сельхозпотребители | с.Уй-Салган и сельхозпотребители | 2019-06-07 | 8.00 | 2019-06-07 | 17.00 | Дагестанская сетевая компания | Ногайские РЭС | 88 | 0.38 |  | НПЛ | пс Карагас-35/10 кВ ВЛ-10 кВ Фидер-2 | КТП-31.02.08/25 кВа; КТП-31.02.09/25 кВа; 31.02.10/10 кВа; 31.02.11/25 кВа; 31.02.12/100 кВа; 31.02.13/160 кВа; 27.05.22/10 кВа; 31.02.14/25 кВа и ВЛ-0,4 кВ от этих КТП. | Эксплуатационные работы на КТП и ВЛ-0,4 кВ | 1 | Отключение согласовано с администрацией с.Карагас
216 | Республика Дагестан | г.Избербаш | г.Избербаш | ул. Надгорная, Магистральная | 2019-06-03 | 9:00 | 2019-06-03 | 12:00 | Дагестанская сетевая компания | Избербашские ГЭС | 831 | 1 |  | НПЛ | ПС "Изберг-Северная" | Ф-10 | рассчистка трассы , замена изоляторов | 1 | Отключение согласованно с администрацией г.Избербаша.
217 | Республика Дагестан | г.Избербаш | г.Избербаш | ул. Надгорная, Нурова | 2019-06-04 | 9:00 | 2019-06-04 | 15:00 | Дагестанская сетевая компания | Избербашские ГЭС | 152 | 0.1 |  | НПЛ | ПС "Изберг-Северная" | Ф-10 КТП№122/400 | Профилактические мероприятия, доливка масло | 1 | Отключение согласованно с администрацией г.Избербаша.
218 | Республика Дагестан | г.Избербаш | г.Избербаш | ул. С.Стальского, Юсупова | 2019-06-05 | 9:00 | 2019-06-05 | 12:00 | Дагестанская сетевая компания | Избербашские ГЭС | 80 | 0.12 |  | НПЛ | ПС "Изберг-Северная" | Ф-10 КТП№166/400 | Профилактические мероприятия, доливка масло | 1 | Отключение согласованно с администрацией г.Избербаша.
219 | Республика Дагестан | г.Избербаш | г.Избербаш | ул. 3-я Магистральня | 2019-06-06 | 9:00 | 2019-06-06 | 15:00 | Дагестанская сетевая компания | Избербашские ГЭС | 132 | 0.2 |  | НПЛ | ПС "Изберг-Северная" | Ф-10 КТП№205/630 | Профилактические мероприятия, доливка масло | 1 | Отключение согласованно с администрацией г.Избербаша.
220 | Республика Дагестан | г.Избербаш | г.Избербаш | ул. Гамидова | 2019-06-07 | 9:00 | 2019-06-07 | 16:00 | Дагестанская сетевая компания | Избербашские ГЭС | 588 | 0.12 |  | НПЛ | ПС "Изберг-Северная" | Ф-18 КТП№72/250 | Профилактические мероприятия, доливка масло | 1 | Отключение согласованно с администрацией г.Избербаша.
221 | Республика Дагестан | г.Избербаш | г.Избербаш | пр.Мира | 2019-06-10 | 9:00 | 2019-06-10 | 17:00 | Дагестанская сетевая компания | Избербашские ГЭС | 180 | 0.1 |  | НПЛ | ПС "Изберг-Южная" | Ф-2 ТП№31/560 ВЛ-0,4 | Профилактические мероприятия, доливка масло, расчистка трасы перетяжка проводов | 1 | Отключение согласованно с администрацией г.Избербаша.
222 | Республика Дагестан | г.Избербаш | г.Избербаш | пр.Мира | 2019-06-11 | 9:00 | 2019-06-11 | 17:00 | Дагестанская сетевая компания | Избербашские ГЭС | 180 | 0.2 |  | НПЛ | ПС "Изберг-Южная" | Ф-2 ТП№31/560 ВЛ-0,4 | Профилактические мероприятия, доливка масло, расчистка трасы перетяжка проводов | 1 | Отключение согласованно с администрацией г.Избербаша.
223 | Республика Дагестан | г.Избербаш | г.Избербаш | ул. Маяковского | 2019-06-12 | 8:30 | 2019-06-12 | 17:00 | Дагестанская сетевая компания | Избербашские ГЭС | 167 | 0.1 |  | НПЛ | ПС "Изберг-Южная" | Ф-1 КТП№196/400 | Профилактические мероприятия, доливка масло, расчистка трасы перетяжка проводов | 1 | Отключение согласованно с администрацией г.Избербаша.
224 | Республика Дагестан | г.Избербаш | г.Избербаш | ул. Маяковского | 2019-06-13 | 8:30 | 2019-06-13 | 17:00 | Дагестанская сетевая компания | Избербашские ГЭС | 167 | 0.1 |  | НПЛ | ПС "Изберг-Южная" | Ф-1 КТП№196/400 | Профилактические мероприятия, доливка масло, расчистка трасы перетяжка проводов |  | Отключение согласованно с администрацией г.Избербаша.
225 | Республика Дагестан | г.Избербаш | г.Избербаш | ул. Маяковского | 2019-06-14 | 8:30 | 2019-06-14 | 17:00 | Дагестанская сетевая компания | Избербашские ГЭС | 87 | 0.12 |  | НПЛ | ПС "Изберг-Северная" | Ф-16 149/400 | Профилактические мероприятия, доливка масло, расчистка трасы перетяжка проводов |  | Отключение согласованно с администрацией г.Избербаша.
226 | Республика Дагестан | г.Избербаш | г.Избербаш | п. Рыбный | 2019-06-17 | 8:30 | 2019-06-17 | 15:00 | Дагестанская сетевая компания | Избербашские ГЭС | 79 | 0.1 |  | НПЛ | ПС "Изберг-Южная" | Ф-2 КТП№158/400 | Профилактические мероприятия, доливка масло |  | Отключение согласованно с администрацией г.Избербаша.
227 | Республика Дагестан | г.Избербаш | г.Избербаш | п. Рыбный | 2019-06-18 | 8:30 | 2019-06-18 | 15:00 | Дагестанская сетевая компания | Избербашские ГЭС | 45 | 0.1 |  | НПЛ | ПС "Изберг-Южная" | Ф-2 МТП№38/400 | Профилактические мероприятия, доливка масло |  | Отключение согласованно с администрацией г.Избербаша.
228 | Республика Дагестан | г.Избербаш | г.Избербаш | ул. Головная нефтекачка | 2019-06-19 | 8:30 | 2019-06-19 | 12:00 | Дагестанская сетевая компания | Избербашские ГЭС | 62 | 0.09 |  | НПЛ | ПС "Изберг-Южная" | Ф-2 МТП№55/250 | Профилактические мероприятия, доливка масло |  | Отключение согласованно с администрацией г.Избербаша.
229 | Республика Дагестан | г.Избербаш | г.Избербаш | ул. Акушинского, С.Курбана | 2019-06-20 | 8:30 | 2019-06-20 | 15:00 | Дагестанская сетевая компания | Избербашские ГЭС | 1251 | 1.3 |  | НПЛ | ПС "Изберг-Северная" | Ф-22 | рассчистка трассы , ремонт разъединителя |  | Отключение согласованно с администрацией г.Избербаша.
230 | Республика Дагестан | г.Избербаш | г.Избербаш | уд. В.Эмирова | 2019-06-21 | 8:30 | 2019-06-21 | 15:00 | Дагестанская сетевая компания | Избербашские ГЭС | 197 | 0.12 |  | НПЛ | ПС "Изберг-Северная" | Ф-12 КТП№84/400 | Профилактические мероприятия, доливка масло |  | Отключение согласованно с администрацией г.Избербаша.
231 | Республика Дагестан | г.Избербаш | г.Избербаш | ул. Первомайская, Абубакара | 2019-06-24 | 8:30 | 2019-06-24 | 15:00 | Дагестанская сетевая компания | Избербашские ГЭС | 285 | 0.2 |  | НПЛ | ПС "Изберг-Северная" | Ф-12 ТП№85/630 | Профилактические мероприятия, доливка масло |  | Отключение согласованно с администрацией г.Избербаша.
232 | Республика Дагестан | г.Избербаш | г.Избербаш | ул.Заводская | 2019-06-25 | 8:30 | 2019-06-25 | 15:00 | Дагестанская сетевая компания | Избербашские ГЭС | 258 | 0.15 |  | НПЛ | ПС "Изберг-Северная" | Ф-12 ТП№89/250 | Профилактические мероприятия, доливка масло |  | Отключение согласованно с администрацией г.Избербаша.
233 | Республика Дагестан | г.Избербаш | г.Избербаш | ул. Маяковского | 2019-06-26 | 8:30 | 2019-06-26 | 15:00 | Дагестанская сетевая компания | Избербашские ГЭС | 401 | 0.2 |  | НПЛ | ПС "Изберг-Северная" | Ф-18 ТП№70/630 | Профилактические мероприятия, доливка масло |  | Отключение согласованно с администрацией г.Избербаша.
234 | Республика Дагестан | г.Избербаш | г.Избербаш | ул. Советская , Маяковского | 2019-06-27 | 8:30 | 2019-06-27 | 15:00 | Дагестанская сетевая компания | Избербашские ГЭС | 121 | 0.12 |  | НПЛ | ПС "Изберг-Южная" | Ф-1 ТП№24/400 | Профилактические мероприятия, доливка масло |  | Отключение согласованно с администрацией г.Избербаша.
235 | Республика Дагестан | г.Избербаш | г.Избербаш | ул. Жданова Загородная | 2019-06-28 | 8:30 | 2019-06-28 | 15:00 | Дагестанская сетевая компания | Избербашские ГЭС | 358 | 0.2 |  | НПЛ | ПС "Изберг-Южная" | Ф-1 ТП№18/560 | Профилактические мероприятия, доливка масло |  | Отключение согласованно с администрацией г.Избербаша.
236 | Дагестанская Республика | Унцукульский район | с.Ашильта с.Колоб с.Иштибури с.Цатаних с.Кахабросо | с.Ашильта с.Колоб с.Иштибури с.Цатаних с.Кахабросо | 2019-06-06 | 9:00 | 2019-06-06 | 17:00 | Дагестанская сетевая компания | Унцукульский РЭС | 4211 | 6.4 | 12 | НПЛ | ПС 35 кВ Унцукуль | Ф-2 | ВЛ-10кВ, замена опор, | 1 | Отключение согласованно с администрацией Унцукульского района.
237 | Республика Дагестан | Лакский район | с.Хулисма | Хулисма | 2019-06-03 | 9:00 | 2019-06-03 | 17:00 | Дагестанская сетевая компания | Кумухский РЭС | 150 | 0.42 |  | ПЛ | ПС 35/10 кВ Кумух | Ф-5 | Замена опор, ВЛ-0,4кВ(кап ремонт) | 1 | Отключение согласованно с администрацией с.Хулисма
238 | Республика Дагестан | Лакский район | с.Кумух | Кумух | 2019-06-04 | 9:00 | 2019-06-04 | 17:00 | Дагестанская сетевая компания | Кумухский РЭС | 2000 | 5.743 |  | ПЛ | ПС 35/10 кВ Кумух | Ф-4 | Замена опор, ВЛ-0,4кВ(кап ремонт) | 1 | Отключение согласованно с администрацией с.Кумух
239 | Республика Дагестан | Кулинский район | с.Хайми | Хайми | 2019-06-03 | 9:00 | 2019-06-03 | 17:00 | Дагестанская сетевая компания | Кумухский РЭС | 140 | 0.22 |  | ПЛ | ПС 35/10 кВ Вачи | Ф-1 | Замена опор, ВЛ-0,4кВ(кап ремонт) | 1 | Отключение согласованно с администрацией с.Хайми
240 | Республика Дагестан | Кулинский район | с.Вихли | Вихли | 2019-06-04 | 9:00 | 2019-06-04 | 16:50 | Дагестанская сетевая компания | Кумухский РЭС | 650 | 0.88 |  | ПЛ | ПС Кумух 35/10 кВ | Ф-1 | Замена опор, ВЛ-0,4кВ(кап ремонт) | 1 | Отключение согласованно с администрацией с.Вихли
241 | Республика Дагестан | Лакский район | с.Хулисма | Хулисма | 2019-06-05 | 9:00 | 2019-06-05 | 17:00 | Дагестанская сетевая компания | Кумухский РЭС | 150 | 0.42 |  | ПЛ | ПС 35/10 кВ Кумух | Ф-5 | Замена опор, ВЛ-0,4кВ(кап ремонт) | 1 | Отключение согласованно с администрацией с.Хулисма
242 | Республика Дагестан | Лакский район | с.Кумух | Кумух | 2019-06-06 | 9:00 | 2019-06-06 | 17:00 | Дагестанская сетевая компания | Кумухский РЭС | 2000 | 5.743 |  | ПЛ | ПС 35/10 кВ Кумух | Ф-4 | Замена опор, ВЛ-0,4кВ(кап ремонт) | 1 | Отключение согласованно с администрацией с.Кумух
243 | Республика Дагестан | Кулинский район | с.Хайми | Хайми | 2019-06-05 | 9:00 | 2019-06-05 | 17:00 | Дагестанская сетевая компания | Кумухский РЭС | 140 | 0.22 |  | ПЛ | ПС 35/10 кВ Вачи | Ф-1 | Замена опор, ВЛ-0,4кВ(кап ремонт) | 1 | Отключение согласованно с администрацией с.Хайми
244 | Республика Дагестан | Кулинский район | с.Вихли | Вихли | 2019-06-06 | 9:00 | 2019-06-06 | 16:50 | Дагестанская сетевая компания | Кумухский РЭС | 650 | 0.88 |  | ПЛ | ПС Кумух 35/10 кВ | Ф-1 | Замена опор, ВЛ-0,4кВ(кап ремонт) | 1 | Отключение согласованно с администрацией с.Вихли
245 | Республика Дагестан | Лакский район | с.Хулисма | Хулисма | 2019-06-10 | 9:00 | 2019-06-10 | 17:00 | Дагестанская сетевая компания | Кумухский РЭС | 150 | 0.42 |  | ПЛ | ПС 35/10 кВ Кумух | Ф-5 | Замена опор, ВЛ-0,4кВ(кап ремонт) | 1 | Отключение согласованно с администрацией с.Хулисма
246 | Республика Дагестан | Лакский район | с.Кумух | Кумух | 2019-06-11 | 9:00 | 2019-06-11 | 17:00 | Дагестанская сетевая компания | Кумухский РЭС | 2000 | 5.743 |  | ПЛ | ПС 35/10 кВ Кумух | Ф-4 | Замена опор, ВЛ-0,4кВ(кап ремонт) | 1 | Отключение согласованно с администрацией с.Кумух
247 | Республика Дагестан | Кулинский район | с.Хайми | Хайми | 2019-06-10 | 9:00 | 2019-06-10 | 17:00 | Дагестанская сетевая компания | Кумухский РЭС | 140 | 0.22 |  | ПЛ | ПС 35/10 кВ Вачи | Ф-1 | Замена опор, ВЛ-0,4кВ(кап ремонт) | 1 | Отключение согласованно с администрацией с.Хайми
248 | Республика Дагестан | Кулинский район | с.Вихли | Вихли | 2019-06-11 | 9:00 | 2019-06-11 | 16:50 | Дагестанская сетевая компания | Кумухский РЭС | 650 | 0.88 |  | ПЛ | ПС Кумух 35/10 кВ | Ф-1 | Замена опор, ВЛ-0,4кВ(кап ремонт) | 1 | Отключение согласованно с администрацией с.Вихли
249 | Республика Дагестан | Лакский район | с.Хулисма | Хулисма | 2019-06-13 | 9:00 | 2019-06-13 | 17:00 | Дагестанская сетевая компания | Кумухский РЭС | 150 | 0.42 |  | ПЛ | ПС 35/10 кВ Кумух | Ф-5 | Замена опор, ВЛ-0,4кВ(кап ремонт) | 1 | Отключение согласованно с администрацией с.Хулисма
250 | Республика Дагестан | Лакский район | с.Кумух | Кумух | 2019-06-14 | 9:00 | 2019-06-14 | 17:00 | Дагестанская сетевая компания | Кумухский РЭС | 2000 | 5.743 |  | ПЛ | ПС 35/10 кВ Кумух | Ф-4 | Замена опор, ВЛ-0,4кВ(кап ремонт) | 1 | Отключение согласованно с администрацией с.Кумух
251 | Республика Дагестан | Кулинский район | с.Хайми | Хайми | 2019-06-13 | 9:00 | 2019-06-13 | 17:00 | Дагестанская сетевая компания | Кумухский РЭС | 140 | 0.22 |  | ПЛ | ПС 35/10 кВ Вачи | Ф-1 | Замена опор, ВЛ-0,4кВ(кап ремонт) | 1 | Отключение согласованно с администрацией с.Хайми
252 | Республика Дагестан | Кулинский район | с.Вихли | Вихли | 2019-06-14 | 9:00 | 2019-06-14 | 16:50 | Дагестанская сетевая компания | Кумухский РЭС | 650 | 0.88 |  | ПЛ | ПС Кумух 35/10 кВ | Ф-1 | Замена опор, ВЛ-0,4кВ(кап ремонт) | 1 | Отключение согласованно с администрацией с.Вихли
253 | Республика Дагестан | Лакский район | с.Хулисма | Хулисма | 2019-06-18 | 9:00 | 2019-06-18 | 17:00 | Дагестанская сетевая компания | Кумухский РЭС | 150 | 0.42 |  | ПЛ | ПС 35/10 кВ Кумух | Ф-5 | Замена опор, ВЛ-0,4кВ(кап ремонт) | 1 | Отключение согласованно с администрацией с.Хулисма
254 | Республика Дагестан | Лакский район | с.Кумух | Кумух | 2019-06-19 | 9:00 | 2019-06-19 | 17:00 | Дагестанская сетевая компания | Кумухский РЭС | 2000 | 5.743 |  | ПЛ | ПС 35/10 кВ Кумух | Ф-4 | Замена опор, ВЛ-0,4кВ(кап ремонт) | 1 | Отключение согласованно с администрацией с.Кумух
255 | Республика Дагестан | Кулинский район | с.Хайми | Хайми | 2019-06-18 | 9:00 | 2019-06-18 | 17:00 | Дагестанская сетевая компания | Кумухский РЭС | 140 | 0.22 |  | ПЛ | ПС 35/10 кВ Вачи | Ф-1 | Замена опор, ВЛ-0,4кВ(кап ремонт) | 1 | Отключение согласованно с администрацией с.Хайми
256 | Республика Дагестан | Кулинский район | с.Вихли | Вихли | 2019-06-19 | 9:00 | 2019-06-19 | 16:50 | Дагестанская сетевая компания | Кумухский РЭС | 650 | 0.88 |  | ПЛ | ПС Кумух 35/10 кВ | Ф-1 | Замена опор, ВЛ-0,4кВ(кап ремонт) | 1 | Отключение согласованно с администрацией с.Вихли
257 | Республика Дагестан | Лакский район | с.Хулисма | Хулисма | 2019-06-25 | 9:00 | 2019-06-25 | 17:00 | Дагестанская сетевая компания | Кумухский РЭС | 150 | 0.42 |  | ПЛ | ПС 35/10 кВ Кумух | Ф-5 | Замена опор, ВЛ-0,4кВ(кап ремонт) | 1 | Отключение согласованно с администрацией с.Хулисма
258 | Республика Дагестан | Лакский район | с.Кумух | Кумух | 2019-06-26 | 9:00 | 2019-06-26 | 17:00 | Дагестанская сетевая компания | Кумухский РЭС | 2000 | 5.743 |  | ПЛ | ПС 35/10 кВ Кумух | Ф-4 | Замена опор, ВЛ-0,4кВ(кап ремонт) | 1 | Отключение согласованно с администрацией с.Кумух
259 | Республика Дагестан | Кулинский район | с.Хайми | Хайми | 2019-06-25 | 9:00 | 2019-06-25 | 17:00 | Дагестанская сетевая компания | Кумухский РЭС | 140 | 0.22 |  | ПЛ | ПС 35/10 кВ Вачи | Ф-1 | Замена опор, ВЛ-0,4кВ(кап ремонт) | 1 | Отключение согласованно с администрацией с.Хайми
260 | Республика Дагестан | Кулинский район | с.Вихли | Вихли | 2019-06-26 | 9:00 | 2019-06-26 | 16:50 | Дагестанская сетевая компания | Кумухский РЭС | 650 | 0.88 |  | ПЛ | ПС Кумух 35/10 кВ | Ф-1 | Замена опор, ВЛ-0,4кВ(кап ремонт) | 1 | Отключение согласованно с администрацией с.Вихли
261 | Республика Дагестан | Тляратинский район | C.Росноб,Микар,С.Барнаб,Камилух,С.Цумилух,Хади,С.Барнаб,Камилух | Без наимен. | 2019-06-28 | 9:00 | 2019-06-28 | 17:00 | Дагестанская сетевая компания | Тляратинские РЭС | 1150 | 0.882 | 90 | ПЛ | Пс 35 кВ Тлярата | Ф-3 | Замена опор | 1 | Сол.с МО «Тляратинский район»
262 | Республика Дагестан | Тляратинский район | C.Росноб,Микар,С.Барнаб,Камилух,С.Цумилух,Хади,С.Барнаб,Камилух | Без наимен. | 28.05.19 г | 9:00 | 28.05.19 г | 17:00 | Дагестанская сетевая компания | Тляратинские РЭС | 1150 | 0.882 |  | НПЛ | Пс 35 кВ Тлярата | Ф-3 | Замена опор | 1 | Сол.с МО «Тляратинский район»
263 | Республика Дагестан | Тляратинский район | C.Росноб,Микар,С.Барнаб,Камилух,С.Цумилух,Хади,С.Барнаб,Камилух | Без наимен. | 29.05.19 г | 9:00 | 29.05.19 г | 17:00 | Дагестанская сетевая компания | Тляратинские РЭС | 1150 | 0.862 | 91 | НПЛ | Пс 35 кВ Тлярата | Ф-3 | Замена опор | 1 | Сол.с МО «Тляратинский район»
264 | Республика Дагестан | Тляратинский район | C.Росноб,Микар,С.Барнаб,Камилух,С.Цумилух,Хади,С.Барнаб,Камилух | Без наимен. | 30.05.19 г | 9:00 | 30.05.19 г | 17:00 | Дагестанская сетевая компания | Тляратинские РЭС | 1150 | 0.862 | 91 | НПЛ | Пс 35 кВ Тлярата | Ф-3 | Замена опор | 1 | Сол.с МО «Тляратинский район»
265 | Республика Дагестан | Тляратинский район | с. Укал | мира | 23.05.19 г | 9:00 | 23.05.19 г. | 17:00 | Дагестанская сетевая компания | Тляратинск РЭС | 142 | 0.023 | 84 | НПЛ | Пс 35 кВ Тлярата | КТП 1-14 /630 пс Тлярата | Замена опор | 1 | Сол.с МО «Тляратинский район»
266 | Республика Дагестан | Тляратинский район | с. Укал | мира | 23.06..19 г | 9:00 | 24.06.19 г. | 17:00 | Дагестанская сетевая компания | Тляратинск РЭС | 142 | 0.023 | 85 | НПЛ | Пс 35 кВ Тлярата | КТП 1-14 /630 пс Тлярата | Замена опор | 1 | Сол.с МО «Тляратинский район»
267 | Республика Дагестан | Тляратинский район | с. Укал | Мира | 25.06.19 г | 9:00 | 25.06.19 г. | 17:00 | Дагестанская сетевая компания | Тляратинск РЭС | 142 | 0.023 | 86 | НПЛ | Пс 35 кВ Тляра | КТП 1-14 /630 | Замена опор | 1 | Сол.с МО «Тляратинский район»
268 | Республика Дагестан | Цунтинский район | с. Бежта | Гаджиева | 27.06.19 г | 9:00 | 27.06.19 г. | 17:00 | Дагестанская сетевая компания | Тляратинск РЭС | 85 | 0.012 | 87 | НПЛ | пс 35 кВ Бежта | КТП 2-1/250 | Замена опор | 1 | согл. МО Бежтинский участок
269 | Республика Дагестан | Цунтинский район | с. Бежта | Гаджиева | 28.06.19 г. | 9:00 | 28.06.19 г. | 17:00 | Дагестанская сетевая компания | Тляратинск РЭС | 85 | 0.012 | 88 | НПЛ | пс 35 кВ Бежта | КТП 2-1/250 | Замена опор | 1 | согл. МО Бежтинский участок
270 | Республика Дагестан | Цумадинский район | с.Кочали | Без наимен. | 2019-05-06 | 9:00 | 2019-05-12 | 17:00 | Дагестанская сетевая компания | Цумадинский РЭС | 96 | 0.25 | 18 | НПЛ | КТП6-10/250 | ВЛ-0,4кВ | Кап.рем. ВЛ-0,4кВ, замена опор№4,5,10, вырубка веток | 1 | Отключение согласованно с АСП Кочали.
271 | Республика Дагестан | Цумадинский район | с.Гигатли | Без наимен. | 2019-06-20 | 10:00 | 2019-06-20 | 17:00 | Дагестанская СК | Цумадинский РЭС | 20 | 0.063 | 19 | НПЛ | КТП4-15/63 | ТМ-63 и ВЛ-0,4кВ | Замена ТМ-63 на ТМ-40кВа и перетяжка проводов | 1 | Отключение согласованно с АСП с.Гигатли.
272 | Республика Дагестан | Цумадинский район | с.Кеди | Без наимен. | 21.06,2019 | 9:30 | 2019-06-21 | 17:00 | Дагестанская СК | Цумадинский РЭС | 45 | 0.16 | 20 | НПЛ | Ф№2 пс Эчеда | КТП2-11/160 | Обугливание кабеля,регулировка искрового промежутка | 1 | Отключение согласованно с АСП с.Кеди.
273 | Республика Дагестан | Цумадинский район | С.Эчеда | Без наимен. | 2019-06-23 | 11:00 | 2019-06-23 | 17:00 | Дагестанская СК | Цумадинский РЭС | 78 | 0.16 | 21 | НПЛ | Ф№1 пс Эчеда | ВЛ-10кВ | Перетяжка проводов между опорами №531-534 | 1 | Текущий ремонт
274 | Республика Дагестан | Цумадинский район | с.Кеди | Без наимен. | 2019-06-27 | 9:00 | 2019-06-27 | 16:030:00 | Дагестанская сетевая компания | Цумадинский РЭС | 180 | 0.496 | 22 | НПЛ | Ф№2 пс Эчеда | ВЛ-10кВ | Замена д/опор №19-24 и замена провода | 1 | Кап.ремонт.
275 | Республика Дагестан | Акушинский район | с.Нахкула.Церги.Ургуба. | Без наимен. | 03.06.2019. | 10-00 | 03.06.2019. |  | Дагестанская сетевая компания | Акушинский РЭС | 10693 |  | Ю-68 | НПЛ | ПС 10/ 35/110 кВ Акуша | Ф-6 | замена опор по к/р. | 1 | Отключение согласованно с администрацией Акушинского района.
276 | Республика Дагестан | Акушинский район | с.Бургимак.Усиша.Геба.Гинта. Бутри.Курки. | Без наимен. | 04.06.2019. | 10-00 | 04.06.2019. | 17-00 | Дагестанская сетевая компания | Акушинский РЭС | 3029 |  | Ю-69 | НПЛ | ПС 10/ 35/110 кВ Акуша | ф-3 | вынос опоры с пойма реки | 1 | Отключение согласованно с администрацией Акушинского района.
277 | Республика Дагестан | Акушинский район | с.Нахкула.Церги.Ургуба. | Без наимен. | 10.06.2019. | 9:00 | 10.06.2019. | 17:00 | Дагестанская сетевая компания | Акушинский РЭС | 10693 |  | Ю-70 | НПЛ | ПС 10/ 35/110 кВ Акуша | Ф-6 | замена опор по к/р. | 1 | Отключение согласованно с администрацией Акушинского района.
278 | Республика Дагестан | Акушинский район | с.В/Кавка.Н/Кавка.Урхучи.Цуни.Шумхри.Байкат. | Без наимен. | 12.06.2019. | 10-00 | 12.06.2019. | 17:00 | Дагестанская сетевая компания | Акушинский РЭС | 1301 |  | Ю-71 | НПЛ | ПС 10/ 35/110 кВ Акуша | ф-5 | замена опор по к/р. | 1 | Отключение согласованно с администрацией Акушинского района.
279 | Республика Дагестан | Акушинский район | с.Акуша,Семга, Карша. | Без наимен. | 13.06.2019. | 10-00 | 13.06.2019. | 17-00 | Дагестанская сетевая компания | Акушинский РЭС | 1411 |  | Ю-72 | НПЛ | ПС 10/ 35/110 кВ Акуша | ф-2 | перятяжка проводов и чистка трасси. | 1 | Отключение согласованно с администрацией Акушинского района.
280 | Республика Дагестан | Акушинский район | с.Бургимак.Муги.В/Мулебки.Герхмахи | Без наимен. | 18.06.2019. | 10-00 | 18.06.2019. | 17-00 | Дагестанская сетевая компания | Акушинский РЭС | 1885 |  | Ю-73 | НПЛ | ПС 10/ 35/110 кВ Акуша | ф-4 | ремонт р-4-9.и выправка опор. | 1 | Отключение согласованно с администрацией Акушинского района.
281 | Республика Дагестан | Акушинский район | с.В/Кавка.Н/Кавка.Урхучи.Цуни.Шумхри.Байкат. | Без наимен. | 19.06.2019. | 10-00 | 19.06.2019. | 17-00 | Дагестанская сетевая компания | Акушинский РЭС | 1301 |  | Ю-74 | НПЛ | ПС 10/ 35/110 кВ Акуша | ф-5 | замена опор по к/р. | 1 | Отключение согласованно с администрацией Акушинского района.
282 | Республика Дагестан | Шамильский район | с. Андых | ул. Андыхская | 2019-06-06 | 9:00 | 2019-06-06 | 17:00 | Дагестанская сетевая компания | Шамильский РЭС | 710 | 0.1 |  | НПЛ | Фидер №3 от п/с "Заиб" | Ф-3 | Капитальный ремонт замена опор, рубка веток | 1 | Отключение согласованно с администрацией Шамильского района.
283 | Республика Дагестан | Шамильский район | с. Андых | ул. Андыхская | 2019-06-07 | 9:00 | 2019-06-07 | 17:00 | Дагестанская сетевая компания | Шамильский РЭС | 710 | 0.1 |  | НПЛ | Фидер №1 от п/с "Заиб" | Ф-3 | Капитальный ремонт замена опор, рубка веток | 1 | Отключение согласованно с администрацией Шамильского района.
284 | Республика Дагестан | Шамильский район | С.Голотль, Гоготль, Телетль | Без наимен. | 2019-06-11 | 9:00 | 2019-06-11 | 17:00 | Дагестаская сетевая компания | Шамильский РЭС | 710 | 0.1 |  | НПЛ | Фидер №3 от п/с "Заиб" | Ф-3 | Капитальный ремонт замена опор, рубка веток | 1 | Отключение согласованно с администрацией Шамильского района.
285 | Республика Дагестан | Шамильский район | С.Голотль. Гоготль. Телетль | Без наимен. | 2019-06-12 | 9:00 | 2019-06-12 | 17:00 | Дагестаская сетевая компания | Шамильский РЭС | 710 | 0.1 |  | НПЛ | Фидер №3 от п/с "Заиб" | Ф-3 | Капитальный ремонт замена опор, рубка веток | 1 | Отключение согласованно с администрацией Шамильского района.
286 | Республика Дагестан | Шамильский район | С.Голотль. Гоготль. Телетль | Без наимен. | 2019-06-13 | 9:00 | 2019-06-13 | 17:00 | Дагестаская сетевая компания | Шамильский РЭС | 710 | 0.1 |  | НПЛ | Фидер №3 от п/с "Заиб" | Ф-3 | Капитальный ремонт замена опор, рубка веток | 1 | Отключение согласованно с администрацией Шамильского района.
287 | Республика Дагестан | Шамильский район | С.Голотль. Гоготль .Телетль | Без наимен. | 2019-06-14 | 9:00 | 2019-06-14 | 17:00 | Дагестаская сетевая компания | Шамильский РЭС | 710 | 0.1 |  | НПЛ | Фидер №3 от п/с "Заиб" | Ф-3 | Капитальный ремонт замена опор, рубка веток | 1 | Отключение согласованно с администрацией Шамильского района.
288 | Республика Дагестан | Левашинский район | с.Джангамахи, элекатмахи, мекеги,Тарланкак,Субахты, Айсалакак,Буанзимахи,Аялакаб, Шишалакак, Пурамахи,Зуримахи, Дамкулакада. | Без наимен. | 03.06.2019. 04.06.2019г. 05.06.2019г. 06.06.2019г. 07.06.2019г. 10.06.2019г. 11.06.2019г. 13.06.2019г. 14.06.2019г. 17.06.2019г. 18.06.2019г. 19.06.2019г. 20.06.2019г. | 9:00 | 03.06.2019. 04.06.2019г. 05.06.2019г. 06.06.2019г. 07.06.2019г. 10.06.2019г. 11.06.2019г. 13.06.2019г. 14.06.2019г. 17.06.2019г. 18.06.20219. 19.06.2019. 20.06.2019г. | 17:00 | Дагестанская сетевая компания | Левашинский РЭС | 1871 | 1.1 | 91 | 3 | ПС 110/10 кВ Леваши | Ф-8 | Замена опор ВЛ-10кВ | 1 | Отключение согласованно с администрацией Левашинского района.
289 | Республика Дагестан | Левашинский район | с. Хаджалмахи | Без наимен. | 17.06.2019г. | 897:00 | 17.06.2019г. | 17:00 | Дагестанская сетевая компания | Левашинский РЭС | 44 | 0.3 | 92 | 3 | ПС 35/10 кВ Ташкапур | КТП и ВЛ 0,4кВ от КТП 2-11/160, | Зкапремонт на ВЛ 0,4кВ. | 1 | Отключение согласованно с администрацией Левашинского района.
290 | Республика Дагестан | Левашинский район | с. Хаджалмахи |  | 18.06.2019г. | 897:00 | 18.06.2019г. | 17:00 | Дагестанская сетевая компания | Левашинский РЭС | 50 | 0.5 | 93 | 3 | ПС 35/10 кВ Ташкапур | КТП и ВЛ 0,4кВ от КТП 2-10/250, | Зкапремонт на ВЛ 0,4кВ. | 1 | Отключение согласованно с администрацией Левашинского района.
291 | Республика Дагестан | Левашинский район | с. Хаджалмахи |  | 19.06.2019г. | 897:00 | 19.06.2019г. | 17:00 | Дагестанская сетевая компания | Левашинский РЭС | 39 | 0.3 | 94 | 3 | ПС 35/10 кВ Ташкапур | КТП и ВЛ 0,4кВ от КТП 2-2/160, | Зкапремонт на ВЛ 0,4кВ. | 1 | Отключение согласованно с администрацией Левашинского района.
292 | Республика Дагестан | Левашинский район | с. Хаджалмахи | Без наимен. | 20.06.2019г. | 897:00 | 20.06.2019г. | 17:00 | Дагестанская сетевая компания | Левашинский РЭС | 69 | 0.5 | 95 | 3 | ПС 35/10 кВ Ташкапур | КТП и ВЛ0,4кВ от КТП 2-36/250, | Зкапремонт на ВЛ 0,4кВ. | 1 | Отключение согласованно с администрацией Левашинского района.
293 | Республика Дагестан | Левашинский район | с. Хаджалмахи | Без наимен. | 21.06.2019г. | 897:00 | 21.06.2019г. | 17:00 | Дагестанская сетевая компания | Левашинский РЭС | 18 | 0.1 | 96 | 3 | ПС 35/10 кВ Ташкапур | КТП и ВЛ0,4кВ от КТП2-16/250, | Зкапремонт на ВЛ 0,4кВ. | 1 | Отключение согласованно с администрацией Левашинского района.
294 | Республика Дагестан | Левашинский район | с. Хаджалмахи | Без наимен. | 24.06.2019г. | 897:00 | 24.06.2019г. | 17:00 | Дагестанская сетевая компания | Левашинский РЭС | 70 | 0.6 | 97 | 3 | ПС 35/10 кВ Ташкапур | КТП и ВЛ 0,4кВ от КТП 2-20/400. | Зкапремонт на ВЛ 0,4кВ. | 1 | Отключение согласованно с администрацией Левашинского района.
295 | Республика Дагестан | Левашинский район | с.Цухта | Без наимен. | 2019-06-24 | 897:00 | 2019-06-24 | 17:00 | Дагестанская сетевая компания | Левашинский РЭС | 48 | 0.3 | 98 | 3 | ПС 110/10 кВ Леваши | КТП и ВЛ 0,4кВ от КТП 1-34/100, | Замена опор ВЛ-0,4кВ | 1 | Отключение согласованно с администрацией Левашинского района.
296 | Республика Дагестан | Левашинский район | с.Цухта | Без наимен. | 2019-06-25 | 897:00 | 2019-06-25 | 17:00 | Дагестанская сетевая компания | Левашинский РЭС | 78 | 0.4 | 99 | 3 | ПС 110/10 кВ Леваши | КТП и ВЛ 0,4кВ от КТП 1-35/400 | Замена опор ВЛ-0,4кВ | 1 | Отключение согласованно с администрацией Левашинского района.
297 | Дагестанская Республика | Магарамкентский район | с. Верх.Тагиркент | Без наимен. | 2019-06-17 | 9:00 | 2019-06-17 | 16:50 | Дагестанская сетевая компания | Магарамкентский РЭС | 393 | 0.16 | 53 | НПЛ | ПС-110/10 "Магарамкент" | 2-КТП-7/160кВА | Перенос проводов ВЛ-04кВ со старых опор на новые | 1 | Отключение согласованно с администрацией Магарамкентского района.
298 | Дагестанская Республика | Магарамкентский район | с. Верх.Тагиркент | Без наимен. | 2019-06-20 | 9:00 | 2019-06-20 | 16:41 | Дагестанская сетевая компания | Магарамкентский РЭС | 393 | 0.16 | 54 | НПЛ | ПС-110/10 "Магарамкент" | 2-КТП-7/160кВА | Перенос проводов ВЛ-04кВ со старых опор на новые | 1 | Отключение согласованно с администрацией Магарамкентского района.
299 | Дагестанская Республика | Магарамкентский район | с. Верх.Тагиркент | Без наимен. | 2019-06-21 | 9:00 | 2019-06-21 | 15:43 | Дагестанская сетевая компания | Магарамкентский РЭС | 393 | 0.16 | 54 | НПЛ | ПС-110/10 "Магарамкент" | 2-КТП-7/160кВА | Перенос проводов ВЛ-04кВ со старых опор на новые | 1 | Отключение согласованно с администрацией Магарамкентского района.
300 | Дагестанская Республика | Магарамкентский район | с. Верх.Тагиркент | Без наимен. | 2019-06-22 | 9:00 | 2019-06-22 | 17:00 | Дагестанская сетевая компания | Магарамкентский РЭС | 393 | 0.16 | 54 | НПЛ | ПС-110/10 "Магарамкент" | 2-КТП-7/160кВА | Перенос проводов ВЛ-04кВ со старых опор на новые | 1 | Отключение согласованно с администрацией Магарамкентского района.
301 | Дагестанская Республика | Магарамкентский район | с.Тагиркентказмаляр | Без наимен. | 2019-06-27 | 9:00 | 2019-06-27 | 17:00 | Дагестанская сетевая компания | Магарамкентский РЭС. Тагиркент.СУ | 192 | 0.063 | 55 | НПЛ | ПС-110/10 "Тагиркентт" | 2-КТП-6/63кВА | Замена провода ВЛ-04кВ АС-25 на СИП-4х50мм | 1 | Отключение согласованно с администрацией Магарамкентского района.
302 | Дагестанская Республика | Магарамкентский район | с.Тагиркентказмаляр | Без наимен. | 2019-06-28 | 9:00 | 2019-06-28 | 17:00 | Дагестанская сетевая компания | Магарамкентский РЭС. Тагиркент.СУ | 192 | 0.063 | 55 | НПЛ | ПС-110/10 "Тагиркентт" | 2-КТП-6/63кВА | Замена провода ВЛ-04кВ АС-25 на СИП-4х50мм | 1 | Отключение согласованно с администрацией Магарамкентского района.
303 | Дагестанская Республика | Магарамкентский район | с.Тагиркентказмаляр | Без наимен. | 2019-06-29 | 9:00 | 2019-06-29 | 17:00 | Дагестанская сетевая компания | Магарамкентский РЭС. Тагиркент.СУ | 192 | 0.063 | 55 | НПЛ | ПС-110/10 "Тагиркентт" | 2-КТП-6/63кВА | Замена провода ВЛ-04кВ АС-25 на СИП-4х50мм | 1 | Отключение согласованно с администрацией Магарамкентского района.
304 | Дагестанская Республика | Табасаранский район | с.Цалак,Акка,Халаг,Бухнаг,Гули,Цуртил,Афна,Сикук,Ханак,Куртиль,Гувлик,сертил,Джулли | Без наимен. | 2019-06-10 | 9:00 | 2019-06-28 | 17:00 | Дагестанская сетевая компания | Табасаранский РЭС | 2490 | 2.46 |  |  | ПС 35 кВ Хучни | Ф,№6 | КР ВЛ 10 кВ | 1 | Отключение согласованно с администрацией Табасранского района.
305 | Республика Дагестан | Ботлихский район | с.Ботлих-микрорайон | ул.И.Шамиля | 2019-06-21 | 12:00 | 2019-06-21 | 14:00 | АО "Дагестанская сетевая компания" | Ботлихский РЭС | 2050 | 2 | №6 от 20.05.2019 | 3 | ПС 35кВ Прогресс | Ф-5 | Замена разъединителя | 1 | Отключение согласовано с администрацией Ботлихского района
306 | Республика Дагестан | Ботлихский район | с.Зило | нет | 2019-06-28 | 9:00 | 2019-06-28 | 17:00 | АО "Дагестанская сетевая компания" | Ботлихский РЭС | 810 | 0.4 | №7 от 21.05.2019 | 3 | ПС 35кВ Анди | Ф-1 | Замена опор №№18,20,21 | 1 | Отключение согласовано с администрацией Ботлихского района
307 | Республика Дагестан | Бабаюртовский р-он | С. Герменчик | ул Исмаилова, ул. Зеленая. | 2019-06-21 | 9:00 | 2019-06-21 | 16:00 | Дагестанская сетевая компания | Бабаюртовский РЭС | 315 | 0.07 | 12 | НПЛ | ПС110/35/10Бабаюрт ВЛ-10кВ №8 | КТП-8/8/400кВА | Кап.рем.КТП,замена опор, замена провода. | 1 | Отключение согласованно с администрацией МО "Герменчиковский
308 | Республика Дагестан | Бабаюртовский р-он | С. Герменчик | ул Исмаилова, ул. Зеленая. | 2019-06-22 | 9:00 | 2019-06-22 | 16:00 | Дагестанская сетевая компания | Бабаюртовский РЭС | 315 | 0.07 | 12 | НПЛ | ПС110/35/10Бабаюрт ВЛ-10кВ №8 | КТП-8/8/400кВА | Кап.рем.КТП,замена опор, замена провода. | 1 | Отключение согласованно с администрацией МО "Герменчиковский
309 | Республика Дагестан | Бабаюртовский р-он | С.Хамаматюрт | ул.Кадиева | 2019-06-22 | 9:00 | 2019-06-22 | 16:00 | Дагестанская сетевая компания | Бабаюртовский РЭС | 460 | 0.08 | 13 | НПЛ | ПС 35 кВ Хамаматюрт ВЛ-10кВ №1 | КТП-1/1/400кВА | Кап.рем.КТП,замена опор, замена провода. | 1 | Отключение согласованно с администрацией МО "Хамаматюртовский"
310 | Республика Дагестан | Бабаюртовский р-он | С.Хамаматюрт | УЛ.Омарова | 2019-06-22 | 9:00 | 2019-06-22 | 16:00 | Дагестанская сетевая компания | Бабаюртовский РЭС | 460 | 0.08 | 14 | НПЛ | ПС 35 кВ Хамаматюрт ВЛ-10кВ №1 | КТП-1/1/400кВА | Кап.рем.КТП, замена провода. | 1 | Отключение согласованно с администрацией МО "Хамаматюртовский"
311 | Республика Дагестан | Бабаюртовский р-он | С. Герменчик | ул Исмаилова, ул. Зеленая. | 2019-06-23 | 9:00 | 2019-06-23 | 16:00 | Дагестанская сетевая компания | Бабаюртовский РЭС | 315 | 0.07 | 15 | НПЛ | ПС110/35/10Бабаюрт ВЛ-10кВ №8 | КТП-8/8/400кВА | Кап.рем.КТП,замена опор, замена провода. | 1 | Отключение согласованно с администрацией МО "Герменчиковский
312 | Республика Дагестан | Бабаюртовский р-он | С. Герменчик | ул Исмаилова, ул. Зеленая. | 2019-06-24 | 9:00 | 2019-06-24 | 16:00 | Дагестанская сетевая компания | Бабаюртовский РЭС | 315 | 0.07 | 16 | НПЛ | ПС110/35/10Бабаюрт ВЛ-10кВ №8 | КТП-8/8/400кВА | Кап.рем.КТП,замена опор, замена провода. | 1 | Отключение согласованно с администрацией МО "Герменчиковский
313 | Республика Дагестан | Бабаюртовский р-он | С. Герменчик | ул Исмаилова, ул. Зеленая. | 2019-06-21 | 9:00 | 2019-06-21 | 16:00 | Дагестанская сетевая компания | Бабаюртовский РЭС | 315 | 0.07 | 17 | НПЛ | ПС110/35/10Бабаюрт ВЛ-10кВ №8 | КТП-8/8/400кВА | Кап.рем.КТП,замена опор, замена провода. | 1 | Отключение согласованно с администрацией МО "Герменчиковский
314 | Республика Дагестан | Бабаюртовский р-он | С. Герменчик | ул Давудова, ул.Арсланмурзаева, ул.Омарова | 2019-06-27 | 9:00 | 2019-06-27 | 16:00 | Дагестанская сетевая компания | Бабаюртовский РЭС | 180 | 0.04 | 18 | НПЛ | ПС110/35/10Бабаюрт ВЛ-10кВ №8 | КТП-8/16/160кВА | Кап.рем.КТП,замена опор, замена провода. | 1 | Отключение согласованно с администрацией МО "Герменчиковский
315 | Республика Дагестан | Бабаюртовский р-он | С. Герменчик | ул Давудова, ул.Арсланмурзаева, ул.Омарова | 2019-06-28 | 9:00 | 2019-06-28 | 16:00 | Дагестанская сетевая компания | Бабаюртовский РЭС | 180 | 0.04 | 19 | НПЛ | ПС110/35/10Бабаюрт ВЛ-10кВ №8 | КТП-8/16/160кВА | Кап.рем.КТП,замена опор, замена провода. | 1 | Отключение согласованно с администрацией МО "Герменчиковский
316 | Республика Дагестан | Дербентский район | с.Михайловка | Без наимен. | 2019-06-13 | 9:00 | 2019-06-13 | 17:00 | Дагестанская Сетеввая Компания | Дербентские РЭС | 160 | 0.35 |  | НПЛ | ПС 110 кВ Мамедкала | 4КТП-1/250кВА 4КТП-2/100кВА | Кап. ремонт ВЛ-0.4кВ | 1 | Отключение согласованно с администрацией Дербентского района.
317 | Республика Дагестан | Дербентский район | с.Михайловка | Без наимен. | 2019-06-14 | 9:00 | 2019-06-14 | 17:00 | Дагестанская Сетеввая Компания | Дербентские РЭС | 160 | 0.35 |  | НПЛ | ПС 110 кВ Мамедкала | 4КТП-1/250кВА 4КТП-2/100кВА | Кап. ремонт ВЛ-0.4кВ | 1 | Отключение согласованно с администрацией Дербентского района.
318 | Республика Дагестан | Дербентский район | п. Белиджи (Новий Поселок) | Без наимен. | 2019-06-18 | 9:00 | 2019-06-18 | 17:00 | Дагестанская Сетеввая Компания | Дербентские РЭС | 120 | 0.2 |  | НПЛ | ПС 110 кВ Белиджи | 7КТП-5/100кВА 7КТП-6/100кВА | Кап. ремонт ВЛ-0.4кВ | 1 | Отключение согласованно с администрацией Дербентского района.
319 | Республика Дагестан | Дербентский район | п. Белиджи (Новий Поселок) | Без наимен. | 2019-06-19 | 9:00 | 2019-06-19 | 17:00 | Дагестанская Сетеввая Компания | Дербентские РЭС | 120 | 0.2 |  | НПЛ | ПС 110 кВ Белиджи | 7КТП-5/100кВА 7КТП-6/100кВА | Кап. ремонт ВЛ-0.4кВ | 1 | Отключение согласованно с администрацией Дербентского района.
320 | Республика Дагестан | Дербентский район | п. Белиджи (Новий Поселок) | Без наимен. | 2019-06-20 | 9:00 | 2019-06-20 | 17:00 | Дагестанская Сетеввая Компания | Дербентские РЭС | 120 | 0.2 |  | НПЛ | ПС 110 кВ Белиджи | 7КТП-5/100кВА 7КТП-6/100кВА | Кап. ремонт ВЛ-0.4кВ | 1 | Отключение согласованно с администрацией Дербентского района.
321 | Республика Дагестан | Дербентский район | п. Белиджи (Новий Поселок) | Без наимен. | 2019-06-21 | 9:00 | 2019-06-21 | 17:00 | Дагестанская Сетеввая Компания | Дербентские РЭС | 120 | 0.2 |  | НПЛ | ПС 110 кВ Белиджи | 7КТП-5/100кВА 7КТП-6/100кВА | Кап. ремонт ВЛ-0.4кВ | 1 | Отключение согласованно с администрацией Дербентского района.
322 | Республика Дагестан | Дербентский район | с. Мугарты | Без наимен. | 2019-06-25 | 9:00 | 2019-06-25 | 17:00 | Дагестанская Сетеввая Компания | Дербентские РЭС | 350 | 0.32 |  | НПЛ | ПС 110 кВ Араблинка | 10КТП-22/160кВА 10КТП-23/160кВА | Кап. ремонт ВЛ-0.4кВ | 1 | Отключение согласованно с администрацией Дербентского района.
323 | Республика Дагестан | Дербентский район | с. Мугарты | Без наимен. | 2019-06-26 | 9:00 | 2019-06-26 | 17:00 | Дагестанская Сетеввая Компания | Дербентские РЭС | 350 | 0.32 |  | НПЛ | ПС 110 кВ Араблинка | 10КТП-22/160кВА 10КТП-23/160кВА | Кап. ремонт ВЛ-0.4кВ | 1 | Отключение согласованно с администрацией Дербентского района.
324 | Республика Дагестан | Дербентский район | с. Мугарты | Без наимен. | 2019-06-27 | 9:00 | 2019-06-27 | 17:00 | Дагестанская Сетеввая Компания | Дербентские РЭС | 350 | 0.32 |  | НПЛ | ПС 110 кВ Араблинка | 10КТП-22/160кВА 10КТП-23/160кВА | Кап. ремонт ВЛ-0.4кВ | 1 | Отключение согласованно с администрацией Дербентского района.
325 | Республика Дагестан | Дербентский район | с. Мугарты | Без наимен. | 2019-06-28 | 9:00 | 2019-06-28 | 17:00 | Дагестанская Сетеввая Компания | Дербентские РЭС | 350 | 0.32 |  | НПЛ | ПС 110 кВ Араблинка | 10КТП-22/160кВА 10КТП-23/160кВА | Кап. ремонт ВЛ-0.4кВ | 1 | Отключение согласованно с администрацией Дербентского района.
326 | Республика Дагестан | Ахтынский район | с.Ахты с.Луткун с.Калук с.Гдынк с.Кака | Без наимен. | 2019-06-15 | 9:00 | 2019-06-16 | 17:00 | Дагестанская Сетеввая Компания | Ахтынский РЭС | 1800 | 0.7 |  | НПЛ | ПС 110/35/10 кВ Ахты | Ф-6 | Плановый капитальный ремонт ВЛ-10 | 1 | Отключение согласованно с администрацией Ахтынского района.
327 | Республика Дагестан | Докузпаринский район | с.Микрах-казмаляр | Без наимен. | 2019-06-01 | 9:00 | 2019-06-25 | 17:00 | Дагестанская Сетеввая Компания | Ахтынский РЭС | 209 | 0.7 |  | НПЛ | ПС 110/10 кВ Усухчай | 3-КТП-1,4,5,6,7 | Плановый капитальный ремонт ВЛ-0,4 | 1 | Отключение согласованно с администрацией Ахтынского района.
328 | Республика Дагестан | Шамильский район | С.Голотль, Гоготль, Телетль.Андых.Заиб.Накитль | Без наимен. | 2019-06-17 | 9:00 | 2019-06-17 | 17:00 | Дагестанская сетевая компания | ПУ ГЭС | 5605 | 1.3 |  | ПЛ | ПС "Заиб" | Т-1 | Проверка РЗА | 1 | Отключение согласованно с администрацией Шамильского и Хунзахского районов
329 | Республика Дагестан | Левашинский район | Цудахар | Без наимен. | 2019-06-03 | 9:00 | 2019-06-03 | 17:00 | Дагестанская сетевая компания | ПУ ГЭС | 5312 | 1.7 |  | ПЛ | ПС "Цудахар" | Т-1, ТН-1-110, ТСН-1, ТН-1-35, ТН-1-10, ТТ-1-110,, ТТ-35-16, В-10-Т1, В-1,2,3, СВ-10, РС-1-110, РП-1-110, ЛР-133, Р-110-Т1, ШР-35-Т1, Р-35-Т1, ЛР-16, ШР-16, РС-1-35, Р-ТН1-35, Р-ТСН-1 ТТ-1СВ-110, ТТ-2СВ-110, ТТ-110-Т1, ТТ-110-Т2, ТН-2-110 | Текущий ремонт |  | Отключение согласованно с администрацией Левашинского района.
330 | Республика Дагестан | Левашинский район | Цудахар | Без наимен. | 2019-06-04 |  | 2019-06-04 |  | Дагестанская сетевая компания | ПУ ГЭС | 5312 | 1.7 |  |  |  | Т-2, ТН-2-110, ТСН-2, ТН-2-35, ТН-2-10, ТТ-2-110,, ТТ-2СВ-110, ТТ-35-18, В-10-Т2, В-4, СВ-10, РС-2-110, РП-2-110, ЛР-183, Р-110-Т2, ШР-35-Т2, Р-35-Т2, ЛР-18, ШР-18, РС-2-35, Р-ТН2-35, Р-ТСН-2 | Текущий ремонт |  | Отключение согласованно с администрацией Левашинского района.
331 | Республика Дагестан | Акушинский район | Акуша, Карша,Усиша,Чинимахи Сергамах | Без наимен. | 2019-06-03 | 9:00 | 2019-06-04 | 17:00 | Дагестанская сетевая компания | ПУ ГЭС | 17646 | 7 |  |  | ПС "Акуша" | Т1, I СШ-110, I СШ-35, I СШ-10, | Проверка РЗА |  | Отключение согласованно с администрацией Акушинского района.
332 | Республика Дагестан | Акушинский район | Акуша, Карша,Усиша,Чинимахи Сергамах | Без наимен. | 2019-06-05 | 9:00 | 2019-06-06 | 17:00 | Дагестанская сетевая компания | ПУ ГЭС | 17646 | 7 |  |  |  | Т2, IIСШ -110, IIСШ -35, IIСШ -10 | Проверка РЗА |  | Отключение согласованно с администрацией Акушинского района.
333 | Республика Дагестан | Акушинский район | Акуша, Карша,Усиша,Чинимахи Сергамах | Без наимен. | 2019-06-05 | 9:00 | 2019-06-05 | 17:00 | Дагестанская сетевая компания | ПУ ГЭС | 17646 | 7 |  |  |  | Т-1, ТН-1-110, ТН-1-35, ТСН-1, ТН-1-10, ТТ-110-Т1, В-110-Т1, В-10-Т1, В-1,2,5,6, СВ-10, Р-110-Т1, ШР-110-Т1 , Р-ТН1-35, Р-ТСН-1 | Текущий ремонт |  | Отключение согласованно с администрацией Акушинского района.
334 | Республика Дагестан | Акушинский район | Акуша, Карша,Усиша,Чинимахи Сергамах | Без наимен. | 2019-06-06 | 9:00 | 2019-06-06 | 17:00 | Дагестанская сетевая компания | ПУ ГЭС | 17646 | 7 |  |  |  | Т-2, ТН-2-110 , ТН-2-35, ТСН-2 ,ТН-2-10, ТТ-110-Т2, , В-110-Т2, В-10-Т2, В-3,4, Р-110-Т2, ШР-110-Т2, ЛР-187, Р-ТН2-35 , Р-ТСН-2 | Текущий ремонт |  | Отключение согласованно с администрацией Акушинского района.
335 | Республика Дагестан | Гергебильский район | Гергебиль, Кикуни | Без наимен. | 2019-06-03 | 9:00 | 2019-06-04 | 17:00 | Дагестанская сетевая компания | ПУ ГЭС | 4828 | 0.5 |  |  | Гергебиль | I СШ-10 | Проверка РЗА |  | Отключение согласованно с администрацией Гергебильского района.
336 | Республика Дагестан | Гергебильский район | Гергебиль, Кикуни | Без наимен. | 2019-06-05 | 9:00 | 2019-06-06 | 17:00 | Дагестанская сетевая компания | ПУ ГЭС | 4828 | 0.5 |  |  |  | IIСШ -10 | Проверка РЗА |  | Отключение согласованно с администрацией Гергебильского района.
337 | Республика Дагестан | Гумбетовский район | Аргвани.Данух | Без наимен. | 2019-06-17 | 9:00 | 2019-06-17 | 17:00 | Дагестанская сетевая компания | ПУ ГЭС | 1824 | 0.4 |  | НПЛ | ПС "Аргвани" | Т-1, ТСН-1, ТН-1-110, ТН-1-10, В-10-Т1, В-1,2,3,4, Р-ТСН-1, ТТ-1-110, ТН-1-110 | Текущий ремонт |  | Отключение согласованно с администрацией Гумбетовского района.
338 | Республика Дагестан | Унцукульский район | Балахани,Зирани,Моксок Цатаних | Без наимен. | 2019-06-18 | 9:00 | 2019-06-18 | 17:00 | Дагестанская сетевая компания | ПУ ГЭС | 3500 | 1.7 |  |  | ПС "Майданское" | Т-1, ТСН-1, ТН-1-110, ТН-1-10, В-1,2, Р-ТСН- 1 | Текущий ремонт |  | Отключение согласованно с администрацией Унцукульского района.
339 | Республика Дагестан | Левашинский район | Ташкапур, Ходжалмахи, Куппа | Без наимен. | 2019-06-18 | 9:00 | 2019-06-19 | 17:00 | Дагестанская сетевая компания | ПУ ГЭС | 10380 | 2 |  |  | ПС "Ташкапур" | Т-1, ТН-1-35, ТН-1-10, Р-ТН1-35, ЛР-3, ШР-3, Р-35-Т1, Р-35-Т2,, Р-ТН1-10, Р-ТСН-1, ШР-10-Т1, Р-10-Т1, ЛР-1,2,4, ШР-1,2,4, ТН-2-10, Р-10-Т2, Р-ТСН-2, ШР-10-Т2, РС-2-10,, ЛР-3,5, ШР-3,5, В-35-Т1 , В-35-Т2, В-3, В-10-Т1, В-1,2,4, В-10-Т2, В-3,5, СВ-10, | Текущий ремонт |  | Отключение согласованно с администрацией Левашинского района.
340 | Республика Дагестан | Ботлихский район | Частично с.Ботлих,Ансалта,Рахата |  | 2019-06-24 |  | 2019-06-25 |  | Дагестанская сетевая компания | ПУ ГЭС | 4563 | 1 |  |  | ПС "Прогресс" | Т-1, ТН-1-35, ТН-1-10, ТСН-1, ШР-8, ЛР-8, ШР-6, ЛР-6, Р-35-Т1, Р-ТСН-1, Р-10-Т1, ШР-10-Т1,Р-ТН1-10, ШР-1,2,3,4,5, ЛР-1,2,3,4,5 | Текущий ремонт |  | Отключение согласованно с администрацией Ботлихского района.
341 | Республика Дагестан | Цунтинский район | Шаури |  | 2019-06-26 |  | 2019-06-26 |  | Дагестанская сетевая компания | ПУ ГЭС | 2529 | 1 |  |  | ПС "Шаури" | Т-1, ТСН-1, ТН-1-35, ТН-1-10, В-35-Т1, В-12-35, Р-35-Т1, ЛР-20, ЛР-12, ШР-12, Р-10-Т1, ШР-10-Т1, Р-ТН-10, , Р-ТСН- 1 ШР-В1,2, ЛР-1,2 | Текущий ремонт |  | Отключение согласованно с администрацией Цунтинскогорайона.
342 | Республика Дагестан | Гумбетовский район | Сагри,Чирката |  | 2019-06-27 |  | 2019-06-27 |  | Дагестанская сетевая компания | ПУ ГЭС | 2831 | 0.5 |  |  | ПС "Сагри" | Т-1, ТСН-1, ТН-1-10, В-35-Т1, Р-35-Т1, Р-10-Т1, ШР-10-Т1, Р-ТСН- 1, Р-ТН-10, ШР-В1,2,3, ЛР-1,2,3 | Текущий ремонт |  | Отключение согласованно с администрацией Гумбетовского района.
343 | Республика Дагестан | Дахадаевский район | с.Урари | ул.Гевари, ул.Гаражная | 2019-06-27 | 9:00 | 2019-06-27 | 17:00 | АО"Дагестанская сетевая компания" | Дахадаевские РЭС | 47 | 0.26 | №16 | НПЛ | ПС 35 /10кВ "Уркута" | Ф4 | кап.ремонт | 1 | Отключение согласованно с администрацией Дахадаевского района.
344 | Республика Дагестан | Дахадаевский район | с.Урари | ул.Гевари, ул Карлиса | 2019-06-07 | 9:00 | 2019-06-07 | 17:00 | АО"Дагестанская сетевая компания" | Дахадаевские РЭС | 55 | 0.2 | №18/364 | НПЛ | ПС 35 /10кВ "Уркута" | Ф4 | кап.ремонт | 1 | Отключение согласованно с администрацией Дахадаевского района.
345 | Республика Дагестан | Дахадаевский район | с.Урари | ул.Гевари, ул.Гаражная,ул Карлиса | 2019-06-08 | 9:00 | 2019-06-08 | 17:00 | АО"Дагестанская сетевая компания" | Дахадаевские РЭС | 1123 | 1.16 | №19/388 | НПЛ | ПС 35 /10кВ "Уркута" | Ф4 | кап.ремонт | 1 | Отключение согласованно с администрацией Дахадаевского района.
346 | Республика Дагестан | Дахадаевский район | с.Урари,с.Хуршни,с.Мирзидта,с.Урхнища | ул.Гевари, ул.Гаражная, ул. Карлиса, ул.Набережная, ул.Горная, ул.Победы | 2019-06-14 | 9:00 | 2019-06-14 | 17:00 | АО"Дагестанская сетевая компания" | Дахадаевские РЭС | 1123 | 1.16 | №20/406 | НПЛ | ПС 35 /10кВ "Уркута" | Ф4 | кап.ремонт | 1 | Отключение согласованно с администрацией Дахадаевского района.
347 | Республика Дагестан | Дахадаевский район | с.Урари | ул.Гевари, ул.Гаражная,ул Карлиса | 2019-06-15 | 9:00 | 2019-06-15 | 17:00 | АО"Дагестанская сетевая компания" | Дахадаевские РЭС | 35 | 0.16 | №21 | НПЛ | ПС 35 /10кВ "Уркута" | Ф4 | кап.ремонт | 1 | Отключение согласованно с администрацией Дахадаевского района.
348 | Республика Дагестан | Дахадаевский район | с.Урари | ул.Гевари, ул.Гаражная,ул Карлиса | 2019-06-17 | 9:00 | 2019-06-17 | 17:00 | АО"Дагестанская сетевая компания" | Дахадаевские РЭС | 30 | 0.1 | №22 | НПЛ | ПС 35 /10кВ "Уркута" | Ф4 | кап.ремонт | 1 | Отключение согласованно с администрацией Дахадаевского района.
349 | Республика Дагестан | Гунибские РЭС | с. Гочоб |  | 2019-06-03 | 9:00 | 2019-06-03 | 17:00 | Дагестанская сетевая компания | Гунибские РЭС | 40 | 0.2 |  | ПЛ | ПС 35/10 Цуриб | КТП 4-17/100 | Замена опор, ВЛ-0,4кВ(кап ремонт) | 1 | Отключение согласованно с администрацией с.Гочоб
350 | Республика Дагестан | Гунибские РЭС | с. Гочоб |  | 2019-06-05 | 9:00 | 2019-06-05 | 17:00 | Дагестанская сетевая компания | Гунибские РЭС | 40 | 0.2 |  | ПЛ | ПС 35/10 Цуриб | КТП 4-17/100 | Замена опор, ВЛ-0,4кВ(кап ремонт) | 1 | Отключение согласованно с администрацией с.Гочоб
351 | Республика Дагестан | Гунибские РЭС | с. Гочоб |  | 2019-06-07 | 9:00 | 2019-06-07 | 17:00 | Дагестанская сетевая компания | Гунибские РЭС | 40 | 0.2 |  | ПЛ | ПС 35/10 Цуриб | КТП 4-17/100 | Замена опор, ВЛ-0,4кВ(кап ремонт) | 1 | Отключение согласованно с администрацией с.Гочоб
352 | Республика Дагестан | Гунибские РЭС | с. Гочоб |  | 2019-06-10 | 8:00 | 2019-06-10 | 17:00 | Дагестанская сетевая компания | Гунибские РЭС | 20 | 0.1 |  | ПЛ | ПС 35/10 Цуриб | КТП 4-30/160 | Замена опор, ВЛ-0,4кВ(кап ремонт) | 1 | Отключение согласованно с администрацией с.Гочоб
353 | Республика Дагестан | Гунибские РЭС | с. Гочоб |  | 2019-06-11 | 8:00 | 2019-06-11 | 17:00 | Дагестанская сетевая компания | Гунибские РЭС | 20 | 0.1 |  | ПЛ | ПС 35/10 Цуриб | КТП 4-30/160 | Замена опор, ВЛ-0,4кВ(кап ремонт) | 1 | Отключение согласованно с администрацией с.Гочоб
354 | Республика Дагестан | Гунибские РЭС | с. Гочоб |  | 2019-06-13 | 8:00 | 2019-06-13 | 17:00 | Дагестанская сетевая компания | Гунибские РЭС | 20 | 0.1 |  | ПЛ | ПС 35/10 Цуриб | КТП 4-30/160 | Замена опор, ВЛ-0,4кВ(кап ремонт) | 1 | Отключение согласованно с администрацией с.Гочоб
355 | Республика Дагестан | Гунибские РЭС | Л-4-10 от ПС Цуриб |  | 2019-06-14 | 8:00 | 2019-06-14 | 17:00 | Дагестанская сетевая компания | Гунибские РЭС | 300 | 0.5 |  | ПЛ | ПС 35/10 Цуриб | Ф-4 | Замена опор, ВЛ-10кВ(кап ремонт) | 1 | Отключение согласованно с администрацией с.Чарода,с.Гачада ,с.Цулда,с.Гочоб
356 | Республика Дагестан | Гунибские РЭС | Л-4-10 от ПС Цуриб |  | 2019-06-17 | 8:00 | 2019-06-17 | 17:00 | Дагестанская сетевая компания | Гунибские РЭС | 152 | 0.5 |  | НПЛ | ПС 35/10 Цуриб | Ф-4 | Замена опор, ВЛ-10кВ(кап ремонт) | 1 | Отключение согласованно с администрацией с.Чарода,с.Гачада ,с.Цулда,с.Гочоб
357 | Республика Дагестан | Гунибские РЭС | Л-4-10 от ПС Цуриб |  | 2019-06-18 | 8:00 | 2019-06-18 | 17:00 | Дагестанская сетевая компания | Гунибские РЭС | 122 | 0.5 |  | ПЛ | ПС 35/10 Цуриб | Ф-4 | Замена опор, ВЛ-10кВ(кап ремонт) | 1 | Отключение согласованно с администрацией с.Чарода,с.Гачада ,с.Цулда,с.Гочоб
358 | Республика Дагестан | Гунибские РЭС | Л-4-10 от ПС Цуриб |  | 2019-06-19 | 8:00 | 2019-06-19 | 17:00 | Дагестанская сетевая компания | Гунибские РЭС | 191 | 0.5 |  | НПЛ | ПС 35/10 Цуриб | Ф-4 | Замена опор, ВЛ-10кВ(кап ремонт) | 1 | Отключение согласованно с администрацией с.Чарода,с.Гачада ,с.Цулда,с.Гочоб
359 | Республика Дагестан | Гунибские РЭС | Л-4-10 от ПС Цуриб |  | 2019-06-20 | 8:00 | 2019-06-20 | 17:00 | Дагестанская сетевая компания | Гунибские РЭС | 205 | 0.5 |  | ПЛ | ПС 35/10 Цуриб | Ф-4 | Замена опор, ВЛ-10кВ(кап ремонт) | 1 | Отключение согласованно с администрацией с.Чарода,с.Гачада ,с.Цулда,с.Гочоб
360 | Республика Дагестан | Гунибские РЭС | Л-4-10 от ПС Цуриб |  | 2019-06-21 | 8:00 | 2019-06-21 | 17:00 | Дагестанская сетевая компания | Гунибские РЭС | 131 | 0.5 |  | ПЛ | ПС 35/10 Цуриб | Ф-4 | Замена опор, ВЛ-10кВ(кап ремонт) | 1 | Отключение согласованно с администрацией с.Чарода,с.Гачада ,с.Цулда,с.Гочоб
361 | Республика Дагестан | Гунибские РЭС | Л-4-10 от ПС Цуриб |  | 2019-06-24 | 8:00 | 2019-06-24 | 17:00 | Дагестанская сетевая компания | Гунибские РЭС | 134 | 0.5 |  | ПЛ | ПС 35/10 Цуриб | Ф-4 | Замена опор, ВЛ-10кВ(кап ремонт) | 1 | Отключение согласованно с администрацией с.Чарода,с.Гачада ,с.Цулда,с.Гочоб
362 | Республика Дагестан | Гунибские РЭС | Л-4-10 от ПС Цуриб |  | 2019-06-25 | 8:00 | 2019-06-25 | 17:00 | Дагестанская сетевая компания | Гунибские РЭС | 144 | 0.5 |  | ПЛ | ПС 35/10 Цуриб | Ф-4 | Замена опор, ВЛ-10кВ(кап ремонт) | 1 | Отключение согласованно с администрацией с.Чарода,с.Гачада ,с.Цулда,с.Гочоб
363 | Республика Дагестан | Гунибские РЭС | Л-4-10 от ПС Цуриб |  | 2019-06-28 | 8:00 | 2019-06-28 | 17:00 | Дагестанская сетевая компания | Гунибские РЭС | 169 | 0.5 |  | ПЛ | ПС 35/10 Цуриб | Ф-4 | Замена опор, ВЛ-10кВ(кап ремонт) | 1 | Отключение согласованно с администрацией с.Чарода,с.Гачада ,с.Цулда,с.Гочоб
364 | Республика Дагестан | Дахадаевский район | с.Урари | ул.Гевари, ул.Гаражная | 2019-06-27 | 9:00 | 2019-06-27 | 17:00 | АО"Дагестанская сетевая компания" | Дахадаевские РЭС | 47 | 0.26 | №16 | НПЛ | ПС 35 /10кВ "Уркута" | Ф4 | кап.ремонт | 1 | Отключение согласованно с администрацией Дахадаевского района.
365 | Республика Дагестан | Дахадаевский район | с.Урари | ул.Гевари, ул Карлиса | 2019-06-07 | 9:00 | 2019-06-07 | 17:00 | АО"Дагестанская сетевая компания" | Дахадаевские РЭС | 55 | 0.2 | №18/364 | НПЛ | ПС 35 /10кВ "Уркута" | Ф4 | кап.ремонт | 1 | Отключение согласованно с администрацией Дахадаевского района.
366 | Республика Дагестан | Дахадаевский район | с.Урари | ул.Гевари, ул.Гаражная,ул Карлиса | 2019-06-08 | 9:00 | 2019-06-08 | 17:00 | АО"Дагестанская сетевая компания" | Дахадаевские РЭС | 1123 | 1.16 | №19/388 | НПЛ | ПС 35 /10кВ "Уркута" | Ф4 | кап.ремонт | 1 | Отключение согласованно с администрацией Дахадаевского района.
367 | Республика Дагестан | Дахадаевский район | с.Урари,с.Хуршни,с.Мирзидта,с.Урхнища | ул.Гевари, ул.Гаражная, ул. Карлиса, ул.Набережная, ул.Горная, ул.Победы | 2019-06-14 | 9:00 | 2019-06-14 | 17:00 | АО"Дагестанская сетевая компания" | Дахадаевские РЭС | 1123 | 1.16 | №20/406 | НПЛ | ПС 35 /10кВ "Уркута" | Ф4 | кап.ремонт | 1 | Отключение согласованно с администрацией Дахадаевского района.
368 | Республика Дагестан | Дахадаевский район | с.Урари | ул.Гевари, ул.Гаражная,ул Карлиса | 2019-06-15 | 9:00 | 2019-06-15 | 17:00 | АО"Дагестанская сетевая компания" | Дахадаевские РЭС | 35 | 0.16 | №21 | НПЛ | ПС 35 /10кВ "Уркута" | Ф4 | кап.ремонт | 1 | Отключение согласованно с администрацией Дахадаевского района.
369 | Республика Дагестан | Дахадаевский район | с.Урари | ул.Гевари, ул.Гаражная,ул Карлиса | 2019-06-17 | 9:00 | 2019-06-17 | 17:00 | АО"Дагестанская сетевая компания" | Дахадаевские РЭС | 30 | 0.1 | №22 | НПЛ | ПС 35 /10кВ "Уркута" | Ф4 | кап.ремонт | 1 | Отключение согласованно с администрацией Дахадаевского района.
370 | Республика Дагестан | Буйнакский район | с. В-Казанище | с. В-Казанище | 2019-06-05 | 09.00 | 2019-06-05 | 17.00 | АО"Дагестанская сетевая компания" | БРЭС | 75 | 0.3 | Б-142 | III | ПС Казанище | ВЛ-0,4 кВ №1 КТП № 380/100 | обрезка деревьев | 1 | Отключение согласованно с администрацией Буйнакского района.
371 | Республика Дагестан | Буйнакский район | с. Н-Казанище | с. Н-Казанище | 2019-06-10 | 09.00 | 2019-06-10 | 17.00 | АО"Дагестанская сетевая компания" | БРЭС | 48 | 0.3 | Б-125 | III | ПС Казанище | ВЛ-0,4 кВ №1 КТП № 519/400 | обрезка деревьев | 1 | Отключение согласованно с администрацией Буйнакского района.
372 | Республика Дагестан | БУйнакский район | с. Эрпели | с. Эрпели | 2019-06-11 | 09.00 | 2019-06-11 | 17.00 | АО"Дагестанская сетевая компания" | БРЭС | 1265 | 0.3 | Б-126 | III | ПС Эрпели | ВЛ-10кв Ф № 3 | обрезка деревьев | 1 | Отключение согласованно с администрацией Буйнакского района.
373 | Республика Дагестан | Хасавюртовский район | Байрамаул Садовое Генжаул |  | 2019-06-17 | 9:00 | 2019-06-17 | 11:00 | АО"Дагестанская сетевая компания" | ПУ СЭС/СПС | 6485 | 1.11 |  | ПЛ | ПС.Костек | В-1 | тек.рем | 1 | отключение соглаовано с администрацией Хасавюртовского района.
374 | Республика Дагестан | Хасавюртовский район | Лаклакюрт |  | 2019-06-17 | 9:00 | 2019-06-17 | 11:00 | АО"Дагестанская сетевая компания" | ПУ СЭС/СПС | 165 | 0.12 |  | ПЛ | ПС.Костек | В-2 | тек.рем | 1 | отключение соглаовано с администрацией Хасавюртовского района.
375 | Республика Дагестан | Хасавюртовский район | Новокостек |  | 2019-06-17 | 11:00 | 2019-06-17 | 12:30 | АО"Дагестанская сетевая компания" | ПУ СЭС/СПС | 5010 | 0.71 |  | ПЛ | ПС Костек | В-3 | тек.рем | 1 | отключение соглаовано с администрацией Хасавюртовского района.
376 | Республика Дагестан | Хасавюртовский район | Пятилетка |  | 2019-06-17 | 11:00 | 2019-06-17 | 12:30 | АО"Дагестанская сетевая компания" | ПУ СЭС/СПС | 1350 | 1.15 |  | ПЛ | ПС Костек | В-4 | тек.рем | 1 | отключение соглаовано с администрацией Хасавюртовского района.
377 | Республика Дагестан | Хасавюртовский район | Стар.костек |  | 2019-06-17 | 13:00 | 2019-06-17 | 14:30 | АО"Дагестанская сетевая компания" | ПУ СЭС/СПС | 4225 | 1.16 |  | ПЛ | ПС Костек | В-5 | тек.рем | 1 | отключение соглаовано с администрацией Хасавюртовского района.
378 | Республика Дагестан | Хасавюртовский район | кирпич.завод |  | 2019-06-17 | 14:30 | 2019-06-17 | 15:30 | АО"Дагестанская сетевая компания" | ПУ СЭС/СПС | 0 | 0.1 |  | ПЛ | ПС Костек | В-6 | тек.рем | 1 | отключение соглаовано с администрацией Хасавюртовского района.
379 | Республика Дагестан | Новолакский район | Чаравали Зори-отар Гамиях |  | 2019-06-18 | 9:00 | 2019-06-18 | 14:00 | АО"Дагестанская сетевая компания" | ПУ СЭС/СПС | 3609 | 0.3 |  | ПЛ | ПС.Новокули | В-1 | кап.рем | 1 | отключение соглаовано с администрацией Новолакского района.
380 | Республика Дагестан | Новолакский район | С.дучи. |  | 2019-06-18 | 9:00 | 2019-06-18 | 14:00 | АО"Дагестанская сетевая компания" | ПУ СЭС/СПС | 1743 | 0.25 |  | ПЛ | ПС.Новокули | В-2 | кап.рем | 1 | отключение соглаовано с администрацией Новолакского района.
381 | Республика Дагестан | Новолакский район | Банаюрт.Ямансу. |  | 2019-06-18 | 14:00 | 2019-06-18 | 17:00 | АО"Дагестанская сетевая компания" | ПУ СЭС/СПС | 2373 | 0.3 |  | ПЛ | ПС.Новокули | В-3 | кап.рем | 1 | отключение соглаовано с администрацией Новолакского района.
382 | Республика Дагестан | Новолакский район | с.новолакское,с.чапаевка. |  | 2019-06-18 | 14:00 | 2019-06-18 | 17:00 | АО"Дагестанская сетевая компания" | ПУ СЭС/СПС | 9933 | 0.75 |  | ПЛ | ПС.Новокули | В-4 | кап.рем | 1 | отключение соглаовано с администрацией Новолакского района.
383 | Республика Дагестан | Новолакский район | с.новокули. |  | 2019-06-18 | 14:00 | 2019-06-18 | 17:00 | АО"Дагестанская сетевая компания" | ПУ СЭС/СПС | 3780 | 0.6 |  | ПЛ | ПС.Новокули | В-5 | кап.рем | 1 | отключение соглаовано с администрацией Новолакского района.
384 | Республика Дагестан | Новолакский район | с.новочуртах |  | 2019-06-18 | 14:00 | 2019-06-18 | 17:00 | АО"Дагестанская сетевая компания" | ПУ СЭС/СПС | 4381 | 0.3 |  | ПЛ | ПС.Новокули | В-6 | кап.рем | 1 | отключение соглаовано с администрацией Новолакского района.
385 | Республика Дагестан | Бабаюртовский район | Качалай,Тельмана,Победа,Мазада,Камилюх,Караузек,40-лет Октября. |  | 2019-06-24 | 10:00 | 2019-06-24 | 15:00 | АО"Дагестанская сетевая компания" | ПУ СЭС/СПС | 1000 | 1.26 |  | ПЛ | ПС-Караузек | Т-1 | тек.рем | 1 | отключение соглаовано с администрацией Бабаюртовского района.
386 | Республика Дагестан | Бабаюртовский район | Чанхо,Генеколоб,Агвалинский,Ашали,Зило,Алак. |  | 2019-06-25 | 10:00 | 2019-06-25 | 15:00 | АО"Дагестанская сетевая компания" | ПУ СЭС/СПС | 500 | 0.45 |  | ПЛ | ПС-Свердлово | Т-1 | тек.рем | 1 | отключение соглаовано с администрацией Бабаюртовского района.
387 | Республика Дагестан | Кизилюртовский район | г.Кизилюрт,с.Комсомольское.с.Султанянгиюрт.с.Стальск,с-Кульзеб,Шушановка,Верхний-чирюрт,нижний-чирюрт,новый-чиркей. |  | 2019-06-13 | 10:00 | 2019-06-13 | 16:00 | АО"Дагестанская сетевая компания" | ПУ СЭС/СПС |  | 20 |  | ПЛ | ПС-ЗФС | В-110-Т-1 | тек.рем | 1 | отключение соглаовано с администрацией Кизилюртовского района.
388 | Республика Дагестан | Бабаюртовский район | С.Бабаюрт |  | 2019-06-06 | 9:00 | 2019-06-06 | 11:00 | АО"Дагестанская сетевая компания" | ПУ СЭС/СПС | 651 | 0.37 |  | ПЛ | ПС-Бабаюрт | В-2 | тек.рем | 1 | отключение соглаовано с администрацией Бабаюртовского района.
389 | Республика Дагестан | Бабаюртовский район | С.Бабаюрт |  | 2019-06-06 | 9:00 | 2019-06-06 | 11:00 | АО"Дагестанская сетевая компания" | ПУ СЭС/СПС | 5433 | 1.95 |  | ПЛ | ПС-Бабаюрт | В-3 | тек.рем | 1 | отключение соглаовано с администрацией Бабаюртовского района.
390 | Республика Дагестан | Бабаюртовский район | С.Хасанай,Советский. |  | 2019-06-06 | 14:00 | 2019-06-06 | 16:00 | АО"Дагестанская сетевая компания" | ПУ СЭС/СПС | 1128 | 0.47 |  | ПЛ | ПС-Бабаюрт | В-4 | тек.рем | 1 | отключение соглаовано с администрацией Бабаюртовского района.
391 | Республика Дагестан | Бабаюртовский район | Первомайское,Нарыш. |  | 2019-06-06 | 14:00 | 2019-06-06 | 16:00 | АО"Дагестанская сетевая компания" | ПУ СЭС/СПС | 504 | 0.08 |  | ПЛ | ПС-Бабаюрт | В-5 | тек.рем | 1 | отключение соглаовано с администрацией Бабаюртовского района.
392 | Республика Дагестан | Бабаюртовский район | С.Бабаюрт. Люксембург. Отав-тюбе. |  | 2019-06-06 | 14:00 | 2019-06-06 | 16:00 | АО"Дагестанская сетевая компания" | ПУ СЭС/СПС | 1323 | 0.39 |  | ПЛ | ПС-Бабаюрт | В-6 | тек.рем | 1 | отключение соглаовано с администрацией Бабаюртовского района.
393 | Республика Дагестан | Бабаюртовский район | С.Бабаюрт. Люксембург. Отав-тюбе. |  | 2019-06-07 | 9:00 | 2019-06-07 | 12:00 | АО"Дагестанская сетевая компания" | ПУ СЭС/СПС | 903 | 0.39 |  | ПЛ | ПС-Бабаюрт | В-7 | тек.рем | 1 | отключение соглаовано с администрацией Бабаюртовского района.
394 | Республика Дагестан | Бабаюртовский район | С.Бабаюрт. Герменчик. |  | 2019-06-07 | 9:00 | 2019-06-07 | 12:00 | АО"Дагестанская сетевая компания" | ПУ СЭС/СПС | 1344 | 0.55 |  | ПЛ | ПС-Бабаюрт | В-8 | тек.рем | 1 | отключение соглаовано с администрацией Бабаюртовского района.
395 | Республика Дагестан | Бабаюртовский район | С.Бабаюрт. Тюп-кутан |  | 2019-06-07 | 14:00 | 2019-06-07 | 14:00 | АО"Дагестанская сетевая компания" | ПУ СЭС/СПС | 2379 | 0.84 |  | ПЛ | ПС-Бабаюрт | В-9 | тек.рем | 1 | отключение соглаовано с администрацией Бабаюртовского района.
396 | Республика Дагестан | Бабаюртовский район | С.Бабаюрт |  | 2019-06-07 | 14:00 | 2019-06-07 | 14:00 | АО"Дагестанская сетевая компания" | ПУ СЭС/СПС | 390 | 0.11 |  | ПЛ | ПС-Бабаюрт | В-10 | тек.рем | 1 | отключение соглаовано с администрацией Бабаюртовского района.
397 | Республика Дагестан | Хасавюртовский район. | дзержинское ,октябрьское. Превомайское. Советское. Акбулатюрт. Теречное. |  | 2019-06-03 | 9:00 | 2019-06-03 | 11:00 | АО"Дагестанская сетевая компания" | ПУ СЭС/РЗА | 11800 | 1.16 |  | ПЛ | ПС-Акбулатюрт | Т-1 | контроль РЗА | 1 | отключение соглаовано с администрацией Хасавюртовского района.
398 | Республика Дагестан | Бабаюртовский район | Тинди. Буцра. Обода. Тануси.Сивух. |  | 2019-06-05 | 9:00 | 2019-06-05 | 12:00 | АО"Дагестанская сетевая компания" | ПУ СЭС/РЗА | 340 | 0.5 |  | ПЛ | ПС-Казиюрт | Т-1 | контроль РЗА | 1 | отключение соглаовано с администрацией Бабаюртовского района.
399 | Республика Дагестан | Казбековский район | Пионерское |  | 2019-06-25 | 9:00 | 2019-06-25 | 11:00 | АО"Дагестанская сетевая компания" | ПУ СЭС/РЗА | 200 | 0.25 |  | ПЛ | ПС-Миатлы | В-10 | контроль РЗА | 1 | отключение соглаовано с администрацией Казбековского района.
400 | Республика Дагестан | Казбековский район | С.Миатлы |  | 2019-06-25 | 11:00 | 2019-06-25 | 12:00 | АО"Дагестанская сетевая компания" | ПУ СЭС/РЗА | 875 | 0.35 |  | ПЛ | ПС-Миатлы | В-24 | контроль РЗА | 1 | отключение соглаовано с администрацией Казбековского района.
401 | Республика Дагестан | Хасавюртовский район. | С.Сулевкент. Гаврил . Анчих. Бутуш . Андийский. |  | 2019-06-18 | 9:00 | 2019-06-18 | 14:00 | АО"Дагестанская сетевая компания" | ПУ СЭС/РЗА | 1900 | 0.08 |  | ПЛ | ПС-Сулевкент | Т-2 | контроль РЗА | 1 | тключение соглаовано с администрацией Хасавюртовского района.
402 | Республика Дагестан | Бабаюртовский район | Газиюрт. Казиюрт. Львовская-1. львовская-7. львовская-8. |  | 2019-06-22 | 10:00 | 2019-06-22 | 15:00 | АО"Дагестанская сетевая компания" | ПУ СЭС/ИЗП | 1700 | 1.24 |  | ПЛ | ПС-Львовская | Т-1 | ВВИ | 1 | отключение соглаовано с администрацией Бабаюртовского района.
403
Note on C2: Это должно быть систематезировано в виде единого справочника (например ФИАС)