## 4 кв 2018
Форма 11 | [6 empty] | абз.17 п. 11 "б" ПП РФ № 24 от 21.01.2004
Информация о наличии объема свободной для технологического присоединения потребителей трансформаторной мощности по подстанциям и распределительным пунктам напряжением ниже 35 кВ с дифференциацией по всем уровням напряжения за 2 квартал 2019г.
№ п/п | Наименование подстанции, распределительного пункта | Балансовая принадлежность1 | Месторасположение |  | Технические характеристики
|  |  | Регион | Муниципальное образование | Классы напряжения, кВ | Пропускная способность с учетом критерия (n-1), МВА | Текущий резерв/ дефицит мощности2, МВт | Текущий резерв/дефицит мощности для технологического присоединения3, МВт
А | 1 | 2 | 3 | 4 | 5 | 6 | 7 | 8
|  | Акушинский РЭС | Дагестан | Акушинский р-н | 10 кВ
| 1-2-100 |  |  | Инзи |  | 100.05 | 65.0575 | 66.684
| 1-3-160 |  |  | Инзи |  | 160 | 104.04 | 106.641
| 1-4-250 |  |  | Инзи |  | 249.812 | 162.4403 | 151.2924
| 1-5-63 |  |  | Чангкаламахи |  | 62.972 | 40.9475 | 49.1371
| 1-61-250 |  |  | Какмахи |  | 249.812 | 162.4403 | 227.4164
| 1-6-160 |  |  | Айнакаб |  | 159.852 | 103.9438 | 96.8104
| 1-9-250 |  |  | Гумра-1 |  | 249.812 | 162.4403 | 166.5013
| 1-10-100 |  |  | Гумра-2 |  | 100.34 | 65.2461 | 60.7684
| 1-11-250 |  |  | Гумра-2 |  | 249.812 | 162.4403 | 151.2924
| 1-24-250 |  |  | Шукты |  | 249.812 | 162.4403 | 166.5013
| 1-25-250 |  |  | Шукты |  | 249.812 | 162.4403 | 151.2924
| 1-59-63 |  |  | Шукты |  | 62.972 | 40.9475 | 41.9712
| 1-26-400 |  |  | Гапшима |  | 400 | 260.1 | 312.12
| 1-27-100 |  |  | Гапшима |  | 100.34 | 65.2461 | 66.8772
| 1-28-250 |  |  | Гапшима |  | 249.812 | 162.4403 | 151.2924
| 1-30-400 |  |  | Гапшима |  | 400 | 242.76 | 226.1
| 1-31-100 |  |  | Гапшима |  | 100.34 | 60.8963 | 73.0756
| 1-32-40 |  |  | Гапшима МТФ |  | 40.136 | 24.3585 | 22.6869
| 1-33-160 |  |  | Уллучара |  | 159.852 | 83.155 | 116.417
| 1-34-63 |  |  | Уллучара |  | 62.972 | 32.758 | 30.5099
| 1-35-63 |  |  | Танти |  | 62.972 | 32.758 | 39.3096
| 1-36-63 |  |  | Танти |  | 62.972 | 32.758 | 45.8612
| 1-37-160 |  |  | Танти |  | 159.852 | 90.0846 | 108.1015
| 1-38-180 |  |  | Танти |  | 180 | 101.439 | 94.4775
| 1-39-100 |  |  | Танти |  | 100.34 | 56.5466 | 57.9603
| 1-41-63 |  |  | МТФ Танти |  | 62.972 | 35.4879 | 33.0524
| 1-43-63 |  |  | Ургани |  | 63 | 35.5037 | 42.6044
| 1-44-100 |  |  | Ургани |  | 100.34 | 56.5466 | 79.1652
| 1- 45-63 |  |  | Ургани |  | 62.972 | 35.4879 | 42.5854
| 1-46-40 |  |  | Гулебки |  | 40.136 | 22.6186 | 23.1841
| 1-47-100 |  |  | Гулебки |  | 100.34 | 56.5466 | 57.9603
| 1-48-160 |  |  | Цугни |  | 159.852 | 90.0846 | 92.3367
| 1-49-100 |  |  | Цугни |  | 100.34 | 56.5466 | 52.666
| 1-50-63 |  |  | Цугни |  | 62.972 | 35.4879 | 36.3751
| ВЛ-2-10 |  |  | ВЛ-2-10 |  | 0 | 0 | 0
| 2-3-25 |  |  | Абикуни |  | 40.136 | 22.6186 | 22.1751
| 2-4-250 |  |  | МСО |  | 249.812 | 140.7816 | 138.0211
| 2-5-100 |  |  | Семга |  | 100.34 | 56.5466 | 55.4378
| 2-6-160 |  |  | Семга |  | 159.852 | 90.0846 | 126.1184
| 2-7-100 |  |  | Янцара |  | 100.34 | 52.1969 | 62.6362
| 2-8-63 |  |  | Семга |  | 62.972 | 32.758 | 33.577
| 2-9-630 |  |  | Акуша Рик |  | 630.412 | 327.9403 | 321.5101
| 2-34-400 |  |  | Акуша Рик |  | 400 | 242.76 | 291.312
| 2-12-250 |  |  | Кадахар |  | 249.812 | 162.4403 | 227.4164
| 2-13-100 |  |  | Акуша ТМО |  | 100.34 | 65.2461 | 63.9667
| 2-17-250 |  |  | Д\Культуры |  | 249.812 | 162.4403 | 166.5013
| 2-18-630 |  |  | Д\Культуры |  | 630.412 | 409.9254 | 401.8876
| 2-20-100 |  |  | Инзи |  | 100.34 | 65.2461 | 63.9667
| 2-21-100 |  |  | Шулай |  | 100.34 | 65.2461 | 66.8772
| 2-22-400 |  |  | Какмахи |  | 400 | 260.1 | 255
| 2-2-250 |  |  | Акуша заготскот |  | 249.812 | 162.4403 | 166.5013
| 2-23-400 |  |  | Акуша к-хоз |  | 400 | 260.1 | 312.12
| 2-25-250 |  |  | Карша |  | 249.812 | 162.4403 | 166.5013
| 2-26-250 |  |  | Карша |  | 250 | 162.5625 | 159.375
| 2-28-320 |  |  | Карша |  | 320 | 208.08 | 204
| 2-29-250 |  |  | Карша |  | 249.812 | 162.4403 | 194.9283
| 2-31-160 |  |  | Энергосбыт |  | 159.852 | 103.9438 | 96.8104
|  |  |  | ВЛ-3-10 |  | 0 | 0 | 0
| 3-2-40 |  |  | Яраги |  | 40.136 | 26.0984 | 24.3074
| 3-3-250 |  |  | Бургимак |  | 249.812 | 162.4403 | 194.9283
| 3-4-160 |  |  | Бургимак |  | 159.852 | 103.9438 | 145.5213
| 3-5-160 |  |  | Гурдни |  | 159.852 | 103.9438 | 124.7325
| 3-7- 100 |  |  | Гурдни |  | 100.34 | 65.2461 | 60.7684
| 3-8- 160 |  |  | Какмахи |  | 159.852 | 103.9438 | 106.5424
| 3-9- 160 |  |  | Какмахи |  | 159.852 | 103.9438 | 96.8104
| 3-10-100 |  |  | Зильмук |  | 100.34 | 65.2461 | 78.2953
| 3-11-63 |  |  | Зильмук |  | 62.972 | 40.9475 | 57.3266
| 3-12-25 |  |  | Макуламахи |  | 24.912 | 16.199 | 19.4388
| 3-15-160 |  |  | Узни |  | 159.852 | 103.9438 | 106.5424
| 3-16-160 |  |  | Узни |  | 159.852 | 103.9438 | 106.5424
| 3-17-100 |  |  | Герчукни |  | 100.34 | 65.2461 | 66.8772
| 3-20-160 |  |  | Чиьнимахи |  | 159.852 | 103.9438 | 96.8104
| 3-21-100 |  |  | Чиьнимахи |  | 100.34 | 65.2461 | 66.8772
| 3-23-160 |  |  | Усиша Терм |  | 159.852 | 103.9438 | 145.5213
| 3-24-63 |  |  | Усиша Плот |  | 62.972 | 40.9475 | 38.1374
| 3-25 160 |  |  | Усиша Родн |  | 159.852 | 103.9438 | 96.8104
| 3-26-400 |  |  | Усиша Шк.3 |  | 400 | 260.1 | 242.25
| 3-27-250 |  |  | Усиша Клад. |  | 249.812 | 162.4403 | 227.4164
| 3-28-250 |  |  | Усиша Ил. |  | 249.812 | 162.4403 | 194.9283
| 3-63-160 |  |  | Усиша Ил. |  | 180.612 | 117.443 | 120.379
| 3-29-250 |  |  | Усиша Шк.1 |  | 100.34 | 65.2461 | 60.7684
| 3-31-160 |  |  | Усиша |  | 159.852 | 103.9438 | 124.7325
| 3-34-160 |  |  | Усиша Пек. |  | 159.852 | 103.9438 | 145.5213
| 3-36-100 |  |  | Усиша Хер |  | 100.34 | 65.2461 | 60.7684
| 3-37-160 |  |  | Усиша Хер. |  | 159.852 | 103.9438 | 106.5424
| 3-38-160 |  |  | Усиша Шк.2 |  | 159.852 | 103.9438 | 96.8104
| 3-39-63 |  |  | Усиша Тиин |  | 100.34 | 65.2461 | 60.7684
| 3-41-160 |  |  | Усиша Х/херк |  | 159.852 | 103.9438 | 106.5424
| 3-43-100 |  |  | Усиша МТФ |  | 100.34 | 65.2461 | 60.7684
| 3-45-250 |  |  | Геба |  | 249.812 | 162.4403 | 166.5013
| 3-46-250 |  |  | Геба |  | 249.812 | 162.4403 | 194.9283
| 3-47-100 |  |  | Геба |  | 100.34 | 65.2461 | 66.8772
| 3-48-63 |  |  | Курки |  | 62.972 | 40.9475 | 38.1374
| 3-49-160 |  |  | Курки |  | 159.852 | 103.9438 | 96.8104
| 3-50-63 |  |  | Курки |  | 62.972 | 40.9475 | 49.1371
| 3-51-160 |  |  | Гинта |  | 159.852 | 103.9438 | 96.8104
| 3-52-100 |  |  | Гинта |  | 100.34 | 65.2461 | 91.3445
| 3-53-100 |  |  | Гинта |  | 100.34 | 65.2461 | 60.7684
| 3-55-160 |  |  | Гинта |  | 159.852 | 103.9438 | 124.7325
| 3-56-40 |  |  | Бутри |  | 40.136 | 26.0984 | 36.5378
| 3-57-63 |  |  | Бутри |  | 62.972 | 40.9475 | 49.1371
| 3-58-160 |  |  | Бутри |  | 159.852 | 103.9438 | 96.8104
| 3-59-250 |  |  | Бутри |  | 249.812 | 162.4403 | 166.5013
| 3-61-100 |  |  | Бутри МТФ |  | 100.34 | 65.2461 | 60.7684
| 3-37А-160 |  |  | Усиша Хер. |  | 159.852 | 103.9438 | 124.7325
|  |  |  | ВЛ-4-10 |  | 0 | 0 | 0
| 4-8-160 |  |  | Бургимак пилор. |  | 159.852 | 103.9438 | 124.7325
| 5 - 9-160 |  |  | Бургимак Аскад. |  | 160 | 104.04 | 106.641
| 4-10-160 |  |  | Бургимак Кавк |  | 159.852 | 103.9438 | 106.5424
| 4-11-100 |  |  | Бургимак |  | 100.34 | 65.2461 | 66.8772
| 4-15-63 |  |  | Бични узни |  | 62.972 | 40.9475 | 40.1446
| 4-27-100 |  |  | Муги МТФ |  | 100.34 | 65.2461 | 66.8772
| 4-30-100 |  |  | Муги Новос |  | 249.812 | 162.4403 | 227.4164
| 4-33-250 |  |  | Муги Нов.шк |  | 159.852 | 103.9438 | 101.9056
| 4-34-160 |  |  | Муги Сад |  | 159.852 | 103.9438 | 101.9056
| 4-35-160 |  |  | Муги Контора |  | 159.852 | 103.9438 | 101.9056
| 4-38-630 |  |  | Муги Школа |  | 630.412 | 409.9254 | 573.8956
| 4-39-160 |  |  | Муги Мельн. |  | 159.852 | 103.9438 | 124.7325
| 4-40-160 |  |  | Манас |  | 159.852 | 103.9438 | 106.5424
| 4-41-160 |  |  | М-д расул |  | 159.852 | 103.9438 | 101.9056
| 4-44-25 |  |  | В\мулебки нач |  | 24.912 | 16.199 | 19.4388
| 4-46-10 |  |  | В\мулебкираб |  | 9.688 | 6.2996 | 8.8195
| 4-47-25 |  |  | В\мулебки школа |  | 24.912 | 16.199 | 15.8814
| 4-48-160 |  |  | В\мулебки |  | 159.852 | 103.9438 | 106.5424
| 4-50-400 |  |  | В\мулеб. |  | 400 | 260.1 | 255
| 4-51-400 |  |  | В\мулеб. |  | 400 | 260.1 | 255
| 4-65-63 |  |  | Герхмахи |  | 62.972 | 40.9475 | 41.9712
| 4-52-63 |  |  | Герхмах |  | 159.852 | 103.9438 | 101.9056
| 4-53-100 |  |  | Герхмахи |  | 100.34 | 65.2461 | 66.8772
| 4-58-160 |  |  | Герхмахи |  | 249.812 | 162.4403 | 194.9283
| 4-56-100 |  |  | Герхмахи |  | 100.34 | 65.2461 | 66.8772
| 4-55-250 |  |  | Герхмахи |  | 249.812 | 162.4403 | 151.2924
|  |  |  | ВЛ-5-10 |  | 0 | 0 | 0
| 5-3-250 |  |  | Диркалакада |  | 249.812 | 162.4403 | 194.9283
| 5-4-100 |  |  | Ургуба Макс |  | 100.34 | 65.2461 | 60.7684
| 5-5-100 |  |  | Курьи |  | 100.34 | 65.2461 | 91.3445
| 5-6-100 |  |  | Курьи |  | 100.34 | 65.2461 | 60.7684
| 5-7-63 |  |  | Гараж |  | 62.972 | 40.9475 | 49.1371
| 5-8-63 |  |  | Н\кавка |  | 62.972 | 40.9475 | 57.3266
| 5-9-40 |  |  | Ср-кавка |  | 40.136 | 26.0984 | 31.3181
| 5-10-160 |  |  | Ср\кавка |  | 159.852 | 103.9438 | 96.8104
| 5-12-180 |  |  | В\кавка |  | 180 | 117.045 | 119.9711
| 5-13-250 |  |  | В\кавка |  | 249.812 | 162.4403 | 151.2924
| 5-14-63 |  |  | Урхучи |  | 62.972 | 40.9475 | 49.1371
| 5-15-400 |  |  | Урхучи |  | 400 | 260.1 | 364.14
| 5-16-250 |  |  | Урхучи |  | 159.852 | 103.9438 | 124.7325
| 5-17-63 |  |  | Цуни |  | 62.972 | 40.9475 | 41.9712
| 5-18-40 |  |  | Цуни |  | 40.136 | 26.0984 | 26.7509
| 5-19-100 |  |  | Шумухри |  | 100.34 | 65.2461 | 66.8772
| 5-20-63 |  |  | Байкат |  | 62.972 | 40.9475 | 38.1374
| 5-21-160 |  |  | Шинкалакада |  | 159.852 | 103.9438 | 106.5424
| 5-23-63 |  |  | Махатуни |  | 62.972 | 40.9475 | 57.3266
| 5-24-63 |  |  | Абидуни |  | 62.972 | 40.9475 | 38.1374
| 5-25-100 |  |  | Бурги |  | 100.34 | 65.2461 | 60.7684
| 5-26-100 |  |  | Бекинзе |  | 100.34 | 65.2461 | 60.7684
| 5-27-160 |  |  | Камкада |  | 159.852 | 103.9438 | 145.5213
| 5-28-40 |  |  | Камкада |  | 40.136 | 26.0984 | 31.3181
| 5-29-63 |  |  | Хажни |  | 62.972 | 40.9475 | 41.9712
| 5-31-160 |  |  | Цунди |  | 159.852 | 103.9438 | 96.8104
| 5-32-63 |  |  | Цунди |  | 62.972 | 40.9475 | 49.1371
| 5-33-63 |  |  | Цунди |  | 62.972 | 40.9475 | 57.3266
|  |  |  | ВЛ-6-10 |  | 0 | 0 | 0
| 6-2-250 |  |  | Ургуба мечеть |  | 249.812 | 162.4403 | 166.5013
| 6-3-250 |  |  | Ургуба минист. |  | 159.852 | 103.9438 | 96.8104
| 6-5-160 |  |  | Ургуба магаз. |  | 160 | 104.04 | 96.9
| 6-6-63 |  |  | Ургуба Вахни ч\дом |  | 62.972 | 40.9475 | 41.9712
| 6-8-160 |  |  | Ургуба новый |  | 159.852 | 103.9438 | 96.8104
| 6-9-400 |  |  | Кертук |  | 629.72 | 409.4754 | 419.7123
| 6-10-160 |  |  | Кертук |  | 159.852 | 103.9438 | 124.7325
| 6-12-160 |  |  | Панжи Аэр. |  | 159.852 | 103.9438 | 106.5424
| 6-13-630 |  |  | Панжи |  | 629.72 | 409.4754 | 381.3742
| 6-14-160 |  |  | Панжи насрула |  | 159.852 | 103.9438 | 96.8104
| 6-15-400 |  |  | Нахкула |  | 400 | 260.1 | 312.12
| 6-20-400 |  |  | Нахкула |  | 400 | 260.1 | 242.25
| 6-16-250 |  |  | Церги |  | 249.812 | 162.4403 | 227.4164
| 6-17-160 |  |  | Церги |  | 159.852 | 103.9438 | 96.8104
| 6-18-63 |  |  | Чурчма |  | 62.972 | 40.9475 | 49.1371
| 6-19-400 |  |  | Гандра |  | 400 | 260.1 | 364.14
| ПС НАЦЫ 35/10 |  |  |  |  | 0 | 0 | 0
| 1-1-40 |  |  | Наци |  | 40.136 | 26.0984 | 24.3074
| 1-2-100 |  |  | Нахки |  | 100.34 | 65.2461 | 66.8772
| 1-3-100 |  |  | Нахки |  | 100.34 | 65.2461 | 63.9667
[6 empty] | 0 | 0 | 0
| ПС НАЦЫ 35/10 |  |  |  |  | 0 | 0 | 0
| 2-1-25 |  |  | Араса |  | 24.912 | 16.199 | 19.4388
| 2-2-40 |  |  | Уцули |  | 40.136 | 26.0984 | 26.7509
| 2-3-25 |  |  | Уцули |  | 24.912 | 16.199 | 16.604
| 2-4-63 |  |  | Уржаги |  | 62.972 | 40.9475 | 41.9712
| 2-6-25 |  |  | Урхулакар |  | 24.912 | 16.199 | 15.8814
| 2-7-40 |  |  | Н\чиа |  | 40.136 | 26.0984 | 26.7509
| 2-8-40 |  |  | В\чиа |  | 40.136 | 26.0984 | 36.5378
| 2-9-40 |  |  | Кураши |  | 40.136 | 26.0984 | 25.5867
| 2-10-25 |  |  | Букамахи |  | 24.912 | 16.199 | 15.8814
| 2-11-100 |  |  | Касагу |  | 100.34 | 65.2461 | 63.9667
| 2-12-40 |  |  | Бикаламахи |  | 40.136 | 26.0984 | 36.5378
| 2-13-100 |  |  | Каршли |  | 100.34 | 65.2461 | 78.2953
| 2-14-25 |  |  | МТФ А.Султ. |  | 24.912 | 16.199 | 16.604
| ПС НАЦЫ 35/10 |  |  |  |  | 0 | 0 | 0
| 3-1-40 |  |  | Гиягира |  | 40.136 | 27.8383 | 33.406
| 3-2-25 |  |  | Тузла |  | 24.912 | 17.279 | 24.1905
| 3-3-25 |  |  | Тузла |  | 24.912 | 17.279 | 16.9402
| 3-4-25 |  |  | Хурби |  | 24.912 | 17.279 | 17.7109
| 3-5-25 |  |  | Мурлатино |  | 24.912 | 17.279 | 16.0932
| 3-6-25 |  |  | Карап |  | 24.912 | 17.279 | 16.0932
| 3-7-100 |  |  | Кулия |  | 100.34 | 69.5958 | 71.3357
|  |  |  | Ахвахский р-н |  | 0 | 0 | 0
| Карата 2-1/160 |  |  | Карата |  | 160 | 110.976 | 113.7504
| Карата 2-2/160 |  |  |  |  | 160 | 110.976 | 133.1712
| Карата 2-3/160 |  |  |  |  | 160 | 110.976 | 113.7504
| Карата 2-4/160 |  |  |  |  | 160 | 110.976 | 103.36
| Карата 2-5/160 |  |  |  |  | 160 | 110.976 | 103.36
| Карата 2-6/400 |  |  |  |  | 400 | 277.44 | 332.928
| Карата 2-7/160 |  |  |  |  | 160 | 110.976 | 103.36
| Карата 2-8/400 |  |  |  |  | 400 | 277.44 | 388.416
| Карата 2-9/100 |  |  |  |  | 100 | 69.36 | 64.6
| Карата 2-10/250 |  |  |  |  | 250 | 173.4 | 208.08
| Карата 2-11/400 |  |  |  |  | 400 | 277.44 | 388.416
| Карата 2-12/400 |  |  |  |  | 400 | 277.44 | 332.928
| Карата 2-13/400 |  |  |  |  | 400 | 277.44 | 258.4
| Карата 2-14/160 |  |  |  |  | 160 | 110.976 | 113.7504
| Карата 2-15/63 |  |  |  |  | 63 | 43.6968 | 40.698
| Карата 3-1/160 |  |  |  |  | 160 | 110.976 | 133.1712
| Карата 3-3/250 |  |  |  |  | 250 | 173.4 | 242.76
| Карата 3-4/100 |  |  |  |  | 100 | 69.36 | 83.232
| Карата 3-2/25 |  |  |  |  | 160 | 110.976 | 113.7504
| Карата 3-24/160 |  |  |  |  | 160 | 110.976 | 113.7504
| Арчо 3-22/63 |  |  | Арчо |  | 63 | 43.6968 | 44.7892
| Арчо 3-5/100 |  |  |  |  | 100 | 69.36 | 64.6
| Маштада 3-6/63 |  |  | Маштада |  | 63 | 43.6968 | 44.7892
| Рачаболда 3-7/63 |  |  | Рачаболда |  | 63 | 43.6968 | 61.1755
| В/инхело 3-8/100 |  |  | В/инхело |  | 100 | 69.36 | 64.6
| В/инхело 3-23/63 |  |  |  |  | 63 | 43.6968 | 40.698
| Цолода 3-9/100 |  |  | Цолода |  | 100 | 69.36 | 64.6
| Цолода 3-10/160 |  |  |  |  | 160 | 110.976 | 155.3664
| Цолода 3-11/160 |  |  |  |  | 160 | 110.976 | 133.1712
| Цолода 3-21/160 |  |  |  |  | 160 | 110.976 | 113.7504
| Телев.РТПЦ 3-12/25 |  |  |  |  | 25 | 17.34 | 16.15
| Рацитль 3-13/63 |  |  | Рацитль |  | 63 | 43.6968 | 52.4362
| Анчих 3-14/100 Решек |  |  | Анчих |  | 100 | 69.36 | 97.104
| Анчих 3-15/160 Чарах |  |  |  |  | 160 | 110.976 | 103.36
| Анчих 3-16/63 Школа |  |  |  |  | 63 | 43.6968 | 44.7892
| Анчих 3-17/100 Ботлкеро |  |  |  |  | 100 | 69.36 | 64.6
| Анчих 3-18/63 Цумали |  |  |  |  | 25 | 17.34 | 16.15
| Анчих 3-19/63 Сад |  |  |  |  | 25 | 17.34 | 17.7735
| Анчих 3-20/160 Сад |  |  |  |  | 25 | 17.34 | 16.15
| Карата 4-18/400 Жил.дом |  |  | Карата |  | 400 | 277.44 | 284.376
| Карата 4-1/160 Бол-ца |  |  |  |  | 160 | 110.976 | 133.1712
| Карата 4-2/100 Поворот |  |  |  |  | 100 | 69.36 | 71.094
| Карата 4- /160 Гардак |  |  |  |  | 160 | 110.976 | 103.36
| Местерух 4-6/40 школа |  |  | Местерух |  | 40 | 27.744 | 25.84
| Местерух 4-3/63 |  |  |  |  | 63 | 43.6968 | 52.4362
| Местерух 4-4/100 |  |  |  |  | 100 | 69.36 | 64.6
| Местерух 4-5/100 |  |  |  |  | 100 | 69.36 | 97.104
| Местерух 4-22/100 |  |  |  |  | 100 | 69.36 | 68
| Ингердах 4-11/100 |  |  | Ингердах |  | 100 | 69.36 | 83.232
| Ингердах 4-12/160 |  |  |  |  | 160 | 110.976 | 155.3664
| Ингердах 4-13/100 |  |  |  |  | 100 | 69.36 | 83.232
| Тукита 4-7/160 |  |  | Тукита |  | 160 | 110.976 | 108.8
| Тукита 4-8/160 |  |  |  |  | 160 | 110.976 | 113.7504
| Тукита 4-9/25 |  |  |  |  | 25 | 17.34 | 17
| Тукита 4-10/25 |  |  |  |  | 25 | 17.34 | 20.808
| Тукита 4- |  |  |  |  | 0 | 0 | 0
| Цвакиколо 1-1/400 |  |  | Цвакиколо |  | 400 | 277.44 | 332.928
| Хутор 1-2/63 |  |  |  |  | 63 | 43.6968 | 44.7892
| Кудиябросо 1-3/63 |  |  | Кудиябросо |  | 63 | 43.6968 | 44.7892
| Кудиябросо 1-4/250 |  |  |  |  | 250 | 173.4 | 177.735
| Кудиябросо 1-5/100 |  |  |  |  | 100 | 69.36 | 68
| Кудиябросо 1-6/160 |  |  |  |  | 160 | 110.976 | 113.7504
| Кудиябросо 1-7/63 |  |  |  |  | 63 | 43.6968 | 61.1755
| Кудиябросо 1-8/25 |  |  |  |  | 25 | 17.34 | 17
| Кудиябросо 1-5/100 |  |  |  |  | 100 | 69.36 | 68
| Изано 1-9/63 |  |  | Изано |  | 63 | 43.6968 | 42.84
| Изано 1-10/160 |  |  |  |  | 160 | 110.976 | 155.3664
| Изано 1-11/100 |  |  |  |  | 100 | 69.36 | 83.232
| Изано 1-31/160 |  |  |  |  | 160 | 110.976 | 113.7504
| Щтаб 1-12/100 |  |  |  |  | 100 | 69.36 | 64.6
| Скандал аул 1-13/63 |  |  | Скандал аул |  | 63 | 43.6968 | 52.4362
| Тадмагитль 1-14/63 |  |  | Тадмагитль |  | 63 | 43.6968 | 61.1755
| Тадмагитль 1-15/63 |  |  |  |  | 63 | 43.6968 | 40.698
| Тадмагитль 1-18/100 |  |  |  |  | 100 | 69.36 | 71.094
| Тадмагитль 1-17/100 |  |  |  |  | 100 | 69.36 | 64.6
| Тадмагитль 1-25/25 |  |  |  |  | 25 | 17.34 | 16.15
| Лологонитль 1-26/25 |  |  | Лологонитль |  | 25 | 17.34 | 17.7735
| Лологонитль 1-27/100 |  |  |  |  | 100 | 69.36 | 97.104
| Лологонитль 1-28/100 |  |  |  |  | 100 | 69.36 | 71.094
| Лологонитль 1-29/100 |  |  |  |  | 100 | 69.36 | 83.232
| Кванкеро 1-16/63 |  |  | Кванкеро |  | 63 | 43.6968 | 44.7892
| Ново Чакдари 1-19/63 |  |  | Ново Чакдари |  | 63 | 43.6968 | 52.4362
| Чакдари 1-20/25 |  |  | Чакдари |  | 25 | 17.34 | 16.15
| Тлибишо 1-21/100 |  |  | Тлибишо |  | 100 | 69.36 | 83.232
| Тлибишо 1-22/160 |  |  |  |  | 160 | 110.976 | 103.36
| Тлибишо 1-30/100 |  |  |  |  | 100 | 69.36 | 97.104
| Тильси 1-23/63 |  |  | Тильси |  | 63 | 43.6968 | 40.698
| ПЕРЕГРУЖЕННЫЕ |  |  |  |  | 0 | 0 | 0
| Карата 2-1/160 |  |  | Карата |  | 160 | 110.976 | 133.1712
| Карата 4-2/100 Поворот |  |  |  |  | 100 | 69.36 | 83.232
| Карата 3-3/250 |  |  |  |  | 250 | 173.4 | 161.5
| Маштада 3-6/63 |  |  | Маштада |  | 63 | 43.6968 | 44.7892
| Карата 4-2/100 Поворот |  |  |  |  | 100 | 69.36 | 64.6
| Ингердах 4-11/100 |  |  | Ингердах |  | 100 | 69.36 | 83.232
| Ингердах 4-13/100 |  |  |  |  | 100 | 69.36 | 97.104
| Щтаб 1-12/100 |  |  |  |  | 100 | 69.36 | 83.232
| Тлибишо 1-22/160 |  |  | Тлибишо |  | 160 | 110.976 | 113.7504
| Тукита 4-9/25 |  |  | Тукита |  | 25 | 17.34 | 17.7735
|  | Тарумовский РЭС |  | Тарумовский р-н | 10 кВ | 0 | 0 | 0
| 1-1-160 |  |  | Т-тюбе |  | 160 | 110.976 | 103.36
| 1-2-160 |  |  | Т-Тюбе |  | 160 | 110.976 | 113.7504
| 1-3-250 |  |  | Т-тюбе |  | 250 | 173.4 | 242.76
| 1-4-160 |  |  | Т-тюбе |  | 160 | 110.976 | 103.36
| 1-5-250 |  |  | Т-тюбе |  | 250 | 173.4 | 161.5
| 1-6-250 |  |  | Т-тюбе |  | 250 | 173.4 | 161.5
| 4-2-160 |  |  | Ст.Т-тюбе |  | 160 | 110.976 | 155.3664
| 7-1-250 |  |  | Балисма |  | 250 | 173.4 | 161.5
| 3-1-160 |  |  | Сангар |  | 160 | 110.976 | 103.36
| 3-7-160 |  |  | Борнаул |  | 160 | 110.976 | 155.3664
| 2-1-160 |  |  | Новая Коса |  | 160 | 110.976 | 103.36
| 2-2-160 |  |  | Новая Коса |  | 160 | 110.976 | 103.36
| 2-10-160 |  |  | Сверлов |  | 160 | 110.976 | 103.36
| 2-12-100 |  |  | 20-Партсъезд |  | 100 | 69.36 | 97.104
| 2-13-63 |  |  | Кр.Октябрь |  | 63 | 43.6968 | 40.698
| 1963-04-02 |  |  | Кр.Октябрь |  | 63 | 43.6968 | 40.698
| 2-14-100 |  |  | Кр.Октябрь |  | 100 | 69.36 | 64.6
| 2-8-100 |  |  | М.Горьк.Акуш. |  | 100 | 69.36 | 97.104
| 2-1-100 |  |  | к/з Дагестан |  | 100 | 69.36 | 64.6
| 1940-03-02 |  |  | Кр.Партиз.Акуш |  | 40 | 27.744 | 25.84
| 1963-04-02 |  |  | Кр.Октябрь |  | 63 | 43.6968 | 61.1755
| 2-20-25 |  |  | Кирова |  | 25 | 17.34 | 17
| 2-21-40 |  |  | 1.МАЙ Рут. |  | 40 | 27.744 | 27.2
| 1-13-10 |  |  | к/з Биаклински. |  | 10 | 6.936 | 6.8
[6 empty] | 0 | 0 | 0
| Бежта 1-3/250 | Тляратинский рэс |  | Тляратинский р-н | 10 кВ | 250 | 173.4 | 170
| Бежта 2-3-100 |  |  | Бежтинский участок |  | 100 | 69.36 | 68
| Бежта 2-2-250 |  |  |  |  | 250 | 173.4 | 170
| Бежта 1-2-160 |  |  |  |  | 160 | 110.976 | 108.8
| Бежта 1-1-250 |  |  |  |  | 100 | 69.36 | 68
| Бежта 1-11-100 |  |  |  |  | 100 | 69.36 | 68
| Бежта 1-10-100 |  |  |  |  | 100 | 69.36 | 68
| Бежта 1-6-400 |  |  |  |  | 400 | 277.44 | 272
| Бежта 1-4-400 |  |  |  |  | 400 | 277.44 | 272
| Бежта 2-1-160 |  |  |  |  | 160 | 110.976 | 108.8
| ПЕРЕГРУЖЕННЫЕ |  |  |  |  | 0 | 0 | 0
| Тлярата 1-2/400 |  |  |  |  | 400 | 277.44 | 272
| Тлярата 1-10/160 |  |  |  |  | 160 | 110.976 | 108.8
| Тлярата 1-15/100 |  |  |  |  | 100 | 69.36 | 68
| Тлярата 1-16/100 |  |  |  |  | 100 | 69.36 | 68
| Тлярата 2-2/160 |  |  |  |  | 160 | 110.976 | 108.8
| Надар 2-4/40 |  |  |  |  | 40 | 27.744 | 27.2
| Кутлаб 2-13/100 |  |  |  |  | 100 | 69.36 | 64.6
| Талцух 3-18/100 |  |  |  |  | 100 | 69.36 | 64.6
| Анцух 4-1/100 |  |  |  |  | 100 | 69.36 | 64.6
[6 empty] | 0 | 0 | 0
| ПЕРЕГРУЖЕННЫЕ |  |  |  |  | 0 | 0 | 0
| ТП№123 | Буйнакский ГОРЭС |  | Буйнакский ГОРОД | 10 кВ | 400 | 277.44 | 258.4
| ТП №49 |  |  |  |  | 100 | 69.36 | 64.6
| ТП№125 |  |  |  |  | 400 | 277.44 | 258.4
| ТП№48 |  |  |  |  | 160 | 110.976 | 103.36
[6 empty] | 0 | 0 | 0
| ПЕРЕГРУЖЕННЫЕ | Буйнакский РЭС |  | Буйнакский ГОРОД |  | 0 | 0 | 0
| Ч-2-675/160 |  |  | с.Чиркей |  | 160 | 110.976 | 103.36
| Д-1-525/160 |  |  | с.Арихкент |  | 160 | 110.976 | 103.36
| Д-1-219/250 |  |  | с.Апши |  | 250 | 173.4 | 161.5
| Д-1-206/100 |  |  | с.Арихкент |  | 100 | 69.36 | 64.6
| Х-1-28/63 |  |  | с.Ст.Кумух |  | 63 | 43.6968 | 40.698
| Т-4-454/100 |  |  | с.Н-Кумух |  | 100 | 69.36 | 64.6
| К-7-608/25 |  |  | с.Атланаул |  | 25 | 17.34 | 16.15
| Д-6-233/100 |  |  | с.Н-Дженгутай |  | 100 | 69.36 | 64.6
| Д-1-203/160 |  |  | с.Апши |  | 160 | 110.976 | 103.36
| К-1-161/160 |  |  | с,Агачкала |  | 160 | 110.976 | 103.36
| Э-3-493/100 |  |  | с.Эрпели |  | 145 | 100.572 | 93.67
| Э-3-661/63 |  |  |  |  | 63 | 43.6968 | 40.698
| Х-4-71/160 |  |  | с.Халимбекаул |  | 160 | 110.976 | 103.36
| Ч-2-176/63 |  |  | с.Чиркей |  | 63 | 43.6968 | 40.698
| Ч-2-523/100 |  |  | с.Чиркей |  | 100 | 69.36 | 64.6
[6 empty] | 0 | 0 | 0
[6 empty] | 0 | 0 | 0
| сел. Данух КТП 1-1/63 | Гумбетовский рэс |  | Гумбетовский р-н | 10 кВ | 63 | 43.6968 | 40.698
| сел. Данух КТП 1-2/100 |  |  |  |  | 100 | 69.36 | 64.6
| сел. Артлух КТП1-3/250 |  |  |  |  | 250 | 173.4 | 161.5
| сел.Мехельта КТП 2-2/400 |  |  |  |  | 400 | 277.44 | 258.4
| сел.Мехельта КТП 2-3/400 |  |  |  |  | 400 | 277.44 | 258.4
| сел.Мехельта КТП 2-21/100 |  |  |  |  | 100 | 69.36 | 64.6
| сел.Мехельта КТП 2-4/250 |  |  |  |  | 250 | 173.4 | 161.5
| сел.Мехельта КТП 2-5/250 |  |  |  |  | 250 | 173.4 | 161.5
| сел.Сивух КТП 2-7/40 |  |  |  |  | 40 | 27.744 | 25.84
| сел.Цилитли КТП2-9/63 |  |  |  |  | 63 | 43.6968 | 40.698
| сел.Цилитли КТП2-10/160 |  |  |  |  | 160 | 110.976 | 103.36
| сел.Цилитли КТП2-11/250 |  |  |  |  | 250 | 173.4 | 161.5
| сел.Цилитли КТП2-8/250 |  |  |  |  | 250 | 173.4 | 161.5
| сел.Мехельта КТП 2-12/63 |  |  |  |  | 63 | 43.6968 | 40.698
| сел.Шабдух КТП 2-18/100 |  |  |  |  | 100 | 69.36 | 64.6
| сел.Цунди МТП 2-19/40 |  |  |  |  | 40 | 27.744 | 25.84
| хут.Ихашо КТП 2-17/100 |  |  |  |  | 100 | 60.69 | 62.2072
| Хут.Туркида КТП 2-16/40 |  |  |  |  | 40 | 24.276 | 24.8829
| сел.Тлярата КТП 3-1/100 |  |  |  |  | 100 | 60.69 | 56.525
| сел.Тлярата КТП 3-2/250 |  |  |  |  | 250 | 151.725 | 182.07
| сел.Райцентр КТП 3-6/250 |  |  |  |  | 250 | 151.725 | 212.415
| сел.Райцентр КТП 3-7/160 |  |  |  |  | 160 | 83.232 | 77.52
| сел.Райцентр КТП 3-8/400 |  |  |  |  | 400 | 208.08 | 213.282
| сел.Райцентр КТП 3-9/100 |  |  |  |  | 100 | 52.02 | 48.45
| сел.Райцентр КТП 3-10/160 |  |  |  |  | 160 | 83.232 | 81.6
| сел.Райцентр КТП 3-12/100 |  |  |  |  | 100 | 52.02 | 53.3205
| сел.Райцентр КТП 3-14/400 |  |  |  |  | 400 | 208.08 | 204
| сел.Райцентр КТП 3-13/400 |  |  |  |  | 400 | 208.08 | 213.282
| сел.Райцентр КТП 3-15/100 |  |  |  |  | 100 | 56.355 | 67.626
| сел.Райцентр КТП 3-16/250 |  |  |  |  | 250 | 140.8875 | 144.4097
| сел.Райцентр КТП 3-19/250 |  |  |  |  | 250 | 140.8875 | 138.125
| сел. Ингиши КТП 4-1/100 |  |  |  |  | 100 | 56.355 | 55.25
| сел. Ингиши КТП 4-2/160 |  |  |  |  | 160 | 90.168 | 108.2016
| сел. Ингиши КТП 4-3/100 |  |  |  |  | 100 | 60.69 | 59.5
| сел.Кунзах КТП 1-2/100 |  |  |  |  | 100 | 60.69 | 84.966
| сел.Кунзах КТП 1-3/100 |  |  |  |  | 100 | 60.69 | 59.5
| сел.Тантари КТП 1-4/100 |  |  |  |  | 100 | 52.02 | 62.424
| сел.Чирката КТП 1-10/160 |  |  |  |  | 160 | 83.232 | 116.5248
| сел.Чирката КТП 1-11/160 |  |  |  |  | 160 | 83.232 | 99.8784
| сел.Чирката КТП 1-12/400 |  |  |  |  | 400 | 208.08 | 204
| сел.Чирката КТП 1-13/400 |  |  |  |  | 400 | 208.08 | 213.282
| сел.Чирката КТП 1-14/400 |  |  |  |  | 400 | 208.08 | 204
| сел.Тантари КТП 1-5/100 |  |  |  |  | 100 | 52.02 | 62.424
| сел.Чирката КТП 1-15/400 |  |  |  |  | 400 | 208.08 | 291.312
| сел.Чирката КТП 1-16/400 |  |  |  |  | 400 | 208.08 | 249.696
| сел.Чирката КТП 1-20/400 |  |  |  |  | 400 | 242.76 | 248.829
| сел.Игали КТП 1-1/630 |  |  |  |  | 630 | 382.347 | 391.9057
| сел.Игали КТП 1-2/400 |  |  |  |  | 400 | 242.76 | 248.829
| сел.Игали КТП 1-3/63 |  |  |  |  | 63 | 38.2347 | 35.6107
| сел.Игали КТП 1-4/100 |  |  |  |  | 400 | 242.76 | 248.829
| сел.Игали КТП 1-5/400 |  |  |  |  | 400 | 242.76 | 339.864
| сел.Цанатли КТП 1-8/63 |  |  |  |  | 63 | 40.9657 | 38.1544
| сел.Цанатли КТП 1-9/63 |  |  |  |  | 63 | 38.2347 | 35.6107
| сел.Игали КТП 1-13/100 |  |  |  |  | 100 | 60.69 | 56.525
| сел.Игали КТП 1-14/400 |  |  |  |  | 400 | 226.4604 | 317.0446
| сел.Игали КТП 1-15/160 |  |  |  |  | 160 | 97.104 | 116.5248
| сел.Игали МТП 1-11/400 |  |  |  |  | 400 | 242.76 | 248.829
| сел.н.Инхо КТП 1-4/30 |  |  |  |  | 30 | 18.207 | 16.9575
| сел.н.Инхо КТП 1-7/250 |  |  |  |  | 250 | 151.725 | 182.07
| сел.н.Инхо МТП 1-8/100 |  |  |  |  | 100 | 60.69 | 84.966
| сел.н.Инхо КТП 1-9/160 |  |  |  |  | 160 | 97.104 | 90.44
| сел.н.Инхо КТП 1-10/160 |  |  |  |  | 160 | 97.104 | 99.5316
| сел.в.Инхо КТП 1-11/630 |  |  |  |  | 630 | 382.347 | 356.1075
| сел.Читли КТП 1-12/160 |  |  |  |  | 160 | 83.232 | 77.52
| сел.н.Инхо МТП 1-14/100 |  |  |  |  | 100 | 52.02 | 53.3205
| сел.Килятли МТП 1-15/160 |  |  |  |  | 160 | 83.232 | 77.52
| сел.Килятли КТП 1-16/100 |  |  |  |  | 100 | 52.02 | 53.3205
| сел.Килятли КТП 1-17/100 |  |  |  |  | 100 | 52.02 | 62.424
| сел.Килятли КТП 1-18/250 |  |  |  |  | 250 | 130.05 | 133.3013
| сел.н.Арадерих КТП1-19/63 |  |  |  |  | 63 | 32.7726 | 30.5235
| сел.н.Арадерих КТП1-25/160 |  |  |  |  | 160 | 90.168 | 83.98
| сел.ср.Арадерих КТП1-20/250 |  |  |  |  | 250 | 140.8875 | 169.065
| сел.ср.Арадерих КТП1-21/400 |  |  |  |  | 400 | 225.42 | 209.95
| сел.в.Арадерих КТП1-22/100 |  |  |  |  | 100 | 56.355 | 78.897
| сел.в.Арадерих КТП1-23/400 |  |  |  |  | 400 | 225.42 | 209.95
| сел.н.Аргвани КТП2-1/250 |  |  |  |  | 250 | 151.725 | 182.07
| сел.н.Аргвани КТП2-2/250 |  |  |  |  | 250 | 151.725 | 212.415
| сел.н.Аргвани КТП2-3/400 |  |  |  |  | 400 | 242.76 | 291.312
| сел.н.Аргвани КТП2-5/400 |  |  |  |  | 400 | 208.08 | 193.8
| сел.н.Аргвани КТП2-6/250 |  |  |  |  | 250 | 130.05 | 133.3013
| сел.н.Аргвани КТП2-7/250 |  |  |  |  | 250 | 130.05 | 121.125
| сел.н.Аргвани КТП2-8/400 |  |  |  |  | 400 | 208.08 | 249.696
| сел.н.Аргвани КТП1-2/160 |  |  |  |  | 160 | 83.232 | 116.5248
| сел.н.Аргвани КТП1-3/400 |  |  |  |  | 400 | 208.08 | 249.696
| сел.Аргвани КТП1-5/160 |  |  |  |  | 160 | 83.232 | 85.3128
| сел.Аргвани КТП1-6/160 |  |  |  |  | 160 | 83.232 | 85.3128
| сел.Гадари КТП1-4/25 |  |  |  |  | 25 | 13.005 | 13.3301
| сел.Гадари КТП1-9/100 |  |  |  |  | 100 | 60.69 | 56.525
[6 empty] | 0 | 0 | 0
| ПЕРЕГРУЖЕННЫЕ | Гергебильский рэс |  | Гергебильский р-н | 10 кВ | 0 | 0 | 0
| 1-23\250 |  |  | Гергебиль. |  | 250 | 151.725 | 141.3125
| 1-32\250 |  |  |  |  | 250 | 151.725 | 141.3125
| 1-36\250 |  |  |  |  | 250 | 151.725 | 141.3125
| 5-11\160 |  |  |  |  | 160 | 104.04 | 145.656
| 6-6\250 |  |  |  |  | 250 | 151.725 | 182.07
| 6-11\250 |  |  |  |  | 250 | 151.725 | 155.5181
| 3-2\160 |  |  | Кикуни |  | 160 | 90.5842 | 84.3676
| 3-16\160 |  |  |  |  | 160 | 97.104 | 116.5248
| 3-23\160 |  |  |  |  | 160 | 97.104 | 135.9456
[6 empty] | 0 | 0 | 0
| ПС"Гуниб" | Гунибский рэс |  | Гунибский р-н | 10 кВ | 0 | 0 | 0
| СКТП - 1 |  |  |  |  | 250 | 151.725 | 148.75
| СКТП - 2 |  |  |  |  | 630 | 382.347 | 374.85
| СКТП - 3 |  |  |  |  | 400 | 242.76 | 248.829
| КТП - 4 |  |  |  |  | 250 | 151.725 | 148.75
| КТП - 5 |  |  |  |  | 400 | 260.1 | 266.6025
| КТП - 6 |  |  |  |  | 160 | 104.04 | 124.848
| КТП - 7 |  |  |  |  | 250 | 162.5625 | 166.6266
| КТП - 9 |  |  |  |  | 100 | 65.025 | 63.75
| КТП - 11 |  |  |  |  | 40 | 26.01 | 25.5
| КТП - 14 |  |  |  |  | 250 | 162.5625 | 195.075
| КТП - 16 |  |  |  |  | 250 | 162.5625 | 159.375
| МТП - 17 |  |  |  |  | 400 | 260.1 | 364.14
| КТП - 19 |  |  |  |  | 40 | 26.01 | 25.5
| КТП - 20 |  |  |  |  | 60 | 39.015 | 46.818
| КТП - 21 |  |  |  |  | 100 | 65.025 | 91.035
| КТП - 2 |  |  |  |  | 160 | 104.04 | 124.848
| КТП - 3 |  |  |  |  | 63 | 40.9657 | 40.1625
| КТП - 4 |  |  |  |  | 100 | 65.025 | 66.6506
| КТП - 5 |  |  |  |  | 250 | 162.5625 | 151.4062
| КТП - 6 |  |  |  |  | 100 | 60.69 | 72.828
| МТП - 16 |  |  |  |  | 63 | 38.2347 | 53.5286
| МТП - 24 |  |  |  |  | 40 | 24.276 | 29.1312
| КТП - 9 |  |  |  |  | 60 | 31.212 | 31.9923
| КТП - 11 |  |  |  |  | 100 | 52.02 | 53.3205
| КТП-19 |  |  |  |  | 400 | 208.08 | 213.282
| КТП-21 |  |  |  |  | 250 | 130.05 | 121.125
| КТП-10 |  |  |  |  | 160 | 90.168 | 92.4222
| МТП-22 |  |  |  |  | 160 | 90.168 | 126.2352
| КТП-23 |  |  |  |  | 100 | 56.355 | 52.4875
| КТП-15 |  |  |  |  | 250 | 140.8875 | 131.2188
| КТП-13 |  |  |  |  | 250 | 140.8875 | 131.2188
| МТП-26 |  |  |  |  | 160 | 90.168 | 126.2352
| МТП-27 |  |  |  |  | 100 | 56.355 | 67.626
| КТП-18 |  |  |  |  | 100 | 56.355 | 57.7639
| КТП-2 |  |  |  |  | 60 | 33.813 | 31.4925
| МТП-3 |  |  |  |  | 160 | 90.168 | 108.2016
| КТП-4 |  |  |  |  | 250 | 140.8875 | 197.2425
| КТП-5 |  |  |  |  | 63 | 35.5037 | 33.0671
| КТП-7 |  |  |  |  | 160 | 90.168 | 92.4222
| КТП-8 |  |  |  |  | 63 | 35.5037 | 33.0671
| КТП-9 |  |  |  |  | 250 | 140.8875 | 131.2188
| КТП-10 |  |  |  |  | 160 | 90.168 | 92.4222
| КТП-11 |  |  |  |  | 160 | 90.168 | 83.98
| КТП-12 |  |  |  |  | 400 | 208.08 | 213.282
| КТП-13 |  |  |  |  | 63 | 32.7726 | 39.3271
| КТП-14 |  |  |  |  | 40 | 20.808 | 21.3282
| КТП-18 |  |  |  |  | 63 | 38.2347 | 35.6107
| КТП-16 |  |  |  |  | 250 | 162.5625 | 151.4062
| КТП-17 |  |  |  |  | 250 | 162.5625 | 195.075
| КТП-19 |  |  |  |  | 60 | 39.015 | 36.3375
| КТП-10 |  |  |  |  | 160 | 104.04 | 145.656
| КТП-21 |  |  |  |  | 100 | 65.025 | 60.5625
| ТП-23 |  |  |  |  | 100 | 65.025 | 78.03
| КТП-1 |  |  |  |  | 100 | 65.025 | 91.035
| КТП-2 |  |  |  |  | 630 | 409.6575 | 491.589
| ТП-3 |  |  |  |  | 400 | 260.1 | 242.25
| КТП-10 |  |  |  |  | 250 | 162.5625 | 166.6266
| КТП-4 |  |  |  |  | 160 | 104.04 | 96.9
| КТП-5 |  |  |  |  | 250 | 162.5625 | 195.075
| КТП-6 |  |  |  |  | 400 | 260.1 | 364.14
| КТП-23 |  |  |  |  | 160 | 104.04 | 124.848
| КТП-25 |  |  |  |  | 160 | 104.04 | 106.641
| КТП-9 |  |  |  |  | 630 | 409.6575 | 419.8989
| КТП-7 |  |  |  |  | 400 | 260.1 | 266.6025
| КТП-8 |  |  |  |  | 250 | 162.5625 | 151.4062
| КТП-18 |  |  |  |  | 160 | 104.04 | 106.641
| КТП-22 |  |  |  |  | 160 | 104.04 | 145.656
| МТП-24 |  |  |  |  | 160 | 104.04 | 96.9
| МТП-14 |  |  |  |  | 40 | 26.01 | 24.225
| МТП-26 |  |  |  |  | 160 | 104.04 | 102
| КТП-27 |  |  |  |  | 40 | 26.01 | 36.414
| СКТП-1 |  |  |  |  | 320 | 208.08 | 249.696
| МТП-8 |  |  |  |  | 160 | 104.04 | 106.641
| МТП-9 |  |  |  |  | 100 | 65.025 | 63.75
| ТП-5 |  |  |  |  | 25 | 16.2563 | 19.5075
| КТП-4 |  |  |  |  | 250 | 162.5625 | 227.5875
| МТП-6 |  |  |  |  | 160 | 104.04 | 102
| МТП-7 |  |  |  |  | 160 | 104.04 | 106.641
| МТП-10 |  |  |  |  | 40 | 26.01 | 25.5
| ПС"Согратль" |  |  |  |  | 0 | 0 | 0
| КТП-1 |  |  |  |  | 630 | 409.6575 | 419.8989
| КТП-2 |  |  |  |  | 250 | 162.5625 | 159.375
| 3ТП-3 |  |  |  |  | 400 | 260.1 | 266.6025
| СКТП-4 |  |  |  |  | 250 | 162.5625 | 195.075
| МТП-8 |  |  |  |  | 160 | 104.04 | 106.641
| КТП-1 |  |  |  |  | 60 | 39.015 | 38.25
| КТП-2 |  |  |  |  | 60 | 39.015 | 38.25
| КТП-3 |  |  |  |  | 100 | 65.025 | 78.03
| КТП-4 |  |  |  |  | 100 | 65.025 | 63.75
| КТП-5 |  |  |  |  | 160 | 104.04 | 145.656
| МТП-8 |  |  |  |  | 160 | 104.04 | 96.9
| КТП-1 |  |  |  |  | 320 | 208.08 | 249.696
| КТП-2 |  |  |  |  | 100 | 65.025 | 91.035
| МТП-7 |  |  |  |  | 25 | 16.2563 | 19.5075
| КТП-8 |  |  |  |  | 60 | 39.015 | 36.3375
| КТП-3 |  |  |  |  | 160 | 104.04 | 106.641
| КТП-4 |  |  |  |  | 100 | 65.025 | 60.5625
| КТП-5 |  |  |  |  | 160 | 104.04 | 124.848
| КТП-6 |  |  |  |  | 100 | 65.025 | 91.035
| МТП-12 |  |  |  |  | 160 | 104.04 | 124.848
| МТП-13 |  |  |  |  | 63 | 40.9657 | 41.9899
| ПС"Карадах" |  |  |  |  | 0 | 0 | 0
| КТП-1 |  |  |  |  | 100 | 65.025 | 66.6506
| КТП-3 |  |  |  |  | 100 | 65.025 | 60.5625
| КТП-4 |  |  |  |  | 100 | 65.025 | 66.6506
| КТП-5 |  |  |  |  | 400 | 260.1 | 364.14
| КТП-6 |  |  |  |  | 250 | 162.5625 | 151.4062
| КТП-7 |  |  |  |  | 160 | 104.04 | 96.9
| КТП-8 |  |  |  |  | 100 | 65.025 | 60.5625
| КТП-11 |  |  |  |  | 250 | 162.5625 | 227.5875
| МТП-12 |  |  |  |  | 100 | 65.025 | 78.03
| КТП-14 |  |  |  |  | 160 | 104.04 | 106.641
| МТП-15 |  |  |  |  | 100 | 65.025 | 60.5625
| КТП-16 |  |  |  |  | 160 | 104.04 | 124.848
| КТП-17 |  |  |  |  | 250 | 162.5625 | 227.5875
| КТП-18 |  |  |  |  | 100 | 65.025 | 60.5625
| КТП-1 |  |  |  |  | 160 | 104.04 | 106.641
| КТП-2 |  |  |  |  | 160 | 104.04 | 96.9
| КТП-3 |  |  |  |  | 160 | 104.04 | 96.9
| МТП-20 |  |  |  |  | 160 | 104.04 | 106.641
| МТП-21 |  |  |  |  | 100 | 65.025 | 60.5625
| КТП-5 |  |  |  |  | 100 | 65.025 | 66.6506
| КТП-6 |  |  |  |  | 250 | 162.5625 | 195.075
| КТП-7 |  |  |  |  | 100 | 65.025 | 66.6506
| КТП-13 |  |  |  |  | 100 | 65.025 | 60.5625
| МТП-14 |  |  |  |  | 63 | 40.9657 | 38.1544
| МТП-22 |  |  |  |  | 250 | 162.5625 | 195.075
| КТП-8 |  |  |  |  | 63 | 40.9657 | 38.1544
| МТП-25 |  |  |  |  | 100 | 65.025 | 91.035
| ТП-9 |  |  |  |  | 100 | 65.025 | 60.5625
| КТП-10 |  |  |  |  | 160 | 104.04 | 124.848
| МТП-23 |  |  |  |  | 100 | 65.025 | 91.035
| МТП-11 |  |  |  |  | 250 | 162.5625 | 195.075
| КТП-12 |  |  |  |  | 160 | 104.04 | 96.9
| КТП-15 |  |  |  |  | 100 | 65.025 | 66.6506
| КТП-16 |  |  |  |  | 160 | 104.04 | 96.9
| МТП-19 |  |  |  |  | 160 | 104.04 | 124.848
| МТП-24 |  |  |  |  | 160 | 104.04 | 145.656
| МТП-17 |  |  |  |  | 160 | 104.04 | 124.848
| МТП-26 |  |  |  |  | 160 | 104.04 | 106.641
| МТП-27 |  |  |  |  | 100 | 65.025 | 66.6506
| ГГЭС "ЦРП" |  |  |  |  | 0 | 0 | 0
| КТП-12 |  |  |  |  | 160 | 104.04 | 102
| КТП-13 |  |  |  |  | 160 | 104.04 | 106.641
| КТП-14 |  |  |  |  | 100 | 65.025 | 91.035
| КТП-16 |  |  |  |  | 63 | 40.9657 | 40.1625
| КТП-15 |  |  |  |  | 100 | 65.025 | 63.75
| МТП-23 |  |  |  |  | 160 | 104.04 | 102
| КТП-22 |  |  |  |  | 40 | 26.01 | 36.414
| КТП-16 |  |  |  |  | 160 | 104.04 | 124.848
| КТП-21 |  |  |  |  | 100 | 65.025 | 66.6506
| КТП-7 |  |  |  |  | 160 | 104.04 | 102
| КТП-8 |  |  |  |  | 63 | 40.9657 | 49.1589
| КТП-9 |  |  |  |  | 100 | 65.025 | 91.035
| КТП-10 |  |  |  |  | 160 | 104.04 | 102
| ПС"Цуриб" |  |  |  |  | 0 | 0 | 0
| КТП-2 |  |  |  |  | 160 | 104.04 | 102
| КТП-3 |  |  |  |  | 250 | 162.5625 | 159.375
| КТП-4 |  |  |  |  | 250 | 162.5625 | 166.6266
| КТП-5 |  |  |  |  | 400 | 260.1 | 255
| КТП-6 |  |  |  |  | 250 | 162.5625 | 166.6266
| КТП-7 |  |  |  |  | 400 | 260.1 | 312.12
| ЗТП-8 |  |  |  |  | 250 | 162.5625 | 166.6266
| КТП-9 |  |  |  |  | 250 | 162.5625 | 151.4062
| КТП-16 |  |  |  |  | 250 | 162.5625 | 151.4062
| КТП-19 |  |  |  |  | 160 | 104.04 | 124.848
| ЗТП-55 |  |  |  |  | 160 | 104.04 | 96.9
| КТП-4 |  |  |  |  | 100 | 65.025 | 91.035
| ТП-6 |  |  |  |  | 40 | 26.01 | 24.225
| КТП-7 |  |  |  |  | 63 | 40.9657 | 49.1589
| КТП-2 |  |  |  |  | 100 | 65.025 | 91.035
| КТП-8 |  |  |  |  | 250 | 162.5625 | 195.075
| КТП-3 |  |  |  |  | 100 | 65.025 | 60.5625
| КТП-53 |  |  |  |  | 160 | 104.04 | 106.641
| КТП-9 |  |  |  |  | 63 | 40.9657 | 38.1544
| КТП-10 |  |  |  |  | 100 | 65.025 | 78.03
| КТП-11 |  |  |  |  | 40 | 26.01 | 36.414
| ТП-12 |  |  |  |  | 40 | 26.01 | 31.212
| КТП-13 |  |  |  |  | 63 | 40.9657 | 41.9899
| КТП-15 |  |  |  |  | 100 | 65.025 | 66.6506
| КТП-16 |  |  |  |  | 40 | 26.01 | 26.6602
| КТП-17 |  |  |  |  | 60 | 39.015 | 36.3375
| КТП-19 |  |  |  |  | 63 | 40.9657 | 41.9899
| КТП-22 |  |  |  |  | 100 | 65.025 | 91.035
| КТП-64 |  |  |  |  | 63 | 40.9657 | 38.1544
| КТП-24 |  |  |  |  | 63 | 40.9657 | 38.1544
| КТП-26 |  |  |  |  | 25 | 16.2563 | 15.1406
| ТП-29 |  |  |  |  | 10 | 6.5025 | 9.1035
| КТП-28 |  |  |  |  | 160 | 104.04 | 124.848
| КТП-30 |  |  |  |  | 100 | 65.025 | 66.6506
| КТП-31 |  |  |  |  | 63 | 40.9657 | 38.1544
| КТП-33 |  |  |  |  | 60 | 39.015 | 46.818
| КТП-60 |  |  |  |  | 250 | 162.5625 | 227.5875
| КТП-34 |  |  |  |  | 100 | 65.025 | 60.5625
| КТП-54 |  |  |  |  | 160 | 104.04 | 106.641
| КТП-36 |  |  |  |  | 160 | 104.04 | 96.9
| КТП-56 |  |  |  |  | 250 | 162.5625 | 151.4062
| КТП-57 |  |  |  |  | 160 | 104.04 | 106.641
| КТП-35 |  |  |  |  | 63 | 40.9657 | 57.352
| КТП-37 |  |  |  |  | 100 | 65.025 | 66.6506
| КТП-39 |  |  |  |  | 40 | 26.01 | 31.212
| КТП-41 |  |  |  |  | 100 | 65.025 | 66.6506
| КТП-42 |  |  |  |  | 160 | 110.976 | 133.1712
| КТП-43 |  |  |  |  | 100 | 69.36 | 64.6
| КТП-44 |  |  |  |  | 250 | 173.4 | 208.08
| КТП-46 |  |  |  |  | 160 | 110.976 | 103.36
| КТП-45 |  |  |  |  | 160 | 110.976 | 155.3664
| КТП-47 |  |  |  |  | 60 | 41.616 | 38.76
| КТП-52 |  |  |  |  | 63 | 43.6968 | 52.4362
| КТП-2 |  |  |  |  | 60 | 41.616 | 49.9392
| КТП-8 |  |  |  |  | 250 | 173.4 | 208.08
| КТП-2 |  |  |  |  | 100 | 69.36 | 64.6
| КТП-26 |  |  |  |  | 100 | 69.36 | 71.094
| КТП-4 |  |  |  |  | 100 | 69.36 | 64.6
| КТП-5 |  |  |  |  | 40 | 27.744 | 33.2928
| КТП-6 |  |  |  |  | 100 | 69.36 | 97.104
| КТП-7 |  |  |  |  | 250 | 173.4 | 208.08
| КТП-8 |  |  |  |  | 100 | 69.36 | 71.094
| КТП-21 |  |  |  |  | 160 | 110.976 | 113.7504
| КТП-9 |  |  |  |  | 100 | 69.36 | 71.094
| КТП-10 |  |  |  |  | 63 | 43.6968 | 42.84
| КТП-23 |  |  |  |  | 160 | 110.976 | 113.7504
| КТП-11 |  |  |  |  | 160 | 110.976 | 155.3664
| КТП-12 |  |  |  |  | 63 | 43.6968 | 42.84
| КТП-13 |  |  |  |  | 100 | 69.36 | 68
| КТП-3 |  |  |  |  | 63 | 43.6968 | 42.84
| КТП-14 |  |  |  |  | 100 | 69.36 | 97.104
| КТП-15 |  |  |  |  | 160 | 110.976 | 108.8
| КТП-16 |  |  |  |  | 250 | 173.4 | 170
| КТП-17 |  |  |  |  | 100 | 69.36 | 97.104
[6 empty] | 0 | 0 | 0
| П/С 35/10/0,4кВ п\с Уркарах нов | Дахадаевский рэс |  | Дахадаевский р-н | 10 кВ | 0 | 0 | 0
| КТП с тр-ром 100 кВас.Чишили |  |  |  |  | 100 | 69.36 | 68
| КТП с тр-ром 250 кВа |  |  |  |  | 250 | 173.4 | 242.76
| КТП с тр-ром 40 кВапожарная часть№29 |  |  |  |  | 40 | 27.744 | 27.2
| КТП с т-ром 5-9-160 кВа |  |  |  |  | 160 | 110.976 | 108.8
| с. Уркарах КТП-11/100 |  |  |  |  | 100 | 69.36 | 64.6
| КТП 160 |  |  |  |  | 160 | 110.976 | 155.3664
| с.Кудагу КТП 16/160 |  |  |  |  | 160 | 110.976 | 103.36
| с. Уркарах КТП-3/160 |  |  |  |  | 160 | 110.976 | 103.36
| с.Калкни 14/100 |  |  |  |  | 100 | 69.36 | 97.104
| с. Уркарах КТП-10/250 |  |  |  |  | 250 | 173.4 | 161.5
| КТП с. Дибгаши 10/100 |  |  |  |  | 100 | 69.36 | 64.6
| КТП с. Ираки 15/63 |  |  |  |  | 63 | 43.6968 | 40.698
| с.Сурхачи КТП-13/160 |  |  |  |  | 160 | 110.976 | 103.36
| КТП c. Ираки 16/63 |  |  |  |  | 63 | 43.6968 | 40.698
| КТП с. Журмачи 9/100 |  |  |  |  | 100 | 69.36 | 64.6
| КТП с. Дибгаши 9/250 |  |  |  |  | 250 | 173.4 | 161.5
| КТП с. Бускри 7/250 |  |  |  |  | 250 | 173.4 | 161.5
| КТП с. Кища 5/520 |  |  |  |  | 520 | 360.672 | 335.92
| КТП с. Кища 2/25 |  |  |  |  | 25 | 17.34 | 16.15
| КТП с. Кища 3/250 |  |  |  |  | 250 | 173.4 | 161.5
| КТП с. Кища 4/250 |  |  |  |  | 250 | 173.4 | 161.5
| КТП с. Кища 6/40 |  |  |  |  | 40 | 27.744 | 25.84
| КТП с. Кища 10-250 |  |  |  |  | 250 | 173.4 | 161.5
| КТП с. Кища 8/100 |  |  |  |  | 100 | 69.36 | 64.6
| КТП с. Харбук 11/40 |  |  |  |  | 40 | 27.744 | 25.84
| КТП с. Харбук 12/250 |  |  |  |  | 250 | 173.4 | 161.5
| КТП с. Харбук 13/63 |  |  |  |  | 63 | 43.6968 | 40.698
| КТП с. Харбук 14/160 |  |  |  |  | 160 | 110.976 | 103.36
| КТП с. Харбук 15/250 |  |  |  |  | 250 | 173.4 | 161.5
| КТП с. Шуперчи 5-16/250 |  |  |  |  | 250 | 173.4 | 161.5
| КТП с. Уркарах новая 3/400 |  |  |  |  | 400 | 277.44 | 258.4
| КТП с. Уркарах 5/400 |  |  |  |  | 400 | 277.44 | 258.4
| КТП с. Уркарах 6/160 |  |  |  |  | 160 | 110.976 | 103.36
| КТП с. Уркарах 7/160 |  |  |  |  | 160 | 110.976 | 103.36
| КТП с. Уркарах 8/100 |  |  |  |  | 100 | 69.36 | 64.6
| КТП с. Чишили 1/400 |  |  |  |  | 400 | 277.44 | 258.4
| КТП с. Бускри 4/100 |  |  |  |  | 100 | 69.36 | 64.6
| КТП с. Бускри 5/100 |  |  |  |  | 100 | 69.36 | 64.6
| КТП с. Бускри 6/63 |  |  |  |  | 63 | 43.6968 | 40.698
| КТП с. Дибгаши 8/160 |  |  |  |  | 160 | 110.976 | 103.36
| КТП с. Гунакари 11/40 |  |  |  |  | 40 | 27.744 | 25.84
| КТП с. Гунакари 12/63 |  |  |  |  | 63 | 43.6968 | 40.698
| КТП с. Калкни 13/160 |  |  |  |  | 160 | 110.976 | 103.36
| КТП с. Дибгалик 19/63 |  |  |  |  | 63 | 43.6968 | 40.698
| КТП с. Дибгалик 20/63 |  |  |  |  | 63 | 43.6968 | 40.698
| КТП с. Зубанчи 3/60 |  |  |  |  | 60 | 41.616 | 38.76
| КТП с. Зибанчи 4/250 |  |  |  |  | 250 | 173.4 | 161.5
| КТП с. Зибанчи 5/160 |  |  |  |  | 160 | 110.976 | 103.36
| КТП с. Зибанчи 6/160 |  |  |  |  | 160 | 110.976 | 103.36
| КТП с. Зибанчи 7/100 |  |  |  |  | 100 | 69.36 | 64.6
| КТП с. Трисанчи 7/160 |  |  |  |  | 160 | 110.976 | 103.36
| КТП с. Трисанчи 8/160 |  |  |  |  | 160 | 110.976 | 103.36
| с. Трисанчи 22/100 |  |  |  |  | 100 | 69.36 | 64.6
| с. Зильбачи КТП -14/160 |  |  |  |  | 160 | 110.976 | 103.36
| с. Зильбачи КТП -15/160 |  |  |  |  | 160 | 110.976 | 103.36
| с. Кудагу КТП -22/160 |  |  |  |  | 160 | 110.976 | 103.36
| с. Кудагу КТП -17/63 |  |  |  |  | 63 | 43.6968 | 42.84
| с. Ираги КТП-18/100 |  |  |  |  | 100 | 69.36 | 68
| с. Ираги КТП-19/160 |  |  |  |  | 160 | 110.976 | 108.8
| с. Уркарах КТП-1/100 |  |  |  |  | 100 | 69.36 | 68
| с. Уркарах КТП-2/63 |  |  |  |  | 63 | 43.6968 | 42.84
| с. Уркарах КТП-5/630 |  |  |  |  | 630 | 436.968 | 428.4
| с. Уркарах КТП-6/63 |  |  |  |  | 63 | 43.6968 | 42.84
| с. Уркарах КТП-7/160 |  |  |  |  | 160 | 110.976 | 108.8
| с. Уркарах КТП-8/100 |  |  |  |  | 100 | 69.36 | 68
| п\с Уркарах стр |  |  |  | 10 кВ | 0 | 0 | 0
| с. Шадни КТП 2/63 |  |  |  |  | 63 | 43.6968 | 42.84
| с. Шадни КТП 1/40 |  |  |  |  | 40 | 27.744 | 27.2
| с. Цизгари КТП 5/63 |  |  |  |  | 63 | 43.6968 | 42.84
| с. Викри КТП 4/100 |  |  |  |  | 100 | 69.36 | 68
| с. Цураи КТП 5/63 |  |  |  |  | 63 | 43.6968 | 42.84
| с. Уркарах КТП 1/100 |  |  |  |  | 100 | 69.36 | 68
| с. Уркарах КТП 2/100 |  |  |  |  | 100 | 69.36 | 68
| с.Уркарах КТП 3/100 |  |  |  |  | 100 | 69.36 | 68
| с. Уркарах КТП 4/160 |  |  |  |  | 160 | 110.976 | 113.7504
| КТП с. Меусиша 1/160 |  |  |  |  | 160 | 110.976 | 113.7504
| КТП с. Меусиша 2/250 |  |  |  |  | 250 | 173.4 | 170
| КТП Телевышка 5/40 |  |  |  |  | 40 | 27.744 | 33.2928
| КТП с. Дейбук 8/100 |  |  |  |  | 100 | 69.36 | 97.104
| КТП с. Дейбук 9/160 |  |  |  |  | 160 | 110.976 | 103.36
| п\с Кубачи |  |  |  |  | 0 | 0 | 0
| с. Кубачи КТП -9/100 |  |  |  |  | 100 | 69.36 | 64.6
| с. Сутбуг КТП 3/100 |  |  |  |  | 100 | 69.36 | 64.6
| КТП 160 кт Худож 8/160 |  |  |  |  | 160 | 110.976 | 113.7504
| с. Бакни КТП 5/100 |  |  |  |  | 100 | 69.36 | 64.6
| с. Бакни КТП 4/100 |  |  |  |  | 100 | 69.36 | 71.094
| пс. Кубачи стар. КТП 6/100 |  |  |  |  | 100 | 69.36 | 83.232
| пс. Кубачи стар. КТП 7/100 |  |  |  |  | 100 | 69.36 | 71.094
| Тр-р ТМ 100кВА с КТП |  |  |  |  | 100 | 69.36 | 64.6
| с. Кубачи КТП -1/100 |  |  |  |  | 100 | 69.36 | 64.6
| с. Кубачи КТП -2/1000 |  |  |  |  | 1000 | 693.6 | 832.32
| с. Кубачи КТП -3/160 |  |  |  |  | 160 | 110.976 | 103.36
| с. Урцаги КТП-1/160 |  |  |  |  | 160 | 110.976 | 155.3664
| с. Сутбуг КТП 2/160 |  |  |  |  | 160 | 110.976 | 103.36
| пс. Кубачи КТП 2/160 |  |  |  |  | 160 | 110.976 | 133.1712
| пс. Кубачи КТП 3/160 |  |  |  |  | 160 | 110.976 | 155.3664
| пс. Кубачи КТП 4/160 |  |  |  |  | 160 | 110.976 | 133.1712
| пс. Кубачи стар. КТП 5/250 |  |  |  |  | 250 | 173.4 | 161.5
| п\с Уркутта |  |  |  |  | 0 | 0 | 0
| с. Урари КТП 8/160 |  |  |  |  | 160 | 110.976 | 103.36
| с. Кубачи-Махи КТП 6/63 |  |  |  |  | 63 | 43.6968 | 52.4362
| с.Дзилебки КТП 12/63 |  |  |  |  | 63 | 43.6968 | 61.1755
| с. Урари КТП 6/160 |  |  |  |  | 160 | 110.976 | 133.1712
| с. Урари КТП 7/100 |  |  |  |  | 100 | 69.36 | 71.094
| с. Гуладты КТП 10/100 |  |  |  |  | 100 | 69.36 | 71.094
| с. Гуладты КТП 11/100 |  |  |  |  | 100 | 69.36 | 71.094
| с. Гуладты КТП 9/100 |  |  |  |  | 100 | 69.36 | 64.6
| с. Уркута КТП 1/100 |  |  |  |  | 100 | 69.36 | 71.094
| с. Уркута КТП 2/63 |  |  |  |  | 63 | 43.6968 | 61.1755
| с. Муркарах КТП 2/63 |  |  |  |  | 63 | 43.6968 | 40.698
| с. Сурсбук КТП 5/63 |  |  |  |  | 63 | 43.6968 | 40.698
| с.Сурсбук КТП 7/100 |  |  |  |  | 100 | 69.36 | 64.6
| с. Худуц КТП 14/63 |  |  |  |  | 63 | 43.6968 | 61.1755
| с. Худуц КТП 15/100 |  |  |  |  | 100 | 69.36 | 83.232
| с. ХудуцКТП 16/160 |  |  |  |  | 160 | 110.976 | 113.7504
| с. Ашты КТП 17/250 |  |  |  |  | 250 | 173.4 | 161.5
| с. Ашты КТП 26/160 |  |  |  |  | 160 | 110.976 | 133.1712
| с. Ашты КТП 27/63 |  |  |  |  | 63 | 43.6968 | 61.1755
| с. Кумки КТП 23/100 |  |  |  |  | 100 | 69.36 | 64.6
| с. Кумки КТП 24/100 |  |  |  |  | 100 | 69.36 | 71.094
| с. Дирбаг КТП 29/100 |  |  |  |  | 100 | 69.36 | 64.6
| с. Дирбаг КТП 30/63 |  |  |  |  | 63 | 43.6968 | 40.698
| с. Алци КТП 4/40 |  |  |  |  | 40 | 27.744 | 28.4376
| с. Кубачи-Махи КТП 8/100 |  |  |  |  | 100 | 69.36 | 64.6
| с. Шири КТП 6/40 |  |  |  |  | 40 | 27.744 | 28.4376
| с. Ураги КТП 7/100 |  |  |  |  | 100 | 69.36 | 83.232
| с. Ураги КТП 8/100 |  |  |  |  | 100 | 69.36 | 71.094
| с. Гузбая КТП 9/100 |  |  |  |  | 100 | 69.36 | 64.6
| с. Дзилебки КТП 11/250 |  |  |  |  | 250 | 173.4 | 161.5
| с.Кумки КТП 25/160 |  |  |  |  | 160 | 110.976 | 133.1712
| с. Ицари КТП 13/63 |  |  |  |  | 63 | 43.6968 | 42.84
| с. Курки КТП 1/40 |  |  |  |  | 40 | 27.744 | 38.8416
| с. Каркаци КТП 3/40 |  |  |  |  | 40 | 27.744 | 27.2
| с. Туракар КТП 4/40 |  |  |  |  | 40 | 27.744 | 33.2928
| с. Мускли КТП 5/40 |  |  |  |  | 40 | 27.744 | 38.8416
| с. Алцури КТП 7/40 |  |  |  |  | 40 | 27.744 | 33.2928
| с. Бутулта КТП 6/25 |  |  |  |  | 25 | 17.34 | 17
| с. Дуакар КТП 8/160 |  |  |  |  | 160 | 110.976 | 113.7504
| с. Дуакар КТП 9/40 |  |  |  |  | 40 | 27.744 | 27.2
| с. Мукрисана КТП 10/160 |  |  |  |  | 160 | 110.976 | 133.1712
| с. Узрая КТП 11/25 |  |  |  |  | 25 | 17.34 | 24.276
| с. Хулабарк КТП 12/100 |  |  |  |  | 100 | 69.36 | 83.232
| с. Сумия КТП 13/63 |  |  |  |  | 63 | 43.6968 | 44.7892
| с. Киша-Махи КТП 14/40 |  |  |  |  | 40 | 27.744 | 28.4376
| с. Урхнина КТП 1/100 |  |  |  |  | 100 | 69.36 | 71.094
| с. Урари КТП 5/100 |  |  |  |  | 100 | 69.36 | 68
| с. Мирзита КТП 12/63 |  |  |  |  | 63 | 43.6968 | 44.7892
| с. Хуршни КТП 14/100 |  |  |  |  | 100 | 69.36 | 97.104
| с. Хуршни КТП 15/100 |  |  |  |  | 100 | 69.36 | 68
|  | Центральные РЭС |  | г. Махачкала | 10 кВ | 0 | 0 | 0
| фидер №2 |  |  | п. Шамхал |  | 0 | 0 | 0
| подстанции 10/0,4кВ ЦРЭС |  |  |  |  | 0 | 0 | 0
| ТП №7 (1х160) |  |  |  |  | 160 | 110.976 | 133.1712
| КТП №2 (1х250) |  |  |  |  | 250 | 173.4 | 177.735
| КТП №3 (1х100) |  |  |  |  | 100 | 69.36 | 64.6
| КТП №4 (1х100) |  |  |  |  | 100 | 69.36 | 83.232
| КТП №308 (1х40) |  |  |  |  | 40 | 27.744 | 38.8416
| КТП №5 (1х160) |  |  |  |  | 160 | 110.976 | 103.36
| КТП №14 (1х160) |  |  |  |  | 160 | 110.976 | 113.7504
| КТП №13 (1х100) |  |  |  |  | 100 | 69.36 | 64.6
| КТП №11 (1х250) |  |  |  |  | 250 | 173.4 | 161.5
| КТП №10 (1х250) |  |  |  |  | 250 | 173.4 | 177.735
| КТП №9 (1х160) |  |  |  |  | 160 | 110.976 | 103.36
| ТП №8 (1х250) |  |  |  |  | 250 | 151.725 | 155.5181
| ТП №7 (1х250) |  |  |  |  | 250 | 151.725 | 182.07
| ТП №16 (1х400) |  |  |  |  | 400 | 208.08 | 213.282
| КТП №17 (1х160) |  |  |  |  | 160 | 83.232 | 77.52
| п/ст 10/0,4кВ ведомственные |  |  |  |  | 0 | 0 | 0
| КТП №491 (1х63) |  |  |  |  | 63 | 32.7726 | 39.3271
| КТП №492 (1х250) |  |  |  |  | 250 | 130.05 | 121.125
| ГКТП №703 (1х630) |  |  |  |  | 630 | 327.726 | 458.8164
| КТП №701 (1х160) |  |  |  |  | 160 | 83.232 | 77.52
| КТП №15 (1х160) |  |  |  |  | 160 | 83.232 | 99.8784
| КТП №6 (1х250) |  |  |  |  | 250 | 130.05 | 182.07
| ТП №339 (1х250) |  |  |  |  | 250 | 151.725 | 182.07
| фидер №2 |  |  |  |  | 0 | 0 | 0
| КТП №23 (1х160) |  |  | Богатырёвка |  | 160 | 97.104 | 99.5316
| КТП №22 (1х250) |  |  |  |  | 250 | 151.725 | 141.3125
| КТП №24 (1х160) |  |  |  |  | 160 | 97.104 | 116.5248
| КТП №25 (1х160) |  |  |  |  | 160 | 97.104 | 135.9456
| п/ст 10/0,4кВ ведомственные |  |  |  |  | 0 | 0 | 0
| ЗТП №493 (1х250) |  |  |  |  | 250 | 151.725 | 155.5181
[6 empty] | 0 | 0 | 0
| ПС 110/35/10 "Шамхал" |  |  |  | 10 кВ | 0 | 0 | 0
| фидер №6 |  |  | Красноармейск |  | 0 | 0 | 0
| подстанции 10/0,4кВ ЦРЭС |  |  |  |  | 0 | 0 | 0
| ТП №40 (1х250) |  |  |  |  | 250 | 151.725 | 212.415
| МТП №39(1х160) |  |  |  |  | 160 | 97.104 | 90.44
| КТП №38 (1х100) |  |  |  |  | 100 | 60.69 | 56.525
| МТП №37 (1х400) |  |  |  |  | 400 | 242.76 | 226.1
| п/ст 10/0,4кВ ведомственные |  |  |  |  | 250 | 151.725 | 212.415
| ЗТП №42 (1х250) |  |  |  |  | 250 | 151.725 | 182.07
| фидер №23 пс.М-110 |  |  |  |  | 0 | 0 | 0
| КТП №547 (1х160) |  |  |  |  | 160 | 83.232 | 77.52
[6 empty] | 0 | 0 | 0
| ПС 110/35/10 "Шамхал" |  |  |  | 10 кВ | 0 | 0 | 0
| фидер №7 |  |  | Шамхал-Термен |  | 0 | 0 | 0
| подстанции 10/0,4кВ ЦРЭС |  |  |  |  | 0 | 0 | 0
| КТП №53 (1х100) |  |  |  |  | 1000 | 520.2 | 484.5
| КТП №54 (1х250) |  |  |  |  | 250 | 140.8875 | 131.2188
| КТП №55 (1х160) |  |  |  |  | 160 | 90.168 | 92.4222
| ЗТП №60 (1х250) |  |  |  |  | 250 | 140.8875 | 131.2188
| КТП №61 (1х160) |  |  |  |  | 160 | 90.168 | 92.4222
| ТП №58 (1х250) |  |  |  |  | 250 | 140.8875 | 169.065
| ТП №59 (1х400) |  |  |  |  | 400 | 242.76 | 248.829
| ЗТП №62 (1х250) |  |  |  |  | 250 | 151.725 | 148.75
| КТП №64 (1х400) |  |  |  |  | 400 | 242.76 | 238
| фидер №8 |  |  |  |  | 100 | 52.02 | 62.424
| КТП №76 (1х160) |  |  |  |  | 160 | 83.232 | 81.6
| КТП №338 (1х160) |  |  |  |  | 160 | 83.232 | 116.5248
[6 empty] | 0 | 0 | 0
| ПС 110/35/10 "Шамхал" |  |  |  | 10 кВ | 0 | 0 | 0
| фидер №5 |  |  | Тюбе |  | 0 | 0 | 0
| подстанции 10/0,4кВ ЦРЭС |  |  |  |  | 0 | 0 | 0
| ТП №30 (1х250) |  |  |  |  | 250 | 130.05 | 127.5
| КТП №101 (1х400) |  |  |  |  | 400 | 208.08 | 213.282
| ЗТП №99 (1х250) |  |  |  |  | 250 | 151.725 | 148.75
| фидер №11 пс.Шамхал |  |  | пс.Шамхал |  | 400 | 242.76 | 291.312
| подстанции 10/0,4кВ ЦРЭС |  |  |  |  | 250 | 151.725 | 212.415
| КТП №83 (1х160) |  |  |  |  | 160 | 97.104 | 116.5248
| КТП №361 (1х100) |  |  |  |  | 100 | 60.69 | 62.2072
| КТП №84 (1х100) |  |  |  |  | 100 | 60.69 | 62.2072
| КТП №85 (1х400) |  |  |  |  | 400 | 260.1 | 266.6025
| КТП №305(1х160) |  |  |  |  | 160 | 97.104 | 90.44
| п/ст 10/0,4кВ ведомственные |  |  |  |  | 0 | 0 | 0
| ТП №86 (1х400) |  |  |  |  | 400 | 226.4604 | 317.0446
| ТП №88 (1х400) |  |  |  |  | 400 | 242.76 | 226.1
[6 empty] | 0 | 0 | 0
| ПС 110/35/10 "Шамхал" |  |  |  | 10 кВ | 0 | 0 | 0
| фидер №7 |  |  | Коркмаскала |  | 0 | 0 | 0
| подстанции 10/0,4кВ ЦРЭС |  |  |  |  | 0 | 0 | 0
| КТП №73(1х160) |  |  |  |  | 160 | 97.104 | 99.5316
| КТП №72(1х250) |  |  |  |  | 250 | 151.725 | 141.3125
| КТП №66(1х250) |  |  |  |  | 250 | 151.725 | 182.07
| ЗТП №74(1х160) |  |  |  |  | 160 | 83.232 | 116.5248
| ЗТП №67(1х250) |  |  |  |  | 250 | 130.05 | 121.125
| КТП №68(1х250) |  |  |  |  | 250 | 130.05 | 133.3013
| КТП №71(1х160) |  |  |  |  | 160 | 83.232 | 77.52
| ТП №69 (1х250) |  |  |  |  | 250 | 130.05 | 121.125
| ТП №70 (1х250) |  |  |  |  | 250 | 130.05 | 133.3013
| п/ст 10/0,4кВ ведомственные |  |  |  |  | 0 | 0 | 0
| КТП №496 (1х250) |  |  |  |  | 250 | 140.8875 | 144.4097
| КТП №497 (1х160) |  |  |  |  | 160 | 90.168 | 108.2016
| КТП №352 (1х250) |  |  |  |  | 250 | 140.8875 | 144.4097
| КТП №498 (1х160) |  |  |  |  | 160 | 90.168 | 83.98
[6 empty] | 0 | 0 | 0
| ПС 110/35/10 "Шамхал" |  |  |  | 10 кВ | 0 | 0 | 0
| фидер №11 |  |  | Алмало |  | 0 | 0 | 0
| подстанции 10/0,4кВ ЦРЭС |  |  |  |  | 0 | 0 | 0
| КТП №92 (1х250) |  |  |  |  | 250 | 130.05 | 121.125
| КТП №93 (1х100) |  |  |  |  | 100 | 52.02 | 62.424
[6 empty] | 0 | 0 | 0
| ПС 35/10 "Алмало" |  |  |  | 10 кВ | 0 | 0 | 0
| фидер №2 |  |  | Учкент |  | 0 | 0 | 0
| подстанции 10/0,4кВ ЦРЭС |  |  |  |  | 0 | 0 | 0
| МТП №249 (1х250) |  |  |  |  | 250 | 130.05 | 121.125
| КТП №258 (1х160) |  |  |  |  | 160 | 83.232 | 99.8784
| КТП №259 (1х160) |  |  |  |  | 160 | 83.232 | 116.5248
| КТП №260 (1х100) |  |  |  |  | 100 | 60.69 | 72.828
| КТП №250 (1х160) |  |  |  |  | 160 | 97.104 | 99.5316
| ТП №257 (1х160) |  |  |  |  | 160 | 97.104 | 99.5316
| КТП №256 (1х100) |  |  |  |  | 100 | 60.69 | 62.2072
| МТП №255 (1х100) |  |  |  |  | 100 | 60.69 | 56.525
| КТП №254 (1х100) |  |  |  |  | 100 | 60.69 | 62.2072
| КТП №253 (1х100) |  |  |  |  | 100 | 65.025 | 91.035
| КТП №251 (1х160) |  |  |  |  | 160 | 97.104 | 90.44
| КТП №252 (1х63) |  |  |  |  | 63 | 38.2347 | 35.6107
| ПС 35/10 "Алмало" |  |  |  | 10 кВ | 0 | 0 | 0
| фидер №3 |  |  | н.Урада |  | 0 | 0 | 0
| подстанции 10/0,4кВ ЦРЭС |  |  |  |  | 0 | 0 | 0
| КТП №264 (1х250) |  |  |  |  | 250 | 151.725 | 155.5181
| КТП №265 (1х250) |  |  |  |  | 250 | 151.725 | 141.3125
| п/ст 10/0,4кВ ведомственные |  |  |  |  | 0 | 0 | 0
| КТП №711 (1х100) |  |  |  |  | 160 | 97.104 | 135.9456
| ПС 110/35/10 "Алмало" |  |  |  | 10 кВ | 0 | 0 | 0
| фидер №4 |  |  | Темиргое |  | 0 | 0 | 0
| подстанции 10/0,4кВ ЦРЭС |  |  |  |  | 0 | 0 | 0
| КТП №285 (1х100) |  |  |  |  | 100 | 52.02 | 51
| КТП №283(1х160) |  |  |  |  | 160 | 83.232 | 85.3128
| ТП №284 (1х250) |  |  |  |  | 250 | 130.05 | 127.5
| фидер №2 пс.Дурмаз |  |  |  |  | 0 | 0 | 0
| подстанции 10/0,4кВ ЦРЭС |  |  |  |  | 0 | 0 | 0
| КТП №236 (1х100) |  |  |  |  | 100 | 52.02 | 53.3205
| ПС 35/10 "Дурмаз" |  |  |  | 10 кВ | 0 | 0 | 0
| фидер №2 |  |  | Уллубиевка |  | 0 | 0 | 0
| подстанции 10/0,4кВ ЦРЭС |  |  |  |  | 0 | 0 | 0
| КТП №232 (1х160) |  |  |  |  | 160 | 90.168 | 88.4
| КТП №233 (1х160) |  |  |  |  | 160 | 90.168 | 126.2352
| КТП №235 (1х160) |  |  |  |  | 160 | 97.104 | 95.2
| ПС 35/10 "Дурмаз" |  |  |  | 10 кВ | 0 | 0 | 0
| фидер №2 |  |  | Сафарали |  | 0 | 0 | 0
| подстанции 10/0,4кВ ЦРЭС |  |  |  |  | 0 | 0 | 0
| ТП №252 (1х63) |  |  |  |  | 63 | 32.7726 | 32.13
| ТП №224 (1х160) |  |  |  |  | 160 | 83.232 | 85.3128
| ПС 110/6 "НС-1" |  |  |  | 10 кВ | 0 | 0 | 0
| фидер №7 |  |  | Агачаул |  | 0 | 0 | 0
| подстанции 6/0,4кВ ЦРЭС |  |  |  |  | 0 | 0 | 0
| КТП №412 (1х160) |  |  |  |  | 160 | 83.232 | 99.8784
| КТП №414 (1х160) |  |  |  |  | 160 | 83.232 | 85.3128
| КТП №415 (1х100) |  |  |  |  | 100 | 52.02 | 53.3205
| п/ст 6/0,4кВ ведомственные |  |  |  |  | 250 | 151.725 | 155.5181
| КТП №413 (1х250) |  |  |  |  | 250 | 151.725 | 141.3125
| КТП №616 (1х250) |  |  |  |  | 250 | 151.725 | 155.5181
| КТП №411 (1х25) |  |  |  |  | 25 | 15.1725 | 21.2415
| ПС 110/6 "НС-1" |  |  |  | 10 кВ | 0 | 0 | 0
| фидер №7 |  |  |  |  | 0 | 0 | 0
| подстанции 6/0,4кВ ЦРЭС |  |  |  |  | 0 | 0 | 0
| КТП №380(1х400) |  |  |  |  | 400 | 242.76 | 339.864
| фидер №9 |  |  | с-з Дмитрова |  | 0 | 0 | 0
| подстанции 6/0,4кВ ЦРЭС |  |  |  |  | 0 | 0 | 0
| КТП №431(1х400) |  |  |  |  | 400 | 242.76 | 226.1
| п/ст 10/0,4кВ ведомственные |  |  |  |  | 0 | 0 | 0
| КТП №724 (1х100) |  |  |  |  | 100 | 60.69 | 84.966
| ПС 35/10 "Согратль" |  |  |  |  | 0 | 0 | 0
| подстанции 10/0,4кВ ЦРЭС |  |  | 8-й кутан |  | 0 | 0 | 0
| ТП №213 (1х400) |  |  |  |  | 400 | 242.76 | 226.1
| ПС 35/10 "Пол.солн." |  |  |  |  | 0 | 0 | 0
| фидер №4 |  |  | Дучи |  | 0 | 0 | 0
| подстанции 10/0,4кВ ЦРЭС |  |  |  |  | 0 | 0 | 0
| КТП №224(1х160) |  |  |  |  | 160 | 83.232 | 85.3128
| п/ст 10/0,4кВ ведомственные |  |  |  |  | 0 | 0 | 0
| КТП №286 (1х100) |  |  |  |  | 100 | 52.02 | 53.3205
| КТП №290 (1х100) |  |  |  |  | 100 | 52.02 | 48.45
| КТП №251 (1х100) |  |  |  |  | 100 | 52.02 | 48.45
| ТП №226 (1х400) |  |  |  |  | 400 | 208.08 | 249.696
| фидер №4 |  |  |  |  | 0 | 0 | 0
| КТП №244(1х160) |  |  | Ахар |  | 160 | 90.168 | 126.2352
| фидер №4 |  |  |  |  | 0 | 0 | 0
| подстанции 10/0,4кВ ЦРЭС |  |  | Шушия |  | 0 | 0 | 0
| КТП №245(1х160) |  |  |  |  | 160 | 90.168 | 126.2352
| ГКТП №243 (1х400 ) |  |  |  |  | 400 | 242.76 | 291.312
| п/ст 10/0,4кВ ведомственные |  |  |  |  | 0 | 0 | 0
| КТП №7 (1х160) |  |  |  |  | 160 | 97.104 | 99.5316
[6 empty] | 0 | 0 | 0
| подстанции 110/35/6 "И-Ю" |  |  | г. Избербаш | 6 кВ | 0 | 0 | 0
| фидер №1 |  |  |  |  | 0 | 0 | 0
| МТП №1 (1х63) ведомственные |  |  |  |  | 63 | 40.9657 | 49.1589
| МТП №3 (1х160) -"- |  |  |  |  | 160 | 104.04 | 106.641
| МТП №5 (1х25) -"- |  |  |  |  | 25 | 16.2563 | 16.6627
| КТП №4 (2х630) -"- | [5 empty] | 0 | 0
| МТП №7 (1х160) -"- |  |  |  |  | 160 | 104.04 | 96.9
| МТП №8(1х250) -"- |  |  |  |  | 250 | 162.5625 | 166.6266
| МТП №9 (1Х320) -"- |  |  |  |  | 320 | 208.08 | 291.312
| МТП №14 ((1х100) -"- |  |  |  |  | 1000 | 650.25 | 605.625
| КТП №6 (1х160) -"- |  |  |  |  | 160 | 104.04 | 96.9
| МТП №120 (1х400) -"- |  |  |  |  | 400 | 260.1 | 242.25
| МТП №10 (1х320) -"- |  |  |  |  | 320 | 208.08 | 291.312
| ТП №12 (1х180) -"- |  |  |  |  | 180 | 117.045 | 140.454
| КТП №135 (1х100) |  |  |  |  | 100 | 65.025 | 66.6506
| МТП №11 (1х100) -"- |  |  |  |  | 100 | 65.025 | 63.75
| МТП №16 (1х160) -"- |  |  |  |  | 160 | 97.104 | 116.5248
| КТП №132(1х25) -"- |  |  |  |  | 25 | 15.1725 | 21.2415
| КТП №20 (1х250) -"- |  |  |  |  | 250 | 151.725 | 148.75
| КТП №19 (1х400) -"- |  |  |  |  | 400 | 208.08 | 213.282
| МТП №113 (1х160) -"- |  |  |  |  | 160 | 83.232 | 81.6
| МТП №23 (1х250 )-"- |  |  |  |  | 250 | 130.05 | 127.5
| МТП №26 (1х160) -"- |  |  |  |  | 160 | 83.232 | 85.3128
| МТП №15 (1х250) наш. |  |  |  |  | 250 | 140.8875 | 197.2425
| ТП №17 (1х400) -"- |  |  |  |  | 400 | 225.42 | 231.0555
| ТП №18 (1х400) -"- |  |  |  |  | 400 | 225.42 | 270.504
| МТП №21 (х250) -"- |  |  |  |  | 250 | 140.8875 | 144.4097
| ТП №22 (1х400) -"- |  |  |  |  | 400 | 225.42 | 270.504
| ТП №27(1х250) -"- |  |  |  |  | 250 | 140.8875 | 138.125
| КТП №177 (1х630) -"- |  |  |  |  | 630 | 355.0365 | 426.0438
| МТП №25 (1х400)-"- |  |  |  |  | 40 | 22.542 | 22.1
| ТП №26 (1х400) |  |  |  |  | 400 | 225.42 | 315.588
| ТП №28(1х250) |  |  |  |  | 250 | 140.8875 | 138.125
| КТП №157 (1х400) ведомственные |  |  |  |  | 400 | 225.42 | 270.504
| подстанции 110/35/6 "И-Ю" |  |  |  | 6 кВ | 0 | 0 | 0
| Фидер №2 |  |  |  |  | 0 | 0 | 0
| МТП №2(1х160) ведомственные |  |  |  |  | 160 | 90.168 | 83.98
| МТП №12 (1х 63) -"- |  |  |  |  | 63 | 35.5037 | 36.3912
| КТП №158 (1х400) -"- |  |  |  |  | 400 | 225.42 | 209.95
| КТП №40 (1х160) -"- |  |  |  |  | 160 | 90.168 | 108.2016
| МТП №41 (1х250) -"- |  |  |  |  | 250 | 130.05 | 182.07
| МТП №112 (1х50) -"- |  |  |  |  | 50 | 26.01 | 31.212
| МТП №43 (1х50)- "- |  |  |  |  | 50 | 26.01 | 26.6602
| КТП №44 (1х560) -"- |  |  |  |  | 560 | 339.864 | 348.3606
| КТП №145 (1х250) -"- |  |  |  |  | 250 | 162.5625 | 166.6266
| КТП №144 (1х400) |  |  |  |  | 400 | 260.1 | 242.25
| МТП №45 (1х250) -"- |  |  |  |  | 250 | 162.5625 | 166.6266
| КТП №50 (1х63) -"- |  |  |  |  | 63 | 40.9657 | 57.352
| МТП №143 (1х250) -"- |  |  |  |  | 250 | 162.5625 | 151.4062
| МТП №48 (1х400) -"- |  |  |  |  | 400 | 260.1 | 242.25
| МТП №47 (1х400) -"- |  |  |  |  | 400 | 260.1 | 242.25
| ТП №33 (1х320) -"- |  |  |  |  | 320 | 208.08 | 291.312
| КТП №36 (1х160) -"- |  |  |  |  | 160 | 104.04 | 96.9
| КТП №54 (1х400) -"- |  |  |  |  | 400 | 260.1 | 242.25
| КТП №146 (1х25) -"- |  |  |  |  | 25 | 16.2563 | 22.7587
| КТП №131 (1х400) -"- |  |  |  |  | 400 | 260.1 | 242.25
| КТП №51 (1х100) -"- |  |  |  |  | 100 | 65.025 | 60.5625
| ТП №53 (1х400) -"- |  |  |  |  | 400 | 260.1 | 242.25
| КТП №160 (1х400) -"- |  |  |  |  | 400 | 260.1 | 364.14
| ТП №129(1х63) -"- |  |  |  |  | 63 | 40.9657 | 38.1544
| ТП №58 (2х630) -"- | [5 empty] | 0 | 0
| КТП №123 (1х100) -"- |  |  |  |  | 100 | 65.025 | 60.5625
| КТП №128 (1х25) -"- |  |  |  |  | 25 | 16.2563 | 22.7587
| ТП №136 (2х400) -"- | [5 empty] | 0 | 0
| КТП №139 (1х160) -"- |  |  |  |  | 160 | 104.04 | 96.9
| КТП №140 (1х160) -"- |  |  |  |  | 160 | 104.04 | 145.656
| КТП №133 (1х400)-"- |  |  |  |  | 400 | 260.1 | 242.25
| КТП №142 (1х160) -"- |  |  |  |  | 160 | 104.04 | 96.9
| ТП №106 (1х160) ведомственные |  |  |  |  | 160 | 104.04 | 96.9
| МТП №38 (1х160) наш. |  |  |  |  | 160 | 104.04 | 96.9
| ТП №39 (2х400) -"- | [5 empty] | 0 | 0
| МТП №32 (1х320) -"- |  |  |  |  | 320 | 208.08 | 193.8
| ТП №30 (1х400) -"- |  |  |  |  | 400 | 260.1 | 242.25
| ТП №31 (1х560) -"- | [5 empty] | 0 | 0
| ТП 3№% (2х560) -"- | [5 empty] | 0 | 0
| КТП №52 (1х250) -"- |  |  |  |  | 250 | 162.5625 | 151.4062
| КТП №141 (1х400) ведомственные |  |  |  |  | 400 | 260.1 | 242.25
| МТП №55 (1х160) наш. |  |  |  |  | 160 | 104.04 | 96.9
| ТП №65 (2х630) -"- | [5 empty] | 0 | 0
| КТП №13 (1х250) -"- |  |  |  |  | 250 | 162.5625 | 151.4062
| КТП №49 (1х400) -"- |  |  |  |  | 400 | 260.1 | 242.25
| ТП №29 (1х400) -"- |  |  |  |  | 400 | 260.1 | 242.25
| подстанция "Рассвет" |  |  |  | 6 кВ | 0 | 0 | 0
| Фидер №8 |  |  |  |  | 0 | 0 | 0
| КТП №1 (2х400) наш. | [5 empty] | 0 | 0
| ТП №161 (2х630) ведомственные | [5 empty] | 0 | 0
| Подстанция "И-С" |  |  |  | 10 кВ | 0 | 0 | 0
| Фидер №10 |  |  |  |  | 0 | 0 | 0
| КТП №166 (1х 400) ведомственные |  |  |  |  | 400 | 260.1 | 255
| КТП №124 (1х160) -"- |  |  |  |  | 160 | 104.04 | 102
| КТП №107 (1х400) -"- |  |  |  |  | 400 | 260.1 | 255
| КТП №122 (1х400) наши |  |  |  |  | 400 | 260.1 | 255
| КТП №95 (1х63) -"- |  |  |  |  | 63 | 40.9657 | 40.1625
| ТП №153 (2х400) ведомственные | [5 empty] | 0 | 0
| Подстанция "И-С" |  |  |  | 10 кВ | 0 | 0 | 0
| Фидер №12 |  |  |  |  | 0 | 0 | 0
| КТП №74 (1х160) ведомствен. |  |  |  |  | 160 | 104.04 | 102
| ТП №75 (1х250) -"- |  |  |  |  | 250 | 162.5625 | 159.375
| ТП №87 (1х400) -"- |  |  |  |  | 400 | 260.1 | 255
| ТП №114 (2х630) -"- | [5 empty] | 0 | 0
| ТП №125 (2х400) -"- | [5 empty] | 0 | 0
| ТП №19 (2х400) -"- | [5 empty] | 0 | 0
| МТП №92 (1х63) -"- |  |  |  |  | 63 | 40.9657 | 40.1625
| МТП №93 (1х400) -"- |  |  |  |  | 400 | 260.1 | 255
| КТП №147 (1х400) -"- |  |  |  |  | 400 | 260.1 | 255
| КТП №148 (1х400) -"- |  |  |  |  | 400 | 260.1 | 255
| КТП №159 (1х400) -"- |  |  |  |  | 400 | 260.1 | 255
| МТП №59 (1х63) -"- |  |  |  |  | 63 | 40.9657 | 40.1625
| МТП №60 (1х400) -"- |  |  |  |  | 400 | 260.1 | 242.25
| МТП №118 (1х25) -"- |  |  |  |  | 25 | 16.2563 | 15.1406
| КТП №162 (1х400) -"- |  |  |  |  | 400 | 260.1 | 242.25
| КТП №163 (1х63) -"- |  |  |  |  | 63 | 40.9657 | 38.1544
| КТП №121 (1х630) -"- |  |  |  |  | 630 | 409.6575 | 381.5437
| КТП №137 (1х63) -"- |  |  |  |  | 63 | 40.9657 | 38.1544
| КТП №127 (1х100) -"- |  |  |  |  | 10 | 6.5025 | 6.0562
| КТП №149 (1х400) -"- |  |  |  |  | 400 | 260.1 | 242.25
| КТП №164 (1х400) ведомственные |  |  |  |  | 400 | 260.1 | 242.25
| КТП №167 (1х250) -"- |  |  |  |  | 250 | 162.5625 | 151.4062
| КТП №94 (1х400) нши |  |  |  |  | 400 | 260.1 | 242.25
| ТП №85 (1х630) -"- |  |  |  |  | 630 | 409.6575 | 381.5437
| КТП №86 (1х400) -"- |  |  |  |  | 400 | 260.1 | 242.25
| КТП №88 (1х400)-"- |  |  |  |  | 400 | 260.1 | 242.25
| ТП №89 (1х250) -"- |  |  |  |  | 250 | 162.5625 | 151.4062
| КТП №116 (1х250) -"- |  |  |  |  | 250 | 162.5625 | 151.4062
| КТП №34 (1х250) -"- |  |  |  |  | 250 | 162.5625 | 151.4062
| КТП №57(1х250) -"- |  |  |  |  | 250 | 162.5625 | 151.4062
| КТП №154 (1х400) ведомственные |  |  |  |  | 400 | 260.1 | 242.25
| КТП №155 (1х400) -"- |  |  |  |  | 400 | 260.1 | 242.25
Подстанция "И-С"
| Фидер №16 |  |  |  | 10 кВ
ТП №138 (2х400) ведомственные
| Подстанция "И-С" |  |  |  | 10 кВ
Фидер №18
| КТП №56(1х250) ведоственные |  |  |  |  | 250 | 162.5625 | 151.4062
| КТП №150 (1х630) -"- |  |  |  |  | 630 | 409.6575 | 491.589
| КТП №46 (1х400) наши |  |  |  |  | 400 | 260.1 | 364.14
| ТП №64 (1х400) -"- |  |  |  |  | 400 | 260.1 | 242.25
| ТП №70 (1х400) -"- |  |  |  |  | 400 | 260.1 | 266.6025
| ТП №72 (1х250) -"- |  |  |  |  | 250 | 162.5625 | 151.4062
| ТП №67 (1х400) -"- |  |  |  |  | 400 | 260.1 | 242.25
| ТП №68 (1х400) -"- |  |  |  |  | 400 | 260.1 | 266.6025
| ТП №69 (1х200)-"- |  |  |  |  | 200 | 130.05 | 121.125
| ТП №73 (1х400) -"- |  |  |  |  | 400 | 260.1 | 266.6025
| Подстанция "И-С" |  |  |  | 10 кВ | 0 | 0 | 0
| Фидер №23 |  |  |  |  | 0 | 0 | 0
| КТП №109 (1х400) ведомственные |  |  |  |  | 400 | 260.1 | 242.25
| КТП №99 (1х160) -"- |  |  |  |  | 160 | 104.04 | 96.9
| КТП №100 (1х160) -"- |  |  |  |  | 160 | 104.04 | 124.848
| МТП №101 (1х250) -"0 |  |  |  |  | 250 | 162.5625 | 151.4062
| КТП №126 (1х25) -"- |  |  |  |  | 25 | 16.2563 | 22.7587
| КТП №102 (1х400) -"- |  |  |  |  | 400 | 260.1 | 242.25
| КТП №105 (1х400) -"- |  |  |  |  | 400 | 260.1 | 312.12
| МТП №103 (1х160) -"- |  |  |  |  | 160 | 104.04 | 145.656
| МТП №104 (1х250) -"- |  |  |  |  | 250 | 162.5625 | 195.075
| КТП №90 (1х250) -"- |  |  |  |  | 250 | 162.5625 | 151.4062
| КТП №134 (1х25 )-"- |  |  |  |  | 25 | 16.2563 | 16.6627
| ТП №96 (1х400) наши |  |  |  |  | 400 | 260.1 | 242.25
| КТП №110 (1х400) ведомствен. |  |  |  |  | 400 | 260.1 | 312.12
| КТП №97 (1х400) наше |  |  |  |  | 400 | 260.1 | 364.14
| КТП №98 (1х400) ведомственные |  |  |  |  | 400 | 260.1 | 312.12
| Подстанция "И-С" |  |  |  |  | 0 | 0 | 0
| Фидер №22 |  |  |  |  | 0 | 0 | 0
| ТП №115 (1х400) ведомственные |  |  |  |  | 400 | 260.1 | 266.6025
| КТП №156 (1х630) -"- |  |  |  |  | 630 | 409.6575 | 401.625
| МТП №61 (1х25 ) -"- |  |  |  |  | 25 | 16.2563 | 16.6627
| КТП №152 (1х400) -"- |  |  |  |  | 400 | 260.1 | 364.14
| КТП №151 (1х400) -"- |  |  |  |  | 400 | 260.1 | 255
| КТП №165 (1х400) -"- |  |  |  |  | 400 | 260.1 | 255
| КТП №130 (1х100) -"- |  |  |  |  | 100 | 65.025 | 63.75
| КТП №168 (1х400) -"- |  |  |  |  | 400 | 260.1 | 364.14
| КТП №119 (1х400) -"- |  |  |  |  | 400 | 260.1 | 312.12
| КТП №63 (1х160) наши |  |  |  |  | 160 | 104.04 | 106.641
| КТП №111 (1х250) -"- |  |  |  |  | 250 | 162.5625 | 159.375
| ТП №66 (1х250) -"- |  |  |  |  | 250 | 162.5625 | 195.075
| КТП №62 (1х400) -"- |  |  |  |  | 400 | 260.1 | 364.14
| КТП №169 (1х160) ведоственные |  |  |  |  | 160 | 104.04 | 102
| Подстанция "И-С" |  |  |  |  | 0 | 0 | 0
| Фидер №31 |  |  |  |  | 0 | 0 | 0
| ТП №77 (1х250) ведомственные |  |  |  |  | 250 | 162.5625 | 159.375
| МТП №81 (1х400) -"- |  |  |  |  | 400 | 260.1 | 266.6025
| ТП №153 (2х400) -"- | [5 empty] | 0 | 0
| КТП №76 (1х250) наши |  |  |  |  | 250 | 162.5625 | 166.6266
| МТП №78 (1х250) -"- |  |  |  |  | 250 | 162.5625 | 195.075
| МТП №79 (1х400)-"- |  |  |  |  | 400 | 260.1 | 266.6025
| МТП №82 (1х160) -"- |  |  |  |  | 160 | 104.04 | 96.9
| КТП №83 (1х63 )-"- |  |  |  |  | 63 | 40.9657 | 38.1544
| ТП №80 (1х630) -"- |  |  |  |  | 630 | 409.6575 | 491.589
| Перегруженные |  |  |  |  | 0 | 0 | 0
| ТП 31/560 Ф.2 ПС» И- Ю» |  |  |  |  | 560 | 364.14 | 509.796
| ТП 29/400 Ф.2 И-Ю |  |  |  |  | 400 | 260.1 | 242.25
| КТП 62/400 Ф.22 ПС «И-С» |  |  |  |  | 400 | 260.1 | 312.12
| ТП 35/630 Ф.18 И-С |  |  |  |  | 630 | 409.6575 | 573.5205
| ТП 17/400 Ф.1 И-Ю |  |  |  |  | 400 | 260.1 | 312.12
| КТП 46/400 Ф.18 ПС»И-С» |  |  |  |  | 400 | 260.1 | 242.25
| Т П -18 Жданова 400 кВ а на 6 кВ И-С |  |  |  |  | 400 | 260.1 | 266.6025
[6 empty] | 0 | 0 | 0
| Перегруженные | Кайтагские РЭС |  | Кайтагские Р-н | 10 кВ | 0 | 0 | 0
| 2-12/160 |  |  |  |  | 160 | 104.04 | 145.656
| с.Джавгат |  |  |  |  | 0 | 0 | 0
| 4-3/63. |  |  |  |  | 63 | 43.6968 | 44.7892
| п.Тубен-аул |  |  |  |  | 0 | 0 | 0
| 4-29/63 |  |  |  |  | 63 | 43.6968 | 44.7892
| с.Карацан |  |  |  |  | 0 | 0 | 0
| 4-1/30. |  |  |  |  | 30 | 20.808 | 21.3282
| с.Бажлук |  |  |  |  | 0 | 0 | 0
| 4-4/40. |  |  |  |  | 40 | 27.744 | 25.84
| сКирцик |  |  |  |  | 0 | 0 | 0
| 2-21/63. |  |  |  |  | 63 | 43.6968 | 40.698
| с.Машаты |  |  |  |  | 0 | 0 | 0
| 2-1/63. |  |  |  |  | 63 | 43.6968 | 52.4362
| с.Абдашка |  |  |  |  | 0 | 0 | 0
| 1-11/100 |  |  |  |  | 100 | 69.36 | 64.6
| с.Чумли |  |  |  |  | 0 | 0 | 0
| 3-8/100 |  |  |  |  | 100 | 69.36 | 97.104
| с.Маджалис |  |  |  |  | 0 | 0 | 0
| 3-4/250 |  |  |  |  | 250 | 173.4 | 177.735
| с.Маджалис |  |  |  |  | 0 | 0 | 0
[6 empty] | 0 | 0 | 0
| ПЕРЕГРУЖЕННЫЕ |  |  |  |  | 0 | 0 | 0
| Касум.СУ | Касумкентский рэс |  | Касумкентский район | 10 кВ | 0 | 0 | 0
| 1-КТП-3/160 кВа |  |  | с. Н.Посёлок |  | 160 | 110.976 | 113.7504
| 1-11/160 |  |  | с.Н.Поселок |  | 160 | 110.976 | 133.1712
| 8-8//63 |  |  | с.Н.Поселок |  | 63 | 43.6968 | 44.7892
| 2-18/25 |  |  | с.Пиперкент |  | 25 | 17.34 | 16.15
| 4-18/250 |  |  | с.Ортастал |  | 250 | 173.4 | 161.5
| 2-3/160 |  |  | с.Касумкент |  | 160 | 110.976 | 133.1712
| 1-4/160 |  |  | с. Аликент |  | 160 | 110.976 | 103.36
| 2-6//25 |  |  | с.Экендиль |  | 25 | 17.34 | 24.276
| 4-33А/63 |  |  | с.Аламише |  | 63 | 43.6968 | 40.698
| Агульс.СУ |  |  |  |  | 0 | 0 | 0
| 2-5/160 |  |  | с.Тпиг |  | 160 | 110.976 | 155.3664
| 2-6А/100 |  |  | с.Тпиг |  | 100 | 69.36 | 83.232
| 2-8/100 |  |  | с.Тпиг |  | 100 | 69.36 | 64.6
| 2-9/250 |  |  | с.Тпиг |  | 250 | 173.4 | 177.735
| 3-8//63 |  |  | с.Рича |  | 63 | 43.6968 | 40.698
| 1-1/160 |  |  | с.Хутхул |  | 160 | 110.976 | 133.1712
| Курах.СУ |  |  |  |  | 0 | 0 | 0
| 2-1/100 |  |  | с.Курах |  | 100 | 69.36 | 83.232
| 2-6/100 |  |  | с.Курах |  | 100 | 69.36 | 71.094
| 2-10/160 |  |  | с.Курах |  | 160 | 110.976 | 113.7504
| 2-9/250 |  |  | с.Курах |  | 250 | 173.4 | 177.735
[6 empty] | 0 | 0 | 0
| ПЕРЕГРУЖЕННЫЕ | Каякентский рэс |  | Каякентский район | 10 кВ | 0 | 0 | 0
| 1-КТП-18/100 |  |  |  |  | 100 | 69.36 | 97.104
| 1-КТП-24/100 |  |  |  |  | 100 | 69.36 | 68
| 3-КТП-3/63 |  |  |  |  | 63 | 43.6968 | 42.84
| с.Алходжикент 4-КТП-13/100 |  |  |  |  | 100 | 69.36 | 68
| 5-КТП-35/160 |  |  |  |  | 160 | 110.976 | 155.3664
| 5-КТП-28/160 |  |  |  |  | 160 | 110.976 | 133.1712
| 5-КТП-10/250 |  |  |  |  | 250 | 173.4 | 177.735
| 5-КТП-16/160 |  |  |  |  | 160 | 110.976 | 108.8
| 9-КТП-31/100 |  |  |  |  | 100 | 69.36 | 83.232
| 1-КТП-17/100 |  |  |  |  | 100 | 69.36 | 97.104
| С.Утамыш 2-КТП-3/100 |  |  |  |  | 100 | 69.36 | 68
| 2-КТП-8/160 |  |  |  |  | 160 | 110.976 | 113.7504
| с.Каякент 5-КТП-19/100 |  |  |  |  | 100 | 69.36 | 68
[6 empty] | 0 | 0 | 0
[6 empty] | 0 | 0 | 0
|  |  |  | г. Кизляр | 10 кВ | 0 | 0 | 0
| ПС 110/35/10 "Кизляр-1" | Кизлярские ГорЭС |  |  |  | 0 | 0 | 0
| фидер №1 |  |  |  |  | 0 | 0 | 0
| подстанции 10/0,4кВ КГЭС |  |  |  |  | 0 | 0 | 0
| ТП №7 (1х250) |  |  |  |  | 250 | 173.4 | 161.5
| КТП №142 (1х100) |  |  |  |  | 100 | 69.36 | 64.6
| ГКТП №139 (1х400) |  |  |  |  | 400 | 277.44 | 332.928
| ГКТП №118 (1х400) |  |  |  |  | 400 | 277.44 | 258.4
| ГКТП №125 (1х400) |  |  |  |  | 400 | 277.44 | 388.416
| п/ст 10/0,4кВ ведомственные |  |  |  |  | 0 | 0 | 0
| КТП №158 (1х160) |  |  |  |  | 160 | 110.976 | 133.1712
| КТП №153 (1х160) |  |  |  |  | 160 | 110.976 | 155.3664
| КТП №102 (1х25) |  |  |  |  | 25 | 17.34 | 20.808
| фидер №7 |  |  |  |  | 0 | 0 | 0
| подстанции 10/0,4кВ КГЭС |  |  |  |  | 0 | 0 | 0
| ТП №29 (1х400) |  |  |  |  | 400 | 277.44 | 258.4
| ТП №85 (2х630) | [5 empty] | 0 | 0
| ГКТП №34 (1х250) |  |  |  |  | 250 | 173.4 | 242.76
| ТП №32 (1х400) |  |  |  |  | 400 | 277.44 | 332.928
| ТП №19 (1х250) |  |  |  |  | 250 | 173.4 | 177.735
| п/ст 10/0,4кВ ведомственные |  |  |  |  | 0 | 0 | 0
| ТП №1 (1х400) |  |  |  |  | 400 | 277.44 | 284.376
| КТП №131(1х160) |  |  |  |  | 160 | 110.976 | 103.36
| КТП №23 (1х100) |  |  |  |  | 100 | 69.36 | 71.094
| КТП №22 (1х250) |  |  |  |  | 250 | 173.4 | 242.76
| КТП №143 (1х160) |  |  |  |  | 160 | 110.976 | 103.36
| ТП №20 (1х400) |  |  |  |  | 400 | 277.44 | 258.4
| ТП №95 (1х160) |  |  |  |  | 160 | 110.976 | 103.36
| ТП №87 (2х400; из них один КГЭС) | [5 empty] | 0 | 0
| КТП №169 (1х25) |  |  |  |  | 25 | 17.34 | 20.808
| КТП №177 (1х160) |  |  |  |  | 160 | 110.976 | 113.7504
| фидер №8 |  |  |  |  | 0 | 0 | 0
| подстанции 10/0,4кВ КГЭС |  |  |  |  | 0 | 0 | 0
| ТП №74 (1х400) |  |  |  |  | 400 | 277.44 | 388.416
| ТП №73 (1х400) |  |  |  |  | 400 | 277.44 | 258.4
| ГКТП №71 (1х400) |  |  |  |  | 400 | 277.44 | 284.376
| ГКТП №72 (1х400) |  |  |  |  | 400 | 277.44 | 258.4
| КТП №121 (1х250) |  |  |  |  | 250 | 173.4 | 161.5
| ГКТП №69 (1х250) |  |  |  |  | 250 | 173.4 | 177.735
| КТП №115 (1х160) |  |  |  |  | 160 | 110.976 | 103.36
| ГКТП №76 (1х250) |  |  |  |  | 250 | 173.4 | 177.735
| ТП №75 (1х630) |  |  |  |  | 630 | 436.968 | 524.3616
| ГКТП №83 (1х315) |  |  |  |  | 315 | 218.484 | 223.9461
| ГКТП №70 (1х250) |  |  |  |  | 250 | 173.4 | 161.5
| п/ст 10/0,4кВ ведомственные |  |  |  |  | 0 | 0 | 0
| ТП №96 (1х400; трансфор-р КГЭС) |  |  |  |  | 400 | 277.44 | 332.928
| фидер №10 |  |  |  |  | 0 | 0 | 0
| подстанции 10/0,4кВ КГЭС |  |  |  |  | 0 | 0 | 0
| ТП №9 (1х250; тр-р ведомственный) |  |  |  |  | 250 | 173.4 | 161.5
| ГКТП №8 (1х250; тр-р ведомственный) |  |  |  |  | 250 | 173.4 | 208.08
| ГКТП №10 (1х250) |  |  |  |  | 250 | 173.4 | 242.76
| ГКТП №12 (1х250) |  |  |  |  | 250 | 173.4 | 208.08
| ГКТП №14 (1х250) |  |  |  |  | 250 | 173.4 | 170
| ГКТП №140 (1х100) |  |  |  |  | 100 | 69.36 | 71.094
| ТП №15 (1х315) |  |  |  |  | 315 | 218.484 | 214.2
| ТП №110 (1х400) |  |  |  |  | 400 | 277.44 | 332.928
| ГКТП №126 (1х250) |  |  |  |  | 250 | 173.4 | 242.76
| ТП №97 (1х250) |  |  |  |  | 250 | 173.4 | 208.08
| ТП №16 (1х320) |  |  |  |  | 320 | 221.952 | 227.5008
| ТП №17 (1х400) |  |  |  |  | 400 | 277.44 | 284.376
| ТП №30 (1х400) |  |  |  |  | 400 | 277.44 | 284.376
| ТП №78 (1х400) |  |  |  |  | 400 | 277.44 | 272
| ГКТП №36 (1х400) |  |  |  |  | 400 | 277.44 | 284.376
| п/ст 10/0,4кВ ведомственные |  |  |  |  | 0 | 0 | 0
| ТП №25 (1х400) |  |  |  |  | 400 | 277.44 | 272
| ТП №128 (1х1000) |  |  |  |  | 1000 | 693.6 | 680
| КТП №134 (1х160) |  |  |  |  | 160 | 110.976 | 108.8
| ТП №5 (1х400) |  |  |  |  | 400 | 277.44 | 388.416
| ТП №161 (2х400) |  |  |  |  | 400 | 277.44 | 332.928
| КТП №11 (1х250) |  |  |  |  | 250 | 173.4 | 177.735
| ТП №13 (2х630) |  |  |  |  | 630 | 436.968 | 428.4
| ТП №130 (2х630) |  |  |  |  | 630 | 436.968 | 524.3616
| КТП №129 (1х400) |  |  |  |  | 400 | 277.44 | 388.416
| ТП №111 (1х250) |  |  |  |  | 250 | 173.4 | 161.5
| КТП №152 (1х100) |  |  |  |  | 100 | 69.36 | 71.094
| ГКТП №117 (1х400) |  |  |  |  | 400 | 277.44 | 258.4
| ТП №18 (1х400) |  |  |  |  | 400 | 277.44 | 258.4
| фидер №11 |  |  |  |  | 0 | 0 | 0
| подстанции 10/0,4кВ КГЭС |  |  |  |  | 0 | 0 | 0
| ТП №24 (1х400) |  |  |  |  | 400 | 277.44 | 284.376
| ТП №26 (1х400) |  |  |  |  | 400 | 277.44 | 332.928
| ГКТП №68 (1х400) |  |  |  |  | 400 | 277.44 | 284.376
| ГКТП №112 (1х400) |  |  |  |  | 400 | 277.44 | 258.4
| ГКТП №84 (1х250) |  |  |  |  | 250 | 173.4 | 161.5
| ТП №28 (1х400) |  |  |  |  | 400 | 277.44 | 332.928
| ТП №77 (1х400) |  |  |  |  | 400 | 277.44 | 258.4
| ТП №86 (1х400) |  |  |  |  | 400 | 277.44 | 388.416
| ТП №53 (1х400) |  |  |  |  | 400 | 277.44 | 258.4
| ТП №52 (1х400) |  |  |  |  | 400 | 277.44 | 332.928
| КТП №138 (1х160) |  |  |  |  | 160 | 110.976 | 155.3664
| ТП №104 (1х400) |  |  |  |  | 400 | 277.44 | 332.928
| п/ст 10/0,4кВ ведомственные |  |  |  |  | 0 | 0 | 0
| ГКТП №150 (1х25) |  |  |  |  | 25 | 17.34 | 17.7735
| ГКТП №27 (1х400) |  |  |  |  | 400 | 277.44 | 258.4
| КТП №156 (1х160) |  |  |  |  | 160 | 110.976 | 133.1712
| ГКТП №164 (1х25) |  |  |  |  | 25 | 17.34 | 24.276
| ГКТП №147 (1х25) |  |  |  |  | 25 | 17.34 | 20.808
| ПС 110/35/10 "Кизляр-2" |  |  |  | 10 кВ | 0 | 0 | 0
| фидер №3 |  |  |  |  | 0 | 0 | 0
| подстанции 10/0,4кВ КГЭС |  |  |  |  | 0 | 0 | 0
| ТП №45 (1х630) |  |  |  |  | 630 | 436.968 | 406.98
| ГКТП №56 (1х250) |  |  |  |  | 250 | 173.4 | 177.735
| ТП №55 (1х250) |  |  |  |  | 250 | 173.4 | 242.76
| ТП №57 (1х630) |  |  |  |  | 630 | 436.968 | 406.98
| ТП №59 (1х400) |  |  |  |  | 400 | 277.44 | 258.4
| ГКТП №162 (1х250) |  |  |  |  | 250 | 173.4 | 161.5
| ТП №50 (1х315) |  |  |  |  | 315 | 218.484 | 305.8776
| п/ст 10/0,4кВ ведомственные |  |  |  |  | 0 | 0 | 0
| КТП №107 (1х160) |  |  |  |  | 160 | 110.976 | 113.7504
| КТП №108 (1х160) |  |  |  |  | 160 | 110.976 | 103.36
| ТП №105 (1000+630) |  |  |  |  | 0 | 0 | 0
| КТП №44 (1х160) |  |  |  |  | 160 | 110.976 | 155.3664
| ТП №49 (1х400 + 1х250 КГЭС) |  |  |  |  | 0 | 0 | 0
| ГКТП №172 (1х63) |  |  |  |  | 63 | 43.6968 | 44.7892
| КТП №148 (1х10) |  |  |  |  | 10 | 6.936 | 6.46
| ГКТП №176 (1х160) |  |  |  |  | 160 | 110.976 | 103.36
| КТП №175 (1х100) |  |  |  |  | 100 | 69.36 | 71.094
| КТП №138 (1х160) |  |  |  |  | 160 | 110.976 | 103.36
| фидер №11(1) |  |  |  |  | 0 | 0 | 0
| подстанции 10/0,4кВ КГЭС |  |  |  |  | 0 | 0 | 0
| ТП №47 (1х160) |  |  |  |  | 160 | 110.976 | 113.7504
| КТП №160 (1х400) |  |  |  |  | 400 | 277.44 | 258.4
| КТП №122 (1х315) |  |  |  |  | 315 | 218.484 | 203.49
| ТП №92 (2х400) |  |  |  |  | 0 | 0 | 0
| КТП №182 (1х630) |  |  |  |  | 630 | 436.968 | 428.4
| КТП №183 (1х630) |  |  |  |  | 630 | 436.968 | 611.7552
| ТП №93 (1х630) |  |  |  |  | 630 | 436.968 | 406.98
| ТП №62 (1х250) |  |  |  |  | 250 | 173.4 | 208.08
| ТП №61 (1х630) |  |  |  |  | 630 | 436.968 | 611.7552
| ТП №60 (1х630) |  |  |  |  | 630 | 436.968 | 524.3616
| ТП №103 (1х400) |  |  |  |  | 400 | 277.44 | 258.4
| п/ст 10/0,4кВ ведомственные |  |  |  |  | 0 | 0 | 0
| ТП №94 (2х400) |  |  |  |  | 0 | 0 | 0
| КТП №178 (1х25) |  |  |  |  | 25 | 17.34 | 20.808
| ГКТП №151 (1х63) |  |  |  |  | 63 | 40.9657 | 57.352
| ГКТП №168 (1х160) |  |  |  |  | 160 | 104.04 | 124.848
| ГКТП №124 (1х400) |  |  |  |  | 400 | 260.1 | 266.6025
| ГКТП №116 (1х63) |  |  |  |  | 63 | 40.9657 | 41.9899
| фидер №15 |  |  |  |  | 0 | 0 | 0
| подстанции 10/0,4кВ КГЭС |  |  |  |  | 0 | 0 | 0
| КТП №88 (2х400) |  |  |  |  | 0 | 0 | 0
| ТП №37 (1х250) |  |  |  |  | 250 | 162.5625 | 227.5875
| ТП №41 (1х400) |  |  |  |  | 400 | 260.1 | 242.25
| ТП №99 (1х400) |  |  |  |  | 400 | 260.1 | 242.25
| ТП №33 (1х400) |  |  |  |  | 400 | 260.1 | 242.25
| ТП №35 (1х315) |  |  |  |  | 315 | 204.8288 | 286.7602
| ТП №43 (1х630 ведомственный) |  |  |  |  | 630 | 409.6575 | 491.589
| ГКТП №167 (1х160) |  |  |  |  | 160 | 104.04 | 106.641
| ТП №31 (1х400) |  |  |  |  | 400 | 260.1 | 242.25
| п/ст 10/0,4кВ ведомственные |  |  |  |  | 0 | 0 | 0
| КТП №109 (1х160) |  |  |  |  | 160 | 97.104 | 135.9456
| ТП №40 (1х400) |  |  |  |  | 400 | 242.76 | 226.1
| КТП №154 (1х100) |  |  |  |  | 100 | 60.69 | 62.2072
| ТП №79 (1х250) |  |  |  |  | 250 | 130.05 | 121.125
| КТП №38 (1х400) |  |  |  |  | 400 | 208.08 | 193.8
| ГКТП №146 (1х25) |  |  |  |  | 25 | 13.005 | 13.3301
| КТП №119 (1х63) |  |  |  |  | 63 | 32.7726 | 45.8816
| КТП №120 (1х100) |  |  |  |  | 100 | 56.355 | 57.7639
| КТП №136 (1х63) |  |  |  |  | 63 | 35.5037 | 42.6044
| КТП №113 (1х250) |  |  |  |  | 250 | 140.8875 | 144.4097
| ТП №48 (1х1000+630) |  |  |  |  | 0 | 0 | 0
| КТП №127 (1х1000+250) |  |  |  |  | 0 | 0 | 0
| ГКТП №174 (1х100) |  |  |  |  | 100 | 56.355 | 67.626
| ПС 35/10 "КЭМЗ-1" |  |  |  | 10 кВ | 0 | 0 | 0
| фидер №6 |  |  |  |  | 0 | 0 | 0
| подстанции 10/0,4кВ КГЭС |  |  |  |  | 0 | 0 | 0
| ТП №67 (1х400) |  |  |  |  | 400 | 225.42 | 270.504
| ТП №66 (1х400) |  |  |  |  | 400 | 225.42 | 270.504
| ГКТП №81 (1х250) |  |  |  |  | 250 | 140.8875 | 169.065
| ТП №51 (1х400) |  |  |  |  | 400 | 225.42 | 221
| ТП №91 (1х400) |  |  |  |  | 400 | 225.42 | 231.0555
| ТП №63 (1х400 ведомственный) |  |  |  |  | 400 | 225.42 | 221
| КТП №137 (1х250) |  |  |  |  | 250 | 140.8875 | 169.065
| ГКТП №54 (1х400) |  |  |  |  | 400 | 225.42 | 315.588
| ТП №123 (1х630) |  |  |  |  | 630 | 327.726 | 393.2712
| ТП №58 (1х250) |  |  |  |  | 250 | 130.05 | 133.3013
| ТП №82 (2х630) |  |  |  |  | 0 | 0 | 0
| п/ст 10/0,4кВ ведомственные |  |  |  |  | 0 | 0 | 0
| ГКТП №145 (1х25) |  |  |  |  | 25 | 16.2563 | 15.9375
| КТП №135 (1х63) |  |  |  |  | 63 | 40.9657 | 41.9899
| ТП №65 (1х250) |  |  |  |  | 250 | 162.5625 | 227.5875
| КТП №159 (1х400) |  |  |  |  | 400 | 260.1 | 242.25
| КТП №163 (1х25) |  |  |  |  | 25 | 16.2563 | 15.1406
| МТП №64 (1х10) |  |  |  |  | 10 | 6.5025 | 6.0562
| ТП №90 (2х630) |  |  |  |  | 0 | 0 | 0
| фидер №7 |  |  |  |  | 0 | 0 | 0
| подстанции 10/0,4кВ КГЭС |  |  |  |  | 0 | 0 | 0
| ТП №46 (1х63) |  |  |  |  | 63 | 40.9657 | 57.352
| п/ст 10/0,4кВ ведомственные |  |  |  |  | 0 | 0 | 0
| КТП №155 (1х250) |  |  |  |  | 250 | 162.5625 | 151.4062
| КТП №144 (1х250) |  |  |  |  | 250 | 162.5625 | 151.4062
| КТП №141 (1х40) |  |  |  |  | 40 | 26.01 | 36.414
| КТП №165 (1х160) |  |  |  |  | 160 | 104.04 | 96.9
| КТП №166 (1х160) |  |  |  |  | 160 | 104.04 | 96.9
| ПС 35/10 "КЭАЗ" |  |  |  | 10 кВ | 0 | 0 | 0
| фидер № "пос. Комсомольский" |  |  |  |  | 0 | 0 | 0
| подстанции 10/0,4кВ КГЭС |  |  |  |  | 0 | 0 | 0
| ТП №1 (1х400) |  |  |  |  | 400 | 260.1 | 242.25
| ГКТП №2 (1х250) |  |  |  |  | 250 | 162.5625 | 227.5875
| ГКТП №3 (1х400) |  |  |  |  | 400 | 260.1 | 266.6025
| п/ст 10/0,4кВ ведомственные |  |  |  |  | 0 | 0 | 0
| ТП №5 (1х630) |  |  |  |  | 630 | 409.6575 | 381.5437
| фидер № "17й разъезд" |  |  |  |  | 0 | 0 | 0
| подстанции 10/0,4кВ КГЭС |  |  |  |  | 0 | 0 | 0
| КТП №7 (1х160) |  |  | пос. Комсомольский |  | 160 | 104.04 | 96.9
| КТП №4 (1х160) |  |  |  |  | 160 | 104.04 | 106.641
| п/ст 10/0,4кВ ведомственные |  |  |  |  | 0 | 0 | 0
| ГКТП №6 (1х400) |  |  |  |  | 400 | 260.1 | 242.25
| ГКТП №8 (1х400) |  |  |  |  | 400 | 260.1 | 266.6025
| ГКТП №10 (1х400) |  |  |  |  | 400 | 260.1 | 242.25
| ТП №9 (1х630) |  |  |  |  | 630 | 409.6575 | 419.8989
| КТП №12 (1х250) |  |  |  |  | 250 | 162.5625 | 195.075
| ГКТП №11 (1х400 КГЭС) |  |  |  |  | 400 | 260.1 | 266.6025
[6 empty] | 0 | 0 | 0
[6 empty] | 0 | 0 | 0
| Ногайские РЭС | Ногайские РЭС |  |  | 10 кВ | 0 | 0 | 0
| Т-Мектебские СУ |  |  | Ногайский район |  | 0 | 0 | 0
| 27.01.01/160 |  |  |  |  | 160 | 104.04 | 145.656
| 27.01.03/400 |  |  |  |  | 400 | 260.1 | 242.25
| 27.01.04/250 |  |  |  |  | 250 | 162.5625 | 195.075
| 27.01.05/250 |  |  |  |  | 250 | 162.5625 | 227.5875
| 27.01.08/250 |  |  |  |  | 250 | 162.5625 | 195.075
| 27.01.09/160 |  |  |  |  | 160 | 104.04 | 96.9
| 27.01.10/160 |  |  |  |  | 160 | 104.04 | 106.641
| 27.01.11/160 |  |  |  |  | 160 | 104.04 | 96.9
| 27.01.12/160 |  |  |  |  | 160 | 104.04 | 124.848
| 27.01.14/250 |  |  |  |  | 250 | 162.5625 | 227.5875
| 27.01.16/160 |  |  |  |  | 160 | 104.04 | 124.848
| 27.01.17/160 |  |  |  |  | 160 | 104.04 | 106.641
| 27.06.01/250 |  |  |  |  | 250 | 162.5625 | 166.6266
| 27.06.02/160 |  |  |  |  | 160 | 104.04 | 106.641
| 27.06.03/160 |  |  |  |  | 160 | 104.04 | 96.9
| 27.06.06/250 |  |  |  |  | 250 | 162.5625 | 166.6266
| 27.06.07/160 |  |  |  |  | 160 | 104.04 | 145.656
| 27.06.08/250 |  |  |  |  | 250 | 162.5625 | 159.375
| 27.06.09/160 |  |  |  |  | 160 | 104.04 | 102
| 27.06.19/160 |  |  |  |  | 160 | 104.04 | 102
| 27.06.22/160 |  |  |  |  | 160 | 104.04 | 145.656
| 27.05.01/63 |  |  |  |  | 63 | 40.9657 | 49.1589
| 27.05.02/160 |  |  |  |  | 160 | 104.04 | 106.641
| 27.05.04/250 |  |  |  |  | 250 | 162.5625 | 159.375
| 27.05.05/160 |  |  |  |  | 160 | 104.04 | 124.848
| 27.05.07/160 |  |  |  |  | 160 | 104.04 | 145.656
| 27.02.27/63 |  |  |  |  | 63 | 40.9657 | 40.1625
| 27.02.14/160 |  |  |  |  | 160 | 104.04 | 106.641
| 27.02.15/250 |  |  |  |  | 250 | 162.5625 | 159.375
| 27.02.08/160 |  |  |  |  | 160 | 104.04 | 102
| 27.04.01/250 |  |  |  |  | 250 | 162.5625 | 166.6266
| 27.04.02/100 |  |  |  |  | 100 | 65.025 | 63.75
| 27.04.04/100 |  |  |  |  | 100 | 65.025 | 66.6506
| 28.01.01/250 |  |  |  |  | 250 | 162.5625 | 195.075
| 28.01.02/160 |  |  |  |  | 160 | 104.04 | 106.641
| 28.01.03/160 |  |  |  |  | 160 | 104.04 | 102
| 28.01.05/160 |  |  |  |  | 160 | 104.04 | 96.9
| 28.01.06/160 |  |  |  |  | 160 | 104.04 | 124.848
| 28.01.07/160 |  |  |  |  | 160 | 104.04 | 96.9
| 28.01.08/400 |  |  |  |  | 400 | 260.1 | 364.14
| 28.01.10/160 |  |  |  |  | 160 | 104.04 | 96.9
| 28.01.11/160 |  |  |  |  | 160 | 104.04 | 124.848
| 28.01.12/160 |  |  |  |  | 160 | 104.04 | 145.656
| 28.02.01/160 |  |  |  |  | 160 | 104.04 | 124.848
| 29.03.01/63 |  |  |  |  | 63 | 40.9657 | 38.1544
| 29.03.02/160 |  |  |  |  | 160 | 104.04 | 106.641
| 29.03.03/160 |  |  |  |  | 160 | 104.04 | 96.9
| 29.03.04/63 |  |  |  |  | 63 | 40.9657 | 49.1589
| Ч-Бурунские СУ |  |  |  |  | 0 | 0 | 0
| 30.04.01/100 |  |  |  |  | 100 | 65.025 | 78.03
| 30.04.02/63 |  |  |  |  | 63 | 40.9657 | 41.9899
| 30.04.04/160 |  |  |  |  | 160 | 104.04 | 106.641
| 30.04.05/250 |  |  |  |  | 250 | 162.5625 | 166.6266
| 30.04.06/160 |  |  |  |  | 160 | 104.04 | 96.9
| 30.04.11/100 |  |  |  |  | 100 | 65.025 | 66.6506
| 30.02.01/100 |  |  |  |  | 100 | 65.025 | 91.035
| 30.02.02/160 |  |  |  |  | 160 | 104.04 | 96.9
| 30.03.14/160 |  |  |  |  | 160 | 104.04 | 96.9
| 30.03.27/100 |  |  |  |  | 100 | 65.025 | 60.5625
| 30.01.04/100 |  |  |  |  | 100 | 65.025 | 91.035
| 30.01.05/160 |  |  |  |  | 160 | 104.04 | 124.848
| 30.01.14/250 |  |  |  |  | 250 | 162.5625 | 166.6266
| 30.01.15/160 |  |  |  |  | 160 | 104.04 | 96.9
| Карагаские СУ |  |  |  |  | 0 | 0 | 0
| 31.01.01/400 |  |  |  |  | 400 | 260.1 | 364.14
| 31.01.02/160 |  |  |  |  | 160 | 104.04 | 96.9
| 31.01.03/160 |  |  |  |  | 160 | 104.04 | 106.641
| 31.01.04/160 |  |  |  |  | 160 | 104.04 | 96.9
| 31.02.02/100 |  |  |  |  | 100 | 65.025 | 60.5625
| 31.02.03/100 |  |  |  |  | 100 | 65.025 | 66.6506
| 31.02.04/63 |  |  |  |  | 63 | 40.9657 | 38.1544
| 31.02.05/250 |  |  |  |  | 250 | 162.5625 | 166.6266
| 31.02.12/100 |  |  |  |  | 100 | 65.025 | 78.03
| 31.02.13/160 |  |  |  |  | 160 | 104.04 | 106.641
| 31.03.09/250 |  |  |  |  | 250 | 162.5625 | 151.4062
| 31.03.10/400 |  |  |  |  | 400 | 260.1 | 242.25
[6 empty] | 0 | 0 | 0
| ПС Вачи | Кулинский рэс |  | Кулинский район | 10 кВ | 0 | 0 | 0
| КТП 2-6/250 с.Вачи |  |  |  |  | 250 | 162.5625 | 227.5875
| КТП 2-3/250 с.Вачи |  |  |  |  | 250 | 162.5625 | 151.4062
| КТП 2-4/60 с.Вачи |  |  |  |  | 60 | 39.015 | 46.818
| КТП 2-10/250 с.Вачи |  |  |  |  | 250 | 162.5625 | 227.5875
| КТП 3-24/160 с.Кули |  |  |  |  | 160 | 104.04 | 124.848
| КТП 3-25/400 с.Кули |  |  |  |  | 400 | 260.1 | 242.25
| КТП 3-26/100 с.Кули |  |  |  |  | 100 | 65.025 | 66.6506
| КТП 3-27/250 с.Кули |  |  |  |  | 250 | 162.5625 | 151.4062
| КТП 3-28/160 с.Кули |  |  |  |  | 160 | 104.04 | 124.848
| КТП 3-29/100 с.Кули |  |  |  |  | 100 | 65.025 | 91.035
| КТП 3-31/250 с.Кули |  |  |  |  | 250 | 162.5625 | 195.075
| КТП 3-53/160 с.Кули |  |  |  |  | 160 | 104.04 | 106.641
| КТП 3-38/160 с.Хосрех |  |  |  |  | 160 | 104.04 | 106.641
| КТП 3-39/100 с.Хосрех |  |  |  |  | 100 | 65.025 | 66.6506
| КТП 3-40/160 с.Хосрех |  |  |  |  | 160 | 104.04 | 102
| КТП 3-41/160 с.Хосрех |  |  |  |  | 160 | 104.04 | 106.641
| КТП 3-42/60 с.Хосрех |  |  |  |  | 60 | 39.015 | 54.621
| КТП 1-10/160 с.Вихли |  |  |  |  | 160 | 104.04 | 102
| КТП 1-17/160 с.Вихли |  |  |  |  | 160 | 104.04 | 102
| КТП 1-11/60 с.Вихли |  |  |  |  | 60 | 39.015 | 38.25
| КТП 1-12/160 с.Вихли |  |  |  |  | 160 | 104.04 | 145.656
| КТП 1-6/160 с.Вихли |  |  |  |  | 160 | 104.04 | 124.848
| КТП 3-6/100 с.Цовкра-1 |  |  |  |  | 100 | 65.025 | 66.6506
| КТП 3-7/100 с.Цовкра-1 |  |  |  |  | 100 | 65.025 | 63.75
| КТП 3-19/100 с.Цоврк-2 |  |  |  |  | 100 | 65.025 | 78.03
| КТП 3-54/250 с.Цовкра-2 |  |  |  |  | 250 | 162.5625 | 227.5875
| КТП 3--10/100 с.Сумбатль |  |  |  |  | 100 | 65.025 | 63.75
| КТП 3-11/100 с.Сумбатль |  |  |  |  | 100 | 65.025 | 66.6506
| КТП 1-15/250 с.Кая |  |  |  |  | 250 | 162.5625 | 159.375
| КТП 1-16/400 с.Кая |  |  |  |  | 400 | 260.1 | 255
| КТП 1-5/100 с.Сукиях |  |  |  |  | 100 | 65.025 | 66.6506
| КТП 1-5/160 с.Цыйща |  |  |  |  | 160 | 104.04 | 96.9
| КТП 1-13/100 с.Хайхи |  |  |  |  | 100 | 65.025 | 66.6506
| КТП 1-14/160 с.Хайхи |  |  |  |  | 160 | 104.04 | 124.848
| КТП 1-2/60 с.Хайми |  |  |  |  | 60 | 39.015 | 39.9904
| КТП 3-23/100 с.Цущар |  |  |  |  | 100 | 65.025 | 60.5625
| КТП 1-9/160 с.Кани |  |  |  |  | 160 | 104.04 | 96.9
| КТП 3-48/100 МТФ"Арали" |  |  |  |  | 100 | 65.025 | 78.03
| КТП 3-47/100 МТФ "Куруна" |  |  |  |  | 100 | 69.36 | 64.6
| КТП 3-46/100 МТФ "Кара" |  |  |  |  | 100 | 69.36 | 97.104
| КТП 3-16/100 МТФ "Бяртниха" |  |  |  |  | 100 | 69.36 | 64.6
| КТП 3-15/25 МТФ "Мазуба" |  |  |  |  | 25 | 17.34 | 20.808
| КТП 3-17/60 МТФ "Кума" |  |  |  |  | 60 | 41.616 | 58.2624
| КТП 3-32/60 МТФ "Чуручава" |  |  |  |  | 60 | 41.616 | 49.9392
| КТП 3-33/60 МТФ "Нухала" |  |  |  |  | 60 | 41.616 | 38.76
| КТП 3-36/60 МТФ "Махача" |  |  |  |  | 60 | 41.616 | 42.6564
| КТП 3-37/60 МТФ "Шухла" |  |  |  |  | 60 | 41.616 | 38.76
| КТП 3-4/60 МТФ "Бярниха" |  |  |  |  | 60 | 41.616 | 49.9392
| КТП 3-12/60 МТФ "Кунца" |  |  |  |  | 60 | 41.616 | 58.2624
| КТП 3-13/25 МТФ "Кипра" |  |  |  |  | 25 | 17.34 | 20.808
| КТП 3-1/25 МТФ "Катай" |  |  |  |  | 25 | 17.34 | 17.7735
| ПС Кумух |  |  |  | 10 кВ | 0 | 0 | 0
| КТП 4-3/250 с.Кумух |  |  |  |  | 250 | 173.4 | 177.735
| МТП 4-4/400 с.Кумух |  |  |  |  | 400 | 277.44 | 258.4
| КТП 4-5/250 с.Кумух |  |  |  |  | 250 | 173.4 | 177.735
| КТП 4-22/250 с.Кумух |  |  |  |  | 250 | 173.4 | 242.76
| КТП 4-6/400 с.Кумух |  |  |  |  | 400 | 277.44 | 258.4
| КТП 4-17/250 с.Кумух |  |  |  |  | 250 | 173.4 | 161.5
| КТП 4-15/250 с.Кумух |  |  |  |  | 250 | 173.4 | 161.5
| КТП 4-8/400 с.Кумух |  |  |  |  | 400 | 277.44 | 388.416
| КТП 4-9/250 с.Кумух |  |  |  |  | 250 | 173.4 | 208.08
| МТП 4-13/160 с.Кумух |  |  |  |  | 160 | 110.976 | 113.7504
| КТП 4-14/400 с.Кумух |  |  |  |  | 400 | 277.44 | 258.4
| КТП 4-2/250 с.Кумух |  |  |  |  | 250 | 173.4 | 208.08
| КТП 4-19/250 с.Кумух |  |  |  |  | 250 | 173.4 | 242.76
| МТП 4-20/160 с.Кумух |  |  |  |  | 160 | 110.976 | 103.36
| КТП 4-16/250 с.Кумух |  |  |  |  | 250 | 173.4 | 177.735
| КТП 4-10/250 с.Кумух |  |  |  |  | 250 | 173.4 | 161.5
| КТП 4-1/160 с.Кумух |  |  |  |  | 160 | 110.976 | 103.36
| КТП 5-19/160 с.Бурщи |  |  |  |  | 160 | 110.976 | 113.7504
| КТП 5-18/63 с.Бурщи |  |  |  |  | 63 | 43.6968 | 40.698
| КТП 5-14/100 с.Хулисма |  |  |  |  | 100 | 69.36 | 71.094
| КТП 5-15/63 с.Хулисма |  |  |  |  | 63 | 43.6968 | 52.4362
| КТП 5-16/160 с.Хулисма |  |  |  |  | 160 | 110.976 | 113.7504
| КТП 5-17/63 с.Хулисма |  |  |  |  | 63 | 43.6968 | 40.698
| КТП 5-12/25 с.Кундах |  |  |  |  | 25 | 17.34 | 16.15
| КТП 5-21/100 с.Кубра |  |  |  |  | 100 | 69.36 | 83.232
| КТП 5-10/160 с.Хурхи |  |  |  |  | 160 | 110.976 | 103.36
| КТП 5-33/100 с.Хурхи |  |  |  |  | 100 | 69.36 | 97.104
| КТП 5-7/250 с.Щара |  |  |  |  | 250 | 173.4 | 161.5
| КТП 5-8/63 с.Щара |  |  |  |  | 63 | 43.6968 | 52.4362
| КТП 5-1/160 с.Шовкра |  |  |  |  | 160 | 110.976 | 155.3664
| КТП 5-2/160 с.Шовкра |  |  |  |  | 160 | 110.976 | 133.1712
| КТП 5-26/160 с.Чуртах |  |  |  |  | 160 | 110.976 | 108.8
| КТП 5-24/100 с.Кулущац |  |  |  |  | 100 | 69.36 | 71.094
| КТП 5-34/100 с.Читур |  |  |  |  | 100 | 69.36 | 68
| КТП 5-22/63 с.Читур |  |  |  |  | 63 | 43.6968 | 52.4362
| КТП 5-5/63 с.Тулизма |  |  |  |  | 63 | 43.6968 | 61.1755
| КТП 5-3/100 с.Говкра |  |  |  |  | 100 | 69.36 | 83.232
| КТП 5-20/63 с.Гущи |  |  |  |  | 63 | 43.6968 | 44.7892
| КТП 6-7/40 с.Иниша |  |  |  |  | 40 | 27.744 | 28.4376
| КТП 6-8/30 с.Виратты |  |  |  |  | 30 | 20.808 | 21.3282
| КТП 6-6/100 с.Ахар |  |  |  |  | 100 | 69.36 | 68
| КТП 6-10/400 с.Кукни |  |  |  |  | 400 | 277.44 | 284.376
| КТП 6-3/160 с.Хури |  |  |  |  | 160 | 110.976 | 155.3664
| КТП 6-4/160 с.Хури |  |  |  |  | 160 | 110.976 | 108.8
| КТП 6-11/63 с.Хурукра |  |  |  |  | 63 | 43.6968 | 42.84
| КТП 6-5/63 с.Хурукра |  |  |  |  | 63 | 43.6968 | 42.84
| КТП 1-15/63 с.Камахал |  |  |  |  | 63 | 43.6968 | 61.1755
| КТП 1-14/25 с.Паласма |  |  |  |  | 25 | 17.34 | 20.808
| КТП 1-11/63 с.Мукар |  |  |  |  | 63 | 43.6968 | 44.7892
| КТП 1-10/63 с.Мукар |  |  |  |  | 63 | 43.6968 | 42.84
| КТП 1-12/100 с.Ури |  |  |  |  | 100 | 69.36 | 83.232
| КТП 1-6/160 с.Хуты |  |  |  |  | 160 | 110.976 | 155.3664
| КТП 1-1/63 с.Убра |  |  |  |  | 63 | 43.6968 | 40.698
| КТП 2-35/160 с.Куба |  |  |  |  | 160 | 110.976 | 113.7504
| КТП 2-36/250 с.Куба |  |  |  |  | 250 | 173.4 | 161.5
| КТП 2-22/160 с.Чукна |  |  |  |  | 160 | 110.976 | 103.36
| КТП 2-20/250 с.Куркли |  |  |  |  | 250 | 173.4 | 177.735
| КТП 2-21/100 с.Куркли |  |  |  |  | 100 | 69.36 | 64.6
| КТП 2-18/63 с.Куркли |  |  |  |  | 63 | 43.6968 | 44.7892
| КТП 2-15/60 с.Кума |  |  |  |  | 60 | 41.616 | 49.9392
| КТП 2-16/160 с.Кума |  |  |  |  | 160 | 110.976 | 113.7504
| КТП 2-19/250 с.Кума |  |  |  |  | 250 | 173.4 | 161.5
| КТП 2-13/100 с.Багикла |  |  |  |  | 100 | 69.36 | 64.6
| КТП 2-8/63 с.Камаша |  |  |  |  | 63 | 43.6968 | 52.4362
| КТП 2-5/100 с.Унчукатль |  |  |  |  | 100 | 69.36 | 64.6
| КТП 2-6/100 с.Унчукатль |  |  |  |  | 100 | 69.36 | 97.104
| КТП 2-7/63 с.Унчукатль |  |  |  |  | 63 | 43.6968 | 40.698
| КТП 2-45/160 с.Унчукатль |  |  |  |  | 160 | 110.976 | 133.1712
| КТП 2-23/400 с.Кунды |  |  |  |  | 400 | 277.44 | 388.416
| КТП 2-24/100 с.Кунды |  |  |  |  | 100 | 69.36 | 83.232
| КТП 2-25/63 с.Кунды |  |  |  |  | 63 | 43.6968 | 40.698
| КТП 2-43/100 с.Кунды |  |  |  |  | 100 | 69.36 | 71.094
| КТП 2-27/100 с.Кара |  |  |  |  | 100 | 69.36 | 64.6
| КТП 2-28/100 с.Кара |  |  |  |  | 100 | 69.36 | 83.232
| КТП 2-41/63 с.Кара |  |  |  |  | 63 | 43.6968 | 61.1755
| КТП 2-12/63 с.Шахува |  |  |  |  | 63 | 43.6968 | 52.4362
| КТП 2-4/63 с.Караша |  |  |  |  | 63 | 43.6968 | 44.7892
| КТП 2-3/100 с.Караша |  |  |  |  | 100 | 69.36 | 71.094
| КТП 3-7/63 с.Курла |  |  |  |  | 63 | 43.6968 | 44.7892
| КТП 3-8/40 Телевышка |  |  |  |  | 40 | 27.744 | 25.84
| КТП 3-6/60 с.Лахир |  |  |  |  | 60 | 41.616 | 42.6564
| МТП 3-4/30 с.Шуни |  |  |  |  | 30 | 20.808 | 29.1312
| КТП 3-5/100 с.Турцы |  |  |  |  | 100 | 69.36 | 64.6
| КТП 3-3/100 с.Хуна |  |  |  |  | 100 | 69.36 | 64.6
| КТП 3-1/250 с.Кумух |  |  |  |  | 250 | 173.4 | 161.5
[6 empty] | 0 | 0 | 0
| .КТП с.Мельница Леваши 1 шт. - 160 кВа. | Левашинский рэс |  | Левашинский р-н |  | 160 | 110.976 | 133.1712
| КТП 4-4/160 с. Хаджалмахи |  |  |  |  | 160 | 110.976 | 113.7504
| КТП 1-10/60 с. Цухта |  |  |  |  | 60 | 41.616 | 38.76
| КТП 2-08/40 с. Цудахар |  |  |  |  | 40 | 27.744 | 33.2928
| КТП 2-20/40 с.Кулибухна |  |  |  |  | 40 | 27.744 | 38.8416
| КТП 2-26/160 с.Убеки |  |  |  |  | 160 | 110.976 | 103.36
| КТП 2-27/63 с. Ташкапур |  |  |  |  | 63 | 43.6968 | 44.7892
| КТП 2-30/250 с. Хаджалмахи |  |  |  |  | 250 | 173.4 | 161.5
| КТП 2-30/250 с.Хаджалмахи |  |  |  |  | 250 | 173.4 | 161.5
| КТП 2-31/160 с . Н. Убеки |  |  |  |  | 160 | 110.976 | 113.7504
| КТП 2-32/400с . Ходжалмахи |  |  |  |  | 400 | 277.44 | 258.4
| КТП 2-38/160 с. Хаджалмахи |  |  |  |  | 160 | 110.976 | 113.7504
| КТП 2-39/100 с. Хаджалмахи |  |  |  |  | 100 | 69.36 | 83.232
| КТП 2-40/160 с. Хаджалмахи |  |  |  |  | 160 | 110.976 | 113.7504
| КТП 2-45/250 с. Хаджалмахи |  |  |  |  | 250 | 173.4 | 161.5
| КТП 2-46/63 с. Хаджалмахи |  |  |  |  | 63 | 43.6968 | 40.698
| КТП 2-48/160 с .Хаджалмахи |  |  |  |  | 160 | 110.976 | 133.1712
| КТП 2-58/160 с.Н.Убели |  |  |  |  | 160 | 110.976 | 103.36
| КТП 2-59/100 с. Хаджалмахи |  |  |  |  | 100 | 69.36 | 97.104
| КТП 2-63/160 с. Н.Убеки |  |  |  |  | 160 | 110.976 | 108.8
| КТП 2-66/100 с.Хаджалмахи |  |  |  |  | 100 | 69.36 | 83.232
| КТП 2-68/250 с. Хаджалмахи |  |  |  |  | 250 | 173.4 | 242.76
| КТП 2-7/250 с. Хаджалмахи |  |  |  |  | 250 | 173.4 | 208.08
| КТП 2-8/400 с. Хаджалмахи |  |  |  |  | 400 | 277.44 | 272
| КТП 2-9/100 с. Леваши |  |  |  |  | 100 | 69.36 | 71.094
| КТП 3-14/25 с.Урша |  |  |  |  | 25 | 17.34 | 17
| КТП 3-35/160 с.Ахкент |  |  |  |  | 160 | 110.976 | 133.1712
| КТП 4-6/250 с Хаджалмахи |  |  |  |  | 250 | 173.4 | 242.76
| КТП 5-1/100 с.Наскент |  |  |  |  | 100 | 69.36 | 83.232
| КТП 5-16/160 с. В.Лабко |  |  |  |  | 160 | 110.976 | 113.7504
| КТП 5-18/630 с.Уллуае |  |  |  |  | 630 | 436.968 | 447.8922
| КТП 5-25/160 с.Наскент |  |  |  |  | 160 | 110.976 | 113.7504
| КТП 5-38/63 с.В.Лабко |  |  |  |  | 63 | 43.6968 | 42.84
| КТП 5-7/630 с Хаджалмахи |  |  |  |  | 630 | 436.968 | 447.8922
| КТП 6-14/100 с. Леваши |  |  |  |  | 100 | 69.36 | 97.104
| КТП 6-8/63 с.Леваши |  |  |  |  | 63 | 43.6968 | 42.84
| КТП 7-7/100 с. Кутиша |  |  |  |  | 100 | 69.36 | 68
| КТП с.Аймаки 1шт. - 63 кВа. |  |  |  |  | 63 | 43.6968 | 42.84
| КТП с.Аймаки 1шт. - 63 кВа. |  |  |  |  | 63 | 43.6968 | 61.1755
| КТП с.Аймаки 1 шт. - 100 кВа. |  |  |  |  | 100 | 69.36 | 83.232
| КТП с.Аймаки 1 шт. -160 кВа. |  |  |  |  | 160 | 110.976 | 113.7504
| КТП с.Аймаки 1 шт. - 250 кВа |  |  |  |  | 250 | 173.4 | 161.5
| КТП с.Айникаб 1 шт. - 63 кВа. |  |  |  |  | 63 | 43.6968 | 52.4362
| КТП с.Амалте 1 шт. - -63 кВа. |  |  |  |  | 63 | 43.6968 | 61.1755
| КТП с.Амитерк 1 шт. - 100 кВа . |  |  |  |  | 100 | 69.36 | 64.6
| КТП с.Амитерк 1 шт. - 100 кВа . |  |  |  |  | 100 | 69.36 | 71.094
| КТП с.Амитерк 1 шт. - 160 кВа. |  |  |  |  | 160 | 110.976 | 103.36
| КТП с.Арада Чугли 1 шт.по 100 кВа |  |  |  |  | 100 | 69.36 | 64.6
| КТП с.Арада Чугли 1 шт.по 100 кВа |  |  |  |  | 100 | 69.36 | 71.094
| КТП с.Арада Чугли 1 шт.по 100 кВа |  |  |  |  | 100 | 69.36 | 97.104
| КТП с.Арши верх. 1 шт. - 400 кВа. |  |  |  |  | 400 | 277.44 | 284.376
| КТП с.Арши верх. 1 шт. - 100 кВа. |  |  |  |  | 100 | 69.36 | 83.232
| КТП с.Ахкент 1 шт. - 100 ква. |  |  |  |  | 100 | 69.36 | 71.094
| КТП с.Ахкент 1 шт. - 160 ква. |  |  |  |  | 160 | 110.976 | 133.1712
| КТП с.Ахкент 1 шт. - 250 ква. |  |  |  |  | 250 | 173.4 | 161.5
| КТП с.Аялакаб 1 шт. - 160 кВа. |  |  |  |  | 160 | 110.976 | 133.1712
| КТП с.Аялакаб 1 шт. - 250 кВа. |  |  |  |  | 250 | 173.4 | 161.5
| КТП с.Балхар 2 шт. - 160 кВа. |  |  |  |  | 160 | 110.976 | 155.3664
| КТП с.Буанзимахи 1 шт. - 40 кВа . |  |  |  |  | 40 | 27.744 | 25.84
| КТП с.Верх.Лабко 1 шт. - 160 кВа. |  |  |  |  | 160 | 110.976 | 133.1712
| КТП с.Верх.Лабко 1 шт. - 250 кВа. |  |  |  |  | 250 | 173.4 | 208.08
| КТП с.Верх.Лабко 1 шт. - 63 кВа. |  |  |  |  | 63 | 43.6968 | 52.4362
| КТП с.Верх.Цухта 1 шт.-63 кВа. |  |  |  |  | 63 | 43.6968 | 40.698
| КТП с.Верх.Цухта 1 шт.-100 кВа. |  |  |  |  | 100 | 69.36 | 71.094
| КТП с.Гулати 1 шт. - 40 кВа. |  |  |  |  | 40 | 27.744 | 25.84
| КТП с.Гулати 1 шт. - 100 кВа. |  |  |  |  | 100 | 69.36 | 83.232
| КТП с.Гулати 1шт. - 160 кВа. |  |  |  |  | 160 | 110.976 | 155.3664
| КТП с.Гурки 1 шт. - 63 кВа. |  |  |  |  | 63 | 43.6968 | 52.4362
| КТП с.Гурки 1 шт. - 63 кВа. |  |  |  |  | 63 | 43.6968 | 44.7892
| КТП с.Джангамахи 1шт. - 250 кВа¶ |  |  |  |  | 250 | 173.4 | 177.735
| КТП с.Дитуншимахи 1 шт. - 400 кВа. |  |  |  |  | 400 | 277.44 | 284.376
| КТП с.Зуримахи 1 шт. - 100 кВа. |  |  |  |  | 100 | 69.36 | 64.6
| КТП с.Инкучи 1 шт. - 250 кВа. |  |  |  |  | 250 | 173.4 | 177.735
| КТП с.Иргали 1 шт. - 160 ква. |  |  |  |  | 160 | 110.976 | 155.3664
| КТП с.Какамахи 1 шт. -63 кВа. |  |  |  |  | 63 | 43.6968 | 40.698
| КТП с.Какамахи 1 шт. -100 кВа. |  |  |  |  | 100 | 69.36 | 64.6
| КТП с.Какамахи 1 шт. -100 кВа. |  |  |  |  | 100 | 69.36 | 64.6
| КТП с.Какамахи 1 шт. -160 кВа. |  |  |  |  | 160 | 110.976 | 155.3664
| КТП с.Какамахи 1 шт. - 250 кВа. |  |  |  |  | 250 | 173.4 | 161.5
| КТП с.Какамахи 1 шт. -400 кВа. |  |  |  |  | 400 | 277.44 | 258.4
| КТП с.Каре 1 шт. - 100 кВа. |  |  |  |  | 100 | 69.36 | 97.104
| КТП с.Карлабко 1 шт. - 250 кВа. |  |  |  |  | 250 | 173.4 | 161.5
| КТП с.Карлабко 1 шт. - 250 кВа. |  |  |  |  | 250 | 173.4 | 161.5
| КТП с.Карлабко 1 шт. - 100 кВа. |  |  |  |  | 100 | 69.36 | 64.6
| КТП с.Карлабко 1 шт. - 160 кВа. |  |  |  |  | 160 | 110.976 | 155.3664
| КТП с.Кулецма 1 шт - 25 кВа. |  |  |  |  | 25 | 17.34 | 16.15
| КТП с.Кулецма 1 шт - 100 кВа. |  |  |  |  | 100 | 69.36 | 64.6
| КТП с.Кулецма 1 шт - 100 кВа. |  |  |  |  | 100 | 69.36 | 64.6
| КТП с.Кулецма 1 шт - 100 кВа. |  |  |  |  | 100 | 69.36 | 97.104
| КТП с.Кулецма 1 шт - 250 кВа. |  |  |  |  | 250 | 173.4 | 161.5
| КТП с.Кулецма 1 шт. - 160 кВа. |  |  |  |  | 160 | 110.976 | 103.36
| КТП с.Кулибухиа 1шт. - 100 кВа. |  |  |  |  | 100 | 69.36 | 97.104
| КТП с.Кундурхе 1 шт. - 250 кВа. |  |  |  |  | 250 | 173.4 | 170
| КТП с.Куппа 1 шт. - 100 кВа. |  |  |  |  | 100 | 56.355 | 55.25
| КТП с.Куппа 1 шт. - 160 кВа. |  |  |  |  | 160 | 90.168 | 88.4
| КТП с.Куппа 1 шт. - 250 кВа. |  |  |  |  | 250 | 162.5625 | 159.375
| КТП с.Куппа 1шт-63 кВа |  |  |  |  | 63 | 40.9657 | 40.1625
| КТП с.Курки 1шт. - 63 кВа. |  |  |  |  | 63 | 40.9657 | 40.1625
| КТП с.Курки 1шт. - 160 кВа. |  |  |  |  | 160 | 104.04 | 102
| КТП с.Курки 1шт. - 160 кВа. |  |  |  |  | 160 | 104.04 | 102
| КТП с.Кутиша 1 щт. - 160 кВа. |  |  |  |  | 160 | 104.04 | 102
| КТП с.Кутиша 1 щт. - 160 кВа. |  |  |  |  | 160 | 104.04 | 102
| КТП с.Кутиша 1 шт. - 250 кВа. |  |  |  |  | 250 | 162.5625 | 159.375
| КТП с.Кутиша 1 шт. - 250 кВа. |  |  |  |  | 250 | 162.5625 | 159.375
| КТП с.Кутиша 1 шт. - 250 кВа. |  |  |  |  | 250 | 162.5625 | 159.375
| КТП с.Леваши 1 шт. - 60 кВа. кВа. |  |  |  |  | 60 | 39.015 | 38.25
| КТП с.Леваши 1 шт. - 63 кВа. |  |  |  |  | 63 | 40.9657 | 40.1625
| КТП с.Леваши 1 шт. - 100 кВа. |  |  |  |  | 100 | 65.025 | 63.75
| КТП с.Леваши 1 шт. - 160 кВа. |  |  |  |  | 160 | 104.04 | 102
| КТП с.Леваши 1 шт. - 160 кВа. |  |  |  |  | 160 | 104.04 | 102
| КТП с.Леваши 1 шт. - 160 кВа. |  |  |  |  | 160 | 97.104 | 95.2
| КТП с.Леваши 1 шт. - 160 кВа. |  |  |  |  | 160 | 97.104 | 95.2
| КТП с.Леваши 1 шт. - 160 кВа. |  |  |  |  | 160 | 97.104 | 90.44
| КТП с.Леваши 1 шт. - 250 кВа. |  |  |  |  | 250 | 130.05 | 121.125
| КТП с.Леваши 1 шт. - 250 кВа. |  |  |  |  | 250 | 130.05 | 121.125
| КТП с.Леваши 1 шт. - 250 кВа. |  |  |  |  | 250 | 130.05 | 121.125
| КТП с.Леваши 1 шт. - 250 кВа. |  |  |  |  | 250 | 130.05 | 121.125
| КТП с.Леваши 1 шт. - 250 кВа. |  |  |  |  | 250 | 140.8875 | 131.2188
| КТП с.Леваши 1 шт. - 250 кВа. |  |  |  |  | 250 | 140.8875 | 131.2188
| КТП с.Леваши 1 шт. - 400 кВа. |  |  |  |  | 400 | 225.42 | 209.95
| КТП с.Леваши 1 шт. - 630 кВа. |  |  |  |  | 630 | 355.0365 | 330.6712
| КТП с.Мекеги 1шт. - 63 кВа. |  |  |  |  | 63 | 35.5037 | 33.0671
| КТП с.Мекеги 1шт. - 100 кВа. |  |  |  |  | 100 | 56.355 | 52.4875
| КТП с.Мекеги 1шт. - 100 кВа. |  |  |  |  | 100 | 56.355 | 52.4875
| КТП с.Мекеги 1шт. - 160 кВа. |  |  |  |  | 160 | 90.168 | 83.98
| КТП с.Мекеги 1шт. - 250 кВа. |  |  |  |  | 250 | 140.8875 | 131.2188
| КТП с.Мекеги 1шт. - 250 кВа. |  |  |  |  | 250 | 140.8875 | 131.2188
| КТП с.МТФ Аймаки шт. - 25 кВа. |  |  |  |  | 25 | 14.0888 | 13.1219
| КТП с.Мусуште 1 шт. - 250 кВа. |  |  |  |  | 250 | 140.8875 | 131.2188
| КТП с.МХКЗ Леваши |  |  |  |  | 0 | 0 | 0
| КТП с.Наскент 1 шт. - 100 кВа. |  |  |  |  | 100 | 56.355 | 52.4875
| КТП с.Наскент 1 шт. - 100 кВа. |  |  |  |  | 100 | 56.355 | 52.4875
| КТП с.Наскент шт. - 160 кВа. |  |  |  |  | 160 | 90.168 | 83.98
| КТП с.Наскент 1 шт.- 250 кВа. |  |  |  |  | 250 | 140.8875 | 131.2188
| КТП с.Наскент 1 шт.- 250 кВа. |  |  |  |  | 250 | 130.05 | 121.125
| КТП с.Насос Ходжалмахи 1 шт. - 100 кВа. |  |  |  |  | 100 | 52.02 | 48.45
| КТП с.Насос Ходжалмахи 1 шт. - 100 кВа. |  |  |  |  | 100 | 52.02 | 48.45
| КТП с.Ниж.Камжа 1шт. - 160 кВа. |  |  |  |  | 160 | 97.104 | 90.44
| КТП с.Ниж.Лабко 1 шт. - 160 ква. |  |  |  |  | 160 | 104.04 | 96.9
| КТП с.Ниж.Цухта 1 шт. - 63 кВа. |  |  |  |  | 63 | 40.9657 | 38.1544
| КТП с.Ниж.Цухта 1 шт. - 400 кВа. |  |  |  |  | 400 | 260.1 | 242.25
| КТП с.Ниж.Чугли 1 шт. -63 кВа |  |  |  |  | 63 | 40.9657 | 38.1544
| КТП с.Ниж.Чугли 1 шт. -100кВа . |  |  |  |  | 100 | 65.025 | 60.5625
| КТП с.Ниж.Чугли 1 шт. -100кВа . |  |  |  |  | 100 | 65.025 | 60.5625
| КТП с.Ниж.Чугли 1 шт. -160кВа . |  |  |  |  | 160 | 104.04 | 96.9
| КТП с.Ниж.Чугли 1 шт. -160кВа . |  |  |  |  | 160 | 104.04 | 96.9
| КТП с.Охли 1 шт. - 160 кВа. |  |  |  |  | 160 | 104.04 | 96.9
| КТП с.Охли 1 шт. - 100 кВа. |  |  |  |  | 100 | 65.025 | 60.5625
| КТП с.Охли 1 шт. - 100 кВа. |  |  |  |  | 100 | 65.025 | 60.5625
| КТП с.Охли 1 шт. - 100 кВа. |  |  |  |  | 100 | 65.025 | 60.5625
| КТП с.Сулибакент 1 шт. - 250 кВа. |  |  |  |  | 250 | 162.5625 | 151.4062
| КТП с.Сулибакент 1 шт. - 400 кВа. |  |  |  |  | 400 | 260.1 | 242.25
| КТП с.Тагиркенет 1 шт. - 100 кВа. |  |  |  |  | 100 | 65.025 | 60.5625
| КТП с.Тагиркенет 1 шт. - 160 кВа. |  |  |  |  | 160 | 104.04 | 96.9
| КТП с.Тазиркент 1 шт. - 100 кВа. |  |  |  |  | 100 | 65.025 | 60.5625
| КТП с.Тазиркент 1 шт. - 160 кВа. |  |  |  |  | 160 | 104.04 | 96.9
| КТП с.Танты 1 шт. - 63 кВа. |  |  |  |  | 63 | 40.9657 | 38.1544
| КТП с.Танты 1 шт. - 100 кВа. |  |  |  |  | 100 | 65.025 | 66.6506
| КТП с.Танты 1 шт. - 160 кВа. |  |  |  |  | 160 | 104.04 | 106.641
| КТП с.Тарланкак 1 шт. - 63 кВа. |  |  |  |  | 63 | 40.9657 | 38.1544
| КТП с.Ташкапур 1 шт. - 100 кВа. |  |  |  |  | 100 | 65.025 | 78.03
| КТП с.Ташкапур 1 шт. - 100 кВа. |  |  |  |  | 100 | 65.025 | 91.035
| КТП с.Ташкапур 1 шт. - 160 ква |  |  |  |  | 160 | 104.04 | 96.9
| КТП с.Ташкапур 1 шт. - 250 ква. |  |  |  |  | 250 | 162.5625 | 166.6266
| КТП с.Тебек 1 шт. - 63 кВа. |  |  |  |  | 63 | 40.9657 | 40.1625
| КТП с.Тебек 1 шт. - 100 кВа. |  |  |  |  | 100 | 65.025 | 63.75
| КТП с.Тебек 1 шт. - 160 кВа. |  |  |  |  | 160 | 104.04 | 106.641
| КТП с.Тебек 1 шт. - 250 кВа. |  |  |  |  | 250 | 162.5625 | 159.375
| КТП с.Тебек 1 шт. - 250 кВа. |  |  |  |  | 250 | 162.5625 | 166.6266
| КТП с.Тилагу 1 шт. - 160 кВа. |  |  |  |  | 160 | 104.04 | 124.848
| КТП с.Убеки верх. 1 щт. - 100 кВа. |  |  |  |  | 100 | 65.025 | 66.6506
| КТП с.Убекимахи 1 шт. - 160 кВа. |  |  |  |  | 160 | 104.04 | 102
| КТП с.Убекимахи 1 шт. - 160 кВа. |  |  |  |  | 160 | 104.04 | 102
| КТП с.Убекимахи 1 шт. - 160 кВа. |  |  |  |  | 160 | 104.04 | 124.848
| КТП с.Уллуая 1 шт. - -63 кВа. |  |  |  |  | 63 | 40.9657 | 40.1625
| КТП с.Уллуая 1 шт. - 100 кВа. |  |  |  |  | 100 | 65.025 | 91.035
| КТП с.Уллуая 1 шт. - 160 кВа. |  |  |  |  | 160 | 104.04 | 102
| КТП с.Уллуая 1 шт. - 160 кВа. |  |  |  |  | 160 | 104.04 | 124.848
| КТП с.Уллуая 1 шт. - 160 кВа. |  |  |  |  | 160 | 104.04 | 145.656
| КТП с.Уллуая 1 шт. - 160 кВа. |  |  |  |  | 160 | 104.04 | 124.848
| КТП с.Уллуая 1 шт. - 160 кВа. |  |  |  |  | 160 | 104.04 | 102
| КТП с.Уллуая 1 шт. - 160 кВа. |  |  |  |  | 160 | 104.04 | 106.641
| КТП с.Уллуая 1 шт. - 250кВа. |  |  |  |  | 250 | 162.5625 | 159.375
| КТП с.Уллуая 1 шт. - 250кВа. |  |  |  |  | 250 | 162.5625 | 195.075
| КТП с.Уллуая 1 шт. - 400кВа. |  |  |  |  | 400 | 260.1 | 364.14
| КТП с.Уллуая 1 шт. - 630кВа. |  |  |  |  | 630 | 409.6575 | 491.589
| КТП с.Уллуая 1 шт. - 1000кВа. |  |  |  |  | 1000 | 650.25 | 666.5062
| КТП с.Улучара 1 шт. - 163 ква. |  |  |  |  | 163 | 105.9907 | 108.6405
| КТП с.Улучара 1 шт. - 63 ква. |  |  |  |  | 63 | 40.9657 | 41.9899
| КТП с.Урма 1 щт. - 100 кВа. |  |  |  |  | 100 | 65.025 | 60.5625
| КТП с.Урма 1 щт. - 100 кВа. |  |  |  |  | 100 | 65.025 | 66.6506
| КТП с.Урма 1 щт. - 160 кВа. |  |  |  |  | 160 | 104.04 | 145.656
| КТП с.Урма 1 щт. - 160 кВа. |  |  |  |  | 160 | 104.04 | 96.9
| КТП с.Урма 1 щт. - 250 кВа. |  |  |  |  | 250 | 162.5625 | 151.4062
| КТП с.Урма 1 щт. - 630 кВа. |  |  |  |  | 630 | 409.6575 | 381.5437
| КТП с.Хаджалмахи 1 шт.- 100кВа. |  |  |  |  | 100 | 65.025 | 91.035
| КТП с.Хаджалмахи 1 шт.- 100кВа. |  |  |  |  | 100 | 65.025 | 78.03
| КТП с.Хаджалмахи 1 шт.- 160кВа. |  |  |  |  | 160 | 104.04 | 106.641
| КТП с.Хаджалмахи 1 шт.- 160кВа. |  |  |  |  | 160 | 104.04 | 96.9
| КТП с.Хаджалмахи 1 шт.- 160кВа. |  |  |  |  | 160 | 104.04 | 124.848
| КТП с.Хаджалмахи 1 шт.- 160кВа. |  |  |  |  | 160 | 104.04 | 145.656
| КТП с.Хаджалмахи 1 шт.- 160кВа. |  |  |  |  | 160 | 104.04 | 96.9
| КТП с.Хаджалмахи 1 шт.- 160кВа. |  |  |  |  | 160 | 104.04 | 106.641
| КТП с.Хаджалмахи 1 шт.- 250кВа. |  |  |  |  | 250 | 162.5625 | 151.4062
| КТП с.Хаджалмахи 1 шт.- 250кВа. |  |  |  |  | 250 | 162.5625 | 151.4062
| КТП с.Хаджалмахи 1 шт.- 250кВа. |  |  |  |  | 250 | 162.5625 | 166.6266
| КТП с.Хаджалмахи 1 шт.- 250кВа. |  |  |  |  | 250 | 162.5625 | 151.4062
| КТП с.Хаджалмахи 1 шт.- 400кВа. |  |  |  |  | 400 | 260.1 | 266.6025
| КТП с.Хаджалмахи 1 шт.- 400кВа. |  |  |  |  | 400 | 260.1 | 312.12
| КТП с.Хаджалмахи 1 шт.- 400кВа. |  |  |  |  | 400 | 260.1 | 266.6025
| КТП с.Хаджалмахи 1 шт.- 400кВа. |  |  |  |  | 400 | 260.1 | 242.25
| КТП с.Хаджалмахи 1 шт.- 400кВа. |  |  |  |  | 400 | 260.1 | 242.25
| КТП с.Хаджалмахи 1 шт.- 400кВа. |  |  |  |  | 400 | 260.1 | 312.12
| КТП с.Хахита 1 шт. - 160 кВа. |  |  |  |  | 160 | 104.04 | 96.9
| КТП с.Хахита 1 шт. - 250 кВа. |  |  |  |  | 250 | 162.5625 | 227.5875
| КТП с.Цудахар 1 шт. - 160 кВв |  |  |  |  | 160 | 104.04 | 96.9
| КТП с.Цудахар 1 шт. - 250 кВа |  |  |  |  | 250 | 162.5625 | 195.075
| КТП с.Цудахар 1 шт. - 400 кВв |  |  |  |  | 400 | 260.1 | 364.14
| КТП с.Чугли 1 шт. - 25 кВа. |  |  |  |  | 25 | 16.2563 | 19.5075
| КТП с.Чуни 1 щт. - 100 кВа. |  |  |  |  | 100 | 65.025 | 60.5625
| КТП с.Чуни 1 щт. - 250 кВа. |  |  |  |  | 250 | 162.5625 | 166.6266
| КТП с.Эбдалая 1 шт.-100 кВа. |  |  |  |  | 100 | 65.025 | 60.5625
| КТП с.Эбдалая 1 шт.-100 кВа. |  |  |  |  | 100 | 65.025 | 78.03
| КТП с.Эбдалая 1 шт.-100 кВа. |  |  |  |  | 100 | 65.025 | 91.035
| КТП с.Эбдалая 1 шт.-160 кВа. |  |  |  |  | 160 | 104.04 | 124.848
| КТП с.Элакатмахи 1 щт. -63 кВа. |  |  |  |  | 63 | 40.9657 | 41.9899
[6 empty] | 0 | 0 | 0
| КТП№22.06.13\160 | Тарумовский рэс |  | Тарумовский р-н |  | 160 | 104.04 | 106.641
| КТП№22.06.14\160 |  |  |  |  | 160 | 104.04 | 96.9
| КТП№22.06.15\250 |  |  |  |  | 250 | 162.5625 | 166.6266
| КТП№22.08.01\250 |  |  |  |  | 250 | 162.5625 | 227.5875
| КТП№22.08.04\250 |  |  |  |  | 250 | 162.5625 | 151.4062
| КТП№22.08.05\250 |  |  |  |  | 250 | 162.5625 | 151.4062
| КТП№22.09.02\630 |  |  |  |  | 630 | 409.6575 | 381.5437
| КТП№22.09.09\250 |  |  |  |  | 250 | 162.5625 | 227.5875
| КТП№22.09.13\250 |  |  |  |  | 250 | 162.5625 | 195.075
| КТП№22.09.08\250 |  |  |  |  | 250 | 162.5625 | 166.6266
| КТП№22.10.02\100 |  |  |  |  | 100 | 65.025 | 63.75
| КТП№22.10.03\400 |  |  |  |  | 400 | 260.1 | 312.12
| КТП№22.10.05\100 |  |  |  |  | 100 | 65.025 | 91.035
| КТП№22.10.04\250 |  |  |  |  | 250 | 162.5625 | 159.375
| КТП№22.10.07\160 |  |  |  |  | 160 | 104.04 | 106.641
| КТП№22.10.08\400 |  |  |  |  | 400 | 260.1 | 255
| КТП№22.10.09\100 |  |  |  |  | 100 | 65.025 | 63.75
| КТП№22.10.13\400 |  |  |  |  | 400 | 260.1 | 266.6025
| КТП№22.05.31\100 |  |  |  |  | 100 | 65.025 | 63.75
| КТП№22.07.05\100 |  |  |  |  | 100 | 65.025 | 66.6506
| КТП№25.04.03\250 |  |  |  |  | 250 | 162.5625 | 195.075
| КТП№16.01.01\100 |  |  |  |  | 100 | 65.025 | 66.6506
| КТП№16.01.03\160 |  |  |  |  | 160 | 104.04 | 102
| КТП№16.01.04\250 |  |  |  |  | 160 | 104.04 | 102
| КТП№16.01.08\100 |  |  |  |  | 100 | 65.025 | 78.03
| КТП№16.01.10\400 |  |  |  |  | 400 | 260.1 | 255
| КТП№16.01.13\160 |  |  |  |  | 160 | 104.04 | 145.656
| КТП№16.01.16\250 |  |  |  |  | 250 | 162.5625 | 159.375
| КТП№16.02.02\160 |  |  |  |  | 160 | 104.04 | 124.848
| КТП№16.02.09\160 |  |  |  |  | 160 | 104.04 | 145.656
| КТП№16.02.10\250 |  |  |  |  | 250 | 162.5625 | 195.075
| КТП№16.02.11\160 |  |  |  |  | 160 | 104.04 | 96.9
| КТП№ 16.06.01\63 |  |  |  |  | 63 | 40.9657 | 41.9899
| КТП№16.06.02\160 |  |  |  |  | 160 | 104.04 | 96.9
| КТП№16.06.03\100 |  |  |  |  | 100 | 65.025 | 78.03
| КТП№20.01.09\160 |  |  |  |  | 160 | 104.04 | 145.656
| КТП№20.01.10\250 |  |  |  |  | 250 | 162.5625 | 195.075
| КТП№20.03.01\100 |  |  |  |  | 100 | 65.025 | 66.6506
| КТП№20.03.03\40 |  |  |  |  | 40 | 26.01 | 26.6602
| КТП№20.03.04\250 |  |  |  |  | 250 | 162.5625 | 166.6266
| КТП№20.03.06\160 |  |  |  |  | 160 | 104.04 | 96.9
[6 empty] | 0 | 0 | 0
| Л-1-10 с. Унцукуль | Унцукульский рэс |  | Унцукульский р-н |  | 0 | 0 | 0
| КТП 1-1-630 |  |  |  |  | 630 | 409.6575 | 381.5437
| СКТП 1-2-630 |  |  |  |  | 630 | 409.6575 | 381.5437
| КТП 1-3-400 |  |  |  |  | 400 | 260.1 | 242.25
| КТП 1-4-1000 |  |  |  |  | 1000 | 650.25 | 910.35
| СКТП 1-5-1000 |  |  |  |  | 1000 | 650.25 | 780.3
| КТП 1-6-100 |  |  |  |  | 100 | 65.025 | 66.6506
| КТП 1-7-400 |  |  |  |  | 400 | 260.1 | 242.25
| КТП 1-8-63 |  |  |  |  | 63 | 40.9657 | 49.1589
| КТП 1-9-250 |  |  |  |  | 250 | 162.5625 | 227.5875
| КТП 1-10-630 |  |  |  |  | 630 | 409.6575 | 381.5437
| КТП 1-11-400 |  |  |  |  | 400 | 260.1 | 266.6025
| КТП 1-12-400 |  |  |  |  | 400 | 260.1 | 242.25
| КТП 1-13-630 |  |  |  |  | 630 | 409.6575 | 381.5437
| КТП 1-14-100 |  |  |  |  | 100 | 65.025 | 66.6506
| КТП 1-15-400 |  |  |  |  | 400 | 260.1 | 242.25
| КТП 1-16-250 |  |  |  |  | 250 | 162.5625 | 166.6266
| КТП 1-17-400 |  |  |  |  | 400 | 260.1 | 312.12
| КТП 1-18-630 |  |  |  |  | 630 | 409.6575 | 419.8989
| КТП 1-19-400 |  |  |  |  | 400 | 260.1 | 242.25
| КТП 4-1-400 |  |  |  |  | 400 | 260.1 | 242.25
| КТП 4-2-160 |  |  |  |  | 160 | 104.04 | 124.848
| КТП 4-3-250 |  |  |  |  | 250 | 162.5625 | 151.4062
| КТП 4-4-250 |  |  |  |  | 250 | 162.5625 | 227.5875
| КТП 4-5-63 |  |  |  |  | 63 | 43.6968 | 40.698
| КТП 4-6-250 |  |  |  |  | 250 | 173.4 | 208.08
| КТП 4-7-1000 |  |  |  |  | 1000 | 693.6 | 971.04
| КТП 4-8-250 |  |  |  |  | 250 | 173.4 | 208.08
| КТП 4-9-630 |  |  |  |  | 630 | 436.968 | 406.98
| КТП 4-10-400 |  |  |  |  | 400 | 277.44 | 284.376
| КТП 4-11-400 |  |  |  |  | 400 | 277.44 | 258.4
| КТП 4-12-400 |  |  |  |  | 400 | 277.44 | 332.928
| КТП 4-14-630 |  |  |  |  | 630 | 436.968 | 611.7552
| Л-2-10 п/ст. Унцукуль |  |  |  |  | 0 | 0 | 0
| с. Ашильта |  |  |  |  | 0 | 0 | 0
| КТП2-6-63 |  |  |  |  | 63 | 43.6968 | 44.7892
| КТП2-7-400 |  |  |  |  | 400 | 277.44 | 284.376
| КТП2-8-250 |  |  |  |  | 250 | 173.4 | 161.5
| 2-9-630 |  |  |  |  | 630 | 436.968 | 447.8922
| 2-10-250 |  |  |  |  | 250 | 173.4 | 242.76
| КТП 2-24-250 |  |  |  |  | 250 | 173.4 | 161.5
| КТП 2-27-250 |  |  |  |  | 250 | 173.4 | 170
| КТП2-29-250 |  |  |  |  | 250 | 173.4 | 170
| Л-2-10 п\ст Унцукуль |  |  |  |  | 0 | 0 | 0
| с. Бетли |  |  |  |  | 0 | 0 | 0
| КТП 2-12-100 |  |  |  |  | 100 | 69.36 | 71.094
| с. Кахабросо |  |  |  |  | 0 | 0 | 0
| КТП 2-13-160 |  |  |  |  | 160 | 110.976 | 133.1712
| КТП 2-14-160 |  |  |  |  | 160 | 110.976 | 155.3664
| КТП 2-15-250 |  |  |  |  | 250 | 173.4 | 170
| с. Инквалита |  |  |  |  | 0 | 0 | 0
| КТП 2-16-60 |  |  |  |  | 60 | 41.616 | 40.8
| с. Иштибури |  |  |  |  | 0 | 0 | 0
| КТП 2-17-100 |  |  |  |  | 100 | 69.36 | 71.094
| КТП 2-23-100 |  |  |  |  | 100 | 69.36 | 68
| с. Колоб |  |  |  |  | 0 | 0 | 0
| 2-18-160 |  |  |  |  | 160 | 110.976 | 133.1712
| с. Цатаних |  |  |  |  | 0 | 0 | 0
| КТП 2-19-160 |  |  |  |  | 160 | 110.976 | 108.8
| КТП 2-20-160 |  |  |  |  | 160 | 110.976 | 108.8
| кут. Инти |  |  |  |  | 0 | 0 | 0
| КТП 2-21-25 |  |  |  |  | 25 | 17.34 | 17
| КТП 2-22-40 |  |  |  |  | 40 | 27.744 | 38.8416
| Л-3-10 п\ст Унцукуль |  |  |  |  | 0 | 0 | 0
| с. Харачи |  |  |  |  | 0 | 0 | 0
| 3-4-400 |  |  |  |  | 400 | 277.44 | 388.416
| 3-5-400 |  |  |  |  | 400 | 277.44 | 332.928
| КТП 3-22-160 |  |  |  |  | 160 | 110.976 | 103.36
| c. Балахани |  |  |  |  | 0 | 0 | 0
| 3-7-160 |  |  |  |  | 160 | 110.976 | 103.36
| 3-8-1000 |  |  |  |  | 1000 | 693.6 | 832.32
| 3-9-160 |  |  |  |  | 160 | 110.976 | 155.3664
| 3-10-400 |  |  |  |  | 400 | 277.44 | 332.928
| 3-11-1000 |  |  |  |  | 1000 | 693.6 | 710.94
| 3-12-400 |  |  |  |  | 400 | 277.44 | 284.376
| 3-13-400 |  |  |  |  | 400 | 277.44 | 284.376
| 3-14-630 |  |  |  |  | 630 | 436.968 | 406.98
| 3-15-630 |  |  |  |  | 630 | 436.968 | 447.8922
| 3-16-630 |  |  |  |  | 630 | 436.968 | 611.7552
| 3-17-400 |  |  |  |  | 400 | 277.44 | 258.4
| 3-23-400 |  |  |  |  | 400 | 277.44 | 258.4
| 3-24-630 |  |  |  |  | 630 | 436.968 | 406.98
| Ст. Зирани |  |  |  |  | 0 | 0 | 0
| 3-19-40 |  |  |  |  | 40 | 27.744 | 33.2928
| Л-1-10 п\ст Ирганай |  |  |  |  | 0 | 0 | 0
| КТП 1-1-160 |  |  |  |  | 160 | 110.976 | 103.36
| с. Майданск |  |  |  |  | 0 | 0 | 0
| КТП 1-8-160 |  |  |  |  | 160 | 110.976 | 155.3664
| СКТП 1-9-400 |  |  |  |  | 400 | 277.44 | 258.4
| СКТП 1-10-400 |  |  |  |  | 400 | 277.44 | 284.376
| КТП 1-11-63 |  |  |  |  | 63 | 43.6968 | 40.698
| СКТП 1-12-630 |  |  |  |  | 250 | 173.4 | 161.5
| КТП 1-13-250 |  |  |  |  | 250 | 173.4 | 177.735
| КТП 1-14-400 |  |  |  |  | 400 | 277.44 | 258.4
| КТП 1-15-400 |  |  |  |  | 400 | 277.44 | 284.376
| СКТП 1-16-630 |  |  |  |  | 630 | 436.968 | 524.3616
| СКТП 1-17-400 |  |  |  |  | 400 | 277.44 | 284.376
| СКТП 1-18-630 |  |  |  |  | 630 | 436.968 | 406.98
| КТП 1-19-180 |  |  |  |  | 180 | 124.848 | 116.28
| КТП 1-20-400 |  |  |  |  | 400 | 277.44 | 332.928
| КТП 1-21-400 |  |  |  |  | 400 | 277.44 | 258.4
| КТП 1-22-400 |  |  |  |  | 400 | 277.44 | 388.416
| Л-2-10 п\ст Н. «Ирганай» с.Ирганай |  |  |  |  | 0 | 0 | 0
| СКТП 2-1-400 |  |  |  |  | 400 | 277.44 | 332.928
| КТП 2-2-630 |  |  |  |  | 630 | 436.968 | 611.7552
| СКТП 2-3-400 |  |  |  |  | 400 | 277.44 | 332.928
| КТП 2-4-400 |  |  |  |  | 400 | 277.44 | 258.4
| СКТП 2-5-250 |  |  |  |  | 250 | 173.4 | 177.735
| СКТП 2-6-250 |  |  |  |  | 250 | 173.4 | 161.5
| СКТП 2-7-630 |  |  |  |  | 630 | 436.968 | 524.3616
| СКТП 2-8-400 |  |  |  |  | 400 | 277.44 | 388.416
| СКТП 2-9-400 |  |  |  |  | 400 | 277.44 | 332.928
| СКТП 2-10-630 |  |  |  |  | 630 | 436.968 | 447.8922
| СКТП 2-11-630 |  |  |  |  | 630 | 436.968 | 447.8922
| СКТП 2-12-400 |  |  |  |  | 400 | 277.44 | 284.376
| П/С Шамилькала |  |  |  |  | 0 | 0 | 0
| СКТП 12-6-630 |  |  |  |  | 630 | 436.968 | 447.8922
| КТП 12-7-250 |  |  |  |  | 250 | 173.4 | 242.76
| СКТП12-8-400 |  |  |  |  | 400 | 277.44 | 272
| Л-2-10 п\ст «Зуберха» Ферма |  |  |  | 10 кВ | 0 | 0 | 0
| КТП 2-1-25 |  |  |  |  | 25 | 17.34 | 17
| КТП 2-2-30 |  |  |  |  | 30 | 20.808 | 29.1312
| С. Аракани |  |  |  |  | 0 | 0 | 0
| СКТП 2-3-630 |  |  |  |  | 630 | 436.968 | 447.8922
| КТП 2-4-400 |  |  |  |  | 400 | 277.44 | 272
| КТП 2-5-400 |  |  |  |  | 400 | 277.44 | 332.928
| КТП 2-7-100 |  |  |  |  | 100 | 69.36 | 97.104
| КТП 2-8-100 |  |  |  |  | 100 | 69.36 | 68
| КТП 2-9-250 |  |  |  |  | 250 | 173.4 | 177.735
| КТП 2-11-160 |  |  |  |  | 160 | 110.976 | 108.8
| Л-3-6 от п\ст Роббинс |  |  |  |  | 0 | 0 | 0
| СКТП 3-3-630 |  |  |  |  | 630 | 436.968 | 447.8922
| СКТП 3-4-250 |  |  |  |  | 250 | 173.4 | 170
| КТП 3-5-160 |  |  |  |  | 160 | 110.976 | 113.7504
| СКТП 3-10-400 |  |  |  |  | 400 | 277.44 | 332.928
| СКТП 3-11-400 |  |  |  |  | 400 | 277.44 | 284.376
| СКТП 5-2-630 |  |  |  |  | 630 | 436.968 | 406.98
| СКТП 5-3-400 |  |  |  |  | 400 | 277.44 | 258.4
| СКТП 5-4-630 |  |  |  |  | 630 | 436.968 | 524.3616
| СКТП 5-5-400 |  |  |  |  | 400 | 277.44 | 258.4
| Л-7-6 п\ст ГПП Ирганай |  |  |  |  | 0 | 0 | 0
| СКТП 7-1-250 |  |  |  |  | 250 | 173.4 | 161.5
| СКТП 7-2-400 |  |  |  |  | 400 | 277.44 | 332.928
| СКТП 7-3-250 |  |  |  |  | 250 | 173.4 | 242.76
| СКТП 7-4-400 |  |  |  |  | 400 | 277.44 | 332.928
| СКТП 7-5-630 |  |  |  |  | 400 | 277.44 | 258.4
| СКТП 7-6-400 |  |  |  |  | 400 | 277.44 | 284.376
| СКТП 9-1-1000 |  |  |  |  | 1000 | 693.6 | 646
| СКТП 9-2-1000 |  |  |  |  | 1000 | 693.6 | 832.32
| СКТП 9-3-400 |  |  |  |  | 400 | 277.44 | 388.416
| СКТП 9-4-400 |  |  |  |  | 400 | 277.44 | 332.928
| СКТП 9-5-630 |  |  |  |  | 630 | 436.968 | 447.8922
| СКТП 9-6-400 |  |  |  |  | 400 | 277.44 | 284.376
[6 empty] | 0 | 0 | 0
|  |  |  | Хасавюртовский Р-н |  | 0 | 0 | 0
|  | Хасавюртовский РЭС |  |  |  | 0 | 0 | 0
| КТП 250 с.Аджиюрт №9 ф-6 ПС Аксай |  |  |  |  | 250 | 173.4 | 242.76
| КТП 250 с. Аксай №8 ф-3 |  |  |  |  | 250 | 173.4 | 161.5
| КТП 100 с.Аксай №3 ф-3 |  |  |  |  | 100 | 69.36 | 64.6
| КТП 100 с.Аксай №6 ф-3 (400 кВ) |  |  |  |  | 100 | 69.36 | 64.6
| КТП 160 с. Аксай №5 ф-3 |  |  |  |  | 160 | 110.976 | 155.3664
| КТП 160 с.Аксай №1 ф-3 |  |  |  |  | 160 | 110.976 | 133.1712
| КТП 160 с.Аксай №2 ф-3 |  |  |  |  | 160 | 110.976 | 113.7504
| КТП 100 с.Аксай №15 ф-3 |  |  |  |  | 100 | 69.36 | 64.6
| КТП 63 к/з Правда с.Аксай №18 ф-3 |  |  |  |  | 63 | 43.6968 | 52.4362
| КТП 100 к/з Правда с.Аксай №16 ф-3 |  |  |  |  | 100 | 69.36 | 97.104
| КТП 160 к/з Батырмурзаева с.Чагаротар №5 ф-1 |  |  |  |  | 160 | 110.976 | 103.36
| КТП 160 с/з Восход №5 ф-6 |  |  |  |  | 160 | 110.976 | 113.7504
| КТП 160с/з Восход №7 ф-6 |  |  |  |  | 160 | 110.976 | 103.36
| КТП 100 с/з Восход №6 ф-6 |  |  |  |  | 100 | 69.36 | 64.6
| КТП 160 с/з Восход №8 ф-6 |  |  |  |  | 160 | 110.976 | 113.7504
| КТП 40 с.Дзержинское №13 ф-1 |  |  |  |  | 40 | 27.744 | 38.8416
| КТП 100 Дзержинское №14 ф-1 |  |  |  |  | 100 | 69.36 | 71.094
| КТП 100 с.Дзержинское №19 ф-1 |  |  |  |  | 100 | 69.36 | 83.232
| КТП 63 с.Дзержинское №15 ф-1 |  |  |  |  | 63 | 43.6968 | 44.7892
| КТП 63 с.Дзержинское №18 ф-1 |  |  |  |  | 63 | 43.6968 | 52.4362
| КТП 160 ДОМС.Оп.Сортоуч-к №7 ф-5 |  |  |  |  | 160 | 110.976 | 103.36
| КТП 100 ДОМС.Оп.Сортоуч-к №4 ф-2 |  |  |  |  | 100 | 69.36 | 83.232
| КТП 100 с.Ингурдах №3 ф-5 |  |  |  |  | 100 | 69.36 | 64.6
| КТП 250 с.Моксоб №1 ф-2 |  |  |  |  | 250 | 173.4 | 242.76
| КТП 250 с. Моксоб №2 ф-2 |  |  |  |  | 250 | 173.4 | 161.5
| КТП 100 с.Моксоб №3 ф-2 |  |  |  |  | 100 | 69.36 | 83.232
| КТП 63/100 Н.Гагатли №3 ф-1 |  |  |  |  | 63 | 43.6968 | 52.4362
| КТП 63/100 Н.Гагатли №3 ф-1 |  |  |  |  | 100 | 69.36 | 83.232
| КТП 250 с. Новогагатли №7 ф-1 |  |  |  |  | 250 | 173.4 | 161.5
| КТП 400 с.Новогагтли №10 ф-1 |  |  |  |  | 400 | 277.44 | 284.376
| КТП 100 с. Новогагатли №6 ф-1 |  |  |  |  | 100 | 69.36 | 64.6
| КТП 100 с.Новогагатли №8 ф-1 |  |  |  |  | 100 | 69.36 | 83.232
| КТП 100 с.Новогагатли №9 ф-1 |  |  |  |  | 100 | 69.36 | 97.104
| КТП 100 Н.Гагатли №5 ф-1 |  |  |  |  | 100 | 69.36 | 83.232
| КТП 160 с.Новогагатли №14 ф-1 |  |  |  |  | 160 | 110.976 | 113.7504
| КТП 160 с.Новогагатли №16 ф-1 |  |  |  |  | 160 | 110.976 | 113.7504
| КТП 160 с.Новогагтли №17 ф-1 |  |  |  |  | 160 | 110.976 | 113.7504
| КТП 100 с.Новогагатли №12 ф-1 |  |  |  |  | 100 | 69.36 | 68
| КТП 40 с.Новогагатли №2 ф-1 |  |  |  |  | 40 | 27.744 | 28.4376
| КТП 160 с.Новосельское №1 Ф-4 |  |  |  |  | 160 | 110.976 | 155.3664
| КТП 40 с.Новосельское №4 ф-5 |  |  |  |  | 40 | 27.744 | 27.2
| КТП 100 с.Новосельское №1 ф-5 |  |  |  |  | 100 | 69.36 | 68
| КТП 250 с.Новосельское № ф4 Кемсиюрт |  |  |  |  | 250 | 173.4 | 170
| КТП 160 с.Новосельское №5 ф-5 |  |  |  |  | 160 | 110.976 | 155.3664
| КТП 63 с.Новосельское №2 ф-5 |  |  |  |  | 63 | 43.6968 | 42.84
| КТП 400 с.Новосельское №4 ф-5 |  |  |  |  | 400 | 277.44 | 272
| КТП 160 с.Новосельское №1 ф-6 |  |  |  |  | 160 | 110.976 | 155.3664
| КТП 160 с.Новосельское №2 ф-4 |  |  |  |  | 160 | 110.976 | 108.8
| КТП 100 с.Новосельское №32 ф4 |  |  |  |  | 100 | 69.36 | 68
| КТП 100 Октябрьское №7 ф-1 |  |  |  |  | 100 | 69.36 | 68
| КТП 250 с.Октябрьское №9 ф-1 |  |  |  |  | 250 | 173.4 | 242.76
| КТП 250 с.Октябрьское №10 ф-1 |  |  |  |  | 250 | 173.4 | 170
| КТП 160 с.Октябрьское №4 ф-1 |  |  |  |  | 160 | 110.976 | 103.36
| КТП 100 с.Октябрьское №11 ф-1 |  |  |  |  | 100 | 69.36 | 64.6
| КТП 100 с.Октябрьское №1 ф-1 |  |  |  |  | 100 | 69.36 | 97.104
| КТП 100 с.Первомайское №5 ф-2 |  |  |  |  | 100 | 69.36 | 64.6
| КТП 160 с.Первомайское №1 ф-2 |  |  |  |  | 160 | 110.976 | 103.36
| КТП 100 с.Первомайское №2 ф-2 |  |  |  |  | 100 | 69.36 | 97.104
| КТП 100 Советское №14 ф-2 |  |  |  |  | 100 | 69.36 | 64.6
| КТП 160 с.Советское №13 ф-2 |  |  |  |  | 160 | 110.976 | 103.36
| КТП 100 с.Советское №11 ф-2 |  |  |  |  | 100 | 69.36 | 64.6
| КТП 100 с.Советское №12 ф-2 |  |  |  |  | 100 | 52.02 | 48.45
| КТП 160 с.Теречное №7 ф-4 |  |  |  |  | 160 | 83.232 | 77.52
| КТП 40 Теречное №1 ф-4 |  |  |  |  | 40 | 24.276 | 22.61
| КТП 160 Теречное №3 ф-4 |  |  |  |  | 160 | 97.104 | 90.44
| КТП 63 Теречное №6 ф-4 |  |  |  |  | 63 | 38.2347 | 35.6107
| КТП 250 с.Теречное №2 ф-4 |  |  |  |  | 250 | 151.725 | 141.3125
| КТП 160 с.Аксай №6 ф-5 |  |  |  |  | 160 | 97.104 | 90.44
| КТП 160 с/з Терек с.Акбулатюрт №2 ф-3 |  |  |  |  | 160 | 97.104 | 90.44
| КТП 40 с.Аксай №7 ф-5 |  |  |  |  | 40 | 26.01 | 24.225
| КТП 250 с.Теречное №4 ф-4 |  |  |  |  | 250 | 151.725 | 141.3125
| КТП 400 УОС Юзбаш Аксай №5 ф-6 |  |  |  |  | 400 | 242.76 | 226.1
| КТП 100 с.Акбулатюрт №1 ф-3 |  |  |  |  | 100 | 56.6151 | 52.7298
| КТП 40 к/з Рассвет №25 ф-1 |  |  |  |  | 40 | 24.276 | 22.61
| КТП 100 Казбековское №-6 ф-1 |  |  |  |  | 100 | 60.69 | 56.525
| КТП 250 Казбековское №-12 ф-1 |  |  |  |  | 250 | 151.725 | 141.3125
| КТП 160 Казбековское №-11 ф-1 водокачка |  |  |  |  | 160 | 97.104 | 90.44
| КТП 100 Казбековское №-13 ф-1 |  |  |  |  | 100 | 60.69 | 56.525
| КТП 63 Казбековское №-7 ф-1 |  |  |  |  | 63 | 38.2347 | 35.6107
| КТП 100 Казбековское №-10 ф-1 школа |  |  |  |  | 100 | 60.69 | 56.525
| КТП 160 Казбековское №-8 ф-1 огород |  |  |  |  | 160 | 97.104 | 90.44
| КТП 250 с.Кандаураул №3 ф-5 ЗТП |  |  |  |  | 250 | 130.05 | 121.125
| КТП 100 с.Кандаураул №6 ф-5 Речка |  |  |  |  | 100 | 52.02 | 48.45
| КТП 100 к/з Ленина Тугай-кутан №13 ф-2 школа |  |  |  |  | 100 | 52.02 | 48.45
| КТП 160 Тугай-кутан к/з Ленина Гум. №15 ф-2 гараж |  |  |  |  | 160 | 83.232 | 77.52
| КТП 160 Адильотар №10 ф-2 |  |  |  |  | 160 | 83.232 | 77.52
| КТП 63 Адильотар №6 ф-2 новые планы |  |  |  |  | 63 | 32.7726 | 30.5235
| КТП 63 Адильотар №11 ф-2 |  |  |  |  | 63 | 32.7726 | 30.5235
| КТП 250 Баматюрт №5 ф-4 мечеть |  |  |  |  | 250 | 140.8875 | 131.2188
| КТП 160 Баматюрт №4 ф-4 шахтовый (250) |  |  |  |  | 160 | 90.168 | 83.98
| КТП 400 Баматюрт №2 ф-4 |  |  |  |  | 400 | 225.42 | 209.95
| КТП 100 М.Горького №5 ф-2 (63) |  |  |  |  | 100 | 56.355 | 52.4875
| КТП 160 Кадиротар №4 ф-2 мечеть |  |  |  |  | 160 | 90.168 | 83.98
| КТП 100 к/з Казбекова №12 ф-2 (160) |  |  |  |  | 100 | 60.69 | 56.525
| КТП 25 УОС №3 ф-1 (40) Алик |  |  |  |  | 25 | 15.1725 | 14.1312
| КТП 160 с.Баматюрт №9 ф-4 (250) |  |  |  |  | 160 | 97.104 | 90.44
| КТП 100 Баматюрт №7 ф-4 новые планы |  |  |  |  | 100 | 52.02 | 48.45
| КТП 250 с.Сасетли №15 ф-1 ЗТП |  |  |  |  | 250 | 130.05 | 121.125
| КТП 160 с.Сасетли №16 ф-1 школа (100) |  |  |  |  | 160 | 83.232 | 77.52
| КТП 100 с.Сасетли №17 ф-1 садик |  |  |  |  | 100 | 52.02 | 48.45
| КТП 100 к/з Абдулманапова с.Инхело №9 дорс |  |  |  |  | 100 | 52.02 | 48.45
| КТП 100 с.Инхело №10 ф-1 центр (400) |  |  |  |  | 100 | 52.02 | 48.45
| КТП 100 с.Инхело №8 ф-1 |  |  |  |  | 100 | 52.02 | 48.45
| КТП 100 с.Инхело №7 ф-1 |  |  |  |  | 100 | 52.02 | 48.45
| КТП 100 с.Тукита №12 ф-1 кладбище |  |  |  |  | 100 | 52.02 | 51
| КТП 100 с.Тукита №13 ф-1 Шамхал |  |  |  |  | 100 | 60.69 | 59.5
| КТП 160 Камышкутан №23 ф-1 |  |  |  |  | 160 | 97.104 | 95.2
| КТП 100 Камышкутан Тукита №19 ф-1 |  |  |  |  | 100 | 60.69 | 59.5
| КТП 100 Камышкутан №20 ф-1 кладбище |  |  |  |  | 100 | 60.69 | 59.5
| КТП 100 Камышкутан №21 ф-1 |  |  |  |  | 100 | 60.69 | 59.5
| КТП 40 Камышкутан №24 ф-1 МГФ |  |  |  |  | 40 | 24.276 | 23.8
| КТП 160 Камышкутан №22 ф-1 мечеть |  |  |  |  | 160 | 104.04 | 102
| КТП 250 к/з Заветы Ильича №10 ф-4 садик |  |  |  |  | 250 | 151.725 | 148.75
| КТП 250 к/з Заветы Ильича №1 ф-3 МГФ |  |  |  |  | 250 | 151.725 | 148.75
| КТП 250 с. Сивух №3 ф-4 |  |  |  |  | 250 | 141.5378 | 138.7625
| КТП 400 с.Сивух №5 ф-4 |  |  |  |  | 400 | 242.76 | 238
| КТП 250 с.Сивух №4 ф-4 |  |  |  |  | 250 | 151.725 | 148.75
| КТП 160с.Сивух №8 ф-4 |  |  |  |  | 160 | 97.104 | 95.2
| КТП 400 с.Сивух №11 ф-4 |  |  |  |  | 400 | 242.76 | 238
| КТП 100 Местерух №4 ф-1 магазин |  |  |  |  | 100 | 60.69 | 59.5
| КТП 100 Местерух №5 ф-1 гараж |  |  |  |  | 100 | 60.69 | 59.5
| КТП 250 с.Костек № 10 |  |  |  |  | 250 | 151.725 | 148.75
| КТП 160 Н.Костек № 4 |  |  |  |  | 160 | 97.104 | 95.2
| КТП 400 Нов. Костек №11 |  |  |  |  | 400 | 208.08 | 213.282
| КТП 100 Нов. Костек №5 |  |  |  |  | 100 | 52.02 | 53.3205
| КТП 160 Н. Костек №12 |  |  |  |  | 160 | 83.232 | 77.52
| КТП 250 Н.Костек №13 |  |  |  |  | 250 | 130.05 | 156.06
| КТП 630 Н. Костек №9 |  |  |  |  | 630 | 327.726 | 458.8164
| КТП 250 ст.Костек №17 |  |  |  |  | 250 | 130.05 | 121.125
| КТП 250 ст.Костек н.планы №2 |  |  |  |  | 250 | 130.05 | 133.3013
| КТП 160 ст. Костек №16 |  |  |  |  | 160 | 90.168 | 83.98
| КТП 160 ст.Костек №19 |  |  |  |  | 160 | 90.168 | 83.98
| КТП 160 ст. Костек №18 ф-5 |  |  |  |  | 160 | 90.168 | 92.4222
| КТП 160 ст. Костек №20 |  |  |  |  | 160 | 90.168 | 83.98
| КТП 160 к/з Чапаева №21 |  |  |  |  | 160 | 90.168 | 92.4222
| КТП 400 Зерносушилка 13 |  |  |  |  | 400 | 242.76 | 291.312
| КТП 250 Зерноток №15 |  |  |  |  | 250 | 151.725 | 155.5181
| КТП 160 МТФ Костек №14 ф-5 |  |  |  |  | 160 | 97.104 | 90.44
| КТП 40 Лаклакюрт №33 |  |  |  |  | 40 | 20.808 | 19.38
| КТП 160 к/з Чапаева №22 ф-4 |  |  |  |  | 160 | 83.232 | 99.8784
| КТП 63 с/з 20 лет Октября №23 |  |  |  |  | 63 | 32.7726 | 30.5235
| КТП 100 Акнада №8 |  |  |  |  | 100 | 52.02 | 72.828
| КТП 160 Акнада №9 Ф-4 |  |  |  |  | 160 | 83.232 | 77.52
| КТП 160 Акнада №14 Ф-4 |  |  |  |  | 160 | 83.232 | 99.8784
| КТП 250 с Пятилетка №31 ф-4 |  |  |  |  | 250 | 130.05 | 182.07
| КТП 160 с.Пятилетка №32 ф-4 |  |  |  |  | 160 | 83.232 | 99.8784
| КТП 160 с.Садовое № 3 ф-1 |  |  |  |  | 160 | 83.232 | 77.52
| КТП 160 с.Садовое №5 ф-1 |  |  |  |  | 160 | 97.104 | 99.5316
| КТП 100 с.Садовое №6 ф-1 |  |  |  |  | 100 | 60.69 | 56.525
| КТП 100кВа с Н-Костек н/п №1/8 ф-3 |  |  |  |  | 100 | 60.69 | 72.828
| КТП 63кВа Костек №15 ф-3 |  |  |  |  | 63 | 38.2347 | 53.5286
| КТП 160кВа с Н.Костек №6 ф-3 |  |  |  |  | 160 | 97.104 | 116.5248
| КТП 100 с.Абдурашидотар №3 ф-3 |  |  |  |  | 100 | 60.69 | 62.2072
| КТП 160 с.Куруш №3 ф-5 |  |  |  |  | 160 | 104.04 | 106.641
| КТП 100 с.Куруш №12 ф-5 |  |  |  |  | 100 | 60.69 | 62.2072
| КТП 250 с.Куруш №5 ф-5 |  |  |  |  | 250 | 151.725 | 141.3125
| КТП 250 с.Куруш №7 ф-5 |  |  |  |  | 250 | 141.5378 | 145.0762
| КТП 250 с.Куруш №8 ф-5 |  |  |  |  | 250 | 151.725 | 212.415
| КТП 160 с.Куруш №6 ф-5 9(250) |  |  |  |  | 160 | 97.104 | 90.44
| КТП 250 с.Куруш №11 ф-5 (400) |  |  |  |  | 250 | 151.725 | 141.3125
| КТП 250 с.Куруш №1 ф-5 (100) |  |  |  |  | 250 | 151.725 | 141.3125
| КТП 250 с.Куруш №2 ф-7 (160) |  |  |  |  | 250 | 151.725 | 212.415
| КТП 250 с/з Ботаюртовский №5 ф-16 (160) |  |  |  |  | 250 | 151.725 | 182.07
| КТП 100 Зерноток с.Ботаюрт №8 ф16 |  |  |  |  | 100 | 60.69 | 62.2072
| КТП 250 с/з Тлайлухский № 10 ф-12 |  |  |  |  | 250 | 151.725 | 141.3125
| КТП 40 Коминтерн №11 ф-9 (100) |  |  |  |  | 40 | 20.808 | 24.9696
| КТП 63 к/з Мочохский №13 ф-12 (40) |  |  |  |  | 63 | 32.7726 | 45.8816
| КТП 63 с.з Харахинский №12 ф-12 |  |  |  |  | 63 | 32.7726 | 30.5235
| КТП 250 к/з Даниялова №1 ф-9 (320) |  |  |  |  | 250 | 130.05 | 133.3013
| КТП 25 МТФ с/з Куруш №2 ф-9 (63) |  |  |  |  | 25 | 13.005 | 12.1125
| КТП 25 УОС Юзбаш №25 ф-16 |  |  |  |  | 25 | 13.005 | 12.1125
| КТП 25 УОС Юзбаш №11 Ф-16 (63) |  |  |  |  | 25 | 13.005 | 13.3301
| КТП 25 к/з Араканский ПТФ№9 ф-9 (40) |  |  |  |  | 25 | 14.0888 | 13.1219
| КТП 160 с/з Араканский №7 ф-9 |  |  |  |  | 160 | 90.168 | 92.4222
| КТП 250 с/з Араканский ПТФ.Н.жизнь №10 ф-9 |  |  |  |  | 250 | 140.8875 | 169.065
| КТП 100 к/з Тельмана Хунз. №5 ф-12 |  |  |  |  | 100 | 56.355 | 57.7639
| КТП 100 кВ к/з Гоцатлинский №5 ф9 |  |  |  |  | 100 | 56.355 | 52.4875
| КТП 25 с/з Хунзахский №4 ф-9 (40) |  |  |  |  | 25 | 15.1725 | 14.875
| КТП 160 с/з Хунзахский №6 ф-9 |  |  |  |  | 160 | 97.104 | 116.5248
| КТП 250 с/з Горький №7 ф-12 |  |  |  |  | 250 | 151.725 | 148.75
| КТП 250 Ботаюрт №-16 ф-16 |  |  |  |  | 250 | 130.05 | 182.07
| КТП 160 Ботаюрт №-15 ф-16 |  |  |  |  | 160 | 83.232 | 81.6
| КТП 100 Ботаюрт |  |  |  |  | 100 | 52.02 | 62.424
| КТП 63 Ботаюрт |  |  |  |  | 63 | 32.7726 | 45.8816
| КТП 400 Ботаюрт |  |  |  |  | 400 | 208.08 | 249.696
| КТП 100 Ботаюрт |  |  |  |  | 100 | 52.02 | 51
| КТП 100 с.Умашаул |  |  |  |  | 100 | 52.02 | 53.3205
| КТП 100 с.Умашаул |  |  |  |  | 100 | 52.02 | 51
| КТП 60 Амаротар |  |  |  |  | 60 | 31.212 | 37.4544
| КТП 400 с.Казмаул |  |  |  |  | 400 | 242.76 | 339.864
| КТП 100 с.Казмаул |  |  |  |  | 100 | 65.025 | 78.03
| КТП 25 ПТФ |  |  |  |  | 25 | 16.2563 | 16.6627
| КТП 100 с.Тутлар |  |  |  |  | 100 | 65.025 | 66.6506
| КТП 160 с.Шагада №13 ф-3 |  |  |  |  | 160 | 104.04 | 106.641
| КТП 400 с.Шагада |  |  |  |  | 400 | 260.1 | 255
| КТП 60 Гараж |  |  |  |  | 60 | 39.015 | 39.9904
| КТП 100 Гараж Ботаюрт |  |  |  |  | 100 | 65.025 | 91.035
| КТП 100 МТФ Куруш |  |  |  |  | 100 | 65.025 | 63.75
| КТП 160 с.Сулевкент |  |  |  |  | 160 | 104.04 | 96.9
| КТП 100 с.Сулевкент |  |  |  |  | 100 | 65.025 | 60.5625
| КТП 160 с.Сулевкент |  |  |  |  | 160 | 104.04 | 145.656
| КТП 160 Мельница |  |  |  |  | 160 | 104.04 | 124.848
| КТП 63/10 Узунотар №2 ф-3 |  |  |  |  | 63 | 40.9657 | 41.9899
| КТП 160 Узунотар №32 ф-3 |  |  |  |  | 160 | 104.04 | 96.9
| КТП 400 с.Узунотар №3 ф-3 |  |  |  |  | 400 | 260.1 | 312.12
| КТП 400 с.Узунотар №33 ф-3 |  |  |  |  | 400 | 242.76 | 339.864
| КТП 63 с.Узунотар №10 ф-3 |  |  |  |  | 63 | 38.2347 | 35.6107
| КТП 63 Узунотар №34 ф-3 |  |  |  |  | 63 | 38.2347 | 39.1906
| КТП 100 Андрейаул №8 ф-2 |  |  |  |  | 100 | 52.02 | 48.45
| КТП 100 Андрейаул №10 ф-2 |  |  |  |  | 100 | 52.02 | 48.45
| КТП 100 Андрейаул №3 ф-5 |  |  |  |  | 100 | 52.02 | 53.3205
| КТП 100 Андрейаул №4 ф-5 |  |  |  |  | 100 | 52.02 | 48.45
| КТП 100 Андрейаул №5 ф-5 |  |  |  |  | 100 | 56.355 | 57.7639
| КТП 160 Андрейаул №11 ф-2 |  |  |  |  | 160 | 90.168 | 108.2016
| КТП 160 Эндирей №6 ф-5 |  |  |  |  | 160 | 90.168 | 92.4222
| КТП 250 Андрейаул №3 ф-2 |  |  |  |  | 250 | 140.8875 | 131.2188
| КТП 250 Андрейаул №4 ф-2 |  |  |  |  | 250 | 140.8875 | 131.2188
| КТП 250 Андрейаул (Эндирей) №1 ф-2 |  |  |  |  | 250 | 140.8875 | 169.065
| КТП 400 Андрейаул №6 ф-2 |  |  |  |  | 400 | 225.42 | 209.95
| КТП 400 Андрейаул №5 ф-2 |  |  |  |  | 400 | 225.42 | 315.588
| КТП 63 Андрейаул №1 ф-1 |  |  |  |  | 63 | 35.5037 | 33.0671
| КТП 100 с.Кокрек №3 ф-3 |  |  |  |  | 100 | 56.355 | 67.626
| КТП 400 Кокрек №8 ф-1 |  |  |  |  | 400 | 225.42 | 315.588
| КТП 100 Боташ №30 ф-5 |  |  |  |  | 100 | 56.355 | 67.626
| КТП 250 Боташ №27 ф-5 |  |  |  |  | 250 | 140.8875 | 131.2188
| КТП-63кВа с Тотурбийкала (Узунотар) №15 ф-17 |  |  |  |  | 63 | 35.5037 | 36.3912
| КТП 630 с.Боташ №8 ф-3 |  |  |  |  | 630 | 355.0365 | 330.6712
| КТП 100 с.Боташ №31 ф-5 |  |  |  |  | 100 | 56.355 | 67.626
| КТП 100 Боташ №35 ф-5 |  |  |  |  | 100 | 56.355 | 78.897
| КТП 160 с. Боташ №34 ф-5 |  |  |  |  | 160 | 83.232 | 99.8784
| КТП 100 с.Боташ №33 ф-5 |  |  |  |  | 100 | 52.02 | 53.3205
| КТП 160 с.Боташ №29 ф-5 |  |  |  |  | 160 | 83.232 | 85.3128
| КТП 250 с.Боташ №11 ф-3 |  |  |  |  | 250 | 151.725 | 155.5181
| КТП 100 Карланюрт №21 ф-12 |  |  |  |  | 100 | 65.025 | 60.5625
| КТП 100 Карланюрт №28 ф-12 |  |  |  |  | 100 | 65.025 | 66.6506
| КТП 400 Карланюрт №26 ф-12 |  |  |  |  | 400 | 260.1 | 364.14
| КТП 400 Карланюрт №22 ф-12 |  |  |  |  | 400 | 260.1 | 242.25
| КТП 100 Карланюрт №27 ф-12 |  |  |  |  | 100 | 65.025 | 60.5625
| КТП 160 Могилевск №7 ф-12 |  |  |  |  | 160 | 104.04 | 96.9
| КТП 160 Могилевск №2 ф-14 |  |  |  |  | 160 | 104.04 | 145.656
| КТП 160 Могилевск №8 ф-12 р/з Байрам |  |  |  |  | 160 | 104.04 | 124.848
| КТП 160 Могилевск №2 ф-12 |  |  |  |  | 160 | 104.04 | 106.641
| КТП 160 Могилевск №18 ф-12 |  |  |  |  | 160 | 104.04 | 96.9
| КТП 160 Могилевский №5 ф-12 |  |  |  |  | 160 | 104.04 | 124.848
| КТП 100 Могилевск №4 ф-12 |  |  |  |  | 100 | 65.025 | 91.035
| КТП 100 могилевск |  |  |  |  | 100 | 65.025 | 60.5625
| КТП 250 Петраковск №9 ф-12 |  |  |  |  | 250 | 162.5625 | 166.6266
| КТП 400 Петраковск №10 ф-12 |  |  |  |  | 400 | 260.1 | 242.25
| КТП 160 Петраковск |  |  |  |  | 160 | 104.04 | 96.9
| КТП 250 Петраковск №14 ф-12 |  |  |  |  | 250 | 162.5625 | 166.6266
| КТП 400 Петраковск №13 ф-12 |  |  |  |  | 400 | 260.1 | 255
| КТП 160 Покровское №17 ф-14 |  |  |  |  | 160 | 104.04 | 106.641
| КТП 100 Покровское №21 ф-14 |  |  |  |  | 100 | 65.025 | 78.03
| КТП 160 Покровское №16 ф-14 |  |  |  |  | 160 | 104.04 | 106.641
| КТП 160 Покровское №8 ф-14 |  |  |  |  | 160 | 104.04 | 102
| КТП 160 Покровское №9 ф-14 |  |  |  |  | 160 | 104.04 | 102
| КТП 160 Покровск №11 ф-14 |  |  |  |  | 160 | 104.04 | 124.848
| КТП 160 Покровское №15 ф-1 |  |  |  |  | 160 | 104.04 | 102
| КТП 250 Покровское №19 ф-14 |  |  |  |  | 250 | 162.5625 | 227.5875
| КТП 160 Генжаул №27 ф-1 |  |  |  |  | 160 | 104.04 | 102
| КТП 25 Генжаул №26 ф-1 |  |  |  |  | 25 | 16.2563 | 19.5075
| КТП 160 База СЭС |  |  |  |  | 160 | 104.04 | 145.656
| КТП 100 Байрамаул №14 ф-1 |  |  |  |  | 100 | 65.025 | 78.03
| КТП 100 Байрамаул №16 ф-1 |  |  |  |  | 100 | 65.025 | 63.75
| КТП 160 Байрамаул №17 ф-1 |  |  |  |  | 160 | 104.04 | 106.641
| КТП 250 Байрамаул №19 ф-1 |  |  |  |  | 250 | 162.5625 | 159.375
| КТП 100 Байрамаул №21 ф-1 |  |  |  |  | 100 | 65.025 | 78.03
| КТП 100 Байрамаул №23 ф-1 |  |  |  |  | 100 | 65.025 | 91.035
| КТП 400 с.Кокрек №17 ф-1 |  |  |  |  | 400 | 260.1 | 312.12
| КТП 100 Кокрек №12 ф-1 |  |  |  |  | 100 | 65.025 | 66.6506
| КТП 100 с.Кокрек №1 ф-3 |  |  |  |  | 100 | 65.025 | 66.6506
| КТП 160 с.Кокрек №2 ф-1 |  |  |  |  | 160 | 104.04 | 106.641
| КТП 160 Кокрек №4 ф-1 |  |  |  |  | 160 | 104.04 | 96.9
| Трансф 400кВ с Кокрек №7 ф-3 |  |  |  |  | 400 | 260.1 | 266.6025
| КТП 100 Муцалаул №21 ф-14 |  |  |  |  | 100 | 65.025 | 91.035
| КТП 100 Муцалаул №23 ф-14 |  |  |  |  | 100 | 65.025 | 60.5625
| КТП 100 Муцалаул №24 ф-14 |  |  |  |  | 100 | 65.025 | 60.5625
| КТП 160 Муцалаул №29 ф-14 |  |  |  |  | 160 | 104.04 | 96.9
| КТП 100 Муцалаул №26 ф-14 |  |  |  |  | 100 | 65.025 | 91.035
| КТП 100 Муцалаул №34 ф-14 |  |  |  |  | 100 | 65.025 | 78.03
| КТП 100 Муцалаул №36 ф-14 |  |  |  |  | 100 | 65.025 | 66.6506
| КТП 160 Муцалаул №27 ф-14 |  |  |  |  | 160 | 104.04 | 96.9
| КТП 250 Муцалаул №28 ф-14 |  |  |  |  | 250 | 162.5625 | 195.075
| КТП 250 Муцалаул №31 ф-14 |  |  |  |  | 250 | 162.5625 | 227.5875
| КТП 250 Муцалаул №37 ф-14 |  |  |  |  | 250 | 162.5625 | 151.4062
| КТП 250 Муцалаул №38 ф-14 |  |  |  |  | 250 | 162.5625 | 166.6266
| КТП 63 Муцалаул №39 ф-14 |  |  |  |  | 63 | 40.9657 | 38.1544
| КТП 100 Сагада №45 ф-14 |  |  |  |  | 100 | 65.025 | 60.5625
| КТП 160 Сагада №43 ф-14 |  |  |  |  | 160 | 104.04 | 106.641
| КТП 250 Борагангечу №22 ф-3 |  |  |  |  | 250 | 162.5625 | 151.4062
| КТП 100 Борагангечу №24 ф-3 |  |  |  |  | 100 | 65.025 | 66.6506
| КТП 63 Боргангечу №23 ф-3 |  |  |  |  | 63 | 40.9657 | 49.1589
| КТП 100 Нурадилово №15 ф-3 |  |  |  |  | 100 | 65.025 | 66.6506
| КТП 160 Нурадилово №12 ф-3 |  |  |  |  | 160 | 104.04 | 96.9
| КТП 160 Нурадилово №14 ф-3 |  |  |  |  | 160 | 104.04 | 96.9
| КТП 250 Нурадилово №18 ф-3 |  |  |  |  | 250 | 162.5625 | 195.075
| КТП 160 нурадилово №16 ф-3 |  |  |  |  | 160 | 104.04 | 96.9
| КТП 400 Нурадилово №20 ф-3 |  |  |  |  | 400 | 260.1 | 364.14
| КТП 100 Хамавюрт №31 ф-3 |  |  |  |  | 100 | 65.025 | 60.5625
| КТП 160 Хамавюрт №25 ф-3 |  |  |  |  | 160 | 104.04 | 124.848
| КТП 160 Хамавюрт №26 ф-3 |  |  |  |  | 160 | 104.04 | 145.656
| КТП 160 Хамавюрт №27 ф-3 |  |  |  |  | 160 | 104.04 | 124.848
| КТП 250 Хамавюрт №28 ф-3 |  |  |  |  | 250 | 162.5625 | 151.4062
| КТП 160 Османюрт №21 ф-5 |  |  |  |  | 160 | 104.04 | 106.641
| КТП 160 Османюрт №15 ф-5 |  |  |  |  | 160 | 104.04 | 96.9
| КТП 250 Османюрт №12 ф-5 |  |  |  |  | 250 | 162.5625 | 195.075
| КТП 160 Симсир №9 ф-5 |  |  |  |  | 160 | 104.04 | 145.656
| КТП 250 с.Симсир №8 ф-5 |  |  |  |  | 250 | 162.5625 | 195.075
| КТП 100 Темираул №3 ф-14 |  |  |  |  | 100 | 65.025 | 66.6506
| КТП 100 Темираул №7 ф-14 |  |  |  |  | 100 | 65.025 | 66.6506
| КТП 250 Темираул №4 ф-14 |  |  |  |  | 250 | 162.5625 | 166.6266
| КТП 160 Темираул №11 ф-14 |  |  |  |  | 160 | 104.04 | 96.9
| КТП 160 Темираул №12 ф-14 |  |  |  |  | 160 | 104.04 | 106.641
| КТП 250 Темираул №5 ф-14 |  |  |  |  | 250 | 162.5625 | 227.5875
| КТП 100 Темираул №9 ф-14 |  |  |  |  | 100 | 65.025 | 60.5625
| КТП 63кВа с Темираул №10 ф-14 |  |  |  |  | 63 | 40.9657 | 38.1544
| КТП 63КВА Кокрек нов пл №2 ф-3 |  |  |  |  | 63 | 40.9657 | 38.1544
| КТП 160 КВА 2шт с.Кокрек н.п №5/9 ф-3 |  |  |  |  | 62.5 | 40.6406 | 56.8969
| КТП 400кВа с Кокрек насос. №13 ф-1 |  |  |  |  | 400 | 260.1 | 312.12
| КТП 250кВа с Кокрек №6 ф-1 |  |  |  |  | 250 | 162.5625 | 166.6266
| КТП 160кВа Хамавюрт №322 ф-3 |  |  |  |  | 160 | 104.04 | 96.9
| КТП 160 кВа с Покровское №20 ф-14 |  |  |  |  | 160 | 104.04 | 124.848
| КТП 100кВа сКарланюрт №23 ф-12 |  |  |  |  | 160 | 104.04 | 145.656
| КТП 100кВа с Байрамаул №22 ф-1 |  |  |  |  | 100 | 65.025 | 63.75
| КТП 63кВА 2шт с.Сагада нас №44/52 ф-14 |  |  |  |  | 62.5 | 40.6406 | 41.6566
| КТП 40кВа с Могилевское насос №11 ф-12 |  |  |  |  | 40 | 26.01 | 25.5
| КТП 100ква с Могилевское водоснаб №1 ф-14 |  |  |  |  | 100 | 65.025 | 63.75
| КТП 160ква с Солнечное №5 ф-3 пс Димитрова |  |  |  |  | 160 | 104.04 | 106.641
| КТП 100кВА с Солнечное д/сад №10 ф-3 |  |  |  |  | 100 | 65.025 | 63.75
| КТП 160кВа с.Кокрек №10 ф-1 пс Тяговая |  |  |  |  | 160 | 104.04 | 106.641
[6 empty] | 0 | 0 | 0
| Бабаюртовские РЭС | Бабаюртовские РЭС |  | Бабаюртовские Район |  | 0 | 0 | 0
| КТП 1/8/25к/з Мазадинский Тляр. |  |  |  |  | 25 | 16.2563 | 15.9375
| КТП 4/3/63 Дир МТС Туршунай |  |  |  |  | 63 | 40.9657 | 40.1625
| КТП 3/15/250 КФХ Шаул Янгиюрт |  |  |  |  | 250 | 162.5625 | 195.075
| КТП 1/13/10 Баяклинский |  |  |  |  | 10 | 6.5025 | 6.375
| КТП4/5/ 10 К.Маркс Хунз.р. |  |  |  |  | 10 | 6.5025 | 9.1035
| КТП 10 Ленина Хунз. |  |  |  |  | 10 | 6.5025 | 6.375
| КТП 10 МТФ Энгельса |  |  |  |  | 10 | 6.5025 | 7.803
| КТП 4/23/10 Энгельса Унц.р. |  |  |  |  | 10 | 6.5025 | 9.1035
| КТП 10/0.4 с рем с. Тамазатюбе |  |  |  |  | 0 | 0 | 0
| КТП 1/9/100 22 п/съезд Ахвах. |  |  |  |  | 100 | 65.025 | 63.75
| КТП 5/2/100 Амиштинский |  |  |  |  | 100 | 65.025 | 66.6506
| КТП 4/2/100 Андыхский Шам.р. |  |  |  |  | 100 | 65.025 | 63.75
| КТП4/19/ 100 Буртун. Казб. |  |  |  |  | 100 | 65.025 | 78.03
| КТП 9/3/100 Г.Саидова |  |  |  |  | 100 | 65.025 | 91.035
| КТП 2/6/100 Гоорский Шам. |  |  |  |  | 100 | 65.025 | 78.03
| КТП2/1/ 100 Дагестан Лак.р. |  |  |  |  | 100 | 65.025 | 66.6506
| КТП 6/4/100 Димитрова |  |  |  |  | 100 | 65.025 | 66.6506
| КТП 1/2/100 Зн.люди Хунз. |  |  |  |  | 100 | 65.025 | 66.6506
| КТП4/20/ 100 Иштибуринский Цум.р. |  |  |  |  | 100 | 65.025 | 60.5625
| КТП 4/4/100 К.Маркс Хунз. |  |  |  |  | 100 | 65.025 | 66.6506
| КТП2/3/ 100 к/з 22п/съезд Тляр. |  |  |  |  | 100 | 65.025 | 91.035
| КТП 1/4/100 к/з 40 лет Октября |  |  |  |  | 100 | 65.025 | 60.5625
| КТП 3/2/100 к/з Верх. Совет |  |  |  |  | 100 | 65.025 | 60.5625
| КТП 1/3/100 к/з Дружба (Шава) |  |  |  |  | 100 | 65.025 | 60.5625
| КТП 5/10/100 к/з Искра Ботл |  |  |  |  | 100 | 65.025 | 91.035
| КТП7/2/ 100 к/з Казиюртовский |  |  |  |  | 100 | 65.025 | 78.03
| КТП3/11/ 100 к/з Казиюртовский |  |  |  |  | 100 | 65.025 | 66.6506
| КТП 3/4/100 к/з Мир |  |  |  |  | 100 | 65.025 | 60.5625
| КТП 1/3/100 к/з Правда Тляр. |  |  |  |  | 100 | 65.025 | 78.03
| КТП 1/6/100 к/з Рикванинский |  |  |  |  | 100 | 65.025 | 91.035
| КТП 1/4/100 к/з Рикванинский Ботл. |  |  |  |  | 100 | 65.025 | 60.5625
| КТП4/3/ 100 к/з У.Буйнакск Ботл. |  |  |  |  | 100 | 65.025 | 66.6506
| КТП 4/6/100 к/з Чапаева Ботл. |  |  |  |  | 100 | 65.025 | 60.5625
| КТП 4/5/100 к/з Чкалова Тляр. |  |  |  |  | 100 | 65.025 | 60.5625
| КТП 2/16/100 к/з Шамиля Гумб.р. |  |  |  |  | 100 | 65.025 | 66.6506
| КТП 4/1/100 к/з Энгельса Ботл. |  |  |  |  | 100 | 65.025 | 60.5625
| КТП 100 кВа с .Уцмиюрт |  |  |  |  | 100 | 65.025 | 66.6506
| КТП 100 кВа с. Бабаюрт |  |  |  |  | 100 | 65.025 | 78.03
| КТП 100 ква с. Бабаюрт |  |  |  |  | 100 | 65.025 | 66.6506
| КТП 100 кВа с. Геметюбе |  |  |  |  | 100 | 65.025 | 60.5625
| КТП 7/1/100 Кр.Знамя Лак.р. |  |  |  |  | 100 | 65.025 | 60.5625
| КТП 5/7/100 Ленина Рут. |  |  |  |  | 100 | 65.025 | 78.03
| КТП 1/16/100 Ленина Тляр. |  |  |  |  | 100 | 65.025 | 60.5625
| КТП 4/3/100 Ленина Хунз. |  |  |  |  | 100 | 65.025 | 91.035
| КТП3/7/ 100 Львовская |  |  |  |  | 100 | 65.025 | 60.5625
| КТП 3/1/100 Львовская 1 |  |  |  |  | 100 | 65.025 | 78.03
| КТП 7/9/100 Львовская-2 |  |  |  |  | 100 | 65.025 | 91.035
| КТП1/13/ 100 М.Горький Акуш.р. |  |  |  |  | 100 | 65.025 | 78.03
| КТП 3/1/100 МХП Шамиль |  |  |  |  | 100 | 65.025 | 60.5625
| КТП 4/3/100 Н.Жизнь Хунз.р. |  |  |  |  | 100 | 65.025 | 66.6506
| КТП 1/10/100 Н.Кара |  |  |  |  | 100 | 65.025 | 60.5625
| КТП 100 Новый путь Лак. |  |  |  |  | 100 | 65.025 | 78.03
| КТП 1/12/100 Пост ГАИ |  |  |  |  | 100 | 65.025 | 91.035
| КТП8/17/ 100 с. Герменчик |  |  |  |  | 100 | 65.025 | 78.03
| КТП 1/12/100 с. Цатаних |  |  |  |  | 100 | 65.025 | 66.6506
| КТП 2/2/100 с.Бабаюрт |  |  |  |  | 100 | 65.025 | 66.6506
| КТП3/20/ 100 с.Бабаюрт |  |  |  |  | 100 | 69.36 | 71.094
| КТП 3/17/100 с.Бабаюрт |  |  |  |  | 100 | 69.36 | 64.6
| КТП2/4/ 100 с.Бабаюрт |  |  |  |  | 100 | 69.36 | 71.094
| КТП3/15/ 100 с.Бабаюрт |  |  |  |  | 100 | 69.36 | 97.104
| КТП 3/16/100 с.Бабаюрт |  |  |  |  | 100 | 69.36 | 64.6
| КТП 9/14/100 с.Бабаюрт |  |  |  |  | 100 | 69.36 | 64.6
| КТП 3/11/100 с.Бабаюрт |  |  |  |  | 100 | 69.36 | 64.6
| КТП 2/11/100 с.Геметюбе |  |  |  |  | 100 | 69.36 | 97.104
| КТП6/14/ 100 с.Люксембург |  |  |  |  | 100 | 69.36 | 83.232
| КТП 100 с.Отавтюбе Гумб.р. |  |  |  |  | 100 | 69.36 | 71.094
| КТП 100 с.Первомайск |  |  |  |  | 100 | 69.36 | 68
| КТП 5/5/100 с.Первомайское |  |  |  |  | 100 | 69.36 | 83.232
| КТП 9/20/100 с.Тюпкутан |  |  |  |  | 100 | 69.36 | 97.104
| КТП9/21/ 100 с.Тюпкутан |  |  |  |  | 100 | 69.36 | 68
| КТП 2/15/100 с/з Бабаюртовский |  |  |  |  | 100 | 69.36 | 71.094
| КТП 2/15/100 Сераждинова |  |  |  |  | 100 | 69.36 | 68
| КТП 3/22/100 СШ Бабаюрт |  |  |  |  | 100 | 69.36 | 68
| КТП 1/4/100 Татаюрт |  |  |  |  | 100 | 69.36 | 71.094
| КТП 6/2/100 Татаюрт |  |  |  |  | 100 | 69.36 | 97.104
| КТП6/3/ 100 Татаюрт |  |  |  |  | 100 | 69.36 | 71.094
| КТП2/4/ 100 Тидибский |  |  |  |  | 100 | 69.36 | 83.232
| КТП 2/5/100 Тидибский Шам. |  |  |  |  | 100 | 69.36 | 71.094
| КТП 4/3/100 Тляр. Орджоникидзе |  |  |  |  | 100 | 69.36 | 83.232
| КТП 5/2/100 Уцмиюрт |  |  |  |  | 100 | 69.36 | 68
| КТП 5/5/100 Уцмиюрт |  |  |  |  | 100 | 69.36 | 83.232
| КТП 5/19/100 Уцмиюрт |  |  |  |  | 100 | 69.36 | 68
| КТП 2/8/100 Хочбара Шам.р. |  |  |  |  | 100 | 69.36 | 97.104
| КТП 1/6/100 Хубарский |  |  |  |  | 100 | 69.36 | 68
| КТП 1/6/100 Цумилюхский |  |  |  |  | 100 | 69.36 | 83.232
| КТП4/18/ 100 Энгельса Унц. |  |  |  |  | 100 | 69.36 | 83.232
| КТП 3/9/160 Адильянгиюрт |  |  |  |  | 160 | 110.976 | 133.1712
| КТП 3/10/160 Адильянгиюрт |  |  |  |  | 160 | 110.976 | 103.36
| КТП 5/3/160 Амиштинский |  |  |  |  | 160 | 110.976 | 113.7504
| КТП 160 Бабаюрт |  |  |  |  | 160 | 110.976 | 103.36
| КТП 6/2/160 Дмитрова |  |  |  |  | 160 | 110.976 | 133.1712
| КТП3/1/ 160 к/з Дмитрова |  |  |  |  | 160 | 110.976 | 155.3664
| КТП 5/8/160 к/з Искра |  |  |  |  | 160 | 110.976 | 133.1712
| КТП 1/1/160 к/з Свердлово |  |  |  |  | 160 | 110.976 | 113.7504
| КТП 4/4/160 к/з У.Буйнакского Ботл. |  |  |  |  | 160 | 110.976 | 113.7504
| КТП 2/1/160 к/з Чадаколоб. Ботл. |  |  |  |  | 160 | 110.976 | 113.7504
| КТП 7/6/160 Львовская 3 |  |  |  |  | 160 | 110.976 | 103.36
| КТП2/10/ 160 М.Атаева |  |  |  |  | 160 | 110.976 | 113.7504
| КТП 1/4/160 Н.Кара |  |  |  |  | 160 | 110.976 | 155.3664
| КТП 160 Н.Кара |  |  |  |  | 160 | 110.976 | 103.36
| КТП 2/3/160 Н.Коса |  |  |  |  | 160 | 110.976 | 103.36
| КТП3/1/ 160 Победа Лак. |  |  |  |  | 160 | 110.976 | 103.36
| КТП3/4/ 160 с.Бабаюрт |  |  |  |  | 160 | 110.976 | 155.3664
| КТП 3/3/160 с.Бабаюрт |  |  |  |  | 160 | 110.976 | 103.36
| КТП3/27/ 160 с.Бабаюрт |  |  |  |  | 160 | 110.976 | 103.36
| КТП 3/10/160 с.Бабаюрт |  |  |  |  | 160 | 110.976 | 155.3664
| КТП 3/18/160 с.Бабаюрт |  |  |  |  | 160 | 110.976 | 103.36
| КТП 5/1/160 с.Бабаюрт |  |  |  |  | 160 | 110.976 | 103.36
| КТП2/1/ 160 с.Бутуш |  |  |  |  | 160 | 110.976 | 103.36
| КТП 2/2/160 с.Бутуш |  |  |  |  | 160 | 110.976 | 155.3664
| КТП 2/10/160 с.Геметюбе школа |  |  |  |  | 160 | 110.976 | 103.36
| КТП8/8/ 160 с.Герменчик |  |  |  |  | 160 | 110.976 | 103.36
| КТП 8/18/160 с.Герменчик Бабаюрт.р. |  |  |  |  | 160 | 110.976 | 103.36
| КТП 8/15/160 с.Герменчик Б-рт |  |  |  |  | 160 | 110.976 | 155.3664
| КТП 6/15/160 с.Люксембург |  |  |  |  | 160 | 110.976 | 103.36
| КТП 4/2/160 с.Мужукай |  |  |  |  | 160 | 110.976 | 103.36
| КТП 6/7/160 с.Татаюрт |  |  |  |  | 160 | 110.976 | 155.3664
| КТП1/2/ 160 с.Тинди |  |  |  |  | 160 | 110.976 | 103.36
| КТП 1/5/160 с.Тинди |  |  |  |  | 160 | 110.976 | 103.36
| КТП 4/12/160 с.Хасанай Баб.р-н |  |  |  |  | 160 | 110.976 | 103.36
| КТП 2/6/160 с/з Анчихский |  |  |  |  | 160 | 110.976 | 103.36
| КТП 7/11/160 с/з Дагестан Б-рт |  |  |  |  | 160 | 110.976 | 103.36
| КТП 160 с/з Дагестан Б-рт |  |  |  |  | 160 | 110.976 | 103.36
| КТП 160 с/з Дагестан Б-юрт |  |  |  |  | 160 | 110.976 | 103.36
| КТП 2/4/160 Самур Рут. |  |  |  |  | 160 | 110.976 | 103.36
| КТП 160 Ст.по борьбе с болезн. |  |  |  |  | 160 | 110.976 | 103.36
| КТП1/5/ 160 Татаюрт |  |  |  |  | 160 | 110.976 | 103.36
| КТП6/1/ 160 Татаюрт |  |  |  |  | 160 | 110.976 | 103.36
| КТП6/4/ 160 Татаюрт |  |  |  |  | 160 | 110.976 | 103.36
| КТП1/1/ 160 Татаюрт |  |  |  |  | 160 | 110.976 | 103.36
| КТП 5/13/160 Уцмиюрт |  |  |  |  | 160 | 110.976 | 103.36
| КТП 5/14/160 Уцмиюрт Баб. |  |  |  |  | 160 | 110.976 | 103.36
| КТП 5/12/160 Уцмиюрт Баб. |  |  |  |  | 160 | 110.976 | 103.36
| КТП 5/18/160 Уцмиюрт Баб. |  |  |  |  | 160 | 110.976 | 103.36
| КТП 5/7/160 Уцмиюрт Баб. |  |  |  |  | 160 | 110.976 | 103.36
| КТП 1/3/160 Хамаматюрт Баб. |  |  |  |  | 160 | 110.976 | 103.36
| КТП 4/16/160 Хосе Диас |  |  |  |  | 160 | 110.976 | 103.36
| КТП 1/7/160 Хубарский |  |  |  |  | 160 | 110.976 | 103.36
| КТП 4/10/160 Хучадинский |  |  |  |  | 160 | 110.976 | 103.36
| КТП 160/2 Хамаматюрт Баб. |  |  |  |  | 160 | 110.976 | 108.8
| КТП 3/11/,250 А.Янгиюрт |  |  |  |  | 250 | 173.4 | 170
| КТП 4/19/160к/з Х.Диас |  |  |  |  | 160 | 110.976 | 108.8
| КТП 3/15/160к/з Читтуринский лак |  |  |  |  | 160 | 110.976 | 108.8
| КТП 160кВа с. Бабаюрт |  |  |  |  | 160 | 110.976 | 108.8
| КТП 160с/з Дагестан Б-юрт |  |  |  |  | 160 | 110.976 | 108.8
| КТП4/5/ 25 Анцухский |  |  |  |  | 25 | 17.34 | 17
| КТП 3/4/25 Дружба Казб. |  |  |  |  | 25 | 17.34 | 17
| КТП 2/2/25 к/з Анцухский Тляр. |  |  |  |  | 25 | 17.34 | 17
| КТП 2/6/25 к/з Дружба |  |  |  |  | 25 | 17.34 | 17
| КТП 25 к/з Кособский Тляр. |  |  |  |  | 25 | 17.34 | 17
| КТП 2/7/25 к/з Свердлово Тляр. |  |  |  |  | 25 | 17.34 | 17
| КТП 1/5/25 к/з Свердлово Тляр. |  |  |  |  | 25 | 17.34 | 17
| КТП 1/14/25 к/з У.Буйнакского Ботл. |  |  |  |  | 25 | 17.34 | 17
| КТП1/3/ 25 к/з Фрунзе Тляр. |  |  |  |  | 25 | 17.34 | 17
| КТП 2/6/25 к/з ХХIIп/съезд Тляр. |  |  |  |  | 25 | 17.34 | 17
| КТП 2/8/25 к/з ХХIIп/съезд Тляр. |  |  |  |  | 25 | 17.34 | 17
| КТП2/4/ 25 к/з Чадаколобск. Тляр. |  |  |  |  | 25 | 17.34 | 17
| КТП 25 к/з Энгельса Гумб.р |  |  |  |  | 25 | 17.34 | 17
| КТП 25 Кр. Знамя Лак.р. |  |  |  |  | 25 | 17.34 | 17
| КТП 25 с.Геметюбе |  |  |  |  | 25 | 17.34 | 17
| КТП 25 с.Отав-тюбе Гумб.р. |  |  |  |  | 25 | 17.34 | 16.15
| КТП 1/13/25 с/з Анчих |  |  |  |  | 25 | 17.34 | 16.15
| КТП2/6/ 25 Свердлова Тляр |  |  |  |  | 25 | 17.34 | 16.15
| КТП 1/7/25 Чародинский МХП |  |  |  |  | 25 | 17.34 | 16.15
| КТП 250 Дагнива Бабаюрт |  |  |  |  | 250 | 173.4 | 161.5
| КТП4/1/ 250 Зн.люди |  |  |  |  | 250 | 173.4 | 161.5
| КТП3/2/ 250 Ибрагимотар |  |  |  |  | 250 | 173.4 | 161.5
| КТП 250 к/з Ленина Б.р. |  |  |  |  | 250 | 173.4 | 161.5
| КТП2/12/ 250 Каротинский |  |  |  |  | 250 | 173.4 | 161.5
| КТП 250 кВа с. Бабаюрт |  |  |  |  | 250 | 173.4 | 161.5
| КТП3/17/ 250 Кировский |  |  |  |  | 250 | 173.4 | 161.5
| КТП4/15/ 250 Кр.Знамя Лак.р. |  |  |  |  | 250 | 173.4 | 161.5
| КТП 3/2/250 Львовск 1 |  |  |  |  | 250 | 173.4 | 161.5
| КТП 10/1/250 МХК Чародинское |  |  |  |  | 250 | 173.4 | 161.5
| КТП 2/18/250 Нанибике |  |  |  |  | 250 | 173.4 | 161.5
| КТП 4/5/250 Орджоникидзе |  |  |  |  | 250 | 173.4 | 161.5
| КТП 9/4/250 РТП Ботлихский |  |  |  |  | 250 | 173.4 | 161.5
| КТП9/4/ 250 РТП Ботлихское с. Бабаюрт |  |  |  |  | 250 | 173.4 | 161.5
| КТП 2/3/250 с.Бутуш |  |  |  |  | 250 | 173.4 | 161.5
| КТП 1/1/250 с.Гаврил |  |  |  |  | 250 | 173.4
| КТП 1/7/250 с.Качалай |  |  |  |  | 250 | 173.4
| КТП 5/8/250 с.Н.Нарыш |  |  |  |  | 250 | 173.4
| КТП 250 с.Тюпкутан |  |  |  |  | 250 | 173.4
| КТП 10/4/250 с/техника Бабаюрт |  |  |  |  | 250 | 173.4
| КТП1/3/ 250 Татаюрт |  |  |  |  | 250 | 173.4 | 161.5
| КТП 6/6/250 Татаюрт |  |  |  |  | 250 | 173.4 | 208.08
| КТП 1/11/250 Хамаматюрт Баб. |  |  |  |  | 250 | 173.4 | 242.76
| КТП1/1/ 250 Хамаматюрт Баб.р |  |  |  |  | 250 | 173.4 | 161.5
| КТП3/4/ 250/400 Ибрагимотар | [5 empty] | 0 | 0
| КТП 40 Буртунайский |  |  |  |  | 40 | 27.744 | 25.84
| КТП3/6/ 40 Адильянгиюрт |  |  |  |  | 40 | 27.744 | 25.84
| КТП3/19/ 40 Адильянгиюрт |  |  |  |  | 40 | 27.744 | 28.4376
| КТП4/7/ 40 Андыхский Шам.р. |  |  |  |  | 40 | 27.744 | 25.84
| КТП1/8/ 40 Буртунай Казб. |  |  |  |  | 40 | 27.744 | 28.4376
| КТП 4/18/40 Буртунай Казб.р. |  |  |  |  | 40 | 27.744 | 33.2928
| КТП 6/1/40 Дмитрова хунз |  |  |  |  | 40 | 27.744 | 28.4376
| КТП 2/2/40 Дружба Казб.р. |  |  |  |  | 40 | 27.744 | 25.84
| КТП2/2/ 40 Зн. люди |  |  |  |  | 40 | 27.744 | 25.84
| КТП 2/1/40 Знатные люди |  |  |  |  | 40 | 27.744 | 33.2928
| КТП 40 К.Знамя Гумб. |  |  |  |  | 40 | 27.744 | 25.84
| КТП 40 К.Маркса Хунз. |  |  |  |  | 40 | 27.744 | 38.8416
| КТП 6/21/40 к/з 1мая Ботл.р-н |  |  |  |  | 40 | 27.744 | 25.84
| КТП1/9/ 40 к/з Искра |  |  |  |  | 40 | 27.744 | 33.2928
| КТП 40 к/з Тельмана Гумб. |  |  |  |  | 40 | 27.744 | 38.8416
| КТП 40 кВа с.Бабаюрт |  |  |  |  | 40 | 27.744 | 33.2928
| КТП 2/20/40 Кирова Рут.р. |  |  |  |  | 40 | 27.744 | 25.84
| КТП 5/2/40 Крупская Акуш. |  |  |  |  | 40 | 27.744 | 28.4376
| КТП 5/10/40 Ленина Рут. |  |  |  |  | 40 | 27.744 | 25.84
| КТП 1/19/40 Ленина Тляр. |  |  |  |  | 40 | 27.744 | 33.2928
| КТП10/5/ 40 Н/база Бабаюрт |  |  |  |  | 40 | 27.744 | 38.8416
| КТП2/3/ 40 Победа Казб. |  |  |  |  | 40 | 27.744 | 33.2928
| КТП 2/1/40 Ретлянслятор |  |  |  |  | 40 | 27.744 | 28.4376
| КТП 40 с.Геметюбе |  |  |  |  | 40 | 27.744 | 28.4376
| КТП2/7/ 40 с/з Дагестан |  |  |  |  | 40 | 27.744 | 28.4376
| КТП 40 с/з зубутлинский |  |  |  |  | 40 | 27.744 | 27.2
| КТП1/7/ 40 с/з Энгельса ботл |  |  |  |  | 40 | 27.744 | 28.4376
| КТП 3/2/40 Тельмана Хунз. |  |  |  |  | 40 | 27.744 | 38.8416
| КТП 3/3/40 Тельмана Хунз. |  |  |  |  | 40 | 27.744 | 27.2
| КТП 40 Хамаматюрт Баб. |  |  |  |  | 40 | 27.744 | 27.2
| КТП 1/7/40 Цумилюхский |  |  |  |  | 40 | 27.744 | 27.2
| КТП 40 Энгельса Н.Кара |  |  |  |  | 40 | 27.744 | 38.8416
| КТП 400 Ад.Янгиюрт |  |  |  |  | 400 | 277.44 | 332.928
| КТП 1/9/400 к/з Победа Тляр. |  |  |  |  | 400 | 277.44 | 284.376
| КТП 1/2/400 с.Гаврил |  |  |  |  | 400 | 277.44 | 272
| КТП8/7/ 400 с.Герменчик Баб.р. |  |  |  |  | 400 | 277.44 | 332.928
| КТП 3/6/400 с/з Анчихский |  |  |  |  | 400 | 277.44 | 388.416
| КТП 5/10/400 Уцмиюрт |  |  |  |  | 400 | 277.44 | 272
| КТП 1/6/400 Хамаматюрт |  |  |  |  | 400 | 277.44 | 284.376
| КТП 5/11/63 50 лет ДАССР |  |  |  |  | 63 | 43.6968 | 42.84
| КТП 5/12/63 50лет ДАССР Рут. |  |  |  |  | 63 | 43.6968 | 42.84
| КТП 63 Агропром.Бабаюрт |  |  |  |  | 63 | 43.6968 | 44.7892
| КТП3/4/ 63 Амиштинский |  |  |  |  | 63 | 43.6968 | 42.84
| КТП 63 Б.Искра Кул. |  |  |  |  | 63 | 43.6968 | 44.7892
| КТП 63 Газиюрт |  |  |  |  | 63 | 43.6968 | 52.4362
| КТП1/5/ 63 Гулатинс.Акуш.р. |  |  |  |  | 63 | 43.6968 | 44.7892
| КТП 63 Гулатинский |  |  |  |  | 63 | 43.6968 | 40.698
| КТП 3/9/63 Дагестан Лак.р. |  |  |  |  | 63 | 43.6968 | 40.698
| КТП 63 Зубутлинский |  |  |  |  | 63 | 43.6968 | 52.4362
| КТП 7/5/63 Искра Лакск.р. |  |  |  |  | 63 | 43.6968 | 40.698
| КТП 1/8/63 к/з 22 п/съезд Ботл. |  |  |  |  | 63 | 43.6968 | 61.1755
| КТП 4/10/63 к/з Кр.Октябрь Гум.р. |  |  |  |  | 63 | 43.6968 | 40.698
| КТП 1/4/63 к/з Нариманова |  |  |  |  | 63 | 43.6968 | 52.4362
| КТП 63 к/з Тельмана Хунз.р. |  |  |  |  | 63 | 43.6968 | 61.1755
| КТП 6/4/63 к/з Тляратинский |  |  |  |  | 63 | 43.6968 | 52.4362
| КТП 63 к/з Х.Диас |  |  |  |  | 63 | 43.6968 | 40.698
| КТП4/18/ 63 к/з Х.Диас. Бабаюрт |  |  |  |  | 63 | 43.6968 | 44.7892
| КТП 4/7/63 к/з Чапаева Ботл. |  |  |  |  | 63 | 43.6968 | 40.698
| КТП 4/2/63 к/з Энгельса Ботл. |  |  |  |  | 63 | 43.6968 | 52.4362
| КТП1/9/ 63 Кальяльский |  |  |  |  | 63 | 43.6968 | 61.1755
| КТП 5/6/63 Кальянский |  |  |  |  | 63 | 38.2347 | 45.8816
| КТП 63 кВа с. Бабаюрт |  |  |  |  | 63 | 40.9657 | 41.9899
| КТП 63 кВа с.Бабаюрт |  |  |  |  | 63 | 40.9657 | 41.9899
| КТП3/17/ 63 Коммунист Лак.р. |  |  |  |  | 63 | 40.9657 | 41.9899
| КТП1/11/ 63 Кособский Тляр. |  |  |  |  | 63 | 40.9657 | 38.1544
| КТП1/12/ 63 Кособский Тляр. |  |  |  |  | 63 | 40.9657 | 41.9899
| КТП1/5/ 63 Кр.Партизан |  |  |  |  | 63 | 40.9657 | 57.352
| КТП 5/9/63 Ленина Рут. |  |  |  |  | 63 | 40.9657 | 38.1544
| КТП 63 Ленина Хунз. |  |  |  |  | 63 | 40.9657 | 38.1544
| КТП2/7/ 63 М Атаева |  |  |  |  | 63 | 40.9657 | 38.1544
| КТП8/21/ 63 МТФ |  |  |  |  | 63 | 40.9657 | 57.352
| КТП 7/1/63 Н.Кара |  |  |  |  | 63 | 40.9657 | 49.1589
| КТП 2/11/63 Насос.Саранча Комп Андийский |  |  |  |  | 63 | 40.9657 | 41.9899
| КТП 2/9/63 Рачаболда |  |  |  |  | 63 | 40.9657 | 38.1544
| КТП3/13/ 63 РПУ КБО Бабаюрт |  |  |  |  | 63 | 40.9657 | 49.1589
| КТП3/5/ 63 с.Бабаюрт |  |  |  |  | 63 | 40.9657 | 57.352
| КТП3/28/ 63 с.Бабаюрт |  |  |  |  | 63 | 38.2347 | 35.6107
| КТП9/22/ 63 с.Бабаюрт |  |  |  |  | 63 | 38.2347 | 39.1906
| КТП9/12/ 63 с.Бабаюрт ул Хасаева |  |  |  |  | 63 | 38.2347 | 35.6107
| КТП2/13/ 63 с.Геметюбе |  |  |  |  | 63 | 32.7726 | 30.5235
| КТП 5/8/63 с.Ст.Нарыш |  |  |  |  | 63 | 32.7726 | 33.5919
| КТП5/10/ 63 с.Хасболат |  |  |  |  | 63 | 32.7726 | 30.5235
| КТП 63 Самур Рут |  |  |  |  | 63 | 32.7726 | 33.5919
| КТП 5/11/63 Уцмиюрт |  |  |  |  | 63 | 35.5037 | 42.6044
| КТП6/9/ 63 Чкалова Акуш. |  |  |  |  | 63 | 35.5037 | 36.3912
| КТП1/2/ 63 Чкалова Казб. |  |  |  |  | 63 | 35.5037 | 33.0671
| КТП 1/12/63 Энгельса Баб.р. |  |  |  |  | 63 | 35.5037 | 33.0671
| КТП c/з Хамаматюрт |  |  |  |  | 0 | 0 | 0
| КТП 4/10/Андыхский Шам. |  |  |  |  | 0 | 0 | 0
| КТП 3/7/Анчихский |  |  |  |  | 0 | 0 | 0
| КТП 2/1/к/з 22 п.с Тлярат. |  |  |  |  | 0 | 0 | 0
| КТП 5/4/400к/з 50 л ДАССР |  |  |  |  | 400 | 225.42 | 270.504
| КТП 5/15/160к/з 50 лет ДАССР |  |  |  |  | 160 | 90.168 | 126.2352
| КТП2/7/ к/з Андийский 4шт |  |  |  |  | 0 | 0 | 0
| КТП1/7/25 к/з К.Маркса Акуш |  |  |  |  | 25 | 14.0888 | 13.1219
| КТП к/з Ленина хунз |  |  |  |  | 0 | 0 | 0
| КТП1/2/ к/з Правда Тляр. |  |  |  |  | 0 | 0 | 0
| КТП 2/5/к/з Чкалова Тляр. |  |  |  |  | 0 | 0 | 0
| КТП 2/8/к/з Энгельса Ун. |  |  |  |  | 0 | 0 | 0
| КТП 1/17/к/зТельмана Тляр. |  |  |  |  | 0 | 0 | 0
| КТП 10/2/МХП Чародинское |  |  |  |  | 0 | 0 | 0
| КТП Транс-р 25 кВ с.Тамазатюбе |  |  |  |  | 25 | 13.005 | 13.3301
| КТП Тр-р 160ква с Хамамамюрт |  |  |  |  | 160 | 83.232 | 85.3128
| КТП Тр-р ТМ -160 с.Тамазатюбе |  |  |  |  | 160 | 97.104 | 95.2
[6 empty] | 0 | 0 | 0
| 87 | Хасавюрт Горэс |  | г. Хасавюрт |  | 630 | 409.6575 | 573.5205
| 47 |  |  |  |  | 400 | 260.1 | 255
| 80 |  |  |  |  | 630 | 409.6575 | 401.625
| 99 |  |  |  |  | 630 | 409.6575 | 401.625
| 46 |  |  |  |  | 400 | 260.1 | 364.14
| 136 |  |  |  |  | 250 | 162.5625 | 195.075
| 146 |  |  |  |  | 630 | 409.6575 | 419.8989
| 19 |  |  |  |  | 630 | 409.6575 | 401.625
| 27 |  |  |  |  | 630 | 409.6575 | 491.589
| 39 |  |  |  |  | 400 | 260.1 | 364.14
| 85 |  |  |  |  | 250 | 162.5625 | 159.375
| 54 |  |  |  |  | 630 | 409.6575 | 419.8989
| 150 |  |  |  |  | 400 | 260.1 | 242.25
| 5 |  |  |  |  | 250 | 162.5625 | 151.4062
| 8 |  |  |  |  | 1000 | 650.25 | 666.5062
| 10 | [5 empty] | 0 | 0
| 11 |  |  |  |  | 630 | 409.6575 | 419.8989
| 12 |  |  |  |  | 400 | 260.1 | 312.12
| 13 |  |  |  |  | 400 | 260.1 | 266.6025
| 14 |  |  |  |  | 400 | 260.1 | 242.25
| 15 |  |  |  |  | 320 | 208.08 | 193.8
| 22 |  |  |  |  | 63 | 40.9657 | 49.1589
| 23 |  |  |  |  | 250 | 162.5625 | 151.4062
| 24 |  |  |  |  | 400 | 260.1 | 364.14
| 25 |  |  |  |  | 400 | 260.1 | 242.25
| 26 |  |  |  |  | 630 | 409.6575 | 491.589
| 29 |  |  |  |  | 400 | 260.1 | 364.14
| 30 |  |  |  |  | 400 | 260.1 | 312.12
| 31 |  |  |  |  | 250 | 162.5625 | 151.4062
| 32 |  |  |  |  | 400 | 260.1 | 266.6025
| 35 |  |  |  |  | 63 | 40.9657 | 38.1544
| 36 |  |  |  |  | 160 | 104.04 | 124.848
| 38 |  |  |  |  | 250 | 162.5625 | 227.5875
| 40 |  |  |  |  | 400 | 260.1 | 312.12
| 41 |  |  |  |  | 400 | 260.1 | 266.6025
| 42 |  |  |  |  | 400 | 260.1 | 266.6025
| 43 |  |  |  |  | 400 | 260.1 | 266.6025
| 50 |  |  |  |  | 250 | 162.5625 | 151.4062
| 51 |  |  |  |  | 400 | 260.1 | 266.6025
| 52 |  |  |  |  | 400 | 260.1 | 364.14
| 53 |  |  |  |  | 320 | 208.08 | 193.8
| 57 |  |  |  |  | 160 | 104.04 | 96.9
| 58 |  |  |  |  | 400 | 260.1 | 242.25
| 61 |  |  |  |  | 400 | 260.1 | 364.14
| 62 |  |  |  |  | 400 | 260.1 | 312.12
| 63 |  |  |  |  | 400 | 260.1 | 266.6025
| 65 |  |  |  |  | 630 | 409.6575 | 381.5437
| 66 |  |  |  |  | 630 | 409.6575 | 491.589
| 68 |  |  |  |  | 250 | 162.5625 | 227.5875
| 70 |  |  |  |  | 400 | 260.1 | 242.25
| 72 |  |  |  |  | 400 | 260.1 | 266.6025
| 73 |  |  |  |  | 630 | 409.6575 | 381.5437
| 74 |  |  |  |  | 630 | 409.6575 | 381.5437
| 76 |  |  |  |  | 320 | 208.08 | 213.282
| 78 |  |  |  |  | 400 | 260.1 | 242.25
| 79 |  |  |  |  | 160 | 104.04 | 106.641
| 85 |  |  |  |  | 250 | 162.5625 | 195.075
| 86 |  |  |  |  | 250 | 162.5625 | 166.6266
| 88 |  |  |  |  | 160 | 104.04 | 96.9
| 92 |  |  |  |  | 400 | 260.1 | 242.25
| 93 |  |  |  |  | 160 | 104.04 | 124.848
| 95 |  |  |  |  | 630 | 409.6575 | 381.5437
| 97 |  |  |  |  | 630 | 409.6575 | 573.5205
| 98 |  |  |  |  | 630 | 409.6575 | 381.5437
| 100 |  |  |  |  | 630 | 409.6575 | 491.589
| 101 |  |  |  |  | 180 | 117.045 | 163.863
| 103 |  |  |  |  | 630 | 409.6575 | 491.589
| 104 |  |  |  |  | 400 | 260.1 | 255
| 105 |  |  |  |  | 160 | 104.04 | 106.641
| 106 |  |  |  |  | 400 | 260.1 | 255
| 108 |  |  |  |  | 400 | 260.1 | 312.12
| 109 |  |  |  |  | 630 | 409.6575 | 573.5205
| 111 |  |  |  |  | 250 | 162.5625 | 195.075
| 112 |  |  |  |  | 400 | 260.1 | 266.6025
| 114 |  |  |  |  | 400 | 260.1 | 266.6025
| 115 |  |  |  |  | 160 | 104.04 | 106.641
| 118 |  |  |  |  | 250 | 162.5625 | 159.375
| 119 |  |  |  |  | 250 | 162.5625 | 166.6266
| 120 |  |  |  |  | 800 | 520.2 | 728.28
| 122 |  |  |  |  | 250 | 162.5625 | 159.375
| 127 |  |  |  |  | 160 | 104.04 | 102
| 128 |  |  |  |  | 400 | 260.1 | 255
| 129 |  |  |  |  | 160 | 104.04 | 145.656
| 131 |  |  |  |  | 400 | 260.1 | 312.12
| 132 |  |  |  |  | 100 | 65.025 | 66.6506
| 133 |  |  |  |  | 400 | 260.1 | 242.25
| 135 |  |  |  |  | 400 | 260.1 | 312.12
| 137 |  |  |  |  | 400 | 260.1 | 364.14
| 138 |  |  |  |  | 250 | 162.5625 | 151.4062
| 139 |  |  |  |  | 400 | 260.1 | 266.6025
| 141 |  |  |  |  | 160 | 104.04 | 96.9
| 145 |  |  |  |  | 250 | 162.5625 | 151.4062
| 147 |  |  |  |  | 100 | 65.025 | 66.6506
| 149 |  |  |  |  | 570 | 370.6425 | 345.2063
| 151 |  |  |  |  | 250 | 162.5625 | 166.6266
| 152 |  |  |  |  | 400 | 260.1 | 312.12
| 155 |  |  |  |  | 400 | 260.1 | 266.6025
| 156 |  |  |  |  | 100 | 65.025 | 60.5625
| 159 |  |  |  |  | 1000 | 650.25 | 605.625
| 161 |  |  |  |  | 250 | 162.5625 | 195.075
| 162 |  |  |  |  | 800 | 520.2 | 484.5
| 163 |  |  |  |  | 400 | 260.1 | 364.14
| 164 |  |  |  |  | 400 | 260.1 | 242.25
| 167 |  |  |  |  | 250 | 162.5625 | 195.075
| 169 |  |  |  |  | 250 | 162.5625 | 227.5875
| 173 |  |  |  |  | 400 | 260.1 | 312.12
| 174 |  |  |  |  | 400 | 260.1 | 242.25
| 176 |  |  |  |  | 250 | 162.5625 | 166.6266
| 177 |  |  |  |  | 630 | 409.6575 | 381.5437
| 178 |  |  |  |  | 630 | 409.6575 | 491.589
| 185 |  |  |  |  | 100 | 65.025 | 91.035
| 186 |  |  |  |  | 250 | 162.5625 | 195.075
| 188 |  |  |  |  | 100 | 65.025 | 66.6506
| 190 |  |  |  |  | 160 | 104.04 | 106.641
| 191 |  |  |  |  | 160 | 104.04 | 106.641
| 192 |  |  |  |  | 100 | 65.025 | 60.5625
| 203 |  |  |  |  | 400 | 260.1 | 266.6025
| 206 |  |  |  |  | 630 | 409.6575 | 573.5205
| 207 |  |  |  |  | 630 | 409.6575 | 381.5437
| 215 |  |  |  |  | 100 | 65.025 | 60.5625
| 221 |  |  |  |  | 100 | 65.025 | 60.5625
| 222 |  |  |  |  | 250 | 162.5625 | 227.5875
| 230 |  |  |  |  | 630 | 409.6575 | 491.589
| 231 |  |  |  |  | 250 | 162.5625 | 166.6266
| 237 |  |  |  |  | 250 | 162.5625 | 151.4062
| 238 |  |  |  |  | 63 | 40.9657 | 49.1589
| 247 |  |  |  |  | 250 | 162.5625 | 227.5875
| 249 |  |  |  |  | 100 | 65.025 | 60.5625
| 377 |  |  |  |  | 630 | 409.6575 | 419.8989
| 378 |  |  |  |  | 100 | 65.025 | 60.5625
[6 empty] | 0 | 0 | 0
| 1-1/630 Агвали АЗЗУ | Цумадинский рэс |  | Цумадинский район |  | 630 | 409.6575 | 419.8989
| 1-2/630 Агвали (пекарня) |  |  |  |  | 630 | 409.6575 | 381.5437
| 1-4/400 Агвали(поворот) |  |  |  |  | 400 | 260.1 | 266.6025
| 1-5/400 Агвали (школа) |  |  |  |  | 400 | 260.1 | 312.12
| 1-6/160 Агвали (маштихи) |  |  |  |  | 160 | 104.04 | 106.641
| 1-7/100 Агвали (маштихи) |  |  |  |  | 100 | 65.025 | 60.5625
| 1-17/400 Агвали |  |  |  |  | 400 | 260.1 | 255
| 1-11/100 Гачитли |  |  |  |  | 100 | 65.025 | 78.03
| 1-12/40 Батхатли |  |  |  |  | 40 | 26.01 | 25.5
| 1-13/100 Гадири |  |  |  |  | 100 | 65.025 | 91.035
| 1-14/160 Гадири |  |  |  |  | 160 | 104.04 | 102
| 2-1/63 Кочали бел.дом |  |  |  |  | 63 | 40.9657 | 49.1589
| 2-2/250 Тисси-ахитли |  |  |  |  | 250 | 162.5625 | 227.5875
| 2-3/100 Тисси-ахитли |  |  |  |  | 100 | 65.025 | 78.03
| 2-5/40 Тенла |  |  |  |  | 40 | 26.01 | 25.5
| 2-6/100 Тинди (больница) |  |  |  |  | 100 | 65.025 | 66.6506
| 2-7/250 Тинди пекарня |  |  |  |  | 250 | 162.5625 | 159.375
| 2-8/160 Тинди поворот |  |  |  |  | 160 | 104.04 | 124.848
| 2-9/400 Тинди центр |  |  |  |  | 400 | 260.1 | 364.14
| 2-10/100 Тинди исила |  |  |  |  | 100 | 65.025 | 78.03
| 2-11/100 Гвиначи |  |  |  |  | 100 | 65.025 | 66.6506
| 2-12/160 Тинди мечеть |  |  |  |  | 160 | 104.04 | 106.641
| 2-16/25 Акнада |  |  |  |  | 25 | 16.2563 | 16.6627
| 2-14/100 Гундучи |  |  |  |  | 100 | 69.36 | 68
| 2-17/25 Ангида |  |  |  |  | 25 | 17.34 | 17.7735
| 2-18/63 Аша |  |  |  |  | 63 | 43.6968 | 61.1755
| 3-1/63 ДРСУ |  |  |  |  | 63 | 43.6968 | 42.84
| 3-3/100 Кванада |  |  |  |  | 100 | 69.36 | 64.6
| 3-4/250 Кванада |  |  |  |  | 250 | 173.4 | 161.5
| 3-5/63 Кванада |  |  |  |  | 63 | 43.6968 | 61.1755
| 3-6/160 Кванада школа |  |  |  |  | 160 | 110.976 | 133.1712
| 3-7/63 Гимерсо |  |  |  |  | 63 | 43.6968 | 44.7892
| 3-10/160 Тлондода |  |  |  |  | 160 | 110.976 | 103.36
| 3-11/100 Хуштада ст.село |  |  |  |  | 100 | 69.36 | 83.232
| 3-12/400 Хуштада |  |  |  |  | 400 | 277.44 | 388.416
| 3-13/100 Хуштада |  |  |  |  | 100 | 69.36 | 64.6
| 3-14/160 Хуштада |  |  |  |  | 160 | 110.976 | 113.7504
| 3-15/400 Хуштада |  |  |  |  | 400 | 277.44 | 258.4
| 3-19/100 Тисси |  |  |  |  | 100 | 69.36 | 64.6
| 3-20/250 Тисси |  |  |  |  | 250 | 173.4 | 177.735
| 4-1/400 Колих |  |  |  |  | 400 | 277.44 | 388.416
| 4-2/63 Колих АЗС |  |  |  |  | 63 | 43.6968 | 44.7892
| 4-6/40 Гигатли-Урух |  |  |  |  | 40 | 27.744 | 33.2928
| 4-7/160 Гигатли-Урух |  |  |  |  | 160 | 110.976 | 113.7504
| 4-10/100 Гигатли-Урух |  |  |  |  | 100 | 69.36 | 83.232
| 4-13/160 Гигатли |  |  |  |  | 160 | 110.976 | 103.36
| 4-14/320 Гигатли школа |  |  |  |  | 320 | 221.952 | 266.3424
| 4-15/63 Гигатли бекьус |  |  |  |  | 63 | 43.6968 | 40.698
| 4-16/100 Гигатли забу |  |  |  |  | 100 | 69.36 | 97.104
| 4-17/160 Гигатли мельница |  |  |  |  | 160 | 110.976 | 103.36
| 4-18/160 Гигатли центр |  |  |  |  | 160 | 110.976 | 133.1712
| 4-19/100 Гигатли аракали |  |  |  |  | 100 | 69.36 | 83.232
| 5-1/40 Дача |  |  |  |  | 40 | 27.744 | 33.2928
| 5-4/63 Цедатли |  |  |  |  | 63 | 43.6968 | 40.698
| 5-6/160 Н-Гаквари |  |  |  |  | 160 | 110.976 | 113.7504
| 5-7/160 Н-Гаквари |  |  |  |  | 160 | 110.976 | 103.36
| 5-8/30 Эгдада |  |  |  |  | 63 | 43.6968 | 52.4362
| 5-9/160 В-Гаквари |  |  |  |  | 160 | 110.976 | 155.3664
| 5-16/100 В- Гаквари |  |  |  |  | 100 | 69.36 | 83.232
| 5-10/30 Халих |  |  |  |  | 30 | 20.808 | 21.3282
| 5-13/100 Гадайчи |  |  |  |  | 100 | 69.36 | 71.094
| 5-14/40 Цумада |  |  |  |  | 40 | 27.744 | 28.4376
| 5-15/63 Ричаганих |  |  |  |  | 63 | 43.6968 | 40.698
| 5-18/63 Цумада-урух |  |  |  |  | 63 | 43.6968 | 44.7892
| 6-1/100 Ж/д ПС |  |  |  |  | 100 | 69.36 | 97.104
| 6-2/100 Ж/д АЗЗУ |  |  |  |  | 100 | 69.36 | 64.6
| 6-3/250 Тленхара |  |  |  |  | 250 | 173.4 | 161.5
| 6-4/250 Контора АЗЗУ |  |  |  |  | 250 | 173.4 | 161.5
| 6-5/400 Ст.Центр |  |  |  |  | 400 | 277.44 | 388.416
| 6-6/400 Кочали кладбище |  |  |  |  | 400 | 277.44 | 258.4
| 6-7/160 Кочали ТМО |  |  |  |  | 250 | 173.4 | 161.5
| 6-10/250 Кочали лесхоз |  |  |  |  | 250 | 173.4 | 242.76
| 6-11/63 Гигих |  |  |  |  | 63 | 43.6968 | 40.698
| 6-12/160 Кочали мечеть |  |  |  |  | 160 | 110.976 | 103.36
| 6-13/400 Кочали Ахикь |  |  |  |  | 400 | 277.44 | 258.4
| 1-1/100 Хвайни кунда |  |  |  |  | 100 | 69.36 | 97.104
| 1-2/160 Эчеда |  |  |  |  | 160 | 110.976 | 103.36
| 1-3/100 Эчеда мечеть |  |  |  |  | 100 | 69.36 | 64.6
| 1-6/100 Сильди |  |  |  |  | 100 | 69.36 | 64.6
| 1-7/63 Гакко |  |  |  |  | 63 | 43.6968 | 61.1755
| 1-9/30 Хвайни |  |  |  |  | 30 | 20.808 | 20.4
| 1-11/100 Сагада |  |  |  |  | 100 | 69.36 | 68
| 1-13/63 Тляцуда |  |  |  |  | 63 | 43.6968 | 61.1755
| 1-14/160 Микали |  |  |  |  | 160 | 110.976 | 113.7504
| 1-15/100 Метрада |  |  |  |  | 100 | 69.36 | 68
| 1-17/40 Н-Хваршини |  |  |  |  | 40 | 27.744 | 27.2
| 1-18/63 В-Хваршини |  |  |  |  | 63 | 43.6968 | 44.7892
| 1-19/25 Цихалах |  |  |  |  | 25 | 17.34 | 17
| 1-21/25 Хушет |  |  |  |  | 25 | 17.34 | 17.7735
| 1-22/40 Хушет |  |  |  |  | 40 | 27.744 | 33.2928
| 1-23/63 Хушет |  |  |  |  | 63 | 43.6968 | 44.7892
| 1-25/63 Хушет |  |  |  |  | 63 | 43.6968 | 42.84
| 2-2/100 Н-Инхоквари |  |  |  |  | 100 | 69.36 | 68
| 2-3/63 В-Инхоквари |  |  |  |  | 63 | 43.6968 | 52.4362
| 2-5/25 Квантлада |  |  |  |  | 25 | 17.34 | 17
| 2-6/63 Сантлада |  |  |  |  | 63 | 43.6968 | 61.1755
| 2-7/63 Хварши |  |  |  |  | 63 | 43.6968 | 42.84
| 2-8/100 Хонох |  |  |  |  | 100 | 69.36 | 83.232
| 2-9/63 Саситли |  |  |  |  | 63 | 43.6968 | 61.1755
| 2-10/100 Саситли |  |  |  |  | 100 | 69.36 | 83.232
| 2-11/63 Кеди |  |  |  |  | 63 | 43.6968 | 40.698
| 2-12/100 Кеди |  |  |  |  | 100 | 69.36 | 71.094
| 1-14/160 Гадири |  |  |  |  | 160 | 110.976 | 103.36
| 2-12/160 Тинди мечеть |  |  |  |  | 160 | 110.976 | 133.1712
| 4-2/63 Колих АЗС |  |  |  |  | 63 | 43.6968 | 61.1755
| 1-6/160 Агвали (маштихи) |  |  |  |  | 160 | 110.976 | 133.1712
| 6-2/100 Ж/д АЗЗУ |  |  |  |  | 100 | 69.36 | 71.094
| 1-9/30 Хвайни |  |  |  |  | 30 | 20.808 | 21.3282
| 2-11/63 Кеди |  |  |  |  | 63 | 43.6968 | 44.7892
| 5-1/40 Дача |  |  |  |  | 40 | 27.744 | 25.84
| 4-10/100 Гигатли-Урух |  |  |  |  | 100 | 69.36 | 71.094
[6 empty] | 0 | 0 | 0
| Ашино 3-3-63 | Ботлихский рэс |  | Ботлихский район |  | 63 | 43.6968 | 40.698
| Тандо 3-1-160 |  |  |  |  | 160 | 110.976 | 103.36
| Тандо 3-2-40 |  |  |  |  | 40 | 27.744 | 25.84
| Тандо 3-5-400 |  |  |  |  | 400 | 277.44 | 388.416
| Тандо 3-6-160 |  |  |  |  | 160 | 110.976 | 133.1712
| Рахата 3-7-400 |  |  |  |  | 400 | 277.44 | 284.376
| Рахата 3-6а-250 |  |  |  |  | 250 | 173.4 | 161.5
| Рахата 3-12-400 |  |  |  |  | 400 | 277.44 | 332.928
| Рахата 3-11-400 |  |  |  |  | 400 | 277.44 | 388.416
| Рахата 3-11а-250 |  |  |  |  | 250 | 173.4 | 161.5
| Рахата 3-8-250 |  |  |  |  | 250 | 173.4 | 177.735
| Ансалта 3-16-250 |  |  |  |  | 250 | 173.4 | 161.5
| Ансалта 3-15-100 |  |  |  |  | 100 | 69.36 | 64.6
| Ансалта 3-21-160 |  |  |  |  | 160 | 110.976 | 113.7504
| Ансалта 3-16а-100 |  |  |  |  | 100 | 69.36 | 64.6
| Ансалта 3-28-400 |  |  |  |  | 400 | 277.44 | 284.376
| Ансалта 3-29-250 |  |  |  |  | 250 | 173.4 | 208.08
| Ансалта 3-31-160 |  |  |  |  | 160 | 110.976 | 113.7504
| Ансалта 3-31а-160 |  |  |  |  | 160 | 110.976 | 103.36
| Ансалта 3-30-400 |  |  |  |  | 400 | 277.44 | 258.4
| Ансалта 3-22-630 |  |  |  |  | 630 | 436.968 | 524.3616
| Ансалта 3-23-400 |  |  |  |  | 400 | 277.44 | 258.4
| Шодрода 3-17-100 |  |  |  |  | 100 | 69.36 | 97.104
| Шодрода 3-18-160 |  |  |  |  | 160 | 110.976 | 103.36
| Шодрода 3-19-250 |  |  |  |  | 250 | 173.4 | 208.08
| Зило 1-1-160 |  |  |  |  | 160 | 110.976 | 155.3664
| Зило 1-2-160 |  |  |  |  | 160 | 110.976 | 133.1712
| Зило 1-3-100 |  |  |  |  | 100 | 69.36 | 64.6
| Зило 1-4-63 |  |  |  |  | 63 | 43.6968 | 44.7892
| Кижани 1-5-100 |  |  |  |  | 100 | 69.36 | 64.6
| Кижани 1-6-160 |  |  |  |  | 160 | 110.976 | 133.1712
| Ичичали 1-7-100 |  |  |  |  | 100 | 69.36 | 97.104
| Риквани 3-1-100 |  |  |  |  | 100 | 69.36 | 83.232
| Риквани 3-2-250 |  |  |  |  | 250 | 173.4 | 177.735
| Риквани 3-3-160 |  |  |  |  | 160 | 110.976 | 113.7504
| Ашиали 3-4-63 |  |  |  |  | 63 | 43.6968 | 44.7892
| Ашиали 3-5-160 |  |  |  |  | 160 | 110.976 | 103.36
| Анди 2-1-400 |  |  |  |  | 400 | 277.44 | 284.376
| Анди 2-1а-250 |  |  |  |  | 250 | 173.4 | 242.76
| Анди 2-2-100 |  |  |  |  | 100 | 69.36 | 64.6
| Анди 2-2а-250 |  |  |  |  | 250 | 173.4 | 170
| Анди 2-3-630 |  |  |  |  | 630 | 436.968 | 428.4
| Анди 2-3а-160 |  |  |  |  | 160 | 110.976 | 155.3664
| Анди 2-4-160 |  |  |  |  | 160 | 110.976 | 133.1712
| Анди 2-4а-400 |  |  |  |  | 400 | 277.44 | 284.376
| Анди 2-5-160 |  |  |  |  | 160 | 110.976 | 108.8
| Анди 2-6-630 |  |  |  |  | 630 | 436.968 | 524.3616
| Анди 2-7-320 |  |  |  |  | 320 | 221.952 | 310.7328
| Анди 2-8-630 |  |  |  |  | 630 | 436.968 | 428.4
| Гунха 2-10-100 |  |  |  |  | 100 | 69.36 | 71.094
| Гагатли 2-18а-160 |  |  |  |  | 160 | 110.976 | 108.8
| Гагатли 2-13-250 |  |  |  |  | 250 | 173.4 | 170
| Гагатли 2-14-160 |  |  |  |  | 160 | 110.976 | 113.7504
| Гагатли 2-11в-63 |  |  |  |  | 63 | 43.6968 | 42.84
| Гагатли 2-11б-250 |  |  |  |  | 250 | 173.4 | 177.735
| Гагатли 2-11-400 |  |  |  |  | 400 | 277.44 | 332.928
| Гагатли 2-11а-400 |  |  |  |  | 400 | 277.44 | 284.376
| Гагатли 2-15-100 |  |  |  |  | 100 | 69.36 | 68
| Гагатли 2-12а-400 |  |  |  |  | 400 | 277.44 | 272
| Гагатли 2-16-160 |  |  |  |  | 160 | 110.976 | 133.1712
| Гагатли 2-17-160 |  |  |  |  | 160 | 110.976 | 108.8
| Ботлих 2-1-160 |  |  |  |  | 160 | 110.976 | 155.3664
| Ботлих 2-2-160 |  |  |  |  | 160 | 110.976 | 103.36
| Ботлих 2-3-160 |  |  |  |  | 160 | 110.976 | 133.1712
| Ботлих 2-4-1000 Л-1 |  |  |  |  | 1000 | 693.6 | 971.04
| Ботлих 2-10-160 |  |  |  |  | 160 | 110.976 | 133.1712
| Ботлих 2-11-160 |  |  |  |  | 160 | 110.976 | 103.36
| Ботлих 3-1-630 |  |  |  |  | 630 | 436.968 | 447.8922
| Ботлих 3-2-250 |  |  |  |  | 250 | 173.4 | 161.5
| Ботлих 3-4-400 |  |  |  |  | 400 | 277.44 | 332.928
| Ботлих 3-5-400 |  |  |  |  | 400 | 277.44 | 388.416
| Ботлих 3-6-1000 |  |  |  |  | 1000 | 693.6 | 832.32
| Ботлих 3-7-1000 |  |  |  |  | 1000 | 693.6 | 710.94
| Ботлих 3-9-630 |  |  |  |  | 630 | 436.968 | 447.8922
| Ботлих 3-10-400 |  |  |  |  | 400 | 277.44 | 284.376
| Ботлих 6-1-100 |  |  |  |  | 100 | 69.36 | 64.6
| микрорайон 5-10а-630 |  |  |  |  | 630 | 436.968 | 447.8922
| микрорайон 5-10-1000 |  |  |  |  | 1000 | 693.6 | 971.04
| микрорайон 5-8-400 |  |  |  |  | 400 | 277.44 | 258.4
| микрорайон 5-15-400 |  |  |  |  | 400 | 277.44 | 258.4
| микрорайон 5-1-1000 |  |  |  |  | 1000 | 693.6 | 646
| микрорайон 5-14-630 |  |  |  |  | 630 | 436.968 | 611.7552
| микрорайон 3-1-400 |  |  |  |  | 400 | 277.44 | 332.928
| микрорайон 3-3-630 |  |  |  |  | 630 | 436.968 | 447.8922
| Муни 1-10-180 |  |  |  |  | 180 | 124.848 | 116.28
| Муни 1-6-400 |  |  |  |  | 400 | 277.44 | 332.928
| Муни 1-5-250 |  |  |  |  | 250 | 173.4 | 242.76
| Муни 1-4-250 |  |  |  |  | 250 | 173.4 | 161.5
| Муни 1-7-630 |  |  |  |  | 630 | 436.968 | 447.8922
| Муни 1-8-100 |  |  |  |  | 100 | 69.36 | 64.6
| Муни 1-9-100 |  |  |  |  | 100 | 69.36 | 64.6
| Муни 1-11-250 |  |  |  |  | 250 | 173.4 | 177.735
| Кванхидатли 4-11-160 |  |  |  |  | 160 | 110.976 | 103.36
| Кванхидатли 4-19-160 |  |  |  |  | 160 | 110.976 | 113.7504
| Кванхидатли 4-20-160 |  |  |  |  | 160 | 110.976 | 133.1712
| Тлох 3-1-100 |  |  |  |  | 100 | 69.36 | 71.094
| Тлох 3-2-630 |  |  |  |  | 630 | 436.968 | 406.98
| Тлох 3-3-400 |  |  |  |  | 400 | 277.44 | 258.4
| Тлох 3-4-100 |  |  |  |  | 100 | 69.36 | 83.232
| Тлох 3-5-400 |  |  |  |  | 400 | 277.44 | 258.4
| Тлох 3-6-400 |  |  |  |  | 400 | 277.44 | 388.416
| Тлох 3-9-100 |  |  |  |  | 63 | 43.6968 | 40.698
| Тлох 3-10-100 |  |  |  |  | 100 | 69.36 | 83.232
| Тлох 2-4-100 |  |  |  |  | 100 | 69.36 | 97.104
| В.Алак 4-27-63 |  |  |  |  | 63 | 35.5037 | 42.6044
| В.Алак 4-28-63 |  |  |  |  | 63 | 35.5037 | 33.0671
| Алак 4-33-160 |  |  |  |  | 160 | 104.04 | 106.641
| Алак 4-34-160 |  |  |  |  | 160 | 104.04 | 96.9
| Алак 4-36-100 |  |  |  |  | 100 | 65.025 | 78.03
| Алак 4-38-100 |  |  |  |  | 100 | 65.025 | 91.035
| Алак 4-32-160 |  |  |  |  | 160 | 104.04 | 124.848
| Н.Инхело КТП4-12-100 |  |  |  |  | 100 | 65.025 | 66.6506
| Н.Инхело КТП4-13-400 |  |  |  |  | 400 | 260.1 | 266.6025
| Н.Инхело КТП4-14-250 |  |  |  |  | 250 | 162.5625 | 166.6266
| Н.Инхело КТП4-15-250 |  |  |  |  | 250 | 162.5625 | 159.375
| Н.Инхело КТП4-16-400 |  |  |  |  | 400 | 260.1 | 266.6025
| Н.Инхело КТП4-21-400 |  |  |  |  | 400 | 260.1 | 364.14
| Н.Инхело КТП4-23-100 |  |  |  |  | 100 | 65.025 | 63.75
| Рушуха 6-1-100 |  |  |  |  | 100 | 65.025 | 63.75
| Цибильта 6-3-63 |  |  |  |  | 63 | 40.9657 | 40.1625
| Тасута 6-4-160 |  |  |  |  | 160 | 104.04 | 145.656
| Анхо 6-5-63 |  |  |  |  | 63 | 38.2347 | 45.8816
| Чанко 6-6-40 |  |  |  |  | 40 | 24.276 | 24.8829
| Чанко 6-7-160 |  |  |  |  | 160 | 97.104 | 95.2
| Митлюрта 6-9-63 |  |  |  |  | 63 | 32.7726 | 39.3271
| Шивурта 6-10-100 |  |  |  |  | 100 | 52.02 | 72.828
| Ортоколо 3-14-250 |  |  |  |  | 250 | 130.05 | 127.5
| Ортоколо 3-16-400 |  |  |  |  | 400 | 208.08 | 213.282
| Хелетури 4-25-160 |  |  |  |  | 160 | 90.168 | 88.4
| Хелетури 4-26-63 |  |  |  |  | 63 | 35.5037 | 34.8075
| Годобери 6-20-400 |  |  |  |  | 400 | 225.42 | 231.0555
| Годобери 6-21-400 |  |  |  |  | 400 | 225.42 | 221
| Годобери 6-19-160 |  |  |  |  | 160 | 90.168 | 92.4222
| Годобери 6-19а-160 |  |  |  |  | 160 | 90.168 | 108.2016
| Годобери 6-22-250 |  |  |  |  | 250 | 140.8875 | 144.4097
| Годобери 6-18-250 |  |  |  |  | 250 | 140.8875 | 131.2188
| Годобери 6-17-250 |  |  |  |  | 250 | 140.8875 | 131.2188
| Годобери 6-23-25 |  |  |  |  | 25 | 14.0888 | 16.9065
| Миарсо 6-4-250 |  |  |  |  | 250 | 140.8875 | 131.2188
| Миарсо 6-4а-100 |  |  |  |  | 100 | 56.355 | 78.897
| Миарсо 6-5-400 |  |  |  |  | 400 | 225.42 | 209.95
| Миарсо 6-7-320 |  |  |  |  | 320 | 180.336 | 216.4032
| Миарсо 6-9-400 |  |  |  |  | 400 | 225.42 | 315.588
[6 empty] | 0 | 0 | 0
| КТП № 1/630 | Южно Сухокумск ГорЭС |  | г. Южно Сухокумск |  | 630 | 355.0365 | 330.6712
| КТП № 2/63 |  |  |  |  | 63 | 32.7726 | 33.5919
| КТП № 3/160 |  |  |  |  | 160 | 83.232 | 77.52
| КТП № 4/200 |  |  |  |  | 200 | 104.04 | 124.848
| КТП № 5/400 |  |  |  |  | 400 | 242.76 | 339.864
| КТП № 6/320 |  |  |  |  | 320 | 208.08 | 249.696
| КТП № 7/400 |  |  |  |  | 400 | 260.1 | 266.6025
| КТП № 8/160 |  |  |  |  | 160 | 104.04 | 106.641
| КТП № 9/250 |  |  |  |  | 250 | 162.5625 | 166.6266
| КТП № 10 |  |  |  |  | 10 | 6.5025 | 6.0562
| КТП № 11/630 |  |  |  |  | 630 | 409.6575 | 419.8989
| КТП № 12/630 |  |  |  |  | 630 | 409.6575 | 573.5205
| КТП № 13/160 |  |  |  |  | 160 | 104.04 | 96.9
| КТП № 14/630 |  |  |  |  | 630 | 409.6575 | 381.5437
| КТП № 15/250 |  |  |  |  | 250 | 162.5625 | 151.4062
| КТП № 16/400 |  |  |  |  | 400 | 260.1 | 364.14
| КТП № 17/250 |  |  |  |  | 250 | 162.5625 | 195.075
| КТП № 18/630 |  |  |  |  | 630 | 409.6575 | 419.8989
| КТП № 19/400 |  |  |  |  | 400 | 260.1 | 242.25
| КТП № 20/630 |  |  |  |  | 630 | 409.6575 | 491.589
| КТП № 21/250 |  |  |  |  | 250 | 162.5625 | 227.5875
| КТП № 22/250 |  |  |  |  | 250 | 162.5625 | 151.4062
| КТП № 23/160 |  |  |  |  | 160 | 104.04 | 106.641
| КТП № 24/400 |  |  |  |  | 400 | 260.1 | 242.25
| КТП № 25/160 |  |  |  |  | 160 | 104.04 | 96.9
| КТП № 26/160 |  |  |  |  | 160 | 104.04 | 106.641
| КТП № 27/25 |  |  |  |  | 25 | 16.2563 | 15.1406
| КТП № 28/250 |  |  |  |  | 250 | 162.5625 | 166.6266
| КТП № 94/63 |  |  |  |  | 63 | 40.9657 | 49.1589
| КТП № 95/25 |  |  |  |  | 25 | 16.2563 | 16.6627
| КТП № 96/10 |  |  |  |  | 10 | 6.5025 | 6.0562
| КТП № 97/10 |  |  |  |  | 10 | 6.5025 | 6.0562
| КТП № 98/ |  |  |  |  | 0 | 0 | 0
| КТП № 99/10 |  |  |  |  | 10 | 6.5025 | 6.0562
| КТП № 100/25 |  |  |  |  | 25 | 16.2563 | 22.7587
| КТП № 101/ |  |  |  |  | 0 | 0 | 0
| КТП № 102/100 |  |  |  |  | 100 | 65.025 | 78.03
| КТП № 103/63 |  |  |  |  | 63 | 40.9657 | 57.352
| КТП № 104/10 |  |  |  |  | 10 | 6.5025 | 7.803
| КТП № 105/10 |  |  |  |  | 10 | 6.5025 | 6.0562
| КТП № 106/10 |  |  |  |  | 10 | 6.5025 | 6.6651
| КТП № 107/10 |  |  |  |  | 10 | 6.5025 | 6.0562
| КТП № 108/10 |  |  |  |  | 10 | 6.5025 | 7.803
| КТП № 110/63 |  |  |  |  | 63 | 40.9657 | 57.352
| КТП № 111/25 |  |  |  |  | 25 | 16.2563 | 19.5075
| КТП № 112/40 |  |  |  |  | 40 | 26.01 | 26.6602
| КТП № 113/25 |  |  |  |  | 25 | 16.2563 | 16.6627
| КТП № 114/100 |  |  |  |  | 100 | 65.025 | 66.6506
| КТП № 115/10 |  |  |  |  | 10 | 6.5025 | 6.375
| КТП № 117/10 |  |  |  |  | 10 | 6.5025 | 6.6651
| КТП № 118/100 |  |  |  |  | 100 | 65.025 | 91.035
| КТП № 119/25 |  |  |  |  | 25 | 16.2563 | 15.9375
| КТП № 120/40 |  |  |  |  | 40 | 26.01 | 25.5
| КТП № 121/25 |  |  |  |  | 25 | 16.2563 | 15.9375
| КТП № 122/25 |  |  |  |  | 25 | 16.2563 | 22.7587
| КТП № 127/63 |  |  |  |  | 63 | 40.9657 | 49.1589
| КТП № 132/10 |  |  |  |  | 10 | 6.5025 | 6.6651
| КТП № 133/10 |  |  |  |  | 10 | 6.5025 | 6.375
| КТП № 134/100 |  |  |  |  | 100 | 65.025 | 78.03
| КТП № 135/40 |  |  |  |  | 40 | 26.01 | 36.414
| КТП № 136/63 |  |  |  |  | 63 | 40.9657 | 40.1625
| КТП № 137/25 |  |  |  |  | 25 | 16.2563 | 16.6627
| КТП № 138/25 |  |  |  |  | 25 | 16.2563 | 15.9375
| КТП № 139/40 |  |  |  |  | 40 | 26.01 | 24.225
| КТП № 140/10 |  |  |  |  | 10 | 6.5025 | 6.6651
| КТП № 141/10 |  |  |  |  | 10 | 6.5025 | 6.0562
| КТП № 142/10 |  |  |  |  | 10 | 6.5025 | 6.6651
| КТП № 144/40 |  |  |  |  | 40 | 26.01 | 31.212
| КТП № 145/25 |  |  |  |  | 25 | 16.2563 | 16.6627
| КТП № 146/40 |  |  |  |  | 40 | 26.01 | 24.225
| КТП № 147/63 |  |  |  |  | 63 | 40.9657 | 38.1544
| КТП № 149/10 |  |  |  |  | 10 | 6.5025 | 7.803
| КТП № 149а/160 |  |  |  |  | 160 | 104.04 | 96.9
| КТП № 150/25 |  |  |  |  | 25 | 16.2563 | 22.7587
| КТП № 151/25 |  |  |  |  | 25 | 16.2563 | 15.1406
| КТП № 152/10 |  |  |  |  | 10 | 6.5025 | 7.803
| КТП № 153/40 |  |  |  |  | 40 | 26.01 | 36.414
| КТП № 154/25 |  |  |  |  | 25 | 16.2563 | 19.5075
| КТП № 155/25 |  |  |  |  | 25 | 16.2563 | 15.1406
| КТП № 156/40 |  |  |  |  | 40 | 26.01 | 26.6602
| КТП № 157/10 |  |  |  |  | 10 | 6.5025 | 6.0562
| КТП № 158/10 |  |  |  |  | 10 | 6.5025 | 7.803
| КТП № 159/40 |  |  |  |  | 40 | 26.01 | 36.414
| КТП № 160/40 |  |  |  |  | 40 | 26.01 | 31.212
| КТП № 161/63 |  |  |  |  | 63 | 40.9657 | 41.9899
| КТП № 162/25 |  |  |  |  | 25 | 16.2563 | 16.6627
| КТП № 163/25 |  |  |  |  | 25 | 16.2563 | 16.6627
| КТП № 164/25 |  |  |  |  | 25 | 16.2563 | 15.1406
| КТП № 165/10 |  |  |  |  | 10 | 6.5025 | 6.6651
| КТП № 166/10 |  |  |  |  | 10 | 6.5025 | 9.1035
| КТП № 167/10 |  |  |  |  | 10 | 6.5025 | 6.0562
| КТП № 168/10 |  |  |  |  | 10 | 6.5025 | 6.0562
| КТП № 169/10 |  |  |  |  | 10 | 6.5025 | 6.0562
| КТП № 170/25 |  |  |  |  | 25 | 16.2563 | 22.7587
| КТП № 171/10 |  |  |  |  | 10 | 6.5025 | 7.803
| КТП № 172/25 |  |  |  |  | 25 | 16.2563 | 16.6627
| КТП № 173/10 |  |  |  |  | 10 | 6.5025 | 6.0562
| КТП № 174/10 |  |  |  |  | 10 | 6.5025 | 7.803
| КТП № 175/10 |  |  |  |  | 25 | 16.2563 | 22.7587
| КТП № 176/25 |  |  |  |  | 25 | 16.2563 | 15.1406
| КТП № 177/25 |  |  |  |  | 25 | 16.2563 | 16.6627
| КТП № 178/63 |  |  |  |  | 63 | 40.9657 | 38.1544
| КТП № 179/40 |  |  |  |  | 40 | 26.01 | 24.225
| КТП № 180/25 |  |  |  |  | 25 | 16.2563 | 16.6627
| КТП № 181/40 |  |  |  |  | 40 | 26.01 | 36.414
| КТП № 182/40 |  |  |  |  | 40 | 26.01 | 26.6602
| КТП № 183/25 |  |  |  |  | 25 | 16.2563 | 19.5075
| КТП № 184/25 |  |  |  |  | 25 | 16.2563 | 16.6627
| КТП № 185/25 |  |  |  |  | 25 | 16.2563 | 19.5075
| КТП № 186/40 |  |  |  |  | 40 | 26.01 | 24.225
| КТП № 187/160 |  |  |  |  | 160 | 104.04 | 124.848
[6 empty] | 0 | 0 | 0
| КТП № 61/25 |  |  |  |  | 25 | 16.2563 | 22.7587
| КТП № 62/25 |  |  |  |  | 25 | 16.2563 | 15.1406
| КТП № 63/25 |  |  |  |  | 25 | 16.2563 | 19.5075
| КТП № 64/63 |  |  |  |  | 63 | 40.9657 | 49.1589
| КТП № 65/250 |  |  |  |  | 250 | 162.5625 | 195.075
| КТП № 66/100 |  |  |  |  | 100 | 65.025 | 63.75
| КТП № 67/25 |  |  |  |  | 25 | 16.2563 | 16.6627
| КТП № 68/25 |  |  |  |  | 25 | 16.2563 | 15.9375
| КТП № 69/10 |  |  |  |  | 10 | 6.5025 | 7.803
| КТП № 70/25 |  |  |  |  | 25 | 16.2563 | 22.7587
| КТП № 71/10 |  |  |  |  | 10 | 6.5025 | 7.803
| КТП № 72/10 |  |  |  |  | 10 | 6.5025 | 6.6651
| КТП № 73/25 |  |  |  |  | 25 | 16.2563 | 16.6627
| КТП № 74/100 |  |  |  |  | 100 | 65.025 | 66.6506
| КТП № 75/10 |  |  |  |  | 10 | 6.5025 | 6.375
| КТП № 76/25 |  |  |  |  | 25 | 16.2563 | 16.6627
| КТП № 78/25 |  |  |  |  | 25 | 16.2563 | 22.7587
| КТП № 79/100 |  |  |  |  | 100 | 65.025 | 63.75
| КТП № 80/63 |  |  |  |  | 63 | 40.9657 | 40.1625
| КТП № 81/25 |  |  |  |  | 25 | 16.2563 | 15.9375
| КТП № 82/25 |  |  |  |  | 25 | 16.2563 | 22.7587
| КТП № 83/63 |  |  |  |  | 63 | 40.9657 | 40.1625
| КТП № 84/64 |  |  |  |  | 63 | 40.9657 | 40.1625
| КТП № 85/100 |  |  |  |  | 100 | 65.025 | 91.035
| КТП № 86/10 |  |  |  |  | 10 | 6.5025 | 6.0562
| КТП № 87/40 |  |  |  |  | 40 | 26.01 | 24.225
| КТП № 88/63 |  |  |  |  | 63 | 40.9657 | 38.1544
| КТП № 89/25 |  |  |  |  | 25 | 16.2563 | 22.7587
| КТП № 31/10 |  |  |  |  | 10 | 6.5025 | 6.0562
| КТП № 30/10 |  |  |  |  | 10 | 6.5025 | 6.0562
| КТП № 32/25 |  |  |  |  | 25 | 16.2563 | 15.1406
| КТП № 33/25 |  |  |  |  | 25 | 16.2563 | 22.7587
| КТП № 35/100 |  |  |  |  | 100 | 65.025 | 60.5625
| КТП № 36/25 |  |  |  |  | 25 | 16.2563 | 15.1406
| КТП № 37/25 |  |  |  |  | 25 | 16.2563 | 22.7587
| КТП № 38/25 |  |  |  |  | 25 | 16.2563 | 16.6627
| КТП № 39/25 |  |  |  |  | 25 | 16.2563 | 15.1406
| КТП № 41/250 |  |  |  |  | 250 | 162.5625 | 151.4062
| КТП № 42/25 |  |  |  |  | 25 | 16.2563 | 16.6627
| КТП № 43/25 |  |  |  |  | 25 | 16.2563 | 15.1406
| КТП № 44/25 |  |  |  |  | 25 | 16.2563 | 16.6627
| КТП № 45/25 |  |  |  |  | 25 | 16.2563 | 19.5075
| КТП № 46/25 |  |  |  |  | 25 | 16.2563 | 16.6627
| КТП № 47/10 |  |  |  |  | 10 | 6.5025 | 6.0562
| КТП № 48/10 |  |  |  |  | 10 | 6.5025 | 6.0562
| КТП № 49/25 |  |  |  |  | 25 | 16.2563 | 19.5075
| КТП № 50/25 |  |  |  |  | 25 | 16.2563 | 15.1406
| КТП № 51/100 |  |  |  |  | 100 | 65.025 | 91.035
| КТП № 52/25 |  |  |  |  | 25 | 17.34 | 16.15
| КТП № 53/160 |  |  |  |  | 160 | 110.976 | 133.1712
| КТП № 55/25 |  |  |  |  | 25 | 17.34 | 24.276
| КТП № 56/25 |  |  |  |  | 25 | 17.34 | 20.808
| КТП № 57/25 |  |  |  |  | 25 | 17.34 | 16.15
[6 empty] | 0 | 0 | 0
| перегруженные ТП | Шамильский район |  | Шамильский район |  | 0 | 0 | 0
| Г. Хиндах 1-12/100 |  |  |  |  | 100 | 69.36 | 83.232
| Ассаб 2-18/100 |  |  |  |  | 100 | 69.36 | 97.104
| Ассаб 2-21/63 |  |  |  |  | 63 | 43.6968 | 52.4362
| Бакдаб 3-4/160 |  |  |  |  | 160 | 110.976 | 113.7504
| Геноцуриб 3-9/40 |  |  |  |  | 40 | 27.744 | 28.4376
| Тлезда 3-11/63 |  |  |  |  | 63 | 43.6968 | 44.7892
| Н.Батлух 4- 2/250 |  |  |  |  | 250 | 173.4 | 161.5
| В.Батлух 4-6/63 |  |  |  |  | 63 | 43.6968 | 44.7892
| Хотода 1-5/250 |  |  |  |  | 250 | 173.4 | 242.76
| Ругельда 3-11/100 |  |  |  |  | 100 | 69.36 | 64.6
| Телетль 3-13/160 |  |  |  |  | 160 | 110.976 | 103.36
| Хебда 1-6/250 |  |  |  |  | 250 | 173.4 | 161.5
| Голотль 3-4/160 |  |  |  |  | 160 | 110.976 | 155.3664
| Телетль 3-17/160 |  |  |  |  | 160 | 110.976 | 133.1712
| Гоор 1-10/100 |  |  |  |  | 100 | 69.36 | 71.094
| Тогох 3-8/100 |  |  |  |  | 100 | 69.36 | 64.6
| Телетль 3-15/250 |  |  |  |  | 250 | 173.4 | 208.08
| Голотль 3-6/100 |  |  |  |  | 100 | 69.36 | 97.104
| Голотль 3-9/160 |  |  |  |  | 160 | 110.976 | 103.36
|  |  |  | Голотль |  | 0 | 0 | 0
| 3-3/250 |  |  |  |  | 250 | 173.4 | 161.5
| 3-4/160 |  |  |  |  | 160 | 110.976 | 108.8
| 3-5/400 |  |  |  |  | 400 | 277.44 | 284.376
| 3-9/160 |  |  |  |  | 160 | 110.976 | 108.8
| 3-6/100 |  |  |  |  | 100 | 69.36 | 71.094
| 3-22/250 |  |  | Хучада |  | 250 | 173.4 | 208.08
| 2-11/160 |  |  | Цекоб |  | 160 | 110.976 | 113.7504
| 2-14/63 |  |  | Тлянуб |  | 63 | 43.6968 | 42.84
| 2-15/100 |  |  | Уриб |  | 100 | 69.36 | 68
| 3-3а/160 |  |  |  |  | 160 | 110.976 | 133.1712
| 3-3/400 |  |  | Бакдаб |  | 400 | 277.44 | 272
| 3-6/160 |  |  | Тогох |  | 160 | 110.976 | 155.3664
| 3-8//63 |  |  |  |  | 63 | 43.6968 | 42.84
| 3-8а/63 |  |  | М/уриб |  | 63 | 43.6968 | 52.4362
| 3-9//40 |  |  | Г/цуриб |  | 40 | 27.744 | 38.8416
| 3-7/251 |  |  | Зиуриб |  | 250 | 173.4 | 208.08
| 3-10/160 |  |  | Тлезда |  | 160 | 110.976 | 108.8
| 3-11//63 |  |  | Хамакал |  | 63 | 43.6968 | 44.7892
| 3-13/25 |  |  | Хорода |  | 25 | 17.34 | 17
| 3-14/100 |  |  | Мокода |  | 100 | 69.36 | 83.232
| 3-15/40 |  |  | В.Колоб |  | 40 | 27.744 | 38.8416
| 3-16/63 |  |  | Хебда |  | 63 | 43.6968 | 52.4362
| 1-1а/400 |  |  |  |  | 400 | 277.44 | 284.376
| 1-2/400 |  |  |  |  | 400 | 277.44 | 284.376
| 1-3/400 |  |  |  |  | 400 | 277.44 | 284.376
| 1-18/400 |  |  |  |  | 400 | 277.44 | 258.4
| 1-5/630 |  |  |  |  | 630 | 436.968 | 447.8922
| 1-7а/160 |  |  |  |  | 160 | 110.976 | 155.3664
| 1-24/160 |  |  |  |  | 160 | 110.976 | 103.36
| 1-21/160 |  |  |  |  | 160 | 110.976 | 103.36
| 1-26/160 |  |  |  |  | 160 | 110.976 | 103.36
| 1-6/250 |  |  | Кахиб |  | 250 | 173.4 | 242.76
| 1-13а/63 |  |  |  |  | 63 | 43.6968 | 52.4362
| 1-13/250 |  |  |  |  | 250 | 173.4 | 177.735
| 1-15/250 |  |  |  |  | 250 | 173.4 | 161.5
| 1-16/250 |  |  | Гоор |  | 250 | 173.4 | 208.08
| 1-9/100 |  |  |  |  | 100 | 69.36 | 97.104
| 1-10/100 |  |  |  |  | 100 | 69.36 | 64.6
| 1-17/160 |  |  | Г/Хиндах |  | 160 | 110.976 | 113.7504
| 1-12/100 |  |  | Ассаб |  | 100 | 69.36 | 64.6
| 2-21/63 |  |  |  |  | 63 | 43.6968 | 40.698
| 2-17/100 |  |  |  |  | 100 | 69.36 | 71.094
| 2-18/100 |  |  |  |  | 100 | 69.36 | 64.6
| 2-19/400 |  |  |  |  | 400 | 277.44 | 284.376
| 2-20/160 |  |  | Н.Батлух |  | 160 | 110.976 | 133.1712
| 4-2/250 |  |  |  |  | 250 | 173.4 | 177.735
| 4-12/100 |  |  |  |  | 100 | 69.36 | 64.6
| 4-3/400 |  |  |  |  | 400 | 277.44 | 258.4
| 4-6//63 |  |  | В.Батлух |  | 63 | 43.6968 | 52.4362
| 4-4//100 |  |  |  |  | 100 | 69.36 | 64.6
| 4-6//63 |  |  | Накитль |  | 63 | 43.6968 | 61.1755
| 1-3/100 |  |  | Нитаб |  | 100 | 69.36 | 64.6
| 1-4/160 |  |  | Куаниб |  | 160 | 110.976 | 133.1712
| 1-5/160 |  |  | Андых |  | 160 | 110.976 | 155.3664
| 1-6/250 |  |  |  |  | 250 | 173.4 | 208.08
| 1-9/250 |  |  |  |  | 250 | 173.4 | 161.5
| 1-7//40 |  |  |  |  | 40 | 27.744 | 28.4376
| 1-8//63 |  |  | Датуна |  | 63 | 43.6968 | 40.698
| 1-1/100 |  |  | Телетль |  | 100 | 69.36 | 83.232
| 3-13/160 |  |  |  |  | 160 | 110.976 | 155.3664
| 3-14/400 |  |  |  |  | 400 | 277.44 | 332.928
| 3-15/250 |  |  |  |  | 250 | 173.4 | 177.735
| 3-23/250 |  |  | Заиб |  | 250 | 173.4 | 177.735
| 4-1/250 |  |  |  |  | 250 | 173.4 | 177.735
| 4-3/160 |  |  | Урада |  | 160 | 110.976 | 103.36
| 1-3/400 |  |  |  |  | 400 | 277.44 | 284.376
| 1-2/100 |  |  |  |  | 100 | 69.36 | 97.104
| 1-6/100 |  |  |  |  | 100 | 69.36 | 64.6
| 1-7/400 |  |  | Хотода |  | 400 | 277.44 | 258.4
| 1-5/250 |  |  | Тидиб |  | 250 | 173.4 | 161.5
| 1-17/160 |  |  |  |  | 160 | 110.976 | 155.3664
| 1-8/400 |  |  | Тлях |  | 400 | 277.44 | 332.928
| 2-1/100 |  |  | Гента |  | 100 | 69.36 | 71.094
| 2-2//63 |  |  |  |  | 63 | 43.6968 | 40.698
| 2-3/400 |  |  |  |  | 400 | 277.44 | 332.928
| 2-4/250 |  |  |  |  | 250 | 173.4 | 242.76
| 2-7/160 |  |  |  |  | 160 | 110.976 | 108.8
| 2-8/100 |  |  | Мачада |  | 100 | 69.36 | 71.094
| 2-5/400 |  |  |  |  | 400 | 277.44 | 272
| 2-6/160 |  |  | Урчух |  | 160 | 110.976 | 108.8
| 3-6//30 |  |  | Хиндах |  | 30 | 20.808 | 21.3282
| 3-7//40 |  |  | Мусрух |  | 40 | 27.744 | 27.2
| 3-9//25 |  |  | Хонох |  | 25 | 17.34 | 17.7735
| 3-10/100 |  |  | Ругельда |  | 100 | 69.36 | 83.232
| 3-11/100 |  |  |  |  | 100 | 69.36 | 71.094
| 3-22/100 |  |  | Сомода |  | 100 | 69.36 | 68
| 3-12//63 |  |  |  |  | 63 | 43.6968 | 42.84
| 3-13/100 |  |  | Ратлуб |  | 100 | 69.36 | 83.232
| 3-15/250 |  |  |  |  | 250 | 173.4 | 170
| 3-15а/40 |  |  |  |  | 40 | 27.744 | 38.8416
| 3-18/63 |  |  | Н.Колоб |  | 63 | 43.6968 | 42.84
| 3-17/40 |  |  |  |  | 40 | 27.744 | 33.2928
Примечание:
1 - в графе 3 указываются наименования структурных единиц электросетевой организации
2 - в графе 8 текущий резерв/дефицит мощности указывается по результатам контрольных замеров режимного дня с учетом присоединенных потребителей
3 - в графе 9 текущий резерв/дефицит мощности для технологического присоединения указывается по результатам контрольных замеров режимного дня с учетом присоединенных потребителей, заключенных договоров об осуществлении технологического присоединения и поданных заявок на технологическое присоединение