## Титул
Информация об организации
Полное наименование | Филиал Публичного Акционерного Общества «Межрегиональная распределительная сетевая компания Северного Кавказа» - «Ставропольэнерго»
Сокращенное наименование | Филиал ПАО «МРСК Северного Кавказа» - «Ставропольэнерго»
Место нахождения | ул. Университетская, 35, г. Пятигорск, Ставропольский край, 357500
Фактический адрес | ул. Университетская, 35, г. Пятигорск, Ставропольский край, 357500
ИНН | 2632082033
КПП | 263243001
Ф.И.О. руководителя | Демчак Игорь Вячеславович
Адрес электронной почты | aho@se.stavre.elektra.ru
Контактный телефон | (8793) 39-23-53, (8793) 36-35-86
Факс | (8793) 97-35-02

## 28а)ВЛсело
Приложение № 1 к Методическим указаниям по определению размера платы за технологическое присоединение к электрическим сетям
Расходы на строительство введенных в эксплуатацию объектов электросетевого хозяйства для целей технологического присоединения и для целей реализации иных мероприятий инвестиционной программы филиала ПАО "МРСК Северного Кавказа" - "Ставропольэнерго" за 2016-2018 гг для территорий не относящихся к городским населенным пунктам
№ п/п | Наименование объекта строительства | Год ввода объекта | Уровень напряжения, кВ | Протяженность (для линий электропередачи), км | Пропускная способность, кВт/ Максимальная мощность, кВт | Расходы на строительство объекта, тыс.руб.
1 | 2 | 3 | 4 | 5 | 6 | 7
1 | Строительство воздушных линий
1.1 | Строительство воздушных линий
1.1.1 | Строительство воздушных линий
1.1.1.1 | Строительство воздушных линий
1.1.1.1.1 | Строительство воздушных линий
1.1.1.1.2 | Строительство воздушных линий
1.1.1.1.3 | Строительство воздушных линий
1.1.1.1.4 | Строительство воздушных линий
1.1.1.1.5 | Строительство воздушных линий
1.1.1.1.6 | Строительство воздушных линий
1.1.1.2 | Строительство воздушных линий
1.1.1.2.1 | Строительство воздушных линий
1.1.1.2.2 | Строительство воздушных линий
1.1.1.2.3 | Строительство воздушных линий
1.1.1.2.4 | Строительство воздушных линий
1.1.1.2.5 | Строительство воздушных линий
1.1.1.2.6 | Строительство воздушных линий
1.1.1.3 | Строительство воздушных линий
1.1.1.3.1 | Строительство воздушных линий
1.1.1.3.2 | Строительство воздушных линий
1.1.1.3.3 | Строительство воздушных линий
1.1.1.3.4 | Строительство воздушных линий
1.1.1.3.5 | Строительство воздушных линий
1.1.1.3.6 | Строительство воздушных линий
1.1.1.4. | Строительство воздушных линий
1.1.1.4.1 | Строительство воздушных линий
1.1.1.4.2 | Строительство воздушных линий
1.1.1.4.3 | Строительство воздушных линий
1.1.1.4.4 | Строительство воздушных линий
1.1.1.4.5 | Строительство воздушных линий
1.1.1.4.6 | Строительство воздушных линий
1.1.2 | Строительство воздушных линий
1.1.2.1 | Строительство воздушных линий
1.1.2.1.1 | Строительство воздушных линий
1.1.2.1.2 | Строительство воздушных линий
1.1.2.1.3 | Строительство воздушных линий
1.1.2.1.4 | Строительство воздушных линий
1.1.2.1.5 | Строительство воздушных линий
1.1.2.1.6 | Строительство воздушных линий
1.1.2.2 | Строительство воздушных линий
1.1.2.2.1 | Строительство воздушных линий
1.1.2.2.2 | Строительство воздушных линий
1.1.2.2.3 | Строительство воздушных линий
1.1.2.2.4 | Строительство воздушных линий
1.1.2.2.5 | Строительство воздушных линий
1.1.2.2.6 | Строительство воздушных линий
1.1.2.3 | Строительство воздушных линий
1.1.2.3.1 | Строительство воздушных линий
1.1.2.3.2 | Строительство воздушных линий
1.1.2.3.3 | Строительство воздушных линий
1.1.2.3.4 | Строительство воздушных линий
1.1.2.3.5 | Строительство воздушных линий
1.1.2.3.6 | Строительство воздушных линий
1.1.2.4. | Строительство воздушных линий
1.1.2.4.1 | Строительство воздушных линий
1.1.2.4.2 | Строительство воздушных линий
1.1.2.4.3 | Строительство воздушных линий
1.1.2.4.4 | Строительство воздушных линий
1.1.2.4.5 | Строительство воздушных линий
1.1.2.4.6 | Строительство воздушных линий
1.2 | Строительство воздушных линий
1.2.1 | Строительство воздушных линий
1.2.1.1 | Строительство воздушных линий
1.2.1.1.1 | Строительство воздушных линий
1.2.1.1.2 | Строительство воздушных линий
1.2.1.1.3 | Строительство воздушных линий
1.2.1.1.4 | Строительство воздушных линий
1.2.1.1.5 | Строительство воздушных линий
1.2.1.1.6 | Строительство воздушных линий
1.2.1.2 | Строительство воздушных линий
1.2.1.2.1 | Строительство воздушных линий
1.2.1.2.2 | Строительство воздушных линий
1.2.1.2.3 | Строительство воздушных линий
1.2.1.2.4 | Строительство воздушных линий
1.2.1.2.5 | Строительство воздушных линий
1.2.1.2.6 | Строительство воздушных линий
1.2.1.3 | Строительство воздушных линий
1.2.1.3.1 | Строительство воздушных линий
1.2.1.3.2 | Строительство воздушных линий
1.2.1.3.3 | Строительство воздушных линий
1.2.1.3.4 | Строительство воздушных линий
1.2.1.3.5 | Строительство воздушных линий
1.2.1.3.6 | Строительство воздушных линий
1.2.1.4. | Строительство воздушных линий
1.2.1.4.1 | Строительство воздушных линий
1.2.1.4.2 | Строительство воздушных линий
1.2.1.4.3 | Строительство воздушных линий
1.2.1.4.4 | Строительство воздушных линий
1.2.1.4.5 | Строительство воздушных линий
1.2.1.4.6 | Строительство воздушных линий
1.2.2 | Строительство воздушных линий
1.2.2.1 | Строительство воздушных линий
1.2.2.1.1 | Строительство воздушных линий
1.2.2.1.2 | Строительство воздушных линий
1.2.2.1.3 | Строительство воздушных линий
1.2.2.1.4 | Строительство воздушных линий
1.2.2.1.5 | Строительство воздушных линий
1.2.2.1.6 | Строительство воздушных линий
1.2.2.2 | Строительство воздушных линий
1.2.2.2.1 | Строительство воздушных линий
1.2.2.2.2 | Строительство воздушных линий
1.2.2.2.3 | Строительство воздушных линий
1.2.2.2.4 | Строительство воздушных линий
1.2.2.2.5 | Строительство воздушных линий
1.2.2.2.6 | Строительство воздушных линий
1.2.2.3 | Строительство воздушных линий
1.2.2.3.1 | Строительство воздушных линий
1.2.2.3.2 | Строительство воздушных линий
1.2.2.3.3 | Строительство воздушных линий
1.2.2.3.4 | Строительство воздушных линий
1.2.2.3.5 | Строительство воздушных линий
1.2.2.3.6 | Строительство воздушных линий
1.2.2.4. | Строительство воздушных линий
1.2.2.4.1 | Строительство воздушных линий
1.2.2.4.2 | Строительство воздушных линий
1.2.2.4.3 | Строительство воздушных линий
1.2.2.4.4 | Строительство воздушных линий
1.2.2.4.5 | Строительство воздушных линий
1.2.2.4.6 | Строительство воздушных линий
1.3 | Материал опоры - Железобетонные
1.3.1 | Тип провода - Изолированный
1.3.1.1 | Материал провода - Медный
1.3.1.1.1 | Сечение провода до 50 мм2 включительно
1.3.1.1.2 | Сечение провода от 50 мм2 до 100 мм2 включительно
1.3.1.1.3 | Сечение провода от 100 мм2 до 200 мм2 включительно
1.3.1.1.4 | Сечение провода от 200 мм2 до 500 мм2 включительно
1.3.1.1.5 | Сечение провода от 500 мм2 до 800 мм2 включительно
1.3.1.1.6 | Сечение провода свыше 800 мм2
1.3.1.2 | Материал провода - Стальной
1.3.1.2.1 | Сечение провода до 50 мм2 включительно
1.3.1.2.2 | Сечение провода от 50 мм2 до 100 мм2 включительно
1.3.1.2.3 | Сечение провода от 100 мм2 до 200 мм2 включительно
1.3.1.2.4 | Сечение провода от 200 мм2 до 500 мм2 включительно
1.3.1.2.5 | Сечение провода от 500 мм2 до 800 мм2 включительно
1.3.1.2.6 | Сечение провода свыше 800 мм2
1.3.1.3 | Материал провода - Сталеалюминиевый
1.3.1.3.1 | Сечение провода до 50 мм2 включительно
1.3.1.3.2 | Сечение провода от 50 мм2 до 100 мм2 включительно
1.3.1.3.3 | Сечение провода от 100 мм2 до 200 мм2 включительно
1.3.1.3.4 | Сечение провода от 200 мм2 до 500 мм2 включительно
1.3.1.3.5 | Сечение провода от 500 мм2 до 800 мм2 включительно
1.3.1.3.6 | Сечение провода свыше 800 мм2
1.3.1.4. | Материал провода - Алюминиевый
1.3.1.4.1 | Сечение провода до 50 мм2 включительно |  |  | 82.6069 | 10143.81 | 66362.7275
| Строительство ЛЭП-0,4кВ от РУ-0,4кВ ЗТП 88 - Ф-170 для обеспечения техприс. Административного здания складских и подсобных помещений в границах земель ОАО Агрофирма "Пятигорье" в Предгорном районе (договор на осуществление ТП № 44-05/9 от 25.04.2011Г. ИП Магдалянова Г.Л.) | 2016 | 0.4 | 0.27 | 50 | 96.3362
| Строительство ЛЭП-0,4кВ от Ф-221 ТП-3 для обеспечения техприс. энергопринимающих устройств склада в селе Первомайское Ипатовского района (договор на осуществление ТП № 43-05/4 от 08.02.2016г. ) | 2016 | 0.4 | 0.132 | 49 | 41.8791
| Реконстр.ВЛ-10 кВ Ф-307 от ПС "Арзгир" путем строительства отпайки для обеспечения тех. присоединения детского сада на 100 мест Администрации Арзгирского муниципального района, расположенного в с. Арзгир, ул. Терешковой 13 (договор на техприсоединение № 43-05/61 от 13.06.2013г. ) | 2016 | 10 | 0.15 | 78 | 154.5117
| Строительство ВЛ-0,4кВ от ТП-5/131 ВЛ-10кВ Ф-131 ЦРП Сенгилеевская ГЭС для обеспечения техприс. э/принимающих ус-тв православного храма в.Сенгилеевском | 2017 | 0.4 | 0.605 | 10 | 320.0644
| Стр-во отпайки ВЛ-10 кВ от ВЛ-10 кВ Ф-166 ПС 330/110/10 кВ Ставрополь-330 для обеспеч. ТП эн.прин. устройств производственной базы в с. Надежда, ул. Степная, 33 Ж (договор ТП №43-05/37 от 25.04.2015) | 2017 | 10 | 0.35 | 200 | 396.5288
| Строительство ВЛ-0,4кВ от ТП-9/105 ВЛ-10кВ Ф-105 ПС Егорлыкская ГЭС для обеспечения ТП э/приним.уст-тв телятника Мариенко Ю.П. в с.Сенгилеевское | 2017 | 0.4 | 0.19 | 14 | 112.9895
| Строительство ВЛ-0,4кВ от опоры №32 Ф-1 ТП-2/104 ВЛ-10кВ Ф-104 ПС Грачевская для обеспечения э/приним.уст-тв жилого дома Мхитарян С.С. в с.Старомарьевское | 2017 | 0.4 | 0.284 | 7 | 82.8862
| Техперевооружение ВЛ-0,4 кВ от ТП -22/282 путем строит-ва участка ВЛ от опоры № 9 н.в. Ф-1 для обеспечения техприс.энергоприн.устр.земел.уч-ка | 2017 | 0.4 | 0.21 | 15 | 143.6401
| Строительство ВЛ-0,4кВ от опоры №3 Ф-3 ТП-12/170 ВЛ-10кВ Ф-170 ПС Ставрополь-330 для обеспечения техприс.э/приним.уст-тв жил.дома Теркизяна К.М. | 2017 | 0.4 | 0.565 | 15 | 330.7854
| Строительство ВЛ-0,4кВ от Ф-1 ТП-1/225 ВЛ-10кВ Ф-225 ПС Вревская для обеспечения тех.присоед. э/приним.уст-тв жилого дома Голубева Л.Г. в с.Вревское | 2017 | 0.4 | 0.67 | 7 | 124.4566
| Строительство ВЛ-10кВ для объекта Строительство ВЛ-10кВ Ф-163 от ПС Ставрополь-330 с установкой МТП-27/163 и стр-во ВЛ-0,4кВт Ф-1 | 2017 | 0.4 | 0.08 | 60 | 65.2209
| Строительство ВЛ-0,4 кВ от опоры №43 Ф-1 ТП-10/119 ВЛ-10кВ Ф-119 ПС Темнолесская для обеспечения ТП .э/приним.уст-тв жилого дома Шурупова Е.С. | 2017 | 0.4 | 0.21 | 15 | 130.906
| Строительство ВЛ-0,4кВ от опоры №21 Ф-2 ТП-18/163 ВЛ-10кВ Ф-163 ПС Ставрополь-330 для обеспечения тех.присоед. э/приним.уст-тв жилого дома Рабаданова | 2017 | 0.4 | 0.215 | 7 | 105.2212
| Строительство участка ВЛ-0,4кВ от опоры №13 Ф-2 ТП-7/161 ВЛ-10кВ Ф-161 ПС 330/110/10 Ставрополь-330 для обеспечения техприса э/принимающих устр-в ж/д | 2017 | 0.4 | 0.055 | 8 | 52.6855
| Строительство ВЛ-0,4кВ от опоры №23 Ф-2 ТП-26/157 ВЛ-10кВ Ф-157 ПС Пригородная для обеспеч. ТП эн.прин. ус-тв жил.домов Анищенко С.В.,Лесняк Т.В. | 2017 | 0.4 | 0.36 | 32 | 276.2532
| Строительство ВЛ-10кВ,ВЛ-0,4кВ Ф-862,ТП--10/0,4кВ-63кВА для обеспечения тех. присоед. энергопринимающих устройств СППК "Экопродукт Вознесеновский" | 2017 | 0,4 | 0.05 | 35 | 24.6108
| Строительство ВЛ-0,4кВ для обеспечения тех.присоединения энергопринимающих устройств филиала РТРС "Ставропольский КРТПЦ" в с. Первомайское Ипатовского | 2017 | 0,4 | 0.16 | 7 | 126.218
| Строительство ВЛ-0,4кВ ф-2 ТП-5/094 для обеспечения ТП энергоприн. Устр. заявителя: комплексная спортивная площадка с.Высоцкое | 2017 | 0,4 | 0.085 | 5 | 91.0907
| Строительство ЛЭП-0,4кВ от ТП-6/770 для обеспечения ТП энергоприн. устройств МКУ "ЦКД" КС ТР СК а.Шарахалсун Туркменского р-на | 2017 | 0,4 | 0.04 | 24 | 30.3633
| Строительство ВЛ-0,4кВ ф.3 ТП-1/887 для обеспечения тех. присоед-я энергоприн. устройств заявителя Религиозная организация | 2017 | 0,4 | 0.062 | 10 | 65.9864
| Строительство ВЛ-0,4кВ ф-1 ТП-3/076 для обеспеч. ТП эн. прин. устройств заявителя ИП Ходакова И.Ю.: объекты с/х назначения. | 2017 | 0,4 | 0.36 | 15 | 161.1592
| Строительство ВЛ-0,4 кВ от Ф-1 ТП-4/027 для обеспечения технологического присоединения энергопринимающих устройств храма в с.Шангала | 2017 | 0,4 | 0.11 | 10 | 89.8374
| Реконст. ВЛ-0,4кВ от ТП-29/104 для обесп.тех.прис.объектов заявителей, расположенных по адресу: г.Пятигорск,ст.Константиновская, ул.Шоссейная | 2017 | 0.4 | 0.484 | 60 | 171.4074
| Тех.пер. ВЛ-0,4 кВ от ТП -23/397 для осущ.ТП энерг.устр.стр.площ.г.Железноводск,п.Капельница,сад. Тов. Капельница,159 | 2017 | 0,4 | 0.35 | 15 | 284.5832
| Реконстр.ВЛ-10 кВ Ф-104,строит.ВЛ-0,4кВ и ТП-10/0,4 кВ для тех.прис.строит.площ жил.дом в г. Пятигорске, п.Нижнеподкумский, районе пересечения улиц 40 лет Победы и Школьной. | 2017 | 0.4 | 0.95 | 180 | 317.873
| Реконстр.ВЛ-10 кВ Ф-104,строит.ВЛ-0,4кВ и ТП-10/0,4 кВ для тех.прис.строит.площ жил.дом в г. Пятигорске, п.Нижнеподкумский, районе пересечения улиц 40 лет Победы и Школьной. | 2017 | 10 | 0.003 | 180 | 17.5047
| Тех.перевооружение ВЛ-10кВ Ф-123 ПС 35/10 кВ Бештаугорец,строит.ВЛ-0,4кВ и ТП-10/0,4кВ для тех.прис.энерг.устр.ВРУ-0,4кВ в Предгорном р-не,СОТ Озерное | 2017 | 10 | 0.046 | 85 | 82.7458
| Тех.перевооружение ВЛ-10кВ Ф-123 ПС 35/10 кВ Бештаугорец,строит.ВЛ-0,4кВ и ТП-10/0,4кВ для тех.прис.энерг.устр.ВРУ-0,4кВ в Предгорном р-не,СОТ Озерное | 2017 | 0,4 | 0.955 | 85 | 648.4355
| Реконстр.ВЛ-10 кВ Ф-134 от ПС Юцкая,строит.ВЛ-0,4 кВ и ТП-10/0,4 кВ для тех.прис.энерг.уст.стр.площ.жил.домов в Предгорном р-не,п.Джуца,ул.А.Чупрынина | 2017 | 10 | 0.513 | 10 | 1073.5558
| Реконстр.ВЛ-10 кВ Ф-134 от ПС Юцкая,строит.ВЛ-0,4 кВ и ТП-10/0,4 кВ для тех.прис.энерг.уст.стр.площ.жил.домов в Предгорном р-не,п.Джуца,ул.А.Чупрынина | 2017 | 0,4 | 0.472 | 10 | 293.2618
| Реконструкция ВЛ-10 кВ Ф-103 от ПС 35/10 кВ «Юцкая», строительство ВЛ-0,4 кВ и ТП-10/0,4 кВ для обеспечения технологического присоединения энергопринимающих устройств строительных площадок жилых домов для нужд филиала ПАО "МРСК Северного Кавказа" - "Ставропольэнерго" (ЦЭС) (договора об осуществлении технологичнского присоединения №518,519,520 от 17.07.2015, заявитель Шамара Р.В., Малько В.И., Галстян С.Х.) | 2017 | 0,4 | 1.226 | 45 | 887.0814
| Реконструкция ВЛ-10 кВ Ф-103 от ПС 35/10 кВ «Юцкая», строительство ВЛ-0,4 кВ и ТП-10/0,4 кВ для обеспечения технологического присоединения энергопринимающих устройств строительных площадок жилых домов для нужд филиала ПАО "МРСК Северного Кавказа" - "Ставропольэнерго" (ЦЭС) (договора об осуществлении технологичнского присоединения №518,519,520 от 17.07.2015, заявитель Шамара Р.В., Малько В.И., Галстян С.Х.) | 2017 | 10 | 1.031 | 45 | 1778.5951
| Реконст ВЛ-0,4кВ от ТП-1130/103 для обеспеч. ТП эн. прин.устр-в строит.площ. жил.дома в Предгорном р-не, х.Новая Пролетарка, ул. Озерная | 2017 | 0,4 | 0.104 | 15 | 83.4012
| Реконст. ВЛ-0,4кВ от ТП-66/335 для обесп.ТП эн. прин.устр-в строит.площадки жил.дома Предгорный р-он, ст. Ессентукская, ул. Бригадная123 | 2017 | 0,4 | 0.345 | 15 | 199.985
| Реконстр ВЛ-0,4 кВ от ТП 21/173 для ТП объекта цифрового телевещания Предгорн р-он, пос.Подкумок, 250 м на юго-запад от ориент жил.дом | 2017 | 0,4 | 0.43 | 7 | 185.4393
| Тех. перев. ВЛ-0,4 кВ Ф-2 от КТП-12/603 для осущ.ТП энерг.устр.стр.площ.жил.дома расп.по адресу:Мин-водский р-н, х.Садовый, ул.Ленина,121 | 2017 | 0,4 | 0.08 | 15 | 91.8969
| Тех. пер-ие объекта:ВЛ-0,4 кВ ж/б опоры 20,6 км (Инв. №СЦ9714) (дисп. наим. ВЛ-0,4 кВ от ТП-540/101)для ТП энер.уст.строит.площ.строения | 2017 | 0,4 | 0.5 | 15 | 105.3921
| Тех.пер.ВЛ-0,4 кВ Ф-1 от МТП-23/397 для осущ. тех.прис.энерг.устр.садового дома расп. по адресу: Минераловодский р-н, п. Капельница,СТ Капельница 111 | 2017 | 0,4 | 0.15 | 15 | 111.8993
| Тех.перев.объекта:ВЛ-0,4кВ ж/б опоры 54,121 км(Инв.№СЦ9318) (дисп.наим.ВЛ-0,4кВ от ТП-115/135) для тех.прис.стр.площ.дома: х.Тамбукан,ул.Молодежная,31 | 2017 | 0,4 | 0.553 | 15 | 414.3847
| Тех.перевооруж.объекта:ВЛ-0,4 кВ ж/б опоры 88,61 км(Инв.№СЦ6162)(дисп.наим. ВЛ-0,4кВ от ТП-8/159)для осущ.тех.прис.энерг.устр.стр.площадки жилого дома | 2017 | 0,4 | 0.07 | 30 | 64.6796
| Тех.перевооружение ВЛ-0,4 кВ от ТП-2/161 для осущ.тех.прис.энерг.устр.строит.площ.жил.домов,расп.по адресу:Минераловодский р-н,п.Привольный,ул.Зеленая | 2017 | 0,4 | 0.12 | 15 | 102.7641
| Тех.перев-ие ВЛ-0,4 кВ от ТП-204/103 для осущ.ТП энерг.устр.стр.площ.жил. дома,расп-х. по адресу: х.Новая Пролетарка, ул. Озерная,134б | 2017 | 0,4 | 0.08 | 15 | 41.6712
| Тех. перевооружение ВЛ-0,4 кВ от ТП-112/135 для тех. прис. энергоприн. устр. строит. площ. нежилого строения располож. по адресу: с.Этока, ул.Мира № 5 | 2017 | 0,4 | 0.23 | 15 | 160.8076
| Тех. перевооружение ВЛ-0,4 кВ от ТП-912/131 для тех. прис. энергоприн. устр. строит.площ. жил. домов располож. по адресу: п.Санамер ул.Спортивная | 2017 | 0,4 | 0.6 | 15 | 317.2665
| Тех. пер-ие ВЛ-0,4 кВ от ТП-936/144 для тех.прис.энергоприн.устр. строит. площ. жил. дома располож. по адресу: п.Пятигорский, ул.Урожайная,108 | 2017 | 0,4 | 0.12 | 8 | 84.1605
| Тех.пер-ие ВЛ-0,4 кВ от ТП-951/332 для осущ. ТП эн. прин. устр. строит. площ. жилого дома, распол.го по адресу: п. Нежинский, ул. Спортивная, 27 (дог. № 1253 от 27.12.16) | 2017 | 0,4 | 0.19 | 15 | 73.3347
| Технологическое перевооружение ВЛ-0,4 кВ от ТП-520/108 для обеспечения тех.прис. жилого дома в Предгорном р-не, ст.Суворовская, ул. Буденного, № 41 | 2017 | 0,4 | 0.11 | 10 | 35.9394
| Тех. пер-ие ВЛ-0,4 кВ от ТП-1/612 для осущ.ТП энергопр.устр.жил.дома,расп.по адресу:Минераловодский р-н,п.Ленинский, ул.Молодая, №22 | 2017 | 0,4 | 0.07 | 15 | 68.6998
| Тех. перевооружение ВЛ-0,4 кВ от ТП-1172/137 для осущ. ТП энерг.устр. жил. дома располож. по адресу: с. Юца, ул.Садовая №102 | 2017 | 0,4 | 0.092 | 10 | 26.8069
| Техпер-ие ВЛ-0,4 кВ от ТП-12/187 для осущ.ТП энерг.устр.строит. площ.жил.дома, расп.по адресу: ст.Суворовская ул.Шоссейная, №129 д | 2017 | 0,4 | 0.12 | 10 | 57.3724
| Техпер-е ВЛ-0,4 кВ от ТП-18/614 для осущ.ТП энерг.устр.стро.площ. жил.дома,расп.по адресу:Минерал-кий р-н, п.Кумской, ул.Клубная, №10б | 2017 | 0,4 | 0.04 | 15 | 17.2574
| Техпер-е ВЛ-0,4 кВ от ТП-48/161 для осущ.ТП энерг.устр.стр.площ.жил. дома,расп.по адресу: Минераловодский р-н, п.Змейка ул.Крайняя №1а | 2017 | 0,4 | 0.07 | 15 | 63.9913
| Техпер-ие ВЛ-0,4 кВ от ТП-66/161 для осущ.ТП энерг.устр.стр.площ.жил.домов, расп.по адресу:Минераловодский р-н,п.Змейка,ул.Российская | 2017 | 0,4 | 0.08 | 15 | 52.6514
| Тех. перевооружение ВЛ-0,4 кВ от ТП-932/103 для осущ.тех. прис.энергопр.уст.строит.площ.жил.домов, располож.по адресу: х.Новая Пролетарка, ул.Весенняя | 2017 | 0,4 | 0.13 | 55 | 103.359
| Тех.пер. ВЛ-0,4 кВ от ТП-1152/108 для осущ.тех.прис.энерг.устр.стр.площ. жил.дома, располож.по адресу: ст.Суворовская, ул.Капитана Ващенко №3 | 2017 | 0,4 | 0.065 | 10 | 34.7998
| Тех.пер. ВЛ-0,4 кВ от ТП-117/137 для осущ.тех.прис.энерг. устр.строит.площ.стр., располож.по адресу: с.Юца, ул.Строителей, №50 | 2017 | 0,4 | 0.103 | 8 | 39.7772
| Тех.перевооружение ВЛ-0,4 кВ от ТП-241/135 для осущ. тех. прис. энерг. устр. строит. площ. жил. дома, располож. по адресу: с.Этока ул.Тихая 11 | 2017 | 0,4 | 0.06 | 10 | 25.4762
| Тех.перевооружение ВЛ-0,4 кВ от ТП-8/161 для осущ. тех. прис. энерг. устр. гаража располож. по адресу: Минераловодский р-н, п.Новотерский, ГК Змейка | 2017 | 0,4 | 0.13 | 10 | 92.261
| Тех.перевооружение ВЛ-0,4 кВ от ТП-932/103 для тех.прис.энерг. устр.строит. площад. жил. домов располож.по адресу:х.Новая Пролетарка,пер.Дубравный | 2017 | 0,4 | 0.35 | 15 | 220.1069
| Тех. пер. ВЛ-0,4 кВ от ТП -928/162 для ТП эн.прин.устр.строит.площадки жил.дома в Предгорном р-не, х.Калаборка,туп.Нарзанный, №11 | 2017 | 0,4 | 0.648 | 15 | 389.3614
| Тех.перевооружение ВЛ-0,4 кВ от ТП-104/135 для осущ. тех.прис.энерг.устр. строит.площадки жилого дома располож. по адресу: с.Этока, ул.Школьная № 9 | 2017 | 0,4 | 0.057 | 8 | 26.7619
| Тех.пер. ВЛ-0,4кВ от ТП-126/137 для осущ.ТП энер.устр.стр.площ.жил.домов распол.по адресу:с.Юца, ул.Нижне-Ессентукская,ул.Ессентукская | 2017 | 0,4 | 0.1 | 45 | 74.443
| Тех.перевооружение ВЛ-0,4 кВ от ТП-11/388 для осущ. тех. прис. энергопр. устр. строит. площ. жил. дома располож.по адресу: п.Загорский, ул.Полевая 23 | 2017 | 0,4 | 0.36 | 15 | 194.1652
| Стр-во ВЛ-0,4 от ТП-700/101 для обесп.тех.прис.энергоприн.устройств объекта цифр.телевещания пос.Урожайный, 118 м от жил.дома №36 по ул.Мичурина | 2017 | 0,4 | 0.165 | 7 | 80.9905
| Строит ВЛ-0,4 кВ от ТП 488/113 для тех. присоед.объекта цифрового телевещания Предгорн р-он, ст. Бекешевская, 60 м на юго-восток от ориент магазин | 2017 | 0,4 | 0.15 | 7 | 28.5319
| Строит ВЛ-0,4 кВ от ТП 936/144 для тех. присоединения заявителей по адресу: пос. Пятигорский, 1-ый проезд | 2017 | 0,4 | 0.46 | 50 | 253.253
| Строит.ВЛ-0,4кВ от ТП-158/162 для осущ. тех. присоединения энергопринимающих устройств жил. дома в Предгорном р-оне, п. Железноводский, ул. Советская | 2017 | 0,4 | 0.84 | 15 | 298.2056
| Строительство ВЛ-0,4 кВ и ТП-10/0,4 кВ для осущ.тех.прис.энерг.устр.стр.площ.жилых домов,расп.по адресу:п.Мирный, ул.С.Узденова,Шоссейная,Карачаевская | 2017 | 0,4 | 0.8 | 55 | 316.5817
| Строительство ВЛ-0,4кВ от ТП-1173/162 для обеспечения тех. присоединения энергопринимающих устройств жил. домов, в с.Новоблагодарное, ул Славянская | 2017 | 0,4 | 0.33 | 90 | 182.0402
| Строительство ВЛ-0,4 кВ от ТП-1148/166 для обеспечения.ТП энергоприн.устр. жилого дома в Предгорном р-не, с.Новоблагадарое, ул.Полевая, № 16 | 2017 | 0,4 | 0.38 | 10 | 225.6718
| Строительство ВЛ-0,4 кВ от ТП-55/151 для осущ.тех.присоединения энерг.устройств дачных домов располож. по адресу: п.Змейка, ул.Садовая | 2017 | 0,4 | 0.43 | 45 | 238.9969
| Тех. перевооруж. объекта: ВЛ-0,4 кВ ж/б опоры 12,2 км (Инв. № СЦ6164) (дисп.наим.ВЛ-0,4кВ от ТП-6/615) для осущ.тех.прис.энерг.устр.стр.площ.жил.дома | 2017 | 0,4 | 0.04 | 15 | 28.1955
| Тех. перевооружение объекта: ВЛ-0,4 кВ ж/б опоры 88,61 км (Инв.№СЦ6162) (дисп.наим.ВЛ-0,4кВ от ТП-8/602) для осущ.тех.прис.энерг.уст.стр.площ.строения | 2017 | 0,4 | 0.07 | 15 | 48.0394
| Строит.ВЛ-0,4 кВ и ТП-10/0,4 кВ для осущ.тех.прис.энерг.устр.стр.площ.жил.домов по адресу: х.Шести, ул.Лесная,Озерная,Нагорная,Заозерная, туп.Озерный | 2017 | 0,4 | 2.071 | 180 | 2891.403
| Строительство ВЛ-0,4 кВ от ТП-16/223 для обесп. тех.прис.энергопр. устр.строит. площ. жил.домов в Минераловодском р-не, с.Орбельяновка, ул.Абрикосовая | 2017 | 0,4 | 0.395 | 90 | 370.825
| Тех. пер. ВЛ-0,4 кВ от ТП-9/257 для осущ.ТП энерг.устр.строит.площ. жил.дома,расп.по адресу: Александр.р-н,с.Северное, ул.Восточная №22 | 2017 | 0,4 | 0.12 | 5 | 50.6955
| Тех. перев. ВЛ-0,4 кВ Ф-1 от ТП 1194/123 и строит. ВЛ-0,4 кВ Ф-2 от ТП 1194/123 для осущ.тех.прис.энерг.уст.стр.площадок в Предгорном р-не,СОТ Озерное | 2017 | 0,4 | 1.2 | 75 | 974.5542
| Тех.перев.ВЛ-10 кВ Ф-162 2,9 км ПС Железноводская,строит.ВЛ-0,4кВ и ТП-10/0,4кВ для тех.прис.энер.уст.стр.площ.жил.домов расп.по адр.:п.Железноводский | 2017 | 0,4 | 0.118 | 15 | 69.9578
| Строительство участка ВЛ0,4кВ от опоры №43 н.в.Ф-2 ТП 11/282 дляТП .устр. жилого дома по ул.Жданова,21 в с.Московское Изобильненского района | 2017 | 0.4 | 0.191 | 6 | 121.6547
| Строительство участка ВЛ 0,4 кВ от опоры № 18 н.в.Ф-2 от ТП 2/284 для тех.прис.эн.прин.устр. заявителя по ул.Лермонтова ,2 в с.Московское | 2017 | 0.4 | 0.058 | 7 | 59.5048
| Строительство участка ВЛ 0,4 кВ от ТП 1/282 для техприс.эн.прин.устр.жилого дома по пер.Калинина ,46 в с.Московское Изобильненского района | 2017 | 0.4 | 0.191 | 6 | 113.0752
| Строительство участка ВЛ 0,4 кВ от опоры № 47 н/в Ф-1 ТП 6/264 для техприсоед.энергоприн. устройств жилого дома с.Ключевское ,ул.Лермонтова ,д.5 | 2017 | 0.4 | 0.239 | 15 | 81.5702
| Строительство участка ВЛ0,4 кВ н.в.Ф-8 от ТП 6/132 для обеспечения ТПэнерг.прин.устр-в строящегося магазина по ул.Комарова, 6Д в с.Донское | 2017 | 0.4 | 0.146 | 15 | 25.436
| Техпер.ВЛ-0,4 кВ от ТП-3/354 путем стр. участка ВЛ 0,4 кВ от опоры №17 н.в. Ф-1 для обеспеч-я ТП эн.прин.устр-в жилого дома заяв. Половинко Ф.В. Изобильненский район, х. Сухой, ул. Горная, 38 | 2017 | 0.4 | 0.194 | 7 | 89.3914
| Строительство ВЛ 0,4 кВ от ТП 12/390 протяженностью 0,13 км для техприс.эн-прин. устройств строящегося жилого дома по ул.Трунова ,1Д с.Донское | 2017 | 0.4 | 0.13 | 15 | 72.3765
| Техперевооруж. ВЛ-0,4 кВ от ТП 13/438 путем строит-ва н.в. Ф-3 для обеспеч.ТП энприн.устр.земельного участка с/х назначения в границах плана | 2017 | 0.4 | 0.25 | 15 | 163.3685
| Тех. пер-ние ВЛ-0,4 кВ от ТП7/279 путем строительства участка ВЛ-0,4 кВ от опоры № 40 н.в. Ф-1 для обеспечения техпрс-я эн.прин.устр. земельн. уч-ка | 2017 | 0.4 | 0.239 | 10 | 129.06
| Тех. пер. Ф-370 путем стр-ва участка ВЛ 10 кВ от опоры № 3/24 Ф-370 и стр-ва КТПН -250/10-0,4 с трансф. ТМГ 250/10-0,4 для обесп. ТП эн. прин. Устр. теплицы, распол.й 400 м севернее п. Дружба Новоалександр-го района Ст.кр | 2017 | 10 | 0.032 | 200 | 42.3635
| Стр-во отпайки от ВЛ-10 кВ Ф-123 ПС 110/35/10 кВ Красногвардейская и установка доп.ТП 10/0,4 для ТП к электрич. сетям сушилки ООО "Агрохолдинг Красногвардейский» | 2017 | 10 | 0.262 | 85 | 279.6909
| Техперевооружене Ф-386 путем стр-ва участка ВЛ 10 кВ от опоры № 8/18 Ф-386 до границы земельного участка заявителя для техприс. ЛЭП-10 кВ, ТП-10 | 2017 | 10 | 0.12 | 6 | 126.3066
| "Тех.пер-ие ВЛ-0,4 кВ от ТП-20/200 путем стр. нового участка ЛЭП для обесп. ТП эн.прин. устр-в строит. площадки жилого дома , распол. в с.Покойное, ул.Мичурина 163 (Кожевников П.В., договор №41/16-05 от 02.03.2016г.)" | 2017 | 0.4 | 0.036 | 5 | 32.996
| Реконстр. ВЛ 0,4 кВ от ТП-20/200 путем строит. нового участка для обеспеч. ТП стройплощ.жилого дома Евтушок Е.С., распол. в с. Покойное, ул.Мичурина, 187" (договор №246/15-05 от 21.09.2015г.) | 2017 | 0,4 | 0.036 | 5 | 19.1829
| Тех. пер. ВЛ-0,4кВ от ТП-3/522 путем строит-ва нового участка ЛЭП для обеспеч-ия ТП эн. пр. устройств освещения пешеходного перехода | 2017 | 0,4 | 0.045 | 0.07 | 25.488
| Тех. пер. ВЛ-0,4кВ от ТП-6/502 путем строит-ва нового участка ЛЭП для обеспеч-ия ТП эн. прин. устройств освещения пешеходного перехода | 2017 | 0,4 | 0.125 | 0.07 | 56.7399
| Тех. пер-ие ВЛ-0,4 от КТП-11/60 Ф-510 путем строит-ва нового участка ЛЭП для обеспечения ТП энергопринимающих устройств освещени | 2017 | 0,4 | 0.042 | 0.07 | 24.8909
| Строительство ВЛ-0,4 кВ от ТП-23/300 для обеспеч-я тех.прис. энергопринимающих устройств объекта торговли ООО"Арзгирский торговый комплекс" | 2017 | 0,4 | 0.125 | 50 | 146.2569
| Техническое перевооружение ВЛ-0,4 кВ от ТП-2/240 путем строит-ва нового уч-ка ЛЭП для обеспеч-я тех.прис. энергопринимающих устройств стройплощадки ж/д | 2017 | 0,4 | 0.06 | 5 | 51.1108
| Техпер. ВЛ-0,4 от ТП-5/520 путем строит-ва нового уч-ка ЛЭП для обеспеч-я тех.прис. энергопринимающих устройств освещения пешеходного перехода | 2017 | 0,4 | 0.035 | 7 | 23.4185
| Техпер. ВЛ-0,4 кВ от ТП-22/300 путем строит-ва нового участка ЛЭП для обеспечения тех.прис. энергопринимающих устройств откормочной | 2017 | 0,4 | 0.25 | 10 | 166.9536
| Техпер. ВЛ-0,4 кВ от ТП-5/301 путем строит-ва нового участка ЛЭП для обеспечения тех.прис. энергопринимающих устройств свинарника | 2017 | 0,4 | 0.097 | 6 | 89.3084
| Тех. пер-ие ВЛ-0,4кВ от ТП-1/141 путем строит-ва нового участка ЛЭП для обеспечения тех.прис. энергопринимающих устройств стройплощадки | 2017 | 0,4 | 0.03 | 14 | 19.2596
| Строительство ВЛ-0,4 кВ от ТП-5/333 для обеспеч-я тех.прис. энергопринимающих устройств объекта цифрового телевещания ФГУП "РТРС" | 2017 | 0,4 | 0.08 | 7 | 75.1129
| «Техпер. ВЛ-0,4 кВ от ТП-5/431 путем стр. нового участка ЛЭП для обеспечения ТП эн. прин. устройств киоска, распол.о в Левокумском районе, с.Величаевское, пл.Ленина 16а (Шишкова Е.В., договор №282/15-07 от 26.10.2015г.)" | 2017 | 0,4 | 0.045 | 3 | 15.6773
| Техническое перевооружение ВЛ-0,4 кВ от КТП-18/240 путем строительства нового участка ЛЭП для обеспечения тех. прис. энергопринимающих устройств | 2017 | 0,4 | 0.25 | 5 | 198.417
| Техпер. ВЛ-0,4 кВ от ТП-6/312 путем строит-ва нового участка ЛЭП для обеспечения тех.прис. базовой станции сотовой связи ПАО "Мегаф Фон" | 2017 | 0,4 | 0.045 | 5 | 35.0699
| Стр-во ВЛ-0,4 кВ от ТП 4141 Ф-253 ПС Варениковская для осущ тех прис энерг устр-в распол по адресу:Степновский р-н,с.Варениковское(Аленина) | 2017 | 0,4 | 0.054 | 10 | 54.0976
| Тех.перФ-281 стр-во уч ЛЭП-0,4кВ от оп№17 Ф-3 ВЛ-0,4кВТП-4133/281 ПС35/10кВ"Богдановская"для осущ ТП энерг.устр заяв.-РУ-0,4 Степн.р-он Бутхузи | 2017 | 0,4 | 0.2 | 15 | 75.9976
| Тех.перФ-277(стр-во уч ЛЭП-0,4кВ (100м)от оп№40 Ф2 ВЛ-0,4кВ ТП-4181/277 ПС35/10 Ольгино для осущ.ТПэнерг.устр заявРУ-0,4кВ Степн.р-он,ВолодинАИ | 2017 | 0,4 | 0.27 | 15 | 61.124
| Тех пер Ф-193(Стр-во участка ЛЭП-0,4 кВ оп№16 Ф-1 ТП-1197/193 ПС Лысогорская(тех прис дог 41/17/ГРЭС от 14.02.2017 Осипян Ш.А.) | 2017 | 0,4 | 0.18 | 4.5 | 139.1633
| Тех.перФ-259(стр-во уч ЛЭП-0,4кВ от оп15 Ф3 ТП-1131/259 ПС110/10кВ Электропривод для осущ ТПэнерг устр заявРУ-0,4кВ Геор.р-он,ст.Незл.Сергеенко | 2017 | 0,4 | 0.09 | 5 | 63.7169
| Тех.перФ-356 стр-во уч ЛЭП-0,4кВ от оп№42 Ф-2 ВЛ-0,4кВТП-3669/356 ПС35/10кВ"Русская"для осущ ТП эн..устр заяв.-РУ-0,4 Курс р-он Шукуров К.О. | 2017 | 0,4 | 0.1 | 5 | 77.4956
| Тех.пер.Ф-169 (Стр-во участка ЛЭП-0,4кВ от опоры №7 Ф-1 ТП-5295/169 ПС 110/35/10 кВ "Зеленокумская" для осущ.тех.прис.эн.уст.заяв. РУ-0,4 кВ | 2017 | 0,4 | 0.075 | 5.2 | 39.5118
| Стр ЛЭП-0,4 кВ,рек ВЛ-10 кВ Ф-454,установка доп ТП-10/04 кВ 160 кВА для осущ.тех прис СК,Георг район,с.Новозаведенное,ул.Шосссейная 95/2 Пашкова В.Л. | 2017 | 0,4 | 0.5 | 5 | 351.817
| Стр ВЛ-10,рек ВЛ-10 Ф-356,устан доп.ТП-10/0,4 100 кВА,стр ВЛИ-0,4 для осущ тех прис СК,Курский р-н,ул.Набережная,9,12(ФедоренкоА.В.,Лисицын А.А.) | 2017 | 0,4 | 0.721 | 28 | 445.194
| Тех пер Ф-311(стр-во уч ЛЭП-0,4 кВ от ТП-3525/311 ПС Бурунная для осущ тех прис энерг устр заяв РУ-0,4 кВпо адресу:Курский р-н,п.Мирный(дог 2/17/КРЭС | 2017 | 0,4 | 0.04 | 14 | 88.5873
| Тех.пер Ф-214(строит-во участка ЛЭП-10 кВ от оп.67 Л-3697 Ф-214,установка ТП-10/0,4 кВ с трансф. 25 кВА и строит-во ВЛИ-0,4 кВ)тех.прис Тураев | 2017 | 0,4 | 0.21 | 10 | 204.2466
| Реконструкция ВЛ-10 кВ Ф-193,строительство КТПМ и ВЛ-0,4 кВ для осущ тех прис энерг устр РУ-0,22 кВ по адр ст.Лысогорская,ул.Казачья 98 | 2017 | 0,4 | 0.87 | 4.5 | 558.1077
| Реконструкция ВЛ-0,4 кВ Ф-3 от ТП-1112/153 для тех.прис.энерг.уст.строит.площ.жил.дома,расп. по адресу:г.Ессентуки, мкр.Опытник, 3 очередь, участок 51 | 2018 | 0,4 | 0.05 | 15 | 7.8213
| Строит. ВЛ-0,4 кВ и ТП-10/0,4 кВ для осущ.тех.прис.энерг.устр.стр.площадок жилых домов в Предгорном р-не, п. Санамер, ул. Победы, ул. Юрчихина | 2018 | 0,4 | 0.9 | 135 | 1235.0156
| Техперевооружение ВЛ-0,4 кВ от ТП -22/282 путем строит-ва участка ВЛ от опоры № 9 н.в. Ф-1 для обеспечения техприс.энергоприн.устр.земел.уч-ка | 2018 | 0.4 | 0.075 | 15 | 53.0664
| Техперевооружение Ф-133 путем строит.уч-ка ЛЭП 10 кВ от оп.№3 до проектируемой ТП и установки доп.ТП 25/10/0,4 для техпр.эн.прин.устр.строящ-ся жилого дома | 2018 | 10 | 0.026 | 15 | 55.6699
| Техперевооружение ВЛ0,4 кВ от ТП 7/320 путем строит.участ.ВЛ для осущ.техприс.энпр.устр.строящ.жил.дома пер.Речной,29 ,ст.Новотроицкая Изобильненского р-на | 2018 | 0.4 | 0.043 | 15 | 20.297
| Техперевооружение ВЛ 0,4 кВ от ТП 10/282 путем замены провода на СИП2 в пролете опор№№24-32 н.в. Ф-1 в целях создания полнофазной сети для осущ.техпр.энпр.устр. на зем.уч-ке для ЛПХ ул.Горького,68 с.Московское Изобильненского р-на | 2018 | 0.4 | 0.33 | 15 | 118.4231
| Реконструкция ВЛ 0,4 кВ от ТП-15/166 н.в.Ф-1 от оп.№44 до оп.№71 для осущ.техпр.энпр.устр.на земел.уч-ке по ул.Степная,2А ст.Рождественская Изобильненского р-на | 2018 | 0.4 | 0.272 | 15 | 65.0142
| Реконстр. ВЛ-0,4 кВ 0.64км ф-264 (Инв. № СЦ4883)(дисп.наим.ВЛ-0,4 кВ от ТП-59/264) для тех.прис.энерг.устр.стр.площ.в с.Новоселицкое,ул.Ставропольская | 2018 | 0.4 | 0.35 | 8 | 129.3403
| Рек. ВЛ-0,4 кВ ж/б опоры 88,61 км (Инв. № СЦ6162) (дисп.наим. ВЛ-0,4 кВ от ТП-9/618) для тех.прис. стр.площ.ж.дома в п.Анджиевский,ул.2-я Береговая 20 | 2018 | 0.4 | 0.025 | 15 | 11.9729
| Техперевооружение ВЛ 0,4 кВ от ТП 2/133 путем строител.уч-ка ВЛ 0,4 кВ от опоры№ 57 н.в.Ф-2 для обеспеч.техприс.энприн.устр.заявителя по ул.Суворова,6 | 2018 | 0.4 | 0.165 | 15 | 85.3236
| Техперевооружение ЛЭП-0,4 кВ от ТП 1/282 путем строит-ва ЛЭП 0,4 кВ от опоры №28 н.в. Ф-3 для осуществления техприс.эн.прин.устр. на зем.участке для И | 2018 | 0.4 | 0.175 | 10 | 95.9696
| Техническое перевооружение ВЛ-0,4 кВ от ТП 31/35 путем строит-ва нового участка ЛЭП для обеспечения тех.прис. энергопринимающих устройств жилого дома | 2018 | 0.4 | 0.03 | 6 | 17.3912
| Техническое перевооружение ВЛ-0,4 кВ от ТП 11/570 путем строительства нового участка ЛЭП для обеспечения тех. прис. энергопринимающих устройств стройп | 2018 | 0.4 | 0.125 | 5 | 78.3797
| Тех. перевооружение ВЛ-0,4 кВ ф.1ТП-10/250 путем строительства ВЛ-0,4 кВ для осущ.тех. прис-я энергоприн.устр-в жилого дома с.Тахта | 2018 | 0.4 | 0.06 | 15 | 66.455
| Техническое перевооружение ТП-12/094 и строительство ВЛ-0,4 кВ ТП-12/094 для осуществления технологического присоединения энергопринимающих устройств | 2018 | 0.4 | 0.12 | 5 | 111.7389
| Тех.пер. ВЛ-10 кВ Ф-134 24,05 км (вакуумн. выключ.), строит.ТП-10/0,4кВ 160 кВа для осущ.тех.прис.энерг.устр.здания сокового цеха, СК, Предгорный р-он | 2018 | 10 | 0.04 | 150 | 109.5482
| Реконструкция ВЛ-6 кВ Ф-388 6.195 км и строит. ТП-6/0,4кВ для осущ.тех.прис.энерг.устр.неж.помещ. в Минераловодском р-не, п.Загорский, ул.Шоссейная,43 | 2018 | 6 | 0.281 | 30 | 480.6789
| Строительство участка ВЛ-10 кВ от опоры №24 ВЛ-10 кВ Ф-115 ПС 110/10 кВ Ново-Невинномысская для обеспечения технологического присоединения энергопринимающих устройств АГНКС по ул. Майкопская в г. Невинномысске (договор технологического присоединения №43-05/87 от 30.06.2015) | 2018 | 10 | 0.12 | 260 | 304.045
| Строительство ВЛ-10 кВ от опоры №10 ВЛ-10 кВ Ф-187 ПС 110/35/10 кВ Новая Деревня для обеспечения технологического присоединения строящихся ЛЭП-10 кВ, ТП-10/0,4 кВ в с. Новая Деревня Кочубеевского района (договор технологического присоединения №43-05/202 от 30.12.2016 | 2018 | 10 | 0.07 | 220 | 196.4707
| Техперевооружение ВЛ 0,4кВ от ТП 9/237 путем строит-ва участ.ВЛ 0,4 кВ от опоры №33 н.в. для обесп.техприс.энпр.устр.зем.участ.для ИЖС | 2018 | 0.4 | 0.07 | 14 | 29.8813
| Техперевооружение ВЛ0,4 кВ от ТП-2/132 н.в.Ф-2 путем замены провода АС на СИП2 от ТП 2/132 до оп.№5 для осуществл.техприс.энприн.устр.жилого дома по адресу пер.Широкий,1В, с.Донское Труновского района | 2018 | 0.4 | 0.239 | 5 | 98.6063
| Рек. ВЛ-0,4кВ ж/б опоры 86,748км (Инв.№СЦ6110)(дисп.наим.ВЛ-0,4 кВ от ТП-348/162) для тех.прис.энерг.уст.стр.площ.жилого дома, расп.:п.Железноводский | 2018 | 0.4 | 0.3 | 15 | 130.653
| Тех. пер. Ф-128, строительство участка ЛЭП 10 кВ от опоры №3/25 Ф-128, устан.ТП-10/0,4кВ с трансфорт25кВА для осущ.тех.прис.-нежил.здания по адр.:Кировский р-он, примерно3,351км на север-восток от здан.почты распол.по адр. с.Орловка, ул.Октяб,38А | 2018 | 10 | 0.02 | 5 | 61.6751
| Техперевооружение ЛЭП-0,4 кВ от ТП-3/166 путем ст-ва уч-ка ЛЭП 0,4 кВ от опоры №19 н.в.Ф-2 для техпр.эн.пр.устр.ст.Рождественская ,ул.Ленина,80 ( зая | 2018 | 0.4 | 0.136 | 7 | 89.1105
| Тех.пер. ВЛ-0,4кВ Ф-2 от ТП 3114/296 ПС "Курская 2" (строительство участка ВЛИ-0,4кВ совместным подвесом с ВЛ-10 кВ Ф-296 Л-3152) для осущ.тех.присоед. энерг.уст-в жил.дома в с.Эдиссия, ул.Свердлова 17 Курского района (договор №4782/2018/СТВ/ВЭС/КРЭС от 07.02.2018 г. Заявитель Григоров С.К. | 2018 | 0.4 | 0.142 | 14 | 35.6725
| Техническое перевооружение ТП-3/808 и строительство ЛЭП-0,4кВ РУ-0,4кВ ТП 3/808 от ПС 110-35-10 Дивное для обеспечения технологич. присоед.энергопринимающих устройств системы стационарного контроля "Платон" на рамной конструкции заявителя ООО "РТ-Инвест Транспортные Системы" | 2018 | 0.4 | 0.2 | 14.26 | 171.387
| Тех.пер. ВЛ-10 кВ Ф-214 Л-3657 ПС Совхоз №8 (установка ТП-10/0,4кВ с трансформатором 25 кВА и строительство уч.ВЛИ-0,4 кВ) для осущ.тех.присоед.энергоприним.устр-в жил.дома в п.Южанин,кошара №19, МО Рощинского сельсовета Курского р-на (Договор №4575/2017/СТВ/ВЭС/КРЭС от 28.12.2017 Заяв.Шамсудинов М. | 2018 | 0.4 | 0.084 | 10 | 83.0251
| Реконструкция ВЛ-0,4 кВ от ТП-17/502 путем строительства нового участка ЛЭП для осуществления тех.прис. энергопринимающих устройств жилого дома | 2018 | 0.4 | 0.0465 | 5 | 23.119
| Реконструкция ВЛ-0,4 кВ от ТП-41/302 путем строительства нового участка ЛЭП для осуществления тех.прис. энергопринимающих устройств электроустановки для ведения личного подсобного хозяйства Арзгирский р-он, с.Арзгир, ул.Мира, 209 | 2018 | 0.4 | 0.09 | 3 | 33.89
| Реконструкция ВЛ-0,4 кВ от ТП-7/570 путем строительства нового участка ЛЭП для осуществления тех.прис. энергопринимающих устройств электроустановки для ведения личного подсобного хозяйства Нефтекумский район, а.Тукуй-Мектеб, ул.Гагарина 41 | 2018 | 0.4 | 0.152 | 5 | 65.6752
| Реконструкция ВЛ-0,4 кВ от ТП-7/109 путем строительства нового участка ЛЭП для осуществления тех.прис. энергопринимающих устройств личного подсобного хозяйства | 2018 | 0.4 | 0.029 | 7 | 22.7757
| Тех. перев. ВЛ-0,4 кВ ж/б опоры 18.17 км (Инв. №СЦ9267) (дисп. наим. ВЛ-0,4 кВ Ф-1 от ТП-936/144) для тех.прис.эн.уст.стр.площ.ж.домов в п.Пятигорский | 2018 | 0.4 | 0.1 | 30 | 77.389
| Тех. перев. ВЛ-0,4 кВ Ф-2 от ТП-16/223 для осущ. тех.прис.энерг. устр. стр. площадки жил. дома в Минераловодском р-не,с.Орбельяновка,ул.Яблоневая, д.4 | 2018 | 0.4 | 0.16 | 15 | 164.2264
| Тех. перевооружение ВЛ-0,4кВ ж/б опоры 1,9км (инв. № СЦ9724) (дисп. наим. ВЛ-0,4кВ от ТП-23/161) для тех. присоединения энергопринимающих устройств строительной площадки аптеки в Минераловодском районе п. Новотерский, 124м на юг от жилого дома №3 по ул. Южная | 2018 | 0.4 | 0.104 | 15 | 68.4134
| Тех. перевооружение ВЛ-0,4кВ ж/б опоры 5,3км (инв. № СЦ9308) (дисп. наим. ВЛ-0,4кВ от ТП-1/161) для тех. прис. энергопринимающих устройств строительной площадки строения в границах МО Пригородный сельсовет, х. Воронова, ул. Лесная 1/1 | 2018 | 0.4 | 0.06 | 15 | 62.9597
| Реконструкция ВЛ 0,4кВ от ТП-6/353 н.в.Ф-1 в пролете опор №№24-31 для осуществл. техприс.энпр.устр.на земел.уч-ке для ИЖС по ул.Степная,8А ст.Староизобильная Изобильненского р-на | 2018 | 0.4 | 0.184 | 15 | 45.5067
| Тех перевооружение ВЛ-0,4 кВ Ф-1 ТП-31/166 ВЛ-10 кВ Ф-166 ПС 330/110/10 кВ Ставрополь-330 для техприса э/принимающих устройств ж/д в с. Надежда | 2018 | 0.4 | 0.13 | 25 | 109.6422
| Техническое перевооружение ВЛ-0,4 кВ Ф-1 ТП-16/135 ВЛ-10 кВ Ф-135 ПС 110/35/10 кВ Промкомплекс для техприса э/принимающих устройств ж/д в х. Нижнерусском, ул. Терновая, 4А | 2018 | 0.4 | 0.32 | 12 | 123.0931
| Строительство ВЛ-0,4 кВ от опоры №44 ВЛ-0,4кВ Ф-4 ТП-1/177 ВЛ-10 кВ Ф-177 ПС 110/10 кВ Южная для техприса э/принимающих устройств ж/д в г. Ставрополе, ул.Тюльпановая, 9/1 | 2018 | 0.4 | 0.27 | 15 | 153.0922
| Строительство ВЛ-0,4 кВ от опоры №9 ВЛ-0,4кВ ТП-4/156 ВЛ-10 кВ Ф-156 ПС 110/10 кВ Пригородная для техприса энергоприним-х устройств ж/д в с. Татарка, пер. Западный | 2018 | 0.4 | 0.18 | 10 | 131.837
| Строительство отпайки ВЛ 10 кВ Ф-157 от ПС 110/10 кВ "Пригородная", строительство ВЛ-0,4 кВ и ТП 10/0,4 кВ для технологического присоединения | 2018 | 0.4 | 0.18 | 10 | 116.5752
| Строительство отпайки ВЛ 10 кВ Ф-157 от ПС 110/10 кВ "Пригородная", строительство ВЛ-0,4 кВ и ТП 10/0,4 кВ для технологического присоединения | 2018 | 10 | 0.016 | 10 | 28.1253
| Реконструкция ВЛ-0,4кВ ф.2 ТП-1/733 для осущ. тех.присоед.энергоприн. устр.склада для хранения,переработки с/х продукции в Туркменском р-не | 2018 | 0.4 | 0.034 | 7 | 41.1828
| Реконструкция ВЛ-0,4 кВ Ф-4 КТП-1329/129 ПС 110/35/10кВ Подгорная для осущ.тех.прис. энергоприним.уст-в ЛПХ по адресу: ст.Александровская | 2018 | 0.4 | 0.3 | 30 | 105.2059
| Строительство ВЛ-10 кВ от опоры №10 ВЛ-10 кВ Ф-187 ПС 110/35/10 кВ Новая Деревня для обеспечения технологического присоединения строящихся ЛЭП-10 кВ, ТП-10/0,4 кВ в с. Новая Деревня Кочубеевского района (договор технологического присоединения №43-05/202 от 30.12.2016 | 2018 | 10 | 0.075 | 149 | 155.1883
| Строительство отпайки ВЛ-10кВ от опоры №77 ВЛ-10кВ Ф-163 ПС 330/110/10 кВ Ставрополь-330 до МТП-29/163 для э/снабжения жил. массива на 64 уч. под ИЖС | 2018 | 0.4 | 1.767 | 127 | 845.474
| Реконструкция ВЛ 0,4 кВ от ТП-3/438 н.в Ф-1 путем замены провода на провод СИП от опоры № 7 до границы земельного участка заявителя для осуществления технологического присоединения энергопринимающих устройств силосной траншеи, в х. Широбоков, Изобильненского района. | 2018 | 0.4 | 0.48 | 15 | 144.8334
| Тех.пер. ВЛ-0,4кВ пут. стр-ва уч.ВЛ-0,4кВ от оп№16Ф-1 ВЛ-0,4кВ ТП-3133/269,для осущ.тех.прис.энерг.Ангара по ул.Миронова,172 с.Эдис.заяв.Абрамов Б.О. | 2018 | 0.4 | 0.06 | 15 | 80.2566
| Реконструкция ВЛ 0,4 кВ от ТП-11/176 н.в Ф-1 от опоры № 10 до опоры № 12 для осуществления технологического присоединения энергопринимающих устройств на земельном участке по ул. Зелёная, № 17 в п. Новоизобильный Изобильненского района. | 2018 | 0.4 | 0.098 | 15 | 45.0052
| Реконструкция ВЛ 0,4 кВ от ТП-5/107 для осуществления технологического присоединения энергопринимающих устройств жилого дома по ул. Заречная, 3 в х. Чапцев Новоалександровского района. | 2018 | 0.4 | 0.105 | 5 | 47.2374
| Реконструкция ВЛ 0,4 кВ от ТП-3/280 н.в. Ф-1 от опоры № 50 для осуществления технологического присоединения энергопринимающих устройств жилого дома по ул. Калинина № 228 в с. Подлужное Изобильненского района» | 2018 | 0.4 | 0.038 | 15 | 31.2211
| Реконструкция ВЛ-0,4 кВ от ТП-26/109 для осуществления тех.прис. энергопринимающих устройств личного подсобного хозяйства | 2018 | 0.4 | 0.042 | 7 | 39.0816
| Реконструкция ВЛ-0,4 кВ от ТП-3/168 для осуществления тех.прис. энергопринимающих устройств личного подсобного хозяйства | 2018 | 0.4 | 0.05 | 7 | 37.6601
| Рек. ВЛ-0,4 кВ 0,3 км ф-1 от КТП 760/103 х.Садовый для осущ. тех. прис. энерг.устр.стр.площ.жил.дома по ул.Колхозная,114 | 2018 | 0.4 | 0.22 | 15 | 116.1655
| Рек. ВЛ-0,4 кВ ж/б опоры 68,20 км (Инв. №СЦ9317) (дис.наим.ВЛ-0,4кВ от ТП-253/135) для тех.прис.эн.уст.стр.пл.ж.дома в Предг.р-не,с.Юца,ул.Луценко,130 | 2018 | 0.4 | 0.08 | 15 | 55.8845
| Рек. ВЛ-0,4 кВ Ф-3 от ТП-1214/346 для осущ. тех. прис.энерг.устр.стр.площ.стр.в Предгорном р-не, СНТ Дружба, в границах МО Тельмановский с/с | 2018 | 0.4 | 0.27 | 30 | 140.5303
| Рек. ВЛ 0,4 кВ от ТП-1152/108 для осущ. технол.прис.энерг.устр.строит.площадки жил.дома в Предгорном р-не,ст.Суворовская, ул.Новая 20а | 2018 | 0.4 | 0.065 | 10 | 42.5369
| Тех. перевооружение ВЛ-0,4 кВ от ТП-11/618 для осущ.технол. прис.энерг.устройств стр. площ.жилых домов в Минераловодском р-не, п.Загорский, ул.Полевая | 2018 | 0.4 | 0.544 | 30 | 720.339
| Тех. перевооружение ВЛ-0,4 от ТП-1099/166 для осущ.тех.прис.энерг.уст.стр.площ.строен. жил. домов в Предгорном р-не,с. Новоблагодарное, ул. Степная | 2018 | 0.4 | 0.623 | 75 | 845.6904
| Тех. перев. ВЛ-6 кВ Ф-605 ПС 35/6 кВ "Овощевод" и стр.ТП-6/0,4 кВ для тех.прис. энер. уст.заяв. РУ-0,4 кВ расп. 3,8км от ориентира жил.дом в х.Садовый | 2018 | 6 | 1.969 | 80 | 3711.3718
| Тех.перев. ВЛ-10 Ф-135 от ПС 35/10 кВ Юцкая,строит.ВЛ-0,4 кВ и ТП 10/0,4 кВ для осущ.тех.прис.энерг.уст.стр.площ.строений в Предгорном р-не,с.Этока | 2018 | 0.4 | 0.32 | 75 | 377.459
| Строительство отпайки ВЛ-10кВ от ВЛ-10 кВ Ф-135 ПС 110/35/10/6 Промкомплекс до границы зем. участка для обеспечения техприса э/принимающих устройств ц | 2018 | 10 | 0.24 | 50 | 176.1493
| Реконструкция ВЛ-0,4 кВ Ф-3 ТП-12/170 ВЛ-10 Ф-170 ПС 330/110/10 кВ Ставрополь-330 для осуществления техприса э/приним уст-в ж/д в с.Старомарьевка, | 2018 | 0.4 | 0.259 | 7 | 62.3111
| Реконструкция ВЛ-0,4 кВ Ф-1 ТП-3/160 ПС 330/110/10 кВ Ставрополь-330 для осущ техприс.э/приним. уст-в ж/д в с. Старомарьевка, ул. Подгорная 80 | 2018 | 0.4 | 0.216 | 7 | 81.8241
| Техническое перевооружение ВЛ-0,4 кВ от опоры №8 до опоры №12 ВЛ-0,4 кВ Ф-3 ТП-6/156 ВЛ-10 Ф-156 ПС 110/10 кВ "Пригородная" для осуществления техприса | 2018 | 0.4 | 0.36 | 15 | 217.0561
| Строительство ВЛ-0,4 кВ от опоры №16 ВЛ-0,4кВ Ф-1 ТП-18/135 ВЛ-10 кВ Ф-135 ПС 110/35/10 кВ Промкомплекс для техприса э/принимающих устройств ж/д в с. | 2018 | 0.4 | 0.235 | 15 | 110.8837
| Строительство отпайки ВЛ-10кВ от опоры №77 ВЛ-10кВ Ф-163 ПС 330/110/10 кВ Ставрополь-330 до МТП-29/163 для э/снабжения жил. массива на 64 уч. под ИЖС | 2018 | 0.4 | 0.03 | 7 | 18.03
| Строительство ВЛ-0,4 кВ от РУ-0,4кВ ТП 14/157 ВЛ-10 кВ Ф-157 ПС 110/10 кВ Пригородная для техприса энергоприним-х устройств ж/д в с. Татарка | 2018 | 0.4 | 0.295 | 25 | 182.7103
| Техническое перевооружение ВЛ-0,4 кВ ф.1 ТП-5/275 путем строительства участка ВЛ-0,4 кВ для осуществления технологического присоединения энергопринимающих устройств гаража по ул. Газовый Городок 3А с. Кевсала Ипатовского района заявитель - Никифорова С.А | 2018 | 0.4 | 0.08 | 7 | 79.6128
| Строительство ВЛ-0,4 кВ от РУ-0,4кВ ТП 20/104 ВЛ-10 кВ Ф-104 ПС 110/10 кВ Грачевская для техприса энергоприним-х устройств ж/д в с. Старомарьевка | 2018 | 0.4 | 0.19 | 7 | 42.5145
| Строительство ВЛ-0,4 кВ от ТП 10/0,4 кВ ВЛ-10 кВ Ф-157 ПС 110/10 кВ Пригородная дома для техприса энергоприним-х устройств ж/д в с.Татарка, | 2018 | 0.4 | 0.185 | 5 | 111.0713
| Строительство участка ВЛ-0,4 кВ от опоры №16 ВЛ-0,4 кВ Ф-1 ТП-11/260 ВЛ-10 Ф-260 ПС 35/10 кВ "Стародворцовская" для сосуществления техприса | 2018 | 0.4 | 0.12 | 10 | 60.8178
| Реконструкция ВЛ-0,4 кВ от ТП-24/240 для осуществления тех.прис. энергопринимающих устройств жилого дома | 2018 | 0.4 | 0.16 | 7 | 58.1039
| Рек. ВЛ-10 кВ Ф-121 6.65 км, стр. ВЛ-0,4 кВ и ТП-10/0,4 кВ для тех. прис.эн. уст. стр. площ.ж.домов в Предгорном р-не., в гр.СНТ Ветеран | 2018 | 0.4 | 1.15 | 60 | 952.5236
| Тех.перев.ВЛ-6 кВ Ф-388, тех.пер.ТП-6/0,4 кВ 1/388, строит.ТП-6,04 кВ и ВЛ-0,4 кВ для тех.прис.энерг.уст.дач.домов по адресу: п.Первомайский, СТ Колос | 2018 | 0.4 | 3.806 | 1920 | 2953.4269
| Строительство ВЛ-0,4 кВ от опоры №16 ВЛ-0,4кВ Ф-1 ТП-18/135 ВЛ-10 кВ Ф-135 ПС 110/35/10 кВ Промкомплекс для техприса э/принимающих устройств ж/д в с. | 2018 | 0.4 | 0.235 | 15 | 110.8837
| Тех. перевоор. ВЛ-0,4 кВ Ф-2 от МТП-1186/103 для тех.прис. энерг. устройств.стр. площ. жил.дома в Предгорном р-не, х.Новая Пролетарка, ул.Жукова, д.30 | 2018 | 0.4 | 0.15 | 15 | 105.7588
| Реконструкция ВЛ-0,4 кВ от ТП-6/500 для осуществления тех.прис. энергопринимающих устройств личного подсобного хозяйства | 2018 | 0.4 | 0.064 | 5 | 35.5981
| Реконструкция ВЛ-0,4 кВ от ТП-13/571 для осуществления тех.прис. энергопринимающих устройств жилого дома | 2018 | 0.4 | 0.056 | 5 | 33.0492
| Реконструкция ВЛ-0,4 кВ от ТП-16/502 для осуществления тех.прис. энергопринимающих устройств жилого дома | 2018 | 0.4 | 0.054 | 5 | 26.2796
| Рек. ВЛ-10 кВ Ф-161 14,1 км(Инв.№СЦ6160) и рек.ВЛ-0,4 кВ ж/б опоры 3.2 км(Инв.№СЦ9825)(дисп.наим.ВЛ-0,4 кВ от ТП-11/161) для тех.прис.строящ.ТП 10/0,4 | 2018 | 10 | 0.286 | 15 | 407.6848
| Рек. ВЛ-10 кВ Ф-161 14,1 км(Инв.№СЦ6160) и рек.ВЛ-0,4 кВ ж/б опоры 3.2 км(Инв.№СЦ9825)(дисп.наим.ВЛ-0,4 кВ от ТП-11/161) для тех.прис.строящ.ТП 10/0,4 | 2018 | 0.4 | 0.39 | 15 | 128.2729
| Тех. перев. ВЛ-0,4 кВ от ТП-1/218 0,8 км с.Прикумское для осущ.тех.прис. энерг.устр. стр. площ. жил.дома по ул.Российская, д.№38 Минераловодского р-на | 2018 | 0.4 | 0.17 | 15 | 98.3473
| Тех.перев.ВЛ-0,4кВ Ф-3 ТП-3131/268 ПС Эдиссия (стро-во уч.ВЛИ-0,4кВ по сущ.опорам от ТП-3131/268 ВЛ-0,4кВ Ф-3 до оп.№8, для осущ.тех.прис.энерг.уст-в жилого дома в с.Эддиссия, ул. Шаумяна, 91 Курского района, договор №4867/2018/СТВ/ВЭС/КРЭС от 16.02.2018 г. Заявитель Арутюнов С.Х. | 2018 | 0.4 | 0.25 | 15 | 89.5337
| Техническое перевооружение ВЛ-0,4 кВ путем строительства участка ВЛ-0,4 кВ от опоры №7 Ф- 3 ТП-1142/436 для осущ. тех. прис. энергопр.уст.располож. на зем. уч. под инд. жилищ. стр-во по адресу: пос.Новый ул.Школьная 54 Договор тех.прис.№449/17/ГРЭС от 26.10.2017 г Заявитель Айрапетян М.Л. | 2018 | 0.4 | 0.315 | 15 | 194.457
| Техническое перевооружение ВЛ-0,4 кВ путем строительства участка ВЛ-0,4 кВ от опоры №86 Ф-2 ТП-5159/360 для осущ. тех. прис. энергопр.уст.располож. на зем. уч. под инд. жилищ. стр-во по адресу: Советский район, пос.Михайловка проезд Молодежный 6 Договор№425/17/ЗРЭС от 05.10.2017 Заяв.Арслантавов А.А | 2018 | 0.4 | 0.075 | 8 | 57.6279
| РеконструкциВЛ-10 кВ Ф-305 4.7 км, стр.ТП-10/0,4кВ и ВЛ-0,4кВ для тех.прис.эн.уст.стр. пл.строений в п.Ясная Поляна, ул.Войсковая,Терская,Ессентукская | 2018 | 0.4 | 1.727 | 180 | 1034.9782
| Реконструкция ВЛ 0,4 кВ от ТП 5/402 для осущ.техприс.энерг.прин.устр-в на земельном участке для ЛПХ по адресу : ул.Пушкина ,48 ,с.Птичье Изобильненско | 2018 | 0.4 | 0.36 | 15 | 94.5288
| Строительство ВЛ-0,4 кВ Ф-1 от ТП-25/327 для осущ.тех.прис.энерг.уст.строит.площ.жил.дома в Предгорном р-не, п.Подкумок, ул.Кисловодская 14 | 2018 | 0.4 | 0.35 | 15 | 169.2192
| Рек. ВЛ 0,4 кВ отТП-1152/108 для осущ. тех. прис. энергоприн.устройств строительной площадки жил. дома в Предгорном р-не, ст.Суворовская,ул.Крылова 66 | 2018 | 0.4 | 0.2 | 10 | 102.1419
| Рек. ВЛ-0,4 кВ ж/б опоры 86,748 км (Инв.№СЦ6110) (дис.наим.ВЛ-0,4 кВ от ТП-374/162) для тех.прис.эн.уст.стр.площ.жил.дома в х.Быкогорка,ул.Калинина,80 | 2018 | 0.4 | 0.09 | 10 | 51.365
| Рек. ВЛ-0,4 кВ Ф-2 от МТП-1186/103 для осущ. тех.прис. энер.уст. стр. площ. жил.дома, расп.в Предгорном р-не, х.Новая Пролетарка, ул.Весенняя д.112. | 2018 | 0.4 | 0.16 | 10 | 211.3485
| Реконструкция ВЛ-10 кВ Ф-356 ПС 110/35/10 "Русская", стро-во ТП-10/0,4кВ, стро-во ВЛИ-0,4кВ для осущ. тех.присоед. энергоприн.уст-в ЛПХ по ул.Набережная с.Русское Курского р-она договор об осущ.№4804/2018/СТВ/ВЭС/КРЭС, №4805/2018/СТВ/ВЭС/КРЭС от 15.08.2018 Заяв.Чкареули Т.А., Хасанов Х.К. | 2018 | 0.4 | 0.252 | 7 | 185.169
| Рек.ВЛ-0,4 кВ ж/б опоры 4,2 км (Инв.№СЦ9330) (дис.наим.ВЛ-0,4кВ от ТП-652/348 для тех.прис.эн.уст.стр.площ.жил. дома в ,ст.Боргустанская,ул.Черенко 8а | 2018 | 0.4 | 0.07 | 15 | 22.8898
| Рек. ВЛ-0,4 кВ ж/б опоры 12,2 км (Инв.№СЦ6164) (дисп.наим.ВЛ-0,4 кВ от ТП-55/161) для тех.прис.энер.уст.стр.площ.жил.дома, расп.: п.Змейка, ул.Тихая,3 | 2018 | 0.4 | 0.072 | 15 | 43.5455
| Техперевооружение ВЛ 0,4 кВ от ТП 10/132 путем замены голого провода на СИП до оп.№9 для обеспечения техприс.энприн.устр-в Свято-Троицкой Церкви | 2018 | 0.4 | 0.201 | 15 | 77.1377
| Техперевооружение ВЛ-0,4 кВ от ТП 11/137 путем замены провода в пролете опор № 21-27 и строительства участка ВЛ от опоры №27 н.в. Ф-1 для обеспеч. техприс.энергоприн | 2018 | 0.4 | 0.325 | 15 | 137.8046
| Реконструкция ВЛ-0,4 кВ от ТП-7/606 для осуществления тех.прис. энергопринимающих устройств личного подсобного хозяйства, расположенного в Нефт.р-не | 2018 | 0.4 | 0.156 | 5 | 61.9038
| Реконструкция ВЛ-0,4 кВ от ТП-11/35 для осуществления тех.прис.энергопринимающих устройств личного подсобного хозяйства, расположенного в Буд.р-нес.Покойное, пер.Весенний, 1 | 2018 | 0.4 | 0.07 | 7 | 45.5301
| Техническое перевооружение ВЛ-0,4 кВ от КТП 2/241 путем строит-ва нового участка ЛЭП для обеспечения тех.прис. энергопринимающих устройств электроуст. | 2018 | 0.4 | 0.055 | 7 | 40.5372
| Техническое перевооружение ВЛ-0,4 кВ от КТП 21/234-100 путем строит-ва нового участка ЛЭП для обеспечения тех.прис. энергопринимающих устройств | 2018 | 0.4 | 0.12 | 10 | 83.3062
| Техническое перевооружение ВЛ-0,4 кВ от КТП 11/502 путем строительства нового участка ЛЭП для обеспечения тех. прис. энергопринимающих устройств ж/д | 2018 | 0.4 | 0.026 | 7 | 16.8693
| Тех.перев.ВЛ-10 кВ Ф-346 от ПС 110/10 кВ Боргустан,строит.ВЛ-0,4 кВ и ТП-10/0,4 кВ для тех. прис.энер.уст. площ.строений в Предгорном р-не, СНТ Дружба | 2018 | 0.4 | 1.244 | 180 | 1517.6114
| Тех.перев.ВЛ-10 кВ Ф-346 от ПС 110/10 кВ Боргустан,строит.ВЛ-0,4 кВ и ТП-10/0,4 кВ для тех. прис.энер.уст. площ.строений в Предгорном р-не, СНТ Дружба | 2018 | 10 | 0.23 | 180 | 972.5333
| Техническое перевооружение ВЛ-0,4 кВ от ТП 15/606 путем строительства нового участка ЛЭП для обеспечения тех. прис. энергопринимающих устройств стройп | 2018 | 0.4 | 0.056 | 5 | 37.7754
| Тех. перевооружение ВЛ-0,4 кВ Ф-1 от ЗТП-417/117,114 для осущ. тех. присоединения .энерг. устр.строит. площ.строения в п. Мирный, ул. Уткополе, д. 21 | 2018 | 0.4 | 0.13 | 15 | 120.773
| Рек.ВЛ-0,4 кВ ж/б опоры 20,6 км (Инв.№СЦ9714) (дисп.наим.ВЛ-0,4 кВ от ТП-405/152)для тех.прис.энер.уст.стр.площ.жил.дома,расп.:п.Санамер,ул.Бригадная2 | 2018 | 0.4 | 0.05 | 15 | 21.1374
| Техническое перевооружение ВЛ-0,4 кВ от ТП 19/35 путем строительства нового участка ЛЭП для обеспечения тех. прис. энергопринимающих устройств трёхфаз | 2018 | 0.4 | 0.115 | 2 | 34.9372
| Техническое перевооружение ВЛ-0,4 кВ от ТП 12/571 путем строительства нового участка ЛЭП для обеспечения тех. прис. энергопринимающих устройств жилого | 2018 | 0.4 | 0.041 | 5 | 30.4007
| Техническое перевооружение ВЛ-0,4 кВ от ТП 16/305 путем строительства нового участка ЛЭП для обеспечения тех. прис. энергопринимающих устройств склада | 2018 | 0.4 | 0.136 | 15 | 72.9048
| Техническое перевооружение ВЛ-0,4 кВ от ТП 16/305 путем строительства нового участка ЛЭП для обеспечения тех. прис. энергопринимающих устройств склада | 2018 | 0.4 | 0.44 | 15 | 58.2689
| Строительство ВЛ-0,4 кВ от ТП-6/317 для обеспечения тех. прис. энергопринимающих устройств стройплощадки жилого дома | 2018 | 0.4 | 0.365 | 8 | 219.5974
| Техническое перевооружение ВЛ-0,4 кВ от ТП-8/510 путем строительства нового участка ЛЭП для обеспечения тех.прис. энергопринимающих устройств стройплощадки жилого дома | 2018 | 0.4 | 0.065 | 5 | 36.5697
| Реконструкция ВЛ-0,4 кВ от ТП-5/570 путем строительства нового участка ЛЭП для осуществления тех.прис. энергопринимающих устройств жилого дома | 2018 | 0.4 | 0.023 | 5 | 26.5412
| Реконструкция ВЛ-0,4 кВ от ТП-21/173 путем строительства нового участка ЛЭП для осуществления тех.прис. энергопринимающих устройств личного подсобного хозяйства | 2018 | 0.4 | 0.031 | 5 | 16.1208
| Реконструкция ВЛ-0,4 кВ от ТП-8/576 путем строительства нового участка ЛЭП для осуществления тех.прис. энергопринимающих устройств стройплощадкт мойки Нефтекумский район, с. Кара-Тюбе, ул.Ленина, 49б | 2018 | 0.4 | 0.08 | 7 | 37.4331
| Реконструкция ВЛ-0,4 кВ от ТП-8/510 путем строительства нового участка ЛЭП для осуществления тех.прис. энергопринимающих устройств жилого дома | 2018 | 0.4 | 0.131 | 5 | 41.9519
| Техническое перевооружение ВЛ-0,4 кВ от ТП-20/502 путем строительства нового участка ЛЭП для осуществления тех.прис. энергопринимающих устройств | 2018 | 0.4 | 0.11 | 5 | 48.4196
| Техническое перевооружение ВЛ-0,4 кВ от ТП-2/514 путем строительства нового участка ЛЭП для осуществления тех.прис. энергопринимающих устройств | 2018 | 0.4 | 0.12 | 5 | 46.5792
| Техническое перевооружение ВЛ-0,4 кВ от ТП-12/502 путем строительства нового участка ЛЭП для осуществления тех.прис. энергопринимающих устройств | 2018 | 0.4 | 0.057 | 5 | 24.7899
| Техническое перевооружение ВЛ-0,4 кВ ф.2 ТП-17/731 путем строительства участка ВЛ-0,4 кВ для осуществления технологического присоединения энергоприним устройств жилого дома по ул.Ч.Ахметова,1 | 2018 | 0.4 | 0.24 | 10 | 122.5348
| Техническое перевооружение ВЛ-0,4 кВ от ТП-1/502 путем строительства нового участка ЛЭП для осуществления тех.прис. энергопринимающих устройств | 2018 | 0.4 | 0.04 | 5 | 17.8423
| Техническое перевооружение ВЛ 0,4 кВ от ТП-1/507 путем строительства нового участка ЛЭП для осуществления тех.прис. энергопринимающих устройств | 2018 | 0.4 | 0.03 | 0.07 | 23.7107
| Техническое перевооружение ВЛ-0,4 кВ от ТП-3/516 путем строительства нового участка ЛЭП для осуществления тех.прис. энергопринимающих устройств освещения пешеходного перехода ГУП СК "Будённовское МДРСУ" | 2018 | 0.4 | 0.045 | 0.07 | 24.3223
| Техническое перевооружение ВЛ-0,4 кВ от ТП-2/241 путем строительства нового участка ЛЭП для обеспечения тех.прис. энергопринимающих устройств стройплощадки жилого дома | 2018 | 0.4 | 0.126 | 6 | 88.1497
| Техническое перевооружение ВЛ-10 кВ Ф-307 от ПС 110/35/10 кВ "Арзгир" путем строительства нового участка ЛЭП 10 кВ, строительство ТП-10/0,4 кВ, строительство ЛЭП-0,4 кВ для обеспечения те.прис. энергопринимающих устройств стройплощадки склада | 2018 | 0.4 | 0.107 | 15 | 81.156
| Техническое перевооружение ВЛ-0,4 кВ от ТП 1/35 путем строит-ва нового участка ЛЭП для обеспечения тех.прис. энергопринимающих устройств стройплощадки | 2018 | 0.4 | 0.07 | 7 | 56.4721
| Реконструкция ВЛ-0,4 кВ от ТП-20/502 путем строительства нового участка ЛЭП для осуществления тех.прис. энергопринимающих устройств жилого дома с. Каясула, ул.Темирбулаевой, 8 | 2018 | 0.4 | 0.03 | 5 | 16.5881
| Строительство ВЛ-0,4кВ от ВЛ-0,4кВ Ф-1 ТП-17/157 ВЛ-10кВ Ф-157 ПС 110/10кВ Пригородная до ж/д для обеспечения техприса э/приним.уст-в ж/д по ул.Вишневая | 2018 | 0,4 | 0.175 | 10 | 165.8795
| Тех. перевооружение ВЛ-0,4кВ ж/б опоры 88,61км (СЦ6162) (дисп. наимен. ВЛ-0,4кВ от ТП-14/618) для осуществления тех. присоединения энергоприним. устр-в строит. площадки жилого дома в Минераловодском р-не, п. Загорский, ул. Мира д.16А | 2018 | 0,4 | 0.13 | 15 | 108.444
| Строительство ВЛ-0,4кВ от опоры №22 ВЛ-0,4 кВ Ф-2 ТП-30/187 ВЛ-10кВ Ф-187 ПС 110/35/10 кВ Новая Деревня до ж/д для обеспечения техприс.э/прин. уст-тв | 2018 | 0.4 | 0.175 | 7 | 128.4458
| Тех. перев. ВЛ-10 кВ Ф-209 3,5 км,стр-во ВЛ-0,4 кВ и ТП-10/0,4 кВ для осущ. тех. прис. энерг. устр. стр.площ.жил.дома в п.Ясная Поляна, ул.Кубанская 2 | 2018 | 0.4 | 0.08 | 15 | 26.9923
| Тех. перев. ВЛ-10 кВ Ф-209 3,5 км,стр-во ВЛ-0,4 кВ и ТП-10/0,4 кВ для осущ. тех. прис. энерг. устр. стр.площ.жил.дома в п.Ясная Поляна, ул.Кубанская 2 | 2018 | 10 | 0.527 | 15 | 693.9841
| Строительство участка ВЛ-0,4 кВ от опоры №14 ВЛ-0,4 кВ Ф-3 ТП-21/157 ПС 110/10кВ Пригородная для осуществления техприса э/приним устройств ж/д | 2018 | 0.4 | 0.14 | 15 | 104.5385
| Строительство ЛЭП-10кВ от ВЛ-10кВ Ф-101 ПС Рыбхоз с установкой МТП-52/101 и строительство ВЛ-0,4кВ Ф-1 от проектируемой МТП для техприс.жил.домов | 2018 | 0.4 | 0.57 | 21 | 302.759
| Техперевооружение ВЛ 0,4 кВ от ТП 6/522 н.в. Ф-1 путем замены провода АС на СИП2 от оп.№41 до оп.№44 для осущ.техпр.энпр.устр. жилого дома по | 2018 | 0.4 | 0.163 | 10 | 38.9242
| Техническое перевооружение ВЛ-0,4 кВ ф.1/1 ТП-1/754 путем строительства участка ВЛ-0,4кВ для осуществления технологического присоединения энергопринимающих устройств жилого дома по ул.Октябрьская, 28. п. Красный Маныч, Туркменского района заявитель - Цховребов В.А | 2018 | 0.4 | 0.035 | 15 | 35.0157
| Строительство отпайки ВЛ -10 кВ Ф-259 ПС 110/10 кВ "Заводская", строительство ВЛ-0,4 кВ и ТП 10/0,4 кВ для обеспечения технологического присоединения | 2018 | 10 | 0.005 | 272 | 32.5578
| Строительство отпайки ВЛ -10 кВ Ф-259 ПС 110/10 кВ "Заводская", строительство ВЛ-0,4 кВ и ТП 10/0,4 кВ для обеспечения технологического присоединения | 2018 | 0.4 | 1.39 | 272 | 1140.9605
| Строительство ЛЭП-10 кВ от ВЛ-10кВ Ф-171 ПС 110/10 кВ Южная с установкой МТП-87/171 и строительство ВЛ-0,4кВ Ф-1 от РУ-0,4кВ проектируемой МТП для технологического присоединения | 2018 | 0.4 | 0.285 | 5 | 76.7451
| Тех. перевоор. ВЛ-10кВ Ф-143 от ПС 110/10 кВ ПТФ, строит. ВЛ-0,4 кВ и ТП 10/0,4 кВ для осущ.тех.прис.энерг.устр.строит.площ.строений в Предгорном р-не | 2018 | 0.4 | 1.437 | 48 | 1853.4066
| Рек. ВЛ-0,4 кВ Ф-2 от ТП-1214/346 для осущ. тех. прис.энерг.устр.стр.площ.стр.в Предгорном р-не, СНТ Дружба, в границах МО Тельмановский с/с | 2018 | 0.4 | 0.59 | 15 | 169.6288
| Строительство ВЛ-0,4 кВ и ТП-6/0,4 кВ для осуществления.тех. присоед. энергоприн. устройств строит. площадок жилых домов в х.Садовый, ул. Николаева | 2018 | 0.4 | 0.297 | 45 | 382.0478
| Тех. пер. ВЛ-0,4 кВ ж/б опоры пос.Ясная Поляна 1.19км от ктп- (Инв.№СЦ9442) (дис.наим.ВЛ-0,4 кВ от ТП-730/302) для тех.прис.эн.уст.стр.площ.строения | 2018 | 0.4 | 0.28 | 15 | 167.2
| Строительство ВЛ-0,4 кВ от ТП-588/185 для осущ. тех. присоединения энергоприн. устройств стр. площадки строения в ст.Суворовская, ул.Тамлыкская, д.127 | 2018 | 0.4 | 0.25 | 15 | 141.6895
| Тех. перев. ВЛ-10 кВ Ф-395 23.0 км,стр-во ТП-10/0,4 кВ для тех.прис.энерг.устр.строит.площ. торгово-закуп.базы, расп. в с.Ульяновка,ул.Соборная, д.1 а | 2018 | 10 | 0.012 | 80 | 54.6444
| Реконструкция ВЛ-0,4 кВ от опоры №25 Ф-3 ТП-3046/203 ПС 110/35/10 Ростовановская для осущ. тех.прис. энергоприним.уст-в по адресу Курский район, х.Пролетарский, ул.Строительная д.2 кв.1а | 2018 | 0.4 | 0.04 | 10 | 29.9378
| Тех.перев. ВЛ-10 кВ Ф-161 14,1 км, стр-во ВЛ-0,4 кВ и ТП-10/0,4 кВ для осущ.тех. прис.энерг.устр.стр.площ.жил.дома в п.Змейка ул.Терновая 17 | 2018 | 0.4 | 0.064 | 15 | 67.9217
| Тех.перев. ВЛ-10 кВ Ф-161 14,1 км, стр-во ВЛ-0,4 кВ и ТП-10/0,4 кВ для осущ.тех. прис.энерг.устр.стр.площ.жил.дома в п.Змейка ул.Терновая 17 | 2018 | 10 | 0.489 | 15 | 374.9509
| Строительство ВЛ-10 кВ Ф-135 ПС 110/35/10/6 кВ Промкомплекс, строительство ВЛИ-0,4 кВ и ТП-10/0,4 кВ для техприса индив. ж/д по улицам Изумрудная, Степная, Березовая, Хуторская, Васильковая, Радужная, Северная в с. Верхнерусском Шпаковского района | 2018 | 0.4 | 7.8472 | 205 | 7559.585
| Строительство ВЛ-10 кВ Ф-135 ПС 110/35/10/6 кВ Промкомплекс, строительство ВЛИ-0,4 кВ и ТП-10/0,4 кВ для техприса индив. ж/д по улицам Изумрудная, Степная, Березовая, Хуторская, Васильковая, Радужная, Северная в с. Верхнерусском Шпаковского района | 2018 | 10 | 0.5422 | 205 | 1144.736
| Строительство ЛЭП-10 кВ для осуществления технологического присоединения энергопринимающих устр-в строящего лечебно-диагностического центра, в с.Надежда Шпаковского района Ставропольского края | 2018 | 10 | 4.065 | 500 | 3551.9724
| Рек. ВЛ-0,4 кВ ж/б опоры 4, 402 км (Инв.№СЦ6052) (дис.наим.ВЛ-0,4 кВ от ТП-29/104) для тех.пр.эн.уст.стр.пл.ж.дома в ст.Константиновская,ул. Шоссейная | 2018 | 10 | 0.06 | 15 | 50.8898
1.3.1.4.2 | Сечение провода от 50 мм2 до 100 мм2 включительно |  |  | 17.814 | 7585 | 21015.6477
| Строительство отпайки ВЛ-10 кВ Ф-319 от ПС 35/10 кВ "Путь Ленина " для техприс-я эн.прин. устр. насосной станции в Изоб. р-не СК, дог. 43-05/197 | 2017 | 10 | 3.02 | 665 | 2059.4358
| Стр. отпайки ВЛ-10 кВ Ф-413 от ПС 110/35/10 кВ "Солнечная" для обеспечения ТП устройств тепличного комплекса ООО Солнечный дар | 2017 | 10 | 0.833 | 2000 | 779.2341
| Строит.ВЛ-0,4кВ от ТП-1128/117 для осущ.тех.прис.энергоприн.устройств строит.площадок жил.домов Предгорный р-н, п.Нежинский,ул.Семейная,ул.60 л.Победы | 2017 | 0.4 | 0.9 | 50 | 691.9325
| Реконструкция ВЛ 0,4кВ от ТП-6/133 н.в.Ф-2 для осуществл. техприс.энпр.устр.жилого дома по адресу ул.Ленина ,359 е, с.Донское Труновского р-на | 2018 | 0.4 | 0.04 | 5 | 52.424
| Строительство отпайки ВЛ-10кВ от опоры №77 ВЛ-10кВ Ф-163 ПС 330/110/10 кВ Ставрополь-330 до МТП-29/163 для э/снабжения жил. массива на 64 уч. под ИЖС | 2018 | 10 | 0.328 | 127 | 290.7121
| Строительство двух ЛЭП-10 кВ и ПКУ-10 кВ для осущ. тех.прис. энергопр.устр. ООО "Весна" строящегося теплич. комплекса, расп. СК | 2018 | 10 | 7.1 | 1200 | 11967.7993
| Cтроительство двух ЛЭП-10 кВ от ПС 330 кВ Ильенко, для тех. прис.энерг. устр. заявителя-строящейся ТП-10/0,4 кВ, Предгорный р-н | 2018 | 10 | 0.34 | 280 | 441.7929
| Тех.перев.ВЛ-6 кВ Ф-388, тех.пер.ТП-6/0,4 кВ 1/388, строит.ТП-6,04 кВ и ВЛ-0,4 кВ для тех.прис.энерг.уст.дач.домов по адресу: п.Первомайский, СТ Колос | 2018 | 0.4 | 0.81 | 1920 | 624.3425
| РеконструкциВЛ-10 кВ Ф-305 4.7 км, стр.ТП-10/0,4кВ и ВЛ-0,4кВ для тех.прис.эн.уст.стр. пл.строений в п.Ясная Поляна, ул.Войсковая,Терская,Ессентукская | 2018 | 10 | 0.416 | 180 | 511.0461
| Строительство ВЛ-10 кВ от ПС Провал, установка новой ячейки 10 кВ на ПС Провал, реконструкция ВЛ-10 кВ Ф-170 от ПС Провал для технологического присоед | 2018 | 10 | 1.195 | 669 | 1328.1271
| Реконструкция ВЛ 0,4 кВ от ТП 16/259 н.в. Ф-3 от опоры №5 до опоры №9 для осущ. техприс.энергопр.устр. жилого дома по адресу : ул.Гагарина № 240А | 2018 | 0.4 | 0.632 | 5 | 189.5317
| Реконструкция ВЛ 0,4 кВ от ТП-20/133 н.в Ф-5 для осуществления технологического присоединения энергопринимающих устройств строящегося жилого дома по адресу: пер. Совхозный 1А, с. Донское Труновского района. | 2018 | 0.4 | 0.043 | 14 | 41.9346
| Тех.перев.ВЛ-10 кВ Ф-346 от ПС 110/10 кВ Боргустан,строит.ВЛ-0,4 кВ и ТП-10/0,4 кВ для тех. прис.энер.уст. площ.строений в Предгорном р-не, СНТ Дружба | 2018 | 0.4 | 0.23 | 180 | 203.0365
| Реконструкция ВЛ 0,4 кВ от ТП 2/263 н.в. Ф-2 от опоры №32 ( Ф-263) до опоры №39 (Ф-263) для осущ.техприс.эн.прин.устр. жилого дома : ул.Рабочая ,15 | 2018 | 0.4 | 0.34 | 15 | 125.9331
| Реконструкция ВЛ 0,4кВ от ТП-24/133 н.в.Ф-2 от ТП-24/133 до оп.№10 для осуществл.техприс.энпр.устр. жилого дома по адресу ул.Московская,53 с.Донское | 2018 | 0.4 | 0.385 | 5 | 138.0777
| Строит. ВЛ-0,4 от ТП-1189/335 для осущ.тех.прис.энерг.устр.стр.площадок жилых домов в Предгорном р-не,ст.Ессентукская,ул.Механизаторов,ул.Химическая | 2018 | 0.4 | 1.202 | 270 | 1570.2879
1.3.1.4.3 | Сечение провода от 100 мм2 до 200 мм2 включительно |  |  | 2.254 | 669 | 2759.881
| Строительство ВЛ-10 кВ от ПС Провал, установка новой ячейки 10 кВ на ПС Провал, реконструкция ВЛ-10 кВ Ф-170 от ПС Провал для технологического присоед | 2018 | 10 | 2.254 | 669 | 2759.881
1.3.1.4.4
1.3.1.4.5
1.3.1.4.6
1.3.2 | Тип провода - Неизолированный
1.3.2.1 | Материал провода - Медный
1.3.2.1.1 | Сечение провода до 50 мм2 включительно
1.3.2.1.2 | Сечение провода от 50 мм2 до 100 мм2 включительно
1.3.2.1.3 | Сечение провода от 100 мм2 до 200 мм2 включительно
1.3.2.1.4 | Сечение провода от 200 мм2 до 500 мм2 включительно
1.3.2.1.5 | Сечение провода от 500 мм2 до 800 мм2 включительно
1.3.2.1.6 | Сечение провода свыше 800 мм2
1.3.2.2 | Материал провода - Стальной
1.3.2.2.1 | Сечение провода до 50 мм2 включительно
1.3.2.2.2 | Сечение провода от 50 мм2 до 100 мм2 включительно
1.3.2.2.3 | Сечение провода от 100 мм2 до 200 мм2 включительно
1.3.2.2.4 | Сечение провода от 200 мм2 до 500 мм2 включительно
1.3.2.2.5 | Сечение провода от 500 мм2 до 800 мм2 включительно
1.3.2.2.6 | Сечение провода свыше 800 мм2
1.3.2.3 | Материал провода - Сталеалюминиевый
1.3.2.3.1 | Сечение провода до 50 мм2 включительно |  |  | 4.863 | 1531 | 4937.908
| Выполнение работ под "ключ" по строительству ВЛ 10 кВ для обеспечения технологического присоединения энергопринимающих устройств строящейся школы на 320 учащихся в с. Серноводском Курского района | 2016 | 10 | 0.2 | 217.5 | 316.2756
| Строительство ВЛ-10кВ от Ф-488 для обеспечения технологического присоединения энергопринимающих устройств зерноочистительных, зепнопогрузочных машин, на территории бывшего колхоза "Родина" Благодарненского района (договор тех. присоединения № 43-05/117 от 31.08.2015г.) | 2016 | 10 | 0.2 | 50 | 159.9147
| Строительство ЛЭП-10кВ от ВЛ-10кВ Ф-355 ПС "Русская" для электроснабжения ТП - 10/0,4 кВ, расположенной по адресу: с. Русское, ул. Солнечная, Курской район "под ключ", для нужд вилиала ПАО "МРСК Северного Кавказа" (ВЭС), (договор об осуществлении тех. присоединения № 43-05/182 от 31.12.2015г., заявитель ООО "СтавАгроКом") | 2016 | 10 | 0.287 | 490 | 499.8721
| Строительство ВЛ-10кВ для объекта Строительство ВЛ-10кВ Ф-163 от ПС Ставрополь-330 с установкой МТП-27/163 и стр-во ВЛ-0,4кВт Ф-1 | 2017 | 10 | 0.01 | 60 | 51.437
| Техперевооружение Ф-282 путем строительства участка ВЛ 10 кВ от опоры № 10/18 Ф-282 для обеспеч. ТП эн-прин. устр. | 2017 | 10 | 0.35 | 15 | 197.6578
| Строительство ВЛ-10кВ,ВЛ-0,4кВ Ф-862,ТП--10/0,4кВ-63кВА для обеспечения тех. присоед. энергопринимающих устройств СППК "Экопродукт Вознесеновский" | 2017 | 10 | 0.015 | 35 | 68.0474
| Строительство ВЛ-10кВ от Ф-474 для обеспечения тех.присоединения ООО "Кварц" в с.Каменная Балка Благодарненского района | 2017 | 10 | 0.05 | 7 | 98.0675
| Строительство ВЛ-10кВ Ф-071,ТП-10/04кВ-25 кВА для обеспечения тех.присоед. энергопринимающих устройств филиала "Ставропольский РТРС" в с. Рогатая Балк | 2017 | 10 | 0.095 | 7 | 134.9661
| Строительство ВЛ-10 кВ Ф-207 ПС 110/35/10 кВ «Ипатово» для обеспечения тех. присоед-я устройств заявителя база автотранспортного пр-тия ИП Курбанов | 2017 | 10 | 0.031 | 100 | 71.2751
| Тех.перев.ВЛ-10 кВ Ф-162 2,9 км ПС Железноводская,строит.ВЛ-0,4кВ и ТП-10/0,4кВ для тех.прис.энер.уст.стр.площ.жил.домов расп.по адр.:п.Железноводский | 2017 | 10 | 0.04 | 15 | 168.7797
| Тех. пер-ие ВЛ-0,4 от ТП-1/332 путем строит-ва нового участка ЛЭП для обеспечения тех.прис. энергопринимающих устройств стройплощадки | 2017 | 0.4 | 0.038 | 6 | 33.1975
| Тех. пер-ние ВЛ-0,4кВ от ТП-4/332 путем строит-ва нового участка ЛЭП для обеспечения тех.прис. энергопринимающих устройств стройплощадки | 2017 | 0.4 | 0.073 | 6 | 41.1504
| "Техническое перевооружение ВЛ-0,4 кВ от КТП 1/100 Ф-536 путем строительства нового участка ЛЭП для обеспечения технологического присоединения энергопринимающих устройств жилого дома, расположенного в Нефтекумском районе, а.Махмуд-Мектеб, ул.Пионерская, 7а ( Рахматулоева Р.К., договор №310/16-04 от 04.10.2016 г.)" | 2017 | 0,4 | 0.05 | 5 | 34.9763
| Реконструкция ВЛ-10 Ф-240 от ПС "Орловская" путем строит-ва отпайки для обеспечения тех.прис. скважины экспл-ой №6 Прасковейская ООО "Чепаковское" | 2017 | 10 | 0.17 | 30 | 111.9245
| Стр ВЛ-10,рек ВЛ-10 Ф-356,устан доп.ТП-10/0,4 100 кВА,стр ВЛИ-0,4 для осущ тех прис СК,Курский р-н,ул.Набережная,9,12(ФедоренкоА.В.,Лисицын А.А.) | 2017 | 10 | 0.08 | 28 | 195.5443
| Рек-ция ВЛ-10 кВ от Ф-387 ПС 110/10 Подкумок(стр участка для эл. снаб. водоп сооруж объекта:Водоснаб ст.Георгиевской Георгиев р-на СК(Дог №43-05/48) | 2017 | 10 | 0.468 | 50 | 413.1071
| Тех.пер Ф-214(строит-во участка ЛЭП-10 кВ от оп.67 Л-3697 Ф-214,установка ТП-10/0,4 кВ с трансф. 25 кВА и строит-во ВЛИ-0,4 кВ)тех.прис Тураев | 2017 | 10 | 0.7 | 10 | 439.0239
| Реконструкция ВЛ-10 кВ Ф-193,строительство КТПМ и ВЛ-0,4 кВ для осущ тех прис энерг устр РУ-0,22 кВ по адр ст.Лысогорская,ул.Казачья 98 | 2017 | 10 | 0.09 | 4.5 | 95.4085
| Техническое перевооружение ВЛ-10 кВ Ф-802 ПС 110кВ Дивное путем строительства участка ВЛ-10 кВ и строительства КТПМ 10/0,4 кВ с трансформатором мощ40 кВА | 2018 | 10 | 0.01 | 14 | 47.0953
| Тех. перев. ВЛ-6 кВ Ф-605 ПС 35/6 кВ "Овощевод" и стр.ТП-6/0,4 кВ для тех.прис. энер. уст.заяв. РУ-0,4 кВ расп. 3,8км от ориентира жил.дом в х.Садовый | 2018 | 6 | 0.136 | 80 | 236.8961
| Рек. ВЛ-10 кВ Ф-121 6.65 км, стр. ВЛ-0,4 кВ и ТП-10/0,4 кВ для тех. прис.эн. уст. стр. площ.ж.домов в Предгорном р-не., в гр.СНТ Ветеран | 2018 | 10 | 0.05 | 60 | 45.0807
| Реконструкция ВЛ-10 Ф-212 ПС110/35/10 Балтрабочий строительство ТП-10/0,4кВ, для осуществления тех.прис.энергоприним.ус-ств распол-ных по адресу:, примерно в 4500 м по направл.на юго-восток от ориентира:СК, Курский район, пос.Балтийский, ул.Черемушки№18 | 2018 | 10 | 0.036 | 50 | 71.0856
| Реконструкция ВЛ-10кВ Ф-220 Л-3349 ПС 35/10/6 кВ Графская, строительство ТП-10/0,23кВ для осущ. тех. прис. энергоприн.устр-в жил.дома по ул.Кольцевая, 88, х.Медведев, Курского райо-на | 2018 | 10 | 0.01 | 7 | 39.5257
| Техническое перевооружение ВЛ-10 кВ Ф522 от ПС 35/10 кВ "Новкус-Артезиан" путем строит-ва отпайки 10 кВ, КТПС-10/0,4 кВ 25 кВА для обеспечения тех.при | 2018 | 10 | 0.73 | 10 | 459.6612
| Рек.ВЛ-10кВ Ф-317 3,4км для тех.прис.эн.уст.зд.птичника:с.Солуно-Дмитр.,600м.по напр.на север от ориен.жил.дом,адрес ор.:с.Солуно-Дмитр.,ул.Западная17 | 2018 | 10 | 0.205 | 15 | 185.8135
| Реконструкция ВЛ-0,4 кВ от ТП-6/500 путем строительства нового участка ЛЭП для осуществления тех.прис. энергопринимающих устройств жилого дома | 2018 | 0,4 | 0.049 | 5 | 29.8411
| Реконструкция ВЛ-0,4 кВ от ТП-15/571 путем строительства нового участка ЛЭП для осуществления тех.прис. энергопринимающих устройств жилого дома | 2018 | 0,4 | 0.048 | 5 | 33.1374
| Техническое перевооружение ВЛ-10 кВ Ф-307 от ПС 110/35/10 кВ "Арзгир" путем строительства нового участка ЛЭП 10 кВ, строительство ТП-10/0,4 кВ, строительство ЛЭП-0,4 кВ для обеспечения те.прис. энергопринимающих устройств стройплощадки склада | 2018 | 10 | 0.13 | 15 | 152.936
| Техперевооружение ВЛ-10 кВ Ф-461 от ПС "Ленинская" путем строит-ва отпайки, ТП-10/0,4 кВ для обеспечения тех.прис. энергопринимающих устройств | 2018 | 10 | 0.048 | 7 | 116.8996
| Техническое перевооружение ВЛ-10 кВ от Ф-574 от ПС 35/10 кВ "Кара-Тюбе" путем строительства нового участка ЛЭП для обеспечения тех. прис. энергоп. уст | 2018 | 10 | 0.284 | 120 | 206.9786
| Реконструкция ВЛ-10 кВ Ф-356 ПС 110/35/10 "Русская", стро-во ТП-10/0,4кВ, стро-во ВЛИ-0,4кВ для осущ. тех.присоед. энергоприн.уст-в ЛПХ по ул.Набережная с.Русское Курского р-она договор об осущ.№4804/2018/СТВ/ВЭС/КРЭС, №4805/2018/СТВ/ВЭС/КРЭС от 15.08.2018 Заяв.Чкареули Т.А., Хасанов Х.К. | 2018 | 10 | 0.18 | 7 | 182.3316
1.3.2.3.2 | Сечение провода от 50 мм2 до 100 мм2 включительно |  |  | 0.601 | 1180 | 559.9459
| Строительство ВЛ-10 кВ от Ф-246 от ПС 35/10кВ "Добровольная" с установкой ПКУ,для обеспечения тех.присоед. энергопринимающих устройств | 2017 | 10 | 0.007 | 1000 | 87.7731
| Строит.ВЛ-10 кВ(отпайка ВЛ-10 кВ Ф-334 от ПС 110/10 кВ Белый Уголь)для тех.прис.энерг.устр.строящ.ТП-10/0,4кВ по адресу:Предгорный р-н,в гр.СПК Родник | 2017 | 10 | 0.377 | 90 | 349.0053
| Реконструкция ЛЭП-10 кВ Ф-173 от ПС 35/10 "Ясная Поляна" для осуществления технологического присоединения энергопринимающих устройств производственных помещений, расположенных в Предгорном районе, территория АОЗТ "Ессентукский" | 2017 | 10 | 0.21 | 15 | 80.283
| Тех.перев. ВЛ-10 Ф-135 от ПС 35/10 кВ Юцкая,строит.ВЛ-0,4 кВ и ТП 10/0,4 кВ для осущ.тех.прис.энерг.уст.стр.площ.строений в Предгорном р-не,с.Этока | 2018 | 10 | 0.007 | 75 | 42.8845
1.3.2.3.3 | Сечение провода от 100 мм2 до 200 мм2 включительно |  |  | 0.995 | 15 | 911.5203
| Реконструкция ЛЭП-10 кВ Ф-173 от ПС 35/10 "Ясная Поляна" для осуществления технологического присоединения энергопринимающих устройств производственных помещений, расположенных в Предгорном районе, территория АОЗТ "Ессентукский" | 2017 | 10 | 0.995 | 15 | 911.5203
1.3.2.3.4 |  |  |  | 218.2678
1.3.2.3.5
1.3.2.3.6
1.3.2.4.
1.3.2.4.1
1.3.2.4.2
1.3.2.4.3
1.3.2.4.4
1.3.2.4.5
1.3.2.4.6
|  |  | 0.4 | 75.8667 | 9479.81 | 53657.8517
|  |  | 10 | 33.2672 | 11644 | 42889.7786
|  |  |  | 109.1339 | 21123.81 | 96547.6303
|  |  |  | 109.1339 | 21123.81 | 96547.6303

## 28а)ВЛгород
Приложение № 1 к Методическим указаниям по определению размера платы за технологическое присоединение к электрическим сетям
Расходы на строительство введенных в эксплуатацию объектов электросетевого хозяйства для целей технологического присоединения и для целей реализации иных мероприятий инвестиционной программы филиала ПАО "МРСК Северного Кавказа" - "Ставропольэнерго" за 2015-2017 гг для территорий городских населенных пунков
№ п/п | Наименование объекта строительства | Год ввода объекта | Уровень напряжения, кВ | Протяженность (для линий электропередачи), км | Пропускная способность, кВт/ Максимальная мощность, кВт | Расходы на строительство объекта, тыс.руб.
1 | 2 | 3 | 4 | 5 | 6 | 7
1 | Строительство воздушных линий
1.1 | Материал опоры - Деревянные
1.1.1 | Тип провода - Изолированный
1.1.1.1 | Материал провода - Медный
1.1.1.1.1 | Сечение провода до 50 мм2 включительно
1.1.1.1.2 | Сечение провода от 50 мм2 до 100 мм2 включительно
1.1.1.1.3 | Сечение провода от 100 мм2 до 200 мм2 включительно
1.1.1.1.4 | Сечение провода от 200 мм2 до 500 мм2 включительно
1.1.1.1.5 | Сечение провода от 500 мм2 до 800 мм2 включительно
1.1.1.1.6 | Сечение провода свыше 800 мм2
1.1.1.2 | Материал провода - Стальной
1.1.1.2.1 | Сечение провода до 50 мм2 включительно
1.1.1.2.2 | Сечение провода от 50 мм2 до 100 мм2 включительно
1.1.1.2.3 | Сечение провода от 100 мм2 до 200 мм2 включительно
1.1.1.2.4 | Сечение провода от 200 мм2 до 500 мм2 включительно
1.1.1.2.5 | Сечение провода от 500 мм2 до 800 мм2 включительно
1.1.1.2.6 | Сечение провода свыше 800 мм2
1.1.1.3 | Материал провода - Сталеалюминиевый
1.1.1.3.1 | Сечение провода до 50 мм2 включительно
1.1.1.3.2 | Сечение провода от 50 мм2 до 100 мм2 включительно
1.1.1.3.3 | Сечение провода от 100 мм2 до 200 мм2 включительно
1.1.1.3.4 | Сечение провода от 200 мм2 до 500 мм2 включительно
1.1.1.3.5 | Сечение провода от 500 мм2 до 800 мм2 включительно
1.1.1.3.6 | Сечение провода свыше 800 мм2
1.1.1.4. | Материал провода - Алюминиевый
1.1.1.4.1 | Сечение провода до 50 мм2 включительно
1.1.1.4.2 | Сечение провода от 50 мм2 до 100 мм2 включительно
1.1.1.4.3 | Сечение провода от 100 мм2 до 200 мм2 включительно
1.1.1.4.4 | Сечение провода от 200 мм2 до 500 мм2 включительно
1.1.1.4.5 | Сечение провода от 500 мм2 до 800 мм2 включительно
1.1.1.4.6 | Сечение провода свыше 800 мм2
1.1.2 | Тип провода - Неизолированный
1.1.2.1 | Материал провода - Медный
1.1.2.1.1 | Сечение провода до 50 мм2 включительно
1.1.2.1.2 | Сечение провода от 50 мм2 до 100 мм2 включительно
1.1.2.1.3 | Сечение провода от 100 мм2 до 200 мм2 включительно
1.1.2.1.4 | Сечение провода от 200 мм2 до 500 мм2 включительно
1.1.2.1.5 | Сечение провода от 500 мм2 до 800 мм2 включительно
1.1.2.1.6 | Сечение провода свыше 800 мм2
1.1.2.2 | Материал провода - Стальной
1.1.2.2.1 | Сечение провода до 50 мм2 включительно
1.1.2.2.2 | Сечение провода от 50 мм2 до 100 мм2 включительно
1.1.2.2.3 | Сечение провода от 100 мм2 до 200 мм2 включительно
1.1.2.2.4 | Сечение провода от 200 мм2 до 500 мм2 включительно
1.1.2.2.5 | Сечение провода от 500 мм2 до 800 мм2 включительно
1.1.2.2.6 | Сечение провода свыше 800 мм2
1.1.2.3 | Материал провода - Сталеалюминиевый
1.1.2.3.1 | Сечение провода до 50 мм2 включительно
1.1.2.3.2 | Сечение провода от 50 мм2 до 100 мм2 включительно
1.1.2.3.3 | Сечение провода от 100 мм2 до 200 мм2 включительно
1.1.2.3.4 | Сечение провода от 200 мм2 до 500 мм2 включительно
1.1.2.3.5 | Сечение провода от 500 мм2 до 800 мм2 включительно
1.1.2.3.6 | Сечение провода свыше 800 мм2
1.1.2.4. | Материал провода - Алюминиевый
1.1.2.4.1 | Сечение провода до 50 мм2 включительно
1.1.2.4.2 | Сечение провода от 50 мм2 до 100 мм2 включительно
1.1.2.4.3 | Сечение провода от 100 мм2 до 200 мм2 включительно
1.1.2.4.4 | Сечение провода от 200 мм2 до 500 мм2 включительно
1.1.2.4.5 | Сечение провода от 500 мм2 до 800 мм2 включительно
1.1.2.4.6 | Сечение провода свыше 800 мм2
1.2 | Материал опоры - Металлические
1.2.1 | Тип провода - Изолированный
1.2.1.1 | Материал провода - Медный
1.2.1.1.1 | Сечение провода до 50 мм2 включительно
1.2.1.1.2 | Сечение провода от 50 мм2 до 100 мм2 включительно
1.2.1.1.3 | Сечение провода от 100 мм2 до 200 мм2 включительно
1.2.1.1.4 | Сечение провода от 200 мм2 до 500 мм2 включительно
1.2.1.1.5 | Сечение провода от 500 мм2 до 800 мм2 включительно
1.2.1.1.6 | Сечение провода свыше 800 мм2
1.2.1.2 | Материал провода - Стальной
1.2.1.2.1 | Сечение провода до 50 мм2 включительно
1.2.1.2.2 | Сечение провода от 50 мм2 до 100 мм2 включительно
1.2.1.2.3 | Сечение провода от 100 мм2 до 200 мм2 включительно
1.2.1.2.4 | Сечение провода от 200 мм2 до 500 мм2 включительно
1.2.1.2.5 | Сечение провода от 500 мм2 до 800 мм2 включительно
1.2.1.2.6 | Сечение провода свыше 800 мм2
1.2.1.3 | Материал провода - Сталеалюминиевый
1.2.1.3.1 | Сечение провода до 50 мм2 включительно
1.2.1.3.2 | Сечение провода от 50 мм2 до 100 мм2 включительно
1.2.1.3.3 | Сечение провода от 100 мм2 до 200 мм2 включительно
1.2.1.3.4 | Сечение провода от 200 мм2 до 500 мм2 включительно
1.2.1.3.5 | Сечение провода от 500 мм2 до 800 мм2 включительно
1.2.1.3.6 | Сечение провода свыше 800 мм2
1.2.1.4. | Материал провода - Алюминиевый
1.2.1.4.1 | Сечение провода до 50 мм2 включительно
1.2.1.4.2 | Сечение провода от 50 мм2 до 100 мм2 включительно
1.2.1.4.3 | Сечение провода от 100 мм2 до 200 мм2 включительно
1.2.1.4.4 | Сечение провода от 200 мм2 до 500 мм2 включительно
1.2.1.4.5 | Сечение провода от 500 мм2 до 800 мм2 включительно
1.2.1.4.6 | Сечение провода свыше 800 мм2
1.2.2 | Тип провода - Неизолированный
1.2.2.1 | Материал провода - Медный
1.2.2.1.1 | Сечение провода до 50 мм2 включительно
1.2.2.1.2 | Сечение провода от 50 мм2 до 100 мм2 включительно
1.2.2.1.3 | Сечение провода от 100 мм2 до 200 мм2 включительно
1.2.2.1.4 | Сечение провода от 200 мм2 до 500 мм2 включительно
1.2.2.1.5 | Сечение провода от 500 мм2 до 800 мм2 включительно
1.2.2.1.6 | Сечение провода свыше 800 мм2
1.2.2.2 | Материал провода - Стальной
1.2.2.2.1 | Сечение провода до 50 мм2 включительно
1.2.2.2.2 | Сечение провода от 50 мм2 до 100 мм2 включительно
1.2.2.2.3 | Сечение провода от 100 мм2 до 200 мм2 включительно
1.2.2.2.4 | Сечение провода от 200 мм2 до 500 мм2 включительно
1.2.2.2.5 | Сечение провода от 500 мм2 до 800 мм2 включительно
1.2.2.2.6 | Сечение провода свыше 800 мм2
1.2.2.3 | Материал провода - Сталеалюминиевый
1.2.2.3.1 | Сечение провода до 50 мм2 включительно
1.2.2.3.2 | Сечение провода от 50 мм2 до 100 мм2 включительно
1.2.2.3.3 | Сечение провода от 100 мм2 до 200 мм2 включительно
1.2.2.3.4 | Сечение провода от 200 мм2 до 500 мм2 включительно
1.2.2.3.5 | Сечение провода от 500 мм2 до 800 мм2 включительно
1.2.2.3.6 | Сечение провода свыше 800 мм2
1.2.2.4. | Материал провода - Алюминиевый
1.2.2.4.1 | Сечение провода до 50 мм2 включительно
1.2.2.4.2 | Сечение провода от 50 мм2 до 100 мм2 включительно
1.2.2.4.3 | Сечение провода от 100 мм2 до 200 мм2 включительно
1.2.2.4.4 | Сечение провода от 200 мм2 до 500 мм2 включительно
1.2.2.4.5 | Сечение провода от 500 мм2 до 800 мм2 включительно
1.2.2.4.6 | Сечение провода свыше 800 мм2
1.3 | Материал опоры - Железобетонные
1.3.1 | Тип провода - Изолированный
1.3.1.1 | Материал провода - Медный
1.3.1.1.1 | Сечение провода до 50 мм2 включительно
1.3.1.1.2 | Сечение провода от 50 мм2 до 100 мм2 включительно
1.3.1.1.3 | Сечение провода от 100 мм2 до 200 мм2 включительно
1.3.1.1.4 | Сечение провода от 200 мм2 до 500 мм2 включительно
1.3.1.1.5 | Сечение провода от 500 мм2 до 800 мм2 включительно
1.3.1.1.6 | Сечение провода свыше 800 мм2
1.3.1.2 | Материал провода - Стальной
1.3.1.2.1 | Сечение провода до 50 мм2 включительно
1.3.1.2.2 | Сечение провода от 50 мм2 до 100 мм2 включительно
1.3.1.2.3 | Сечение провода от 100 мм2 до 200 мм2 включительно
1.3.1.2.4 | Сечение провода от 200 мм2 до 500 мм2 включительно
1.3.1.2.5 | Сечение провода от 500 мм2 до 800 мм2 включительно
1.3.1.2.6 | Сечение провода свыше 800 мм2
1.3.1.3 | Материал провода - Сталеалюминиевый
1.3.1.3.1 | Сечение провода до 50 мм2 включительно
1.3.1.3.2 | Сечение провода от 50 мм2 до 100 мм2 включительно
1.3.1.3.3 | Сечение провода от 100 мм2 до 200 мм2 включительно
1.3.1.3.4 | Сечение провода от 200 мм2 до 500 мм2 включительно
1.3.1.3.5 | Сечение провода от 500 мм2 до 800 мм2 включительно
1.3.1.3.6 | Сечение провода свыше 800 мм2
1.3.1.4. | Материал провода - Алюминиевый
1.3.1.4.1 | Сечение провода до 50 мм2 включительно |  |  | 0.864 | 35 | 270.6513
1 | Строительство ВЛ-0,4кВ от опоры №53 Ф-3 ТП-1/115 ВЛ-10кВ Ф-115 ПС Ново-Невинномысская для обеспечения ТП .э/приним.уст-тв жилого дома Куркина | 2017 | 0.4 | 0.294 | 15 | 146.8176
2 | Строительство ВЛ-0,4кВ ф.1 ТП-34/407 для обеспечения технологического присоединения энергопринимающих устройств жилого дома г. Благодарный | 2017 | 0,4 | 0.37 | 5 | 38.2708
3 | Строительство отпайки ВЛ-0,4 кВ от опоры №4 ВЛ-0,4 кВ Ф-2 ТП-16/177 ВЛ-10 кВ Ф-177 ПС 110/10 кВ Южная для осуществления техприса э/приним-х устройств | 2018 | 0.4 | 0.2 | 15 | 85.5628
1.3.1.4.2 | Сечение провода от 50 мм2 до 100 мм2 включительно |  |  | 4.648 | 1697.27 | 7130.1359
4 | Строительство ВЛ - 10 кВ от Ф -242 ПС "Промкомплекс" до границы земельного участка заявителя ФКУ "ОДЕЗ ФНС России" (договор тех. прис. от 02.11.2012г. № 44-05/149 ) | 2016 | 10 | 1.643 | 500 | 1970.5505
5 | Строительство ПС - 35 кВ "Лента" с ВЛ-35 и 10 кВ для обеспечения тех. присоединения энергопринимающих устройств торгового комплекса ООО "Лента" в п. Иноземцево (договор об осущю тех. прис. от 09.04.2014г. № 170/2014 ) | 2016 | 35 | 3.005 | 1197.27 | 5159.5854
1.3.1.4.3
1.3.1.4.4
1.3.1.4.5
1.3.1.4.6
1.3.2 | Тип провода - Неизолированный
1.3.2.1 | Материал провода - Медный
1.3.2.1.1 | Сечение провода до 50 мм2 включительно
1.3.2.1.2 | Сечение провода от 50 мм2 до 100 мм2 включительно
1.3.2.1.3 | Сечение провода от 100 мм2 до 200 мм2 включительно
1.3.2.1.4 | Сечение провода от 200 мм2 до 500 мм2 включительно
1.3.2.1.5 | Сечение провода от 500 мм2 до 800 мм2 включительно
1.3.2.1.6 | Сечение провода свыше 800 мм2
1.3.2.2 | Материал провода - Стальной
1.3.2.2.1 | Сечение провода до 50 мм2 включительно
1.3.2.2.2 | Сечение провода от 50 мм2 до 100 мм2 включительно
1.3.2.2.3 | Сечение провода от 100 мм2 до 200 мм2 включительно
1.3.2.2.4 | Сечение провода от 200 мм2 до 500 мм2 включительно
1.3.2.2.5 | Сечение провода от 500 мм2 до 800 мм2 включительно
1.3.2.2.6 | Сечение провода свыше 800 мм2
1.3.2.3 | Материал провода - Сталеалюминиевый
1.3.2.3.1 | Сечение провода до 50 мм2 включительно
1.3.2.3.2 | Сечение провода от 50 мм2 до 100 мм2 включительно
1.3.2.3.3 | Сечение провода от 100 мм2 до 200 мм2 включительно
1.3.2.3.4 | Сечение провода от 200 мм2 до 500 мм2 включительно
1.3.2.3.5 | Сечение провода от 500 мм2 до 800 мм2 включительно
1.3.2.3.6 | Сечение провода свыше 800 мм2
1.3.2.4. | Материал провода - Алюминиевый
1.3.2.4.1 | Сечение провода до 50 мм2 включительно |  |  | 0.54 | 320 | 2322.7451
6 | Строительство ВЛ-10 кВ для обеспечения тех. присоединения энергопринимающих устройств автомобильной газонаполнительной компрессорной станции ООО "Газпром-Трансгаз Ставрополь" в г. Изобильном (договор № 44-05/80 об осущю тех. прис. от 19.06.2012г., заявитель глава ООО "Газпром-Трансгаз Ставрополь") | 2016 | 10 | 0.54 | 320 | 2322.7451
1.3.2.4.2 | Сечение провода от 50 мм2 до 100 мм2 включительно |  |  | 0.1491 | 1197.27 | 882.6082
| Строительство ПС - 35 кВ "Лента" с ВЛ-35 и 10 кВ для обеспечения тех. присоединения энергопринимающих устройств торгового комплекса ООО "Лента" в п. Иноземцево (договор об осущю тех. прис. от 09.04.2014г. № 170/2014 ) | 2016 | 35 | 0.1491 | 1197.27 | 882.6082
1.3.2.4.3
1.3.2.4.4
1.3.2.4.5
1.3.2.4.6
|  |  | 0.4 | 0.864 | 35 | 270.6513
|  |  | 10 | 2.183 | 820 | 4293.2956
|  |  | 35 | 3.1541 | 2394.54 | 6042.1937
|  |  |  | 6.2011 | 3249.54 | 10606.1405
|  |  |  | 6.2011 | 3249.54 | 10606.1405

## 28а) КЛсело
Приложение № 1 к Методическим указаниям по определению размера платы за технологическое присоединение к электрическим сетям
Расходы на строительство введенных в эксплуатацию объектов электросетевого хозяйства для целей технологического присоединения и для целей реализации иных мероприятий инвестиционной программы филиала ПАО "МРСК Северного Кавказа" - "Ставропольэнерго" за 2016-2018 гг для территорий не относящихся к городским населенным пунктам
№ п/п | Наименование объекта строительства | Год ввода объекта | Уровень напряжения, кВ | Протяженность (для линий электропередачи), км | Пропускная способность, кВт/ Максимальная мощность, кВт | Расходы на строительство объекта, тыс.руб.
1 | 2 | 3 | 4 | 5 | 6 | 7
2 | Строительство кабельных линий
2.1 | Способ прокладки кабельных линий - в траншеях
2.1.1 | Одножильные
2.1.1.1 | Кабели с резиновой и пластмассовой изоляцией
2.1.1.1.1 | Сечение провода до 50 мм2 включительно
2.1.1.1.2 | Сечение провода от 50 мм2 до 100 мм2 включительно
2.1.1.1.3 | Сечение провода от 100 мм2 до 200 мм2 включительно
2.1.1.1.4 | Сечение провода от 200 мм2 до 500 мм2 включительно
2.1.1.1.5 | Сечение провода от 500 мм2 до 800 мм2 включительно
2.1.1.1.6 | Сечение провода свыше 800 мм2
2.1.1.2 | Кабели с бумажной изоляцией
2.1.1.2.1 | Сечение провода до 50 мм2 включительно
2.1.1.2.2 | Сечение провода от 50 мм2 до 100 мм2 включительно
2.1.1.2.3 | Сечение провода от 100 мм2 до 200 мм2 включительно
2.1.1.2.4 | Сечение провода от 200 мм2 до 500 мм2 включительно
2.1.1.2.5 | Сечение провода от 500 мм2 до 800 мм2 включительно
2.1.1.2.6 | Сечение провода свыше 800 мм2
2.1.2 | Многожильные
2.1.2.1 | Кабели с резиновой и пластмассовой изоляцией
2.1.2.1.1 | Сечение провода до 50 мм2 включительно |  |  | 0.145 | 7 | 55.9696
296 | «Строительство КЛ-0,4 кВ ТП-2/487 для обеспечения ТП энергоприн. устр.в филиала РТРС, Ставропольский КРТПЦ» в с. Елизаветинское Благодарненского р-на» | 2017 | 0.4 | 0.145 | 7 | 55.9696
2.1.2.1.2
2.1.2.1.3
2.1.2.1.4
2.1.2.1.5
2.1.2.1.6
2.1.2.2 | Кабели с бумажной изоляцией
2.1.2.2.1 | Сечение провода до 50 мм2 включительно
2.1.2.2.2 | Сечение провода от 50 мм2 до 100 мм2 включительно
2.1.2.2.3 | Сечение провода от 100 мм2 до 200 мм2 включительно |  |  | 1.359 | 1685 | 15271.429
| Строительство ВЛ-10 кВ Ф-135 ПС 110/35/10/6 кВ Промкомплекс, строительство ВЛИ-0,4 кВ и ТП-10/0,4 кВ для техприса индив. ж/д по улицам Изумрудная, Степная, Березовая, Хуторская, Васильковая, Радужная, Северная в с. Верхнерусском Шпаковского района | 2018 | 10 | 0.155 | 205 | 276.11
2.1.2.2.4 | Сечение провода от 200 мм2 до 500 мм2 включительно
| Строительство двух ЛЭП-10 кВ и ПКУ-10 кВ для осущ. тех.прис. энергопр.устр. ООО "Весна" строящегося теплич. комплекса, расп. СК | 2018 | 10 | 0.844 | 1200 | 14020.4707
| Cтроительство двух ЛЭП-10 кВ от ПС 330 кВ Ильенко, для тех. прис.энерг. устр. заявителя-строящейся ТП-10/0,4 кВ, Предгорный р-н | 2018 | 10 | 0.36 | 280 | 974.8483
2.1.2.2.5
2.1.2.2.6
2.2
2.2.1
2.2.1.1
2.2.1.1.1
2.2.1.1.2
2.2.1.1.3
2.2.1.1.4
2.2.1.1.5
2.2.1.1.6
2.2.1.2
2.2.1.2.1
2.2.1.2.2
2.2.1.2.3
2.2.1.2.4
2.2.1.2.5
2.2.1.2.6
2.2.2
2.2.2.1
2.2.2.1.1
2.2.2.1.2 |  |  |  | 0 | 0 | 0
2.2.2.1.3
2.2.2.1.4
2.2.2.1.5
2.2.2.1.6
2.2.2.2
2.2.2.2.1
2.2.2.2.2
2.2.2.2.3
2.2.2.2.4
2.2.2.2.5
2.2.2.2.6
2.3
2.3.1
2.3.1.1
2.3.1.1.1
2.3.1.1.2
2.3.1.1.3
2.3.1.1.4
2.3.1.1.5
2.3.1.1.6
2.3.1.2
2.3.1.2.1
2.3.1.2.2
2.3.1.2.3
2.3.1.2.4
2.3.1.2.5
2.3.1.2.6
2.3.2
2.3.2.1
2.3.2.1.1
2.3.2.1.2
2.3.2.1.3
2.3.2.1.4
2.3.2.1.5
2.3.2.1.6
2.3.2.2
2.3.2.2.1
2.3.2.2.2
2.3.2.2.3
2.3.2.2.4
2.3.2.2.5
2.3.2.2.6
2.4
2.4.1
2.4.1.1
2.4.1.1.1
2.4.1.1.2
2.4.1.1.3
2.4.1.1.4
2.4.1.1.5
2.4.1.1.6
2.4.1.2
2.4.1.2.1
2.4.1.2.2
2.4.1.2.3
2.4.1.2.4
2.4.1.2.5
2.4.1.2.6
2.4.2
2.4.2.1
2.4.2.1.1
2.4.2.1.2
2.4.2.1.3
2.4.2.1.4
2.4.2.1.5
2.4.2.1.6
2.4.2.2
2.4.2.2.1
2.4.2.2.2
2.4.2.2.3
2.4.2.2.4
2.4.2.2.5
2.4.2.2.6
2.5
2.5.1
2.5.1.1
2.5.1.1.1
2.5.1.1.2
2.5.1.1.3
2.5.1.1.4
2.5.1.1.5
2.5.1.1.6
2.5.1.2
2.5.1.2.1
2.5.1.2.2
2.5.1.2.3
2.5.1.2.4
2.5.1.2.5
2.5.1.2.6
2.5.2
2.5.2.1
2.5.2.1.1
2.5.2.1.2
2.5.2.1.3
2.5.2.1.4
2.5.2.1.5
2.5.2.1.6
2.5.2.2
2.5.2.2.1
2.5.2.2.2
2.5.2.2.3
2.5.2.2.4
2.5.2.2.5
2.5.2.2.6
2.6
2.6.1
2.6.1.1
2.6.1.1.1
2.6.1.1.2
2.6.1.1.3
2.6.1.1.4
2.6.1.1.5
2.6.1.1.6
2.6.1.2
2.6.1.2.1
2.6.1.2.2
2.6.1.2.3
2.6.1.2.4
2.6.1.2.5
2.6.1.2.6
2.6.2
2.6.2.1
2.6.2.1.1
2.6.2.1.2
2.6.2.1.3
2.6.2.1.4
2.6.2.1.5
2.6.2.1.6
2.6.2.2
2.6.2.2.1
2.6.2.2.2
2.6.2.2.3
2.6.2.2.4
2.6.2.2.5
2.6.2.2.6

## 28а)КЛгород
Приложение № 1 к Методическим указаниям по определению размера платы за технологическое присоединение к электрическим сетям
Расходы на строительство введенных в эксплуатацию объектов электросетевого хозяйства для целей технологического присоединения и для целей реализации иных мероприятий инвестиционной программы филиала ПАО "МРСК Северного Кавказа" - "Ставропольэнерго" за 2016-2018 гг для территорий городских населенных пунков
№ п/п | Наименование объекта строительства | Год ввода объекта | Уровень напряжения, кВ | Протяженность (для линий электропередачи), км | Пропускная способность, кВт/ Максимальная мощность, кВт | Расходы на строительство объекта, тыс.руб.
1 | 2 | 3 | 4 | 5 | 6 | 7
2 | Строительство кабельных линий
2.1 | Способ прокладки кабельных линий - в траншеях
2.1.1 | Одножильные
2.1.1.1 | Кабели с резиновой и пластмассовой изоляцией
2.1.1.1.1 | Сечение провода до 50 мм2 включительно
2.1.1.1.2 | Сечение провода от 50 мм2 до 100 мм2 включительно
2.1.1.1.3 | Сечение провода от 100 мм2 до 200 мм2 включительно
2.1.1.1.4 | Сечение провода от 200 мм2 до 500 мм2 включительно
2.1.1.1.5 | Сечение провода от 500 мм2 до 800 мм2 включительно
2.1.1.1.6 | Сечение провода свыше 800 мм2
2.1.1.2 | Кабели с бумажной изоляцией
2.1.1.2.1 | Сечение провода до 50 мм2 включительно
2.1.1.2.2 | Сечение провода от 50 мм2 до 100 мм2 включительно
2.1.1.2.3 | Сечение провода от 100 мм2 до 200 мм2 включительно
2.1.1.2.4 | Сечение провода от 200 мм2 до 500 мм2 включительно
2.1.1.2.5 | Сечение провода от 500 мм2 до 800 мм2 включительно
2.1.1.2.6 | Сечение провода свыше 800 мм2
2.1.2 | Многожильные
2.1.2.1 | Кабели с резиновой и пластмассовой изоляцией
2.1.2.1.1 | Сечение провода до 50 мм2 включительно
2.1.2.1.2 | Сечение провода от 50 мм2 до 100 мм2 включительно
2.1.2.1.3 | Сечение провода от 100 мм2 до 200 мм2 включительно
2.1.2.1.4 | Сечение провода от 200 мм2 до 500 мм2 включительно
2.1.2.1.5 | Сечение провода от 500 мм2 до 800 мм2 включительно
2.1.2.1.6 | Сечение провода свыше 800 мм2
2.1.2.2 | Кабели с бумажной изоляцией
2.1.2.2.1 | Сечение провода до 50 мм2 включительно
2.1.2.2.2 | Сечение провода от 50 мм2 до 100 мм2 включительно
2.1.2.2.3 | Сечение провода от 100 мм2 до 200 мм2 включительно
2.1.2.2.4 | Сечение провода от 200 мм2 до 500 мм2 включительно
2.1.2.2.5 | Сечение провода от 500 мм2 до 800 мм2 включительно
2.1.2.2.6 | Сечение провода свыше 800 мм2
2.2 | Способ прокладки кабельных линий - в блоках
2.2.1 | Одножильные
2.2.1.1 | Кабели с резиновой и пластмассовой изоляцией
2.2.1.1.1 | Сечение провода до 50 мм2 включительно
2.2.1.1.2 | Сечение провода от 50 мм2 до 100 мм2 включительно
2.2.1.1.3 | Сечение провода от 100 мм2 до 200 мм2 включительно
2.2.1.1.4 | Сечение провода от 200 мм2 до 500 мм2 включительно
2.2.1.1.5 | Сечение провода от 500 мм2 до 800 мм2 включительно
2.2.1.1.6 | Сечение провода свыше 800 мм2
2.2.1.2 | Кабели с бумажной изоляцией
2.2.1.2.1 | Сечение провода до 50 мм2 включительно
2.2.1.2.2 | Сечение провода от 50 мм2 до 100 мм2 включительно
2.2.1.2.3 | Сечение провода от 100 мм2 до 200 мм2 включительно
2.2.1.2.4 | Сечение провода от 200 мм2 до 500 мм2 включительно
2.2.1.2.5 | Сечение провода от 500 мм2 до 800 мм2 включительно
2.2.1.2.6 | Сечение провода свыше 800 мм2
2.2.2 | Многожильные
2.2.2.1 | Кабели с резиновой и пластмассовой изоляцией
2.2.2.1.1 | Сечение провода до 50 мм2 включительно |  |  | 0.05 | 1197.27 | 1597.5887
| Строительство ПС - 35 кВ "Лента" с ВЛ-35 и 10 кВ для обеспечения тех. присоединения энергопринимающих устройств торгового комплекса ООО "Лента" в п. Иноземцево (договор об осущю тех. прис. от 09.04.2014г. № 170/2014 ) | 2016 | 35 | 0.05 | 1197.27 | 1597.5887
2.2.2.1.2
2.2.2.1.3
2.2.2.1.4
2.2.2.1.5
2.2.2.1.6
2.2.2.2
2.2.2.2.1
2.2.2.2.2
2.2.2.2.3
2.2.2.2.4
2.2.2.2.5
2.2.2.2.6
2.3 | Способ прокладки кабельных линий - в каналах
2.3.1 | Одножильные
2.3.1.1 | Кабели с резиновой и пластмассовой изоляцией
2.3.1.1.1 | Сечение провода до 50 мм2 включительно
2.3.1.1.2 | Сечение провода от 50 мм2 до 100 мм2 включительно
2.3.1.1.3 | Сечение провода от 100 мм2 до 200 мм2 включительно
2.3.1.1.4 | Сечение провода от 200 мм2 до 500 мм2 включительно
2.3.1.1.5 | Сечение провода от 500 мм2 до 800 мм2 включительно
2.3.1.1.6 | Сечение провода свыше 800 мм2
2.3.1.2 | Кабели с бумажной изоляцией
2.3.1.2.1 | Сечение провода до 50 мм2 включительно
2.3.1.2.2 | Сечение провода от 50 мм2 до 100 мм2 включительно
2.3.1.2.3 | Сечение провода от 100 мм2 до 200 мм2 включительно
2.3.1.2.4 | Сечение провода от 200 мм2 до 500 мм2 включительно
2.3.1.2.5 | Сечение провода от 500 мм2 до 800 мм2 включительно
2.3.1.2.6 | Сечение провода свыше 800 мм2
2.3.2 | Многожильные
2.3.2.1 | Кабели с резиновой и пластмассовой изоляцией
2.3.2.1.1 | Сечение провода до 50 мм2 включительно |  |  | 0.015 | 1197.27 | 479.2766
| Строительство ПС - 35 кВ "Лента" с ВЛ-35 и 10 кВ для обеспечения тех. присоединения энергопринимающих устройств торгового комплекса ООО "Лента" в п. Иноземцево (договор об осущю тех. прис. от 09.04.2014г. № 170/2014 ) | 2016 | 35 | 0.015 | 1197.27 | 479.2766
2.3.2.1.2
2.3.2.1.3
2.3.2.1.4
2.3.2.1.5
2.3.2.1.6
2.3.2.2
2.3.2.2.1
2.3.2.2.2
2.3.2.2.3
2.3.2.2.4
2.3.2.2.5
2.3.2.2.6
2.4
2.4.1
2.4.1.1
2.4.1.1.1
2.4.1.1.2
2.4.1.1.3
2.4.1.1.4
2.4.1.1.5
2.4.1.1.6
2.4.1.2
2.4.1.2.1
2.4.1.2.2
2.4.1.2.3
2.4.1.2.4
2.4.1.2.5
2.4.1.2.6
2.4.2
2.4.2.1
2.4.2.1.1
2.4.2.1.2
2.4.2.1.3
2.4.2.1.4
2.4.2.1.5
2.4.2.1.6
2.4.2.2
2.4.2.2.1
2.4.2.2.2
2.4.2.2.3
2.4.2.2.4
2.4.2.2.5
2.4.2.2.6
2.5
2.5.1
2.5.1.1
2.5.1.1.1
2.5.1.1.2
2.5.1.1.3
2.5.1.1.4
2.5.1.1.5
2.5.1.1.6
2.5.1.2
2.5.1.2.1
2.5.1.2.2
2.5.1.2.3
2.5.1.2.4
2.5.1.2.5
2.5.1.2.6
2.5.2
2.5.2.1
2.5.2.1.1
2.5.2.1.2
2.5.2.1.3
2.5.2.1.4
2.5.2.1.5
2.5.2.1.6
2.5.2.2
2.5.2.2.1
2.5.2.2.2
2.5.2.2.3
2.5.2.2.4
2.5.2.2.5
2.5.2.2.6
2.6
2.6.1
2.6.1.1
2.6.1.1.1
2.6.1.1.2
2.6.1.1.3
2.6.1.1.4
2.6.1.1.5
2.6.1.1.6
2.6.1.2
2.6.1.2.1
2.6.1.2.2
2.6.1.2.3
2.6.1.2.4
2.6.1.2.5
2.6.1.2.6
2.6.2
2.6.2.1
2.6.2.1.1
2.6.2.1.2
2.6.2.1.3
2.6.2.1.4
2.6.2.1.5
2.6.2.1.6
2.6.2.2
2.6.2.2.1
2.6.2.2.2
2.6.2.2.3
2.6.2.2.4
2.6.2.2.5
2.6.2.2.6

## 28а) ПС село
Приложение № 1 к Методическим указаниям по определению размера платы за технологическое присоединение к электрическим сетям
Расходы на строительство введенных в эксплуатацию объектов электросетевого хозяйства для целей технологического присоединения и для целей реализации иных мероприятий инвестиционной программы филиала ПАО "МРСК Северного Кавказа" - "Ставропольэнерго" за 2016-2018 гг для территорий не относящихся к городским населенным пунктам
№ п/п | Наименование объекта строительства | Год ввода объекта | Уровень напряжения, кВ | Пропускная способность, кВт/ Максимальная мощность, кВт | Расходы на строительство объекта, тыс.руб.
1 | 2 | 3 | 4 | 5 | 6
3 | Строительство пунктов секционирования
3.1 | Реклоузеры
3.1.1 | Номинальный ток до 100 А включительно
3.1.2 | Номинальный ток от 100 А до 250 А включительно
3.1.3 | Номинальный ток от 250 А до 500 А включительно
3.1.4 | Номинальный ток от 500 А до 1000 А включительно |  |  | 2675 | 3782.0733
| Строительство отпайки ВЛ-10 кВ Ф-319 от ПС 35/10 кВ "Путь Ленина " для техприс-я эн.прин. устр. насосной станции в Изоб. р-не СК, дог. 43-05/197 | 2017 | 10 | 665 | 1339.9942
| Стр. отпайки ВЛ-10 кВ Ф-413 от ПС 110/35/10 кВ "Солнечная" для обеспечения ТП устройств тепличного комплекса ООО Солнечный дар | 2017 | 10 | 2000 | 1216.815
| Техническое перевооружение ВЛ-10 кВ Ф522 от ПС 35/10 кВ "Новкус-Артезиан" путем строит-ва отпайки 10 кВ, КТПС-10/0,4 кВ 25 кВА для обеспечения тех.при | 2018 | 10 | 10 | 1225.264
3.1.5
3.2
3.2.1
3.2.2
3.2.3
3.2.4
3.2.5
3.3
3.3.1
3.3.2
3.3.3
3.3.4
3.3.5

## 28а)ПСгород
Приложение № 1 к Методическим указаниям по определению размера платы за технологическое присоединение к электрическим сетям
Расходы на строительство введенных в эксплуатацию объектов электросетевого хозяйства для целей технологического присоединения и для целей реализации иных мероприятий инвестиционной программы филиала ПАО "МРСК Северного Кавказа" - "Ставропольэнерго" за 2016-2018 гг для территорий городских населенных пунков
№ п/п | Наименование объекта строительства | Год ввода объекта | Уровень напряжения, кВ | Пропускная способность, кВт/ Максимальная мощность, кВт | Расходы на строительство объекта, тыс.руб.
1 | 2 | 3 | 4 | 5 | 6
3 | Строительство пунктов секционирования
3.1 | Реклоузеры
3.1.1 | Номинальный ток до 100 А включительно
3.1.2 | Номинальный ток от 100 А до 250 А включительно
3.1.3 | Номинальный ток от 250 А до 500 А включительно
3.1.4 | Номинальный ток от 500 А до 1000 А включительно |  |  | 500 | 1753.3841
| Строительство ВЛ - 10 кВ от Ф -242 ПС "Промкомплекс" до границы земельного участка заявителя ФКУ "ОДЕЗ ФНС России" (договор тех. прис. от 02.11.2012г. № 44-05/149 ) | 2016 | 10 | 500 | 1753.3841
3.1.5 | Номинальный ток свыше 1000 А |  |  | 1197.27 | 5073.2131
| Строительство ПС - 35 кВ "Лента" с ВЛ-35 и 10 кВ для обеспечения тех. присоединения энергопринимающих устройств торгового комплекса ООО "Лента" в п. Иноземцево (договор об осущю тех. прис. от 09.04.2014г. № 170/2014 ) | 2016 | 35 | 1197.27 | 5073.2131
3.2
3.2.1
3.2.2
3.2.3
3.2.4
3.2.5
3.3
3.3.1
3.3.2
3.3.3
3.3.4
3.3.5

## 28а) ТП до 35 село
Приложение № 1 к Методическим указаниям по определению размера платы за технологическое присоединение к электрическим сетям
Расходы на строительство введенных в эксплуатацию объектов электросетевого хозяйства для целей технологического присоединения и для целей реализации иных мероприятий инвестиционной программы филиала ПАО "МРСК Северного Кавказа" - "Ставропольэнерго" за 2016-2018 гг для территорий не относящихся к городским населенным пунктам
№ п/п | Наименование объекта строительства | Год ввода объекта | Уровень напряжения, кВ | Пропускная способность, кВт/ Максимальная мощность, кВт | Расходы на строительство объекта, тыс.руб.
1 | 2 | 3 | 4 | 5 | 6
4 | Строительство трансформаторных подстанций (ТП), за исключением распределительных трансформаторных подстанций (РТП), с уровнем напряжения до 35 кВ
4.1 | Трансформаторные подстанции (ТП), за исключением распределительных трансформаторных подстанций (РТП)
4.1.1 | Однотрансформаторные
4.1.1.1 | Трансформаторная мощность до 25 кВА включительно |  |  | 218.55 | 1536.8815
| Строительство ВЛ-10кВ Ф-071,ТП-10/04кВ-25 кВА для обеспечения тех.присоед. энергопринимающих устройств филиала "Ставропольский РТРС" в с. Рогатая Балк | 2017 | 10/0,4 | 23.25 | 225.5826
| Рек. ВЛ-10 кВ Ф-134 24,05 км (вакуумн. выключ.) и стр. ТП-10/0,4 кВ для осущ. тех.прис. энер.уст.стр.площ. стр.в Предгорном р-не в гр.МО Этокский с/с | 2018 | 10,0,4 | 23.25 | 121.7178
| Реконструкция ВЛ-10кВ Ф-220 Л-3349 ПС 35/10/6 кВ Графская, строительство ТП-10/0,23кВ для осущ. тех. прис. энергоприн.устр-в жил.дома по ул.Кольцевая, 88, х.Медведев, Курского райо-на | 2018 | 10/0,23 | 9.3 | 135.4848
| Техперевооружение Ф-133 путем строит.уч-ка ЛЭП 10 кВ от оп.№3 до проектируемой ТП и установки доп.ТП 25/10/0,4 для техпр.эн.прин.устр.строящ-ся жилого дома | 2018 | 10/0,4 | 23.25 | 127.4946
| Тех. перев. ВЛ-10 кВ Ф-209 3,5 км,стр-во ВЛ-0,4 кВ и ТП-10/0,4 кВ для осущ. тех. прис. энерг. устр. стр.площ.жил.дома в п.Ясная Поляна, ул.Кубанская 2 | 2018 | 10/0,4 | 23.25 | 118.5667
| Тех.перев. ВЛ-10 кВ Ф-161 14,1 км, стр-во ВЛ-0,4 кВ и ТП-10/0,4 кВ для осущ.тех. прис.энерг.устр.стр.площ.жил.дома в п.Змейка ул.Терновая 17 | 2018 | 10/0,4 | 23.25 | 200.1573
| Техническое перевооружение ВЛ-10 кВ Ф522 от ПС 35/10 кВ "Новкус-Артезиан" путем строит-ва отпайки 10 кВ, КТПС-10/0,4 кВ 25 кВА для обеспечения тех.при | 2018 | 10/0,4 | 23.25 | 99.1122
| ФГУП "РТРС" Ф-462 | 2018 | 10/0,4 | 23.25 | 161.7789
| Рек.ВЛ-10 кВ Ф-261 и строительство ТП-10/0,4 кВ от ПС 35/10 кВ Грушевская для тех.прис.энерг.устр.объекта цифр.телев.,с.Грушевское,ул.Жлобинская | 2018 | 10/0,4 | 23.25 | 188.3872
| Строительство ЛЭП-10 кВ от ВЛ-10кВ Ф-171 ПС 110/10 кВ Южная с установкой МТП-87/171 и строительство ВЛ-0,4кВ Ф-1 от РУ-0,4кВ проектируемой МТП для технологического присоединения | 2018 | 10/0,4 | 23.25 | 158.5994
4.1.1.2 | Трансформаторная мощность от 25 кВА до 100 кВА включительно |  |  | 1730.73 | 6290.3521
| Строительство ТП-10/04 кВ для обеспечения технологического присоединения энергопринимающих устройств Заявителя Карслидис Ф.Н. в пос. Бородыновка 5-я ферма ТКЗ -169 Минераловодского городского округа | 2016 | 10/0,4 | 37.2 | 114.7413
| Строительство ВЛ-10кВ для объекта Строительство ВЛ-10кВ Ф-163 от ПС Ставрополь-330 с установкой МТП-27/163 и стр-во ВЛ-0,4кВт Ф-1 | 2017 | 10/0,4 | 58.59 | 203.1081
| Реконстр.ВЛ-10 кВ Ф-104,строит.ВЛ-0,4кВ и ТП-10/0,4 кВ для тех.прис.строит.площ жил.дом в г. Пятигорске, п.Нижнеподкумский, районе пересечения улиц 40 лет Победы и Школьной. | 2017 | 10/0,4 | 93 | 329.2903
| Реконструкция ВЛ-10 кВ Ф-103 от ПС 35/10 кВ «Юцкая», строительство ВЛ-0,4 кВ и ТП-10/0,4 кВ для обеспечения технологического присоединения энергопринимающих устройств строительных площадок жилых домов для нужд филиала ПАО "МРСК Северного Кавказа" - "Ставропольэнерго" (ЦЭС) (договора об осуществлении технологичнского присоединения №518,519,520 от 17.07.2015, заявитель Шамара Р.В., Малько В.И., Галстян С.Х.) | 2017 | 10/0,4 | 93 | 300.6295
| Строительство ВЛ-0,4 кВ и ТП-10/0,4 кВ для осущ.тех.прис.энерг.устр.стр.площ.жилых домов,расп.по адресу:п.Мирный, ул.С.Узденова,Шоссейная,Карачаевская | 2017 | 10/0,4 | 58.59 | 227.2848
| Тех.перев.ВЛ-10 кВ Ф-162 2,9 км ПС Железноводская,строит.ВЛ-0,4кВ и ТП-10/0,4кВ для тех.прис.энер.уст.стр.площ.жил.домов расп.по адр.:п.Железноводский | 2017 | 10/0,4 | 93 | 161.4874
| Строительство ВЛ-10кВ,ВЛ-0,4кВ Ф-862,ТП--10/0,4кВ-63кВА для обеспечения тех. присоед. энергопринимающих устройств СППК "Экопродукт Вознесеновский" | 2017 | 10/0,4 | 58.59 | 252.5781
| Стр ВЛ-10,рек ВЛ-10 Ф-356,устан доп.ТП-10/0,4 100 кВА,стр ВЛИ-0,4 для осущ тех прис СК,Курский р-н,ул.Набережная,9,12(ФедоренкоА.В.,Лисицын А.А.) | 2017 | 10/0,4 | 58.59 | 261.6351
| Тех.пер Ф-214(строит-во участка ЛЭП-10 кВ от оп.67 Л-3697 Ф-214,установка ТП-10/0,4 кВ с трансф. 25 кВА и строит-во ВЛИ-0,4 кВ)тех.прис Тураев | 2017 | 10/0,4 | 23.25 | 207.2397
| Реконструкция ВЛ-10 кВ Ф-331 5.9 км и строит. ТП-10/0,4 кВ для осущ. тех. прис.энерг.устр.стройплощадки строения в г. Железноводске, п. Иноземцево | 2018 | 10/0,4 | 23.25 | 125.2688
| Реконструкция ВЛ-6 кВ Ф-388 6.195 км и строит. ТП-6/0,4кВ для осущ.тех.прис.энерг.устр.неж.помещ. в Минераловодском р-не, п.Загорский, ул.Шоссейная,43 | 2018 | 6/0,4 | 37.2 | 121.3074
| Тех. пер. Ф-128, строительство участка ЛЭП 10 кВ от опоры №3/25 Ф-128, устан.ТП-10/0,4кВ с трансфорт25кВА для осущ.тех.прис.-нежил.здания по адр.:Кировский р-он, примерно3,351км на север-восток от здан.почты распол.по адр. с.Орловка, ул.Октяб,38А | 2018 | 10/0,4 | 23.25 | 167.3246
| Тех.пер. ВЛ-10 кВ Ф-214 Л-3657 ПС Совхоз №8 (установка ТП-10/0,4кВ с трансформатором 25 кВА и строительство уч.ВЛИ-0,4 кВ) для осущ.тех.присоед.энергоприним.устр-в жил.дома в п.Южанин,кошара №19, МО Рощинского сельсовета Курского р-на (Договор №4575/2017/СТВ/ВЭС/КРЭС от 28.12.2017 Заяв.Шамсудинов М. | 2018 | 10/0,4 | 23.25 | 143.8961
| Тех. перев. ВЛ-10 кВ Ф-395 23.0 км,стр-во ТП-10/0,4 кВ для тех.прис.энерг.устр.строит.площ. торгово-закуп.базы, расп. в с.Ульяновка,ул.Соборная, д.1 а | 2018 | 10/0,4 | 93 | 199.1326
| Строительство отпайки ВЛ 10 кВ Ф-157 от ПС 110/10 кВ "Пригородная", строительство ВЛ-0,4 кВ и ТП 10/0,4 кВ для технологического присоединения | 2018 | 10/0,4 | 93 | 181.3968
| Тех. перев. ВЛ-6 кВ Ф-605 ПС 35/6 кВ "Овощевод" и стр.ТП-6/0,4 кВ для тех.прис. энер. уст.заяв. РУ-0,4 кВ расп. 3,8км от ориентира жил.дом в х.Садовый | 2018 | 6/0,4 | 93 | 602.4532
| Рек. ВЛ-10 кВ Ф-121 6.65 км, стр. ВЛ-0,4 кВ и ТП-10/0,4 кВ для тех. прис.эн. уст. стр. площ.ж.домов в Предгорном р-не., в гр.СНТ Ветеран | 2018 | 10/0,4 | 93 | 207.3909
| Тех. перевоор. ВЛ-10кВ Ф-143 от ПС 110/10 кВ ПТФ, строит. ВЛ-0,4 кВ и ТП 10/0,4 кВ для осущ.тех.прис.энерг.устр.строит.площ.строений в Предгорном р-не | 2018 | 10/0,4 | 93 | 261.128
| Тех.перев. ВЛ-10 Ф-135 от ПС 35/10 кВ Юцкая,строит.ВЛ-0,4 кВ и ТП 10/0,4 кВ для осущ.тех.прис.энерг.уст.стр.площ.строений в Предгорном р-не,с.Этока | 2018 | 10/0,4 | 93 | 571.0708
| РеконструкциВЛ-10 кВ Ф-305 4.7 км, стр.ТП-10/0,4кВ и ВЛ-0,4кВ для тех.прис.эн.уст.стр. пл.строений в п.Ясная Поляна, ул.Войсковая,Терская,Ессентукская | 2018 | 10/0,4 | 93 | 485.3645
| Техническое перевооружение ВЛ-10 кВ Ф-802 ПС 110кВ Дивное путем строительства участка ВЛ-10 кВ и строительства КТПМ 10/0,4 кВ с трансформатором мощ40 кВА | 2018 | 10/0,4 | 37.2 | 169.8749
| Техническое перевооружение ВЛ-10 кВ Ф-307 от ПС 110/35/10 кВ "Арзгир" путем строительства нового участка ЛЭП 10 кВ, строительство ТП-10/0,4 кВ, строительство ЛЭП-0,4 кВ для обеспечения те.прис. энергопринимающих устройств стройплощадки склада | 2018 | 10/0,4 | 93 | 177.9778
| Строительство ВЛ-0,4 кВ и ТП-6/0,4 кВ для осуществления.тех. присоед. энергоприн. устройств строит. площадок жилых домов в х.Садовый, ул. Николаева | 2018 | 6/0,4 | 93 | 388.1314
| Тех. перевооружение в ТП-9/407 (замена) тр-ра мощ. 40 кВА на тр-р мощ. 63 кВА для осущ. тех прис-я энергоприн. устройств бетонно-растворного узла | 2018 | 10/0,4 | 58.59 | 129.0126
| Реконструкция ВЛ-10 Ф-212 ПС110/35/10 Балтрабочий строительство ТП-10/0,4кВ, для осуществления тех.прис.энергоприним.ус-ств распол-ных по адресу:, примерно в 4500 м по направл.на юго-восток от ориентира:СК, Курский район, пос.Балтийский, ул.Черемушки№18 | 2018 | 10/0,4 | 58.59 | 156.2501
| Литвиненко Ю.В. | 2019 | 10/0,4 | 58.59 | 145.3775
4.1.1.3 | Трансформаторная мощность от 100 кВА до 250 кВА включительно |  |  | 3050.4 | 7195.9885
| Реконструкция ВЛ-10 кВ Ф-193,строительство КТПМ и ВЛ-0,4 кВ для осущ тех прис энерг устр РУ-0,22 кВ по адр ст.Лысогорская,ул.Казачья 98 | 2017 | 10/0,4 | 232.5 | 286.3756
| Тех.перевооружение ВЛ-10кВ Ф-123 ПС 35/10 кВ Бештаугорец,строит.ВЛ-0,4кВ и ТП-10/0,4кВ для тех.прис.энерг.устр.ВРУ-0,4кВ в Предгорном р-не,СОТ Озерное | 2017 | 10/0,4 | 148.8 | 269.0853
| Реконстр.ВЛ-10 кВ Ф-134 от ПС Юцкая,строит.ВЛ-0,4 кВ и ТП-10/0,4 кВ для тех.прис.энерг.уст.стр.площ.жил.домов в Предгорном р-не,п.Джуца,ул.А.Чупрынина | 2017 | 10/0,4 | 148.8 | 407.5191
| Тех. пер. Ф-370 путем стр-ва участка ВЛ 10 кВ от опоры № 3/24 Ф-370 и стр-ва КТПН -250/10-0,4 с трансф. ТМГ 250/10-0,4 для обесп. ТП эн. прин. Устр. теплицы, распол.й 400 м севернее п. Дружба Новоалександр-го района Ст.кр | 2017 | 10/0,4 | 232.5 | 206.5897
| Стр-во отпайки от ВЛ-10 кВ Ф-123 ПС 110/35/10 кВ Красногвардейская и установка доп.ТП 10/0,4 для ТП к электрич. сетям сушилки ООО "Агрохолдинг Красногвардейский» | 2017 | 10/0,4 | 148.8 | 272.0657
| Стр ЛЭП-0,4 кВ,рек ВЛ-10 кВ Ф-454,установка доп ТП-10/04 кВ 160 кВА для осущ.тех прис СК,Георг район,с.Новозаведенное,ул.Шосссейная 95/2 Пашкова В.Л. | 2017 | 10/0,4 | 148.8 | 283.9235
| Тех.пер. ВЛ-10 кВ Ф-134 24,05 км (вакуумн. выключ.), строит.ТП-10/0,4кВ 160 кВа для осущ.тех.прис.энерг.устр.здания сокового цеха, СК, Предгорный р-он | 2018 | 10/0,4 | 148.8 | 201.7113
| Строительство отпайки ВЛ-10кВ от опоры №77 ВЛ-10кВ Ф-163 ПС 330/110/10 кВ Ставрополь-330 до МТП-29/163 для э/снабжения жил. массива на 64 уч. под ИЖС | 2018 | 10/0,4 | 148.8 | 252.4707
303 | Реконструкция ТП-7/144( замена трансформатора ТМ-160кВА на ТМГ-250 кВА) для осущ.тех.прис. эн.прин.устр. здания коровника в п.Передовой Изобильненског | 2018 | 10/0,4 | 232.5 | 225.2061
| Строит. ВЛ-0,4 кВ и ТП-10/0,4 кВ для осущ.тех.прис.энерг.устр.стр.площадок жилых домов в Предгорном р-не, п. Санамер, ул. Победы, ул. Юрчихина | 2018 | 10/0,4 | 148.8 | 501.4524
| Строительство ЛЭП-10кВ от ВЛ-10кВ Ф-101 ПС Рыбхоз с установкой МТП-52/101 и строительство ВЛ-0,4кВ Ф-1 от проектируемой МТП для техприс.жил.домов | 2018 | 10/0,4 | 232.5 | 262.522
| Реконструкция ВЛ-10 кВ Ф-356 ПС 110/35/10 "Русская", стро-во ТП-10/0,4кВ, стро-во ВЛИ-0,4кВ для осущ. тех.присоед. энергоприн.уст-в ЛПХ по ул.Набережная с.Русское Курского р-она договор об осущ.№4804/2018/СТВ/ВЭС/КРЭС, №4805/2018/СТВ/ВЭС/КРЭС от 15.08.2018 Заяв.Чкареули Т.А., Хасанов Х.К. | 2018 | 10/0,4 | 148.8 | 224.8284
| Строительство ВЛ-10 кВ Ф-135 ПС 110/35/10/6 кВ Промкомплекс, строительство ВЛИ-0,4 кВ и ТП-10/0,4 кВ для техприса индив. ж/д по улицам Изумрудная, Степная, Березовая, Хуторская, Васильковая, Радужная, Северная в с. Верхнерусском Шпаковского района | 2018 | 10/0,4 | 232.5 | 1018.2473
| Строительство ВЛ-10 кВ Ф-135 ПС 110/35/10/6 кВ Промкомплекс, строительство ВЛИ-0,4 кВ и ТП-10/0,4 кВ для техприса индив. ж/д по улицам Изумрудная, Степная, Березовая, Хуторская, Васильковая, Радужная, Северная в с. Верхнерусском Шпаковского района | 2018 | 10/0,4 | 232.5 | 1018.2473
| Строительство ВЛ-10 кВ Ф-135 ПС 110/35/10/6 кВ Промкомплекс, строительство ВЛИ-0,4 кВ и ТП-10/0,4 кВ для техприса индив. ж/д по улицам Изумрудная, Степная, Березовая, Хуторская, Васильковая, Радужная, Северная в с. Верхнерусском Шпаковского района | 2018 | 10/0,4 | 232.5 | 1018.2473
| Тех.перев.ВЛ-10 кВ Ф-346 от ПС 110/10 кВ Боргустан,строит.ВЛ-0,4 кВ и ТП-10/0,4 кВ для тех. прис.энер.уст. площ.строений в Предгорном р-не, СНТ Дружба | 2018 | 10/,04 | 232.5 | 747.4969
4.1.1.4 | Трансформаторная мощность от 250 кВА до 500 кВА включительно |  |  | 1116 | 1747.0395
| Строит.ВЛ-0,4 кВ и ТП-10/0,4 кВ для осущ.тех.прис.энерг.устр.стр.площ.жил.домов по адресу: х.Шести, ул.Лесная,Озерная,Нагорная,Заозерная, туп.Озерный | 2017 | 10/0,4 | 372 | 812.486
| Тех.перев.ВЛ-6 кВ Ф-388, тех.пер.ТП-6/0,4 кВ 1/388, строит.ТП-6,04 кВ и ВЛ-0,4 кВ для тех.прис.энерг.уст.дач.домов по адресу: п.Первомайский, СТ Колос | 2018 | 10/0,4 | 372 | 499.7878
| Строительство отпайки ВЛ -10 кВ Ф-259 ПС 110/10 кВ "Заводская", строительство ВЛ-0,4 кВ и ТП 10/0,4 кВ для обеспечения технологического присоединения | 2018 | 10/0,4 | 372 | 434.7657
4.1.1.5
4.1.1.6
4.1.2
4.1.2.1
4.1.2.2
4.1.2.3
4.1.2.4
4.1.2.5
4.1.2.6

## 28а)ТП 35 и выше город
Приложение № 1 к Методическим указаниям по определению размера платы за технологическое присоединение к электрическим сетям
Расходы на строительство введенных в эксплуатацию объектов электросетевого хозяйства для целей технологического присоединения и для целей реализации иных мероприятий инвестиционной программы филиала ПАО "МРСК Северного Кавказа" - "Ставропольэнерго" за 2016-2018 гг для территорий городских населенных пунков
№ п/п | Наименование объекта строительства | Год ввода объекта | Уровень напряжения, кВ | Пропускная способность, кВт/ Максимальная мощность, кВт | Расходы на строительство объекта, тыс.руб.
1 | 2 | 3 | 4 | 5 | 6
6 | Строительство центров питания, подстанций уровнем напряжения 35 кВ и выше (ПС)
6.1 | ПС 35 кВ |  |  | 5859 | 35969.3855
| Строительство ПС - 35 кВ "Лента" с ВЛ-35 и 10 кВ для обеспечения тех. присоединения энергопринимающих устройств торгового комплекса ООО "Лента" в п. Иноземцево (договор об осущю тех. прис. от 09.04.2014г. № 170/2014 ) | 2016 | 35 | 5859 | 35969.3855

## 28а) РТУ Прил.2
Приложение № 2 к Методическим указаниям по определению размера платы за технологическое присоединение к электрическим сетям
Расходы на выполнение мероприятий по технологическому присоединению, предусмотренным подпунктами «а» и «в» пункта 16 Методических указаний за 2016 год
№ п/п | Наименование мероприятий | Информация для расчета стандартизированной тарифной ставки Ci |  |  | Расходы на одно присоединение (руб. на одно ТП)
|  | Расходы по каждому мероприятию (руб.) | Количество технологических присоединений (шт.) | Объем максимальной мощности (кВт)
1 | 2 | 3 | 4 | 5 | 6
1. | Подготовка и выдача сетевой организацией технических условий Заявителю | 12245954.593 | 2785 | 81512.84 | 4397.1112
2. | Проверка сетевой организацией выполнения Заявителем | 16742265.237 | 2785 | 81512.84 | 6011.5854
Расходы на выполнение мероприятий по технологическому присоединению, предусмотренным подпунктами «а» и «в» пункта 16 Методических указаний за 2017 год
№ п/п | Наименование мероприятий | Информация для расчета стандартизированной тарифной ставки Ci |  |  | Расходы на одно присоединение (руб. на одно ТП)
|  | Расходы по каждому мероприятию (руб.) | Количество технологических присоединений (шт.) | Объем максимальной мощности (кВт)
1 | 2 | 3 | 4 | 5 | 6
1. | Подготовка и выдача сетевой организацией технических условий Заявителю | 12696368.6328 | 3302 | 106163.8 | 3845.0541
2. | Проверка сетевой организацией выполнения Заявителем | 17084642.9072 | 3302 | 106163.8 | 5174.0287
Расходы на выполнение мероприятий по технологическому присоединению, предусмотренным подпунктами «а» и «в» пункта 16 Методических указаний за 2018 год
№ п/п | Наименование мероприятий | Информация для расчета стандартизированной тарифной ставки Ci |  |  | Расходы на одно присоединение (руб. на одно ТП)
|  | Расходы по каждому мероприятию (руб.) | Количество технологических присоединений (шт.) | Объем максимальной мощности (кВт)
1 | 2 | 3 | 4 | 5 | 6
1. | Подготовка и выдача сетевой организацией технических условий Заявителю | 12961188.0463 | 3012 | 89402.67 | 4303.1833
2. | Проверка сетевой организацией выполнения Заявителем | 18473309.5537 | 3012 | 89402.67 | 6133.2369

## 28б) reshenie_tarif_2019
Информация о решении органа исполнительной власти субъекта Российской Федерации в области государственного регулирования тарифов об установлении единых для всех территориальных сетевых организаций на территории субъекта Российской Федерации стандартизированных тарифных ставок, определяющих величину платы за технологическое присоединение к электрическим сетям территориальных сетевых организаций
№ | Вид документа | Наименование документа | Реквизиты решения
1 | Постановление региональной тарифной комиссии Ставропольского края | Об установлении стандартизированных тарифных ставок, ставок за единицу максимальной мощности и формул для расчета размера платы за технологическое присоединение энергопринимающих устройств заявителей к объектам электросетевого хозяйства территориальных сетевых организаций Ставропольского края на 2019 год | от 26.12.2018 № 60/8
2 | Постановление Региональной тарифной комиссии Ставропольского края | О внесении изменений в постановление региональной тарифной комиссии Ставропольского края от 26 декабря 2018г. № 60/8 "Об установлении стандартизированных тарифных ставок, ставок за единицу максимальной мощности и формул для расчета размера платы за технологическое присоединение энергопринимающих устройств заявителя к объектам электросетевого хозяйства территориальных сетевых организаций Ставропольского края на 2019 год" | от 20.02.2019 № 07/2
3 | Постановление Региональной тарифной комиссии Ставропольского края | О внесении изменений в приложение 1 к постановлению региональной тарифной комиссии Ставропольского края от 26 декабря 2018г. № 60/8 "Об установлении стандартизированных тарифных ставок, ставок за единицу максимальной мощности и формул для расчета размера платы за технологическое присоединение энергопринимающих устройств заявителя к объектам электросетевого хозяйства территориальных сетевых организаций Ставропольского края на 2019 год" | от 18.07.2019 № 44/1
4 | Постановление Региональной тарифной комиссии Ставропольского края | О внесении изменений в таблицу 2 приложения 1 к постановлению региональной тарифной комиссии Ставропольского края от 26 декабря 2018г. № 60/8 "Об установлении стандартизированных тарифных ставок, ставок за единицу максимальной мощности и формул для расчета размера платы за технологическое присоединение энергопринимающих устройств заявителя к объектам электросетевого хозяйства территориальных сетевых организаций Ставропольского края на 2019 год" | от 04.09.2019 № 52/1

## fact_srednie_dannie_fact_moshno
Приложение 2
к стандартам раскрытия информации субъектами оптового и розничных рынков электрической энергии
ИНФОРМАЦИЯ
о фактических средних данных о присоединенных объемах
максимальной мощности за 2016-2018 гг.
по каждому мероприятию
|  | Фактические расходы на строительство подстанций за 3 предыдущих года (тыс. рублей) | Объем мощности, введенной в основные фонды за 3 предыдущих года (кВт)
1. | Строительство пунктов секционирования (распределенных пунктов) | 10608.6705 | 4372.27
2. | Строительство комплектных трансформаторных подстанций и распределительных трансформаторных подстанций с уровнем напряжения до 35 кВ | 16770.2616 | 7846.41
3. | Строительство центров питания и подстанций уровнем напряжения 35 кВ и выше | 35969.3855 | 5859

## fact_srednie_dannie_dline_VL_m
Приложение 3
к стандартам раскрытия информации субъектами оптового и розничных рынков электрической энергии
ИНФОРМАЦИЯ
о фактических средних данных о длине линий электропередачи
и об объемах максимальной мощности построенных объектов
за 2016-2018 гг. по каждому мероприятию
|  | Расходы на строительство воздушных и кабельных линий электропередачи на i-м уровне напряжения, фактически построенных за последние 3 года (тыс. рублей) | Длина воздушных и кабельных линий электропередачи на i-м уровне напряжения, фактически построенных за последние 3 года (км) | Объем максимальной мощности, присоединенной путем строительства воздушных или кабельных линий за последние 3 года (кВт)
1. | Строительство кабельных линий электропередачи: | 17404.264 | 1.569 | 4086.54
| 0,4 кВ | 55.9696 | 0.145 | 7
| 1 - 20 кВ | 15271.429 | 1.359 | 1685
| 35 кВ | 2076.8654 | 0.065 | 2394.54
2. | Строительство воздушных линий электропередачи: | 107153.7708 | 115.335 | 24373.35
| 0,4 кВ | 53928.503 | 76.7307 | 9514.81
| 1 - 20 кВ | 47183.0742 | 35.4502 | 12464
| 35 кВ | 6042.1937 | 3.1541 | 2394.54

## info_TP_2019
Приложение 4 к стандартам раскрытия информации субъектами оптового и розничных рынков электрической энергии
ИНФОРМАЦИЯ об осуществлении технологического присоединения по договорам, заключенным за 9 месяцев 2019 года
Категория заявителей |  | Количество договоров (штук) |  |  | Максимальная мощность (кВт) |  |  | Стоимость договоров (без НДС) (тыс. рублей)
|  | 0,4 кВ | 1 - 20 кВ | 35 кВ и выше | 0,4 кВ | 1 - 20 кВ | 35 кВ и выше | 0,4 кВ | 1 - 20 кВ | 35 кВ и выше
1. | До 15 кВт - всего | 2215 | 46 | - | 21774.05 | 593 | - | 2700.9453 | 126.4857 | -
| в том числе льготная категория <*> | 1879 | 31 | - | 19169.65 | 396.5 | - | 856.1206 | 14.2056 | -
2. | От 15 до 150 кВт - всего | 78 | 64 | - | 5134.1 | 5634.7 | - | 604.3446 | 630.8084 | -
в том числе льготная категория <**>
3. | От 150 кВт до 670 кВт - всего | 8 | 25 | - | 2751 | 8446.33 | - | 97486.1629 | 15952.2077 | -
в том числе по индивидуальному проекту
4. | От 670 кВт до 8900 кВт - всего | - | 7 | 1 | - | 15772 | 4859 | - | 10141.5285 | 225.3118
в том числе по индивидуальному проекту
5. | От 8900 кВт - всего
в том числе по индивидуальному проекту
6. | Объекты генерации
<*> Заявители, оплачивающие технологическое присоединение своих энергопринимающих устройств в размере не более 550 рублей.
<**> Заявители - юридические лица или индивидуальные предприниматели, заключившие договор об осуществлении технологического присоединения по одному источнику электроснабжения энергопринимающих устройств максимальной мощностью свыше 15 и до 150 кВт включительно (с учетом ранее присоединенных энергопринимающих устройств), у которых в договоре предусматривается беспроцентная рассрочка платежа за технологическое присоединение в размере 95 процентов платы за технологическое присоединение с условием ежеквартального внесения платы равными долями от общей суммы рассрочки до 3 лет со дня подписания сторонами акта об осуществлении технологического присоединения.

## info_zayavki_TP_2019
Приложение 5 к стандартам раскрытия информации субъектами оптового и розничных рынков электрической энергии
ИНФОРМАЦИЯ о поданных заявках на технологическое присоединение за 9 месяцев 2019 года
Категория заявителей |  | Количество заявок (штук) |  |  | Максимальная мощность (кВт)
|  | 0,4 кВ | 1 - 20 кВ | 35 кВ и выше | 0,4 кВ | 1 - 20 кВ | 35 кВ и выше
1. | До 15 кВт - всего | 2370 | 56 |  | 23464.05 | 720
| в том числе льготная категория <*> | 1975 | 34 |  | 20388.65 | 438.5
2. | От 15 до 150 кВт - всего | 89 | 80 |  | 5985.15 | 6899.7
в том числе льготная категория <**>
3. | От 150 кВт до 670 кВт - всего | 4 | 38 |  | 1234 | 13708.33
в том числе по индивидуальному проекту
4. | От 670 кВт до 8900 кВт - всего |  | 28 | 2 |  | 79962 | 9718
в том числе по индивидуальному проекту
5. | От 8900 кВт - всего |  |  | 1 |  |  | 90000
в том числе по индивидуальному проекту
6. | Объекты генерации |  |  | 1 |  |  | 60000
<*> Заявители, оплачивающие технологическое присоединение своих энергопринимающих устройств в размере не более 550 рублей.
<**> Заявители - юридические лица или индивидуальные предприниматели, заключившие договор об осуществлении технологического присоединения по одному источнику электроснабжения энергопринимающих устройств максимальной мощностью свыше 15 и до 150 кВт включительно (с учетом ранее присоединенных энергопринимающих устройств), у которых в договоре предусматривается беспроцентная рассрочка платежа за технологическое присоединение в размере 95 процентов платы за технологическое присоединение с условием ежеквартального внесения платы равными долями от общей суммы рассрочки до 3 лет со дня подписания сторонами акта об осуществлении технологического присоединения.