## Лист1
Форма размещения информации о плановых отключениях электроэнергии на Интернет-сайте по филиалу ПАО "МРСК Северного Кавказа" - "Ставропольэнерго"
№ п/п | Регион РФ (область, край, город фед. значения, округ) | Административный район | Населённый пункт | Улица | Плановое время начала отключения электроснабжения |  | Плановое время восстановления электроснабжения |  | Филиал | Подразделение (ПО, РЭС) | Численность обесточиваемого населения, чел. | Отключаемая нагрузка, МВт | № Заявки | Кате-гория | Объект | Оборудование | Причина | Аварийная готовность, ч | Примечание
[5 empty] | Дата | Время | Дата | Время
| 1 | 2 | 3 | 4 | 5 | 6 | 7 | 8 | 9 | 10 | 11 | 12 | 13 | 14 | 15 | 16 | 17 | 18 | 19
Восточные электрические сети
1 | Ставропольский | Георгиевский | ст.Незлобная | ул.Невского ул.Петра1 | 2020-01-10 | 9:00 | 2020-01-10 | 17:00 | Ставропольэнерго | Георгиевский | 163 | 0.044 | Б/Н | НПЛ | ПС Незлобная | КТП-1014/101 ПС Незлобная | техническое обслуживание | 1 | Отключение согласованно с администрацией Георгиевского района .
2 | Ставропольский | Георгиевский | ст.Незлобная | ул.Платова ул.Газовая ул.Королева ул.Ермолова ул.Саровского | 2020-01-12 | 8:00 | 2020-01-12 | 13:00 | Ставропольэнерго | Георгиевский | 194 | 0.053 | Б/Н | НПЛ | ПС Незлобная | КТП-1036/101 ПС Незлобная | техническое обслуживание | 1 | Отключение согласованно с администрацией Георгиевского района .
3 | Ставропольский | Георгиевский | ст.Незлобная | ул.Заводская ул.Кирова ул.Дзержинского | 2020-01-12 | 13:00 | 2020-01-12 | 17:00 | Ставропольэнерго | Георгиевский | 225 | 0.062 | Б/Н | НПЛ | ПС Незлобная | КТП-1136/101 ПС Незлобная | техническое обслуживание | 1 | Отключение согласованно с администрацией Георгиевского района .
4 | Ставропольский | Георгиевский | ст.Лысогорская | ул.Советская ул.Седова ул.Подкумская ул.Тупик | 2020-01-14 | 8:00 | 2020-01-14 | 17:00 | Ставропольэнерго | Георгиевский | 220 | 0.06 | Б/Н | НПЛ | ПС Лысогорская | ВЛ-0,4 кВ ф-1 ТП-1581/191 | обрезка деревьев | 1 | Отключение согласованно с администрацией Георгиевского района .
5 | Ставропольский | Георгиевский | ст.Незлобная | ул.Садовая ул.Широкоподкумская улЮбилейная, ул.Коммунизма ул.40 лет Октября ул.Ульянова | 2020-01-15 | 8:00 | 2020-01-15 | 14:00 | Ставропольэнерго | Георгиевский | 3619 | 1.026 | Б/Н | НПЛ | ПС Электропривод | ВЛ-10 кВ ф-261 | техническое обслуживание | 1 | Отключение согласованно с администрацией Георгиевского района .
6 | Ставропольский | Георгиевский | ст.Александрийская | ул.Гагарина ул.Базарная пер.Садовый | 2020-01-14 | 8:00 | 2020-01-14 | 17:00 | Ставропольэнерго | Георгиевский | 130 | 0.035 | Б/Н | НПЛ | ПС Подгорная | Вл-0,4 кВ ф-1 КТП-1037/129 | ремонт провода | 1 | Отключение согласованно с администрацией Георгиевского района .
7 | Ставропольский | Георгиевский | ст.Александрийская | ул.Гагарина пер.Пионерский | 2020-01-15 | 8:00 | 2020-01-15 | 17:00 | Ставропольэнерго | Георгиевский | 115 | 0.029 | Б/Н | НПЛ | ПС Подгорная | Вл-0,4 кВ ф-1 КТП-1291/129 | обрезка деревьев | 1 | Отключение согласованно с администрацией Георгиевского района .
8 | Ставропольский | Георгиевский | ст.Александрийская | ул.Гагарина пер.Литвиновский | 2020-01-16 | 9:00 | 2020-01-16 | 17:00 | Ставропольэнерго | Георгиевский | 48 | 0.01 | Б/Н | НПЛ | ПС Подгорная | Вл-0,4 кВ ф-3 КТП-1291/129 | обрезка деревьев | 1 | Отключение согласованно с администрацией Георгиевского района .
9 | Ставропольский | Георгиевский | ст.Александрийская | ООО Евро -кирпич | 2020-01-17 | 8:00 | 2020-01-17 | 17:00 | Ставропольэнерго | Георгиевский | 1 | 0.5 | Б/Н | НПЛ | ПС Подгорная | Вл-0,4 кВ ф-1 КТП-1252/318 | техническое обслуживание | 1 | Отключение согласованно с "ООО Евро-кирпич"
10 | Ставропольский | Георгиевский | ст.Александрийская | ООО "Сельскохозяйственное предприятие "Подгорное" | 2020-01-18 | 9:00 | 2020-01-21 | 17:00 | Ставропольэнерго | Георгиевский | 1 | 0.03 | Б/Н | НПЛ | ПС Подгорная | КТП-1306/153 | техническое обслуживание | 1 | Отключение согласованно с администрацией Георгиевского района .
11 | Ставропольский | Георгиевский | ст.Урухская | ул.Кирова ул.8марта | 2020-01-13 | 8:00 | 2020-01-13 | 17:00 | Ставропольэнерго | Георгиевский | 195 | 0.054 | Б/Н | НПЛ | ПС Урух | КТП-1416/139 | техническое обслуживание | 1 | Отключение согласованно с администрацией Георгиевского района .
12 | Ставропольский | Георгиевский | с.Краснокумское | ул.Колхозная ул.Ленина ул.Садовая | 2020-01-24 | 8:00 | 2020-01-24 | 17:00 | Ставропольэнерго | Георгиевский | 500 | 0.14 | Б/Н | НПЛ | ПС Очистные сооружения | МТП-1435/152 | техническое обслуживание | 1 | Отключение согласованно с администрацией Георгиевского района .
13 | Ставропольский | Георгиевский | ст.Георгиевская | ул.Калинина, | 2020-01-27 | 8:00 | 2020-01-27 | 17:00 | Ставропольэнерго | Георгиевский | 100 | 0.027 | Б/Н | НПЛ | ПС Подкумок | ВЛ-0,4 кВ ф-1 ТП-1338/387 | профилактический ремонт | 1 | Отключение согласованно с администрацией Георгиевского района .
14 | Ставропольский | Георгиевский | п.Шаумянский | ул.Советская ул.40 лет Победы | 2020-01-29 | 8:00 | 2020-01-29 | 17:00 | Ставропольэнерго | Георгиевский | 148 | 0.04 | Б/Н | НПЛ | ПС Шаумян | ВЛ-0,4 кВ ф-2 ТП-1367/390 | замена вязок | 1 | Отключение согласованно с администрацией Георгиевского района .
15 | Ставропольский | Георгиевский | с.Краснокумское | ул.Прохладная ул.Шоссейная ул.Грушовая | 2020-01-30 | 8:00 | 2020-01-30 | 17:00 | Ставропольэнерго | Георгиевский | 43 | 0.01 | Б/Н | НПЛ | ПС Очистные сооружения | ВЛ-0,4 кВ ф-1 ТП-1449/292 | замена изоляторов | 1 | Отключение согласованно с администрацией Георгиевского района .
16 | Ставропольский | Георгиевский | с.Обильное | ул.Энгельса пер.Молодежный | 2020-01-15 | 8:00 | 2020-01-15 | 17:00 | Ставропольэнерго | Георгиевский | 168 | 0.0047 | Б/Н | НПЛ | ПС Зональная | ВЛ-0,4 кВ ф-2 ТП-1234/304 | техническое обслуживание | 1 | Отключение согласованно с администрацией Георгиевского района .
17 | Ставропольский | Георгиевский | с.Обильное | ул.Кооперативная ул.России ул.Октябрьская | 2020-01-16 | 9:00 | 2020-01-16 | 17:00 | Ставропольэнерго | Георгиевский | 153 | 0.0042 | Б/Н | НПЛ | ПС Зональная | ВЛ-0,4 кВ ф-2 ТП-1233/304 | техническое обслуживание | 1 | Отключение согласованно с администрацией Георгиевского района .
18 | Ставропольский | Георгиевский | с.Обильное | ул.Кооперативная п.Майский | 2020-01-17 | 10:00 | 2020-01-17 | 17:00 | Ставропольэнерго | Георгиевский | 58 | 0.0042 | Б/Н | НПЛ | ПС Зональная | ВЛ-0,4 кВ ф-3 ТП-1233/304 | техническое обслуживание | 1 | Отключение согласованно с администрацией Георгиевского района .
19 | Ставропольский | Георгиевский | с.Обильное | ул.Октябрьская ,п.Виноградный п.Песчанный | 2020-01-28 | 11:00 | 2020-01-28 | 17:00 | Ставропольэнерго | Георгиевский | 210 | 0.058 | Б/Н | НПЛ | ПС Зональная | ВЛ-0,4 кВ ф-1 ТП-1233/304 | техническое обслуживание | 1 | Отключение согласованно с администрацией Георгиевского района .
20 | Ставропольский | Георгиевский | п.Новоульяновский | ул.Счоветская | 2020-01-20 | 8:00 | 2020-01-20 | 17:00 | Ставропольэнерго | Георгиевский | 55 | 0.015 | Б/Н | НПЛ | ПС Новоульяновская | ВЛ-0,4 кВ ф-1 ТП-1708/109 | техническое обслуживание | 1 | Отключение согласованно с администрацией Георгиевского района .
21 | Ставропольский | Георгиевский | пос.Балковский | ул.Верхняя | 2020-01-22 | 8:00 | 2020-01-22 | 17:00 | Ставропольэнерго | Георгиевский | 225 | 0.062 | Б/Н | НПЛ | ПС Балковская | КТП-1164/353 | техническое обслуживание | 1 | Отключение согласованно с администрацией Георгиевского района .
22 | Ставропольский | Георгиевский | п.Новоульяновский | ул.Советская | 2020-01-23 | 9:00 | 2020-01-23 | 18:00 | Ставропольэнерго | Георгиевский | 125 | 0.03 | Б/Н | НПЛ | ПС Новоульяновская | ВЛ-0,4кВ ф-1 КТП-1456/109 | перетяжка провода | 1 | Отключение согласованно с администрацией Георгиевского района .
23 | Ставропольский | Георгиевский | п.Новоульяновский | ул.Полевая | 2020-01-24 | 10:00 | 2020-01-24 | 19:00 | Ставропольэнерго | Георгиевский | 75 | 0.02 | Б/Н | НПЛ | ПС Новоульяновская | ВЛ-0,4кВ ф-1 КТП-1455/109 | обрезка деревьев | 1 | Отключение согласованно с администрацией Георгиевского района .
24 | Ставропольский | Советский | с.Отказное | ул.Набереная, ул.Пушкина, ул.Зигзаг, ул.Орджоникидзе, ул.Подгорная | 2020-01-09 | 8:00 | 2020-01-09 | 12:00 | Ставропольэнерго | Зеленокумский | 86 | 0.05 | Б/Н | НПЛ | МТП-5069/344 ПС Отказное | РУ-10 кВ, РУ-0,4 кВ | Техническое обслуживание оборудования ТП | 1 | Согласовано с администрацией Советского городского округа
25 | Ставропольский | Советский | с.Отказное | ул.Пушкина, ул.Зигзаг, ул.Орджоникидзе, ул.Подгорная | 2020-01-09 | 13:00 | 2020-01-09 | 15:00 | Ставропольэнерго | Зеленокумский | 50 | 0.05 | Б/Н | НПЛ | ВЛ-0,4 кВ Ф-2 от МТП-5069/344 ПС Отказное | ВЛ-0,4 кВ Ф-2 | Техническое обслуживание, | 1 | Согласовано с администрацией Советского городского округа
26 | Ставропольский | Советский | с.Отказное | - | 2020-01-10 | 8:00 | 2020-01-10 | 12:00 | Ставропольэнерго | Зеленокумский |  | 0.05 | Б/Н | НПЛ | КТП-5080/345 ПС Отказное | РУ-10 кВ, РУ-0,4 кВ | Техническое обслуживание, | 1 | Согласовано с администрацией Советского городского округа
27 | Ставропольский | Советский | с.Отказное | ул.70 лет Октября, пер.Садовый | 2020-01-10 | 13:00 | 2020-01-10 | 15:00 | Ставропольэнерго | Зеленокумский | 15 | 0.05 | Б/Н | НПЛ | КТП-5089/344 ПС Отказное | РУ-10 кВ, РУ-0,4 кВ | Техническое обслуживание оборудования ТП | 1 | Согласовано с администрацией Советского городского округа
28 | Ставропольский | Советский | с.Отказное | ул.70 лет Октября, пер.Садовый | 2020-01-10 | 15:00 | 2020-01-10 | 17:00 | Ставропольэнерго | Зеленокумский | 15 | 0.05 | Б/Н | НПЛ | ВЛ-0,4кВ Ф-2 от КТП-5089/344 ПС отказное | ВЛ-0,4 кВ Ф-2 | Техническое обслуживание, | 1 | Согласовано с администрацией Советского городского округа
29 | Ставропольский | Советский | с. Горькая Балка | ул. Степная | 2020-01-13 | 9:00 | 2020-01-13 | 16:30 | Ставропольэнерго | Зеленокумский | 1 | 0.02 | Б/Н | НПЛ | КТП-5696/264 ПС Гоькая Балка-1 | РУ-10 кВ, РУ-0,4 кВ | Техническое обслуживание оборудования ТП | 1 | Согласовано с администрацией Советского городского округа
30 | Ставропольский | Советский | с.Отказное | - | 2020-01-13 | 8:00 | 2020-01-13 | 12:00 | Ставропольэнерго | Зеленокумский |  | 0.05 | Б/Н | НПЛ | КТП-5151/344 ПС Отказное | РУ-10 кВ, РУ-0,4 кВ | Техническое обслуживание, | 1 | Согласовано с администрацией Советского городского округа
31 | Ставропольский | Советский | с.Отказное | - | 2020-01-13 | 13:00 | 2020-01-13 | 15:00 | Ставропольэнерго | Зеленокумский |  | 0.05 | Б/Н | НПЛ | ВЛ-0,4 кВ Ф-1 от КТП-5151/344 ПС Отказное | ВЛ-0,4 кВ Ф-1 | Техническое обслуживание оборудования ТП | 1 | Согласовано с администрацией Советского городского округа
32 | Ставропольский | Советский | с.Солдато-Александровское | ул. Широкая. | 2020-01-14 | 9:00 | 2020-01-14 | 17:00 | Ставропольэнерго | Зеленокумский | 71 | 0.05 | Б/Н | НПЛ | 5002/376 ЗТП ПС Солдато-Александровская | РУ-10 кВ, РУ-0,4 кВ | ТО | 1 | Согласовано с администрацией Советского городского округа
33 | Ставропольский | Советский | с.Солдато-Александровское | ул. Широкая; ул.17П/С; ул. Советская; ул.Содовая. | 2020-01-14 | 9:00 | 2020-01-14 | 17:00 | Ставропольэнерго | Зеленокумский | 137 | 0.05 | Б/Н | НПЛ | 5003/376 ЗТП ПС Солдато-Александровская | РУ-10 кВ, РУ-0,4 кВ | ТО | 1 | Согласовано с администрацией Советского городского округа
34 | Ставропольский | Советский | с.Отказное | ул.Пролетарская, ул.Кирова | 2020-01-14 | 8:00 | 2020-01-14 | 12:00 | Ставропольэнерго | Зеленокумский |  | 0.05 | Б/Н | НПЛ | МТП-5075/344 ПС Отказное | РУ-10 кВ, РУ-0,4 кВ | Техническое обслуживание, | 1 | Согласовано с администрацией Советского городского округа
35 | Ставропольский | Советский | с.Солдато-Александровское | ул. Советская; | 2020-01-15 | 9:00 | 2020-01-15 | 17:00 | Ставропольэнерго | Зеленокумский | 60 | 0.05 | Б/Н | НПЛ | 5055/360 МТП ПС ЖБИ | РУ-10 кВ, РУ-0,4 кВ | ТО | 1 | Согласовано с администрацией Советского городского округа
36 | Ставропольский | Советский | с.Солдато-Александровское | ул. Лесная; СПК к-з Русь Нефтебаза. | 2020-01-15 | 9:00 | 2020-01-15 | 17:00 | Ставропольэнерго | Зеленокумский | 4 | 0.05 | Б/Н | НПЛ | 5022/172 КТП ПС Солдато-Александровская | РУ-10 кВ, РУ-0,4 кВ | ТО | 1 | Согласовано с администрацией Советского городского округа
37 | Ставропольский | Советский | с.Солдато-Александровское | СПК к-з Русь МТФ-1. | 2020-01-15 | 9:00 | 2020-01-15 | 17:00 | Ставропольэнерго | Зеленокумский | 1 | 0.05 | Б/Н | НПЛ | 5036/398 ЗТП ПС ЖБИ | РУ-10 кВ, РУ-0,4 кВ | ТО | 1 | Согласовано с администрацией Советского городского округа
38 | Ставропольский | Советский | с. Горькая Балка | ул. Победы ул. Школьная | 2020-01-16 | 9:00 | 2020-01-16 | 16:00 | Ставропольэнерго | Зеленокумский | 39 | 0.02 | Б/Н | НПЛ | КТП-5715/262 ПС Горькая Балка-1 | РУ-10 кВ, РУ-0,4 кВ | Техническое обслуживание оборудования ТП | 1 | Согласовано с администрацией Советского городского округа
39 | Ставропольский | Советский | х.Андреевский | ЗАО Солнечное+ СТФ; МУП С-Алекс ком. хоз-во. | 2020-01-17 | 9:00 | 2020-01-17 | 17:00 | Ставропольэнерго | Зеленокумский | 2 | 0.05 | Б/Н | НПЛ | 5058/373 МТП Новозаведенская | РУ-10 кВ, РУ-0,4 кВ | ТО | 1 | Согласовано с администрацией Советского городского округа
40 | Ставропольский | Советский | х.Андреевский | ул. Ленина; ул.Западная; ул. Красноармейская. | 2020-01-17 | 9:00 | 2020-01-17 | 17:00 | Ставропольэнерго | Зеленокумский | 57 | 0.05 | Б/Н | НПЛ | 5136/373 КТП Новозаведенская | РУ-10 кВ, РУ-0,4 кВ | ТО | 1 | Согласовано с администрацией Советского городского округа
41 | Ставропольский | Советский | с. Горькая Балка | ул. Комарова | 2020-01-20 | 9:00 | 2020-01-20 | 16:00 | Ставропольэнерго | Зеленокумский | 2 | 0.008 | Б/Н | НПЛ | КТП-5701/262 ПС Горькая Балка-1 | РУ-10 кВ, РУ-0,4 кВ | Техническое обслуживание оборудования ТП | 1 | Согласовано с администрацией Советского городского округа
42 | Ставропольский | Советский | с. Горькая Балка | ул. Зелёная ул.Кочубея | 2020-01-23 | 9:00 | 2020-01-23 | 16:00 | Ставропольэнерго | Зеленокумский | 79 | 0.06 | Б/Н | НПЛ | КТП-5705/262 ПС Горькая Балка-1 | РУ-10 кВ, РУ-0,4 кВ | Техническое обслуживание оборудования ТП | 1 | Согласовано с администрацией Советского городского округа
43 | Ставропольский | Кировский | с. Новосреднее | ул. Школьная | 2020-01-15 | 8:30 | 2020-01-15 | 17:00 | Ставропольэнерго | Новопавловский | 79 | 0.025 | Б/Н | НПЛ | ТП-2517/239 ПС Коммаяк | РУ-0,4 кВ , силовой трансформатор | Техническое обслуживание оборудования | 0.5 | Отключение согласовано с администрацией Кировского городского округа
44 | Ставропольский | Кировский | ст. Советская | ул. Революционная, ул.Кирова, ул.Буденного | 2020-01-22 | 8:30 | 2020-01-22 | 17:00 | Ставропольэнерго | Новопавловский | 221 | 0.081 | Б/Н | НПЛ | ТП-2704/156 ПС Кура | РУ-0,4 кВ , силовой трансформатор | Техническое обслуживание оборудования | 0.5 | Отключение согласовано с администрацией Кировского городского округа
45 | Ставропольский | Кировский | с. Горнозаводское | ул. Калинина, ул. Приозерная | 2020-01-16 | 8:30 | 2020-01-16 | 17:00 | Ставропольэнерго | Новопавловский | 152 | 0.05 | Б/Н | НПЛ | Ф-1 ТП-2735/159 ПС Кура | ВЛ-0,4 кВ | Техническое обслуживание ВЛ | 1 | Отключение согласовано с администрацией Кировского городского округа
46 | Ставропольский | Кировский | с. Горнозаводское | ул. Молодежная | 2020-01-17 | 8:30 | 2020-01-17 | 17:00 | Ставропольэнерго | Новопавловский | 52 | 0.02 | Б/Н | НПЛ | Ф-3 ТП-2735/159 ПС Кура | ВЛ-0,4 кВ | Техническое обслуживание ВЛ | 1 | Отключение согласовано с администрацией Кировского городского округа
47 | Ставропольский | Кировский | ст. Советская | ул. Кучуро, пер. Садовый, пер. Андреева | 2020-01-24 | 8:30 | 2020-01-24 | 17:00 | Ставропольэнерго | Новопавловский | 230 | 0.088 | Б/Н | НПЛ | Ф-1 ТП-2772/156 ПС Кура | ВЛ-0,4 кВ | Техническое обслуживание ВЛ | 1 | Отключение согласовано с администрацией Кировского городского округа
48 | Ставропольский | Кировский | ст. Советская | ул. Пролетарская | 2020-01-23 | 8:30 | 2020-01-23 | 17:00 | Ставропольэнерго | Новопавловский | 102 | 0.04 | Б/Н | НПЛ | Ф-2 ТП-2772/156 ПС Кура | ВЛ-0,4 кВ | Техническое обслуживание ВЛ | 1 | Отключение согласовано с администрацией Кировского городского округа
49 | Ставропольский | Кировский | ст. Советская | ул. Пролетарская, ул. Кучуро, ул. Кирова | 2020-01-27 | 8:30 | 2020-01-27 | 17:00 | Ставропольэнерго | Новопавловский | 193 | 0.081 | Б/Н | НПЛ | ТП-2703/156 ПС Кура | РУ-0,4 кВ , силовой трансформатор | Техническое обслуживание оборудования | 0.5 | Отключение согласовано с администрацией Кировского городского округа
50 | Ставропольский | Кировский | ст. Зольская | ул. Орджоникидзе, ул. Красноярская | 2020-01-21 | 8:30 | 2020-01-21 | 17:00 | Ставропольэнерго | Новопавловский | 154 | 0.055 | Б/Н | НПЛ | ТП-2091/474 ПС Кировская | РУ-0,4 кВ , силовой трансформатор | Техническое обслуживание оборудования | 0.5 | Отключение согласовано с администрацией Кировского городского округа
51 | Ставропольский | Кировский | ст. Зольская | ул. Крупской, ул. Красноярская | 2020-01-23 | 8:30 | 2020-01-23 | 17:00 | Ставропольэнерго | Новопавловский | 128 | 0.08 | Б/Н | НПЛ | ТП-2110/473 ПС Кировская | РУ-0,4 кВ , силовой трансформатор | Техническое обслуживание оборудования | 0.5 | Отключение согласовано с администрацией Кировского городского округа
52 | Ставропольский | Кировский | ст. Зольская | ул. Октябрьская, ул. Лесная | 2020-01-28 | 8:30 | 2020-01-28 | 17:00 | Ставропольэнерго | Новопавловский | 148 | 0.048 | Б/Н | НПЛ | ТП-2115/473 ПС Кировская | РУ-0,4 кВ , силовой трансформатор | Техническое обслуживание оборудования | 0.5 | Отключение согласовано с администрацией Кировского городского округа
53 | Ставропольский | Кировский | п. Фазанный | ул. Рабочая, ул. Новая, ул.Заводская, ул. Молодежная | 2020-01-28 | 8:30 | 2020-01-28 | 17:00 | Ставропольэнерго | Новопавловский | 229 | 0.1 | Б/Н | НПЛ | ТП-2297/111 ПС Комсомолец | РУ-0,4 кВ , силовой трансформатор | Техническое обслуживание оборудования | 0.5 | Отключение согласовано с администрацией Кировского городского округа
54 | Ставропольский | Кировский | п. Комсомолец | ул. Комсомольская | 2020-01-14 | 8:30 | 2020-01-14 | 17:00 | Ставропольэнерго | Новопавловский | 40 | 0.015 | Б/Н | НПЛ | Ф-3 ТП-2276/124 ПС Комсомолец | ВЛ-0,4 кВ | Техническое обслуживание оборудования | 1 | Отключение согласовано с администрацией Кировского городского округа
55 | Ставропольский | Кировский | п. Камыши | ул. Мира | 2020-01-15 | 8:30 | 2020-01-15 | 17:00 | Ставропольэнерго | Новопавловский | 75 | 0.025 | Б/Н | НПЛ | Ф-1 ТП-2201/110 ПС Комсомолец | ВЛ-0,4 кВ | Техническое обслуживание оборудования | 1 | Отключение согласовано с администрацией Кировского городского округа
56 | Ставропольский | Кировский | ст. Старопавловская | ул. Буденного, ул. Комарова, ул. Ленинская, ул. Комсомольская | 2020-01-22 | 8:30 | 2020-01-22 | 18:00 | Ставропольэнерго | Новопавловский | 224 | 0.07 | Б/Н | НПЛ | Ф-4 ТП-2335/448 ПС Старопавловская | ВЛ-0,4 кВ | Техническое обслуживание оборудования | 1 | Отключение согласовано с администрацией Кировского городского округа
57 | Ставропольский | Курский | с.Серноводское | с.Серноводское | 2020-01-09 | 8:00 | 2020-01-09 | 17:00 | Ставропольэнерго | Курский | 2 | 0.1 | Б/Н | НПЛ | ТП-3387/220ПС Графская | РУ-10 кВ, РУ-0,4 кВ | кап.ремонт | 1 | Отключение согласованно с администрацией с/с.
58 | Ставропольский | Курский | с.Уваровское | Колхозная | 2020-01-09 | 8:00 | 2020-01-09 | 17:00 | Ставропольэнерго | Курский | 65 | 0.12 | Б/Н | НПЛ | ТП-3367/358ПС Русская | РУ-10 кВ, РУ-0,4 кВ | кап.ремонт | 1 | Отключение согласованно с администрацией с/с.
59 | Ставропольский | Курский | с.Русское | Кооперативная | 2020-01-16 | 8:00 | 2020-01-16 | 17:00 | Ставропольэнерго | Курский | 30 | 0.12 | Б/Н | НПЛ | ТП-3774/356ПС Русская | РУ-10 кВ, РУ-0,4 кВ | тех.обслуживание | 1 | Отключение согласованно с администрацией с/с.
60 | Ставропольский | Курский | х.Графский | Школьная | 2020-01-17 | 8:00 | 2020-01-17 | 17:00 | Ставропольэнерго | Курский | 3 | 0.1 | Б/Н | НПЛ | ТП-3680/427ПС Графская | РУ-10 кВ, РУ-0,4 кВ | тех.обслуживание | 1 | Отключение согласованно с администрацией с/с.
61 | Ставропольский | Курский | с.Русское, с.Уваровское, с.Серноводское | с.Русское, с.Уваровское, с.Серноводское | 2020-01-21 | 8:00 | 2020-01-21 | 17:00 | Ставропольэнерго | Курский | 2040 | 0.36 | Б/Н | НПЛ | ПС Графская, ПС Русская | Ф-220, Ф-285, Ф-355, Ф-356, Ф-358, Ф-359 | ППГ | 1 | Отключение согласованно с администрацией с/с.
62 | Ставропольский | Курский | с.Серноводское | с.Серноводское | 2020-01-29 | 8:00 | 2020-01-29 | 17:00 | Ставропольэнерго | Курский | 460 | 0.4 | Б/Н | НПЛ | ПС Графская | Ф-225 | ППГ | 1 | Отключение согласованно с администрацией с/с.
63 | Ставропольский | Курский | с. Эдиссия | ул.Исаакян,ул.Совецкая,ул. Шаумяна | 06.01.2020г | 8:00 | 06.01.2020г | 17:00 | Ставропольэнерго | Курский | 88 | 0.3 | Б/Н | НПЛ | МТП-3095/268 ПС Эдиссия | РУ-10 кВ, РУ-0,4 кВ | Тех.обслуживание | 1 | Отключение согласованно с администрацией с/с.
64 | Ставропольский | Курский | с. Эдиссия | ул. Ленина, ул. Пятилетки | 10.01.2020г | 8:00 | 10.01.2020г | 17:00 | Ставропольэнерго | Курский | 71 | 0.22 | Б/Н | НПЛ | КТП-3096/268 ПС Эдиссия | РУ-10 кВ, РУ-0,4 кВ | Тех.обслуживание | 1 | Отключение согласованно с администрацией с/с.
65 | Ставропольский | Курский | п. Ровный | ул.Тихая,ул. Луговая | 14.01.2020г | 8:00 | 14.01.2020г | 17:00 | Ставропольэнерго | Курский | 51 | 0.22 | Б/Н | НПЛ | КТП-3112/457 ПС Эдиссия | РУ-10 кВ, РУ-0,4 кВ | Тех.обслуживание | 1 | Отключение согласованно с администрацией с/с.
66 | Ставропольский | Курский | с. Эдиссия | ул. Совецкая, ул.Береговая. Ул Пятилетки | 14.01.2020г | 8:00 | 14.01.2020г | 17:00 | Ставропольэнерго | Курский | 47 | 0.2 | Б/Н | НПЛ | КТП-3604/268 ПС Эдиссия | РУ-10 кВ, РУ-0,4 кВ | Тех.обслуживание | 1 | Отключение согласованно с администрацией с/с.
67 | Ставропольский | Курский | с.Эдиссия х Добровольное, | ул.Миронова, ул.Миропольская, ул. Шаумяна, | 20.01.2020г | 8:00 | 20.01.2020г | 17:00 | Ставропольэнерго | Курский | 1260 | 0.25 | Б/Н | НПЛ | ПС Эдиссия | Ф-268, Ф-296, Ф-297, Ф-457 | ППГ | 1 | Отключение согласованно с администрацией с/с.
68 | Ставропольский | Курский | с Эдиссия, | ул.Миронова , ул.Советская, ул Шаумяна, ул Партизанская | 21.01.2020г | 8:00 | 21.01.2020г | 17:00 | Ставропольэнерго | Курский | 1143 | 0.3 | Б/Н | НПЛ | ПС Эдиссия, | Ф-296, Ф-268 ,Ф-458 | ППГ | 1 | Отключение согласованно с администрацией с/с.
69 | Ставропольский | Курский | Кановское Лесничество |  | 28.01.2020г | 8:00 | 28.01.2020г | 17:00 | Ставропольэнерго | Курский | 2 | 0.15 | Б/Н | НПЛ | ПС Кановская | Ф-405 | ППГ | 1 | Отключение согласованно с администрацией с/с.
70 | Ставропольский | Курский | п. Ровный | ул. Луговая, ул. Пшеничная | 22.01.2020г | 8:00 | 22.01.2020г | 17:00 | Ставропольэнерго | Курский | 54 | 0.23 | Б/Н | НПЛ | МТП-3125/457 ПСЭдиссия | РУ-10 кВ, РУ-0,4 кВ | Тех.обслуживание | 1 | Отключение согласованно с администрацией с/с.
71 | Ставропольский | Курский | ст.Галюгаевская | ул. Прогонная | 2020-01-09 | 8:00 | 2020-01-09 | 17:00 | Ставропольэнерго | Курский | 68 | 0.27 | Б/Н | НПЛ | ВЛ-0,4 кВ Ф-1 МТП-3289/330 ПС Галюгаевская | ВЛ-0,4 кВ Ф-1 | Капремонт | 1 | Отключение согласованно с администрацией с/с.
72 | Ставропольский | Курский | ст.Галюгаевская | ул. Прогонная | 2020-01-09 | 8:00 | 2020-01-09 | 17:00 | Ставропольэнерго | Курский | 68 | 0.27 | Б/Н | НПЛ | МТП-3289/330 ПС Галюгаевская | РУ-10 кВ, РУ-0,4 кВ | Тех.обслуживание | 1 | Отключение согласованно с администрацией с/с.
73 | Ставропольский | Курский | ОТФ | ОТФ | 2020-01-10 | 8:00 | 2020-01-10 | 17:00 | Ставропольэнерго | Курский |  | 0.1 | Б/Н | НПЛ | ТП-3643,3265/214 ПС Совхоз-8 | РУ-10 кВ, РУ-0,4 кВ | ТО ТП | 1 | Отключение согласованно с администрацией с/с.
74 | Ставропольский | Курский | ОТФ | ОТФ | 2020-01-15 | 8:00 | 2020-01-15 | 17:00 | Ставропольэнерго | Курский |  | 0.1 | Б/Н | НПЛ | ТП-3253,3257/214 ПС Совхоз-8 | РУ-10 кВ, РУ-0,4 кВ | ТО ТП | 1 | Отключение согласованно с администрацией с/с.
75 | Ставропольский | Курский | п. Мирный | п. Мирный | 2020-01-29 | 8:00 | 2020-01-29 | 17:00 | Ставропольэнерго | Курский | 382 абонента | 0.3 | Б/Н | НПЛ | ПС Бурунная | ВЛ-10 кВ Ф-313 | Пробные плавки гололеда | 1 | Отключение согласованно с администрацией с/с.
76 | Ставропольский | Курский | х. Березкин | Школьная, Восточная | 2020-01-10 | 8:00 | 2020-01-10 | 17:00 | Ставропольэнерго | Курский | 28 | 0.15 | Б/Н | НПЛ | ТП-3614/407 ПС Березкин | РУ-10 кВ, РУ-0,4 кВ | ТО ТП | 1 | Отключение согласованно с администрацией с/с.
77 | Ставропольский | Курский | п. Рощино | Моздокская. Целинная, Мира, Ленина, Зеленая | 2020-01-13 | 8:00 | 2020-01-13 | 17:00 | Ставропольэнерго | Курский | 73 абонента | 0.22 | Б/Н | НПЛ | ТП-3239,3443/368 ПС Совхоз-8 | РУ-10 кВ, РУ-0,4 кВ | ТО ТП | 1 | Отключение согласованно с администрацией с/с.
78 | Ставропольский | Курский | п. Южанин, ОТФ | Северная | 2020-01-15 | 8:00 | 2020-01-15 | 17:00 | Ставропольэнерго | Курский | 6 абонентов | 0.2 | Б/Н | НПЛ | ТП-3263,3266/214 ПС Березкин | РУ-10 кВ, РУ-0,4 кВ | ТО ТП | 1 | Отключение согласованно с администрацией с/с.
79 | Ставропольский | Курский | с. Рощино | Моздокская. Целинная, | 2020-01-20 | 8:00 | 2020-01-20 | 17:00 | Ставропольэнерго | Курский | 39 абонентов | 0.22 | Б/Н | НПЛ | ВЛ-0,4 кВ Ф-1 от КТП-3239/368 ПС Совхоз-8 | ВЛ-0,4 кВ Ф-1 | Обрезка деревьв | 1 | Отключение согласованно с администрацией с/с.
80 | Ставропольский | Курский | х. Али-Кую | Школьная, Кооперативная | 2020-01-21 | 8:00 | 2020-01-21 | 17:00 | Ставропольэнерго | Курский | 15 абонентов | 0.15 | Б/Н | НПЛ | ВЛ-0,4 кВ от ТП-3758/407 ПС Березкин | ВЛ-0,4 кВ | Обрезка деревьв | 1 | Отключение согласованно с администрацией с/с.
81 | Ставропольский | Курский | п. Совхозный, п. Южанин, ОТФ | п. Совхозный, п. Южанин, ОТФ | 23..01.2020 | 8:00 | 23..01.2020 | 17:00 | Ставропольэнерго | Курский | 33 абонента | 0.15 | Б/Н | НПЛ | ВЛ-10 кВ Ф-214 ПС Совхоз-8 | ВЛ-10 кВ Ф-214 | Обрезка деревьв | 1 | Отключение согласованно с администрацией с/с.
82 | Ставропольский | Курский | х. Дыдымовка | х. Дыдымовка | 2020-01-10 | 8:00 | 2020-01-10 | 17:00 | Ставропольэнерго | Курский | 56 | 0.2 | Б/Н | НПЛ | КТП-3052/400 | РУ-10 кВ, РУ-0,4 кВ | КР | 1 | Отключение согласованно с администрацией с/с.
83 | Ставропольский | Курский | х. Пролетарский | ул. Мира | 2020-01-10 | 8:00 | 2020-01-10 | 17:00 | Ставропольэнерго | Курский | 71 | 0.2 | Б/Н | НПЛ | КТП-3481/203 | РУ-10 кВ, РУ-0,4 кВ | ТО | 1 | Отключение согласованно с администрацией с/с.
84 | Ставропольский | Курский | с. Ростовановское | ул. Береговая | 2020-01-13 | 8:00 | 2020-01-13 | 17:00 | Ставропольэнерго | Курский | 36 | 0.2 | Б/Н | НПЛ | КТП-3501/203 | РУ-10 кВ, РУ-0,4 кВ | ТО | 1 | Отключение согласованно с администрацией с/с.
85 | Ставропольский | Курский | с. Ростовановское | ул. Ленина, Молодежная, Красногвардейская | 2020-01-14 | 8:00 | 2020-01-14 | 17:00 | Ставропольэнерго | Курский | 41 | 0.2 | Б/Н | НПЛ | КТП-3045/203 | РУ-10 кВ, РУ-0,4 кВ | ТО | 1 | Отключение согласованно с администрацией с/с.
86 | Ставропольский | Курский | х.Зайцев | ул. Школьная, Речная, Грейдерная | 2020-01-16 | 8:00 | 2020-01-16 | 17:00 | Ставропольэнерго | Курский | 23 | 0.16 | Б/Н | НПЛ | МТП-3009/201 | РУ-10 кВ, РУ-0,4 кВ | ТО | 1 | Отключение согласованно с администрацией с/с.
87 | Ставропольский | Курский | с.Каново | ул. Ленина, Восточная, Школьная | 2020-01-21 | 8:00 | 2020-01-21 | 17:00 | Ставропольэнерго | Курский | 85 | 0.22 | Б/Н | НПЛ | КТП-3054/401 | РУ-10 кВ, РУ-0,4 кВ | ТО | 1 | Отключение согласованно с администрацией с/с.
88 | Ставропольский | Курский | с.Каново | ул. Школьная | 2020-01-20 | 8:00 | 2020-01-20 | 17:00 | Ставропольэнерго | Курский | 21 | 0.2 | Б/Н | НПЛ | КТП-3018/403 | РУ-10 кВ, РУ-0,4 кВ | ТО | 1 | Отключение согласованно с администрацией с/с.
89 | Ставропольский | Курский | п.Балтрабочий | п.Балтрабочий | 2020-01-21 | 8:00 | 2020-01-21 | 17:00 | Ставропольэнерго | Курский | 12 | 0.15 | Б/Н | НПЛ | ЗТП-3062/210 | РУ-10 кВ, РУ-0,4 кВ | ТО | 1 | Отключение согласованно с администрацией с/с.
90 | Ставропольский | Курский | с.Каново | с.Каново | 2020-01-22 | 8:00 | 2020-01-22 | 17:00 | Ставропольэнерго | Курский | 24 | 0.2 | Б/Н | НПЛ | Ф-1 от КТП-3013/402 | ВЛ-0,4 кВ Ф-1 | КР | 1 | Отключение согласованно с администрацией с/с.
91 | Ставропольский | Курский | с. Ростовановское | с. Ростовановское | 2020-01-27 | 8:00 | 2020-01-27 | 17:00 | Ставропольэнерго | Курский | 55 | 0.25 | Б/Н | НПЛ | Ф-1 от КТП-3050/400 | ВЛ-0,4 кВ Ф-1 | КР | 1 | Отключение согласованно с администрацией с/с.
92 | Ставропольский | Курский | с.Каново | с.Каново | 2020-01-28 | 8:00 | 2020-01-28 | 17:00 | Ставропольэнерго | Курский | 32 | 0.22 | Б/Н | НПЛ | ПС Кановская-1 | Ф-401 | ППГ | 1 | Отключение согласованно с администрацией с/с.
93 | Ставропольский | Курский | п.Балтрабочий | п.Балтрабочий | 2020-01-29 | 8:00 | 2020-01-29 | 17:00 | Ставропольэнерго | Курский | 63 | 0.25 | Б/Н | НПЛ | ПС Балтрабочий | Ф-210 | ППГ | 1 | Отключение согласованно с администрацией с/с.
94 | Ставропольский | Курский | с. Ростовановское | с. Ростовановское | 2020-01-22 | 8:00 | 2020-01-22 | 17:00 | Ставропольэнерго | Курский | 89 | 0.25 | Б/Н | НПЛ | ПС Ростовановская | Ф-204 | ППГ | 1 | Отключение согласованно с администрацией с/с.
95 | Ставропольский | Курский | с.Каново | с.Каново | 2020-01-15 | 8:00 | 2020-01-15 | 17:00 | Ставропольэнерго | Курский | 47 | 0.2 | Б/Н | НПЛ | ПС Кановская-1 | Ф-401 | ППГ | 1 | Отключение согласованно с администрацией с/с.
96 | Ставропольский | Степновский | с.Зелёная Роща | Заречная 59-81, 62-96 | 2020-01-10 | 8:30 | 2020-01-10 | 17:00 | Ставропольэнерго | Степновский | 107 | 0.0102 | Б/Н | НПЛ | ПС 110 кВ Соломенская | МТП-4231/233 | Техобслуживание оборудования | 1 | Отключение согласованно с администрацией Степновского района.
97 | Ставропольский | Степновский | с.Соломенское | Больничный 3, Кооперативная 153-183, 120-144 | 2020-01-16 | 8:30 | 2020-01-16 | 17:00 | Ставропольэнерго | Степновский | 100 | 0.00963 | Б/Н | НПЛ | ПС 110 кВ Соломенская | ВЛ-0,4 кВ ф-2 КТП-4218/233 | Обрезка деревьев | 1 | Отключение согласованно с администрацией Степновского района.
98 | Ставропольский | Степновский | с.Соломенское | Калинина 147-149, Октябрьская 123-125, 136-150, Почтовая 201-219 | 2020-01-17 | 8:30 | 2020-01-17 | 17:00 | Ставропольэнерго | Степновский | 50 | 0.00476 | Б/Н | НПЛ | ПС 110 кВ Соломенская | ВЛ-0,4 кВ ф-2 МТП-4294/233 | Обрезка деревьев | 1 | Отключение согласованно с администрацией Степновского района.
99 | Ставропольский | Степновский | С/Х потребитель | СПК к-з Чугуевский, ГУП СК Ставрополькрайводоканал с.Варениковское скважина №2689 | 2020-01-09 | 8:30 | 2020-01-09 | 17:00 | Ставропольэнерго | Степновский | 0 | 0.00238 | Б/Н | НПЛ | ПС 35 кВ Варениковская | ВЛ-0,4 кВ ф-1 КТП-4143/425 | Техобслуживание оборудования | 1 | Отключение согласованно с администрацией Степновского района.
100 | Ставропольский | Степновский | С/Х потребитель | СПК к-з Чугуевский | 2020-01-10 | 8:30 | 2020-01-10 | 17:00 | Ставропольэнерго | Степновский | 0 | 0.001 | Б/Н | НПЛ | ПС 35 кВ Варениковская | ВЛ-0,4 кВ ф-2 КТП-4143/425 | Техобслуживание оборудования | 1 | Отключение согласованно с администрацией Степновского района.
101 | Ставропольский | Степновский | с.Иргаклы | Виноградная 17-31, 42-70, Колхозная 11-47, 36, Колхозный 1-19, 2-10, Набережная 7-19, 6-18 | 2020-01-10 | 8:30 | 2020-01-10 | 17:00 | Ставропольэнерго | Степновский | 258 | 0.03001 | Б/Н | НПЛ | ПС 35 кВ Иргаклы | КТП-4067/343 | Техобслуживание оборудования | 1 | Отключение согласованно с администрацией Степновского района.
102 | Ставропольский | Степновский | С/Х потребитель | Колхоз Иргаклинский, РУПС, Сбербанк | 2020-01-14 | 8:30 | 2020-01-14 | 17:00 | Ставропольэнерго | Степновский | 0 | 0.00634 | Б/Н | НПЛ | ПС 35 кВ Иргаклы | ВЛ-0,4 кВ ф-1 КТП-4066/343 | Техобслуживание оборудования | 1 | Отключение согласованно с администрацией Степновского района.
103 | Ставропольский | Степновский | С/Х потребитель | КФХ Гиренко (Зерносклад) | 2020-01-16 | 8:30 | 2020-01-16 | 17:00 | Ставропольэнерго | Степновский | 0 | 0.001 | Б/Н | НПЛ | ПС 35 кВ Иргаклы | КТП-4318/342 | Техобслуживание оборудования | 1 | Отключение согласованно с администрацией Степновского района.
104 | Ставропольский | Степновский | С/Х потребитель | ОТФ: 4053 | 2020-01-17 | 8:30 | 2020-01-17 | 17:00 | Ставропольэнерго | Степновский | 3 | 0.00134 | Б/Н | НПЛ | ПС 35 кВ Левопадинская | ВЛ-0,4 кВ ф-1 КТП-4053/217 | Техобслуживание оборудования | 1 | Отключение согласованно с администрацией Степновского района.
105 | Ставропольский | Степновский | С/Х потребитель | ОТФ: 4006 | 2020-01-21 | 8:30 | 2020-01-21 | 17:00 | Ставропольэнерго | Степновский | 3 | 0.0009 | Б/Н | НПЛ | ПС 35 кВ Левопадинская | КТП-4006/217 | Техобслуживание оборудования | 1 | Отключение согласованно с администрацией Степновского района.
106 | Ставропольский | Степновский | с.Иргаклы | Колхозная 46-54, Ленина 69-71, Молодёжная 5-13, 2-18 | 2020-01-22 | 8:30 | 2020-01-22 | 17:00 | Ставропольэнерго | Степновский | 122 | 0.0148 | Б/Н | НПЛ | ПС 35 кВ Иргаклы | ВЛ-0,4 кВ ф-2 КТП-4066/343 | Техобслуживание оборудования | 1 | Отключение согласованно с администрацией Степновского района.
107 | Ставропольский | Степновский | С/Х потребитель | Иргаклинская С/А ДК, РУПС, ГУП Коммунальное хозяйство с.Иргаклы Котельная №2 | 2020-01-23 | 8:30 | 2020-01-23 | 17:00 | Ставропольэнерго | Степновский | 0 | 0.00185 | Б/Н | НПЛ | ПС 35 кВ Иргаклы | ВЛ-0,4 кВ ф-1 КТП-4096/343 | Техобслуживание оборудования | 1 | Отключение согласованно с администрацией Степновского района.
108 | Ставропольский | Степновский | С/Х потребитель | КФХ Князев В.Б. | 2020-01-13 | 8:30 | 2020-01-13 | 17:00 | Ставропольэнерго | Степновский | 0 | 0.00028 | Б/Н | НПЛ | ПС 35 кВ Степное | ВЛ-0,4 кВ ф-1 | Техобслуживание оборудования | 1 | Отключение согласованно с администрацией Степновского района.
109 | Ставропольский | Степновский | С/Х потребитель | ОТФ: 4308 | 2020-01-14 | 8:30 | 2020-01-14 | 17:00 | Ставропольэнерго | Степновский | 3 | 0.00034 | Б/Н | НПЛ | ПС 35 кВ Богдановская | ВЛ-0,4 кВ ф-1 МТП-4308/280 | Техобслуживание оборудования | 1 | Отключение согласованно с администрацией Степновского района.
110 | Ставропольский | Степновский | С/Х потребитель | ГУП СК Ставрополькрайводоканал х.Сунжа скважина №2153 | 2020-01-15 | 8:30 | 2020-01-15 | 17:00 | Ставропольэнерго | Степновский | 0 | 0.00315 | Б/Н | НПЛ | ПС 35 кВ Богдановская | ВЛ-0,4 кВ ф-1 МТП-4129/280 | Техобслуживание оборудования | 1 | Отключение согласованно с администрацией Степновского района.
111 | Ставропольский | Степновский | С/Х потребитель |  | 2020-01-16 | 8:30 | 2020-01-16 | 17:00 | Ставропольэнерго | Степновский | 0 | 1e-05 | Б/Н | НПЛ | ПС 35 кВ Степное | КТП-4043/270 | Техобслуживание оборудования | 1 | Отключение согласованно с администрацией Степновского района.
112 | Ставропольский | Степновский | х.Сунженский, х.Коммаяк | х.Коммаяк: Интернациональная 1-19, 2-22, х.Сунженский: Мира 1-65, 6-60, ОТФ: 4111, 4120-4122, 4130, 4308, 4329-4331, 4339-4340 | 27-31.01.20 | 8:30 | 27-31.01.20 | 17:00 | Ставропольэнерго | Степновский | 329 | 0.03758 | Б/Н | НПЛ | ПС 35 кВ Богдановская | ВЛ-10 кВ Ф-280 | Обрезка деревьев | 1 | Отключение согласованно с администрацией Степновского района.
Западные электрические сети
1 | Ставропольский край | Кочубеевский район | с. Балахоновское | ул. Калинина | 2020-01-13 | 9:00 | 2020-01-13 | 16:30 | Ставропольэнерго | Кочубеевские РЭС | 223 | 0.03 |  | ПЛ | ТП 5/234 | ф-2 | Обрезка деревьев | 1 | Отключение согласованно с администрацией Кочубеевского района.
2 | Ставропольский край | Кочубеевский район | х. Исановское | Садовая | 2020-01-14 | 9:00 | 10,12,17.12.2019 | 15:00 | Ставропольэнерго | Кочубеевские РЭС | 114 | 0.01 |  | ПЛ | ТП 7/104 | Ф-1 | Обрезка деревьев | 1 | Отключение согласованно с администрацией Кочубеевского района.
3 | Ставропольский край | Кочубеевский район | х. Роща | Центральная | 2020-01-21 | 9:00 | 2020-01-21 | 16:00 | Ставропольэнерго | Кочубеевские РЭС | 210 | 0.2 |  | ПЛ | Ф-148 | Ф-148 | Обрезка деревьев | 1 | Отключение согласованно с администрацией Кочубеевского района.
4 | Ставропольский край | Кочубеевский район | с. Надзорное | Ленина | 2020-01-24 | 9:00 | 2020-01-24 | 15:00 | Ставропольэнерго | Кочубеевские РЭС | 167 | 0.01 |  | ПЛ | ТП 1/277 | Ф-1 | Обрезка деревьев | 1 | Отключение согласованно с администрацией Кочубеевского района.
5 | Ставропольский край | Кочубеевский район | ст. Новоекатериновская | Центральная | 2020-01-18 | 9:00 | 5,7.11.2019 | 11:00 | Ставропольэнерго | Кочубеевские РЭС | 62 | 0.01 |  | ПЛ | ТП 11/260 | ф-1 | Замена вводов | 1 | Отключение согласованно с администрацией Кочубеевского района.
6 | Ставропольский край | Кочубеевский район | х. Васильевский | ул. Гайнулина | 2020-01-25 | 9:00 | 2020-01-25 | 16:00 | Ставропольэнерго | Кочубеевские РЭС | 212 | 0.1 |  | ПЛ | ТП 17/254 | Ф-2 | Обрезка деревьев | 1 | Отключение согласованно с администрацией Кочубеевского района.
7 | Ставропольский край | Кочубеевский район | х. СтепнойЗаветное | Центральная | 2020-01-10 | 9:00 | 2020-01-10 | 15:00 | Ставропольэнерго | Кочубеевские РЭС | 145 | 0.1 |  | ПЛ | ТП 6/228 | ф-1 | Обрезка деревьев | 1 | Отключение согласованно с администрацией Кочубеевского района.
8 | Ставропольский | Шпаковский | ООО СХП "Новомарьевский", ДНТ, СНТ | ОТФ | 2020-01-14 | 9:00 | 2020-01-14 | 16:00 | Ставропольэнерго | Шпаковские РЭС |  |  |  | НПЛ | ПС "Рыбхоз" | ВЛ-10 Ф-101 | Обрезка деревьев оп.№10-65 | 1 | Отключение согласованно с администрацией Шпаковского района.
9 | Ставропольский | Шпаковский | ООО СХП "Новомарьевский", ДНТ, СНТ | ОТФ | 2020-01-16 | 9:00 | 2020-01-16 | 15:00 | Ставропольэнерго | Шпаковские РЭС |  |  |  | НПЛ | ПС "Рыбхоз" | ВЛ-10 Ф-101 | Выправка оп.№32-103 | 1 | Отключение согласованно с администрацией Шпаковского района.
10 | Ставропольский | Шпаковский | ООО СХП "Новомарьевский", ДНТ, СНТ | ОТФ | 2020-01-21 | 9:00 | 2020-01-21 | 15:00 | Ставропольэнерго | Шпаковские РЭС |  |  |  | НПЛ | ПС "Рыбхоз" | ВЛ-10 Ф-101 | Замена изоляторов и вязок оп.№30-103 | 1 | Отключение согласованно с администрацией Шпаковского района.
11 | Ставропольский | Шпаковский | г.Ставрополь | ул.Кизиловая,Ландышевая,Алмазная,Марьинская,Кленовая,Живописная,Декоративная, Зодчих,Солнечная | 2020-01-22 | 10:00 | 2020-01-22 | 15:00 | Ставропольэнерго | Шпаковские РЭС |  |  |  | НПЛ | ПС "Южная" | ВЛ-10 Ф-177 | Обрезка деревьев,выправка опор | 1 | Отключение согласованно с администрацией Шпаковского района.
12 | Ставропольский | Шпаковский | г.Михайловск | поселок СНИИСХ | 2020-01-23 | 9:00 | 2020-01-23 | 15:00 | Ставропольэнерго | Шпаковские РЭС |  |  |  | НПЛ | ЦРП "СНИИСХ" | ВЛ-10 Ф-291 | Обрезка деревьев, замена изоляторов | 1 | Отключение согласованно с администрацией Шпаковского района.
13 | Ставропольский | Шпаковский | г.Михайловск | поселок СНИИСХ | 2020-01-23 | 9:00 | 2020-01-23 | 15:00 | Ставропольэнерго | Шпаковские РЭС |  |  |  | НПЛ | ЦРП "СНИИСХ" | ВЛ-10 Ф-293 | Обрезка деревьев | 1 | Отключение согласованно с администрацией Шпаковского района.
Новотроицкие электрические сети
1 | Ставропольский | Изобильненский | с. Московское | Мира | 2020-01-15 | 9:00 | 2020-01-15 | 17:00 | Ставропольэнерго | Изобильненский | 38 | 0.04 | б/н | ПЛ | ПС 110 кВ Московская | ТП 22/282 | Расчистка охранной зоны | 1 | Отключение согласованно с администрацией Московского с/с.
2 | Ставропольский | Изобильненский | с.Московское | Октябрьская | 2020-01-20 | 9:00 | 2020-01-20 | 17:00 | Ставропольэнерго | Изобильненский | 25 | 0.25 | б/н | ПЛ | ПС 110 кВ Московская | ТП 4/281 | Расчистка охранной зоны | 1 | Отключение согласованно с администрацией Московского с/с.
3 | Ставропольский | Изобильненский | с.Московское | Подгорная | 2020-01-25 | 9:00 | 2020-01-25 | 17:00 | Ставропольэнерго | Изобильненский | 25 | 0.25 | б/н | ПЛ | ПС 110 кВ Московская | ТП 4/283 | Расчистка охранной зоны | 1 | Отключение согласованно с администрацией Московского с/с.
4 | Ставропольский | Изобильненский | Новотроицкое водохранилище | вне населенного пункта | 2020-01-14 | 8:00 | 2020-01-14 | 17:00 | Ставропольэнерго | Изобильненский | 0 | 0.63 | б/н | ПЛ | ПС 35 кВ Рассвет | ВЛ-10 кВ Ф-356 | Расчистка охранной зоны | 1 | Отключение согласованно с администрацией ст.Староизобильной
5 | Ставропольский | Изобильненский | Новотроицкое водохранилище | вне населенного пункта | 2020-01-16 | 8:00 | 2020-01-16 | 17:00 | Ставропольэнерго | Изобильненский | 0 | 0.1 | б/н | ПЛ | ПС 35 кВ Рассвет | ВЛ-10 кВ Ф-356 | Расчистка охранной зоны | 1 | Отключение согласованно с администрацией ст.Староизобильной
6 | Ставропольский | Изобильненский | Новотроицкое водохранилище | вне населенного пункта | 2020-01-20 | 8:00 | 2020-01-20 | 17:00 | Ставропольэнерго | Изобильненский | 0 | 0.63 | б/н | ПЛ | ПС 35 кВ Рассвет | ВЛ-10 кВ Ф-356 | Расчистка охранной зоны | 1 | Отключение согласованно с администрацией ст.Староизобильной
7 | Ставропольский | Изобильненский | Новотроицкое водохранилище | вне населенного пункта | 2020-01-22 | 8:00 | 2020-01-22 | 17:00 | Ставропольэнерго | Изобильненский | 0 | 0.16 | б/н | ПЛ | ПС 35 кВ Рассвет | ВЛ-10 кВ Ф-356 | Расчистка охранной зоны | 1 | Отключение согласованно с администрацией ст.Староизобильной
8 | Ставропольский | Изобильненский | ст. Новотроицкая | ул. Пролетарская, ул. Мостовая | 2020-01-16 | 8:00 | 2020-01-16 | 17:00 | Ставропольэнерго | Изобильненский | 160 | 0.16 | б/н | ПЛ | ПС 35 кВ Путь Ленина | ВЛ-0,4кВ н/в ф-1ТП-1/318 | Расчистка охранной зоны | 1 | Отключение согласованно с Новотроицким территориальным управлением администрации Изобильнененского городского округа
9 | Ставропольский | Изобильненский | ст. Новотроицкая | ул. Колхозная, ул. Молодежная | 2020-01-21 | 8:00 | 2020-01-21 | 17:00 | Ставропольэнерго | Изобильненский | 200 | 0.25 | б/н | ПЛ | ПС 35 кВ Путь Ленина | ВЛ-0,4кВ н/в ф-2ТП-3/320 | Расчистка охранной зоны | 1 | Отключение согласованно с Новотроицким территориальным управлением администрации Изобильнененского городского округа Ставропольского края
10 | Ставропольский | Изобильненский | с. Птичье | ул. Грибоедова, Дзержинского, Гагарина | 2020-01-14 | 9.00 | 2020-01-14 | 12.00 | Ставропольэнерго | Изобильненский | 452 | 0.16 | б/н | ПЛ | ПС 35 кВ Птичье | ВЛ-0,4 кВ от ТП-4/402 | Перетяжка провода | 1 | Отключение согласованно с администрацией Изобильненского городского округа
11 | Ставропольский | Изобильненский | п. Новоизобильный | ул. Строительная, Школьная, Южная, Вишневая | 2020-01-16 | 9.00 | 2020-01-16 | 12.00 | Ставропольэнерго | Изобильненский | 490 | 0.16 | б/н | ПЛ | ПС 35 кВ Насосная-1 | ВЛ-0,4 кВ от ТП-4/176 | Распределение нагрузки по-фазно | 1 | Отключение согласованно с администрацией Изобильненского городского округа
12 | Ставропольский | Изобильненский | с. Птичье | ул. Титова | 2020-01-28 | 09.00 | 2020-01-28 | 15.00 | Ставропольэнерго | Изобильненский | 193 | 0.16 | б/н | ПЛ | ПС 35 кВ Птичье | ВЛ-0,4 кВ от ТП-3/402 | Расчистка трассы от деревьев | 1 | Отключение согласованно с администрацией Изобильненского городского округа
13 | Ставропольский | Изобильненский | п. Новоизобильный | ул. Комсомольская, Первомайская | 2020-01-21 | 09.00 | 2020-01-21 | 15.00 | Ставропольэнерго | Изобильненский | 312 | 0.16 | б/н | ПЛ | ПС 35 кВ Насосная-1 | ВЛ-0,4 кВ от ТП-6/176 | Расчистка трассы от деревьев | 1 | Отключение согласованно с администрацией Изобильненского городского округа
14 | Ставропольский | Изобильненский | с. Тищенское | ул. Космонавтов, Толстого, Молодежная, Пушкина, Российская | 2020-01-23 | 10.00 | 2020-01-23 | 13.00 | Ставропольэнерго | Изобильненский | 428 | 0.4 | б/н | ПЛ | ПС 35 кВ Тищенская | ВЛ-0,4 кВ от ТП-1/192 | Монтаж контура заземления РЛНД | 1 | Отключение согласованно с администрацией Изобильненского городского округа
15 | Ставропольский | Изобильненский | с. Птичье | ул. Восточная | 2020-01-22 | 9.00 | 2020-01-22 | 12.00 | Ставропольэнерго | Изобильненский | 67 | 0.63 | б/н | ПЛ | ПС 35 кВ Птичье | ВЛ-0,4 кВ от ТП 7/409 | Монтаж контура заземления РЛНД | 1 | Отключение согласованно с администрацией Изобильненского городского округа
16 | Ставропольский | Красногвардейский | с. Дмитриевское | ул. Лермонтова, Перовской, Комсомольская | 09.01.20 г. | 8:00 | 09.01.20 г. | 17:00 | Ставропольэнерго | Красногвардейский | 120 | 0.03 | б/н | ПЛ | ПС 110 кВ Дмитриевская | ВЛ-0,4 кВ от ТП-2/151 | Расчистка трассы | 1 | Отключение согласованно с администрацией с. Дмитриевского.
17 | Ставропольский | Красногвардейский | с. Дмитриевское | ул. Ленина, Комсомольская , Школьная | 10.01.20 г. | 8:00 | 10.01.20 г. | 17:00 | Ставропольэнерго | Красногвардейский | 158 | 0.06 | б/н | ПЛ | ПС 110 кВ Дмитриевская | ВЛ-0,4 кВ от ТП-4/151 | Расчистка трассы | 1 | Отключение согласованно с администрацией с. Дмитриевского.
18 | Ставропольский | Красногвардейский | с. Дмитриевское | ул. Ленина, Мира, Шпака | 14.01.20 г. | 8:00 | 14.01.20 г. | 17:00 | Ставропольэнерго | Красногвардейский | 38 | 0.002 | б/н | ПЛ | ПС 110 кВ Дмитриевская | ВЛ-0,4 кВ от ТП-5/153 | Расчистка трассы | 1 | Отключение согласованно с администрацией с. Дмитриевского.
19 | Ставропольский | Красногвардейский | с. Дмитриевское | ул. Октябрьская, Разина, Шкуринского, Галь, Ленина | 16.01.20 г. | 8:00 | 16.01.20 г. | 17:00 | Ставропольэнерго | Красногвардейский | 492 | 0.13 | б/н | ПЛ | ПС 110 кВ Дмитриевская | ВЛ-10 кВ Ф-150 | Расчистка трассы | 1 | Отключение согласованно с администрацией с. Дмитриевского.
20 | Ставропольский | Красногвардейский | с.Родыки | ул. Ленина , Гагарина, Комарова | 20.01.20г. | 8:00 | 20.01.20г. | 17:00 | Ставропольэнерго | Красногвардейский | 544 | 0.05 | б/н | ПЛ | ПС 35 кВ Родыки | ВЛ-10 кВ Ф-363 | Расчистка трассы | 1 | Отключение согласованно с администрацией с. Родыки.
21 | Ставропольский | Красногвардейский | с.Родыки | ул. Новая, Памяти-11-ти | 22.01.20г. | 8:00 | 22.01.20г. | 17:00 | Ставропольэнерго | Красногвардейский | 45 | 0.004 | б/н | ПЛ | ПС 35 кВ Родыки | ВЛ-0,4 кВ от ТП-12/362 | Расчистка трассы | 1 | Отключение согласованно с администрацией с. Родыки.
22 | Ставропольский | Новоалександровский | п.Встречный | ул.Полевая, Советская, Солдатская, Северная | 21.01.2020г | 9:00 | 21.01.2020г | 17:00 | Ставропольэнерго | Новоалександровский | 155 | 0.032 | б/н | ПЛ | ПС 110 кВ Светлая | Ф-478 | чистка трассы | 1 | Отключение согласованно с территориальным отделом администрации Новоалександровского городского округа
23 | Ставропольский | Новоалександровский | ст. Расшеватская | ул.Вербовская, ул.Набережная, ул.Московская,ул.Калинина, пер.Заречный,ул.Жевтобрюхова, пер.Короткий,дачиЯгодка,ул.Кооперативная | 43851 | 9:00 | 2020-01-21 | 17:00 | Ставропольэнерго | Расшеваткий УЭС | 1150 | 0.27 | б/н | ПЛ | ПС 35 кВ Расшеватская | Ф-181 | чисика трассы | 1 | Отключение согласованно с администрацией Новоалександровского района.
Прикумские электрические сети
1 | Ставропольский | Арзгирский | а.Башанта |  | 2020-01-31 | 9:00 | 2020-01-31 | 17:00 | Ставропольэнерго | Арзгирский |  | 0.009 | б/н | ПЛ | ПС 35 кВ Серафимовская | ВЛ 0,4 кВ Ф-2 от ТП 2/332 | Кап.ремонт ВЛ-0,4 кВ | 1
2 | Ставропольский | Арзгирский |  |  | 2020-01-09 | 9:00 | 2020-01-09 | 17:00 | Ставропольэнерго | Арзгирский |  | 0.001 | б/н | ПЛ | ПС 110 кВ Арзгир | ВЛ 0,4 кВ Ф-1 от ТП 1/308 | Измерение сопротивления заземления опор на ВЛ-0,4 кВ | 1
3 | Ставропольский | Арзгирский | с.Садовое | ул.Воробьева | 2020-01-09 | 9:00 | 2020-01-09 | 17:00 | Ставропольэнерго | Арзгирский | 82 | 0.037 | б/н | ПЛ | ПС 110 кВ Садовая | ВЛ 0,4 кВ Ф-1 от ТП 1/325 | Измерение сопротивления заземления опор на ВЛ-0,4 кВ | 1 | Отключение согласовано с администрацией Арзгирского района
4 | Ставропольский | Арзгирский |  |  | 2020-01-13 | 9:00 | 2020-01-13 | 17:00 | Ставропольэнерго | Арзгирский |  | 0.006 | б/н | ПЛ | ПС 110 кВ Чограйская | ВЛ 0,4 кВ Ф-1 от ТП 6/361 | Измерение сопротивления заземления опор на ВЛ-0,4 кВ | 1
5 | Ставропольский | Арзгирский |  |  | 2020-01-20 | 9:00 | 2020-01-20 | 17:00 | Ставропольэнерго | Арзгирский |  | 0.021 | б/н | ПЛ | ПС 110 кВ Садовая | ВЛ 0,4 кВ Ф-1 от ТП 7/325 | Измерение сопротивления заземления опор на ВЛ-0,4 кВ | 1
6 | Ставропольский | Арзгирский |  |  | 2020-01-13 | 9:00 | 2020-01-13 | 17:00 | Ставропольэнерго | Арзгирский |  | 0.001 | б/н | ПЛ | ПС 110 кВ Чограйская | ВЛ 0,4 кВ Ф-1 от ТП 7/361 | Измерение сопротивления заземления опор на ВЛ-0,4 кВ | 1
7 | Ставропольский | Арзгирский |  |  | 2020-01-13 | 9:00 | 2020-01-13 | 17:00 | Ставропольэнерго | Арзгирский |  | 0.001 | б/н | ПЛ | ПС 110 кВ Чограйская | ВЛ 0,4 кВ Ф-1 от ТП 11/361 | Измерение сопротивления заземления опор на ВЛ-0,4 кВ | 1
8 | Ставропольский | Арзгирский | с.Садовое | ул.Школьная,Зеленая | 2020-01-21 | 9:00 | 2020-01-21 | 17:00 | Ставропольэнерго | Арзгирский | 112 | 0.02 | б/н | ПЛ | ПС 110 кВ Садовая | ВЛ 0,4 кВ Ф-1 от ТП 12/325 | Обрезка деревьев на ВЛ-0,4 кВ | 1 | Отключение согласовано с администрацией Арзгирского района
9 | Ставропольский | Арзгирский |  |  | 2020-01-13 | 9:00 | 2020-01-13 | 17:00 | Ставропольэнерго | Арзгирский |  | 0.002 | б/н | ПЛ | ПС 110 кВ Чограйская | ВЛ 0,4 кВ Ф-1 от ТП 12/361 | Измерение сопротивления заземления опор на ВЛ-0,4 кВ | 1
10 | Ставропольский | Арзгирский | с.Серафимовское | ул.Красина | 2020-01-10 | 9:00 | 2020-01-10 | 17:00 | Ставропольэнерго | Арзгирский | 72 | 0.012 | б/н | ПЛ | ПС 35 кВ Серафимовская | ВЛ 0,4 кВ Ф-1 от ТП 6/336 | Обрезка деревьев на ВЛ-0,4 кВ | 1 | Отключение согласовано с администрацией Арзгирского района
11 | Ставропольский | Арзгирский | с.Серафимовское | ул.Красина | 2020-01-10 | 9:00 | 2020-01-10 | 17:00 | Ставропольэнерго | Арзгирский | 48 | 0.011 | б/н | ПЛ | ПС 35 кВ Серафимовская | ВЛ 0,4 кВ Ф-2 от ТП 6/336 | Обрезка деревьев на ВЛ-0,4 кВ | 1 | Отключение согласовано с администрацией Арзгирского района
12 | Ставропольский | Арзгирский | с.Кам.Балка | у.Бульварная.Садовая,Степная,Заречная | 2020-01-10 | 9:00 | 2020-01-10 | 17:00 | Ставропольэнерго | Арзгирский | 108 | 0.012 | б/н | ПЛ | ПС 35 кВ Родниковская | ВЛ 0,4 кВ Ф-1 от ТП 13/320 | Обрезка деревьев на ВЛ-0,4 кВ | 1 | Отключение согласовано с администрацией Арзгирского района
13 | Ставропольский | Арзгирский | с.Садовое | ул.Школьная | 2020-01-09 | 9:00 | 2020-01-09 | 17:00 | Ставропольэнерго | Арзгирский | 27 | 0.036 | б/н | ПЛ | ПС 110 кВ Садовая | ВЛ 0,4 кВ Ф-1 от ТП 13/325 | Измерение сопротивления заземления опор на ВЛ-0,4 кВ | 1 | Отключение согласовано с администрацией Арзгирского района
14 | Ставропольский | Арзгирский |  |  | 2020-01-08 | 9:00 | 2020-01-08 | 17:00 | Ставропольэнерго | Арзгирский |  | 0.002 | б/н | ПЛ | ПС 110 кВ Петропавловская | ВЛ 0,4 кВ Ф-1 от ТП 14/311 | Измерение сопротивления петли "Фаза нуль" на ВЛ-0,4 кВ | 1
15 | Ставропольский | Арзгирский | с.Садовое | ул.Пионерская,Красная | 2020-01-28 | 9:00 | 2020-01-28 | 17:00 | Ставропольэнерго | Арзгирский | 135 | 0.055 | б/н | ПЛ | ПС 110 кВ Садовая | ВЛ 0,4 кВ Ф-1 от ТП 14/325 | Замена вязок проводов на ВЛ-0,4 кВ | 1 | Отключение согласовано с администрацией Арзгирского района
16 | Ставропольский | Арзгирский | с.Садовое | ул.Пионерская,Красная | 2020-01-28 | 9:00 | 2020-01-28 | 17:00 | Ставропольэнерго | Арзгирский | 135 | 0.055 | б/н | ПЛ | ПС 110 кВ Садовая | ВЛ 0,4 кВ Ф-1 от ТП 14/325 | Перетяжка провода на ВЛ-0,4 кВ | 1 | Отключение согласовано с администрацией Арзгирского района
17 | Ставропольский | Арзгирский | п.Довсун |  | 2020-01-31 | 9:00 | 2020-01-31 | 17:00 | Ставропольэнерго | Арзгирский | 73 | 0.083 | б/н | ПЛ | ПС 110 кВ Садовая | ВЛ 10 кВ Ф-326 | Замена вязок проводов на ВЛ-10 кВ | 1
18 | Ставропольский | Арзгирский | п.Довсун |  | 2020-01-31 | 9:00 | 2020-01-31 | 17:00 | Ставропольэнерго | Арзгирский | 73 | 0.083 | б/н | ПЛ | ПС 110 кВ Садовая | ВЛ 10 кВ Ф-326 | Перетяжка провода на ВЛ-10 кВ | 1
19 | Ставропольский | Арзгирский | с.Кам.Балка | ул.Бульварная,Молодежная | 2020-01-10 | 9:00 | 2020-01-10 | 17:00 | Ставропольэнерго | Арзгирский | 85 | 0.015 | б/н | ПЛ | ПС 35 кВ Родниковская | ВЛ 0,4 кВ Ф-1 от ТП 15/320 | Измерение сопротивления петли "Фаза нуль" на ВЛ-0,4 кВ | 1 | Отключение согласовано с администрацией Арзгирского района
20 | Ставропольский | Арзгирский | с.Кам.Балка | ул.Дружбы,Школьная | 2020-01-10 | 9:00 | 2020-01-10 | 17:00 | Ставропольэнерго | Арзгирский | 72 | 0.013 | б/н | ПЛ | ПС 35 кВ Родниковская | ВЛ 0,4 кВ Ф-1 от ТП 17/320 | Обрезка деревьев на ВЛ-0,4 кВ | 1 | Отключение согласовано с администрацией Арзгирского района
21 | Ставропольский | Арзгирский | с.Садовое | ул.Воробьева | 2020-01-29 | 9:00 | 2020-01-29 | 17:00 | Ставропольэнерго | Арзгирский | 82 | 0.035 | б/н | ПЛ | ПС 110 кВ Садовая | ВЛ 0,4 кВ Ф-1 от ТП 2/325 | Обрезка деревьев на ВЛ-0,4 кВ | 1 | Отключение согласовано с администрацией Арзгирского района
22 | Ставропольский | Арзгирский | с.Садовое | ул.Воробьева | 2020-01-29 | 9:00 | 2020-01-29 | 17:00 | Ставропольэнерго | Арзгирский | 82 | 0.035 | б/н | ПЛ | ПС 110 кВ Садовая | ВЛ 0,4 кВ Ф-1 от ТП 2/325 | Измерение сопротивления заземления опор на ВЛ-0,4 кВ | 1 | Отключение согласовано с администрацией Арзгирского района
23 | Ставропольский | Арзгирский | с.Серафимовское | ул.Ленина | 2020-01-12 | 9:00 | 2020-01-12 | 17:00 | Ставропольэнерго | Арзгирский | 92 | 0.011 | б/н | ПЛ | ПС 35 кВ Серафимовская | ВЛ 0,4 кВ Ф-1 от ТП 2/336 | Обрезка деревьев на ВЛ-0,4 кВ | 1 | Отключение согласовано с администрацией Арзгирского района
24 | Ставропольский | Арзгирский |  |  | 2020-01-13 | 9:00 | 2020-01-13 | 17:00 | Ставропольэнерго | Арзгирский |  | 0.004 | б/н | ПЛ | ПС 110 кВ Чограйская | ВЛ 0,4 кВ Ф-1 от ТП 2/361 | Измерение сопротивления заземления опор на ВЛ-0,4 кВ | 1
25 | Ставропольский | Арзгирский | с.Серафимовское | ул.Красина | 2020-01-13 | 9:00 | 2020-01-13 | 17:00 | Ставропольэнерго | Арзгирский | 100 | 0.006 | б/н | ПЛ | ПС 35 кВ Серафимовская | ВЛ 0,4 кВ Ф-1 от ТП 3/336 | Обрезка деревьев на ВЛ-0,4 кВ | 1 | Отключение согласовано с администрацией Арзгирского района
26 | Ставропольский | Арзгирский | с.Серафимовское | ул.Красина | 2020-01-13 | 9:00 | 2020-01-13 | 17:00 | Ставропольэнерго | Арзгирский | 100 | 0.006 | б/н | ПЛ | ПС 35 кВ Серафимовская | ВЛ 0,4 кВ Ф-1 от ТП 3/336 | Измерение сопротивления заземления опор на ВЛ-0,4 кВ | 1 | Отключение согласовано с администрацией Арзгирского района
27 | Ставропольский | Арзгирский | с.Серафимовское | ул.Красина | 2020-01-13 | 9:00 | 2020-01-13 | 17:00 | Ставропольэнерго | Арзгирский | 100 | 0.006 | б/н | ПЛ | ПС 35 кВ Серафимовская | ВЛ 0,4 кВ Ф-1 от ТП 3/336 | Выравнивание нагрузок фаз на ВЛ-0.4 кВ от ТП | 1 | Отключение согласовано с администрацией Арзгирского района
28 | Ставропольский | Арзгирский | с.Серафимовское | ул.Красина | 2020-01-13 | 9:00 | 2020-01-13 | 17:00 | Ставропольэнерго | Арзгирский | 100 | 0.006 | б/н | ПЛ | ПС 35 кВ Серафимовская | ВЛ 0,4 кВ Ф-1 от ТП 3/336 | Измерение сопротивления петли "Фаза нуль" на ВЛ-0,4 кВ | 1 | Отключение согласовано с администрацией Арзгирского района
29 | Ставропольский | Арзгирский |  |  | 2020-01-13 | 9:00 | 2020-01-13 | 17:00 | Ставропольэнерго | Арзгирский |  | 0.006 | б/н | ПЛ | ПС 110 кВ Чограйская | ВЛ 0,4 кВ Ф-1 от ТП 3/361 | Измерение сопротивления заземления опор на ВЛ-0,4 кВ | 1
30 | Ставропольский | Арзгирский | с.Садовое | ул.Пионерская | 2020-01-30 | 9:00 | 2020-01-30 | 17:00 | Ставропольэнерго | Арзгирский | 90 | 0.003 | б/н | ПЛ | ПС 110 кВ Садовая | ВЛ 0,4 кВ Ф-1 от ТП 4/325 | Обрезка деревьев на ВЛ-0,4 кВ | 1 | Отключение согласовано с администрацией Арзгирского района
31 | Ставропольский | Арзгирский |  |  | 2020-01-13 | 9:00 | 2020-01-13 | 17:00 | Ставропольэнерго | Арзгирский |  | 0.002 | б/н | ПЛ | ПС 110 кВ Чограйская | ВЛ 0,4 кВ Ф-1 от ТП 8/361 | Измерение сопротивления заземления опор на ВЛ-0,4 кВ | 1
32 | Ставропольский | Арзгирский |  |  | 2020-01-13 | 9:00 | 2020-01-13 | 17:00 | Ставропольэнерго | Арзгирский |  | 0.003 | б/н | ПЛ | ПС 110 кВ Чограйская | ВЛ 0,4 кВ Ф-1 от ТП 9/361 | Измерение сопротивления заземления опор на ВЛ-0,4 кВ | 1
33 | Ставропольский | Арзгирский |  |  | 2020-01-10 | 9:00 | 2020-01-10 | 17:00 | Ставропольэнерго | Арзгирский |  | 0.007 | б/н | ПЛ | ПС 35 кВ Родниковская | ВЛ 0,4 кВ Ф-2 от ТП 13/320 | Измерение сопротивления заземления опор на ВЛ-0,4 кВ | 1
34 | Ставропольский | Арзгирский | с.Кам.Балка | ул.Бульварная,Молодежная,Новая | 2020-01-13 | 9:00 | 2020-01-13 | 17:00 | Ставропольэнерго | Арзгирский | 117 | 0.016 | б/н | ПЛ | ПС 35 кВ Родниковская | ВЛ 0,4 кВ Ф-2 от ТП 15/320 | Обрезка деревьев на ВЛ-0,4 кВ | 1 | Отключение согласовано с администрацией Арзгирского района
35 | Ставропольский | Арзгирский | с.Кам.Балка | ул.Школьная,Новая | 2020-01-10 | 9:00 | 2020-01-10 | 17:00 | Ставропольэнерго | Арзгирский | 95 | 0.017 | б/н | ПЛ | ПС 35 кВ Родниковская | ВЛ 0,4 кВ Ф-2 от ТП 17/320 | Обрезка деревьев на ВЛ-0,4 кВ | 1 | Отключение согласовано с администрацией Арзгирского района
36 | Ставропольский | Арзгирский | с.Серафимовское | ул.Ленина | 2020-01-17 | 9:00 | 2020-01-17 | 17:00 | Ставропольэнерго | Арзгирский | 60 | 0.012 | б/н | ПЛ | ПС 35 кВ Серафимовская | ВЛ 0,4 кВ Ф-2 от ТП 2/336 | Обрезка деревьев на ВЛ-0,4 кВ | 1 | Отключение согласовано с администрацией Арзгирского района
37 | Ставропольский | Арзгирский |  |  | 2020-01-13 | 9:00 | 2020-01-13 | 17:00 | Ставропольэнерго | Арзгирский |  | 0.004 | б/н | ПЛ | ПС 110 кВ Чограйская | ВЛ 0,4 кВ Ф-2 от ТП 2/361 | Измерение сопротивления заземления опор на ВЛ-0,4 кВ | 1
38 | Ставропольский | Арзгирский | с.Серафимовское | ул.Фрунзе | 2020-01-18 | 9:00 | 2020-01-18 | 17:00 | Ставропольэнерго | Арзгирский | 47 | 0.008 | б/н | ПЛ | ПС 35 кВ Серафимовская | ВЛ 0,4 кВ Ф-2 от ТП 3/336 | Обрезка деревьев на ВЛ-0,4 кВ | 1 | Отключение согласовано с администрацией Арзгирского района
39 | Ставропольский | Арзгирский | с.Серафимовское | ул.Фрунзе | 2020-01-18 | 9:00 | 2020-01-18 | 17:00 | Ставропольэнерго | Арзгирский | 47 | 0.008 | б/н | ПЛ | ПС 35 кВ Серафимовская | ВЛ 0,4 кВ Ф-2 от ТП 3/336 | Измерение сопротивления заземления опор на ВЛ-0,4 кВ | 1 | Отключение согласовано с администрацией Арзгирского района
40 | Ставропольский | Арзгирский | с.Серафимовское | ул.Фрунзе | 2020-01-18 | 9:00 | 2020-01-18 | 17:00 | Ставропольэнерго | Арзгирский | 47 | 0.008 | б/н | ПЛ | ПС 35 кВ Серафимовская | ВЛ 0,4 кВ Ф-2 от ТП 3/336 | Измерение сопротивления петли "Фаза нуль" на ВЛ-0,4 кВ | 1 | Отключение согласовано с администрацией Арзгирского района
41 | Ставропольский | Арзгирский |  |  | 2020-01-23 | 9:00 | 2020-01-23 | 17:00 | Ставропольэнерго | Арзгирский |  | 0.001 | б/н | ПЛ | ПС 35 кВ Серафимовская | ВЛ 0,4 кВ Ф-2 от ТП 5/336 | Измерение сопротивления петли "Фаза нуль" на ВЛ-0,4 кВ | 1
42 | Ставропольский | Арзгирский | с.Садовое | ул.Красина | 2020-01-28 | 9:00 | 2020-01-28 | 17:00 | Ставропольэнерго | Арзгирский | 72 | 0.049 | б/н | ПЛ | ПС 110 кВ Садовая | ВЛ 0,4 кВ Ф-3 от ТП 14/325 | Обрезка деревьев на ВЛ-0,4 кВ | 1 | Отключение согласовано с администрацией Арзгирского района
43 | Ставропольский | Арзгирский | с.Серафимовское | ул.Ленина | 2020-01-26 | 9:00 | 2020-01-26 | 17:00 | Ставропольэнерго | Арзгирский | 102 | 0.011 | б/н | ПЛ | ПС 35 кВ Серафимовская | ВЛ 0,4 кВ Ф-3 от ТП 2/336 | Обрезка деревьев на ВЛ-0,4 кВ | 1 | Отключение согласовано с администрацией Арзгирского района
44 | Ставропольский | Арзгирский |  |  | 2020-01-09 | 9:00 | 2020-01-09 | 17:00 | Ставропольэнерго | Арзгирский |  | 0.017 | б/н | ПЛ | ПС 110 кВ Петропавловская | ВЛ 10 кВ Ф-310 | Измерение сопротивления заземления опор на ВЛ-10 кВ | 1
45 | Ставропольский | Арзгирский | с.Садовое | ул.Красина | 2020-01-31 | 9:00 | 2020-01-31 | 17:00 | Ставропольэнерго | Арзгирский | 77 | 0.054 | б/н | ПЛ | ПС 110 кВ Садовая | ВЛ 0,4 кВ Ф-4 от ТП 14/325 | Обрезка деревьев на ВЛ-0,4 кВ | 1 | Отключение согласовано с администрацией Арзгирского района
46 | Ставропольский | Арзгирский | с.Арзгир | ул.Николенко,Шафороста.Энгельса,Комсомольская,Симоненко,Козинская,Мира | 2020-01-14 | 9:00 | 2020-01-14 | 17:00 | Ставропольэнерго | Арзгирский | 337 | 0.077 | б/н | ПЛ | ПС 110 кВ Арзгир | МТП 1/300 | Техническое обслуживание МТП | 1 | Отключение согласовано с администрацией Арзгирского района
47 | Ставропольский | Арзгирский |  |  | 2020-01-15 | 9:00 | 2020-01-15 | 17:00 | Ставропольэнерго | Арзгирский |  | 0.001 | б/н | ПЛ | ПС 110 кВ Арзгир | МТП 1/308 | Техническое обслуживание МТП | 1
48 | Ставропольский | Арзгирский |  |  | 2020-01-10 | 9:00 | 2020-01-10 | 17:00 | Ставропольэнерго | Арзгирский |  | 0.02 | б/н | ПЛ | ПС 110 кВ Петропавловская | МТП 1/310 | Техническое обслуживание МТП | 1
49 | Ставропольский | Арзгирский | с.Садовое | ул.Воробьева | 2020-01-10 | 9:00 | 2020-01-10 | 17:00 | Ставропольэнерго | Арзгирский | 245 | 0.056 | б/н | ПЛ | ПС 110 кВ Садовая | МТП 1/325 | Техническое обслуживание МТП | 1 | Отключение согласовано с администрацией Арзгирского района
50 | Ставропольский | Арзгирский |  |  | 2020-01-27 | 9:00 | 2020-01-27 | 17:00 | Ставропольэнерго | Арзгирский |  | 0.008 | б/н | ПЛ | ПС 35 кВ Серафимовская | МТП 1/336 | Техническое обслуживание МТП | 1
51 | Ставропольский | Арзгирский | с.Новоромановское | ул.Конституционная | 2020-01-13 | 9:00 | 2020-01-13 | 17:00 | Ставропольэнерго | Арзгирский | 72 | 0.007 | б/н | ПЛ | ПС 35 кВ Ново-Романовская | МТП 1/347 | Техническое обслуживание МТП | 1 | Отключение согласовано с администрацией Арзгирского района
52 | Ставропольский | Арзгирский |  |  | 2020-01-15 | 9:00 | 2020-01-15 | 17:00 | Ставропольэнерго | Арзгирский |  | 0.018 | б/н | ПЛ | ПС 110 кВ Голубая | МТП 1/718 | Техническое обслуживание МТП | 1
53 | Ставропольский | Арзгирский |  |  | 2020-01-15 | 9:00 | 2020-01-15 | 17:00 | Ставропольэнерго | Арзгирский |  | 0.043 | б/н | ПЛ | ПС 110 кВ Садовая | МТП 11/325 | Техническое обслуживание МТП | 1
54 | Ставропольский | Арзгирский | с.Садовое | ул.Школьная,Зеленая | 2020-01-16 | 9:00 | 2020-01-16 | 17:00 | Ставропольэнерго | Арзгирский | 117 | 0.046 | б/н | ПЛ | ПС 110 кВ Садовая | МТП 12/325 | Техническое обслуживание МТП | 1 | Отключение согласовано с администрацией Арзгирского района
55 | Ставропольский | Арзгирский | с.Садовое | ул.Пионерская,Красная | 2020-01-16 | 9:00 | 2020-01-16 | 17:00 | Ставропольэнерго | Арзгирский | 340 | 0.193 | б/н | ПЛ | ПС 110 кВ Садовая | МТП 14/325 | Техническое обслуживание МТП | 1 | Отключение согласовано с администрацией Арзгирского района
56 | Ставропольский | Арзгирский | с.Садовое | ул.Пионерская.Красная | 2020-01-16 | 9:00 | 2020-01-16 | 17:00 | Ставропольэнерго | Арзгирский | 340 | 0.193 | б/н | ПЛ | ПС 110 кВ Садовая | МТП 14/325 | Измерение сопротивления контура заземления на МТП | 1 | Отключение согласовано с администрацией Арзгирского района
57 | Ставропольский | Арзгирский | с.Садовое | ул.Целинная | 2020-01-17 | 9:00 | 2020-01-17 | 17:00 | Ставропольэнерго | Арзгирский | 50 | 0.035 | б/н | ПЛ | ПС 110 кВ Садовая | МТП 15/325 | Техническое обслуживание МТП | 1 | Отключение согласовано с администрацией Арзгирского района
58 | Ставропольский | Арзгирский |  |  | 2020-01-17 | 9:00 | 2020-01-17 | 17:00 | Ставропольэнерго | Арзгирский |  | 0.002 | б/н | ПЛ | ПС 110 кВ Садовая | МТП 19/325 | Техническое обслуживание МТП | 1
59 | Ставропольский | Арзгирский |  |  | 2020-01-17 | 9:00 | 2020-01-17 | 17:00 | Ставропольэнерго | Арзгирский |  | 0.025 | б/н | ПЛ | ПС 110 кВ Арзгир | МТП 2/308 | Техническое обслуживание МТП | 1
60 | Ставропольский | Арзгирский | с.Родниковское | ул.Первомайская | 2020-01-17 | 9:00 | 2020-01-17 | 17:00 | Ставропольэнерго | Арзгирский | 120 | 0.037 | б/н | ПЛ | ПС 35 кВ Родниковская | МТП 2/317 | Техническое обслуживание МТП | 1 | Отключение согласовано с администрацией Арзгирского района
61 | Ставропольский | Арзгирский | с.Садовое | ул.Целинная,Школьная,Воробьева | 2020-01-10 | 9:00 | 2020-01-10 | 17:00 | Ставропольэнерго | Арзгирский | 207 | 0.035 | б/н | ПЛ | ПС 110 кВ Садовая | МТП 2/325 | Техническое обслуживание МТП | 1 | Отключение согласовано с администрацией Арзгирского района
62 | Ставропольский | Арзгирский | с.Серафимовское | ул.Ленина | 2020-01-27 | 9:00 | 2020-01-27 | 17:00 | Ставропольэнерго | Арзгирский | 245 | 0.033 | б/н | ПЛ | ПС 35 кВ Серафимовская | МТП 2/336 | Техническое обслуживание МТП | 1 | Отключение согласовано с администрацией Арзгирского района
63 | Ставропольский | Арзгирский | с.Новоромановское | ул.Комсомольская,60 лет Октября | 2020-01-13 | 9:00 | 2020-01-13 | 17:00 | Ставропольэнерго | Арзгирский | 195 | 0.012 | б/н | ПЛ | ПС 35 кВ Ново-Романовская | МТП 2/347 | Техническое обслуживание МТП | 1 | Отключение согласовано с администрацией Арзгирского района
64 | Ставропольский | Арзгирский | с.Родниковское | ул.Бульварная,Мира,70 лет Октября | 2020-01-17 | 9:00 | 2020-01-17 | 17:00 | Ставропольэнерго | Арзгирский | 230 | 0.03 | б/н | ПЛ | ПС 35 кВ Родниковская | МТП 3/317 | Техническое обслуживание МТП | 1 | Отключение согласовано с администрацией Арзгирского района
65 | Ставропольский | Арзгирский |  |  | 2020-01-20 | 9:00 | 2020-01-20 | 17:00 | Ставропольэнерго | Арзгирский |  | 0.004 | б/н | ПЛ | ПС 35 кВ Родниковская | МТП 3/318 | Техническое обслуживание МТП | 1
66 | Ставропольский | Арзгирский |  |  | 2020-01-13 | 9:00 | 2020-01-13 | 17:00 | Ставропольэнерго | Арзгирский |  | 0.001 | б/н | ПЛ | ПС 110 кВ Садовая | МТП 3/325 | Техническое обслуживание МТП | 1
67 | Ставропольский | Арзгирский | с.Серафимовское | ул.Красина,Фрунзе | 2020-01-12 | 9:00 | 2020-01-12 | 17:00 | Ставропольэнерго | Арзгирский | 147 | 0.014 | б/н | ПЛ | ПС 35 кВ Серафимовская | МТП 3/336 | Техническое обслуживание МТП | 1 | Отключение согласовано с администрацией Арзгирского района
68 | Ставропольский | Арзгирский | с.Серафимовское | ул.Красина,Фрунзе | 2020-01-12 | 9:00 | 2020-01-12 | 17:00 | Ставропольэнерго | Арзгирский | 147 | 0.014 | б/н | ПЛ | ПС 35 кВ Серафимовская | МТП 3/336 | Измерение сопротивления контура заземления на МТП | 1 | Отключение согласовано с администрацией Арзгирского района
69 | Ставропольский | Арзгирский |  |  | 2020-01-13 | 9:00 | 2020-01-13 | 17:00 | Ставропольэнерго | Арзгирский |  | 0.001 | б/н | ПЛ | ПС 35 кВ Ново-Романовская | МТП 3/350 | Техническое обслуживание МТП | 1
70 | Ставропольский | Арзгирский |  |  | 2020-01-20 | 9:00 | 2020-01-20 | 17:00 | Ставропольэнерго | Арзгирский |  | 0.049 | б/н | ПЛ | ПС 35 кВ Родниковская | МТП 4/317 | Техническое обслуживание МТП | 1
71 | Ставропольский | Арзгирский |  |  | 2020-01-21 | 9:00 | 2020-01-21 | 17:00 | Ставропольэнерго | Арзгирский |  | 0.002 | б/н | ПЛ | ПС 35 кВ Родниковская | МТП 4/318 | Техническое обслуживание МТП | 1
72 | Ставропольский | Арзгирский |  |  | 2020-01-21 | 9:00 | 2020-01-21 | 17:00 | Ставропольэнерго | Арзгирский |  | 0.002 | б/н | ПЛ | ПС 35 кВ Родниковская | МТП 4/318 | Измерение сопротивления контура заземления на МТП | 1
73 | Ставропольский | Арзгирский | с.Садовое | ул.Пионерская | 2020-01-13 | 9:00 | 2020-01-13 | 17:00 | Ставропольэнерго | Арзгирский | 92 | 0.02 | б/н | ПЛ | ПС 110 кВ Садовая | МТП 4/325 | Техническое обслуживание МТП | 1 | Отключение согласовано с администрацией Арзгирского района
74 | Ставропольский | Арзгирский | с.Серафимовское | ул.Советская | 2020-01-30 | 9:00 | 2020-01-30 | 17:00 | Ставропольэнерго | Арзгирский | 42 | 0.011 | б/н | ПЛ | ПС 35 кВ Серафимовская | МТП 4/336 | Техническое обслуживание МТП | 1 | Отключение согласовано с администрацией Арзгирского района
75 | Ставропольский | Арзгирский |  |  | 2020-01-14 | 9:00 | 2020-01-14 | 17:00 | Ставропольэнерго | Арзгирский |  | 0.008 | б/н | ПЛ | ПС 35 кВ Ново-Романовская | МТП 4/347 | Техническое обслуживание МТП | 1
76 | Ставропольский | Арзгирский |  |  | 2020-01-22 | 9:00 | 2020-01-22 | 17:00 | Ставропольэнерго | Арзгирский |  | 0.001 | б/н | ПЛ | ПС 35 кВ Родниковская | МТП 5/318 | Техническое обслуживание МТП | 1
77 | Ставропольский | Арзгирский |  |  | 2020-01-16 | 9:00 | 2020-01-16 | 17:00 | Ставропольэнерго | Арзгирский |  | 0.001 | б/н | ПЛ | ПС 35 кВ Серафимовская | МТП 5/336 | Измерение сопротивления контура заземления на МТП | 1
78 | Ставропольский | Арзгирский |  |  | 2020-01-16 | 9:00 | 2020-01-16 | 17:00 | Ставропольэнерго | Арзгирский |  | 0.001 | б/н | ПЛ | ПС 35 кВ Серафимовская | МТП 5/336 | Техническое обслуживание МТП | 1
79 | Ставропольский | Арзгирский |  |  | 2020-01-15 | 9:00 | 2020-01-15 | 17:00 | Ставропольэнерго | Арзгирский |  | 0.025 | б/н | ПЛ | ПС 35 кВ Ново-Романовская | МТП 5/347 | Техническое обслуживание МТП | 1
80 | Ставропольский | Арзгирский | с.Родниковское | ул.Бульварная.70 лет Октября | 2020-01-23 | 9:00 | 2020-01-23 | 17:00 | Ставропольэнерго | Арзгирский | 50 | 0.008 | б/н | ПЛ | ПС 35 кВ Родниковская | МТП 6/317 | Техническое обслуживание МТП | 1 | Отключение согласовано с администрацией Арзгирского района
81 | Ставропольский | Арзгирский | с.Серафимовское | ул.Красина | 2020-01-31 | 9:00 | 2020-01-31 | 17:00 | Ставропольэнерго | Арзгирский | 125 | 0.012 | б/н | ПЛ | ПС 35 кВ Серафимовская | МТП 6/336 | Техническое обслуживание МТП | 1 | Отключение согласовано с администрацией Арзгирского района
82 | Ставропольский | Арзгирский | с.Серафимовское | ул.Красина | 2020-01-31 | 9:00 | 2020-01-31 | 17:00 | Ставропольэнерго | Арзгирский | 125 | 0.012 | б/н | ПЛ | ПС 35 кВ Серафимовская | МТП 6/336 | Измерение сопротивления контура заземления на МТП | 1 | Отключение согласовано с администрацией Арзгирского района
83 | Ставропольский | Арзгирский |  |  | 2020-01-16 | 9:00 | 2020-01-16 | 17:00 | Ставропольэнерго | Арзгирский |  | 0.001 | б/н | ПЛ | ПС 35 кВ Ново-Романовская | МТП 6/347 | Техническое обслуживание МТП | 1
84 | Ставропольский | Арзгирский |  |  | 2020-01-14 | 9:00 | 2020-01-14 | 17:00 | Ставропольэнерго | Арзгирский |  | 0.05 | б/н | ПЛ | ПС 110 кВ Садовая | МТП 7/325 | Техническое обслуживание МТП | 1
85 | Ставропольский | Арзгирский | с.Новоромановское | ул.Комсомольская | 2020-01-17 | 9:00 | 2020-01-17 | 17:00 | Ставропольэнерго | Арзгирский | 40 | 0.003 | б/н | ПЛ | ПС 35 кВ Ново-Романовская | МТП 7/347 | Техническое обслуживание МТП | 1 | Отключение согласовано с администрацией Арзгирского района
86 | Ставропольский | Арзгирский | с.Родниковское | ул.Бульварная,Первомайская | 2020-01-24 | 9:00 | 2020-01-24 | 17:00 | Ставропольэнерго | Арзгирский | 240 | 0.026 | б/н | ПЛ | ПС 35 кВ Родниковская | МТП 8/317 | Техническое обслуживание МТП | 1 | Отключение согласовано с администрацией Арзгирского района
87 | Ставропольский | Арзгирский |  |  | 2020-01-24 | 9:00 | 2020-01-24 | 17:00 | Ставропольэнерго | Арзгирский |  | 0.001 | б/н | ПЛ | ПС 35 кВ Родниковская | МТП 8/318 | Техническое обслуживание МТП | 1
88 | Ставропольский | Арзгирский |  |  | 2020-01-24 | 9:00 | 2020-01-24 | 17:00 | Ставропольэнерго | Арзгирский |  | 0.001 | б/н | ПЛ | ПС 35 кВ Родниковская | МТП 8/318 | Измерение сопротивления контура заземления на МТП | 1
89 | Ставропольский | Арзгирский |  |  | 2020-01-14 | 9:00 | 2020-01-14 | 17:00 | Ставропольэнерго | Арзгирский |  | 0.002 | б/н | ПЛ | ПС 110 кВ Садовая | МТП 8/325 | Техническое обслуживание МТП | 1
90 | Ставропольский | Арзгирский | с.Новоромановское | ул.60 лет Октября | 2020-01-17 | 9:00 | 2020-01-17 | 17:00 | Ставропольэнерго | Арзгирский | 75 | 0.012 | б/н | ПЛ | ПС 35 кВ Ново-Романовская | МТП 8/347 | Техническое обслуживание МТП | 1 | Отключение согласовано с администрацией Арзгирского района
91 | Ставропольский | Арзгирский |  |  | 2020-01-15 | 9:00 | 2020-01-15 | 17:00 | Ставропольэнерго | Арзгирский |  | 0.02 | б/н | ПЛ | ПС 110 кВ Садовая | МТП 9/325 | Техническое обслуживание МТП | 1
92 | Ставропольский | Арзгирский | с.Новоромановское | ул.Ленина | 2020-01-20 | 9:00 | 2020-01-20 | 17:00 | Ставропольэнерго | Арзгирский | 62 | 0.014 | б/н | ПЛ | ПС 35 кВ Ново-Романовская | МТП 9/347 | Техническое обслуживание МТП | 1 | Отключение согласовано с администрацией Арзгирского района
93 | Ставропольский | Арзгирский |  |  | 2020-01-09 | 9:00 | 2020-01-09 | 17:00 | Ставропольэнерго | Арзгирский |  | 0.001 | б/н | ПЛ | ПС 110 кВ Арзгир | ВЛ 0,4 кВ Ф-1 от ТП 1/308 | Проверка цепей между заземлителями и заземляемыми элементами на ВЛ-0,4 кВ | 1
94 | Ставропольский | Арзгирский |  |  | 2020-01-10 | 9:00 | 2020-01-10 | 17:00 | Ставропольэнерго | Арзгирский |  | 0.004 | б/н | ПЛ | ПС 110 кВ Чограйская | ВЛ 0,4 кВ Ф-1 от ТП 2/361 | Проверка цепей между заземлителями и заземляемыми элементами на ВЛ-0,4 кВ | 1
95 | Ставропольский | Арзгирский |  |  | 2020-01-10 | 9:00 | 2020-01-10 | 17:00 | Ставропольэнерго | Арзгирский |  | 0.001 | б/н | ПЛ | ПС 110 кВ Чограйская | ВЛ 0,4 кВ Ф-1 от ТП 3/361 | Проверка цепей между заземлителями и заземляемыми элементами на ВЛ-0,4 кВ | 1
96 | Ставропольский | Арзгирский |  |  | 2020-01-10 | 9:00 | 2020-01-10 | 17:00 | Ставропольэнерго | Арзгирский |  | 0.001 | б/н | ПЛ | ПС 110 кВ Чограйская | ВЛ 0,4 кВ Ф-1 от ТП 6/361 | Проверка цепей между заземлителями и заземляемыми элементами на ВЛ-0,4 кВ | 1
97 | Ставропольский | Арзгирский |  |  | 2020-01-10 | 9:00 | 2020-01-10 | 17:00 | Ставропольэнерго | Арзгирский |  | 0.001 | б/н | ПЛ | ПС 110 кВ Чограйская | ВЛ 0,4 кВ Ф-1 от ТП 7/361 | Проверка цепей между заземлителями и заземляемыми элементами на ВЛ-0,4 кВ | 1
98 | Ставропольский | Арзгирский |  |  | 2020-01-10 | 9:00 | 2020-01-10 | 17:00 | Ставропольэнерго | Арзгирский |  | 0.002 | б/н | ПЛ | ПС 110 кВ Чограйская | ВЛ 0,4 кВ Ф-1 от ТП 8/361 | Проверка цепей между заземлителями и заземляемыми элементами на ВЛ-0,4 кВ | 1
99 | Ставропольский | Арзгирский |  |  | 2020-01-10 | 9:00 | 2020-01-10 | 17:00 | Ставропольэнерго | Арзгирский |  | 0.003 | б/н | ПЛ | ПС 110 кВ Чограйская | ВЛ 0,4 кВ Ф-1 от ТП 9/361 | Проверка цепей между заземлителями и заземляемыми элементами на ВЛ-0,4 кВ | 1
100 | Ставропольский | Арзгирский |  |  | 2020-01-10 | 9:00 | 2020-01-10 | 17:00 | Ставропольэнерго | Арзгирский |  | 0.001 | б/н | ПЛ | ПС 110 кВ Чограйская | ВЛ 0,4 кВ Ф-1 от ТП 11/361 | Проверка цепей между заземлителями и заземляемыми элементами на ВЛ-0,4 кВ | 1
101 | Ставропольский | Арзгирский |  |  | 2020-01-10 | 9:00 | 2020-01-10 | 17:00 | Ставропольэнерго | Арзгирский |  | 0.003 | б/н | ПЛ | ПС 110 кВ Чограйская | ВЛ 0,4 кВ Ф-1 от ТП 12/361 | Проверка цепей между заземлителями и заземляемыми элементами на ВЛ-0,4 кВ | 1
102 | Ставропольский | Арзгирский | с.Серафимовское | ул.Красина | 2020-01-13 | 9:00 | 2020-01-13 | 17:00 | Ставропольэнерго | Арзгирский | 100 | 0.006 | б/н | ПЛ | ПС 35 кВ Серафимовская | ВЛ 0,4 кВ Ф-1 от ТП 3/336 | Проверка цепей между заземлителями и заземляемыми элементами на ВЛ-0,4 кВ | 1 | Отключение согласовано с администрацией Арзгирского района
103 | Ставропольский | Арзгирский | с.Серафимовское | ул.Фрунзе | 2020-01-18 | 9:00 | 2020-01-18 | 17:00 | Ставропольэнерго | Арзгирский | 47 | 0.008 | б/н | ПЛ | ПС 35 кВ Серафимовская | ВЛ 0,4 кВ Ф-2 от ТП 3/336 | Проверка цепей между заземлителями и заземляемыми элементами на ВЛ-0,4 кВ | 1 | Отключение согласовано с администрацией Арзгирского района
104 | Ставропольский | Арзгирский |  |  | 2020-01-09 | 9:00 | 2020-01-09 | 17:00 | Ставропольэнерго | Арзгирский |  | 0.02 | б/н | ПЛ | ПС 110 кВ Садовая | ВЛ 0,4 кВ Ф-1 от ТП 7/325 | Проверка цепей между заземлителями и заземляемыми элементами на ВЛ-0,4 кВ | 1
105 | Ставропольский | Левокумский | вне населенного пункта | вне населенного пункта | 2020-01-10 | 8:00 | 2020-01-10 | 17:00 | Ставропольэнерго | Приозерненский УЭС | 1 | 0.003 | б/н | НПЛ | ПС 110/10 кВ Приозерная | МТП-7/451 | Техническое обслуживание МТП | 1 | Отключение согласованно с администрацией села Приозерского.
106 | Ставропольский | Левокумский | вне населенного пункта | вне населенного пункта | 2020-01-10 | 8:00 | 2020-01-10 | 17:00 | Ставропольэнерго | Величаевский УЭС | 1 | 0.003 | б/н | НПЛ | ПС 110/35/6/10 кВ Колодезная | МТП-24/441 | Техническое обслуживание МТП | 1 | Отключение согласованно с администрацией села Величаевского.
107 | Ставропольский | Левокумский | вне населенного пункта | вне населенного пункта | 2020-01-10 | 8:00 | 2020-01-10 | 17:00 | Ставропольэнерго | Приозерненский УЭС | 1 | 0.003 | б/н | НПЛ | ПС 110/10 кВ Приозерная | МТП-8/451 | Техническое обслуживание МТП | 1 | Отключение согласованно с администрацией села Приозерского.
108 | Ставропольский | Левокумский | вне населенного пункта | вне населенного пункта | 2020-01-10 | 8:00 | 2020-01-10 | 17:00 | Ставропольэнерго | Приозерненский УЭС | 1 | 0.003 | б/н | НПЛ | ПС 110/10 кВ Приозерная | МТП-10/451 | Техническое обслуживание МТП | 1 | Отключение согласованно с администрацией села Приозерского.
109 | Ставропольский | Левокумский | вне населенного пункта | вне населенного пункта | 2020-01-13 | 8:00 | 2020-01-13 | 17:00 | Ставропольэнерго | Приозерненский УЭС | 1 | 0.003 | б/н | НПЛ | ПС 110/10 кВ Приозерная | МТП-1/451 | Техническое обслуживание МТП | 1 | Отключение согласованно с администрацией села Приозерского.
110 | Ставропольский | Левокумский | вне населенного пункта | вне населенного пункта | 2020-01-13 | 8:00 | 2020-01-13 | 17:00 | Ставропольэнерго | Приозерненский УЭС | 1 | 0.003 | б/н | НПЛ | ПС 110/10 кВ Приозерная | МТП-9/451 | Техническое обслуживание МТП | 1 | Отключение согласованно с администрацией села Приозерского.
111 | Ставропольский | Левокумский | вне населенного пункта | вне населенного пункта | 2020-01-13 | 8:00 | 2020-01-13 | 17:00 | Ставропольэнерго | Приозерненский УЭС | 1 | 0.003 | б/н | НПЛ | ПС 110/10 кВ Приозерная | МТП-9/457 | Техническое обслуживание СКТП | 1 | Отключение согласованно с администрацией села Приозерского.
112 | Ставропольский | Левокумский | вне населенного пункта | вне населенного пункта | 2020-01-13 | 8:00 | 2020-01-13 | 17:00 | Ставропольэнерго | Н-Александровский УЭС | 1 | 0.003 | б/н | НПЛ | ПС 35/10 кВ Н.Александровская | МТП-2/471 | Техническое обслуживание МТП | 1 | Отключение согласованно с администрацией села Н-Александровского.
113 | Ставропольский | Левокумский | вне населенного пункта | вне населенного пункта | 2020-01-14 | 8:00 | 2020-01-14 | 17:00 | Ставропольэнерго | Н-Александровский УЭС | 3 | 0.01 | б/н | НПЛ | ПС 35/10 кВ Н.Александровская | МТП-5/471 | Техническое обслуживание МТП | 1 | Отключение согласованно с администрацией села Н-Александровского.
114 | Ставропольский | Левокумский | с.Н-Александровское | ул.Кооперативная | 2020-01-14 | 8:00 | 2020-01-14 | 17:00 | Ставропольэнерго | Н-Александровский УЭС | 16 | 0.038 | б/н | НПЛ | ПС 35/10 кВ Н.Александровская | МТП-8/472 | Техническое обслуживание МТП | 1 | Отключение согласованно с администрацией села Н-Александровского.
115 | Ставропольский | Левокумский | вне населенного пункта | вне населенного пункта | 2020-01-14 | 8:00 | 2020-01-14 | 17:00 | Ставропольэнерго | Н-Александровский УЭС | 1 | 0.003 | б/н | НПЛ | ПС 35/10 кВ Н.Александровская | МТП-17/472 | Техническое обслуживание МТП | 1 | Отключение согласованно с администрацией села Н-Александровского.
116 | Ставропольский | Левокумский | вне населенного пункта | вне населенного пункта | 2020-01-14 | 8:00 | 2020-01-14 | 17:00 | Ставропольэнерго | Н-Александровский УЭС | 1 | 0.003 | б/н | НПЛ | ПС 35/10 кВ Н.Александровская | МТП-1/474 | Техническое обслуживание МТП | 1 | Отключение согласованно с администрацией села Н-Александровского.
117 | Ставропольский | Левокумский | вне населенного пункта | вне населенного пункта | 2020-01-16 | 8:00 | 2020-01-16 | 17:00 | Ставропольэнерго | Н-Александровский УЭС | 1 | 0.003 | б/н | НПЛ | ПС 35/10 кВ Н.Александровская | МТП-6/474 | Техническое обслуживание МТП | 1 | Отключение согласованно с администрацией села Н-Александровского.
118 | Ставропольский | Левокумский | вне населенного пункта | вне населенного пункта | 2020-01-16 | 8:00 | 2020-01-16 | 17:00 | Ставропольэнерго | Величаевский УЭС | 1 | 0.003 | б/н | НПЛ | ПС 35/6 кВ Камышёвая | КТП-1/56 | Техническое обслуживание МТП | 1 | Отключение согласованно с администрацией села Величаевского.
119 | Ставропольский | Левокумский | вне населенного пункта | вне населенного пункта | 2020-01-16 | 8:00 | 2020-01-16 | 17:00 | Ставропольэнерго | Б-Маджарский УЭС | 1 | 0.003 | б/н | НПЛ | ПС 110/35/10 кВ РП-2 | СКТП-6/401 | Техническое обслуживание МТП | 1 | Отключение согласованно с администрацией села Н-Александровского.
120 | Ставропольский | Левокумский | вне населенного пункта | вне населенного пункта | 2020-01-16 | 8:00 | 2020-01-16 | 17:00 | Ставропольэнерго | Б-Маджарский УЭС | 1 | 0.003 | б/н | НПЛ | ПС 110/35/10 кВ Левокумская | МТП-4/401 | Техническое обслуживание МТП | 1 | Отключение согласованно с администрацией села Левокумского
121 | Ставропольский | Левокумский | вне населенного пункта | вне населенного пункта | 2020-01-17 | 8:00 | 2020-01-17 | 17:00 | Ставропольэнерго | Величаевский УЭС | 1 | 0.003 | б/н | НПЛ | ПС 35/6 кВ Камышёвая | КТП-3/56 | Техническое обслуживание МТП | 1 | Отключение согласованно с администрацией села Величаевского.
122 | Ставропольский | Левокумский | вне населенного пункта | вне населенного пункта | 2020-01-17 | 8:00 | 2020-01-17 | 17:00 | Ставропольэнерго | Величаевский УЭС | 1 | 0.003 | б/н | НПЛ | ПС 35/6 кВ Камышёвая | КТП-4/56 | Техническое обслуживание МТП | 1 | Отключение согласованно с администрацией села Величаевского.
123 | Ставропольский | Левокумский | вне населенного пункта | вне населенного пункта | 2020-01-17 | 8:00 | 2020-01-17 | 17:00 | Ставропольэнерго | Величаевский УЭС | 1 | 0.003 | б/н | НПЛ | ПС 35/6 кВ Камышёвая | КТП-5/56 | Техническое обслуживание МТП | 1 | Отключение согласованно с администрацией села Величаевского.
124 | Ставропольский | Левокумский | вне населенного пункта | вне населенного пункта | 2020-01-17 | 8:00 | 2020-01-17 | 17:00 | Ставропольэнерго | Величаевский УЭС | 1 | 0.003 | б/н | НПЛ | ПС 35/6 кВ Камышёвая | КТП-6/56 | Техническое обслуживание МТП | 1 | Отключение согласованно с администрацией села Величаевского.
125 | Ставропольский | Левокумский | вне населенного пункта | вне населенного пункта | 2020-01-20 | 8:00 | 2020-01-20 | 17:00 | Ставропольэнерго | Величаевский УЭС | 1 | 0.003 | б/н | НПЛ | ПС 35/6 кВ Камышёвая | КТП-7/56 | Техническое обслуживание МТП | 1 | Отключение согласованно с администрацией села Величаевского.
126 | Ставропольский | Левокумский | вне населенного пункта | вне населенного пункта | 2020-01-20 | 8:00 | 2020-01-20 | 17:00 | Ставропольэнерго | Величаевский УЭС | 1 | 0.003 | б/н | НПЛ | ПС 35/6 кВ Камышёвая | КТП-8/56 | Техническое обслуживание МТП | 1 | Отключение согласованно с администрацией села Величаевского.
127 | Ставропольский | Левокумский | вне населенного пункта | вне населенного пункта | 2020-01-20 | 8:00 | 2020-01-20 | 17:00 | Ставропольэнерго | Величаевский УЭС | 1 | 0.003 | б/н | НПЛ | ПС 35/6 кВ Камышёвая | КТП-10/56 | Техническое обслуживание МТП | 1 | Отключение согласованно с администрацией села Величаевского.
128 | Ставропольский | Левокумский | вне населенного пункта | вне населенного пункта | 2020-01-20 | 8:00 | 2020-01-20 | 17:00 | Ставропольэнерго | Б-Маджарский УЭС | 1 | 0.003 | б/н | НПЛ | ПС 110/35/10 кВ Левокумская | МТП-2/401 | Техническое обслуживание МТП | 1 | Отключение согласованно с администрацией села Левокумского
129 | Ставропольский | Левокумский | вне населенного пункта | вне населенного пункта | 2020-01-21 | 8:00 | 2020-01-21 | 17:00 | Ставропольэнерго | Б-Маджарский УЭС | 1 | 0.003 | б/н | НПЛ | ПС 110/35/10 кВ Левокумская | МТП-7/402 | Техническое обслуживание МТП | 1 | Отключение согласованно с администрацией п. Заря.
130 | Ставропольский | Левокумский | вне населенного пункта | вне населенного пункта | 2020-01-21 | 8:00 | 2020-01-21 | 17:00 | Ставропольэнерго | Величаевский УЭС | 1 | 0.003 | б/н | НПЛ | ПС 110/35/6/10 кВ Колодезная | МТП-15/441 | Техническое обслуживание МТП | 1 | Отключение согласованно с администрацией села Величаевского.
131 | Ставропольский | Левокумский | вне населенного пункта | вне населенного пункта | 2020-01-21 | 8:00 | 2020-01-21 | 17:00 | Ставропольэнерго | Величаевский УЭС | 1 | 0.003 | б/н | НПЛ | ПС 110/35/6/10 кВ Колодезная | МТП-1/442 | Техническое обслуживание МТП | 1 | Отключение согласованно с администрацией села Величаевского.
132 | Ставропольский | Левокумский | вне населенного пункта | вне населенного пункта | 2020-01-21 | 8:00 | 2020-01-21 | 17:00 | Ставропольэнерго | Величаевский УЭС | 1 | 0.003 | б/н | НПЛ | ПС 110/35/6/10 кВ Колодезная | МТП-7/442 | Техническое обслуживание МТП | 1 | Отключение согласованно с администрацией с.Владимировского
133 | Ставропольский | Левокумский | вне населенного пункта | вне населенного пункта | 2020-01-22 | 8:00 | 2020-01-22 | 17:00 | Ставропольэнерго | Величаевский УЭС | 1 | 0.006 | б/н | НПЛ | ПС 35/10 кВ Плавни | МТП-13/491 | Техническое обслуживание МТП | 1 | Отключение согласованно с администрацией с.Владимировского
134 | Ставропольский | Левокумский | вне населенного пункта | вне населенного пункта | 2020-01-22 | 8:00 | 2020-01-22 | 17:00 | Ставропольэнерго | Урожайненский УЭС | 1 | 0.003 | б/н | НПЛ | ПС 110/10 кВ Урожайная | МТП-19/421 | Техническое обслуживание МТП | 1 | Отключение согласованно с администрацией с.Урожайного
135 | Ставропольский | Левокумский | вне населенного пункта | вне населенного пункта | 2020-01-22 | 8:00 | 2020-01-22 | 17:00 | Ставропольэнерго | Урожайненский УЭС | 1 | 0.006 | б/н | НПЛ | ПС 110/10 кВ Урожайная | МТП-7/421 | Техническое обслуживание МТП | 1 | Отключение согласованно с администрацией с.Урожайного
136 | Ставропольский | Левокумский | вне населенного пункта | вне населенного пункта | 2020-01-22 | 8:00 | 2020-01-22 | 17:00 | Ставропольэнерго | Урожайненский УЭС | 1 | 0.003 | б/н | НПЛ | ПС 110/10 кВ Урожайная | МТП-9/421 | Техническое обслуживание МТП | 1 | Отключение согласованно с администрацией с.Урожайного
137 | Ставропольский | Левокумский | вне населенного пункта | вне населенного пункта | 2020-01-23 | 8:00 | 2020-01-23 | 17:00 | Ставропольэнерго | Урожайненский УЭС | 1 | 0.006 | б/н | НПЛ | ПС 110/10 кВ Урожайная | МТП-5/421 | Техническое обслуживание МТП | 1 | Отключение согласованно с администрацией с.Урожайного
138 | Ставропольский | Левокумский | вне населенного пункта | вне населенного пункта | 2020-01-23 | 8:00 | 2020-01-23 | 17:00 | Ставропольэнерго | Урожайненский УЭС | 1 | 0.003 | б/н | НПЛ | ПС 110/10 кВ Урожайная | МТП-6/421 | Техническое обслуживание МТП | 1 | Отключение согласованно с администрацией с.Урожайного
139 | Ставропольский | Левокумский | вне населенного пункта | вне населенного пункта | 2020-01-23 | 8:00 | 2020-01-23 | 17:00 | Ставропольэнерго | Урожайненский УЭС | 1 | 0.003 | б/н | НПЛ | ПС 110/10 кВ Урожайная | МТП-2/421 | Техническое обслуживание МТП | 1 | Отключение согласованно с администрацией с.Урожайного
140 | Ставропольский | Левокумский | вне населенного пункта | вне населенного пункта | 2020-01-23 | 9:00 | 2020-01-23 | 18:00 | Ставропольэнерго | Урожайненский УЭС | 1 | 0.003 | б/н | НПЛ | ПС 110/10 кВ Урожайная | МТП-4/421 | Техническое обслуживание МТП | 2 | Отключение согласованно с администрацией с.Урожайного
141 | Ставропольский | Левокумский | вне населенного пункта | вне населенного пункта | 2020-01-27 | 10:00 | 2020-01-27 | 19:00 | Ставропольэнерго | Урожайненский УЭС | 1 | 0.003 | б/н | НПЛ | ПС 110/10 кВ Урожайная | МТП-8/421 | Техническое обслуживание МТП | 3 | Отключение согласованно с администрацией с.Урожайного
142 | Ставропольский | Левокумский | вне населенного пункта | вне населенного пункта | 2020-01-27 | 11:00 | 2020-01-27 | 20:00 | Ставропольэнерго | Урожайненский УЭС | 1 | 0.003 | б/н | НПЛ | ПС 110/10 кВ Урожайная | МТП-3/421 | Техническое обслуживание МТП | 4 | Отключение согласованно с администрацией с.Урожайного
143 | Ставропольский | Левокумский | с.Правокумское | ул.Октябрьская, ул.Маяковского | 2020-01-27 | 12:00 | 2020-01-27 | 21:00 | Ставропольэнерго | Левокумский УЭС | 46 | 0.14 | б/н | НПЛ | ПС 35/10/ кВ Правокумская | МТП-1/486 | Техническое обслуживание МТП | 5 | Отключение согласованно с администрацией с .Правокумского
144 | Ставропольский | Левокумский | с.Правокумское | ул.Мичурина, ул.Луговая | 2020-01-28 | 13:00 | 2020-01-28 | 22:00 | Ставропольэнерго | Левокумский УЭС | 32 | 0.1 | б/н | НПЛ | ПС 35/10/ кВ Правокумская | МТП-2/486 | Техническое обслуживание МТП | 6 | Отключение согласованно с администрацией с .Правокумского
145 | Ставропольский | Левокумский | с.Правокумское | ул.Октябрьская, ул.Мичурина | 2020-01-28 | 14:00 | 2020-01-28 | 23:00 | Ставропольэнерго | Левокумский УЭС | 83 | 0.25 | б/н | НПЛ | ПС 35/10/ кВ Правокумская | МТП-3/486 | Техническое обслуживание МТП | 7 | Отключение согласованно с администрацией с .Правокумского
146 | Ставропольский | Левокумский | вне населенного пункта | вне населенного пункта | 2020-01-29 | 15:00 | 2020-01-29 | 24:00 | Ставропольэнерго | Левокумский УЭС | 1 | 0.003 | б/н | НПЛ | ПС 35/10/ кВ Правокумская | МТП-4/486 | Техническое обслуживание МТП | 8 | Отключение согласованно с администрацией с .Правокумского
147 | Ставропольский | Левокумский | с.Правокумское | ул.Октябрьская,ул.Маяковского | 2020-01-29 | 16:00 | 2020-01-29 | 25:00 | Ставропольэнерго | Левокумский УЭС | 33 | 0.1 | б/н | НПЛ | ПС 35/10/ кВ Правокумская | МТП-5/486 | Техническое обслуживание МТП | 9 | Отключение согласованно с администрацией с .Правокумского
148 | Ставропольский | Левокумский | вне населенного пункта | вне населенного пункта | 2020-01-30 | 17:00 | 2020-01-30 | 26:00 | Ставропольэнерго | Левокумский УЭС | 2 | 0.006 | б/н | НПЛ | ПС 35/10/ кВ Правокумская | МТП-6/486 | Техническое обслуживание МТП | 10 | Отключение согласованно с администрацией с .Правокумского
149 | Ставропольский | Нефтекумский район | сельхоз. Потребитель | вне населенного пункта | 22.01.2020 | 9:00 | 22.01.2020 | 17:00 | Ставропольэнерго | Нефтекумские РЭС | 1 | 0.005 | б/н | ПЛ | ПС 110 кВ Ачикулак | МТП-11/506 | Техническон обслуживание | 1 | Отключение согласованно с администрацией с.Ачикулак.
150 | Ставропольский | Нефтекумский район | сельхоз. Потребитель | вне населенного пункта | 2020-01-10 | 9:00 | 2020-01-10 | 17:00 | Ставропольэнерго | Нефтекумские РЭС | 1 | 0.005 | б/н | ПЛ | ПС 110 кВ Ачикулак | МТП- 8/511 | Техническон обслуживание | 1 | Отключение согласованно с администрацией с.Ачикулак.
151 | Ставропольский | Нефтекумский район | сельхоз. Потребитель | вне населенного пункта | 2020-01-17 | 9:00 | 2020-01-17 | 17:00 | Ставропольэнерго | Нефтекумские РЭС | 1 | 0.005 | б/н | ПЛ | ПС 110 кВ Ачикулак | МТП- 5/511 | Техническон обслуживание | 1 | Отключение согласованно с администрацией с.Ачикулак.
152 | Ставропольский | Нефтекумский район | сельхоз. Потребитель | вне населенного пункта | 22.01.2020 | 9:00 | 22.01.2020 | 17:00 | Ставропольэнерго | Нефтекумские РЭС | 1 | 0.005 | б/н | ПЛ | ПС 110 кВ Ачикулак | МТП- 9/511 | Техническон обслуживание | 1 | Отключение согласованно с администрацией с.Ачикулак.
153 | Ставропольский | Нефтекумский район | сельхоз. Потребитель | вне населенного пункта | 2020-01-10 | 9:00 | 2020-01-10 | 17:00 | Ставропольэнерго | Нефтекумские РЭС | 1 | 0.005 | б/н | ПЛ | ПС 110 кВ Ачикулак | МТП-2/511 | Техническон обслуживание | 1 | Отключение согласованно с администрацией с.Ачикулак.
154 | Ставропольский | Нефтекумский район | сельхоз. Потребитель | вне населенного пункта | 09.01.2020 | 9:00 | 09.01.2020 | 17:00 | Ставропольэнерго | Нефтекумские РЭС | 1 | 0.005 | б/н | ПЛ | ПС 110 кВ Каясула | МТП-3/501 | Техническон обслуживание | 1 | Отключение согласованно с администрацией с.Каясула
155 | Ставропольский | Нефтекумский район | сельхоз. Потребитель | вне населенного пункта | 2020-01-20 | 9:00 | 2020-01-20 | 17:00 | Ставропольэнерго | Нефтекумские РЭС | 1 | 0.005 | б/н | ПЛ | ПС 110 кВ Каясула | МТП-8/501 | Техническон обслуживание | 1 | Отключение согласованно с администрацией с.Каясула
156 | Ставропольский | Нефтекумский район | сельхоз. Потребитель | вне населенного пункта | 2020-01-13 | 9:00 | 2020-01-13 | 17:00 | Ставропольэнерго | Нефтекумские РЭС | 1 | 0.005 | б/н | ПЛ | ПС 110 кВ Каясула | МТП-4/501 | Техническон обслуживание | 1 | Отключение согласованно с администрацией с.Каясула
157 | Ставропольский | Нефтекумский район | сельхоз. Потребитель | вне населенного пункта | 2020-01-24 | 9:00 | 2020-01-24 | 18:00 | Ставропольэнерго | Нефтекумские РЭС | 1 | 0.005 | б/н | ПЛ | ПС 35 кВ Махмуд-Мектеб | МТП- 6/540 | Техническон обслуживание | 1 | Отключение согласованно с администрацией с.Махмуд-Мектеб.
158 | Ставропольский | Нефтекумский район | сельхоз. Потребитель | вне населенного пункта | 2020-01-24 | 9:00 | 2020-01-24 | 17:00 | Ставропольэнерго | Нефтекумские РЭС | 1 | 0.005 | б/н | ПЛ | ПС 35 кВ Махмуд-Мектеб | МТП- 8/540 | Техническон обслуживание | 1 | Отключение согласованно с администрацией с.Махмуд-Мектеб.
159 | Ставропольский | Нефтекумский район | сельхоз. Потребитель | вне населенного пункта | 2020-01-24 | 9:00 | 2020-01-24 | 17:00 | Ставропольэнерго | Нефтекумские РЭС | 1 | 0.005 | б/н | ПЛ | ПС 35 кВ Махмуд-Мектеб | МТП- 1/540 | Техническон обслуживание | 1 | Отключение согласованно с администрацией с.Махмуд-Мектеб.
160 | Ставропольский | Нефтекумский район | сельхоз. Потребитель | вне населенного пункта | 2020-01-20 | 9:00 | 2020-01-20 | 17:00 | Ставропольэнерго | Нефтекумские РЭС | 1 | 0.005 | б/н | ПЛ | ПС 35 кВ Махмуд-Мектеб | МТП- 5/541 | Техническон обслуживание | 1 | Отключение согласованно с администрацией с.Махмуд-Мектеб.
161 | Ставропольский | Нефтекумский район | сельхоз. Потребитель | вне населенного пункта | 2020-01-27 | 9:00 | 2020-01-27 | 17:00 | Ставропольэнерго | Нефтекумские РЭС | 1 | 0.005 | б/н | ПЛ | ПС 35 кВ Махмуд-Мектеб | МТП- 11/541 | Техническон обслуживание | 1 | Отключение согласованно с администрацией с.Махмуд-Мектеб.
162 | Ставропольский | Нефтекумский район | сельхоз. Потребитель | вне населенного пункта | 17.01.2020 | 9:00 | 17.01.2020 | 17:00 | Ставропольэнерго | Нефтекумские РЭС | 1 | 0.005 | б/н | ПЛ | ПС 35 кВ Махмуд-Мектеб | МТП- 4/541 | Техническон обслуживание | 1 | Отключение согласованно с администрацией с.Махмуд-Мектеб.
163 | Ставропольский | Нефтекумский район | сельхоз. Потребитель | вне населенного пункта | 17.01.2020 | 9:00 | 17.01.2020 | 17:00 | Ставропольэнерго | Нефтекумские РЭС | 1 | 0.005 | б/н | ПЛ | ПС 35 кВ Махмуд-Мектеб | МТП- 3/541 | Техническон обслуживание | 1 | Отключение согласованно с администрацией с.Махмуд-Мектеб.
164 | Ставропольский | Нефтекумский район | сельхоз. Потребитель | вне населенного пункта | 15.01.2020 | 9:00 | 15.01.2020 | 17:00 | Ставропольэнерго | Нефтекумские РЭС | 1 | 0.005 | б/н | ПЛ | ПС 35 кВ Махмуд-Мектеб | МТП- 1/542 | Техническон обслуживание | 1 | Отключение согласованно с администрацией с.Махмуд-Мектеб.
165 | Ставропольский | Нефтекумский район | сельхоз. Потребитель | вне населенного пункта | 2020-01-24 | 9:00 | 2020-01-24 | 17:00 | Ставропольэнерго | Нефтекумские РЭС | 1 | 0.005 | б/н | ПЛ | ПС 35 кВ Махмуд-Мектеб | МТП- 9/541 | Техническон обслуживание | 1 | Отключение согласованно с администрацией с.Махмуд-Мектеб.
Светлоградские электрические сети
1 | Ставропольский | Благодарненский | с. Алексеевское | ул. Мира | 2020-01-21 | 8:00 | 2020-01-21 | 17:00 | Ставропольэнерго | Мирненский | 55 | 0.01 | б/н | ПЛ | ПС 110 кВ Восход | ВЛ-0,4кВ Ф-1 ТП 36/497 оп. 1-28 | Обрезка деревьев | 1 | Отключение согласованно с администрацией Благодарненского ГО
2 | Ставропольский | Благодарненский | с. Красные Ключи | ул. Степная | 2020-01-14 | 8:00 | 2020-01-14 | 17:00 | Ставропольэнерго | Александрийский | 48 | 0.01 | б/н | ПЛ | ПС 110 кВ Александрия | ВЛ-0,4кВ Ф-1 ТП 18/433 оп. 21-31 | Замена вводов | 1 | Отключение согласованно с администрацией Благодарненского ГО
3 | Ставропольский | Благодарненский | с. Елизаветинское | ул. Путь Победы ул. Красный Воин п. Подгорный | 2020-01-16 | 8:00 | 2020-01-16 | 17:00 | Ставропольэнерго | Благодарненский | 119 | 0.01 | б/н | ПЛ | ПС 35 кВ Елизаветинская | ТП 7/481 | ТО | 1 | Отключение согласованно с администрацией Благодарненского ГО
4 | Ставропольский | Благодарненский | с. Спасское | ул. Молодежная | 2020-01-17 | 8:00 | 2020-01-17 | 17:00 | Ставропольэнерго | Бурлацкий | 28 | 0.01 | б/н | ПЛ | ПС 35 кВ Бурлацкая | ВЛ-0,4кВ Ф-2 ТП 42/462 оп. 17 | Замена ввода | 1 | Отключение согласованно с администрацией Благодарненского ГО
5 | Ставропольский | Туркменский | с.Казгулак | ул. Ленина, ул. Калашникова, ул. Нагорная. | 2020-01-15 | 10:00 | 2020-01-15 | 16:00 | Ставропольэнерго | Туркменский | 400 | 2 | б/н | ПЛ | ПС 35 кВ Казгулак | ВЛ-10кВ ф-762 | Обрезка деревьев | 1 | Отключение согласованно с администрацией с.Казгулак.
6 | Ставропольский | Туркменский | с.Казгулак | ул. Школьная | 2020-01-20 | 10:00 | 2020-01-20 | 16:00 | Ставропольэнерго | Туркменский | 50 | 0.25 | б/н | ПЛ | ПС 35 кВ Казгулак | ВЛ-0,4кВ ф-1 от КТП-1/763 | Обрезка деревьев | 1 | Отключение согласованно с администрацией с.Казгулак.
7 | Ставропольский | Туркменский | с.Казгулак | ул. Калашникова | 2020-01-23 | 10:00 | 2020-01-23 | 16:00 | Ставропольэнерго | Туркменский | 60 | 0.3 | б/н | ПЛ | ПС 35 кВ Казгулак | ТП 8/762 | Обрезка деревьев | 1 | Отключение согласованно с администрацией с.Казгулак.
8 | Ставропольский | Туркменский | с.Казгулак | ул. Нагорная | 2020-01-28 | 10:00 | 2020-01-28 | 16:00 | Ставропольэнерго | Туркменский | 110 | 0.55 | б/н | ПЛ | ПС 35 кВ Казгулак | ТП 11/762 | Тех. обслуживание ТП | 1 | Отключение согласованно с администрацией с.Казгулак.
9 | Ставропольский | Туркменский | с.Кучерла | База Мегафон,СТФ | 16,17.01.2020 | 10:00 | 16,17.01.2020 | 17:00 | Ставропольэнерго | Туркменский | 2 | 0.0003 | б/н | пл | ПС 35 кВ Кучерла | МТП 5/772 | Т.О. МТП | 1 | Отключение согласованно с администрацией Кучерлинского с/с.
10 | Ставропольский | Туркменский | а.Куликовы Копани | ул.Чапаева, Новая. | 21-23.01.20. | 10:00 | 21-23.01.20. | 17:00 | Ставропольэнерго | Туркменский | 58 | 0.001 | б/н | пл | ПС 35 кВ Кучерла | ВЛ 0.4кВ ф-1 МТП 16/774 | Обрезка веток | 1 | Отключение согласованно с администрацией К.Копанского с/с.
11 | Ставропольский | Туркменский | п. Новорагулинский | ул. Рабочая ул. Заречная | 2020-01-13 | 11:00 | 2020-01-13 | 17:00 | Ставропольэнерго | Туркменский | 96 | 0.016 | б/н | ПЛ | ПС 35 кВ Красный Маныч | ВЛ -0,4кВ Ф-1,Ф-3 от ТП 4/752 | Замена одностоечных опор, ремонт контуров. | 1 | Отключение согласованно с администрацией Красноманычского с/с.
12 | Ставропольский | Туркменский | п. Новорагулинский | ул. Рабочая ул. Заречная | 2020-01-14 | 8:00 | 2020-01-14 | 17:00 | Ставропольэнерго | Туркменский | 96 | 0.016 | б/н | ПЛ | ПС 35 кВ Красный Маныч | ВЛ -0,4кВ Ф-1,Ф-3 от ТП 4/752 | Замена одностоечных опор, ремонт контуров. | 1 | Отключение согласованно с администрацией Красноманычского с/с.
13 | Ставропольский | Туркменский | п. Голубиный | ул Шоссейная. ул. Трудовая | 2020-01-15 | 8:00 | 2020-01-15 | 17:00 | Ставропольэнерго | Туркменский | 129 | 0.022 | б/н | ПЛ | ПС 35 кВ Красный Маныч | ВЛ -0,4кВ Ф-1,Ф-3 от ТП 14/753 | Замена одностоечных опор, ремонт контуров. | 1 | Отключение согласованно с администрацией Красноманычского с/с.
14 | Ставропольский | Туркменский | АТСК Запровочная |  | 2020-01-16 | 8:00 | 2020-01-16 | 17:00 | Ставропольэнерго | Туркменский | 0 | 0.002 | б/н | ПЛ | ПС 35 кВ Кендже Кулак | ВЛ -0,4кВ Ф-1 от ТП 1/734 | Замена опор, ремонт контуров. | 1 | Отключение согласованно с потребителем.
15 | Ставропольский | Туркменский | п. Голубиный | ул Советская. ул. Трудовая | 2020-01-17 | 8:00 | 2020-01-17 | 17:00 | Ставропольэнерго | Туркменский | 108 | 0.022 | б/н | ПЛ | ПС 35 кВ Красный Маныч | ВЛ -0,4кВ Ф-1,Ф-3 от ТП 1/753 | Замена одностоечных опор, ремонт контуров. | 1 | Отключение согласованно с администрацией Красноманычского с/с.
16 | Ставропольский | Туркменский | п. Голубиный | ул Советская. ул. Трудовая | 2020-01-21 | 10:00 | 2020-01-21 | 17:00 | Ставропольэнерго | Туркменский | 108 | 0.022 | б/н | ПЛ | ПС 35 кВ Красный Маныч | ВЛ -0,4кВ Ф-1,Ф-3 от ТП 1/753 | Замена одностоечных опор, ремонт контуров. | 1 | Отключение согласованно с администрацией Красноманычского с/с.
17 | Ставропольский | Туркменский | п. Красный Маныч | ул. Мира ул. Юбилейная | 2020-01-22 | 8:00 | 2020-01-22 | 17:00 | Ставропольэнерго | Туркменский | 114 | 0.02 | б/н | ПЛ | ПС 35 кВ Красный Маныч | ВЛ -0,4кВ Ф-1 от ТП 2/754 | Замена одностоечных опор, ремонт контуров. | 1 | Отключение согласованно с администрацией Красноманычского с/с.
18 | Ставропольский | Туркменский | п. Красный Маныч | ул. Мира ул. Юбилейная | 2020-01-23 | 8:00 | 2020-01-23 | 17:00 | Ставропольэнерго | Туркменский | 114 | 0.02 | б/н | ПЛ | ПС 35 кВ Красный Маныч | ВЛ -0,4кВ Ф-1 от ТП 2/754 | Замена одностоечных опор, ремонт контуров. | 1 | Отключение согласованно с администрацией Красноманычского с/с.
19 | Ставропольский | Туркменский | п.Ясный | ул. Садовая | 2020-01-15 | 9:00 | 2020-01-15 | 17:00 | Ставропольэнерго | Туркменский | 84 | 0.08 | Ю-1 | НПЛ | ВЛ-0,4 кВ Ф - 3 ТП 2/743 | Ф-3 | Замена провода | 1 | Отключение согласованно с администрацией п.Ясный
20 | Ставропольский | Туркменский | с Овощи | ул. Красная | 2020-01-21 | 9:00 | 2020-01-21 | 17:00 | Ставропольэнерго | Туркменский | 165 | 0.2 | Ю-3 | НПЛ | ВЛ 04 кВ Ф - 1 ТП - 9/782 | Ф-1 | Замена провода | 1 | Отключение согласованно с администрацией с. Овощи
21 | Ставропольский | Туркменский | с Овощи | ул. Ильиновская | 2020-01-29 | 9:00 | 2020-01-29 | 17:00 | Ставропольэнерго | Туркменский | 225 | 0.3 | Ю-4 | НПЛ | ВЛ 04 кВ Ф - 2 ТП - 6/782 | Ф-2 | Замена провода | 1 | Отключение согласованно с администрацией с. Овощи
22 | Ставропольский | Петровский | с. Шангала | Советская | 2020-01-16 | 8:00 | 2020-01-16 | 17:00 | Ставропольэнерго | Петровский РЭС | 32 | 0.01 | б/н | ПЛ | ВЛ 0,4кВ | Ф-1 ТП 8/027 | Обрезка деревьев | 1 | Отключение согласованно с администрацией Петровского района.
23 | Ставропольский | Петровский | с.Высоцкое | Нагорная | 2020-01-14 | 8:00 | 2020-01-14 | 17:00 | Ставропольэнерго | Петровский РЭС | 15 | 0.03 | б/н | ПЛ | ВЛ 0,4кВ | Ф-3 ТП 13/033 | Обрезка деревьев | 1 | Отключение согласованно с администрацией Петровского района.
24 | Ставропольский | Петровский | с.Высоцкое | Набережная | 2020-01-21 | 8:00 | 2020-01-21 | 17:00 | Ставропольэнерго | Петровский РЭС | 20 | 0.01 | б/н | ПЛ | ВЛ 0,4кВ | Ф-1 ТП 6/095 | Обрезка деревьев | 1 | Отключение согласованно с администрацией Петровского района.
25 | Ставропольский | Благодатный | с.Благодатное | Стеть | 2020-01-14 | 8:00 | 2020-01-14 | 17:00 | Ставропольэнерго | Петровский РЭС | 1 | 0.01 | б/н | ПЛ | ТП | КТП 4/045 | ТО | 1 | Отключение согласованно с администрацией Петровского района.
26 | Ставропольский | Благодатный | с.Благодатное | ООО"Кирова",И.П.Гавриков | 2020-01-16 | 8:00 | 2020-01-16 | 17:00 | Ставропольэнерго | Петровский РЭС | 2 | 0.001 | б/н | ПЛ | ТП | КТП 2/045 | ТО | 1 | Отключение согласованно с администрацией Петровского района.
27 | Ставропольский | Благодатный | с.Благодатное | ООО "Кирова" | 2020-01-17 | 8:00 | 2020-01-17 | 17:00 | Ставропольэнерго | Петровский РЭС | 1 | 0.01 | б/н | ПЛ | ТП | КТП 1/045 | ТО | 1 | Отключение согласованно с администрацией Петровского района.
28 | Ставропольский | Благодатный | с.Благодатное | Стеть | 2020-01-28 | 8:00 | 2020-01-28 | 17:00 | Ставропольэнерго | Петровский РЭС | 1 | 0.01 | б/н | ПЛ | ТП | КТП 4/045 | ТО | 1 | Отключение согласованно с администрацией Петровского района.
29 | Ставропольский | Ипатовский | сБурукшун | ул.Московская | 2020-01-14 | 10:00 | 2020-01-14 | 17:00 | Ставропольэнерго | Ипатовский | 52 | 0.006 | б\н | ПЛ | ПС 35 кВ Бурукшун | ВЛ-0,4кВ ф-3 от МТП 21/301 | Обрезка деревьев, перетяжка провода оп №3-63 | 1 | Отключение согласованно с администрацией с.Бурукшун
30 | Ставропольский | Ипатовский | с.Тахта | ул.Мира, Ленина, Чкалова | 2020-01-16 | 10:00 | 2020-01-16 | 16:00 | Ставропольэнерго | Ипатовский | 1300 | 0.01 | б\н | ПЛ | ПС 35 кВ Тахта | ВЛ-10кВ ф-252 | Заменаразьеденителей 4/252 обрезка деревьев оп №1-18, 1-45 | 1 | Отключение согласованно с администрацией с.Тахта
31 | Ставропольский | Ипатовский | с.Большевик | ул.Колхозная | 2020-01-14 | 8:00 | 2020-01-14 | 17:00 | Ставропольэнерго | Ипатовский | 35 | 0.001 | б\н | ПЛ | ПС 35 кВ Большевик | ВЛ-0,4кВ ф-3 от КТП 1/281 | Обрезка деревьев оп №47-51 | 1 | Отключение согласованно с администрацией п.Большевик
32 | Ставропольский | Ипатовский | п.Двуречный | ул.Степная | 2020-01-16 | 8:00 | 2020-01-16 | 17:00 | Ставропольэнерго | Ипатовский | 50 | 0.06 | б\н | ПЛ | ПС 35 кВ Советское Руно | ВЛ-0,4кВ ф-2 от СКТП 3/269 | Обрезка деревьев оп №1-20 | 1 | Отключение согласованно с администрацией с.Советское руно
Центральные электрические сети
1 | Ставропольский | Предгорный | ст. Боргустанская | Гагарина , Кардаша ,Полевая | 2020-01-09 | 8:00 | 2020-01-09 | 17:00 | Ставропольэнерго | Предгорный | 250 | 0.025 | Б/Н | ПЛ | ПС 110 кВ Боргустанская | ВЛ 0,4 кВФ-1 ТП-631/348 | Техническое обслуживание. | 1 | Отключение согласованно с администрацией ст. Боргустанская
2 | Ставропольский | Предгорный | ст. Боргустанская | Оленевская , Кисловодская , Галецкого, Ессентукская | 2020-01-10 | 8:00 | 2020-01-10 | 17:00 | Ставропольэнерго | Предгорный | 320 | 0.03 | Б/Н | ПЛ | ПС 110 кВ Боргустанская | ВЛ 0,4 кВФ-2 ТП-644/348 | Техническое обслуживание. | 1 | Отключение согласованно с администрацией ст. Боргустанская
3 | Ставропольский | Предгорный | ст. Боргустанская | Красная , Пионерская , Кардаша | 2020-01-13 | 8:00 | 2020-01-13 | 17:00 | Ставропольэнерго | Предгорный | 280 | 0.028 | Б/Н | ПЛ | ПС 110 кВ Боргустанская | ВЛ 0,4 кВФ-1 ТП-636/348 | Техническое обслуживание. | 1 | Отключение согласованно с администрацией ст. Боргустанская
4 | Ставропольский | Предгорный | ст. Боргустанская | Кооперативная , Комсомольская , Лесная . | 2020-01-15 | 8:00 | 2020-01-15 | 17:00 | Ставропольэнерго | Предгорный | 175 | 0.03 | Б/Н | ПЛ | ПС 110 кВ Боргустанская | ТП-654/348 | Техническое обслуживание. | 1 | Отключение согласованно с администрацией ст. Боргустанская
5 | Ставропольский | Предгорный | ст. Боргустанская | Боргустанская , Бекешевская , Гагарина | 2020-01-17 | 8:00 | 2020-01-17 | 17:00 | Ставропольэнерго | Предгорный | 1750 | 1 | Б/Н | ПЛ | ПС 110 кВ Боргустанская | ВЛ 10 кВ Ф-346 | Обрезка деревьев | 1 | Отключение согласованно с администрацией ст. Боргустанская
6 | Ставропольский | Предгорный | ст. Боргустанская | Красная , Гоголя, Галецкого. | 2020-01-20 | 8:00 | 2020-01-20 | 17:00 | Ставропольэнерго | Предгорный | 1350 | 1 | Б/Н | ПЛ | ПС 110 кВ Боргустанская | ВЛ 10 кВ Ф-349 | Обрезка деревьев | 1 | Отключение согласованно с администрацией ст. Боргустанская
7 | Ставропольский | Предгорный | ст. Боргустанская | Каменоломная , Северная , Школьная . | 2020-01-21 | 8:00 | 2020-01-21 | 17:00 | Ставропольэнерго | Предгорный | 245 | 0.04 | Б/Н | ПЛ | ПС 110 кВ Боргустанская | ВЛ 0,4 кВ Ф-2 ТП-683/348 | Техническое обслуживание. | 1 | Отключение согласованно с администрацией ст. Боргустанская
8 | Ставропольский | Предгорный | п. Мирный | Трудовая , Горная , Солнечная . | 2020-01-09 | 8:00 | 2020-01-09 | 17:00 | Ставропольэнерго | Предгорный | 789 | 0.789 | Б/Н | ПЛ | ПС 110 кВ Зеленогорская | ВЛ 10 кВ Ф-332 | Обрезка деревьев | 1 | Отключение согласованно с администрацией п. Мирный
9 | Ставропольский | Предгорный | п. Нежинский | Тепличная | 2020-01-13 | 8:00 | 2020-01-13 | 17:00 | Ставропольэнерго | Предгорный | 200 | 0.02 | Б/Н | ПЛ | ПС 110 кВ Зеленогорская | ВЛ 0,4 кВ Ф-1 ТП- 952/117 | Техническое обслуживание. | 1 | Отключение согласованно с администрацией п. Нежинский
10 | Ставропольский | Предгорный | п. Мирный | Пушкина , Школьная | 2020-01-14 | 8:00 | 2020-01-14 | 17:00 | Ставропольэнерго | Предгорный | 100 | 0.01 | Б/Н | ПЛ | ПС 110 кВ Зеленогорская | ТП-308/189 | Техническое обслуживание. | 1 | Отключение согласованно с администрацией п. Мирный
11 | Ставропольский | Предгорный | п. Мирный | Боргустанская , Подкумская. | 2020-01-15 | 8:00 | 2020-01-15 | 17:00 | Ставропольэнерго | Предгорный | 150 | 0.02 | Б/Н | ПЛ | ПС 110 кВ Зеленогорская | ВЛ 0,4 кВФ-1 ТП- 446/114 | Техническое обслуживание. | 1 | Отключение согласованно с администрацией п. Мирный
12 | Ставропольский | Предгорный | п. Подкумок | Железнодорожная , Садовая . | 2020-01-16 | 8:00 | 2020-01-16 | 17:00 | Ставропольэнерго | Предгорный | 200 | 0.02 | Б/Н | ПЛ | ПС 330 кВ Ильенко. | ТП -26/411 | Техническое обслуживание. | 1 | Отключение согласованно с администрацией п. Подкумок
13 | Ставропольский | Предгорный | п. Подкумок | Северная , Строителей , Тепличная . | 2020-01-17 | 8:00 | 2020-01-17 | 17:00 | Ставропольэнерго | Предгорный | 300 | 0.03 | Б/Н | ПЛ | ПС 35 кВ Ясная Поляна - 1 | ВЛ 0,4 кВФ-2 ТП-22/173 | Техническое обслуживание. | 1 | Отключение согласованно с администрацией п. Подкумок
14 | Ставропольский | Предгорный | п. Подкумок | Донская , Подгорная | 2020-01-20 | 8:00 | 2020-01-20 | 17:00 | Ставропольэнерго | Предгорный | 287 | 0.04 | Б/Н | ПЛ | ПС 35 кВ Ясная Поляна - 1 | ВЛ 0,4 кВФ-1 ТП-21/173 | Техническое обслуживание. | 1 | Отключение согласованно с администрацией п. Подкумок
15 | Ставропольский | Предгорный | ст. Бекешевская | Садовая , Комсомольская , Пионерская | 2020-01-10 | 8:00 | 2020-01-10 | 17:00 | Ставропольэнерго | Предгорный | 220 | 0.03 | Б/Н | ПЛ | ПС 110 кВ Бекешевская | ВЛ 0,4кВ Ф-1 ТП-451/112 | Техническое обслуживание. | 1 | Отключение согласованно с администрацией ст. Бекешевская
16 | Ставропольский | Предгорный | ст. Бекешевская | Пролетарская , Нагорная , Горького | 2020-01-14 | 8:00 | 2020-01-14 | 17:00 | Ставропольэнерго | Предгорный | 230 | 0.03 | Б/Н | ПЛ | ПС 110 кВ Бекешевская | ТП-450/112 | Техническое обслуживание. | 1 | Отключение согласованно с администрацией ст. Бекешевская
17 | Ставропольский | Предгорный | ст. Суворовская | Совхозная , Колхозная , Подгорная . | 2020-01-16 | 8:00 | 2020-01-16 | 17:00 | Ставропольэнерго | Предгорный | 330 | 0.04 | Б/Н | ПЛ | ПС 110 кВ Суворовская | ТП -514/106 | Техническое обслуживание. | 1 | Отключение согласованно с администрацией ст. Суворовская
18 | Ставропольский | Предгорный | ст. Суворовская | Совхозная, Солонцовая, Лермонтова, Гагарина | 2020-01-17 | 8:00 | 2020-01-17 | 17:00 | Ставропольэнерго | Предгорный | 978 | 0.9 | Б/Н | ПЛ | ПС 110 кВ Суворовская | ВЛ 10 кВ Ф-105 | Техническое обслуживание. | 1 | Отключение согласованно с администрацией ст. Суворовская
19 | Ставропольский | Предгорный | ст. Суворовская | Пионерская , Орликовская, Шоссейная, Нагорная, Колхозная, Центральная . | 2020-01-22 | 8:00 | 2020-01-22 | 17:00 | Ставропольэнерго | Предгорный | 1488 | 1 | Б/Н | ПЛ | ПС 110 кВ Суворовская | ВЛ 10 кВ Ф-297 | Техническое обслуживание. | 1 | Отключение согласованно с администрацией ст. Суворовская
20 | Ставропольский | Предгорный | ст. Суворовская | Карла Маркса , Красносельская , Красноармейская | 2020-01-22 | 8:00 | 2020-01-22 | 17:00 | Ставропольэнерго | Предгорный | 250 | 0.03 | Б/Н | ПЛ | ПС 110 кВ Суворовская | ТП-524/106 | Техническое обслуживание. | 1 | Отключение согласованно с администрацией ст. Суворовская
21 | Ставропольский | Предгорный | ст. Суворовская | Гоголя , Центральная | 2020-01-23 | 8:00 | 2020-01-23 | 17:00 | Ставропольэнерго | Предгорный | 320 | 0.04 | Б/Н | ПЛ | ПС 110 кВ Суворовская | ВЛ 0,4кВ Ф-2 ТП-522/106 | Техническое обслуживание. | 1 | Отключение согласованно с администрацией ст. Суворовская
22 | Ставропольский | Предгорный | ст. Суворовская | Шоссейная , Калинина , Октябрьская | 2020-01-24 | 8:00 | 2020-01-24 | 17:00 | Ставропольэнерго | Предгорный | 300 | 0.03 | Б/Н | ПЛ | ПС 110 кВ Суворовская | ТП-616/187 | Техническое обслуживание. | 1 | Отключение согласованно с администрацией ст. Суворовская
23 | Ставропольский | Предгорный | ст. Суворовская | Тамлыцкая | 2020-01-27 | 8:00 | 2020-01-27 | 17:00 | Ставропольэнерго | Предгорный | 140 | 0.015 | Б/Н | ПЛ | ПС 110 кВ Суворовская | ВЛ 0,4кВ Ф-1 ТП-606/108 | Техническое обслуживание. | 1 | Отключение согласованно с администрацией ст. Суворовская
24 | Ставропольский | Предгорный | п. Санамер | Микояна , Тельмана. | 2020-01-10 | 8:00 | 2020-01-10 | 17:00 | Ставропольэнерго | Предгорный | 250 | 0.02 | Б/Н | ПЛ | ПС 110 кВ Ессентуки - 2 | ВЛ 0,4 кВФ-2 ТП-382/131 | Техническое обслуживание. | 1 | Отключение согласованно с администрацией п. Санамер
25 | Ставропольский | Предгорный | п. Санамер | Полевая , Новая , Тельмана , Микояна . | 2020-01-13 | 8:00 | 2020-01-13 | 17:00 | Ставропольэнерго | Предгорный | 1255 | 1 | Б/Н | ПЛ | ПС 110 кВ Ессентуки - 2 | ВЛ 10 кВ Ф-153 | Обрезка деревьев | 1 | Отключение согласованно с администрацией п. Санамер
26 | Ставропольский | Предгорный | п. Санамер | Полевая , Новая | 2020-01-15 | 8:00 | 2020-01-15 | 17:00 | Ставропольэнерго | Предгорный | 250 | 0.02 | Б/Н | ПЛ | ПС 110 кВ Ессентуки - 2 | ВЛ 0,4 кВФ-1 ТП-281/152 | Техническое обслуживание. | 1. | Отключение согласованно с администрацией п. Санамер
27 | Ставропольский | Предгорный | п. Урожайный | Ленина , Новая . | 2020-01-16 | 8:00 | 2020-01-16 | 17:00 | Ставропольэнерго | Предгорный | 300 | 0.03 | Б/Н | ПЛ | ПС 35 кВ Ясная Поляна - 1 | ТП-545/101 | Техническое обслуживание. | 1. | Отключение согласованно с администрацией п. Урожайный
28 | Ставропольский | Предгорный | п. Урожайный | Урожайная , Ессентукская | 2020-01-17 | 8:00 | 2020-01-17 | 17:00 | Ставропольэнерго | Предгорный | 150 | 0.01 | Б/Н | ПЛ | ПС 35 кВ Ясная Поляна - 1 | ВЛ 0,4кВФ-1 ТП-697/101 | Техническое обслуживание. | 1. | Отключение согласованно с администрацией п. Урожайный
29 | Ставропольский | Предгорный | п. Горный | Ессентукская , Бригадная . | 2020-01-20 | 8:00 | 2020-01-20 | 17:00 | Ставропольэнерго | Предгорный | 150 | 0.01 | Б/Н | ПЛ | ПС 110 кВ Белый Уголь | ТП-422/334 | Техническое обслуживание. | 1. | Отключение согласованно с администрацией ст. Ессентукской
30 | Ставропольский | Предгорный | п. Горный | Кисловодская | 2020-02-22 | 8:00 | 2020-02-22 | 17:00 | Ставропольэнерго | Предгорный | 150 | 0.01 | Б/Н | ПЛ | ПС 110 кВ Белый Уголь | ВЛ 0,4 кВ Ф-1 ТП-30/334 | Техническое обслуживание. | 1. | Отключение согласованно с администрацией ст. Ессентукской
31 | Ставропольский | Предгорный | п. Острогорка | Чкалова , Олега- Кошевого, Ленина | 2020-01-09 | 8:00 | 2020-01-09 | 17:00 | Ставропольэнерго | Предгорный | 250 | 0.02 | Б/Н | ПЛ | ПС 110 кВ Железноводская | ТП-174/163 | Техническое обслуживание. | 1. | Отключение согласованно с администрацией п. Острогорка
32 | Ставропольский | Предгорный | п. Острогорка | Комсомольская , Подгорная , Подлесная. | 2020-01-10 | 8:00 | 2020-01-10 | 17:00 | Ставропольэнерго | Предгорный | 300 | 0.03 | Б/Н | ПЛ | ПС 110 кВ Железноводская | ТП-155/163 | Техническое обслуживание. | 1. | Отключение согласованно с администрацией п. Острогорка
33 | Ставропольский | Предгорный | п. Железноводский | Школьная , Юбилейная | 2020-01-14 | 8:00 | 2020-01-14 | 17:00 | Ставропольэнерго | Предгорный | 300 | 0.03 | Б/Н | ПЛ | ПС 110 кВ Железноводская | ВЛ 0,4 кВФ-1 ТП-231/162 | Техническое обслуживание. | 1. | Отключение согласованно с администрацией п. Железноводский
34 | Ставропольский | Предгорный | с. Юца | Набережная , Степная, Комсомольская | 2020-01-15 | 8:00 | 2020-01-15 | 17:00 | Ставропольэнерго | Предгорный | 300 | 0.03 | Б/Н | ПЛ | ПС 35 кВ Юцкая | ТП-117/137 | Техническое обслуживание. | 1. | Отключение согласованно с администрацией с. Юца
35 | Ставропольский | Предгорный | с. Джуца | Лиманная , Заводская , Комарова | 2020-01-16 | 8:00 | 2020-01-16 | 17:00 | Ставропольэнерго | Предгорный | 300 | 0.03 | Б/Н | ПЛ | ПС 35 кВ Юцкая | ТП-130/134 | Техническое обслуживание. | 1. | Отключение согласованно с администрацией п. Джуца
36 | Ставропольский | Предгорный | х. Садовый | Мира | 2020-01-17 | 8:00 | 2020-01-17 | 17:00 | Ставропольэнерго | Предгорный | 300 | 0.03 | Б/Н | ПЛ | ПС 35 кВ Юцкая | ТП-399/103 | Техническое обслуживание. | 1. | Отключение согласованно с администрацией с. Юца
37 | Ставропольский | Предгорный | х. Новая- Пролетарка | Весенняя , Кавказская . | 2020-01-21 | 8:00 | 2020-02-21 | 17:00 | Ставропольэнерго | Предгорный | 300 | 0.03 | Б/Н | ПЛ | ПС 35 кВ Юцкая | ВЛ 0,4 кВФ-2 ТП - 222/103 | Техническое обслуживание. | 1. | Отключение согласованно с администрацией с. Юца
38 | Ставропольский | Предгорный | ст . Константиновская | Мичурина , Почтовая , Садовая . | 2020-01-09 | 8:00 | 2020-01-09 | 17:00 | Ставропольэнерго | Предгорный | 300 | 0.03 | Б/Н | ПЛ | ПС 110 кВ Провал | ВЛ 0,4кВ Ф-1 ТП-86/170 | Техническое обслуживание. | 1. | Отключение согласованно с администрацией ст. Константиновская
39 | Ставропольский | Предгорный | п. Пятигорский | Красноармейская, Прибрежная , Пятигорская | 2020-01-10 | 8:00 | 2020-01-10 | 17:00 | Ставропольэнерго | Предгорный | 950 | 0.9 | Б/Н | ПЛ | ПС 110кВ ПТФ | ВЛ 10кВ Ф-143 | Техническое обслуживание. | 1. | Отключение согласованно с администрацией п. Пятигорский
40 | Ставропольский | Предгорный | п. Нижне - Подкумский | Буденного | 2020-01-13 | 8:00 | 2020-01-13 | 17:00 | Ставропольэнерго | Предгорный | 300 | 0.03 | Б/Н | ПЛ | ПС 110 кВ Провал | ЗТП-702/104/170 | Техническое обслуживание. | 1. | Отключение согласованно с администрацией ст. Константиновская
41 | Ставропольский | Предгорный | п. Хорошевский. | Садовая . | 2020-01-15 | 8:00 | 2020-01-15 | 17:00 | Ставропольэнерго | Предгорный | 280 | 0.028 | Б/Н | ПЛ | ПС 110 кВ Провал | ЗТП-83/404 | Техническое обслуживание. | 1. | Отключение согласованно с администрацией ст. Константиновская
42 | Ставропольский | Предгорный | ст. Константиновская. | Октябрьская , Березовая , Луговая. | 2020-01-16 | 8:00 | 2020-01-16 | 17:00 | Ставропольэнерго | Предгорный | 400 | 0.045 | Б/Н | ПЛ | ПС 110 кВ Провал | ТП-878/104 | Техническое обслуживание. | 1. | Отключение согласованно с администрацией ст. Константиновская
43 | Ставропольский | Предгорный | ст . Константиновская | Советская , Лермонтова | 2020-01-17 | 8:00 | 2020-01-17 | 17:00 | Ставропольэнерго | Предгорный | 300 | 0.03 | Б/Н | ПЛ | ПС 110 кВ Провал | ВЛ 0,4кВ Ф-3 ТП-86/170 | Техническое обслуживание. | 1. | Отключение согласованно с администрацией ст. Константиновская
44 | Ставропольский | Минераловодский | х Тельмана | Заповедная | 2020-01-09 | 9:00 | 2020-01-09 | 17:00 | Ставропольэнерго | Минераловодский | 55 | 0.02 | Б/Н | ПЛ | ПС 110 кВ Лысогорская | КТП-1/192 | Тех . Обслуживание | 1 | Отключение согласованно с администрацией Минераловодского района.
45 | Ставропольский | Минераловодский | с Ульяновка | Насосная | 2020-01-09 | 9:00 | 2020-01-09 | 17:00 | Ставропольэнерго | Минераловодский | 3 | 0.01 | Б/Н | ПЛ | ПС 110 кВ Кинжал | ЗТП-3/389 | Тех . Обслуживание | 1 | Отключение согласованно с администрацией Минераловодского района.
46 | Ставропольский | Минераловодский | с Канглы | Мостовая, Мира,Бакаева, Клубная,Школьная. | 2020-01-09 | 9:00 | 2020-01-09 | 17:00 | Ставропольэнерго | Минераловодский | 320 | 0.15 | Б/Н | ПЛ | ПС 110 кВ Кинжал | КТП-16/395 | Тех . Обслуживание | 1 | Отключение согласованно с администрацией Минераловодского района.
47 | Ставропольский | Минераловодский | с Ульяновка | Пруды | 2020-01-09 | 9:00 | 2020-01-09 | 17:00 | Ставропольэнерго | Минераловодский | 3 | 0.1 | Б/Н | ПЛ | ПС 110 кВ Кинжал | КТП-8/219 | Тех . Обслуживание | 1 | Отключение согласованно с администрацией Минераловодского района.
48 | Ставропольский | Минераловодский | с Левокумка | Горная,Подгорная, Дорожная. | 2020-01-09 | 9:00 | 2020-01-09 | 17:00 | Ставропольэнерго | Минераловодский | 520 | 0.2 | Б/Н | ПЛ | ПС 35 кВ Овощевод | КТП-16/601 | Тех . Обслуживание | 1 | Отключение согласованно с администрацией Минераловодского района.
49 | Ставропольский | Минераловодский | п Первомайский | Речная,Садовая ,Юбилейная. | 2020-01-09 | 9:00 | 2020-01-09 | 17:00 | Ставропольэнерго | Минераловодский | 575 | 0.2 | Б/Н | ПЛ | ПС 35 кВ Овощевод | КТП-17/601 | Тех . Обслуживание | 1 | Отключение согласованно с администрацией Минераловодского района.
50 | Ставропольский | Минераловодский | п Первомайский | АЗС,ТОК. | 2020-01-09 | 9:00 | 2020-01-09 | 17:00 | Ставропольэнерго | Минераловодский | 10 | 0.21 | Б/Н | ПЛ | ПС 35 кВ Овощевод | КТП-15/601 | Тех . Обслуживание | 1 | Отключение согласованно с администрацией Минераловодского района.
51 | Ставропольский | Минераловодский | с Левокумка | Лесная,Молодежная,Набережная. | 2020-01-09 | 9:00 | 2020-01-09 | 17:00 | Ставропольэнерго | Минераловодский | 460 | 0.2 | Б/Н | ПЛ | ПС 35 кВ Овощевод | МТП-2/602 | Тех . Обслуживание | 1 | Отключение согласованно с администрацией Минераловодского района.
52 | Ставропольский | Минераловодский | п Загорский | ТОК | 2020-01-18 | 9:00 | 2020-01-18 | 17:00 | Ставропольэнерго | Минераловодский | 6 | 0.001 | Б/Н | ПЛ | ПС 35 кВ Овощевод | КТПП-6/388 | Тех . Обслуживание | 1 | Отключение согласованно с администрацией Минераловодского района.
53 | Ставропольский | Минераловодский | п Загорский | Кормоцех | 2020-01-18 | 9:00 | 2020-01-18 | 17:00 | Ставропольэнерго | Минераловодский | 15 | 0.03 | Б/Н | ПЛ | ПС 35 кВ Овощевод | ЗТП-5/388 | Тех . Обслуживание | 1 | Отключение согласованно с администрацией Минераловодского района.
54 | Ставропольский | Минераловодский | с Прикумское | Ново-Виноградная | 2020-01-09 | 9:00 | 2020-01-09 | 17:00 | Ставропольэнерго | Минераловодский | 250 | 0.12 | Б/Н | ПЛ | ПС 35 кВ Орбеляновская | ЗТП-3/229 | Тех . Обслуживание | 1 | Отключение согласованно с администрацией Минераловодского района.
55 | Ставропольский | Минераловодский | с Орбельяновка | Советская, Базарная. | 2020-01-09 | 9:00 | 2020-01-09 | 17:00 | Ставропольэнерго | Минераловодский | 460 | 0.06 | Б/Н | ПЛ | ПС 35 кВ Гражданская | КТП-8/223 | Тех . Обслуживание | 1 | Отключение согласованно с администрацией Минераловодского района.
56 | Ставропольский | Минераловодский | с Орбельяновка | Подгорная, Набережная,Речная. | 2020-01-09 | 9:00 | 2020-01-09 | 17:00 | Ставропольэнерго | Минераловодский | 460 | 0.01 | Б/Н | ПЛ | ПС 35 кВ Гражданская | КТП-7/223 | Тех . Обслуживание | 1 | Отключение согласованно с администрацией Минераловодского района.
57 | Ставропольский | Минераловодский | п Ленинский | Молодежная,Кирова,Пушкина,Ленина, Чернышевского. | 2020-01-09 | 9:00 | 2020-01-09 | 17:00 | Ставропольэнерго | Минераловодский | 570 | 0.2 | Б/Н | ПЛ | ПС 110 кВ Мин-Воды-2 | ЗТП-1/615 | Тех . Обслуживание | 1 | Отключение согласованно с администрацией Минераловодского района.
58 | Ставропольский | Минераловодский | п Ленинский | Московская,Клубная. | 2020-01-09 | 9:00 | 2020-01-09 | 17:00 | Ставропольэнерго | Минераловодский | 140 | 0.1 | Б/Н | ПЛ | ПС 110 кВ Мин-Воды-2 | КТП-16/615 | Тех . Обслуживание | 1 | Отключение согласованно с администрацией Минераловодского района.
59 | Ставропольский | Минераловодский | п Энергетик | Подстанционная | 2020-01-09 | 9:00 | 2020-01-09 | 17:00 | Ставропольэнерго | Минераловодский | 35 | 0.09 | Б/Н | ПЛ | ПС 330 кВ Машук | КТП-2/331 | Тех . Обслуживание | 1 | Отключение согласованно с администрацией Минераловодского района.
60 | Ставропольский | Минераловодский | п Капельница | пр Кондрашов. | 2020-01-09 | 9:00 | 2020-01-09 | 17:00 | Ставропольэнерго | Минераловодский | 3 | 0.001 | Б/Н | ПЛ | ПС 110 кВ Провал | КТП-16/397 | Тех . Обслуживание | 1 | Отключение согласованно с администрацией Минераловодского района.
61 | Ставропольский | Минераловодский | п Загорский | Пионерская,Молодая. | 2020-01-09 | 9:00 | 2020-01-09 | 17:00 | Ставропольэнерго | Минераловодский | 135 | 0.01 | Б/Н | ПЛ | ПС 35 кВ Бутылочная | КТП-35/618 | Тех . Обслуживание | 1 | Отключение согласованно с администрацией Минераловодского района.
62 | Ставропольский | Минераловодский | х Чкаловский | Чкалова | 2020-01-09 | 9:00 | 2020-01-09 | 17:00 | Ставропольэнерго | Минераловодский | 123 | 0.001 | Б/Н | ПЛ | ПС 35 кВ Нагутская | КТП-4/172 | Тех . Обслуживание | 1 | Отключение согласованно с администрацией Минераловодского района.
63 | Ставропольский | Минераловодский | п Энергетик | Подстанционная | 2020-01-09 | 9:00 | 2020-01-09 | 17:00 | Ставропольэнерго | Минераловодский | 40 | 0.001 | Б/Н | ПЛ | ПС Машук | БКТПП-3/343 | Тех . Обслуживание | 1 | Отключение согласованно с администрацией Минераловодского района.
64 | Ставропольский | Минераловодский | п Ленинский | з-д Минеральных Вод | 2020-01-09 | 9:00 | 2020-01-09 | 17:00 | Ставропольэнерго | Минераловодский | 3 | 0.02 | Б/Н | ПЛ | ПС 110 кВ Мин-Воды-2 | КТП-2/612 | Тех . Обслуживание | 1 | Отключение согласованно с администрацией Минераловодского района.
65 | Ставропольский | Минераловодский | п Бородыновка | ип Карслидис | 2020-01-09 | 9:00 | 2020-01-09 | 17-00 | Ставропольэнерго | Минераловодский | 6 | 0.001 | Б/Н | ПЛ | ПС 35 кВ Иноземцево | КТП-13/385 | Тех . Обслуживание | 1 | Отключение согласованно с администрацией Минераловодского района.
66 | Ставропольский | Минераловодский | п Загорский | Победы,Крайний,Шоссейная. | 2020-01-18 | 9:00 | 2020-01-18 | 17-00 | Ставропольэнерго | Минераловодский | 240 | 0.13 | Б/Н | ПЛ | ПС 35 кВ Овощевод | МТП-7/388 | Тех . Обслуживание | 1 | Отключение согласованно с администрацией Минераловодского района.
67 | Ставропольский | Минераловодский | п Первомайский | Заводская,Школьная. | 2020-01-18 | 9:00 | 2020-01-18 | 17-00 | Ставропольэнерго | Минераловодский | 310 | 0.2 | Б/Н | ПЛ | ПС 35 кВ Овощевод | КТП-4/388 | Тех . Обслуживание | 1 | Отключение согласованно с администрацией Минераловодского района.
68 | Ставропольский | Минераловодский | п Загорский | Светлая, Ставропольская, Урожайная, Первомайская. | 2020-01-18 | 9:00 | 2020-01-18 | 17-00 | Ставропольэнерго | Минераловодский | 360 | 0.2 | Б/Н | ПЛ | ПС 35 кВ Овощевод | КТП-11/388 | Тех . Обслуживание | 1 | Отключение согласованно с администрацией Минераловодского района.
69 | Ставропольский | Минераловодский | п Бородыновка | К-Маркса | 2020-01-21 | 9:00 | 2020-01-21 | 17-00 | Ставропольэнерго | Минераловодский | 90 | 0.15 | Б/Н | ПЛ | ПС 110 кВ Железноводская | ВЛ 0.4 кВ Ф-2 ТП-13/161 | Тех . Обслуживание | 1 | Отключение согласованно с администрацией Минераловодского района.
70 | Ставропольский | Минераловодский | с Гражданское | Рабочая | 2020-01-21 | 9:00 | 2020-01-21 | 17-00 | Ставропольэнерго | Минераловодский | 33 | 0.05 | Б/Н | ПЛ | ПС 35 кВ Гражданская | ВЛ 0.4 кВ Ф-2 ТП-4/109 | Тех . Обслуживание | 1 | Отключение согласованно с администрацией Минераловодского района.
71 | Ставропольский | Минераловодский | с Гражданское | Суворова | 2020-01-21 | 9:00 | 2020-01-21 | 17-00 | Ставропольэнерго | Минераловодский | 160 | 0.15 | Б/Н | ПЛ | ПС 35кВ Бутылочная | ВЛ 0.4 кВ Ф-2 ТП-13/163 | Тех . Обслуживание | 1 | Отключение согласованно с администрацией Минераловодского района.
72 | Ставропольский | Минераловодский | с Гражданское | Партизанская | 2020-01-21 | 9:00 | 2020-01-21 | 17-00 | Ставропольэнерго | Минераловодский | 155 | 0.1 | Б/Н | ПЛ | ПС 35 кВ Гражданская | ВЛ 0.4 кВ Ф-1 ТП-4/109 | Тех . Обслуживание | 1 | Отключение согласованно с администрацией Минераловодского района.
73 | Ставропольский | Минераловодский | с Гражданское | Кирпичная | 2020-01-21 | 9:00 | 2020-01-21 | 17-00 | Ставропольэнерго | Минераловодский | 65 | 0.15 | Б/Н | ПЛ | ПС 35 кВ Гражданская | ВЛ 0.4 кВ Ф-1 ТП-1/383 | Тех . Обслуживание | 1 | Отключение согласованно с администрацией Минераловодского района.
74 | Ставропольский | Минераловодский | х Лысогорский | Мира | 2020-01-09 | 9:00 | 2020-01-09 | 17-00 | Ставропольэнерго | Минераловодский | 3 | 0.005 | Б/Н | ПЛ | ПС 35 кВ Нагутская | ВЛ 0.4 кВ Ф-1 ТП-17/174 | Тех . Обслуживание | 1 | Отключение согласованно с администрацией Минераловодского района.
75 | Ставропольский | Минераловодский | с Гражданское | Суворова | 2020-01-21 | 9:00 | 2020-01-21 | 17-00 | Ставропольэнерго | Минераловодский | 150 | 0.15 | Б/Н | ПЛ | ПС 35 кВ Гражданская | ВЛ 0.4 кВ Ф-2 ТП-1/383 | Тех . Обслуживание | 1 | Отключение согласованно с администрацией Минераловодского района.
76 | Ставропольский | Минераловодский | с Гражданское | Суворова | 2020-01-21 | 9:00 | 2020-01-21 | 17-00 | Ставропольэнерго | Минераловодский | 99 | 0.1 | Б/Н | ПЛ | ПС 35 кВ Гражданская | ВЛ 0.4 кВ Ф-1 ТП-2/383 | Тех . Обслуживание | 1 | Отключение согласованно с администрацией Минераловодского района.
77 | Ставропольский | Минераловодский | п Змейка | Пушкина,Речная. | 2020-01-16 | 9:00 | 2020-01-16 | 17-00 | Ставропольэнерго | Минераловодский | 30 | 0.02 | Б/Н | ПЛ | ПС110кВ Железноводская | ВЛ 0.4 кВ Ф-2 ТП-11/161 | Тех . Обслуживание | 1 | Отключение согласованно с администрацией Минераловодского района.
78 | Ставропольский | Минераловодский | п Бородыновка | К-Маркса | 2020-01-21 | 9:00 | 2020-01-21 | 17-00 | Ставропольэнерго | Минераловодский | 15 | 0.07 | Б/Н | ПЛ | ПС 110 кВ Железноводская | ВЛ 0.4 кВ Ф-1 ТП-13/161 | Тех . Обслуживание | 1 | Отключение согласованно с администрацией Минераловодского района.
79 | Ставропольский | Минераловодский | с Гражданское | Рабочая | 2020-01-21 | 9:00 | 2020-01-21 | 17-00 | Ставропольэнерго | Минераловодский | 150 | 0.15 | Б/Н | ПЛ | ПС 35кВ Гражданская | ВЛ 0.4 кВ Ф-1 ТП-4/109 | Тех . Обслуживание | 1 | Отключение согласованно с администрацией Минераловодского района.
80 | Ставропольский | Минераловодский | п Змейка | Речная,Лермонтова. | 2020-01-18 | 9:00 | 2020-01-18 | 17-00 | Ставропольэнерго | Минераловодский | 240 | 0.2 | Б/Н | ПЛ | ПС110кВ Железноводская | ВЛ 0.4 кВ Ф-3 ТП-11/161 | Тех . Обслуживание | 1 | Отключение согласованно с администрацией Минераловодского района.
81 | Ставропольский | Минераловодский | с Нагуты | Первомайская, Фестивальная. | 2020-01-09 | 9:00 | 2020-01-09 | 17-00 | Ставропольэнерго | Минераловодский | 78 | 0.93 | Б/Н | ПЛ | ПС 35 кВ Нагутская | ВЛ 0.4 кВ Ф-3 ТП-4/188 | Тех . Обслуживание | 1 | Отключение согласованно с администрацией Минераловодского района.
82 | Ставропольский | Александровский | с. Круглолесское | ул. Шоссейный, Шевченко. | 2020-01-20 | 08-00 | 2020-01-20 | 17-00 | Ставропольэнерго | Александровский | 137 | 0.002 | Б/Н | ПЛ | ПС 110/10 кВ Круглолесская | ВЛ-0.4 кВ от ТП-5/291 Ф-2 | Техническое обслуживание ВЛ | 1 | Отключение согласованно с администрацией Круглолесского с/с.
83 | Ставропольский | Александровский | с. Круглолесское | ул. 40 Лет Октября, 22 Партсъезда, | 2020-01-23 | 08-00 | 2020-01-23 | 17-00 | Ставропольэнерго | Александровский | 102 | 0.02 | Б/Н | ПЛ | ПС 110/10 кВ Круглолесская | ВЛ-0,4 кВ от ТП-5/292 Ф-3 | Техническое обслуживание ВЛ | 1 | Отключение согласованно с администрацией Круглолесского с/с.
84 | Ставропольский | Александровский | с. Круглолесское | ул. 40 Лет Октября,Московская, Пролетарская. | 2020-01-26 | 08-00 | 2020-01-26 | 17-00 | Ставропольэнерго | Александровский | 100 | 0.016 | Б/Н | ПЛ | ПС 110/10 кВ Круглолесская | ВЛ-0.4 кВ от ТП-4/292 Ф-2 | Техническое обслуживание ВЛ | 1 | Отключение согласованно с администрацией Круглолесского с/с.
85 | Ставропольский | Александровский | с. Круглолесское |  | 2020-01-27 | 08-00 | 2020-01-27 | 17-00 | Ставропольэнерго | Александровский | 0 | 0.001 | Б/Н | ПЛ | ПС 110/10 кВ Круглолесская | ТП-5/293 | Техническое обслуживание ТП | 1 | Отключение согласовано с потребителем
86 | Ставропольский | Александровский | с.Грушевское | ул. Ленина, Мира. | 2020-01-20 | 08-00 | 2020-01-20 | 17-00 | Ставропольэнерго | Александровский | 177 | 0.015 | Б/Н | ПЛ | ПС 35/10/6 кВ Грушевская | ВЛ-0.4 кВ от ТП-12/261 Ф-1 | Техническое обслуживание ВЛ | 1 | Отключение согласованно с администрацией Грушевского с/с.
87 | Ставропольский | Александровский | с.Грушевское | ул. Зоотехническая | 2020-01-27 | 08-00 | 2020-01-27 | 17-00 | Ставропольэнерго | Александровский | 67 | 0.008 | Б/Н | ПЛ | ПС 35/10/6 кВ Грушевская | ВЛ-0,4кВ от ТП-5/261 Ф-1 | Техническое обслуживание ВЛ | 1 | Отключение согласованно с администрацией Грушевского с/с.
88 | Ставропольский | Александровский | х.Харьковский. | ул.Ленина. | 2020-01-13 | 08-00 | 2020-01-17 | 17-00 | Ставропольэнерго | Александровский | 227 | 0.09 | Б/Н | ПЛ | ПС 35/10 кВ Войтика | ВЛ-10 кВ Ф-283 Войтика | Техническое обслуживание ВЛ | 1 | Отключение согласованно с администрацией Александровского с/с.
89 | Ставропольский | Александровский | с. Калиновское | ул. Чапаева, Глазкова. | 2020-01-26 | 08-00 | 2020-01-26 | 17-00 | Ставропольэнерго | Александровский | 100 | 0.004 | Б/Н | ПЛ | ПС /35/10/6 кВ Калиновская | ВЛ-10 кВ Ф-259 за Р-259-5 | Техническое обслуживание ВЛ | 1 | Отключение согласованно с администрацией Калиновского с/с.
90 | Ставропольский | Александровский | с. Северное | ул. Крестьянская | 2020-01-14 | 08-00 | 2020-01-14 | 17-00 | Ставропольэнерго | Александровский | 172 | 0.012 | Б/Н | ПЛ | ПС 35/10 кВ Северная | ВЛ-0.4 кВ от ТП-5/133 Ф-2 | Техническое обслуживание ВЛ | 1 | Отключение согласованно с администрацией Северного с/с.
91 | Ставропольский | Александровский | с. Северное | ул. Советская | 2020-01-21 | 08-00 | 2020-01-21 | 17-00 | Ставропольэнерго | Александровский | 75 | 0.004 | Б/Н | ПЛ | ПС 35/10 кВ Северная | ВЛ-0.4 кВ от ТП-1/359 Ф-1 | Техническое обслуживание ВЛ | 1 | Отключение согласованно с администрацией Северного с/с.
92 | Ставропольский | Александровский | с. Саблинское | ул. Калинина, Школьный. | 2020-01-14 | 08-00 | 2020-01-14 | 17-00 | Ставропольэнерго | Александровский | 265 | 0.04 | Б/Н | ПЛ | ПС 35/10 кВ Сабля | ВЛ-0.4 кВ от ТП-4/255 Ф-2 | Техническое обслуживание ВЛ | 1 | Отключение согласованно с администрацией Саблинского с/с.
93 | Ставропольский | Александровский | с. Саблинское | ул. Первомайская, Октябрьская. | 2020-01-16 | 08-00 | 2020-01-16 | 17-00 | Ставропольэнерго | Александровский | 77 | 0.04 | Б/Н | ПЛ | ПС 35/10 кВ Сабля | ВЛ-0.4 кВ от ТП-4/255 Ф-3 | Техническое обслуживание ВЛ | 1 | Отключение согласованно с администрацией Саблинского с/с.
94 | Ставропольский | Александровский | с. Саблинское | ул. Ленина. | 2020-01-20 | 08-00 | 2020-01-20 | 17-00 | Ставропольэнерго | Александровский | 215 | 0.02 | Б/Н | ПЛ | ПС 35/10 кВ Сабля | ВЛ-0.4 кВ от ТП-8/256 Ф-2 | Техническое обслуживание ВЛ | 1 | Отключение согласованно с администрацией Саблинского с/с.
95 | Ставропольский | Александровский | с. Саблинское | ул. Советская, Ленина. | 2020-01-22 | 08-00 | 2020-01-28 | 17-00 | Ставропольэнерго | Александровский | 70 | 0.05 | Б/Н | ПЛ | ПС 35/10 кВ Сабля | ВЛ-0.4 кВ от ТП-8/256 Ф-1 | Техническое обслуживание ВЛ | 1 | Отключение согласованно с администрацией Саблинского с/с.
96 | Ставропольский | Новоселицкий | с.Падинское | ОПХ "ЛУЧ" | 2020-01-10 | 8:00 | 2020-01-10 | 17:00 | Ставропольэнерго | Новоселицкий | 10 | 0.01 | Б/Н | ПЛ | Ф-372 | ТП 33/372 ПС Журавская | ТО ТП | 1 | Отключение согласованно с администрацией ОПХ ЛУЧ
97 | Ставропольский | Новоселицкий | с.Падинское | ОПХ "ЛУЧ" МТФ | 2010-01-14 | 8:00 | 2010-01-14 | 17:00 | Ставропольэнерго | Новоселицкий | 5 | 0.01 | Б/Н | ПЛ | Ф-372 | ТП 35/372ПС Журавская | ТО ТП | 1 | Отключение согласованно с администрацией ОПХ ЛУЧ
98 | Ставропольский | Новоселицкий | с.Падинское | ул.Пролетарская | 2010-01-21 | 8:00 | 2010-01-21 | 17:00 | Ставропольэнерго | Новоселицкий | 300 | 0.01 | Б/Н | ПЛ | Ф-372 | ТП 36/372 ПС Журавская | ТО ТП | 1 | Отключение согласованно с администрацией с.Падинское
99 | Ставропольский | Новоселицкий | с.Падинское | ОПХ Луч | 2010-01-22 | 8:00 | 2010-01-22 | 17:00 | Ставропольэнерго | Новоселицкий | 10 | 0.01 | Б/Н | ПЛ | Ф-372 | ТП 38/372 ПС НС Журавская | ТО ТП | 1 | Отключение согласованно с администрацией ОПХ ЛУЧ
100 | Ставропольский | Новоселицкий | х.Жуковский | ул.Первомайская | 2010-01-29 | 8:00 | 2010-01-29 | 17:00 | Ставропольэнерго | Новоселицкий | 2000 | 0.01 | Б/Н | ПЛ | Ф-264 | ВЛ-0,4кВ от ТП 63/264 ПСЖуравская | Обрезка деревьев | 1 | Отключение согласованно с администрацией х.Жуковского
101 | Ставропольский | Новоселицкий | с.Долиновка | Байрамова | 2020-01-10 | 8:00 | 2020-01-10 | 17:00 | Ставропольэнерго | Новоселицкий | 50 | 0.01 | Б/Н | ПЛ | Ф-270 | ТП1/270 | ТО ТП | 1 | Отключение согласованно с администрацией с.Долиновка
102 | Ставропольский | Новоселицкий | с.Долиновка | оТФ | 2010-01-14 | 8:00 | 2010-01-14 | 17:00 | Ставропольэнерго | Новоселицкий | нет | 0.01 | Б/Н | ПЛ | Ф-270 | ТП2/270 | ТО ТП | 1 | Отключение согласованно с администрацией с.Долиновка
103 | Ставропольский | Новоселицкий | с.Долиновка | Байрамова | 2010-01-21 | 8:00 | 2010-01-21 | 17:00 | Ставропольэнерго | Новоселицкий | 100 | 0.1 | Б/Н | ПЛ | Ф-270 | ТП3/270 | ТО ТП | 1 | Отключение согласованно с администрацией с.Долиновка
104 | Ставропольский | Новоселицкий | с.Долиновка | ОТФ | 2010-01-22 | 8:00 | 2010-01-22 | 17:00 | Ставропольэнерго | Новоселицкий | нет | 0.01 | Б/Н | ПЛ | Ф-269 | ТП5/269 | ТО ТП | 1 | Отключение согласованно с администрацией с.Долиновка
105 | Ставропольский | Новоселицкий | с.Долиновка | ОТФ | 2010-01-29 | 8:00 | 2010-01-29 | 17:00 | Ставропольэнерго | Новоселицкий | нет | 0.01 | Б/Н | ПЛ | Ф-269 | ТП11/269 | ТО ТП | 1 | Отключение согласованно с администрацией с.Долиновка
106 | Ставропольский | Новоселицкий | с.Новоселицкое | ул. Ленина | 2020-01-13 | 8:00 | 2020-01-13 | 17:00 | Ставропольэнерго | Новоселицкий | 558 | 0.05 | Б/Н | ПЛ | Ф-265 | ТП-1/265 | ТО ТП | 1 | Отключение согласованно с администрацией с Новоселицкое
107 | Ставропольский | Новоселицкий | с.Новоселицкое | с/х потреб | 2020-01-15 | 8:00 | 2020-01-15 | 17:00 | Ставропольэнерго | Новоселицкий |  | 0.01 | Б/Н | ПЛ | Ф-265 | ТП-4/265 | ТО ТП | 1 | Отключение согласованно с администрацией с Новоселицкое
108 | Ставропольский | Новоселицкий | степи | с/х потреб | 2020-01-17 | 8:00 | 2020-01-17 | 17:00 | Ставропольэнерго | Новоселицкий |  | 0.03 | Б/Н | ПЛ | Ф-265 | ТП-5/265 | ТО ТП | 1 | Отключение согласованно с администрацией с Новоселицкое
109 | Ставропольский | Новоселицкий | с.Новоселицкое | ул.Строительная | 2020-01-20 | 8:00 | 2020-01-20 | 17:00 | Ставропольэнерго | Новоселицкий | 96 | 0.01 | Б/Н | ПЛ | Ф-265 | ТП-6/265 | ТО ТП | 1 | Отключение согласованно с администрацией с Новоселицкое
Note on B3: Это должно быть систематезировано в виде единого справочника (например ФИАС)