## 11б_16 (hidden)
Форма 10 | [6 empty] | абз.16 п. 11 "б" ПП РФ № 24 от 21.01.2004
Информация о наличии объема свободной для технологического присоединения потребителей трансформаторной мощности с указанием текущего объема свободной мощности по центрам питания напряжением 35 кВ и выше
№ п/п | Наименование центра питания | Балансовая принадлежность1 | Месторасположение |  | Технические характеристики
|  |  | Регион | Муниципальное образование | Классы напряжения, кВ | Установленная мощность, МВА | Текущий резерв/ дефицит мощности2, МВт | Текущий резерв/дефицит мощности для технологического присоединения3, МВт
А | 1 | 2 | 3 | 4 | 5 | 6 | 7 | 8
Примечание:
1 - в графе 3 указываются наименования структурных единиц электросетевой организации;
2 - в графе 8 текущий резерв/дефицит мощности указывается по результатам контрольных замеров режимного дня с учетом присоединенных потребителей;
3 - в графе 9 текущий резерв/дефицит мощности для технологического присоединения указывается по результатам контрольных замеров режимного дня с учетом присоединенных потребителей, заключенных договоров об осуществлении технологического присоединения и поданных заявок на технологическое присоединение.

## 11б_17 (hidden)
Форма 11 | [6 empty] | абз.17 п. 11 "б" ПП РФ № 24 от 21.01.2004
Информация о наличии объема свободной для технологического присоединения потребителей трансформаторной мощности по подстанциям и распределительным пунктам напряжением ниже 35 кВ с дифференциацией по всем уровням напряжения
№ п/п | Наименование подстанции, распределительного пункта | Балансовая принадлежность1 | Месторасположение |  | Технические характеристики
|  |  | Регион | Муниципальное образование | Классы напряжения, кВ | Пропускная способность с учетом критерия (n-1), МВА | Текущий резерв/ дефицит мощности2, МВт | Текущий резерв/дефицит мощности для технологического присоединения3, МВт
А | 1 | 2 | 3 | 4 | 5 | 6 | 7 | 8
Примечание:
1 - в графе 3 указываются наименования структурных единиц электросетевой организации
2 - в графе 8 текущий резерв/дефицит мощности указывается по результатам контрольных замеров режимного дня с учетом присоединенных потребителей
3 - в графе 9 текущий резерв/дефицит мощности для технологического присоединения указывается по результатам контрольных замеров режимного дня с учетом присоединенных потребителей, заключенных договоров об осуществлении технологического присоединения и поданных заявок на технологическое присоединение

## 11в 11в делаю сам
Форма 12 | [7 empty] | п. 11 "в" ПП РФ № 24 от 21.01.2004
Информация о поданных заявках на технологическое присоединение к электрическим сетям, заключенных договорах об осуществлении технологического присоединения к электрическим сетям, выполненных присоединений и присоединенной мощности в разрезе субъектов Российской Федерации
Наименование Общества | Наименование филиала | Субъект РФ (край, область, республика) | Количество поданных заявок |  | Заключено договоров |  | Выполнено договоров (подписаны Акты ТП) |  | Аннулированные заявки (с учетом поданных за предыдущие периоды)
|  |  | шт | МВт | шт | МВт | шт | МВт | шт | МВт
1 | 2 | 3 | 4 | 5 | 6 | 7 | 8 | 9 | 10 | 11
ПАО Россети Северный Кавказ» | ПАО Россети Северный Кавказ» - "Ставропольэнерго" | Ставропольский край | 1856 | 261.7244 | 1633 | 122.1224 | 1223 | 72.4618 | 127 | 8.2231
Информация о заключенных договоров об осуществлении технологического присоединения к электрическим сетям, содержащих сведения об объеме присоединяемой мощности, сроках и плате по каждому договору
Наименование Общества | Наименование филиала | Субъект РФ (край, область, республика) | №п/п | Номер договора ТП | Дата заключения договора ТП | Дата исполнения обязательств по договору ТП | Запрашиваемая максимальная мощность (без учета ранее присоединенной), кВт | Стоимость ТП по договору ТП без НДС, руб. | Наименование центра питания (ПС с напряжением 35 кВ и выше) | по
1 | 2 | 3 | 4 | 5 | 6 | 7 | 8 | 9 | 10
ПАО Россети Северный Кавказ» | ПАО Россети Северный Кавказ» - "Ставропольэнерго" | Ставропольский край | 1 | 12090/2019/СТВ/ВЭС/СРЭС | 2020-01-15 | 2020-05-15 | 5 | 458.33 | Восток-110/35/10кВ | вэс
ПАО Россети Северный Кавказ» | ПАО Россети Северный Кавказ» - "Ставропольэнерго" | Ставропольский край | 2 | 19500/2019/СТВ/ВЭС/НРЭС | 2020-01-17 | 2020-05-17 | 7 | 458.33 | Кировская-110/10кВ | вэс
ПАО Россети Северный Кавказ» | ПАО Россети Северный Кавказ» - "Ставропольэнерго" | Ставропольский край | 3 | 19516/2019/СТВ/ВЭС/ГРЭС | 2020-01-22 | 2020-05-22 | 5 | 458.33 | Лысогорская-110/10кВ | вэс
ПАО Россети Северный Кавказ» | ПАО Россети Северный Кавказ» - "Ставропольэнерго" | Ставропольский край | 4 | 19517/2019/СТВ/ВЭС/ЗРЭС | 2020-01-14 | 2020-05-14 | 15 | 7970.34 | Горькая-Балка-1-35/10кВ | вэс
ПАО Россети Северный Кавказ» | ПАО Россети Северный Кавказ» - "Ставропольэнерго" | Ставропольский край | 5 | 19519/2019/СТВ/ВЭС/КРЭС | 2020-01-28 | 2020-05-28 | 10 | 458.33 | Графская-35/10кВ | вэс
ПАО Россети Северный Кавказ» | ПАО Россети Северный Кавказ» - "Ставропольэнерго" | Ставропольский край | 6 | 19525/2019/СТВ/ВЭС/КРЭС | 2020-01-23 | 2020-05-23 | 15 | 458.33 | Ростовановская-110/35/10кВ | вэс
ПАО Россети Северный Кавказ» | ПАО Россети Северный Кавказ» - "Ставропольэнерго" | Ставропольский край | 7 | 19558/2019/СТВ/ВЭС/НРЭС | 2020-01-17 | 2020-05-17 | 15 | 458.33 | Орловская-35/10/6кВ | вэс
ПАО Россети Северный Кавказ» | ПАО Россети Северный Кавказ» - "Ставропольэнерго" | Ставропольский край | 8 | 19562/2019/СТВ/ВЭС/НРЭС | 2020-01-21 | 2020-05-21 | 7 | 458.33 | Марьинская-35/10кВ | вэс
ПАО Россети Северный Кавказ» | ПАО Россети Северный Кавказ» - "Ставропольэнерго" | Ставропольский край | 9 | 19637/2019/СТВ/ВЭС/ГРЭС | 2020-01-10 | 2020-05-10 | 9 | 458.33 | Шаумян-35/10кВ | вэс
ПАО Россети Северный Кавказ» | ПАО Россети Северный Кавказ» - "Ставропольэнерго" | Ставропольский край | 10 | 19665/2019/СТВ/ВЭС/КРЭС | 2020-01-23 | 2020-05-23 | 10 | 458.33 | Русская-35/10кВ | вэс
ПАО Россети Северный Кавказ» | ПАО Россети Северный Кавказ» - "Ставропольэнерго" | Ставропольский край | 11 | 19669/2019/СТВ/ВЭС/КРЭС | 2020-01-27 | 2020-05-27 | 5 | 458.33 | Ростовановская-110/35/10кВ | вэс
ПАО Россети Северный Кавказ» | ПАО Россети Северный Кавказ» - "Ставропольэнерго" | Ставропольский край | 12 | 19694/2019/СТВ/ВЭС/ЗРЭС | 2020-01-20 | 2020-05-20 | 5 | 458.33 | Нины-110/10кВ | вэс
ПАО Россети Северный Кавказ» | ПАО Россети Северный Кавказ» - "Ставропольэнерго" | Ставропольский край | 13 | 19711/2019/СТВ/ВЭС/КРЭС | 2020-01-23 | 2020-05-23 | 5 | 458.33 | Троицкая-110/35/10кВ | вэс
ПАО Россети Северный Кавказ» | ПАО Россети Северный Кавказ» - "Ставропольэнерго" | Ставропольский край | 14 | 19720/2019/СТВ/ВЭС/ГРЭС | 2020-01-13 | 2020-05-13 | 5 | 458.33 | Полимер-110/10кВ | вэс
ПАО Россети Северный Кавказ» | ПАО Россети Северный Кавказ» - "Ставропольэнерго" | Ставропольский край | 15 | 19722/2019/СТВ/ВЭС/КРЭС | 2020-01-15 | 2020-05-15 | 5 | 458.33 | Эдиссия-35/10кВ | вэс
ПАО Россети Северный Кавказ» | ПАО Россети Северный Кавказ» - "Ставропольэнерго" | Ставропольский край | 16 | 19725/2019/СТВ/ВЭС/КРЭС | 2020-01-17 | 2020-05-17 | 10 | 458.33 | Эдиссия-35/10кВ | вэс
ПАО Россети Северный Кавказ» | ПАО Россети Северный Кавказ» - "Ставропольэнерго" | Ставропольский край | 17 | 19730/2019/СТВ/ВЭС/ГРЭС | 2020-01-14 | 2020-05-14 | 4.5 | 458.33 | Электропривод-110/10кВ | вэс
ПАО Россети Северный Кавказ» | ПАО Россети Северный Кавказ» - "Ставропольэнерго" | Ставропольский край | 18 | 19733/2019/СТВ/ВЭС/ГРЭС | 2020-01-14 | 2020-05-14 | 5 | 458.33 | Подкумок-110/10кВ | вэс
ПАО Россети Северный Кавказ» | ПАО Россети Северный Кавказ» - "Ставропольэнерго" | Ставропольский край | 19 | 19734/2019/СТВ/ВЭС/ГРЭС | 2020-01-14 | 2020-05-14 | 5 | 458.33 | Подкумок-110/10кВ | вэс
ПАО Россети Северный Кавказ» | ПАО Россети Северный Кавказ» - "Ставропольэнерго" | Ставропольский край | 20 | 19735/2019/СТВ/ВЭС/ГРЭС | 2020-01-14 | 2020-05-14 | 6 | 458.33 | Лысогорская-110/10кВ | вэс
ПАО Россети Северный Кавказ» | ПАО Россети Северный Кавказ» - "Ставропольэнерго" | Ставропольский край | 21 | 19738/2019/СТВ/ВЭС/ГРЭС | 2020-01-14 | 2020-05-14 | 4.5 | 458.33 | Подгорная-35/10кВ | вэс
ПАО Россети Северный Кавказ» | ПАО Россети Северный Кавказ» - "Ставропольэнерго" | Ставропольский край | 22 | 19742/2019/СТВ/ВЭС/ЗРЭС | 2020-01-28 | 2020-05-28 | 3 | 458.33 | Солдато-Александровская-110/35/10кВ | вэс
ПАО Россети Северный Кавказ» | ПАО Россети Северный Кавказ» - "Ставропольэнерго" | Ставропольский край | 23 | 19761/2019/СТВ/ВЭС/ГРЭС | 2020-01-14 | 2020-05-14 | 17 | 7970.34 | Электропривод-110/10кВ | вэс
ПАО Россети Северный Кавказ» | ПАО Россети Северный Кавказ» - "Ставропольэнерго" | Ставропольский край | 24 | 19768/2019/СТВ/ВЭС/ГРЭС | 2020-01-14 | 2020-05-14 | 3 | 458.33 | Крутоярская-35/10кВ | вэс
ПАО Россети Северный Кавказ» | ПАО Россети Северный Кавказ» - "Ставропольэнерго" | Ставропольский край | 25 | 19781/2019/СТВ/ВЭС/ГРЭС | 2020-01-17 | 2020-05-17 | 4.5 | 458.33 | Подкумок-110/10кВ | вэс
ПАО Россети Северный Кавказ» | ПАО Россети Северный Кавказ» - "Ставропольэнерго" | Ставропольский край | 26 | 19785/2019/СТВ/ВЭС/ГРЭС | 2020-01-10 | 2020-05-10 | 4.5 | 458.33 | Новозаведенская-35/10кВ | вэс
ПАО Россети Северный Кавказ» | ПАО Россети Северный Кавказ» - "Ставропольэнерго" | Ставропольский край | 27 | 19867/2020/СТВ/ВЭС/ЗРЭС | 2020-01-20 | 2020-05-20 | 15 | 458.33 | Нины-110/10кВ | вэс
ПАО Россети Северный Кавказ» | ПАО Россети Северный Кавказ» - "Ставропольэнерго" | Ставропольский край | 28 | 19883/2020/СТВ/ВЭС/ГРЭС | 2020-01-29 | 2020-05-29 | 5 | 8648.54 | Электропривод-110/10кВ | вэс
ПАО Россети Северный Кавказ» | ПАО Россети Северный Кавказ» - "Ставропольэнерго" | Ставропольский край | 29 | 19936/2020/СТВ/ВЭС/НРЭС | 2020-01-31 | 2020-05-31 | 5 | 458.33 | Кура-35/10кВ | вэс
ПАО Россети Северный Кавказ» | ПАО Россети Северный Кавказ» - "Ставропольэнерго" | Ставропольский край | 30 | 19942/2020/СТВ/ВЭС/НРЭС | 2020-01-28 | 2020-05-28 | 10 | 458.33 | Марьинская-35/10кВ | вэс
ПАО Россети Северный Кавказ» | ПАО Россети Северный Кавказ» - "Ставропольэнерго" | Ставропольский край | 31 | 19945/2020/СТВ/ВЭС/ГРЭС | 2020-01-31 | 2020-05-31 | 7 | 458.33 | Подкумок-110/10кВ | вэс
ПАО Россети Северный Кавказ» | ПАО Россети Северный Кавказ» - "Ставропольэнерго" | Ставропольский край | 32 | 19947/2020/СТВ/ВЭС/ГРЭС | 2020-01-30 | 2020-05-30 | 15 | 8648.54 | Подгорная-35/10кВ | вэс
ПАО Россети Северный Кавказ» | ПАО Россети Северный Кавказ» - "Ставропольэнерго" | Ставропольский край | 33 | 19948/2020/СТВ/ВЭС/НРЭС | 2020-01-28 | 2020-05-28 | 10 | 458.33 | Марьинская-35/10кВ | вэс
ПАО Россети Северный Кавказ» | ПАО Россети Северный Кавказ» - "Ставропольэнерго" | Ставропольский край | 34 | 19954/2020/СТВ/ВЭС/ГРЭС | 2020-01-31 | 2020-05-31 | 5 | 458.33 | Новозаведенская-35/10кВ | вэс
ПАО Россети Северный Кавказ» | ПАО Россети Северный Кавказ» - "Ставропольэнерго" | Ставропольский край | 35 | 19962/2020/СТВ/ВЭС/ГРЭС | 2020-01-31 | 2020-05-31 | 4.5 | 458.33 | Новозаведенская-35/10кВ | вэс
ПАО Россети Северный Кавказ» | ПАО Россети Северный Кавказ» - "Ставропольэнерго" | Ставропольский край | 36 | 20005/2020/СТВ/ВЭС/КРЭС | 2020-01-31 | 2020-05-31 | 10 | 458.33 | Русская-35/10кВ | вэс
ПАО Россети Северный Кавказ» | ПАО Россети Северный Кавказ» - "Ставропольэнерго" | Ставропольский край | 37 | 19631/2019/СТВ/ВЭС/СРЭС | 2020-02-05 | 2020-06-05 | 10 | 458.33 | Ольгино-35/10кВ | вэс
ПАО Россети Северный Кавказ» | ПАО Россети Северный Кавказ» - "Ставропольэнерго" | Ставропольский край | 38 | 19677/2019/СТВ/ВЭС/КРЭС | 2020-02-28 | 2020-06-28 | 14 | 458.33 | Русская-35/10кВ | вэс
ПАО Россети Северный Кавказ» | ПАО Россети Северный Кавказ» - "Ставропольэнерго" | Ставропольский край | 39 | 19743/2019/СТВ/ВЭС/ГРЭС | 2020-02-14 | 2020-06-14 | 4.5 | 458.33 | Очистные сооружения-35/10кВ | вэс
ПАО Россети Северный Кавказ» | ПАО Россети Северный Кавказ» - "Ставропольэнерго" | Ставропольский край | 40 | 19749/2019/СТВ/ВЭС/ГРЭС | 2020-02-03 | 2020-06-03 | 4.5 | 458.33 | Незлобная-35/10кВ | вэс
ПАО Россети Северный Кавказ» | ПАО Россети Северный Кавказ» - "Ставропольэнерго" | Ставропольский край | 41 | 19759/2019/СТВ/ВЭС/ГРЭС | 2020-02-04 | 2020-06-04 | 5 | 458.33 | Лысогорская-110/10кВ | вэс
ПАО Россети Северный Кавказ» | ПАО Россети Северный Кавказ» - "Ставропольэнерго" | Ставропольский край | 42 | 19860/2020/СТВ/ВЭС/НРЭС | 2020-02-12 | 2020-06-12 | 7 | 458.33 | Кура-35/10кВ | вэс
ПАО Россети Северный Кавказ» | ПАО Россети Северный Кавказ» - "Ставропольэнерго" | Ставропольский край | 43 | 19874/2020/СТВ/ВЭС/НРЭС | 2020-02-21 | 2020-06-21 | 7 | 458.33 | Коммаяк-35/10кВ | вэс
ПАО Россети Северный Кавказ» | ПАО Россети Северный Кавказ» - "Ставропольэнерго" | Ставропольский край | 44 | 19933/2020/СТВ/ВЭС/ГРЭС | 2020-02-12 | 2020-06-12 | 4.5 | 458.33 | Электропривод-110/10кВ | вэс
ПАО Россети Северный Кавказ» | ПАО Россети Северный Кавказ» - "Ставропольэнерго" | Ставропольский край | 45 | 19935/2020/СТВ/ВЭС/ГРЭС | 2020-02-04 | 2020-06-04 | 5 | 458.33 | Лысогорская-110/10кВ | вэс
ПАО Россети Северный Кавказ» | ПАО Россети Северный Кавказ» - "Ставропольэнерго" | Ставропольский край | 46 | 19953/2020/СТВ/ВЭС/КРЭС | 2020-02-10 | 2020-06-10 | 10 | 458.33 | Эдиссия-35/10кВ | вэс
ПАО Россети Северный Кавказ» | ПАО Россети Северный Кавказ» - "Ставропольэнерго" | Ставропольский край | 47 | 19986/2020/СТВ/ВЭС/ЗРЭС | 2020-02-14 | 2020-08-14 | 16 | 8648.54 | Солдато-Александровская-110/35/10кВ | вэс
ПАО Россети Северный Кавказ» | ПАО Россети Северный Кавказ» - "Ставропольэнерго" | Ставропольский край | 48 | 20001/2020/СТВ/ВЭС/НРЭС | 2020-02-18 | 2020-06-18 | 10 | 458.33 | Марьинская-35/10кВ | вэс
ПАО Россети Северный Кавказ» | ПАО Россети Северный Кавказ» - "Ставропольэнерго" | Ставропольский край | 49 | 20017/2020/СТВ/ВЭС/ГРЭС | 2020-02-03 | 2020-06-03 | 5.5 | 458.33 | Шаумян-35/10кВ | вэс
ПАО Россети Северный Кавказ» | ПАО Россети Северный Кавказ» - "Ставропольэнерго" | Ставропольский край | 50 | 20018/2020/СТВ/ВЭС/ГРЭС | 2020-02-12 | 2020-06-12 | 5 | 458.33 | Электропривод-110/10кВ | вэс
ПАО Россети Северный Кавказ» | ПАО Россети Северный Кавказ» - "Ставропольэнерго" | Ставропольский край | 51 | 20022/2020/СТВ/ВЭС/ГРЭС | 2020-02-18 | 2020-06-18 | 5 | 458.33 | Подкумок-110/10кВ | вэс
ПАО Россети Северный Кавказ» | ПАО Россети Северный Кавказ» - "Ставропольэнерго" | Ставропольский край | 52 | 20027/2020/СТВ/ВЭС/КРЭС | 2020-02-13 | 2020-06-13 | 7 | 458.33 | Русская-35/10кВ | вэс
ПАО Россети Северный Кавказ» | ПАО Россети Северный Кавказ» - "Ставропольэнерго" | Ставропольский край | 53 | 20035/2020/СТВ/ВЭС/НРЭС | 2020-02-21 | 2020-06-21 | 5 | 8648.54 | Кировская-110/10кВ | вэс
ПАО Россети Северный Кавказ» | ПАО Россети Северный Кавказ» - "Ставропольэнерго" | Ставропольский край | 54 | 20036/2020/СТВ/ВЭС/НРЭС | 2020-02-21 | 2020-06-21 | 5 | 8648.54 | Кировская-110/10кВ | вэс
ПАО Россети Северный Кавказ» | ПАО Россети Северный Кавказ» - "Ставропольэнерго" | Ставропольский край | 55 | 20037/2020/СТВ/ВЭС/НРЭС | 2020-02-21 | 2020-06-21 | 5 | 8648.54 | Кировская-110/10кВ | вэс
ПАО Россети Северный Кавказ» | ПАО Россети Северный Кавказ» - "Ставропольэнерго" | Ставропольский край | 56 | 20038/2020/СТВ/ВЭС/НРЭС | 2020-02-21 | 2020-06-21 | 3 | 8648.54 | Кировская-110/10кВ | вэс
ПАО Россети Северный Кавказ» | ПАО Россети Северный Кавказ» - "Ставропольэнерго" | Ставропольский край | 57 | 20039/2020/СТВ/ВЭС/НРЭС | 2020-02-21 | 2020-06-21 | 3 | 8648.54 | Кировская-110/10кВ | вэс
ПАО Россети Северный Кавказ» | ПАО Россети Северный Кавказ» - "Ставропольэнерго" | Ставропольский край | 58 | 20040/2020/СТВ/ВЭС/НРЭС | 2020-02-25 | 2020-06-25 | 7 | 458.33 | Марьинская-35/10кВ | вэс
ПАО Россети Северный Кавказ» | ПАО Россети Северный Кавказ» - "Ставропольэнерго" | Ставропольский край | 59 | 20046/2020/СТВ/ВЭС/ГРЭС | 2020-02-06 | 2020-08-06 | 15 | 458.33 | Обильное-110/35/10кВ | вэс
ПАО Россети Северный Кавказ» | ПАО Россети Северный Кавказ» - "Ставропольэнерго" | Ставропольский край | 60 | 20065/2020/СТВ/ВЭС/НРЭС | 2020-02-13 | 2020-06-13 | 12 | 458.33 | Кура-35/10кВ | вэс
ПАО Россети Северный Кавказ» | ПАО Россети Северный Кавказ» - "Ставропольэнерго" | Ставропольский край | 61 | 20085/2020/СТВ/ВЭС/КРЭС | 2020-02-13 | 2020-06-13 | 10 | 458.33 | Курская-II-35/10кВ | вэс
ПАО Россети Северный Кавказ» | ПАО Россети Северный Кавказ» - "Ставропольэнерго" | Ставропольский край | 62 | 20089/2020/СТВ/ВЭС/НРЭС | 2020-02-28 | 2020-06-28 | 3 | 8648.54 | Комсомолец-35/10кВ | вэс
ПАО Россети Северный Кавказ» | ПАО Россети Северный Кавказ» - "Ставропольэнерго" | Ставропольский край | 63 | 20098/2020/СТВ/ВЭС/КРЭС | 2020-02-21 | 2020-06-21 | 7 | 458.33 | Русская-35/10кВ | вэс
ПАО Россети Северный Кавказ» | ПАО Россети Северный Кавказ» - "Ставропольэнерго" | Ставропольский край | 64 | 20106/2020/СТВ/ВЭС/НРЭС | 2020-02-25 | 2020-06-25 | 10 | 458.33 | Кировская-110/10кВ | вэс
ПАО Россети Северный Кавказ» | ПАО Россети Северный Кавказ» - "Ставропольэнерго" | Ставропольский край | 65 | 20112/2020/СТВ/ВЭС/КРЭС | 2020-02-25 | 2020-06-25 | 10 | 458.33 | Курская-II-35/10кВ | вэс
ПАО Россети Северный Кавказ» | ПАО Россети Северный Кавказ» - "Ставропольэнерго" | Ставропольский край | 66 | 20153/2020/СТВ/ВЭС/КРЭС | 2020-02-25 | 2020-06-25 | 15 | 458.33 | Березкин-35/10кВ | вэс
ПАО Россети Северный Кавказ» | ПАО Россети Северный Кавказ» - "Ставропольэнерго" | Ставропольский край | 67 | 20182/2020/СТВ/ВЭС/ГРЭС | 2020-02-17 | 2020-06-17 | 80 | 8648.54 | Подгорная-35/10кВ | вэс
ПАО Россети Северный Кавказ» | ПАО Россети Северный Кавказ» - "Ставропольэнерго" | Ставропольский край | 68 | 20240/2020/СТВ/ВЭС/СРЭС | 2020-02-26 | 2020-08-26 | 50 | 8648.54 | Соломенская-110/35/10кВ | вэс
ПАО Россети Северный Кавказ» | ПАО Россети Северный Кавказ» - "Ставропольэнерго" | Ставропольский край | 69 | 20274/2020/СТВ/ВЭС/ГРЭС | 2020-02-18 | 2020-06-18 | 40 | 12235.2 | Подгорная-35/10кВ | вэс
ПАО Россети Северный Кавказ» | ПАО Россети Северный Кавказ» - "Ставропольэнерго" | Ставропольский край | 70 | 20281/2020/СТВ/ВЭС/ГРЭС | 2020-02-18 | 2020-06-18 | 6 | 458.33 | Полимер-110/10кВ | вэс
ПАО Россети Северный Кавказ» | ПАО Россети Северный Кавказ» - "Ставропольэнерго" | Ставропольский край | 71 | 20341/2020/СТВ/ВЭС/ГРЭС | 2020-02-26 | 2020-06-26 | 12 | 458.33 | Подгорная-35/10кВ | вэс
ПАО Россети Северный Кавказ» | ПАО Россети Северный Кавказ» - "Ставропольэнерго" | Ставропольский край | 72 | 20051/2020/СТВ/ВЭС/СРЭС | 2020-03-04 | 2020-07-04 | 10 | 458.33 | Иргаклы-35/10кВ | вэс
ПАО Россети Северный Кавказ» | ПАО Россети Северный Кавказ» - "Ставропольэнерго" | Ставропольский край | 73 | 20053/2020/СТВ/ВЭС/КРЭС | 2020-03-02 | 2020-07-02 | 14 | 458.33 | Русская-35/10кВ | вэс
ПАО Россети Северный Кавказ» | ПАО Россети Северный Кавказ» - "Ставропольэнерго" | Ставропольский край | 74 | 20100/2020/СТВ/ВЭС/КРЭС | 2020-03-06 | 2020-07-06 | 10 | 458.33 | Русская-35/10кВ | вэс
ПАО Россети Северный Кавказ» | ПАО Россети Северный Кавказ» - "Ставропольэнерго" | Ставропольский край | 75 | 20138/2020/СТВ/ВЭС/СРЭС | 2020-03-04 | 2020-07-04 | 10 | 458.33 | Ольгино-35/10кВ | вэс
ПАО Россети Северный Кавказ» | ПАО Россети Северный Кавказ» - "Ставропольэнерго" | Ставропольский край | 76 | 20178/2020/СТВ/ВЭС/ГРЭС | 2020-03-02 | 2020-07-02 | 4.5 | 458.33 | Очистные сооружения-35/10кВ | вэс
ПАО Россети Северный Кавказ» | ПАО Россети Северный Кавказ» - "Ставропольэнерго" | Ставропольский край | 77 | 20180/2020/СТВ/ВЭС/НРЭС | 2020-03-10 | 2020-07-10 | 7 | 458.33 | Старопавловская-35/10кВ | вэс
ПАО Россети Северный Кавказ» | ПАО Россети Северный Кавказ» - "Ставропольэнерго" | Ставропольский край | 78 | 20222/2020/СТВ/ВЭС/НРЭС | 2020-03-10 | 2020-07-10 | 5 | 458.33 | Старопавловская-35/10кВ | вэс
ПАО Россети Северный Кавказ» | ПАО Россети Северный Кавказ» - "Ставропольэнерго" | Ставропольский край | 79 | 20232/2020/СТВ/ВЭС/СРЭС | 2020-03-10 | 2020-07-10 | 5 | 458.33 | Иргаклы-35/10кВ | вэс
ПАО Россети Северный Кавказ» | ПАО Россети Северный Кавказ» - "Ставропольэнерго" | Ставропольский край | 80 | 20234/2020/СТВ/ВЭС/СРЭС | 2020-03-10 | 2020-07-10 | 5 | 458.33 | Соломенская-110/35/10кВ | вэс
ПАО Россети Северный Кавказ» | ПАО Россети Северный Кавказ» - "Ставропольэнерго" | Ставропольский край | 81 | 20237/2020/СТВ/ВЭС/СРЭС | 2020-03-04 | 2020-07-04 | 45 | 13764.6 | Варениковская-35/10кВ | вэс
ПАО Россети Северный Кавказ» | ПАО Россети Северный Кавказ» - "Ставропольэнерго" | Ставропольский край | 82 | 20254/2020/СТВ/ВЭС/КРЭС | 2020-03-12 | 2020-07-12 | 10 | 458.33 | Ростовановская-110/35/10кВ | вэс
ПАО Россети Северный Кавказ» | ПАО Россети Северный Кавказ» - "Ставропольэнерго" | Ставропольский край | 83 | 20305/2020/СТВ/ВЭС/КРЭС | 2020-03-10 | 2020-07-10 | 7 | 458.33 | Русская-35/10кВ | вэс
ПАО Россети Северный Кавказ» | ПАО Россети Северный Кавказ» - "Ставропольэнерго" | Ставропольский край | 84 | 20306/2020/СТВ/ВЭС/КРЭС | 2020-03-10 | 2020-07-10 | 7 | 458.33 | Русская-35/10кВ | вэс
ПАО Россети Северный Кавказ» | ПАО Россети Северный Кавказ» - "Ставропольэнерго" | Ставропольский край | 85 | 20310/2020/СТВ/ВЭС/КРЭС | 2020-03-10 | 2020-07-10 | 7 | 458.33 | Русская-35/10кВ | вэс
ПАО Россети Северный Кавказ» | ПАО Россети Северный Кавказ» - "Ставропольэнерго" | Ставропольский край | 86 | 20336/2020/СТВ/ВЭС/НРЭС | 2020-03-11 | 2020-07-11 | 11 | 458.33 | Кура-35/10кВ | вэс
ПАО Россети Северный Кавказ» | ПАО Россети Северный Кавказ» - "Ставропольэнерго" | Ставропольский край | 87 | 20339/2020/СТВ/ВЭС/НРЭС | 2020-03-10 | 2020-07-10 | 10 | 458.33 | Комсомолец-35/10кВ | вэс
ПАО Россети Северный Кавказ» | ПАО Россети Северный Кавказ» - "Ставропольэнерго" | Ставропольский край | 88 | 20340/2020/СТВ/ВЭС/ГРЭС | 2020-03-16 | 2020-07-16 | 30 | 9176.4 | Шаумян-35/10кВ | вэс
ПАО Россети Северный Кавказ» | ПАО Россети Северный Кавказ» - "Ставропольэнерго" | Ставропольский край | 89 | 20346/2020/СТВ/ВЭС/КРЭС | 2020-03-10 | 2020-07-10 | 7 | 458.33 | Русская-35/10кВ | вэс
ПАО Россети Северный Кавказ» | ПАО Россети Северный Кавказ» - "Ставропольэнерго" | Ставропольский край | 90 | 20351/2020/СТВ/ВЭС/КРЭС | 2020-03-11 | 2020-09-11 | 70 | 8648.54 | Галюгаевская-35/10кв | вэс
ПАО Россети Северный Кавказ» | ПАО Россети Северный Кавказ» - "Ставропольэнерго" | Ставропольский край | 91 | 20362/2020/СТВ/ВЭС/КРЭС | 2020-03-10 | 2020-07-10 | 70 | 21411.6 | Русская-35/10кВ | вэс
ПАО Россети Северный Кавказ» | ПАО Россети Северный Кавказ» - "Ставропольэнерго" | Ставропольский край | 92 | 20365/2020/СТВ/ВЭС/ГРЭС | 2020-03-10 | 2020-07-10 | 5 | 458.33 | Подгорная-35/10кВ | вэс
ПАО Россети Северный Кавказ» | ПАО Россети Северный Кавказ» - "Ставропольэнерго" | Ставропольский край | 93 | 20380/2020/СТВ/ВЭС/ЗРЭС | 2020-03-18 | 2020-07-18 | 5 | 458.33 | Нины-110/10кВ | вэс
ПАО Россети Северный Кавказ» | ПАО Россети Северный Кавказ» - "Ставропольэнерго" | Ставропольский край | 94 | 20382/2020/СТВ/ВЭС/ЗРЭС | 2020-03-18 | 2020-07-18 | 3 | 458.33 | Нины-110/10кВ | вэс
ПАО Россети Северный Кавказ» | ПАО Россети Северный Кавказ» - "Ставропольэнерго" | Ставропольский край | 95 | 20407/2020/СТВ/ВЭС/ГРЭС | 2020-03-12 | 2020-07-12 | 5 | 458.33 | Лысогорская-110/10кВ | вэс
ПАО Россети Северный Кавказ» | ПАО Россети Северный Кавказ» - "Ставропольэнерго" | Ставропольский край | 96 | 20408/2020/СТВ/ВЭС/ГРЭС | 2020-03-12 | 2020-07-12 | 5 | 8648.54 | Лысогорская-110/10кВ | вэс
ПАО Россети Северный Кавказ» | ПАО Россети Северный Кавказ» - "Ставропольэнерго" | Ставропольский край | 97 | 20412/2020/СТВ/ВЭС/ГРЭС | 2020-03-11 | 2020-07-11 | 12 | 458.33 | Шаумян-35/10кВ | вэс
ПАО Россети Северный Кавказ» | ПАО Россети Северный Кавказ» - "Ставропольэнерго" | Ставропольский край | 98 | 20425/2020/СТВ/ВЭС/ГРЭС | 2020-03-12 | 2020-07-12 | 4.5 | 458.33 | Подкумок-110/10кВ | вэс
ПАО Россети Северный Кавказ» | ПАО Россети Северный Кавказ» - "Ставропольэнерго" | Ставропольский край | 99 | 20427/2020/СТВ/ВЭС/ГРЭС | 2020-03-26 | 2020-07-26 | 10 | 458.33 | Подгорная-35/10кВ | вэс
ПАО Россети Северный Кавказ» | ПАО Россети Северный Кавказ» - "Ставропольэнерго" | Ставропольский край | 100 | 20429/2020/СТВ/ВЭС/ГРЭС | 2020-03-16 | 2020-07-16 | 5 | 458.33 | Лысогорская-110/10кВ | вэс
ПАО Россети Северный Кавказ» | ПАО Россети Северный Кавказ» - "Ставропольэнерго" | Ставропольский край | 101 | 20436/2020/СТВ/ВЭС/ГРЭС | 2020-03-25 | 2020-07-25 | 10 | 458.33 | Подкумок-110/10кВ | вэс
ПАО Россети Северный Кавказ» | ПАО Россети Северный Кавказ» - "Ставропольэнерго" | Ставропольский край | 102 | 20437/2020/СТВ/ВЭС/ГРЭС | 2020-03-25 | 2020-07-25 | 4.5 | 458.33 | Подгорная-35/10кВ | вэс
ПАО Россети Северный Кавказ» | ПАО Россети Северный Кавказ» - "Ставропольэнерго" | Ставропольский край | 103 | 20454/2020/СТВ/ВЭС/ГРЭС | 2020-03-25 | 2020-07-25 | 0.3 | 8648.54 | Шаумян-35/10кВ | вэс
ПАО Россети Северный Кавказ» | ПАО Россети Северный Кавказ» - "Ставропольэнерго" | Ставропольский край | 104 | 20455/2020/СТВ/ВЭС/ГРЭС | 2020-03-25 | 2020-07-25 | 1.6 | 8648.54 | Шаумян-35/10кВ | вэс
ПАО Россети Северный Кавказ» | ПАО Россети Северный Кавказ» - "Ставропольэнерго" | Ставропольский край | 105 | 20462/2020/СТВ/ВЭС/ГРЭС | 2020-03-23 | 2020-07-23 | 7 | 458.33 | Очистные сооружения-35/10кВ | вэс
ПАО Россети Северный Кавказ» | ПАО Россети Северный Кавказ» - "Ставропольэнерго" | Ставропольский край | 106 | 20606/2020/СТВ/ВЭС/ЗРЭС | 2020-03-18 | 2020-07-18 | 1 | 458.33 | Борец-35/10кВ | вэс
ПАО Россети Северный Кавказ» | ПАО Россети Северный Кавказ» - "Ставропольэнерго" | Ставропольский край | 107 | 20622/2020/СТВ/ВЭС/НРЭС | 2020-03-27 | 2020-07-27 | 10 | 458.33 | Марьинская-35/10кВ | вэс
ПАО Россети Северный Кавказ» | ПАО Россети Северный Кавказ» - "Ставропольэнерго" | Ставропольский край | 108 | 20645/2020/СТВ/ВЭС/НРЭС | 2020-03-24 | 2020-07-24 | 7 | 458.33 | Кировская-110/10кВ | вэс
ПАО Россети Северный Кавказ» | ПАО Россети Северный Кавказ» - "Ставропольэнерго" | Ставропольский край | 109 | 20657/2020/СТВ/ВЭС/ЗРЭС | 2020-03-24 | 2020-07-24 | 1 | 458.33 | Новокрестьяновская-35/10кВ | вэс
ПАО Россети Северный Кавказ» | ПАО Россети Северный Кавказ» - "Ставропольэнерго" | Ставропольский край | 110 | 20673/2020/СТВ/ВЭС/НРЭС | 2020-03-26 | 2020-07-26 | 5 | 8648.54 | Кировская-110/10кВ | вэс
ПАО Россети Северный Кавказ» | ПАО Россети Северный Кавказ» - "Ставропольэнерго" | Ставропольский край | 111 | 20684/2020/СТВ/ВЭС/ГРЭС | 2020-03-13 | 2020-07-13 | 15 | 458.33 | Полимер-110/10кВ | вэс
ПАО Россети Северный Кавказ» | ПАО Россети Северный Кавказ» - "Ставропольэнерго" | Ставропольский край | 112 | 20693/2020/СТВ/ВЭС/НРЭС | 2020-03-19 | 2020-07-19 | 5 | 458.33 | Марьинская-35/10кВ | вэс
ПАО Россети Северный Кавказ» | ПАО Россети Северный Кавказ» - "Ставропольэнерго" | Ставропольский край | 113 | 20694/2020/СТВ/ВЭС/НРЭС | 2020-03-19 | 2020-07-19 | 5 | 8648.54 | Марьинская-35/10кВ | вэс
ПАО Россети Северный Кавказ» | ПАО Россети Северный Кавказ» - "Ставропольэнерго" | Ставропольский край | 114 | 20695/2020/СТВ/ВЭС/НРЭС | 2020-03-19 | 2020-07-19 | 5 | 8648.54 | Марьинская-35/10кВ | вэс
ПАО Россети Северный Кавказ» | ПАО Россети Северный Кавказ» - "Ставропольэнерго" | Ставропольский край | 115 | 20705/2020/СТВ/ВЭС/КРЭС | 2020-03-25 | 2020-07-25 | 7 | 458.33 | Курская-II-35/10кВ | вэс
ПАО Россети Северный Кавказ» | ПАО Россети Северный Кавказ» - "Ставропольэнерго" | Ставропольский край | 116 | 20719/2020/СТВ/ВЭС/НРЭС | 2020-03-25 | 2020-07-25 | 15 | 458.33 | Комсомолец-35/10кВ | вэс
ПАО Россети Северный Кавказ» | ПАО Россети Северный Кавказ» - "Ставропольэнерго" | Ставропольский край | 117 | 20049/2020/СТВ/ВЭС/СРЭС | 2020-04-07 | 2020-08-07 | 5 | 458.33 | Иргаклы-35/10кВ | вэс
ПАО Россети Северный Кавказ» | ПАО Россети Северный Кавказ» - "Ставропольэнерго" | Ставропольский край | 118 | 20367/2020/СТВ/ВЭС/ЗРЭС | 2020-04-17 | 2020-08-17 | 5 | 458.33 | Новокрестьяновская-35/10кВ | вэс
ПАО Россети Северный Кавказ» | ПАО Россети Северный Кавказ» - "Ставропольэнерго" | Ставропольский край | 119 | 20465/2020/СТВ/ВЭС/ГРЭС | 2020-04-21 | 2020-08-21 | 4.5 | 458.33 | Крутоярская-35/10кВ | вэс
ПАО Россети Северный Кавказ» | ПАО Россети Северный Кавказ» - "Ставропольэнерго" | Ставропольский край | 120 | 20487/2020/СТВ/ВЭС/ГРЭС | 2020-04-30 | 2020-10-30 | 80 | 8648.54 | Подкумок-110/10кВ | вэс
ПАО Россети Северный Кавказ» | ПАО Россети Северный Кавказ» - "Ставропольэнерго" | Ставропольский край | 121 | 20491/2020/СТВ/ВЭС/КРЭС | 2020-04-24 | 2020-10-24 | 10 | 458.33 | Русская-35/10кВ | вэс
ПАО Россети Северный Кавказ» | ПАО Россети Северный Кавказ» - "Ставропольэнерго" | Ставропольский край | 122 | 20493/2020/СТВ/ВЭС/ЗРЭС | 2020-04-10 | 2020-08-10 | 5 | 458.33 | Солдато-Александровская-110/35/10кВ | вэс
ПАО Россети Северный Кавказ» | ПАО Россети Северный Кавказ» - "Ставропольэнерго" | Ставропольский край | 123 | 20495/2020/СТВ/ВЭС/ЗРЭС | 2020-04-13 | 2020-08-13 | 3 | 458.33 | Борец-35/10кВ | вэс
ПАО Россети Северный Кавказ» | ПАО Россети Северный Кавказ» - "Ставропольэнерго" | Ставропольский край | 124 | 20497/2020/СТВ/ВЭС/КРЭС | 2020-04-08 | 2020-10-08 | 7 | 458.33 | Русская-35/10кВ | вэс
ПАО Россети Северный Кавказ» | ПАО Россети Северный Кавказ» - "Ставропольэнерго" | Ставропольский край | 125 | 20608/2020/СТВ/ВЭС/КРЭС | 2020-04-10 | 2020-08-10 | 1.1 | 8648.54 | Эдиссия-35/10кВ | вэс
ПАО Россети Северный Кавказ» | ПАО Россети Северный Кавказ» - "Ставропольэнерго" | Ставропольский край | 126 | 20612/2020/СТВ/ВЭС/КРЭС | 2020-04-10 | 2020-08-10 | 0.5 | 8648.54 | Эдиссия-35/10кВ | вэс
ПАО Россети Северный Кавказ» | ПАО Россети Северный Кавказ» - "Ставропольэнерго" | Ставропольский край | 127 | 20620/2020/СТВ/ВЭС/КРЭС | 2020-04-10 | 2020-08-10 | 0.5 | 8648.54 | Эдиссия-35/10кВ | вэс
ПАО Россети Северный Кавказ» | ПАО Россети Северный Кавказ» - "Ставропольэнерго" | Ставропольский край | 128 | 20621/2020/СТВ/ВЭС/НРЭС | 2020-04-07 | 2020-08-07 | 7 | 458.33 | Кировская-110/10кВ | вэс
ПАО Россети Северный Кавказ» | ПАО Россети Северный Кавказ» - "Ставропольэнерго" | Ставропольский край | 129 | 20632/2020/СТВ/ВЭС/ЗРЭС | 2020-04-10 | 2020-08-10 | 5 | 458.33 | Нины-110/10кВ | вэс
ПАО Россети Северный Кавказ» | ПАО Россети Северный Кавказ» - "Ставропольэнерго" | Ставропольский край | 130 | 20680/2020/СТВ/ВЭС/КРЭС | 2020-04-15 | 2020-08-15 | 15 | 458.33 | Графская-35/10кВ | вэс
ПАО Россети Северный Кавказ» | ПАО Россети Северный Кавказ» - "Ставропольэнерго" | Ставропольский край | 131 | 20721/2020/СТВ/ВЭС/НРЭС | 2020-04-13 | 2020-08-13 | 10 | 8648.54 | Кура-35/10кВ | вэс
ПАО Россети Северный Кавказ» | ПАО Россети Северный Кавказ» - "Ставропольэнерго" | Ставропольский край | 132 | 20737/2020/СТВ/ВЭС/КРЭС | 2020-04-21 | 2020-10-21 | 15 | 458.33 | Курская-II-35/10кВ | вэс
ПАО Россети Северный Кавказ» | ПАО Россети Северный Кавказ» - "Ставропольэнерго" | Ставропольский край | 133 | 20758/2020/СТВ/ВЭС/КРЭС | 2020-04-09 | 2020-08-09 | 1.3 | 8648.54 | Ростовановская-110/35/10кВ | вэс
ПАО Россети Северный Кавказ» | ПАО Россети Северный Кавказ» - "Ставропольэнерго" | Ставропольский край | 134 | 20767/2020/СТВ/ВЭС/КРЭС | 2020-04-08 | 2020-10-08 | 7 | 458.33 | Русская-35/10кВ | вэс
ПАО Россети Северный Кавказ» | ПАО Россети Северный Кавказ» - "Ставропольэнерго" | Ставропольский край | 135 | 20778/2020/СТВ/ВЭС/ГРЭС | 2020-04-16 | 2020-08-16 | 4.5 | 458.33 | Полимер-110/10кВ | вэс
ПАО Россети Северный Кавказ» | ПАО Россети Северный Кавказ» - "Ставропольэнерго" | Ставропольский край | 136 | 20779/2020/СТВ/ВЭС/ГРЭС | 2020-04-22 | 2020-08-22 | 3 | 458.33 | Подгорная-35/10кВ | вэс
ПАО Россети Северный Кавказ» | ПАО Россети Северный Кавказ» - "Ставропольэнерго" | Ставропольский край | 137 | 20952/2020/СТВ/ВЭС/ГРЭС | 2020-04-16 | 2020-08-16 | 5 | 458.33 | Полимер-110/10кВ | вэс
ПАО Россети Северный Кавказ» | ПАО Россети Северный Кавказ» - "Ставропольэнерго" | Ставропольский край | 138 | 20955/2020/СТВ/ВЭС/ГРЭС | 2020-04-24 | 2020-08-24 | 5 | 458.33 | Полимер-110/10кВ | вэс
ПАО Россети Северный Кавказ» | ПАО Россети Северный Кавказ» - "Ставропольэнерго" | Ставропольский край | 139 | 20957/2020/СТВ/ВЭС/КРЭС | 2020-04-21 | 2020-10-21 | 15 | 458.33 | Курская-II-35/10кВ | вэс
ПАО Россети Северный Кавказ» | ПАО Россети Северный Кавказ» - "Ставропольэнерго" | Ставропольский край | 140 | 20933/2020/СТВ/ВЭС/КРЭС | 2020-04-24 | 2020-10-24 | 14 | 458.33 | Ростовановская-110/35/10кВ | вэс
ПАО Россети Северный Кавказ» | ПАО Россети Северный Кавказ» - "Ставропольэнерго" | Ставропольский край | 141 | 20974/2020/СТВ/ВЭС/КРЭС | 2020-04-13 | 2020-10-13 | 10 | 458.33 | Русская-35/10кВ | вэс
ПАО Россети Северный Кавказ» | ПАО Россети Северный Кавказ» - "Ставропольэнерго" | Ставропольский край | 142 | 20965/2020/СТВ/ВЭС/ГРЭС | 2020-04-07 | 2020-08-07 | 1 | 458.33 | Новозаведенская-35/10кВ | вэс
ПАО Россети Северный Кавказ» | ПАО Россети Северный Кавказ» - "Ставропольэнерго" | Ставропольский край | 143 | 21000/2020/СТВ/ВЭС/КРЭС | 2020-04-22 | 2020-08-22 | 12 | 458.33 | Курская-II-35/10кВ | вэс
ПАО Россети Северный Кавказ» | ПАО Россети Северный Кавказ» - "Ставропольэнерго" | Ставропольский край | 144 | 21038/2020/СТВ/ВЭС/НРЭС | 2020-04-30 | 2020-08-30 | 7 | 8648.54 | Кировская-110/10кВ | вэс
ПАО Россети Северный Кавказ» | ПАО Россети Северный Кавказ» - "Ставропольэнерго" | Ставропольский край | 145 | 21053/2020/СТВ/ВЭС/НРЭС | 2020-04-10 | 2020-08-10 | 15 | 458.33 | Кировская-110/10кВ | вэс
ПАО Россети Северный Кавказ» | ПАО Россети Северный Кавказ» - "Ставропольэнерго" | Ставропольский край | 146 | 21057/2020/СТВ/ВЭС/ЗРЭС | 2020-04-27 | 2020-08-27 | 11 | 458.33 | Отказное-110/10кВ | вэс
ПАО Россети Северный Кавказ» | ПАО Россети Северный Кавказ» - "Ставропольэнерго" | Ставропольский край | 147 | 21065/2020/СТВ/ВЭС/ГРЭС | 2020-04-13 | 2020-08-13 | 4.5 | 458.33 | Полимер-110/10кВ | вэс
ПАО Россети Северный Кавказ» | ПАО Россети Северный Кавказ» - "Ставропольэнерго" | Ставропольский край | 148 | 21091/2020/СТВ/ВЭС/КРЭС | 2020-04-22 | 2020-08-22 | 0.4 | 8648.54 | Ростовановская-110/35/10кВ | вэс
ПАО Россети Северный Кавказ» | ПАО Россети Северный Кавказ» - "Ставропольэнерго" | Ставропольский край | 149 | 21096/2020/СТВ/ВЭС/СРЭС | 2020-04-21 | 2020-08-21 | 15 | 458.33 | Богдановская-35/10кВ | вэс
ПАО Россети Северный Кавказ» | ПАО Россети Северный Кавказ» - "Ставропольэнерго" | Ставропольский край | 150 | 21098/2020/СТВ/ВЭС/ГРЭС | 2020-04-22 | 2020-08-22 | 4.5 | 458.33 | Подгорная-35/10кВ | вэс
ПАО Россети Северный Кавказ» | ПАО Россети Северный Кавказ» - "Ставропольэнерго" | Ставропольский край | 151 | 20344/2020/СТВ/ВЭС/КРЭС | 2020-05-14 | 2020-09-14 | 5 | 458.33 | Графская-35/10кВ | вэс
ПАО Россети Северный Кавказ» | ПАО Россети Северный Кавказ» - "Ставропольэнерго" | Ставропольский край | 152 | 20559/2020/СТВ/ВЭС/КРЭС | 2020-05-15 | 2020-09-15 | 10 | 458.33 | Эдиссия-35/10кВ | вэс
ПАО Россети Северный Кавказ» | ПАО Россети Северный Кавказ» - "Ставропольэнерго" | Ставропольский край | 153 | 20649/2020/СТВ/ВЭС/КРЭС | 2020-05-20 | 2020-09-20 | 2 | 8648.54 | Ростовановская-110/35/10кВ | вэс
ПАО Россети Северный Кавказ» | ПАО Россети Северный Кавказ» - "Ставропольэнерго" | Ставропольский край | 154 | 20715/2020/СТВ/ВЭС/СРЭС | 2020-05-29 | 2020-09-29 | 14 | 458.33 | Соломенская-110/35/10кВ | вэс
ПАО Россети Северный Кавказ» | ПАО Россети Северный Кавказ» - "Ставропольэнерго" | Ставропольский край | 155 | 20743/2020/СТВ/ВЭС/НРЭС | 2020-05-12 | 2020-09-12 | 7.2 | 8648.54 | Кировская-110/10кВ | вэс
ПАО Россети Северный Кавказ» | ПАО Россети Северный Кавказ» - "Ставропольэнерго" | Ставропольский край | 156 | 20928/2020/СТВ/ВЭС/КРЭС | 2020-05-28 | 2020-09-28 | 7 | 458.33 | Совхоз №8-35/10кВ | вэс
ПАО Россети Северный Кавказ» | ПАО Россети Северный Кавказ» - "Ставропольэнерго" | Ставропольский край | 157 | 20923/2020/СТВ/ВЭС/НРЭС | 2020-05-25 | 2020-11-25 | 15 | 458.33 | Новопавловская-II-110/35/10кВ | вэс
ПАО Россети Северный Кавказ» | ПАО Россети Северный Кавказ» - "Ставропольэнерго" | Ставропольский край | 158 | 20951/2020/СТВ/ВЭС/ГРЭС | 2020-05-22 | 2020-09-22 | 5 | 458.33 | Лысогорская-110/10кВ | вэс
ПАО Россети Северный Кавказ» | ПАО Россети Северный Кавказ» - "Ставропольэнерго" | Ставропольский край | 159 | 21041/2020/СТВ/ВЭС/СРЭС | 2020-05-28 | 2020-11-28 | 60 | 18352.8 | Соломенская-110/35/10кВ | вэс
ПАО Россети Северный Кавказ» | ПАО Россети Северный Кавказ» - "Ставропольэнерго" | Ставропольский край | 160 | 21060/2020/СТВ/ВЭС/ЗРЭС | 2020-05-06 | 2020-09-06 | 9 | 458.33 | Горькая-Балка-1-35/10кВ | вэс
ПАО Россети Северный Кавказ» | ПАО Россети Северный Кавказ» - "Ставропольэнерго" | Ставропольский край | 161 | 21067/2020/СТВ/ВЭС/ЗРЭС | 2020-05-07 | 2020-09-07 | 5 | 458.33 | Новокрестьяновская-35/10кВ | вэс
ПАО Россети Северный Кавказ» | ПАО Россети Северный Кавказ» - "Ставропольэнерго" | Ставропольский край | 162 | 21071/2020/СТВ/ВЭС/НРЭС | 2020-05-15 | 2020-09-15 | 5 | 8648.54 | Кура-35/10кВ | вэс
ПАО Россети Северный Кавказ» | ПАО Россети Северный Кавказ» - "Ставропольэнерго" | Ставропольский край | 163 | 21079/2020/СТВ/ВЭС/КРЭС | 2020-05-12 | 2020-09-12 | 0.2 | 8648.54 | Ростовановская-110/35/10кВ | вэс
ПАО Россети Северный Кавказ» | ПАО Россети Северный Кавказ» - "Ставропольэнерго" | Ставропольский край | 164 | 21087/2020/СТВ/ВЭС/ГРЭС | 2020-05-22 | 2020-09-22 | 4.5 | 458.33 | Шаумян-35/10кВ | вэс
ПАО Россети Северный Кавказ» | ПАО Россети Северный Кавказ» - "Ставропольэнерго" | Ставропольский край | 165 | 21097/2020/СТВ/ВЭС/КРЭС | 2020-05-18 | 2020-09-18 | 14 | 458.33 | Троицкая-110/35/10кВ | вэс
ПАО Россети Северный Кавказ» | ПАО Россети Северный Кавказ» - "Ставропольэнерго" | Ставропольский край | 166 | 21114/2020/СТВ/ВЭС/КРЭС | 2020-05-20 | 2020-09-20 | 14 | 458.33 | Русская-35/10кВ | вэс
ПАО Россети Северный Кавказ» | ПАО Россети Северный Кавказ» - "Ставропольэнерго" | Ставропольский край | 167 | 21132/2020/СТВ/ВЭС/ГРЭС | 2020-05-12 | 2020-09-12 | 3 | 458.33 | Новозаведенская-35/10кВ | вэс
ПАО Россети Северный Кавказ» | ПАО Россети Северный Кавказ» - "Ставропольэнерго" | Ставропольский край | 168 | 21142/2020/СТВ/ВЭС/ГРЭС | 2020-05-12 | 2020-11-12 | 80 | 8648.54 | Очистные сооружения-35/10кВ | вэс
ПАО Россети Северный Кавказ» | ПАО Россети Северный Кавказ» - "Ставропольэнерго" | Ставропольский край | 169 | 21195/2020/СТВ/ВЭС/ЗРЭС | 2020-05-25 | 2020-09-25 | 7 | 458.33 | Солдато-Александровская-110/35/10кВ | вэс
ПАО Россети Северный Кавказ» | ПАО Россети Северный Кавказ» - "Ставропольэнерго" | Ставропольский край | 170 | 21330/2020/СТВ/ВЭС/ГРЭС | 2020-05-06 | 2020-09-06 | 4.5 | 458.33 | Подкумок-110/10кВ | вэс
ПАО Россети Северный Кавказ» | ПАО Россети Северный Кавказ» - "Ставропольэнерго" | Ставропольский край | 171 | 21391/2020/СТВ/ВЭС/ГРЭС | 2020-05-12 | 2020-11-12 | 15 | 458.33 | Обильное-110/35/10кВ | вэс
ПАО Россети Северный Кавказ» | ПАО Россети Северный Кавказ» - "Ставропольэнерго" | Ставропольский край | 172 | 21433/2020/СТВ/ВЭС/ГРЭС | 2020-05-25 | 2020-09-25 | 4.5 | 458.33 | Очистные сооружения-35/10кВ | вэс
ПАО Россети Северный Кавказ» | ПАО Россети Северный Кавказ» - "Ставропольэнерго" | Ставропольский край | 173 | 21472/2020/СТВ/ВЭС/ГРЭС | 2020-05-08 | 2020-09-08 | 5 | 458.33 | Электропривод-110/10кВ | вэс
ПАО Россети Северный Кавказ» | ПАО Россети Северный Кавказ» - "Ставропольэнерго" | Ставропольский край | 174 | 21505/2020/СТВ/ВЭС/ГРЭС | 2020-05-25 | 2020-09-25 | 4.5 | 458.33 | Шаумян-35/10кВ | вэс
ПАО Россети Северный Кавказ» | ПАО Россети Северный Кавказ» - "Ставропольэнерго" | Ставропольский край | 175 | 21508/2020/СТВ/ВЭС/НРЭС | 2020-05-08 | 2020-09-08 | 15 | 458.33 | Кировская-110/10кВ | вэс
ПАО Россети Северный Кавказ» | ПАО Россети Северный Кавказ» - "Ставропольэнерго" | Ставропольский край | 176 | 21513/2020/СТВ/ВЭС/ГРЭС | 2020-05-25 | 2020-09-25 | 4.5 | 458.33 | Подгорная-35/10кВ | вэс
ПАО Россети Северный Кавказ» | ПАО Россети Северный Кавказ» - "Ставропольэнерго" | Ставропольский край | 177 | 21519/2020/СТВ/ВЭС/КРЭС | 2020-05-25 | 2020-09-25 | 1 | 8648.54 | Бурунная-35/10кВ | вэс
ПАО Россети Северный Кавказ» | ПАО Россети Северный Кавказ» - "Ставропольэнерго" | Ставропольский край | 178 | 21529/2020/СТВ/ВЭС/НРЭС | 2020-05-18 | 2020-11-18 | 15 | 458.33 | Новопавловская-II-110/35/10кВ | вэс
ПАО Россети Северный Кавказ» | ПАО Россети Северный Кавказ» - "Ставропольэнерго" | Ставропольский край | 179 | 21572/2020/СТВ/ВЭС/КРЭС | 2020-05-21 | 2020-09-21 | 7 | 458.33 | Курская-II-35/10кВ | вэс
ПАО Россети Северный Кавказ» | ПАО Россети Северный Кавказ» - "Ставропольэнерго" | Ставропольский край | 180 | 21580/2020/СТВ/ВЭС/КРЭС | 2020-05-25 | 2020-09-25 | 1 | 8648.54 | Бурунная-35/10кВ | вэс
ПАО Россети Северный Кавказ» | ПАО Россети Северный Кавказ» - "Ставропольэнерго" | Ставропольский край | 181 | 21585/2020/СТВ/ВЭС/КРЭС | 2020-05-25 | 2020-09-25 | 0.9 | 8648.54 | Бурунная-35/10кВ | вэс
ПАО Россети Северный Кавказ» | ПАО Россети Северный Кавказ» - "Ставропольэнерго" | Ставропольский край | 182 | 21592/2020/СТВ/ВЭС/ГРЭС | 2020-05-28 | 2020-09-28 | 5 | 8648.54 | Георгиевская-110/35/6кВ | вэс
ПАО Россети Северный Кавказ» | ПАО Россети Северный Кавказ» - "Ставропольэнерго" | Ставропольский край | 183 | 21605/2020/СТВ/ВЭС/НРЭС | 2020-05-25 | 2020-09-25 | 7 | 458.33 | Кировская-110/10кВ | вэс
ПАО Россети Северный Кавказ» | ПАО Россети Северный Кавказ» - "Ставропольэнерго" | Ставропольский край | 184 | 21606/2020/СТВ/ВЭС/ГРЭС | 2020-05-28 | 2020-09-28 | 102 | 8648.54 | Подкумок-110/10кВ | вэс
ПАО Россети Северный Кавказ» | ПАО Россети Северный Кавказ» - "Ставропольэнерго" | Ставропольский край | 185 | 21620/2020/СТВ/ВЭС/ГРЭС | 2020-05-26 | 2020-09-26 | 3 | 458.33 | Подкумок-110/10кВ | вэс
ПАО Россети Северный Кавказ» | ПАО Россети Северный Кавказ» - "Ставропольэнерго" | Ставропольский край | 186 | 21637/2020/СТВ/ВЭС/КРЭС | 2020-05-25 | 2020-09-25 | 7 | 458.33 | Бурунная-35/10кВ | вэс
ПАО Россети Северный Кавказ» | ПАО Россети Северный Кавказ» - "Ставропольэнерго" | Ставропольский край | 187 | 21641/2020/СТВ/ВЭС/КРЭС | 2020-05-29 | 2020-09-29 | 1.5 | 8648.54 | Березкин-35/10кВ | вэс
ПАО Россети Северный Кавказ» | ПАО Россети Северный Кавказ» - "Ставропольэнерго" | Ставропольский край | 188 | 21644/2020/СТВ/ВЭС/ЗРЭС | 2020-05-26 | 2020-09-26 | 15 | 8648.54 | Горькая-Балка-1-35/10кВ | вэс
ПАО Россети Северный Кавказ» | ПАО Россети Северный Кавказ» - "Ставропольэнерго" | Ставропольский край | 189 | 21660/2020/СТВ/ВЭС/ГРЭС | 2020-05-25 | 2020-09-25 | 4.5 | 458.33 | Электропривод-110/10кВ | вэс
ПАО Россети Северный Кавказ» | ПАО Россети Северный Кавказ» - "Ставропольэнерго" | Ставропольский край | 190 | 20776/2020/СТВ/ВЭС/НРЭС | 2020-06-08 | 2020-12-08 | 15 | 8648.54 | Марьинская-35/10кВ | вэс
ПАО Россети Северный Кавказ» | ПАО Россети Северный Кавказ» - "Ставропольэнерго" | Ставропольский край | 191 | 20945/2020/СТВ/ВЭС/СРЭС | 2020-06-23 | 2020-10-23 | 1 | 458.33 | Восток-110/35/10кВ | вэс
ПАО Россети Северный Кавказ» | ПАО Россети Северный Кавказ» - "Ставропольэнерго" | Ставропольский край | 192 | 20992/2020/СТВ/ВЭС/КРЭС | 2020-06-09 | 2020-10-09 | 13.3 | 8648.54 | Балтрабочий-35/10кВ | вэс
ПАО Россети Северный Кавказ» | ПАО Россети Северный Кавказ» - "Ставропольэнерго" | Ставропольский край | 193 | 21539/2020/СТВ/ВЭС/ГРЭС | 2020-06-03 | 2020-10-03 | 15 | 458.33 | Балковская-II-35/10кВ | вэс
ПАО Россети Северный Кавказ» | ПАО Россети Северный Кавказ» - "Ставропольэнерго" | Ставропольский край | 194 | 21542/2020/СТВ/ВЭС/ГРЭС | 2020-06-03 | 2020-10-03 | 15 | 8648.54 | Новоульяновская-110/35/10кВ | вэс
ПАО Россети Северный Кавказ» | ПАО Россети Северный Кавказ» - "Ставропольэнерго" | Ставропольский край | 195 | 21677/2020/СТВ/ВЭС/ГРЭС | 2020-06-08 | 2020-10-08 | 40 | 12235.54 | Лысогорская-110/10кВ | вэс
ПАО Россети Северный Кавказ» | ПАО Россети Северный Кавказ» - "Ставропольэнерго" | Ставропольский край | 196 | 21679/2020/СТВ/ВЭС/ГРЭС | 2020-06-10 | 2020-10-10 | 4.5 | 458.33 | Подкумок-110/10кВ | вэс
ПАО Россети Северный Кавказ» | ПАО Россети Северный Кавказ» - "Ставропольэнерго" | Ставропольский край | 197 | 21683/2020/СТВ/ВЭС/ГРЭС | 2020-06-10 | 2020-10-10 | 4.5 | 458.33 | Шаумян-35/10кВ | вэс
ПАО Россети Северный Кавказ» | ПАО Россети Северный Кавказ» - "Ставропольэнерго" | Ставропольский край | 198 | 21700/2020/СТВ/ВЭС/КРЭС | 2020-06-04 | 2020-10-04 | 10 | 458.33 | Ростовановская-110/35/10кВ | вэс
ПАО Россети Северный Кавказ» | ПАО Россети Северный Кавказ» - "Ставропольэнерго" | Ставропольский край | 199 | 21713/2020/СТВ/ВЭС/ГРЭС | 2020-06-04 | 2020-10-04 | 5 | 458.33 | Полимер-110/10кВ | вэс
ПАО Россети Северный Кавказ» | ПАО Россети Северный Кавказ» - "Ставропольэнерго" | Ставропольский край | 200 | 21718/2020/СТВ/ВЭС/ГРЭС | 2020-06-10 | 2020-10-10 | 4.5 | 458.33 | Очистные сооружения-35/10кВ | вэс
ПАО Россети Северный Кавказ» | ПАО Россети Северный Кавказ» - "Ставропольэнерго" | Ставропольский край | 201 | 21723/2020/СТВ/ВЭС/ГРЭС | 2020-06-04 | 2020-10-04 | 4.5 | 458.33 | Очистные сооружения-35/10кВ | вэс
ПАО Россети Северный Кавказ» | ПАО Россети Северный Кавказ» - "Ставропольэнерго" | Ставропольский край | 202 | 21729/2020/СТВ/ВЭС/ГРЭС | 2020-06-05 | 2020-10-05 | 5 | 458.33 | Лысогорская-110/10кВ | вэс
ПАО Россети Северный Кавказ» | ПАО Россети Северный Кавказ» - "Ставропольэнерго" | Ставропольский край | 203 | 21737/2020/СТВ/ВЭС/ЗРЭС | 2020-06-08 | 2020-10-08 | 3 | 458.33 | ЖБИ-35/10кВ | вэс
ПАО Россети Северный Кавказ» | ПАО Россети Северный Кавказ» - "Ставропольэнерго" | Ставропольский край | 204 | 21765/2020/СТВ/ВЭС/СРЭС | 2020-06-08 | 2020-10-08 | 5 | 458.33 | Иргаклы-35/10кВ | вэс
ПАО Россети Северный Кавказ» | ПАО Россети Северный Кавказ» - "Ставропольэнерго" | Ставропольский край | 205 | 21770/2020/СТВ/ВЭС/КРЭС | 2020-06-04 | 2020-10-04 | 10 | 458.33 | Русская-35/10кВ | вэс
ПАО Россети Северный Кавказ» | ПАО Россети Северный Кавказ» - "Ставропольэнерго" | Ставропольский край | 206 | 21773/2020/СТВ/ВЭС/НРЭС | 2020-06-09 | 2020-12-09 | 15 | 8648.54 | Новопавловская-II-110/35/10кВ | вэс
ПАО Россети Северный Кавказ» | ПАО Россети Северный Кавказ» - "Ставропольэнерго" | Ставропольский край | 207 | 21778/2020/СТВ/ВЭС/НРЭС | 2020-06-08 | 2020-12-08 | 5 | 458.33 | Кура-35/10кВ | вэс
ПАО Россети Северный Кавказ» | ПАО Россети Северный Кавказ» - "Ставропольэнерго" | Ставропольский край | 208 | 21779/2020/СТВ/ВЭС/НРЭС | 2020-06-01 | 2020-10-01 | 12 | 458.33 | Кура-35/10кВ | вэс
ПАО Россети Северный Кавказ» | ПАО Россети Северный Кавказ» - "Ставропольэнерго" | Ставропольский край | 209 | 21793/2020/СТВ/ВЭС/КРЭС | 2020-06-01 | 2020-12-01 | 50 | 8648.54 | Ростовановская-110/35/10кВ | вэс
ПАО Россети Северный Кавказ» | ПАО Россети Северный Кавказ» - "Ставропольэнерго" | Ставропольский край | 210 | 21849/2020/СТВ/ВЭС/ГРЭС | 2020-06-04 | 2020-10-04 | 3 | 458.33 | Новозаведенская-35/10кВ | вэс
ПАО Россети Северный Кавказ» | ПАО Россети Северный Кавказ» - "Ставропольэнерго" | Ставропольский край | 211 | 21907/2020/СТВ/ВЭС/ГРЭС | 2020-06-10 | 2020-10-10 | 3 | 458.33 | Лысогорская-110/10кВ | вэс
ПАО Россети Северный Кавказ» | ПАО Россети Северный Кавказ» - "Ставропольэнерго" | Ставропольский край | 212 | 21910/2020/СТВ/ВЭС/ГРЭС | 2020-06-09 | 2020-10-09 | 4.5 | 458.33 | Подгорная-35/10кВ | вэс
ПАО Россети Северный Кавказ» | ПАО Россети Северный Кавказ» - "Ставропольэнерго" | Ставропольский край | 213 | 21962/2020/СТВ/ВЭС/ГРЭС | 2020-06-16 | 2020-10-16 | 4.5 | 458.33 | Новоульяновская-110/35/10кВ | вэс
ПАО Россети Северный Кавказ» | ПАО Россети Северный Кавказ» - "Ставропольэнерго" | Ставропольский край | 214 | 21964/2020/СТВ/ВЭС/ГРЭС | 2020-06-10 | 2020-10-10 | 10 | 458.33 | Подгорная-35/10кВ | вэс
ПАО Россети Северный Кавказ» | ПАО Россети Северный Кавказ» - "Ставропольэнерго" | Ставропольский край | 215 | 21975/2020/СТВ/ВЭС/ГРЭС | 2020-06-10 | 2020-12-10 | 4.5 | 8648.54 | Лысогорская-110/10кВ | вэс
ПАО Россети Северный Кавказ» | ПАО Россети Северный Кавказ» - "Ставропольэнерго" | Ставропольский край | 216 | 21976/2020/СТВ/ВЭС/ГРЭС | 2020-06-10 | 2020-12-10 | 4.5 | 458.33 | Лысогорская-110/10кВ | вэс
ПАО Россети Северный Кавказ» | ПАО Россети Северный Кавказ» - "Ставропольэнерго" | Ставропольский край | 217 | 21979/2020/СТВ/ВЭС/СРЭС | 2020-06-25 | 2020-10-25 | 10 | 8648.54 | Соломенская-110/35/10кВ | вэс
ПАО Россети Северный Кавказ» | ПАО Россети Северный Кавказ» - "Ставропольэнерго" | Ставропольский край | 218 | 21980/2020/СТВ/ВЭС/СРЭС | 2020-06-19 | 2020-10-19 | 5 | 458.33 | Иргаклы-35/10кВ | вэс
ПАО Россети Северный Кавказ» | ПАО Россети Северный Кавказ» - "Ставропольэнерго" | Ставропольский край | 219 | 21981/2020/СТВ/ВЭС/НРЭС | 2020-06-23 | 2020-10-23 | 10 | 458.33 | Комсомолец-35/10кВ | вэс
ПАО Россети Северный Кавказ» | ПАО Россети Северный Кавказ» - "Ставропольэнерго" | Ставропольский край | 220 | 21986/2020/СТВ/ВЭС/НРЭС | 2020-06-10 | 2020-10-10 | 7 | 458.33 | Кировская-110/10кВ | вэс
ПАО Россети Северный Кавказ» | ПАО Россети Северный Кавказ» - "Ставропольэнерго" | Ставропольский край | 221 | 22007/2020/СТВ/ВЭС/ГРЭС | 2020-06-16 | 2020-10-16 | 4.5 | 458.33 | Очистные сооружения-35/10кВ | вэс
ПАО Россети Северный Кавказ» | ПАО Россети Северный Кавказ» - "Ставропольэнерго" | Ставропольский край | 222 | 22011/2020/СТВ/ВЭС/ГРЭС | 2020-06-17 | 2020-10-17 | 80 | 8648.54 | Электропривод-110/10кВ | вэс
ПАО Россети Северный Кавказ» | ПАО Россети Северный Кавказ» - "Ставропольэнерго" | Ставропольский край | 223 | 22016/2020/СТВ/ВЭС/НРЭС | 2020-06-22 | 2020-10-22 | 10 | 458.33 | Марьинская-35/10кВ | вэс
ПАО Россети Северный Кавказ» | ПАО Россети Северный Кавказ» - "Ставропольэнерго" | Ставропольский край | 224 | 22018/2020/СТВ/ВЭС/НРЭС | 2020-06-15 | 2020-10-15 | 15 | 458.33 | Кировская-110/10кВ | вэс
ПАО Россети Северный Кавказ» | ПАО Россети Северный Кавказ» - "Ставропольэнерго" | Ставропольский край | 225 | 22020/2020/СТВ/ВЭС/НРЭС | 2020-06-19 | 2020-10-19 | 15 | 458.33 | Старопавловская-35/10кВ | вэс
ПАО Россети Северный Кавказ» | ПАО Россети Северный Кавказ» - "Ставропольэнерго" | Ставропольский край | 226 | 22030/2020/СТВ/ВЭС/НРЭС | 2020-06-22 | 2020-10-22 | 4 | 458.33 | Кура-35/10кВ | вэс
ПАО Россети Северный Кавказ» | ПАО Россети Северный Кавказ» - "Ставропольэнерго" | Ставропольский край | 227 | 22031/2020/СТВ/ВЭС/НРЭС | 2020-06-18 | 2020-10-18 | 5 | 458.33 | Кура-35/10кВ | вэс
ПАО Россети Северный Кавказ» | ПАО Россети Северный Кавказ» - "Ставропольэнерго" | Ставропольский край | 228 | 22032/2020/СТВ/ВЭС/НРЭС | 2020-06-09 | 2020-10-09 | 26.0571 | 7970.34 | Марьинская-35/10кВ | вэс
ПАО Россети Северный Кавказ» | ПАО Россети Северный Кавказ» - "Ставропольэнерго" | Ставропольский край | 229 | 22033/2020/СТВ/ВЭС/НРЭС | 2020-06-09 | 2020-10-09 | 26.0571 | 7970.34 | Марьинская-35/10кВ | вэс
ПАО Россети Северный Кавказ» | ПАО Россети Северный Кавказ» - "Ставропольэнерго" | Ставропольский край | 230 | 22049/2020/СТВ/ВЭС/ГРЭС | 2020-06-17 | 2020-10-17 | 13 | 458.33 | Обильное-110/35/10кВ | вэс
ПАО Россети Северный Кавказ» | ПАО Россети Северный Кавказ» - "Ставропольэнерго" | Ставропольский край | 231 | 22051/2020/СТВ/ВЭС/ГРЭС | 2020-06-30 | 2020-10-30 | 4.5 | 458.33 | Подгорная-35/10кВ | вэс
ПАО Россети Северный Кавказ» | ПАО Россети Северный Кавказ» - "Ставропольэнерго" | Ставропольский край | 232 | 22056/2020/СТВ/ВЭС/СРЭС | 2020-06-25 | 2020-10-25 | 9 | 458.33 | Иргаклы-35/10кВ | вэс
ПАО Россети Северный Кавказ» | ПАО Россети Северный Кавказ» - "Ставропольэнерго" | Ставропольский край | 233 | 22059/2020/СТВ/ВЭС/ГРЭС | 2020-06-17 | 2020-10-17 | 0.6 | 8648.54 | Очистные сооружения-35/10кВ | вэс
ПАО Россети Северный Кавказ» | ПАО Россети Северный Кавказ» - "Ставропольэнерго" | Ставропольский край | 234 | 22086/2020/СТВ/ВЭС/НРЭС | 2020-06-18 | 2020-10-18 | 7 | 458.33 | Кура-35/10кВ | вэс
ПАО Россети Северный Кавказ» | ПАО Россети Северный Кавказ» - "Ставропольэнерго" | Ставропольский край | 235 | 22108/2020/СТВ/ВЭС/ГРЭС | 2020-06-26 | 2020-12-26 | 4.5 | 458.33 | Лысогорская-110/10кВ | вэс
ПАО Россети Северный Кавказ» | ПАО Россети Северный Кавказ» - "Ставропольэнерго" | Ставропольский край | 236 | 22117/2020/СТВ/ВЭС/НРЭС | 2020-06-19 | 2020-10-19 | 85 | 8648.54 | Коммаяк-35/10кВ | вэс
ПАО Россети Северный Кавказ» | ПАО Россети Северный Кавказ» - "Ставропольэнерго" | Ставропольский край | 237 | 22121/2020/СТВ/ВЭС/НРЭС | 2020-06-26 | 2020-10-26 | 15 | 458.33 | Марьинская-35/10кВ | вэс
ПАО Россети Северный Кавказ» | ПАО Россети Северный Кавказ» - "Ставропольэнерго" | Ставропольский край | 238 | 22135/2020/СТВ/ВЭС/ГРЭС | 2020-06-17 | 2020-10-17 | 1.5 | 8648.54 | Незлобная-35/10кВ | вэс
ПАО Россети Северный Кавказ» | ПАО Россети Северный Кавказ» - "Ставропольэнерго" | Ставропольский край | 239 | 22153/2020/СТВ/ВЭС/НРЭС | 2020-06-26 | 2020-10-26 | 7 | 458.33 | Кировская-110/10кВ | вэс
ПАО Россети Северный Кавказ» | ПАО Россети Северный Кавказ» - "Ставропольэнерго" | Ставропольский край | 240 | 22204/2020/СТВ/ВЭС/ГРЭС | 2020-06-26 | 2020-10-26 | 15 | 458.33 | Обильное-110/35/10кВ | вэс
ПАО Россети Северный Кавказ» | ПАО Россети Северный Кавказ» - "Ставропольэнерго" | Ставропольский край | 241 | 21102/2020/СТВ/ВЭС/СРЭС | 2020-07-22 | 2020-11-22 | 7 | 0.4 | Соломенская-110/35/10кВ | вэс
ПАО Россети Северный Кавказ» | ПАО Россети Северный Кавказ» - "Ставропольэнерго" | Ставропольский край | 242 | 21478/2020/СТВ/ВЭС/ГРЭС | 2020-07-07 | 2020-11-07 | 7 | 0.4 | Незлобная-35/10кВ | вэс
ПАО Россети Северный Кавказ» | ПАО Россети Северный Кавказ» - "Ставропольэнерго" | Ставропольский край | 243 | 21810/2020/СТВ/ВЭС/КРЭС | 2020-07-14 | 2020-11-14 | 10 | 0.4 | Русская-35/10кВ | вэс
ПАО Россети Северный Кавказ» | ПАО Россети Северный Кавказ» - "Ставропольэнерго" | Ставропольский край | 244 | 21848/2020/СТВ/ВЭС/КРЭС | 2020-07-23 | 2020-11-23 | 14 | 0.4 | Троицкая-110/35/10кВ | вэс
ПАО Россети Северный Кавказ» | ПАО Россети Северный Кавказ» - "Ставропольэнерго" | Ставропольский край | 245 | 21960/2020/СТВ/ВЭС/ГРЭС | 2020-07-14 | 2020-11-14 | 4.5 | 0.22 | Подкумок-110/10кВ | вэс
ПАО Россети Северный Кавказ» | ПАО Россети Северный Кавказ» - "Ставропольэнерго" | Ставропольский край | 246 | 22042/2020/СТВ/ВЭС/НРЭС | 2020-07-29 | 2020-11-29 | 3 | 0.22 | Кировская-110/10кВ | вэс
ПАО Россети Северный Кавказ» | ПАО Россети Северный Кавказ» - "Ставропольэнерго" | Ставропольский край | 247 | 22058/2020/СТВ/ВЭС/СРЭС | 2020-07-10 | 2020-11-10 | 10 | 0.4 | Иргаклы-35/10кВ | вэс
ПАО Россети Северный Кавказ» | ПАО Россети Северный Кавказ» - "Ставропольэнерго" | Ставропольский край | 248 | 22060/2020/СТВ/ВЭС/СРЭС | 2020-07-23 | 2020-11-22 | 5 | 0.22 | Иргаклы-35/10кВ | вэс
ПАО Россети Северный Кавказ» | ПАО Россети Северный Кавказ» - "Ставропольэнерго" | Ставропольский край | 249 | 22062/2020/СТВ/ВЭС/НРЭС | 2020-07-09 | 2020-11-09 | 10 | 0.4 | Кура-35/10кВ | вэс
ПАО Россети Северный Кавказ» | ПАО Россети Северный Кавказ» - "Ставропольэнерго" | Ставропольский край | 250 | 22093/2020/СТВ/ВЭС/КРЭС | 2020-07-08 | 2020-11-08 | 10 | 0.22 | Балтрабочий-35/10кВ | вэс
ПАО Россети Северный Кавказ» | ПАО Россети Северный Кавказ» - "Ставропольэнерго" | Ставропольский край | 251 | 22099/2020/СТВ/ВЭС/КРЭС | 2020-07-03 | 2020-11-03 | 26.0571 | 0.22 | Ростовановская-110/35/10кВ | вэс
ПАО Россети Северный Кавказ» | ПАО Россети Северный Кавказ» - "Ставропольэнерго" | Ставропольский край | 252 | 22119/2020/СТВ/ВЭС/ГРЭС | 2020-07-14 | 2020-11-14 | 5 | 0.4 | Урух-35/10кВ | вэс
ПАО Россети Северный Кавказ» | ПАО Россети Северный Кавказ» - "Ставропольэнерго" | Ставропольский край | 253 | 22139/2020/СТВ/ВЭС/ГРЭС | 2020-07-24 | 2020-11-24 | 7 | 0.4 | Подкумок-110/10кВ | вэс
ПАО Россети Северный Кавказ» | ПАО Россети Северный Кавказ» - "Ставропольэнерго" | Ставропольский край | 254 | 22151/2020/СТВ/ВЭС/ЗРЭС | 2020-07-06 | 2020-11-06 | 7.5 | 0.4 | Нины-110/10кВ | вэс
ПАО Россети Северный Кавказ» | ПАО Россети Северный Кавказ» - "Ставропольэнерго" | Ставропольский край | 255 | 22169/2020/СТВ/ВЭС/ГРЭС | 2020-07-08 | 2020-11-08 | 5 | 0.4 | Подкумок-110/10кВ | вэс
ПАО Россети Северный Кавказ» | ПАО Россети Северный Кавказ» - "Ставропольэнерго" | Ставропольский край | 256 | 22176/2020/СТВ/ВЭС/ЗРЭС | 2020-07-06 | 2020-11-06 | 14.5 | 0.4 | Нины-110/10кВ | вэс
ПАО Россети Северный Кавказ» | ПАО Россети Северный Кавказ» - "Ставропольэнерго" | Ставропольский край | 257 | 22179/2020/СТВ/ВЭС/СРЭС | 2020-07-10 | 2020-11-10 | 14 | 0.4 | Соломенская-110/35/10кВ | вэс
ПАО Россети Северный Кавказ» | ПАО Россети Северный Кавказ» - "Ставропольэнерго" | Ставропольский край | 258 | 22212/2020/СТВ/ВЭС/ГРЭС | 2020-07-07 | 2020-11-07 | 3 | 0.4 | Лысогорская-110/10кВ | вэс
ПАО Россети Северный Кавказ» | ПАО Россети Северный Кавказ» - "Ставропольэнерго" | Ставропольский край | 259 | 22239/2020/СТВ/ВЭС/СРЭС | 2020-07-13 | 2020-11-13 | 1 | 0.22 | Восток-110/35/10кВ | вэс
ПАО Россети Северный Кавказ» | ПАО Россети Северный Кавказ» - "Ставропольэнерго" | Ставропольский край | 260 | 22254/2020/СТВ/ВЭС/ГРЭС | 2020-07-10 | 2020-11-10 | 4.5 | 0.22 | Электропривод-110/10кВ | вэс
ПАО Россети Северный Кавказ» | ПАО Россети Северный Кавказ» - "Ставропольэнерго" | Ставропольский край | 261 | 22265/2020/СТВ/ВЭС/СРЭС | 2020-07-13 | 2020-11-13 | 10 | 0.4 | Ольгино-35/10кВ | вэс
ПАО Россети Северный Кавказ» | ПАО Россети Северный Кавказ» - "Ставропольэнерго" | Ставропольский край | 262 | 22284/2020/СТВ/ВЭС/ЗРЭС | 2020-07-10 | 2020-11-10 | 5 | 0.4 | Нины-110/10кВ | вэс
ПАО Россети Северный Кавказ» | ПАО Россети Северный Кавказ» - "Ставропольэнерго" | Ставропольский край | 263 | 22293/2020/СТВ/ВЭС/ГРЭС | 2020-07-23 | 2020-11-23 | 5 | 0.4 | Урух-35/10кВ | вэс
ПАО Россети Северный Кавказ» | ПАО Россети Северный Кавказ» - "Ставропольэнерго" | Ставропольский край | 264 | 22295/2020/СТВ/ВЭС/ГРЭС | 2020-07-29 | 2020-11-29 | 3 | 0.22 | Урух-35/10кВ | вэс
ПАО Россети Северный Кавказ» | ПАО Россети Северный Кавказ» - "Ставропольэнерго" | Ставропольский край | 265 | 22296/2020/СТВ/ВЭС/КРЭС | 2020-07-28 | 2020-11-28 | 7 | 0.22 | Русская-35/10кВ | вэс
ПАО Россети Северный Кавказ» | ПАО Россети Северный Кавказ» - "Ставропольэнерго" | Ставропольский край | 266 | 22301/2020/СТВ/ВЭС/ГРЭС | 2020-07-29 | 2020-11-29 | 3 | 0.22 | Подгорная-35/10кВ | вэс
ПАО Россети Северный Кавказ» | ПАО Россети Северный Кавказ» - "Ставропольэнерго" | Ставропольский край | 267 | 22304/2020/СТВ/ВЭС/ГРЭС | 2020-07-29 | 2020-11-29 | 3 | 0.22 | Урух-35/10кВ | вэс
ПАО Россети Северный Кавказ» | ПАО Россети Северный Кавказ» - "Ставропольэнерго" | Ставропольский край | 268 | 22305/2020/СТВ/ВЭС/ГРЭС | 2020-07-29 | 2020-11-29 | 3 | 0.22 | Подкумок-110/10кВ | вэс
ПАО Россети Северный Кавказ» | ПАО Россети Северный Кавказ» - "Ставропольэнерго" | Ставропольский край | 269 | 22306/2020/СТВ/ВЭС/ГРЭС | 2020-07-29 | 2020-11-29 | 3 | 0.22 | Крутоярская-35/10кВ | вэс
ПАО Россети Северный Кавказ» | ПАО Россети Северный Кавказ» - "Ставропольэнерго" | Ставропольский край | 270 | 22307/2020/СТВ/ВЭС/ГРЭС | 2020-07-29 | 2020-11-29 | 3 | 0.22 | Новоульяновская-110/35/10кВ | вэс
ПАО Россети Северный Кавказ» | ПАО Россети Северный Кавказ» - "Ставропольэнерго" | Ставропольский край | 271 | 22312/2020/СТВ/ВЭС/ГРЭС | 2020-07-29 | 2020-11-29 | 3 | 0.22 | Балковская-II-35/10кВ | вэс
ПАО Россети Северный Кавказ» | ПАО Россети Северный Кавказ» - "Ставропольэнерго" | Ставропольский край | 272 | 22335/2020/СТВ/ВЭС/ГРЭС | 2020-07-17 | 2020-11-17 | 30 | 0.4 | Шаумян-35/10кВ | вэс
ПАО Россети Северный Кавказ» | ПАО Россети Северный Кавказ» - "Ставропольэнерго" | Ставропольский край | 273 | 22345/2020/СТВ/ВЭС/ГРЭС | 2020-07-17 | 2020-11-17 | 4.5 | 0.22 | Электропривод-110/10кВ | вэс
ПАО Россети Северный Кавказ» | ПАО Россети Северный Кавказ» - "Ставропольэнерго" | Ставропольский край | 274 | 22349/2020/СТВ/ВЭС/ГРЭС | 2020-07-16 | 2020-11-16 | 4.5 | 0.22 | Крутоярская-35/10кВ | вэс
ПАО Россети Северный Кавказ» | ПАО Россети Северный Кавказ» - "Ставропольэнерго" | Ставропольский край | 275 | 22351/2020/СТВ/ВЭС/ГРЭС | 2020-07-16 | 2020-11-16 | 13 | 0.4 | Новозаведенская-35/10кВ | вэс
ПАО Россети Северный Кавказ» | ПАО Россети Северный Кавказ» - "Ставропольэнерго" | Ставропольский край | 276 | 22352/2020/СТВ/ВЭС/ГРЭС | 2020-07-20 | 2020-11-20 | 4.5 | 0.22 | Подкумок-110/10кВ | вэс
ПАО Россети Северный Кавказ» | ПАО Россети Северный Кавказ» - "Ставропольэнерго" | Ставропольский край | 277 | 22353/2020/СТВ/ВЭС/ГРЭС | 2020-07-14 | 2020-11-14 | 7 | 0.4 | Лысогорская-110/10кВ | вэс
ПАО Россети Северный Кавказ» | ПАО Россети Северный Кавказ» - "Ставропольэнерго" | Ставропольский край | 278 | 22356/2020/СТВ/ВЭС/ГРЭС | 2020-07-29 | 2020-11-29 | 3 | 0.4 | Подгорная-35/10кВ | вэс
ПАО Россети Северный Кавказ» | ПАО Россети Северный Кавказ» - "Ставропольэнерго" | Ставропольский край | 279 | 22369/2020/СТВ/ВЭС/ГРЭС | 2020-07-23 | 2021-01-23 | 30 | 10 | Подкумок-110/10кВ | вэс
ПАО Россети Северный Кавказ» | ПАО Россети Северный Кавказ» - "Ставропольэнерго" | Ставропольский край | 280 | 22398/2020/СТВ/ВЭС/ГРЭС | 2020-07-23 | 2021-01-23 | 12 | 0.4 | Очистные сооружения-35/10кВ | вэс
ПАО Россети Северный Кавказ» | ПАО Россети Северный Кавказ» - "Ставропольэнерго" | Ставропольский край | 281 | 22406/2020/СТВ/ВЭС/ГРЭС | 2020-07-16 | 2020-11-16 | 5 | 0.4 | Лысогорская-110/10кВ | вэс
ПАО Россети Северный Кавказ» | ПАО Россети Северный Кавказ» - "Ставропольэнерго" | Ставропольский край | 282 | 22431/2020/СТВ/ВЭС/ГРЭС | 2020-07-23 | 2021-01-23 | 9 | 0.4 | Очистные сооружения-35/10кВ | вэс
ПАО Россети Северный Кавказ» | ПАО Россети Северный Кавказ» - "Ставропольэнерго" | Ставропольский край | 283 | 22432/2020/СТВ/ВЭС/ГРЭС | 2020-07-21 | 2021-01-21 | 4.5 | 0.22 | Электропривод-110/10кВ | вэс
ПАО Россети Северный Кавказ» | ПАО Россети Северный Кавказ» - "Ставропольэнерго" | Ставропольский край | 284 | 22433/2020/СТВ/ВЭС/ГРЭС | 2020-07-29 | 2021-01-29 | 15 | 0.4 | Обильное-110/35/10кВ | вэс
ПАО Россети Северный Кавказ» | ПАО Россети Северный Кавказ» - "Ставропольэнерго" | Ставропольский край | 285 | 22439/2020/СТВ/ВЭС/ГРЭС | 2020-07-23 | 2021-01-23 | 100 | 0.4 | Подкумок-110/10кВ | вэс
ПАО Россети Северный Кавказ» | ПАО Россети Северный Кавказ» - "Ставропольэнерго" | Ставропольский край | 286 | 22442/2020/СТВ/ВЭС/ГРЭС | 2020-07-23 | 2021-01-23 | 4.5 | 0.22 | Подкумок-110/10кВ | вэс
ПАО Россети Северный Кавказ» | ПАО Россети Северный Кавказ» - "Ставропольэнерго" | Ставропольский край | 287 | 22445/2020/СТВ/ВЭС/ГРЭС | 2020-07-24 | 2021-01-24 | 10 | 0.4 | Лысогорская-110/10кВ | вэс
ПАО Россети Северный Кавказ» | ПАО Россети Северный Кавказ» - "Ставропольэнерго" | Ставропольский край | 288 | 22446/2020/СТВ/ВЭС/ГРЭС | 2020-07-30 | 2021-01-30 | 4.5 | 0.22 | Подгорная-35/10кВ | вэс
ПАО Россети Северный Кавказ» | ПАО Россети Северный Кавказ» - "Ставропольэнерго" | Ставропольский край | 289 | 22447/2020/СТВ/ВЭС/ГРЭС | 2020-07-24 | 2021-01-24 | 10 | 0.4 | Электропривод-110/10кВ | вэс
ПАО Россети Северный Кавказ» | ПАО Россети Северный Кавказ» - "Ставропольэнерго" | Ставропольский край | 290 | 22448/2020/СТВ/ВЭС/ГРЭС | 2020-07-27 | 2021-01-27 | 15 | 0.4 | Подгорная-35/10кВ | вэс
ПАО Россети Северный Кавказ» | ПАО Россети Северный Кавказ» - "Ставропольэнерго" | Ставропольский край | 291 | 22449/2020/СТВ/ВЭС/ГРЭС | 2020-07-24 | 2021-01-24 | 5 | 0.4 | Очистные сооружения-35/10кВ | вэс
ПАО Россети Северный Кавказ» | ПАО Россети Северный Кавказ» - "Ставропольэнерго" | Ставропольский край | 292 | 22450/2020/СТВ/ВЭС/ГРЭС | 2020-07-27 | 2021-07-27 | 5 | 0.4 | Очистные сооружения-35/10кВ | вэс
ПАО Россети Северный Кавказ» | ПАО Россети Северный Кавказ» - "Ставропольэнерго" | Ставропольский край | 293 | 22453/2020/СТВ/ВЭС/ГРЭС | 2020-07-30 | 2021-01-30 | 4.5 | 0.22 | Очистные сооружения-35/10кВ | вэс
ПАО Россети Северный Кавказ» | ПАО Россети Северный Кавказ» - "Ставропольэнерго" | Ставропольский край | 294 | 22455/2020/СТВ/ВЭС/ГРЭС | 2020-07-30 | 2021-01-30 | 4.5 | 0.22 | Зональная-35/10кВ | вэс
ПАО Россети Северный Кавказ» | ПАО Россети Северный Кавказ» - "Ставропольэнерго" | Ставропольский край | 295 | 22457/2020/СТВ/ВЭС/ГРЭС | 2020-07-30 | 2021-01-30 | 15 | 0.4 | Обильное-110/35/10кВ | вэс
ПАО Россети Северный Кавказ» | ПАО Россети Северный Кавказ» - "Ставропольэнерго" | Ставропольский край | 296 | 22458/2020/СТВ/ВЭС/ГРЭС | 2020-07-30 | 2021-01-30 | 5 | 0.4 | Подгорная-35/10кВ | вэс
ПАО Россети Северный Кавказ» | ПАО Россети Северный Кавказ» - "Ставропольэнерго" | Ставропольский край | 297 | 22462/2020/СТВ/ВЭС/ГРЭС | 2020-07-30 | 2021-01-30 | 4.5 | 0.22 | Подгорная-35/10кВ | вэс
ПАО Россети Северный Кавказ» | ПАО Россети Северный Кавказ» - "Ставропольэнерго" | Ставропольский край | 298 | 22463/2020/СТВ/ВЭС/ГРЭС | 2020-07-31 | 2021-01-31 | 4.5 | 0.22 | Электропривод-110/10кВ | вэс
ПАО Россети Северный Кавказ» | ПАО Россети Северный Кавказ» - "Ставропольэнерго" | Ставропольский край | 299 | 22465/2020/СТВ/ВЭС/ГРЭС | 2020-07-31 | 2021-01-31 | 8 | 0.4 | Полимер-110/10кВ | вэс
ПАО Россети Северный Кавказ» | ПАО Россети Северный Кавказ» - "Ставропольэнерго" | Ставропольский край | 300 | 22502/2020/СТВ/ВЭС/КРЭС | 2020-07-30 | 2021-01-30 | 7 | 0.22 | Балтрабочий-35/10кВ | вэс
ПАО Россети Северный Кавказ» | ПАО Россети Северный Кавказ» - "Ставропольэнерго" | Ставропольский край | 301 | 22540/2020/СТВ/ВЭС/ГРЭС | 2020-07-31 | 2021-01-31 | 10 | 0.4 | Подкумок-110/10кВ | вэс
ПАО Россети Северный Кавказ» | ПАО Россети Северный Кавказ» - "Ставропольэнерго" | Ставропольский край | 302 | 22541/2020/СТВ/ВЭС/КРЭС | 2020-07-31 | 2021-01-31 | 11 | 0.4 | Русская-35/10кВ | вэс
ПАО Россети Северный Кавказ» | ПАО Россети Северный Кавказ» - "Ставропольэнерго" | Ставропольский край | 303 | 22544/2020/СТВ/ВЭС/ГРЭС | 2020-07-31 | 2021-01-31 | 4.5 | 0.22 | Подкумок-110/10кВ | вэс
ПАО Россети Северный Кавказ» | ПАО Россети Северный Кавказ» - "Ставропольэнерго" | Ставропольский край | 304 | 22550/2020/СТВ/ВЭС/ГРЭС | 2020-07-31 | 2021-01-31 | 8 | 0.4 | Очистные сооружения-35/10кВ | вэс
ПАО Россети Северный Кавказ» | ПАО Россети Северный Кавказ» - "Ставропольэнерго" | Ставропольский край | 305 | 22556/2020/СТВ/ВЭС/ГРЭС | 2020-07-31 | 2021-01-31 | 15 | 0.4 | Обильное-110/35/10кВ | вэс
ПАО Россети Северный Кавказ» | ПАО Россети Северный Кавказ» - "Ставропольэнерго" | Ставропольский край | 306 | №19992/2020/СТВ/ЗЭС/КРЭС | 2020-01-22 | 2020-05-22 | 8 | 458.33 | Новая Деревня | зэс
ПАО Россети Северный Кавказ» | ПАО Россети Северный Кавказ» - "Ставропольэнерго" | Ставропольский край | 307 | №19993/2020/СТВ/ЗЭС/КРЭС | 2020-01-22 | 2020-05-22 | 15 | 458.33 | Новая Деревня | зэс
ПАО Россети Северный Кавказ» | ПАО Россети Северный Кавказ» - "Ставропольэнерго" | Ставропольский край | 308 | №20062/2020/СТВ/ЗЭС/ШРЭС | 2020-02-06 | 2020-06-06 | 7 | 458.33 | Радиозавод | зэс
ПАО Россети Северный Кавказ» | ПАО Россети Северный Кавказ» - "Ставропольэнерго" | Ставропольский край | 309 | №20064/2020/СТВ/ЗЭС/ШРЭС | 2020-02-06 | 2020-06-06 | 12 | 8648.54 | Заводская | зэс
ПАО Россети Северный Кавказ» | ПАО Россети Северный Кавказ» - "Ставропольэнерго" | Ставропольский край | 310 | №20066/2020/СТВ/ЗЭС/ШРЭС | 2020-02-14 | 2020-06-14 | 6 | 458.33 | Шахтёр | зэс
ПАО Россети Северный Кавказ» | ПАО Россети Северный Кавказ» - "Ставропольэнерго" | Ставропольский край | 311 | №20067/2020/СТВ/ЗЭС/ГРЭС | 2020-02-10 | 2020-06-10 | 7 | 458.33 | Казинская | зэс
ПАО Россети Северный Кавказ» | ПАО Россети Северный Кавказ» - "Ставропольэнерго" | Ставропольский край | 312 | №20069/2020/СТВ/ЗЭС/ШРЭС | 2020-02-07 | 2020-06-07 | 12 | 458.33 | Южная | зэс
ПАО Россети Северный Кавказ» | ПАО Россети Северный Кавказ» - "Ставропольэнерго" | Ставропольский край | 313 | №20071/2020/СТВ/ЗЭС/ШРЭС | 2020-02-06 | 2020-06-06 | 15 | 458.33 | Шахтёр | зэс
ПАО Россети Северный Кавказ» | ПАО Россети Северный Кавказ» - "Ставропольэнерго" | Ставропольский край | 314 | №20072/2020/СТВ/ЗЭС/ШРЭС | 2020-02-11 | 2020-06-11 | 15 | 458.33 | Южная | зэс
ПАО Россети Северный Кавказ» | ПАО Россети Северный Кавказ» - "Ставропольэнерго" | Ставропольский край | 315 | №20073/2020/СТВ/ЗЭС/ШРЭС | 2020-02-07 | 2020-06-07 | 8 | 458.33 | Южная | зэс
ПАО Россети Северный Кавказ» | ПАО Россети Северный Кавказ» - "Ставропольэнерго" | Ставропольский край | 316 | №20074/2020/СТВ/ЗЭС/ШРЭС | 2020-02-10 | 2020-06-10 | 15 | 458.33 | Пригородная | зэс
ПАО Россети Северный Кавказ» | ПАО Россети Северный Кавказ» - "Ставропольэнерго" | Ставропольский край | 317 | №20075/2020/СТВ/ЗЭС/ШРЭС | 2020-02-07 | 2020-06-07 | 7 | 458.33 | Ставрополь | зэс
ПАО Россети Северный Кавказ» | ПАО Россети Северный Кавказ» - "Ставропольэнерго" | Ставропольский край | 318 | №20076/2020/СТВ/ЗЭС/ШРЭС | 2020-02-07 | 2020-06-07 | 7 | 458.33 | Южная | зэс
ПАО Россети Северный Кавказ» | ПАО Россети Северный Кавказ» - "Ставропольэнерго" | Ставропольский край | 319 | №20078/2020/СТВ/ЗЭС/ШРЭС | 2020-02-10 | 2020-06-10 | 7 | 458.33 | Южная | зэс
ПАО Россети Северный Кавказ» | ПАО Россети Северный Кавказ» - "Ставропольэнерго" | Ставропольский край | 320 | №20079/2020/СТВ/ЗЭС/ШРЭС | 2020-02-07 | 2020-06-07 | 7 | 458.33 | Южная | зэс
ПАО Россети Северный Кавказ» | ПАО Россети Северный Кавказ» - "Ставропольэнерго" | Ставропольский край | 321 | №20081/2020/СТВ/ЗЭС/ШРЭС | 2020-02-11 | 2020-06-11 | 7 | 8648.54 | Промкомплекс | зэс
ПАО Россети Северный Кавказ» | ПАО Россети Северный Кавказ» - "Ставропольэнерго" | Ставропольский край | 322 | №20082/2020/СТВ/ЗЭС/ШРЭС | 2020-02-07 | 2020-08-07 | 15 | 458.33 | Южная | зэс
ПАО Россети Северный Кавказ» | ПАО Россети Северный Кавказ» - "Ставропольэнерго" | Ставропольский край | 323 | №20127/2020/СТВ/ЗЭС/ШРЭС | 2020-02-11 | 2020-08-11 | 15 | 458.33 | Ставрополь | зэс
ПАО Россети Северный Кавказ» | ПАО Россети Северный Кавказ» - "Ставропольэнерго" | Ставропольский край | 324 | №20129/2020/СТВ/ЗЭС/КРЭС | 2020-02-07 | 2020-06-07 | 7 | 458.33 | Надзорная | зэс
ПАО Россети Северный Кавказ» | ПАО Россети Северный Кавказ» - "Ставропольэнерго" | Ставропольский край | 325 | №20132/2020/СТВ/ЗЭС/КРЭС | 2020-02-07 | 2020-06-07 | 8 | 458.33 | Воронежская | зэс
ПАО Россети Северный Кавказ» | ПАО Россети Северный Кавказ» - "Ставропольэнерго" | Ставропольский край | 326 | №20133/2020/СТВ/ЗЭС/КРЭС | 2020-02-10 | 2020-06-10 | 15 | 8648.54 | Воронежская | зэс
ПАО Россети Северный Кавказ» | ПАО Россети Северный Кавказ» - "Ставропольэнерго" | Ставропольский край | 327 | №20135/2020/СТВ/ЗЭС/КРЭС | 2020-02-19 | 2020-06-19 | 13 | 458.33 | Балахоновская | зэс
ПАО Россети Северный Кавказ» | ПАО Россети Северный Кавказ» - "Ставропольэнерго" | Ставропольский край | 328 | №20140/2020/СТВ/ЗЭС/ШРЭС | 2020-02-06 | 2020-06-06 | 15 | 458.33 | Южная | зэс
ПАО Россети Северный Кавказ» | ПАО Россети Северный Кавказ» - "Ставропольэнерго" | Ставропольский край | 329 | №20143/2020/СТВ/ЗЭС/КРЭС | 2020-02-07 | 2020-12-31 | 30 | 8648.54 | Надзорная | зэс
ПАО Россети Северный Кавказ» | ПАО Россети Северный Кавказ» - "Ставропольэнерго" | Ставропольский край | 330 | №20144/2020/СТВ/ЗЭС/ШРЭС | 2020-02-07 | 2020-06-07 | 7 | 458.33 | Ставрополь | зэс
ПАО Россети Северный Кавказ» | ПАО Россети Северный Кавказ» - "Ставропольэнерго" | Ставропольский край | 331 | №20145/2020/СТВ/ЗЭС/ШРЭС | 2020-02-07 | 2020-06-07 | 7 | 458.33 | Ставрополь | зэс
ПАО Россети Северный Кавказ» | ПАО Россети Северный Кавказ» - "Ставропольэнерго" | Ставропольский край | 332 | №20149/2020/СТВ/ЗЭС/ШРЭС | 2020-02-06 | 2020-06-06 | 5 | 458.33 | Южная | зэс
ПАО Россети Северный Кавказ» | ПАО Россети Северный Кавказ» - "Ставропольэнерго" | Ставропольский край | 333 | №20150/2020/СТВ/ЗЭС/ШРЭС | 2020-02-10 | 2020-06-10 | 7 | 458.33 | Южная | зэс
ПАО Россети Северный Кавказ» | ПАО Россети Северный Кавказ» - "Ставропольэнерго" | Ставропольский край | 334 | №20151/2020/СТВ/ЗЭС/ШРЭС | 2020-02-11 | 2020-06-11 | 5 | 8648.54 | Ставрополь | зэс
ПАО Россети Северный Кавказ» | ПАО Россети Северный Кавказ» - "Ставропольэнерго" | Ставропольский край | 335 | №20152/2020/СТВ/ЗЭС/ШРЭС | 2020-02-11 | 2020-06-11 | 5 | 458.33 | Ставрополь | зэс
ПАО Россети Северный Кавказ» | ПАО Россети Северный Кавказ» - "Ставропольэнерго" | Ставропольский край | 336 | №20167/2020/СТВ/ЗЭС/ШРЭС | 2020-02-12 | 2020-06-12 | 15 | 458.33 | Пригородная | зэс
ПАО Россети Северный Кавказ» | ПАО Россети Северный Кавказ» - "Ставропольэнерго" | Ставропольский край | 337 | №20168/2020/СТВ/ЗЭС/ШРЭС | 2020-02-11 | 2020-06-11 | 5 | 458.33 | Промкомплекс | зэс
ПАО Россети Северный Кавказ» | ПАО Россети Северный Кавказ» - "Ставропольэнерго" | Ставропольский край | 338 | №20170/2020/СТВ/ЗЭС/ШРЭС | 2020-02-18 | 2020-06-18 | 10 | 458.33 | Пригородная | зэс
ПАО Россети Северный Кавказ» | ПАО Россети Северный Кавказ» - "Ставропольэнерго" | Ставропольский край | 339 | №20171/2020/СТВ/ЗЭС/КРЭС | 2020-02-07 | 2020-06-07 | 8 | 458.33 | Балахоновская | зэс
ПАО Россети Северный Кавказ» | ПАО Россети Северный Кавказ» - "Ставропольэнерго" | Ставропольский край | 340 | №20172/2020/СТВ/ЗЭС/ШРЭС | 2020-02-11 | 2020-06-11 | 10 | 458.33 | Южная | зэс
ПАО Россети Северный Кавказ» | ПАО Россети Северный Кавказ» - "Ставропольэнерго" | Ставропольский край | 341 | №20173/2020/СТВ/ЗЭС/ШРЭС | 2020-02-17 | 2020-06-17 | 15 | 458.33 | Темнолесская | зэс
ПАО Россети Северный Кавказ» | ПАО Россети Северный Кавказ» - "Ставропольэнерго" | Ставропольский край | 342 | №20174/2020/СТВ/ЗЭС/КРЭС | 2020-02-07 | 2020-06-07 | 7 | 458.33 | Воронежская | зэс
ПАО Россети Северный Кавказ» | ПАО Россети Северный Кавказ» - "Ставропольэнерго" | Ставропольский край | 343 | №20176/2020/СТВ/ЗЭС/КРЭС | 2020-02-26 | 2020-06-26 | 7 | 458.33 | Георгиевская | зэс
ПАО Россети Северный Кавказ» | ПАО Россети Северный Кавказ» - "Ставропольэнерго" | Ставропольский край | 344 | №20195/2020/СТВ/ЗЭС/КРЭС | 2020-02-11 | 2020-06-11 | 15 | 458.33 | Стародворцовская | зэс
ПАО Россети Северный Кавказ» | ПАО Россети Северный Кавказ» - "Ставропольэнерго" | Ставропольский край | 345 | №20197/2020/СТВ/ЗЭС/ШРЭС | 2020-02-19 | 2020-03-16 | 30 | 8648.54 | Ставрополь | зэс
ПАО Россети Северный Кавказ» | ПАО Россети Северный Кавказ» - "Ставропольэнерго" | Ставропольский край | 346 | №20199/2020/СТВ/ЗЭС/ШРЭС | 2020-02-17 | 2020-03-02 | 20 | 8648.54 | Ставрополь | зэс
ПАО Россети Северный Кавказ» | ПАО Россети Северный Кавказ» - "Ставропольэнерго" | Ставропольский край | 347 | №20208/2020/СТВ/ЗЭС/ШРЭС | 2020-02-10 | 2020-06-10 | 10 | 458.33 | Заводская | зэс
ПАО Россети Северный Кавказ» | ПАО Россети Северный Кавказ» - "Ставропольэнерго" | Ставропольский край | 348 | №20213/2020/СТВ/ЗЭС/ШРЭС | 2020-02-11 | 2020-06-11 | 20 | 8648.54 | Заводская | зэс
ПАО Россети Северный Кавказ» | ПАО Россети Северный Кавказ» - "Ставропольэнерго" | Ставропольский край | 349 | №20215/2020/СТВ/ЗЭС/ШРЭС | 2020-02-11 | 2020-06-11 | 20 | 8648.54 | Заводская | зэс
ПАО Россети Северный Кавказ» | ПАО Россети Северный Кавказ» - "Ставропольэнерго" | Ставропольский край | 350 | №20219/2020/СТВ/ЗЭС/ШРЭС | 2020-02-11 | 2020-06-11 | 40 | 8648.54 | Заводская | зэс
ПАО Россети Северный Кавказ» | ПАО Россети Северный Кавказ» - "Ставропольэнерго" | Ставропольский край | 351 | №20221/2020/СТВ/ЗЭС/ШРЭС | 2020-02-11 | 2020-06-11 | 40 | 8648.54 | Заводская | зэс
ПАО Россети Северный Кавказ» | ПАО Россети Северный Кавказ» - "Ставропольэнерго" | Ставропольский край | 352 | №20225/2020/СТВ/ЗЭС/ШРЭС | 2020-02-11 | 2020-06-11 | 40 | 8648.54 | Заводская | зэс
ПАО Россети Северный Кавказ» | ПАО Россети Северный Кавказ» - "Ставропольэнерго" | Ставропольский край | 353 | №20247/2020/СТВ/ЗЭС/ШРЭС | 2020-02-14 | 2020-06-14 | 65 | 8648.54 | Южная | зэс
ПАО Россети Северный Кавказ» | ПАО Россети Северный Кавказ» - "Ставропольэнерго" | Ставропольский край | 354 | №20251/2020/СТВ/ЗЭС/ШРЭС | 2020-02-14 | 2020-06-14 | 7 | 458.33 | Южная | зэс
ПАО Россети Северный Кавказ» | ПАО Россети Северный Кавказ» - "Ставропольэнерго" | Ставропольский край | 355 | №20252/2020/СТВ/ЗЭС/ШРЭС | 2020-02-14 | 2020-06-14 | 7 | 8648.54 | Южная | зэс
ПАО Россети Северный Кавказ» | ПАО Россети Северный Кавказ» - "Ставропольэнерго" | Ставропольский край | 356 | №20260/2020/СТВ/ЗЭС/ШРЭС | 2020-02-18 | 2020-06-18 | 15 | 458.33 | Ставрополь | зэс
ПАО Россети Северный Кавказ» | ПАО Россети Северный Кавказ» - "Ставропольэнерго" | Ставропольский край | 357 | №20261/2020/СТВ/ЗЭС/ШРЭС | 2020-02-26 | 2020-06-26 | 8 | 458.33 | Южная | зэс
ПАО Россети Северный Кавказ» | ПАО Россети Северный Кавказ» - "Ставропольэнерго" | Ставропольский край | 358 | №20262/2020/СТВ/ЗЭС/ШРЭС | 2020-02-26 | 2020-06-26 | 5 | 458.33 | Южная | зэс
ПАО Россети Северный Кавказ» | ПАО Россети Северный Кавказ» - "Ставропольэнерго" | Ставропольский край | 359 | №20264/2020/СТВ/ЗЭС/ШРЭС | 2020-02-26 | 2020-06-26 | 5 | 458.33 | Промкомплекс | зэс
ПАО Россети Северный Кавказ» | ПАО Россети Северный Кавказ» - "Ставропольэнерго" | Ставропольский край | 360 | №20265/2020/СТВ/ЗЭС/ШРЭС | 2020-02-18 | 2020-06-18 | 15 | 458.33 | Шахтёр | зэс
ПАО Россети Северный Кавказ» | ПАО Россети Северный Кавказ» - "Ставропольэнерго" | Ставропольский край | 361 | №20267/2020/СТВ/ЗЭС/ШРЭС | 2020-02-27 | 2020-06-27 | 7 | 458.33 | Радиозавод | зэс
ПАО Россети Северный Кавказ» | ПАО Россети Северный Кавказ» - "Ставропольэнерго" | Ставропольский край | 362 | №20268/2020/СТВ/ЗЭС/ШРЭС | 2020-02-17 | 2020-06-17 | 8 | 458.33 | Южная | зэс
ПАО Россети Северный Кавказ» | ПАО Россети Северный Кавказ» - "Ставропольэнерго" | Ставропольский край | 363 | №20269/2020/СТВ/ЗЭС/ШРЭС | 2020-02-18 | 2020-06-18 | 5 | 458.33 | Южная | зэс
ПАО Россети Северный Кавказ» | ПАО Россети Северный Кавказ» - "Ставропольэнерго" | Ставропольский край | 364 | №20270/2020/СТВ/ЗЭС/ШРЭС | 2020-02-18 | 2020-06-18 | 5 | 8648.54 | Южная | зэс
ПАО Россети Северный Кавказ» | ПАО Россети Северный Кавказ» - "Ставропольэнерго" | Ставропольский край | 365 | №20271/2020/СТВ/ЗЭС/КРЭС | 2020-02-18 | 2020-06-18 | 5 | 458.33 | Беломечетская | зэс
ПАО Россети Северный Кавказ» | ПАО Россети Северный Кавказ» - "Ставропольэнерго" | Ставропольский край | 366 | №20272/2020/СТВ/ЗЭС/ШРЭС | 2020-02-18 | 2020-06-18 | 5 | 8648.54 | Южная | зэс
ПАО Россети Северный Кавказ» | ПАО Россети Северный Кавказ» - "Ставропольэнерго" | Ставропольский край | 367 | №20273/2020/СТВ/ЗЭС/ШРЭС | 2020-02-18 | 2020-06-18 | 5 | 8648.54 | Южная | зэс
ПАО Россети Северный Кавказ» | ПАО Россети Северный Кавказ» - "Ставропольэнерго" | Ставропольский край | 368 | №20275/2020/СТВ/ЗЭС/КРЭС | 2020-02-17 | 2020-06-17 | 15 | 458.33 | Кубань | зэс
ПАО Россети Северный Кавказ» | ПАО Россети Северный Кавказ» - "Ставропольэнерго" | Ставропольский край | 369 | №20308/2020/СТВ/ЗЭС/ШРЭС | 2020-02-17 | 2020-06-17 | 100 | 8648.54 | Южная | зэс
ПАО Россети Северный Кавказ» | ПАО Россети Северный Кавказ» - "Ставропольэнерго" | Ставропольский край | 370 | №20313/2020/СТВ/ЗЭС/ШРЭС | 2020-02-25 | 2020-06-25 | 3 | 917.64 | Южная | зэс
ПАО Россети Северный Кавказ» | ПАО Россети Северный Кавказ» - "Ставропольэнерго" | Ставропольский край | 371 | №20314/2020/СТВ/ЗЭС/ШРЭС | 2020-02-25 | 2020-06-25 | 3 | 917.64 | Южная | зэс
ПАО Россети Северный Кавказ» | ПАО Россети Северный Кавказ» - "Ставропольэнерго" | Ставропольский край | 372 | №20315/2020/СТВ/ЗЭС/ШРЭС | 2020-02-25 | 2020-06-25 | 3 | 917.64 | Южная | зэс
ПАО Россети Северный Кавказ» | ПАО Россети Северный Кавказ» - "Ставропольэнерго" | Ставропольский край | 373 | №20316/2020/СТВ/ЗЭС/ШРЭС | 2020-02-25 | 2020-06-25 | 3 | 917.64 | Южная | зэс
ПАО Россети Северный Кавказ» | ПАО Россети Северный Кавказ» - "Ставропольэнерго" | Ставропольский край | 374 | №20317/2020/СТВ/ЗЭС/ШРЭС | 2020-02-25 | 2020-06-25 | 3 | 917.64 | Южная | зэс
ПАО Россети Северный Кавказ» | ПАО Россети Северный Кавказ» - "Ставропольэнерго" | Ставропольский край | 375 | №20318/2020/СТВ/ЗЭС/ШРЭС | 2020-02-25 | 2020-06-25 | 3 | 917.64 | Южная | зэс
ПАО Россети Северный Кавказ» | ПАО Россети Северный Кавказ» - "Ставропольэнерго" | Ставропольский край | 376 | №20319/2020/СТВ/ЗЭС/ШРЭС | 2020-02-25 | 2020-06-25 | 3 | 917.64 | Южная | зэс
ПАО Россети Северный Кавказ» | ПАО Россети Северный Кавказ» - "Ставропольэнерго" | Ставропольский край | 377 | №20320/2020/СТВ/ЗЭС/ШРЭС | 2020-02-25 | 2020-06-25 | 3 | 917.64 | Южная | зэс
ПАО Россети Северный Кавказ» | ПАО Россети Северный Кавказ» - "Ставропольэнерго" | Ставропольский край | 378 | №20321/2020/СТВ/ЗЭС/ШРЭС | 2020-02-18 | 2020-06-18 | 10 | 8648.54 | Южная | зэс
ПАО Россети Северный Кавказ» | ПАО Россети Северный Кавказ» - "Ставропольэнерго" | Ставропольский край | 379 | №20322/2020/СТВ/ЗЭС/ШРЭС | 2020-02-18 | 2020-06-18 | 10 | 8648.54 | Южная | зэс
ПАО Россети Северный Кавказ» | ПАО Россети Северный Кавказ» - "Ставропольэнерго" | Ставропольский край | 380 | №20323/2020/СТВ/ЗЭС/ШРЭС | 2020-02-18 | 2020-06-18 | 10 | 458.33 | Южная | зэс
ПАО Россети Северный Кавказ» | ПАО Россети Северный Кавказ» - "Ставропольэнерго" | Ставропольский край | 381 | №20325/2020/СТВ/ЗЭС/ШРЭС | 2020-02-17 | 2020-06-17 | 7 | 458.33 | Промкомплекс | зэс
ПАО Россети Северный Кавказ» | ПАО Россети Северный Кавказ» - "Ставропольэнерго" | Ставропольский край | 382 | №20326/2020/СТВ/ЗЭС/ШРЭС | 2020-02-17 | 2020-06-17 | 5 | 458.33 | Промкомплекс | зэс
ПАО Россети Северный Кавказ» | ПАО Россети Северный Кавказ» - "Ставропольэнерго" | Ставропольский край | 383 | №20330/2020/СТВ/ЗЭС/ШРЭС | 2020-02-18 | 2020-06-18 | 8 | 458.33 | Южная | зэс
ПАО Россети Северный Кавказ» | ПАО Россети Северный Кавказ» - "Ставропольэнерго" | Ставропольский край | 384 | №20331/2020/СТВ/ЗЭС/ШРЭС | 2020-02-18 | 2020-06-18 | 5 | 458.33 | Южная | зэс
ПАО Россети Северный Кавказ» | ПАО Россети Северный Кавказ» - "Ставропольэнерго" | Ставропольский край | 385 | №20332/2020/СТВ/ЗЭС/ШРЭС | 2020-02-26 | 2020-06-26 | 5 | 8648.54 | Южная | зэс
ПАО Россети Северный Кавказ» | ПАО Россети Северный Кавказ» - "Ставропольэнерго" | Ставропольский край | 386 | №20333/2020/СТВ/ЗЭС/ШРЭС | 2020-02-18 | 2020-06-18 | 10 | 458.33 | Южная | зэс
ПАО Россети Северный Кавказ» | ПАО Россети Северный Кавказ» - "Ставропольэнерго" | Ставропольский край | 387 | №20337/2020/СТВ/ЗЭС/КРЭС | 2020-02-19 | 2020-06-19 | 12 | 458.33 | Казьминская | зэс
ПАО Россети Северный Кавказ» | ПАО Россети Северный Кавказ» - "Ставропольэнерго" | Ставропольский край | 388 | №20338/2020/СТВ/ЗЭС/КРЭС | 2020-02-18 | 2020-06-18 | 15 | 458.33 | Ново-Невинномысская | зэс
ПАО Россети Северный Кавказ» | ПАО Россети Северный Кавказ» - "Ставропольэнерго" | Ставропольский край | 389 | №20348/2020/СТВ/ЗЭС/ШРЭС | 2020-02-27 | 2020-06-27 | 7 | 458.33 | Радиозавод | зэс
ПАО Россети Северный Кавказ» | ПАО Россети Северный Кавказ» - "Ставропольэнерго" | Ставропольский край | 390 | №20349/2020/СТВ/ЗЭС/ШРЭС | 2020-02-26 | 2020-06-26 | 15 | 458.33 | Южная | зэс
ПАО Россети Северный Кавказ» | ПАО Россети Северный Кавказ» - "Ставропольэнерго" | Ставропольский край | 391 | №20350/2020/СТВ/ЗЭС/ШРЭС | 2020-02-26 | 2020-06-26 | 10 | 458.33 | Центральная | зэс
ПАО Россети Северный Кавказ» | ПАО Россети Северный Кавказ» - "Ставропольэнерго" | Ставропольский край | 392 | №20358/2020/СТВ/ЗЭС/ШРЭС | 2020-02-26 | 2020-06-26 | 15 | 458.33 | Промкомплекс | зэс
ПАО Россети Северный Кавказ» | ПАО Россети Северный Кавказ» - "Ставропольэнерго" | Ставропольский край | 393 | №20359/2020/СТВ/ЗЭС/ШРЭС | 2020-02-26 | 2020-06-26 | 5 | 8648.54 | Южная | зэс
ПАО Россети Северный Кавказ» | ПАО Россети Северный Кавказ» - "Ставропольэнерго" | Ставропольский край | 394 | №20361/2020/СТВ/ЗЭС/ШРЭС | 2020-02-26 | 2020-06-26 | 5 | 458.33 | Пригородная | зэс
ПАО Россети Северный Кавказ» | ПАО Россети Северный Кавказ» - "Ставропольэнерго" | Ставропольский край | 395 | №20368/2020/СТВ/ЗЭС/КРЭС | 2020-02-27 | 2020-06-27 | 8 | 458.33 | Новая Деревня | зэс
ПАО Россети Северный Кавказ» | ПАО Россети Северный Кавказ» - "Ставропольэнерго" | Ставропольский край | 396 | №20370/2020/СТВ/ЗЭС/ШРЭС | 2020-02-25 | 2020-06-25 | 15 | 458.33 | Пригородная | зэс
ПАО Россети Северный Кавказ» | ПАО Россети Северный Кавказ» - "Ставропольэнерго" | Ставропольский край | 397 | №20371/2020/СТВ/ЗЭС/ШРЭС | 2020-02-25 | 2020-06-25 | 15 | 8648.54 | Пригородная | зэс
ПАО Россети Северный Кавказ» | ПАО Россети Северный Кавказ» - "Ставропольэнерго" | Ставропольский край | 398 | №20373/2020/СТВ/ЗЭС/ШРЭС | 2020-02-27 | 2020-06-27 | 8 | 458.33 | Южная | зэс
ПАО Россети Северный Кавказ» | ПАО Россети Северный Кавказ» - "Ставропольэнерго" | Ставропольский край | 399 | №20376/2020/СТВ/ЗЭС/ШРЭС | 2020-02-26 | 2020-06-26 | 15 | 458.33 | Промкомплекс | зэс
ПАО Россети Северный Кавказ» | ПАО Россети Северный Кавказ» - "Ставропольэнерго" | Ставропольский край | 400 | №20377/2020/СТВ/ЗЭС/ГРЭС | 2020-02-26 | 2020-06-26 | 15 | 8648.54 | Казинская | зэс
ПАО Россети Северный Кавказ» | ПАО Россети Северный Кавказ» - "Ставропольэнерго" | Ставропольский край | 401 | №20391/2020/СТВ/ЗЭС/КРЭС | 2020-02-27 | 2020-06-27 | 8 | 458.33 | Воронежская | зэс
ПАО Россети Северный Кавказ» | ПАО Россети Северный Кавказ» - "Ставропольэнерго" | Ставропольский край | 402 | №20424/2020/СТВ/ЗЭС/ШРЭС | 2020-02-26 | 2020-06-26 | 100 | 8648.54 | Промкомплекс | зэс
ПАО Россети Северный Кавказ» | ПАО Россети Северный Кавказ» - "Ставропольэнерго" | Ставропольский край | 403 | №20426/2020/СТВ/ЗЭС/ШРЭС | 2020-02-27 | 2020-06-27 | 100 | 8648.54 | Промкомплекс | зэс
ПАО Россети Северный Кавказ» | ПАО Россети Северный Кавказ» - "Ставропольэнерго" | Ставропольский край | 404 | №20147/2020/СТВ/ЗЭС/ШРЭС | 2020-03-02 | 2020-07-02 | 5 | 458.33 | Промкомплекс | зэс
ПАО Россети Северный Кавказ» | ПАО Россети Северный Кавказ» - "Ставропольэнерго" | Ставропольский край | 405 | №20266/2020/СТВ/ЗЭС/ШРЭС | 2020-03-03 | 2020-07-03 | 15 | 458.33 | Рыбхоз | зэс
ПАО Россети Северный Кавказ» | ПАО Россети Северный Кавказ» - "Ставропольэнерго" | Ставропольский край | 406 | №20324/2020/СТВ/ЗЭС/ШРЭС | 2020-03-02 | 2020-07-02 | 12 | 458.33 | Ставрополь | зэс
ПАО Россети Северный Кавказ» | ПАО Россети Северный Кавказ» - "Ставропольэнерго" | Ставропольский край | 407 | №20327/2020/СТВ/ЗЭС/ШРЭС | 2020-03-02 | 2020-07-02 | 7 | 458.33 | Ставрополь | зэс
ПАО Россети Северный Кавказ» | ПАО Россети Северный Кавказ» - "Ставропольэнерго" | Ставропольский край | 408 | №20334/2020/СТВ/ЗЭС/ШРЭС | 2020-03-18 | 2020-07-18 | 2 | 8648.54 | Южная | зэс
ПАО Россети Северный Кавказ» | ПАО Россети Северный Кавказ» - "Ставропольэнерго" | Ставропольский край | 409 | №20353/2020/СТВ/ЗЭС/ШРЭС | 2020-03-02 | 2020-07-02 | 15 | 458.33 | Пригородная | зэс
ПАО Россети Северный Кавказ» | ПАО Россети Северный Кавказ» - "Ставропольэнерго" | Ставропольский край | 410 | №20354/2020/СТВ/ЗЭС/ШРЭС | 2020-03-03 | 2020-07-03 | 15 | 458.33 | Промкомплекс | зэс
ПАО Россети Северный Кавказ» | ПАО Россети Северный Кавказ» - "Ставропольэнерго" | Ставропольский край | 411 | №20355/2020/СТВ/ЗЭС/ШРЭС | 2020-03-02 | 2020-07-02 | 5 | 458.33 | Ставрополь | зэс
ПАО Россети Северный Кавказ» | ПАО Россети Северный Кавказ» - "Ставропольэнерго" | Ставропольский край | 412 | №20364/2020/СТВ/ЗЭС/ГРЭС | 2020-03-03 | 2020-07-03 | 1 | 8648.54 | Кугультинская | зэс
ПАО Россети Северный Кавказ» | ПАО Россети Северный Кавказ» - "Ставропольэнерго" | Ставропольский край | 413 | №20375/2020/СТВ/ЗЭС/ШРЭС | 2020-03-06 | 2020-07-06 | 7 | 458.33 | Промкомплекс | зэс
ПАО Россети Северный Кавказ» | ПАО Россети Северный Кавказ» - "Ставропольэнерго" | Ставропольский край | 414 | №20655/2020/СТВ/ЗЭС/ШРЭС | 2020-03-19 | 2020-12-31 | 35 | 8648.54 | Пригородная | зэс
ПАО Россети Северный Кавказ» | ПАО Россети Северный Кавказ» - "Ставропольэнерго" | Ставропольский край | 415 | №20674/2020/СТВ/ЗЭС/ГРЭС | 2020-03-24 | 2020-07-24 | 1 | 8648.54 | Базовая | зэс
ПАО Россети Северный Кавказ» | ПАО Россети Северный Кавказ» - "Ставропольэнерго" | Ставропольский край | 416 | №20676/2020/СТВ/ЗЭС/ГРЭС | 2020-03-24 | 2020-07-24 | 1 | 8648.54 | Базовая | зэс
ПАО Россети Северный Кавказ» | ПАО Россети Северный Кавказ» - "Ставропольэнерго" | Ставропольский край | 417 | №20677/2020/СТВ/ЗЭС/ГРЭС | 2020-03-24 | 2020-07-24 | 1 | 8648.54 | Базовая | зэс
ПАО Россети Северный Кавказ» | ПАО Россети Северный Кавказ» - "Ставропольэнерго" | Ставропольский край | 418 | №20678/2020/СТВ/ЗЭС/ГРЭС | 2020-03-24 | 2020-07-24 | 1 | 8648.54 | Базовая | зэс
ПАО Россети Северный Кавказ» | ПАО Россети Северный Кавказ» - "Ставропольэнерго" | Ставропольский край | 419 | №20679/2020/СТВ/ЗЭС/ГРЭС | 2020-03-24 | 2020-07-24 | 1 | 8648.54 | Базовая | зэс
ПАО Россети Северный Кавказ» | ПАО Россети Северный Кавказ» - "Ставропольэнерго" | Ставропольский край | 420 | №20681/2020/СТВ/ЗЭС/ГРЭС | 2020-03-26 | 2020-07-26 | 7 | 458.33 | Грачёвская | зэс
ПАО Россети Северный Кавказ» | ПАО Россети Северный Кавказ» - "Ставропольэнерго" | Ставропольский край | 421 | №20698/2020/СТВ/ЗЭС/ШРЭС | 2020-03-26 | 2020-07-26 | 7 | 458.33 | Южная | зэс
ПАО Россети Северный Кавказ» | ПАО Россети Северный Кавказ» - "Ставропольэнерго" | Ставропольский край | 422 | №20700/2020/СТВ/ЗЭС/ШРЭС | 2020-03-18 | 2020-09-18 | 15 | 458.33 | Рыбхоз | зэс
ПАО Россети Северный Кавказ» | ПАО Россети Северный Кавказ» - "Ставропольэнерго" | Ставропольский край | 423 | №20702/2020/СТВ/ЗЭС/ШРЭС | 2020-03-27 | 2020-07-27 | 15 | 458.33 | Промкомплекс | зэс
ПАО Россети Северный Кавказ» | ПАО Россети Северный Кавказ» - "Ставропольэнерго" | Ставропольский край | 424 | №20706/2020/СТВ/ЗЭС/ШРЭС | 2020-03-18 | 2020-07-18 | 8 | 458.33 | Южная | зэс
ПАО Россети Северный Кавказ» | ПАО Россети Северный Кавказ» - "Ставропольэнерго" | Ставропольский край | 425 | №20711/2020/СТВ/ЗЭС/ШРЭС | 2020-03-18 | 2020-07-18 | 8 | 458.33 | Южная | зэс
ПАО Россети Северный Кавказ» | ПАО Россети Северный Кавказ» - "Ставропольэнерго" | Ставропольский край | 426 | №20718/2020/СТВ/ЗЭС/КРЭС | 2020-03-17 | 2020-12-31 | 15 | 8648.54 | Новая Деревня | зэс
ПАО Россети Северный Кавказ» | ПАО Россети Северный Кавказ» - "Ставропольэнерго" | Ставропольский край | 427 | №20720/2020/СТВ/ЗЭС/ШРЭС | 2020-03-18 | 2020-07-18 | 10 | 458.33 | Ставрополь | зэс
ПАО Россети Северный Кавказ» | ПАО Россети Северный Кавказ» - "Ставропольэнерго" | Ставропольский край | 428 | №20722/2020/СТВ/ЗЭС/КРЭС | 2020-03-19 | 2020-07-19 | 15 | 458.33 | Прикубанская | зэс
ПАО Россети Северный Кавказ» | ПАО Россети Северный Кавказ» - "Ставропольэнерго" | Ставропольский край | 429 | №20723/2020/СТВ/ЗЭС/ШРЭС | 2020-03-26 | 2020-07-26 | 5 | 8648.54 | Промкомплекс | зэс
ПАО Россети Северный Кавказ» | ПАО Россети Северный Кавказ» - "Ставропольэнерго" | Ставропольский край | 430 | №20726/2020/СТВ/ЗЭС/ШРЭС | 2020-03-27 | 2020-07-27 | 15 | 458.33 | Заводская | зэс
ПАО Россети Северный Кавказ» | ПАО Россети Северный Кавказ» - "Ставропольэнерго" | Ставропольский край | 431 | №20734/2020/СТВ/ЗЭС/ШРЭС | 2020-03-19 | 2020-07-19 | 5 | 458.33 | Южная | зэс
ПАО Россети Северный Кавказ» | ПАО Россети Северный Кавказ» - "Ставропольэнерго" | Ставропольский край | 432 | №20740/2020/СТВ/ЗЭС/ШРЭС | 2020-03-27 | 2020-07-27 | 8 | 8648.54 | Пригородная | зэс
ПАО Россети Северный Кавказ» | ПАО Россети Северный Кавказ» - "Ставропольэнерго" | Ставропольский край | 433 | №20757/2020/СТВ/ЗЭС/КРЭС | 2020-03-18 | 2020-07-18 | 8 | 458.33 | Казьминская | зэс
ПАО Россети Северный Кавказ» | ПАО Россети Северный Кавказ» - "Ставропольэнерго" | Ставропольский край | 434 | №20930/2020/СТВ/ЗЭС/ШРЭС | 2020-03-24 | 2020-07-24 | 8 | 458.33 | Пригородная | зэс
ПАО Россети Северный Кавказ» | ПАО Россети Северный Кавказ» - "Ставропольэнерго" | Ставропольский край | 435 | №20935/2020/СТВ/ЗЭС/ШРЭС | 2020-03-24 | 2020-07-24 | 7 | 458.33 | Ставрополь | зэс
ПАО Россети Северный Кавказ» | ПАО Россети Северный Кавказ» - "Ставропольэнерго" | Ставропольский край | 436 | №20939/2020/СТВ/ЗЭС/ШРЭС | 2020-03-26 | 2020-07-26 | 5 | 458.33 | Промкомплекс | зэс
ПАО Россети Северный Кавказ» | ПАО Россети Северный Кавказ» - "Ставропольэнерго" | Ставропольский край | 437 | №20944/2020/СТВ/ЗЭС/ШРЭС | 2020-03-26 | 2020-07-26 | 5 | 458.33 | Промкомплекс | зэс
ПАО Россети Северный Кавказ» | ПАО Россети Северный Кавказ» - "Ставропольэнерго" | Ставропольский край | 438 | №20963/2020/СТВ/ЗЭС/ШРЭС | 2020-03-19 | 2020-07-19 | 120 | 8648.54 | Промкомплекс | зэс
ПАО Россети Северный Кавказ» | ПАО Россети Северный Кавказ» - "Ставропольэнерго" | Ставропольский край | 439 | №20969/2020/СТВ/ЗЭС/ГРЭС | 2020-03-25 | 2020-07-25 | 145 | 8648.54 | Ставрополь | зэс
ПАО Россети Северный Кавказ» | ПАО Россети Северный Кавказ» - "Ставропольэнерго" | Ставропольский край | 440 | №20982/2020/СТВ/ЗЭС/ШРЭС | 2020-03-26 | 2020-07-26 | 10 | 458.33 | Южная | зэс
ПАО Россети Северный Кавказ» | ПАО Россети Северный Кавказ» - "Ставропольэнерго" | Ставропольский край | 441 | №20984/2020/СТВ/ЗЭС/ШРЭС | 2020-03-26 | 2020-07-26 | 7 | 458.33 | Промкомплекс | зэс
ПАО Россети Северный Кавказ» | ПАО Россети Северный Кавказ» - "Ставропольэнерго" | Ставропольский край | 442 | №20987/2020/СТВ/ЗЭС/ШРЭС | 2020-03-26 | 2020-07-26 | 15 | 458.33 | Пригородная | зэс
ПАО Россети Северный Кавказ» | ПАО Россети Северный Кавказ» - "Ставропольэнерго" | Ставропольский край | 443 | №20989/2020/СТВ/ЗЭС/ШРЭС | 2020-03-26 | 2020-07-26 | 12 | 458.33 | Южная | зэс
ПАО Россети Северный Кавказ» | ПАО Россети Северный Кавказ» - "Ставропольэнерго" | Ставропольский край | 444 | №21055/2020/СТВ/ЗЭС/ШРЭС | 2020-03-25 | 2020-07-25 | 100 | 8648.54 | Промкомплекс | зэс
ПАО Россети Северный Кавказ» | ПАО Россети Северный Кавказ» - "Ставропольэнерго" | Ставропольский край | 445 | №21056/2020/СТВ/ЗЭС/КРЭС | 2020-03-25 | 2020-07-25 | 150 | 8648.54 | Балахоновская | зэс
ПАО Россети Северный Кавказ» | ПАО Россети Северный Кавказ» - "Ставропольэнерго" | Ставропольский край | 446 | №20725/2020/СТВ/ЗЭС/КРЭС | 2020-04-06 | 2020-08-06 | 15 | 458.33 | Балахоновская | зэс
ПАО Россети Северный Кавказ» | ПАО Россети Северный Кавказ» - "Ставропольэнерго" | Ставропольский край | 447 | №20931/2020/СТВ/ЗЭС/ШРЭС | 2020-04-23 | 2020-08-23 | 15 | 458.33 | Южная | зэс
ПАО Россети Северный Кавказ» | ПАО Россети Северный Кавказ» - "Ставропольэнерго" | Ставропольский край | 448 | №20940/2020/СТВ/ЗЭС/ШРЭС | 2020-04-15 | 2020-08-15 | 8 | 458.33 | Промкомплекс | зэс
ПАО Россети Северный Кавказ» | ПАО Россети Северный Кавказ» - "Ставропольэнерго" | Ставропольский край | 449 | №20980/2020/СТВ/ЗЭС/КРЭС | 2020-04-10 | 2020-08-10 | 5 | 8648.54 | Ново-Невинномысская | зэс
ПАО Россети Северный Кавказ» | ПАО Россети Северный Кавказ» - "Ставропольэнерго" | Ставропольский край | 450 | №20983/2020/СТВ/ЗЭС/КРЭС | 2020-04-10 | 2020-08-10 | 5 | 458.33 | Ново-Невинномысская | зэс
ПАО Россети Северный Кавказ» | ПАО Россети Северный Кавказ» - "Ставропольэнерго" | Ставропольский край | 451 | №20988/2020/СТВ/ЗЭС/КРЭС | 2020-04-10 | 2020-08-10 | 5 | 8648.54 | Ново-Невинномысская | зэс
ПАО Россети Северный Кавказ» | ПАО Россети Северный Кавказ» - "Ставропольэнерго" | Ставропольский край | 452 | №20990/2020/СТВ/ЗЭС/КРЭС | 2020-04-10 | 2020-08-10 | 5 | 8648.54 | Ново-Невинномысская | зэс
ПАО Россети Северный Кавказ» | ПАО Россети Северный Кавказ» - "Ставропольэнерго" | Ставропольский край | 453 | №21101/2020/СТВ/ЗЭС/ШРЭС | 2020-04-08 | 2020-08-08 | 10 | 458.33 | Ставрополь | зэс
ПАО Россети Северный Кавказ» | ПАО Россети Северный Кавказ» - "Ставропольэнерго" | Ставропольский край | 454 | №21104/2020/СТВ/ЗЭС/ГРЭС | 2020-04-22 | 2020-08-22 | 12 | 458.33 | Кугультинская | зэс
ПАО Россети Северный Кавказ» | ПАО Россети Северный Кавказ» - "Ставропольэнерго" | Ставропольский край | 455 | №21106/2020/СТВ/ЗЭС/ГРЭС | 2020-04-17 | 2020-08-17 | 15 | 458.33 | Сергиевская | зэс
ПАО Россети Северный Кавказ» | ПАО Россети Северный Кавказ» - "Ставропольэнерго" | Ставропольский край | 456 | №21107/2020/СТВ/ЗЭС/КРЭС | 2020-04-20 | 2020-08-20 | 7 | 458.33 | Вревская | зэс
ПАО Россети Северный Кавказ» | ПАО Россети Северный Кавказ» - "Ставропольэнерго" | Ставропольский край | 457 | №21110/2020/СТВ/ЗЭС/КРЭС | 2020-04-20 | 2020-08-20 | 15 | 458.33 | Балахоновская | зэс
ПАО Россети Северный Кавказ» | ПАО Россети Северный Кавказ» - "Ставропольэнерго" | Ставропольский край | 458 | №21116/2020/СТВ/ЗЭС/ШРЭС | 2020-04-15 | 2020-05-01 | 15 | 8648.54 | Южная | зэс
ПАО Россети Северный Кавказ» | ПАО Россети Северный Кавказ» - "Ставропольэнерго" | Ставропольский край | 459 | №21118/2020/СТВ/ЗЭС/ШРЭС | 2020-04-20 | 2020-08-20 | 15 | 8648.54 | Южная | зэс
ПАО Россети Северный Кавказ» | ПАО Россети Северный Кавказ» - "Ставропольэнерго" | Ставропольский край | 460 | №21119/2020/СТВ/ЗЭС/ШРЭС | 2020-04-16 | 2020-08-16 | 8 | 458.33 | Промкомплекс | зэс
ПАО Россети Северный Кавказ» | ПАО Россети Северный Кавказ» - "Ставропольэнерго" | Ставропольский край | 461 | №21120/2020/СТВ/ЗЭС/ШРЭС | 2020-04-15 | 2020-08-15 | 8 | 458.33 | Южная | зэс
ПАО Россети Северный Кавказ» | ПАО Россети Северный Кавказ» - "Ставропольэнерго" | Ставропольский край | 462 | №21121/2020/СТВ/ЗЭС/ШРЭС | 2020-04-16 | 2020-08-16 | 12 | 458.33 | Южная | зэс
ПАО Россети Северный Кавказ» | ПАО Россети Северный Кавказ» - "Ставропольэнерго" | Ставропольский край | 463 | №21123/2020/СТВ/ЗЭС/ШРЭС | 2020-04-16 | 2020-08-16 | 7 | 7970.34 | Ставрополь | зэс
ПАО Россети Северный Кавказ» | ПАО Россети Северный Кавказ» - "Ставропольэнерго" | Ставропольский край | 464 | №21124/2020/СТВ/ЗЭС/ШРЭС | 2020-04-15 | 2020-08-15 | 8 | 458.33 | Радиозавод | зэс
ПАО Россети Северный Кавказ» | ПАО Россети Северный Кавказ» - "Ставропольэнерго" | Ставропольский край | 465 | №21126/2020/СТВ/ЗЭС/ШРЭС | 2020-04-15 | 2020-08-15 | 8 | 458.33 | Радиозавод | зэс
ПАО Россети Северный Кавказ» | ПАО Россети Северный Кавказ» - "Ставропольэнерго" | Ставропольский край | 466 | №21128/2020/СТВ/ЗЭС/ШРЭС | 2020-04-16 | 2020-08-16 | 8 | 458.33 | Южная | зэс
ПАО Россети Северный Кавказ» | ПАО Россети Северный Кавказ» - "Ставропольэнерго" | Ставропольский край | 467 | №21146/2020/СТВ/ЗЭС/ШРЭС | 2020-04-22 | 2020-08-22 | 10 | 458.33 | Ставрополь | зэс
ПАО Россети Северный Кавказ» | ПАО Россети Северный Кавказ» - "Ставропольэнерго" | Ставропольский край | 468 | №21147/2020/СТВ/ЗЭС/ШРЭС | 2020-04-23 | 2020-08-23 | 15 | 8648.54 | Южная | зэс
ПАО Россети Северный Кавказ» | ПАО Россети Северный Кавказ» - "Ставропольэнерго" | Ставропольский край | 469 | №21148/2020/СТВ/ЗЭС/ШРЭС | 2020-04-20 | 2020-08-20 | 15 | 458.33 | Южная | зэс
ПАО Россети Северный Кавказ» | ПАО Россети Северный Кавказ» - "Ставропольэнерго" | Ставропольский край | 470 | №21149/2020/СТВ/ЗЭС/ШРЭС | 2020-04-21 | 2020-08-21 | 7 | 458.33 | Промкомплекс | зэс
ПАО Россети Северный Кавказ» | ПАО Россети Северный Кавказ» - "Ставропольэнерго" | Ставропольский край | 471 | №21171/2020/СТВ/ЗЭС/ШРЭС | 2020-04-20 | 2020-08-20 | 7 | 458.33 | Шахтёр | зэс
ПАО Россети Северный Кавказ» | ПАО Россети Северный Кавказ» - "Ставропольэнерго" | Ставропольский край | 472 | №21173/2020/СТВ/ЗЭС/ШРЭС | 2020-04-22 | 2020-08-22 | 0.5 | 458.33 | Промкомплекс | зэс
ПАО Россети Северный Кавказ» | ПАО Россети Северный Кавказ» - "Ставропольэнерго" | Ставропольский край | 473 | №21175/2020/СТВ/ЗЭС/ШРЭС | 2020-04-27 | 2020-08-27 | 10 | 458.33 | ВНИИОК | зэс
ПАО Россети Северный Кавказ» | ПАО Россети Северный Кавказ» - "Ставропольэнерго" | Ставропольский край | 474 | №21177/2020/СТВ/ЗЭС/ШРЭС | 2020-04-20 | 2020-08-20 | 5 | 458.33 | Южная | зэс
ПАО Россети Северный Кавказ» | ПАО Россети Северный Кавказ» - "Ставропольэнерго" | Ставропольский край | 475 | №21180/2020/СТВ/ЗЭС/ШРЭС | 2020-04-21 | 2020-08-21 | 7 | 458.33 | Шахтёр | зэс
ПАО Россети Северный Кавказ» | ПАО Россети Северный Кавказ» - "Ставропольэнерго" | Ставропольский край | 476 | №21182/2020/СТВ/ЗЭС/ШРЭС | 2020-04-21 | 2020-08-21 | 7 | 8648.54 | Шахтёр | зэс
ПАО Россети Северный Кавказ» | ПАО Россети Северный Кавказ» - "Ставропольэнерго" | Ставропольский край | 477 | №21186/2020/СТВ/ЗЭС/ШРЭС | 2020-04-21 | 2020-08-21 | 6 | 458.33 | Шахтёр | зэс
ПАО Россети Северный Кавказ» | ПАО Россети Северный Кавказ» - "Ставропольэнерго" | Ставропольский край | 478 | №21189/2020/СТВ/ЗЭС/ШРЭС | 2020-04-23 | 2020-08-23 | 15 | 458.33 | Промкомплекс | зэс
ПАО Россети Северный Кавказ» | ПАО Россети Северный Кавказ» - "Ставропольэнерго" | Ставропольский край | 479 | №21202/2020/СТВ/ЗЭС/ШРЭС | 2020-04-21 | 2020-08-21 | 7 | 458.33 | Рыбхоз | зэс
ПАО Россети Северный Кавказ» | ПАО Россети Северный Кавказ» - "Ставропольэнерго" | Ставропольский край | 480 | №21207/2020/СТВ/ЗЭС/ШРЭС | 2020-04-24 | 2020-08-24 | 7 | 458.33 | Радиозавод | зэс
ПАО Россети Северный Кавказ» | ПАО Россети Северный Кавказ» - "Ставропольэнерго" | Ставропольский край | 481 | №21211/2020/СТВ/ЗЭС/ШРЭС | 2020-04-23 | 2020-08-23 | 15 | 458.33 | Пригородная | зэс
ПАО Россети Северный Кавказ» | ПАО Россети Северный Кавказ» - "Ставропольэнерго" | Ставропольский край | 482 | №21219/2020/СТВ/ЗЭС/ШРЭС | 2020-04-22 | 2020-08-22 | 5 | 458.33 | Пригородная | зэс
ПАО Россети Северный Кавказ» | ПАО Россети Северный Кавказ» - "Ставропольэнерго" | Ставропольский край | 483 | №21232/2020/СТВ/ЗЭС/ШРЭС | 2020-04-23 | 2020-08-23 | 7 | 458.33 | Ставрополь | зэс
ПАО Россети Северный Кавказ» | ПАО Россети Северный Кавказ» - "Ставропольэнерго" | Ставропольский край | 484 | №21245/2020/СТВ/ЗЭС/ШРЭС | 2020-04-24 | 2020-08-24 | 7 | 458.33 | Южная | зэс
ПАО Россети Северный Кавказ» | ПАО Россети Северный Кавказ» - "Ставропольэнерго" | Ставропольский край | 485 | №21256/2020/СТВ/ЗЭС/ШРЭС | 2020-04-23 | 2020-08-23 | 7 | 458.33 | Южная | зэс
ПАО Россети Северный Кавказ» | ПАО Россети Северный Кавказ» - "Ставропольэнерго" | Ставропольский край | 486 | №21259/2020/СТВ/ЗЭС/ШРЭС | 2020-04-23 | 2020-08-23 | 7 | 458.33 | Южная | зэс
ПАО Россети Северный Кавказ» | ПАО Россети Северный Кавказ» - "Ставропольэнерго" | Ставропольский край | 487 | №21262/2020/СТВ/ЗЭС/ШРЭС | 2020-04-24 | 2020-08-24 | 7 | 458.33 | Южная | зэс
ПАО Россети Северный Кавказ» | ПАО Россети Северный Кавказ» - "Ставропольэнерго" | Ставропольский край | 488 | №21265/2020/СТВ/ЗЭС/ШРЭС | 2020-04-23 | 2020-08-23 | 7 | 458.33 | Южная | зэс
ПАО Россети Северный Кавказ» | ПАО Россети Северный Кавказ» - "Ставропольэнерго" | Ставропольский край | 489 | №21268/2020/СТВ/ЗЭС/ШРЭС | 2020-04-23 | 2020-08-23 | 7 | 458.33 | Южная | зэс
ПАО Россети Северный Кавказ» | ПАО Россети Северный Кавказ» - "Ставропольэнерго" | Ставропольский край | 490 | №21269/2020/СТВ/ЗЭС/ШРЭС | 2020-04-23 | 2020-08-23 | 7 | 458.33 | Южная | зэс
ПАО Россети Северный Кавказ» | ПАО Россети Северный Кавказ» - "Ставропольэнерго" | Ставропольский край | 491 | №21273/2020/СТВ/ЗЭС/ШРЭС | 2020-04-24 | 2020-08-24 | 7 | 458.33 | Южная | зэс
ПАО Россети Северный Кавказ» | ПАО Россети Северный Кавказ» - "Ставропольэнерго" | Ставропольский край | 492 | №21277/2020/СТВ/ЗЭС/ШРЭС | 2020-04-23 | 2020-08-23 | 7 | 458.33 | Южная | зэс
ПАО Россети Северный Кавказ» | ПАО Россети Северный Кавказ» - "Ставропольэнерго" | Ставропольский край | 493 | №21278/2020/СТВ/ЗЭС/ШРЭС | 2020-04-30 | 2020-10-30 | 12 | 458.33 | Ставрополь | зэс
ПАО Россети Северный Кавказ» | ПАО Россети Северный Кавказ» - "Ставропольэнерго" | Ставропольский край | 494 | №21282/2020/СТВ/ЗЭС/ШРЭС | 2020-04-24 | 2020-08-24 | 7 | 458.33 | Южная | зэс
ПАО Россети Северный Кавказ» | ПАО Россети Северный Кавказ» - "Ставропольэнерго" | Ставропольский край | 495 | №21286/2020/СТВ/ЗЭС/ШРЭС | 2020-04-23 | 2020-08-23 | 7 | 458.33 | Южная | зэс
ПАО Россети Северный Кавказ» | ПАО Россети Северный Кавказ» - "Ставропольэнерго" | Ставропольский край | 496 | №21427/2020/СТВ/ЗЭС/ШРЭС | 2020-04-24 | 2020-08-24 | 50 | 8648.54 | Промкомплекс | зэс
ПАО Россети Северный Кавказ» | ПАО Россети Северный Кавказ» - "Ставропольэнерго" | Ставропольский край | 497 | №21491/2020/СТВ/ЗЭС/ШРЭС | 2020-04-30 | 2020-08-30 | 8 | 458.33 | Промкомплекс | зэс
ПАО Россети Северный Кавказ» | ПАО Россети Северный Кавказ» - "Ставропольэнерго" | Ставропольский край | 498 | №21493/2020/СТВ/ЗЭС/ШРЭС | 2020-04-30 | 2020-08-30 | 5 | 458.33 | Ставрополь | зэс
ПАО Россети Северный Кавказ» | ПАО Россети Северный Кавказ» - "Ставропольэнерго" | Ставропольский край | 499 | №21496/2020/СТВ/ЗЭС/ШРЭС | 2020-04-30 | 2020-08-30 | 8 | 458.33 | Промкомплекс | зэс
ПАО Россети Северный Кавказ» | ПАО Россети Северный Кавказ» - "Ставропольэнерго" | Ставропольский край | 500 | №21502/2020/СТВ/ЗЭС/ШРЭС | 2020-04-30 | 2020-08-30 | 8 | 458.33 | Южная | зэс
ПАО Россети Северный Кавказ» | ПАО Россети Северный Кавказ» - "Ставропольэнерго" | Ставропольский край | 501 | №21503/2020/СТВ/ЗЭС/ШРЭС | 2020-04-30 | 2020-08-30 | 8 | 458.33 | Южная | зэс
ПАО Россети Северный Кавказ» | ПАО Россети Северный Кавказ» - "Ставропольэнерго" | Ставропольский край | 502 | №21518/2020/СТВ/ЗЭС/ШРЭС | 2020-04-30 | 2020-08-30 | 5 | 458.33 | Радиозавод | зэс
ПАО Россети Северный Кавказ» | ПАО Россети Северный Кавказ» - "Ставропольэнерго" | Ставропольский край | 503 | №21557/2020/СТВ/ЗЭС/ШРЭС | 2020-04-30 | 2020-08-30 | 3 | 917.64 | Южная | зэс
ПАО Россети Северный Кавказ» | ПАО Россети Северный Кавказ» - "Ставропольэнерго" | Ставропольский край | 504 | №21558/2020/СТВ/ЗЭС/ШРЭС | 2020-04-30 | 2020-08-30 | 3 | 917.64 | Южная | зэс
ПАО Россети Северный Кавказ» | ПАО Россети Северный Кавказ» - "Ставропольэнерго" | Ставропольский край | 505 | №21559/2020/СТВ/ЗЭС/ШРЭС | 2020-04-30 | 2020-08-30 | 3 | 917.64 | Южная | зэс
ПАО Россети Северный Кавказ» | ПАО Россети Северный Кавказ» - "Ставропольэнерго" | Ставропольский край | 506 | №21560/2020/СТВ/ЗЭС/ШРЭС | 2020-04-30 | 2020-08-30 | 3 | 917.64 | Южная | зэс
ПАО Россети Северный Кавказ» | ПАО Россети Северный Кавказ» - "Ставропольэнерго" | Ставропольский край | 507 | №21561/2020/СТВ/ЗЭС/ШРЭС | 2020-04-30 | 2020-08-30 | 3 | 917.64 | Южная | зэс
ПАО Россети Северный Кавказ» | ПАО Россети Северный Кавказ» - "Ставропольэнерго" | Ставропольский край | 508 | №21562/2020/СТВ/ЗЭС/ШРЭС | 2020-04-30 | 2020-08-30 | 3 | 917.64 | Южная | зэс
ПАО Россети Северный Кавказ» | ПАО Россети Северный Кавказ» - "Ставропольэнерго" | Ставропольский край | 509 | №21563/2020/СТВ/ЗЭС/ШРЭС | 2020-04-30 | 2020-08-30 | 3 | 917.64 | Южная | зэс
ПАО Россети Северный Кавказ» | ПАО Россети Северный Кавказ» - "Ставропольэнерго" | Ставропольский край | 510 | №21564/2020/СТВ/ЗЭС/ШРЭС | 2020-04-30 | 2020-08-30 | 3 | 917.64 | Южная | зэс
ПАО Россети Северный Кавказ» | ПАО Россети Северный Кавказ» - "Ставропольэнерго" | Ставропольский край | 511 | №21109/2020/СТВ/ЗЭС/ГРЭС | 2020-05-28 | 2020-09-28 | 10 | 458.33 | Кугультинская | зэс
ПАО Россети Северный Кавказ» | ПАО Россети Северный Кавказ» - "Ставропольэнерго" | Ставропольский край | 512 | №21122/2020/СТВ/ЗЭС/ШРЭС | 2020-05-27 | 2020-09-27 | 8 | 458.33 | Пригородная | зэс
ПАО Россети Северный Кавказ» | ПАО Россети Северный Кавказ» - "Ставропольэнерго" | Ставропольский край | 513 | №21129/2020/СТВ/ЗЭС/ШРЭС | 2020-05-28 | 2020-09-28 | 10 | 458.33 | Ставрополь | зэс
ПАО Россети Северный Кавказ» | ПАО Россети Северный Кавказ» - "Ставропольэнерго" | Ставропольский край | 514 | №21176/2020/СТВ/ЗЭС/ШРЭС | 2020-05-26 | 2020-09-26 | 12 | 458.33 | Ставрополь | зэс
ПАО Россети Северный Кавказ» | ПАО Россети Северный Кавказ» - "Ставропольэнерго" | Ставропольский край | 515 | №21199/2020/СТВ/ЗЭС/ШРЭС | 2020-05-28 | 2020-09-28 | 10 | 8648.54 | Ставрополь | зэс
ПАО Россети Северный Кавказ» | ПАО Россети Северный Кавказ» - "Ставропольэнерго" | Ставропольский край | 516 | №21213/2020/СТВ/ЗЭС/ШРЭС | 2020-05-14 | 2020-09-14 | 12 | 458.33 | Сенгилеевская ГЭС | зэс
ПАО Россети Северный Кавказ» | ПАО Россети Северный Кавказ» - "Ставропольэнерго" | Ставропольский край | 517 | №21229/2020/СТВ/ЗЭС/ШРЭС | 2020-05-26 | 2020-09-26 | 7 | 458.33 | Ставрополь | зэс
ПАО Россети Северный Кавказ» | ПАО Россети Северный Кавказ» - "Ставропольэнерго" | Ставропольский край | 518 | №21237/2020/СТВ/ЗЭС/ШРЭС | 2020-05-26 | 2020-09-26 | 7 | 458.33 | Ставрополь | зэс
ПАО Россети Северный Кавказ» | ПАО Россети Северный Кавказ» - "Ставропольэнерго" | Ставропольский край | 519 | №21479/2020/СТВ/ЗЭС/КРЭС | 2020-05-28 | 2020-09-28 | 7 | 458.33 | Родники | зэс
ПАО Россети Северный Кавказ» | ПАО Россети Северный Кавказ» - "Ставропольэнерго" | Ставропольский край | 520 | №21488/2020/СТВ/ЗЭС/ШРЭС | 2020-05-12 | 2020-09-12 | 7 | 458.33 | Южная | зэс
ПАО Россети Северный Кавказ» | ПАО Россети Северный Кавказ» - "Ставропольэнерго" | Ставропольский край | 521 | №21504/2020/СТВ/ЗЭС/ШРЭС | 2020-05-12 | 2020-09-12 | 15 | 458.33 | Южная | зэс
ПАО Россети Северный Кавказ» | ПАО Россети Северный Кавказ» - "Ставропольэнерго" | Ставропольский край | 522 | №21516/2020/СТВ/ЗЭС/ШРЭС | 2020-05-29 | 2020-09-29 | 90 | 8648.54 | Ставрополь | зэс
ПАО Россети Северный Кавказ» | ПАО Россети Северный Кавказ» - "Ставропольэнерго" | Ставропольский край | 523 | №21517/2020/СТВ/ЗЭС/ШРЭС | 2020-05-28 | 2020-09-28 | 10 | 458.33 | Промкомплекс | зэс
ПАО Россети Северный Кавказ» | ПАО Россети Северный Кавказ» - "Ставропольэнерго" | Ставропольский край | 524 | №21521/2020/СТВ/ЗЭС/ШРЭС | 2020-05-28 | 2020-09-28 | 20 | 8648.54 | Южная | зэс
ПАО Россети Северный Кавказ» | ПАО Россети Северный Кавказ» - "Ставропольэнерго" | Ставропольский край | 525 | №21532/2020/СТВ/ЗЭС/КРЭС | 2020-05-08 | 2020-09-08 | 12 | 458.33 | Воронежская | зэс
ПАО Россети Северный Кавказ» | ПАО Россети Северный Кавказ» - "Ставропольэнерго" | Ставропольский край | 526 | №21537/2020/СТВ/ЗЭС/КРЭС | 2020-05-08 | 2020-09-08 | 15 | 458.33 | Новая Деревня | зэс
ПАО Россети Северный Кавказ» | ПАО Россети Северный Кавказ» - "Ставропольэнерго" | Ставропольский край | 527 | №21613/2020/СТВ/ЗЭС/ГРЭС | 2020-05-25 | 2020-09-25 | 15 | 458.33 | Кугультинская | зэс
ПАО Россети Северный Кавказ» | ПАО Россети Северный Кавказ» - "Ставропольэнерго" | Ставропольский край | 528 | №21621/2020/СТВ/ЗЭС/ШРЭС | 2020-05-15 | 2020-09-15 | 10 | 458.33 | Промкомплекс | зэс
ПАО Россети Северный Кавказ» | ПАО Россети Северный Кавказ» - "Ставропольэнерго" | Ставропольский край | 529 | №21622/2020/СТВ/ЗЭС/ШРЭС | 2020-05-14 | 2020-09-14 | 7 | 458.33 | Промкомплекс | зэс
ПАО Россети Северный Кавказ» | ПАО Россети Северный Кавказ» - "Ставропольэнерго" | Ставропольский край | 530 | №21624/2020/СТВ/ЗЭС/ШРЭС | 2020-05-14 | 2020-09-14 | 7 | 458.33 | Промкомплекс | зэс
ПАО Россети Северный Кавказ» | ПАО Россети Северный Кавказ» - "Ставропольэнерго" | Ставропольский край | 531 | №21626/2020/СТВ/ЗЭС/ШРЭС | 2020-05-26 | 2020-09-26 | 12 | 458.33 | Ставрополь | зэс
ПАО Россети Северный Кавказ» | ПАО Россети Северный Кавказ» - "Ставропольэнерго" | Ставропольский край | 532 | №21628/2020/СТВ/ЗЭС/КРЭС | 2020-05-12 | 2020-09-12 | 149 | 8648.54 | Стародворцовская | зэс
ПАО Россети Северный Кавказ» | ПАО Россети Северный Кавказ» - "Ставропольэнерго" | Ставропольский край | 533 | №21694/2020/СТВ/ЗЭС/КРЭС | 2020-05-25 | 2020-09-25 | 15 | 458.33 | Новая Деревня | зэс
ПАО Россети Северный Кавказ» | ПАО Россети Северный Кавказ» - "Ставропольэнерго" | Ставропольский край | 534 | №21695/2020/СТВ/ЗЭС/ШРЭС | 2020-05-21 | 2020-09-21 | 10 | 458.33 | Пригородная | зэс
ПАО Россети Северный Кавказ» | ПАО Россети Северный Кавказ» - "Ставропольэнерго" | Ставропольский край | 535 | №21696/2020/СТВ/ЗЭС/ШРЭС | 2020-05-28 | 2020-09-28 | 15 | 458.33 | Промкомплекс | зэс
ПАО Россети Северный Кавказ» | ПАО Россети Северный Кавказ» - "Ставропольэнерго" | Ставропольский край | 536 | №21697/2020/СТВ/ЗЭС/ШРЭС | 2020-05-21 | 2020-09-21 | 10 | 458.33 | Южная | зэс
ПАО Россети Северный Кавказ» | ПАО Россети Северный Кавказ» - "Ставропольэнерго" | Ставропольский край | 537 | №21698/2020/СТВ/ЗЭС/КРЭС | 2020-05-21 | 2020-09-21 | 8 | 458.33 | Георгиевская | зэс
ПАО Россети Северный Кавказ» | ПАО Россети Северный Кавказ» - "Ставропольэнерго" | Ставропольский край | 538 | №21699/2020/СТВ/ЗЭС/ШРЭС | 2020-05-21 | 2020-09-21 | 7 | 458.33 | Ставрополь | зэс
ПАО Россети Северный Кавказ» | ПАО Россети Северный Кавказ» - "Ставропольэнерго" | Ставропольский край | 539 | №21703/2020/СТВ/ЗЭС/ШРЭС | 2020-05-26 | 2020-09-26 | 7 | 458.33 | Ставрополь | зэс
ПАО Россети Северный Кавказ» | ПАО Россети Северный Кавказ» - "Ставропольэнерго" | Ставропольский край | 540 | №21704/2020/СТВ/ЗЭС/ШРЭС | 2020-05-20 | 2020-09-20 | 7 | 458.33 | Ставрополь | зэс
ПАО Россети Северный Кавказ» | ПАО Россети Северный Кавказ» - "Ставропольэнерго" | Ставропольский край | 541 | №21705/2020/СТВ/ЗЭС/ШРЭС | 2020-05-26 | 2020-09-26 | 15 | 458.33 | Ставрополь | зэс
ПАО Россети Северный Кавказ» | ПАО Россети Северный Кавказ» - "Ставропольэнерго" | Ставропольский край | 542 | №21710/2020/СТВ/ЗЭС/ШРЭС | 2020-05-19 | 2020-12-31 | 32 | 8648.54 | Промкомплекс | зэс
ПАО Россети Северный Кавказ» | ПАО Россети Северный Кавказ» - "Ставропольэнерго" | Ставропольский край | 543 | №21777/2020/СТВ/ЗЭС/ШРЭС | 2020-05-28 | 2020-09-28 | 5 | 458.33 | Промкомплекс | зэс
ПАО Россети Северный Кавказ» | ПАО Россети Северный Кавказ» - "Ставропольэнерго" | Ставропольский край | 544 | №21780/2020/СТВ/ЗЭС/ШРЭС | 2020-05-29 | 2020-09-29 | 8 | 458.33 | Заводская | зэс
ПАО Россети Северный Кавказ» | ПАО Россети Северный Кавказ» - "Ставропольэнерго" | Ставропольский край | 545 | №21781/2020/СТВ/ЗЭС/ШРЭС | 2020-05-29 | 2020-09-29 | 12 | 458.33 | Промкомплекс | зэс
ПАО Россети Северный Кавказ» | ПАО Россети Северный Кавказ» - "Ставропольэнерго" | Ставропольский край | 546 | №21782/2020/СТВ/ЗЭС/ШРЭС | 2020-05-29 | 2020-09-29 | 10 | 458.33 | Южная | зэс
ПАО Россети Северный Кавказ» | ПАО Россети Северный Кавказ» - "Ставропольэнерго" | Ставропольский край | 547 | №21783/2020/СТВ/ЗЭС/КРЭС | 2020-05-28 | 2020-09-28 | 8 | 458.33 | Воронежская | зэс
ПАО Россети Северный Кавказ» | ПАО Россети Северный Кавказ» - "Ставропольэнерго" | Ставропольский край | 548 | №21784/2020/СТВ/ЗЭС/ШРЭС | 2020-05-28 | 2020-09-28 | 15 | 458.33 | Ставрополь | зэс
ПАО Россети Северный Кавказ» | ПАО Россети Северный Кавказ» - "Ставропольэнерго" | Ставропольский край | 549 | №21786/2020/СТВ/ЗЭС/КРЭС | 2020-05-28 | 2020-09-28 | 7 | 458.33 | Новая Деревня | зэс
ПАО Россети Северный Кавказ» | ПАО Россети Северный Кавказ» - "Ставропольэнерго" | Ставропольский край | 550 | №21194/2020/СТВ/ЗЭС/ШРЭС | 2020-06-05 | 2020-10-05 | 15 | 458.33 | Радиозавод | зэс
ПАО Россети Северный Кавказ» | ПАО Россети Северный Кавказ» - "Ставропольэнерго" | Ставропольский край | 551 | №21197/2020/СТВ/ЗЭС/ШРЭС | 2020-06-05 | 2020-10-05 | 10 | 458.33 | Южная | зэс
ПАО Россети Северный Кавказ» | ПАО Россети Северный Кавказ» - "Ставропольэнерго" | Ставропольский край | 552 | №21275/2020/СТВ/ЗЭС/КРЭС | 2020-06-05 | 2020-10-05 | 15 | 458.33 | Казьминская | зэс
ПАО Россети Северный Кавказ» | ПАО Россети Северный Кавказ» - "Ставропольэнерго" | Ставропольский край | 553 | №21429/2020/СТВ/ЗЭС/КРЭС | 2020-06-23 | 2021-12-31 | 47.3 | 8648.54 | Свистухинская | зэс
ПАО Россети Северный Кавказ» | ПАО Россети Северный Кавказ» - "Ставропольэнерго" | Ставропольский край | 554 | №21524/2020/СТВ/ЗЭС/ШРЭС | 2020-06-01 | 2020-10-01 | 8 | 8648.54 | Ставрополь | зэс
ПАО Россети Северный Кавказ» | ПАО Россети Северный Кавказ» - "Ставропольэнерго" | Ставропольский край | 555 | №21702/2020/СТВ/ЗЭС/КРЭС | 2020-06-03 | 2020-10-03 | 15 | 458.33 | Кара-Мурза | зэс
ПАО Россети Северный Кавказ» | ПАО Россети Северный Кавказ» - "Ставропольэнерго" | Ставропольский край | 556 | №21788/2020/СТВ/ЗЭС/ШРЭС | 2020-06-01 | 2020-10-01 | 8 | 458.33 | Промкомплекс | зэс
ПАО Россети Северный Кавказ» | ПАО Россети Северный Кавказ» - "Ставропольэнерго" | Ставропольский край | 557 | №21790/2020/СТВ/ЗЭС/ШРЭС | 2020-06-03 | 2020-10-03 | 14 | 8648.54 | Южная | зэс
ПАО Россети Северный Кавказ» | ПАО Россети Северный Кавказ» - "Ставропольэнерго" | Ставропольский край | 558 | №21789/2020/СТВ/ЗЭС/КРЭС | 2020-06-04 | 2020-10-04 | 15 | 458.33 | Заветная | зэс
ПАО Россети Северный Кавказ» | ПАО Россети Северный Кавказ» - "Ставропольэнерго" | Ставропольский край | 559 | №21832/2020/СТВ/ЗЭС/ШРЭС | 2020-06-10 | 2020-10-10 | 110 | 8648.54 | ВНИИОК | зэс
ПАО Россети Северный Кавказ» | ПАО Россети Северный Кавказ» - "Ставропольэнерго" | Ставропольский край | 560 | №21847/2020/СТВ/ЗЭС/ШРЭС | 2020-06-03 | 2020-10-03 | 10 | 8648.54 | Ставрополь | зэс
ПАО Россети Северный Кавказ» | ПАО Россети Северный Кавказ» - "Ставропольэнерго" | Ставропольский край | 561 | №21912/2020/СТВ/ЗЭС/ШРЭС | 2020-06-05 | 2020-12-05 | 150 | 8648.54 | Сенгилеевская ГЭС | зэс
ПАО Россети Северный Кавказ» | ПАО Россети Северный Кавказ» - "Ставропольэнерго" | Ставропольский край | 562 | №21990/2020/СТВ/ЗЭС/ШРЭС | 2020-06-10 | 2020-10-10 | 8 | 458.33 | Промкомплекс | зэс
ПАО Россети Северный Кавказ» | ПАО Россети Северный Кавказ» - "Ставропольэнерго" | Ставропольский край | 563 | №21991/2020/СТВ/ЗЭС/ШРЭС | 2020-06-10 | 2020-10-10 | 15 | 458.33 | Южная | зэс
ПАО Россети Северный Кавказ» | ПАО Россети Северный Кавказ» - "Ставропольэнерго" | Ставропольский край | 564 | №21993/2020/СТВ/ЗЭС/ШРЭС | 2020-06-10 | 2020-10-10 | 14 | 458.33 | Южная | зэс
ПАО Россети Северный Кавказ» | ПАО Россети Северный Кавказ» - "Ставропольэнерго" | Ставропольский край | 565 | №21994/2020/СТВ/ЗЭС/ШРЭС | 2020-06-15 | 2020-10-15 | 12 | 458.33 | Пригородная | зэс
ПАО Россети Северный Кавказ» | ПАО Россети Северный Кавказ» - "Ставропольэнерго" | Ставропольский край | 566 | №21996/2020/СТВ/ЗЭС/ШРЭС | 2020-06-08 | 2020-12-31 | 15 | 8648.54 | Южная | зэс
ПАО Россети Северный Кавказ» | ПАО Россети Северный Кавказ» - "Ставропольэнерго" | Ставропольский край | 567 | №21999/2020/СТВ/ЗЭС/ШРЭС | 2020-06-23 | 2020-10-23 | 7 | 458.33 | Промкомплекс | зэс
ПАО Россети Северный Кавказ» | ПАО Россети Северный Кавказ» - "Ставропольэнерго" | Ставропольский край | 568 | №22000/2020/СТВ/ЗЭС/ШРЭС | 2020-06-11 | 2020-10-11 | 8 | 458.33 | Промкомплекс | зэс
ПАО Россети Северный Кавказ» | ПАО Россети Северный Кавказ» - "Ставропольэнерго" | Ставропольский край | 569 | №22002/2020/СТВ/ЗЭС/ШРЭС | 2020-06-08 | 2020-10-08 | 12 | 458.33 | Южная | зэс
ПАО Россети Северный Кавказ» | ПАО Россети Северный Кавказ» - "Ставропольэнерго" | Ставропольский край | 570 | №22021/2020/СТВ/ЗЭС/КРЭС | 2020-06-10 | 2020-10-10 | 8 | 458.33 | Воронежская | зэс
ПАО Россети Северный Кавказ» | ПАО Россети Северный Кавказ» - "Ставропольэнерго" | Ставропольский край | 571 | №22023/2020/СТВ/ЗЭС/КРЭС | 2020-06-10 | 2020-10-10 | 12 | 458.33 | Родники | зэс
ПАО Россети Северный Кавказ» | ПАО Россети Северный Кавказ» - "Ставропольэнерго" | Ставропольский край | 572 | №22067/2020/СТВ/ЗЭС/ШРЭС | 2020-06-15 | 2020-10-15 | 8 | 458.33 | Южная | зэс
ПАО Россети Северный Кавказ» | ПАО Россети Северный Кавказ» - "Ставропольэнерго" | Ставропольский край | 573 | №22068/2020/СТВ/ЗЭС/ШРЭС | 2020-06-15 | 2020-10-15 | 8 | 8648.54 | Южная | зэс
ПАО Россети Северный Кавказ» | ПАО Россети Северный Кавказ» - "Ставропольэнерго" | Ставропольский край | 574 | №22069/2020/СТВ/ЗЭС/ШРЭС | 2020-06-11 | 2020-10-11 | 10 | 458.33 | Пригородная | зэс
ПАО Россети Северный Кавказ» | ПАО Россети Северный Кавказ» - "Ставропольэнерго" | Ставропольский край | 575 | №22070/2020/СТВ/ЗЭС/ШРЭС | 2020-06-10 | 2020-12-10 | 100 | 8648.54 | Шахтёр | зэс
ПАО Россети Северный Кавказ» | ПАО Россети Северный Кавказ» - "Ставропольэнерго" | Ставропольский край | 576 | №22071/2020/СТВ/ЗЭС/ШРЭС | 2020-06-15 | 2020-10-15 | 8 | 458.33 | Промкомплекс | зэс
ПАО Россети Северный Кавказ» | ПАО Россети Северный Кавказ» - "Ставропольэнерго" | Ставропольский край | 577 | №22072/2020/СТВ/ЗЭС/КРЭС | 2020-06-15 | 2020-10-15 | 7 | 458.33 | Беломечетская | зэс
ПАО Россети Северный Кавказ» | ПАО Россети Северный Кавказ» - "Ставропольэнерго" | Ставропольский край | 578 | №22073/2020/СТВ/ЗЭС/ШРЭС | 2020-06-18 | 2020-10-18 | 7 | 458.33 | Промкомплекс | зэс
ПАО Россети Северный Кавказ» | ПАО Россети Северный Кавказ» - "Ставропольэнерго" | Ставропольский край | 579 | №22074/2020/СТВ/ЗЭС/ШРЭС | 2020-06-19 | 2020-12-19 | 12 | 458.33 | Южная | зэс
ПАО Россети Северный Кавказ» | ПАО Россети Северный Кавказ» - "Ставропольэнерго" | Ставропольский край | 580 | №22075/2020/СТВ/ЗЭС/ШРЭС | 2020-06-15 | 2020-10-15 | 10 | 458.33 | Промкомплекс | зэс
ПАО Россети Северный Кавказ» | ПАО Россети Северный Кавказ» - "Ставропольэнерго" | Ставропольский край | 581 | №22078/2020/СТВ/ЗЭС/ШРЭС | 2020-06-15 | 2020-10-15 | 15 | 458.33 | Ставрополь | зэс
ПАО Россети Северный Кавказ» | ПАО Россети Северный Кавказ» - "Ставропольэнерго" | Ставропольский край | 582 | №22079/2020/СТВ/ЗЭС/ШРЭС | 2020-06-15 | 2020-10-15 | 11 | 458.33 | Пригородная | зэс
ПАО Россети Северный Кавказ» | ПАО Россети Северный Кавказ» - "Ставропольэнерго" | Ставропольский край | 583 | №22082/2020/СТВ/ЗЭС/ШРЭС | 2020-06-16 | 2020-10-16 | 6 | 458.33 | Южная | зэс
ПАО Россети Северный Кавказ» | ПАО Россети Северный Кавказ» - "Ставропольэнерго" | Ставропольский край | 584 | №22083/2020/СТВ/ЗЭС/ШРЭС | 2020-06-17 | 2020-10-17 | 5 | 458.33 | Ставрополь | зэс
ПАО Россети Северный Кавказ» | ПАО Россети Северный Кавказ» - "Ставропольэнерго" | Ставропольский край | 585 | №22084/2020/СТВ/ЗЭС/ШРЭС | 2020-06-17 | 2020-10-17 | 5 | 8648.54 | Ставрополь | зэс
ПАО Россети Северный Кавказ» | ПАО Россети Северный Кавказ» - "Ставропольэнерго" | Ставропольский край | 586 | №22090/2020/СТВ/ЗЭС/ШРЭС | 2020-06-16 | 2020-10-16 | 15 | 458.33 | Пригородная | зэс
ПАО Россети Северный Кавказ» | ПАО Россети Северный Кавказ» - "Ставропольэнерго" | Ставропольский край | 587 | №22101/2020/СТВ/ЗЭС/ШРЭС | 2020-06-16 | 2020-10-16 | 15 | 458.33 | Промкомплекс | зэс
ПАО Россети Северный Кавказ» | ПАО Россети Северный Кавказ» - "Ставропольэнерго" | Ставропольский край | 588 | №22104/2020/СТВ/ЗЭС/ШРЭС | 2020-06-15 | 2020-10-15 | 15 | 458.33 | Пригородная | зэс
ПАО Россети Северный Кавказ» | ПАО Россети Северный Кавказ» - "Ставропольэнерго" | Ставропольский край | 589 | №22105/2020/СТВ/ЗЭС/ШРЭС | 2020-06-16 | 2020-10-16 | 7 | 8648.54 | Ставрополь | зэс
ПАО Россети Северный Кавказ» | ПАО Россети Северный Кавказ» - "Ставропольэнерго" | Ставропольский край | 590 | №22146/2020/СТВ/ЗЭС/ШРЭС | 2020-06-23 | 2020-07-08 | 90 | 8648.54 | Темнолесская | зэс
ПАО Россети Северный Кавказ» | ПАО Россети Северный Кавказ» - "Ставропольэнерго" | Ставропольский край | 591 | №22184/2020/СТВ/ЗЭС/ШРЭС | 2020-06-29 | 2020-10-29 | 8 | 458.33 | Промкомплекс | зэс
ПАО Россети Северный Кавказ» | ПАО Россети Северный Кавказ» - "Ставропольэнерго" | Ставропольский край | 592 | №22189/2020/СТВ/ЗЭС/ШРЭС | 2020-06-30 | 2020-10-30 | 7 | 458.33 | Промкомплекс | зэс
ПАО Россети Северный Кавказ» | ПАО Россети Северный Кавказ» - "Ставропольэнерго" | Ставропольский край | 593 | №22191/2020/СТВ/ЗЭС/ШРЭС | 2020-06-29 | 2020-10-29 | 15 | 458.33 | Промкомплекс | зэс
ПАО Россети Северный Кавказ» | ПАО Россети Северный Кавказ» - "Ставропольэнерго" | Ставропольский край | 594 | №22197/2020/СТВ/ЗЭС/ШРЭС | 2020-06-29 | 2020-12-29 | 15 | 458.33 | Промкомплекс | зэс
ПАО Россети Северный Кавказ» | ПАО Россети Северный Кавказ» - "Ставропольэнерго" | Ставропольский край | 595 | №22200/2020/СТВ/ЗЭС/ШРЭС | 2020-06-30 | 2020-10-30 | 15 | 458.33 | Промкомплекс | зэс
ПАО Россети Северный Кавказ» | ПАО Россети Северный Кавказ» - "Ставропольэнерго" | Ставропольский край | 596 | №22080/2020/СТВ/ЗЭС/ШРЭС | 2020-07-09 | 2021-01-09 | 15 | 458.33 | Южная | зэс
ПАО Россети Северный Кавказ» | ПАО Россети Северный Кавказ» - "Ставропольэнерго" | Ставропольский край | 597 | №22076/2020/СТВ/ЗЭС/КРЭС | 2020-07-13 | 2020-11-13 | 10 | 458.33 | Новая Деревня | зэс
ПАО Россети Северный Кавказ» | ПАО Россети Северный Кавказ» - "Ставропольэнерго" | Ставропольский край | 598 | №22087/2020/СТВ/ЗЭС/ШРЭС | 2020-07-08 | 2020-11-08 | 7 | 458.33 | Промкомплекс | зэс
ПАО Россети Северный Кавказ» | ПАО Россети Северный Кавказ» - "Ставропольэнерго" | Ставропольский край | 599 | №22091/2020/СТВ/ЗЭС/ШРЭС | 2020-07-08 | 2021-01-08 | 9 | 458.33 | Рыбхоз | зэс
ПАО Россети Северный Кавказ» | ПАО Россети Северный Кавказ» - "Ставропольэнерго" | Ставропольский край | 600 | №22148/2020/СТВ/ЗЭС/ГРЭС | 2020-07-27 | 2020-11-27 | 10 | 458.33 | Ставрополь | зэс
ПАО Россети Северный Кавказ» | ПАО Россети Северный Кавказ» - "Ставропольэнерго" | Ставропольский край | 601 | №22183/2020/СТВ/ЗЭС/ШРЭС | 2020-07-02 | 2020-11-02 | 8 | 458.33 | Промкомплекс | зэс
ПАО Россети Северный Кавказ» | ПАО Россети Северный Кавказ» - "Ставропольэнерго" | Ставропольский край | 602 | №22185/2020/СТВ/ЗЭС/ШРЭС | 2020-07-15 | 2020-11-15 | 7 | 458.33 | Промкомплекс | зэс
ПАО Россети Северный Кавказ» | ПАО Россети Северный Кавказ» - "Ставропольэнерго" | Ставропольский край | 603 | №22241/2020/СТВ/ЗЭС/КРЭС | 2020-07-03 | 2020-11-03 | 7 | 458.33 | Заветная | зэс
ПАО Россети Северный Кавказ» | ПАО Россети Северный Кавказ» - "Ставропольэнерго" | Ставропольский край | 604 | №22251/2020/СТВ/ЗЭС/ГРЭС | 2020-07-06 | 2020-11-06 | 15 | 8648.54 | Сергиевская | зэс
ПАО Россети Северный Кавказ» | ПАО Россети Северный Кавказ» - "Ставропольэнерго" | Ставропольский край | 605 | №22253/2020/СТВ/ЗЭС/ГРЭС | 2020-07-03 | 2020-11-03 | 7 | 458.33 | Спицевская | зэс
ПАО Россети Северный Кавказ» | ПАО Россети Северный Кавказ» - "Ставропольэнерго" | Ставропольский край | 606 | №22255/2020/СТВ/ЗЭС/ГРЭС | 2020-07-09 | 2020-11-09 | 7 | 458.33 | Грачёвская | зэс
ПАО Россети Северный Кавказ» | ПАО Россети Северный Кавказ» - "Ставропольэнерго" | Ставропольский край | 607 | №22266/2020/СТВ/ЗЭС/ШРЭС | 2020-07-02 | 2020-11-02 | 8 | 458.33 | Промкомплекс | зэс
ПАО Россети Северный Кавказ» | ПАО Россети Северный Кавказ» - "Ставропольэнерго" | Ставропольский край | 608 | №22267/2020/СТВ/ЗЭС/ГРЭС | 2020-07-02 | 2020-11-02 | 7 | 458.33 | Казинская | зэс
ПАО Россети Северный Кавказ» | ПАО Россети Северный Кавказ» - "Ставропольэнерго" | Ставропольский край | 609 | №22270/2020/СТВ/ЗЭС/ШРЭС | 2020-07-14 | 2020-11-14 | 30 | 8648.54 | Радиозавод | зэс
ПАО Россети Северный Кавказ» | ПАО Россети Северный Кавказ» - "Ставропольэнерго" | Ставропольский край | 610 | №22271/2020/СТВ/ЗЭС/ШРЭС | 2020-07-02 | 2020-11-02 | 125 | 23833.16 | Заводская | зэс
ПАО Россети Северный Кавказ» | ПАО Россети Северный Кавказ» - "Ставропольэнерго" | Ставропольский край | 611 | №22272/2020/СТВ/ЗЭС/ШРЭС | 2020-07-28 | 2020-11-28 | 12 | 458.33 | Пригородная | зэс
ПАО Россети Северный Кавказ» | ПАО Россети Северный Кавказ» - "Ставропольэнерго" | Ставропольский край | 612 | №22274/2020/СТВ/ЗЭС/ШРЭС | 2020-07-28 | 2020-11-28 | 7 | 458.33 | Промкомплекс | зэс
ПАО Россети Северный Кавказ» | ПАО Россети Северный Кавказ» - "Ставропольэнерго" | Ставропольский край | 613 | №22276/2020/СТВ/ЗЭС/ШРЭС | 2020-07-07 | 2020-11-07 | 5 | 458.33 | Южная | зэс
ПАО Россети Северный Кавказ» | ПАО Россети Северный Кавказ» - "Ставропольэнерго" | Ставропольский край | 614 | №22277/2020/СТВ/ЗЭС/ШРЭС | 2020-07-07 | 2020-11-07 | 5 | 8648.54 | Южная | зэс
ПАО Россети Северный Кавказ» | ПАО Россети Северный Кавказ» - "Ставропольэнерго" | Ставропольский край | 615 | №22278/2020/СТВ/ЗЭС/ШРЭС | 2020-07-02 | 2020-11-02 | 10 | 458.33 | Южная | зэс
ПАО Россети Северный Кавказ» | ПАО Россети Северный Кавказ» - "Ставропольэнерго" | Ставропольский край | 616 | №22279/2020/СТВ/ЗЭС/ШРЭС | 2020-07-29 | 2020-11-29 | 7 | 458.33 | Промкомплекс | зэс
ПАО Россети Северный Кавказ» | ПАО Россети Северный Кавказ» - "Ставропольэнерго" | Ставропольский край | 617 | №22315/2020/СТВ/ЗЭС/КРЭС | 2020-07-03 | 2020-11-03 | 9 | 458.33 | Балахоновская | зэс
ПАО Россети Северный Кавказ» | ПАО Россети Северный Кавказ» - "Ставропольэнерго" | Ставропольский край | 618 | №22321/2020/СТВ/ЗЭС/ШРЭС | 2020-07-02 | 2020-11-02 | 10 | 458.33 | Заводская | зэс
ПАО Россети Северный Кавказ» | ПАО Россети Северный Кавказ» - "Ставропольэнерго" | Ставропольский край | 619 | №22322/2020/СТВ/ЗЭС/ШРЭС | 2020-07-02 | 2020-11-02 | 20 | 8648.54 | Заводская | зэс
ПАО Россети Северный Кавказ» | ПАО Россети Северный Кавказ» - "Ставропольэнерго" | Ставропольский край | 620 | №22323/2020/СТВ/ЗЭС/ШРЭС | 2020-07-02 | 2020-11-02 | 20 | 8648.54 | Заводская | зэс
ПАО Россети Северный Кавказ» | ПАО Россети Северный Кавказ» - "Ставропольэнерго" | Ставропольский край | 621 | №22325/2020/СТВ/ЗЭС/ШРЭС | 2020-07-02 | 2020-11-02 | 40 | 8648.54 | Заводская | зэс
ПАО Россети Северный Кавказ» | ПАО Россети Северный Кавказ» - "Ставропольэнерго" | Ставропольский край | 622 | №22326/2020/СТВ/ЗЭС/ШРЭС | 2020-07-02 | 2020-11-02 | 40 | 8648.54 | Заводская | зэс
ПАО Россети Северный Кавказ» | ПАО Россети Северный Кавказ» - "Ставропольэнерго" | Ставропольский край | 623 | №22327/2020/СТВ/ЗЭС/ШРЭС | 2020-07-02 | 2020-11-02 | 40 | 8648.54 | Заводская | зэс
ПАО Россети Северный Кавказ» | ПАО Россети Северный Кавказ» - "Ставропольэнерго" | Ставропольский край | 624 | №22328/2020/СТВ/ЗЭС/КРЭС | 2020-07-02 | 2020-07-17 | 10 | 8648.54 | Прикубанская | зэс
ПАО Россети Северный Кавказ» | ПАО Россети Северный Кавказ» - "Ставропольэнерго" | Ставропольский край | 625 | №22334/2020/СТВ/ЗЭС/КРЭС | 2020-07-03 | 2020-11-03 | 7 | 458.33 | Воронежская | зэс
ПАО Россети Северный Кавказ» | ПАО Россети Северный Кавказ» - "Ставропольэнерго" | Ставропольский край | 626 | №22336/2020/СТВ/ЗЭС/ГРЭС | 2020-07-14 | 2020-11-14 | 15 | 458.33 | Грачёвская | зэс
ПАО Россети Северный Кавказ» | ПАО Россети Северный Кавказ» - "Ставропольэнерго" | Ставропольский край | 627 | №22337/2020/СТВ/ЗЭС/КРЭС | 2020-07-02 | 2020-11-02 | 7 | 8648.54 | Воронежская | зэс
ПАО Россети Северный Кавказ» | ПАО Россети Северный Кавказ» - "Ставропольэнерго" | Ставропольский край | 628 | №22338/2020/СТВ/ЗЭС/ШРЭС | 2020-07-02 | 2020-11-02 | 10 | 458.33 | Пригородная | зэс
ПАО Россети Северный Кавказ» | ПАО Россети Северный Кавказ» - "Ставропольэнерго" | Ставропольский край | 629 | №22340/2020/СТВ/ЗЭС/ШРЭС | 2020-07-06 | 2020-11-06 | 7 | 458.33 | Промкомплекс | зэс
ПАО Россети Северный Кавказ» | ПАО Россети Северный Кавказ» - "Ставропольэнерго" | Ставропольский край | 630 | №22341/2020/СТВ/ЗЭС/ШРЭС | 2020-07-31 | 2020-11-30 | 15 | 458.33 | Казинская | зэс
ПАО Россети Северный Кавказ» | ПАО Россети Северный Кавказ» - "Ставропольэнерго" | Ставропольский край | 631 | №22343/2020/СТВ/ЗЭС/ШРЭС | 2020-07-20 | 2020-11-20 | 10 | 458.33 | Ставрополь | зэс
ПАО Россети Северный Кавказ» | ПАО Россети Северный Кавказ» - "Ставропольэнерго" | Ставропольский край | 632 | №22359/2020/СТВ/ЗЭС/ШРЭС | 2020-07-02 | 2020-11-02 | 35 | 8648.54 | Пригородная | зэс
ПАО Россети Северный Кавказ» | ПАО Россети Северный Кавказ» - "Ставропольэнерго" | Ставропольский край | 633 | № 19614/2019/СТВ/НЭС/ИРЭС | 2020-01-10 | 2020-05-09 | 10 | 458.3333 | пс 35/10 кВ Путь Ленина | нэс
ПАО Россети Северный Кавказ» | ПАО Россети Северный Кавказ» - "Ставропольэнерго" | Ставропольский край | 634 | № 19760/2019/СТВ/НЭС/ТРЭС | 2020-01-10 | 2020-05-09 | 70 | 7970.34 | пс 35/10 кВ Подлесная | нэс
ПАО Россети Северный Кавказ» | ПАО Россети Северный Кавказ» - "Ставропольэнерго" | Ставропольский край | 635 | № 19630/2019/СТВ/НЭС/ТРЭС | 2020-01-11 | 2020-05-10 | 5 | 458.3333 | пс 110/35/10 кВ Донская | нэс
ПАО Россети Северный Кавказ» | ПАО Россети Северный Кавказ» - "Ставропольэнерго" | Ставропольский край | 636 | № 19692/2019/СТВ/НЭС/КРЭС | 2020-01-13 | 2020-05-12 | 14 | 458.3333 | пс 35/10 кВ Привольная | нэс
ПАО Россети Северный Кавказ» | ПАО Россети Северный Кавказ» - "Ставропольэнерго" | Ставропольский край | 637 | № 19545/2019/СТВ/НЭС/КРЭС | 2020-01-14 | 2020-05-13 | 14 | 7970.34 | пс 110/35/10 кВ Дмитриевская | нэс
ПАО Россети Северный Кавказ» | ПАО Россети Северный Кавказ» - "Ставропольэнерго" | Ставропольский край | 638 | № 19676/2019/СТВ/НЭС/ТРЭС | 2020-01-14 | 2020-05-13 | 5 | 458.3333 | пс 110/35/10 кВ Безопасная | нэс
ПАО Россети Северный Кавказ» | ПАО Россети Северный Кавказ» - "Ставропольэнерго" | Ставропольский край | 639 | № 12105/2019/СТВ/НЭС/ТРЭС | 2020-01-14 | 2020-05-13 | 120 | 7970.34 | пс 35/10 кВ Труновская | нэс
ПАО Россети Северный Кавказ» | ПАО Россети Северный Кавказ» - "Ставропольэнерго" | Ставропольский край | 640 | № 19672/2019/СТВ/НЭС/ТРЭС | 2020-01-16 | 2020-05-15 | 15 | 458.3333 | пс 35/10 кВ Правоегорлыкская | нэс
ПАО Россети Северный Кавказ» | ПАО Россети Северный Кавказ» - "Ставропольэнерго" | Ставропольский край | 641 | № 19845/2019/СТВ/НЭС/ТРЭС | 2020-01-16 | 2020-05-15 | 5 | 458.3333 | пс 110/35/10 кВ Донская | нэс
ПАО Россети Северный Кавказ» | ПАО Россети Северный Кавказ» - "Ставропольэнерго" | Ставропольский край | 642 | № 19559/2019/СТВ/НЭС/ИРЭС | 2020-01-17 | 2020-05-16 | 10 | 7970.34 | пс 35/10 кВ Передовая | нэс
ПАО Россети Северный Кавказ» | ПАО Россети Северный Кавказ» - "Ставропольэнерго" | Ставропольский край | 643 | № 19854/2019/СТВ/НЭС/ТРЭС | 2020-01-20 | 2020-05-19 | 5 | 458.3333 | пс 110/35/10 кВ Донская | нэс
ПАО Россети Северный Кавказ» | ПАО Россети Северный Кавказ» - "Ставропольэнерго" | Ставропольский край | 644 | № 19984/2020/СТВ/НЭС/ТРЭС | 2020-01-21 | 2020-05-20 | 5 | 458.3333 | пс 35/10 кВ Труновская | нэс
ПАО Россети Северный Кавказ» | ПАО Россети Северный Кавказ» - "Ставропольэнерго" | Ставропольский край | 645 | № 19989/2020/СТВ/НЭС/ТРЭС | 2020-01-21 | 2020-05-20 | 15 | 458.3333 | пс 35/10 кВ Труновская | нэс
ПАО Россети Северный Кавказ» | ПАО Россети Северный Кавказ» - "Ставропольэнерго" | Ставропольский край | 646 | № 20023/2020/СТВ/НЭС/НРЭС | 2020-01-24 | 2020-05-23 | 15 | 458.3333 | пс 35/10 кВ Нива | нэс
ПАО Россети Северный Кавказ» | ПАО Россети Северный Кавказ» - "Ставропольэнерго" | Ставропольский край | 647 | № 20002/2020/СТВ/НЭС/ИРЭС | 2020-01-28 | 2020-05-27 | 15 | 458.3333 | пс 110/35/10 кВ Московская | нэс
ПАО Россети Северный Кавказ» | ПАО Россети Северный Кавказ» - "Ставропольэнерго" | Ставропольский край | 648 | № 19891/2020/СТВ/НЭС/ТРЭС | 2020-02-03 | 2020-06-02 | 15 | 458.3333 | пс 110/35/10 кВ Донская | нэс
ПАО Россети Северный Кавказ» | ПАО Россети Северный Кавказ» - "Ставропольэнерго" | Ставропольский край | 649 | № 19943/2020/СТВ/НЭС/КРЭС | 2020-02-03 | 2020-06-02 | 14 | 458.3333 | пс 35/10 кВ Привольная | нэс
ПАО Россети Северный Кавказ» | ПАО Россети Северный Кавказ» - "Ставропольэнерго" | Ставропольский край | 650 | № 19970/2020/СТВ/НЭС/ТРЭС | 2020-02-03 | 2020-06-02 | 5 | 458.3333 | пс 35/10 кВ Труновская | нэс
ПАО Россети Северный Кавказ» | ПАО Россети Северный Кавказ» - "Ставропольэнерго" | Ставропольский край | 651 | № 20043/2020/СТВ/НЭС/ИРЭС | 2020-02-03 | 2020-06-02 | 10 | 458.3333 | пс 35/10 кВ Путь Ленина | нэс
ПАО Россети Северный Кавказ» | ПАО Россети Северный Кавказ» - "Ставропольэнерго" | Ставропольский край | 652 | № 20054/2020/СТВ/НЭС/ИРЭС | 2020-02-03 | 2020-06-02 | 15 | 458.3333 | пс 110/10 кВ Дружба | нэс
ПАО Россети Северный Кавказ» | ПАО Россети Северный Кавказ» - "Ставропольэнерго" | Ставропольский край | 653 | № 20148/2020/СТВ/НЭС/ТРЭС | 2020-02-03 | 2020-06-02 | 5 | 458.3333 | пс 110/35/10 кВ Безопасная | нэс
ПАО Россети Северный Кавказ» | ПАО Россети Северный Кавказ» - "Ставропольэнерго" | Ставропольский край | 654 | № 20031/2020/СТВ/НЭС/КРЭС | 2020-02-03 | 2020-06-02 | 14 | 458.3333 | пс 110/10 кВ Преградная | нэс
ПАО Россети Северный Кавказ» | ПАО Россети Северный Кавказ» - "Ставропольэнерго" | Ставропольский край | 655 | № 20164/2020/СТВ/НЭС/ТРЭС | 2020-02-05 | 2020-06-04 | 10 | 458.3333 | пс 110/35/10 кВ Донская | нэс
ПАО Россети Северный Кавказ» | ПАО Россети Северный Кавказ» - "Ставропольэнерго" | Ставропольский край | 656 | № 19915/2020/СТВ/НЭС/КРЭС | 2020-02-07 | 2020-06-06 | 14 | 458.3333 | пс 35/10 кВ Родыки | нэс
ПАО Россети Северный Кавказ» | ПАО Россети Северный Кавказ» - "Ставропольэнерго" | Ставропольский край | 657 | № 19976/2020/СТВ/НЭС/НРЭС | 2020-02-10 | 2020-06-09 | 15 | 8648.54 | пс 35/10 кВ Расшеватская | нэс
ПАО Россети Северный Кавказ» | ПАО Россети Северный Кавказ» - "Ставропольэнерго" | Ставропольский край | 658 | № 19939/2020/СТВ/НЭС/КРЭС | 2020-02-11 | 2020-06-10 | 14 | 458.3333 | пс 110/10 кВ Преградная | нэс
ПАО Россети Северный Кавказ» | ПАО Россети Северный Кавказ» - "Ставропольэнерго" | Ставропольский край | 659 | № 20291/2020/СТВ/НЭС/ИРЭС | 2020-02-12 | 2020-06-11 | 15 | 458.3333 | пс 110/10 кВ Дружба | нэс
ПАО Россети Северный Кавказ» | ПАО Россети Северный Кавказ» - "Ставропольэнерго" | Ставропольский край | 660 | № 20136/2020/СТВ/НЭС/ИРЭС | 2020-02-13 | 2020-06-12 | 10 | 458.3333 | пс 35/10 кВ Путь Ленина | нэс
ПАО Россети Северный Кавказ» | ПАО Россети Северный Кавказ» - "Ставропольэнерго" | Ставропольский край | 661 | № 20137/2020/СТВ/НЭС/ИРЭС | 2020-02-13 | 2020-06-12 | 10 | 458.3333 | пс 110/35/10 кВ Рыздвяная | нэс
ПАО Россети Северный Кавказ» | ПАО Россети Северный Кавказ» - "Ставропольэнерго" | Ставропольский край | 662 | № 20087/2020/СТВ/НЭС/ТРЭС | 2020-02-14 | 2020-06-13 | 10 | 8648.54 | пс 35/10 кВ Правоегорлыкская | нэс
ПАО Россети Северный Кавказ» | ПАО Россети Северный Кавказ» - "Ставропольэнерго" | Ставропольский край | 663 | № 20169/2020/СТВ/НЭС/ИРЭС | 2020-02-14 | 2020-06-13 | 10 | 458.3333 | пс 110/35/10 кВ Рыздвяная | нэс
ПАО Россети Северный Кавказ» | ПАО Россети Северный Кавказ» - "Ставропольэнерго" | Ставропольский край | 664 | № 20335/2020/СТВ/НЭС/ИРЭС | 2020-02-14 | 2020-06-13 | 15 | 458.3333 | пс 35/10 кВ Путь Ленина | нэс
ПАО Россети Северный Кавказ» | ПАО Россети Северный Кавказ» - "Ставропольэнерго" | Ставропольский край | 665 | № 20029/2020/СТВ/НЭС/ИРЭС | 2020-02-19 | 2020-06-18 | 40 | 8648.54 | пс 35/10 кВ Путь Ленина | нэс
ПАО Россети Северный Кавказ» | ПАО Россети Северный Кавказ» - "Ставропольэнерго" | Ставропольский край | 666 | № 20231/2020/СТВ/НЭС/ТРЭС | 2020-02-25 | 2020-06-24 | 10 | 458.3333 | пс 110/35/10 кВ Донская | нэс
ПАО Россети Северный Кавказ» | ПАО Россети Северный Кавказ» - "Ставропольэнерго" | Ставропольский край | 667 | № 20556/2020/СТВ/НЭС/ИРЭС | 2020-02-28 | 2020-06-27 | 15 | 458.3333 | пс 35/10 кВ Передовая | нэс
ПАО Россети Северный Кавказ» | ПАО Россети Северный Кавказ» - "Ставропольэнерго" | Ставропольский край | 668 | № 19990/2020/СТВ/НЭС/КРЭС | 2020-03-02 | 2020-06-30 | 14 | 458.3333 | пс 110/10 кВ Штурм | нэс
ПАО Россети Северный Кавказ» | ПАО Россети Северный Кавказ» - "Ставропольэнерго" | Ставропольский край | 669 | № 20428/2020/СТВ/НЭС/КРЭС | 2020-03-02 | 2020-06-30 | 14 | 8648.54 | пс 35/10 кВ Новомихайловская | нэс
ПАО Россети Северный Кавказ» | ПАО Россети Северный Кавказ» - "Ставропольэнерго" | Ставропольский край | 670 | № 20390/2020/СТВ/НЭС/ИРЭС | 2020-03-03 | 2020-07-01 | 10 | 458.3333 | пс 110/10 кВ Дружба | нэс
ПАО Россети Северный Кавказ» | ПАО Россети Северный Кавказ» - "Ставропольэнерго" | Ставропольский край | 671 | № 20086/2020/СТВ/НЭС/НРЭС | 2020-03-03 | 2020-07-01 | 100 | 30588 | пс 110/35/10 кВ Светлая | нэс
ПАО Россети Северный Кавказ» | ПАО Россети Северный Кавказ» - "Ставропольэнерго" | Ставропольский край | 672 | № 20183/2020/СТВ/НЭС/ТРЭС | 2020-03-05 | 2020-07-03 | 5 | 458.3333 | пс 110/35/10 кВ Донская | нэс
ПАО Россети Северный Кавказ» | ПАО Россети Северный Кавказ» - "Ставропольэнерго" | Ставропольский край | 673 | № 11938/2019/СТВ/НЭС/ИРЭС | 2020-03-06 | 2020-07-04 | 10 | 458.3333 | пс 110/35/10 кВ Московская | нэс
ПАО Россети Северный Кавказ» | ПАО Россети Северный Кавказ» - "Ставропольэнерго" | Ставропольский край | 674 | № 20045/2020/СТВ/НЭС/ИРЭС | 2020-03-11 | 2020-07-09 | 15 | 458.3333 | пс 110/35/10 кВ Московская | нэс
ПАО Россети Северный Кавказ» | ПАО Россети Северный Кавказ» - "Ставропольэнерго" | Ставропольский край | 675 | № 20154/2020/СТВ/НЭС/ТРЭС | 2020-03-11 | 2020-07-09 | 5 | 458.3333 | пс 35/10 кВ Труновская | нэс
ПАО Россети Северный Кавказ» | ПАО Россети Северный Кавказ» - "Ставропольэнерго" | Ставропольский край | 676 | № 20278/2020/СТВ/НЭС/КРЭС | 2020-03-11 | 2020-07-09 | 14 | 458.3333 | пс 110/10 кВ Преградная | нэс
ПАО Россети Северный Кавказ» | ПАО Россети Северный Кавказ» - "Ставропольэнерго" | Ставропольский край | 677 | № 20624/2020/СТВ/НЭС/ТРЭС | 2020-03-11 | 2020-07-09 | 5 | 458.3333 | пс 35/10 кВ Труновская | нэс
ПАО Россети Северный Кавказ» | ПАО Россети Северный Кавказ» - "Ставропольэнерго" | Ставропольский край | 678 | № 20633/2020/СТВ/НЭС/ТРЭС | 2020-03-11 | 2020-07-09 | 5 | 458.3333 | пс 110/35/10 кВ Донская | нэс
ПАО Россети Северный Кавказ» | ПАО Россети Северный Кавказ» - "Ставропольэнерго" | Ставропольский край | 679 | № 20177/2020/СТВ/НЭС/ИРЭС | 2020-03-11 | 2020-07-09 | 15 | 458.3333 | пс 35/10 кВ Путь Ленина | нэс
ПАО Россети Северный Кавказ» | ПАО Россети Северный Кавказ» - "Ставропольэнерго" | Ставропольский край | 680 | № 20648/2020/СТВ/НЭС/ИРЭС | 2020-03-11 | 2020-07-09 | 120 | 36705.6 | пс 110/35/10 кВ Баклановская | нэс
ПАО Россети Северный Кавказ» | ПАО Россети Северный Кавказ» - "Ставропольэнерго" | Ставропольский край | 681 | № 20625/2020/СТВ/НЭС/ИРЭС | 2020-03-12 | 2020-07-10 | 10 | 458.3333 | пс 110/10 кВ Дружба | нэс
ПАО Россети Северный Кавказ» | ПАО Россети Северный Кавказ» - "Ставропольэнерго" | Ставропольский край | 682 | № 20623/2020/СТВ/НЭС/ИРЭС | 2020-03-13 | 2020-07-11 | 15 | 458.3333 | пс 110/35/10 кВ ДКС-2 | нэс
ПАО Россети Северный Кавказ» | ПАО Россети Северный Кавказ» - "Ставропольэнерго" | Ставропольский край | 683 | № 20616/2020/СТВ/НЭС/ТРЭС | 2020-03-17 | 2020-07-15 | 5 | 458.3333 | пс 110/35/10 кВ Безопасная | нэс
ПАО Россети Северный Кавказ» | ПАО Россети Северный Кавказ» - "Ставропольэнерго" | Ставропольский край | 684 | № 20617/2020/СТВ/НЭС/ИРЭС | 2020-03-17 | 2020-07-15 | 145 | 8648.54 | пс 110/35/10 кВ Московская | нэс
ПАО Россети Северный Кавказ» | ПАО Россети Северный Кавказ» - "Ставропольэнерго" | Ставропольский край | 685 | № 20560/2020/СТВ/НЭС/КРЭС | 2020-03-18 | 2020-07-16 | 10 | 458.3333 | пс 35/10 кВ Ладбалковская | нэс
ПАО Россети Северный Кавказ» | ПАО Россети Северный Кавказ» - "Ставропольэнерго" | Ставропольский край | 686 | № 20643/2020/СТВ/НЭС/ТРЭС | 2020-03-18 | 2020-07-16 | 5 | 458.3333 | пс 110/35/10 кВ Донская | нэс
ПАО Россети Северный Кавказ» | ПАО Россети Северный Кавказ» - "Ставропольэнерго" | Ставропольский край | 687 | № 20970/2020/СТВ/НЭС/ТРЭС | 2020-03-18 | 2020-07-16 | 5 | 458.3333 | пс 110/35/10 кВ Донская | нэс
ПАО Россети Северный Кавказ» | ПАО Россети Северный Кавказ» - "Ставропольэнерго" | Ставропольский край | 688 | № 20638/2020/СТВ/НЭС/НРЭС | 2020-03-18 | 2020-07-16 | 30 | 9176.4 | пс 35/10 кВ Горьковская | нэс
ПАО Россети Северный Кавказ» | ПАО Россети Северный Кавказ» - "Ставропольэнерго" | Ставропольский край | 689 | № 20994/2020/СТВ/НЭС/КРЭС | 2020-03-18 | 2020-07-16 | 15 | 458.3333 | пс 110/35/10 кВ Красногвардейская | нэс
ПАО Россети Северный Кавказ» | ПАО Россети Северный Кавказ» - "Ставропольэнерго" | Ставропольский край | 690 | № 20667/2020/СТВ/НЭС/ИРЭС | 2020-03-19 | 2020-07-17 | 15 | 458.3333 | пс 110/35/10 кВ Изобильная | нэс
ПАО Россети Северный Кавказ» | ПАО Россети Северный Кавказ» - "Ставропольэнерго" | Ставропольский край | 691 | № 20668/2020/СТВ/НЭС/ИРЭС | 2020-03-19 | 2020-07-17 | 10 | 458.3333 | пс 35/10 кВ Рассвет | нэс
ПАО Россети Северный Кавказ» | ПАО Россети Северный Кавказ» - "Ставропольэнерго" | Ставропольский край | 692 | № 21028/2020/СТВ/НЭС/ТРЭС | 2020-03-20 | 2020-07-18 | 15 | 458.3333 | пс 35/10 кВ Правоегорлыкская | нэс
ПАО Россети Северный Кавказ» | ПАО Россети Северный Кавказ» - "Ставропольэнерго" | Ставропольский край | 693 | № 20554/2020/СТВ/НЭС/НРЭС | 2020-03-20 | 2020-07-18 | 1 | 8648.54 | пс 110/35/10 кВ Светлая | нэс
ПАО Россети Северный Кавказ» | ПАО Россети Северный Кавказ» - "Ставропольэнерго" | Ставропольский край | 694 | № 20093/2020/СТВ/НЭС/ТРЭС | 2020-03-23 | 2020-07-21 | 50 | 15294 | пс 35/10 кВ Правоегорлыкская | нэс
ПАО Россети Северный Кавказ» | ПАО Россети Северный Кавказ» - "Ставропольэнерго" | Ставропольский край | 695 | № 20932/2020/СТВ/НЭС/ИРЭС | 2020-03-24 | 2020-07-22 | 10 | 458.3333 | пс 110/35/10 кВ Рыздвяная | нэс
ПАО Россети Северный Кавказ» | ПАО Россети Северный Кавказ» - "Ставропольэнерго" | Ставропольский край | 696 | № 20936/2020/СТВ/НЭС/ИРЭС | 2020-03-24 | 2020-07-22 | 10 | 458.3333 | пс 110/35/10 кВ Рыздвяная | нэс
ПАО Россети Северный Кавказ» | ПАО Россети Северный Кавказ» - "Ставропольэнерго" | Ставропольский край | 697 | № 21029/2020/СТВ/НЭС/ИРЭС | 2020-03-24 | 2020-07-22 | 10 | 458.3333 | пс 35/10 кВ Рассвет | нэс
ПАО Россети Северный Кавказ» | ПАО Россети Северный Кавказ» - "Ставропольэнерго" | Ставропольский край | 698 | № 21030/2020/СТВ/НЭС/ИРЭС | 2020-03-24 | 2020-07-22 | 10 | 458.3333 | пс 35/10/6 кВ Насосная 1 | нэс
ПАО Россети Северный Кавказ» | ПАО Россети Северный Кавказ» - "Ставропольэнерго" | Ставропольский край | 699 | № 21036/2020/СТВ/НЭС/ИРЭС | 2020-03-24 | 2020-07-22 | 50 | 15294 | пс 110/35/10 кВ Московская | нэс
ПАО Россети Северный Кавказ» | ПАО Россети Северный Кавказ» - "Ставропольэнерго" | Ставропольский край | 700 | № 20553/2020/СТВ/НЭС/НРЭС | 2020-03-25 | 2020-07-23 | 1 | 458.3333 | пс 110/35/10 кВ Светлая | нэс
ПАО Россети Северный Кавказ» | ПАО Россети Северный Кавказ» - "Ставропольэнерго" | Ставропольский край | 701 | № 20654/2020/СТВ/НЭС/НРЭС | 2020-03-25 | 2020-07-23 | 30 | 9176.4 | пс 35/10 кВ Расшеватская | нэс
ПАО Россети Северный Кавказ» | ПАО Россети Северный Кавказ» - "Ставропольэнерго" | Ставропольский край | 702 | № 20917/2020/СТВ/НЭС/КРЭС | 2020-03-25 | 2020-07-23 | 1 | 458.3333 | пс 35/10 кВ Привольная | нэс
ПАО Россети Северный Кавказ» | ПАО Россети Северный Кавказ» - "Ставропольэнерго" | Ставропольский край | 703 | № 20924/2020/СТВ/НЭС/ИРЭС | 2020-03-26 | 2020-07-24 | 50 | 8648.54 | пс 35/10/6/0,4 кВ Птичье | нэс
ПАО Россети Северный Кавказ» | ПАО Россети Северный Кавказ» - "Ставропольэнерго" | Ставропольский край | 704 | № 20646/2020/СТВ/НЭС/ТРЭС | 2020-03-27 | 2020-07-25 | 5 | 458.3333 | пс 110/35/10 кВ Донская | нэс
ПАО Россети Северный Кавказ» | ПАО Россети Северный Кавказ» - "Ставропольэнерго" | Ставропольский край | 705 | № 20958/2020/СТВ/НЭС/ТРЭС | 2020-03-27 | 2020-07-25 | 5 | 458.3333 | пс 35/10 кВ Центральная | нэс
ПАО Россети Северный Кавказ» | ПАО Россети Северный Кавказ» - "Ставропольэнерго" | Ставропольский край | 706 | № 20217/2020/СТВ/НЭС/ТРЭС | 2020-03-27 | 2020-07-25 | 2 | 8648.54 | пс 35/10 кВ Правоегорлыкская | нэс
ПАО Россети Северный Кавказ» | ПАО Россети Северный Кавказ» - "Ставропольэнерго" | Ставропольский край | 707 | № 20226/2020/СТВ/НЭС/ТРЭС | 2020-03-27 | 2020-07-25 | 10 | 8648.54 | пс 35/10 кВ Правоегорлыкская | нэс
ПАО Россети Северный Кавказ» | ПАО Россети Северный Кавказ» - "Ставропольэнерго" | Ставропольский край | 708 | № 20613/2020/СТВ/НЭС/НРЭС | 2020-03-27 | 2020-07-25 | 15 | 458.3333 | пс 110/10 кВ Красная Заря | нэс
ПАО Россети Северный Кавказ» | ПАО Россети Северный Кавказ» - "Ставропольэнерго" | Ставропольский край | 709 | № 21050/2020/СТВ/НЭС/НРЭС | 2020-04-06 | 2020-08-04 | 15 | 458.3333 | пс 110/35/10 кВ Светлая | нэс
ПАО Россети Северный Кавказ» | ПАО Россети Северный Кавказ» - "Ставропольэнерго" | Ставропольский край | 710 | № 20999/2020/СТВ/НЭС/ТРЭС | 2020-04-08 | 2020-08-06 | 5 | 8648.54 | пс 110/35/10 кВ Донская | нэс
ПАО Россети Северный Кавказ» | ПАО Россети Северный Кавказ» - "Ставропольэнерго" | Ставропольский край | 711 | № 21062/2020/СТВ/НЭС/ТРЭС | 2020-04-08 | 2020-08-06 | 5 | 458.3333 | пс 110/35/10 кВ Донская | нэс
ПАО Россети Северный Кавказ» | ПАО Россети Северный Кавказ» - "Ставропольэнерго" | Ставропольский край | 712 | № 21088/2020/СТВ/НЭС/ИРЭС | 2020-04-08 | 2020-08-06 | 10 | 458.3333 | пс 35/10 кВ Рассвет | нэс
ПАО Россети Северный Кавказ» | ПАО Россети Северный Кавказ» - "Ставропольэнерго" | Ставропольский край | 713 | № 20996/2020/СТВ/НЭС/ТРЭС | 2020-04-08 | 2020-08-06 | 5 | 458.3333 | пс 110/35/10 кВ Безопасная | нэс
ПАО Россети Северный Кавказ» | ПАО Россети Северный Кавказ» - "Ставропольэнерго" | Ставропольский край | 714 | № 20997/2020/СТВ/НЭС/ТРЭС | 2020-04-08 | 2020-08-06 | 5 | 1529.4 | пс 110/35/10 кВ Безопасная | нэс
ПАО Россети Северный Кавказ» | ПАО Россети Северный Кавказ» - "Ставропольэнерго" | Ставропольский край | 715 | № 21073/2020/СТВ/НЭС/ТРЭС | 2020-04-08 | 2020-08-06 | 4 | 8648.54 | пс 35/10 кВ Труновская | нэс
ПАО Россети Северный Кавказ» | ПАО Россети Северный Кавказ» - "Ставропольэнерго" | Ставропольский край | 716 | № 20763/2020/СТВ/НЭС/ТРЭС | 2020-04-10 | 2020-08-08 | 10 | 458.3333 | пс 110/35/10 кВ Донская | нэс
ПАО Россети Северный Кавказ» | ПАО Россети Северный Кавказ» - "Ставропольэнерго" | Ставропольский край | 717 | № 21058/2020/СТВ/НЭС/ИРЭС | 2020-04-10 | 2020-08-08 | 10 | 458.3333 | пс 35/10 кВ Рассвет | нэс
ПАО Россети Северный Кавказ» | ПАО Россети Северный Кавказ» - "Ставропольэнерго" | Ставропольский край | 718 | № 20771/2020/СТВ/НЭС/НРЭС | 2020-04-14 | 2020-08-12 | 5 | 458.3333 | пс 35/10 кВ Горьковская | нэс
ПАО Россети Северный Кавказ» | ПАО Россети Северный Кавказ» - "Ставропольэнерго" | Ставропольский край | 719 | № 21192/2020/СТВ/НЭС/ТРЭС | 2020-04-14 | 2020-08-12 | 5 | 458.3333 | пс 110/35/10 кВ Донская | нэс
ПАО Россети Северный Кавказ» | ПАО Россети Северный Кавказ» - "Ставропольэнерго" | Ставропольский край | 720 | № 19863/2020/СТВ/НЭС/НРЭС | 2020-04-16 | 2020-08-14 | 15 | 458.3333 | пс 110/10 кВ Раздольная | нэс
ПАО Россети Северный Кавказ» | ПАО Россети Северный Кавказ» - "Ставропольэнерго" | Ставропольский край | 721 | № 20605/2020/СТВ/НЭС/ТРЭС | 2020-04-17 | 2020-08-15 | 5 | 458.3333 | пс 35/10 кВ Труновская | нэс
ПАО Россети Северный Кавказ» | ПАО Россети Северный Кавказ» - "Ставропольэнерго" | Ставропольский край | 722 | № 21410/2020/СТВ/НЭС/ТРЭС | 2020-04-17 | 2020-08-15 | 5 | 458.3333 | пс 35/10 кВ Правоегорлыкская | нэс
ПАО Россети Северный Кавказ» | ПАО Россети Северный Кавказ» - "Ставропольэнерго" | Ставропольский край | 723 | № 21083/2020/СТВ/НЭС/ИРЭС | 2020-04-24 | 2020-08-22 | 10 | 458.3333 | пс 110/35/10 кВ Изобильная | нэс
ПАО Россети Северный Кавказ» | ПАО Россети Северный Кавказ» - "Ставропольэнерго" | Ставропольский край | 724 | № 21411/2020/СТВ/НЭС/ИРЭС | 2020-04-24 | 2020-08-22 | 15 | 458.3333 | пс 110/35/10 кВ Баклановская | нэс
ПАО Россети Северный Кавказ» | ПАО Россети Северный Кавказ» - "Ставропольэнерго" | Ставропольский край | 725 | № 21434/2020/СТВ/НЭС/ИРЭС | 2020-04-24 | 2020-08-22 | 15 | 458.3333 | пс 110/35/10 кВ Рыздвяная | нэс
ПАО Россети Северный Кавказ» | ПАО Россети Северный Кавказ» - "Ставропольэнерго" | Ставропольский край | 726 | № 21144/2020/СТВ/НЭС/ИРЭС | 2020-04-29 | 2020-08-27 | 10 | 458.3333 | пс 110/35/10 кВ Рыздвяная | нэс
ПАО Россети Северный Кавказ» | ПАО Россети Северный Кавказ» - "Ставропольэнерго" | Ставропольский край | 727 | № 20764/2020/СТВ/НЭС/ИРЭС | 2020-05-06 | 2020-09-03 | 15 | 458.3333 | пс 35/10 кВ Путь Ленина | нэс
ПАО Россети Северный Кавказ» | ПАО Россети Северный Кавказ» - "Ставропольэнерго" | Ставропольский край | 728 | № 20927/2020/СТВ/НЭС/ИРЭС | 2020-05-06 | 2020-09-03 | 10 | 458.3333 | пс 110/35/10 кВ Изобильная | нэс
ПАО Россети Северный Кавказ» | ПАО Россети Северный Кавказ» - "Ставропольэнерго" | Ставропольский край | 729 | № 21500/2020/СТВ/НЭС/КРЭС | 2020-05-06 | 2020-09-03 | 25 | 8648.54 | пс 110/10 кВ Преградная | нэс
ПАО Россети Северный Кавказ» | ПАО Россети Северный Кавказ» - "Ставропольэнерго" | Ставропольский край | 730 | № 21499/2020/СТВ/НЭС/НРЭС | 2020-05-07 | 2020-09-04 | 5 | 458.3333 | пс 110/35/10 кВ Григорополисская | нэс
ПАО Россети Северный Кавказ» | ПАО Россети Северный Кавказ» - "Ставропольэнерго" | Ставропольский край | 731 | № 21082/2020/СТВ/НЭС/ИРЭС | 2020-05-08 | 2020-09-05 | 15 | 458.3333 | пс 35/10/6/0,4 кВ Птичье | нэс
ПАО Россети Северный Кавказ» | ПАО Россети Северный Кавказ» - "Ставропольэнерго" | Ставропольский край | 732 | № 21536/2020/СТВ/НЭС/ИРЭС | 2020-05-08 | 2020-09-05 | 15 | 458.3333 | пс 35/10 кВ Путь Ленина | нэс
ПАО Россети Северный Кавказ» | ПАО Россети Северный Кавказ» - "Ставропольэнерго" | Ставропольский край | 733 | № 21541/2020/СТВ/НЭС/НРЭС | 2020-05-08 | 2020-09-05 | 15 | 458.3333 | пс 35/10 кВ Расшеватская | нэс
ПАО Россети Северный Кавказ» | ПАО Россети Северный Кавказ» - "Ставропольэнерго" | Ставропольский край | 734 | № 21616/2020/СТВ/НЭС/ТРЭС | 2020-05-12 | 2020-09-09 | 5 | 458.3333 | пс 35/10 кВ Труновская | нэс
ПАО Россети Северный Кавказ» | ПАО Россети Северный Кавказ» - "Ставропольэнерго" | Ставропольский край | 735 | № 21639/2020/СТВ/НЭС/КРЭС | 2020-05-13 | 2020-09-10 | 14 | 458.3333 | пс 110/10 кВ Штурм | нэс
ПАО Россети Северный Кавказ» | ПАО Россети Северный Кавказ» - "Ставропольэнерго" | Ставропольский край | 736 | № 21640/2020/СТВ/НЭС/ИРЭС | 2020-05-13 | 2020-09-10 | 15 | 458.3333 | пс 35/10/6 кВ Насосная 1 | нэс
ПАО Россети Северный Кавказ» | ПАО Россети Северный Кавказ» - "Ставропольэнерго" | Ставропольский край | 737 | № 21665/2020/СТВ/НЭС/ТРЭС | 2020-05-13 | 2020-09-10 | 5 | 458.3333 | пс 110/35/10 кВ Донская | нэс
ПАО Россети Северный Кавказ» | ПАО Россети Северный Кавказ» - "Ставропольэнерго" | Ставропольский край | 738 | № 21593/2020/СТВ/НЭС/ИРЭС | 2020-05-14 | 2020-09-11 | 10 | 458.3333 | пс 110/35/10 кВ Изобильная | нэс
ПАО Россети Северный Кавказ» | ПАО Россети Северный Кавказ» - "Ставропольэнерго" | Ставропольский край | 739 | № 21485/2020/СТВ/НЭС/ТРЭС | 2020-05-15 | 2020-09-12 | 5 | 458.3333 | пс 110/35/10 кВ Донская | нэс
ПАО Россети Северный Кавказ» | ПАО Россети Северный Кавказ» - "Ставропольэнерго" | Ставропольский край | 740 | № 21093/2020/СТВ/НЭС/ТРЭС | 2020-05-18 | 2020-09-15 | 5 | 458.3333 | пс 110/35/10 кВ Донская | нэс
ПАО Россети Северный Кавказ» | ПАО Россети Северный Кавказ» - "Ставропольэнерго" | Ставропольский край | 741 | № 21594/2020/СТВ/НЭС/ИРЭС | 2020-05-21 | 2020-09-18 | 15 | 458.3333 | пс 110/35/10 кВ Московская | нэс
ПАО Россети Северный Кавказ» | ПАО Россети Северный Кавказ» - "Ставропольэнерго" | Ставропольский край | 742 | № 21634/2020/СТВ/НЭС/НРЭС | 2020-05-25 | 2020-09-22 | 15 | 458.3333 | пс 110/35/10 кВ Светлая | нэс
ПАО Россети Северный Кавказ» | ПАО Россети Северный Кавказ» - "Ставропольэнерго" | Ставропольский край | 743 | № 21664/2020/СТВ/НЭС/НРЭС | 2020-05-25 | 2020-09-22 | 5 | 458.3333 | пс 35/10 кВ Расшеватская | нэс
ПАО Россети Северный Кавказ» | ПАО Россети Северный Кавказ» - "Ставропольэнерго" | Ставропольский край | 744 | № 21767/2020/СТВ/НЭС/ТРЭС | 2020-05-25 | 2020-09-22 | 5 | 458.3333 | пс 110/35/10 кВ Безопасная | нэс
ПАО Россети Северный Кавказ» | ПАО Россети Северный Кавказ» - "Ставропольэнерго" | Ставропольский край | 745 | № 20483/2020/СТВ/НЭС/НРЭС | 2020-05-25 | 2020-09-22 | 1 | 8648.54 | пс 110/35/10 кВ Григорополисская | нэс
ПАО Россети Северный Кавказ» | ПАО Россети Северный Кавказ» - "Ставропольэнерго" | Ставропольский край | 746 | № 21548/2020/СТВ/НЭС/НРЭС | 2020-05-25 | 2020-09-22 | 30 | 9176.4 | пс 35/10 кВ Расшеватская | нэс
ПАО Россети Северный Кавказ» | ПАО Россети Северный Кавказ» - "Ставропольэнерго" | Ставропольский край | 747 | № 21722/2020/СТВ/НЭС/НРЭС | 2020-05-25 | 2020-09-22 | 150 | 45882 | пс 110/35/10 кВ Новоалександровская | нэс
ПАО Россети Северный Кавказ» | ПАО Россети Северный Кавказ» - "Ставропольэнерго" | Ставропольский край | 748 | № 21740/2020/СТВ/НЭС/НРЭС | 2020-05-25 | 2020-09-22 | 130 | 39764.4 | пс 110/35/10 кВ Новоалександровская | нэс
ПАО Россети Северный Кавказ» | ПАО Россети Северный Кавказ» - "Ставропольэнерго" | Ставропольский край | 749 | № 21816/2020/СТВ/НЭС/ИРЭС | 2020-05-26 | 2020-09-23 | 15 | 458.3333 | пс 110/35/10 кВ ДКС-2 | нэс
ПАО Россети Северный Кавказ» | ПАО Россети Северный Кавказ» - "Ставропольэнерго" | Ставропольский край | 750 | № 21635/2020/СТВ/НЭС/ТРЭС | 2020-05-27 | 2020-09-24 | 5 | 458.3333 | пс 110/35/10 кВ Донская | нэс
ПАО Россети Северный Кавказ» | ПАО Россети Северный Кавказ» - "Ставропольэнерго" | Ставропольский край | 751 | № 21856/2020/СТВ/НЭС/НРЭС | 2020-05-27 | 2020-09-24 | 5 | 458.3333 | пс 110/35/10 кВ Новоалександровская | нэс
ПАО Россети Северный Кавказ» | ПАО Россети Северный Кавказ» - "Ставропольэнерго" | Ставропольский край | 752 | № 21720/2020/СТВ/НЭС/ТРЭС | 2020-05-28 | 2020-09-25 | 5 | 458.3333 | пс 35/10 кВ Труновская | нэс
ПАО Россети Северный Кавказ» | ПАО Россети Северный Кавказ» - "Ставропольэнерго" | Ставропольский край | 753 | № 21395/2020/СТВ/НЭС/ТРЭС | 2020-05-29 | 2020-09-26 | 10 | 8648.54 | пс 110/35/10 кВ Безопасная | нэс
ПАО Россети Северный Кавказ» | ПАО Россети Северный Кавказ» - "Ставропольэнерго" | Ставропольский край | 754 | № 21399/2020/СТВ/НЭС/ИРЭС | 2020-05-29 | 2020-09-26 | 10 | 8648.54 | пс 110/35/10 кВ Рыздвяная | нэс
ПАО Россети Северный Кавказ» | ПАО Россети Северный Кавказ» - "Ставропольэнерго" | Ставропольский край | 755 | № 21501/2020/СТВ/НЭС/ТРЭС | 2020-05-29 | 2020-09-26 | 10 | 8648.54 | пс 35/10 кВ Подлесная | нэс
ПАО Россети Северный Кавказ» | ПАО Россети Северный Кавказ» - "Ставропольэнерго" | Ставропольский край | 756 | № 21550/2020/СТВ/НЭС/КРЭС | 2020-05-29 | 2020-09-26 | 10 | 8648.54 | пс 35/10 кВ Родыки | нэс
ПАО Россети Северный Кавказ» | ПАО Россети Северный Кавказ» - "Ставропольэнерго" | Ставропольский край | 757 | № 21821/2020/СТВ/НЭС/ИРЭС | 2020-06-01 | 2020-09-29 | 10 | 458.3333 | пс 35/10 кВ Новотроицкая ГЭС | нэс
ПАО Россети Северный Кавказ» | ПАО Россети Северный Кавказ» - "Ставропольэнерго" | Ставропольский край | 758 | № 21051/2020/СТВ/НЭС/НРЭС | 2020-06-01 | 2020-09-29 | 12 | 458.3333 | пс 110/35/10 кВ Новоалександровская | нэс
ПАО Россети Северный Кавказ» | ПАО Россети Северный Кавказ» - "Ставропольэнерго" | Ставропольский край | 759 | № 21736/2020/СТВ/НЭС/НРЭС | 2020-06-01 | 2020-09-29 | 5 | 8648.54 | пс 110/35/10 кВ Светлая | нэс
ПАО Россети Северный Кавказ» | ПАО Россети Северный Кавказ» - "Ставропольэнерго" | Ставропольский край | 760 | № 21796/2020/СТВ/НЭС/ИРЭС | 2020-06-01 | 2020-09-29 | 15 | 458.3333 | пс 35/10/6 кВ Насосная 1 | нэс
ПАО Россети Северный Кавказ» | ПАО Россети Северный Кавказ» - "Ставропольэнерго" | Ставропольский край | 761 | № 21716/2020/СТВ/НЭС/ТРЭС | 2020-06-02 | 2020-09-30 | 5 | 458.3333 | пс 35/10 кВ Труновская | нэс
ПАО Россети Северный Кавказ» | ПАО Россети Северный Кавказ» - "Ставропольэнерго" | Ставропольский край | 762 | № 21798/2020/СТВ/НЭС/НРЭС | 2020-06-03 | 2020-10-01 | 2 | 8648.54 | пс 110/35/10 кВ Григорополисская | нэс
ПАО Россети Северный Кавказ» | ПАО Россети Северный Кавказ» - "Ставропольэнерго" | Ставропольский край | 763 | № 21801/2020/СТВ/НЭС/НРЭС | 2020-06-03 | 2020-10-01 | 2 | 8648.54 | пс 35/10 кВ Темижбекская | нэс
ПАО Россети Северный Кавказ» | ПАО Россети Северный Кавказ» - "Ставропольэнерго" | Ставропольский край | 764 | № 21802/2020/СТВ/НЭС/НРЭС | 2020-06-03 | 2020-10-01 | 3 | 8648.54 | пс 110/35/10 кВ Григорополисская | нэс
ПАО Россети Северный Кавказ» | ПАО Россети Северный Кавказ» - "Ставропольэнерго" | Ставропольский край | 765 | № 21808/2020/СТВ/НЭС/НРЭС | 2020-06-03 | 2020-10-01 | 2 | 8648.54 | пс 35/10 кВ Темижбекская | нэс
ПАО Россети Северный Кавказ» | ПАО Россети Северный Кавказ» - "Ставропольэнерго" | Ставропольский край | 766 | № 21095/2020/СТВ/НЭС/НРЭС | 2020-06-05 | 2020-10-03 | 120 | 36705.6 | пс 110/35/10 кВ Новоалександровская | нэс
ПАО Россети Северный Кавказ» | ПАО Россети Северный Кавказ» - "Ставропольэнерго" | Ставропольский край | 767 | № 21099/2020/СТВ/НЭС/НРЭС | 2020-06-05 | 2020-10-03 | 11 | 458.3333 | пс 110/35/10 кВ Новоалександровская | нэс
ПАО Россети Северный Кавказ» | ПАО Россети Северный Кавказ» - "Ставропольэнерго" | Ставропольский край | 768 | № 21998/2020/СТВ/НЭС/НРЭС | 2020-06-08 | 2020-10-06 | 5 | 458.3333 | пс 110/10 кВ Раздольная | нэс
ПАО Россети Северный Кавказ» | ПАО Россети Северный Кавказ» - "Ставропольэнерго" | Ставропольский край | 769 | № 22040/2020/СТВ/НЭС/ИРЭС | 2020-06-08 | 2020-10-06 | 10 | 458.3333 | пс 110/35/10 кВ Рыздвяная | нэс
ПАО Россети Северный Кавказ» | ПАО Россети Северный Кавказ» - "Ставропольэнерго" | Ставропольский край | 770 | № 22041/2020/СТВ/НЭС/ИРЭС | 2020-06-08 | 2020-10-06 | 10 | 458.3333 | пс 110/35/10 кВ Рыздвяная | нэс
ПАО Россети Северный Кавказ» | ПАО Россети Северный Кавказ» - "Ставропольэнерго" | Ставропольский край | 771 | № 22043/2020/СТВ/НЭС/ИРЭС | 2020-06-08 | 2020-10-06 | 10 | 458.3333 | пс 35/10 кВ Путь Ленина | нэс
ПАО Россети Северный Кавказ» | ПАО Россети Северный Кавказ» - "Ставропольэнерго" | Ставропольский край | 772 | № 22065/2020/СТВ/НЭС/НРЭС | 2020-06-08 | 2020-10-06 | 12 | 458.3333 | пс 110/10 кВ Красная Заря | нэс
ПАО Россети Северный Кавказ» | ПАО Россети Северный Кавказ» - "Ставропольэнерго" | Ставропольский край | 773 | № 21730/2020/СТВ/НЭС/ТРЭС | 2020-06-15 | 2020-10-13 | 5 | 1529.4 | пс 110/35/10 кВ Донская | нэс
ПАО Россети Северный Кавказ» | ПАО Россети Северный Кавказ» - "Ставропольэнерго" | Ставропольский край | 774 | № 21615/2020/СТВ/НЭС/ТРЭС | 2020-06-16 | 2020-10-14 | 5 | 458.3333 | пс 110/35/10 кВ Безопасная | нэс
ПАО Россети Северный Кавказ» | ПАО Россети Северный Кавказ» - "Ставропольэнерго" | Ставропольский край | 775 | № 22131/2020/СТВ/НЭС/ИРЭС | 2020-06-16 | 2020-10-14 | 100 | 8648.54 | пс 35/10 кВ Новотроицкая ГЭС | нэс
ПАО Россети Северный Кавказ» | ПАО Россети Северный Кавказ» - "Ставропольэнерго" | Ставропольский край | 776 | № 22132/2020/СТВ/НЭС/ИРЭС | 2020-06-16 | 2020-10-14 | 100 | 8648.54 | пс 35/10 кВ Новотроицкая ГЭС | нэс
ПАО Россети Северный Кавказ» | ПАО Россети Северный Кавказ» - "Ставропольэнерго" | Ставропольский край | 777 | № 22028/2020/СТВ/НЭС/ТРЭС | 2020-06-18 | 2020-10-16 | 5 | 458.3333 | пс 110/35/10 кВ Донская | нэс
ПАО Россети Северный Кавказ» | ПАО Россети Северный Кавказ» - "Ставропольэнерго" | Ставропольский край | 778 | № 22154/2020/СТВ/НЭС/ТРЭС | 2020-06-18 | 2020-10-16 | 5 | 458.3333 | пс 110/35/10 кВ Донская | нэс
ПАО Россети Северный Кавказ» | ПАО Россети Северный Кавказ» - "Ставропольэнерго" | Ставропольский край | 779 | № 21791/2020/СТВ/НЭС/НРЭС | 2020-06-18 | 2020-10-16 | 5 | 8648.54 | пс 35/10 кВ Темижбекская | нэс
ПАО Россети Северный Кавказ» | ПАО Россети Северный Кавказ» - "Ставропольэнерго" | Ставропольский край | 780 | № 21792/2020/СТВ/НЭС/НРЭС | 2020-06-18 | 2020-10-16 | 5 | 8648.54 | пс 35/10 кВ Темижбекская | нэс
ПАО Россети Северный Кавказ» | ПАО Россети Северный Кавказ» - "Ставропольэнерго" | Ставропольский край | 781 | № 21989/2020/СТВ/НЭС/НРЭС | 2020-06-18 | 2020-10-16 | 5 | 458.3333 | пс 110/35/10 кВ Новоалександровская | нэс
ПАО Россети Северный Кавказ» | ПАО Россети Северный Кавказ» - "Ставропольэнерго" | Ставропольский край | 782 | № 22206/2020/СТВ/НЭС/ИРЭС | 2020-06-22 | 2020-10-20 | 10 | 458.3333 | пс 35/10/6 кВ Насосная 1 | нэс
ПАО Россети Северный Кавказ» | ПАО Россети Северный Кавказ» - "Ставропольэнерго" | Ставропольский край | 783 | № 22207/2020/СТВ/НЭС/ИРЭС | 2020-06-22 | 2020-10-20 | 10 | 458.3333 | пс 35/10/6 кВ Насосная 1 | нэс
ПАО Россети Северный Кавказ» | ПАО Россети Северный Кавказ» - "Ставропольэнерго" | Ставропольский край | 784 | № 22024/2020/СТВ/НЭС/НРЭС | 2020-06-22 | 2020-10-20 | 1 | 8648.54 | пс 35/10 кВ Темижбекская | нэс
ПАО Россети Северный Кавказ» | ПАО Россети Северный Кавказ» - "Ставропольэнерго" | Ставропольский край | 785 | № 22107/2020/СТВ/НЭС/ТРЭС | 2020-06-23 | 2020-10-21 | 10 | 458.3333 | пс 35/10 кВ Подлесная | нэс
ПАО Россети Северный Кавказ» | ПАО Россети Северный Кавказ» - "Ставропольэнерго" | Ставропольский край | 786 | № 22217/2020/СТВ/НЭС/ИРЭС | 2020-06-23 | 2020-10-21 | 15 | 8648.54 | пс 35/10/6/0,4 кВ Птичье | нэс
ПАО Россети Северный Кавказ» | ПАО Россети Северный Кавказ» - "Ставропольэнерго" | Ставропольский край | 787 | № 22203/2020/СТВ/НЭС/ИРЭС | 2020-06-25 | 2020-10-23 | 15 | 458.3333 | пс 110/10 кВ Дружба | нэс
ПАО Россети Северный Кавказ» | ПАО Россети Северный Кавказ» - "Ставропольэнерго" | Ставропольский край | 788 | № 22282/2020/СТВ/НЭС/КРЭС | 2020-06-26 | 2020-10-24 | 15 | 458.3333 | пс 110/35/10 кВ Красногвардейская | нэс
ПАО Россети Северный Кавказ» | ПАО Россети Северный Кавказ» - "Ставропольэнерго" | Ставропольский край | 789 | № 22140/2020/СТВ/НЭС/КРЭС | 2020-06-30 | 2020-10-28 | 14 | 458.3333 | пс 35/10 кВ Ладбалковская | нэс
ПАО Россети Северный Кавказ» | ПАО Россети Северный Кавказ» - "Ставропольэнерго" | Ставропольский край | 790 | № 22161/2020/СТВ/НЭС/КРЭС | 2020-06-30 | 2020-10-28 | 14 | 458.3333 | пс 35/10 кВ Привольная | нэс
ПАО Россети Северный Кавказ» | ПАО Россети Северный Кавказ» - "Ставропольэнерго" | Ставропольский край | 791 | № 22294/2020/СТВ/НЭС/ИРЭС | 2020-06-30 | 2020-10-28 | 15 | 458.3333 | пс 110/35/10 кВ Московская | нэс
ПАО Россети Северный Кавказ» | ПАО Россети Северный Кавказ» - "Ставропольэнерго" | Ставропольский край | 792 | № 21741/2020/СТВ/НЭС/НРЭС | 2020-06-30 | 2020-10-28 | 15 | 458.3333 | пс 110/35/10 кВ Светлая | нэс
ПАО Россети Северный Кавказ» | ПАО Россети Северный Кавказ» - "Ставропольэнерго" | Ставропольский край | 793 | № 22208/2020/СТВ/НЭС/ИРЭС | 2020-07-03 | 2020-10-31 | 10 | 458.3333 | пс 35/10 кВ Путь Ленина | нэс
ПАО Россети Северный Кавказ» | ПАО Россети Северный Кавказ» - "Ставропольэнерго" | Ставропольский край | 794 | № 21972/2020/СТВ/НЭС/НРЭС | 2020-07-06 | 2020-11-03 | 5 | 458.3333 | пс 110/10 кВ Раздольная | нэс
ПАО Россети Северный Кавказ» | ПАО Россети Северный Кавказ» - "Ставропольэнерго" | Ставропольский край | 795 | № 22382/2020/СТВ/НЭС/ИРЭС | 2020-07-06 | 2020-11-03 | 15 | 458.3333 | пс 110/10 кВ Дружба | нэс
ПАО Россети Северный Кавказ» | ПАО Россети Северный Кавказ» - "Ставропольэнерго" | Ставропольский край | 796 | № 22205/2020/СТВ/НЭС/ИРЭС | 2020-07-07 | 2020-11-04 | 10 | 458.3333 | пс 110/35/10 кВ Изобильная | нэс
ПАО Россети Северный Кавказ» | ПАО Россети Северный Кавказ» - "Ставропольэнерго" | Ставропольский край | 797 | № 22213/2020/СТВ/НЭС/ИРЭС | 2020-07-07 | 2020-11-04 | 15 | 458.3333 | пс 35/10/6 кВ Насосная 1 | нэс
ПАО Россети Северный Кавказ» | ПАО Россети Северный Кавказ» - "Ставропольэнерго" | Ставропольский край | 798 | № 22144/2020/СТВ/НЭС/ТРЭС | 2020-07-07 | 2020-11-04 | 5 | 1529.4 | пс 35/10 кВ Центральная | нэс
ПАО Россети Северный Кавказ» | ПАО Россети Северный Кавказ» - "Ставропольэнерго" | Ставропольский край | 799 | № 21715/2020/СТВ/НЭС/ТРЭС | 2020-07-08 | 2020-11-05 | 5 | 458.3333 | пс 110/35/10 кВ Донская | нэс
ПАО Россети Северный Кавказ» | ПАО Россети Северный Кавказ» - "Ставропольэнерго" | Ставропольский край | 800 | № 22125/2020/СТВ/НЭС/ИРЭС | 2020-07-08 | 2020-11-05 | 15 | 458.3333 | пс 110/35/10 кВ Московская | нэс
ПАО Россети Северный Кавказ» | ПАО Россети Северный Кавказ» - "Ставропольэнерго" | Ставропольский край | 801 | № 22242/2020/СТВ/НЭС/ИРЭС | 2020-07-08 | 2020-11-05 | 15 | 458.3333 | пс 110/35/10 кВ Московская | нэс
ПАО Россети Северный Кавказ» | ПАО Россети Северный Кавказ» - "Ставропольэнерго" | Ставропольский край | 802 | № 22247/2020/СТВ/НЭС/ИРЭС | 2020-07-08 | 2020-11-05 | 15 | 458.3333 | пс 110/10 кВ Дружба | нэс
ПАО Россети Северный Кавказ» | ПАО Россети Северный Кавказ» - "Ставропольэнерго" | Ставропольский край | 803 | № 22248/2020/СТВ/НЭС/ИРЭС | 2020-07-08 | 2020-11-05 | 15 | 458.3333 | пс 110/10 кВ Дружба | нэс
ПАО Россети Северный Кавказ» | ПАО Россети Северный Кавказ» - "Ставропольэнерго" | Ставропольский край | 804 | № 22348/2020/СТВ/НЭС/ИРЭС | 2020-07-08 | 2020-11-05 | 10 | 458.3333 | пс 110/35/10 кВ Рыздвяная | нэс
ПАО Россети Северный Кавказ» | ПАО Россети Северный Кавказ» - "Ставропольэнерго" | Ставропольский край | 805 | № 22302/2020/СТВ/НЭС/НРЭС | 2020-07-08 | 2020-11-05 | 15 | 458.3333 | пс 35/10 кВ Темижбекская | нэс
ПАО Россети Северный Кавказ» | ПАО Россети Северный Кавказ» - "Ставропольэнерго" | Ставропольский край | 806 | № 22370/2020/СТВ/НЭС/НРЭС | 2020-07-08 | 2020-11-05 | 15 | 458.3333 | пс 110/35/10 кВ Григорополисская | нэс
ПАО Россети Северный Кавказ» | ПАО Россети Северный Кавказ» - "Ставропольэнерго" | Ставропольский край | 807 | № 22339/2020/СТВ/НЭС/ИРЭС | 2020-07-09 | 2020-11-06 | 10 | 458.3333 | пс 110/10 кВ Дружба | нэс
ПАО Россети Северный Кавказ» | ПАО Россети Северный Кавказ» - "Ставропольэнерго" | Ставропольский край | 808 | № 22300/2020/СТВ/НЭС/ИРЭС | 2020-07-10 | 2020-11-07 | 15 | 458.3333 | пс 35/10 кВ Путь Ленина | нэс
ПАО Россети Северный Кавказ» | ПАО Россети Северный Кавказ» - "Ставропольэнерго" | Ставропольский край | 809 | № 22303/2020/СТВ/НЭС/ИРЭС | 2020-07-13 | 2020-11-10 | 15 | 458.3333 | пс 110/35/10 кВ Рыздвяная | нэс
ПАО Россети Северный Кавказ» | ПАО Россети Северный Кавказ» - "Ставропольэнерго" | Ставропольский край | 810 | № 21938/2020/СТВ/НЭС/НРЭС | 2020-07-14 | 2020-11-11 | 5 | 458.3333 | пс 110/35/10 кВ Григорополисская | нэс
ПАО Россети Северный Кавказ» | ПАО Россети Северный Кавказ» - "Ставропольэнерго" | Ставропольский край | 811 | № 22388/2020/СТВ/НЭС/ИРЭС | 2020-07-14 | 2020-11-11 | 15 | 4588.2 | пс 35/10 кВ Рассвет | нэс
ПАО Россети Северный Кавказ» | ПАО Россети Северный Кавказ» - "Ставропольэнерго" | Ставропольский край | 812 | № 22414/2020/СТВ/НЭС/ТРЭС | 2020-07-31 | 2020-11-28 | 5 | 458.3333 | пс 110/35/10 кВ Безопасная | нэс
ПАО Россети Северный Кавказ» | ПАО Россети Северный Кавказ» - "Ставропольэнерго" | Ставропольский край | 813 | 12014/2019/СТВ/ПЭС/НРЭС | 2020-01-13 | 2020-12-31 | 5 | 7970.34 | ПС 35/10кВ "Махмуд-Мектеб" | пэс
ПАО Россети Северный Кавказ» | ПАО Россети Северный Кавказ» - "Ставропольэнерго" | Ставропольский край | 814 | 19582/2019/СТВ/ПЭС/НРЭС | 2020-01-09 | 2020-05-09 | 2 | 458.33 | ПС 35/10кВ "Махмуд-Мектеб" | пэс
ПАО Россети Северный Кавказ» | ПАО Россети Северный Кавказ» - "Ставропольэнерго" | Ставропольский край | 815 | 19648/2019/СТВ/ПЭС/НРЭС | 2020-01-14 | 2020-02-02 | 5 | 7970.34 | ПС 35/10кВ "Тукуй-Мектеб" | пэс
ПАО Россети Северный Кавказ» | ПАО Россети Северный Кавказ» - "Ставропольэнерго" | Ставропольский край | 816 | 19658/2019/СТВ/ПЭС/БРЭС | 2020-01-22 | 2020-05-22 | 10 | 7970.34 | ПС 330/110/35/10кВ "Прикумск" | пэс
ПАО Россети Северный Кавказ» | ПАО Россети Северный Кавказ» - "Ставропольэнерго" | Ставропольский край | 817 | 19783/2019/СТВ/ПЭС/БРЭС | 2020-02-11 | 2020-06-11 | 12 | 458.33 | ПС 110/10кВ "Обрященко" | пэс
ПАО Россети Северный Кавказ» | ПАО Россети Северный Кавказ» - "Ставропольэнерго" | Ставропольский край | 818 | 19798/2019/СТВ/ПЭС/НРЭС | 2020-01-13 | 2020-12-31 | 70 | 7970.34 | ПС 35/10кВ "Андрей-Курган" | пэс
ПАО Россети Северный Кавказ» | ПАО Россети Северный Кавказ» - "Ставропольэнерго" | Ставропольский край | 819 | 19840/2019/СТВ/ПЭС/БРЭС | 2020-02-26 | 2020-06-26 | 5 | 458.33 | ПС 330/110/35/10кВ "Прикумск" | пэс
ПАО Россети Северный Кавказ» | ПАО Россети Северный Кавказ» - "Ставропольэнерго" | Ставропольский край | 820 | 19847/2019/СТВ/ПЭС/БРЭС | 2020-01-14 | 2020-12-31 | 15 | 7970.34 | ПС 110/10кВ "Обрященко" | пэс
ПАО Россети Северный Кавказ» | ПАО Россети Северный Кавказ» - "Ставропольэнерго" | Ставропольский край | 821 | 19849/2019/СТВ/ПЭС/НРЭС | 2020-01-09 | 2020-05-09 | 5 | 458.33 | ПС 110/10/6кВ "Нефтекумск" | пэс
ПАО Россети Северный Кавказ» | ПАО Россети Северный Кавказ» - "Ставропольэнерго" | Ставропольский край | 822 | 19850/2019/СТВ/ПЭС/НРЭС | 2020-01-20 | 2020-05-20 | 2 | 458.33 | ПС 35/10кВ "Кара-Тюбе" | пэс
ПАО Россети Северный Кавказ» | ПАО Россети Северный Кавказ» - "Ставропольэнерго" | Ставропольский край | 823 | 19900/2020/СТВ/ПЭС/БРЭС | 2020-01-21 | 2020-05-21 | 1 | 8648.54 | ПС 330/110/35/10кВ "Прикумск" | пэс
ПАО Россети Северный Кавказ» | ПАО Россети Северный Кавказ» - "Ставропольэнерго" | Ставропольский край | 824 | 19902/2020/СТВ/ПЭС/БРЭС | 2020-01-17 | 2020-04-15 | 15 | 8648.54 | ПС 35/10кВ "Орловская" | пэс
ПАО Россети Северный Кавказ» | ПАО Россети Северный Кавказ» - "Ставропольэнерго" | Ставропольский край | 825 | 19911/2020/СТВ/ПЭС/АРЭС | 2020-01-22 | 2020-05-22 | 40 | 12235.2 | ПС 35/10кВ "Родниковская" | пэс
ПАО Россети Северный Кавказ» | ПАО Россети Северный Кавказ» - "Ставропольэнерго" | Ставропольский край | 826 | 19940/2020/СТВ/ПЭС/НРЭС | 2020-03-13 | 2021-01-31 | 4 | 8648.54 | ПС 35/10кВ "Новкус-Артезиан" | пэс
ПАО Россети Северный Кавказ» | ПАО Россети Северный Кавказ» - "Ставропольэнерго" | Ставропольский край | 827 | 19991/2020/СТВ/ПЭС/ЛРЭС | 2020-01-27 | 2020-05-27 | 3 | 458.33 | ПС 110/10кВ "Красный-Октябрь" | пэс
ПАО Россети Северный Кавказ» | ПАО Россети Северный Кавказ» - "Ставропольэнерго" | Ставропольский край | 828 | 20003/2020/СТВ/ПЭС/БРЭС | 2020-01-30 | 2020-05-30 | 7 | 458.33 | ПС 35/10кВ "Орловская" | пэс
ПАО Россети Северный Кавказ» | ПАО Россети Северный Кавказ» - "Ставропольэнерго" | Ставропольский край | 829 | 20007/2020/СТВ/ПЭС/АРЭС | 2020-02-26 | 2020-06-26 | 40 | 12235.2 | ПС 110/35/10кВ "Арзгир" | пэс
ПАО Россети Северный Кавказ» | ПАО Россети Северный Кавказ» - "Ставропольэнерго" | Ставропольский край | 830 | 20008/2020/СТВ/ПЭС/НРЭС | 2020-01-31 | 2020-05-31 | 5 | 458.33 | ПС 110/35/10кВ "Ачикулак" | пэс
ПАО Россети Северный Кавказ» | ПАО Россети Северный Кавказ» - "Ставропольэнерго" | Ставропольский край | 831 | 20012/2020/СТВ/ПЭС/НРЭС | 2020-02-04 | 2020-06-04 | 5 | 458.33 | ПС 110/35/10кВ "Каясула" | пэс
ПАО Россети Северный Кавказ» | ПАО Россети Северный Кавказ» - "Ставропольэнерго" | Ставропольский край | 832 | 20090/2020/СТВ/ПЭС/НРЭС | 2020-01-30 | 2020-05-30 | 5 | 458.33 | ПС 110/35/10кВ "Каясула" | пэс
ПАО Россети Северный Кавказ» | ПАО Россети Северный Кавказ» - "Ставропольэнерго" | Ставропольский край | 833 | 20091/2020/СТВ/ПЭС/НРЭС | 2020-01-31 | 2020-05-31 | 5 | 458.33 | ПС 110/35/10кВ "Каясула" | пэс
ПАО Россети Северный Кавказ» | ПАО Россети Северный Кавказ» - "Ставропольэнерго" | Ставропольский край | 834 | 20095/2020/СТВ/ПЭС/БРЭС | 2020-02-03 | 2020-06-03 | 5 | 458.33 | ПС 35/10кВ "Орловская" | пэс
ПАО Россети Северный Кавказ» | ПАО Россети Северный Кавказ» - "Ставропольэнерго" | Ставропольский край | 835 | 20099/2020/СТВ/ПЭС/БРЭС | 2020-02-03 | 2020-06-03 | 5 | 458.33 | ПС 35/10кВ "Орловская" | пэс
ПАО Россети Северный Кавказ» | ПАО Россети Северный Кавказ» - "Ставропольэнерго" | Ставропольский край | 836 | 20103/2020/СТВ/ПЭС/НРЭС | 2020-02-26 | 2020-08-26 | 5 | 458.33 | ПС 110/35/10кВ "Каясула" | пэс
ПАО Россети Северный Кавказ» | ПАО Россети Северный Кавказ» - "Ставропольэнерго" | Ставропольский край | 837 | 20105/2020/СТВ/ПЭС/НРЭС | 2020-02-04 | 2020-06-04 | 5 | 458.33 | ПС 110/35/10кВ "Ачикулак" | пэс
ПАО Россети Северный Кавказ» | ПАО Россети Северный Кавказ» - "Ставропольэнерго" | Ставропольский край | 838 | 20110/2020/СТВ/ПЭС/АРЭС | 2020-02-06 | 2020-06-06 | 5 | 458.33 | ПС 35/10кВ "Родниковская" | пэс
ПАО Россети Северный Кавказ» | ПАО Россети Северный Кавказ» - "Ставропольэнерго" | Ставропольский край | 839 | 20116/2020/СТВ/ПЭС/ЛРЭС | 2020-02-06 | 2020-06-06 | 9 | 458.33 | ПС 35/10кВ "Николо-Александровская" | пэс
ПАО Россети Северный Кавказ» | ПАО Россети Северный Кавказ» - "Ставропольэнерго" | Ставропольский край | 840 | 20118/2020/СТВ/ПЭС/ЛРЭС | 2020-02-14 | 2020-12-31 | 1 | 458.33 | ПС 110/10кВ "Приозерная" | пэс
ПАО Россети Северный Кавказ» | ПАО Россети Северный Кавказ» - "Ставропольэнерго" | Ставропольский край | 841 | 20120/2020/СТВ/ПЭС/ЛРЭС | 2020-02-14 | 2020-12-31 | 1 | 8648.54 | ПС 110/10кВ "Приозерная" | пэс
ПАО Россети Северный Кавказ» | ПАО Россети Северный Кавказ» - "Ставропольэнерго" | Ставропольский край | 842 | 20122/2020/СТВ/ПЭС/ЛРЭС | 2020-02-14 | 2020-12-31 | 1 | 8648.54 | ПС 110/10кВ "Приозерная" | пэс
ПАО Россети Северный Кавказ» | ПАО Россети Северный Кавказ» - "Ставропольэнерго" | Ставропольский край | 843 | 20142/2020/СТВ/ПЭС/АРЭС | 2020-02-07 | 2020-06-07 | 6 | 458.33 | ПС 110/35/10кВ "Арзгир" | пэс
ПАО Россети Северный Кавказ» | ПАО Россети Северный Кавказ» - "Ставропольэнерго" | Ставропольский край | 844 | 20188/2020/СТВ/ПЭС/БРЭС | 2020-02-10 | 2020-06-10 | 7 | 458.33 | ПС 110/10кВ "Красный-Октябрь" | пэс
ПАО Россети Северный Кавказ» | ПАО Россети Северный Кавказ» - "Ставропольэнерго" | Ставропольский край | 845 | 20189/2020/СТВ/ПЭС/ЛРЭС | 2020-02-07 | 2020-06-07 | 10 | 458.33 | ПС 110/10кВ "Красный-Октябрь" | пэс
ПАО Россети Северный Кавказ» | ПАО Россети Северный Кавказ» - "Ставропольэнерго" | Ставропольский край | 846 | 20196/2020/СТВ/ПЭС/АРЭС | 2020-02-26 | 2020-06-26 | 6 | 458.33 | ПС 110/10кВ "Садовая" | пэс
ПАО Россети Северный Кавказ» | ПАО Россети Северный Кавказ» - "Ставропольэнерго" | Ставропольский край | 847 | 20207/2020/СТВ/ПЭС/БРЭС | 2020-02-14 | 2020-06-14 | 1 | 8648.54 | ПС 35/10кВ "Чкаловская" | пэс
ПАО Россети Северный Кавказ» | ПАО Россети Северный Кавказ» - "Ставропольэнерго" | Ставропольский край | 848 | 20211/2020/СТВ/ПЭС/БРЭС | 2020-02-11 | 2020-06-11 | 4 | 458.33 | ПС 35/10кВ "Орловская" | пэс
ПАО Россети Северный Кавказ» | ПАО Россети Северный Кавказ» - "Ставропольэнерго" | Ставропольский край | 849 | 20228/2020/СТВ/ПЭС/НРЭС | 2020-02-11 | 2020-06-11 | 5 | 458.33 | ПС 110/35/10кВ "Ачикулак" | пэс
ПАО Россети Северный Кавказ» | ПАО Россети Северный Кавказ» - "Ставропольэнерго" | Ставропольский край | 850 | 20239/2020/СТВ/ПЭС/БРЭС | 2020-02-14 | 2020-06-14 | 7 | 458.33 | ПС 110/10кВ "Обрященко" | пэс
ПАО Россети Северный Кавказ» | ПАО Россети Северный Кавказ» - "Ставропольэнерго" | Ставропольский край | 851 | 20244/2020/СТВ/ПЭС/БРЭС | 2020-02-12 | 2020-06-12 | 7 | 458.33 | ПС 330/110/35/10кВ "Прикумск" | пэс
ПАО Россети Северный Кавказ» | ПАО Россети Северный Кавказ» - "Ставропольэнерго" | Ставропольский край | 852 | 20245/2020/СТВ/ПЭС/БРЭС | 2020-02-17 | 2020-06-17 | 9 | 458.33 | ПС 35/10кВ "Толстово-Васюковская" | пэс
ПАО Россети Северный Кавказ» | ПАО Россети Северный Кавказ» - "Ставропольэнерго" | Ставропольский край | 853 | 20328/2020/СТВ/ПЭС/БРЭС | 2020-02-19 | 2020-12-31 | 15 | 458.33 | ПС 35/10кВ "Чкаловская" | пэс
ПАО Россети Северный Кавказ» | ПАО Россети Северный Кавказ» - "Ставропольэнерго" | Ставропольский край | 854 | 20329/2020/СТВ/ПЭС/БРЭС | 2020-02-18 | 2020-06-18 | 5 | 458.33 | ПС 110/10кВ "Обрященко" | пэс
ПАО Россети Северный Кавказ» | ПАО Россети Северный Кавказ» - "Ставропольэнерго" | Ставропольский край | 855 | 20343/2020/СТВ/ПЭС/БРЭС | 2020-02-19 | 2020-05-17 | 10 | 8648.54 | ПС 110/10кВ "Красный-Октябрь" | пэс
ПАО Россети Северный Кавказ» | ПАО Россети Северный Кавказ» - "Ставропольэнерго" | Ставропольский край | 856 | 20345/2020/СТВ/ПЭС/БРЭС | 2020-02-18 | 2020-06-18 | 7 | 458.33 | ПС 35/10кВ "Орловская" | пэс
ПАО Россети Северный Кавказ» | ПАО Россети Северный Кавказ» - "Ставропольэнерго" | Ставропольский край | 857 | 20396/2020/СТВ/ПЭС/БРЭС | 2020-02-25 | 2020-03-18 | 15 | 8648.54 | ПС 110/10кВ "Обрященко" | пэс
ПАО Россети Северный Кавказ» | ПАО Россети Северный Кавказ» - "Ставропольэнерго" | Ставропольский край | 858 | 20398/2020/СТВ/ПЭС/БРЭС | 2020-02-27 | 2021-01-31 | 1 | 8648.54 | ПС 35/10кВ "Томузловская" | пэс
ПАО Россети Северный Кавказ» | ПАО Россети Северный Кавказ» - "Ставропольэнерго" | Ставропольский край | 859 | 20400/2020/СТВ/ПЭС/БРЭС | 2020-02-27 | 2021-01-31 | 1 | 8648.54 | ПС 35/10кВ "Томузловская" | пэс
ПАО Россети Северный Кавказ» | ПАО Россети Северный Кавказ» - "Ставропольэнерго" | Ставропольский край | 860 | 20401/2020/СТВ/ПЭС/БРЭС | 2020-02-27 | 2021-01-31 | 1 | 8648.54 | ПС 35/10кВ "Томузловская" | пэс
ПАО Россети Северный Кавказ» | ПАО Россети Северный Кавказ» - "Ставропольэнерго" | Ставропольский край | 861 | 20402/2020/СТВ/ПЭС/БРЭС | 2020-02-27 | 2021-01-31 | 1 | 8648.54 | ПС 35/10кВ "Томузловская" | пэс
ПАО Россети Северный Кавказ» | ПАО Россети Северный Кавказ» - "Ставропольэнерго" | Ставропольский край | 862 | 20403/2020/СТВ/ПЭС/БРЭС | 2020-02-27 | 2021-01-31 | 1 | 8648.54 | ПС 35/10кВ "Томузловская" | пэс
ПАО Россети Северный Кавказ» | ПАО Россети Северный Кавказ» - "Ставропольэнерго" | Ставропольский край | 863 | 20405/2020/СТВ/ПЭС/БРЭС | 2020-02-27 | 2021-01-31 | 1 | 8648.54 | ПС 35/10кВ "Томузловская" | пэс
ПАО Россети Северный Кавказ» | ПАО Россети Северный Кавказ» - "Ставропольэнерго" | Ставропольский край | 864 | 20432/2020/СТВ/ПЭС/БРЭС | 2020-02-25 | 2020-06-25 | 4 | 458.33 | ПС 35/10кВ "Томузловская" | пэс
ПАО Россети Северный Кавказ» | ПАО Россети Северный Кавказ» - "Ставропольэнерго" | Ставропольский край | 865 | 20434/2020/СТВ/ПЭС/БРЭС | 2020-02-26 | 2020-06-26 | 12 | 458.33 | ПС 110/10кВ "Обрященко" | пэс
ПАО Россети Северный Кавказ» | ПАО Россети Северный Кавказ» - "Ставропольэнерго" | Ставропольский край | 866 | 20435/2020/СТВ/ПЭС/БРЭС | 2020-02-25 | 2020-06-25 | 10 | 458.33 | ПС 35/10кВ "Орловская" | пэс
ПАО Россети Северный Кавказ» | ПАО Россети Северный Кавказ» - "Ставропольэнерго" | Ставропольский край | 867 | 20504/2020/СТВ/ПЭС/НРЭС | 2020-03-06 | 2021-01-31 | 2 | 458.33 | ПС 110/35/10кВ "Ачикулак" | пэс
ПАО Россети Северный Кавказ» | ПАО Россети Северный Кавказ» - "Ставропольэнерго" | Ставропольский край | 868 | 20637/2020/СТВ/ПЭС/БРЭС | 2020-03-13 | 2021-01-31 | 35 | 10705.8 | ПС 110/35/10кВ "Терская" | пэс
ПАО Россети Северный Кавказ» | ПАО Россети Северный Кавказ» - "Ставропольэнерго" | Ставропольский край | 869 | 20640/2020/СТВ/ПЭС/БРЭС | 2020-03-13 | 2021-01-31 | 15 | 8648.54 | ПС 110/35/10кВ "Терская" | пэс
ПАО Россети Северный Кавказ» | ПАО Россети Северный Кавказ» - "Ставропольэнерго" | Ставропольский край | 870 | 20656/2020/СТВ/ПЭС/БРЭС | 2020-03-12 | 2021-01-31 | 4 | 458.33 | ПС 330/110/35/10кВ "Прикумск" | пэс
ПАО Россети Северный Кавказ» | ПАО Россети Северный Кавказ» - "Ставропольэнерго" | Ставропольский край | 871 | 20707/2020/СТВ/ПЭС/НРЭС | 2020-03-12 | 2020-07-12 | 40 | 12235.2 | ПС 110/35/10кВ "Каясула" | пэс
ПАО Россети Северный Кавказ» | ПАО Россети Северный Кавказ» - "Ставропольэнерго" | Ставропольский край | 872 | 20748/2020/СТВ/ПЭС/БРЭС | 2020-03-13 | 2020-07-13 | 15 | 458.33 | ПС 110/10кВ "Обрященко" | пэс
ПАО Россети Северный Кавказ» | ПАО Россети Северный Кавказ» - "Ставропольэнерго" | Ставропольский край | 873 | 20752/2020/СТВ/ПЭС/БРЭС | 2020-03-24 | 2020-09-24 | 12 | 458.33 | ПС 110/10кВ "Красный-Октябрь" | пэс
ПАО Россети Северный Кавказ» | ПАО Россети Северный Кавказ» - "Ставропольэнерго" | Ставропольский край | 874 | 20765/2020/СТВ/ПЭС/БРЭС | 2020-03-18 | 2020-07-18 | 5 | 458.33 | ПС 330/110/35/10кВ "Прикумск" | пэс
ПАО Россети Северный Кавказ» | ПАО Россети Северный Кавказ» - "Ставропольэнерго" | Ставропольский край | 875 | 20770/2020/СТВ/ПЭС/БРЭС | 2020-04-20 | 2020-10-20 | 10 | 458.33 | ПС 110/10кВ "Обрященко" | пэс
ПАО Россети Северный Кавказ» | ПАО Россети Северный Кавказ» - "Ставропольэнерго" | Ставропольский край | 876 | 20925/2020/СТВ/ПЭС/БРЭС | 2020-06-05 | 2020-12-05 | 80 | 24470.4 | ПС 110/35/10кВ "Плаксейка" | пэс
ПАО Россети Северный Кавказ» | ПАО Россети Северный Кавказ» - "Ставропольэнерго" | Ставропольский край | 877 | 20934/2020/СТВ/ПЭС/ЛРЭС | 2020-04-10 | 2020-08-10 | 14.26 | 458.33 | ПС 110/10кВ "Урожайная" | пэс
ПАО Россети Северный Кавказ» | ПАО Россети Северный Кавказ» - "Ставропольэнерго" | Ставропольский край | 878 | 21019/2020/СТВ/ПЭС/БРЭС | 2020-03-20 | 2020-07-20 | 5 | 458.33 | ПС 110/10кВ "Обрященко" | пэс
ПАО Россети Северный Кавказ» | ПАО Россети Северный Кавказ» - "Ставропольэнерго" | Ставропольский край | 879 | 21020/2020/СТВ/ПЭС/БРЭС | 2020-03-23 | 2020-07-21 | 1 | 8648.54 | ПС 35/10кВ "Чкаловская" | пэс
ПАО Россети Северный Кавказ» | ПАО Россети Северный Кавказ» - "Ставропольэнерго" | Ставропольский край | 880 | 21023/2020/СТВ/ПЭС/АРЭС | 2020-04-09 | 2020-08-09 | 15 | 458.33 | ПС 110/10кВ "Садовая" | пэс
ПАО Россети Северный Кавказ» | ПАО Россети Северный Кавказ» - "Ставропольэнерго" | Ставропольский край | 881 | 21025/2020/СТВ/ПЭС/АРЭС | 2020-04-07 | 2020-08-07 | 5 | 458.33 | ПС 110/35/10кВ "Арзгир" | пэс
ПАО Россети Северный Кавказ» | ПАО Россети Северный Кавказ» - "Ставропольэнерго" | Ставропольский край | 882 | 21031/2020/СТВ/ПЭС/НРЭС | 2020-04-23 | 2020-08-23 | 15 | 458.33 | ПС 35/10кВ "Тукуй-Мектеб" | пэс
ПАО Россети Северный Кавказ» | ПАО Россети Северный Кавказ» - "Ставропольэнерго" | Ставропольский край | 883 | 21033/2020/СТВ/ПЭС/БРЭС | 2020-06-04 | 2020-10-04 | 7 | 458.33 | ПС 110/10кВ "Обрященко" | пэс
ПАО Россети Северный Кавказ» | ПАО Россети Северный Кавказ» - "Ставропольэнерго" | Ставропольский край | 884 | 21034/2020/СТВ/ПЭС/НРЭС | 2020-04-20 | 2020-08-20 | 5 | 458.33 | ПС 35/10кВ "Новкус-Артезиан" | пэс
ПАО Россети Северный Кавказ» | ПАО Россети Северный Кавказ» - "Ставропольэнерго" | Ставропольский край | 885 | 21035/2020/СТВ/ПЭС/БРЭС | 2020-04-09 | 2020-08-09 | 10 | 458.33 | ПС 110/10кВ "Обрященко" | пэс
ПАО Россети Северный Кавказ» | ПАО Россети Северный Кавказ» - "Ставропольэнерго" | Ставропольский край | 886 | 21064/2020/СТВ/ПЭС/АРЭС | 2020-04-10 | 2020-08-10 | 6 | 458.33 | ПС 110/35/10кВ "Арзгир" | пэс
ПАО Россети Северный Кавказ» | ПАО Россети Северный Кавказ» - "Ставропольэнерго" | Ставропольский край | 887 | 21069/2020/СТВ/ПЭС/БРЭС | 2020-04-15 | 2020-08-15 | 10 | 458.33 | ПС 35/10кВ "Орловская" | пэс
ПАО Россети Северный Кавказ» | ПАО Россети Северный Кавказ» - "Ставропольэнерго" | Ставропольский край | 888 | 21070/2020/СТВ/ПЭС/БРЭС | 2020-04-08 | 2020-08-08 | 7 | 458.33 | ПС 110/10кВ "Красный-Октябрь" | пэс
ПАО Россети Северный Кавказ» | ПАО Россети Северный Кавказ» - "Ставропольэнерго" | Ставропольский край | 889 | 21108/2020/СТВ/ПЭС/БРЭС | 2020-07-10 | 2020-11-10 | 7 | 8648.54 | ПС 35/10кВ "Чкаловская" | пэс
ПАО Россети Северный Кавказ» | ПАО Россети Северный Кавказ» - "Ставропольэнерго" | Ставропольский край | 890 | 21117/2020/СТВ/ПЭС/АРЭС | 2020-04-13 | 2020-08-13 | 50 | 15294 | ПС 110/35/10кВ "Арзгир" | пэс
ПАО Россети Северный Кавказ» | ПАО Россети Северный Кавказ» - "Ставропольэнерго" | Ставропольский край | 891 | 21438/2020/СТВ/ПЭС/БРЭС | 2020-04-29 | 2020-08-29 | 3 | 458.33 | ПС 110/10кВ "Обрященко" | пэс
ПАО Россети Северный Кавказ» | ПАО Россети Северный Кавказ» - "Ставропольэнерго" | Ставропольский край | 892 | 21439/2020/СТВ/ПЭС/НРЭС | 2020-05-27 | 2020-09-27 | 7 | 8648.54 | ПС 110/35/10кВ "Каясула" | пэс
ПАО Россети Северный Кавказ» | ПАО Россети Северный Кавказ» - "Ставропольэнерго" | Ставропольский край | 893 | 21440/2020/СТВ/ПЭС/БРЭС | 2020-04-22 | 2020-08-22 | 5 | 8648.54 | ПС 35/10кВ "Орловская" | пэс
ПАО Россети Северный Кавказ» | ПАО Россети Северный Кавказ» - "Ставропольэнерго" | Ставропольский край | 894 | 21471/2020/СТВ/ПЭС/ЛРЭС | 2020-04-23 | 2020-08-23 | 10 | 458.33 | ПС 35/10кВ "Правокумская" | пэс
ПАО Россети Северный Кавказ» | ПАО Россети Северный Кавказ» - "Ставропольэнерго" | Ставропольский край | 895 | 21473/2020/СТВ/ПЭС/ЛРЭС | 2020-04-23 | 2020-08-23 | 12 | 458.33 | ПС 35/10кВ "Николо-Александровская" | пэс
ПАО Россети Северный Кавказ» | ПАО Россети Северный Кавказ» - "Ставропольэнерго" | Ставропольский край | 896 | 21477/2020/СТВ/ПЭС/ЛРЭС | 2020-04-23 | 2020-08-23 | 5 | 458.33 | ПС 110/10кВ "Красный-Октябрь" | пэс
ПАО Россети Северный Кавказ» | ПАО Россети Северный Кавказ» - "Ставропольэнерго" | Ставропольский край | 897 | 21492/2020/СТВ/ПЭС/АРЭС | 2020-05-12 | 2020-09-12 | 15 | 458.33 | ПС 110/35/10кВ "Арзгир" | пэс
ПАО Россети Северный Кавказ» | ПАО Россети Северный Кавказ» - "Ставропольэнерго" | Ставропольский край | 898 | 21497/2020/СТВ/ПЭС/АРЭС | 2020-04-24 | 2020-08-24 | 15 | 458.33 | ПС 110/35/10кВ "Арзгир" | пэс
ПАО Россети Северный Кавказ» | ПАО Россети Северный Кавказ» - "Ставропольэнерго" | Ставропольский край | 899 | 21498/2020/СТВ/ПЭС/АРЭС | 2020-04-27 | 2020-08-27 | 5 | 458.33 | ПС 35/10кВ "Серафимовская" | пэс
ПАО Россети Северный Кавказ» | ПАО Россети Северный Кавказ» - "Ставропольэнерго" | Ставропольский край | 900 | 21543/2020/СТВ/ПЭС/АРЭС | 2020-05-14 | 2020-09-14 | 6 | 458.33 | ПС 110/35/10кВ "Арзгир" | пэс
ПАО Россети Северный Кавказ» | ПАО Россети Северный Кавказ» - "Ставропольэнерго" | Ставропольский край | 901 | 21544/2020/СТВ/ПЭС/АРЭС | 2020-05-14 | 2020-09-14 | 5 | 458.33 | ПС 35/10кВ "Серафимовская" | пэс
ПАО Россети Северный Кавказ» | ПАО Россети Северный Кавказ» - "Ставропольэнерго" | Ставропольский край | 902 | 21551/2020/СТВ/ПЭС/БРЭС | 2020-05-08 | 2020-09-08 | 7 | 458.33 | ПС 35/10кВ "Орловская" | пэс
ПАО Россети Северный Кавказ» | ПАО Россети Северный Кавказ» - "Ставропольэнерго" | Ставропольский край | 903 | 21555/2020/СТВ/ПЭС/БРЭС | 2020-05-08 | 2020-09-08 | 15 | 8648.54 | ПС 35/10кВ "Орловская" | пэс
ПАО Россети Северный Кавказ» | ПАО Россети Северный Кавказ» - "Ставропольэнерго" | Ставропольский край | 904 | 21556/2020/СТВ/ПЭС/БРЭС | 2020-05-13 | 2020-09-13 | 4 | 458.33 | ПС 35/10кВ "Стародубская" | пэс
ПАО Россети Северный Кавказ» | ПАО Россети Северный Кавказ» - "Ставропольэнерго" | Ставропольский край | 905 | 21598/2020/СТВ/ПЭС/БРЭС | 2020-05-13 | 2020-09-13 | 30 | 9176.4 | ПС 35/10кВ "Толстово-Васюковская" | пэс
ПАО Россети Северный Кавказ» | ПАО Россети Северный Кавказ» - "Ставропольэнерго" | Ставропольский край | 906 | 21599/2020/СТВ/ПЭС/АРЭС | 2020-05-15 | 2020-09-15 | 15 | 458.33 | ПС 35/10кВ "Серафимовская" | пэс
ПАО Россети Северный Кавказ» | ПАО Россети Северный Кавказ» - "Ставропольэнерго" | Ставропольский край | 907 | 21603/2020/СТВ/ПЭС/ЛРЭС | 2020-05-20 | 2020-12-31 | 15 | 8648.54 | ПС 110/10кВ "Урожайная" | пэс
ПАО Россети Северный Кавказ» | ПАО Россети Северный Кавказ» - "Ставропольэнерго" | Ставропольский край | 908 | 21623/2020/СТВ/ПЭС/АРЭС | 2020-05-13 | 2020-09-13 | 5 | 458.33 | ПС 35/10кВ "Серафимовская" | пэс
ПАО Россети Северный Кавказ» | ПАО Россети Северный Кавказ» - "Ставропольэнерго" | Ставропольский край | 909 | 21630/2020/СТВ/ПЭС/АРЭС | 2020-05-14 | 2020-09-14 | 5 | 458.33 | ПС 110/35/10кВ "Арзгир" | пэс
ПАО Россети Северный Кавказ» | ПАО Россети Северный Кавказ» - "Ставропольэнерго" | Ставропольский край | 910 | 21645/2020/СТВ/ПЭС/БРЭС | 2020-05-26 | 2020-09-26 | 7 | 458.33 | ПС 110/10кВ "Красный-Октябрь" | пэс
ПАО Россети Северный Кавказ» | ПАО Россети Северный Кавказ» - "Ставропольэнерго" | Ставропольский край | 911 | 21724/2020/СТВ/ПЭС/АРЭС | 2020-05-21 | 2020-09-25 | 5 | 458.33 | ПС 110/35/10кВ "Арзгир" | пэс
ПАО Россети Северный Кавказ» | ПАО Россети Северный Кавказ» - "Ставропольэнерго" | Ставропольский край | 912 | 21727/2020/СТВ/ПЭС/БРЭС | 2020-05-21 | 2020-09-21 | 5 | 458.33 | ПС 110/10кВ "Обрященко" | пэс
ПАО Россети Северный Кавказ» | ПАО Россети Северный Кавказ» - "Ставропольэнерго" | Ставропольский край | 913 | 21728/2020/СТВ/ПЭС/АРЭС | 2020-05-21 | 2020-09-21 | 15 | 8648.54 | ПС 110/35/10кВ "Петропавловская" | пэс
ПАО Россети Северный Кавказ» | ПАО Россети Северный Кавказ» - "Ставропольэнерго" | Ставропольский край | 914 | 21731/2020/СТВ/ПЭС/ЛРЭС | 2020-05-25 | 2020-09-25 | 5 | 458.33 | ПС 35/10кВ "Правокумская" | пэс
ПАО Россети Северный Кавказ» | ПАО Россети Северный Кавказ» - "Ставропольэнерго" | Ставропольский край | 915 | 21747/2020/СТВ/ПЭС/БРЭС | 2020-05-21 | 2020-06-11 | 15 | 8648.54 | ПС 35/10кВ "Орловская" | пэс
ПАО Россети Северный Кавказ» | ПАО Россети Северный Кавказ» - "Ставропольэнерго" | Ставропольский край | 916 | 21751/2020/СТВ/ПЭС/ЛРЭС | 2020-05-25 | 2020-09-25 | 10 | 458.33 | ПС 110/10кВ "Красный-Октябрь" | пэс
ПАО Россети Северный Кавказ» | ПАО Россети Северный Кавказ» - "Ставропольэнерго" | Ставропольский край | 917 | 21758/2020/СТВ/ПЭС/АРЭС | 2020-05-29 | 2020-09-29 | 48 | 14682.24 | ПС 110/35/10кВ "Арзгир" | пэс
ПАО Россети Северный Кавказ» | ПАО Россети Северный Кавказ» - "Ставропольэнерго" | Ставропольский край | 918 | 21762/2020/СТВ/ПЭС/НРЭС | 2020-07-22 | 2020-08-12 | 15 | 8648.54 | ПС 110/35/10кВ "Ачикулак" | пэс
ПАО Россети Северный Кавказ» | ПАО Россети Северный Кавказ» - "Ставропольэнерго" | Ставропольский край | 919 | 21803/2020/СТВ/ПЭС/БРЭС | 2020-06-03 | 2020-10-03 | 7 | 458.33 | ПС 35/10кВ "Стародубская" | пэс
ПАО Россети Северный Кавказ» | ПАО Россети Северный Кавказ» - "Ставропольэнерго" | Ставропольский край | 920 | 21805/2020/СТВ/ПЭС/БРЭС | 2020-06-16 | 2020-12-16 | 14 | 8648.54 | ПС 35/10кВ "Толстово-Васюковская" | пэс
ПАО Россети Северный Кавказ» | ПАО Россети Северный Кавказ» - "Ставропольэнерго" | Ставропольский край | 921 | 22003/2020/СТВ/ПЭС/БРЭС | 2020-06-05 | 2020-10-05 | 7 | 458.33 | ПС 110/10кВ "Красный-Октябрь" | пэс
ПАО Россети Северный Кавказ» | ПАО Россети Северный Кавказ» - "Ставропольэнерго" | Ставропольский край | 922 | 22005/2020/СТВ/ПЭС/БРЭС | 2020-06-17 | 2020-10-17 | 51.04 | 15612.12 | ПС 35/10кВ "Томузловская" | пэс
ПАО Россети Северный Кавказ» | ПАО Россети Северный Кавказ» - "Ставропольэнерго" | Ставропольский край | 923 | 22006/2020/СТВ/ПЭС/АРЭС | 2020-06-08 | 2020-10-08 | 4 | 458.33 | ПС 110/35/10кВ "Петропавловская" | пэс
ПАО Россети Северный Кавказ» | ПАО Россети Северный Кавказ» - "Ставропольэнерго" | Ставропольский край | 924 | 22014/2020/СТВ/ПЭС/БРЭС | 2020-06-10 | 2020-10-10 | 6 | 458.33 | ПС 35/10кВ "Орловская" | пэс
ПАО Россети Северный Кавказ» | ПАО Россети Северный Кавказ» - "Ставропольэнерго" | Ставропольский край | 925 | 22034/2020/СТВ/ПЭС/БРЭС | 2020-06-17 | 2020-10-17 | 3 | 458.33 | ПС 330/110/35/10кВ "Прикумск" | пэс
ПАО Россети Северный Кавказ» | ПАО Россети Северный Кавказ» - "Ставропольэнерго" | Ставропольский край | 926 | 22035/2020/СТВ/ПЭС/БРЭС | 2020-06-16 | 2020-10-16 | 4 | 458.33 | ПС 330/110/35/10кВ "Прикумск" | пэс
ПАО Россети Северный Кавказ» | ПАО Россети Северный Кавказ» - "Ставропольэнерго" | Ставропольский край | 927 | 22036/2020/СТВ/ПЭС/БРЭС | 2020-06-18 | 2020-10-18 | 10 | 8648.54 | ПС 330/110/35/10кВ "Прикумск" | пэс
ПАО Россети Северный Кавказ» | ПАО Россети Северный Кавказ» - "Ставропольэнерго" | Ставропольский край | 928 | 22096/2020/СТВ/ПЭС/БРЭС | 2020-06-10 | 2020-10-10 | 7 | 458.33 | ПС 35/10кВ "Орловская" | пэс
ПАО Россети Северный Кавказ» | ПАО Россети Северный Кавказ» - "Ставропольэнерго" | Ставропольский край | 929 | 22097/2020/СТВ/ПЭС/БРЭС | 2020-06-17 | 2020-10-17 | 7 | 458.33 | ПС 110/10кВ "Обрященко" | пэс
ПАО Россети Северный Кавказ» | ПАО Россети Северный Кавказ» - "Ставропольэнерго" | Ставропольский край | 930 | 22098/2020/СТВ/ПЭС/БРЭС | 2020-06-30 | 2020-10-30 | 7 | 8648.54 | ПС 110/35/10кВ "Терская" | пэс
ПАО Россети Северный Кавказ» | ПАО Россети Северный Кавказ» - "Ставропольэнерго" | Ставропольский край | 931 | 22124/2020/СТВ/ПЭС/АРЭС | 2020-06-16 | 2020-10-16 | 10 | 458.33 | ПС 110/35/10кВ "Петропавловская" | пэс
ПАО Россети Северный Кавказ» | ПАО Россети Северный Кавказ» - "Ставропольэнерго" | Ставропольский край | 932 | 22130/2020/СТВ/ПЭС/АРЭС | 2020-06-16 | 2020-10-16 | 7 | 458.33 | ПС 110/35/10кВ "Арзгир" | пэс
ПАО Россети Северный Кавказ» | ПАО Россети Северный Кавказ» - "Ставропольэнерго" | Ставропольский край | 933 | 22136/2020/СТВ/ПЭС/БРЭС | 2020-06-19 | 2020-10-19 | 7 | 458.33 | ПС 330/110/35/10кВ "Прикумск" | пэс
ПАО Россети Северный Кавказ» | ПАО Россети Северный Кавказ» - "Ставропольэнерго" | Ставропольский край | 934 | 22138/2020/СТВ/ПЭС/БРЭС | 2020-06-19 | 2020-10-19 | 15 | 458.33 | ПС 330/110/35/10кВ "Прикумск" | пэс
ПАО Россети Северный Кавказ» | ПАО Россети Северный Кавказ» - "Ставропольэнерго" | Ставропольский край | 935 | 22155/2020/СТВ/ПЭС/БРЭС | 2020-06-19 | 2020-10-19 | 5 | 458.33 | ПС 35/10кВ "Архангельская" | пэс
ПАО Россети Северный Кавказ» | ПАО Россети Северный Кавказ» - "Ставропольэнерго" | Ставропольский край | 936 | 22156/2020/СТВ/ПЭС/БРЭС | 2020-06-25 | 2020-10-25 | 1 | 8648.54 | ПС 330/110/35/10кВ "Прикумск" | пэс
ПАО Россети Северный Кавказ» | ПАО Россети Северный Кавказ» - "Ставропольэнерго" | Ставропольский край | 937 | 22173/2020/СТВ/ПЭС/БРЭС | 2020-07-02 | 2020-11-02 | 7 | 458.33 | ПС 35/10кВ "Архангельская" | пэс
ПАО Россети Северный Кавказ» | ПАО Россети Северный Кавказ» - "Ставропольэнерго" | Ставропольский край | 938 | 22175/2020/СТВ/ПЭС/БРЭС | 2020-06-25 | 2020-10-25 | 7 | 458.33 | ПС 35/10кВ "Орловская" | пэс
ПАО Россети Северный Кавказ» | ПАО Россети Северный Кавказ» - "Ставропольэнерго" | Ставропольский край | 939 | 22236/2020/СТВ/ПЭС/БРЭС | 2020-07-02 | 2021-01-02 | 45 | 13764.6 | ПС 110/35/10кВ "Плаксейка" | пэс
ПАО Россети Северный Кавказ» | ПАО Россети Северный Кавказ» - "Ставропольэнерго" | Ставропольский край | 940 | 22287/2020/СТВ/ПЭС/БРЭС | 2020-06-30 | 2020-10-30 | 7 | 458.33 | ПС 330/110/35/10кВ "Прикумск" | пэс
ПАО Россети Северный Кавказ» | ПАО Россети Северный Кавказ» - "Ставропольэнерго" | Ставропольский край | 941 | 22289/2020/СТВ/ПЭС/БРЭС | 2020-07-09 | 2020-11-09 | 7 | 458.33 | ПС 110/10кВ "Обрященко" | пэс
ПАО Россети Северный Кавказ» | ПАО Россети Северный Кавказ» - "Ставропольэнерго" | Ставропольский край | 942 | 22290/2020/СТВ/ПЭС/БРЭС | 2020-06-29 | 2020-10-29 | 7 | 458.33 | ПС 330/110/35/10кВ "Прикумск" | пэс
ПАО Россети Северный Кавказ» | ПАО Россети Северный Кавказ» - "Ставропольэнерго" | Ставропольский край | 943 | 22365/2020/СТВ/ПЭС/БРЭС | 2020-07-02 | 2020-11-02 | 15 | 458.33 | ПС 35/10кВ "Чкаловская" | пэс
ПАО Россети Северный Кавказ» | ПАО Россети Северный Кавказ» - "Ставропольэнерго" | Ставропольский край | 944 | 22366/2020/СТВ/ПЭС/БРЭС | 2020-07-02 | 2020-11-02 | 130 | 39764.4 | ПС 330/110/35/10кВ "Прикумск" | пэс
ПАО Россети Северный Кавказ» | ПАО Россети Северный Кавказ» - "Ставропольэнерго" | Ставропольский край | 945 | 22367/2020/СТВ/ПЭС/АРЭС | 2020-07-27 | 2020-11-27 | 4 | 458.33 | ПС 110/35/10кВ "Арзгир" | пэс
ПАО Россети Северный Кавказ» | ПАО Россети Северный Кавказ» - "Ставропольэнерго" | Ставропольский край | 946 | 22372/2020/СТВ/ПЭС/БРЭС | 2020-06-30 | 2020-10-30 | 5 | 458.33 | ПС 35/10кВ "Чкаловская" | пэс
ПАО Россети Северный Кавказ» | ПАО Россети Северный Кавказ» - "Ставропольэнерго" | Ставропольский край | 947 | 22421/2020/СТВ/ПЭС/БРЭС | 2020-07-13 | 2020-11-10 | 4 | 458.33 | ПС 110/10кВ "Обрященко" | пэс
ПАО Россети Северный Кавказ» | ПАО Россети Северный Кавказ» - "Ставропольэнерго" | Ставропольский край | 948 | 22423/2020/СТВ/ПЭС/БРЭС | 2020-07-20 | 2021-01-20 | 5 | 458.33 | ПС 35/10кВ "Стародубская" | пэс
ПАО Россети Северный Кавказ» | ПАО Россети Северный Кавказ» - "Ставропольэнерго" | Ставропольский край | 949 | 22427/2020/СТВ/ПЭС/ЛРЭС | 2020-07-20 | 2021-01-20 | 10 | 458.33 | ПС 35/10кВ "Правокумская" | пэс
ПАО Россети Северный Кавказ» | ПАО Россети Северный Кавказ» - "Ставропольэнерго" | Ставропольский край | 950 | 22436/2020/СТВ/ПЭС/БРЭС | 2020-07-21 | 2021-01-21 | 1 | 458.33 | ПС 35/10кВ "Архангельская" | пэс
ПАО Россети Северный Кавказ» | ПАО Россети Северный Кавказ» - "Ставропольэнерго" | Ставропольский край | 951 | 22437/2020/СТВ/ПЭС/ЛРЭС | 2020-07-30 | 2021-01-25 | 14 | 8648.54 | ПС 35/10кВ "Правокумская" | пэс
ПАО Россети Северный Кавказ» | ПАО Россети Северный Кавказ» - "Ставропольэнерго" | Ставропольский край | 952 | 22438/2020/СТВ/ПЭС/БРЭС | 2020-07-21 | 2021-01-21 | 12 | 8648.54 | ПС 35/10кВ "Архангельская" | пэс
ПАО Россети Северный Кавказ» | ПАО Россети Северный Кавказ» - "Ставропольэнерго" | Ставропольский край | 953 | 22501/2020/СТВ/ПЭС/БРЭС | 2020-07-23 | 2020-08-13 | 10 | 8648.54 | ПС 110/10кВ "Красный-Октябрь" | пэс
ПАО Россети Северный Кавказ» | ПАО Россети Северный Кавказ» - "Ставропольэнерго" | Ставропольский край | 954 | 19755/2019/СТВ/СЭС/ПРЭС | 2020-01-13 | 2020-05-13 | 12 | 458.33 | ПС 110/35/10 кВ "Николина Балка" | сэс
ПАО Россети Северный Кавказ» | ПАО Россети Северный Кавказ» - "Ставропольэнерго" | Ставропольский край | 955 | 19819/2019/СТВ/СЭС/БРЭС | 2020-01-28 | 2020-05-28 | 3 | 7970.34 | ПС 35/10 кВ "Бурлацкая" | сэс
ПАО Россети Северный Кавказ» | ПАО Россети Северный Кавказ» - "Ставропольэнерго" | Ставропольский край | 956 | 19869/2020/СТВ/СЭС/ПРЭС | 2020-01-28 | 2020-05-28 | 11 | 8648.54 | ПС 35/10 кВ "Высоцкая" | сэс
ПАО Россети Северный Кавказ» | ПАО Россети Северный Кавказ» - "Ставропольэнерго" | Ставропольский край | 957 | 19925/2020/СТВ/СЭС/ТРЭС | 2020-01-31 | 2020-05-31 | 7 | 458.33 | ПС 35/10 кВ "Казгулак" | сэс
ПАО Россети Северный Кавказ» | ПАО Россети Северный Кавказ» - "Ставропольэнерго" | Ставропольский край | 958 | 19926/2020/СТВ/СЭС/ТРЭС | 2020-01-28 | 2020-05-28 | 7 | 8648.54 | ПС 35/10 кВ "Кучерла" | сэс
ПАО Россети Северный Кавказ» | ПАО Россети Северный Кавказ» - "Ставропольэнерго" | Ставропольский край | 959 | 19931/2020/СТВ/СЭС/БРЭС | 2020-01-29 | 2020-05-29 | 7 | 458.33 | ПС 35/10 кВ "Бурлацкая" | сэс
ПАО Россети Северный Кавказ» | ПАО Россети Северный Кавказ» - "Ставропольэнерго" | Ставропольский край | 960 | 19932/2020/СТВ/СЭС/БРЭС | 2020-01-29 | 2020-05-29 | 5 | 458.33 | ПС 35/10 кВ "Каменная Балка" | сэс
ПАО Россети Северный Кавказ» | ПАО Россети Северный Кавказ» - "Ставропольэнерго" | Ставропольский край | 961 | 19951/2020/СТВ/СЭС/ТРЭС | 2020-01-28 | 2020-05-28 | 7 | 458.33 | ПС 110/35/10 кВ "Летняя Ставка" | сэс
ПАО Россети Северный Кавказ» | ПАО Россети Северный Кавказ» - "Ставропольэнерго" | Ставропольский край | 962 | 19958/2020/СТВ/СЭС/БРЭС | 2020-01-29 | 2020-05-29 | 7 | 458.33 | ПС 35/10 кВ "Бурлацкая" | сэс
ПАО Россети Северный Кавказ» | ПАО Россети Северный Кавказ» - "Ставропольэнерго" | Ставропольский край | 963 | 19972/2020/СТВ/СЭС/ПРЭС | 2020-01-31 | 2020-05-31 | 5 | 458.33 | ПС 110/10 кВ "Константиновская" | сэс
ПАО Россети Северный Кавказ» | ПАО Россети Северный Кавказ» - "Ставропольэнерго" | Ставропольский край | 964 | 19973/2020/СТВ/СЭС/ПРЭС | 2020-01-28 | 2020-05-28 | 12 | 458.33 | ПС 110/35/10 кВ "Гофицкая" | сэс
ПАО Россети Северный Кавказ» | ПАО Россети Северный Кавказ» - "Ставропольэнерго" | Ставропольский край | 965 | 19974/2020/СТВ/СЭС/ПРЭС | 2020-01-28 | 2020-05-28 | 9 | 458.33 | ПС 35/10 кВ "Благодатное" | сэс
ПАО Россети Северный Кавказ» | ПАО Россети Северный Кавказ» - "Ставропольэнерго" | Ставропольский край | 966 | 20006/2020/СТВ/СЭС/ПРЭС | 2020-01-28 | 2020-05-28 | 8 | 458.33 | ПС 110/35/10 кВ "Гофицкая" | сэс
ПАО Россети Северный Кавказ» | ПАО Россети Северный Кавказ» - "Ставропольэнерго" | Ставропольский край | 967 | 19960/2020/СТВ/СЭС/ПРЭС | 2020-02-14 | 2020-06-14 | 8 | 458.33 | ПС 35/10 кВ "Рогатая Балка" | сэс
ПАО Россети Северный Кавказ» | ПАО Россети Северный Кавказ» - "Ставропольэнерго" | Ставропольский край | 968 | 19971/2020/СТВ/СЭС/ПРЭС | 2020-02-14 | 2020-06-14 | 5 | 458.33 | ПС 110/10 кВ "Константиновская" | сэс
ПАО Россети Северный Кавказ» | ПАО Россети Северный Кавказ» - "Ставропольэнерго" | Ставропольский край | 969 | 20011/2020/СТВ/СЭС/ТРЭС | 2020-02-03 | 2020-06-03 | 1 | 8648.54 | ПС 110/10 кВ "Камбулат" | сэс
ПАО Россети Северный Кавказ» | ПАО Россети Северный Кавказ» - "Ставропольэнерго" | Ставропольский край | 970 | 20041/2020/СТВ/СЭС/ТРЭС | 2020-02-03 | 2020-06-03 | 7 | 458.33 | ПС 110/10 кВ "Камбулат" | сэс
ПАО Россети Северный Кавказ» | ПАО Россети Северный Кавказ» - "Ставропольэнерго" | Ставропольский край | 971 | 20060/2020/СТВ/СЭС/ИРЭС | 2020-02-04 | 2020-06-04 | 12 | 458.33 | ПС 35/10 кВ "Эген" | сэс
ПАО Россети Северный Кавказ» | ПАО Россети Северный Кавказ» - "Ставропольэнерго" | Ставропольский край | 972 | 20124/2020/СТВ/СЭС/ТРЭС | 2020-02-14 | 2020-06-14 | 7 | 458.33 | ПС 35/10 кВ "Кендже Кулак" | сэс
ПАО Россети Северный Кавказ» | ПАО Россети Северный Кавказ» - "Ставропольэнерго" | Ставропольский край | 973 | 20128/2020/СТВ/СЭС/ПРЭС | 2020-02-17 | 2020-06-17 | 8 | 458.33 | ПС 110/10 кВ "Константиновская" | сэс
ПАО Россети Северный Кавказ» | ПАО Россети Северный Кавказ» - "Ставропольэнерго" | Ставропольский край | 974 | 20212/2020/СТВ/СЭС/ТРЭС | 2020-02-20 | 2020-06-20 | 7 | 8648.54 | ПС 110/35/10 кВ "Рагули" | сэс
ПАО Россети Северный Кавказ» | ПАО Россети Северный Кавказ» - "Ставропольэнерго" | Ставропольский край | 975 | 20227/2020/СТВ/СЭС/ТРЭС | 2020-02-21 | 2020-06-21 | 7 | 458.33 | ПС 35/10 кВ "Кучерла" | сэс
ПАО Россети Северный Кавказ» | ПАО Россети Северный Кавказ» - "Ставропольэнерго" | Ставропольский край | 976 | 20230/2020/СТВ/СЭС/БРЭС | 2020-02-28 | 2020-06-28 | 3 | 458.33 | ПС 35/10 кВ "Каменная Балка" | сэс
ПАО Россети Северный Кавказ» | ПАО Россети Северный Кавказ» - "Ставропольэнерго" | Ставропольский край | 977 | 20292/2020/СТВ/СЭС/АРЭС | 2020-02-20 | 2020-06-20 | 3 | 8648.54 | ПС 110/35/10 кВ "Рагули" | сэс
ПАО Россети Северный Кавказ» | ПАО Россети Северный Кавказ» - "Ставропольэнерго" | Ставропольский край | 978 | 20293/2020/СТВ/СЭС/АРЭС | 2020-02-19 | 2020-06-19 | 3 | 8648.54 | ПС 110/35/10 кВ "Рагули" | сэс
ПАО Россети Северный Кавказ» | ПАО Россети Северный Кавказ» - "Ставропольэнерго" | Ставропольский край | 979 | 20294/2020/СТВ/СЭС/АРЭС | 2020-02-19 | 2020-06-19 | 3 | 8648.54 | ПС 110/35/10 кВ "Рагули" | сэс
ПАО Россети Северный Кавказ» | ПАО Россети Северный Кавказ» - "Ставропольэнерго" | Ставропольский край | 980 | 20295/2020/СТВ/СЭС/АРЭС | 2020-02-19 | 2020-06-19 | 3 | 8648.54 | ПС 110/35/10 кВ "Рагули" | сэс
ПАО Россети Северный Кавказ» | ПАО Россети Северный Кавказ» - "Ставропольэнерго" | Ставропольский край | 981 | 20296/2020/СТВ/СЭС/АРЭС | 2020-02-19 | 2020-06-19 | 3 | 8648.54 | ПС 110/35/10 кВ "Рагули" | сэс
ПАО Россети Северный Кавказ» | ПАО Россети Северный Кавказ» - "Ставропольэнерго" | Ставропольский край | 982 | 20297/2020/СТВ/СЭС/АРЭС | 2020-02-19 | 2020-06-19 | 3 | 8648.54 | ПС 110/35/10 кВ "Рагули" | сэс
ПАО Россети Северный Кавказ» | ПАО Россети Северный Кавказ» - "Ставропольэнерго" | Ставропольский край | 983 | 20298/2020/СТВ/СЭС/АРЭС | 2020-02-19 | 2020-06-19 | 3 | 8648.54 | ПС 110/35/10 кВ "Рагули" | сэс
ПАО Россети Северный Кавказ» | ПАО Россети Северный Кавказ» - "Ставропольэнерго" | Ставропольский край | 984 | 20299/2020/СТВ/СЭС/АРЭС | 2020-02-19 | 2020-06-19 | 3 | 8648.54 | ПС 110/35/10 кВ "Рагули" | сэс
ПАО Россети Северный Кавказ» | ПАО Россети Северный Кавказ» - "Ставропольэнерго" | Ставропольский край | 985 | 20300/2020/СТВ/СЭС/АРЭС | 2020-02-19 | 2020-06-19 | 3 | 8648.54 | ПС 110/35/10 кВ "Рагули" | сэс
ПАО Россети Северный Кавказ» | ПАО Россети Северный Кавказ» - "Ставропольэнерго" | Ставропольский край | 986 | 20301/2020/СТВ/СЭС/АРЭС | 2020-02-19 | 2020-06-19 | 3 | 8648.54 | ПС 110/35/10 кВ "Рагули" | сэс
ПАО Россети Северный Кавказ» | ПАО Россети Северный Кавказ» - "Ставропольэнерго" | Ставропольский край | 987 | 20302/2020/СТВ/СЭС/АРЭС | 2020-02-19 | 2020-06-19 | 3 | 8648.54 | ПС 110/35/10 кВ "Рагули" | сэс
ПАО Россети Северный Кавказ» | ПАО Россети Северный Кавказ» - "Ставропольэнерго" | Ставропольский край | 988 | 20303/2020/СТВ/СЭС/АРЭС | 2020-02-19 | 2020-06-19 | 1 | 8648.54 | ПС 110/35/10 кВ "Рагули" | сэс
ПАО Россети Северный Кавказ» | ПАО Россети Северный Кавказ» - "Ставропольэнерго" | Ставропольский край | 989 | 20342/2020/СТВ/СЭС/ТРЭС | 2020-02-26 | 2020-06-26 | 12 | 458.33 | ПС 110/10 кВ "Овощи" | сэс
ПАО Россети Северный Кавказ» | ПАО Россети Северный Кавказ» - "Ставропольэнерго" | Ставропольский край | 990 | 20347/2020/СТВ/СЭС/БРЭС | 2020-02-26 | 2020-06-26 | 3 | 458.33 | ПС 110/10 кВ "Александрия" | сэс
ПАО Россети Северный Кавказ» | ПАО Россети Северный Кавказ» - "Ставропольэнерго" | Ставропольский край | 991 | 20352/2020/СТВ/СЭС/ТРЭС | 2020-02-28 | 2020-06-28 | 7 | 458.33 | ПС 110/35/10 кВ "Летняя Ставка" | сэс
ПАО Россети Северный Кавказ» | ПАО Россети Северный Кавказ» - "Ставропольэнерго" | Ставропольский край | 992 | 20381/2020/СТВ/СЭС/ИРЭС | 2020-02-26 | 2020-06-26 | 15 | 458.33 | ПС 35/10 кВ "Комбикормовый завод" | сэс
ПАО Россети Северный Кавказ» | ПАО Россети Северный Кавказ» - "Ставропольэнерго" | Ставропольский край | 993 | 20480/2020/СТВ/СЭС/АРЭС | 2020-02-27 | 2020-06-27 | 13 | 458.33 | ПС 110/35/10 кВ "Дивное" | сэс
ПАО Россети Северный Кавказ» | ПАО Россети Северный Кавказ» - "Ставропольэнерго" | Ставропольский край | 994 | 20061/2020/СТВ/СЭС/АРЭС | 2020-03-02 | 2020-07-02 | 15 | 458.33 | ПС 35/10 кВ "Апанасенковская" | сэс
ПАО Россети Северный Кавказ» | ПАО Россети Северный Кавказ» - "Ставропольэнерго" | Ставропольский край | 995 | 20229/2020/СТВ/СЭС/ТРЭС | 2020-03-18 | 2020-07-18 | 15 | 458.33 | ПС 35/10 кВ "Казгулак" | сэс
ПАО Россети Северный Кавказ» | ПАО Россети Северный Кавказ» - "Ставропольэнерго" | Ставропольский край | 996 | 20397/2020/СТВ/СЭС/ПРЭС | 2020-03-03 | 2020-07-03 | 5 | 8648.54 | ПС 35/10 кВ "Рогатая Балка" | сэс
ПАО Россети Северный Кавказ» | ПАО Россети Северный Кавказ» - "Ставропольэнерго" | Ставропольский край | 997 | 20477/2020/СТВ/СЭС/ТРЭС | 2020-03-05 | 2020-07-05 | 7 | 458.33 | ПС 110/10 кВ "Овощи" | сэс
ПАО Россети Северный Кавказ» | ПАО Россети Северный Кавказ» - "Ставропольэнерго" | Ставропольский край | 998 | 20478/2020/СТВ/СЭС/ИРЭС | 2020-03-11 | 2020-07-11 | 10 | 458.33 | ПС 35/10 кВ "Бурукшун" | сэс
ПАО Россети Северный Кавказ» | ПАО Россети Северный Кавказ» - "Ставропольэнерго" | Ставропольский край | 999 | 20562/2020/СТВ/СЭС/БРЭС | 2020-03-10 | 2020-07-10 | 5 | 458.33 | ПС 35/10 кВ "Каменная Балка" | сэс
ПАО Россети Северный Кавказ» | ПАО Россети Северный Кавказ» - "Ставропольэнерго" | Ставропольский край | 1000 | 20603/2020/СТВ/СЭС/БРЭС | 2020-03-16 | 2020-07-16 | 5 | 458.33 | ПС 35/10 кВ "Каменная Балка" | сэс
ПАО Россети Северный Кавказ» | ПАО Россети Северный Кавказ» - "Ставропольэнерго" | Ставропольский край | 1001 | 20604/2020/СТВ/СЭС/ПРЭС | 2020-03-10 | 2020-07-10 | 12 | 458.33 | ПС 110/10 кВ "Константиновская" | сэс
ПАО Россети Северный Кавказ» | ПАО Россети Северный Кавказ» - "Ставропольэнерго" | Ставропольский край | 1002 | 20615/2020/СТВ/СЭС/ИРЭС | 2020-03-06 | 2020-07-06 | 12 | 458.33 | ПС 35/10 кВ "Большая Джалга" | сэс
ПАО Россети Северный Кавказ» | ПАО Россети Северный Кавказ» - "Ставропольэнерго" | Ставропольский край | 1003 | 20636/2020/СТВ/СЭС/АРЭС | 2020-03-17 | 2020-07-17 | 2 | 8648.54 | ПС 35/10 кВ "Киевская" | сэс
ПАО Россети Северный Кавказ» | ПАО Россети Северный Кавказ» - "Ставропольэнерго" | Ставропольский край | 1004 | 20639/2020/СТВ/СЭС/ТРЭС | 2020-03-16 | 2020-07-16 | 7 | 458.33 | ПС 110/10 кВ "Овощи" | сэс
ПАО Россети Северный Кавказ» | ПАО Россети Северный Кавказ» - "Ставропольэнерго" | Ставропольский край | 1005 | 20660/2020/СТВ/СЭС/АРЭС | 2020-03-17 | 2020-07-17 | 7 | 458.33 | ПС 35/10 кВ "Киевская" | сэс
ПАО Россети Северный Кавказ» | ПАО Россети Северный Кавказ» - "Ставропольэнерго" | Ставропольский край | 1006 | 20661/2020/СТВ/СЭС/ПРЭС | 2020-03-11 | 2020-07-11 | 12 | 458.33 | ПС 110/35/10 кВ "Гофицкая" | сэс
ПАО Россети Северный Кавказ» | ПАО Россети Северный Кавказ» - "Ставропольэнерго" | Ставропольский край | 1007 | 20682/2020/СТВ/СЭС/БРЭС | 2020-03-19 | 2020-07-19 | 7 | 458.33 | ПС 35/10 кВ "Сотниковская" | сэс
ПАО Россети Северный Кавказ» | ПАО Россети Северный Кавказ» - "Ставропольэнерго" | Ставропольский край | 1008 | 20708/2020/СТВ/СЭС/ТРЭС | 2020-03-16 | 2020-07-16 | 12 | 458.33 | ПС 110/35/10 кВ "Летняя Ставка" | сэс
ПАО Россети Северный Кавказ» | ПАО Россети Северный Кавказ» - "Ставропольэнерго" | Ставропольский край | 1009 | 20772/2020/СТВ/СЭС/АРЭС | 2020-03-17 | 2020-07-17 | 30 | 9176.4 | ПС 110/35/6 кВ "Дунда" | сэс
ПАО Россети Северный Кавказ» | ПАО Россети Северный Кавказ» - "Ставропольэнерго" | Ставропольский край | 1010 | 20773/2020/СТВ/СЭС/АРЭС | 2020-03-17 | 2020-07-17 | 30 | 9176.4 | ПС 110/35/6 кВ "Дунда" | сэс
ПАО Россети Северный Кавказ» | ПАО Россети Северный Кавказ» - "Ставропольэнерго" | Ставропольский край | 1011 | 20774/2020/СТВ/СЭС/ПРЭС | 2020-03-18 | 2020-07-18 | 12 | 458.33 | ПС 110/35/10 кВ "Николина Балка" | сэс
ПАО Россети Северный Кавказ» | ПАО Россети Северный Кавказ» - "Ставропольэнерго" | Ставропольский край | 1012 | 20775/2020/СТВ/СЭС/ПРЭС | 2020-03-18 | 2020-07-18 | 15 | 458.33 | ПС 110/35/10 кВ "Николина Балка" | сэс
ПАО Россети Северный Кавказ» | ПАО Россети Северный Кавказ» - "Ставропольэнерго" | Ставропольский край | 1013 | 20918/2020/СТВ/СЭС/ПРЭС | 2020-03-26 | 2020-09-26 | 47 | 14376.36 | ПС 35/10 кВ "Благодатное" | сэс
ПАО Россети Северный Кавказ» | ПАО Россети Северный Кавказ» - "Ставропольэнерго" | Ставропольский край | 1014 | 20977/2020/СТВ/СЭС/ПРЭС | 2020-03-24 | 2020-07-24 | 8 | 458.33 | ПС 35/10 кВ "Просянка" | сэс
ПАО Россети Северный Кавказ» | ПАО Россети Северный Кавказ» - "Ставропольэнерго" | Ставропольский край | 1015 | 21005/2020/СТВ/СЭС/ПРЭС | 2020-03-27 | 2020-07-27 | 84 | 8648.54 | ПС 110/35/10 кВ "Николина Балка" | сэс
ПАО Россети Северный Кавказ» | ПАО Россети Северный Кавказ» - "Ставропольэнерго" | Ставропольский край | 1016 | 21032/2020/СТВ/СЭС/ПРЭС | 2020-03-26 | 2020-07-26 | 2.5 | 458.33 | ПС 110/35/10 кВ "Гофицкая" | сэс
ПАО Россети Северный Кавказ» | ПАО Россети Северный Кавказ» - "Ставропольэнерго" | Ставропольский край | 1017 | 21044/2020/СТВ/СЭС/ПРЭС | 2020-03-26 | 2020-07-26 | 15 | 458.33 | ПС 110/35/10 кВ "Николина Балка" | сэс
ПАО Россети Северный Кавказ» | ПАО Россети Северный Кавказ» - "Ставропольэнерго" | Ставропольский край | 1018 | 20696/2020/СТВ/СЭС/АРЭС | 2020-04-30 | 2020-10-30 | 0 | 8648.54 | ПС 35/10 кВ "Воздвиженская" | сэс
ПАО Россети Северный Кавказ» | ПАО Россети Северный Кавказ» - "Ставропольэнерго" | Ставропольский край | 1019 | 20703/2020/СТВ/СЭС/БРЭС | 2020-04-14 | 2020-08-14 | 3 | 8648.54 | ПС 110/35/10 кВ "Восход" | сэс
ПАО Россети Северный Кавказ» | ПАО Россети Северный Кавказ» - "Ставропольэнерго" | Ставропольский край | 1020 | 20978/2020/СТВ/СЭС/АРЭС | 2020-04-07 | 2020-08-07 | 7 | 458.33 | ПС 110/35/6 кВ "Дунда" | сэс
ПАО Россети Северный Кавказ» | ПАО Россети Северный Кавказ» - "Ставропольэнерго" | Ставропольский край | 1021 | 21045/2020/СТВ/СЭС/ИРЭС | 2020-04-17 | 2020-08-17 | 12 | 458.33 | ПС 110/35/10 кВ "Кевсала" | сэс
ПАО Россети Северный Кавказ» | ПАО Россети Северный Кавказ» - "Ставропольэнерго" | Ставропольский край | 1022 | 21054/2020/СТВ/СЭС/АРЭС | 2020-04-21 | 2020-08-21 | 15 | 458.33 | ПС 35/10 кВ "Апанасенковская" | сэс
ПАО Россети Северный Кавказ» | ПАО Россети Северный Кавказ» - "Ставропольэнерго" | Ставропольский край | 1023 | 21136/2020/СТВ/СЭС/ПРЭС | 2020-04-17 | 2020-08-17 | 149 | 45576.12 | ПС 35/10 кВ "Донская Балка" | сэс
ПАО Россети Северный Кавказ» | ПАО Россети Северный Кавказ» - "Ставропольэнерго" | Ставропольский край | 1024 | 21354/2020/СТВ/СЭС/ИРЭС | 2020-04-22 | 2020-08-22 | 15 | 458.33 | ПС 35/10 кВ "Совруно" | сэс
ПАО Россети Северный Кавказ» | ПАО Россети Северный Кавказ» - "Ставропольэнерго" | Ставропольский край | 1025 | 21441/2020/СТВ/СЭС/БРЭС | 2020-04-29 | 2020-08-29 | 7 | 458.33 | ПС 35/10 кВ "Бурлацкая" | сэс
ПАО Россети Северный Кавказ» | ПАО Россети Северный Кавказ» - "Ставропольэнерго" | Ставропольский край | 1026 | 21442/2020/СТВ/СЭС/ТРЭС | 2020-04-29 | 2020-08-29 | 1 | 458.33 | ПС 35/10 кВ "Кендже Кулак" | сэс
ПАО Россети Северный Кавказ» | ПАО Россети Северный Кавказ» - "Ставропольэнерго" | Ставропольский край | 1027 | 21475/2020/СТВ/СЭС/ТРЭС | 2020-04-23 | 2020-08-23 | 7 | 458.33 | ПС 35/10 кВ "Кучерла" | сэс
ПАО Россети Северный Кавказ» | ПАО Россети Северный Кавказ» - "Ставропольэнерго" | Ставропольский край | 1028 | 21476/2020/СТВ/СЭС/ПРЭС | 2020-04-24 | 2020-08-24 | 12 | 458.33 | ПС 35/10 кВ "Благодатное" | сэс
ПАО Россети Северный Кавказ» | ПАО Россети Северный Кавказ» - "Ставропольэнерго" | Ставропольский край | 1029 | 21546/2020/СТВ/СЭС/ПРЭС | 2020-04-29 | 2020-08-29 | 5 | 458.33 | ПС 35/10 кВ "Рогатая Балка" | сэс
ПАО Россети Северный Кавказ» | ПАО Россети Северный Кавказ» - "Ставропольэнерго" | Ставропольский край | 1030 | 21105/2020/СТВ/СЭС/ПРЭС | 2020-05-22 | 2020-09-22 | 10 | 8648.54 | ПС 35/10 кВ "Просянка" | сэс
ПАО Россети Северный Кавказ» | ПАО Россети Северный Кавказ» - "Ставропольэнерго" | Ставропольский край | 1031 | 21414/2020/СТВ/СЭС/БРЭС | 2020-05-08 | 2020-09-08 | 5 | 458.33 | ПС 35/10 кВ "Бурлацкая" | сэс
ПАО Россети Северный Кавказ» | ПАО Россети Северный Кавказ» - "Ставропольэнерго" | Ставропольский край | 1032 | 21415/2020/СТВ/СЭС/ПРЭС | 2020-05-07 | 2020-11-07 | 15 | 458.33 | ПС 35/10 кВ "Донская Балка" | сэс
ПАО Россети Северный Кавказ» | ПАО Россети Северный Кавказ» - "Ставропольэнерго" | Ставропольский край | 1033 | 21422/2020/СТВ/СЭС/ИРЭС | 2020-05-12 | 2020-09-12 | 12 | 458.33 | ПС 110/35/10 кВ "Тахта" | сэс
ПАО Россети Северный Кавказ» | ПАО Россети Северный Кавказ» - "Ставропольэнерго" | Ставропольский край | 1034 | 21487/2020/СТВ/СЭС/ТРЭС | 2020-05-22 | 2020-09-22 | 12 | 458.33 | ПС 35/10 кВ "Кучерла" | сэс
ПАО Россети Северный Кавказ» | ПАО Россети Северный Кавказ» - "Ставропольэнерго" | Ставропольский край | 1035 | 21489/2020/СТВ/СЭС/ПРЭС | 2020-05-07 | 2020-09-07 | 12 | 458.33 | ПС 35/10 кВ "Благодатное" | сэс
ПАО Россети Северный Кавказ» | ПАО Россети Северный Кавказ» - "Ставропольэнерго" | Ставропольский край | 1036 | 21527/2020/СТВ/СЭС/ТРЭС | 2020-05-22 | 2020-09-22 | 12 | 458.33 | ПС 110/10 кВ "Камбулат" | сэс
ПАО Россети Северный Кавказ» | ПАО Россети Северный Кавказ» - "Ставропольэнерго" | Ставропольский край | 1037 | 21547/2020/СТВ/СЭС/ТРЭС | 2020-05-13 | 2020-09-13 | 12 | 458.33 | ПС 110/10 кВ "Камбулат" | сэс
ПАО Россети Северный Кавказ» | ПАО Россети Северный Кавказ» - "Ставропольэнерго" | Ставропольский край | 1038 | 21578/2020/СТВ/СЭС/ТРЭС | 2020-05-13 | 2020-09-13 | 7 | 458.33 | ПС 35/10 кВ "Казгулак" | сэс
ПАО Россети Северный Кавказ» | ПАО Россети Северный Кавказ» - "Ставропольэнерго" | Ставропольский край | 1039 | 21579/2020/СТВ/СЭС/ТРЭС | 2020-05-19 | 2020-09-19 | 12 | 458.33 | ПС 110/10 кВ "Камбулат" | сэс
ПАО Россети Северный Кавказ» | ПАО Россети Северный Кавказ» - "Ставропольэнерго" | Ставропольский край | 1040 | 21591/2020/СТВ/СЭС/ТРЭС | 2020-05-14 | 2020-09-14 | 7 | 458.33 | ПС 110/35/10 кВ "Летняя Ставка" | сэс
ПАО Россети Северный Кавказ» | ПАО Россети Северный Кавказ» - "Ставропольэнерго" | Ставропольский край | 1041 | 21638/2020/СТВ/СЭС/ПРЭС | 2020-05-18 | 2020-09-18 | 12 | 458.33 | ПС 35/10 кВ "Просянка" | сэс
ПАО Россети Северный Кавказ» | ПАО Россети Северный Кавказ» - "Ставропольэнерго" | Ставропольский край | 1042 | 21675/2020/СТВ/СЭС/ПРЭС | 2020-05-19 | 2020-09-19 | 8 | 458.33 | ПС 110/10 кВ "Константиновская" | сэс
ПАО Россети Северный Кавказ» | ПАО Россети Северный Кавказ» - "Ставропольэнерго" | Ставропольский край | 1043 | 21756/2020/СТВ/СЭС/ИРЭС | 2020-06-29 | 2020-12-29 | 15 | 458.33 | ПС 110/35/10 кВ "Тахта" | сэс
ПАО Россети Северный Кавказ» | ПАО Россети Северный Кавказ» - "Ставропольэнерго" | Ставропольский край | 1044 | 21757/2020/СТВ/СЭС/ИРЭС | 2020-06-29 | 2020-12-29 | 15 | 8648.54 | ПС 35/10 кВ "Совруно" | сэс
ПАО Россети Северный Кавказ» | ПАО Россети Северный Кавказ» - "Ставропольэнерго" | Ставропольский край | 1045 | 21826/2020/СТВ/СЭС/ИРЭС | 2020-06-05 | 2020-10-05 | 12 | 458.33 | ПС 35/10 кВ "Золотаревская" | сэс
ПАО Россети Северный Кавказ» | ПАО Россети Северный Кавказ» - "Ставропольэнерго" | Ставропольский край | 1046 | 21982/2020/СТВ/СЭС/ИРЭС | 2020-06-05 | 2020-10-05 | 12 | 458.33 | ПС 35/10 кВ "Первомайская" | сэс
ПАО Россети Северный Кавказ» | ПАО Россети Северный Кавказ» - "Ставропольэнерго" | Ставропольский край | 1047 | 21983/2020/СТВ/СЭС/ПРЭС | 2020-06-04 | 2020-10-04 | 10 | 458.33 | ПС 110/10 кВ "Константиновская" | сэс
ПАО Россети Северный Кавказ» | ПАО Россети Северный Кавказ» - "Ставропольэнерго" | Ставропольский край | 1048 | 21988/2020/СТВ/СЭС/ИРЭС | 2020-06-11 | 2020-10-11 | 15 | 458.33 | ПС 110/35/10 кВ "Кевсала" | сэс
ПАО Россети Северный Кавказ» | ПАО Россети Северный Кавказ» - "Ставропольэнерго" | Ставропольский край | 1049 | 21995/2020/СТВ/СЭС/БРЭС | 2020-06-29 | 2020-12-29 | 0 | 8648.54 | ПС 35/10 кВ "Елизаветинская" | сэс
ПАО Россети Северный Кавказ» | ПАО Россети Северный Кавказ» - "Ставропольэнерго" | Ставропольский край | 1050 | 22012/2020/СТВ/СЭС/ИРЭС | 2020-06-18 | 2020-10-18 | 25 | 8648.54 | ПС 110/35/10 кВ "Тахта" | сэс
ПАО Россети Северный Кавказ» | ПАО Россети Северный Кавказ» - "Ставропольэнерго" | Ставропольский край | 1051 | 22015/2020/СТВ/СЭС/ПРЭС | 2020-06-10 | 2020-10-10 | 12 | 458.33 | ПС 35/10 кВ "ИПС" | сэс
ПАО Россети Северный Кавказ» | ПАО Россети Северный Кавказ» - "Ставропольэнерго" | Ставропольский край | 1052 | 22017/2020/СТВ/СЭС/ПРЭС | 2020-06-08 | 2020-10-08 | 10 | 458.33 | ПС 35/10 кВ "ИПС" | сэс
ПАО Россети Северный Кавказ» | ПАО Россети Северный Кавказ» - "Ставропольэнерго" | Ставропольский край | 1053 | 22037/2020/СТВ/СЭС/ПРЭС | 2020-06-15 | 2020-10-15 | 8 | 458.33 | ПС 110/35/10 кВ "Николина Балка" | сэс
ПАО Россети Северный Кавказ» | ПАО Россети Северный Кавказ» - "Ставропольэнерго" | Ставропольский край | 1054 | 22100/2020/СТВ/СЭС/ИРЭС | 2020-06-25 | 2020-10-25 | 15 | 458.33 | ПС 35/10 кВ "Золотаревская" | сэс
ПАО Россети Северный Кавказ» | ПАО Россети Северный Кавказ» - "Ставропольэнерго" | Ставропольский край | 1055 | 22102/2020/СТВ/СЭС/БРЭС | 2020-06-22 | 2020-10-22 | 5 | 458.33 | ПС 35/10 кВ "Сотниковская" | сэс
ПАО Россети Северный Кавказ» | ПАО Россети Северный Кавказ» - "Ставропольэнерго" | Ставропольский край | 1056 | 22103/2020/СТВ/СЭС/БРЭС | 2020-06-26 | 2020-10-26 | 8 | 458.33 | ПС 35/10 кВ "Бурлацкая" | сэс
ПАО Россети Северный Кавказ» | ПАО Россети Северный Кавказ» - "Ставропольэнерго" | Ставропольский край | 1057 | 22115/2020/СТВ/СЭС/ПРЭС | 2020-06-17 | 2020-10-17 | 7 | 458.33 | ПС 110/10 кВ "Константиновская" | сэс
ПАО Россети Северный Кавказ» | ПАО Россети Северный Кавказ» - "Ставропольэнерго" | Ставропольский край | 1058 | 22123/2020/СТВ/СЭС/ПРЭС | 2020-06-19 | 2020-10-19 | 12 | 458.33 | ПС 110/35/10 кВ "Николина Балка" | сэс
ПАО Россети Северный Кавказ» | ПАО Россети Северный Кавказ» - "Ставропольэнерго" | Ставропольский край | 1059 | 22182/2020/СТВ/СЭС/БРЭС | 2020-06-29 | 2020-10-29 | 2 | 458.33 | ПС 110/35/10 кВ "Восход" | сэс
ПАО Россети Северный Кавказ» | ПАО Россети Северный Кавказ» - "Ставропольэнерго" | Ставропольский край | 1060 | 22193/2020/СТВ/СЭС/ПРЭС | 2020-06-30 | 2020-10-30 | 12 | 458.33 | ПС 110/35/10 кВ "Николина Балка" | сэс
ПАО Россети Северный Кавказ» | ПАО Россети Северный Кавказ» - "Ставропольэнерго" | Ставропольский край | 1061 | 22195/2020/СТВ/СЭС/ПРЭС | 2020-06-29 | 2020-10-29 | 8 | 458.33 | ПС 35/10 кВ "Донская Балка" | сэс
ПАО Россети Северный Кавказ» | ПАО Россети Северный Кавказ» - "Ставропольэнерго" | Ставропольский край | 1062 | 22196/2020/СТВ/СЭС/БРЭС | 2020-06-26 | 2020-10-26 | 65 | 19882.2 | ПС 110/35/10 кВ "Восход" | сэс
ПАО Россети Северный Кавказ» | ПАО Россети Северный Кавказ» - "Ставропольэнерго" | Ставропольский край | 1063 | 22199/2020/СТВ/СЭС/ПРЭС | 2020-06-30 | 2020-10-30 | 12 | 458.33 | ПС 110/35/10 кВ "Николина Балка" | сэс
ПАО Россети Северный Кавказ» | ПАО Россети Северный Кавказ» - "Ставропольэнерго" | Ставропольский край | 1064 | 21877/2020/СТВ/СЭС/ИРЭС | 2020-07-13 | 2020-11-13 | 130 | 39764.4 | ПС 110/10 кВ "Большевик" | сэс
ПАО Россети Северный Кавказ» | ПАО Россети Северный Кавказ» - "Ставропольэнерго" | Ставропольский край | 1065 | 22063/2020/СТВ/СЭС/ТРЭС | 2020-07-17 | 2020-11-17 | 10 | 458.33 | ПС 35/10 кВ "Кучерла" | сэс
ПАО Россети Северный Кавказ» | ПАО Россети Северный Кавказ» - "Ставропольэнерго" | Ставропольский край | 1066 | 22192/2020/СТВ/СЭС/ИРЭС | 2020-07-10 | 2020-11-10 | 10 | 458.33 | ПС 35/10 кВ "Эген" | сэс
ПАО Россети Северный Кавказ» | ПАО Россети Северный Кавказ» - "Ставропольэнерго" | Ставропольский край | 1067 | 22209/2020/СТВ/СЭС/ПРЭС | 2020-07-10 | 2020-11-10 | 12 | 458.33 | ПС 110/35/10 кВ "Гофицкая" | сэс
ПАО Россети Северный Кавказ» | ПАО Россети Северный Кавказ» - "Ставропольэнерго" | Ставропольский край | 1068 | 22210/2020/СТВ/СЭС/ПРЭС | 2020-07-02 | 2020-11-02 | 12 | 458.33 | ПС 110/10 кВ "Константиновская" | сэс
ПАО Россети Северный Кавказ» | ПАО Россети Северный Кавказ» - "Ставропольэнерго" | Ставропольский край | 1069 | 22297/2020/СТВ/СЭС/ТРЭС | 2020-07-07 | 2020-11-07 | 12 | 458.33 | ПС 35/10 кВ "Кендже Кулак" | сэс
ПАО Россети Северный Кавказ» | ПАО Россети Северный Кавказ» - "Ставропольэнерго" | Ставропольский край | 1070 | 22298/2020/СТВ/СЭС/ИРЭС | 2020-07-09 | 2020-11-09 | 12 | 458.33 | ПС 35/10 кВ "Совруно" | сэс
ПАО Россети Северный Кавказ» | ПАО Россети Северный Кавказ» - "Ставропольэнерго" | Ставропольский край | 1071 | 22299/2020/СТВ/СЭС/ИРЭС | 2020-07-06 | 2020-11-06 | 12 | 458.33 | ПС 110/35/10 кВ "Тахта" | сэс
ПАО Россети Северный Кавказ» | ПАО Россети Северный Кавказ» - "Ставропольэнерго" | Ставропольский край | 1072 | 22419/2020/СТВ/СЭС/ТРЭС | 2020-07-10 | 2020-07-31 | 50 | 15294 | ПС 110/35/10 кВ "Восход" | сэс
ПАО Россети Северный Кавказ» | ПАО Россети Северный Кавказ» - "Ставропольэнерго" | Ставропольский край | 1073 | 22422/2020/СТВ/СЭС/ИРЭС | 2020-07-24 | 2021-01-24 | 3 | 458.33 | ПС 110/35/10 кВ "Ипатово" | сэс
ПАО Россети Северный Кавказ» | ПАО Россети Северный Кавказ» - "Ставропольэнерго" | Ставропольский край | 1074 | 22424/2020/СТВ/СЭС/АРЭС | 2020-07-27 | 2021-01-27 | 7 | 458.33 | ПС 35/10 кВ "Маныческая" | сэс
ПАО Россети Северный Кавказ» | ПАО Россети Северный Кавказ» - "Ставропольэнерго" | Ставропольский край | 1075 | 22435/2020/СТВ/СЭС/АРЭС | 2020-07-24 | 2021-01-24 | 7 | 458.33 | ПС 110/35/10 кВ "Рагули" | сэс
ПАО Россети Северный Кавказ» | ПАО Россети Северный Кавказ» - "Ставропольэнерго" | Ставропольский край | 1076 | 22440/2020/СТВ/СЭС/ПРЭС | 2020-07-24 | 2021-01-24 | 8 | 458.33 | ПС 35/10 кВ "Рогатая Балка" | сэс
ПАО Россети Северный Кавказ» | ПАО Россети Северный Кавказ» - "Ставропольэнерго" | Ставропольский край | 1077 | 22444/2020/СТВ/СЭС/ИРЭС | 2020-07-27 | 2021-01-27 | 12 | 458.33 | ПС 35/10 кВ "Эген" | сэс
ПАО Россети Северный Кавказ» | ПАО Россети Северный Кавказ» - "Ставропольэнерго" | Ставропольский край | 1078 | 22451/2020/СТВ/СЭС/ПРЭС | 2020-07-31 | 2021-01-31 | 8 | 458.33 | ПС 110/35/10 кВ "Гофицкая" | сэс
ПАО Россети Северный Кавказ» | ПАО Россети Северный Кавказ» - "Ставропольэнерго" | Ставропольский край | 1079 | 22454/2020/СТВ/СЭС/ТРЭС | 2020-07-29 | 2021-01-29 | 12 | 458.33 | ПС 35/10 кВ "Кендже Кулак" | сэс
ПАО Россети Северный Кавказ» | ПАО Россети Северный Кавказ» - "Ставропольэнерго" | Ставропольский край | 1080 | 11907/2019/СТВ/ЦЭС/МРЭС | 2020-01-15 | 2020-12-31 | 15 | 458.33 | ПС 110/10 кВ "Провал" | цэс
ПАО Россети Северный Кавказ» | ПАО Россети Северный Кавказ» - "Ставропольэнерго" | Ставропольский край | 1081 | 19882/2020/СТВ/ЦЭС/ПРЭС | 2020-02-03 | 2020-06-03 | 15 | 458.33 | ПС 35/10 кВ "Юцкая" | цэс
ПАО Россети Северный Кавказ» | ПАО Россети Северный Кавказ» - "Ставропольэнерго" | Ставропольский край | 1082 | 19871/2020/СТВ/ЦЭС/ПРЭС | 2020-01-23 | 2020-12-31 | 15 | 458.33 | ПС 110/35/10 кВ "Суворовская" | цэс
ПАО Россети Северный Кавказ» | ПАО Россети Северный Кавказ» - "Ставропольэнерго" | Ставропольский край | 1083 | 19884/2020/СТВ/ЦЭС/ПРЭС | 2020-01-24 | 2020-05-24 | 15 | 458.33 | ПС 35/10 кВ "Юцкая" | цэс
ПАО Россети Северный Кавказ» | ПАО Россети Северный Кавказ» - "Ставропольэнерго" | Ставропольский край | 1084 | 19868/2020/СТВ/ЦЭС/ПРЭС | 2020-01-22 | 2020-12-31 | 15 | 458.33 | ПС 110/35/10 кВ "Зеленогорская" | цэс
ПАО Россети Северный Кавказ» | ПАО Россети Северный Кавказ» - "Ставропольэнерго" | Ставропольский край | 1085 | 19912/2020/СТВ/ЦЭС/ПРЭС | 2020-01-21 | 2020-05-21 | 10 | 458.33 | ПС 110/35/10 кВ "Железноводская" | цэс
ПАО Россети Северный Кавказ» | ПАО Россети Северный Кавказ» - "Ставропольэнерго" | Ставропольский край | 1086 | 19917/2020/СТВ/ЦЭС/МРЭС | 2020-01-23 | 2020-05-23 | 15 | 458.33 | ПС 6/10 кВ "Кавказ" | цэс
ПАО Россети Северный Кавказ» | ПАО Россети Северный Кавказ» - "Ставропольэнерго" | Ставропольский край | 1087 | 19870/2020/СТВ/ЦЭС/ПРЭС | 2020-02-04 | 2020-12-31 | 15 | 458.33 | ПС 110/35/10 кВ "Ессентуки-2" | цэс
ПАО Россети Северный Кавказ» | ПАО Россети Северный Кавказ» - "Ставропольэнерго" | Ставропольский край | 1088 | 19952/2020/СТВ/ЦЭС/ПРЭС | 2020-01-22 | 2020-05-22 | 15 | 458.33 | ПС 110/35/10 кВ "Зеленогорская" | цэс
ПАО Россети Северный Кавказ» | ПАО Россети Северный Кавказ» - "Ставропольэнерго" | Ставропольский край | 1089 | 19858/2020/СТВ/ЦЭС/МРЭС | 2020-01-31 | 2020-05-31 | 15 | 458.33 | ПС 35/10 кВ "Орбельяновская" | цэс
ПАО Россети Северный Кавказ» | ПАО Россети Северный Кавказ» - "Ставропольэнерго" | Ставропольский край | 1090 | 19890/2020/СТВ/ЦЭС/ПРЭС | 2020-01-23 | 2020-05-23 | 15 | 458.33 | ПС 35/10 кВ "Юцкая" | цэс
ПАО Россети Северный Кавказ» | ПАО Россети Северный Кавказ» - "Ставропольэнерго" | Ставропольский край | 1091 | 19859/2020/СТВ/ЦЭС/МРЭС | 2020-01-29 | 2020-06-29 | 15 | 458.33 | ПС 35/6 кВ "Овощевод" | цэс
ПАО Россети Северный Кавказ» | ПАО Россети Северный Кавказ» - "Ставропольэнерго" | Ставропольский край | 1092 | 19873/2020/СТВ/ЦЭС/ПРЭС | 2020-02-13 | 2020-06-13 | 15 | 458.33 | ПС 35/10 кВ "Юцкая" | цэс
ПАО Россети Северный Кавказ» | ПАО Россети Северный Кавказ» - "Ставропольэнерго" | Ставропольский край | 1093 | 19872/2020/СТВ/ЦЭС/ПРЭС | 2020-02-13 | 2020-06-13 | 15 | 458.33 | ПС 35/10 кВ "Юцкая" | цэс
ПАО Россети Северный Кавказ» | ПАО Россети Северный Кавказ» - "Ставропольэнерго" | Ставропольский край | 1094 | 19875/2020/СТВ/ЦЭС/ПРЭС | 2020-01-28 | 2020-05-28 | 15 | 458.33 | ПС 110/35/10 кВ "Ессентуки-2" | цэс
ПАО Россети Северный Кавказ» | ПАО Россети Северный Кавказ» - "Ставропольэнерго" | Ставропольский край | 1095 | 19864/2020/СТВ/ЦЭС/МРЭС | 2020-01-31 | 2020-05-31 | 15 | 458.33 | ПС 6/10 кВ "Кавказ" | цэс
ПАО Россети Северный Кавказ» | ПАО Россети Северный Кавказ» - "Ставропольэнерго" | Ставропольский край | 1096 | 19956/2020/СТВ/ЦЭС/ПРЭС | 2020-01-29 | 2020-05-29 | 15 | 458.33 | ПС 110/35/10 кВ "Ессентуки-2" | цэс
ПАО Россети Северный Кавказ» | ПАО Россети Северный Кавказ» - "Ставропольэнерго" | Ставропольский край | 1097 | 19877/2020/СТВ/ЦЭС/ПРЭС | 2020-01-29 | 2020-05-29 | 15 | 458.33 | ПС 110/35/10 кВ "Ессентуки-2" | цэс
ПАО Россети Северный Кавказ» | ПАО Россети Северный Кавказ» - "Ставропольэнерго" | Ставропольский край | 1098 | 19880/2020/СТВ/ЦЭС/ПРЭС | 2020-02-03 | 2020-06-03 | 15 | 458.33 | ПС 35/10 кВ "Юцкая" | цэс
ПАО Россети Северный Кавказ» | ПАО Россети Северный Кавказ» - "Ставропольэнерго" | Ставропольский край | 1099 | 19881/2020/СТВ/ЦЭС/ПРЭС | 2020-01-30 | 2020-05-30 | 10 | 458.33 | ПС 110/35/10 кВ "Суворовская" | цэс
ПАО Россети Северный Кавказ» | ПАО Россети Северный Кавказ» - "Ставропольэнерго" | Ставропольский край | 1100 | 19898/2020/СТВ/ЦЭС/ПРЭС | 2020-01-23 | 2020-12-31 | 15 | 458.33 | ПС 110/10 кВ "ПТФ" | цэс
ПАО Россети Северный Кавказ» | ПАО Россети Северный Кавказ» - "Ставропольэнерго" | Ставропольский край | 1101 | 19983/2020/СТВ/ЦЭС/МРЭС | 2020-01-29 | 2020-05-29 | 10 | 458.33 | ПС 35/6 кВ "Овощевод" | цэс
ПАО Россети Северный Кавказ» | ПАО Россети Северный Кавказ» - "Ставропольэнерго" | Ставропольский край | 1102 | 19879/2020/СТВ/ЦЭС/ПРЭС | 2020-01-30 | 2020-05-30 | 15 | 458.33 | ПС 35/10 кВ "Юцкая" | цэс
ПАО Россети Северный Кавказ» | ПАО Россети Северный Кавказ» - "Ставропольэнерго" | Ставропольский край | 1103 | 19959/2020/СТВ/ЦЭС/ПРЭС | 2020-01-31 | 2020-06-30 | 15 | 458.33 | ПС 110/10 кВ "Боргустан" | цэс
ПАО Россети Северный Кавказ» | ПАО Россети Северный Кавказ» - "Ставропольэнерго" | Ставропольский край | 1104 | 19878/2020/СТВ/ЦЭС/ПРЭС | 2020-01-29 | 2020-12-31 | 15 | 458.33 | ПС 110/35/10 кВ "Ессентуки-2" | цэс
ПАО Россети Северный Кавказ» | ПАО Россети Северный Кавказ» - "Ставропольэнерго" | Ставропольский край | 1105 | 19946/2020/СТВ/ЦЭС/ПРЭС | 2020-01-29 | 2020-05-29 | 15 | 458.33 | ПС 330/110/10 кВ "Ильенко" | цэс
ПАО Россети Северный Кавказ» | ПАО Россети Северный Кавказ» - "Ставропольэнерго" | Ставропольский край | 1106 | 19887/2020/СТВ/ЦЭС/ПРЭС | 2020-01-29 | 2020-12-31 | 15 | 458.33 | ПС 110/35/10 кВ "Железноводская" | цэс
ПАО Россети Северный Кавказ» | ПАО Россети Северный Кавказ» - "Ставропольэнерго" | Ставропольский край | 1107 | 19892/2020/СТВ/ЦЭС/ПРЭС | 2020-02-03 | 2020-06-03 | 15 | 458.33 | ПС 35/10 кВ "Юцкая" | цэс
ПАО Россети Северный Кавказ» | ПАО Россети Северный Кавказ» - "Ставропольэнерго" | Ставропольский край | 1108 | 19964/2020/СТВ/ЦЭС/ПРЭС | 2020-03-17 | 2020-04-17 | 15 | 458.33 | ПС 110/35/10 кВ "Суворовская" | цэс
ПАО Россети Северный Кавказ» | ПАО Россети Северный Кавказ» - "Ставропольэнерго" | Ставропольский край | 1109 | 19894/2020/СТВ/ЦЭС/ПРЭС | 2020-01-29 | 2020-12-31 | 15 | 458.33 | ПС 35/10 кВ "Юцкая" | цэс
ПАО Россети Северный Кавказ» | ПАО Россети Северный Кавказ» - "Ставропольэнерго" | Ставропольский край | 1110 | 19896/2020/СТВ/ЦЭС/ПРЭС | 2020-01-31 | 2020-05-31 | 15 | 458.33 | ПС 110/10 кВ "ПТФ" | цэс
ПАО Россети Северный Кавказ» | ПАО Россети Северный Кавказ» - "Ставропольэнерго" | Ставропольский край | 1111 | 19889/2020/СТВ/ЦЭС/МРЭС | 2020-01-27 | 2020-05-27 | 15 | 458.33 | ПС 110/10 кВ "Провал" | цэс
ПАО Россети Северный Кавказ» | ПАО Россети Северный Кавказ» - "Ставропольэнерго" | Ставропольский край | 1112 | 19862/2020/СТВ/ЦЭС/МРЭС | 2020-01-30 | 2020-05-30 | 15 | 458.33 | ПС 35/6 кВ "Овощевод" | цэс
ПАО Россети Северный Кавказ» | ПАО Россети Северный Кавказ» - "Ставропольэнерго" | Ставропольский край | 1113 | 19861/2020/СТВ/ЦЭС/МРЭС | 2020-02-03 | 2020-06-03 | 15 | 458.33 | ПС 110/10 кВ "Провал" | цэс
ПАО Россети Северный Кавказ» | ПАО Россети Северный Кавказ» - "Ставропольэнерго" | Ставропольский край | 1114 | 19897/2020/СТВ/ЦЭС/ПРЭС | 2020-01-29 | 2020-12-31 | 15 | 458.33 | ПС 110/35/10 кВ "Ессентуки-2" | цэс
ПАО Россети Северный Кавказ» | ПАО Россети Северный Кавказ» - "Ставропольэнерго" | Ставропольский край | 1115 | 19909/2020/СТВ/ЦЭС/ПРЭС | 2020-01-29 | 2020-05-29 | 15 | 458.33 | ПС 35/10 кВ "Юцкая" | цэс
ПАО Россети Северный Кавказ» | ПАО Россети Северный Кавказ» - "Ставропольэнерго" | Ставропольский край | 1116 | 19886/2020/СТВ/ЦЭС/МРЭС | 2020-01-31 | 2020-05-31 | 15 | 458.33 | ПС 35/10 кВ "Нагутская" | цэс
ПАО Россети Северный Кавказ» | ПАО Россети Северный Кавказ» - "Ставропольэнерго" | Ставропольский край | 1117 | 19885/2020/СТВ/ЦЭС/МРЭС | 2020-02-19 | 2020-06-19 | 15 | 458.33 | ПС 35/10 кВ "Нагутская" | цэс
ПАО Россети Северный Кавказ» | ПАО Россети Северный Кавказ» - "Ставропольэнерго" | Ставропольский край | 1118 | 19907/2020/СТВ/ЦЭС/ПРЭС | 2020-01-29 | 2020-05-29 | 15 | 458.33 | ПС 110/35/10 кВ "Ессентуки-2" | цэс
ПАО Россети Северный Кавказ» | ПАО Россети Северный Кавказ» - "Ставропольэнерго" | Ставропольский край | 1119 | 19904/2020/СТВ/ЦЭС/ПРЭС | 2020-02-04 | 2020-06-04 | 10 | 458.33 | ПС 110/10 кВ "ПТФ" | цэс
ПАО Россети Северный Кавказ» | ПАО Россети Северный Кавказ» - "Ставропольэнерго" | Ставропольский край | 1120 | 20068/2020/СТВ/ЦЭС/ПРЭС | 2020-01-29 | 2020-05-29 | 21 | 8648.54 | ПС 35/10 кВ "Юцкая" | цэс
ПАО Россети Северный Кавказ» | ПАО Россети Северный Кавказ» - "Ставропольэнерго" | Ставропольский край | 1121 | 20019/2020/СТВ/ЦЭС/ПРЭС | 2020-02-07 | 2020-06-07 | 10 | 458.33 | ПС 35/10 кВ "Ясная Поляна-1" | цэс
ПАО Россети Северный Кавказ» | ПАО Россети Северный Кавказ» - "Ставропольэнерго" | Ставропольский край | 1122 | 20020/2020/СТВ/ЦЭС/ПРЭС | 2020-02-03 | 2020-12-31 | 15 | 458.33 | ПС 110/35/10 кВ "Зеленогорская" | цэс
ПАО Россети Северный Кавказ» | ПАО Россети Северный Кавказ» - "Ставропольэнерго" | Ставропольский край | 1123 | 19999/2020/СТВ/ЦЭС/ПРЭС | 2020-01-30 | 2020-05-30 | 15 | 458.33 | ПС 110/10 кВ "Провал" | цэс
ПАО Россети Северный Кавказ» | ПАО Россети Северный Кавказ» - "Ставропольэнерго" | Ставропольский край | 1124 | 20000/2020/СТВ/ЦЭС/ПРЭС | 2020-01-30 | 2020-05-30 | 15 | 458.33 | ПС 35/10 кВ "Юцкая" | цэс
ПАО Россети Северный Кавказ» | ПАО Россети Северный Кавказ» - "Ставропольэнерго" | Ставропольский край | 1125 | 20015/2020/СТВ/ЦЭС/ПРЭС | 2020-01-30 | 2020-12-31 | 15 | 458.33 | ПС 110/35/10 кВ "Ессентуки-2" | цэс
ПАО Россети Северный Кавказ» | ПАО Россети Северный Кавказ» - "Ставропольэнерго" | Ставропольский край | 1126 | 20034/2020/СТВ/ЦЭС/ПРЭС | 2020-02-03 | 2020-06-03 | 15 | 458.33 | ПС 35/10 кВ "Юцкая" | цэс
ПАО Россети Северный Кавказ» | ПАО Россети Северный Кавказ» - "Ставропольэнерго" | Ставропольский край | 1127 | 20032/2020/СТВ/ЦЭС/ПРЭС | 2020-01-30 | 2020-05-30 | 15 | 458.33 | ПС 110/10 кВ "Ясная Поляна-2" | цэс
ПАО Россети Северный Кавказ» | ПАО Россети Северный Кавказ» - "Ставропольэнерго" | Ставропольский край | 1128 | 19980/2020/СТВ/ЦЭС/МРЭС | 2020-01-28 | 2020-05-28 | 15 | 458.33 | ПС 110/35/10 кВ "Железноводская" | цэс
ПАО Россети Северный Кавказ» | ПАО Россети Северный Кавказ» - "Ставропольэнерго" | Ставропольский край | 1129 | 20102/2020/СТВ/ЦЭС/КРЭС | 2020-02-04 | 2020-06-04 | 15 | 458.33 | ПС 35/10 кВ "Ново-Янкульская" | цэс
ПАО Россети Северный Кавказ» | ПАО Россети Северный Кавказ» - "Ставропольэнерго" | Ставропольский край | 1130 | 20077/2020/СТВ/ЦЭС/ПРЭС | 2020-02-07 | 2020-06-07 | 10 | 458.33 | ПС 110/35/10 кВ "Зеленогорская" | цэс
ПАО Россети Северный Кавказ» | ПАО Россети Северный Кавказ» - "Ставропольэнерго" | Ставропольский край | 1131 | 20083/2020/СТВ/ЦЭС/ПРЭС | 2020-02-11 | 2020-06-11 | 15 | 458.33 | ПС 110/35/10 кВ "Железноводская" | цэс
ПАО Россети Северный Кавказ» | ПАО Россети Северный Кавказ» - "Ставропольэнерго" | Ставропольский край | 1132 | 20063/2020/СТВ/ЦЭС/ПРЭС | 2020-02-13 | 2020-06-13 | 15 | 458.33 | ПС 110/35/10 кВ "Железноводская" | цэс
ПАО Россети Северный Кавказ» | ПАО Россети Северный Кавказ» - "Ставропольэнерго" | Ставропольский край | 1133 | 19888/2020/СТВ/ЦЭС/МРЭС | 2020-02-06 | 2020-06-06 | 15 | 458.33 | ПС 110/10 кВ "Провал" | цэс
ПАО Россети Северный Кавказ» | ПАО Россети Северный Кавказ» - "Ставропольэнерго" | Ставропольский край | 1134 | 20114/2020/СТВ/ЦЭС/ПРЭС | 2020-02-11 | 2020-12-31 | 15 | 458.33 | ПС 110/35/10 кВ "Ессентуки-2" | цэс
ПАО Россети Северный Кавказ» | ПАО Россети Северный Кавказ» - "Ставропольэнерго" | Ставропольский край | 1135 | 19901/2020/СТВ/ЦЭС/ПРЭС | 2020-03-18 | 2020-07-18 | 15 | 458.33 | ПС 110/10 кВ "Белый Уголь" | цэс
ПАО Россети Северный Кавказ» | ПАО Россети Северный Кавказ» - "Ставропольэнерго" | Ставропольский край | 1136 | 19899/2020/СТВ/ЦЭС/ПРЭС | 2020-02-12 | 2020-12-31 | 15 | 458.33 | ПС 110/35/10 кВ "Ессентуки-2" | цэс
ПАО Россети Северный Кавказ» | ПАО Россети Северный Кавказ» - "Ставропольэнерго" | Ставропольский край | 1137 | 20047/2020/СТВ/ЦЭС/ПРЭС | 2020-02-12 | 2020-06-12 | 15 | 458.33 | ПС 110/10 кВ "Провал" | цэс
ПАО Россети Северный Кавказ» | ПАО Россети Северный Кавказ» - "Ставропольэнерго" | Ставропольский край | 1138 | 20123/2020/СТВ/ЦЭС/ПРЭС | 2020-02-07 | 2020-06-07 | 15 | 458.33 | ПС 110/35/10 кВ "Железноводская" | цэс
ПАО Россети Северный Кавказ» | ПАО Россети Северный Кавказ» - "Ставропольэнерго" | Ставропольский край | 1139 | 20033/2020/СТВ/ЦЭС/ПРЭС | 2020-03-12 | 2020-07-12 | 15 | 458.33 | ПС 110/10 кВ "Провал" | цэс
ПАО Россети Северный Кавказ» | ПАО Россети Северный Кавказ» - "Ставропольэнерго" | Ставропольский край | 1140 | 20101/2020/СТВ/ЦЭС/ПРЭС | 2020-02-13 | 2020-06-13 | 15 | 458.33 | ПС 110/35/10 кВ "Ессентуки-2" | цэс
ПАО Россети Северный Кавказ» | ПАО Россети Северный Кавказ» - "Ставропольэнерго" | Ставропольский край | 1141 | 20108/2020/СТВ/ЦЭС/МРЭС | 2020-02-04 | 2020-08-04 | 15 | 458.33 | ПС 35/6 кВ "Бутылочная" | цэс
ПАО Россети Северный Кавказ» | ПАО Россети Северный Кавказ» - "Ставропольэнерго" | Ставропольский край | 1142 | 20203/2020/СТВ/ЦЭС/ПРЭС | 2020-02-18 | 2020-08-18 | 15 | 458.33 | ПС 110/35/10 кВ "Ессентуки-2" | цэс
ПАО Россети Северный Кавказ» | ПАО Россети Северный Кавказ» - "Ставропольэнерго" | Ставропольский край | 1143 | 20186/2020/СТВ/ЦЭС/ПРЭС | 2020-02-07 | 2020-12-31 | 20 | 8648.54 | ПС 110/35/10 кВ "Ессентуки-2" | цэс
ПАО Россети Северный Кавказ» | ПАО Россети Северный Кавказ» - "Ставропольэнерго" | Ставропольский край | 1144 | 20204/2020/СТВ/ЦЭС/ПРЭС | 2020-02-07 | 2020-12-31 | 30 | 8648.54 | ПС 35/10 кВ "Юцкая" | цэс
ПАО Россети Северный Кавказ» | ПАО Россети Северный Кавказ» - "Ставропольэнерго" | Ставропольский край | 1145 | 20160/2020/СТВ/ЦЭС/ПРЭС | 2020-02-14 | 2020-06-14 | 15 | 458.33 | ПС 110/10 кВ "ПТФ" | цэс
ПАО Россети Северный Кавказ» | ПАО Россети Северный Кавказ» - "Ставропольэнерго" | Ставропольский край | 1146 | 20161/2020/СТВ/ЦЭС/ПРЭС | 2020-02-12 | 2020-06-12 | 15 | 458.33 | ПС 110/35/10 кВ "Ессентуки-2" | цэс
ПАО Россети Северный Кавказ» | ПАО Россети Северный Кавказ» - "Ставропольэнерго" | Ставропольский край | 1147 | 20059/2020/СТВ/ЦЭС/МРЭС | 2020-02-12 | 2020-06-12 | 15 | 458.33 | ПС 6/10 кВ "Кавказ" | цэс
ПАО Россети Северный Кавказ» | ПАО Россети Северный Кавказ» - "Ставропольэнерго" | Ставропольский край | 1148 | 19910/2020/СТВ/ЦЭС/МРЭС | 2020-02-18 | 2020-06-18 | 15 | 458.33 | ПС 35/6 кВ "Овощевод" | цэс
ПАО Россети Северный Кавказ» | ПАО Россети Северный Кавказ» - "Ставропольэнерго" | Ставропольский край | 1149 | 20242/2020/СТВ/ЦЭС/ПРЭС | 2020-02-13 | 2020-06-13 | 15 | 458.33 | ПС 35/10 кВ "Юцкая" | цэс
ПАО Россети Северный Кавказ» | ПАО Россети Северный Кавказ» - "Ставропольэнерго" | Ставропольский край | 1150 | 20115/2020/СТВ/ЦЭС/ПРЭС | 2020-02-13 | 2020-06-13 | 15 | 458.33 | ПС 110/35/10 кВ "Ессентуки-2" | цэс
ПАО Россети Северный Кавказ» | ПАО Россети Северный Кавказ» - "Ставропольэнерго" | Ставропольский край | 1151 | 20184/2020/СТВ/ЦЭС/ПРЭС | 2020-02-13 | 2020-06-13 | 15 | 458.33 | ПС 110/10 кВ "Ново-Бештаугорец" | цэс
ПАО Россети Северный Кавказ» | ПАО Россети Северный Кавказ» - "Ставропольэнерго" | Ставропольский край | 1152 | 19930/2020/СТВ/ЦЭС/ПРЭС | 2020-02-20 | 2020-06-20 | 15 | 458.33 | ПС 35/10 кВ "Юцкая" | цэс
ПАО Россети Северный Кавказ» | ПАО Россети Северный Кавказ» - "Ставропольэнерго" | Ставропольский край | 1153 | 19908/2020/СТВ/ЦЭС/АРЭС | 2020-02-14 | 2020-06-14 | 10 | 458.33 | ПС 35/10 кВ "Северная" | цэс
ПАО Россети Северный Кавказ» | ПАО Россети Северный Кавказ» - "Ставропольэнерго" | Ставропольский край | 1154 | 20202/2020/СТВ/ЦЭС/МРЭС | 2020-02-12 | 2020-06-12 | 5 | 8648.54 | ПС 110/35/6 кВ "Мин-Воды-2" | цэс
ПАО Россети Северный Кавказ» | ПАО Россети Северный Кавказ» - "Ставропольэнерго" | Ставропольский край | 1155 | 20141/2020/СТВ/ЦЭС/ПРЭС | 2020-03-12 | 2020-12-31 | 15 | 458.33 | ПС 110/10 кВ "Провал" | цэс
ПАО Россети Северный Кавказ» | ПАО Россети Северный Кавказ» - "Ставропольэнерго" | Ставропольский край | 1156 | 20097/2020/СТВ/ЦЭС/МРЭС | 2020-02-21 | 2020-12-31 | 5 | 458.33 | ПС 35/6 кВ "Овощевод" | цэс
ПАО Россети Северный Кавказ» | ПАО Россети Северный Кавказ» - "Ставропольэнерго" | Ставропольский край | 1157 | 20094/2020/СТВ/ЦЭС/ПРЭС | 2020-01-31 | 2020-05-31 | 100 | 8648.54 | ПС 330/110/10 кВ "Ильенко" | цэс
ПАО Россети Северный Кавказ» | ПАО Россети Северный Кавказ» - "Ставропольэнерго" | Ставропольский край | 1158 | 20249/2020/СТВ/ЦЭС/ПРЭС | 2020-02-12 | 2020-06-12 | 15 | 458.33 | ПС 110/10 кВ "Белый Уголь" | цэс
ПАО Россети Северный Кавказ» | ПАО Россети Северный Кавказ» - "Ставропольэнерго" | Ставропольский край | 1159 | 19913/2020/СТВ/ЦЭС/КРЭС | 2020-02-14 | 2020-06-14 | 15 | 458.33 | ПС 110/35/27,5/10 кВ Т-302 | цэс
ПАО Россети Северный Кавказ» | ПАО Россети Северный Кавказ» - "Ставропольэнерго" | Ставропольский край | 1160 | 20238/2020/СТВ/ЦЭС/ПРЭС | 2020-02-12 | 2020-06-12 | 15 | 458.33 | ПС 110/35/10 кВ "Ессентуки-2" | цэс
ПАО Россети Северный Кавказ» | ПАО Россети Северный Кавказ» - "Ставропольэнерго" | Ставропольский край | 1161 | 20080/2020/СТВ/ЦЭС/ПРЭС | 2020-02-19 | 2020-12-31 | 15 | 458.33 | ПС 110/35/10 кВ "ГНС" | цэс
ПАО Россети Северный Кавказ» | ПАО Россети Северный Кавказ» - "Ставропольэнерго" | Ставропольский край | 1162 | 19905/2020/СТВ/ЦЭС/АРЭС | 2020-02-04 | 2020-06-04 | 14 | 458.33 | ПС 35/10/6 кВ "Калиновская" | цэс
ПАО Россети Северный Кавказ» | ПАО Россети Северный Кавказ» - "Ставропольэнерго" | Ставропольский край | 1163 | 19955/2020/СТВ/ЦЭС/МРЭС | 2020-02-19 | 2020-06-19 | 15 | 458.33 | ПС 110/35/6 кВ "Мин-Воды-2" | цэс
ПАО Россети Северный Кавказ» | ПАО Россети Северный Кавказ» - "Ставропольэнерго" | Ставропольский край | 1164 | 20307/2020/СТВ/ЦЭС/ПРЭС | 2020-02-19 | 2020-06-19 | 15 | 458.33 | ПС 110/35/10 кВ "Ессентуки-2" | цэс
ПАО Россети Северный Кавказ» | ПАО Россети Северный Кавказ» - "Ставропольэнерго" | Ставропольский край | 1165 | 20109/2020/СТВ/ЦЭС/МРЭС | 2020-02-19 | 2020-06-19 | 15 | 458.33 | ПС 110/10 кВ "Провал" | цэс
ПАО Россети Северный Кавказ» | ПАО Россети Северный Кавказ» - "Ставропольэнерго" | Ставропольский край | 1166 | 20130/2020/СТВ/ЦЭС/ПРЭС | 2020-02-19 | 2020-06-19 | 15 | 458.33 | ПС 110/35/10 кВ "Зеленогорская" | цэс
ПАО Россети Северный Кавказ» | ПАО Россети Северный Кавказ» - "Ставропольэнерго" | Ставропольский край | 1167 | 20096/2020/СТВ/ЦЭС/МРЭС | 2020-02-28 | 2020-06-28 | 15 | 8648.54 | ПС 35/6 кВ "Бутылочная" | цэс
ПАО Россети Северный Кавказ» | ПАО Россети Северный Кавказ» - "Ставропольэнерго" | Ставропольский край | 1168 | 20158/2020/СТВ/ЦЭС/ПРЭС | 2020-03-06 | 2020-07-06 | 15 | 458.33 | ПС 110/35/10 кВ "Ессентуки-2" | цэс
ПАО Россети Северный Кавказ» | ПАО Россети Северный Кавказ» - "Ставропольэнерго" | Ставропольский край | 1169 | 20014/2020/СТВ/ЦЭС/КРЭС | 2020-02-26 | 2020-06-26 | 8 | 458.33 | ПС 110/10 кВ "Водораздел" | цэс
ПАО Россети Северный Кавказ» | ПАО Россети Северный Кавказ» - "Ставропольэнерго" | Ставропольский край | 1170 | 20288/2020/СТВ/ЦЭС/ПРЭС | 2020-02-19 | 2020-06-19 | 10 | 458.33 | ПС 110/35/10 кВ "Суворовская" | цэс
ПАО Россети Северный Кавказ» | ПАО Россети Северный Кавказ» - "Ставропольэнерго" | Ставропольский край | 1171 | 20243/2020/СТВ/ЦЭС/ПРЭС | 2020-02-20 | 2020-06-20 | 10 | 458.33 | ПС 330/110/10 кВ "Ильенко" | цэс
ПАО Россети Северный Кавказ» | ПАО Россети Северный Кавказ» - "Ставропольэнерго" | Ставропольский край | 1172 | 20004/2020/СТВ/ЦЭС/ПРЭС | 2020-02-21 | 2020-06-21 | 15 | 458.33 | ПС 35/10 кВ "Юцкая" | цэс
ПАО Россети Северный Кавказ» | ПАО Россети Северный Кавказ» - "Ставропольэнерго" | Ставропольский край | 1173 | 20285/2020/СТВ/ЦЭС/ПРЭС | 2020-02-25 | 2020-06-25 | 15 | 458.33 | ПС 110/35/10 кВ "Зеленогорская" | цэс
ПАО Россети Северный Кавказ» | ПАО Россети Северный Кавказ» - "Ставропольэнерго" | Ставропольский край | 1174 | 19928/2020/СТВ/ЦЭС/КРЭС | 2020-02-26 | 2020-06-26 | 15 | 458.33 | ПС 35/10 кВ "Ново-Янкульская" | цэс
ПАО Россети Северный Кавказ» | ПАО Россети Северный Кавказ» - "Ставропольэнерго" | Ставропольский край | 1175 | 19950/2020/СТВ/ЦЭС/КРЭС | 2020-02-26 | 2020-06-26 | 10 | 458.33 | ПС 110/10 кВ "Солуно-Дмитриевская" | цэс
ПАО Россети Северный Кавказ» | ПАО Россети Северный Кавказ» - "Ставропольэнерго" | Ставропольский край | 1176 | 19906/2020/СТВ/ЦЭС/МРЭС | 2020-02-27 | 2020-06-27 | 15 | 458.33 | ПС 330/110/35/10 кВ "Машук 330" | цэс
ПАО Россети Северный Кавказ» | ПАО Россети Северный Кавказ» - "Ставропольэнерго" | Ставропольский край | 1177 | 20159/2020/СТВ/ЦЭС/МРЭС | 2020-02-20 | 2020-06-20 | 15 | 458.33 | ПС 330/110/35/10 кВ "Машук 330" | цэс
ПАО Россети Северный Кавказ» | ПАО Россети Северный Кавказ» - "Ставропольэнерго" | Ставропольский край | 1178 | 20280/2020/СТВ/ЦЭС/ПРЭС | 2020-02-25 | 2020-06-25 | 15 | 458.33 | ПС 110/35/10 кВ "Зеленогорская" | цэс
ПАО Россети Северный Кавказ» | ПАО Россети Северный Кавказ» - "Ставропольэнерго" | Ставропольский край | 1179 | 20366/2020/СТВ/ЦЭС/ПРЭС | 2020-02-24 | 2020-06-24 | 20 | 8648.54 | ПС 35/10 кВ "Ясная Поляна-1" | цэс
ПАО Россети Северный Кавказ» | ПАО Россети Северный Кавказ» - "Ставропольэнерго" | Ставропольский край | 1180 | 20372/2020/СТВ/ЦЭС/НРЭС | 2020-03-02 | 2020-12-31 | 85 | 8648.54 | ПС 110/35/10 кВ "Новоселицкая" | цэс
ПАО Россети Северный Кавказ» | ПАО Россети Северный Кавказ» - "Ставропольэнерго" | Ставропольский край | 1181 | 20369/2020/СТВ/ЦЭС/ПРЭС | 2020-02-27 | 2020-06-27 | 15 | 458.33 | ПС 110/10 кВ "Провал" | цэс
ПАО Россети Северный Кавказ» | ПАО Россети Северный Кавказ» - "Ставропольэнерго" | Ставропольский край | 1182 | 20248/2020/СТВ/ЦЭС/ПРЭС | 2020-02-27 | 2020-06-27 | 15 | 458.33 | ПС 110/35/10 кВ "Зеленогорская" | цэс
ПАО Россети Северный Кавказ» | ПАО Россети Северный Кавказ» - "Ставропольэнерго" | Ставропольский край | 1183 | 20253/2020/СТВ/ЦЭС/ПРЭС | 2020-02-27 | 2020-12-31 | 15 | 458.33 | ПС 35/10 кВ "Юцкая" | цэс
ПАО Россети Северный Кавказ» | ПАО Россети Северный Кавказ» - "Ставропольэнерго" | Ставропольский край | 1184 | 19914/2020/СТВ/ЦЭС/МРЭС | 2020-02-25 | 2020-06-25 | 15 | 458.33 | ПС 35/6 кВ "Овощевод" | цэс
ПАО Россети Северный Кавказ» | ПАО Россети Северный Кавказ» - "Ставропольэнерго" | Ставропольский край | 1185 | 20241/2020/СТВ/ЦЭС/ПРЭС | 2020-02-27 | 2020-06-27 | 15 | 458.33 | ПС 35/10 кВ "Юцкая" | цэс
ПАО Россети Северный Кавказ» | ПАО Россети Северный Кавказ» - "Ставропольэнерго" | Ставропольский край | 1186 | 20175/2020/СТВ/ЦЭС/МРЭС | 2020-03-02 | 2020-07-02 | 15 | 458.33 | ПС 110/10 кВ "Провал" | цэс
ПАО Россети Северный Кавказ» | ПАО Россети Северный Кавказ» - "Ставропольэнерго" | Ставропольский край | 1187 | 20304/2020/СТВ/ЦЭС/ПРЭС | 2020-02-28 | 2020-12-31 | 15 | 458.33 | ПС 110/35/10 кВ "Ессентуки-2" | цэс
ПАО Россети Северный Кавказ» | ПАО Россети Северный Кавказ» - "Ставропольэнерго" | Ставропольский край | 1188 | 20050/2020/СТВ/ЦЭС/ПРЭС | 2020-02-28 | 2020-12-31 | 15 | 458.33 | ПС 110/35/10 кВ "Ессентуки-2" | цэс
ПАО Россети Северный Кавказ» | ПАО Россети Северный Кавказ» - "Ставропольэнерго" | Ставропольский край | 1189 | 20258/2020/СТВ/ЦЭС/ПРЭС | 2020-02-28 | 2020-12-31 | 15 | 458.33 | ПС 110/35/10 кВ "Ессентуки-2" | цэс
ПАО Россети Северный Кавказ» | ПАО Россети Северный Кавказ» - "Ставропольэнерго" | Ставропольский край | 1190 | 20052/2020/СТВ/ЦЭС/ПРЭС | 2020-02-28 | 2020-12-31 | 15 | 458.33 | ПС 110/35/10 кВ "Ессентуки-2" | цэс
ПАО Россети Северный Кавказ» | ПАО Россети Северный Кавказ» - "Ставропольэнерго" | Ставропольский край | 1191 | 20433/2020/СТВ/ЦЭС/ПРЭС | 2020-02-27 | 2020-06-27 | 15 | 458.33 | ПС 110/35/10 кВ "Железноводская" | цэс
ПАО Россети Северный Кавказ» | ПАО Россети Северный Кавказ» - "Ставропольэнерго" | Ставропольский край | 1192 | 20423/2020/СТВ/ЦЭС/ПРЭС | 2020-02-28 | 2020-06-28 | 15 | 458.33 | ПС 110/35/10 кВ "Ессентуки-2" | цэс
ПАО Россети Северный Кавказ» | ПАО Россети Северный Кавказ» - "Ставропольэнерго" | Ставропольский край | 1193 | 19949/2020/СТВ/ЦЭС/НРЭС | 2020-03-20 | 2020-07-20 | 15 | 458.33 | ПС 110/35/10 кВ "Новоселицкая" | цэс
ПАО Россети Северный Кавказ» | ПАО Россети Северный Кавказ» - "Ставропольэнерго" | Ставропольский край | 1194 | 19918/2020/СТВ/ЦЭС/ПРЭС | 2020-02-28 | 2020-12-31 | 15 | 458.33 | ПС 35/10 кВ "Юцкая" | цэс
ПАО Россети Северный Кавказ» | ПАО Россети Северный Кавказ» - "Ставропольэнерго" | Ставропольский край | 1195 | 19927/2020/СТВ/ЦЭС/ПРЭС | 2020-02-28 | 2020-12-31 | 10 | 458.33 | ПС 330/110/10 кВ "Ильенко" | цэс
ПАО Россети Северный Кавказ» | ПАО Россети Северный Кавказ» - "Ставропольэнерго" | Ставропольский край | 1196 | 20468/2020/СТВ/ЦЭС/ПРЭС | 2020-02-27 | 2020-06-27 | 15 | 458.33 | ПС 110/35/10 кВ "Ессентуки-2" | цэс
ПАО Россети Северный Кавказ» | ПАО Россети Северный Кавказ» - "Ставропольэнерго" | Ставропольский край | 1197 | 20048/2020/СТВ/ЦЭС/ПРЭС | 2020-03-03 | 2020-07-03 | 15 | 458.33 | ПС 110/35/10 кВ "Ессентуки-2" | цэс
ПАО Россети Северный Кавказ» | ПАО Россети Северный Кавказ» - "Ставропольэнерго" | Ставропольский край | 1198 | 19965/2020/СТВ/ЦЭС/НРЭС | 2020-06-16 | 2020-10-16 | 15 | 458.33 | ПС 35/10 кВ "Чернолесская" | цэс
ПАО Россети Северный Кавказ» | ПАО Россети Северный Кавказ» - "Ставропольэнерго" | Ставропольский край | 1199 | 20055/2020/СТВ/ЦЭС/ПРЭС | 2020-04-23 | 2020-08-23 | 15 | 458.33 | ПС 110/10 кВ "Ясная Поляна-2" | цэс
ПАО Россети Северный Кавказ» | ПАО Россети Северный Кавказ» - "Ставропольэнерго" | Ставропольский край | 1200 | 20499/2020/СТВ/ЦЭС/ПРЭС | 2020-05-18 | 2020-11-18 | 15 | 458.33 | ПС 110/35/10 кВ "Зеленогорская" | цэс
ПАО Россети Северный Кавказ» | ПАО Россети Северный Кавказ» - "Ставропольэнерго" | Ставропольский край | 1201 | 20543/2020/СТВ/ЦЭС/ПРЭС | 2020-02-27 | 2020-06-27 | 15 | 458.33 | ПС 110/35/10 кВ "Ессентуки-2" | цэс
ПАО Россети Северный Кавказ» | ПАО Россети Северный Кавказ» - "Ставропольэнерго" | Ставропольский край | 1202 | 11910/2019/СТВ/ЦЭС/МРЭС | 2020-01-29 | 2020-12-31 | 15 | 458.33 | ПС 35/6 кВ "Бутылочная" | цэс
ПАО Россети Северный Кавказ» | ПАО Россети Северный Кавказ» - "Ставропольэнерго" | Ставропольский край | 1203 | 20394/2020/СТВ/ЦЭС/ПРЭС | 2020-02-25 | 2020-08-25 | 15 | 458.33 | ПС 110/35/10 кВ "Суворовская" | цэс
ПАО Россети Северный Кавказ» | ПАО Россети Северный Кавказ» - "Ставропольэнерго" | Ставропольский край | 1204 | 20139/2020/СТВ/ЦЭС/ПРЭС | 2020-03-05 | 2020-07-05 | 15 | 458.33 | ПС 110/35/10 кВ "Железноводская" | цэс
ПАО Россети Северный Кавказ» | ПАО Россети Северный Кавказ» - "Ставропольэнерго" | Ставропольский край | 1205 | 20490/2020/СТВ/ЦЭС/ПРЭС | 2020-03-05 | 2020-07-05 | 15 | 458.33 | ПС 110/10 кВ "Белый Уголь" | цэс
ПАО Россети Северный Кавказ» | ПАО Россети Северный Кавказ» - "Ставропольэнерго" | Ставропольский край | 1206 | 20492/2020/СТВ/ЦЭС/ПРЭС | 2020-03-05 | 2020-07-05 | 15 | 458.33 | ПС 110/35/10 кВ "Зеленогорская" | цэс
ПАО Россети Северный Кавказ» | ПАО Россети Северный Кавказ» - "Ставропольэнерго" | Ставропольский край | 1207 | 20463/2020/СТВ/ЦЭС/ПРЭС | 2020-03-12 | 2020-07-12 | 15 | 458.33 | ПС 110/10 кВ "Провал" | цэс
ПАО Россети Северный Кавказ» | ПАО Россети Северный Кавказ» - "Ставропольэнерго" | Ставропольский край | 1208 | 20386/2020/СТВ/ЦЭС/ПРЭС | 2020-03-12 | 2020-07-12 | 15 | 458.33 | ПС 110/10 кВ "Провал" | цэс
ПАО Россети Северный Кавказ» | ПАО Россети Северный Кавказ» - "Ставропольэнерго" | Ставропольский край | 1209 | 20486/2020/СТВ/ЦЭС/ПРЭС | 2020-03-12 | 2020-07-12 | 15 | 458.33 | ПС 110/10 кВ "Провал" | цэс
ПАО Россети Северный Кавказ» | ПАО Россети Северный Кавказ» - "Ставропольэнерго" | Ставропольский край | 1210 | 20510/2020/СТВ/ЦЭС/ПРЭС | 2020-03-05 | 2020-07-05 | 15 | 458.33 | ПС 110/35/10 кВ "Ессентуки-2" | цэс
ПАО Россети Северный Кавказ» | ПАО Россети Северный Кавказ» - "Ставропольэнерго" | Ставропольский край | 1211 | 20547/2020/СТВ/ЦЭС/ПРЭС | 2020-03-03 | 2020-07-03 | 15 | 458.33 | ПС 110/10 кВ "Боргустан" | цэс
ПАО Россети Северный Кавказ» | ПАО Россети Северный Кавказ» - "Ставропольэнерго" | Ставропольский край | 1212 | 20551/2020/СТВ/ЦЭС/ПРЭС | 2020-03-03 | 2020-07-03 | 15 | 458.33 | ПС 110/10 кВ "Боргустан" | цэс
ПАО Россети Северный Кавказ» | ПАО Россети Северный Кавказ» - "Ставропольэнерго" | Ставропольский край | 1213 | 20501/2020/СТВ/ЦЭС/ПРЭС | 2020-03-12 | 2020-07-12 | 15 | 458.33 | ПС 110/10 кВ "Провал" | цэс
ПАО Россети Северный Кавказ» | ПАО Россети Северный Кавказ» - "Ставропольэнерго" | Ставропольский край | 1214 | 20505/2020/СТВ/ЦЭС/ПРЭС | 2020-03-12 | 2020-07-12 | 15 | 458.33 | ПС 110/10 кВ "Провал" | цэс
ПАО Россети Северный Кавказ» | ПАО Россети Северный Кавказ» - "Ставропольэнерго" | Ставропольский край | 1215 | 20387/2020/СТВ/ЦЭС/ПРЭС | 2020-03-12 | 2020-07-12 | 15 | 458.33 | ПС 110/10 кВ "Провал" | цэс
ПАО Россети Северный Кавказ» | ПАО Россети Северный Кавказ» - "Ставропольэнерго" | Ставропольский край | 1216 | 20388/2020/СТВ/ЦЭС/ПРЭС | 2020-03-12 | 2020-07-12 | 15 | 458.33 | ПС 110/10 кВ "Провал" | цэс
ПАО Россети Северный Кавказ» | ПАО Россети Северный Кавказ» - "Ставропольэнерго" | Ставропольский край | 1217 | 20389/2020/СТВ/ЦЭС/ПРЭС | 2020-03-12 | 2020-07-12 | 15 | 458.33 | ПС 110/10 кВ "Провал" | цэс
ПАО Россети Северный Кавказ» | ПАО Россети Северный Кавказ» - "Ставропольэнерго" | Ставропольский край | 1218 | 19966/2020/СТВ/ЦЭС/НРЭС | 2020-03-27 | 2020-07-27 | 13 | 458.33 | ПС 110/10 кВ "Усилие" | цэс
ПАО Россети Северный Кавказ» | ПАО Россети Северный Кавказ» - "Ставропольэнерго" | Ставропольский край | 1219 | 20104/2020/СТВ/ЦЭС/ПРЭС | 2020-03-06 | 2020-07-06 | 15 | 458.33 | ПС 110/10 кВ "Белый Уголь" | цэс
ПАО Россети Северный Кавказ» | ПАО Россети Северный Кавказ» - "Ставропольэнерго" | Ставропольский край | 1220 | 19772/2019/СТВ/ЦЭС/ПРЭС | 2020-03-10 | 2020-12-31 | 15 | 458.33 | ПС 110/10 кВ "Ясная Поляна-2" | цэс
ПАО Россети Северный Кавказ» | ПАО Россети Северный Кавказ» - "Ставропольэнерго" | Ставропольский край | 1221 | 20496/2020/СТВ/ЦЭС/ПРЭС | 2020-03-06 | 2020-07-06 | 15 | 458.33 | ПС 35/10 кВ "Юцкая" | цэс
ПАО Россети Северный Кавказ» | ПАО Россети Северный Кавказ» - "Ставропольэнерго" | Ставропольский край | 1222 | 20500/2020/СТВ/ЦЭС/ПРЭС | 2020-03-05 | 2020-12-31 | 15 | 458.33 | ПС 110/35/10 кВ "Ессентуки-2" | цэс
ПАО Россети Северный Кавказ» | ПАО Россети Северный Кавказ» - "Ставропольэнерго" | Ставропольский край | 1223 | 20256/2020/СТВ/ЦЭС/ПРЭС | 2020-03-05 | 2020-07-05 | 15 | 458.33 | ПС 110/35/10 кВ "Суворовская" | цэс
ПАО Россети Северный Кавказ» | ПАО Россети Северный Кавказ» - "Ставропольэнерго" | Ставропольский край | 1224 | 20107/2020/СТВ/ЦЭС/ПРЭС | 2020-03-05 | 2020-07-05 | 15 | 458.33 | ПС 110/35/10 кВ "Ессентуки-2" | цэс
ПАО Россети Северный Кавказ» | ПАО Россети Северный Кавказ» - "Ставропольэнерго" | Ставропольский край | 1225 | 20117/2020/СТВ/ЦЭС/ПРЭС | 2020-03-05 | 2020-07-05 | 15 | 458.33 | ПС 110/35/10 кВ "Суворовская" | цэс
ПАО Россети Северный Кавказ» | ПАО Россети Северный Кавказ» - "Ставропольэнерго" | Ставропольский край | 1226 | 20042/2020/СТВ/ЦЭС/КРЭС | 2020-03-06 | 2020-12-31 | 15 | 8648.54 | ПС 35/10 кВ "Султан" | цэс
ПАО Россети Северный Кавказ» | ПАО Россети Северный Кавказ» - "Ставропольэнерго" | Ставропольский край | 1227 | 19924/2020/СТВ/ЦЭС/ПРЭС | 2020-03-06 | 2020-07-06 | 15 | 458.33 | ПС 110/10 кВ "Ясная Поляна-2" | цэс
ПАО Россети Северный Кавказ» | ПАО Россети Северный Кавказ» - "Ставропольэнерго" | Ставропольский край | 1228 | 20545/2020/СТВ/ЦЭС/ПРЭС | 2020-03-05 | 2020-07-05 | 15 | 458.33 | ПС 110/35/10 кВ "Ессентуки-2" | цэс
ПАО Россети Северный Кавказ» | ПАО Россети Северный Кавказ» - "Ставропольэнерго" | Ставропольский край | 1229 | 20414/2020/СТВ/ЦЭС/ПРЭС | 2020-03-19 | 2020-09-19 | 15 | 458.33 | ПС 35/10 кВ "Юцкая" | цэс
ПАО Россети Северный Кавказ» | ПАО Россети Северный Кавказ» - "Ставропольэнерго" | Ставропольский край | 1230 | 20422/2020/СТВ/ЦЭС/ПРЭС | 2020-03-19 | 2020-09-19 | 15 | 458.33 | ПС 35/10 кВ "Юцкая" | цэс
ПАО Россети Северный Кавказ» | ПАО Россети Северный Кавказ» - "Ставропольэнерго" | Ставропольский край | 1231 | 20411/2020/СТВ/ЦЭС/ПРЭС | 2020-03-19 | 2020-09-19 | 15 | 458.33 | ПС 35/10 кВ "Юцкая" | цэс
ПАО Россети Северный Кавказ» | ПАО Россети Северный Кавказ» - "Ставропольэнерго" | Ставропольский край | 1232 | 20409/2020/СТВ/ЦЭС/ПРЭС | 2020-03-19 | 2020-09-19 | 15 | 458.33 | ПС 35/10 кВ "Юцкая" | цэс
ПАО Россети Северный Кавказ» | ПАО Россети Северный Кавказ» - "Ставропольэнерго" | Ставропольский край | 1233 | 20420/2020/СТВ/ЦЭС/ПРЭС | 2020-03-19 | 2020-09-19 | 15 | 458.33 | ПС 35/10 кВ "Юцкая" | цэс
ПАО Россети Северный Кавказ» | ПАО Россети Северный Кавказ» - "Ставропольэнерго" | Ставропольский край | 1234 | 19893/2020/СТВ/ЦЭС/НРЭС | 2020-03-17 | 2020-07-17 | 15 | 458.33 | ПС 110/10 кВ "Журавская" | цэс
ПАО Россети Северный Кавказ» | ПАО Россети Северный Кавказ» - "Ставропольэнерго" | Ставропольский край | 1235 | 20464/2020/СТВ/ЦЭС/ПРЭС | 2020-03-10 | 2020-07-10 | 15 | 458.33 | ПС 110/35/10 кВ "Зеленогорская" | цэс
ПАО Россети Северный Кавказ» | ПАО Россети Северный Кавказ» - "Ставропольэнерго" | Ставропольский край | 1236 | 19944/2020/СТВ/ЦЭС/ПРЭС | 2020-03-06 | 2020-07-06 | 15 | 458.33 | ПС 110/10 кВ "Ясная Поляна-2" | цэс
ПАО Россети Северный Кавказ» | ПАО Россети Северный Кавказ» - "Ставропольэнерго" | Ставропольский край | 1237 | 19929/2020/СТВ/ЦЭС/ПРЭС | 2020-03-11 | 2020-12-31 | 15 | 458.33 | ПС 110/35/10 кВ "Ессентуки-2" | цэс
ПАО Россети Северный Кавказ» | ПАО Россети Северный Кавказ» - "Ставропольэнерго" | Ставропольский край | 1238 | 20289/2020/СТВ/ЦЭС/ПРЭС | 2020-03-10 | 2020-07-10 | 10 | 458.33 | ПС 35/10 кВ "Ясная Поляна-1" | цэс
ПАО Россети Северный Кавказ» | ПАО Россети Северный Кавказ» - "Ставропольэнерго" | Ставропольский край | 1239 | 20263/2020/СТВ/ЦЭС/ПРЭС | 2020-03-06 | 2020-07-06 | 15 | 458.33 | ПС 110/35/10 кВ "Ессентуки-2" | цэс
ПАО Россети Северный Кавказ» | ПАО Россети Северный Кавказ» - "Ставропольэнерго" | Ставропольский край | 1240 | 20378/2020/СТВ/ЦЭС/ПРЭС | 2020-03-06 | 2020-07-06 | 15 | 458.33 | ПС 110/35/10 кВ "ГНС" | цэс
ПАО Россети Северный Кавказ» | ПАО Россети Северный Кавказ» - "Ставропольэнерго" | Ставропольский край | 1241 | 20384/2020/СТВ/ЦЭС/ПРЭС | 2020-03-06 | 2020-12-31 | 15 | 458.33 | ПС 110/35/10 кВ "ГНС" | цэс
ПАО Россети Северный Кавказ» | ПАО Россети Северный Кавказ» - "Ставропольэнерго" | Ставропольский край | 1242 | 19982/2020/СТВ/ЦЭС/ПРЭС | 2020-03-06 | 2020-07-06 | 15 | 458.33 | ПС 35/10 кВ "Юцкая" | цэс
ПАО Россети Северный Кавказ» | ПАО Россети Северный Кавказ» - "Ставропольэнерго" | Ставропольский край | 1243 | 20282/2020/СТВ/ЦЭС/ПРЭС | 2020-03-10 | 2020-12-31 | 15 | 458.33 | ПС 330/110/10 кВ "Ильенко" | цэс
ПАО Россети Северный Кавказ» | ПАО Россети Северный Кавказ» - "Ставропольэнерго" | Ставропольский край | 1244 | 20393/2020/СТВ/ЦЭС/ПРЭС | 2020-02-28 | 2020-06-28 | 15 | 458.33 | ПС 110/10 кВ "Боргустан" | цэс
ПАО Россети Северный Кавказ» | ПАО Россети Северный Кавказ» - "Ставропольэнерго" | Ставропольский край | 1245 | 20395/2020/СТВ/ЦЭС/ПРЭС | 2020-03-12 | 2020-12-31 | 15 | 458.33 | ПС 110/35/10 кВ "Железноводская" | цэс
ПАО Россети Северный Кавказ» | ПАО Россети Северный Кавказ» - "Ставропольэнерго" | Ставропольский край | 1246 | 19923/2020/СТВ/ЦЭС/ПРЭС | 2020-04-24 | 2020-08-24 | 15 | 458.33 | ПС 110/35/10 кВ "Ессентуки-2" | цэс
ПАО Россети Северный Кавказ» | ПАО Россети Северный Кавказ» - "Ставропольэнерго" | Ставропольский край | 1247 | 20494/2020/СТВ/ЦЭС/ПРЭС | 2020-03-05 | 2020-07-05 | 15 | 458.33 | ПС 110/10 кВ "Боргустан" | цэс
ПАО Россети Северный Кавказ» | ПАО Россети Северный Кавказ» - "Ставропольэнерго" | Ставропольский край | 1248 | 20021/2020/СТВ/ЦЭС/ПРЭС | 2020-03-10 | 2020-12-31 | 15 | 458.33 | ПС 110/35/10 кВ "Зеленогорская" | цэс
ПАО Россети Северный Кавказ» | ПАО Россети Северный Кавказ» - "Ставропольэнерго" | Ставропольский край | 1249 | 20181/2020/СТВ/ЦЭС/НРЭС | 2020-02-28 | 2020-06-28 | 15 | 458.33 | ПС 110/35/10 кВ "Новоселицкая" | цэс
ПАО Россети Северный Кавказ» | ПАО Россети Северный Кавказ» - "Ставропольэнерго" | Ставропольский край | 1250 | 20619/2020/СТВ/ЦЭС/ПРЭС | 2020-03-06 | 2020-12-31 | 15 | 458.33 | ПС 110/35/10 кВ "Зеленогорская" | цэс
ПАО Россети Северный Кавказ» | ПАО Россети Северный Кавказ» - "Ставропольэнерго" | Ставропольский край | 1251 | 20665/2020/СТВ/ЦЭС/НРЭС | 2020-03-19 | 2020-09-19 | 15 | 458.33 | ПС 35/10 кВ "Чернолесская" | цэс
ПАО Россети Северный Кавказ» | ПАО Россети Северный Кавказ» - "Ставропольэнерго" | Ставропольский край | 1252 | 20760/2020/СТВ/ЦЭС/ПРЭС | 2020-03-18 | 2020-07-18 | 15 | 458.33 | ПС 110/35/10 кВ "Железноводская" | цэс
ПАО Россети Северный Кавказ» | ПАО Россети Северный Кавказ» - "Ставропольэнерго" | Ставропольский край | 1253 | 20374/2020/СТВ/ЦЭС/ПРЭС | 2020-04-23 | 2020-08-23 | 10 | 458.33 | ПС 110/10 кВ "ПТФ" | цэс
ПАО Россети Северный Кавказ» | ПАО Россети Северный Кавказ» - "Ставропольэнерго" | Ставропольский край | 1254 | 20277/2020/СТВ/ЦЭС/МРЭС | 2020-03-18 | 2020-07-18 | 15 | 458.33 | ПС 110/10 кВ "Провал" | цэс
ПАО Россети Северный Кавказ» | ПАО Россети Северный Кавказ» - "Ставропольэнерго" | Ставропольский край | 1255 | 20119/2020/СТВ/ЦЭС/МРЭС | 2020-03-20 | 2020-07-20 | 15 | 458.33 | ПС 110/10 кВ "Провал" | цэс
ПАО Россети Северный Кавказ» | ПАО Россети Северный Кавказ» - "Ставропольэнерго" | Ставропольский край | 1256 | 20088/2020/СТВ/ЦЭС/ПРЭС | 2020-04-23 | 2020-08-23 | 15 | 458.33 | ПС 35/10 кВ "Юцкая" | цэс
ПАО Россети Северный Кавказ» | ПАО Россети Северный Кавказ» - "Ставропольэнерго" | Ставропольский край | 1257 | 20111/2020/СТВ/ЦЭС/МРЭС | 2020-03-20 | 2020-07-20 | 15 | 458.33 | ПС 35/10 кВ "Гражданская" | цэс
ПАО Россети Северный Кавказ» | ПАО Россети Северный Кавказ» - "Ставропольэнерго" | Ставропольский край | 1258 | 20121/2020/СТВ/ЦЭС/ПРЭС | 2020-03-18 | 2020-12-31 | 0 | 458.33 | ПС 110/10 кВ "ПТФ" | цэс
ПАО Россети Северный Кавказ» | ПАО Россети Северный Кавказ» - "Ставропольэнерго" | Ставропольский край | 1259 | 20155/2020/СТВ/ЦЭС/МРЭС | 2020-03-20 | 2020-07-20 | 15 | 458.33 | ПС 110/10 кВ "Провал" | цэс
ПАО Россети Северный Кавказ» | ПАО Россети Северный Кавказ» - "Ставропольэнерго" | Ставропольский край | 1260 | 20658/2020/СТВ/ЦЭС/ПРЭС | 2020-04-23 | 2020-08-23 | 15 | 458.33 | ПС 35/10 кВ "Юцкая" | цэс
ПАО Россети Северный Кавказ» | ПАО Россети Северный Кавказ» - "Ставропольэнерго" | Ставропольский край | 1261 | 20125/2020/СТВ/ЦЭС/МРЭС | 2020-03-23 | 2020-12-31 | 15 | 458.33 | ПС 35/10 кВ "Гражданская" | цэс
ПАО Россети Северный Кавказ» | ПАО Россети Северный Кавказ» - "Ставропольэнерго" | Ставропольский край | 1262 | 19941/2020/СТВ/ЦЭС/ПРЭС | 2020-03-20 | 2020-07-20 | 15 | 458.33 | ПС 110/35/10 кВ "Железноводская" | цэс
ПАО Россети Северный Кавказ» | ПАО Россети Северный Кавказ» - "Ставропольэнерго" | Ставропольский край | 1263 | 20642/2020/СТВ/ЦЭС/ПРЭС | 2020-03-23 | 2020-12-31 | 0 | 458.33 | ПС 110/35/10 кВ "Суворовская" | цэс
ПАО Россети Северный Кавказ» | ПАО Россети Северный Кавказ» - "Ставропольэнерго" | Ставропольский край | 1264 | 20187/2020/СТВ/ЦЭС/ПРЭС | 2020-04-23 | 2020-08-23 | 15 | 458.33 | ПС 35/10 кВ "Юцкая" | цэс
ПАО Россети Северный Кавказ» | ПАО Россети Северный Кавказ» - "Ставропольэнерго" | Ставропольский край | 1265 | 20084/2020/СТВ/ЦЭС/ПРЭС | 2020-04-23 | 2020-08-23 | 15 | 458.33 | ПС 110/10 кВ "Ясная Поляна-2" | цэс
ПАО Россети Северный Кавказ» | ПАО Россети Северный Кавказ» - "Ставропольэнерго" | Ставропольский край | 1266 | 20628/2020/СТВ/ЦЭС/ПРЭС | 2020-03-23 | 2020-12-31 | 0 | 458.33 | ПС 110/35/10 кВ "Суворовская" | цэс
ПАО Россети Северный Кавказ» | ПАО Россети Северный Кавказ» - "Ставропольэнерго" | Ставропольский край | 1267 | 20609/2020/СТВ/ЦЭС/МРЭС | 2020-03-20 | 2020-07-20 | 15 | 458.33 | ПС 110/10 кВ "Провал" | цэс
ПАО Россети Северный Кавказ» | ПАО Россети Северный Кавказ» - "Ставропольэнерго" | Ставропольский край | 1268 | 19978/2020/СТВ/ЦЭС/ПРЭС | 2020-04-23 | 2020-08-23 | 15 | 458.33 | ПС 110/35/10 кВ "Ессентуки-2" | цэс
ПАО Россети Северный Кавказ» | ПАО Россети Северный Кавказ» - "Ставропольэнерго" | Ставропольский край | 1269 | 20134/2020/СТВ/ЦЭС/ПРЭС | 2020-03-23 | 2020-12-31 | 10 | 458.33 | ПС 110/35/10 кВ "Суворовская" | цэс
ПАО Россети Северный Кавказ» | ПАО Россети Северный Кавказ» - "Ставропольэнерго" | Ставропольский край | 1270 | 20981/2020/СТВ/ЦЭС/ПРЭС | 2020-03-23 | 2020-07-23 | 150 | 8648.54 | ПС 110/35/10 кВ "Суворовская" | цэс
ПАО Россети Северный Кавказ» | ПАО Россети Северный Кавказ» - "Ставропольэнерго" | Ставропольский край | 1271 | 20979/2020/СТВ/ЦЭС/ПРЭС | 2020-03-23 | 2020-07-23 | 60 | 8648.54 | ПС 110/35/10 кВ "Суворовская" | цэс
ПАО Россети Северный Кавказ» | ПАО Россети Северный Кавказ» - "Ставропольэнерго" | Ставропольский край | 1272 | 21008/2020/СТВ/ЦЭС/АРЭС | 2020-03-27 | 2020-12-31 | 5 | 8648.54 | ПС 35/10 кВ "Сабля" | цэс
ПАО Россети Северный Кавказ» | ПАО Россети Северный Кавказ» - "Ставропольэнерго" | Ставропольский край | 1273 | 19937/2020/СТВ/ЦЭС/ПРЭС | 2020-04-24 | 2020-08-24 | 15 | 458.33 | ПС 110/35/10 кВ "Ессентуки-2" | цэс
ПАО Россети Северный Кавказ» | ПАО Россети Северный Кавказ» - "Ставропольэнерго" | Ставропольский край | 1274 | 19981/2020/СТВ/ЦЭС/ПРЭС | 2020-04-24 | 2020-08-24 | 15 | 458.33 | ПС 110/35/10 кВ "Ессентуки-2" | цэс
ПАО Россети Северный Кавказ» | ПАО Россети Северный Кавказ» - "Ставропольэнерго" | Ставропольский край | 1275 | 19985/2020/СТВ/ЦЭС/ПРЭС | 2020-04-24 | 2020-08-24 | 15 | 458.33 | ПС 110/35/10 кВ "Ессентуки-2" | цэс
ПАО Россети Северный Кавказ» | ПАО Россети Северный Кавказ» - "Ставропольэнерго" | Ставропольский край | 1276 | 20564/2020/СТВ/ЦЭС/КРЭС | 2020-03-27 | 2020-12-31 | 10 | 8648.54 | ПС 35/10 кВ "Крым-Гиреевская" | цэс
ПАО Россети Северный Кавказ» | ПАО Россети Северный Кавказ» - "Ставропольэнерго" | Ставропольский край | 1277 | 19977/2020/СТВ/ЦЭС/ПРЭС | 2020-04-24 | 2020-08-24 | 15 | 458.33 | ПС 35/10 кВ "Юцкая" | цэс
ПАО Россети Северный Кавказ» | ПАО Россети Северный Кавказ» - "Ставропольэнерго" | Ставропольский край | 1278 | 19987/2020/СТВ/ЦЭС/ПРЭС | 2020-04-24 | 2020-08-24 | 15 | 458.33 | ПС 110/10 кВ "Белый Уголь" | цэс
ПАО Россети Северный Кавказ» | ПАО Россети Северный Кавказ» - "Ставропольэнерго" | Ставропольский край | 1279 | 20092/2020/СТВ/ЦЭС/ПРЭС | 2020-04-23 | 2020-08-23 | 15 | 458.33 | ПС 35/10 кВ "Ясная Поляна-1" | цэс
ПАО Россети Северный Кавказ» | ПАО Россети Северный Кавказ» - "Ставропольэнерго" | Ставропольский край | 1280 | 20541/2020/СТВ/ЦЭС/ПРЭС | 2020-04-17 | 2020-08-17 | 15 | 458.33 | ПС 35/10 кВ "Ясная Поляна-1" | цэс
ПАО Россети Северный Кавказ» | ПАО Россети Северный Кавказ» - "Ставропольэнерго" | Ставропольский край | 1281 | 19963/2020/СТВ/ЦЭС/АРЭС | 2020-04-23 | 2020-08-23 | 15 | 458.33 | ПС 110/10 кВ "Круглолесская" | цэс
ПАО Россети Северный Кавказ» | ПАО Россети Северный Кавказ» - "Ставропольэнерго" | Ставропольский край | 1282 | 20235/2020/СТВ/ЦЭС/МРЭС | 2020-04-21 | 2020-08-21 | 15 | 458.33 | ПС 35/6 кВ "Бутылочная" | цэс
ПАО Россети Северный Кавказ» | ПАО Россети Северный Кавказ» - "Ставропольэнерго" | Ставропольский край | 1283 | 20162/2020/СТВ/ЦЭС/МРЭС | 2020-04-21 | 2020-08-21 | 15 | 458.33 | ПС 110/10 кВ "Провал" | цэс
ПАО Россети Северный Кавказ» | ПАО Россети Северный Кавказ» - "Ставропольэнерго" | Ставропольский край | 1284 | 20210/2020/СТВ/ЦЭС/МРЭС | 2020-04-21 | 2020-08-21 | 15 | 458.33 | ПС 35/6 кВ "Бутылочная" | цэс
ПАО Россети Северный Кавказ» | ПАО Россети Северный Кавказ» - "Ставропольэнерго" | Ставропольский край | 1285 | 20157/2020/СТВ/ЦЭС/МРЭС | 2020-04-21 | 2020-08-21 | 15 | 458.33 | ПС 110/35/10 кВ "Железноводская" | цэс
ПАО Россети Северный Кавказ» | ПАО Россети Северный Кавказ» - "Ставропольэнерго" | Ставропольский край | 1286 | 20766/2020/СТВ/ЦЭС/ПРЭС | 2020-03-27 | 2020-12-31 | 15 | 458.33 | ПС 110/35/10 кВ "Суворовская" | цэс
ПАО Россети Северный Кавказ» | ПАО Россети Северный Кавказ» - "Ставропольэнерго" | Ставропольский край | 1287 | 21027/2020/СТВ/ЦЭС/ПРЭС | 2020-03-27 | 2020-12-31 | 15 | 458.33 | ПС 35/10 кВ "Ясная Поляна-1" | цэс
ПАО Россети Северный Кавказ» | ПАО Россети Северный Кавказ» - "Ставропольэнерго" | Ставропольский край | 1288 | 20631/2020/СТВ/ЦЭС/МРЭС | 2020-04-22 | 2020-08-22 | 15 | 458.33 | ПС 35/6 кВ "Овощевод" | цэс
ПАО Россети Северный Кавказ» | ПАО Россети Северный Кавказ» - "Ставропольэнерго" | Ставропольский край | 1289 | 21063/2020/СТВ/ЦЭС/ПРЭС | 2020-03-27 | 2020-07-27 | 15 | 458.33 | ПС 110/35/10 кВ "Ессентуки-2" | цэс
ПАО Россети Северный Кавказ» | ПАО Россети Северный Кавказ» - "Ставропольэнерго" | Ставропольский край | 1290 | 20126/2020/СТВ/ЦЭС/ПРЭС | 2020-04-23 | 2020-08-23 | 15 | 458.33 | ПС 35/10 кВ "Юцкая" | цэс
ПАО Россети Северный Кавказ» | ПАО Россети Северный Кавказ» - "Ставропольэнерго" | Ставропольский край | 1291 | 20030/2020/СТВ/ЦЭС/КРЭС | 2020-03-27 | 2020-12-31 | 15 | 458.33 | ПС 35/10 кВ "Янкуль" | цэс
ПАО Россети Северный Кавказ» | ПАО Россети Северный Кавказ» - "Ставропольэнерго" | Ставропольский край | 1292 | 20481/2020/СТВ/ЦЭС/ПРЭС | 2020-03-27 | 2020-12-31 | 15 | 458.33 | ПС 35/10 кВ "Юцкая" | цэс
ПАО Россети Северный Кавказ» | ПАО Россети Северный Кавказ» - "Ставропольэнерго" | Ставропольский край | 1293 | 20113/2020/СТВ/ЦЭС/МРЭС | 2020-04-21 | 2020-08-21 | 15 | 458.33 | ПС 35/6 кВ "Овощевод" | цэс
ПАО Россети Северный Кавказ» | ПАО Россети Северный Кавказ» - "Ставропольэнерго" | Ставропольский край | 1294 | 20672/2020/СТВ/ЦЭС/ПРЭС | 2020-03-12 | 2020-07-12 | 7 | 458.33 | ПС 110/10 кВ "Провал" | цэс
ПАО Россети Северный Кавказ» | ПАО Россети Северный Кавказ» - "Ставропольэнерго" | Ставропольский край | 1295 | 21040/2020/СТВ/ЦЭС/ПРЭС | 2020-04-07 | 2020-08-07 | 15 | 458.33 | ПС 110/35/10 кВ "Ессентуки-2" | цэс
ПАО Россети Северный Кавказ» | ПАО Россети Северный Кавказ» - "Ставропольэнерго" | Ставропольский край | 1296 | 20360/2020/СТВ/ЦЭС/ПРЭС | 2020-03-23 | 2020-07-23 | 150 | 8648.54 | ПС 35/10 кВ "Юцкая" | цэс
ПАО Россети Северный Кавказ» | ПАО Россети Северный Кавказ» - "Ставропольэнерго" | Ставропольский край | 1297 | 20246/2020/СТВ/ЦЭС/ПРЭС | 2020-02-11 | 2020-06-11 | 20 | 8648.54 | ПС 35/10 кВ "Ясная Поляна-1" | цэс
ПАО Россети Северный Кавказ» | ПАО Россети Северный Кавказ» - "Ставропольэнерго" | Ставропольский край | 1298 | 20942/2020/СТВ/ЦЭС/НРЭС | 2020-04-21 | 2020-08-21 | 15 | 458.33 | ПС 110/10 кВ "Усилие" | цэс
ПАО Россети Северный Кавказ» | ПАО Россети Северный Кавказ» - "Ставропольэнерго" | Ставропольский край | 1299 | 21017/2020/СТВ/ЦЭС/ПРЭС | 2020-04-17 | 2020-08-17 | 15 | 458.33 | ПС 110/10 кВ "Белый Уголь" | цэс
ПАО Россети Северный Кавказ» | ПАО Россети Северный Кавказ» - "Ставропольэнерго" | Ставропольский край | 1300 | 20663/2020/СТВ/ЦЭС/ПРЭС | 2020-04-23 | 2020-08-23 | 15 | 458.33 | ПС 110/35/10 кВ "Суворовская" | цэс
ПАО Россети Северный Кавказ» | ПАО Россети Северный Кавказ» - "Ставропольэнерго" | Ставропольский край | 1301 | 20024/2020/СТВ/ЦЭС/НРЭС | 2020-04-21 | 2020-08-21 | 15 | 458.33 | ПС 110/10 кВ "Журавская" | цэс
ПАО Россети Северный Кавказ» | ПАО Россети Северный Кавказ» - "Ставропольэнерго" | Ставропольский край | 1302 | 21052/2020/СТВ/ЦЭС/ПРЭС | 2020-04-24 | 2020-08-24 | 15 | 458.33 | ПС 110/35/10 кВ "Суворовская" | цэс
ПАО Россети Северный Кавказ» | ПАО Россети Северный Кавказ» - "Ставропольэнерго" | Ставропольский край | 1303 | 19975/2020/СТВ/ЦЭС/АРЭС | 2020-04-17 | 2020-08-17 | 15 | 458.33 | ПС 110/10 кВ "Круглолесская" | цэс
ПАО Россети Северный Кавказ» | ПАО Россети Северный Кавказ» - "Ставропольэнерго" | Ставропольский край | 1304 | 20255/2020/СТВ/ЦЭС/НРЭС | 2020-04-21 | 2020-08-21 | 15 | 458.33 | ПС 110/35/10 кВ "Новоселицкая" | цэс
ПАО Россети Северный Кавказ» | ПАО Россети Северный Кавказ» - "Ставропольэнерго" | Ставропольский край | 1305 | 20704/2020/СТВ/ЦЭС/ПРЭС | 2020-05-07 | 2020-09-07 | 15 | 8648.54 | ПС 110/35/10 кВ "Суворовская" | цэс
ПАО Россети Северный Кавказ» | ПАО Россети Северный Кавказ» - "Ставропольэнерго" | Ставропольский край | 1306 | 20709/2020/СТВ/ЦЭС/ПРЭС | 2020-05-07 | 2020-09-07 | 15 | 8648.54 | ПС 110/35/10 кВ "Суворовская" | цэс
ПАО Россети Северный Кавказ» | ПАО Россети Северный Кавказ» - "Ставропольэнерго" | Ставропольский край | 1307 | 20713/2020/СТВ/ЦЭС/ПРЭС | 2020-05-07 | 2020-09-07 | 15 | 8648.54 | ПС 110/35/10 кВ "Суворовская" | цэс
ПАО Россети Северный Кавказ» | ПАО Россети Северный Кавказ» - "Ставропольэнерго" | Ставропольский край | 1308 | 20714/2020/СТВ/ЦЭС/ПРЭС | 2020-05-07 | 2020-09-07 | 15 | 8648.54 | ПС 110/35/10 кВ "Суворовская" | цэс
ПАО Россети Северный Кавказ» | ПАО Россети Северный Кавказ» - "Ставропольэнерго" | Ставропольский край | 1309 | 20716/2020/СТВ/ЦЭС/ПРЭС | 2020-05-07 | 2020-09-07 | 15 | 8648.54 | ПС 110/35/10 кВ "Суворовская" | цэс
ПАО Россети Северный Кавказ» | ПАО Россети Северный Кавказ» - "Ставропольэнерго" | Ставропольский край | 1310 | 21138/2020/СТВ/ЦЭС/МРЭС | 2020-04-21 | 2020-08-21 | 140 | 8648.54 | ПС 110/6 кВ "Т-303" | цэс
ПАО Россети Северный Кавказ» | ПАО Россети Северный Кавказ» - "Ставропольэнерго" | Ставропольский край | 1311 | 21042/2020/СТВ/ЦЭС/ПРЭС | 2020-04-15 | 2020-08-15 | 15 | 458.33 | ПС 110/35/10 кВ "Бекешевская" | цэс
ПАО Россети Северный Кавказ» | ПАО Россети Северный Кавказ» - "Ставропольэнерго" | Ставропольский край | 1312 | 20542/2020/СТВ/ЦЭС/ПРЭС | 2020-04-23 | 2020-08-23 | 15 | 458.33 | ПС 110/35/10 кВ "Бекешевская" | цэс
ПАО Россети Северный Кавказ» | ПАО Россети Северный Кавказ» - "Ставропольэнерго" | Ставропольский край | 1313 | 20385/2020/СТВ/ЦЭС/МРЭС | 2020-04-22 | 2020-08-22 | 15 | 458.33 | ПС 110/35/10 кВ "Железноводская" | цэс
ПАО Россети Северный Кавказ» | ПАО Россети Северный Кавказ» - "Ставропольэнерго" | Ставропольский край | 1314 | 20476/2020/СТВ/ЦЭС/ПРЭС | 2020-04-23 | 2020-08-23 | 15 | 458.33 | ПС 110/35/10 кВ "ГНС" | цэс
ПАО Россети Северный Кавказ» | ПАО Россети Северный Кавказ» - "Ставропольэнерго" | Ставропольский край | 1315 | 20284/2020/СТВ/ЦЭС/МРЭС | 2020-04-21 | 2020-08-21 | 15 | 458.33 | ПС 110/10 кВ "Провал" | цэс
ПАО Россети Северный Кавказ» | ПАО Россети Северный Кавказ» - "Ставропольэнерго" | Ставропольский край | 1316 | 21131/2020/СТВ/ЦЭС/МРЭС | 2020-04-22 | 2020-08-22 | 15 | 458.33 | ПС 35/6 кВ "Бутылочная" | цэс
ПАО Россети Северный Кавказ» | ПАО Россети Северный Кавказ» - "Ставропольэнерго" | Ставропольский край | 1317 | 20283/2020/СТВ/ЦЭС/МРЭС | 2020-04-22 | 2020-08-22 | 15 | 458.33 | ПС 35/6 кВ "Овощевод" | цэс
ПАО Россети Северный Кавказ» | ПАО Россети Северный Кавказ» - "Ставропольэнерго" | Ставропольский край | 1318 | 21133/2020/СТВ/ЦЭС/МРЭС | 2020-04-22 | 2020-08-22 | 15 | 458.33 | ПС 110/10 кВ "Кинжал" | цэс
ПАО Россети Северный Кавказ» | ПАО Россети Северный Кавказ» - "Ставропольэнерго" | Ставропольский край | 1319 | 21134/2020/СТВ/ЦЭС/МРЭС | 2020-04-22 | 2020-08-22 | 15 | 458.33 | ПС 110/10 кВ "Кинжал" | цэс
ПАО Россети Северный Кавказ» | ПАО Россети Северный Кавказ» - "Ставропольэнерго" | Ставропольский край | 1320 | 21137/2020/СТВ/ЦЭС/МРЭС | 2020-04-23 | 2020-08-23 | 15 | 458.33 | ПС 110/6 кВ "Т-303" | цэс
ПАО Россети Северный Кавказ» | ПАО Россети Северный Кавказ» - "Ставропольэнерго" | Ставропольский край | 1321 | 21135/2020/СТВ/ЦЭС/МРЭС | 2020-04-21 | 2020-08-21 | 140 | 8648.54 | ПС 110/6 кВ "Т-303" | цэс
ПАО Россети Северный Кавказ» | ПАО Россети Северный Кавказ» - "Ставропольэнерго" | Ставропольский край | 1322 | 20206/2020/СТВ/ЦЭС/МРЭС | 2020-04-21 | 2020-08-21 | 15 | 458.33 | ПС 110/35/6 кВ "Мин-Воды-2" | цэс
ПАО Россети Северный Кавказ» | ПАО Россети Северный Кавказ» - "Ставропольэнерго" | Ставропольский край | 1323 | 20146/2020/СТВ/ЦЭС/МРЭС | 2020-04-21 | 2020-08-21 | 15 | 458.33 | ПС 110/35/10 кВ "Железноводская" | цэс
ПАО Россети Северный Кавказ» | ПАО Россети Северный Кавказ» - "Ставропольэнерго" | Ставропольский край | 1324 | 20236/2020/СТВ/ЦЭС/МРЭС | 2020-04-21 | 2020-08-21 | 15 | 458.33 | ПС 330/110/35/10 кВ "Машук 330" | цэс
ПАО Россети Северный Кавказ» | ПАО Россети Северный Кавказ» - "Ставропольэнерго" | Ставропольский край | 1325 | 20379/2020/СТВ/ЦЭС/ПРЭС | 2020-04-24 | 2020-08-24 | 10 | 458.33 | ПС 330/110/10 кВ "Ильенко" | цэс
ПАО Россети Северный Кавказ» | ПАО Россети Северный Кавказ» - "Ставропольэнерго" | Ставропольский край | 1326 | 20399/2020/СТВ/ЦЭС/ПРЭС | 2020-04-24 | 2020-08-24 | 15 | 458.33 | ПС 110/35/10 кВ "Железноводская" | цэс
ПАО Россети Северный Кавказ» | ПАО Россети Северный Кавказ» - "Ставропольэнерго" | Ставропольский край | 1327 | 21113/2020/СТВ/ЦЭС/ПРЭС | 2020-04-27 | 2020-08-27 | 100 | 8648.54 | ПС 110/35/10 кВ "Бекешевская" | цэс
ПАО Россети Северный Кавказ» | ПАО Россети Северный Кавказ» - "Ставропольэнерго" | Ставропольский край | 1328 | 21352/2020/СТВ/ЦЭС/АРЭС | 2020-04-23 | 2020-08-23 | 17 | 8648.54 | ПС 35/10/6 кВ "Калиновская" | цэс
ПАО Россети Северный Кавказ» | ПАО Россети Северный Кавказ» - "Ставропольэнерго" | Ставропольский край | 1329 | 21103/2020/СТВ/ЦЭС/ПРЭС | 2020-04-21 | 2020-10-21 | 25 | 8648.54 | ПС 110/10 кВ "Ново-Бештаугорец" | цэс
ПАО Россети Северный Кавказ» | ПАО Россети Северный Кавказ» - "Ставропольэнерго" | Ставропольский край | 1330 | 21089/2020/СТВ/ЦЭС/ПРЭС | 2020-04-21 | 2020-08-21 | 15 | 458.33 | ПС 110/10 кВ "Провал" | цэс
ПАО Россети Северный Кавказ» | ПАО Россети Северный Кавказ» - "Ставропольэнерго" | Ставропольский край | 1331 | 21086/2020/СТВ/ЦЭС/ПРЭС | 2020-04-21 | 2020-08-21 | 30 | 8648.54 | ПС 35/10 кВ "Ясная Поляна-1" | цэс
ПАО Россети Северный Кавказ» | ПАО Россети Северный Кавказ» - "Ставропольэнерго" | Ставропольский край | 1332 | 21145/2020/СТВ/ЦЭС/МРЭС | 2020-04-24 | 2020-08-24 | 15 | 458.33 | ПС 110/35/10 кВ "Железноводская" | цэс
ПАО Россети Северный Кавказ» | ПАО Россети Северный Кавказ» - "Ставропольэнерго" | Ставропольский край | 1333 | 21151/2020/СТВ/ЦЭС/МРЭС | 2020-04-24 | 2020-08-24 | 15 | 458.33 | ПС 110/10 кВ "Провал" | цэс
ПАО Россети Северный Кавказ» | ПАО Россети Северный Кавказ» - "Ставропольэнерго" | Ставропольский край | 1334 | 21153/2020/СТВ/ЦЭС/МРЭС | 2020-04-24 | 2020-08-24 | 15 | 458.33 | ПС 35/6 кВ "Овощевод" | цэс
ПАО Россети Северный Кавказ» | ПАО Россети Северный Кавказ» - "Ставропольэнерго" | Ставропольский край | 1335 | 21157/2020/СТВ/ЦЭС/МРЭС | 2020-04-24 | 2020-08-24 | 15 | 458.33 | ПС 35/6 кВ "Овощевод" | цэс
ПАО Россети Северный Кавказ» | ПАО Россети Северный Кавказ» - "Ставропольэнерго" | Ставропольский край | 1336 | 21159/2020/СТВ/ЦЭС/МРЭС | 2020-04-24 | 2020-08-24 | 15 | 458.33 | ПС 35/6 кВ "Бутылочная" | цэс
ПАО Россети Северный Кавказ» | ПАО Россети Северный Кавказ» - "Ставропольэнерго" | Ставропольский край | 1337 | 21174/2020/СТВ/ЦЭС/МРЭС | 2020-04-24 | 2020-08-24 | 15 | 458.33 | ПС 330/110/35/10 кВ "Машук 330" | цэс
ПАО Россети Северный Кавказ» | ПАО Россети Северный Кавказ» - "Ставропольэнерго" | Ставропольский край | 1338 | 21156/2020/СТВ/ЦЭС/МРЭС | 2020-04-24 | 2020-08-24 | 15 | 458.33 | ПС 110/10 кВ "Провал" | цэс
ПАО Россети Северный Кавказ» | ПАО Россети Северный Кавказ» - "Ставропольэнерго" | Ставропольский край | 1339 | 21225/2020/СТВ/ЦЭС/КРЭС | 2020-04-24 | 2020-08-24 | 15 | 458.33 | ПС 110/35/27,5/10 кВ Т-302 | цэс
ПАО Россети Северный Кавказ» | ПАО Россети Северный Кавказ» - "Ставропольэнерго" | Ставропольский край | 1340 | 21264/2020/СТВ/ЦЭС/МРЭС | 2020-04-24 | 2020-08-24 | 15 | 458.33 | ПС 35/6 кВ "Овощевод" | цэс
ПАО Россети Северный Кавказ» | ПАО Россети Северный Кавказ» - "Ставропольэнерго" | Ставропольский край | 1341 | 20482/2020/СТВ/ЦЭС/ПРЭС | 2020-04-23 | 2020-08-23 | 15 | 458.33 | ПС 35/10 кВ "Ясная Поляна-1" | цэс
ПАО Россети Северный Кавказ» | ПАО Россети Северный Кавказ» - "Ставропольэнерго" | Ставропольский край | 1342 | 20179/2020/СТВ/ЦЭС/ПРЭС | 2020-04-24 | 2020-08-24 | 5 | 8648.54 | ПС 35/10 кВ "Ясная Поляна-1" | цэс
ПАО Россети Северный Кавказ» | ПАО Россети Северный Кавказ» - "Ставропольэнерго" | Ставропольский край | 1343 | 20485/2020/СТВ/ЦЭС/ПРЭС | 2020-04-23 | 2020-08-23 | 15 | 458.33 | ПС 110/35/10 кВ "Железноводская" | цэс
ПАО Россети Северный Кавказ» | ПАО Россети Северный Кавказ» - "Ставропольэнерго" | Ставропольский край | 1344 | 21140/2020/СТВ/ЦЭС/ПРЭС | 2020-04-24 | 2020-08-24 | 15 | 458.33 | ПС 35/10 кВ "Юцкая" | цэс
ПАО Россети Северный Кавказ» | ПАО Россети Северный Кавказ» - "Ставропольэнерго" | Ставропольский край | 1345 | 20489/2020/СТВ/ЦЭС/ПРЭС | 2020-04-24 | 2020-08-24 | 15 | 458.33 | ПС 35/10 кВ "Юцкая" | цэс
ПАО Россети Северный Кавказ» | ПАО Россети Северный Кавказ» - "Ставропольэнерго" | Ставропольский край | 1346 | 20502/2020/СТВ/ЦЭС/ПРЭС | 2020-04-24 | 2020-08-24 | 15 | 458.33 | ПС 35/10 кВ "Юцкая" | цэс
ПАО Россети Северный Кавказ» | ПАО Россети Северный Кавказ» - "Ставропольэнерго" | Ставропольский край | 1347 | 20503/2020/СТВ/ЦЭС/ПРЭС | 2020-05-12 | 2020-09-12 | 15 | 8648.54 | ПС 35/10 кВ "Юцкая" | цэс
ПАО Россети Северный Кавказ» | ПАО Россети Северный Кавказ» - "Ставропольэнерго" | Ставропольский край | 1348 | 20610/2020/СТВ/ЦЭС/МРЭС | 2020-04-24 | 2020-08-24 | 15 | 458.33 | ПС 110/35/10 кВ "Железноводская" | цэс
ПАО Россети Северный Кавказ» | ПАО Россети Северный Кавказ» - "Ставропольэнерго" | Ставропольский край | 1349 | 21150/2020/СТВ/ЦЭС/МРЭС | 2020-04-24 | 2020-08-24 | 15 | 458.33 | ПС 35/6 кВ "Овощевод" | цэс
ПАО Россети Северный Кавказ» | ПАО Россети Северный Кавказ» - "Ставропольэнерго" | Ставропольский край | 1350 | 21143/2020/СТВ/ЦЭС/МРЭС | 2020-04-24 | 2020-08-24 | 15 | 458.33 | ПС 110/10 кВ "Провал" | цэс
ПАО Россети Северный Кавказ» | ПАО Россети Северный Кавказ» - "Ставропольэнерго" | Ставропольский край | 1351 | 20309/2020/СТВ/ЦЭС/МРЭС | 2020-04-20 | 2020-08-20 | 15 | 458.33 | ПС 35/10 кВ "Гражданская" | цэс
ПАО Россети Северный Кавказ» | ПАО Россети Северный Кавказ» - "Ставропольэнерго" | Ставропольский край | 1352 | 20311/2020/СТВ/ЦЭС/МРЭС | 2020-04-24 | 2020-08-24 | 15 | 458.33 | ПС 35/6 кВ "Овощевод" | цэс
ПАО Россети Северный Кавказ» | ПАО Россети Северный Кавказ» - "Ставропольэнерго" | Ставропольский край | 1353 | 20602/2020/СТВ/ЦЭС/МРЭС | 2020-04-24 | 2020-08-24 | 15 | 458.33 | ПС 35/6 кВ "Овощевод" | цэс
ПАО Россети Северный Кавказ» | ПАО Россети Северный Кавказ» - "Ставропольэнерго" | Ставропольский край | 1354 | 21506/2020/СТВ/ЦЭС/ПРЭС | 2020-05-08 | 2020-09-08 | 15 | 458.33 | ПС 35/10 кВ "Юцкая" | цэс
ПАО Россети Северный Кавказ» | ПАО Россети Северный Кавказ» - "Ставропольэнерго" | Ставропольский край | 1355 | 20647/2020/СТВ/ЦЭС/МРЭС | 2020-05-07 | 2020-09-07 | 15 | 458.33 | ПС 110/10 кВ "Провал" | цэс
ПАО Россети Северный Кавказ» | ПАО Россети Северный Кавказ» - "Ставропольэнерго" | Ставропольский край | 1356 | 20650/2020/СТВ/ЦЭС/МРЭС | 2020-05-08 | 2020-09-08 | 15 | 458.33 | ПС 110/10 кВ "Провал" | цэс
ПАО Россети Северный Кавказ» | ПАО Россети Северный Кавказ» - "Ставропольэнерго" | Ставропольский край | 1357 | 21514/2020/СТВ/ЦЭС/ПРЭС | 2020-05-06 | 2020-09-06 | 15 | 458.33 | ПС 110/10 кВ "Белый Уголь" | цэс
ПАО Россети Северный Кавказ» | ПАО Россети Северный Кавказ» - "Ставропольэнерго" | Ставропольский край | 1358 | 20279/2020/СТВ/ЦЭС/НРЭС | 2020-05-08 | 2020-09-08 | 15 | 458.33 | ПС 35/10/6 кВ "НС к-за Россия" | цэс
ПАО Россети Северный Кавказ» | ПАО Россети Северный Кавказ» - "Ставропольэнерго" | Ставропольский край | 1359 | 21446/2020/СТВ/ЦЭС/ПРЭС | 2020-04-27 | 2020-08-27 | 15 | 458.33 | ПС 110/35/10 кВ "Железноводская" | цэс
ПАО Россети Северный Кавказ» | ПАО Россети Северный Кавказ» - "Ставропольэнерго" | Ставропольский край | 1360 | 21486/2020/СТВ/ЦЭС/ПРЭС | 2020-04-27 | 2020-08-27 | 15 | 458.33 | ПС 110/10 кВ "Ново-Бештаугорец" | цэс
ПАО Россети Северный Кавказ» | ПАО Россети Северный Кавказ» - "Ставропольэнерго" | Ставропольский край | 1361 | 20644/2020/СТВ/ЦЭС/МРЭС | 2020-05-07 | 2020-09-07 | 15 | 458.33 | ПС 110/10 кВ "Провал" | цэс
ПАО Россети Северный Кавказ» | ПАО Россети Северный Кавказ» - "Ставропольэнерго" | Ставропольский край | 1362 | 20641/2020/СТВ/ЦЭС/МРЭС | 2020-05-07 | 2020-09-07 | 15 | 458.33 | ПС 110/10 кВ "Провал" | цэс
ПАО Россети Северный Кавказ» | ПАО Россети Северный Кавказ» - "Ставропольэнерго" | Ставропольский край | 1363 | 21474/2020/СТВ/ЦЭС/НРЭС | 2020-05-08 | 2020-09-08 | 15 | 458.33 | ПС 110/35/10 кВ "Новоселицкая" | цэс
ПАО Россети Северный Кавказ» | ПАО Россети Северный Кавказ» - "Ставропольэнерго" | Ставропольский край | 1364 | 20950/2020/СТВ/ЦЭС/НРЭС | 2020-05-08 | 2020-09-08 | 15 | 458.33 | ПС 110/35/10 кВ "Новоселицкая" | цэс
ПАО Россети Северный Кавказ» | ПАО Россети Северный Кавказ» - "Ставропольэнерго" | Ставропольский край | 1365 | 20276/2020/СТВ/ЦЭС/НРЭС | 2020-05-08 | 2020-09-08 | 15 | 458.33 | ПС 35/10/6 кВ "НС к-за Россия" | цэс
ПАО Россети Северный Кавказ» | ПАО Россети Северный Кавказ» - "Ставропольэнерго" | Ставропольский край | 1366 | 20601/2020/СТВ/ЦЭС/МРЭС | 2020-05-08 | 2020-09-08 | 15 | 458.33 | ПС 110/10 кВ "Провал" | цэс
ПАО Россети Северный Кавказ» | ПАО Россети Северный Кавказ» - "Ставропольэнерго" | Ставропольский край | 1367 | 21490/2020/СТВ/ЦЭС/МРЭС | 2020-05-08 | 2020-09-08 | 15 | 458.33 | ПС 35/10 кВ "Марьины Колодцы" | цэс
ПАО Россети Северный Кавказ» | ПАО Россети Северный Кавказ» - "Ставропольэнерго" | Ставропольский край | 1368 | 21494/2020/СТВ/ЦЭС/МРЭС | 2020-05-07 | 2020-09-07 | 15 | 458.33 | ПС 110/10 кВ "Провал" | цэс
ПАО Россети Северный Кавказ» | ПАО Россети Северный Кавказ» - "Ставропольэнерго" | Ставропольский край | 1369 | 20949/2020/СТВ/ЦЭС/МРЭС | 2020-05-07 | 2020-09-07 | 15 | 458.33 | ПС 110/10 кВ "Провал" | цэс
ПАО Россети Северный Кавказ» | ПАО Россети Северный Кавказ» - "Ставропольэнерго" | Ставропольский край | 1370 | 20929/2020/СТВ/ЦЭС/МРЭС | 2020-05-07 | 2020-09-07 | 15 | 458.33 | ПС 35/6 кВ "Овощевод" | цэс
ПАО Россети Северный Кавказ» | ПАО Россети Северный Кавказ» - "Ставропольэнерго" | Ставропольский край | 1371 | 20938/2020/СТВ/ЦЭС/МРЭС | 2020-05-07 | 2020-09-07 | 15 | 458.33 | ПС 110/35/10 кВ "Железноводская" | цэс
ПАО Россети Северный Кавказ» | ПАО Россети Северный Кавказ» - "Ставропольэнерго" | Ставропольский край | 1372 | 20685/2020/СТВ/ЦЭС/МРЭС | 2020-05-07 | 2020-09-07 | 15 | 458.33 | ПС 35/10 кВ "Гражданская" | цэс
ПАО Россети Северный Кавказ» | ПАО Россети Северный Кавказ» - "Ставропольэнерго" | Ставропольский край | 1373 | 20956/2020/СТВ/ЦЭС/МРЭС | 2020-05-07 | 2020-09-07 | 15 | 458.33 | ПС 110/35/10 кВ "Железноводская" | цэс
ПАО Россети Северный Кавказ» | ПАО Россети Северный Кавказ» - "Ставропольэнерго" | Ставропольский край | 1374 | 20954/2020/СТВ/ЦЭС/МРЭС | 2020-05-08 | 2020-09-08 | 15 | 458.33 | ПС 35/6 кВ "Овощевод" | цэс
ПАО Россети Северный Кавказ» | ПАО Россети Северный Кавказ» - "Ставропольэнерго" | Ставропольский край | 1375 | 20921/2020/СТВ/ЦЭС/МРЭС | 2020-05-07 | 2020-09-07 | 15 | 458.33 | ПС 110/10 кВ "Кинжал" | цэс
ПАО Россети Северный Кавказ» | ПАО Россети Северный Кавказ» - "Ставропольэнерго" | Ставропольский край | 1376 | 20659/2020/СТВ/ЦЭС/ПРЭС | 2020-05-07 | 2020-09-07 | 10 | 458.33 | ПС 330/110/10 кВ "Ильенко" | цэс
ПАО Россети Северный Кавказ» | ПАО Россети Северный Кавказ» - "Ставропольэнерго" | Ставропольский край | 1377 | 20614/2020/СТВ/ЦЭС/МРЭС | 2020-05-08 | 2020-09-08 | 15 | 458.33 | ПС 35/10 кВ "Марьины Колодцы" | цэс
ПАО Россети Северный Кавказ» | ПАО Россети Северный Кавказ» - "Ставропольэнерго" | Ставропольский край | 1378 | 20013/2020/СТВ/ЦЭС/АРЭС | 2020-05-12 | 2020-09-12 | 15 | 458.33 | ПС 110/35/10 кВ "Александровская" | цэс
ПАО Россети Северный Кавказ» | ПАО Россети Северный Кавказ» - "Ставропольэнерго" | Ставропольский край | 1379 | 20552/2020/СТВ/ЦЭС/ПРЭС | 2020-05-07 | 2020-09-07 | 12 | 458.33 | ПС 110/10 кВ "ПТФ" | цэс
ПАО Россети Северный Кавказ» | ПАО Россети Северный Кавказ» - "Ставропольэнерго" | Ставропольский край | 1380 | 20509/2020/СТВ/ЦЭС/ПРЭС | 2020-05-06 | 2020-09-06 | 15 | 458.33 | ПС 110/35/10 кВ "Ессентуки-2" | цэс
ПАО Россети Северный Кавказ» | ПАО Россети Северный Кавказ» - "Ставропольэнерго" | Ставропольский край | 1381 | 20506/2020/СТВ/ЦЭС/ПРЭС | 2020-05-07 | 2020-09-07 | 10 | 458.33 | ПС 110/35/10 кВ "Суворовская" | цэс
ПАО Россети Северный Кавказ» | ПАО Россети Северный Кавказ» - "Ставропольэнерго" | Ставропольский край | 1382 | 20507/2020/СТВ/ЦЭС/ПРЭС | 2020-05-07 | 2020-09-07 | 15 | 458.33 | ПС 110/35/10 кВ "Ессентуки-2" | цэс
ПАО Россети Северный Кавказ» | ПАО Россети Северный Кавказ» - "Ставропольэнерго" | Ставропольский край | 1383 | 20557/2020/СТВ/ЦЭС/ПРЭС | 2020-05-07 | 2020-09-07 | 15 | 458.33 | ПС 110/10 кВ "Провал" | цэс
ПАО Россети Северный Кавказ» | ПАО Россети Северный Кавказ» - "Ставропольэнерго" | Ставропольский край | 1384 | 20675/2020/СТВ/ЦЭС/МРЭС | 2020-05-07 | 2020-09-07 | 15 | 458.33 | ПС 110/35/10 кВ "Железноводская" | цэс
ПАО Россети Северный Кавказ» | ПАО Россети Северный Кавказ» - "Ставропольэнерго" | Ставропольский край | 1385 | 20688/2020/СТВ/ЦЭС/МРЭС | 2020-05-07 | 2020-09-07 | 15 | 458.33 | ПС 110/35/10 кВ "Железноводская" | цэс
ПАО Россети Северный Кавказ» | ПАО Россети Северный Кавказ» - "Ставропольэнерго" | Ставропольский край | 1386 | 20710/2020/СТВ/ЦЭС/МРЭС | 2020-05-07 | 2020-09-07 | 15 | 458.33 | ПС 110/10 кВ "Провал" | цэс
ПАО Россети Северный Кавказ» | ПАО Россети Северный Кавказ» - "Ставропольэнерго" | Ставропольский край | 1387 | 20759/2020/СТВ/ЦЭС/МРЭС | 2020-05-07 | 2020-09-07 | 15 | 458.33 | ПС 110/10 кВ "Провал" | цэс
ПАО Россети Северный Кавказ» | ПАО Россети Северный Кавказ» - "Ставропольэнерго" | Ставропольский край | 1388 | 20961/2020/СТВ/ЦЭС/ПРЭС | 2020-05-07 | 2020-09-07 | 10 | 458.33 | ПС 110/35/10 кВ "Железноводская" | цэс
ПАО Россети Северный Кавказ» | ПАО Россети Северный Кавказ» - "Ставропольэнерго" | Ставропольский край | 1389 | 20959/2020/СТВ/ЦЭС/ПРЭС | 2020-05-07 | 2020-09-07 | 10 | 458.33 | ПС 110/10 кВ "ПТФ" | цэс
ПАО Россети Северный Кавказ» | ПАО Россети Северный Кавказ» - "Ставропольэнерго" | Ставропольский край | 1390 | 20953/2020/СТВ/ЦЭС/ПРЭС | 2020-05-07 | 2020-09-07 | 15 | 458.33 | ПС 35/10 кВ "Ясная Поляна-1" | цэс
ПАО Россети Северный Кавказ» | ПАО Россети Северный Кавказ» - "Ставропольэнерго" | Ставропольский край | 1391 | 20937/2020/СТВ/ЦЭС/ПРЭС | 2020-05-07 | 2020-09-07 | 15 | 458.33 | ПС 110/10 кВ "Белый Уголь" | цэс
ПАО Россети Северный Кавказ» | ПАО Россети Северный Кавказ» - "Ставропольэнерго" | Ставропольский край | 1392 | 20540/2020/СТВ/ЦЭС/КРЭС | 2020-05-08 | 2020-09-08 | 15 | 458.33 | ПС 110/35/27,5/10 кВ Т-302 | цэс
ПАО Россети Северный Кавказ» | ПАО Россети Северный Кавказ» - "Ставропольэнерго" | Ставропольский край | 1393 | 20973/2020/СТВ/ЦЭС/ПРЭС | 2020-05-07 | 2020-09-07 | 15 | 458.33 | ПС 110/10 кВ "Белый Уголь" | цэс
ПАО Россети Северный Кавказ» | ПАО Россети Северный Кавказ» - "Ставропольэнерго" | Ставропольский край | 1394 | 21297/2020/СТВ/ЦЭС/МРЭС | 2020-05-12 | 2020-11-12 | 15 | 458.33 | ПС 35/10 кВ "Марьины Колодцы" | цэс
ПАО Россети Северный Кавказ» | ПАО Россети Северный Кавказ» - "Ставропольэнерго" | Ставропольский край | 1395 | 21141/2020/СТВ/ЦЭС/МРЭС | 2020-05-12 | 2020-09-12 | 15 | 458.33 | ПС 110/10 кВ "Провал" | цэс
ПАО Россети Северный Кавказ» | ПАО Россети Северный Кавказ» - "Ставропольэнерго" | Ставропольский край | 1396 | 21520/2020/СТВ/ЦЭС/ПРЭС | 2020-05-20 | 2020-09-20 | 15 | 458.33 | ПС 110/10 кВ "Бештаугорец" | цэс
ПАО Россети Северный Кавказ» | ПАО Россети Северный Кавказ» - "Ставропольэнерго" | Ставропольский край | 1397 | 21545/2020/СТВ/ЦЭС/АРЭС | 2020-05-12 | 2020-09-12 | 15 | 458.33 | ПС 35/10/6 кВ "Грушевская" | цэс
ПАО Россети Северный Кавказ» | ПАО Россети Северный Кавказ» - "Ставропольэнерго" | Ставропольский край | 1398 | 21554/2020/СТВ/ЦЭС/ПРЭС | 2020-04-30 | 2020-08-30 | 15 | 458.33 | ПС 110/10 кВ "Провал" | цэс
ПАО Россети Северный Кавказ» | ПАО Россети Северный Кавказ» - "Ставропольэнерго" | Ставропольский край | 1399 | 21570/2020/СТВ/ЦЭС/ПРЭС | 2020-05-06 | 2020-11-06 | 15 | 458.33 | ПС 110/35/10 кВ "Ессентуки-2" | цэс
ПАО Россети Северный Кавказ» | ПАО Россети Северный Кавказ» - "Ставропольэнерго" | Ставропольский край | 1400 | 21075/2020/СТВ/ЦЭС/МРЭС | 2020-05-06 | 2020-11-06 | 150 | 8648.54 | ПС 330/110/35/10 кВ "Машук 330" | цэс
ПАО Россети Северный Кавказ» | ПАО Россети Северный Кавказ» - "Ставропольэнерго" | Ставропольский край | 1401 | 21076/2020/СТВ/ЦЭС/МРЭС | 2020-05-06 | 2020-11-06 | 150 | 8648.54 | ПС 330/110/35/10 кВ "Машук 330" | цэс
ПАО Россети Северный Кавказ» | ПАО Россети Северный Кавказ» - "Ставропольэнерго" | Ставропольский край | 1402 | 21077/2020/СТВ/ЦЭС/МРЭС | 2020-05-06 | 2020-11-06 | 150 | 8648.54 | ПС 330/110/35/10 кВ "Машук 330" | цэс
ПАО Россети Северный Кавказ» | ПАО Россети Северный Кавказ» - "Ставропольэнерго" | Ставропольский край | 1403 | 21080/2020/СТВ/ЦЭС/МРЭС | 2020-05-06 | 2020-11-06 | 150 | 8648.54 | ПС 330/110/35/10 кВ "Машук 330" | цэс
ПАО Россети Северный Кавказ» | ПАО Россети Северный Кавказ» - "Ставропольэнерго" | Ставропольский край | 1404 | 21081/2020/СТВ/ЦЭС/МРЭС | 2020-05-06 | 2020-11-06 | 150 | 8648.54 | ПС 330/110/35/10 кВ "Машук 330" | цэс
ПАО Россети Северный Кавказ» | ПАО Россети Северный Кавказ» - "Ставропольэнерго" | Ставропольский край | 1405 | 21569/2020/СТВ/ЦЭС/ПРЭС | 2020-05-06 | 2020-09-06 | 15 | 458.33 | ПС 110/35/10 кВ "Ессентуки-2" | цэс
ПАО Россети Северный Кавказ» | ПАО Россети Северный Кавказ» - "Ставропольэнерго" | Ставропольский край | 1406 | 21587/2020/СТВ/ЦЭС/ПРЭС | 2020-05-18 | 2020-11-18 | 15 | 458.33 | ПС 35/10 кВ "Юцкая" | цэс
ПАО Россети Северный Кавказ» | ПАО Россети Северный Кавказ» - "Ставропольэнерго" | Ставропольский край | 1407 | 21588/2020/СТВ/ЦЭС/ПРЭС | 2020-05-18 | 2020-11-18 | 15 | 458.33 | ПС 35/10 кВ "Юцкая" | цэс
ПАО Россети Северный Кавказ» | ПАО Россети Северный Кавказ» - "Ставропольэнерго" | Ставропольский край | 1408 | 21597/2020/СТВ/ЦЭС/ПРЭС | 2020-05-19 | 2020-09-19 | 150 | 8648.54 | ПС 35/10 кВ "Ясная Поляна-1" | цэс
ПАО Россети Северный Кавказ» | ПАО Россети Северный Кавказ» - "Ставропольэнерго" | Ставропольский край | 1409 | 21604/2020/СТВ/ЦЭС/МРЭС | 2020-06-18 | 2020-11-18 | 115.6 | 8648.54 | ПС 330/110/35/10 кВ "Машук 330" | цэс
ПАО Россети Северный Кавказ» | ПАО Россети Северный Кавказ» - "Ставропольэнерго" | Ставропольский край | 1410 | 21495/2020/СТВ/ЦЭС/ПРЭС | 2020-04-23 | 2020-09-23 | 15 | 458.33 | ПС 110/10 кВ "ПТФ" | цэс
ПАО Россети Северный Кавказ» | ПАО Россети Северный Кавказ» - "Ставропольэнерго" | Ставропольский край | 1411 | 21436/2020/СТВ/ЦЭС/ПРЭС | 2020-04-23 | 2020-09-23 | 50 | 8648.54 | ПС 110/10 кВ "Ново-Бештаугорец" | цэс
ПАО Россети Северный Кавказ» | ПАО Россети Северный Кавказ» - "Ставропольэнерго" | Ставропольский край | 1412 | 20919/2020/СТВ/ЦЭС/МРЭС | 2020-05-07 | 2020-09-07 | 15 | 458.33 | ПС 110/10 кВ "Кинжал" | цэс
ПАО Россети Северный Кавказ» | ПАО Россети Северный Кавказ» - "Ставропольэнерго" | Ставропольский край | 1413 | 21435/2020/СТВ/ЦЭС/ПРЭС | 2020-04-27 | 2020-08-27 | 15 | 458.33 | ПС 110/35/10 кВ "Железноводская" | цэс
ПАО Россети Северный Кавказ» | ПАО Россети Северный Кавказ» - "Ставропольэнерго" | Ставропольский край | 1414 | 21586/2020/СТВ/ЦЭС/ПРЭС | 2020-05-14 | 2020-09-14 | 10 | 458.33 | ПС 110/10 кВ "ПТФ" | цэс
ПАО Россети Северный Кавказ» | ПАО Россети Северный Кавказ» - "Ставропольэнерго" | Ставропольский край | 1415 | 21571/2020/СТВ/ЦЭС/ПРЭС | 2020-05-14 | 2020-09-14 | 15 | 458.33 | ПС 110/10 кВ "Провал" | цэс
ПАО Россети Северный Кавказ» | ПАО Россети Северный Кавказ» - "Ставропольэнерго" | Ставропольский край | 1416 | 21573/2020/СТВ/ЦЭС/ПРЭС | 2020-05-15 | 2020-09-15 | 15 | 458.33 | ПС 110/10 кВ "Белый Уголь" | цэс
ПАО Россети Северный Кавказ» | ПАО Россети Северный Кавказ» - "Ставропольэнерго" | Ставропольский край | 1417 | 21574/2020/СТВ/ЦЭС/ПРЭС | 2020-05-14 | 2020-09-14 | 15 | 4588.2 | ПС 110/10 кВ "Белый Уголь" | цэс
ПАО Россети Северный Кавказ» | ПАО Россети Северный Кавказ» - "Ставропольэнерго" | Ставропольский край | 1418 | 21576/2020/СТВ/ЦЭС/НРЭС | 2020-05-31 | 2020-09-30 | 10 | 458.33 | ПС 110/35/10 кВ "Новоселицкая" | цэс
ПАО Россети Северный Кавказ» | ПАО Россети Северный Кавказ» - "Ставропольэнерго" | Ставропольский край | 1419 | 21581/2020/СТВ/ЦЭС/НРЭС | 2020-05-31 | 2020-09-30 | 8 | 8648.54 | ПС 110/35/10 кВ "Новоселицкая" | цэс
ПАО Россети Северный Кавказ» | ПАО Россети Северный Кавказ» - "Ставропольэнерго" | Ставропольский край | 1420 | 21582/2020/СТВ/ЦЭС/ПРЭС | 2020-05-15 | 2020-09-15 | 15 | 458.33 | ПС 35/10 кВ "Юцкая" | цэс
ПАО Россети Северный Кавказ» | ПАО Россети Северный Кавказ» - "Ставропольэнерго" | Ставропольский край | 1421 | 21595/2020/СТВ/ЦЭС/НРЭС | 2020-05-15 | 2020-09-15 | 15 | 458.33 | ПС 110/10 кВ "Журавская" | цэс
ПАО Россети Северный Кавказ» | ПАО Россети Северный Кавказ» - "Ставропольэнерго" | Ставропольский край | 1422 | 21596/2020/СТВ/ЦЭС/ПРЭС | 2020-05-14 | 2020-09-14 | 15 | 458.33 | ПС 35/10 кВ "Юцкая" | цэс
ПАО Россети Северный Кавказ» | ПАО Россети Северный Кавказ» - "Ставропольэнерго" | Ставропольский край | 1423 | 21600/2020/СТВ/ЦЭС/МРЭС | 2020-05-15 | 2020-09-15 | 15 | 458.33 | ПС 110/35/10 кВ "Железноводская" | цэс
ПАО Россети Северный Кавказ» | ПАО Россети Северный Кавказ» - "Ставропольэнерго" | Ставропольский край | 1424 | 21607/2020/СТВ/ЦЭС/ПРЭС | 2020-05-15 | 2020-09-15 | 15 | 458.33 | ПС 110/35/10 кВ "Зеленогорская" | цэс
ПАО Россети Северный Кавказ» | ПАО Россети Северный Кавказ» - "Ставропольэнерго" | Ставропольский край | 1425 | 19957/2020/СТВ/ЦЭС/АРЭС | 2020-05-15 | 2020-09-15 | 15 | 458.33 | ПС 110/10 кВ "Круглолесская" | цэс
ПАО Россети Северный Кавказ» | ПАО Россети Северный Кавказ» - "Ставропольэнерго" | Ставропольский край | 1426 | 20406/2020/СТВ/ЦЭС/ПРЭС | 2020-05-21 | 2020-09-21 | 15 | 458.33 | ПС 110/35/10 кВ "Ессентуки-2" | цэс
ПАО Россети Северный Кавказ» | ПАО Россети Северный Кавказ» - "Ставропольэнерго" | Ставропольский край | 1427 | 20410/2020/СТВ/ЦЭС/ПРЭС | 2020-05-29 | 2020-09-29 | 15 | 458.33 | ПС 110/35/10 кВ "Ессентуки-2" | цэс
ПАО Россети Северный Кавказ» | ПАО Россети Северный Кавказ» - "Ставропольэнерго" | Ставропольский край | 1428 | 20671/2020/СТВ/ЦЭС/ПРЭС | 2020-05-29 | 2020-09-29 | 15 | 458.33 | ПС 110/10 кВ "Ново-Бештаугорец" | цэс
ПАО Россети Северный Кавказ» | ПАО Россети Северный Кавказ» - "Ставропольэнерго" | Ставропольский край | 1429 | 21618/2020/СТВ/ЦЭС/МРЭС | 2020-05-20 | 2020-09-20 | 15 | 8648.54 | ПС 35/6 кВ "Овощевод" | цэс
ПАО Россети Северный Кавказ» | ПАО Россети Северный Кавказ» - "Ставропольэнерго" | Ставропольский край | 1430 | 20461/2020/СТВ/ЦЭС/ПРЭС | 2020-05-29 | 2020-09-29 | 15 | 458.33 | ПС 110/10 кВ "Ново-Бештаугорец" | цэс
ПАО Россети Северный Кавказ» | ПАО Россети Северный Кавказ» - "Ставропольэнерго" | Ставропольский край | 1431 | 20484/2020/СТВ/ЦЭС/ПРЭС | 2020-05-20 | 2020-09-20 | 15 | 458.33 | ПС 110/35/10 кВ "Ессентуки-2" | цэс
ПАО Россети Северный Кавказ» | ПАО Россети Северный Кавказ» - "Ставропольэнерго" | Ставропольский край | 1432 | 20777/2020/СТВ/ЦЭС/ПРЭС | 2020-05-29 | 2020-09-29 | 15 | 458.33 | ПС 110/10 кВ "Ново-Бештаугорец" | цэс
ПАО Россети Северный Кавказ» | ПАО Россети Северный Кавказ» - "Ставропольэнерго" | Ставропольский край | 1433 | 21610/2020/СТВ/ЦЭС/ПРЭС | 2020-05-18 | 2020-09-18 | 15 | 458.33 | ПС 110/10 кВ "Провал" | цэс
ПАО Россети Северный Кавказ» | ПАО Россети Северный Кавказ» - "Ставропольэнерго" | Ставропольский край | 1434 | 21611/2020/СТВ/ЦЭС/ПРЭС | 2020-05-18 | 2020-09-18 | 15 | 458.33 | ПС 110/10 кВ "Провал" | цэс
ПАО Россети Северный Кавказ» | ПАО Россети Северный Кавказ» - "Ставропольэнерго" | Ставропольский край | 1435 | 21590/2020/СТВ/ЦЭС/МРЭС | 2020-05-14 | 2020-09-14 | 30 | 8648.54 | ПС 110/35/10 кВ "Железноводская" | цэс
ПАО Россети Северный Кавказ» | ПАО Россети Северный Кавказ» - "Ставропольэнерго" | Ставропольский край | 1436 | 21443/2020/СТВ/ЦЭС/ПРЭС | 2020-05-20 | 2020-09-20 | 15 | 8648.54 | ПС 35/10 кВ "Юцкая" | цэс
ПАО Россети Северный Кавказ» | ПАО Россети Северный Кавказ» - "Ставропольэнерго" | Ставропольский край | 1437 | 20666/2020/СТВ/ЦЭС/МРЭС | 2020-05-20 | 2020-09-20 | 15 | 8648.54 | ПС 110/35/10 кВ "Железноводская" | цэс
ПАО Россети Северный Кавказ» | ПАО Россети Северный Кавказ» - "Ставропольэнерго" | Ставропольский край | 1438 | 21609/2020/СТВ/ЦЭС/МРЭС | 2020-05-20 | 2020-09-20 | 15 | 8648.54 | ПС 110/10 кВ "Провал" | цэс
ПАО Россети Северный Кавказ» | ПАО Россети Северный Кавказ» - "Ставропольэнерго" | Ставропольский край | 1439 | 20941/2020/СТВ/ЦЭС/ПРЭС | 2020-05-29 | 2020-09-29 | 10 | 458.33 | ПС 110/35/10 кВ "Зеленогорская" | цэс
ПАО Россети Северный Кавказ» | ПАО Россети Северный Кавказ» - "Ставропольэнерго" | Ставропольский край | 1440 | 21584/2020/СТВ/ЦЭС/ПРЭС | 2020-05-18 | 2020-11-18 | 15 | 458.33 | ПС 110/35/10 кВ "Зеленогорская" | цэс
ПАО Россети Северный Кавказ» | ПАО Россети Северный Кавказ» - "Ставропольэнерго" | Ставропольский край | 1441 | 21674/2020/СТВ/ЦЭС/ПРЭС | 2020-05-26 | 2021-05-26 | 150 | 8648.54 | ПС 110/10 кВ "Провал" | цэс
ПАО Россети Северный Кавказ» | ПАО Россети Северный Кавказ» - "Ставропольэнерго" | Ставропольский край | 1442 | 21617/2020/СТВ/ЦЭС/НРЭС | 2020-05-29 | 2020-09-29 | 15 | 458.33 | ПС 35/10 кВ "Чернолесская" | цэс
ПАО Россети Северный Кавказ» | ПАО Россети Северный Кавказ» - "Ставропольэнерго" | Ставропольский край | 1443 | 21619/2020/СТВ/ЦЭС/КРЭС | 2020-05-20 | 2020-09-20 | 5 | 458.33 | ПС 110/35/27,5/10 кВ Т-302 | цэс
ПАО Россети Северный Кавказ» | ПАО Россети Северный Кавказ» - "Ставропольэнерго" | Ставропольский край | 1444 | 21625/2020/СТВ/ЦЭС/МРЭС | 2020-05-22 | 2020-09-22 | 1 | 458.33 | ПС 110/35/6 кВ "Мин-Воды-2" | цэс
ПАО Россети Северный Кавказ» | ПАО Россети Северный Кавказ» - "Ставропольэнерго" | Ставропольский край | 1445 | 21627/2020/СТВ/ЦЭС/МРЭС | 2020-05-22 | 2020-09-22 | 1 | 305.88 | ПС 110/35/10 кВ "Железноводская" | цэс
ПАО Россети Северный Кавказ» | ПАО Россети Северный Кавказ» - "Ставропольэнерго" | Ставропольский край | 1446 | 21629/2020/СТВ/ЦЭС/МРЭС | 2020-05-22 | 2020-09-22 | 1 | 305.88 | ПС 35/10 кВ "Нагутская" | цэс
ПАО Россети Северный Кавказ» | ПАО Россети Северный Кавказ» - "Ставропольэнерго" | Ставропольский край | 1447 | 21632/2020/СТВ/ЦЭС/МРЭС | 2020-05-22 | 2020-09-22 | 1 | 305.88 | ПС 35/6 кВ "Овощевод" | цэс
ПАО Россети Северный Кавказ» | ПАО Россети Северный Кавказ» - "Ставропольэнерго" | Ставропольский край | 1448 | 21633/2020/СТВ/ЦЭС/МРЭС | 2020-05-22 | 2020-09-22 | 1 | 305.88 | ПС 110/6 кВ "Т-303" | цэс
ПАО Россети Северный Кавказ» | ПАО Россети Северный Кавказ» - "Ставропольэнерго" | Ставропольский край | 1449 | 21636/2020/СТВ/ЦЭС/МРЭС | 2020-05-22 | 2020-09-22 | 1 | 305.88 | ПС 110/10 кВ "Кинжал" | цэс
ПАО Россети Северный Кавказ» | ПАО Россети Северный Кавказ» - "Ставропольэнерго" | Ставропольский край | 1450 | 21642/2020/СТВ/ЦЭС/ПРЭС | 2020-05-22 | 2020-09-22 | 15 | 458.33 | ПС 110/35/10 кВ "Ессентуки-2" | цэс
ПАО Россети Северный Кавказ» | ПАО Россети Северный Кавказ» - "Ставропольэнерго" | Ставропольский край | 1451 | 20683/2020/СТВ/ЦЭС/КРЭС | 2020-06-11 | 2020-10-11 | 15 | 458.33 | ПС 35/10 кВ "Воровсколесская" | цэс
ПАО Россети Северный Кавказ» | ПАО Россети Северный Кавказ» - "Ставропольэнерго" | Ставропольский край | 1452 | 21651/2020/СТВ/ЦЭС/МРЭС | 2020-05-22 | 2020-09-22 | 1 | 305.88 | ПС 35/10 кВ "Марьины Колодцы" | цэс
ПАО Россети Северный Кавказ» | ПАО Россети Северный Кавказ» - "Ставропольэнерго" | Ставропольский край | 1453 | 21643/2020/СТВ/ЦЭС/ПРЭС | 2020-05-20 | 2020-09-20 | 15 | 458.33 | ПС 35/10 кВ "Юцкая" | цэс
ПАО Россети Северный Кавказ» | ПАО Россети Северный Кавказ» - "Ставропольэнерго" | Ставропольский край | 1454 | 21612/2020/СТВ/ЦЭС/ПРЭС | 2020-06-09 | 2020-10-09 | 47 | 8648.54 | ПС 35/10 кВ "Ясная Поляна-1" | цэс
ПАО Россети Северный Кавказ» | ПАО Россети Северный Кавказ» - "Ставропольэнерго" | Ставропольский край | 1455 | 21652/2020/СТВ/ЦЭС/ПРЭС | 2020-05-20 | 2020-09-20 | 15 | 458.33 | ПС 35/10 кВ "Юцкая" | цэс
ПАО Россети Северный Кавказ» | ПАО Россети Северный Кавказ» - "Ставропольэнерго" | Ставропольский край | 1456 | 21657/2020/СТВ/ЦЭС/ПРЭС | 2020-05-29 | 2020-09-29 | 15 | 458.33 | ПС 110/35/10 кВ "Ессентуки-2" | цэс
ПАО Россети Северный Кавказ» | ПАО Россети Северный Кавказ» - "Ставропольэнерго" | Ставропольский край | 1457 | 21661/2020/СТВ/ЦЭС/ПРЭС | 2020-05-27 | 2020-09-27 | 15 | 458.33 | ПС 110/10 кВ "Белый Уголь" | цэс
ПАО Россети Северный Кавказ» | ПАО Россети Северный Кавказ» - "Ставропольэнерго" | Ставропольский край | 1458 | 21670/2020/СТВ/ЦЭС/МРЭС | 2020-05-21 | 2020-09-21 | 15 | 458.33 | ПС 110/10 кВ "Провал" | цэс
ПАО Россети Северный Кавказ» | ПАО Россети Северный Кавказ» - "Ставропольэнерго" | Ставропольский край | 1459 | 21671/2020/СТВ/ЦЭС/ПРЭС | 2020-05-21 | 2020-09-21 | 15 | 458.33 | ПС 110/35/10 кВ "Ессентуки-2" | цэс
ПАО Россети Северный Кавказ» | ПАО Россети Северный Кавказ» - "Ставропольэнерго" | Ставропольский край | 1460 | 21687/2020/СТВ/ЦЭС/НРЭС | 2020-05-28 | 2021-05-28 | 95 | 29058.6 | ПС 110/35/10 кВ "Новоселицкая" | цэс
ПАО Россети Северный Кавказ» | ПАО Россети Северный Кавказ» - "Ставропольэнерго" | Ставропольский край | 1461 | 21673/2020/СТВ/ЦЭС/АРЭС | 2020-05-22 | 2020-09-22 | 15 | 458.33 | ПС 35/10 кВ "Северная" | цэс
ПАО Россети Северный Кавказ» | ПАО Россети Северный Кавказ» - "Ставропольэнерго" | Ставропольский край | 1462 | 21676/2020/СТВ/ЦЭС/ПРЭС | 2020-05-27 | 2021-05-27 | 45 | 8648.54 | ПС 110/35/10 кВ "Бекешевская" | цэс
ПАО Россети Северный Кавказ» | ПАО Россети Северный Кавказ» - "Ставропольэнерго" | Ставропольский край | 1463 | 21681/2020/СТВ/ЦЭС/ПРЭС | 2020-05-27 | 2020-11-27 | 56 | 8648.54 | ПС 110/35/10 кВ "Суворовская" | цэс
ПАО Россети Северный Кавказ» | ПАО Россети Северный Кавказ» - "Ставропольэнерго" | Ставропольский край | 1464 | 21684/2020/СТВ/ЦЭС/ПРЭС | 2020-05-20 | 2020-09-20 | 15 | 458.33 | ПС 110/35/10 кВ "ГНС" | цэс
ПАО Россети Северный Кавказ» | ПАО Россети Северный Кавказ» - "Ставропольэнерго" | Ставропольский край | 1465 | 21685/2020/СТВ/ЦЭС/ПРЭС | 2020-05-20 | 2020-09-20 | 15 | 458.33 | ПС 110/35/10 кВ "ГНС" | цэс
ПАО Россети Северный Кавказ» | ПАО Россети Северный Кавказ» - "Ставропольэнерго" | Ставропольский край | 1466 | 21688/2020/СТВ/ЦЭС/КРЭС | 2020-05-27 | 2020-09-27 | 15 | 458.33 | ПС 35/10 кВ "Янкуль" | цэс
ПАО Россети Северный Кавказ» | ПАО Россети Северный Кавказ» - "Ставропольэнерго" | Ставропольский край | 1467 | 21692/2020/СТВ/ЦЭС/МРЭС | 2020-05-20 | 2020-09-20 | 15 | 458.33 | ПС 110/10 кВ "Кинжал" | цэс
ПАО Россети Северный Кавказ» | ПАО Россети Северный Кавказ» - "Ставропольэнерго" | Ставропольский край | 1468 | 21690/2020/СТВ/ЦЭС/МРЭС | 2020-07-20 | 2020-11-20 | 7 | 8648.54 | ПС 35/6 кВ "Бутылочная" | цэс
ПАО Россети Северный Кавказ» | ПАО Россети Северный Кавказ» - "Ставропольэнерго" | Ставропольский край | 1469 | 21693/2020/СТВ/ЦЭС/МРЭС | 2020-05-29 | 2020-09-29 | 15 | 458.33 | ПС 110/10 кВ "Кинжал" | цэс
ПАО Россети Северный Кавказ» | ПАО Россети Северный Кавказ» - "Ставропольэнерго" | Ставропольский край | 1470 | 21691/2020/СТВ/ЦЭС/МРЭС | 2020-05-29 | 2020-09-29 | 15 | 458.33 | ПС 35/10 кВ "Гражданская" | цэс
ПАО Россети Северный Кавказ» | ПАО Россети Северный Кавказ» - "Ставропольэнерго" | Ставропольский край | 1471 | 21701/2020/СТВ/ЦЭС/МРЭС | 2020-05-26 | 2020-09-26 | 0.01 | 4588.2 | ПС 110/35/10 кВ "Железноводская" | цэс
ПАО Россети Северный Кавказ» | ПАО Россети Северный Кавказ» - "Ставропольэнерго" | Ставропольский край | 1472 | 21707/2020/СТВ/ЦЭС/ПРЭС | 2020-05-25 | 2020-09-25 | 15 | 458.33 | ПС 35/10 кВ "Юцкая" | цэс
ПАО Россети Северный Кавказ» | ПАО Россети Северный Кавказ» - "Ставропольэнерго" | Ставропольский край | 1473 | 21708/2020/СТВ/ЦЭС/МРЭС | 2020-05-26 | 2020-09-26 | 15 | 458.33 | ПС 35/6 кВ "Овощевод" | цэс
ПАО Россети Северный Кавказ» | ПАО Россети Северный Кавказ» - "Ставропольэнерго" | Ставропольский край | 1474 | 21712/2020/СТВ/ЦЭС/МРЭС | 2020-05-29 | 2020-09-29 | 15 | 458.33 | ПС 35/6 кВ "Овощевод" | цэс
ПАО Россети Северный Кавказ» | ПАО Россети Северный Кавказ» - "Ставропольэнерго" | Ставропольский край | 1475 | 21717/2020/СТВ/ЦЭС/ПРЭС | 2020-05-29 | 2020-09-29 | 10 | 458.33 | ПС 110/35/10 кВ "Суворовская" | цэс
ПАО Россети Северный Кавказ» | ПАО Россети Северный Кавказ» - "Ставропольэнерго" | Ставропольский край | 1476 | 21711/2020/СТВ/ЦЭС/ПРЭС | 2020-05-29 | 2020-09-29 | 15 | 458.33 | ПС 110/35/10 кВ "Зеленогорская" | цэс
ПАО Россети Северный Кавказ» | ПАО Россети Северный Кавказ» - "Ставропольэнерго" | Ставропольский край | 1477 | 21709/2020/СТВ/ЦЭС/МРЭС | 2020-07-06 | 2020-11-06 | 15 | 458.33 | ПС 35/6 кВ "Бутылочная" | цэс
ПАО Россети Северный Кавказ» | ПАО Россети Северный Кавказ» - "Ставропольэнерго" | Ставропольский край | 1478 | 21714/2020/СТВ/ЦЭС/ПРЭС | 2020-05-29 | 2020-09-29 | 15 | 458.33 | ПС 110/35/10 кВ "Ессентуки-2" | цэс
ПАО Россети Северный Кавказ» | ПАО Россети Северный Кавказ» - "Ставропольэнерго" | Ставропольский край | 1479 | 21672/2020/СТВ/ЦЭС/ПРЭС | 2020-07-20 | 2020-11-20 | 13 | 458.33 | ПС 35/10 кВ "Юцкая" | цэс
ПАО Россети Северный Кавказ» | ПАО Россети Северный Кавказ» - "Ставропольэнерго" | Ставропольский край | 1480 | 21719/2020/СТВ/ЦЭС/ПРЭС | 2020-05-25 | 2020-09-25 | 15 | 458.33 | ПС 110/35/10 кВ "Ессентуки-2" | цэс
ПАО Россети Северный Кавказ» | ПАО Россети Северный Кавказ» - "Ставропольэнерго" | Ставропольский край | 1481 | 21721/2020/СТВ/ЦЭС/ПРЭС | 2020-06-02 | 2020-10-02 | 15 | 458.33 | ПС 110/35/10 кВ "Железноводская" | цэс
ПАО Россети Северный Кавказ» | ПАО Россети Северный Кавказ» - "Ставропольэнерго" | Ставропольский край | 1482 | 21744/2020/СТВ/ЦЭС/ПРЭС | 2020-06-03 | 2020-10-03 | 15 | 458.33 | ПС 110/35/10 кВ "Ессентуки-2" | цэс
ПАО Россети Северный Кавказ» | ПАО Россети Северный Кавказ» - "Ставропольэнерго" | Ставропольский край | 1483 | 21748/2020/СТВ/ЦЭС/ПРЭС | 2020-06-03 | 2020-10-03 | 15 | 458.33 | ПС 110/35/10 кВ "Ессентуки-2" | цэс
ПАО Россети Северный Кавказ» | ПАО Россети Северный Кавказ» - "Ставропольэнерго" | Ставропольский край | 1484 | 21745/2020/СТВ/ЦЭС/ПРЭС | 2020-06-03 | 2020-10-03 | 10 | 458.33 | ПС 110/35/10 кВ "Суворовская" | цэс
ПАО Россети Северный Кавказ» | ПАО Россети Северный Кавказ» - "Ставропольэнерго" | Ставропольский край | 1485 | 21735/2020/СТВ/ЦЭС/КРЭС | 2020-06-04 | 2020-10-04 | 5 | 458.33 | ПС 110/10 кВ "Солуно-Дмитриевская" | цэс
ПАО Россети Северный Кавказ» | ПАО Россети Северный Кавказ» - "Ставропольэнерго" | Ставропольский край | 1486 | 21739/2020/СТВ/ЦЭС/НРЭС | 2020-06-22 | 2020-10-22 | 15 | 458.33 | ПС 110/35/10 кВ "Новоселицкая" | цэс
ПАО Россети Северный Кавказ» | ПАО Россети Северный Кавказ» - "Ставропольэнерго" | Ставропольский край | 1487 | 21749/2020/СТВ/ЦЭС/ПРЭС | 2020-06-17 | 2020-10-17 | 15 | 8648.54 | ПС 110/35/10 кВ "Ессентуки-2" | цэс
ПАО Россети Северный Кавказ» | ПАО Россети Северный Кавказ» - "Ставропольэнерго" | Ставропольский край | 1488 | 21750/2020/СТВ/ЦЭС/ПРЭС | 2020-06-22 | 2020-10-22 | 15 | 8648.54 | ПС 110/35/10 кВ "Ессентуки-2" | цэс
ПАО Россети Северный Кавказ» | ПАО Россети Северный Кавказ» - "Ставропольэнерго" | Ставропольский край | 1489 | 21754/2020/СТВ/ЦЭС/ПРЭС | 2020-05-26 | 2020-09-26 | 15 | 458.33 | ПС 110/10 кВ "Белый Уголь" | цэс
ПАО Россети Северный Кавказ» | ПАО Россети Северный Кавказ» - "Ставропольэнерго" | Ставропольский край | 1490 | 21755/2020/СТВ/ЦЭС/ПРЭС | 2020-06-26 | 2020-10-26 | 15 | 8648.54 | ПС 110/35/10 кВ "Ессентуки-2" | цэс
ПАО Россети Северный Кавказ» | ПАО Россети Северный Кавказ» - "Ставропольэнерго" | Ставропольский край | 1491 | 21759/2020/СТВ/ЦЭС/ПРЭС | 2020-06-19 | 2020-10-19 | 15 | 458.33 | ПС 110/35/10 кВ "Ессентуки-2" | цэс
ПАО Россети Северный Кавказ» | ПАО Россети Северный Кавказ» - "Ставропольэнерго" | Ставропольский край | 1492 | 21761/2020/СТВ/ЦЭС/ПРЭС | 2020-06-22 | 2020-10-22 | 10 | 458.33 | ПС 110/35/10 кВ "Бекешевская" | цэс
ПАО Россети Северный Кавказ» | ПАО Россети Северный Кавказ» - "Ставропольэнерго" | Ставропольский край | 1493 | 21764/2020/СТВ/ЦЭС/ПРЭС | 2020-06-22 | 2020-10-22 | 15 | 458.33 | ПС 110/35/10 кВ "Ессентуки-2" | цэс
ПАО Россети Северный Кавказ» | ПАО Россети Северный Кавказ» - "Ставропольэнерго" | Ставропольский край | 1494 | 21763/2020/СТВ/ЦЭС/МРЭС | 2020-06-16 | 2020-10-16 | 15 | 458.33 | ПС 110/10 кВ "Провал" | цэс
ПАО Россети Северный Кавказ» | ПАО Россети Северный Кавказ» - "Ставропольэнерго" | Ставропольский край | 1495 | 21768/2020/СТВ/ЦЭС/ПРЭС | 2020-06-18 | 2020-10-18 | 15 | 458.33 | ПС 110/35/10 кВ "Железноводская" | цэс
ПАО Россети Северный Кавказ» | ПАО Россети Северный Кавказ» - "Ставропольэнерго" | Ставропольский край | 1496 | 21785/2020/СТВ/ЦЭС/ПРЭС | 2020-06-17 | 2020-10-17 | 15 | 458.33 | ПС 110/35/10 кВ "Ессентуки-2" | цэс
ПАО Россети Северный Кавказ» | ПАО Россети Северный Кавказ» - "Ставропольэнерго" | Ставропольский край | 1497 | 21772/2020/СТВ/ЦЭС/ПРЭС | 2020-06-17 | 2020-10-17 | 15 | 458.33 | ПС 110/10 кВ "Боргустан" | цэс
ПАО Россети Северный Кавказ» | ПАО Россети Северный Кавказ» - "Ставропольэнерго" | Ставропольский край | 1498 | 21774/2020/СТВ/ЦЭС/МРЭС | 2020-06-16 | 2020-10-16 | 15 | 458.33 | ПС 110/35/10 кВ "Железноводская" | цэс
ПАО Россети Северный Кавказ» | ПАО Россети Северный Кавказ» - "Ставропольэнерго" | Ставропольский край | 1499 | 21775/2020/СТВ/ЦЭС/ПРЭС | 2020-06-16 | 2020-10-16 | 15 | 458.33 | ПС 110/35/10 кВ "Ессентуки-2" | цэс
ПАО Россети Северный Кавказ» | ПАО Россети Северный Кавказ» - "Ставропольэнерго" | Ставропольский край | 1500 | 21776/2020/СТВ/ЦЭС/МРЭС | 2020-06-16 | 2020-10-16 | 15 | 458.33 | ПС 330/110/35/10 кВ "Машук 330" | цэс
ПАО Россети Северный Кавказ» | ПАО Россети Северный Кавказ» - "Ставропольэнерго" | Ставропольский край | 1501 | 20769/2020/СТВ/ЦЭС/ПРЭС | 2020-03-13 | 2020-07-13 | 47 | 7970.34 | ПС 35/10 кВ "Ясная Поляна-1" | цэс
ПАО Россети Северный Кавказ» | ПАО Россети Северный Кавказ» - "Ставропольэнерго" | Ставропольский край | 1502 | 21682/2020/СТВ/ЦЭС/КРЭС | 2020-06-26 | 2020-12-26 | 15 | 458.33 | ПС 110/10 кВ "Водораздел" | цэс
ПАО Россети Северный Кавказ» | ПАО Россети Северный Кавказ» - "Ставропольэнерго" | Ставропольский край | 1503 | 21799/2020/СТВ/ЦЭС/ПРЭС | 2020-06-11 | 2020-10-11 | 15 | 458.33 | ПС 110/35/10 кВ "Суворовская" | цэс
ПАО Россети Северный Кавказ» | ПАО Россети Северный Кавказ» - "Ставропольэнерго" | Ставропольский край | 1504 | 21806/2020/СТВ/ЦЭС/МРЭС | 2020-06-16 | 2020-10-16 | 15 | 458.33 | ПС 35/6 кВ "Овощевод" | цэс
ПАО Россети Северный Кавказ» | ПАО Россети Северный Кавказ» - "Ставропольэнерго" | Ставропольский край | 1505 | 21804/2020/СТВ/ЦЭС/МРЭС | 2020-06-16 | 2020-10-16 | 15 | 458.33 | ПС 35/6 кВ "Овощевод" | цэс
ПАО Россети Северный Кавказ» | ПАО Россети Северный Кавказ» - "Ставропольэнерго" | Ставропольский край | 1506 | 21815/2020/СТВ/ЦЭС/ПРЭС | 2020-06-11 | 2020-10-11 | 15 | 458.33 | ПС 110/35/10 кВ "Зеленогорская" | цэс
ПАО Россети Северный Кавказ» | ПАО Россети Северный Кавказ» - "Ставропольэнерго" | Ставропольский край | 1507 | 21725/2020/СТВ/ЦЭС/МРЭС | 2020-06-15 | 2020-12-15 | 15 | 458.33 | ПС 35/6 кВ "Бутылочная" | цэс
ПАО Россети Северный Кавказ» | ПАО Россети Северный Кавказ» - "Ставропольэнерго" | Ставропольский край | 1508 | 21726/2020/СТВ/ЦЭС/МРЭС | 2020-06-16 | 2020-12-16 | 15 | 458.33 | ПС 35/6 кВ "Бутылочная" | цэс
ПАО Россети Северный Кавказ» | ПАО Россети Северный Кавказ» - "Ставропольэнерго" | Ставропольский край | 1509 | 21822/2020/СТВ/ЦЭС/КРЭС | 2020-07-02 | 2020-11-02 | 150 | 8648.54 | ПС 35/10 кВ "Казинка" | цэс
ПАО Россети Северный Кавказ» | ПАО Россети Северный Кавказ» - "Ставропольэнерго" | Ставропольский край | 1510 | 21904/2020/СТВ/ЦЭС/МРЭС | 2020-06-16 | 2020-10-16 | 15 | 458.33 | ПС 110/10 кВ "Провал" | цэс
ПАО Россети Северный Кавказ» | ПАО Россети Северный Кавказ» - "Ставропольэнерго" | Ставропольский край | 1511 | 21883/2020/СТВ/ЦЭС/МРЭС | 2020-06-10 | 2020-10-10 | 15 | 458.33 | ПС 35/6 кВ "Бутылочная" | цэс
ПАО Россети Северный Кавказ» | ПАО Россети Северный Кавказ» - "Ставропольэнерго" | Ставропольский край | 1512 | 21968/2020/СТВ/ЦЭС/ПРЭС | 2020-06-01 | 2020-10-01 | 15 | 458.33 | ПС 110/10 кВ "Провал" | цэс
ПАО Россети Северный Кавказ» | ПАО Россети Северный Кавказ» - "Ставропольэнерго" | Ставропольский край | 1513 | 21969/2020/СТВ/ЦЭС/ПРЭС | 2020-06-01 | 2020-10-01 | 15 | 458.33 | ПС 110/10 кВ "Провал" | цэс
ПАО Россети Северный Кавказ» | ПАО Россети Северный Кавказ» - "Ставропольэнерго" | Ставропольский край | 1514 | 21970/2020/СТВ/ЦЭС/ПРЭС | 2020-06-10 | 2020-10-10 | 13 | 458.33 | ПС 110/35/10 кВ "Бекешевская" | цэс
ПАО Россети Северный Кавказ» | ПАО Россети Северный Кавказ» - "Ставропольэнерго" | Ставропольский край | 1515 | 21908/2020/СТВ/ЦЭС/ПРЭС | 2020-06-09 | 2020-10-09 | 14 | 8648.54 | ПС 110/10 кВ "Провал" | цэс
ПАО Россети Северный Кавказ» | ПАО Россети Северный Кавказ» - "Ставропольэнерго" | Ставропольский край | 1516 | 21909/2020/СТВ/ЦЭС/ПРЭС | 2020-06-09 | 2020-10-09 | 14 | 8648.54 | ПС 110/10 кВ "Провал" | цэс
ПАО Россети Северный Кавказ» | ПАО Россети Северный Кавказ» - "Ставропольэнерго" | Ставропольский край | 1517 | 21958/2020/СТВ/ЦЭС/ПРЭС | 2020-06-11 | 2020-10-11 | 15 | 458.33 | ПС 110/10 кВ "Белый Уголь" | цэс
ПАО Россети Северный Кавказ» | ПАО Россети Северный Кавказ» - "Ставропольэнерго" | Ставропольский край | 1518 | 22044/2020/СТВ/ЦЭС/ПРЭС | 2020-07-02 | 2020-11-02 | 15 | 8648.54 | ПС 35/10 кВ "Ясная Поляна-1" | цэс
ПАО Россети Северный Кавказ» | ПАО Россети Северный Кавказ» - "Ставропольэнерго" | Ставропольский край | 1519 | 22046/2020/СТВ/ЦЭС/МРЭС | 2020-06-19 | 2020-11-19 | 45 | 8648.54 | ПС 110/35/6 кВ "Мин-Воды-2" | цэс
ПАО Россети Северный Кавказ» | ПАО Россети Северный Кавказ» - "Ставропольэнерго" | Ставропольский край | 1520 | 22047/2020/СТВ/ЦЭС/ПРЭС | 2020-07-02 | 2020-11-02 | 15 | 458.33 | ПС 110/35/10 кВ "Ессентуки-2" | цэс
ПАО Россети Северный Кавказ» | ПАО Россети Северный Кавказ» - "Ставропольэнерго" | Ставропольский край | 1521 | 22081/2020/СТВ/ЦЭС/ПРЭС | 2020-06-30 | 2020-12-30 | 150 | 8648.54 | ПС 110/10 кВ "Провал" | цэс
ПАО Россети Северный Кавказ» | ПАО Россети Северный Кавказ» - "Ставропольэнерго" | Ставропольский край | 1522 | 22094/2020/СТВ/ЦЭС/ПРЭС | 2020-06-15 | 2021-06-15 | 15 | 8648.54 | ПС 110/10 кВ "Белый Уголь" | цэс
ПАО Россети Северный Кавказ» | ПАО Россети Северный Кавказ» - "Ставропольэнерго" | Ставропольский край | 1523 | 22109/2020/СТВ/ЦЭС/МРЭС | 2020-06-15 | 2020-10-15 | 65 | 8648.54 | ПС 35/6 кВ "Бутылочная" | цэс
ПАО Россети Северный Кавказ» | ПАО Россети Северный Кавказ» - "Ставропольэнерго" | Ставропольский край | 1524 | 21957/2020/СТВ/ЦЭС/МРЭС | 2020-06-16 | 2020-10-16 | 15 | 458.33 | ПС 110/35/10 кВ "Железноводская" | цэс
ПАО Россети Северный Кавказ» | ПАО Россети Северный Кавказ» - "Ставропольэнерго" | Ставропольский край | 1525 | 21941/2020/СТВ/ЦЭС/МРЭС | 2020-06-16 | 2020-10-16 | 15 | 458.33 | ПС 110/35/10 кВ "Железноводская" | цэс
ПАО Россети Северный Кавказ» | ПАО Россети Северный Кавказ» - "Ставропольэнерго" | Ставропольский край | 1526 | 21927/2020/СТВ/ЦЭС/МРЭС | 2020-07-10 | 2020-11-10 | 15 | 458.33 | ПС 110/35/10 кВ "Железноводская" | цэс
ПАО Россети Северный Кавказ» | ПАО Россети Северный Кавказ» - "Ставропольэнерго" | Ставропольский край | 1527 | 21959/2020/СТВ/ЦЭС/МРЭС | 2020-07-10 | 2020-11-10 | 15 | 458.33 | ПС 110/35/10 кВ "Железноводская" | цэс
ПАО Россети Северный Кавказ» | ПАО Россети Северный Кавказ» - "Ставропольэнерго" | Ставропольский край | 1528 | 21971/2020/СТВ/ЦЭС/КРЭС | 2020-06-11 | 2020-10-11 | 15 | 458.33 | ПС 110/10 кВ "Солуно-Дмитриевская" | цэс
ПАО Россети Северный Кавказ» | ПАО Россети Северный Кавказ» - "Ставропольэнерго" | Ставропольский край | 1529 | 21978/2020/СТВ/ЦЭС/НРЭС | 2020-06-17 | 2020-10-17 | 15 | 458.33 | ПС 110/35/10 кВ "Новоселицкая" | цэс
ПАО Россети Северный Кавказ» | ПАО Россети Северный Кавказ» - "Ставропольэнерго" | Ставропольский край | 1530 | 21954/2020/СТВ/ЦЭС/ПРЭС | 2020-07-14 | 2021-01-14 | 15 | 458.33 | ПС 110/35/10 кВ "Зеленогорская" | цэс
ПАО Россети Северный Кавказ» | ПАО Россети Северный Кавказ» - "Ставропольэнерго" | Ставропольский край | 1531 | 21914/2020/СТВ/ЦЭС/КРЭС | 2020-06-19 | 2020-12-19 | 15 | 458.33 | ПС 110/35/27,5/10 кВ Т-302 | цэс
ПАО Россети Северный Кавказ» | ПАО Россети Северный Кавказ» - "Ставропольэнерго" | Ставропольский край | 1532 | 21992/2020/СТВ/ЦЭС/ПРЭС | 2020-06-03 | 2020-11-03 | 150 | 8648.54 | ПС 110/10 кВ "Бештаугорец" | цэс
ПАО Россети Северный Кавказ» | ПАО Россети Северный Кавказ» - "Ставропольэнерго" | Ставропольский край | 1533 | 22001/2020/СТВ/ЦЭС/ПРЭС | 2020-06-03 | 2020-11-03 | 150 | 8648.54 | ПС 110/10 кВ "Бештаугорец" | цэс
ПАО Россети Северный Кавказ» | ПАО Россети Северный Кавказ» - "Ставропольэнерго" | Ставропольский край | 1534 | 22004/2020/СТВ/ЦЭС/ПРЭС | 2020-06-03 | 2020-11-03 | 150 | 8648.54 | ПС 110/10 кВ "Бештаугорец" | цэс
ПАО Россети Северный Кавказ» | ПАО Россети Северный Кавказ» - "Ставропольэнерго" | Ставропольский край | 1535 | 22009/2020/СТВ/ЦЭС/ПРЭС | 2020-06-09 | 2020-10-09 | 15 | 458.33 | ПС 110/35/10 кВ "Горячеводская" | цэс
ПАО Россети Северный Кавказ» | ПАО Россети Северный Кавказ» - "Ставропольэнерго" | Ставропольский край | 1536 | 22022/2020/СТВ/ЦЭС/ПРЭС | 2020-06-17 | 2020-10-17 | 15 | 458.33 | ПС 110/35/10 кВ "Зеленогорская" | цэс
ПАО Россети Северный Кавказ» | ПАО Россети Северный Кавказ» - "Ставропольэнерго" | Ставропольский край | 1537 | 22134/2020/СТВ/ЦЭС/ПРЭС | 2020-06-30 | 2020-12-30 | 15 | 458.33 | ПС 110/35/10 кВ "Железноводская" | цэс
ПАО Россети Северный Кавказ» | ПАО Россети Северный Кавказ» - "Ставропольэнерго" | Ставропольский край | 1538 | 22133/2020/СТВ/ЦЭС/НРЭС | 2020-06-30 | 2020-10-30 | 15 | 458.33 | ПС 110/35/10 кВ "Новоселицкая" | цэс
ПАО Россети Северный Кавказ» | ПАО Россети Северный Кавказ» - "Ставропольэнерго" | Ставропольский край | 1539 | 22137/2020/СТВ/ЦЭС/ПРЭС | 2020-06-30 | 2020-10-30 | 15 | 458.33 | ПС 110/35/10 кВ "Зеленогорская" | цэс
ПАО Россети Северный Кавказ» | ПАО Россети Северный Кавказ» - "Ставропольэнерго" | Ставропольский край | 1540 | 22145/2020/СТВ/ЦЭС/АРЭС | 2020-06-18 | 2020-10-18 | 10 | 458.33 | ПС 35/10/6 кВ "Калиновская" | цэс
ПАО Россети Северный Кавказ» | ПАО Россети Северный Кавказ» - "Ставропольэнерго" | Ставропольский край | 1541 | 22150/2020/СТВ/ЦЭС/АРЭС | 2020-07-02 | 2020-11-02 | 15 | 458.33 | ПС 35/10 кВ "Ново-Кавказская" | цэс
ПАО Россети Северный Кавказ» | ПАО Россети Северный Кавказ» - "Ставропольэнерго" | Ставропольский край | 1542 | 22113/2020/СТВ/ЦЭС/ПРЭС | 2020-06-19 | 2020-10-19 | 10 | 458.33 | ПС 110/35/10 кВ "Суворовская" | цэс
ПАО Россети Северный Кавказ» | ПАО Россети Северный Кавказ» - "Ставропольэнерго" | Ставропольский край | 1543 | 22118/2020/СТВ/ЦЭС/КРЭС | 2020-07-09 | 2020-11-09 | 15 | 458.33 | ПС 110/10 кВ "Солуно-Дмитриевская" | цэс
ПАО Россети Северный Кавказ» | ПАО Россети Северный Кавказ» - "Ставропольэнерго" | Ставропольский край | 1544 | 22120/2020/СТВ/ЦЭС/КРЭС | 2020-07-09 | 2020-11-09 | 10 | 458.33 | ПС 35/10 кВ "Воровсколесская" | цэс
ПАО Россети Северный Кавказ» | ПАО Россети Северный Кавказ» - "Ставропольэнерго" | Ставропольский край | 1545 | 22166/2020/СТВ/ЦЭС/АРЭС | 2020-07-09 | 2020-11-09 | 56.8 | 8648.54 | ПС 35/10 кВ "Ново-Кавказская" | цэс
ПАО Россети Северный Кавказ» | ПАО Россети Северный Кавказ» - "Ставропольэнерго" | Ставропольский край | 1546 | 22171/2020/СТВ/ЦЭС/АРЭС | 2020-07-09 | 2020-11-09 | 27.5 | 8648.54 | ПС 35/10 кВ "Ново-Кавказская" | цэс
ПАО Россети Северный Кавказ» | ПАО Россети Северный Кавказ» - "Ставропольэнерго" | Ставропольский край | 1547 | 22172/2020/СТВ/ЦЭС/АРЭС | 2020-07-09 | 2020-11-09 | 63.8 | 8648.54 | ПС 35/10 кВ "Ново-Кавказская" | цэс
ПАО Россети Северный Кавказ» | ПАО Россети Северный Кавказ» - "Ставропольэнерго" | Ставропольский край | 1548 | 22164/2020/СТВ/ЦЭС/ПРЭС | 2020-06-26 | 2020-10-26 | 15 | 458.33 | ПС 110/10 кВ "Белый Уголь" | цэс
ПАО Россети Северный Кавказ» | ПАО Россети Северный Кавказ» - "Ставропольэнерго" | Ставропольский край | 1549 | 22167/2020/СТВ/ЦЭС/ПРЭС | 2020-07-02 | 2020-11-02 | 15 | 458.33 | ПС 110/10 кВ "Ясная Поляна-2" | цэс
ПАО Россети Северный Кавказ» | ПАО Россети Северный Кавказ» - "Ставропольэнерго" | Ставропольский край | 1550 | 22177/2020/СТВ/ЦЭС/ПРЭС | 2020-07-02 | 2020-11-02 | 15 | 458.33 | ПС 110/35/10 кВ "Железноводская" | цэс
ПАО Россети Северный Кавказ» | ПАО Россети Северный Кавказ» - "Ставропольэнерго" | Ставропольский край | 1551 | 22163/2020/СТВ/ЦЭС/МРЭС | 2020-06-30 | 2020-10-30 | 15 | 458.33 | ПС 110/35/6 кВ "Мин-Воды-2" | цэс
ПАО Россети Северный Кавказ» | ПАО Россети Северный Кавказ» - "Ставропольэнерго" | Ставропольский край | 1552 | 22165/2020/СТВ/ЦЭС/МРЭС | 2020-06-30 | 2020-10-30 | 15 | 458.33 | ПС 35/10 кВ "Нагутская" | цэс
ПАО Россети Северный Кавказ» | ПАО Россети Северный Кавказ» - "Ставропольэнерго" | Ставропольский край | 1553 | 22178/2020/СТВ/ЦЭС/МРЭС | 2020-07-10 | 2020-11-10 | 15 | 458.33 | ПС 110/10 кВ "Кинжал" | цэс
ПАО Россети Северный Кавказ» | ПАО Россети Северный Кавказ» - "Ставропольэнерго" | Ставропольский край | 1554 | 22174/2020/СТВ/ЦЭС/МРЭС | 2020-07-10 | 2020-11-10 | 15 | 458.33 | ПС 35/6 кВ "Овощевод" | цэс
ПАО Россети Северный Кавказ» | ПАО Россети Северный Кавказ» - "Ставропольэнерго" | Ставропольский край | 1555 | 22168/2020/СТВ/ЦЭС/МРЭС | 2020-07-10 | 2020-11-10 | 15 | 458.33 | ПС 110/35/6 кВ "Мин-Воды-2" | цэс
ПАО Россети Северный Кавказ» | ПАО Россети Северный Кавказ» - "Ставропольэнерго" | Ставропольский край | 1556 | 22187/2020/СТВ/ЦЭС/ПРЭС | 2020-07-07 | 2021-07-07 | 150 | 8648.54 | ПС 110/10 кВ "Провал" | цэс
ПАО Россети Северный Кавказ» | ПАО Россети Северный Кавказ» - "Ставропольэнерго" | Ставропольский край | 1557 | 22190/2020/СТВ/ЦЭС/ПРЭС | 2020-07-07 | 2021-07-07 | 150 | 8648.54 | ПС 110/10 кВ "Провал" | цэс
ПАО Россети Северный Кавказ» | ПАО Россети Северный Кавказ» - "Ставропольэнерго" | Ставропольский край | 1558 | 22202/2020/СТВ/ЦЭС/ПРЭС | 2020-07-07 | 2021-07-07 | 150 | 8648.54 | ПС 110/10 кВ "Провал" | цэс
ПАО Россети Северный Кавказ» | ПАО Россети Северный Кавказ» - "Ставропольэнерго" | Ставропольский край | 1559 | 22089/2020/СТВ/ЦЭС/ПРЭС | 2020-06-30 | 2020-10-30 | 15 | 458.33 | ПС 110/35/10 кВ "Железноводская" | цэс
ПАО Россети Северный Кавказ» | ПАО Россети Северный Кавказ» - "Ставропольэнерго" | Ставропольский край | 1560 | 22186/2020/СТВ/ЦЭС/ПРЭС | 2020-06-30 | 2020-10-30 | 15 | 458.33 | ПС 110/35/10 кВ "Ессентуки-2" | цэс
ПАО Россети Северный Кавказ» | ПАО Россети Северный Кавказ» - "Ставропольэнерго" | Ставропольский край | 1561 | 22198/2020/СТВ/ЦЭС/ПРЭС | 2020-07-02 | 2020-11-02 | 15 | 458.33 | ПС 110/35/10 кВ "Ессентуки-2" | цэс
ПАО Россети Северный Кавказ» | ПАО Россети Северный Кавказ» - "Ставропольэнерго" | Ставропольский край | 1562 | 22194/2020/СТВ/ЦЭС/АРЭС | 2020-07-08 | 2020-11-08 | 15 | 458.33 | ПС 110/10 кВ "Круглолесская" | цэс
ПАО Россети Северный Кавказ» | ПАО Россети Северный Кавказ» - "Ставропольэнерго" | Ставропольский край | 1563 | 22201/2020/СТВ/ЦЭС/АРЭС | 2020-07-14 | 2020-11-14 | 15 | 458.33 | ПС 35/10 кВ "Северная" | цэс
ПАО Россети Северный Кавказ» | ПАО Россети Северный Кавказ» - "Ставропольэнерго" | Ставропольский край | 1564 | 22215/2020/СТВ/ЦЭС/ПРЭС | 2020-06-29 | 2020-10-29 | 12 | 458.33 | ПС 110/10 кВ "Белый Уголь" | цэс
ПАО Россети Северный Кавказ» | ПАО Россети Северный Кавказ» - "Ставропольэнерго" | Ставропольский край | 1565 | 22281/2020/СТВ/ЦЭС/ПРЭС | 2020-06-26 | 2020-10-26 | 15 | 458.33 | ПС 35/10 кВ "Юцкая" | цэс
ПАО Россети Северный Кавказ» | ПАО Россети Северный Кавказ» - "Ставропольэнерго" | Ставропольский край | 1566 | 22268/2020/СТВ/ЦЭС/ПРЭС | 2020-06-26 | 2020-10-26 | 15 | 458.33 | ПС 35/10 кВ "Юцкая" | цэс
ПАО Россети Северный Кавказ» | ПАО Россети Северный Кавказ» - "Ставропольэнерго" | Ставропольский край | 1567 | 22261/2020/СТВ/ЦЭС/ПРЭС | 2020-07-06 | 2020-11-06 | 15 | 458.33 | ПС 110/10 кВ "Боргустан" | цэс
ПАО Россети Северный Кавказ» | ПАО Россети Северный Кавказ» - "Ставропольэнерго" | Ставропольский край | 1568 | 22269/2020/СТВ/ЦЭС/КРЭС | 2020-07-09 | 2020-11-09 | 15 | 458.33 | ПС 35/10 кВ "Воровсколесская" | цэс
ПАО Россети Северный Кавказ» | ПАО Россети Северный Кавказ» - "Ставропольэнерго" | Ставропольский край | 1569 | 22264/2020/СТВ/ЦЭС/ПРЭС | 2020-06-30 | 2020-10-30 | 15 | 458.33 | ПС 110/35/10 кВ "Суворовская" | цэс
ПАО Россети Северный Кавказ» | ПАО Россети Северный Кавказ» - "Ставропольэнерго" | Ставропольский край | 1570 | 21003/2020/СТВ/ЦЭС/КРЭС | 2020-07-08 | 2020-11-08 | 5 | 458.33 | ПС 35/10 кВ "Воровсколесская" | цэс
ПАО Россети Северный Кавказ» | ПАО Россети Северный Кавказ» - "Ставропольэнерго" | Ставропольский край | 1571 | 22250/2020/СТВ/ЦЭС/МРЭС | 2020-06-26 | 2020-10-26 | 15 | 458.33 | ПС 110/35/10 кВ "Железноводская" | цэс
ПАО Россети Северный Кавказ» | ПАО Россети Северный Кавказ» - "Ставропольэнерго" | Ставропольский край | 1572 | 22324/2020/СТВ/ЦЭС/МРЭС | 2020-07-10 | 2020-11-10 | 15 | 458.33 | ПС 110/35/10 кВ "Железноводская" | цэс
ПАО Россети Северный Кавказ» | ПАО Россети Северный Кавказ» - "Ставропольэнерго" | Ставропольский край | 1573 | 22286/2020/СТВ/ЦЭС/ПРЭС | 2020-07-14 | 2020-11-14 | 10 | 458.33 | ПС 110/35/10 кВ "Суворовская" | цэс
ПАО Россети Северный Кавказ» | ПАО Россети Северный Кавказ» - "Ставропольэнерго" | Ставропольский край | 1574 | 22288/2020/СТВ/ЦЭС/АРЭС | 2020-07-14 | 2020-11-14 | 15 | 458.33 | ПС 110/35/10 кВ "Александровская" | цэс
ПАО Россети Северный Кавказ» | ПАО Россети Северный Кавказ» - "Ставропольэнерго" | Ставропольский край | 1575 | 22283/2020/СТВ/ЦЭС/ПРЭС | 2020-07-13 | 2020-11-13 | 15 | 458.33 | ПС 110/35/10 кВ "Ессентуки-2" | цэс
ПАО Россети Северный Кавказ» | ПАО Россети Северный Кавказ» - "Ставропольэнерго" | Ставропольский край | 1576 | 22252/2020/СТВ/ЦЭС/ПРЭС | 2020-07-13 | 2020-11-13 | 15 | 458.33 | ПС 35/10 кВ "Юцкая" | цэс
ПАО Россети Северный Кавказ» | ПАО Россети Северный Кавказ» - "Ставропольэнерго" | Ставропольский край | 1577 | 22310/2020/СТВ/ЦЭС/ПРЭС | 2020-07-07 | 2021-07-07 | 150 | 8648.54 | ПС 110/10 кВ "Провал" | цэс
ПАО Россети Северный Кавказ» | ПАО Россети Северный Кавказ» - "Ставропольэнерго" | Ставропольский край | 1578 | 22311/2020/СТВ/ЦЭС/ПРЭС | 2020-07-07 | 2021-07-07 | 150 | 8648.54 | ПС 110/10 кВ "Провал" | цэс
ПАО Россети Северный Кавказ» | ПАО Россети Северный Кавказ» - "Ставропольэнерго" | Ставропольский край | 1579 | 22313/2020/СТВ/ЦЭС/ПРЭС | 2020-07-07 | 2021-07-07 | 150 | 8648.54 | ПС 110/10 кВ "Провал" | цэс
ПАО Россети Северный Кавказ» | ПАО Россети Северный Кавказ» - "Ставропольэнерго" | Ставропольский край | 1580 | 22395/2020/СТВ/ЦЭС/ПРЭС | 2020-07-07 | 2021-07-07 | 150 | 8648.54 | ПС 110/10 кВ "Провал" | цэс
ПАО Россети Северный Кавказ» | ПАО Россети Северный Кавказ» - "Ставропольэнерго" | Ставропольский край | 1581 | 22291/2020/СТВ/ЦЭС/ПРЭС | 2020-07-10 | 2020-11-10 | 10 | 458.33 | ПС 110/10 кВ "ПТФ" | цэс
ПАО Россети Северный Кавказ» | ПАО Россети Северный Кавказ» - "Ставропольэнерго" | Ставропольский край | 1582 | 22368/2020/СТВ/ЦЭС/ПРЭС | 2020-07-10 | 2020-11-10 | 10 | 458.33 | ПС 35/10 кВ "Ясная Поляна-1" | цэс
ПАО Россети Северный Кавказ» | ПАО Россети Северный Кавказ» - "Ставропольэнерго" | Ставропольский край | 1583 | 22360/2020/СТВ/ЦЭС/ПРЭС | 2020-07-06 | 2020-11-06 | 15 | 458.33 | ПС 110/10 кВ "Ново-Бештаугорец" | цэс
ПАО Россети Северный Кавказ» | ПАО Россети Северный Кавказ» - "Ставропольэнерго" | Ставропольский край | 1584 | 22410/2020/СТВ/ЦЭС/МРЭС | 2020-07-28 | 2020-11-28 | 8 | 458.33 | ПС 110/10 кВ "Провал" | цэс
ПАО Россети Северный Кавказ» | ПАО Россети Северный Кавказ» - "Ставропольэнерго" | Ставропольский край | 1585 | 22364/2020/СТВ/ЦЭС/КРЭС | 2020-07-30 | 2020-11-30 | 15 | 458.33 | ПС 35/10 кВ "Казинка" | цэс
ПАО Россети Северный Кавказ» | ПАО Россети Северный Кавказ» - "Ставропольэнерго" | Ставропольский край | 1586 | 22331/2020/СТВ/ЦЭС/МРЭС | 2020-07-30 | 2020-11-30 | 15 | 458.33 | ПС 35/6 кВ "Овощевод" | цэс
ПАО Россети Северный Кавказ» | ПАО Россети Северный Кавказ» - "Ставропольэнерго" | Ставропольский край | 1587 | 22384/2020/СТВ/ЦЭС/НРЭС | 2020-07-30 | 2020-11-30 | 10 | 8648.54 | ПС 110/35/10 кВ "Новоселицкая" | цэс
ПАО Россети Северный Кавказ» | ПАО Россети Северный Кавказ» - "Ставропольэнерго" | Ставропольский край | 1588 | 22415/2020/СТВ/ЦЭС/ПРЭС | 2020-07-29 | 2021-01-29 | 55 | 8648.54 | ПС 110/10 кВ "Провал" | цэс
ПАО Россети Северный Кавказ» | ПАО Россети Северный Кавказ» - "Ставропольэнерго" | Ставропольский край | 1589 | 22426/2020/СТВ/ЦЭС/МРЭС | 2020-07-31 | 2021-01-31 | 15 | 458.33 | ПС 110/10 кВ "Провал" | цэс
ПАО Россети Северный Кавказ» | ПАО Россети Северный Кавказ» - "Ставропольэнерго" | Ставропольский край | 1590 | 22553/2020/СТВ/ЦЭС/ПРЭС | 2020-07-29 | 2021-01-29 | 15 | 458.33 | ПС 110/10 кВ "Белый Уголь" | цэс
ПАО Россети Северный Кавказ» | ПАО Россети Северный Кавказ» - "Ставропольэнерго" | Ставропольский край | 1591 | 19479/2019/СТВ/ЗЭС/ШРЭС | 2020-01-23 | 2020-02-07 | 560 | 25967.2 | ПС 110/10/6 кВ "Восточная" | иа
ПАО Россети Северный Кавказ» | ПАО Россети Северный Кавказ» - "Ставропольэнерго" | Ставропольский край | 1592 | 19766/2019/СТВ/НЭС/ИРЭС | 2020-01-28 | 2021-01-28 | 350 | 2632995.39 | ПС 110/35/10 кВ "Московская" | иа
ПАО Россети Северный Кавказ» | ПАО Россети Северный Кавказ» - "Ставропольэнерго" | Ставропольский край | 1593 | 19843/2019/СТВ/ЗЭС/ШРЭС | 2020-01-15 | 2020-05-15 | 450 | 20866.5 | ПС 110/10 кВ "Южная" | иа
ПАО Россети Северный Кавказ» | ПАО Россети Северный Кавказ» - "Ставропольэнерго" | Ставропольский край | 1594 | 19857/2020/СТВ/ЦЭС/МРЭС | 2020-01-30 | 2020-05-30 | 200 | 61176 | ПС 110/10 кВ "Кинжал" | иа
ПАО Россети Северный Кавказ» | ПАО Россети Северный Кавказ» - "Ставропольэнерго" | Ставропольский край | 1595 | 19968/2020/СТВ/ЦЭС/ПРЭС | 2020-01-30 | 2020-05-30 | 300 | 91764 | ПС 35/10 кВ "Ясная Поляна-1" | иа
ПАО Россети Северный Кавказ» | ПАО Россети Северный Кавказ» - "Ставропольэнерго" | Ставропольский край | 1596 | 19969/2020/СТВ/ВЭС/КРЭС | 2020-02-07 | 2020-06-07 | 220 | 67293.6 | ПС 35/10 кВ "Галюгаевская" | иа
ПАО Россети Северный Кавказ» | ПАО Россети Северный Кавказ» - "Ставропольэнерго" | Ставропольский край | 1597 | 20233/2020/СТВ/ЗЭС/КРЭС | 2020-03-03 | 2020-07-03 | 400 | 122352 | ПС 35/10 кВ "Кубань" | иа
ПАО Россети Северный Кавказ» | ПАО Россети Северный Кавказ» - "Ставропольэнерго" | Ставропольский край | 1598 | 20312/2020/СТВ/ПЭС/АРЭС | 2020-03-12 | 2020-07-12 | 315 | 96352.2 | ПС 110/10 кВ "Садовая" | иа
ПАО Россети Северный Кавказ» | ПАО Россети Северный Кавказ» - "Ставропольэнерго" | Ставропольский край | 1599 | 20558/2020/СТВ/ЗЭС/ШРЭС | 2020-05-25 | 2020-09-25 | 250 | 8648.54 | ПС 110/10 кВ "Пригородная" | иа
ПАО Россети Северный Кавказ» | ПАО Россети Северный Кавказ» - "Ставропольэнерго" | Ставропольский край | 1600 | 21021/2020/СТВ/ЗЭС/ШРЭС | 2020-03-24 | 2020-07-24 | 650 | 8648.54 | ПС 110/10 кВ "Птицепром" | иа
ПАО Россети Северный Кавказ» | ПАО Россети Северный Кавказ» - "Ставропольэнерго" | Ставропольский край | 1601 | 20960/2020/СТВ/ЗЭС/ШРЭС | 2020-04-10 | 2020-08-10 | 350 | 91764 | ПС 110/35/10 кВ "Промкомплекс" | иа
ПАО Россети Северный Кавказ» | ПАО Россети Северный Кавказ» - "Ставропольэнерго" | Ставропольский край | 1602 | 21001/2020/СТВ/НЭС/КРЭС | 2020-04-14 | 2020-08-14 | 350 | 8648.54 | ПС 110/10 кВ "Преградная" | иа
ПАО Россети Северный Кавказ» | ПАО Россети Северный Кавказ» - "Ставропольэнерго" | Ставропольский край | 1603 | 21002/2020/СТВ/НЭС/КРЭС | 2020-04-14 | 2020-08-14 | 350 | 8648.54 | ПС 110/10 кВ "Преградная" | иа
ПАО Россети Северный Кавказ» | ПАО Россети Северный Кавказ» - "Ставропольэнерго" | Ставропольский край | 1604 | 21059/2020/СТВ/НЭС/НРЭС | 2020-04-27 | 2020-08-27 | 500 | 152940 | ПС 110/10 кВ "Красная Заря" | иа
ПАО Россети Северный Кавказ» | ПАО Россети Северный Кавказ» - "Ставропольэнерго" | Ставропольский край | 1605 | 21094/2020/СТВ/СЭС/ПРЭС | 2020-05-08 | 2020-09-08 | 500 | 152940 | ПС 35/10 кВ "Донская Балка" | иа
ПАО Россети Северный Кавказ» | ПАО Россети Северный Кавказ» - "Ставропольэнерго" | Ставропольский край | 1606 | 21480/2020/СТВ/ЦЭС/МРЭС | 2020-05-22 | 2020-09-22 | 500 | 152940 | ПС 110/10 кВ "Кинжал" | иа
ПАО Россети Северный Кавказ» | ПАО Россети Северный Кавказ» - "Ставропольэнерго" | Ставропольский край | 1607 | 21437/2020/СТВ/СЭС/ИРЭС | 2020-05-12 | 2021-05-12 | 590 | 4297501.49 | ПС 35/10 кВ "Первомайская" | иа
ПАО Россети Северный Кавказ» | ПАО Россети Северный Кавказ» - "Ставропольэнерго" | Ставропольский край | 1608 | 21540/2020/СТВ/СЭС/АРЭС | 2020-06-03 | 2021-06-03 | 180 | 2621548.8 | ПС 110/35/10 кВ "Рагули" | иа
ПАО Россети Северный Кавказ» | ПАО Россети Северный Кавказ» - "Ставропольэнерго" | Ставропольский край | 1609 | 21662/2020/СТВ/ЗЭС/ШРЭС | 2020-06-10 | 2020-10-10 | 200 | 61176 | ПС 110/10 кВ "Южная" | иа
ПАО Россети Северный Кавказ» | ПАО Россети Северный Кавказ» - "Ставропольэнерго" | Ставропольский край | 1610 | 21752/2020/СТВ/ЦЭС/ПРЭС | 2020-06-30 | 2020-10-30 | 250 | 76470 | ПС 110/10 кВ "Ясная Поляна-2" | иа
ПАО Россети Северный Кавказ» | ПАО Россети Северный Кавказ» - "Ставропольэнерго" | Ставропольский край | 1611 | 21753/2020/СТВ/ЦЭС/ПРЭС | 2020-06-18 | 2020-10-18 | 200 | 61176 | ПС 110/10 кВ "Ясная Поляна-2" | иа
ПАО Россети Северный Кавказ» | ПАО Россети Северный Кавказ» - "Ставропольэнерго" | Ставропольский край | 1612 | 21738/2020/СТВ/ЗЭС/КРЭС | 2020-06-18 | 2020-07-03 | 250 | 76470 | ПС 35/10 кВ "Стародворцовская" | иа
ПАО Россети Северный Кавказ» | ПАО Россети Северный Кавказ» - "Ставропольэнерго" | Ставропольский край | 1613 | 21814/2020/СТВ/ЦЭС/МРЭС | 2020-06-09 | 2021-06-09 | 600 | 183528 | ПС 35/10 кВ "Иноземцево" | иа
ПАО Россети Северный Кавказ» | ПАО Россети Северный Кавказ» - "Ставропольэнерго" | Ставропольский край | 1614 | 21819/2020/СТВ/ВЭС/ГРЭС | 2020-07-09 | 2020-11-09 | 0 | 8648.54 | ПС 35/10 кВ "Незлобная" | иа
ПАО Россети Северный Кавказ» | ПАО Россети Северный Кавказ» - "Ставропольэнерго" | Ставропольский край | 1615 | 21857/2020/СТВ/ВЭС/ГРЭС | 2020-06-26 | 2020-10-26 | 350 | 8648.54 | ПС 35/10 кВ "Зональная" | иа
ПАО Россети Северный Кавказ» | ПАО Россети Северный Кавказ» - "Ставропольэнерго" | Ставропольский край | 1616 | 21947/2020/СТВ/ЗЭС/КРЭС | 2020-06-30 | 2020-10-30 | 240 | 8648.54 | ПС 35/10 кВ "Казьминская" | иа
ПАО Россети Северный Кавказ» | ПАО Россети Северный Кавказ» - "Ставропольэнерго" | Ставропольский край | 1617 | 22019/2020/СТВ/ПЭС/НРЭС | 2020-07-22 | 2020-11-22 | 180 | 55058.4 | ПС 110/35/10 кВ "Ачикулак" | иа
ПАО Россети Северный Кавказ» | ПАО Россети Северный Кавказ» - "Ставропольэнерго" | Ставропольский край | 1618 | 22066/2020/СТВ/ЦЭС/АРЭС | 2020-07-15 | 2020-11-15 | 600 | 183528 | ПС 35/10/6 кВ "Грушевская" | иа
ПАО Россети Северный Кавказ» | ПАО Россети Северный Кавказ» - "Ставропольэнерго" | Ставропольский край | 1619 | 22122/2020/СТВ/СЭС/ПРЭС | 2020-07-08 | 2020-11-09 | 200 | 61176 | ПС 110/10 кВ "Константиновская" | иа
ПАО Россети Северный Кавказ» | ПАО Россети Северный Кавказ» - "Ставропольэнерго" | Ставропольский край | 1620 | 22220/2020/СТВ/ЦЭС/МРЭС | 2020-06-30 | 2020-10-30 | 100 | 30588 | ПС 110/6 кВ "Т-303" | иа
ПАО Россети Северный Кавказ» | ПАО Россети Северный Кавказ» - "Ставропольэнерго" | Ставропольский край | 1621 | 22371/2020/СТВ/ПЭС/АРЭС | 2020-06-30 | 2020-10-30 | 200 | 61176 | ПС 110/35/10 кВ "Арзгир" | иа
ПАО Россети Северный Кавказ» | ПАО Россети Северный Кавказ» - "Ставропольэнерго" | Ставропольский край | 1622 | 22392/2020/СТВ/ЦЭС/АРЭС | 2020-06-30 | 2020-10-30 | 595 | 181998.6 | ПС 35/10/6 кВ "НС Конзавод-170" | иа
ПАО Россети Северный Кавказ» | ПАО Россети Северный Кавказ» - "Ставропольэнерго" | Ставропольский край | 1623 | 347/591-Д/10976/2019/СТВ/НЭС/НРЭС | 2020-03-05 | 2022-03-05 | 60000 | 13323346.28 | ВЛ 110 кВ Новоалександровская-Красная Заря (Л-260) | мрск
ПАО Россети Северный Кавказ» | ПАО Россети Северный Кавказ» - "Ставропольэнерго" | Ставропольский край | 1624 | 11394/2019/СТВ/ЦЭС/ПРЭС | 2020-03-11 | 2021-03-11 | 150 | 7970.34 | ПС 110/35/10 кВ "Ессентуки-2" | мрск
ПАО Россети Северный Кавказ» | ПАО Россети Северный Кавказ» - "Ставропольэнерго" | Ставропольский край | 1625 | 12025/2019/СТВ/ЗЭС/ШРЭС | 2020-02-07 | 2021-02-07 | 3000 | 139110 | ПС 110/10 кВ "Центральная" (ЗЭС) | мрск
ПАО Россети Северный Кавказ» | ПАО Россети Северный Кавказ» - "Ставропольэнерго" | Ставропольский край | 1626 | 19530/2019/СТВ/ЗЭС/ШРЭС | 2020-02-13 | 2022-02-13 | 1000 | 305880 | ПС 35/10 кВ "Аэропорт" (ЗЭС) (реконструкция до ПС 110/10) | мрск
ПАО Россети Северный Кавказ» | ПАО Россети Северный Кавказ» - "Ставропольэнерго" | Ставропольский край | 1627 | 19682/2019/СТВ/ЦЭС/ПРЭС | 2020-02-19 | 2021-02-19 | 2800 | 856464 | ПС 110/10 кВ "Бештау" | мрск
ПАО Россети Северный Кавказ» | ПАО Россети Северный Кавказ» - "Ставропольэнерго" | Ставропольский край | 1628 | 19693/2019/СТВ/ЗЭС/КРЭС | 2020-04-15 | 2022-04-15 | 2226 | 680888.88 | ПС 110/10 кВ "Ново-Невинномысская" | мрск
ПАО Россети Северный Кавказ» | ПАО Россети Северный Кавказ» - "Ставропольэнерго" | Ставропольский край | 1629 | 20044/2020/СТВ/ЦЭС/МРЭС | 2020-03-27 | 2021-03-27 | 250 | 76470 | ПС 110/6 кВ "Т-303" | мрск
ПАО Россети Северный Кавказ» | ПАО Россети Северный Кавказ» - "Ставропольэнерго" | Ставропольский край | 1630 | 20363/2020/СТВ/ЦЭС/ПРЭС | 2020-03-27 | 2021-03-27 | 1055 | 322703.4 | ПС 110/35/10/6 кВ "ГНС" (ЦЭС) | мрск
ПАО Россети Северный Кавказ» | ПАО Россети Северный Кавказ» - "Ставропольэнерго" | Ставропольский край | 1631 | 20699/2020/СТВ/ЗЭС/ШРЭС | 2020-05-12 | 2021-05-12 | 450 | 137646 | ПС 110/10 кВ "Птицепром" | мрск
ПАО Россети Северный Кавказ» | ПАО Россети Северный Кавказ» - "Ставропольэнерго" | Ставропольский край | 1632 | 21066/2020/СТВ/ЦЭС/МРЭС | 2020-06-26 | 2021-06-26 | 13535 | 8648.54 | существующая опора №28 ВЛ 110 кВ Солуно-Дмитриевская – Кинжал (Л-3) | мрск
ПАО Россети Северный Кавказ» | ПАО Россети Северный Кавказ» - "Ставропольэнерго" | Ставропольский край | 1633 | 21659/2020/СТВ/ЗЭС/ШРЭС | 2020-07-24 | 2021-07-24 | 1000 | 8648.54 | ПС 110/10 кВ "Центральная" (ЗЭС) | мрск

## 11в(1) (ЕНЭС) (hidden)
Форма 13 |  |  |  |  | п. 11 "в(1)" ПП РФ № 24 от 21.01.2004
Информация о величине резервируемой максимальной мощности, определяемой в соответствии с Правилами недискриминационного доступа к услугам по передаче электрической энергии и оказания этих услуг, утвержденными постановлением Правительства Российской Федерации от 27 декабря 2004 г. N 861, в разбивке по уровням напряжения (для организации по управлению единой национальной (общероссийской) электрической сетью)
Наименование субъекта Российской Федерации | Единица измерения | Отчетный период | Усредненная за квартал величина резервируемой максимальной мощности суммарно по всем потребителям электрической энергии, в отношении которых эта величина определяется и в отношении энергопринимающих устройств которых такой сетевой организацией заключен договор, с разбивкой по каждому уровню напряжения
|  |  | итого | 330 кВ и выше | 220 кВ и ниже
Субъект РФ 1 | МВт | 1 квартал ___ года
| МВт | 2 квартал ___ года
| МВт | 3 квартал ___ года
| МВт | 4 квартал ___ года
Субъект РФ 2 | МВт | 1 квартал ___ года
| МВт | 2 квартал ___ года
| МВт | 3 квартал ___ года
| МВт | 4 квартал ___ года
Срок размещения: ежеквартально, не позднее 25-го числа месяца, следующего за окончанием каждого квартала

## 11в(1) (ТСО) (hidden)
Форма 14 | [6 empty] | п. 11 "в(1)" ПП РФ № 24 от 21.01.2004
Информация о величине резервируемой максимальной мощности, определяемой в соответствии с Правилами недискриминационного доступа к услугам по передаче электрической энергии и оказания этих услуг, утвержденными постановлением Правительства Российской Федерации от 27 декабря 2004 г. N 861, в разбивке по уровням напряжения (для территориальных сетевых организаций)
Наименование сетевой организации | Единица измерения | Отчетный период | Усредненная за квартал величина резервируемой максимальной мощности суммарно по всем потребителям электрической энергии, в отношении которых эта величина определяется и в отношении энергопринимающих устройств которых такой сетевой организацией заключен договор, с разбивкой по каждому уровню напряжения
|  |  | итого | ВН | СН1 | СН2 | НН
| МВт | 1 квартал ___ года
| МВт | 2 квартал ___ года
| МВт | 3 квартал ___ года
| МВт | 4 квартал ___ года
Срок размещения: ежеквартально, не позднее 25-го числа месяца, следующего за окончанием каждого квартала

## 11к (hidden)
Форма 15 | [6 empty] | п. 11 "к" ПП РФ № 24 от 21.01.2004
Сведения о лицах, намеревающихся перераспределить максимальную мощность принадлежащих им энергопринимающих устройств в пользу иных лиц
№ пп. | Наименование филиала | Субъект РФ (край, область, республика) | Местонахождение энергопринимающих устройств |  | Наименование центра питания | Объем планируемой к перераспределению максимальной мощности, МВт | Лицо, намеревающееся осуществить перераспределение максимальной мощности энергопринимающих устройств
|  |  | Регион | Муниципальное образование |  |  | Наименование | Контактные данные
А | 1 | 2 | 3 | 4 | 5 | 6 | 7 | 8
1
2
3