## 11б_16 (hidden)
Форма 10 | [6 empty] | абз.16 п. 11 "б" ПП РФ № 24 от 21.01.2004
Информация о наличии объема свободной для технологического присоединения потребителей трансформаторной мощности с указанием текущего объема свободной мощности по центрам питания напряжением 35 кВ и выше
№ п/п | Наименование центра питания | Балансовая принадлежность1 | Месторасположение |  | Технические характеристики
|  |  | Регион | Муниципальное образование | Классы напряжения, кВ | Установленная мощность, МВА | Текущий резерв/ дефицит мощности2, МВт | Текущий резерв/дефицит мощности для технологического присоединения3, МВт
А | 1 | 2 | 3 | 4 | 5 | 6 | 7 | 8
Примечание:
1 - в графе 3 указываются наименования структурных единиц электросетевой организации;
2 - в графе 8 текущий резерв/дефицит мощности указывается по результатам контрольных замеров режимного дня с учетом присоединенных потребителей;
3 - в графе 9 текущий резерв/дефицит мощности для технологического присоединения указывается по результатам контрольных замеров режимного дня с учетом присоединенных потребителей, заключенных договоров об осуществлении технологического присоединения и поданных заявок на технологическое присоединение.

## 11б_17 (hidden)
Форма 11 | [6 empty] | абз.17 п. 11 "б" ПП РФ № 24 от 21.01.2004
Информация о наличии объема свободной для технологического присоединения потребителей трансформаторной мощности по подстанциям и распределительным пунктам напряжением ниже 35 кВ с дифференциацией по всем уровням напряжения
№ п/п | Наименование подстанции, распределительного пункта | Балансовая принадлежность1 | Месторасположение |  | Технические характеристики
|  |  | Регион | Муниципальное образование | Классы напряжения, кВ | Пропускная способность с учетом критерия (n-1), МВА | Текущий резерв/ дефицит мощности2, МВт | Текущий резерв/дефицит мощности для технологического присоединения3, МВт
А | 1 | 2 | 3 | 4 | 5 | 6 | 7 | 8
Примечание:
1 - в графе 3 указываются наименования структурных единиц электросетевой организации
2 - в графе 8 текущий резерв/дефицит мощности указывается по результатам контрольных замеров режимного дня с учетом присоединенных потребителей
3 - в графе 9 текущий резерв/дефицит мощности для технологического присоединения указывается по результатам контрольных замеров режимного дня с учетом присоединенных потребителей, заключенных договоров об осуществлении технологического присоединения и поданных заявок на технологическое присоединение

## 11в август
Форма 12 | [7 empty] | п. 11 "в" ПП РФ № 24 от 21.01.2004
Информация о поданных заявках на технологическое присоединение к электрическим сетям, заключенных договорах об осуществлении технологического присоединения к электрическим сетям, выполненных присоединений и присоединенной мощности в разрезе субъектов Российской Федерации за сентябрь
Наименование Общества | Наименование филиала | Субъект РФ (край, область, республика) | Количество поданных заявок |  | Заключено договоров |  | Выполнено договоров (подписаны Акты ТП) |  | Аннулированные заявки (с учетом поданных за предыдущие периоды)
|  |  | шт | МВт | шт | МВт | шт | МВт | шт | МВт
1 | 2 | 3 | 4 | 5 | 6 | 7 | 8 | 9 | 10 | 11
ПАО Россети Северный Кавказ» | ПАО Россети Северный Кавказ» - "Ставропольэнерго" | "Дагэнерго" филиал | 961 | 18.415 | 548 | 6.27 | нет | нет | 10 | 0.3
Информация о заключенных договоров об осуществлении технологического присоединения к электрическим сетям, содержащих сведения об объеме присоединяемой мощности, сроках и плате по каждому договору
Наименование Общества | Наименование филиала | Субъект РФ (край, область, республика) | №п/п | Номер договора ТП | Дата заключения договора ТП | Дата исполнения обязательств по договору ТП | Запрашиваемая максимальная мощность (без учета ранее присоединенной), кВт | Стоимость ТП по договору ТП без НДС, руб. | Наименование центра питания (ПС с напряжением 35 кВ и выше) | по
1 | 2 | 3 | 4 | 5 | 6 | 7 | 8 | 9 | 10
ПАО Россети Северный Кавказ» | "Дагэнерго" филиал | Дагестан Респ | 1 | 98/2020/ДЭ/ДАХАРЭС | 2020-09-08 |  | 5 | 458.33 | ПС "Уркарах-Новая" 35/10 кВ
ПАО Россети Северный Кавказ» | "Дагэнерго" филиал | Дагестан Респ | 2 | 172/2020/ДЭ/ХАСАРЭС | 2020-09-07 |  | 5 | 458.33 | ПС Акташ 110/10 кВ
ПАО Россети Северный Кавказ» | "Дагэнерго" филиал | Дагестан Респ | 3 | 175/2020/ДЭ/ШАМИРЭС | 2020-09-25 |  | 10 | 458.33 | ПС "Шамильская" 110/10 кВ
ПАО Россети Северный Кавказ» | "Дагэнерго" филиал | Дагестан Респ | 4 | 177/2020/ДЭ/ШАМИРЭС | 2020-09-25 |  | 10 | 458.33 | ПС "Гидатль" 110/10 кВ
ПАО Россети Северный Кавказ» | "Дагэнерго" филиал | Дагестан Респ | 5 | 178/2020/ДЭ/ХАСАРЭС | 2020-09-07 |  | 5 | 458.33 | ПС "Кизилюртовская" 110/10 кВ
ПАО Россети Северный Кавказ» | "Дагэнерго" филиал | Дагестан Респ | 6 | 180/2020/ДЭ/ШАМИРЭС | 2020-09-25 |  | 10 | 458.33 | ПС "Шамильская" 110/10 кВ
ПАО Россети Северный Кавказ» | "Дагэнерго" филиал | Дагестан Респ | 7 | 182/2020/ДЭ/ДАХАРЭС | 2020-09-08 |  | 5 | 458.33 | ПС "Уркарах-Новая" 35/10 кВ
ПАО Россети Северный Кавказ» | "Дагэнерго" филиал | Дагестан Респ | 8 | 185/2020/ДЭ/ШАМИРЭС | 2020-09-25 |  | 10 | 458.33 | ПС "Шамильская" 110/10 кВ
ПАО Россети Северный Кавказ» | "Дагэнерго" филиал | Дагестан Респ | 9 | 188/2020/ДЭ/ШАМИРЭС | 2020-09-22 |  | 10 | 458.33 | ПС "Гидатль" 110/10 кВ
ПАО Россети Северный Кавказ» | "Дагэнерго" филиал | Дагестан Респ | 10 | 190/2020/ДЭ/ШАМИРЭС | 2020-09-25 |  | 10 | 458.33 | ПС "Гидатль" 110/10 кВ
ПАО Россети Северный Кавказ» | "Дагэнерго" филиал | Дагестан Респ | 11 | 206/2020/ДЭ/ШАМИРЭС | 2020-09-25 |  | 10 | 458.33 | ПС "Гидатль" 110/10 кВ
ПАО Россети Северный Кавказ» | "Дагэнерго" филиал | Дагестан Респ | 12 | 210/2020/ДЭ/ШАМИРЭС | 2020-09-22 |  | 10 | 458.33 | ПС "Гидатль" 110/10 кВ
ПАО Россети Северный Кавказ» | "Дагэнерго" филиал | Дагестан Респ | 13 | 213/2020/ДЭ/ШАМИРЭС | 2020-09-25 |  | 10 | 458.33 | ПС "Заиб" 110/10 кВ
ПАО Россети Северный Кавказ» | "Дагэнерго" филиал | Дагестан Респ | 14 | 228/2020/ДЭ/ДАХАРЭС | 2020-09-08 |  | 5 | 458.33 | ПС "Уркута" 110/35/10 кВ
ПАО Россети Северный Кавказ» | "Дагэнерго" филиал | Дагестан Респ | 15 | 242/2020/ДЭ/КАЙТРЭС | 2020-09-28 |  | 20 | 1533.27 | ПС "Маджалис" 110/10 кВ
ПАО Россети Северный Кавказ» | "Дагэнерго" филиал | Дагестан Респ | 16 | 248/2020/ДЭ/ШАМИРЭС | 2020-09-22 |  | 10 | 458.33 | ПС "Заиб" 110/10 кВ
ПАО Россети Северный Кавказ» | "Дагэнерго" филиал | Дагестан Респ | 17 | 251/2020/ДЭ/ДЕРБРЭС | 2020-09-29 |  | 80 | 1533.27 | ПС "Дербент-Западная" 110/10 кВ
ПАО Россети Северный Кавказ» | "Дагэнерго" филиал | Дагестан Респ | 18 | 252/2020/ДЭ/ШАМИРЭС | 2020-09-25 |  | 10 | 458.33 | ПС "Гидатль" 110/10 кВ
ПАО Россети Северный Кавказ» | "Дагэнерго" филиал | Дагестан Респ | 19 | 253/2020/ДЭ/ШАМИРЭС | 2020-09-25 |  | 10 | 458.33 | ПС "Шамильская" 110/10 кВ
ПАО Россети Северный Кавказ» | "Дагэнерго" филиал | Дагестан Респ | 20 | 238/2020/ДЭ/ХАСАРЭС | 2020-09-07 |  | 5 | 458.33 | ПС "Кизилюртовская" 110/10 кВ
ПАО Россети Северный Кавказ» | "Дагэнерго" филиал | Дагестан Респ | 21 | 237/2020/ДЭ/ХАСАРЭС | 2020-09-07 |  | 5 | 458.33 | ПС "Сивух" 35/10 кВ
ПАО Россети Северный Кавказ» | "Дагэнерго" филиал | Дагестан Респ | 22 | 235/2020/ДЭ/ХАСАРЭС | 2020-09-07 |  | 5 | 458.33 | ПС Акбулатюрт 35/10 кВ
ПАО Россети Северный Кавказ» | "Дагэнерго" филиал | Дагестан Респ | 23 | 287/2020/ДЭ/ТАБАРЭС | 2020-09-17 |  | 150 | 1533.27 | ПС "Хив" 35/10 кВ
ПАО Россети Северный Кавказ» | "Дагэнерго" филиал | Дагестан Респ | 24 | 291/2020/ДЭ/ДЕРБРЭС | 2020-09-17 |  | 10 | 458.33 | ПС "Араблинка" 110/10 кВ
ПАО Россети Северный Кавказ» | "Дагэнерго" филиал | Дагестан Респ | 25 | 293/2020/ДЭ/КАЯКРЭС | 2020-09-17 |  | 5 | 458.33 | ПС "Каякент" 110/10 кВ
ПАО Россети Северный Кавказ» | "Дагэнерго" филиал | Дагестан Респ | 26 | 304/2020/ДЭ/МАХАГЭС | 2020-09-04 |  | 150 | 1533.27 | ПС Приморская 110/35/10/6
ПАО Россети Северный Кавказ» | "Дагэнерго" филиал | Дагестан Респ | 27 | 305/2020/ДЭ/БАБАРЭС | 2020-09-24 |  | 10 | 458.33 | ПС "Бабаюрт" 110/10 кВ
ПАО Россети Северный Кавказ» | "Дагэнерго" филиал | Дагестан Респ | 28 | 310/2020/ДЭ/ХАСАРЭС | 2020-09-07 |  | 5 | 458.33 | ПС Аксай 110/10 кВ
ПАО Россети Северный Кавказ» | "Дагэнерго" филиал | Дагестан Респ | 29 | 323/2020/ДЭ/БАБАРЭС | 2020-09-01 |  | 10 | 458.33 | ПС "Туршунай" 35/10 кВ
ПАО Россети Северный Кавказ» | "Дагэнерго" филиал | Дагестан Респ | 30 | 325/2020/ДЭ/БАБАРЭС | 2020-09-01 |  | 10 | 458.33 | ПС "Хамаматюрт" 35/10 кВ
ПАО Россети Северный Кавказ» | "Дагэнерго" филиал | Дагестан Респ | 31 | 338/2020/ДЭ/ХАСАРЭС | 2020-09-07 |  | 15 | 458.33 | ПС "Куруш" 110/10 кВ
ПАО Россети Северный Кавказ» | "Дагэнерго" филиал | Дагестан Респ | 32 | 340/2020/ДЭ/ХАСАРЭС | 2020-09-07 |  | 5 | 458.33 | ПС Аксай 110/10 кВ
ПАО Россети Северный Кавказ» | "Дагэнерго" филиал | Дагестан Респ | 33 | 343/2020/ДЭ/ХАСАРЭС | 2020-09-07 |  | 5 | 458.33 | ПС "Кизилюртовская" 110/10 кВ
ПАО Россети Северный Кавказ» | "Дагэнерго" филиал | Дагестан Респ | 34 | 348/2020/ДЭ/ХАСАРЭС | 2020-09-07 |  | 5 | 458.33 | ПС "Дагестан" 35/10 кВ
ПАО Россети Северный Кавказ» | "Дагэнерго" филиал | Дагестан Респ | 35 | 350/2020/ДЭ/ХАСАРЭС | 2020-09-16 |  | 5 | 458.33 | ПС "Димитрова" 35/10 кВ
ПАО Россети Северный Кавказ» | "Дагэнерго" филиал | Дагестан Респ | 36 | 352/2020/ДЭ/ХАСАРЭС | 2020-09-16 |  | 5 | 458.33 | ПС "Димитрова" 35/10 кВ
ПАО Россети Северный Кавказ» | "Дагэнерго" филиал | Дагестан Респ | 37 | 357/2020/ДЭ/ХАСАРЭС | 2020-09-16 |  | 5 | 458.33 | ПС "Димитрова" 35/10 кВ
ПАО Россети Северный Кавказ» | "Дагэнерго" филиал | Дагестан Респ | 38 | 358/2020/ДЭ/ХАСАРЭС | 2020-09-16 |  | 5 | 458.33 | ПС "Кизилюртовская" 110/10 кВ
ПАО Россети Северный Кавказ» | "Дагэнерго" филиал | Дагестан Респ | 39 | 379/2020/ДЭ/ДАХАРЭС | 2020-09-08 |  | 5 | 458.33 | ПС "Уркарах-Новая" 35/10 кВ
ПАО Россети Северный Кавказ» | "Дагэнерго" филиал | Дагестан Респ | 40 | 417/2020/ДЭ/МАХАГЭС | 2020-09-23 |  | 10 | 458.33 | ПС Махачкала - 1 110/35/10
ПАО Россети Северный Кавказ» | "Дагэнерго" филиал | Дагестан Респ | 41 | 426/2020/ДЭ/БАБАРЭС | 2020-09-17 |  | 60 | 1533.27 | ПС "Бабаюрт" 110/10 кВ
ПАО Россети Северный Кавказ» | "Дагэнерго" филиал | Дагестан Респ | 42 | 442/2020/ДЭ/БАБАРЭС | 2020-09-01 |  | 10 | 458.33 | ПС "Бабаюрт" 110/10 кВ
ПАО Россети Северный Кавказ» | "Дагэнерго" филиал | Дагестан Респ | 43 | 464/2020/ДЭ/МАХАГЭС | 2020-09-04 |  | 204 | 1533.27 | ПС Приморская 110/35/10/6
ПАО Россети Северный Кавказ» | "Дагэнерго" филиал | Дагестан Респ | 44 | 483/2020/ДЭ/ХАСАРЭС | 2020-09-16 |  | 5 | 458.33 | ПС "Дагестан" 35/10 кВ
ПАО Россети Северный Кавказ» | "Дагэнерго" филиал | Дагестан Респ | 45 | 484/2020/ДЭ/ХАСАРЭС | 2020-09-16 |  | 5 | 458.33 | ПС "Димитрова" 35/10 кВ
ПАО Россети Северный Кавказ» | "Дагэнерго" филиал | Дагестан Респ | 46 | 496/2020/ДЭ/ХАСАРЭС | 2020-09-16 |  | 5 | 458.33 | ПС "Дружба" 35/10 кВ
ПАО Россети Северный Кавказ» | "Дагэнерго" филиал | Дагестан Респ | 47 | 500/2020/ДЭ/АКУШРЭС | 2020-09-28 |  | 10 | 458.33 | ПС Акуша 110/10 кВ
ПАО Россети Северный Кавказ» | "Дагэнерго" филиал | Дагестан Респ | 48 | 561/2020/ДЭ/БАБАРЭС | 2020-09-01 |  | 10 | 458.33 | ПС "Бабаюрт" 110/10 кВ
ПАО Россети Северный Кавказ» | "Дагэнерго" филиал | Дагестан Респ | 49 | 568/2020/ДЭ/АКУШРЭС | 2020-09-28 |  | 10 | 458.33 | ПС Акуша 110/10 кВ
ПАО Россети Северный Кавказ» | "Дагэнерго" филиал | Дагестан Респ | 50 | 569/2020/ДЭ/КАЙТРЭС | 2020-09-21 |  | 150 | 1533.27 | ПС "Маджалис" 110/10 кВ
ПАО Россети Северный Кавказ» | "Дагэнерго" филиал | Дагестан Респ | 51 | 573/2020/ДЭ/ХАСАРЭС | 2020-09-16 |  | 5 | 458.33 | ПС "Дагестан" 35/10 кВ
ПАО Россети Северный Кавказ» | "Дагэнерго" филиал | Дагестан Респ | 52 | 593/2020/ДЭ/ХАСАРЭС | 2020-09-16 |  | 5 | 458.33 | ПС "Димитрова" 35/10 кВ
ПАО Россети Северный Кавказ» | "Дагэнерго" филиал | Дагестан Респ | 53 | 605/2020/ДЭ/АКУШРЭС | 2020-09-28 |  | 10 | 458.33 | ПС Акуша 110/10 кВ
ПАО Россети Северный Кавказ» | "Дагэнерго" филиал | Дагестан Респ | 54 | 620/2020/ДЭ/ХАСАРЭС | 2020-09-16 |  | 5 | 458.33 | ПС "Сивух" 35/10 кВ
ПАО Россети Северный Кавказ» | "Дагэнерго" филиал | Дагестан Респ | 55 | 625/2020/ДЭ/ХАСАРЭС | 2020-09-04 |  | 5 | 458.33 | ПС Сулевкент 110/10
ПАО Россети Северный Кавказ» | "Дагэнерго" филиал | Дагестан Респ | 56 | 624/2020/ДЭ/ХАСАРЭС | 2020-09-16 |  | 5 | 458.33 | ПС "Куруш" 110/10 кВ
ПАО Россети Северный Кавказ» | "Дагэнерго" филиал | Дагестан Респ | 57 | 627/2020/ДЭ/ХАСАРЭС | 2020-09-04 |  | 5 | 458.33 | ПС "Костек" 35/10 кВ
ПАО Россети Северный Кавказ» | "Дагэнерго" филиал | Дагестан Респ | 58 | 628/2020/ДЭ/ХАСАРЭС | 2020-09-04 |  | 5 | 458.33 | ПС "Костек" 35/10 кВ
ПАО Россети Северный Кавказ» | "Дагэнерго" филиал | Дагестан Респ | 59 | 647/2020/ДЭ/КИЗИРЭС | 2020-09-14 |  | 10 | 458.33 | ПС "Алмало" 35/10 кВ
ПАО Россети Северный Кавказ» | "Дагэнерго" филиал | Дагестан Респ | 60 | 654/2020/ДЭ/КИЗИРЭС | 2020-09-14 |  | 10 | 458.33 | ПС "ЗФС" 110/35/6 кВ
ПАО Россети Северный Кавказ» | "Дагэнерго" филиал | Дагестан Респ | 61 | 663/2020/ДЭ/ХАСАГЭС | 2020-09-07 |  | 10 | 458.33 | ПС "Акташ" 110/10 кВ
ПАО Россети Северный Кавказ» | "Дагэнерго" филиал | Дагестан Респ | 62 | 683/2020/ДЭ/БАБАРЭС | 2020-09-03 |  | 15 | 458.33 | ПС "Львовская" 110/10 кВ
ПАО Россети Северный Кавказ» | "Дагэнерго" филиал | Дагестан Респ | 63 | 685/2020/ДЭ/ХАСАРЭС | 2020-09-16 |  | 5 | 458.33 | ПС "Сивух" 35/10 кВ
ПАО Россети Северный Кавказ» | "Дагэнерго" филиал | Дагестан Респ | 64 | 688/2020/ДЭ/ХАСАРЭС | 2020-09-16 |  | 10 | 458.33 | ПС "Андрейаул" 35/10 кВ
ПАО Россети Северный Кавказ» | "Дагэнерго" филиал | Дагестан Респ | 65 | 695/2020/ДЭ/ХАСАРЭС | 2020-09-16 |  | 5 | 458.33 | ПС "Андрейаул" 35/10 кВ
ПАО Россети Северный Кавказ» | "Дагэнерго" филиал | Дагестан Респ | 66 | 748/2020/ДЭ/АКУШРЭС | 2020-09-28 |  | 10 | 458.33 | ПС "Акуша" 110/10 кВ
ПАО Россети Северный Кавказ» | "Дагэнерго" филиал | Дагестан Респ | 67 | 755/2020/ДЭ/ХАСАРЭС | 2020-09-04 |  | 5 | 458.33
ПАО Россети Северный Кавказ» | "Дагэнерго" филиал | Дагестан Респ | 68 | 768/2020/ДЭ/ШАМИРЭС | 2020-09-25 |  | 10 | 458.33 | ПС "Заиб" 110/10 кВ
ПАО Россети Северный Кавказ» | "Дагэнерго" филиал | Дагестан Респ | 69 | 773/2020/ДЭ/ШАМИРЭС | 2020-09-25 |  | 10 | 458.33 | ПС "Шамильская" 110/10 кВ
ПАО Россети Северный Кавказ» | "Дагэнерго" филиал | Дагестан Респ | 70 | 774/2020/ДЭ/ХАСАРЭС | 2020-09-04 |  | 10 | 458.33 | ПС "Дагестан" 35/10 кВ
ПАО Россети Северный Кавказ» | "Дагэнерго" филиал | Дагестан Респ | 71 | 776/2020/ДЭ/ХАСАРЭС | 2020-09-04 |  | 5 | 458.33 | ПС Акташ 110/35/10
ПАО Россети Северный Кавказ» | "Дагэнерго" филиал | Дагестан Респ | 72 | 775/2020/ДЭ/ШАМИРЭС | 2020-09-25 |  | 10 | 458.33 | ПС "Шамильская" 110/10 кВ
ПАО Россети Северный Кавказ» | "Дагэнерго" филиал | Дагестан Респ | 73 | 778/2020/ДЭ/ХАСАРЭС | 2020-09-04 |  | 5 | 458.33 | ПС Акташ 110/35/10
ПАО Россети Северный Кавказ» | "Дагэнерго" филиал | Дагестан Респ | 74 | 779/2020/ДЭ/СЕВРЭС | 2020-09-04 |  | 5 | 458.33 | ПС "Димитрова" 35/10 кВ
ПАО Россети Северный Кавказ» | "Дагэнерго" филиал | Дагестан Респ | 75 | 782/2020/ДЭ/СЕВРЭС | 2020-09-04 |  | 5 | 458.33 | ПС Новокули 35/10
ПАО Россети Северный Кавказ» | "Дагэнерго" филиал | Дагестан Респ | 76 | 790/2020/ДЭ/ХАСАРЭС | 2020-09-04 |  | 5 | 458.33 | ПС Сулевкент 110/10
ПАО Россети Северный Кавказ» | "Дагэнерго" филиал | Дагестан Респ | 77 | 797/2020/ДЭ/ШАМИРЭС | 2020-09-25 |  | 10 | 458.33 | ПС "Шамильская" 110/10 кВ
ПАО Россети Северный Кавказ» | "Дагэнерго" филиал | Дагестан Респ | 78 | 801/2020/ДЭ/ШАМИРЭС | 2020-09-25 |  | 10 | 458.33 | ПС "Гидатль" 110/10 кВ
ПАО Россети Северный Кавказ» | "Дагэнерго" филиал | Дагестан Респ | 79 | 812/2020/ДЭ/КАСУРЭС | 2020-09-01 |  | 10 | 458.33 | ПС "Касумкент" 110/10 кВ
ПАО Россети Северный Кавказ» | "Дагэнерго" филиал | Дагестан Респ | 80 | 815/2020/ДЭ/КАСУРЭС | 2020-09-01 |  | 5 | 458.33 | ПС "Тпиг" 35/10 кВ
ПАО Россети Северный Кавказ» | "Дагэнерго" филиал | Дагестан Респ | 81 | 816/2020/ДЭ/КАСУРЭС | 2020-09-01 |  | 10 | 458.33 | ПС "Касумкент" 110/10 кВ
ПАО Россети Северный Кавказ» | "Дагэнерго" филиал | Дагестан Респ | 82 | 825/2020/ДЭ/КАСУРЭС | 2020-09-01 |  | 6 | 458.33 | ПС "Курах" 110/10 кВ
ПАО Россети Северный Кавказ» | "Дагэнерго" филиал | Дагестан Респ | 83 | 868/2020/ДЭ/ДЕРБРЭС | 2020-09-15 |  | 5 | 458.33 | ПС "Огни" 110/6 кВ
ПАО Россети Северный Кавказ» | "Дагэнерго" филиал | Дагестан Респ | 84 | 875/2020/ДЭ/ХАСАРЭС | 2020-09-18 |  | 10 | 458.33 | ПС "Аксай" 110/10 кВ
ПАО Россети Северный Кавказ» | "Дагэнерго" филиал | Дагестан Респ | 85 | 886/2020/ДЭ/СЕВРЭС | 2020-09-04 |  | 10 | 458.33 | ПС Ленинаул 35/10
ПАО Россети Северный Кавказ» | "Дагэнерго" филиал | Дагестан Респ | 86 | 888/2020/ДЭ/СЕВРЭС | 2020-09-04 |  | 10 | 458.33 | ПС "Дылым" 110/10 кВ
ПАО Россети Северный Кавказ» | "Дагэнерго" филиал | Дагестан Респ | 87 | 890/2020/ДЭ/СЕВРЭС | 2020-09-04 |  | 10 | 458.33 | ПС Ленинаул 35/10
ПАО Россети Северный Кавказ» | "Дагэнерго" филиал | Дагестан Респ | 88 | 892/2020/ДЭ/СЕВРЭС | 2020-09-04 |  | 10 | 458.33 | ПС "Дылым" 110/10 кВ
ПАО Россети Северный Кавказ» | "Дагэнерго" филиал | Дагестан Респ | 89 | 912/2020/ДЭ/МАХАГЭС | 2020-09-23 |  | 5 | 458.33 | ПС Радиоцентр 35/10 кВ
ПАО Россети Северный Кавказ» | "Дагэнерго" филиал | Дагестан Респ | 90 | 913/2020/ДЭ/СЕВРЭС | 2020-09-04 |  | 10 | 458.33 | ПС "Димитрова" 35/10 кВ
ПАО Россети Северный Кавказ» | "Дагэнерго" филиал | Дагестан Респ | 91 | 914/2020/ДЭ/ХАСАРЭС | 2020-09-04 |  | 5 | 458.33 | ПС Чагаротар 35/10
ПАО Россети Северный Кавказ» | "Дагэнерго" филиал | Дагестан Респ | 92 | 915/2020/ДЭ/ХАСАРЭС | 2020-09-04 |  | 5 | 458.33 | ПС Акбулатюрт 35/10
ПАО Россети Северный Кавказ» | "Дагэнерго" филиал | Дагестан Респ | 93 | 918/2020/ДЭ/ХАСАРЭС | 2020-09-04 |  | 5 | 458.33 | ПС Тяговая 110/35/10 кВ
ПАО Россети Северный Кавказ» | "Дагэнерго" филиал | Дагестан Респ | 94 | 929/2020/ДЭ/ХАСАРЭС | 2020-09-04 |  | 5 | 458.33 | ПС Акташ 110/35/10
ПАО Россети Северный Кавказ» | "Дагэнерго" филиал | Дагестан Респ | 95 | 937/2020/ДЭ/КАСУРЭС | 2020-09-01 |  | 10 | 458.33 | ПС "Советская" 35/10 кВ
ПАО Россети Северный Кавказ» | "Дагэнерго" филиал | Дагестан Респ | 96 | 938/2020/ДЭ/КАСУРЭС | 2020-09-01 |  | 10 | 458.33 | ПС "Советская" 35/10 кВ
ПАО Россети Северный Кавказ» | "Дагэнерго" филиал | Дагестан Респ | 97 | 940/2020/ДЭ/БУЙНГЭС | 2020-09-18 |  | 10 | 458.33 | ПС "Буйнакск-2" 110/6 кВ
ПАО Россети Северный Кавказ» | "Дагэнерго" филиал | Дагестан Респ | 98 | 949/2020/ДЭ/ХАСАГЭС | 2020-09-07 |  | 15 | 458.33 | ПС "Акташ" 110/10 кВ
ПАО Россети Северный Кавказ» | "Дагэнерго" филиал | Дагестан Респ | 99 | 971/2020/ДЭ/БУЙНГЭС | 2020-09-17 |  | 5 | 458.33 | ПС "Буйнакск-1" 110/6 кВ
ПАО Россети Северный Кавказ» | "Дагэнерго" филиал | Дагестан Респ | 100 | 962/2020/ДЭ/БУЙНГЭС | 2020-09-17 |  | 5 | 458.33 | ПС "Буйнакск-1" 110/6 кВ
ПАО Россети Северный Кавказ» | "Дагэнерго" филиал | Дагестан Респ | 101 | 972/2020/ДЭ/БОТЛРЭС | 2020-09-28 |  | 15 | 458.33 | ПС "Анди" 35/10 кВ
ПАО Россети Северный Кавказ» | "Дагэнерго" филиал | Дагестан Респ | 102 | 974/2020/ДЭ/БОТЛРЭС | 2020-09-28 |  | 10 | 458.33 | ПС "Анди" 35/10 кВ
ПАО Россети Северный Кавказ» | "Дагэнерго" филиал | Дагестан Респ | 103 | 977/2020/ДЭ/БОТЛРЭС | 2020-09-28 |  | 15 | 458.33 | ПС "Анди" 35/10 кВ
ПАО Россети Северный Кавказ» | "Дагэнерго" филиал | Дагестан Респ | 104 | 994/2020/ДЭ/КИЗИРЭС | 2020-09-14 |  | 10 | 458.33 | ПС "Алмало" 35/10 кВ
ПАО Россети Северный Кавказ» | "Дагэнерго" филиал | Дагестан Респ | 105 | 1002/2020/ДЭ/КАСУРЭС | 2020-09-01 |  | 10 | 458.33 | ПС "Курах" 110/10 кВ
ПАО Россети Северный Кавказ» | "Дагэнерго" филиал | Дагестан Респ | 106 | 1004/2020/ДЭ/КАСУРЭС | 2020-09-01 |  | 10 | 458.33 | ПС "Советская" 35/10 кВ
ПАО Россети Северный Кавказ» | "Дагэнерго" филиал | Дагестан Респ | 107 | 1006/2020/ДЭ/КАСУРЭС | 2020-09-01 |  | 10 | 458.33 | ПС "Набережная" 35/10 кВ
ПАО Россети Северный Кавказ» | "Дагэнерго" филиал | Дагестан Респ | 108 | 1007/2020/ДЭ/КИЗИРЭС | 2020-09-14 |  | 10 | 458.33 | ПС "Стальская" 35/6 кВ
ПАО Россети Северный Кавказ» | "Дагэнерго" филиал | Дагестан Респ | 109 | 1008/2020/ДЭ/КАСУРЭС | 2020-09-01 |  | 10 | 458.33 | ПС "Набережная" 35/10 кВ
ПАО Россети Северный Кавказ» | "Дагэнерго" филиал | Дагестан Респ | 110 | 1010/2020/ДЭ/МАХАГЭС | 2020-09-02 |  | 5 | 458.33 | ПС Радиоцентр 35/10 кВ
ПАО Россети Северный Кавказ» | "Дагэнерго" филиал | Дагестан Респ | 111 | 1015/2020/ДЭ/МАХАГЭС | 2020-09-23 |  | 5 | 458.33 | ПС Махачкала - 1 110/35/10
ПАО Россети Северный Кавказ» | "Дагэнерго" филиал | Дагестан Респ | 112 | 1023/2020/ДЭ/МАГАРЭС | 2020-09-10 |  | 10 | 458.33 | ПС "Тагиркент" 110/10 кВ
ПАО Россети Северный Кавказ» | "Дагэнерго" филиал | Дагестан Респ | 113 | 1027/2020/ДЭ/МАГАРЭС | 2020-09-10 |  | 10 | 458.33 | ПС "Магарамкент" 110/10 кВ
ПАО Россети Северный Кавказ» | "Дагэнерго" филиал | Дагестан Респ | 114 | 1028/2020/ДЭ/БУЙНГЭС | 2020-09-17 |  | 3 | 458.33 | ПС "Буйнакск-2" 110/6 кВ
ПАО Россети Северный Кавказ» | "Дагэнерго" филиал | Дагестан Респ | 115 | 1033/2020/ДЭ/ЦУМАРЭС | 2020-09-03 |  | 10 | 458.33 | ПС "Шаури" 35/10 кВ
ПАО Россети Северный Кавказ» | "Дагэнерго" филиал | Дагестан Респ | 116 | 1042/2020/ДЭ/ЦУМАРЭС | 2020-09-03 |  | 10 | 458.33 | ПС "Шаури" 35/10 кВ
ПАО Россети Северный Кавказ» | "Дагэнерго" филиал | Дагестан Респ | 117 | 1043/2020/ДЭ/БАБАРЭС | 2020-09-01 |  | 10 | 458.33 | ПС "Бабаюрт" 110/10 кВ
ПАО Россети Северный Кавказ» | "Дагэнерго" филиал | Дагестан Респ | 118 | 1044/2020/ДЭ/МАХАГЭС | 2020-09-04 |  | 5 | 458.33 | ПС Компас 110/35/10
ПАО Россети Северный Кавказ» | "Дагэнерго" филиал | Дагестан Респ | 119 | 1045/2020/ДЭ/БАБАРЭС | 2020-09-01 |  | 10 | 458.33 | ПС "Хамаматюрт" 35/10 кВ
ПАО Россети Северный Кавказ» | "Дагэнерго" филиал | Дагестан Респ | 120 | 1046/2020/ДЭ/КИЗИРЭС | 2020-09-08 |  | 10 | 458.33 | ПС "ГЩЗ" 110/10 кВ
ПАО Россети Северный Кавказ» | "Дагэнерго" филиал | Дагестан Респ | 121 | 1047/2020/ДЭ/КИЗИРЭС | 2020-09-14 |  | 10 | 458.33 | ПС "ЗФС" 110/35/6 кВ
ПАО Россети Северный Кавказ» | "Дагэнерго" филиал | Дагестан Респ | 122 | 1048/2020/ДЭ/КИЗИРЭС | 2020-09-14 |  | 10 | 458.33 | ПС "ЗФС" 110/35/6 кВ
ПАО Россети Северный Кавказ» | "Дагэнерго" филиал | Дагестан Респ | 123 | 1050/2020/ДЭ/КИЗИРЭС | 2020-09-14 |  | 10 | 458.33 | ПС "ЗФС" 110/35/6 кВ
ПАО Россети Северный Кавказ» | "Дагэнерго" филиал | Дагестан Респ | 124 | 1051/2020/ДЭ/КИЗИРЭС | 2020-09-14 |  | 10 | 458.33 | ПС "Алмало" 35/10 кВ
ПАО Россети Северный Кавказ» | "Дагэнерго" филиал | Дагестан Респ | 125 | 1052/2020/ДЭ/КИЗИРЭС | 2020-09-11 |  | 10 | 458.33 | ПС "ГЩЗ" 110/10 кВ
ПАО Россети Северный Кавказ» | "Дагэнерго" филиал | Дагестан Респ | 126 | 1053/2020/ДЭ/КИЗИРЭС | 2020-09-11 |  | 10 | 458.33 | ПС "ЗФС" 110/35/6 кВ
ПАО Россети Северный Кавказ» | "Дагэнерго" филиал | Дагестан Респ | 127 | 1054/2020/ДЭ/КИЗИРЭС | 2020-09-11 |  | 10 | 458.33 | ПС "Алмало" 35/10 кВ
ПАО Россети Северный Кавказ» | "Дагэнерго" филиал | Дагестан Респ | 128 | 1055/2020/ДЭ/КИЗИРЭС | 2020-09-14 |  | 10 | 458.33 | ПС "Нечаевка" 35/10 кВ
ПАО Россети Северный Кавказ» | "Дагэнерго" филиал | Дагестан Респ | 129 | 1056/2020/ДЭ/КИЗИРЭС | 2020-09-14 |  | 10 | 458.33 | ПС "ЗФС" 110/35/6 кВ
ПАО Россети Северный Кавказ» | "Дагэнерго" филиал | Дагестан Респ | 130 | 1059/2020/ДЭ/БАБАРЭС | 2020-09-01 |  | 10 | 458.33 | ПС "Янгильбай" 35/10 кВ
ПАО Россети Северный Кавказ» | "Дагэнерго" филиал | Дагестан Респ | 131 | 1061/2020/ДЭ/МАГАРЭС | 2020-09-10 |  | 10 | 458.33 | ПС "Тагиркент" 110/10 кВ
ПАО Россети Северный Кавказ» | "Дагэнерго" филиал | Дагестан Респ | 132 | 1069/2020/ДЭ/МАГАРЭС | 2020-09-10 |  | 10 | 458.33 | ПС "Тагиркент" 110/10 кВ
ПАО Россети Северный Кавказ» | "Дагэнерго" филиал | Дагестан Респ | 133 | 1070/2020/ДЭ/МАХАГЭС | 2020-09-02 |  | 15 | 458.33 | ПС ГПП 110/35/6
ПАО Россети Северный Кавказ» | "Дагэнерго" филиал | Дагестан Респ | 134 | 1071/2020/ДЭ/ЦУМАРЭС | 2020-09-03 |  | 10 | 458.33 | ПС "Кидеро" 35/10 кВ
ПАО Россети Северный Кавказ» | "Дагэнерго" филиал | Дагестан Респ | 135 | 1076/2020/ДЭ/МАХАГЭС | 2020-09-07 |  | 5 | 458.33 | ПС Восточная 110/6
ПАО Россети Северный Кавказ» | "Дагэнерго" филиал | Дагестан Респ | 136 | 1077/2020/ДЭ/МАГАРЭС | 2020-09-10 |  | 10 | 458.33 | ПС "Морская" 110/10 кВ
ПАО Россети Северный Кавказ» | "Дагэнерго" филиал | Дагестан Респ | 137 | 1078/2020/ДЭ/МАГАРЭС | 2020-09-10 |  | 10 | 458.33 | ПС "Советская" 110/10 кВ
ПАО Россети Северный Кавказ» | "Дагэнерго" филиал | Дагестан Респ | 138 | 1079/2020/ДЭ/БОТЛРЭС | 2020-09-22 |  | 5 | 458.33 | ПС "Карата" 35/10 кВ
ПАО Россети Северный Кавказ» | "Дагэнерго" филиал | Дагестан Респ | 139 | 1080/2020/ДЭ/ГЕРГРЭС | 2020-09-03 |  | 10 | 458.33 | ПС "ЦРП ГЭС" 110/10 кВ
ПАО Россети Северный Кавказ» | "Дагэнерго" филиал | Дагестан Респ | 140 | 1095/2020/ДЭ/МАГАРЭС | 2020-09-10 |  | 10 | 458.33 | ПС "Магарамкент" 110/10 кВ
ПАО Россети Северный Кавказ» | "Дагэнерго" филиал | Дагестан Респ | 141 | 1100/2020/ДЭ/КАРАРЭС | 2020-09-17 |  | 60 | 1533.27 | ПС Параул 35/10
ПАО Россети Северный Кавказ» | "Дагэнерго" филиал | Дагестан Респ | 142 | 1103/2020/ДЭ/МАГАРЭС | 2020-09-10 |  | 10 | 458.33 | ПС "Советская" 110/10 кВ
ПАО Россети Северный Кавказ» | "Дагэнерго" филиал | Дагестан Респ | 143 | 1106/2020/ДЭ/КИЗИРЭС | 2020-09-14 |  | 10 | 458.33 | ПС "Стальская" 35/6 кВ
ПАО Россети Северный Кавказ» | "Дагэнерго" филиал | Дагестан Респ | 144 | 1108/2020/ДЭ/МАХАГЭС | 2020-09-04 |  | 5 | 458.33 | ПС Приморская 110/35/10
ПАО Россети Северный Кавказ» | "Дагэнерго" филиал | Дагестан Респ | 145 | 1112/2020/ДЭ/МАГАРЭС | 2020-09-10 |  | 10 | 458.33 | ПС "Магарамкент" 110/10 кВ
ПАО Россети Северный Кавказ» | "Дагэнерго" филиал | Дагестан Респ | 146 | 1118/2020/ДЭ/МАГАРЭС | 2020-09-10 |  | 10 | 458.33 | ПС "Магарамкент" 110/10 кВ
ПАО Россети Северный Кавказ» | "Дагэнерго" филиал | Дагестан Респ | 147 | 1125/2020/ДЭ/МАГАРЭС | 2020-09-10 |  | 10 | 458.33 | ПС "Магарамкент" 110/10 кВ
ПАО Россети Северный Кавказ» | "Дагэнерго" филиал | Дагестан Респ | 148 | 1126/2020/ДЭ/МАГАРЭС | 2020-09-10 |  | 10 | 458.33 | ПС "Магарамкент" 110/10 кВ
ПАО Россети Северный Кавказ» | "Дагэнерго" филиал | Дагестан Респ | 149 | 1135/2020/ДЭ/МАГАРЭС | 2020-09-10 |  | 10 | 458.33 | ПС "Тагиркент" 110/10 кВ
ПАО Россети Северный Кавказ» | "Дагэнерго" филиал | Дагестан Респ | 150 | 1137/2020/ДЭ/МАХАГЭС | 2020-09-01 |  | 15 | 458.33 | ПС Новая 110/35/6
ПАО Россети Северный Кавказ» | "Дагэнерго" филиал | Дагестан Респ | 151 | 1147/2020/ДЭ/МАХАГЭС | 2020-09-04 |  | 5 | 458.33 | ПС Радиоцентр 35/10 кВ
ПАО Россети Северный Кавказ» | "Дагэнерго" филиал | Дагестан Респ | 152 | 1149/2020/ДЭ/КАСУРЭС | 2020-09-01 |  | 6 | 458.33 | ПС "Курах" 110/10 кВ
ПАО Россети Северный Кавказ» | "Дагэнерго" филиал | Дагестан Респ | 153 | 1152/2020/ДЭ/МАГАРЭС | 2020-09-10 |  | 10 | 458.33 | ПС "Тагиркент" 110/10 кВ
ПАО Россети Северный Кавказ» | "Дагэнерго" филиал | Дагестан Респ | 154 | 1158/2020/ДЭ/МАГАРЭС | 2020-09-10 |  | 10 | 458.33 | ПС "Магарамкент" 110/10 кВ
ПАО Россети Северный Кавказ» | "Дагэнерго" филиал | Дагестан Респ | 155 | 1161/2020/ДЭ/КАЙТРЭС | 2020-09-01 |  | 5 | 458.33 | ПС "Маджалис" 110/10 кВ
ПАО Россети Северный Кавказ» | "Дагэнерго" филиал | Дагестан Респ | 156 | 1163/2020/ДЭ/КАЙТРЭС | 2020-09-01 |  | 5 | 458.33 | ПС "Маджалис" 110/10 кВ
ПАО Россети Северный Кавказ» | "Дагэнерго" филиал | Дагестан Респ | 157 | 1169/2020/ДЭ/МАХАГЭС | 2020-09-07 |  | 5 | 458.33 | ПС Махачкала - 1 110/35/10
ПАО Россети Северный Кавказ» | "Дагэнерго" филиал | Дагестан Респ | 158 | 1171/2020/ДЭ/МАГАРЭС | 2020-09-10 |  | 10 | 458.33 | ПС "Магарамкент" 110/10 кВ
ПАО Россети Северный Кавказ» | "Дагэнерго" филиал | Дагестан Респ | 159 | 1175/2020/ДЭ/МАХАГЭС | 2020-09-04 |  | 10 | 458.33 | ПС ЦПП 110/35/6
ПАО Россети Северный Кавказ» | "Дагэнерго" филиал | Дагестан Респ | 160 | 1176/2020/ДЭ/КАЙТРЭС | 2020-09-01 |  | 5 | 458.33 | ПС "Маджалис" 110/10 кВ
ПАО Россети Северный Кавказ» | "Дагэнерго" филиал | Дагестан Респ | 161 | 1178/2020/ДЭ/МАХАГЭС | 2020-09-01 |  | 15 | 458.33 | ПС Новая 110/35/6
ПАО Россети Северный Кавказ» | "Дагэнерго" филиал | Дагестан Респ | 162 | 1180/2020/ДЭ/КАЙТРЭС | 2020-09-01 |  | 5 | 458.33 | ПС "Маджалис" 110/10 кВ
ПАО Россети Северный Кавказ» | "Дагэнерго" филиал | Дагестан Респ | 163 | 1182/2020/ДЭ/МАХАГЭС | 2020-09-04 |  | 5 | 458.33 | ПС Приморская 110/35/10
ПАО Россети Северный Кавказ» | "Дагэнерго" филиал | Дагестан Респ | 164 | 1194/2020/ДЭ/БАБАРЭС | 2020-09-03 |  | 10 | 458.33 | ПС "Караузек" 35/10 кВ
ПАО Россети Северный Кавказ» | "Дагэнерго" филиал | Дагестан Респ | 165 | 1200/2020/ДЭ/ЦЕНТРЭС | 2020-09-14 |  | 10 | 458.33 | ПС Полигон Солнце 35/10
ПАО Россети Северный Кавказ» | "Дагэнерго" филиал | Дагестан Респ | 166 | 1204/2020/ДЭ/БАБАРЭС | 2020-09-01 |  | 10 | 458.33 | ПС "Туршунай" 35/10 кВ
ПАО Россети Северный Кавказ» | "Дагэнерго" филиал | Дагестан Респ | 167 | 1207/2020/ДЭ/КИЗИРЭС | 2020-09-07 |  | 10 | 458.33 | ПС "Нечаевка" 35/10 кВ
ПАО Россети Северный Кавказ» | "Дагэнерго" филиал | Дагестан Респ | 168 | 1209/2020/ДЭ/КИЗИРЭС | 2020-09-07 |  | 10 | 458.33 | ПС "ЗФС" 110/35/6 кВ
ПАО Россети Северный Кавказ» | "Дагэнерго" филиал | Дагестан Респ | 169 | 1210/2020/ДЭ/КИЗИРЭС | 2020-09-07 |  | 10 | 458.33 | ПС "ЗФС" 110/35/6 кВ
ПАО Россети Северный Кавказ» | "Дагэнерго" филиал | Дагестан Респ | 170 | 1211/2020/ДЭ/КИЗИРЭС | 2020-09-07 |  | 10 | 458.33 | ПС "ЗФС" 110/35/6 кВ
ПАО Россети Северный Кавказ» | "Дагэнерго" филиал | Дагестан Респ | 171 | 1212/2020/ДЭ/КИЗИРЭС | 2020-09-07 |  | 10 | 458.33 | ПС "ЗФС" 110/35/6 кВ
ПАО Россети Северный Кавказ» | "Дагэнерго" филиал | Дагестан Респ | 172 | 1213/2020/ДЭ/КИЗИРЭС | 2020-09-07 |  | 10 | 458.33 | ПС "Гулькутан" 35/10 кВ
ПАО Россети Северный Кавказ» | "Дагэнерго" филиал | Дагестан Респ | 173 | 1216/2020/ДЭ/БАБАРЭС | 2020-09-01 |  | 10 | 458.33 | ПС "Львовская" 110/10 кВ
ПАО Россети Северный Кавказ» | "Дагэнерго" филиал | Дагестан Респ | 174 | 1217/2020/ДЭ/БАБАРЭС | 2020-09-01 |  | 10 | 458.33 | ПС "Бабаюрт" 110/10 кВ
ПАО Россети Северный Кавказ» | "Дагэнерго" филиал | Дагестан Респ | 175 | 1219/2020/ДЭ/БАБАРЭС | 2020-09-01 |  | 10 | 458.33 | ПС "Хамаматюрт" 35/10 кВ
ПАО Россети Северный Кавказ» | "Дагэнерго" филиал | Дагестан Респ | 176 | 1220/2020/ДЭ/БАБАРЭС | 2020-09-01 |  | 10 | 458.33 | ПС "Туршунай" 35/10 кВ
ПАО Россети Северный Кавказ» | "Дагэнерго" филиал | Дагестан Респ | 177 | 1222/2020/ДЭ/ГЕРГРЭС | 2020-09-04 |  | 13 | 458.33 | ПС "ГКЗ" 35/10 кВ
ПАО Россети Северный Кавказ» | "Дагэнерго" филиал | Дагестан Респ | 178 | 1233/2020/ДЭ/МАХАГЭС | 2020-09-24 |  | 5 | 458.33 | ПС Новая 110/35/6
ПАО Россети Северный Кавказ» | "Дагэнерго" филиал | Дагестан Респ | 179 | 1234/2020/ДЭ/ГЕРГРЭС | 2020-09-04 |  | 10 | 458.33 | ПС "Карадах" 110/10 кВ
ПАО Россети Северный Кавказ» | "Дагэнерго" филиал | Дагестан Респ | 180 | 1235/2020/ДЭ/ЛЕВАРЭС | 2020-09-03 |  | 10 | 458.33 | ПС Леваши 110/10 кВ
ПАО Россети Северный Кавказ» | "Дагэнерго" филиал | Дагестан Респ | 181 | 1236/2020/ДЭ/БАБАРЭС | 2020-09-10 |  | 10 | 458.33 | ПС "Хамаматюрт" 35/10 кВ
ПАО Россети Северный Кавказ» | "Дагэнерго" филиал | Дагестан Респ | 182 | 1237/2020/ДЭ/ЛЕВАРЭС | 2020-09-03 |  | 10 | 458.33 | ПС Леваши 110/10 кВ
ПАО Россети Северный Кавказ» | "Дагэнерго" филиал | Дагестан Респ | 183 | 1238/2020/ДЭ/ХАСАГЭС | 2020-09-08 |  | 7 | 458.33 | ПС Акташ 110/35/10кВ
ПАО Россети Северный Кавказ» | "Дагэнерго" филиал | Дагестан Респ | 184 | 1239/2020/ДЭ/ХАСАГЭС | 2020-09-08 |  | 7 | 458.33 | ПС Акташ 110/35/10кВ
ПАО Россети Северный Кавказ» | "Дагэнерго" филиал | Дагестан Респ | 185 | 1245/2020/ДЭ/ХАСАГЭС | 2020-09-08 |  | 7 | 458.33 | ПС Акташ 110/35/10кВ
ПАО Россети Северный Кавказ» | "Дагэнерго" филиал | Дагестан Респ | 186 | 1246/2020/ДЭ/ХАСАГЭС | 2020-09-08 |  | 7 | 458.33 | ПС Акташ 110/35/10кВ
ПАО Россети Северный Кавказ» | "Дагэнерго" филиал | Дагестан Респ | 187 | 1247/2020/ДЭ/КАЯКРЭС | 2020-09-17 |  | 15 | 458.33 | ПС "Каякент" 110/10 кВ
ПАО Россети Северный Кавказ» | "Дагэнерго" филиал | Дагестан Респ | 188 | 1248/2020/ДЭ/БАБАРЭС | 2020-09-10 |  | 10 | 458.33 | ПС "Туршунай" 35/10 кВ
ПАО Россети Северный Кавказ» | "Дагэнерго" филиал | Дагестан Респ | 189 | 1251/2020/ДЭ/КАЙТРЭС | 2020-09-07 |  | 5 | 458.33 | ПС "Маджалис" 110/10 кВ
ПАО Россети Северный Кавказ» | "Дагэнерго" филиал | Дагестан Респ | 190 | 1252/2020/ДЭ/ЛЕВАРЭС | 2020-09-03 |  | 10 | 458.33 | ПС Леваши 110/10 кВ
ПАО Россети Северный Кавказ» | "Дагэнерго" филиал | Дагестан Респ | 191 | 1258/2020/ДЭ/ХАСАГЭС | 2020-09-08 |  | 7 | 458.33 | ПС Акташ 110/35/10кВ
ПАО Россети Северный Кавказ» | "Дагэнерго" филиал | Дагестан Респ | 192 | 1259/2020/ДЭ/ХАСАГЭС | 2020-09-08 |  | 7 | 458.33 | ПС Акташ 110/35/10кВ
ПАО Россети Северный Кавказ» | "Дагэнерго" филиал | Дагестан Респ | 193 | 1260/2020/ДЭ/ХАСАГЭС | 2020-09-08 |  | 7 | 458.33 | ПС Акташ 110/35/10кВ
ПАО Россети Северный Кавказ» | "Дагэнерго" филиал | Дагестан Респ | 194 | 1261/2020/ДЭ/ХАСАГЭС | 2020-09-08 |  | 7 | 458.33 | ПС Акташ 110/35/10кВ
ПАО Россети Северный Кавказ» | "Дагэнерго" филиал | Дагестан Респ | 195 | 1267/2020/ДЭ/БУЙНГЭС | 2020-09-21 |  | 10 | 458.33 | ПС "Буйнакск-1" 110/6 кВ
ПАО Россети Северный Кавказ» | "Дагэнерго" филиал | Дагестан Респ | 196 | 1270/2020/ДЭ/МАХАГЭС | 2020-09-07 |  | 5 | 458.33 | ПС Приморская 110/35/10
ПАО Россети Северный Кавказ» | "Дагэнерго" филиал | Дагестан Респ | 197 | 1272/2020/ДЭ/ШАМИРЭС | 2020-09-09 |  | 15 | 458.33 | ПС "Шамильская" 110/10 кВ
ПАО Россети Северный Кавказ» | "Дагэнерго" филиал | Дагестан Респ | 198 | 1274/2020/ДЭ/ДЕРБГЭС | 2020-09-04 |  | 5 | 458.33 | ПС "Дербент-Западная" 110/6 кВ
ПАО Россети Северный Кавказ» | "Дагэнерго" филиал | Дагестан Респ | 199 | 1276/2020/ДЭ/ШАМИРЭС | 2020-09-25 |  | 10 | 458.33 | ПС "Шамильская" 110/10 кВ
ПАО Россети Северный Кавказ» | "Дагэнерго" филиал | Дагестан Респ | 200 | 1277/2020/ДЭ/ШАМИРЭС | 2020-09-09 |  | 15 | 1533.27 | ПС "Заиб" 110/10 кВ
ПАО Россети Северный Кавказ» | "Дагэнерго" филиал | Дагестан Респ | 201 | 1280/2020/ДЭ/ШАМИРЭС | 2020-09-09 |  | 15 | 1533.27 | ПС "Шамильская" 110/10 кВ
ПАО Россети Северный Кавказ» | "Дагэнерго" филиал | Дагестан Респ | 202 | 1281/2020/ДЭ/БУЙНГЭС | 2020-09-21 |  | 10 | 458.33 | ПС "Буйнакск-1" 110/6 кВ
ПАО Россети Северный Кавказ» | "Дагэнерго" филиал | Дагестан Респ | 203 | 1282/2020/ДЭ/ШАМИРЭС | 2020-09-09 |  | 15 | 1533.27 | ПС "Гидатль" 110/10 кВ
ПАО Россети Северный Кавказ» | "Дагэнерго" филиал | Дагестан Респ | 204 | 1284/2020/ДЭ/ШАМИРЭС | 2020-09-09 |  | 15 | 1533.27 | ПС "Гидатль" 110/10 кВ
ПАО Россети Северный Кавказ» | "Дагэнерго" филиал | Дагестан Респ | 205 | 1287/2020/ДЭ/ШАМИРЭС | 2020-09-09 |  | 15 | 1533.27 | ПС "Гидатль" 110/10 кВ
ПАО Россети Северный Кавказ» | "Дагэнерго" филиал | Дагестан Респ | 206 | 1290/2020/ДЭ/ИЗБГЭС | 2020-09-14 |  | 5 | 458.33 | ПС "Изберг Северная" 110/10 кВ
ПАО Россети Северный Кавказ» | "Дагэнерго" филиал | Дагестан Респ | 207 | 1291/2020/ДЭ/КАЯКРЭС | 2020-09-28 |  | 10 | 458.33 | ПС "Каякент" 110/10 кВ
ПАО Россети Северный Кавказ» | "Дагэнерго" филиал | Дагестан Респ | 208 | 1293/2020/ДЭ/ШАМИРЭС | 2020-09-09 |  | 15 | 1533.27 | ПС "Шамильская" 110/10 кВ
ПАО Россети Северный Кавказ» | "Дагэнерго" филиал | Дагестан Респ | 209 | 1295/2020/ДЭ/ШАМИРЭС | 2020-09-25 |  | 10 | 458.33 | ПС "Гидатль" 110/10 кВ
ПАО Россети Северный Кавказ» | "Дагэнерго" филиал | Дагестан Респ | 210 | 1297/2020/ДЭ/ШАМИРЭС | 2020-09-09 |  | 15 | 1533.27 | ПС "Гидатль" 110/10 кВ
ПАО Россети Северный Кавказ» | "Дагэнерго" филиал | Дагестан Респ | 211 | 1299/2020/ДЭ/КИЗЛГЭС | 2020-09-14 |  | 5 | 458.33 | ПС "Кизляр-2" 110/10 кВ
ПАО Россети Северный Кавказ» | "Дагэнерго" филиал | Дагестан Респ | 212 | 1298/2020/ДЭ/ШАМИРЭС | 2020-09-24 |  | 10 | 458.33 | ПС "Заиб" 110/10 кВ
ПАО Россети Северный Кавказ» | "Дагэнерго" филиал | Дагестан Респ | 213 | 1303/2020/ДЭ/ШАМИРЭС | 2020-09-09 |  | 15 | 1533.27 | ПС "Заиб" 110/10 кВ
ПАО Россети Северный Кавказ» | "Дагэнерго" филиал | Дагестан Респ | 214 | 1304/2020/ДЭ/ЦЕНТРЭС | 2020-09-29 |  | 60 | 1533.27 | ПС Шамхал 110/35/10
ПАО Россети Северный Кавказ» | "Дагэнерго" филиал | Дагестан Респ | 215 | 1305/2020/ДЭ/ШАМИРЭС | 2020-09-09 |  | 15 | 1533.27 | ПС "Шамильская" 110/10 кВ
ПАО Россети Северный Кавказ» | "Дагэнерго" филиал | Дагестан Респ | 216 | 1309/2020/ДЭ/ШАМИРЭС | 2020-09-09 |  | 15 | 1533.27 | ПС "Шамильская" 110/10 кВ
ПАО Россети Северный Кавказ» | "Дагэнерго" филиал | Дагестан Респ | 217 | 1310/2020/ДЭ/ЦУМАРЭС | 2020-09-04 |  | 10 | 458.33 | ПС "Кидеро" 35/10 кВ
ПАО Россети Северный Кавказ» | "Дагэнерго" филиал | Дагестан Респ | 218 | 1311/2020/ДЭ/ЦУМАРЭС | 2020-09-09 |  | 0.15 | 458.33 | ПС "Агвали" 110/10 кВ
ПАО Россети Северный Кавказ» | "Дагэнерго" филиал | Дагестан Респ | 219 | 1312/2020/ДЭ/ДЕРБГЭС | 2020-09-04 |  | 5 | 458.33 | ПС "Дербент-Западная" 110/6 кВ
ПАО Россети Северный Кавказ» | "Дагэнерго" филиал | Дагестан Респ | 220 | 1313/2020/ДЭ/МАХАГЭС | 2020-09-08 |  | 5 | 458.33 | ПС Ленинкент 35/6
ПАО Россети Северный Кавказ» | "Дагэнерго" филиал | Дагестан Респ | 221 | 1314/2020/ДЭ/ШАМИРЭС | 2020-09-25 |  | 10 | 458.33 | ПС "Заиб" 110/10 кВ
ПАО Россети Северный Кавказ» | "Дагэнерго" филиал | Дагестан Респ | 222 | 1315/2020/ДЭ/ШАМИРЭС | 2020-09-22 |  | 10 | 458.33 | ПС "Гидатль" 110/10 кВ
ПАО Россети Северный Кавказ» | "Дагэнерго" филиал | Дагестан Респ | 223 | 1317/2020/ДЭ/ЦУМАРЭС | 2020-09-09 |  | 0.15 | 1533.27 | ПС "Агвали" 110/10 кВ
ПАО Россети Северный Кавказ» | "Дагэнерго" филиал | Дагестан Респ | 224 | 1318/2020/ДЭ/ДЕРБГЭС | 2020-09-04 |  | 5 | 458.33 | ПС "Дербент-Южная" 110/6 кВ
ПАО Россети Северный Кавказ» | "Дагэнерго" филиал | Дагестан Респ | 225 | 1320/2020/ДЭ/ЦУМАРЭС | 2020-09-09 |  | 0.15 | 1533.27 | ПС "Агвали" 110/10 кВ
ПАО Россети Северный Кавказ» | "Дагэнерго" филиал | Дагестан Респ | 226 | 1322/2020/ДЭ/ХАСАГЭС | 2020-09-08 |  | 7 | 458.33 | ПС Акташ 110/35/10кВ
ПАО Россети Северный Кавказ» | "Дагэнерго" филиал | Дагестан Респ | 227 | 1323/2020/ДЭ/ХАСАГЭС | 2020-09-08 |  | 7 | 458.33 | ПС Акташ 110/35/10кВ
ПАО Россети Северный Кавказ» | "Дагэнерго" филиал | Дагестан Респ | 228 | 1324/2020/ДЭ/ШАМИРЭС | 2020-09-25 |  | 10 | 458.33 | ПС "Шамильская" 110/10 кВ
ПАО Россети Северный Кавказ» | "Дагэнерго" филиал | Дагестан Респ | 229 | 1326/2020/ДЭ/ЦУМАРЭС | 2020-09-09 |  | 0.15 | 1533.27 | ПС "Агвали" 110/10 кВ
ПАО Россети Северный Кавказ» | "Дагэнерго" филиал | Дагестан Респ | 230 | 1329/2020/ДЭ/ЦУМАРЭС | 2020-09-09 |  | 0.15 | 1533.27 | ПС "Агвали" 110/10 кВ
ПАО Россети Северный Кавказ» | "Дагэнерго" филиал | Дагестан Респ | 231 | 1333/2020/ДЭ/БАБАРЭС | 2020-09-10 |  | 10 | 458.33 | ПС "Караузек" 35/10 кВ
ПАО Россети Северный Кавказ» | "Дагэнерго" филиал | Дагестан Респ | 232 | 1334/2020/ДЭ/БОТЛРЭС | 2020-09-09 |  | 0.15 | 458.33 | ПС "Ботлих" 110/10 кВ
ПАО Россети Северный Кавказ» | "Дагэнерго" филиал | Дагестан Респ | 233 | 1335/2020/ДЭ/ХАСАГЭС | 2020-09-08 |  | 14 | 458.33 | ПС Акташ 110/35/10кВ
ПАО Россети Северный Кавказ» | "Дагэнерго" филиал | Дагестан Респ | 234 | 1336/2020/ДЭ/БОТЛРЭС | 2020-09-09 |  | 0.15 | 1533.27 | ПС "Ботлих" 110/10 кВ
ПАО Россети Северный Кавказ» | "Дагэнерго" филиал | Дагестан Респ | 235 | 1337/2020/ДЭ/ХАСАГЭС | 2020-09-08 |  | 14 | 458.33 | ПС Акташ 110/35/10кВ
ПАО Россети Северный Кавказ» | "Дагэнерго" филиал | Дагестан Респ | 236 | 1338/2020/ДЭ/ХАСАГЭС | 2020-09-08 |  | 14 | 458.33 | ПС Акташ 110/35/10кВ
ПАО Россети Северный Кавказ» | "Дагэнерго" филиал | Дагестан Респ | 237 | 1339/2020/ДЭ/БОТЛРЭС | 2020-09-09 |  | 0.15 | 1533.27 | ПС "Анди" 35/10 кВ
ПАО Россети Северный Кавказ» | "Дагэнерго" филиал | Дагестан Респ | 238 | 1344/2020/ДЭ/МАХАГЭС | 2020-09-25 |  | 5 | 458.33 | ПС Махачкала - 1 110/35/10
ПАО Россети Северный Кавказ» | "Дагэнерго" филиал | Дагестан Респ | 239 | 1345/2020/ДЭ/НОГАРЭС | 2020-09-18 |  | 10 | 458.33 | ПС "Терекли-Мектеб" 110/35/10 кВ
ПАО Россети Северный Кавказ» | "Дагэнерго" филиал | Дагестан Респ | 240 | 1349/2020/ДЭ/МАХАГЭС | 2020-09-22 |  | 5 | 458.33 | ПС Восточная 110/6
ПАО Россети Северный Кавказ» | "Дагэнерго" филиал | Дагестан Респ | 241 | 1351/2020/ДЭ/ИЗБГЭС | 2020-09-21 |  | 10 | 458.33 | ПС "Изберг Южная" 110/6 кВ
ПАО Россети Северный Кавказ» | "Дагэнерго" филиал | Дагестан Респ | 242 | 1352/2020/ДЭ/МАХАГЭС | 2020-09-18 |  | 5 | 458.33 | ПС Новая 110/35/6
ПАО Россети Северный Кавказ» | "Дагэнерго" филиал | Дагестан Респ | 243 | 1353/2020/ДЭ/КИЗЛГЭС | 2020-09-28 |  | 5 | 458.33 | ПС "Кизляр-2" 110/10 кВ
ПАО Россети Северный Кавказ» | "Дагэнерго" филиал | Дагестан Респ | 244 | 1354/2020/ДЭ/ИЗБГЭС | 2020-09-21 |  | 10 | 458.33 | ПС "Изберг Северная" 110/10 кВ
ПАО Россети Северный Кавказ» | "Дагэнерго" филиал | Дагестан Респ | 245 | 1356/2020/ДЭ/ИЗБГЭС | 2020-09-21 |  | 10 | 458.33 | ПС "Изберг Северная" 110/10 кВ
ПАО Россети Северный Кавказ» | "Дагэнерго" филиал | Дагестан Респ | 246 | 1358/2020/ДЭ/КИЗИРЭС | 2020-09-07 |  | 10 | 458.33 | ПС "Стальская" 35/6 кВ
ПАО Россети Северный Кавказ» | "Дагэнерго" филиал | Дагестан Респ | 247 | 1360/2020/ДЭ/ИЗБГЭС | 2020-09-21 |  | 10 | 458.33 | ПС "Изберг Северная" 110/10 кВ
ПАО Россети Северный Кавказ» | "Дагэнерго" филиал | Дагестан Респ | 248 | 1361/2020/ДЭ/ИЗБГЭС | 2020-09-21 |  | 10 | 458.33 | ПС "Изберг Южная" 110/6 кВ
ПАО Россети Северный Кавказ» | "Дагэнерго" филиал | Дагестан Респ | 249 | 1362/2020/ДЭ/ХАСАРЭС | 2020-09-07 |  | 25 | 1533.27 | ПС "Андрейаул" 35/10 кВ
ПАО Россети Северный Кавказ» | "Дагэнерго" филиал | Дагестан Респ | 250 | 1363/2020/ДЭ/БУЙНГЭС | 2020-09-24 |  | 10 | 458.33 | ПС "Буйнакск-1" 110/6 кВ
ПАО Россети Северный Кавказ» | "Дагэнерго" филиал | Дагестан Респ | 251 | 1368/2020/ДЭ/ХАСАРЭС | 2020-09-07 |  | 10 | 458.33 | ПС "Димитрова" 35/10 кВ
ПАО Россети Северный Кавказ» | "Дагэнерго" филиал | Дагестан Респ | 252 | 1369/2020/ДЭ/МАХАГЭС | 2020-09-14 |  | 5 | 458.33 | ПС Ленинкент 35/6
ПАО Россети Северный Кавказ» | "Дагэнерго" филиал | Дагестан Респ | 253 | 1373/2020/ДЭ/ЛЕВАРЭС | 2020-09-14 |  | 10 | 458.33 | ПС Леваши 110/10 кВ
ПАО Россети Северный Кавказ» | "Дагэнерго" филиал | Дагестан Респ | 254 | 1378/2020/ДЭ/МАХАГЭС | 2020-09-11 |  | 5 | 458.33 | ПС ГПП 110/35/6
ПАО Россети Северный Кавказ» | "Дагэнерго" филиал | Дагестан Респ | 255 | 1380/2020/ДЭ/ЛЕВАРЭС | 2020-09-09 |  | 10 | 458.33 | ПС Леваши 110/10 кВ
ПАО Россети Северный Кавказ» | "Дагэнерго" филиал | Дагестан Респ | 256 | 1381/2020/ДЭ/МАХАГЭС | 2020-09-10 |  | 5 | 458.33 | ПС Махачкала - 1 110/35/10
ПАО Россети Северный Кавказ» | "Дагэнерго" филиал | Дагестан Респ | 257 | 1383/2020/ДЭ/ГУНИРЭС | 2020-09-07 |  | 30 | 1533.27 | ПС "Цуриб" 35/10 кВ
ПАО Россети Северный Кавказ» | "Дагэнерго" филиал | Дагестан Респ | 258 | 1387/2020/ДЭ/ИЗБГЭС | 2020-09-21 |  | 10 | 458.33 | ПС "Изберг Северная" 110/10 кВ
ПАО Россети Северный Кавказ» | "Дагэнерго" филиал | Дагестан Респ | 259 | 1388/2020/ДЭ/КАЯКРЭС | 2020-09-17 |  | 11.5 | 458.33 | ПС "Капкаякент" 35/10 кВ
ПАО Россети Северный Кавказ» | "Дагэнерго" филиал | Дагестан Респ | 260 | 1389/2020/ДЭ/БУЙНГЭС | 2020-09-24 |  | 10 | 458.33 | ПС "Буйнакск-1" 110/6 кВ
ПАО Россети Северный Кавказ» | "Дагэнерго" филиал | Дагестан Респ | 261 | 1391/2020/ДЭ/ГУНИРЭС | 2020-09-07 |  | 30 | 1533.27 | ПС "Цуриб" 35/10 кВ
ПАО Россети Северный Кавказ» | "Дагэнерго" филиал | Дагестан Респ | 262 | 1394/2020/ДЭ/МАХАГЭС | 2020-09-17 |  | 5 | 458.33 | ПС Ленинкент 35/6
ПАО Россети Северный Кавказ» | "Дагэнерго" филиал | Дагестан Респ | 263 | 1397/2020/ДЭ/ЦЕНТРЭС | 2020-09-14 |  | 10 | 458.33 | ПС Насосная-1 110/35/6
ПАО Россети Северный Кавказ» | "Дагэнерго" филиал | Дагестан Респ | 264 | 1398/2020/ДЭ/ЦЕНТРЭС | 2020-09-14 |  | 10 | 458.33 | ПС Насосная-1 110/35/6
ПАО Россети Северный Кавказ» | "Дагэнерго" филиал | Дагестан Респ | 265 | 1399/2020/ДЭ/КАРАРЭС | 2020-09-17 |  | 12 | 458.33 | ПС Дженгутай 35/10
ПАО Россети Северный Кавказ» | "Дагэнерго" филиал | Дагестан Респ | 266 | 1400/2020/ДЭ/КАРАРЭС | 2020-09-17 |  | 12 | 458.33 | ПС Дженгутай 35/10
ПАО Россети Северный Кавказ» | "Дагэнерго" филиал | Дагестан Респ | 267 | 1401/2020/ДЭ/КАРАРЭС | 2020-09-17 |  | 12 | 458.33 | ПС Параул 35/10
ПАО Россети Северный Кавказ» | "Дагэнерго" филиал | Дагестан Респ | 268 | 1402/2020/ДЭ/КАРАРЭС | 2020-09-17 |  | 12 | 458.33 | ПС Параул 35/10
ПАО Россети Северный Кавказ» | "Дагэнерго" филиал | Дагестан Респ | 269 | 1403/2020/ДЭ/КАРАРЭС | 2020-09-17 |  | 12 | 458.33 | ПС Дженгутай 35/10
ПАО Россети Северный Кавказ» | "Дагэнерго" филиал | Дагестан Респ | 270 | 1404/2020/ДЭ/КАРАРЭС | 2020-09-17 |  | 10 | 458.33 | ПС Насосная-2 110/35/6
ПАО Россети Северный Кавказ» | "Дагэнерго" филиал | Дагестан Респ | 271 | 1405/2020/ДЭ/КАРАРЭС | 2020-09-17 |  | 10 | 458.33 | ПС Параул 35/10
ПАО Россети Северный Кавказ» | "Дагэнерго" филиал | Дагестан Респ | 272 | 1406/2020/ДЭ/КАРАРЭС | 2020-09-17 |  | 10 | 458.33 | ПС Карабудахкент 110/35/10
ПАО Россети Северный Кавказ» | "Дагэнерго" филиал | Дагестан Респ | 273 | 1407/2020/ДЭ/КАРАРЭС | 2020-09-17 |  | 10 | 458.33 | ПС Карабудахкент 110/35/10
ПАО Россети Северный Кавказ» | "Дагэнерго" филиал | Дагестан Респ | 274 | 1408/2020/ДЭ/КАРАРЭС | 2020-09-17 |  | 10 | 458.33 | ПС Параул 35/10
ПАО Россети Северный Кавказ» | "Дагэнерго" филиал | Дагестан Респ | 275 | 1409/2020/ДЭ/КАРАРЭС | 2020-09-17 |  | 10 | 458.33 | ПС Дженгутай 35/10
ПАО Россети Северный Кавказ» | "Дагэнерго" филиал | Дагестан Респ | 276 | 1410/2020/ДЭ/КАРАРЭС | 2020-09-17 |  | 10 | 458.33 | ПС Дженгутай 35/10
ПАО Россети Северный Кавказ» | "Дагэнерго" филиал | Дагестан Респ | 277 | 1411/2020/ДЭ/КАРАРЭС | 2020-09-17 |  | 10 | 458.33 | ПС Дженгутай 35/10
ПАО Россети Северный Кавказ» | "Дагэнерго" филиал | Дагестан Респ | 278 | 1412/2020/ДЭ/КАРАРЭС | 2020-09-17 |  | 10 | 458.33 | ПС Дженгутай 35/10
ПАО Россети Северный Кавказ» | "Дагэнерго" филиал | Дагестан Респ | 279 | 1413/2020/ДЭ/КАРАРЭС | 2020-09-17 |  | 10 | 458.33 | ПС Дженгутай 35/10
ПАО Россети Северный Кавказ» | "Дагэнерго" филиал | Дагестан Респ | 280 | 1414/2020/ДЭ/КАРАРЭС | 2020-09-17 |  | 10 | 458.33 | ПС Насосная-2 110/35/6
ПАО Россети Северный Кавказ» | "Дагэнерго" филиал | Дагестан Респ | 281 | 1415/2020/ДЭ/КАРАРЭС | 2020-09-17 |  | 10 | 458.33 | ПС Насосная-2 110/35/6
ПАО Россети Северный Кавказ» | "Дагэнерго" филиал | Дагестан Респ | 282 | 1416/2020/ДЭ/КАРАРЭС | 2020-09-17 |  | 10 | 458.33 | ПС Карабудахкент 110/35/10
ПАО Россети Северный Кавказ» | "Дагэнерго" филиал | Дагестан Респ | 283 | 1417/2020/ДЭ/КАРАРЭС | 2020-09-17 |  | 10 | 458.33 | ПС Рассвет 110/35/6
ПАО Россети Северный Кавказ» | "Дагэнерго" филиал | Дагестан Респ | 284 | 1418/2020/ДЭ/КАРАРЭС | 2020-09-17 |  | 10 | 458.33 | ПС Параул 35/10
ПАО Россети Северный Кавказ» | "Дагэнерго" филиал | Дагестан Респ | 285 | 1419/2020/ДЭ/КАРАРЭС | 2020-09-17 |  | 10 | 458.33 | ПС Гурбуки 35/10
ПАО Россети Северный Кавказ» | "Дагэнерго" филиал | Дагестан Респ | 286 | 1420/2020/ДЭ/КАРАРЭС | 2020-09-17 |  | 10 | 458.33 | ПС Карабудахкент 110/35/10
ПАО Россети Северный Кавказ» | "Дагэнерго" филиал | Дагестан Респ | 287 | 1421/2020/ДЭ/КАРАРЭС | 2020-09-17 |  | 10 | 458.33 | ПС Карабудахкент 110/35/10
ПАО Россети Северный Кавказ» | "Дагэнерго" филиал | Дагестан Респ | 288 | 1422/2020/ДЭ/МАХАГЭС | 2020-09-15 |  | 5 | 458.33 | ПС Махачкала - 1 110/35/10
ПАО Россети Северный Кавказ» | "Дагэнерго" филиал | Дагестан Респ | 289 | 1425/2020/ДЭ/МАХАГЭС | 2020-09-18 |  | 5 | 458.33 | ПС Ленинкент 35/6
ПАО Россети Северный Кавказ» | "Дагэнерго" филиал | Дагестан Респ | 290 | 1429/2020/ДЭ/МАХАГЭС | 2020-09-11 |  | 5 | 458.33 | ПС Компас 110/35/10
ПАО Россети Северный Кавказ» | "Дагэнерго" филиал | Дагестан Респ | 291 | 1444/2020/ДЭ/МАХАГЭС | 2020-09-21 |  | 5 | 458.33 | ПС ГПП 110/6
ПАО Россети Северный Кавказ» | "Дагэнерго" филиал | Дагестан Респ | 292 | 1445/2020/ДЭ/КАЯКРЭС | 2020-09-28 |  | 10 | 458.33 | ПС "Каякент" 110/10 кВ
ПАО Россети Северный Кавказ» | "Дагэнерго" филиал | Дагестан Респ | 293 | 1446/2020/ДЭ/БУЙНГЭС | 2020-09-24 |  | 10 | 458.33 | ПС "Буйнакск-2" 110/6 кВ
ПАО Россети Северный Кавказ» | "Дагэнерго" филиал | Дагестан Респ | 294 | 1452/2020/ДЭ/КАРАРЭС | 2020-09-17 |  | 10 | 458.33 | ПС Рассвет 110/35/6
ПАО Россети Северный Кавказ» | "Дагэнерго" филиал | Дагестан Респ | 295 | 1454/2020/ДЭ/КАРАРЭС | 2020-09-17 |  | 10 | 458.33 | ПС Рассвет 110/35/6
ПАО Россети Северный Кавказ» | "Дагэнерго" филиал | Дагестан Респ | 296 | 1462/2020/ДЭ/БУЙНГЭС | 2020-09-24 |  | 10 | 458.33 | ПС "Буйнакск-1" 110/6 кВ
ПАО Россети Северный Кавказ» | "Дагэнерго" филиал | Дагестан Респ | 297 | 1465/2020/ДЭ/КАСУРЭС | 2020-09-21 |  | 10 | 458.33 | ПС "Советская" 35/10 кВ
ПАО Россети Северный Кавказ» | "Дагэнерго" филиал | Дагестан Респ | 298 | 1466/2020/ДЭ/БУЙНГЭС | 2020-09-24 |  | 10 | 458.33 | ПС "Буйнакск-2" 110/6 кВ
ПАО Россети Северный Кавказ» | "Дагэнерго" филиал | Дагестан Респ | 299 | 1475/2020/ДЭ/КИЗИРЭС | 2020-09-11 |  | 15 | 458.33 | ПС "Алмало" 35/10 кВ
ПАО Россети Северный Кавказ» | "Дагэнерго" филиал | Дагестан Респ | 300 | 1478/2020/ДЭ/ЦЕНТРЭС | 2020-09-11 |  | 10 | 458.33 | ПС Шамхал 110/35/10
ПАО Россети Северный Кавказ» | "Дагэнерго" филиал | Дагестан Респ | 301 | 1481/2020/ДЭ/КУМУРЭС | 2020-09-24 |  | 10 | 458.33 | ПС "Кумух" 35/10 кВ
ПАО Россети Северный Кавказ» | "Дагэнерго" филиал | Дагестан Респ | 302 | 1482/2020/ДЭ/КУМУРЭС | 2020-09-24 |  | 12 | 458.33 | ПС "Вачи" 35/10 кВ
ПАО Россети Северный Кавказ» | "Дагэнерго" филиал | Дагестан Респ | 303 | 1486/2020/ДЭ/КУМУРЭС | 2020-09-24 |  | 7.5 | 458.33 | ПС "Кумух" 35/10 кВ
ПАО Россети Северный Кавказ» | "Дагэнерго" филиал | Дагестан Респ | 304 | 1487/2020/ДЭ/КУМУРЭС | 2020-09-24 |  | 14 | 458.33 | ПС "Кумух" 35/10 кВ
ПАО Россети Северный Кавказ» | "Дагэнерго" филиал | Дагестан Респ | 305 | 1488/2020/ДЭ/КУМУРЭС | 2020-09-24 |  | 14 | 458.33 | ПС "Вачи" 35/10 кВ
ПАО Россети Северный Кавказ» | "Дагэнерго" филиал | Дагестан Респ | 306 | 1489/2020/ДЭ/КУМУРЭС | 2020-09-24 |  | 10 | 458.33 | ПС "Кумух" 35/10 кВ
ПАО Россети Северный Кавказ» | "Дагэнерго" филиал | Дагестан Респ | 307 | 1490/2020/ДЭ/КУМУРЭС | 2020-09-24 |  | 11.5 | 458.33 | ПС "Кумух" 35/10 кВ
ПАО Россети Северный Кавказ» | "Дагэнерго" филиал | Дагестан Респ | 308 | 1491/2020/ДЭ/КУМУРЭС | 2020-09-24 |  | 12 | 458.33 | ПС "Вачи" 35/10 кВ
ПАО Россети Северный Кавказ» | "Дагэнерго" филиал | Дагестан Респ | 309 | 1492/2020/ДЭ/КУМУРЭС | 2020-09-24 |  | 7 | 458.33 | ПС "Кумух" 35/10 кВ
ПАО Россети Северный Кавказ» | "Дагэнерго" филиал | Дагестан Респ | 310 | 1498/2020/ДЭ/ДЕРБРЭС | 2020-09-17 |  | 10 | 458.33 | ПС "Дербент-Южная" 110/10 кВ
ПАО Россети Северный Кавказ» | "Дагэнерго" филиал | Дагестан Респ | 311 | 1501/2020/ДЭ/БУЙНГЭС | 2020-09-21 |  | 10 | 458.33 | ПС "Буйнакск-2" 110/6 кВ
ПАО Россети Северный Кавказ» | "Дагэнерго" филиал | Дагестан Респ | 312 | 1502/2020/ДЭ/БУЙНГЭС | 2020-09-11 |  | 14 | 458.33 | ПС "Буйнакск-1" 110/6 кВ
ПАО Россети Северный Кавказ» | "Дагэнерго" филиал | Дагестан Респ | 313 | 1505/2020/ДЭ/ДЕРБРЭС | 2020-09-17 |  | 10 | 458.33 | ПС "Огни" 110/6 кВ
ПАО Россети Северный Кавказ» | "Дагэнерго" филиал | Дагестан Респ | 314 | 1504/2020/ДЭ/КАРАРЭС | 2020-09-14 |  | 10 | 458.33 | ПС Насосная-2 110/35/6
ПАО Россети Северный Кавказ» | "Дагэнерго" филиал | Дагестан Респ | 315 | 1506/2020/ДЭ/БУЙНГЭС | 2020-09-11 |  | 14 | 458.33 | ПС "Буйнакск-2" 110/6 кВ
ПАО Россети Северный Кавказ» | "Дагэнерго" филиал | Дагестан Респ | 316 | 1510/2020/ДЭ/КАРАРЭС | 2020-09-14 |  | 10 | 458.33 | ПС Параул 35/10
ПАО Россети Северный Кавказ» | "Дагэнерго" филиал | Дагестан Респ | 317 | 1512/2020/ДЭ/ДЕРБРЭС | 2020-09-17 |  | 10 | 458.33 | ПС "Белиджи" 110/10 кВ
ПАО Россети Северный Кавказ» | "Дагэнерго" филиал | Дагестан Респ | 318 | 1513/2020/ДЭ/БУЙНГЭС | 2020-09-21 |  | 10 | 458.33 | ПС "Буйнакск-2" 110/6 кВ
ПАО Россети Северный Кавказ» | "Дагэнерго" филиал | Дагестан Респ | 319 | 1511/2020/ДЭ/КАРАРЭС | 2020-09-14 |  | 10 | 458.33 | ПС Параул 35/10
ПАО Россети Северный Кавказ» | "Дагэнерго" филиал | Дагестан Респ | 320 | 1514/2020/ДЭ/КАРАРЭС | 2020-09-14 |  | 10 | 458.33 | ПС Параул 35/10
ПАО Россети Северный Кавказ» | "Дагэнерго" филиал | Дагестан Респ | 321 | 1515/2020/ДЭ/ДЕРБРЭС | 2020-09-17 |  | 10 | 458.33 | ПС "Белиджи" 110/10 кВ
ПАО Россети Северный Кавказ» | "Дагэнерго" филиал | Дагестан Респ | 322 | 1516/2020/ДЭ/ЦЕНТРЭС | 2020-09-11 |  | 10 | 458.33 | ПС Шамхал 110/35/10
ПАО Россети Северный Кавказ» | "Дагэнерго" филиал | Дагестан Респ | 323 | 1517/2020/ДЭ/БУЙНРЭС | 2020-09-11 |  | 15 | 458.33 | ПС "Казанище" 35/10 кВ
ПАО Россети Северный Кавказ» | "Дагэнерго" филиал | Дагестан Респ | 324 | 1518/2020/ДЭ/КАРАРЭС | 2020-09-14 |  | 10 | 458.33 | ПС Параул 35/10
ПАО Россети Северный Кавказ» | "Дагэнерго" филиал | Дагестан Респ | 325 | 1519/2020/ДЭ/КАРАРЭС | 2020-09-14 |  | 10 | 458.33 | ПС Насосная-2 110/35/6
ПАО Россети Северный Кавказ» | "Дагэнерго" филиал | Дагестан Респ | 326 | 1521/2020/ДЭ/ЦЕНТРЭС | 2020-09-11 |  | 10 | 458.33 | ПС Шамхал 110/35/10
ПАО Россети Северный Кавказ» | "Дагэнерго" филиал | Дагестан Респ | 327 | 1522/2020/ДЭ/ХАСАГЭС | 2020-09-21 |  | 7 | 458.33 | ПС Акташ 110/35/10кВ
ПАО Россети Северный Кавказ» | "Дагэнерго" филиал | Дагестан Респ | 328 | 1525/2020/ДЭ/ХАСАГЭС | 2020-09-21 |  | 7 | 458.33 | ПС Акташ 110/35/10кВ
ПАО Россети Северный Кавказ» | "Дагэнерго" филиал | Дагестан Респ | 329 | 1526/2020/ДЭ/ХАСАГЭС | 2020-09-21 |  | 7 | 458.33 | ПС Акташ 110/35/10кВ
ПАО Россети Северный Кавказ» | "Дагэнерго" филиал | Дагестан Респ | 330 | 1527/2020/ДЭ/ХАСАГЭС | 2020-09-21 |  | 7 | 458.33 | ПС Акташ 110/35/10кВ
ПАО Россети Северный Кавказ» | "Дагэнерго" филиал | Дагестан Респ | 331 | 1528/2020/ДЭ/ЦЕНТРЭС | 2020-09-11 |  | 10 | 458.33 | ПС Шамхал 110/35/10
ПАО Россети Северный Кавказ» | "Дагэнерго" филиал | Дагестан Респ | 332 | 1529/2020/ДЭ/ХАСАГЭС | 2020-09-21 |  | 7 | 458.33 | ПС Акташ 110/35/10кВ
ПАО Россети Северный Кавказ» | "Дагэнерго" филиал | Дагестан Респ | 333 | 1530/2020/ДЭ/БУЙНГЭС | 2020-09-24 |  | 10 | 458.33 | ПС "Буйнакск-1" 110/6 кВ
ПАО Россети Северный Кавказ» | "Дагэнерго" филиал | Дагестан Респ | 334 | 1533/2020/ДЭ/ЦЕНТРЭС | 2020-09-11 |  | 10 | 458.33 | ПС Насосная-1 110/35/6
ПАО Россети Северный Кавказ» | "Дагэнерго" филиал | Дагестан Респ | 335 | 1534/2020/ДЭ/СЕРГРЭС | 2020-09-28 |  | 350 | 1533.27 | ПС Сергокала 110/35/10
ПАО Россети Северный Кавказ» | "Дагэнерго" филиал | Дагестан Респ | 336 | 1535/2020/ДЭ/АХТЫРЭС | 2020-09-21 |  | 12 | 458.33 | ПС "Рутул" 35/10 кВ
ПАО Россети Северный Кавказ» | "Дагэнерго" филиал | Дагестан Респ | 337 | 1537/2020/ДЭ/АХТЫРЭС | 2020-09-29 |  | 150 | 1533.27 | ПС "Ахты" 110/10 кВ
ПАО Россети Северный Кавказ» | "Дагэнерго" филиал | Дагестан Респ | 338 | 1541/2020/ДЭ/КАСУРЭС | 2020-09-14 |  | 30 | 1533.27 | ПС "Касумкент" 110/10 кВ
ПАО Россети Северный Кавказ» | "Дагэнерго" филиал | Дагестан Респ | 339 | 1540/2020/ДЭ/АХТЫРЭС | 2020-09-21 |  | 12 | 458.33 | ПС "Рутул" 35/10 кВ
ПАО Россети Северный Кавказ» | "Дагэнерго" филиал | Дагестан Респ | 340 | 1543/2020/ДЭ/КАСУРЭС | 2020-09-21 |  | 20 | 1533.27 | ПС "Советская" 35/10 кВ
ПАО Россети Северный Кавказ» | "Дагэнерго" филиал | Дагестан Респ | 341 | 1544/2020/ДЭ/КАРАРЭС | 2020-09-22 |  | 5 | 458.33 | ПС Рассвет 110/35/6
ПАО Россети Северный Кавказ» | "Дагэнерго" филиал | Дагестан Респ | 342 | 1545/2020/ДЭ/КАРАРЭС | 2020-09-22 |  | 15 | 458.33 | ПС Карабудахкент 110/35/10
ПАО Россети Северный Кавказ» | "Дагэнерго" филиал | Дагестан Респ | 343 | 1546/2020/ДЭ/КУМУРЭС | 2020-09-24 |  | 14.5 | 458.33 | ПС "Кумух" 35/10 кВ
ПАО Россети Северный Кавказ» | "Дагэнерго" филиал | Дагестан Респ | 344 | 1547/2020/ДЭ/КУМУРЭС | 2020-09-24 |  | 14 | 458.33 | ПС "Кумух" 35/10 кВ
ПАО Россети Северный Кавказ» | "Дагэнерго" филиал | Дагестан Респ | 345 | 1548/2020/ДЭ/КУМУРЭС | 2020-09-24 |  | 14 | 458.33 | ПС "Кумух" 35/10 кВ
ПАО Россети Северный Кавказ» | "Дагэнерго" филиал | Дагестан Респ | 346 | 1549/2020/ДЭ/КУМУРЭС | 2020-09-24 |  | 12 | 458.33 | ПС "Вачи" 35/10 кВ
ПАО Россети Северный Кавказ» | "Дагэнерго" филиал | Дагестан Респ | 347 | 1550/2020/ДЭ/КУМУРЭС | 2020-09-24 |  | 14.5 | 458.33 | ПС "Кумух" 35/10 кВ
ПАО Россети Северный Кавказ» | "Дагэнерго" филиал | Дагестан Респ | 348 | 1551/2020/ДЭ/КУМУРЭС | 2020-09-24 |  | 14.5 | 458.33 | ПС "Кумух" 35/10 кВ
ПАО Россети Северный Кавказ» | "Дагэнерго" филиал | Дагестан Респ | 349 | 1552/2020/ДЭ/КУМУРЭС | 2020-09-24 |  | 14 | 458.33 | ПС "Кумух" 35/10 кВ
ПАО Россети Северный Кавказ» | "Дагэнерго" филиал | Дагестан Респ | 350 | 1557/2020/ДЭ/ЦЕНТРЭС | 2020-09-11 |  | 10 | 458.33 | ПС Шамхал 110/35/10
ПАО Россети Северный Кавказ» | "Дагэнерго" филиал | Дагестан Респ | 351 | 1558/2020/ДЭ/ЦЕНТРЭС | 2020-09-11 |  | 10 | 458.33 | ПС Шамхал 110/35/10
ПАО Россети Северный Кавказ» | "Дагэнерго" филиал | Дагестан Респ | 352 | 1560/2020/ДЭ/ЦЕНТРЭС | 2020-09-11 |  | 10 | 458.33 | ПС Согратль 35/10
ПАО Россети Северный Кавказ» | "Дагэнерго" филиал | Дагестан Респ | 353 | 1563/2020/ДЭ/ЛЕВАРЭС | 2020-09-11 |  | 10 | 458.33 | ПС Леваши 110/10 кВ
ПАО Россети Северный Кавказ» | "Дагэнерго" филиал | Дагестан Респ | 354 | 1565/2020/ДЭ/МАХАГЭС | 2020-09-29 |  | 5 | 458.33 | ПС Сулак 35/10
ПАО Россети Северный Кавказ» | "Дагэнерго" филиал | Дагестан Респ | 355 | 1566/2020/ДЭ/ХАСАРЭС | 2020-09-25 |  | 5 | 458.33 | ПС "Дагестан" 35/10 кВ
ПАО Россети Северный Кавказ» | "Дагэнерго" филиал | Дагестан Респ | 356 | 1570/2020/ДЭ/ИЗБГЭС | 2020-09-21 |  | 10 | 458.33 | ПС "Изберг Южная" 110/6 кВ
ПАО Россети Северный Кавказ» | "Дагэнерго" филиал | Дагестан Респ | 357 | 1577/2020/ДЭ/ХАСАГЭС | 2020-09-21 |  | 7 | 458.33 | ПС Акташ 110/35/10кВ
ПАО Россети Северный Кавказ» | "Дагэнерго" филиал | Дагестан Респ | 358 | 1579/2020/ДЭ/ХАСАГЭС | 2020-09-21 |  | 7 | 458.33 | ПС Акташ 110/35/10кВ
ПАО Россети Северный Кавказ» | "Дагэнерго" филиал | Дагестан Респ | 359 | 1580/2020/ДЭ/БУЙНГЭС | 2020-09-21 |  | 10 | 458.33 | ПС "Буйнакск-1" 110/6 кВ
ПАО Россети Северный Кавказ» | "Дагэнерго" филиал | Дагестан Респ | 360 | 1584/2020/ДЭ/ХАСАГЭС | 2020-09-21 |  | 7 | 458.33 | ПС Акташ 110/35/10кВ
ПАО Россети Северный Кавказ» | "Дагэнерго" филиал | Дагестан Респ | 361 | 1583/2020/ДЭ/КАРАРЭС | 2020-09-14 |  | 10 | 458.33 | ПС Карабудахкент 110/35/10
ПАО Россети Северный Кавказ» | "Дагэнерго" филиал | Дагестан Респ | 362 | 1586/2020/ДЭ/ХАСАГЭС | 2020-09-21 |  | 7 | 458.33 | ПС Акташ 110/35/10кВ
ПАО Россети Северный Кавказ» | "Дагэнерго" филиал | Дагестан Респ | 363 | 1587/2020/ДЭ/ДЕРБРЭС | 2020-09-17 |  | 10 | 458.33 | ПС "Дербент-Западная" 110/10 кВ
ПАО Россети Северный Кавказ» | "Дагэнерго" филиал | Дагестан Респ | 364 | 1590/2020/ДЭ/ХАСАРЭС | 2020-09-25 |  | 5 | 458.33 | ПС "Акбулатюрт" 35/10 кВ
ПАО Россети Северный Кавказ» | "Дагэнерго" филиал | Дагестан Респ | 365 | 1591/2020/ДЭ/ХАСАРЭС | 2020-09-25 |  | 5 | 458.33 | ПС "Акбулатюрт" 35/10 кВ
ПАО Россети Северный Кавказ» | "Дагэнерго" филиал | Дагестан Респ | 366 | 1592/2020/ДЭ/ДЕРБРЭС | 2020-09-17 |  | 10 | 458.33 | ПС "Дербент-Западная" 110/10 кВ
ПАО Россети Северный Кавказ» | "Дагэнерго" филиал | Дагестан Респ | 367 | 1594/2020/ДЭ/ДЕРБРЭС | 2020-09-17 |  | 10 | 458.33 | ПС "Дербент-Южная" 110/10 кВ
ПАО Россети Северный Кавказ» | "Дагэнерго" филиал | Дагестан Респ | 368 | 1595/2020/ДЭ/ХАСАРЭС | 2020-09-25 |  | 5 | 458.33 | ПС Сулевкент 110/10
ПАО Россети Северный Кавказ» | "Дагэнерго" филиал | Дагестан Респ | 369 | 1597/2020/ДЭ/СЕВРЭС | 2020-09-25 |  | 5 | 458.33 | ПС Новокули 35/10
ПАО Россети Северный Кавказ» | "Дагэнерго" филиал | Дагестан Респ | 370 | 1598/2020/ДЭ/СЕВРЭС | 2020-09-25 |  | 5 | 458.33 | ПС Новокули 35/10
ПАО Россети Северный Кавказ» | "Дагэнерго" филиал | Дагестан Респ | 371 | 1599/2020/ДЭ/ДЕРБРЭС | 2020-09-17 |  | 10 | 458.33 | ПС "Огни" 110/6 кВ
ПАО Россети Северный Кавказ» | "Дагэнерго" филиал | Дагестан Респ | 372 | 1601/2020/ДЭ/ДЕРБРЭС | 2020-09-17 |  | 10 | 458.33 | ПС "Араблинка" 110/10 кВ
ПАО Россети Северный Кавказ» | "Дагэнерго" филиал | Дагестан Респ | 373 | 1603/2020/ДЭ/БАБАРЭС | 2020-09-14 |  | 10 | 458.33 | ПС "Янгильбай" 35/10 кВ
ПАО Россети Северный Кавказ» | "Дагэнерго" филиал | Дагестан Респ | 374 | 1604/2020/ДЭ/БАБАРЭС | 2020-09-14 |  | 10 | 458.33 | ПС "Бабаюрт" 110/10 кВ
ПАО Россети Северный Кавказ» | "Дагэнерго" филиал | Дагестан Респ | 375 | 1605/2020/ДЭ/БАБАРЭС | 2020-09-14 |  | 10 | 458.33 | ПС "Хамаматюрт" 35/10 кВ
ПАО Россети Северный Кавказ» | "Дагэнерго" филиал | Дагестан Респ | 376 | 1606/2020/ДЭ/БАБАРЭС | 2020-09-14 |  | 10 | 458.33 | ПС "Хамаматюрт" 35/10 кВ
ПАО Россети Северный Кавказ» | "Дагэнерго" филиал | Дагестан Респ | 377 | 1607/2020/ДЭ/БАБАРЭС | 2020-09-14 |  | 10 | 458.33 | ПС "Тамазатюбе" 35/10 кВ
ПАО Россети Северный Кавказ» | "Дагэнерго" филиал | Дагестан Респ | 378 | 1608/2020/ДЭ/БАБАРЭС | 2020-09-14 |  | 10 | 458.33 | ПС "Хамаматюрт" 35/10 кВ
ПАО Россети Северный Кавказ» | "Дагэнерго" филиал | Дагестан Респ | 379 | 1609/2020/ДЭ/КИЗИРЭС | 2020-09-23 |  | 10 | 458.33 | ПС "ЗФС" 110/35/6 кВ
ПАО Россети Северный Кавказ» | "Дагэнерго" филиал | Дагестан Респ | 380 | 1610/2020/ДЭ/КИЗИРЭС | 2020-09-23 |  | 10 | 458.33 | ПС "Нечаевка" 35/10 кВ
ПАО Россети Северный Кавказ» | "Дагэнерго" филиал | Дагестан Респ | 381 | 1611/2020/ДЭ/КИЗИРЭС | 2020-09-23 |  | 10 | 458.33 | ПС "ГЩЗ" 110/10 кВ
ПАО Россети Северный Кавказ» | "Дагэнерго" филиал | Дагестан Респ | 382 | 1612/2020/ДЭ/КИЗИРЭС | 2020-09-23 |  | 10 | 458.33 | ПС "Нечаевка" 35/10 кВ
ПАО Россети Северный Кавказ» | "Дагэнерго" филиал | Дагестан Респ | 383 | 1613/2020/ДЭ/КИЗИРЭС | 2020-09-23 |  | 10 | 458.33 | ПС "Стальская" 35/6 кВ
ПАО Россети Северный Кавказ» | "Дагэнерго" филиал | Дагестан Респ | 384 | 1614/2020/ДЭ/КИЗИРЭС | 2020-09-23 |  | 10 | 458.33 | ПС "Костек" 35/10 кВ
ПАО Россети Северный Кавказ» | "Дагэнерго" филиал | Дагестан Респ | 385 | 1616/2020/ДЭ/ХАСАРЭС | 2020-09-25 |  | 5 | 458.33 | ПС "Костек" 35/10 кВ
ПАО Россети Северный Кавказ» | "Дагэнерго" филиал | Дагестан Респ | 386 | 1617/2020/ДЭ/ЛЕВАРЭС | 2020-09-25 |  | 15 | 458.33 | ПС Леваши 110/10 кВ
ПАО Россети Северный Кавказ» | "Дагэнерго" филиал | Дагестан Респ | 387 | 1618/2020/ДЭ/ХАСАРЭС | 2020-09-25 |  | 5 | 458.33 | ПС "Димитрова" 35/10 кВ
ПАО Россети Северный Кавказ» | "Дагэнерго" филиал | Дагестан Респ | 388 | 1620/2020/ДЭ/БАБАРЭС | 2020-09-14 |  | 10 | 458.33 | ПС "Хамаматюрт" 35/10 кВ
ПАО Россети Северный Кавказ» | "Дагэнерго" филиал | Дагестан Респ | 389 | 1622/2020/ДЭ/ДЕРБРЭС | 2020-09-17 |  | 10 | 458.33 | ПС "Араблинка" 110/10 кВ
ПАО Россети Северный Кавказ» | "Дагэнерго" филиал | Дагестан Респ | 390 | 1625/2020/ДЭ/КАЙТРЭС | 2020-09-17 |  | 5 | 458.33 | ПС "Родниковая" 110/10 кВ
ПАО Россети Северный Кавказ» | "Дагэнерго" филиал | Дагестан Респ | 391 | 1626/2020/ДЭ/ДЕРБРЭС | 2020-09-17 |  | 10 | 458.33 | ПС "Араблинка" 110/10 кВ
ПАО Россети Северный Кавказ» | "Дагэнерго" филиал | Дагестан Респ | 392 | 1627/2020/ДЭ/КАЙТРЭС | 2020-09-17 |  | 5 | 458.33 | ПС "Маджалис" 110/10 кВ
ПАО Россети Северный Кавказ» | "Дагэнерго" филиал | Дагестан Респ | 393 | 1623/2020/ДЭ/КАЯКРЭС | 2020-09-21 |  | 10 | 458.33 | ПС "Касумкент" 110/10 кВ
ПАО Россети Северный Кавказ» | "Дагэнерго" филиал | Дагестан Респ | 394 | 1628/2020/ДЭ/КИЗИРЭС | 2020-09-23 |  | 10 | 458.33 | ПС "ЗФС" 110/35/6 кВ
ПАО Россети Северный Кавказ» | "Дагэнерго" филиал | Дагестан Респ | 395 | 1629/2020/ДЭ/БАБАРЭС | 2020-09-14 |  | 10 | 458.33 | ПС "Хамаматюрт" 35/10 кВ
ПАО Россети Северный Кавказ» | "Дагэнерго" филиал | Дагестан Респ | 396 | 1632/2020/ДЭ/КАЙТРЭС | 2020-09-17 |  | 5 | 458.33 | ПС "Родниковая" 110/10 кВ
ПАО Россети Северный Кавказ» | "Дагэнерго" филиал | Дагестан Респ | 397 | 1633/2020/ДЭ/БАБАРЭС | 2020-09-14 |  | 10 | 458.33 | ПС "Хамаматюрт" 35/10 кВ
ПАО Россети Северный Кавказ» | "Дагэнерго" филиал | Дагестан Респ | 398 | 1630/2020/ДЭ/АХТЫРЭС | 2020-09-21 |  | 10 | 458.33 | ПС "Усухчай" 110/10 кВ
ПАО Россети Северный Кавказ» | "Дагэнерго" филиал | Дагестан Респ | 399 | 1634/2020/ДЭ/ДЕРБРЭС | 2020-09-17 |  | 10 | 458.33 | ПС "Араблинка" 110/10 кВ
ПАО Россети Северный Кавказ» | "Дагэнерго" филиал | Дагестан Респ | 400 | 1637/2020/ДЭ/ДЕРБРЭС | 2020-09-17 |  | 10 | 458.33 | ПС "Араблинка" 110/10 кВ
ПАО Россети Северный Кавказ» | "Дагэнерго" филиал | Дагестан Респ | 401 | 1635/2020/ДЭ/АХТЫРЭС | 2020-09-21 |  | 10 | 458.33 | ПС "Усухчай" 110/10 кВ
ПАО Россети Северный Кавказ» | "Дагэнерго" филиал | Дагестан Респ | 402 | 1639/2020/ДЭ/БАБАРЭС | 2020-09-14 |  | 10 | 458.33 | ПС "Хамаматюрт" 35/10 кВ
ПАО Россети Северный Кавказ» | "Дагэнерго" филиал | Дагестан Респ | 403 | 1640/2020/ДЭ/ДЕРБРЭС | 2020-09-17 |  | 10 | 458.33 | ПС "Араблинка" 110/10 кВ
ПАО Россети Северный Кавказ» | "Дагэнерго" филиал | Дагестан Респ | 404 | 1641/2020/ДЭ/КИЗИРЭС | 2020-09-23 |  | 10 | 458.33 | ПС "ЗФС" 110/35/6 кВ
ПАО Россети Северный Кавказ» | "Дагэнерго" филиал | Дагестан Респ | 405 | 1642/2020/ДЭ/ДЕРБГЭС | 2020-09-15 |  | 5 | 458.33 | ПС "Дербент-Западная" 110/6 кВ
ПАО Россети Северный Кавказ» | "Дагэнерго" филиал | Дагестан Респ | 406 | 1643/2020/ДЭ/КИЗИРЭС | 2020-09-23 |  | 10 | 458.33 | ПС "ГЩЗ" 110/10 кВ
ПАО Россети Северный Кавказ» | "Дагэнерго" филиал | Дагестан Респ | 407 | 1648/2020/ДЭ/ДЕРБГЭС | 2020-09-17 |  | 5 | 458.33 | ПС "Дербент-Северная" 110/6 кВ
ПАО Россети Северный Кавказ» | "Дагэнерго" филиал | Дагестан Респ | 408 | 1649/2020/ДЭ/ДЕРБГЭС | 2020-09-17 |  | 5 | 458.33 | ПС "Дербент-Западная" 110/6 кВ
ПАО Россети Северный Кавказ» | "Дагэнерго" филиал | Дагестан Респ | 409 | 1650/2020/ДЭ/КИЗИРЭС | 2020-09-23 |  | 10 | 458.33 | ПС "ГЩЗ" 110/10 кВ
ПАО Россети Северный Кавказ» | "Дагэнерго" филиал | Дагестан Респ | 410 | 1651/2020/ДЭ/КИЗИРЭС | 2020-09-23 |  | 10 | 458.33 | ПС "ГЩЗ" 110/10 кВ
ПАО Россети Северный Кавказ» | "Дагэнерго" филиал | Дагестан Респ | 411 | 1652/2020/ДЭ/ДЕРБГЭС | 2020-09-17 |  | 5 | 458.33 | ПС "Дербент-Западная" 110/6 кВ
ПАО Россети Северный Кавказ» | "Дагэнерго" филиал | Дагестан Респ | 412 | 1653/2020/ДЭ/КИЗИРЭС | 2020-09-23 |  | 10 | 458.33 | ПС "Гулькутан" 35/10 кВ
ПАО Россети Северный Кавказ» | "Дагэнерго" филиал | Дагестан Респ | 413 | 1654/2020/ДЭ/ДЕРБГЭС | 2020-09-18 |  | 5 | 458.33 | ПС "Дербент-Западная" 110/6 кВ
ПАО Россети Северный Кавказ» | "Дагэнерго" филиал | Дагестан Респ | 414 | 1655/2020/ДЭ/КИЗИРЭС | 2020-09-23 |  | 10 | 458.33 | ПС "ЗФС" 110/35/6 кВ
ПАО Россети Северный Кавказ» | "Дагэнерго" филиал | Дагестан Респ | 415 | 1657/2020/ДЭ/КИЗИРЭС | 2020-09-23 |  | 10 | 458.33 | ПС "ЗФС" 110/35/6 кВ
ПАО Россети Северный Кавказ» | "Дагэнерго" филиал | Дагестан Респ | 416 | 1658/2020/ДЭ/КИЗИРЭС | 2020-09-23 |  | 10 | 458.33 | ПС "Алмало" 35/10 кВ
ПАО Россети Северный Кавказ» | "Дагэнерго" филиал | Дагестан Респ | 417 | 1667/2020/ДЭ/КАЙТРЭС | 2020-09-17 |  | 5 | 458.33 | ПС "Родниковая" 110/10 кВ
ПАО Россети Северный Кавказ» | "Дагэнерго" филиал | Дагестан Респ | 418 | 1669/2020/ДЭ/ХАСАРЭС | 2020-09-25 |  | 5 | 458.33 | ПС "Дагестан" 35/10 кВ
ПАО Россети Северный Кавказ» | "Дагэнерго" филиал | Дагестан Респ | 419 | 1676/2020/ДЭ/КИЗЛГЭС | 2020-09-23 |  | 10 | 458.33 | ПС "Кизляр-2" 110/10 кВ
ПАО Россети Северный Кавказ» | "Дагэнерго" филиал | Дагестан Респ | 420 | 1677/2020/ДЭ/ДЕРБРЭС | 2020-09-17 |  | 10 | 458.33 | ПС "Араблинка" 110/10 кВ
ПАО Россети Северный Кавказ» | "Дагэнерго" филиал | Дагестан Респ | 421 | 1680/2020/ДЭ/МАХАГЭС | 2020-09-28 |  | 10 | 458.33 | ПС Компас 110/35/10
ПАО Россети Северный Кавказ» | "Дагэнерго" филиал | Дагестан Респ | 422 | 1638/2020/ДЭ/АХТЫРЭС | 2020-09-21 |  | 10 | 458.33 | ПС "Усухчай" 110/10 кВ
ПАО Россети Северный Кавказ» | "Дагэнерго" филиал | Дагестан Респ | 423 | 1682/2020/ДЭ/ДЕРБРЭС | 2020-09-17 |  | 10 | 458.33 | ПС "Араблинка" 110/10 кВ
ПАО Россети Северный Кавказ» | "Дагэнерго" филиал | Дагестан Респ | 424 | 1684/2020/ДЭ/ХАСАРЭС | 2020-09-25 |  | 5 | 458.33 | ПС "Акбулатюрт" 35/10 кВ
ПАО Россети Северный Кавказ» | "Дагэнерго" филиал | Дагестан Респ | 425 | 1687/2020/ДЭ/ДЕРБРЭС | 2020-09-17 |  | 10 | 458.33 | ПС "Араблинка" 110/10 кВ
ПАО Россети Северный Кавказ» | "Дагэнерго" филиал | Дагестан Респ | 426 | 1688/2020/ДЭ/ХАСАРЭС | 2020-09-25 |  | 5 | 458.33 | ПС "Дагестан" 35/10 кВ
ПАО Россети Северный Кавказ» | "Дагэнерго" филиал | Дагестан Респ | 427 | 1690/2020/ДЭ/АХТЫРЭС | 2020-09-21 |  | 10 | 458.33 | ПС "Усухчай" 110/10 кВ
ПАО Россети Северный Кавказ» | "Дагэнерго" филиал | Дагестан Респ | 428 | 1691/2020/ДЭ/ДЕРБРЭС | 2020-09-17 |  | 10 | 458.33 | ПС "Араблинка" 110/10 кВ
ПАО Россети Северный Кавказ» | "Дагэнерго" филиал | Дагестан Респ | 429 | 1694/2020/ДЭ/ДЕРБРЭС | 2020-09-17 |  | 10 | 458.33 | ПС "Араблинка" 110/10 кВ
ПАО Россети Северный Кавказ» | "Дагэнерго" филиал | Дагестан Респ | 430 | 1698/2020/ДЭ/АХТЫРЭС | 2020-09-21 |  | 10 | 458.33 | ПС "Ахты" 110/10 кВ
ПАО Россети Северный Кавказ» | "Дагэнерго" филиал | Дагестан Респ | 431 | 1702/2020/ДЭ/ДЕРБРЭС | 2020-09-17 |  | 10 | 458.33 | ПС "Араблинка" 110/10 кВ
ПАО Россети Северный Кавказ» | "Дагэнерго" филиал | Дагестан Респ | 432 | 1703/2020/ДЭ/ХАСАРЭС | 2020-09-25 |  | 5 | 458.33 | ПС "Акташ" 110/10 кВ
ПАО Россети Северный Кавказ» | "Дагэнерго" филиал | Дагестан Респ | 433 | 1708/2020/ДЭ/ДЕРБРЭС | 2020-09-17 |  | 10 | 458.33 | ПС "Араблинка" 110/10 кВ
ПАО Россети Северный Кавказ» | "Дагэнерго" филиал | Дагестан Респ | 434 | 1710/2020/ДЭ/ХАСАРЭС | 2020-09-25 |  | 5 | 458.33 | ПС "Дагестан" 35/10 кВ
ПАО Россети Северный Кавказ» | "Дагэнерго" филиал | Дагестан Респ | 435 | 1711/2020/ДЭ/ХАСАРЭС | 2020-09-25 |  | 5 | 458.33 | ПС "Аксай" 110/10 кВ
ПАО Россети Северный Кавказ» | "Дагэнерго" филиал | Дагестан Респ | 436 | 1712/2020/ДЭ/ХАСАРЭС | 2020-09-25 |  | 5 | 458.33 | ПС "Аксай" 110/10 кВ
ПАО Россети Северный Кавказ» | "Дагэнерго" филиал | Дагестан Респ | 437 | 1714/2020/ДЭ/МАХАГЭС | 2020-09-29 |  | 5 | 458.33 | ПС Компас 110/35/10
ПАО Россети Северный Кавказ» | "Дагэнерго" филиал | Дагестан Респ | 438 | 1716/2020/ДЭ/СЕВРЭС | 2020-09-25 |  | 5 | 458.33 | ПС "Дылым" 110/10 кВ
ПАО Россети Северный Кавказ» | "Дагэнерго" филиал | Дагестан Респ | 439 | 1717/2020/ДЭ/ХАСАРЭС | 2020-09-25 |  | 5 | 458.33 | ПС "Акташ" 110/10 кВ
ПАО Россети Северный Кавказ» | "Дагэнерго" филиал | Дагестан Респ | 440 | 1719/2020/ДЭ/ХАСАРЭС | 2020-09-25 |  | 5 | 458.33 | ПС "Аксай" 110/10 кВ
ПАО Россети Северный Кавказ» | "Дагэнерго" филиал | Дагестан Респ | 441 | 1722/2020/ДЭ/ДЕРБГЭС | 2020-09-18 |  | 5 | 458.33 | ПС "Дербент-Западная" 110/6 кВ
ПАО Россети Северный Кавказ» | "Дагэнерго" филиал | Дагестан Респ | 442 | 1723/2020/ДЭ/ХАСАРЭС | 2020-09-25 |  | 10 | 458.33 | ПС "Акташ" 110/10 кВ
ПАО Россети Северный Кавказ» | "Дагэнерго" филиал | Дагестан Респ | 443 | 1724/2020/ДЭ/ХАСАРЭС | 2020-09-25 |  | 5 | 458.33 | ПС "Кизилюртовская" 110/10 кВ
ПАО Россети Северный Кавказ» | "Дагэнерго" филиал | Дагестан Респ | 444 | 1725/2020/ДЭ/АХТЫРЭС | 2020-09-21 |  | 10 | 458.33 | ПС "Усухчай" 110/10 кВ
ПАО Россети Северный Кавказ» | "Дагэнерго" филиал | Дагестан Респ | 445 | 1726/2020/ДЭ/ХАСАРЭС | 2020-09-25 |  | 5 | 458.33 | ПС "Аксай" 110/10 кВ
ПАО Россети Северный Кавказ» | "Дагэнерго" филиал | Дагестан Респ | 446 | 1729/2020/ДЭ/МАХАГЭС | 2020-09-25 |  | 10 | 458.33 | ПС Приморская 110/35/10
ПАО Россети Северный Кавказ» | "Дагэнерго" филиал | Дагестан Респ | 447 | 1730/2020/ДЭ/ДЕРБРЭС | 2020-09-17 |  | 10 | 458.33 | ПС "Араблинка" 110/10 кВ
ПАО Россети Северный Кавказ» | "Дагэнерго" филиал | Дагестан Респ | 448 | 1731/2020/ДЭ/ХАСАРЭС | 2020-09-25 |  | 5 | 458.33 | ПС "Аксай" 110/10 кВ
ПАО Россети Северный Кавказ» | "Дагэнерго" филиал | Дагестан Респ | 449 | 1732/2020/ДЭ/АХТЫРЭС | 2020-09-21 |  | 10 | 458.33 | ПС "Зрых" 35/10 кВ
ПАО Россети Северный Кавказ» | "Дагэнерго" филиал | Дагестан Респ | 450 | 1733/2020/ДЭ/ХАСАРЭС | 2020-09-25 |  | 5 | 458.33 | ПС "Аксай" 110/10 кВ
ПАО Россети Северный Кавказ» | "Дагэнерго" филиал | Дагестан Респ | 451 | 1735/2020/ДЭ/АКУШРЭС | 2020-09-25 |  | 10 | 458.33 | ПС "Акуша" 110/10 кВ
ПАО Россети Северный Кавказ» | "Дагэнерго" филиал | Дагестан Респ | 452 | 1737/2020/ДЭ/АКУШРЭС | 2020-09-25 |  | 10 | 458.33 | ПС Акуша 110/10 кВ
ПАО Россети Северный Кавказ» | "Дагэнерго" филиал | Дагестан Респ | 453 | 1738/2020/ДЭ/КАРАРЭС | 2020-09-25 |  | 5 | 458.33 | ПС Насосная-2 110/35/6
ПАО Россети Северный Кавказ» | "Дагэнерго" филиал | Дагестан Респ | 454 | 1740/2020/ДЭ/КАРАРЭС | 2020-09-18 |  | 10 | 458.33 | ПС Рассвет 110/35/6
ПАО Россети Северный Кавказ» | "Дагэнерго" филиал | Дагестан Респ | 455 | 1742/2020/ДЭ/БУЙНГЭС | 2020-09-18 |  | 10 | 458.33 | ПС "Буйнакск-1" 110/6 кВ
ПАО Россети Северный Кавказ» | "Дагэнерго" филиал | Дагестан Респ | 456 | 1743/2020/ДЭ/АХТЫРЭС | 2020-09-21 |  | 10 | 458.33 | ПС "Ахты" 110/10 кВ
ПАО Россети Северный Кавказ» | "Дагэнерго" филиал | Дагестан Респ | 457 | 1744/2020/ДЭ/БАБАРЭС | 2020-09-25 |  | 5 | 458.33 | ПС "Хамаматюрт" 35/10 кВ
ПАО Россети Северный Кавказ» | "Дагэнерго" филиал | Дагестан Респ | 458 | 1745/2020/ДЭ/БУЙНГЭС | 2020-09-18 |  | 10 | 458.33 | ПС "Буйнакск-2" 110/6 кВ
ПАО Россети Северный Кавказ» | "Дагэнерго" филиал | Дагестан Респ | 459 | 1747/2020/ДЭ/АХТЫРЭС | 2020-09-21 |  | 10 | 458.33 | ПС "Рутул" 35/10 кВ
ПАО Россети Северный Кавказ» | "Дагэнерго" филиал | Дагестан Респ | 460 | 1750/2020/ДЭ/МАХАГЭС | 2020-09-25 |  | 15 | 458.33 | ПС ГПП 110/35/10
ПАО Россети Северный Кавказ» | "Дагэнерго" филиал | Дагестан Респ | 461 | 1751/2020/ДЭ/ИЗБГЭС | 2020-09-21 |  | 10 | 458.33 | ПС "Изберг Северная" 110/10 кВ
ПАО Россети Северный Кавказ» | "Дагэнерго" филиал | Дагестан Респ | 462 | 1752/2020/ДЭ/АХТЫРЭС | 2020-09-21 |  | 10 | 458.33 | ПС "Тпиг" 35/10 кВ
ПАО Россети Северный Кавказ» | "Дагэнерго" филиал | Дагестан Респ | 463 | 1757/2020/ДЭ/КАСУРЭС | 2020-09-21 |  | 10 | 458.33 | ПС "Курах" 110/10 кВ
ПАО Россети Северный Кавказ» | "Дагэнерго" филиал | Дагестан Респ | 464 | 1759/2020/ДЭ/АХТЫРЭС | 2020-09-21 |  | 10 | 458.33 | ПС "Рутул" 35/10 кВ
ПАО Россети Северный Кавказ» | "Дагэнерго" филиал | Дагестан Респ | 465 | 1758/2020/ДЭ/КАРАРЭС | 2020-09-18 |  | 10 | 458.33 | ПС Параул 35/10
ПАО Россети Северный Кавказ» | "Дагэнерго" филиал | Дагестан Респ | 466 | 1766/2020/ДЭ/ДЕРБРЭС | 2020-09-22 |  | 10 | 458.33 | ПС "Араблинка" 110/10 кВ
ПАО Россети Северный Кавказ» | "Дагэнерго" филиал | Дагестан Респ | 467 | 1767/2020/ДЭ/ЛЕВАРЭС | 2020-09-28 |  | 10 | 458.33 | ПС Леваши 110/10 кВ
ПАО Россети Северный Кавказ» | "Дагэнерго" филиал | Дагестан Респ | 468 | 1768/2020/ДЭ/МАХАГЭС | 2020-09-25 |  | 5 | 458.33 | ПС Махачкала - 1 110/35/10
ПАО Россети Северный Кавказ» | "Дагэнерго" филиал | Дагестан Респ | 469 | 1776/2020/ДЭ/ДЕРБРЭС | 2020-09-22 |  | 10 | 458.33 | ПС "Белиджи" 110/10 кВ
ПАО Россети Северный Кавказ» | "Дагэнерго" филиал | Дагестан Респ | 470 | 1778/2020/ДЭ/ДЕРБРЭС | 2020-09-22 |  | 10 | 458.33 | ПС "Дербент-Западная" 110/10 кВ
ПАО Россети Северный Кавказ» | "Дагэнерго" филиал | Дагестан Респ | 471 | 1782/2020/ДЭ/ДЕРБРЭС | 2020-09-22 |  | 10 | 458.33 | ПС "Дербент-Южная" 110/10 кВ
ПАО Россети Северный Кавказ» | "Дагэнерго" филиал | Дагестан Респ | 472 | 1785/2020/ДЭ/ДЕРБГЭС | 2020-09-24 |  | 5 | 458.33 | ПС "Дербент-Южная" 110/6 кВ
ПАО Россети Северный Кавказ» | "Дагэнерго" филиал | Дагестан Респ | 473 | 1787/2020/ДЭ/ДЕРБРЭС | 2020-09-22 |  | 10 | 458.33 | ПС "Дербент-Южная" 110/10 кВ
ПАО Россети Северный Кавказ» | "Дагэнерго" филиал | Дагестан Респ | 474 | 1788/2020/ДЭ/АХТЫРЭС | 2020-09-21 |  | 10 | 458.33 | ПС "Рутул" 35/10 кВ
ПАО Россети Северный Кавказ» | "Дагэнерго" филиал | Дагестан Респ | 475 | 1791/2020/ДЭ/МАХАГЭС | 2020-09-25 |  | 5 | 458.33 | ПС Приморская 110/35/10
ПАО Россети Северный Кавказ» | "Дагэнерго" филиал | Дагестан Респ | 476 | 1792/2020/ДЭ/ДЕРБРЭС | 2020-09-22 |  | 10 | 458.33 | ПС "Дербент-Южная" 110/10 кВ
ПАО Россети Северный Кавказ» | "Дагэнерго" филиал | Дагестан Респ | 477 | 1794/2020/ДЭ/КАРАРЭС | 2020-09-23 |  | 10 | 458.33 | ПС Карабудахкент 110/35/10
ПАО Россети Северный Кавказ» | "Дагэнерго" филиал | Дагестан Респ | 478 | 1795/2020/ДЭ/КИЗЛГЭС | 2020-09-23 |  | 10 | 458.33 | ПС "Кизляр-2" 110/10 кВ
ПАО Россети Северный Кавказ» | "Дагэнерго" филиал | Дагестан Респ | 479 | 1798/2020/ДЭ/ДЕРБРЭС | 2020-09-22 |  | 10 | 458.33 | ПС "Огни" 110/6 кВ
ПАО Россети Северный Кавказ» | "Дагэнерго" филиал | Дагестан Респ | 480 | 1800/2020/ДЭ/МАХАГЭС | 2020-09-25 |  | 5 | 458.33 | ПС ЦПП 110/35/6
ПАО Россети Северный Кавказ» | "Дагэнерго" филиал | Дагестан Респ | 481 | 1802/2020/ДЭ/КИЗИРЭС | 2020-09-28 |  | 10 | 458.33 | ПС "ГЩЗ" 110/10 кВ
ПАО Россети Северный Кавказ» | "Дагэнерго" филиал | Дагестан Респ | 482 | 1803/2020/ДЭ/БУЙНГЭС | 2020-09-23 |  | 10 | 458.33 | ПС "Буйнакск-1" 110/6 кВ
ПАО Россети Северный Кавказ» | "Дагэнерго" филиал | Дагестан Респ | 483 | 1808/2020/ДЭ/ДЕРБГЭС | 2020-09-24 |  | 5 | 458.33 | ПС "Дербент-Южная" 110/6 кВ
ПАО Россети Северный Кавказ» | "Дагэнерго" филиал | Дагестан Респ | 484 | 1809/2020/ДЭ/ДЕРБГЭС | 2020-09-24 |  | 5 | 458.33 | ПС "Дербент-Южная" 110/6 кВ
ПАО Россети Северный Кавказ» | "Дагэнерго" филиал | Дагестан Респ | 485 | 1810/2020/ДЭ/ДЕРБГЭС | 2020-09-24 |  | 5 | 458.33 | ПС "Дербент-Южная" 110/6 кВ
ПАО Россети Северный Кавказ» | "Дагэнерго" филиал | Дагестан Респ | 486 | 1811/2020/ДЭ/ДЕРБГЭС | 2020-09-24 |  | 5 | 458.33 | ПС "Дербент-Южная" 110/6 кВ
ПАО Россети Северный Кавказ» | "Дагэнерго" филиал | Дагестан Респ | 487 | 1812/2020/ДЭ/ДЕРБГЭС | 2020-09-24 |  | 5 | 458.33 | ПС "Дербент-Южная" 110/6 кВ
ПАО Россети Северный Кавказ» | "Дагэнерго" филиал | Дагестан Респ | 488 | 1814/2020/ДЭ/ДЕРБГЭС | 2020-09-24 |  | 5 | 458.33 | ПС "Дербент-Южная" 110/6 кВ
ПАО Россети Северный Кавказ» | "Дагэнерго" филиал | Дагестан Респ | 489 | 1815/2020/ДЭ/ДЕРБГЭС | 2020-09-24 |  | 5 | 458.33 | ПС "Дербент-Южная" 110/6 кВ
ПАО Россети Северный Кавказ» | "Дагэнерго" филиал | Дагестан Респ | 490 | 1816/2020/ДЭ/ДЕРБГЭС | 2020-09-24 |  | 5 | 458.33 | ПС "Дербент-Южная" 110/6 кВ
ПАО Россети Северный Кавказ» | "Дагэнерго" филиал | Дагестан Респ | 491 | 1817/2020/ДЭ/ДЕРБГЭС | 2020-09-24 |  | 5 | 458.33 | ПС "Дербент-Южная" 110/6 кВ
ПАО Россети Северный Кавказ» | "Дагэнерго" филиал | Дагестан Респ | 492 | 1819/2020/ДЭ/МАХАГЭС | 2020-09-28 |  | 5 | 458.33 | ПС ГПП 110/6
ПАО Россети Северный Кавказ» | "Дагэнерго" филиал | Дагестан Респ | 493 | 1832/2020/ДЭ/КАЙТРЭС | 2020-09-28 |  | 5 | 458.33 | ПС "Шиляги" 35/10 кВ
ПАО Россети Северный Кавказ» | "Дагэнерго" филиал | Дагестан Респ | 494 | 1833/2020/ДЭ/ИЗБГЭС | 2020-09-23 |  | 10 | 458.33 | ПС "Изберг Южная" 110/6 кВ
ПАО Россети Северный Кавказ» | "Дагэнерго" филиал | Дагестан Респ | 495 | 1844/2020/ДЭ/ИЗБГЭС | 2020-09-23 |  | 10 | 458.33 | ПС "Изберг Южная" 110/6 кВ
ПАО Россети Северный Кавказ» | "Дагэнерго" филиал | Дагестан Респ | 496 | 1848/2020/ДЭ/БОТЛРЭС | 2020-09-28 |  | 15 | 458.33 | ПС "Миарсо" 110/10 кВ
ПАО Россети Северный Кавказ» | "Дагэнерго" филиал | Дагестан Респ | 497 | 1849/2020/ДЭ/МАХАГЭС | 2020-09-28 |  | 5 | 458.33 | ПС Приморская 110/35/10
ПАО Россети Северный Кавказ» | "Дагэнерго" филиал | Дагестан Респ | 498 | 1859/2020/ДЭ/МАХАГЭС | 2020-09-25 |  | 5 | 458.33 | ПС Восточная 110/6
ПАО Россети Северный Кавказ» | "Дагэнерго" филиал | Дагестан Респ | 499 | 1866/2020/ДЭ/ИЗБГЭС | 2020-09-23 |  | 10 | 458.33 | ПС "Изберг Южная" 110/6 кВ
ПАО Россети Северный Кавказ» | "Дагэнерго" филиал | Дагестан Респ | 500 | 1877/2020/ДЭ/БУЙНГЭС | 2020-09-29 |  | 10 | 458.33 | ПС "Буйнакск-1" 110/6 кВ
ПАО Россети Северный Кавказ» | "Дагэнерго" филиал | Дагестан Респ | 501 | 1880/2020/ДЭ/МАХАГЭС | 2020-09-29 |  | 5 | 458.33 | ПС Приморская 110/35/10
ПАО Россети Северный Кавказ» | "Дагэнерго" филиал | Дагестан Респ | 502 | 1881/2020/ДЭ/МАХАГЭС | 2020-09-29 |  | 10 | 458.33 | ПС Приморская 110/35/10
ПАО Россети Северный Кавказ» | "Дагэнерго" филиал | Дагестан Респ | 503 | 1887/2020/ДЭ/МАХАГЭС | 2020-09-28 |  | 5 | 458.33 | ПС Приморская 110/35/10
ПАО Россети Северный Кавказ» | "Дагэнерго" филиал | Дагестан Респ | 504 | 1888/2020/ДЭ/МАХАГЭС | 2020-09-28 |  | 5 | 458.33 | ПС Компас 110/35/10
ПАО Россети Северный Кавказ» | "Дагэнерго" филиал | Дагестан Респ | 505 | 1906/2020/ДЭ/КАЙТРЭС | 2020-09-28 |  | 5 | 458.33 | ПС "Родниковая" 110/10 кВ
ПАО Россети Северный Кавказ» | "Дагэнерго" филиал | Дагестан Респ | 506 | 1911/2020/ДЭ/МАХАГЭС | 2020-09-28 |  | 10 | 458.33 | ПС ГПП 110/6
ПАО Россети Северный Кавказ» | "Дагэнерго" филиал | Дагестан Респ | 507 | 1920/2020/ДЭ/ИЗБГЭС | 2020-09-23 |  | 10 | 458.33 | ПС "Изберг Южная" 110/6 кВ
ПАО Россети Северный Кавказ» | "Дагэнерго" филиал | Дагестан Респ | 508 | 1922/2020/ДЭ/БАБАРЭС | 2020-09-25 |  | 5 | 458.33 | ПС "Бабаюрт" 110/10 кВ
ПАО Россети Северный Кавказ» | "Дагэнерго" филиал | Дагестан Респ | 509 | 1924/2020/ДЭ/ХАСАГЭС | 2020-09-25 |  | 20 | 1533.27 | ПС "Акташ" 110/10 кВ
ПАО Россети Северный Кавказ» | "Дагэнерго" филиал | Дагестан Респ | 510 | 1927/2020/ДЭ/ИЗБГЭС | 2020-09-23 |  | 10 | 458.33 | ПС "Изберг Северная" 110/10 кВ
ПАО Россети Северный Кавказ» | "Дагэнерго" филиал | Дагестан Респ | 511 | 1928/2020/ДЭ/ХАСАГЭС | 2020-09-25 |  | 9 | 458.33 | ПС "Ярыксув" 110/10 кВ
ПАО Россети Северный Кавказ» | "Дагэнерго" филиал | Дагестан Респ | 512 | 1929/2020/ДЭ/ИЗБГЭС | 2020-09-24 |  | 10 | 458.33 | ПС "Изберг Северная" 110/10 кВ
ПАО Россети Северный Кавказ» | "Дагэнерго" филиал | Дагестан Респ | 513 | 1930/2020/ДЭ/БАБАРЭС | 2020-09-25 |  | 10 | 458.33 | ПС "Туршунай" 35/10 кВ
ПАО Россети Северный Кавказ» | "Дагэнерго" филиал | Дагестан Респ | 514 | 1933/2020/ДЭ/МАХАГЭС | 2020-09-25 |  | 10 | 458.33 | ПС ГПП 110/35/6
ПАО Россети Северный Кавказ» | "Дагэнерго" филиал | Дагестан Респ | 515 | 1937/2020/ДЭ/КАЙТРЭС | 2020-09-28 |  | 5 | 458.33 | ПС "Маджалис" 110/10 кВ
ПАО Россети Северный Кавказ» | "Дагэнерго" филиал | Дагестан Респ | 516 | 1940/2020/ДЭ/КАЙТРЭС | 2020-09-28 |  | 5 | 458.33 | ПС "Родниковая" 110/10 кВ
ПАО Россети Северный Кавказ» | "Дагэнерго" филиал | Дагестан Респ | 517 | 1946/2020/ДЭ/МАХАГЭС | 2020-09-25 |  | 15 | 458.33 | ПС Новая 110/35/6
ПАО Россети Северный Кавказ» | "Дагэнерго" филиал | Дагестан Респ | 518 | 1949/2020/ДЭ/БУЙНГЭС | 2020-09-29 |  | 10 | 458.33 | ПС "Буйнакск-2" 110/6 кВ
ПАО Россети Северный Кавказ» | "Дагэнерго" филиал | Дагестан Респ | 519 | 1950/2020/ДЭ/ГУНИРЭС | 2020-09-25 |  | 15 | 458.33 | ПС "Гуниб" 110/10 кВ
ПАО Россети Северный Кавказ» | "Дагэнерго" филиал | Дагестан Респ | 520 | 1953/2020/ДЭ/ЛЕВАРЭС | 2020-09-28 |  | 10 | 458.33 | ПС Цудахар 110/10 кВ
ПАО Россети Северный Кавказ» | "Дагэнерго" филиал | Дагестан Респ | 521 | 1957/2020/ДЭ/ЦЕНТРЭС | 2020-09-25 |  | 10 | 458.33 | ПС Шамхал 110/35/10
ПАО Россети Северный Кавказ» | "Дагэнерго" филиал | Дагестан Респ | 522 | 1958/2020/ДЭ/МАХАГЭС | 2020-09-25 |  | 15 | 458.33 | ПС Новая 110/35/6
ПАО Россети Северный Кавказ» | "Дагэнерго" филиал | Дагестан Респ | 523 | 1961/2020/ДЭ/БУЙНГЭС | 2020-09-29 |  | 10 | 458.33 | ПС "Буйнакск-1" 110/6 кВ
ПАО Россети Северный Кавказ» | "Дагэнерго" филиал | Дагестан Респ | 524 | 1982/2020/ДЭ/ХАСАРЭС | 2020-09-25 |  | 15 | 458.33 | ПС "Аксай" 110/10 кВ
ПАО Россети Северный Кавказ» | "Дагэнерго" филиал | Дагестан Респ | 525 | 1983/2020/ДЭ/КАЙТРЭС | 2020-09-28 |  | 5 | 458.33 | ПС "Маджалис" 110/10 кВ
ПАО Россети Северный Кавказ» | "Дагэнерго" филиал | Дагестан Респ | 526 | 1995/2020/ДЭ/ЛЕВАРЭС | 2020-09-28 |  | 10 | 458.33 | ПС Леваши 110/10 кВ
ПАО Россети Северный Кавказ» | "Дагэнерго" филиал | Дагестан Респ | 527 | 2001/2020/ДЭ/ЛЕВАРЭС | 2020-09-28 |  | 10 | 458.33 | ПС Леваши 110/10 кВ
ПАО Россети Северный Кавказ» | "Дагэнерго" филиал | Дагестан Респ | 528 | 2007/2020/ДЭ/ЛЕВАРЭС | 2020-09-28 |  | 10 | 458.33 | ПС Леваши 110/10 кВ
ПАО Россети Северный Кавказ» | "Дагэнерго" филиал | Дагестан Респ | 529 | 2008/2020/ДЭ/ЦЕНТРЭС | 2020-09-29 |  | 10 | 458.33 | ПС Насосная-1 110/35/6
ПАО Россети Северный Кавказ» | "Дагэнерго" филиал | Дагестан Респ | 530 | 2010/2020/ДЭ/ЦЕНТРЭС | 2020-09-29 |  | 10 | 458.33 | ПС Согратль 35/10
ПАО Россети Северный Кавказ» | "Дагэнерго" филиал | Дагестан Респ | 531 | 2011/2020/ДЭ/ЦЕНТРЭС | 2020-09-29 |  | 10 | 458.33 | ПС Шамхал 110/35/10
ПАО Россети Северный Кавказ» | "Дагэнерго" филиал | Дагестан Респ | 532 | 2012/2020/ДЭ/ЦЕНТРЭС | 2020-09-29 |  | 5 | 1533.27 | ПС Шамхал 110/35/10
ПАО Россети Северный Кавказ» | "Дагэнерго" филиал | Дагестан Респ | 533 | 2031/2020/ДЭ/БУЙНГЭС | 2020-09-25 |  | 20 | 1533.27 | ПС "Буйнакск-1" 110/6 кВ
ПАО Россети Северный Кавказ» | "Дагэнерго" филиал | Дагестан Респ | 534 | 2033/2020/ДЭ/КИЗИРЭС | 2020-09-28 |  | 10 | 458.33 | ПС "Нечаевка" 35/10 кВ
ПАО Россети Северный Кавказ» | "Дагэнерго" филиал | Дагестан Респ | 535 | 2039/2020/ДЭ/БУЙНГЭС | 2020-09-25 |  | 15 | 1533.27 | ПС "Буйнакск-1" 110/6 кВ
ПАО Россети Северный Кавказ» | "Дагэнерго" филиал | Дагестан Респ | 536 | 2082/2020/ДЭ/ЦЕНТРЭС | 2020-09-29 |  | 10 | 458.33 | ПС Шамхал 110/35/10
ПАО Россети Северный Кавказ» | "Дагэнерго" филиал | Дагестан Респ | 537 | 2088/2020/ДЭ/ЦЕНТРЭС | 2020-09-29 |  | 10 | 458.33 | ПС Шамхал 110/35/10
ПАО Россети Северный Кавказ» | "Дагэнерго" филиал | Дагестан Респ | 538 | 2099/2020/ДЭ/ЦЕНТРЭС | 2020-09-29 |  | 10 | 458.33 | ПС Шамхал 110/35/10
ПАО Россети Северный Кавказ» | "Дагэнерго" филиал | Дагестан Респ | 539 | 2118/2020/ДЭ/ЦЕНТРЭС | 2020-09-29 |  | 10 | 458.33 | ПС Шамхал 110/35/10
ПАО Россети Северный Кавказ» | "Дагэнерго" филиал | Дагестан Респ | 540 | 2124/2020/ДЭ/ЦЕНТРЭС | 2020-09-29 |  | 10 | 458.33 | ПС НИИСХ 35/10
ПАО Россети Северный Кавказ» | "Дагэнерго" филиал | Дагестан Респ | 541 | 2127/2020/ДЭ/ЦЕНТРЭС | 2020-09-29 |  | 10 | 458.33 | ПС Согратль 35/10
ПАО Россети Северный Кавказ» | "Дагэнерго" филиал | Дагестан Респ | 542 | 2131/2020/ДЭ/ЦЕНТРЭС | 2020-09-29 |  | 10 | 458.33 | ПС Шамхал 110/35/10
ПАО Россети Северный Кавказ» | "Дагэнерго" филиал | Дагестан Респ | 543 | 2135/2020/ДЭ/ЦЕНТРЭС | 2020-09-29 |  | 5 | 458.33 | ПС Полигон Солнце 35/10
ПАО Россети Северный Кавказ» | "Дагэнерго" филиал | Дагестан Респ | 544 | 2139/2020/ДЭ/ЦЕНТРЭС | 2020-09-29 |  | 10 | 458.33 | ПС Шамхал 110/35/10
ПАО Россети Северный Кавказ» | "Дагэнерго" филиал | Дагестан Респ | 545 | 2144/2020/ДЭ/ЦЕНТРЭС | 2020-09-29 |  | 10 | 458.33 | ПС Насосная-1 110/35/6
ПАО Россети Северный Кавказ» | "Дагэнерго" филиал | Дагестан Респ | 546 | 2147/2020/ДЭ/ЦЕНТРЭС | 2020-09-29 |  | 10 | 458.33 | ПС Полигон Солнце 35/10
ПАО Россети Северный Кавказ» | "Дагэнерго" филиал | Дагестан Респ | 547 | 2155/2020/ДЭ/ХАСАГЭС | 2020-09-29 |  | 9 | 458.33 | ПС "Ярыксув" 110/10 кВ
ПАО Россети Северный Кавказ» | "Дагэнерго" филиал | Дагестан Респ | 548 | 2170/2020/ДЭ/ЦЕНТРЭС | 2020-09-29 |  | 10 | 458.33 | ПС Согратль 35/10

## 11в(1) (ЕНЭС) (hidden)
Форма 13 |  |  |  |  | п. 11 "в(1)" ПП РФ № 24 от 21.01.2004
Информация о величине резервируемой максимальной мощности, определяемой в соответствии с Правилами недискриминационного доступа к услугам по передаче электрической энергии и оказания этих услуг, утвержденными постановлением Правительства Российской Федерации от 27 декабря 2004 г. N 861, в разбивке по уровням напряжения (для организации по управлению единой национальной (общероссийской) электрической сетью)
Наименование субъекта Российской Федерации | Единица измерения | Отчетный период | Усредненная за квартал величина резервируемой максимальной мощности суммарно по всем потребителям электрической энергии, в отношении которых эта величина определяется и в отношении энергопринимающих устройств которых такой сетевой организацией заключен договор, с разбивкой по каждому уровню напряжения
|  |  | итого | 330 кВ и выше | 220 кВ и ниже
Субъект РФ 1 | МВт | 1 квартал ___ года
| МВт | 2 квартал ___ года
| МВт | 3 квартал ___ года
| МВт | 4 квартал ___ года
Субъект РФ 2 | МВт | 1 квартал ___ года
| МВт | 2 квартал ___ года
| МВт | 3 квартал ___ года
| МВт | 4 квартал ___ года
Срок размещения: ежеквартально, не позднее 25-го числа месяца, следующего за окончанием каждого квартала

## 11в(1) (ТСО) (hidden)
Форма 14 | [6 empty] | п. 11 "в(1)" ПП РФ № 24 от 21.01.2004
Информация о величине резервируемой максимальной мощности, определяемой в соответствии с Правилами недискриминационного доступа к услугам по передаче электрической энергии и оказания этих услуг, утвержденными постановлением Правительства Российской Федерации от 27 декабря 2004 г. N 861, в разбивке по уровням напряжения (для территориальных сетевых организаций)
Наименование сетевой организации | Единица измерения | Отчетный период | Усредненная за квартал величина резервируемой максимальной мощности суммарно по всем потребителям электрической энергии, в отношении которых эта величина определяется и в отношении энергопринимающих устройств которых такой сетевой организацией заключен договор, с разбивкой по каждому уровню напряжения
|  |  | итого | ВН | СН1 | СН2 | НН
| МВт | 1 квартал ___ года
| МВт | 2 квартал ___ года
| МВт | 3 квартал ___ года
| МВт | 4 квартал ___ года
Срок размещения: ежеквартально, не позднее 25-го числа месяца, следующего за окончанием каждого квартала

## 11к (hidden)
Форма 15 | [6 empty] | п. 11 "к" ПП РФ № 24 от 21.01.2004
Сведения о лицах, намеревающихся перераспределить максимальную мощность принадлежащих им энергопринимающих устройств в пользу иных лиц
№ пп. | Наименование филиала | Субъект РФ (край, область, республика) | Местонахождение энергопринимающих устройств |  | Наименование центра питания | Объем планируемой к перераспределению максимальной мощности, МВт | Лицо, намеревающееся осуществить перераспределение максимальной мощности энергопринимающих устройств
|  |  | Регион | Муниципальное образование |  |  | Наименование | Контактные данные
А | 1 | 2 | 3 | 4 | 5 | 6 | 7 | 8
1
2
3