## 11б_16
Форма 10 | [6 empty] | абз.16 п. 11 "б" ПП РФ № 24 от 21.01.2004
Информация о наличии объема свободной для технологического присоединения потребителей трансформаторной мощности с указанием текущего объема свободной мощности по центрам питания напряжением 35 кВ и выше на 2018 год
№ п/п | Наименование центра питания | Балансовая принадлежность1 | Месторасположение |  | Технические характеристики
|  |  | Регион | Муниципальное образование | Классы напряжения, кВ | Установленная мощность, МВА | Текущий резерв/ дефицит мощности2, МВт | Текущий резерв/дефицит мощности для технологического присоединения3, МВт
А | 1 | 2 | 3 | 4 | 5 | 6 | 7 | 8
1 | ПС 110/35/6 "Ойсунгур" | АО "Чеченэнерго" | Чеченская Республика | Гудермесский муниципальный район | 110/35/6 | 66 | -24.35 | -29.407
2 | ПС 110/35/6 "Гудермес" | АО "Чеченэнерго" | Чеченская Республика | Гудермесский муниципальный район | 110/35/6 | 32 | -13.9 | -18.729
|  | АО "Чеченэнерго" | Чеченская Республика |  | 35/10 | 1.6 | 1.68 | 1.68
3 | ПС 110/35/10 "Шали" | АО "Чеченэнерго" | Чеченская Республика | Шалинский муниципальный район | 110/35/10 | 32 | -19.5 | -28.272
4 | ПС 110/35/6 "Цемзавод" | АО "Чеченэнерго" | Чеченская Республика | Шалинский муниципальный район | 110/35/6 | 50 | 8.05 | 6.751
|  | АО "Чеченэнерго" | Чеченская Республика |  | 35/6 | 10.3 | 2.2 | 2.2
5 | ПС 110/35/10 "Шелковская" | АО "Чеченэнерго" | Чеченская Республика | Шелковской муниципальный район | 110/35/10 | 20 | 3.1 | 1.641
6 | ПС 110/35/10/6 "Ищерская" | АО "Чеченэнерго" | Чеченская Республика | Наурский муниципальный район | 110/35/6 | 32 | -2.6 | -2.71
|  | АО "Чеченэнерго" | Чеченская Республика |  | 35/10/6 | 2.5 | 1.725 | 1.725
7 | ПС 110/35/10 "Каргалиновская" | АО "Чеченэнерго" | Чеченская Республика | Шелковской муниципальный район | 110/35/10 | 10 | 4.3 | 3.568
|  | АО "Чеченэнерго" | Чеченская Республика |  | 35/10 | 2.5 | 2.625 | 2.575
8 | ПС 110/35/6 "Червленая" | АО "Чеченэнерго" | Чеченская Республика | Шелковской муниципальный район | 110/35/10 | 12.6 | 0.115 | -3.339
|  | АО "Чеченэнерго" | Чеченская Республика |  | 35/6 | 8 | 2.3 | 2.3
9 | ПС 110/35/10 "Наурская" | АО "Чеченэнерго" | Чеченская Республика | Наурский муниципальный район | 110/35/10 | 32 | 3 | 2.499
10 | ПС 110/35/6 "Горячеисточненская" | АО "Чеченэнерго" | Чеченская Республика | Грозненский муниципальный район | 110/35/6 | 32 | 12 | 11.729
11 | ПС 110/10 "Алпатово" | АО "Чеченэнерго" | Чеченская Республика | Наурский муниципальный район | 110/10 | 6.3 | 4.415 | 4.108
12 | ПС 110/35/10 "Горец" | АО "Чеченэнерго" | Чеченская Республика | Урус-Мартановский муниципальный район | 110/35/10 | 50 | -4.45 | -9.147
13 | ПС 110/35/10 "Самашки" | АО "Чеченэнерго" | Чеченская Республика | Ачхой-Мартановский муниципальный район | 110/35/10 | 32 | -11.4 | -16.827
14 | ПС 110/35/10 "Восточная" | АО "Чеченэнерго" | Чеченская Республика | г. Грозный | 110/35/10 | 50 | -4.85 | -24.5
15 | ПС 110/35/10 "Октябрьская" | АО "Чеченэнерго" | Чеченская Республика | Грозненский муниципальный район | 110/35/10 | 16 | 5.2 | 0.289
16 | ПС 110/10 "Северная" | АО "Чеченэнерго" | Чеченская Республика | г. Грозный | 110/10 | 50 | 3.25 | -22.643
17 | ПС 110/35/6 "Холодильник" | АО "Чеченэнерго" | Чеченская Республика | г. Грозный | 110/10/6 | 50 | 13.15 | 10.935
18 | ПС 110/10 "Южная" | АО "Чеченэнерго" | Чеченская Республика | г. Грозный | 110/10 | 32 | -11.5 | -43.639
19 | ПС 110/10 "ГРП-110" | АО "Чеченэнерго" | Чеченская Республика | Грозненский муниципальный район | 110/35/10 | 55 | -3.3 | -4.762
20 | ПС 110/35/6 "№ 84" | АО "Чеченэнерго" | Чеченская Республика | г. Грозный | 110/35/6 | 32 | -5.7 | -6.208
21 | ПС 110/35/10 "Консервная" | АО "Чеченэнерго" | Чеченская Республика | г. Грозный | 110/35/10 | 32 | 10.2 | -0.057
22 | ПС 110/6 "АКХП" | АО "Чеченэнерго" | Чеченская Республика | г. Грозный | 110/6 | 10 | 4.2 | 2.465
23 | ПС 35/6 "Горская-3" | АО "Чеченэнерго" | Чеченская Республика | Грозненский муниципальный район | 35/6 | 2.5 | 2.025 | 1.928
24 | ПС 35/10 "Алхазурово" | АО "Чеченэнерго" | Чеченская Республика | Урус-Мартановский муниципальный район | 35/10 | 6.5 | 0.325 | -0.095
25 | ПС 35/10 "Ачхой-Мартан" | АО "Чеченэнерго" | Чеченская Республика | Ачхой-Мартановский муниципальный район | 35/10 | 7.2 | -4.04 | -5.775
26 | ПС 35/6 "Горская-1" | АО "Чеченэнерго" | Чеченская Республика | Грозненский муниципальный район | 35/6 | 1.8 | 1.29 | 0.896
27 | ПС 35/10 "Катыр-Юрт" | АО "Чеченэнерго" | Чеченская Республика | Ачхой-Мартановский муниципальный район | 35/10 | 8 | -2.6 | -3.794
28 | ПС 35/10 "Урус-Мартан" | АО "Чеченэнерго" | Чеченская Республика | Урус-Мартановский муниципальный район | 35/10 | 14 | -5.2 | -7.085
29 | ПС 35/10 "Урус-Мартан-1" | АО "Чеченэнерго" | Чеченская Республика | Урус-Мартановский муниципальный район | 35/10 | 4 | 1.6 | 1.434
30 | ПС 35/6 "Петропавловская" | АО "Чеченэнерго" | Чеченская Республика | Грозненский муниципальный район | 35/6 | 4.3 | 0.59 | 0.285
31 | ПС 35/10 "№56" | АО "Чеченэнерго" | Чеченская Республика | г. Грозный | 35/10 | 8 | 0 | -0.243
32 | ПС 35/6 "Черноречье" | АО "Чеченэнерго" | Чеченская Республика | Шелковской муниципальный район | 35/6 | 11.9 | -3.02 | -10.174
33 | ПС 35/10 "Аэропорт" | АО "Чеченэнерго" | Чеченская Республика | г. Грозный | 35/10 | 4 | 3.3 | 0.279
34 | ПС 35/6 "Калаус" | АО "Чеченэнерго" | Чеченская Республика | Грозненский муниципальный район | 35/6 | 3.4 | 0.78 | 0.744
35 | ПС 35/6 "Электроприбор" | АО "Чеченэнерго" | Чеченская Республика | г. Грозный | 35/6 | 11.9 | 1.78 | -0.172
36 | ПС 35/6 "Старая Сунжа" | АО "Чеченэнерго" | Чеченская Республика | г. Грозный | 35/6 | 4 | 3.7 | 3.7
37 | ПС 35/10 "Красноармейская" | АО "Чеченэнерго" | Чеченская Республика | Урус-Мартановский муниципальный район | 35/10 | 8 | -0.4 | -1.689
38 | ПС 35/10 "Тепличная" | АО "Чеченэнерго" | Чеченская Республика | г. Грозный | 35/10 | 8 | -3.2 | -4.939
39 | ПС 35/10 "Западная" | АО "Чеченэнерго" | Чеченская Республика | г. Грозный | 35/10 | 8.8 | -1.975 | -3.537
40 | ПС 35/10 "Ассиновская" | АО "Чеченэнерго" | Чеченская Республика | Ачхой-Мартановский муниципальный район | 35/10 | 2.5 | 1.225 | 0.789
41 | ПС 35/10 "Серноводская" | АО "Чеченэнерго" | Чеченская Республика | Ачхой-Мартановский муниципальный район | 35/10 | 4 | 1.3 | 0.535
42 | КПС 35/10 "Курчалой" | АО "Чеченэнерго" | Чеченская Республика | Курчалоевский муниципальный район | 35/10 | 20 | -9.1 | -12.975
43 | ПС 35/10 "Бачи-Юрт" | АО "Чеченэнерго" | Чеченская Республика | Курчалоевский муниципальный район | 35/10 | 12.6 | -4.485 | -6.07
44 | ПС 35/6 "Мединструмент" | АО "Чеченэнерго" | Чеченская Республика | Гудермесский муниципальный район | 35/6 | 3.2 | 1.36 | 1.164
45 | ПС 35/10 "Энгель-Юрт" | АО "Чеченэнерго" | Чеченская Республика | Гудермесский муниципальный район | 35/10 | 4 | 1.6 | 0.58
46 | ПС 35/6 "Бердыкель" | АО "Чеченэнерго" | Чеченская Республика | Грозненский муниципальный район | 35/6 | 6.3 | 2.315 | 1.126
47 | ПС 35/10 "Ведено" | АО "Чеченэнерго" | Чеченская Республика | Веденский муниципальный район | 35/10 | 4 | 1.5 | 0.479
48 | ПС 35/10 "Махкеты" | АО "Чеченэнерго" | Чеченская Республика | Веденский муниципальный район | 35/10 | 5.6 | -0.52 | -0.69
49 | ПС 35/10 "Шатой" | АО "Чеченэнерго" | Чеченская Республика | Шатойский муниципальный район | 35/10 | 8 | 1.1 | -0.668
50 | ПС 35/10 "Итум-Кале" | АО "Чеченэнерго" | Чеченская Республика | Итум-Калинский муниципальный район | 35/10 | 6.5 | 0.425 | -2.564
51 | ПС 35/10 "Саясан" | АО "Чеченэнерго" | Чеченская Республика | Ножай-Юртовский муниципальный район | 35/10 | 3.2 | 1.76 | 1.639
52 | ПС 35/10 "Ножай-Юрт" | АО "Чеченэнерго" | Чеченская Республика | Ножай-Юртовский муниципальный район | 35/10 | 10.3 | -0.5 | -1.646
53 | ПС 35/6 "Беной" | АО "Чеченэнерго" | Чеченская Республика | Ножай-Юртовский муниципальный район | 35/6 | 5.8 | -0.31 | -0.613
54 | ПС 35/10 "Сержень-Юрт" | АО "Чеченэнерго" | Чеченская Республика | Шалинский муниципальный район | 35/10 | 6.5 | -0.675 | -2.231
55 | ПС 35/10 "Предгорная" | АО "Чеченэнерго" | Чеченская Республика | Грозненский муниципальный район | 35/10 | 6.5 | 1.525 | 0.593
56 | ПС 35/10 "Капустино" | АО "Чеченэнерго" | Чеченская Республика | Наурский муниципальный район | 35/10 | 1.6 | 1.18 | 0.595
57 | ПС 35/10 "Фрунзе" | АО "Чеченэнерго" | Чеченская Республика | Наурский муниципальный район | 35/10 | 2.5 | 2.025 | 2.025
58 | ПС 35/10 "Бороздиновская" | АО "Чеченэнерго" | Чеченская Республика | Шелковской муниципальный район | 35/10 | 1.6 | 1.18 | 1.17
59 | ПС 35/10 "Башан" | АО "Чеченэнерго" | Чеченская Республика | Шелковской муниципальный район | 35/10 | 1 | 0.65 | 0.631
60 | ПС 35/10 "Майская" | АО "Чеченэнерго" | Чеченская Республика | Шелковской муниципальный район | 35/10 | 1.6 | 1.28 | 1.276
61 | ПС 35/10 "Степная" | АО "Чеченэнерго" | Чеченская Республика | Шелковской муниципальный район | 35/10 | 1.6 | 1.08 | 1.08
62 | ПС 35/6 "Озеро" | АО "Чеченэнерго" | Чеченская Республика | Грозненский муниципальный район | 35/6 | 4.1 | 0.48 | -0.551
63 | ПС 35/10 "Кирова" | АО "Чеченэнерго" | Чеченская Республика | Наурский муниципальный район | 35/10 | 5 | 1.125 | 0.687
64 | ПС 35/10 "Корнеево" | АО "Чеченэнерго" | Чеченская Республика | Наурский муниципальный район | 35/10 | 2.5 | 2.225 | 2.225
65 | ПС 35/6 "Толстой-Юрт" | АО "Чеченэнерго" | Чеченская Республика | Грозненский муниципальный район | 35/6 | 7.2 | 0.36 | -0.07
66 | ПС 35/6 "Конев" | АО "Чеченэнерго" | Чеченская Республика | Надтеречный муниципальный район | 35/6 | 2.5 | 2.425 | 2.425
67 | ПС 35/6 "Знаменская" | АО "Чеченэнерго" | Чеченская Республика | Надтеречный муниципальный район | 35/6 | 8 | -0.3 | -1.814
68 | ПС 35/6 "Правобережная" | АО "Чеченэнерго" | Чеченская Республика | Грозненский муниципальный район | 35/6 | 4 | 2 | 1.735
69 | ПС 35/10 "Николаевская" | АО "Чеченэнерго" | Чеченская Республика | Наурский муниципальный район | 35/10 | 2.5 | 1.725 | 1.457
70 | ПС 35/10 "Ново-Щедринская" | АО "Чеченэнерго" | Чеченская Республика | Шелковской муниципальный район | 35/10 | 2.5 | 1.625 | 1.542
71 | ПС 35/10 "Калиновская" | АО "Чеченэнерго" | Чеченская Республика | Наурский муниципальный район | 35/10 | 5 | 0.725 | 0.178
72 | ПС 35/10 "ИТК-2" | АО "Чеченэнерго" | Чеченская Республика | Наурский муниципальный район | 35/10 | 2.5 | 1.625 | 1.551
73 | ПС 35/10 "Сар-Сакай" | АО "Чеченэнерго" | Чеченская Республика | Шелковской муниципальный район | 35/10 | 1.6 | 1.48 | 1.465
74 | ПС 35/10 "Старогладовская" | АО "Чеченэнерго" | Чеченская Республика | Шелковской муниципальный район | 35/10 | 1.6 | 0.78 | 0.506
75 | ПС 35/10 "Надтеречная" | АО "Чеченэнерго" | Чеченская Республика | Надтеречный муниципальный район | 35/10 | 6.5 | -1.375 | -2.475
76 | ПС 35/10 "Постная" | АО "Чеченэнерго" | Чеченская Республика | Наурский муниципальный район | 35/10 | 1.6 | 1.28 | 1.28
77 | ПС 35/10 "Братская" | АО "Чеченэнерго" | Чеченская Республика | Надтеречный муниципальный район | 35/10 | 2.5 | 1.725 | 1.36
78 | ПС 35/10 "Гвардейская" | АО "Чеченэнерго" | Чеченская Республика | Надтеречный муниципальный район | 35/10 | 5 | 0.125 | -0.464
79 | ПС 35/10 "Шелковская" | АО "Чеченэнерго" | Чеченская Республика | Шелковской муниципальный район | 35/10 | 2.5 | 0.725 | -0.275
80 | ПС 35/10 "Минеральная" | АО "Чеченэнерго" | Чеченская Республика | Надтеречный муниципальный район | 35/10 | 2.5 | 2.625 | 2.597
81 | ПС 110/10 "Гудермес Сити" | АО "Чеченэнерго" | Чеченская Республика | г. Гудермес | 110/10 | 50 | 26.25 | 12.431
82 | ПС 110/10 "Черноречье-110" | АО "Чеченэнерго" | Чеченская Республика | г. Грозный | 110/10 | 32 | 16.8 | 15.256
83 | ПС 110/10 "Курчалой-110" | АО "Чеченэнерго" | Чеченская Республика | Курчалоевский муниципальный район | 110/10 | 50 | 26.25 | 26.105
Примечание:
1 - в графе 3 указываются наименования структурных единиц электросетевой организации;
2 - в графе 8 текущий резерв/дефицит мощности указывается по результатам контрольных замеров режимного дня с учетом присоединенных потребителей;
3 - в графе 9 текущий резерв/дефицит мощности для технологического присоединения указывается по результатам контрольных замеров режимного дня с учетом присоединенных потребителей, заключенных договоров об осуществлении технологического присоединения и поданных заявок на технологическое присоединение.
3 - в графе 9 текущий резерв/дефицит мощности для технологического присоединения указывается по результатам контрольных замеров режимного дня с учетом присоединенных потребителей, заключенных договоров об осуществлении технологического присоединения и поданных заявок на технологическое присоединение.

## 11б_17
Форма 11 | [6 empty] | абз.17 п. 11 "б" ПП РФ № 24 от 21.01.2004
Информация о наличии объема свободной для технологического присоединения потребителей трансформаторной мощности по подстанциям и распределительным пунктам напряжением ниже 35 кВ с дифференциацией по всем уровням напряжения
№ п/п | Наименование подстанции, распределительного пункта | Балансовая принадлежность1 | Месторасположение |  | Технические характеристики
|  |  | Регион | Муниципальное образование | Классы напряжения, кВ | Пропускная способность с учетом критерия (n-1), МВА | Текущий резерв/ дефицит мощности2, МВт | Текущий резерв/дефицит мощности для технологического присоединения3, МВт
А | 1 | 2 | 3 | 4 | 5 | 6 | 7 | 8
| ПС Ищерская Ф-4 | СУЭС
1 | ЗТП 4-2/400кВА | Наурские РЭС | Чеченская Республика | Наурский муниципальный район Ищерское сельское поселение | 10/0,4 | 0.4 | 0.142 | 0.129
2 | МТП 4-7/160кВА | Наурские РЭС | Чеченская Республика | Наурский муниципальный район Ищерское сельское поселение | 10/0,4 | 0.16 | 0.081 | 0.011
3 | МТП 4-8/160кВА | Наурские РЭС | Чеченская Республика | Наурский муниципальный район Ищерское сельское поселение | 10/0,4 | 0.16 | 0.058 | 0.055
4 | КТП 4-13/160кВА | Наурские РЭС | Чеченская Республика | Наурский муниципальный район Ищерское сельское поселение | 10/0,4 | 0.16 | 0.027 | 0.02
5 | МТП 4-14\160кВА | Наурские РЭС | Чеченская Республика | Наурский муниципальный район Ищерское сельское поселение | 10/0,4 | 0.16 | 0.072 | 0.068
6 | КТП 4-17/100кВА | Наурские РЭС | Чеченская Республика | Наурский муниципальный район Ищерское сельское поселение | 10/0,4 | 0.1 | 0.0445 | 0.043
7 | КТП 4-27/160кВА | Наурские РЭС | Чеченская Республика | Наурский муниципальный район Ищерское сельское поселение | 10/0,4 | 0.16 | 0.073 | 0.066
| ПС Майская Ф-1 | СУЭС
8 | КТП 1-1/160кВА | Наурские РЭС | Чеченская Республика | Наурский муниципальный район Ищерское сельское поселение | 10/0,4 | 0.16 | 0.08 | 0.04
| ПС Алпатово Ф-1 | СУЭС
9 | КТП 1-3/100кВА | Наурские РЭС | Чеченская Республика | Наурский муниципальный район Алпатовское сельское поселение | 10/0,4 | 0.1 | 0.057 | 0.05
| ПС Алпатово Ф-2 | СУЭС
10 | МТП 2-1\250 кВА | Наурские РЭС | Чеченская Республика | Наурский муниципальный район Алпатовское сельское поселение | 10/0,4 | 0.25 | 0.111 | 0.092
11 | МТП 2-2/160кВА | Наурские РЭС | Чеченская Республика | Наурский муниципальный район Алпатовское сельское поселение | 10/0,4 | 0.16 | 0.058 | 0.048
12 | КТП 2-3/250кВА | Наурские РЭС | Чеченская Республика | Наурский муниципальный район Алпатовское сельское поселение | 10/0,4 | 0.25 | 0.089 | 0.072
13 | КТП 2-4/160кВА | Наурские РЭС | Чеченская Республика | Наурский муниципальный район Алпатовское сельское поселение | 10/0,4 | 0.16 | 0.072 | 0.069
14 | КТП 2-6/100кВА | Наурские РЭС | Чеченская Республика | Наурский муниципальный район Алпатовское сельское поселение | 10/0,4 | 0.1 | 0.049 | 0.04
15 | КТП 2-9/100кВА | Наурские РЭС | Чеченская Республика | Наурский муниципальный район Алпатовское сельское поселение | 10/0,4 | 0.1 | 0.0445 | 0.04
16 | МТП 2-11/100кВА | Наурские РЭС | Чеченская Республика | Наурский муниципальный район Алпатовское сельское поселение | 10/0,4 | 0.1 | 0.04 | 0.0343
17 | КТП 2-12/100кВА | Наурские РЭС | Чеченская Республика | Наурский муниципальный район Алпатовское сельское поселение | 10/0,4 | 0.1 | 0.04 | 0.032
18 | КТП 2-13/400кВА | Наурские РЭС | Чеченская Республика | Наурский муниципальный район Алпатовское сельское поселение | 10/0,4 | 0.4 | 0.134 | 0.121
19 | КТП 2-14/160кВА | Наурские РЭС | Чеченская Республика | Наурский муниципальный район Алпатовское сельское поселение | 10/0,4 | 0.16 | 0.072 | 0.07
20 | КТП 2-22/160кВА | Наурские РЭС | Чеченская Республика | Наурский муниципальный район Алпатовское сельское поселение | 10/0,4 | 0.16 | 0.056 | 0.05
21 | КТП 2-38/100кВА | Наурские РЭС | Чеченская Республика | Наурский муниципальный район Алпатовское сельское поселение | 10/0,4 | 0.1 | 0.044 | 0.034
22 | КТП 2-39/100кВА | Наурские РЭС | Чеченская Республика | Наурский муниципальный район Алпатовское сельское поселение | 10/0,4 | 0.1 | 0.04 | 0.04
| ПС Алпатово Ф-2 | СУЭС
23 | КТП 4-1/160кВА | Наурские РЭС | Чеченская Республика | Наурский муниципальный район Алпатовское сельское поселение | 10/0,4 | 0.16 | 0.072 | 0.064
24 | КТП 4-2/160кВА | Наурские РЭС | Чеченская Республика | Наурский муниципальный район Алпатовское сельское поселение | 10/0,4 | 0.16 | 0.058 | 0.046
| ПС Алпатово Ф-3 | СУЭС
25 | КТП 3-2/160кВА | Наурские РЭС | Чеченская Республика | Наурский муниципальный район Рубежненское сельское поселение | 10/0,4 | 0.16 | 0.1 | 0.095
26 | КТП 3-3/250кВА | Наурские РЭС | Чеченская Республика | Наурский муниципальный район Рубежненское сельское поселение | 10/0,4 | 0.25 | 0.089 | 0.074
27 | КТП 3-4/160кВА | Наурские РЭС | Чеченская Республика | Наурский муниципальный район Рубежненское сельское поселение | 10/0,4 | 0.16 | 0.04 | 0.03
28 | КТП 3-5/160кВА | Наурские РЭС | Чеченская Республика | Наурский муниципальный район Рубежненское сельское поселение | 10/0,4 | 0.16 | 0.089 | 0.072
29 | КТП 3-6/100кВА | Наурские РЭС | Чеченская Республика | Наурский муниципальный район Рубежненское сельское поселение | 10/0,4 | 0.1 | 0.0445 | 0.034
30 | КТП 3-9/63кВА | Наурские РЭС | Чеченская Республика | Наурский муниципальный район Рубежненское сельское поселение | 10/0,4 | 0.063 | 0.022 | 0.02
31 | МТП 3-11/160кВА | Наурские РЭС | Чеченская Республика | Наурский муниципальный район Рубежненское сельское поселение | 10/0,4 | 0.16 | 0.058 | 0.05
32 | КТП 3-12/250кВА | Наурские РЭС | Чеченская Республика | Наурский муниципальный район Рубежненское сельское поселение | 10/0,4 | 0.25 | 0.155 | 0.151
33 | КТП 3-15/160кВА | Наурские РЭС | Чеченская Республика | Наурский муниципальный район Рубежненское сельское поселение | 10/0,4 | 0.16 | 0.058 | 0.046
| ПС Наурская Ф-1 | СУЭС
34 | КТП 1-5/250кВА | Наурские РЭС | Чеченская Республика | Наурский муниципальный район Чернокозовское сельское поселение | 10/0,4 | 0.25 | 0.15 | 0.1
35 | ЗТП 1-10/250кВА | Наурские РЭС | Чеченская Республика | Наурский муниципальный район Чернокозовское сельское поселение | 10/0,4 | 0.25 | 0.1 | 0.09
36 | ЗТП 1-26/630кВА | Наурские РЭС | Чеченская Республика | Наурский муниципальный район Чернокозовское сельское поселение | 10/0,4 | 0.63 | 0.336 | 0.33
37 | КТП 1-29/63кВА | Наурские РЭС | Чеченская Республика | Наурский муниципальный район Чернокозовское сельское поселение | 10/0,4 | 0.063 | 0.024 | 0.023
| ПС Наурская Ф-2 | СУЭС
38 | КТП 2-2/160кВА | Наурские РЭС | Чеченская Республика | Наурский муниципальный район Наурское сельское поселение | 10/0,4 | 0.16 | 0.064 | 0.06
| ПС Наурская Ф-3 | СУЭС
39 | МТП 3-1/250кВА | Наурские РЭС | Чеченская Республика | Наурский муниципальный район Наурское сельское поселение | 10/0,4 | 0.25 | 0.078 | 0.076
40 | КТП 3-2\160кВА | Наурские РЭС | Чеченская Республика | Наурский муниципальный район Наурское сельское поселение | 10/0,4 | 0.16 | 0.058 | 0.054
41 | КТП 3-6\250 | Наурские РЭС | Чеченская Республика | Наурский муниципальный район Наурское сельское поселение | 10/0,4 | 0.25 | 0.089 | 0.065
| ПС Наурская Ф-4 | СУЭС
42 | МТП 4-1/100кВА | Наурские РЭС | Чеченская Республика | Наурский муниципальный район Наурское сельское поселение | 10/0,4 | 0.1 | 0.04 | 0.035
43 | ЗТП 4-2/400кВА | Наурские РЭС | Чеченская Республика | Наурский муниципальный район Наурское сельское поселение | 10/0,4 | 0.4 | 0.125 | 0.089
44 | ЗТП 4-3/250кВА | Наурские РЭС | Чеченская Республика | Наурский муниципальный район Наурское сельское поселение | 10/0,4 | 0.25 | 0.1 | 0.074
45 | КТП 4-4\100 кВА | Наурские РЭС | Чеченская Республика | Наурский муниципальный район Наурское сельское поселение | 10/0,4 | 0.1 | 0.036 | 0.0137
46 | МТП 4-5/160кВА | Наурские РЭС | Чеченская Республика | Наурский муниципальный район Наурское сельское поселение | 10/0,4 | 0.16 | 0.058 | 0.0488
47 | КТПН 4-6/250кВА | Наурские РЭС | Чеченская Республика | Наурский муниципальный район Наурское сельское поселение | 10/0,4 | 0.25 | 0.069 | 0.05
48 | КТПН 4-7/160кВА | Наурские РЭС | Чеченская Республика | Наурский муниципальный район Наурское сельское поселение | 10/0,4 | 0.16 | 0.043 | 0.029
49 | МТП 4-8/160кВА | Наурские РЭС | Чеченская Республика | Наурский муниципальный район Наурское сельское поселение | 10/0,4 | 0.16 | 0.058 | 0.05
50 | КТПН 4-9/250кВА | Наурские РЭС | Чеченская Республика | Наурский муниципальный район Наурское сельское поселение | 10/0,4 | 0.25 | 0.078 | 0.057
51 | КТП 4-11/100 кВА | Наурские РЭС | Чеченская Республика | Наурский муниципальный район Наурское сельское поселение | 10/0,4 | 0.1 | 0.036 | 0.022
52 | КТПн 4-12/400кВА | Наурские РЭС | Чеченская Республика | Наурский муниципальный район Наурское сельское поселение | 10/0,4 | 0.4 | 0.16 | 0.14
53 | КТПн 4-13/400кВА | Наурские РЭС | Чеченская Республика | Наурский муниципальный район Наурское сельское поселение | 10/0,4 | 0.4 | 0.107 | 0.0496
54 | КТП 4-15/160кВА | Наурские РЭС | Чеченская Республика | Наурский муниципальный район Наурское сельское поселение | 10/0,4 | 0.16 | 0.072 | 0.068
55 | КТПн 4-37/630кВА | Наурские РЭС | Чеченская Республика | Наурский муниципальный район Наурское сельское поселение | 10/0,4 | 0.63 | 0.283 | 0.27
| ПС Наурская Ф-5 | СУЭС
56 | КТП 5-2/160кВА | Наурские РЭС | Чеченская Республика | Наурский муниципальный район Наурское сельское поселение | 10/0,4 | 0.16 | 0.058 | 0.045
| ПС Наурская Ф-7 | СУЭС
57 | МТП 7-1/250кВА | Наурские РЭС | Чеченская Республика | Наурский муниципальный район Наурское сельское поселение | 10/0,4 | 0.25 | 0.078 | 0.07
| ПС ИТК-2 Ф-6 | СУЭС
58 | КТП 6-3/250 кВА | Наурские РЭС | Чеченская Республика | Наурский муниципальный район Чернокозовское сельское поселение | 10/0,4 | 0.25 | 0.078 | 0.061
59 | МТП 6-4/160кВА | Наурские РЭС | Чеченская Республика | Наурский муниципальный район Мекенское сельское поселение | 10/0,4 | 0.16 | 0.058 | 0.5
60 | КТП 6-5/250кВА | Наурские РЭС | Чеченская Республика | Наурский муниципальный район Мекенское сельское поселение | 10/0,4 | 0.25 | 0.069 | 0.015
61 | КТП 6-6/250кВА | Наурские РЭС | Чеченская Республика | Наурский муниципальный район Мекенское сельское поселение | 10/0,4 | 0.25 | 0.089 | 0.072
62 | КТП 6-7/400кВА | Наурские РЭС | Чеченская Республика | Наурский муниципальный район Мекенское сельское поселение | 10/0,4 | 0.4 | 0.125 | 0.1
63 | МТП 6-8\100 кВА | Наурские РЭС | Чеченская Республика | Наурский муниципальный район Мекенское сельское поселение | 10/0,4 | 0.1 | 0.04 | 0.035
64 | МТП 6-9/250кВА | Наурские РЭС | Чеченская Республика | Наурский муниципальный район Мекенское сельское поселение | 10/0,4 | 0.25 | 0.069 | 0.028
65 | КТП 6-16\160 кВА | Наурские РЭС | Чеченская Республика | Наурский муниципальный район Мекенское сельское поселение | 10/0,4 | 0.16 | 0.072 | 0.05
| ПС Кирова Ф-1 | СУЭС
66 | КТП 1-1/160кВА | Наурские РЭС | Чеченская Республика | Наурский муниципальный район Савельевское сельское поселение | 10/0,4 | 0.16 | 0.052 | 0.035
67 | МТП 1-3/250кВА | Наурские РЭС | Чеченская Республика | Наурский муниципальный район Савельевское сельское поселение | 10/0,4 | 0.25 | 0.089 | 0.08
68 | МТП 1-4/160кВА | Наурские РЭС | Чеченская Республика | Наурский муниципальный район Савельевское сельское поселение | 10/0,4 | 0.16 | 0.048 | 0.044
69 | КТП 1-6/400кВА | Наурские РЭС | Чеченская Республика | Наурский муниципальный район Савельевское сельское поселение | 10/0,4 | 0.4 | 0.142 | 0.129
70 | ЗТП 1-7/250кВА | Наурские РЭС | Чеченская Республика | Наурский муниципальный район Савельевское сельское поселение | 10/0,4 | 0.25 | 0.089 | 0.08
71 | КТП 1-8/160кВА | Наурские РЭС | Чеченская Республика | Наурский муниципальный район Савельевское сельское поселение | 10/0,4 | 0.16 | 0.059 | 0.043
72 | КТП 1-9 /160кВА | Наурские РЭС | Чеченская Республика | Наурский муниципальный район Савельевское сельское поселение | 10/0,4 | 0.16 | 0.058 | 0.045
| ПС Кирова Ф-3 | СУЭС
73 | КТП 3-1/100кВА | Наурские РЭС | Чеченская Республика | Наурский муниципальный район Калиновское сельское поселение | 10/0,4 | 0.1 | 0.045 | 0.04
74 | КТП 3-3/160кВА | Наурские РЭС | Чеченская Республика | Наурский муниципальный район Калиновское сельское поселение | 10/0,4 | 0.16 | 0.072 | 0.07
75 | КТП 3-6/160кВА | Наурские РЭС | Чеченская Республика | Наурский муниципальный район Калиновское сельское поселение | 10/0,4 | 0.16 | 0.072 | 0.071
76 | КТП 3-7/160кВА | Наурские РЭС | Чеченская Республика | Наурский муниципальный район Калиновское сельское поселение | 10/0,4 | 0.16 | 0.086 | 0.082
77 | КТП 3-8/400кВА | Наурские РЭС | Чеченская Республика | Наурский муниципальный район Калиновское сельское поселение | 10/0,4 | 0.4 | 0.214 | 0.212
78 | КТП 3-9\160кВА | Наурские РЭС | Чеченская Республика | Наурский муниципальный район Калиновское сельское поселение | 10/0,4 | 0.16 | 0.049 | 0.048
79 | КТП 3-10\100 кВА | Наурские РЭС | Чеченская Республика | Наурский муниципальный район Калиновское сельское поселение | 10/0,4 | 0.1 | 0.04 | 0.04
80 | МТП 3-11/160кВА | Наурские РЭС | Чеченская Республика | Наурский муниципальный район Калиновское сельское поселение | 10/0,4 | 0.16 | 0.049 | 0.046
81 | КТП 3-20\100кВА | Наурские РЭС | Чеченская Республика | Наурский муниципальный район Калиновское сельское поселение | 10/0,4 | 0.1 | 0.036 | 0.032
82 | МТП 3-21\100кВА | Наурские РЭС | Чеченская Республика | Наурский муниципальный район Калиновское сельское поселение | 10/0,4 | 0.1 | 0.036 | 0.02
83 | КТП 3-22\100кВА | Наурские РЭС | Чеченская Республика | Наурский муниципальный район Калиновское сельское поселение | 10/0,4 | 0.1 | 0.04 | 0.04
84 | КТП 3-23 \100кВА | Наурские РЭС | Чеченская Республика | Наурский муниципальный район Калиновское сельское поселение | 10/0,4 | 0.1 | 0.044 | 0.041
85 | МТП 3-24\400кВА | Наурские РЭС | Чеченская Республика | Наурский муниципальный район Калиновское сельское поселение | 10/0,4 | 0.4 | 0.125 | 0.093
86 | КТП 3-25\400кВА | Наурские РЭС | Чеченская Республика | Наурский муниципальный район Калиновское сельское поселение | 10/0,4 | 0.4 | 0.178 | 0.17
87 | КТП 3-26\400кВА | Наурские РЭС | Чеченская Республика | Наурский муниципальный район Калиновское сельское поселение | 10/0,4 | 0.4 | 0.142 | 0.14
88 | КТП 3-27\100кВА | Наурские РЭС | Чеченская Республика | Наурский муниципальный район Калиновское сельское поселение | 10/0,4 | 0.1 | 0.044 | 0.039
| ПС Калиновская Ф-2 | СУЭС
89 | КТП 2-2/160кВА | Наурские РЭС | Чеченская Республика | Наурский муниципальный район Левобережненское сельское поселение | 10/0,4 | 0.16 | 0.058 | 0.05
90 | КТП 2-3\250 кВА | Наурские РЭС | Чеченская Республика | Наурский муниципальный район Левобережненское сельское поселение | 10/0,4 | 0.25 | 0.1 | 0.05
91 | КТП 2-4/250кВА | Наурские РЭС | Чеченская Республика | Наурский муниципальный район Левобережненское сельское поселение | 10/0,4 | 0.25 | 0.078 | 0.07
92 | КТП 2-6/630кВА | Наурские РЭС | Чеченская Республика | Наурский муниципальный район Левобережненское сельское поселение | 10/0,4 | 0.63 | 0.335 | 0.332
93 | КТП 2-7/400кВА | Наурские РЭС | Чеченская Республика | Наурский муниципальный район Левобережненское сельское поселение | 10/0,4 | 0.4 | 0.142 | 0.128
94 | КТП 2-10/63кВА | Наурские РЭС | Чеченская Республика | Наурский муниципальный район Левобережненское сельское поселение | 10/0,4 | 0.063 | 0.022 | 0.021
95 | КТП 2-14\160 кВА | Наурские РЭС | Чеченская Республика | Наурский муниципальный район Левобережненское сельское поселение | 10/0,4 | 0.16 | 0.058 | 0.051
| ПС Калиновская Ф-3 | СУЭС
96 | КТП 3-1/400кВА | Наурские РЭС | Чеченская Республика | Наурский муниципальный район Новотерское сельское поселение | 10/0,4 | 0.4 | 0.125 | 0.083
97 | МТП 3-2/250кВА | Наурские РЭС | Чеченская Республика | Наурский муниципальный район Новотерское сельское поселение | 10/0,4 | 0.25 | 0.1 | 0.092
98 | МТП 3-3/400кВА | Наурские РЭС | Чеченская Республика | Наурский муниципальный район Новотерское сельское поселение | 10/0,4 | 0.4 | 0.142 | 0.09
99 | КТП 3-4/400кВА | Наурские РЭС | Чеченская Республика | Наурский муниципальный район Новотерское сельское поселение | 10/0,4 | 0.4 | 0.125 | 0.12
100 | МТП 3-5/250кВА | Наурские РЭС | Чеченская Республика | Наурский муниципальный район Новотерское сельское поселение | 10/0,4 | 0.25 | 0.078 | 0.07
101 | КТП 3-6/160кВА | Наурские РЭС | Чеченская Республика | Наурский муниципальный район Новотерское сельское поселение | 10/0,4 | 0.16 | 0.072 | 0.07
| ПС Калиновская Ф-4 | СУЭС
102 | КТП 4-1/160кВА | Наурские РЭС | Чеченская Республика | Наурский муниципальный район Новотерское сельское поселение | 10/0,4 | 0.16 | 0.049 | 0.042
103 | КТП 4-4/100кВА. | Наурские РЭС | Чеченская Республика | Наурский муниципальный район Новотерское сельское поселение | 10/0,4 | 0.1 | 0.04 | 0.034
104 | КТП 4-6/100кВА. | Наурские РЭС | Чеченская Республика | Наурский муниципальный район Новотерское сельское поселение | 10/0,4 | 0.1 | 0.04 | 0.03
| ПС Фрунзе Ф-3 | СУЭС
105 | КТП 3-1\40кВА | Наурские РЭС | Чеченская Республика | Наурский муниципальный район Ульяновское сельское поселение | 10/0,4 | 0.04 | 0.02 | 0.02
106 | МТП 3-2/200кВА | Наурские РЭС | Чеченская Республика | Наурский муниципальный район Ульяновское сельское поселение | 10/0,4 | 0.2 | 0.072 | 0.07
107 | КТП 3-4/63кВА | Наурские РЭС | Чеченская Республика | Наурский муниципальный район Ульяновское сельское поселение | 10/0,4 | 0.063 | 0.022 | 0.02
108 | КТП 3-5/160кВА | Наурские РЭС | Чеченская Республика | Наурский муниципальный район Ульяновское сельское поселение | 10/0,4 | 0.16 | 0.058 | 0.05
109 | КТП 3-6/160кВА | Наурские РЭС | Чеченская Республика | Наурский муниципальный район Ульяновское сельское поселение | 10/0,4 | 0.16 | 0.072 | 0.05
110 | КТП 3-8/100кВА | Наурские РЭС | Чеченская Республика | Наурский муниципальный район Ульяновское сельское поселение | 10/0,4 | 0.1 | 0.04 | 0.028
| ПС Фрунзе Ф-4 | СУЭС
111 | КТПН 4-1/400кВА | Наурские РЭС | Чеченская Республика | Наурский муниципальный район Фрунзенское сельское поселение | 10/0,4 | 0.4 | 0.142 | 0.14
112 | КТП 4-2/250кВА | Наурские РЭС | Чеченская Республика | Наурский муниципальный район Фрунзенское сельское поселение | 10/0,4 | 0.25 | 0.112 | 0.105
113 | КТП 4-3/63кВА | Наурские РЭС | Чеченская Республика | Наурский муниципальный район Фрунзенское сельское поселение | 10/0,4 | 0.063 | 0.022 | 0.02
114 | КТП 4-5/160кВА | Наурские РЭС | Чеченская Республика | Наурский муниципальный район Фрунзенское сельское поселение | 10/0,4 | 0.16 | 0.049 | 0.04
115 | КТП 4-6/250кВА | Наурские РЭС | Чеченская Республика | Наурский муниципальный район Фрунзенское сельское поселение | 10/0,4 | 0.25 | 0.132 | 0.13
116 | КТП 4-8/100кВА | Наурские РЭС | Чеченская Республика | Наурский муниципальный район Фрунзенское сельское поселение | 10/0,4 | 0.1 | 0.16 | 0.155
| ПС Николаевская Ф-2 | СУЭС
117 | КТПН 2-2\630 | Наурские РЭС | Чеченская Республика | Наурский муниципальный район Новосолкушинское сельское поселение | 10/0,4 | 0.63 | 0.224 | 0.212
118 | КТП 2-3\400 | Наурские РЭС | Чеченская Республика | Наурский муниципальный район Новосолкушинское сельское поселение | 10/0,4 | 0.4 | 0.125 | 0.111
119 | МТП 2-4/160кВА | Наурские РЭС | Чеченская Республика | Наурский муниципальный район Новосолкушинское сельское поселение | 10/0,4 | 0.16 | 0.058 | 0.05
120 | КТПН 2-6/250кВА | Наурские РЭС | Чеченская Республика | Наурский муниципальный район Новосолкушинское сельское поселение | 10/0,4 | 0.25 | 0.089 | 0.065
121 | КТП 2-7\250кВА | Наурские РЭС | Чеченская Республика | Наурский муниципальный район Новосолкушинское сельское поселение | 10/0,4 | 0.25 | 0.1 | 0.1
122 | КТП 2-8\250кВА | Наурские РЭС | Чеченская Республика | Наурский муниципальный район Новосолкушинское сельское поселение | 10/0,4 | 0.25 | 0.089 | 0.081
123 | КТП 2-12\100 кВА | Наурские РЭС | Чеченская Республика | Наурский муниципальный район Новосолкушинское сельское поселение | 10/0,4 | 0.1 | 0.04 | 0.036
| ПС Николаевская Ф-4 | СУЭС
124 | ЗТП 4-1\250 кВА | Наурские РЭС | Чеченская Республика | Наурский муниципальный район Николаевское сельское поселение | 10/0,4 | 0.25 | 0.111 | 0.095
125 | КТП 4-2\400 кВА | Наурские РЭС | Чеченская Республика | Наурский муниципальный район Николаевское сельское поселение | 10/0,4 | 0.4 | 0.125 | 0.09
126 | МТП 4-3\250 кВА | Наурские РЭС | Чеченская Республика | Наурский муниципальный район Николаевское сельское поселение | 10/0,4 | 0.25 | 0.089 | 0.08
127 | ЗТП 4-4\160 кВА | Наурские РЭС | Чеченская Республика | Наурский муниципальный район Николаевское сельское поселение | 10/0,4 | 0.16 | 0.058 | 0.044
128 | КТП 4-5\250 кВА | Наурские РЭС | Чеченская Республика | Наурский муниципальный район Николаевское сельское поселение | 10/0,4 | 0.25 | 0.1 | 0.095
129 | МТП 4-6\100 кВА | Наурские РЭС | Чеченская Республика | Наурский муниципальный район Николаевское сельское поселение | 10/0,4 | 0.1 | 0.049 | 0.045
130 | КТП 4-7\250 кВА | Наурские РЭС | Чеченская Республика | Наурский муниципальный район Николаевское сельское поселение | 10/0,4 | 0.25 | 0.089 | 0.08
131 | КТП 4-8\100 кВА | Наурские РЭС | Чеченская Республика | Наурский муниципальный район Николаевское сельское поселение | 10/0,4 | 0.1 | 0.044 | 0.041
132 | КТП 4-9\160 кВА | Наурские РЭС | Чеченская Республика | Наурский муниципальный район Николаевское сельское поселение | 10/0,4 | 0.16 | 0.058 | 0.052
133 | КТП 4-10\160 кВА | Наурские РЭС | Чеченская Республика | Наурский муниципальный район Николаевское сельское поселение | 10/0,4 | 0.16 | 0.059 | 0.05
134 | КТП 4-11\160 кВА | Наурские РЭС | Чеченская Республика | Наурский муниципальный район Николаевское сельское поселение | 10/0,4 | 0.16 | 0.058 | 0.045
| ПС Ачхой-Мартан | СУЭС
1 | ТП 2-2/100 | Ачхой-Мартановские РЭС | Чеченская Республика | Ачхой-Мартановский муниципальный район Ачхой-Мартановское сельское поселение | 10/0,4 | 0.1 | 0.05 | 0.048
2 | ТП 2-3/250 | Ачхой-Мартановские РЭС | Чеченская Республика | Ачхой-Мартановский муниципальный район Ачхой-Мартановское сельское поселение | 10/0,4 | 0.25 | 0.18 | 0.16
3 | ТП 2-4/250 | Ачхой-Мартановские РЭС | Чеченская Республика | Ачхой-Мартановский муниципальный район Ачхой-Мартановское сельское поселение | 10/0,4 | 0.25 | 0.076 | 0.072
4 | ТП 2-5/250 | Ачхой-Мартановские РЭС | Чеченская Республика | Ачхой-Мартановский муниципальный район Ачхой-Мартановское сельское поселение | 10/0,4 | 0.25 | 0.16 | 0.15
5 | ТП 2-6/250 | Ачхой-Мартановские РЭС | Чеченская Республика | Ачхой-Мартановский муниципальный район Ачхой-Мартановское сельское поселение | 10/0,4 | 0.25 | 0.14 | 0.12
6 | ТП 2-7/63 | Ачхой-Мартановские РЭС | Чеченская Республика | Ачхой-Мартановский муниципальный район Ачхой-Мартановское сельское поселение | 10/0,4 | 0.063 | 0.034 | 0.032
7 | ТП 2-8/160 | Ачхой-Мартановские РЭС | Чеченская Республика | Ачхой-Мартановский муниципальный район Ачхой-Мартановское сельское поселение | 10/0,4 | 0.16 | 0.08 | 0.06
8 | ТП 2-10/100 | Ачхой-Мартановские РЭС | Чеченская Республика | Ачхой-Мартановский муниципальный район Ачхой-Мартановское сельское поселение | 10/0,4 | 0.1 | 0.022 | 0.013
9 | ТП 2-11/100 | Ачхой-Мартановские РЭС | Чеченская Республика | Ачхой-Мартановский муниципальный район Ачхой-Мартановское сельское поселение | 10/0,4 | 0.1 | 0.067 | 0.06
10 | ТП 2-12/160 | Ачхой-Мартановские РЭС | Чеченская Республика | Ачхой-Мартановский муниципальный район Ачхой-Мартановское сельское поселение | 10/0,4 | 0.16 | 0.073 | 0.07
11 | ТП 2-13/100 | Ачхой-Мартановские РЭС | Чеченская Республика | Ачхой-Мартановский муниципальный район Ачхой-Мартановское сельское поселение | 10/0,4 | 0.1 | 0.05 | 0.04
12 | ТП 2-14/250 | Ачхой-Мартановские РЭС | Чеченская Республика | Ачхой-Мартановский муниципальный район Ачхой-Мартановское сельское поселение | 10/0,4 | 0.25 | 0.082 | 0.08
13 | ТП 2-18/250 | Ачхой-Мартановские РЭС | Чеченская Республика | Ачхой-Мартановский муниципальный район Ачхой-Мартановское сельское поселение | 10/0,4 | 0.25 | 0.052 | 0.05
14 | ТП 2-19/400 | Ачхой-Мартановские РЭС | Чеченская Республика | Ачхой-Мартановский муниципальный район Ачхой-Мартановское сельское поселение | 10/0,4 | 0.4 | 0.22 | 0.2
15 | ТП 2-20/100 | Ачхой-Мартановские РЭС | Чеченская Республика | Ачхой-Мартановский муниципальный район Ачхой-Мартановское сельское поселение | 10/0,4 | 0.1 | 0.024 | 0.012
16 | ТП 2-21/400 | Ачхой-Мартановские РЭС | Чеченская Республика | Ачхой-Мартановский муниципальный район Ачхой-Мартановское сельское поселение | 10/0,4 | 0.4 | 0.295 | 0.275
17 | ТП 2-23/100 | Ачхой-Мартановские РЭС | Чеченская Республика | Ачхой-Мартановский муниципальный район Ачхой-Мартановское сельское поселение | 10/0,4 | 0.1 | 0.065 | 0.06
18 | ТП 2-26/100 | Ачхой-Мартановские РЭС | Чеченская Республика | Ачхой-Мартановский муниципальный район Ачхой-Мартановское сельское поселение | 10/0,4 | 0.1 | 0.09 | 0.088
19 | ТП 2-30/100 | Ачхой-Мартановские РЭС | Чеченская Республика | Ачхой-Мартановский муниципальный район Ачхой-Мартановское сельское поселение | 10/0,4 | 0.1 | 0.076 | 0.06
20 | ТП 2-34/100 | Ачхой-Мартановские РЭС | Чеченская Республика | Ачхой-Мартановский муниципальный район Ачхой-Мартановское сельское поселение | 10/0,4 | 0.1 | 0.078 | 0.074
21 | ТП 2-36/160 | Ачхой-Мартановские РЭС | Чеченская Республика | Ачхой-Мартановский муниципальный район Ачхой-Мартановское сельское поселение | 10/0,4 | 0.16 | 0.09 | 0.07
22 | ТП 2-37/100 | Ачхой-Мартановские РЭС | Чеченская Республика | Ачхой-Мартановский муниципальный район Ачхой-Мартановское сельское поселение | 10/0,4 | 0.1 | 0.078 | 0.076
23 | ТП 2-40/100 | Ачхой-Мартановские РЭС | Чеченская Республика | Ачхой-Мартановский муниципальный район Ачхой-Мартановское сельское поселение | 10/0,4 | 0.1 | 0.046 | 0.042
24 | ТП 2-41/63 | Ачхой-Мартановские РЭС | Чеченская Республика | Ачхой-Мартановский муниципальный район Ачхой-Мартановское сельское поселение | 10/0,4 | 0.063 | 0.028 | 0.02
25 | ТП 2-42/100 | Ачхой-Мартановские РЭС | Чеченская Республика | Ачхой-Мартановский муниципальный район Ачхой-Мартановское сельское поселение | 10/0,4 | 0.1 | 0.03 | 0.02
26 | ТП 2-44/100 | Ачхой-Мартановские РЭС | Чеченская Республика | Ачхой-Мартановский муниципальный район Ачхой-Мартановское сельское поселение | 10/0,4 | 0.1 | 0.05 | 0.042
27 | ТП 3-1/250 | Ачхой-Мартановские РЭС | Чеченская Республика | Ачхой-Мартановский муниципальный район Ачхой-Мартановское сельское поселение | 10/0,4 | 0.25 | 0.038 | 0.032
28 | ТП 3-2/250 | Ачхой-Мартановские РЭС | Чеченская Республика | Ачхой-Мартановский муниципальный район Ачхой-Мартановское сельское поселение | 10/0,4 | 0.25 | 0.128 | 0.11
29 | ТП 3-4/250 | Ачхой-Мартановские РЭС | Чеченская Республика | Ачхой-Мартановский муниципальный район Ачхой-Мартановское сельское поселение | 10/0,4 | 0.25 | 0.086 | 0.082
30 | ТП 3-7/100 | Ачхой-Мартановские РЭС | Чеченская Республика | Ачхой-Мартановский муниципальный район Ачхой-Мартановское сельское поселение | 10/0,4 | 0.1 | 0.018 | 0.013
31 | ТП 3-8/250 | Ачхой-Мартановские РЭС | Чеченская Республика | Ачхой-Мартановский муниципальный район Ачхой-Мартановское сельское поселение | 10/0,4 | 0.25 | 0.13 | 0.124
32 | ТП 3-9/400 | Ачхой-Мартановские РЭС | Чеченская Республика | Ачхой-Мартановский муниципальный район Ачхой-Мартановское сельское поселение | 10/0,4 | 0.4 | 0.128 | 0.124
33 | ТП 3-11/100 | Ачхой-Мартановские РЭС | Чеченская Республика | Ачхой-Мартановский муниципальный район Ачхой-Мартановское сельское поселение | 10/0,4 | 0.1 | 0.065 | 0.06
34 | ТП 3-14/160 | Ачхой-Мартановские РЭС | Чеченская Республика | Ачхой-Мартановский муниципальный район Ачхой-Мартановское сельское поселение | 10/0,4 | 0.16 | 0.086 | 0.08
35 | ТП 3-15/160 | Ачхой-Мартановские РЭС | Чеченская Республика | Ачхой-Мартановский муниципальный район Ачхой-Мартановское сельское поселение | 10/0,4 | 0.16 | 0.09 | 0.076
36 | ТП 3-16/63 | Ачхой-Мартановские РЭС | Чеченская Республика | Ачхой-Мартановский муниципальный район Ачхой-Мартановское сельское поселение | 10/0,4 | 0.063 | 0.014 | 0.012
37 | ТП 3-17/160 | Ачхой-Мартановские РЭС | Чеченская Республика | Ачхой-Мартановский муниципальный район Ачхой-Мартановское сельское поселение | 10/0,4 | 0.16 | 0.09 | 0.084
38 | ТП 3-18/100 | Ачхой-Мартановские РЭС | Чеченская Республика | Ачхой-Мартановский муниципальный район Ачхой-Мартановское сельское поселение | 10/0,4 | 0.1 | 0.082 | 0.08
39 | ТП 3-19/250 | Ачхой-Мартановские РЭС | Чеченская Республика | Ачхой-Мартановский муниципальный район Ачхой-Мартановское сельское поселение | 10/0,4 | 0.25 | 0.136 | 0.12
40 | ТП 3-34/160 | Ачхой-Мартановские РЭС | Чеченская Республика | Ачхой-Мартановский муниципальный район Ачхой-Мартановское сельское поселение | 10/0,4 | 0.16 | 0.03 | 0.02
41 | ТП 3-36/100 | Ачхой-Мартановские РЭС | Чеченская Республика | Ачхой-Мартановский муниципальный район Ачхой-Мартановское сельское поселение | 10/0,4 | 0.1 | 0.035 | 0.03
42 | ТП 5-1/100 | Ачхой-Мартановские РЭС | Чеченская Республика | Ачхой-Мартановский муниципальный район Ачхой-Мартановское сельское поселение | 10/0,4 | 0.1 | 0.045 | 0.04
43 | ТП 5-4/315 | Ачхой-Мартановские РЭС | Чеченская Республика | Ачхой-Мартановский муниципальный район Ачхой-Мартановское сельское поселение | 10/0,4 | 0.315 | 0.1 | 0.086
44 | ТП 7-2/250 | Ачхой-Мартановские РЭС | Чеченская Республика | Ачхой-Мартановский муниципальный район Ачхой-Мартановское сельское поселение | 10/0,4 | 0.25 | 0.088 | 0.084
45 | ТП 7-3/400 | Ачхой-Мартановские РЭС | Чеченская Республика | Ачхой-Мартановский муниципальный район Ачхой-Мартановское сельское поселение | 10/0,4 | 0.4 | 0.14 | 0.13
46 | ТП 7-4/160 | Ачхой-Мартановские РЭС | Чеченская Республика | Ачхой-Мартановский муниципальный район Ачхой-Мартановское сельское поселение | 10/0,4 | 0.16 | 0.09 | 0.08
47 | ТП 7-5/100 | Ачхой-Мартановские РЭС | Чеченская Республика | Ачхой-Мартановский муниципальный район Ачхой-Мартановское сельское поселение | 10/0,4 | 0.1 | 0.07 | 0.065
48 | ТП 7-6/630 | Ачхой-Мартановские РЭС | Чеченская Республика | Ачхой-Мартановский муниципальный район Ачхой-Мартановское сельское поселение | 10/0,4 | 0.63 | 0.34 | 0.3
49 | ТП 7-7/250 | Ачхой-Мартановские РЭС | Чеченская Республика | Ачхой-Мартановский муниципальный район Ачхой-Мартановское сельское поселение | 10/0,4 | 0.25 | 0.156 | 0.124
50 | ТП 7-8/100 | Ачхой-Мартановские РЭС | Чеченская Республика | Ачхой-Мартановский муниципальный район Ачхой-Мартановское сельское поселение | 10/0,4 | 0.1 | 0.065 | 0.06
51 | ТП 7-9/160 | Ачхой-Мартановские РЭС | Чеченская Республика | Ачхой-Мартановский муниципальный район Ачхой-Мартановское сельское поселение | 10/0,4 | 0.16 | 0.094 | 0.09
52 | ТП 7-10/250 | Ачхой-Мартановские РЭС | Чеченская Республика | Ачхой-Мартановский муниципальный район Ачхой-Мартановское сельское поселение | 10/0,4 | 0.25 | 0.15 | 0.14
53 | ТП 7-11/100 | Ачхой-Мартановские РЭС | Чеченская Республика | Ачхой-Мартановский муниципальный район Ачхой-Мартановское сельское поселение | 10/0,4 | 0.1 | 0.07 | 0.065
54 | ТП 7-12/400 | Ачхой-Мартановские РЭС | Чеченская Республика | Ачхой-Мартановский муниципальный район Ачхой-Мартановское сельское поселение | 10/0,4 | 0.4 | 0.085 | 0.08
55 | ТП 7-13/100 | Ачхой-Мартановские РЭС | Чеченская Республика | Ачхой-Мартановский муниципальный район Ачхой-Мартановское сельское поселение | 10/0,4 | 0.1 | 0.072 | 0.07
56 | ТП 7-14/100 | Ачхой-Мартановские РЭС | Чеченская Республика | Ачхой-Мартановский муниципальный район Ачхой-Мартановское сельское поселение | 10/0,4 | 0.1 | 0.068 | 0.06
57 | ТП 7-16/100 | Ачхой-Мартановские РЭС | Чеченская Республика | Ачхой-Мартановский муниципальный район Ачхой-Мартановское сельское поселение | 10/0,4 | 0.1 | 0.036 | 0.03
58 | ТП 7-18/100 | Ачхой-Мартановские РЭС | Чеченская Республика | Ачхой-Мартановский муниципальный район Ачхой-Мартановское сельское поселение | 10/0,4 | 0.1 | 0.068 | 0.06
59 | ТП 7-21/160 | Ачхой-Мартановские РЭС | Чеченская Республика | Ачхой-Мартановский муниципальный район Ачхой-Мартановское сельское поселение | 10/0,4 | 0.16 | 0.086 | 0.084
60 | ТП 7-22/160 | Ачхой-Мартановские РЭС | Чеченская Республика | Ачхой-Мартановский муниципальный район Ачхой-Мартановское сельское поселение | 10/0,4 | 0.16 | 0.08 | 0.08
61 | ТП 7-26/100 | Ачхой-Мартановские РЭС | Чеченская Республика | Ачхой-Мартановский муниципальный район Ачхой-Мартановское сельское поселение | 10/0,4 | 0.1 | 0.076 | 0.07
62 | ТП 7-28/100 | Ачхой-Мартановские РЭС | Чеченская Республика | Ачхой-Мартановский муниципальный район Ачхой-Мартановское сельское поселение | 10/0,4 | 0.1 | 0.054 | 0.048
63 | ТП 7-29/160 | Ачхой-Мартановские РЭС | Чеченская Республика | Ачхой-Мартановский муниципальный район Ачхой-Мартановское сельское поселение | 10/0,4 | 0.16 | 0.084 | 0.08
64 | ТП 7-30/160 | Ачхой-Мартановские РЭС | Чеченская Республика | Ачхой-Мартановский муниципальный район Ачхой-Мартановское сельское поселение | 10/0,4 | 0.16 | 0.07 | 0.068
65 | ТП 7-34/100 | Ачхой-Мартановские РЭС | Чеченская Республика | Ачхой-Мартановский муниципальный район Ачхой-Мартановское сельское поселение | 10/0,4 | 0.1 | 0.09 | 0.086
66 | ТП 7-38/100 | Ачхой-Мартановские РЭС | Чеченская Республика | Ачхой-Мартановский муниципальный район Ачхой-Мартановское сельское поселение | 10/0,4 | 0.1 | 0.087 | 0.087
67 | ТП 8-1/63 | Ачхой-Мартановские РЭС | Чеченская Республика | Ачхой-Мартановский муниципальный район Бамутское сельское поселение | 10/0,4 | 0.063 | 0.033 | 0.031
68 | ТП 8-2/100 | Ачхой-Мартановские РЭС | Чеченская Республика | Ачхой-Мартановский муниципальный район Бамутское сельское поселение | 10/0,4 | 0.1 | 0.027 | 0.013
69 | ТП 8-3/250 | Ачхой-Мартановские РЭС | Чеченская Республика | Ачхой-Мартановский муниципальный район Бамутское сельское поселение | 10/0,4 | 0.25 | 0.045 | 0.028
70 | ТП 8-6/100 | Ачхой-Мартановские РЭС | Чеченская Республика | Ачхой-Мартановский муниципальный район Бамутское сельское поселение | 10/0,4 | 0.1 | 0.04 | 0.02
71 | ТП 8-7/100 | Ачхой-Мартановские РЭС | Чеченская Республика | Ачхой-Мартановский муниципальный район Бамутское сельское поселение | 10/0,4 | 0.1 | 0.01 | 0.007
72 | ТП 8-8/160 | Ачхой-Мартановские РЭС | Чеченская Республика | Ачхой-Мартановский муниципальный район Бамутское сельское поселение | 10/0,4 | 0.16 | 0.017 | 0.01
73 | ТП 8-10/250 | Ачхой-Мартановские РЭС | Чеченская Республика | Ачхой-Мартановский муниципальный район Бамутское сельское поселение | 10/0,4 | 0.25 | 0.186 | 0.175
74 | ТП 8-12/100 | Ачхой-Мартановские РЭС | Чеченская Республика | Ачхой-Мартановский муниципальный район Бамутское сельское поселение | 10/0,4 | 0.1 | 0.032 | 0.014
75 | ТП 8-14/100 | Ачхой-Мартановские РЭС | Чеченская Республика | Ачхой-Мартановский муниципальный район Бамутское сельское поселение | 10/0,4 | 0.1 | 0.012 | 0.006
76 | ТП 8-15/100 | Ачхой-Мартановские РЭС | Чеченская Республика | Ачхой-Мартановский муниципальный район Бамутское сельское поселение | 10/0,4 | 0.1 | 0.015 | 0.01
77 | ТП 8-16/100 | Ачхой-Мартановские РЭС | Чеченская Республика | Ачхой-Мартановский муниципальный район Бамутское сельское поселение | 10/0,4 | 0.1 | 0.027 | 0.021
78 | ТП 8-18/100 | Ачхой-Мартановские РЭС | Чеченская Республика | Ачхой-Мартановский муниципальный район Ачхой-Мартановское сельское поселение | 10/0,4 | 0.1 | 0.012 | 0.006
79 | ТП 9-1/160 | Ачхой-Мартановские РЭС | Чеченская Республика | Ачхой-Мартановский муниципальный район Ачхой-Мартановское сельское поселение | 10/0,4 | 0.16 | 0.068 | 0.06
80 | ТП 9-9/100 | Ачхой-Мартановские РЭС | Чеченская Республика | Ачхой-Мартановский муниципальный район Ново-Шароевское сельское поселение | 10/0,4 | 0.1 | 0.07 | 0.065
81 | ТП 9-13/100 | Ачхой-Мартановские РЭС | Чеченская Республика | Ачхой-Мартановский муниципальный район Давыденское сельское поселение | 10/0,4 | 0.1 | 0.034 | 0.03
82 | ТП 9-14/250 | Ачхой-Мартановские РЭС | Чеченская Республика | Ачхой-Мартановский муниципальный район Давыденское сельское поселение | 10/0,4 | 0.25 | 0.08 | 0.07
83 | ТП 9-15/400 | Ачхой-Мартановские РЭС | Чеченская Республика | Ачхой-Мартановский муниципальный район Давыденское сельское поселение | 10/0,4 | 0.4 | 0.26 | 0.2
84 | ТП 9-16/160 | Ачхой-Мартановские РЭС | Чеченская Республика | Ачхой-Мартановский муниципальный район Давыденское сельское поселение | 10/0,4 | 0.16 | 0.084 | 0.08
85 | ТП 9-18/250 | Ачхой-Мартановские РЭС | Чеченская Республика | Ачхой-Мартановский муниципальный район Давыденское сельское поселение | 10/0,4 | 0.25 | 0.04 | 0.03
86 | ТП 9-19/40 | Ачхой-Мартановские РЭС | Чеченская Республика | Ачхой-Мартановский муниципальный район Давыденское сельское поселение | 10/0,4 | 0.04 | 0.03 | 0.03
87 | ТП 9-21/400 | Ачхой-Мартановские РЭС | Чеченская Республика | Ачхой-Мартановский муниципальный район Ачхой-Мартановское сельское поселение | 10/0,4 | 0.4 | 0.168 | 0.15
88 | ТП 9-23/160 | Ачхой-Мартановские РЭС | Чеченская Республика | Ачхой-Мартановский муниципальный район Ново-Шароевское сельское поселение | 10/0,4 | 0.16 | 0.11 | 0.1
89 | ТП 9-26/40 | Ачхой-Мартановские РЭС | Чеченская Республика | Ачхой-Мартановский муниципальный район Ново-Шароевское сельское поселение | 10/0,4 | 0.04 | 0.03 | 0.026
90 | ТП 9-30/100 | Ачхой-Мартановские РЭС | Чеченская Республика | Ачхой-Мартановский муниципальный район Ново-Шароевское сельское поселение | 10/0,4 | 0.1 | 0.046 | 0.04
91 | ТП 9-33/160 | Ачхой-Мартановские РЭС | Чеченская Республика | Ачхой-Мартановский муниципальный район Ачхой-Мартановское сельское поселение | 10/0,4 | 0.16 | 0.036 | 0.03
92 | ТП 9-45/250 | Ачхой-Мартановские РЭС | Чеченская Республика | Ачхой-Мартановский муниципальный район Ачхой-Мартановское сельское поселение | 10/0,4 | 0.25 | 0.026 | 0.02
| ПС Катар-Юрт | СУЭС
93 | ТП 2-1/100 | Ачхой-Мартановские РЭС | Чеченская Республика | Ачхой-Мартановский муниципальный район Шаами-Юртовское сельское поселение | 10/0,4 | 0.1 | 0.043 | 0.04
94 | ТП 2-2/160 | Ачхой-Мартановские РЭС | Чеченская Республика | Ачхой-Мартановский муниципальный район Шаами-Юртовское сельское поселение | 10/0,4 | 0.16 | 0.05 | 0.04
95 | ТП 2-3/160 | Ачхой-Мартановские РЭС | Чеченская Республика | Ачхой-Мартановский муниципальный район Шаами-Юртовское сельское поселение | 10/0,4 | 0.16 | 0.06 | 0.054
96 | ТП 2-4/400 | Ачхой-Мартановские РЭС | Чеченская Республика | Ачхой-Мартановский муниципальный район Шаами-Юртовское сельское поселение | 10/0,4 | 0.4 | 0.186 | 0.18
97 | ТП 2-5/250 | Ачхой-Мартановские РЭС | Чеченская Республика | Ачхой-Мартановский муниципальный район Шаами-Юртовское сельское поселение | 10/0,4 | 0.25 | 0.094 | 0.09
98 | ТП 2-6/160 | Ачхой-Мартановские РЭС | Чеченская Республика | Ачхой-Мартановский муниципальный район Шаами-Юртовское сельское поселение | 10/0,4 | 0.16 | 0.046 | 0.04
99 | ТП 2-7/160 | Ачхой-Мартановские РЭС | Чеченская Республика | Ачхой-Мартановский муниципальный район Шаами-Юртовское сельское поселение | 10/0,4 | 0.16 | 0.078 | 0.074
100 | ТП 2-10/63 | Ачхой-Мартановские РЭС | Чеченская Республика | Ачхой-Мартановский муниципальный район Шаами-Юртовское сельское поселение | 10/0,4 | 0.063 | 0.028 | 0.026
101 | ТП 2-11/63 | Ачхой-Мартановские РЭС | Чеченская Республика | Ачхой-Мартановский муниципальный район Шаами-Юртовское сельское поселение | 10/0,4 | 0.063 | 0.02 | 0.02
102 | ТП 2-12/160 | Ачхой-Мартановские РЭС | Чеченская Республика | Ачхой-Мартановский муниципальный район Шаами-Юртовское сельское поселение | 10/0,4 | 0.16 | 0.096 | 0.09
103 | ТП 2-14/100 | Ачхой-Мартановские РЭС | Чеченская Республика | Ачхой-Мартановский муниципальный район Шаами-Юртовское сельское поселение | 10/0,4 | 0.1 | 0.04 | 0.038
104 | ТП 2-15/250 | Ачхой-Мартановские РЭС | Чеченская Республика | Ачхой-Мартановский муниципальный район Шаами-Юртовское сельское поселение | 10/0,4 | 0.25 | 0.086 | 0.08
105 | ТП 2-16/100 | Ачхой-Мартановские РЭС | Чеченская Республика | Ачхой-Мартановский муниципальный район Шаами-Юртовское сельское поселение | 10/0,4 | 0.1 | 0.045 | 0.04
106 | ТП 2-17/160 | Ачхой-Мартановские РЭС | Чеченская Республика | Ачхой-Мартановский муниципальный район Шаами-Юртовское сельское поселение | 10/0,4 | 0.16 | 0.06 | 0.056
107 | ТП 2-18/100 | Ачхой-Мартановские РЭС | Чеченская Республика | Ачхой-Мартановский муниципальный район Шаами-Юртовское сельское поселение | 10/0,4 | 0.1 | 0.034 | 0.03
108 | ТП 2-20/100 | Ачхой-Мартановские РЭС | Чеченская Республика | Ачхой-Мартановский муниципальный район Шаами-Юртовское сельское поселение | 10/0,4 | 0.1 | 0.03 | 0.03
109 | ТП 2-26/25 | Ачхой-Мартановские РЭС | Чеченская Республика | Ачхой-Мартановский муниципальный район Шаами-Юртовское сельское поселение | 10/0,4 | 0.025 | 0.007 | 0.007
110 | ТП 2-27/100 | Ачхой-Мартановские РЭС | Чеченская Республика | Ачхой-Мартановский муниципальный район Шаами-Юртовское сельское поселение | 10/0,4 | 0.1 | 0.035 | 0.03
111 | ТП 2-36/63 | Ачхой-Мартановские РЭС | Чеченская Республика | Ачхой-Мартановский муниципальный район Закан-Юртовское сельское поселение | 10/0,4 | 0.063 | 0.034 | 0.03
112 | ТП 2-37/100 | Ачхой-Мартановские РЭС | Чеченская Республика | Ачхой-Мартановский муниципальный район Шаами-Юртовское сельское поселение | 10/0,4 | 0.1 | 0.03 | 0.026
113 | ТП 4-1/250 | Ачхой-Мартановские РЭС | Чеченская Республика | Ачхой-Мартановский муниципальный район Катар-Юртовское сельское поселение | 10/0,4 | 0.25 | 0.074 | 0.07
114 | ТП 4-3/1000 | Ачхой-Мартановские РЭС | Чеченская Республика | Ачхой-Мартановский муниципальный район Катар-Юртовское сельское поселение | 10/0,4 | 1 | 0.056 | 0.05
115 | ТП 4-5/100 | Ачхой-Мартановские РЭС | Чеченская Республика | Ачхой-Мартановский муниципальный район Катар-Юртовское сельское поселение | 10/0,4 | 0.1 | 0.05 | 0.042
116 | ТП 4-6/250 | Ачхой-Мартановские РЭС | Чеченская Республика | Ачхой-Мартановский муниципальный район Катар-Юртовское сельское поселение | 10/0,4 | 0.25 | 0.12 | 0.1
117 | ТП 4-7/160 | Ачхой-Мартановские РЭС | Чеченская Республика | Ачхой-Мартановский муниципальный район Катар-Юртовское сельское поселение | 10/0,4 | 0.16 | 0.079 | 0.075
118 | ТП 4-8/400 | Ачхой-Мартановские РЭС | Чеченская Республика | Ачхой-Мартановский муниципальный район Катар-Юртовское сельское поселение | 10/0,4 | 0.4 | 0.13 | 0.12
119 | ТП 4-9/100 | Ачхой-Мартановские РЭС | Чеченская Республика | Ачхой-Мартановский муниципальный район Катар-Юртовское сельское поселение | 10/0,4 | 0.1 | 0.043 | 0.041
120 | ТП 4-11/100 | Ачхой-Мартановские РЭС | Чеченская Республика | Ачхой-Мартановский муниципальный район Катар-Юртовское сельское поселение | 10/0,4 | 0.1 | 0.062 | 0.06
121 | ТП 4-12/160 | Ачхой-Мартановские РЭС | Чеченская Республика | Ачхой-Мартановский муниципальный район Катар-Юртовское сельское поселение | 10/0,4 | 0.16 | 0.06 | 0.059
122 | ТП 4-13/100 | Ачхой-Мартановские РЭС | Чеченская Республика | Ачхой-Мартановский муниципальный район Катар-Юртовское сельское поселение | 10/0,4 | 0.1 | 0.034 | 0.03
123 | ТП 4-14/630 | Ачхой-Мартановские РЭС | Чеченская Республика | Ачхой-Мартановский муниципальный район Катар-Юртовское сельское поселение | 10/0,4 | 0.63 | 0.034 | 0.03
124 | ТП 4-15/100 | Ачхой-Мартановские РЭС | Чеченская Республика | Ачхой-Мартановский муниципальный район Катар-Юртовское сельское поселение | 10/0,4 | 0.1 | 0.03 | 0.03
125 | ТП 4-16/160 | Ачхой-Мартановские РЭС | Чеченская Республика | Ачхой-Мартановский муниципальный район Катар-Юртовское сельское поселение | 10/0,4 | 0.16 | 0.038 | 0.034
126 | ТП 4-17/100 | Ачхой-Мартановские РЭС | Чеченская Республика | Ачхой-Мартановский муниципальный район Катар-Юртовское сельское поселение | 10/0,4 | 0.1 | 0.065 | 0.062
127 | ТП 4-18/160 | Ачхой-Мартановские РЭС | Чеченская Республика | Ачхой-Мартановский муниципальный район Катар-Юртовское сельское поселение | 10/0,4 | 0.16 | 0.074 | 0.07
128 | ТП 4-21/160 | Ачхой-Мартановские РЭС | Чеченская Республика | Ачхой-Мартановский муниципальный район Катар-Юртовское сельское поселение | 10/0,4 | 0.16 | 0.06 | 0.05
129 | ТП 4-22/100 | Ачхой-Мартановские РЭС | Чеченская Республика | Ачхой-Мартановский муниципальный район Катар-Юртовское сельское поселение | 10/0,4 | 0.1 | 0.04 | 0.036
130 | ТП 4-23/100 | Ачхой-Мартановские РЭС | Чеченская Республика | Ачхой-Мартановский муниципальный район Катар-Юртовское сельское поселение | 10/0,4 | 0.1 | 0.06 | 0.05
131 | ТП 4-24/63 | Ачхой-Мартановские РЭС | Чеченская Республика | Ачхой-Мартановский муниципальный район Катар-Юртовское сельское поселение | 10/0,4 | 0.063 | 0.03 | 0.026
132 | ТП 4-27/100 | Ачхой-Мартановские РЭС | Чеченская Республика | Ачхой-Мартановский муниципальный район Катар-Юртовское сельское поселение | 10/0,4 | 0.1 | 0.02 | 0.018
133 | ТП 4-28/63 | Ачхой-Мартановские РЭС | Чеченская Республика | Ачхой-Мартановский муниципальный район Катар-Юртовское сельское поселение | 10/0,4 | 0.063 | 0.022 | 0.02
134 | ТП 4-30/100 | Ачхой-Мартановские РЭС | Чеченская Республика | Ачхой-Мартановский муниципальный район Катар-Юртовское сельское поселение | 10/0,4 | 0.1 | 0.024 | 0.017
135 | ТП 5-1/160 | Ачхой-Мартановские РЭС | Чеченская Республика | Ачхой-Мартановский муниципальный район Катар-Юртовское сельское поселение | 10/0,4 | 0.16 | 0.06 | 0.052
136 | ТП 5-2/250 | Ачхой-Мартановские РЭС | Чеченская Республика | Ачхой-Мартановский муниципальный район Катар-Юртовское сельское поселение | 10/0,4 | 0.25 | 0.082 | 0.074
137 | ТП 5-3/160 | Ачхой-Мартановские РЭС | Чеченская Республика | Ачхой-Мартановский муниципальный район Катар-Юртовское сельское поселение | 10/0,4 | 0.16 | 0.11 | 0.1
138 | ТП 5-4/100 | Ачхой-Мартановские РЭС | Чеченская Республика | Ачхой-Мартановский муниципальный район Катар-Юртовское сельское поселение | 10/0,4 | 0.1 | 0.04 | 0.03
139 | ТП 5-5/100 | Ачхой-Мартановские РЭС | Чеченская Республика | Ачхой-Мартановский муниципальный район Катар-Юртовское сельское поселение | 10/0,4 | 0.1 | 0.045 | 0.042
140 | ТП 5-6/160 | Ачхой-Мартановские РЭС | Чеченская Республика | Ачхой-Мартановский муниципальный район Катар-Юртовское сельское поселение | 10/0,4 | 0.16 | 0.058 | 0.052
141 | ТП 5-7/400 | Ачхой-Мартановские РЭС | Чеченская Республика | Ачхой-Мартановский муниципальный район Катар-Юртовское сельское поселение | 10/0,4 | 0.4 | 0.2 | 0.18
142 | ТП 5-8/160 | Ачхой-Мартановские РЭС | Чеченская Республика | Ачхой-Мартановский муниципальный район Катар-Юртовское сельское поселение | 10/0,4 | 0.16 | 0.064 | 0.06
143 | ТП 5-9/160 | Ачхой-Мартановские РЭС | Чеченская Республика | Ачхой-Мартановский муниципальный район Катар-Юртовское сельское поселение | 10/0,4 | 0.16 | 0.065 | 0.065
144 | ТП 5-11/100 | Ачхой-Мартановские РЭС | Чеченская Республика | Ачхой-Мартановский муниципальный район Катар-Юртовское сельское поселение | 10/0,4 | 0.1 | 0.045 | 0.043
145 | ТП 5-14/160 | Ачхой-Мартановские РЭС | Чеченская Республика | Ачхой-Мартановский муниципальный район Катар-Юртовское сельское поселение | 10/0,4 | 0.16 | 0.07 | 0.056
146 | ТП 5-15/100 | Ачхой-Мартановские РЭС | Чеченская Республика | Ачхой-Мартановский муниципальный район Катар-Юртовское сельское поселение | 10/0,4 | 0.1 | 0.042 | 0.04
147 | ТП 6-1/100 | Ачхой-Мартановские РЭС | Чеченская Республика | Ачхой-Мартановский муниципальный район Катар-Юртовское сельское поселение | 10/0,4 | 0.1 | 0.05 | 0.048
148 | ТП 6-2/160 | Ачхой-Мартановские РЭС | Чеченская Республика | Ачхой-Мартановский муниципальный район Катар-Юртовское сельское поселение | 10/0,4 | 0.16 | 0.071 | 0.066
149 | ТП 6-3/100 | Ачхой-Мартановские РЭС | Чеченская Республика | Ачхой-Мартановский муниципальный район Катар-Юртовское сельское поселение | 10/0,4 | 0.1 | 0.05 | 0.046
150 | ТП 6-4/160 | Ачхой-Мартановские РЭС | Чеченская Республика | Ачхой-Мартановский муниципальный район Катар-Юртовское сельское поселение | 10/0,4 | 0.16 | 0.065 | 0.065
151 | ТП 6-5/160 | Ачхой-Мартановские РЭС | Чеченская Республика | Ачхой-Мартановский муниципальный район Яндинское сельское поселение | 10/0,4 | 0.16 | 0.065 | 0.06
152 | ТП 6-6/160 | Ачхой-Мартановские РЭС | Чеченская Республика | Ачхой-Мартановский муниципальный район Яндинское сельское поселение | 10/0,4 | 0.16 | 0.07 | 0.065
153 | ТП 6-7/160 | Ачхой-Мартановские РЭС | Чеченская Республика | Ачхой-Мартановский муниципальный район Яндинское сельское поселение | 10/0,4 | 0.16 | 0.08 | 0.076
154 | ТП 6-8/63 | Ачхой-Мартановские РЭС | Чеченская Республика | Ачхой-Мартановский муниципальный район Яндинское сельское поселение | 10/0,4 | 0.063 | 0.04 | 0.038
155 | ТП 6-9/160 | Ачхой-Мартановские РЭС | Чеченская Республика | Ачхой-Мартановский муниципальный район Яндинское сельское поселение | 10/0,4 | 0.16 | 0.04 | 0.038
156 | ТП 6-12/160 | Ачхой-Мартановские РЭС | Чеченская Республика | Ачхой-Мартановский муниципальный район Яндинское сельское поселение | 10/0,4 | 0.16 | 0.073 | 0.07
157 | ТП 6-13/100 | Ачхой-Мартановские РЭС | Чеченская Республика | Ачхой-Мартановский муниципальный район Катар-Юртовское сельское поселение | 10/0,4 | 0.1 | 0.018 | 0.014
158 | ТП 6-14/100 | Ачхой-Мартановские РЭС | Чеченская Республика | Ачхой-Мартановский муниципальный район Яндинское сельское поселение | 10/0,4 | 0.1 | 0.05 | 0.04
159 | ТП 6-16/100 | Ачхой-Мартановские РЭС | Чеченская Республика | Ачхой-Мартановский муниципальный район ст.Ачхоевское сельское поселение | 10/0,4 | 0.1 | 0.04 | 0.036
160 | ТП 6-17/100 | Ачхой-Мартановские РЭС | Чеченская Республика | Ачхой-Мартановский муниципальный район ст.Ачхоевское сельское поселение | 10/0,4 | 0.1 | 0.01 | 0.01
161 | ТП 8-1/100 | Ачхой-Мартановские РЭС | Чеченская Республика | Ачхой-Мартановский муниципальный район Валерикское сельское поселение | 10/0,4 | 0.1 | 0.04 | 0.03
162 | ТП 8-2/400 | Ачхой-Мартановские РЭС | Чеченская Республика | Ачхой-Мартановский муниципальный район Валерикское сельское поселение | 10/0,4 | 0.4 | 0.086 | 0.08
163 | ТП 8-4/100 | Ачхой-Мартановские РЭС | Чеченская Республика | Ачхой-Мартановский муниципальный район Валерикское сельское поселение | 10/0,4 | 0.1 | 0.05 | 0.04
164 | ТП 8-5/630 | Ачхой-Мартановские РЭС | Чеченская Республика | Ачхой-Мартановский муниципальный район Валерикское сельское поселение | 10/0,4 | 0.63 | 0.1 | 0.1
165 | ТП 8-6/100 | Ачхой-Мартановские РЭС | Чеченская Республика | Ачхой-Мартановский муниципальный район Валерикское сельское поселение | 10/0,4 | 0.1 | 0.06 | 0.05
166 | ТП 8-7/100 | Ачхой-Мартановские РЭС | Чеченская Республика | Ачхой-Мартановский муниципальный район Валерикское сельское поселение | 10/0,4 | 0.1 | 0.038 | 0.036
167 | ТП 8-8/160 | Ачхой-Мартановские РЭС | Чеченская Республика | Ачхой-Мартановский муниципальный район Валерикское сельское поселение | 10/0,4 | 0.16 | 0.053 | 0.053
168 | ТП 8-9/160 | Ачхой-Мартановские РЭС | Чеченская Республика | Ачхой-Мартановский муниципальный район Валерикское сельское поселение | 10/0,4 | 0.16 | 0.05 | 0.043
169 | ТП 8-10/160 | Ачхой-Мартановские РЭС | Чеченская Республика | Ачхой-Мартановский муниципальный район Валерикское сельское поселение | 10/0,4 | 0.16 | 0.08 | 0.078
170 | ТП 8-11/63 | Ачхой-Мартановские РЭС | Чеченская Республика | Ачхой-Мартановский муниципальный район Валерикское сельское поселение | 10/0,4 | 0.063 | 0.03 | 0.03
171 | ТП 8-12/160 | Ачхой-Мартановские РЭС | Чеченская Республика | Ачхой-Мартановский муниципальный район Валерикское сельское поселение | 10/0,4 | 0.16 | 0.09 | 0.08
172 | ТП 8-13/250 | Ачхой-Мартановские РЭС | Чеченская Республика | Ачхой-Мартановский муниципальный район Валерикское сельское поселение | 10/0,4 | 0.25 | 0.088 | 0.084
173 | ТП 8-14/1250 | Ачхой-Мартановские РЭС | Чеченская Республика | Ачхой-Мартановский муниципальный район Валерикское сельское поселение | 10/0,4 | 0.25 | 0.07 | 0.06
174 | ТП 8-15/250 | Ачхой-Мартановские РЭС | Чеченская Республика | Ачхой-Мартановский муниципальный район Валерикское сельское поселение | 10/0,4 | 0.25 | 0.091 | 0.088
175 | ТП 8-16/400 | Ачхой-Мартановские РЭС | Чеченская Республика | Ачхой-Мартановский муниципальный район Валерикское сельское поселение | 10/0,4 | 0.4 | 0.09 | 0.087
176 | ТП 8-18/250 | Ачхой-Мартановские РЭС | Чеченская Республика | Ачхой-Мартановский муниципальный район Валерикское сельское поселение | 10/0,4 | 0.25 | 0.06 | 0.05
177 | ТП 8-19/160 | Ачхой-Мартановские РЭС | Чеченская Республика | Ачхой-Мартановский муниципальный район Валерикское сельское поселение | 10/0,4 | 0.16 | 0.076 | 0.07
178 | ТП 8-22/250 | Ачхой-Мартановские РЭС | Чеченская Республика | Ачхой-Мартановский муниципальный район Валерикское сельское поселение | 10/0,4 | 0.25 | 0.08 | 0.077
179 | ТП 8-24/100 | Ачхой-Мартановские РЭС | Чеченская Республика | Ачхой-Мартановский муниципальный район Валерикское сельское поселение | 10/0,4 | 0.1 | 0.034 | 0.03
180 | ТП 8-28/100 | Ачхой-Мартановские РЭС | Чеченская Республика | Ачхой-Мартановский муниципальный район Валерикское сельское поселение | 10/0,4 | 0.1 | 0.028 | 0.026
181 | ТП 9-6/160 | Ачхой-Мартановские РЭС | Чеченская Республика | Ачхой-Мартановский муниципальный район Валерикское сельское поселение | 10/0,4 | 0.16 | 0.05 | 0.048
182 | ТП 9-7/250 | Ачхой-Мартановские РЭС | Чеченская Республика | Ачхой-Мартановский муниципальный район Валерикское сельское поселение | 10/0,4 | 0.25 | 0.09 | 0.084
183 | ТП 9-9/100 | Ачхой-Мартановские РЭС | Чеченская Республика | Ачхой-Мартановский муниципальный район Валерикское сельское поселение | 10/0,4 | 0.1 | 0.05 | 0.045
184 | ТП 9-10/100 | Ачхой-Мартановские РЭС | Чеченская Республика | Ачхой-Мартановский муниципальный район Валерикское сельское поселение | 10/0,4 | 0.1 | 0.038 | 0.036
185 | ТП 9-12/250 | Ачхой-Мартановские РЭС | Чеченская Республика | Ачхой-Мартановский муниципальный район Валерикское сельское поселение | 10/0,4 | 0.25 | 0.094 | 0.09
186 | ТП 9-13/250 | Ачхой-Мартановские РЭС | Чеченская Республика | Ачхой-Мартановский муниципальный район Валерикское сельское поселение | 10/0,4 | 0.25 | 0.08 | 0.075
187 | ТП 9-14/250 | Ачхой-Мартановские РЭС | Чеченская Республика | Ачхой-Мартановский муниципальный район Валерикское сельское поселение | 10/0,4 | 0.25 | 0.07 | 0.06
188 | ТП 9-16/100 | Ачхой-Мартановские РЭС | Чеченская Республика | Ачхой-Мартановский муниципальный район Валерикское сельское поселение | 10/0,4 | 0.1 | 0.019 | 0.015
189 | ТП 9-19/160 | Ачхой-Мартановские РЭС | Чеченская Республика | Ачхой-Мартановский муниципальный район Валерикское сельское поселение | 10/0,4 | 0.16 | 0.065 | 0.065
190 | ТП 9-20/100 | Ачхой-Мартановские РЭС | Чеченская Республика | Ачхой-Мартановский муниципальный район Валерикское сельское поселение | 10/0,4 | 0.1 | 0.038 | 0.035
191 | ТП 9-22/160 | Ачхой-Мартановские РЭС | Чеченская Республика | Ачхой-Мартановский муниципальный район Валерикское сельское поселение | 10/0,4 | 0.16 | 0.05 | 0.04
192 | ТП 9-27/160 | Ачхой-Мартановские РЭС | Чеченская Республика | Ачхой-Мартановский муниципальный район Валерикское сельское поселение | 10/0,4 | 0.16 | 0.03 | 0.03
193 | ТП 9-32/160 | Ачхой-Мартановские РЭС | Чеченская Республика | Ачхой-Мартановский муниципальный район Валерикское сельское поселение | 10/0,4 | 0.1 | 0.06 | 0.056
194 | ТП 9-33/100 | Ачхой-Мартановские РЭС | Чеченская Республика | Ачхой-Мартановский муниципальный район Валерикское сельское поселение | 10/0,4 | 0.1 | 0.058 | 0.056
195 | ТП 9-34/100 | Ачхой-Мартановские РЭС | Чеченская Республика | Ачхой-Мартановский муниципальный район Валерикское сельское поселение | 10/0,4 | 0.1 | 0.067 | 0.065
196 | ТП 9-36/100 | Ачхой-Мартановские РЭС | Чеченская Республика | Ачхой-Мартановский муниципальный район Валерикское сельское поселение | 10/0,4 | 0.1 | 0.06 | 0.053
197 | ТП 9-38/100 | Ачхой-Мартановские РЭС | Чеченская Республика | Ачхой-Мартановский муниципальный район Валерикское сельское поселение | 10/0,4 | 0.1 | 0.03 | 0.023
198 | ТП 9-40/250 | Ачхой-Мартановские РЭС | Чеченская Республика | Ачхой-Мартановский муниципальный район Валерикское сельское поселение | 10/0,4 | 0.25 | 0.02 | 0.02
199 | ТП 9-41/100 | Ачхой-Мартановские РЭС | Чеченская Республика | Ачхой-Мартановский муниципальный район Валерикское сельское поселение | 10/0,4 | 0.1 | 0.012 | 0.009
200 | ТП 9-42/25 | Ачхой-Мартановские РЭС | Чеченская Республика | Ачхой-Мартановский муниципальный район Валерикское сельское поселение | 10/0,4 | 0.025 | 0.008 | 0.006
201 | ТП 9-45/250 | Ачхой-Мартановские РЭС | Чеченская Республика | Ачхой-Мартановский муниципальный район Валерикское сельское поселение | 10/0,4 | 0.25 | 0.012 | 0.01
| ПС Самашки | СУЭС
202 | ТП 2-3/160 | Ачхой-Мартановские РЭС | Чеченская Республика | Ачхой-Мартановский муниципальный район Закан-Юртовское сельское поселение | 10/0,4 | 0.16 | 0.08 | 0.07
203 | ТП 2-4/160 | Ачхой-Мартановские РЭС | Чеченская Республика | Ачхой-Мартановский муниципальный район Закан-Юртовское сельское поселение | 10/0,4 | 0.16 | 0.08 | 0.074
204 | ТП 2-5/250 | Ачхой-Мартановские РЭС | Чеченская Республика | Ачхой-Мартановский муниципальный район Закан-Юртовское сельское поселение | 10/0,4 | 0.25 | 0.07 | 0.07
205 | ТП 2-6/160 | Ачхой-Мартановские РЭС | Чеченская Республика | Ачхой-Мартановский муниципальный район Закан-Юртовское сельское поселение | 10/0,4 | 0.16 | 0.05 | 0.04
206 | ТП 2-7/100 | Ачхой-Мартановские РЭС | Чеченская Республика | Ачхой-Мартановский муниципальный район Закан-Юртовское сельское поселение | 10/0,4 | 0.1 | 0.036 | 0.032
207 | ТП 2-8/100 | Ачхой-Мартановские РЭС | Чеченская Республика | Ачхой-Мартановский муниципальный район Закан-Юртовское сельское поселение | 10/0,4 | 0.1 | 0.04 | 0.03
208 | ТП 2-10/160 | Ачхой-Мартановские РЭС | Чеченская Республика | Ачхой-Мартановский муниципальный район Закан-Юртовское сельское поселение | 10/0,4 | 0.16 | 0.053 | 0.05
209 | ТП 2-11/250 | Ачхой-Мартановские РЭС | Чеченская Республика | Ачхой-Мартановский муниципальный район Закан-Юртовское сельское поселение | 10/0,4 | 0.25 | 0.06 | 0.05
210 | ТП 2-12/250 | Ачхой-Мартановские РЭС | Чеченская Республика | Ачхой-Мартановский муниципальный район Закан-Юртовское сельское поселение | 10/0,4 | 0.25 | 0.06 | 0.058
211 | ТП 2-13/250 | Ачхой-Мартановские РЭС | Чеченская Республика | Ачхой-Мартановский муниципальный район Закан-Юртовское сельское поселение | 10/0,4 | 0.25 | 0.07 | 0.06
212 | ТП 2-15/100 | Ачхой-Мартановские РЭС | Чеченская Республика | Ачхой-Мартановский муниципальный район Закан-Юртовское сельское поселение | 10/0,4 | 0.1 | 0.03 | 0.03
213 | ТП 2-16/250 | Ачхой-Мартановские РЭС | Чеченская Республика | Ачхой-Мартановский муниципальный район Закан-Юртовское сельское поселение | 10/0,4 | 0.25 | 0.078 | 0.072
214 | ТП 2-18/100 | Ачхой-Мартановские РЭС | Чеченская Республика | Ачхой-Мартановский муниципальный район Закан-Юртовское сельское поселение | 10/0,4 | 0.1 | 0.03 | 0.02
215 | ТП 2-21/250 | Ачхой-Мартановские РЭС | Чеченская Республика | Ачхой-Мартановский муниципальный район Закан-Юртовское сельское поселение | 10/0,4 | 0.25 | 0.1 | 0.1
216 | ТП 2-22/250 | Ачхой-Мартановские РЭС | Чеченская Республика | Ачхой-Мартановский муниципальный район Закан-Юртовское сельское поселение | 10/0,4 | 0.25 | 0.09 | 0.08
217 | ТП 2-24/160 | Ачхой-Мартановские РЭС | Чеченская Республика | Ачхой-Мартановский муниципальный район Закан-Юртовское сельское поселение | 10/0,4 | 0.16 | 0.04 | 0.03
218 | ТП 2-25/400 | Ачхой-Мартановские РЭС | Чеченская Республика | Ачхой-Мартановский муниципальный район Закан-Юртовское сельское поселение | 10/0,4 | 0.4 | 0.15 | 0.15
219 | ТП 2-26/250 | Ачхой-Мартановские РЭС | Чеченская Республика | Ачхой-Мартановский муниципальный район Закан-Юртовское сельское поселение | 10/0,4 | 0.25 | 0.09 | 0.09
220 | ТП 2-27/63 | Ачхой-Мартановские РЭС | Чеченская Республика | Ачхой-Мартановский муниципальный район Закан-Юртовское сельское поселение | 10/0,4 | 0.063 | 0.023 | 0.021
221 | ТП 2-28/63 | Ачхой-Мартановские РЭС | Чеченская Республика | Ачхой-Мартановский муниципальный район Закан-Юртовское сельское поселение | 10/0,4 | 0.063 | 0.02 | 0.02
222 | ТП 2-29/100 | Ачхой-Мартановские РЭС | Чеченская Республика | Ачхой-Мартановский муниципальный район Закан-Юртовское сельское поселение | 10/0,4 | 0.1 | 0.034 | 0.03
223 | ТП 2-30/100 | Ачхой-Мартановские РЭС | Чеченская Республика | Ачхой-Мартановский муниципальный район Закан-Юртовское сельское поселение | 10/0,4 | 0.1 | 0.05 | 0.05
224 | ТП 2-31/100 | Ачхой-Мартановские РЭС | Чеченская Республика | Ачхой-Мартановский муниципальный район Закан-Юртовское сельское поселение | 10/0,4 | 0.1 | 0.04 | 0.036
225 | ТП 2-32/100 | Ачхой-Мартановские РЭС | Чеченская Республика | Ачхой-Мартановский муниципальный район Закан-Юртовское сельское поселение | 10/0,4 | 0.1 | 0.06 | 0.05
226 | ТП 2-33/100 | Ачхой-Мартановские РЭС | Чеченская Республика | Ачхой-Мартановский муниципальный район Закан-Юртовское сельское поселение | 10/0,4 | 0.1 | 0.04 | 0.04
227 | ТП 2-46/250 | Ачхой-Мартановские РЭС | Чеченская Республика | Ачхой-Мартановский муниципальный район Закан-Юртовское сельское поселение | 10/0,4 | 0.25 | 0.05 | 0.05
228 | ТП 2-47/160 | Ачхой-Мартановские РЭС | Чеченская Республика | Ачхой-Мартановский муниципальный район Закан-Юртовское сельское поселение | 10/0,4 | 0.16 | 0.07 | 0.068
229 | ТП 2-48/100 | Ачхой-Мартановские РЭС | Чеченская Республика | Ачхой-Мартановский муниципальный район Закан-Юртовское сельское поселение | 10/0,4 | 0.1 | 0.046 | 0.04
230 | ТП 4-1/250 | Ачхой-Мартановские РЭС | Чеченская Республика | Ачхой-Мартановский муниципальный район Самашкинское сельское поселение | 10/0,4 | 0.25 | 0.06 | 0.05
231 | ТП 4-2/250 | Ачхой-Мартановские РЭС | Чеченская Республика | Ачхой-Мартановский муниципальный район Самашкинское сельское поселение | 10/0,4 | 0.25 | 0.08 | 0.07
232 | ТП 4-3/100 | Ачхой-Мартановские РЭС | Чеченская Республика | Ачхой-Мартановский муниципальный район Самашкинское сельское поселение | 10/0,4 | 0.1 | 0.04 | 0.04
233 | ТП 4-4/160 | Ачхой-Мартановские РЭС | Чеченская Республика | Ачхой-Мартановский муниципальный район Самашкинское сельское поселение | 10/0,4 | 0.16 | 0.064 | 0.06
234 | ТП 4-6/400 | Ачхой-Мартановские РЭС | Чеченская Республика | Ачхой-Мартановский муниципальный район Самашкинское сельское поселение | 10/0,4 | 0.4 | 0.2 | 0.18
235 | ТП 4-7/250 | Ачхой-Мартановские РЭС | Чеченская Республика | Ачхой-Мартановский муниципальный район Самашкинское сельское поселение | 10/0,4 | 0.25 | 0.08 | 0.08
236 | ТП 4-8/100 | Ачхой-Мартановские РЭС | Чеченская Республика | Ачхой-Мартановский муниципальный район Самашкинское сельское поселение | 10/0,4 | 0.1 | 0.04 | 0.038
237 | ТП 4-9/100 | Ачхой-Мартановские РЭС | Чеченская Республика | Ачхой-Мартановский муниципальный район Самашкинское сельское поселение | 10/0,4 | 0.1 | 0.04 | 0.04
238 | ТП 4-12/100 | Ачхой-Мартановские РЭС | Чеченская Республика | Ачхой-Мартановский муниципальный район Самашкинское сельское поселение | 10/0,4 | 0.1 | 0.04 | 0.038
239 | ТП 4-13/100 | Ачхой-Мартановские РЭС | Чеченская Республика | Ачхой-Мартановский муниципальный район Самашкинское сельское поселение | 10/0,4 | 0.1 | 0.03 | 0.02
240 | ТП 4-15/250 | Ачхой-Мартановские РЭС | Чеченская Республика | Ачхой-Мартановский муниципальный район Самашкинское сельское поселение | 10/0,4 | 0.25 | 0.1 | 0.09
241 | ТП 4-16/63 | Ачхой-Мартановские РЭС | Чеченская Республика | Ачхой-Мартановский муниципальный район Самашкинское сельское поселение | 10/0,4 | 0.063 | 0.03 | 0.03
242 | ТП 4-17/100 | Ачхой-Мартановские РЭС | Чеченская Республика | Ачхой-Мартановский муниципальный район Самашкинское сельское поселение | 10/0,4 | 0.1 | 0.046 | 0.04
243 | ТП 4-24/100 | Ачхой-Мартановские РЭС | Чеченская Республика | Ачхой-Мартановский муниципальный район Самашкинское сельское поселение | 10/0,4 | 0.1 | 0.04 | 0.04
244 | ТП 4-29/250 | Ачхой-Мартановские РЭС | Чеченская Республика | Ачхой-Мартановский муниципальный район Самашкинское сельское поселение | 10/0,4 | 0.25 | 0.03 | 0.02
245 | ТП 4-30/100 | Ачхой-Мартановские РЭС | Чеченская Республика | Ачхой-Мартановский муниципальный район Самашкинское сельское поселение | 10/0,4 | 0.1 | 0.03 | 0.026
246 | ТП 7-1/160 | Ачхой-Мартановские РЭС | Чеченская Республика | Ачхой-Мартановский муниципальный район Самашкинское сельское поселение | 10/0,4 | 0.16 | 0.07 | 0.07
247 | ТП 7-2/160 | Ачхой-Мартановские РЭС | Чеченская Республика | Ачхой-Мартановский муниципальный район Самашкинское сельское поселение | 10/0,4 | 0.16 | 0.08 | 0.08
248 | ТП 7-3/100 | Ачхой-Мартановские РЭС | Чеченская Республика | Ачхой-Мартановский муниципальный район Самашкинское сельское поселение | 10/0,4 | 0.1 | 0.05 | 0.04
249 | ТП 7-4/400 | Ачхой-Мартановские РЭС | Чеченская Республика | Ачхой-Мартановский муниципальный район Самашкинское сельское поселение | 10/0,4 | 0.4 | 0.1 | 0.09
250 | ТП 7-7/100 | Ачхой-Мартановские РЭС | Чеченская Республика | Ачхой-Мартановский муниципальный район Самашкинское сельское поселение | 10/0,4 | 0.1 | 0.06 | 0.05
251 | ТП 7-8/160 | Ачхой-Мартановские РЭС | Чеченская Республика | Ачхой-Мартановский муниципальный район Самашкинское сельское поселение | 10/0,4 | 0.16 | 0.06 | 0.058
252 | ТП 7-9/100 | Ачхой-Мартановские РЭС | Чеченская Республика | Ачхой-Мартановский муниципальный район Самашкинское сельское поселение | 10/0,4 | 0.1 | 0.05 | 0.046
253 | ТП 7-10/160 | Ачхой-Мартановские РЭС | Чеченская Республика | Ачхой-Мартановский муниципальный район Самашкинское сельское поселение | 10/0,4 | 0.16 | 0.1 | 0.1
254 | ТП 7-11/160 | Ачхой-Мартановские РЭС | Чеченская Республика | Ачхой-Мартановский муниципальный район Самашкинское сельское поселение | 10/0,4 | 0.16 | 0.068 | 0.064
255 | ТП 7-14/100 | Ачхой-Мартановские РЭС | Чеченская Республика | Ачхой-Мартановский муниципальный район Самашкинское сельское поселение | 10/0,4 | 0.1 | 0.04 | 0.036
256 | ТП 7-16/160 | Ачхой-Мартановские РЭС | Чеченская Республика | Ачхой-Мартановский муниципальный район Самашкинское сельское поселение | 10/0,4 | 0.16 | 0.04 | 0.03
257 | ТП 8-1/160 | Ачхой-Мартановские РЭС | Чеченская Республика | Ачхой-Мартановский муниципальный район Самашкинское сельское поселение | 10/0,4 | 0.16 | 0.1 | 0.09
258 | ТП 8-2/100 | Ачхой-Мартановские РЭС | Чеченская Республика | Ачхой-Мартановский муниципальный район Самашкинское сельское поселение | 10/0,4 | 0.1 | 0.03 | 0.03
| ПС Краноармейская | СУЭС
259 | ТП 1-1/160 | Ачхой-Мартановские РЭС | Чеченская Республика | Ачхой-Мартановский муниципальный район Хамби-Ирзовское сельское поселение | 10/0,4 | 0.16 | 0.07 | 0.06
260 | ТП 1-3/100 | Ачхой-Мартановские РЭС | Чеченская Республика | Ачхой-Мартановский муниципальный район Хамби-Ирзовское сельское поселение | 10/0,4 | 0.1 | 0.04 | 0.03
261 | ТП 1-4/100 | Ачхой-Мартановские РЭС | Чеченская Республика | Ачхой-Мартановский муниципальный район Хамби-Ирзовское сельское поселение | 10/0,4 | 0.1 | 0.03 | 0.02
262 | ТП 1-5/160 | Ачхой-Мартановские РЭС | Чеченская Республика | Ачхой-Мартановский муниципальный район Хамби-Ирзовское сельское поселение | 10/0,4 | 0.16 | 0.05 | 0.048
263 | ТП 1-6/100 | Ачхой-Мартановские РЭС | Чеченская Республика | Ачхой-Мартановский муниципальный район Хамби-Ирзовское сельское поселение | 10/0,4 | 0.1 | 0.06 | 0.06
264 | ТП 1-7/160 | Ачхой-Мартановские РЭС | Чеченская Республика | Ачхой-Мартановский муниципальный район Хамби-Ирзовское сельское поселение | 10/0,4 | 0.16 | 0.04 | 0.03
265 | ТП 1-8/160 | Ачхой-Мартановские РЭС | Чеченская Республика | Ачхой-Мартановский муниципальный район Хамби-Ирзовское сельское поселение | 10/0,4 | 0.16 | 0.1 | 0.1
266 | ТП 1-9/160 | Ачхой-Мартановские РЭС | Чеченская Республика | Ачхой-Мартановский муниципальный район Хамби-Ирзовское сельское поселение | 10/0,4 | 0.16 | 0.08 | 0.08
267 | ТП 1-10/100 | Ачхой-Мартановские РЭС | Чеченская Республика | Ачхой-Мартановский муниципальный район Хамби-Ирзовское сельское поселение | 10/0,4 | 0.1 | 0.05 | 0.05
268 | ТП 1-11/63 | Ачхой-Мартановские РЭС | Чеченская Республика | Ачхой-Мартановский муниципальный район Хамби-Ирзовское сельское поселение | 10/0,4 | 0.063 | 0,03 | 0.03
269 | ТП 1-12/100 | Ачхой-Мартановские РЭС | Чеченская Республика | Ачхой-Мартановский муниципальный район Хамби-Ирзовское сельское поселение | 10/0,4 | 0.1 | 0.04 | 0.035
270 | ТП 1-13/100 | Ачхой-Мартановские РЭС | Чеченская Республика | Ачхой-Мартановский муниципальный район Хамби-Ирзовское сельское поселение | 10/0,4 | 0.1 | 0.034 | 0.032
271 | ТП 1-14/250 | Ачхой-Мартановские РЭС | Чеченская Республика | Ачхой-Мартановский муниципальный район Хамби-Ирзовское сельское поселение | 10/0,4 | 0.25 | 0.068 | 0.06
272 | ТП 1-16/63 | Ачхой-Мартановские РЭС | Чеченская Республика | Ачхой-Мартановский муниципальный район Хамби-Ирзовское сельское поселение | 10/0,4 | 0.063 | 0.02 | 0.014
273 | ТП 1-17/100 | Ачхой-Мартановские РЭС | Чеченская Республика | Ачхой-Мартановский муниципальный район Хамби-Ирзовское сельское поселение | 10/0,4 | 0.1 | 0.03 | 0.02
274 | ТП 1-18/160 | Ачхой-Мартановские РЭС | Чеченская Республика | Ачхой-Мартановский муниципальный район Хамби-Ирзовское сельское поселение | 10/0,4 | 0.16 | 0.04 | 0.04
275 | ТП 1-20/100 | Ачхой-Мартановские РЭС | Чеченская Республика | Ачхой-Мартановский муниципальный район Хамби-Ирзовское сельское поселение | 10/0,4 | 0.1 | 0.06 | 0.054
276 | ТП 1-24/100 | Ачхой-Мартановские РЭС | Чеченская Республика | Ачхой-Мартановский муниципальный район Хамби-Ирзовское сельское поселение | 10/0,4 | 0.1 | 0.05 | 0.05
ПС Итум-Кали
1 | КТП 2-5 | Итум-Калинский РЭС | Чеченская Республика | Итум-Калинский муниципальный район Гухойское сельское поселение | 10/0,4 | 0.1424 | 0.085 | 0.085
2 | КТП 2-6 | Итум-Калинский РЭС | Чеченская Республика | Итум-Калинский муниципальный район Гухойское сельское поселение | 10/0,4 | 0.056 | 0.026 | 0.026
3 | КТП 2-7 | Итум-Калинский РЭС | Чеченская Республика | Итум-Калинский муниципальный район Гухойское сельское поселение | 10/0,4 | 0.0356 | 0.006 | 0.006
4 | КТП 2-14 | Итум-Калинский РЭС | Чеченская Республика | Итум-Калинский муниципальный район Зумсойское сельское поселение | 10/0,4 | 0.089 | 0.083 | 0.006
5 | КТП 2-15 | Итум-Калинский РЭС | Чеченская Республика | Итум-Калинский муниципальный район Зумсойское сельское поселение | 10/0,4 | 0.089 | 0.083 | 0.006
6 | КТП 2-16 | Итум-Калинский РЭС | Чеченская Республика | Итум-Калинский муниципальный район Зумсойское сельское поселение | 10/0,4 | 0.089 | 0.083 | 0.006
7 | КТП 2-11 | Итум-Калинский РЭС | Чеченская Республика | Итум-Калинский муниципальный район Бугаройское сельское поселение | 10/0,4 | 0.056 | 0.033 | 0.03
8 | КТП 2-12 | Итум-Калинский РЭС | Чеченская Республика | Итум-Калинский муниципальный район Бугаройское сельское поселение | 10/0,4 | 0.056 | 0.033 | 0.03
9 | КТП 2-19 | Итум-Калинский РЭС | Чеченская Республика | Итум-Калинский муниципальный район Бугаройское сельское поселение | 10/0,4 | 0.056 | 0.032 | 0.029
10 | КТП 2-4 | Итум-Калинский РЭС | Чеченская Республика | Итум-Калинский муниципальный район Ушкалойское сельское поселение | 10/0,4 | 0.0356 | 0.02 | 0.018
11 | КТП 2-9 | Итум-Калинский РЭС | Чеченская Республика | Итум-Калинский муниципальный район Ушкалойское сельское поселение | 10/0,4 | 0.056 | 0.02 | 0.018
12 | КТП 2-10 | Итум-Калинский РЭС | Чеченская Республика | Итум-Калинский муниципальный район Ушкалойское сельское поселение | 10/0,4 | 0.056 | 0.011 | 0.09
13 | КТП 2-3 | Итум-Калинский РЭС | Чеченская Республика | Итум-Калинский муниципальный район Ушкалойское сельское поселение | 10/0,4 | 0.2225 | 0.12 | 0.117
ПС Шатой
14 | КТП 1-5 | Итум-Калинский РЭС | Чеченская Республика | Итум-Калинский муниципальный район Гучум-Калинское сельское поселение | 10/0,4 | 0.1424 | 0.042 | 0.03
15 | КТП 1-6 | Итум-Калинский РЭС | Чеченская Республика | Итум-Калинский муниципальный район Гучум-Калинское сельское поселение | 10/0,4 | 0.056 | 0,039,2 | 0,039,2
ПС Итум-Кали
16 | КТП 2-2 | Итум-Калинский РЭС | Чеченская Республика | Итум-Калинский муниципальный район Кокадойское сельское поселение | 10/0,4 | 0.2225 | 0.156 | 0.135
17 | КТП 2-1 | Итум-Калинский РЭС | Чеченская Республика | Итум-Калинский муниципальный район Кокадойское сельское поселение | 10/0,4 | 0.056 | 0.018 | 0.016
18 | КТП 2-17 | Итум-Калинский РЭС | Чеченская Республика | Итум-Калинский муниципальный район Кокадойское сельское поселение | 10/0,4 | 0.056 | 0.018 | 0.016
19 | КТП 2-21 | Итум-Калинский РЭС | Чеченская Республика | Итум-Калинский муниципальный район Кокадойское сельское поселение | 10/0,4 | 0.089 | 0.044 | 0.044
20 | КТП 1-18 | Итум-Калинский РЭС | Чеченская Республика | Итум-Калинский муниципальный район Итум-Калинское сельское поселение | 10/0,4 | 0.356 | 0.178 | 0.15
21 | КТП 1-2 | Итум-Калинский РЭС | Чеченская Республика | Итум-Калинский муниципальный район Итум-Калинское сельское поселение | 10/0,4 | 0.2225 | 0.111 | 0.111
22 | КТП 1-6 | Итум-Калинский РЭС | Чеченская Республика | Итум-Калинский муниципальный район Итум-Калинское сельское поселение | 10/0,4 | 0.2225 | 0.1 | 0.09
23 | КТП 1-3 | Итум-Калинский РЭС | Чеченская Республика | Итум-Калинский муниципальный район Итум-Калинское сельское поселение | 10/0,4 | 0.089 | 0.032 | 0.03
24 | КТП 1-4 | Итум-Калинский РЭС | Чеченская Республика | Итум-Калинский муниципальный район Итум-Калинское сельское поселение | 10/0,4 | 0.089 | 0.032 | 0.03
25 | КТП 2-20 | Итум-Калинский РЭС | Чеченская Республика | Итум-Калинский муниципальный район Итум-Калинское сельское поселение | 10/0,4 | 0.089 | 0.044 | 0.043
26 | КТП 1-9 | Итум-Калинский РЭС | Чеченская Республика | Итум-Калинский муниципальный район Тазбичинское сельское поселение | 10/0,4 | 0.09 | 0.03 | 0.03
27 | КТП 1-10 | Итум-Калинский РЭС | Чеченская Республика | Итум-Калинский муниципальный район Тазбичинское сельское поселение | 10/0,4 | 0.09 | 0.03 | 0.03
28 | КТП 1-11 | Итум-Калинский РЭС | Чеченская Республика | Итум-Калинский муниципальный район Тазбичинское сельское поселение | 10/0,4 | 0.1424 | 0.06 | 0.058
29 | КТП 1-12 | Итум-Калинский РЭС | Чеченская Республика | Итум-Калинский муниципальный район Тазбичинское сельское поселение | 10/0,4 | 0.0356 | 0.0178 | 0.0178
30 | КТП 1-13 | Итум-Калинский РЭС | Чеченская Республика | Итум-Калинский муниципальный район Тазбичинское сельское поселение | 10/0,4 | 0.089 | 0.044 | 0.043
31 | КТП 1-14 | Итум-Калинский РЭС | Чеченская Республика | Итум-Калинский муниципальный район Тазбичинское сельское поселение | 10/0,4 | 0.056 | 0.023 | 0.023
32 | КТП 1-19 | Итум-Калинский РЭС | Чеченская Республика | Итум-Калинский муниципальный район Тазбичинское сельское поселение | 10/0,4 | 0.1424 | 0.06 | 0.058
33 | КТП 4-43 | Итум-Калинский РЭС | Чеченская Республика | Итум-Калинский муниципальный район Тазбичинское сельское поселение | 10/0,4 | 0.056 | 0.0224 | 0.0224
34 | КТП 3-6 | Итум-Калинский РЭС | Чеченская Республика | Итум-Калинский муниципальный район Ведучинское сельское поселение | 10/0,4 | 0.1424 | 0.06 | 0.06
35 | КТП 3-7 | Итум-Калинский РЭС | Чеченская Республика | Итум-Калинский муниципальный район Ведучинское сельское поселение | 10/0,4 | 0.2225 | 0.156 | 0.15
36 | КТП 3-8 | Итум-Калинский РЭС | Чеченская Республика | Итум-Калинский муниципальный район Ведучинское сельское поселение | 10/0,4 | 0.056 | 0.025 | 0.025
37 | КТП 3-9 | Итум-Калинский РЭС | Чеченская Республика | Итум-Калинский муниципальный район Ведучинское сельское поселение | 10/0,4 | 0.089 | 0.04 | 0.04
38 | КТП 3-10 | Итум-Калинский РЭС | Чеченская Республика | Итум-Калинский муниципальный район Ведучинское сельское поселение | 10/0,4 | 0.089 | 0.065 | 0.065
39 | КТП 3-11 | Итум-Калинский РЭС | Чеченская Республика | Итум-Калинский муниципальный район Ведучинское сельское поселение | 10/0,4 | 0.089 | 0.07 | 0.07
40 | КТП 3-12 | Итум-Калинский РЭС | Чеченская Республика | Итум-Калинский муниципальный район Ведучинское сельское поселение | 10/0,4 | 0.02225 | 0.01115 | 0.01115
41 | КТП 3-14 | Итум-Калинский РЭС | Чеченская Республика | Итум-Калинский муниципальный район Ведучинское сельское поселение | 10/0,4 | 0.0356 | 0.1424 | 0.01424
42 | КТП 3-15 | Итум-Калинский РЭС | Чеченская Республика | Итум-Калинский муниципальный район Ведучинское сельское поселение | 10/0,4 | 0.1424 | 0.072 | 0.072
43 | КТП 3-16 | Итум-Калинский РЭС | Чеченская Республика | Итум-Калинский муниципальный район Ведучинское сельское поселение | 10/0,4 | 0.056 | 0.04 | 0.04
44 | КТП 3-21 | Итум-Калинский РЭС | Чеченская Республика | Итум-Калинский муниципальный район Ведучинское сельское поселение | 10/0,4 | 0.089 | 0.044 | 0.044
45 | КТП 4-38 | Итум-Калинский РЭС | Чеченская Республика | Шаройский муниципальный район Кенхинское сельское поселение | 10/0,4 | 0.0356 | 0.03 | 0.03
46 | КТП 4-22 | Итум-Калинский РЭС | Чеченская Республика | Шаройский муниципальный район Кенхинское сельское поселение | 10/0,4 | 0.089 | 0.025 | 0.025
47 | КТП 4-23 | Итум-Калинский РЭС | Чеченская Республика | Шаройский муниципальный район Кенхинское сельское поселение | 10/0,4 | 0.056 | 0.018 | 0.018
48 | КТП 4-24 | Итум-Калинский РЭС | Чеченская Республика | Шаройский муниципальный район Кенхинское сельское поселение | 10/0,4 | 0.0356 | 0.011 | 0.011
49 | КТП 4-44 | Итум-Калинский РЭС | Чеченская Республика | Шаройский муниципальный район Кенхинское сельское поселение | 10/0,4 | 0.056 | 0.024 | 0.024
50 | КТП 4-26 | Итум-Калинский РЭС | Чеченская Республика | Шаройский муниципальный район Кенхинское сельское поселение | 10/0,4 | 0.056 | 0.013 | 0.013
51 | КТП 4-29 | Итум-Калинский РЭС | Чеченская Республика | Шаройский муниципальный район Кенхинское сельское поселение | 10/0,4 | 0.089 | 0.023 | 0.023
52 | КТП 4-25 | Итум-Калинский РЭС | Чеченская Республика | Шаройский муниципальный район Кенхинское сельское поселение | 10/0,4 | 0.056 | 0.021 | 0.021
53 | КТП 4-27 | Итум-Калинский РЭС | Чеченская Республика | Шаройский муниципальный район Кенхинское сельское поселение | 10/0,4 | 0.056 | 0.021 | 0.021
54 | КТП 4-8 | Итум-Калинский РЭС | Чеченская Республика | Шаройский муниципальный район Кенхинское сельское поселение | 10/0,4 | 0.0356 | 0.009 | 0.009
55 | КТП 4-28 | Итум-Калинский РЭС | Чеченская Республика | Шаройский муниципальный район Чайринское сельское поселение | 10/0,4 | 0.0356 | 0.02314 | 0.02314
56 | КТП 4-21 | Итум-Калинский РЭС | Чеченская Республика | Шаройский муниципальный район Киринское сельское поселение | 10/0,4 | 0,,089 | 0.044 | 0.03
57 | КТП 4-6 | Итум-Калинский РЭС | Чеченская Республика | Шаройский муниципальный район Химойское сельское поселение | 10/0,4 | 0.1424 | 0.079 | 0.079
58 | КТП 4-20 | Итум-Калинский РЭС | Чеченская Республика | Шаройский муниципальный район Химойское сельское поселение | 10/0,4 | 0.1424 | 0.04984 | 0.043
59 | КТП 4-7 | Итум-Калинский РЭС | Чеченская Республика | Шаройский муниципальный район Химойское сельское поселение | 10/0,4 | 0.02225 | 0.01335 | 0.01335
60 | КТП 4-19 | Итум-Калинский РЭС | Чеченская Республика | Шаройский муниципальный район Шаройское сельское поселение | 10/0,4 | 0.1424 | 0.04984 | 0.042
61 | КТП 4-36 | Итум-Калинский РЭС | Чеченская Республика | Шаройский муниципальный район Шаройское сельское поселение | 10/0,4 | 0.056 | 0.0336 | 0.0336
62 | КТП 4-16 | Итум-Калинский РЭС | Чеченская Республика | Шаройский муниципальный район Шаройское сельское поселение | 10/0,4 | 0.02225 | 0.0178 | 0.0178
63 | КТП 4-18 | Итум-Калинский РЭС | Чеченская Республика | Шаройский муниципальный район Шаройское сельское поселение | 10/0,4 | 0.02225 | 0.0178 | 0.0178
64 | КТП 4-51 | Итум-Калинский РЭС | Чеченская Республика | Шаройский муниципальный район Шаройское сельское поселение | 10/0,4 | 0.0089 | 0.0027 | 0.0027
65 | КТП 4-32 | Итум-Калинский РЭС | Чеченская Республика | Шаройский муниципальный район Шикоройское сельское поселение | 10/0,4 | 0.0356 | 0.02314 | 0.02314
66 | КТП 4-33 | Итум-Калинский РЭС | Чеченская Республика | Шаройский муниципальный район Хакмадойское сельское поселение | 10/0,4 | 0.0356 | 0.01958 | 0.01958
67 | КТП 4-17 | Итум-Калинский РЭС | Чеченская Республика | Шаройский муниципальный район Хакмадойское сельское поселение | 10/0,4 | 0.0356 | 0.03026 | 0.03026
ПС Шатой
1 | ТП 5-2 | Шатойский РЭС | Чеченская Республика | Шатойский муниципальный район Шатойское сельское поселение | 10/0,4 | 0.356 | 0.1424 | 0.1154
2 | ТП 5-1 | Шатойский РЭС | Чеченская Республика | Шатойский муниципальный район Шатойское сельское поселение | 10/0,4 | 0.2225 | 0.067 | 0.067
3 | ТП 5-4 | Шатойский РЭС | Чеченская Республика | Шатойский муниципальный район Шатойское сельское поселение | 10/0,4 | 0.2225 | 0.067 | 0.067
4 | ТП 5-3 | Шатойский РЭС | Чеченская Республика | Шатойский муниципальный район Шатойское сельское поселение | 10/0,4 | 0.089 | 0.045 | 0.041
5 | ТП 5-5 | Шатойский РЭС | Чеченская Республика | Шатойский муниципальный район Шатойское сельское поселение | 10/0,4 | 0.1424 | 0.033 | 0.033
6 | ТП 3-25 | Шатойский РЭС | Чеченская Республика | Шатойский муниципальный район Шатойское сельское поселение | 10/0,4 | 0.1424 | 0.043 | 0.043
7 | ТП 2-11 | Шатойский РЭС | Чеченская Республика | Шатойский муниципальный район Борзойское сельское поселение | 10/0,4 | 0.356 | 0.214 | 0.214
8 | ТП 2-10 | Шатойский РЭС | Чеченская Республика | Шатойский муниципальный район Борзойское сельское поселение | 10/0,4 | 0.1424 | 0.043 | 0.043
9 | ТП 2-9 | Шатойский РЭС | Чеченская Республика | Шатойский муниципальный район Борзойское сельское поселение | 10/0,4 | 0.2225 | 0.087 | 0.08
10 | ТП 2-12 | Шатойский РЭС | Чеченская Республика | Шатойский муниципальный район Борзойское сельское поселение | 10/0,4 | 0.1424 | 0.053 | 0.05
11 | ТП 2-13 | Шатойский РЭС | Чеченская Республика | Шатойский муниципальный район Борзойское сельское поселение | 10/0,4 | 0.056 | 0.011 | 0.011
12 | ТП 2-17 | Шатойский РЭС | Чеченская Республика | Шатойский муниципальный район Борзойское сельское поселение | 10/0,4 | 0.2225 | 0.078 | 0.078
13 | ТП 2-19 | Шатойский РЭС | Чеченская Республика | Шатойский муниципальный район Борзойское сельское поселение | 10/0,4 | 0.089 | 0.037 | 0.037
14 | ТП 2-16 | Шатойский РЭС | Чеченская Республика | Шатойский муниципальный район Борзойское сельское поселение | 10/0,4 | 0.056 | 0.034 | 0.034
15 | ТП 2-28 | Шатойский РЭС | Чеченская Республика | Шатойский муниципальный район Борзойское сельское поселение | 10/0,4 | 0.056 | 0.02 | 0.02
16 | ТП 2-8 | Шатойский РЭС | Чеченская Республика | Шатойский муниципальный район Борзойское сельское поселение | 10/0,4 | 0.2225 | 0.098 | 0.098
17 | ТП 2-7 | Шатойский РЭС | Чеченская Республика | Шатойский муниципальный район Нихалойское сельское поселение | 10/0,4 | 0.2225 | 0.067 | 0.058
18 | ТП 2-1 | Шатойский РЭС | Чеченская Республика | Шатойский муниципальный район Вашендаройское сельское поселение | 10/0,4 | 0.1424 | 0.043 | 0.043
19 | ТП 2-3 | Шатойский РЭС | Чеченская Республика | Шатойский муниципальный район Вашендаройское сельское поселение | 10/0,4 | 0.1424 | 0.065 | 0.065
20 | ТП 2-4 | Шатойский РЭС | Чеченская Республика | Шатойский муниципальный район Вашендаройское сельское поселение | 10/0,4 | 0.089 | 0.027 | 0.025
21 | ТП 2-22 | Шатойский РЭС | Чеченская Республика | Шатойский муниципальный район Вашендаройское сельское поселение | 10/0,4 | 0.1424 | 0.073 | 0.073
22 | ТП 2-2 | Шатойский РЭС | Чеченская Республика | Шатойский муниципальный район Вашендаройское сельское поселение | 10/0,4 | 0.089 | 0.036 | 0.0356
23 | ТП 2-5 | Шатойский РЭС | Чеченская Республика | Шатойский муниципальный район Вашендаройское сельское поселение | 10/0,4 | 0.056 | 0.034 | 0.034
24 | ТП 2-23 | Шатойский РЭС | Чеченская Республика | Шатойский муниципальный район Вашендаройское сельское поселение | 10/0,4 | 0.02225 | 0.013 | 0.013
25 | ТП 2-6 | Шатойский РЭС | Чеченская Республика | Шатойский муниципальный район Вашендаройское сельское поселение | 10/0,4 | 0.089 | 0.027 | 0.027
26 | ТП 3-42 | Шатойский РЭС | Чеченская Республика | Шатойский муниципальный район Памятойское сельское поселение | 10/0,4 | 0.056 | 0.0252 | 0.0252
27 | ТП 5-7 | Шатойский РЭС | Чеченская Республика | Шатойский муниципальный район Памятойское сельское поселение | 10/0,4 | 0.2225 | 0.1157 | 0.11
28 | ТП 1-1 | Шатойский РЭС | Чеченская Республика | Шатойский муниципальный район Памятойское сельское поселение | 10/0,4 | 0.2225 | 0.1115 | 0.1115
29 | ТП 1-2 | Шатойский РЭС | Чеченская Республика | Шатойский муниципальный район Памятойское сельское поселение | 10/0,4 | 0.2225 | 0.105 | 0.105
30 | ТП 1-4 | Шатойский РЭС | Чеченская Республика | Шатойский муниципальный район Памятойское сельское поселение | 10/0,4 | 0.089 | 0.045 | 0.045
31 | ТП 5-17 | Шатойский РЭС | Чеченская Республика | Шатойский муниципальный район Сяттинское сельское поселение | 10/0,4 | 0.1424 | 0.071 | 0.0712
32 | ТП 3-2 | Шатойский РЭС | Чеченская Республика | Шатойский муниципальный район Сяттинское сельское поселение | 10/0,4 | 0.056 | 0.017 | 0.0168
33 | ТП 1-3 | Шатойский РЭС | Чеченская Республика | Шатойский муниципальный район Сяттинское сельское поселение | 10/0,4 | 0.2225 | 0.095 | 0.095
34 | ТП 3-3 | Шатойский РЭС | Чеченская Республика | Шатойский муниципальный район А.Шериповское сельское поселение | 10/0,4 | 0.089 | 0.045 | 0.0445
35 | ТП 3-4 | Шатойский РЭС | Чеченская Республика | Шатойский муниципальный район А.Шериповское сельское поселение | 10/0,4 | 0.2225 | 0.089 | 0.089
36 | ТП 3-6 | Шатойский РЭС | Чеченская Республика | Шатойский муниципальный район А.Шериповское сельское поселение | 10/0,4 | 0.1424 | 0.057 | 0.052
37 | ТП 3-5 | Шатойский РЭС | Чеченская Республика | Шатойский муниципальный район А.Шериповское сельское поселение | 10/0,4 | 0.1424 | 0.05696 | 0.05696
38 | ТП 3-7 | Шатойский РЭС | Чеченская Республика | Шатойский муниципальный район А.Шериповское сельское поселение | 10/0,4 | 0.056 | 0.0168 | 0.0168
39 | ТП 3-8 | Шатойский РЭС | Чеченская Республика | Шатойский муниципальный район А.Шериповское сельское поселение | 10/0,4 | 0.2225 | 0.077875 | 0.077875
40 | ТП 3-9 | Шатойский РЭС | Чеченская Республика | Шатойский муниципальный район А.Шериповское сельское поселение | 10/0,4 | 0.2225 | 0.1 | 0.97
41 | ТП 3-12 | Шатойский РЭС | Чеченская Республика | Шатойский муниципальный район Шаро-Аргунское сельское поселение | 10/0,4 | 0.089 | 0.036 | 0.0356
42 | ТП 3-14 | Шатойский РЭС | Чеченская Республика | Шатойский муниципальный район Дайское сельское поселение | 10/0,4 | 0.1424 | 0.057 | 0.05696
43 | ТП 3-13 | Шатойский РЭС | Чеченская Республика | Шатойский муниципальный район Дайское сельское поселение | 10/0,4 | 0.089 | 0.023 | 0.023
44 | ТП 3-26 | Шатойский РЭС | Чеченская Республика | Шатойский муниципальный район Дайское сельское поселение | 10/0,4 | 0.089 | 0.023 | 0.023
45 | ТП 3-32 | Шатойский РЭС | Чеченская Республика | Шатойский муниципальный район Нохч-Келойское сельское поселение | 10/0,4 | 0.056 | 0.022 | 0.022
46 | ТП 3-16 | Шатойский РЭС | Чеченская Республика | Шатойский муниципальный район Нохч-Келойское сельское поселение | 10/0,4 | 0.089 | 0.045 | 0.045
47 | ТП 3-15 | Шатойский РЭС | Чеченская Республика | Шатойский муниципальный район Нохч-Келойское сельское поселение | 10/0,4 | 0.02225 | 0.013 | 0.013
48 | ТП 3-33 | Шатойский РЭС | Чеченская Республика | Шатойский муниципальный район Нохч-Келойское сельское поселение | 10/0,4 | 0.02225 | 0.013 | 0.013
49 | ТП 3-34 | Шатойский РЭС | Чеченская Республика | Шатойский муниципальный район Нохч-Келойское сельское поселение | 10/0,4 | 0.056 | 0.0308 | 0.031
ПС Цемзавод
50 | ТП 2-21 | Шатойский РЭС | Чеченская Республика | Шатойский муниципальный район Зонинское сельское поселение | 10/0,4 | 0.089 | 0.036 | 0.033
51 | ТП 2-20 | Шатойский РЭС | Чеченская Республика | Шатойский муниципальный район Зонинское сельское поселение | 10/0,4 | 0.1424 | 0.064 | 0.064
52 | ТП 2-19 | Шатойский РЭС | Чеченская Республика | Шатойский муниципальный район Улус-Кертовское сельское поселение | 10/0,4 | 0.056 | 0.022 | 0.022
53 | ТП 2-18 | Шатойский РЭС | Чеченская Республика | Шатойский муниципальный район Улус-Кертовское сельское поселение | 10/0,4 | 0.089 | 0.027 | 0.027
1 | ТП-2-1 /250 | Гудермесский РЭС | Чеченская Республика | с. Н-Герзель | 6-10/0,4 | 0.2 | 0.05 | 0.15
2 | ТП-2-2 /250 | Гудермесский РЭС | Чеченская Республика | с. Н-Герзель | 6-10/0,4 | 0.2 | 0.067 | 0.133
3 | ТП-2-3 /100 | Гудермесский РЭС | Чеченская Республика | с. Н-Герзель, тр/бригада | 6-10/0,4 | 0.08 | 0.02 | 0.06
4 | ТП-2-5 /160 | Гудермесский РЭС | Чеченская Республика | с. В-Герзель, насосная | 6-10/0,4 | 0.128 | 0.038 | 0.09
5 | ТП-3-1 /250 | Гудермесский РЭС | Чеченская Республика | с. Энгель-Юрт | 6-10/0,4 | 0.2 | 0.04 | 0.16
6 | ТП-3-2 /160 | Гудермесский РЭС | Чеченская Республика | с. Энгель-Юрт | 6-10/0,4 | 0.128 | 0.021 | 0.107
7 | ТП-3-3 160 | Гудермесский РЭС | Чеченская Республика | с. Энгель-Юрт | 6-10/0,4 | 0.128 | 0.03 | 0.98
8 | ТП-3-4 160 | Гудермесский РЭС | Чеченская Республика | с. Энгель-Юрт | 6-10/0,4 | 0.128 | 0.04 | 0.88
9 | ТП-3-6 100 | Гудермесский РЭС | Чеченская Республика | с. Энгель-Юрт | 6-10/0,4 | 0.08 | 0.03 | 0.05
10 | ТП-3-7 160 | Гудермесский РЭС | Чеченская Республика | с. Энгель-Юрт | 6-10/0,4 | 0.128 | 0.033 | 0.95
11 | ТП-3-8 160 | Гудермесский РЭС | Чеченская Республика | с. Энгель-Юрт | 6-10/0,4 | 0.128 | 0.28 | 0.1
12 | ТП-3-9 160 | Гудермесский РЭС | Чеченская Республика | с. Энгель-Юрт | 6-10/0,4 | 0.128 | 0.39 | 0.089
13 | ТП-3-11 160 | Гудермесский РЭС | Чеченская Республика | с. Энгель-Юрт | 6-10/0,4 | 0.128 | 0.3 | 0.98
14 | ТП-3-12 160 | Гудермесский РЭС | Чеченская Республика | с. Энгель-Юрт | 6-10/0,4 | 0.128 | 0.51 | 0.077
15 | ТП-3-18 100 | Гудермесский РЭС | Чеченская Республика | с. Энгель-Юрт | 6-10/0,4 | 0.08 | 0.015 | 0.065
16 | ТП-3-19 63 | Гудермесский РЭС | Чеченская Республика | с. Энгель-Юрт | 6-10/0,4 | 0.05 | 0.005 | 0.045
17 | ТП-3-20 250 | Гудермесский РЭС | Чеченская Республика | с. Энгель-Юрт | 6-10/0,4 | 0.2 | 0.03 | 0.17
18 | ТП-3-21 160 | Гудермесский РЭС | Чеченская Республика | с. Энгель-Юрт | 6-10/0,4 | 0.128 | 0.27 | 0.101
19 | ТП-3-22 160 | Гудермесский РЭС | Чеченская Республика | с. Энгель-Юрт | 6-10/0,4 | 0.128 | 0.36 | 0.092
20 | ТП-3-26 100 | Гудермесский РЭС | Чеченская Республика | с. Энгель-Юрт | 6-10/0,4 | 0.08 | 0.025 | 0.055
21 | ТП-4-4 250 | Гудермесский РЭС | Чеченская Республика | с. Энгель-Юрт | 6-10/0,4 | 0.2 | 0.04 | 0.16
22 | ТП 1-1 400 | Гудермесский РЭС | Чеченская Республика | с. Азамат-Юрт | 6-10/0,4 | 0.32 | 0.07 | 0.25
23 | ТП 1-2 250 | Гудермесский РЭС | Чеченская Республика | с. Азамат-Юрт | 6-10/0,4 | 0.2 | 0.02 | 0.18
24 | ТП 1-3 100 | Гудермесский РЭС | Чеченская Республика | с. Азамат-Юрт | 6-10/0,4 | 0.08 | 0.032 | 0.048
25 | ТП-1-5 100 | Гудермесский РЭС | Чеченская Республика | г/з "Азамат-Юртовский" | 6-10/0,4 | 0.08 | 0.027 | 0.053
26 | ТП-1-6 160 | Гудермесский РЭС | Чеченская Республика | с. Азамат-Юрт | 6-10/0,4 | 0.128 | 0.034 | 0.094
27 | ТП 1-10 250 | Гудермесский РЭС | Чеченская Республика | с. Азамат-Юрт | 6-10/0,4 | 0.2 | 0.01 | 0.199
28 | КТП-3-2 63 | Гудермесский РЭС | Чеченская Республика | с. Хангиш-Юрт | 6-10/0,4 | 0.05 | 0.006 | 0.044
29 | КТП-3-3100 | Гудермесский РЭС | Чеченская Республика | с. Хангиш-Юрт | 6-10/0,4 | 0.08 | 0.029 | 0.051
30 | КТП-3-4 160 | Гудермесский РЭС | Чеченская Республика | с. Хангиш-Юрт | 6-10/0,4 | 0.128 | 0.037 | 0.091
31 | КТП-3-5 100 | Гудермесский РЭС | Чеченская Республика | с. Хангиш-Юрт, тр. Бр. г/з. "Хангиш-Юртовский" | 6-10/0,4 | 0.08 | 0.03 | 0.05
32 | КТП-3-6 160 | Гудермесский РЭС | Чеченская Республика | с. Хангиш-Юрт | 6-10/0,4 | 0.128 | 0.041 | 0.087
33 | КТП-3-7 630 | Гудермесский РЭС | Чеченская Республика | с. Комсомольское водозабор | 6-10/0,4 | 0.504 | 0.1 | 0.404
34 | КТП-3-8 400 | Гудермесский РЭС | Чеченская Республика | с. Комсомольское, водозабор | 6-10/0,4 | 0.32 | 0.045 | 0.275
35 | ТП-4-1 320 | Гудермесский РЭС | Чеченская Республика | с. Н-Суворовка, строй.цех | 6-10/0,4 | 0.256 | 0.044 | 0.212
36 | ТП-4-2 400 | Гудермесский РЭС | Чеченская Республика | с. Н. Суворовка | 6-10/0,4 | 0.32 | 0.58 | 0.256
37 | КТП-4-3 160 | Гудермесский РЭС | Чеченская Республика | с. Н.Суворовка, быт | 6-10/0,4 | 0.128 | 0.39 | 0.089
38 | ТП-4-4 250 | Гудермесский РЭС | Чеченская Республика | с. Н-Суворовка | 6-10/0,4 | 0.2 | 0.02 | 0.198
39 | ТП-4-5 100 | Гудермесский РЭС | Чеченская Республика | с. Н-Суворовка, тр/бригада | 6-10/0,4 | 0.08 | 0.033 | 0.047
40 | ТП-4-6 250 | Гудермесский РЭС | Чеченская Республика | с.Н.Суворовка | 6-10/0,4 | 0.2 | 0.015 | 0.185
41 | ТП-4-13 100 | Гудермесский РЭС | Чеченская Республика | г/з. "Ойсхара" зерноток | 6-10/0,4 | 0.08 | 0.02 | 0.06
42 | ТП-4-14 160 | Гудермесский РЭС | Чеченская Республика | с. Н. Суворовка, жилые дома | 6-10/0,4 | 0.128 | 0.012 | 0.116
43 | КТП-4-15 160 | Гудермесский РЭС | Чеченская Республика | с. Н-Гордали, школа | 6-10/0,4 | 0.128 | 0.029 | 0.099
44 | КТП-4-18 63 | Гудермесский РЭС | Чеченская Республика | с. Н-Гордали | 6-10/0,4 | 0.05 | 0.01 | 0.04
45 | ТП-4-19 160 | Гудермесский РЭС | Чеченская Республика | с. Н-Гордали, быт | 6-10/0,4 | 0.128 | 0.031 | 0.097
46 | КТП-4-20 160 | Гудермесский РЭС | Чеченская Республика | с. Н-Эникали | 6-10/0,4 | 0.128 | 0.044 | 0.084
47 | КТП-4-21 160 | Гудермесский РЭС | Чеченская Республика | с. Н-Гордали | 6-10/0,4 | 0.128 | 0.22 | 0.106
48 | КТП-4-22 63 | Гудермесский РЭС | Чеченская Республика | с. Н-Гордали | 6-10/0,4 | 0.05 | 0.014 | 0.036
49 | КТП-4-24 250 | Гудермесский РЭС | Чеченская Республика | с. Н-Нойбера | 6-10/0,4 | 0.2 | 0.02 | 0.18
50 | ТП-4-27 160 | Гудермесский РЭС | Чеченская Республика | с. Н-Суворовка | 6-10/0,4 | 0.128 | 0.35 | 0.093
51 | ТП-4-33 100 | Гудермесский РЭС | Чеченская Республика | с. Н-Суворовка | 6-10/0,4 | 0.08 | 0.015 | 0.065
52 | КТП-4-36 100 | Гудермесский РЭС | Чеченская Республика | с. Н-Суворовка | 6-10/0,4 | 0.08 | 0.02 | 0.06
53 | ТП-4-38 100 | Гудермесский РЭС | Чеченская Республика | с. Нойбера, быт | 6-10/0,4 | 0.08 | 0.021 | 0.059
54 | КТП 4-41 160 | Гудермесский РЭС | Чеченская Республика | пос. Новогрозный" | 6-10/0,4 | 0.128 | 0.022 | 0.106
55 | ТП-4-48 250 | Гудермесский РЭС | Чеченская Республика | с. Н- Нойбера | 6-10/0,4 | 0.2 | 0.022 | 0.178
56 | ТП-4-55 160 | Гудермесский РЭС | Чеченская Республика | с. Н- Нойбера | 6-10/0,4 | 0.128 | 0.036 | 0.092
57 | ТП-4-56 160 | Гудермесский РЭС | Чеченская Республика | с. Н- Нойбера | 6-10/0,4 | 0.128 | 0.055 | 0.073
58 | ТП-4-57 160 | Гудермесский РЭС | Чеченская Республика | с. Н- Нойбера | 6-10/0,4 | 0.128 | 0.015 | 0.113
59 | ТП-4-59 160 | Гудермесский РЭС | Чеченская Республика | с. Н- Нойбера, школа | 6-10/0,4 | 0.128 | 0.029 | 0.099
60 | ТП-4-61 160 | Гудермесский РЭС | Чеченская Республика | с. Эникали, школа | 6-10/0,4 | 0.128 | 0.034 | 0.094
61 | КТП-4-68 250 | Гудермесский РЭС | Чеченская Республика | с. Н-Гордали | 6-10/0,4 | 0.2 | 0.012 | 1.188
62 | ТП-4-70 400 | Гудермесский РЭС | Чеченская Республика | с. Н- Нойбера | 6-10/0,4 | 0.32 | 0.1 | 0.22
63 | ТП-6-2 250 | Гудермесский РЭС | Чеченская Республика | с. В. Суворовка | 6-10/0,4 | 0.2 | 0.025 | 0.175
64 | ТП-6-3 250 | Гудермесский РЭС | Чеченская Республика | с. В. Суворовка | 6-10/0,4 | 0.2 | 0.031 | 0.169
65 | ТП-6-5 250 | Гудермесский РЭС | Чеченская Республика | с. В-Суворовка | 6-10/0,4 | 0.2 | 0.03 | 0.7
66 | ТП-6-6 160 | Гудермесский РЭС | Чеченская Республика | с. В-Суворовка | 6-10/0,4 | 0.128 | 0.35 | 0.093
67 | ТП-6-7 63 | Гудермесский РЭС | Чеченская Республика | с. В-Суворовка | 6-10/0,4 | 0.128 | 0.031 | 0.097
68 | КТП-6-8 63 | Гудермесский РЭС | Чеченская Республика | с. Кади-Юрт | 6-10/0,4 | 0.05 | 0.02 | 0.03
69 | ТП-6-9 250 | Гудермесский РЭС | Чеченская Республика | с. Кади-Юрт | 6-10/0,4 | 0.2 | 0.022 | 0.178
70 | КТП-6-10 320 | Гудермесский РЭС | Чеченская Республика | с. Кади-Юрт школа | 6-10/0,4 | 0.256 | 0.036 | 0.226
71 | ТП-6-11 63 | Гудермесский РЭС | Чеченская Республика | с. Кади-Юрт | 6-10/0,4 | 0.05 | 0.022 | 0.028
72 | КТП-6-16 160 | Гудермесский РЭС | Чеченская Республика | с. Н-Бельтой | 6-10/0,4 | 0.128 | 0.033 | 0.095
73 | КТП-6-17 63 | Гудермесский РЭС | Чеченская Республика | с. Н-Бельтой | 6-10/0,4 | 0.05 | 0.021 | 0.029
74 | КТП-6-23 160 | Гудермесский РЭС | Чеченская Республика | с. Н-Бельтой | 6-10/0,4 | 0.128 | 0.038 | 0.09
75 | КТП-6-31 63 | Гудермесский РЭС | Чеченская Республика | с. Н-Бельтой | 6-10/0,4 | 0.05 | 0.01 | 0.04
76 | КТП-6-32 160 | Гудермесский РЭС | Чеченская Республика | с. Н-Бельтой | 6-10/0,4 | 0.128 | 0.034 | 0.094
77 | КТП-6-34 100 | Гудермесский РЭС | Чеченская Республика | с. Кади-Юрт | 6-10/0,4 | 0.08 | 0.02 | 0.06
78 | ТП-6-37 160 | Гудермесский РЭС | Чеченская Республика | с. Кади-Юрт | 6-10/0,4 | 0.128 | 0.03 | 0.098
79 | ТП-6-38 160 | Гудермесский РЭС | Чеченская Республика | с. Кади-Юрт | 6-10/0,4 | 0.128 | 0.04 | 0.088
80 | ТП 6-42 160 | Гудермесский РЭС | Чеченская Республика | с. В-Нойбера | 6-10/0,4 | 0.128 | 0.028 | 0.1
81 | ТП-6-46 250 | Гудермесский РЭС | Чеченская Республика | с. В-Суворовка | 6-10/0,4 | 0.2 | 0.012 | 0.188
82 | ТП-6-51 250 | Гудермесский РЭС | Чеченская Республика | с. В-Нойбер | 6-10/0,4 | 0.2 | 0.023 | 0.177
83 | ТП-6-52 160 | Гудермесский РЭС | Чеченская Республика | с. В-Нойбер | 6-10/0,4 | 0.128 | 0.036 | 0.092
84 | ТП-6-53 63 | Гудермесский РЭС | Чеченская Республика | с. В-Нойбер | 6-10/0,4 | 0.05 | 0.012 | 0.038
85 | ТП-6-54 250 | Гудермесский РЭС | Чеченская Республика | с. В-Нойбер | 6-10/0,4 | 0.2 | 0.025 | 0.175
86 | ТП-6-62 250 | Гудермесский РЭС | Чеченская Республика | с. В-Нойбер | 6-10/0,4 | 0.2 | 0.031 | 0.169
87 | ТП-6-63 250 | Гудермесский РЭС | Чеченская Республика | с. Кади-Юрт | 6-10/0,4 | 0.2 | 0.05 | 0.15
88 | ТП-6-64 250 | Гудермесский РЭС | Чеченская Республика | с. Кади-Юрт | 6-10/0,4 | 0.2 | 0.067 | 0.133
89 | ТП-14-5 160 | Гудермесский РЭС | Чеченская Республика | с. Кошкельды | 6-10/0,4 | 0.128 | 0.034 | 0.094
90 | КТП-14-6 250 | Гудермесский РЭС | Чеченская Республика | с. Кошкельды | 6-10/0,4 | 0.2 | 0.028 | 0.172
91 | ТП-14-7 160 | Гудермесский РЭС | Чеченская Республика | с. Кошкельды мельница | 6-10/0,4 | 0.128 | 0.35 | 0.093
92 | ТП-14-8 160 | Гудермесский РЭС | Чеченская Республика | с. Кошкельды | 6-10/0,4 | 0.128 | 0.044 | 0.084
93 | ТП-14-9 (2-7) 100 | Гудермесский РЭС | Чеченская Республика | с. В-Герзель | 6-10/0,4 | 0.08 | 0.022 | 0.058
94 | ТП-14-10 (2-8) 250 | Гудермесский РЭС | Чеченская Республика | с. В-Герзель | 6-10/0,4 | 0.2 | 0.011 | 0.189
95 | ТП-14-13 100 | Гудермесский РЭС | Чеченская Республика | с. В-Герзель | 6-10/0,4 | 0.08 | 0.021 | 0.059
96 | ТП-14-14 160 | Гудермесский РЭС | Чеченская Республика | с. В-Герзель | 6-10/0,4 | 0.128 | 0.038 | 0.09
97 | ТП-14-24 25 | Гудермесский РЭС | Чеченская Республика | с. В-Герзель | 6-10/0,4 | 0.02 | 0.002 | 0.018
98 | ТП-14-25 63 | Гудермесский РЭС | Чеченская Республика | с. Кошельды тр. Бр. | 6-10/0,4 | 0.05 | 0.01 | 0.04
99 | ТП-14-28 100 | Гудермесский РЭС | Чеченская Республика | с. В-Герзель | 6-10/0,4 | 0.08 | 0.033 | 0.047
100 | ТП-14-30 63 | Гудермесский РЭС | Чеченская Республика | с. Кошкельды | 6-10/0,4 | 0.05 | 0.02 | 0.03
101 | ТП-14-31 160 | Гудермесский РЭС | Чеченская Республика | с. В-Герзель | 6-10/0,4 | 0.128 | 0.39 | 0.089
102 | ТП-14-41250 | Гудермесский РЭС | Чеченская Республика | с. Кошкельды | 6-10/0,4 | 0.2 | 0.039 | 0.161
103 | ТП-14-44100 | Гудермесский РЭС | Чеченская Республика | с. Кошкельды | 6-10/0,4 | 0.08 | 0.02 | 0.06
104 | ТП-14-51 250 | Гудермесский РЭС | Чеченская Республика | с. В-Герзель | 6-10/0,4 | 0.2 | 0.022 | 0.178
105 | ТП-14-55 100 | Гудермесский РЭС | Чеченская Республика | с. Кошкельды | 6-10/0,4 | 0.08 | 0.029 | 0.051
106 | ТП-14-56 400 | Гудермесский РЭС | Чеченская Республика | с. Кошкельды | 6-10/0,4 | 0.32 | 0.19 | 0.13
107 | ТП-14-57 100 | Гудермесский РЭС | Чеченская Республика | с. В-Нойбера | 6-10/0,4 | 0.08 | 0.033 | 0.047
108 | ТП-14-60 63 | Гудермесский РЭС | Чеченская Республика | с. Кошкельды | 6-10/0,4 | 0.05 | 0.021 | 0.029
109 | ТП-14-61 63 | Гудермесский РЭС | Чеченская Республика | с. Кошкельды | 6-10/0,4 | 0.05 | 0.014 | 0.036
110 | ТП-14-63 63 | Гудермесский РЭС | Чеченская Республика | с. Кошкельды | 6-10/0,4 | 0.05 | 0.025 | 0.025
111 | ТП-14-72 250 | Гудермесский РЭС | Чеченская Республика | с. Кошкельды | 6-10/0,4 | 0.2 | 0.1 | 0.1
112 | ТП-14-85 63 | Гудермесский РЭС | Чеченская Республика | с. Кошкельды | 6-10/0,4 | 0.05 | 0.012 | 0.038
113 | ТП-14-78 160 | Гудермесский РЭС | Чеченская Республика | с. В-Нойбера | 6-10/0,4 | 0.128 | 0.036 | 0.092
114 | ТП-14-91 160 | Гудермесский РЭС | Чеченская Республика | с. Кошкельды | 6-10/0,4 | 0.128 | 0.055 | 0.073
115 | ТП-14-94 160 | Гудермесский РЭС | Чеченская Республика | с. Кошкельды | 6-10/0,4 | 0.128 | 0.015 | 0.113
116 | ТП-14-95 100 | Гудермесский РЭС | Чеченская Республика | с. В-Герзель | 6-10/0,4 | 0.08 | 0.02 | 0.06
117 | ТП-14-96 160 | Гудермесский РЭС | Чеченская Республика | с. В-Герзель | 6-10/0,4 | 0.128 | 0.034 | 0.094
118 | ТП 19-3 (14-19) 400 | Гудермесский РЭС | Чеченская Республика | Зерноток | 6-10/0,4 | 0.32 | 0.056 | 0.264
119 | ТП-19-4(14-45) 160 | Гудермесский РЭС | Чеченская Республика | с. Ишхой-Юрт | 6-10/0,4 | 0.128 | 0.021 | 0.107
120 | ТП 19-6 (14-46) 160 | Гудермесский РЭС | Чеченская Республика | с. Ишхой-Юрт | 6-10/0,4 | 0.128 | 0.03 | 0.98
121 | ТП 19-7 (14-15) 160 | Гудермесский РЭС | Чеченская Республика | с. Ишхой-Юрт | 6-10/0,4 | 0.128 | 0.04 | 0.88
122 | ТП 19-9 (14-81) 160 | Гудермесский РЭС | Чеченская Республика | с. Ишхой-Юрт | 6-10/0,4 | 0.128 | 0.048 | 0.08
123 | ТП 19-10(14-62) 63 | Гудермесский РЭС | Чеченская Республика | с. Ишхой-Юрт | 6-10/0,4 | 0.05 | 0.014 | 0.036
124 | ТП 19-11(14-73) 160 | Гудермесский РЭС | Чеченская Республика | с. Ишхой-Юрт | 6-10/0,4 | 0.128 | 0.054 | 0.074
125 | ТП 19-12(14-16) 160 | Гудермесский РЭС | Чеченская Республика | с. Ишхой-Юрт | 6-10/0,4 | 0.128 | 0.016 | 0.112
126 | ТП 19-13 (14-20) 100 | Гудермесский РЭС | Чеченская Республика | с.Ишхой-Юрт | 6-10/0,4 | 0.08 | 0.027 | 0.053
127 | ТП 19-14 (14-32) 160 | Гудермесский РЭС | Чеченская Республика | с. Ишхой-Юрт | 6-10/0,4 | 0.128 | 0.037 | 0.091
128 | ТП 19-17 160 | Гудермесский РЭС | Чеченская Республика | с. Ишхой-Юрт | 6-10/0,4 | 0.128 | 0.056 | 0.072
129 | ТП 19-18 (14-17) 160 | Гудермесский РЭС | Чеченская Республика | с.Ишхой-Юрт | 6-10/0,4 | 0.128 | 0.015 | 0.113
130 | ТП 19-19(14-22) 160 | Гудермесский РЭС | Чеченская Республика | с. Ишхой-Юрт | 6-10/0,4 | 0.128 | 0.029 | 0.099
131 | ТП 19-20(14-18) 160 | Гудермесский РЭС | Чеченская Республика | с. Ишхой-Юрт | 6-10/0,4 | 0.128 | 0.035 | 0.093
132 | ТП 19-21 (14-26) 100 | Гудермесский РЭС | Чеченская Республика | с. Ишхой-Юрт | 6-10/0,4 | 0.08 | 0.022 | 0.058
133 | ТП 19-24 160 | Гудермесский РЭС | Чеченская Республика | с. Ишхой-Юрт | 6-10/0,4 | 0.128 | 0.041 | 0.087
134 | ТП 19-85 63 | Гудермесский РЭС | Чеченская Республика | с. Ишхой-Юрт | 6-10/0,4 | 0.05 | 0.016 | 0.034
135 | ТП-2-21 100 | Гудермесский РЭС | Чеченская Республика | с. Керла-Энгеной | 6-10/0,4 | 0.08 | 0.016 | 0.064
136 | ТП-2-22 100 | Гудермесский РЭС | Чеченская Республика | с. Керла-Энгеной, школа | 6-10/0,4 | 0.08 | 0.01 | 0.07
137 | ТП-2-23 100 | Гудермесский РЭС | Чеченская Республика | с. Керла-Энгеной | 6-10/0,4 | 0.08 | 0.021 | 0.059
138 | ТП-2-24 63 | Гудермесский РЭС | Чеченская Республика | с. Керла-Энгеной | 6-10/0,4 | 0.05 | 0.02 | 0.03
139 | ТП-2-25 63 | Гудермесский РЭС | Чеченская Республика | с. Керла-Энгеной, мечеть | 6-10/0,4 | 0.05 | 0.017 | 0.033
140 | ТП-2-26 100 | Гудермесский РЭС | Чеченская Республика | с. Керла-Энгеной | 6-10/0,4 | 0.08 | 0.011 | 0.069
141 | ТП-2-27 250 | Гудермесский РЭС | Чеченская Республика | с. Керла-Энгеной | 6-10/0,4 | 0.2 | 0.034 | 0.16
142 | ТП-2-32 100 | Гудермесский РЭС | Чеченская Республика | с. Керла-Энгеной, водокачка | 6-10/0,4 | 0.08 | 0.031 | 0.049
143 | ТП-15-4 250 | Гудермесский РЭС | Чеченская Республика | г. Гудермес, база РЭС | 6-10/0,4 | 0.2 | 0.012 | 0.188
144 | ТП 15-20 250 | Гудермесский РЭС | Чеченская Республика | с. Джалка | 6-10/0,4 | 0.2 | 0.025 | 0.175
145 | ТП 15-33 400 | Гудермесский РЭС | Чеченская Республика | с. Джалка | 6-10/0,4 | 0.32 | 0.06 | 0.26
146 | ТП 15-53 250 | Гудермесский РЭС | Чеченская Республика | с. Джалка | 6-10/0,4 | 0.2 | 0.05 | 0.15
147 | ТП-9-19(15-6) 250 | Гудермесский РЭС | Чеченская Республика | пос. Шовда. | 6-10/0,4 | 0.2 | 0.068 | 0.132
148 | ТП-9-14(15-9) 250 | Гудермесский РЭС | Чеченская Республика | с. Джалка | 6-10/0,4 | 0.2 | 0.04 | 0.06
149 | ТП-9-15 160 | Гудермесский РЭС | Чеченская Республика | с. Джалка | 6-10/0,4 | 0.128 | 0.036 | 0.092
150 | КТП-9-20(15-29) 400 | Гудермесский РЭС | Чеченская Республика | пос. Шовда | 6-10/0,4 | 0.32 | 0.1 | 0.22
151 | КТП-15-42 100 | Гудермесский РЭС | Чеченская Республика | с. Джалка | 6-10/0,4 | 0.08 | 0.03 | 0.05
152 | КТП-9-22(15-43) 250 | Гудермесский РЭС | Чеченская Республика | пос. Шовда | 6-10/0,4 | 0.2 | 0.025 | 0.175
153 | ТП-15-46 250 | Гудермесский РЭС | Чеченская Республика | с. Джалка | 6-10/0,4 | 0.2 | 0.033 | 0.167
154 | ТП-15-47 250 | Гудермесский РЭС | Чеченская Республика | с. Джалка | 6-10/0,4 | 0.2 | 0.03 | 0.7
155 | ТП-15-56 250 | Гудермесский РЭС | Чеченская Республика | с. Джалка | 6-10/0,4 | 0.2 | 0.039 | 0.161
156 | ТП-15-57 63 | Гудермесский РЭС | Чеченская Республика | с. Джалка | 6-10/0,4 | 0.05 | 0.017 | 0.033
157 | ТП 15-58/250 | Гудермесский РЭС | Чеченская Республика | с. Джалка | 6-10/0,4 | 0.2 | 0.014 | 0.186
158 | ТП 15-59/63 | Гудермесский РЭС | Чеченская Республика | с. Джалка | 6-10/0,4 | 0.05 | 0.2 | 0.3
159 | ТП-9-8(15-61) 160 | Гудермесский РЭС | Чеченская Республика | с. Джалка | 6-10/0,4 | 0.128 | 0.021 | 0.107
160 | ТП-9-9 160 | Гудермесский РЭС | Чеченская Республика | с. Джалка | 6-10/0,4 | 0.128 | 0.03 | 0.98
161 | ТП-15-63 160 | Гудермесский РЭС | Чеченская Республика | с. Джалка | 6-10/0,4 | 0.128 | 0.04 | 0.88
162 | ТП-9-4(15-64) 160 | Гудермесский РЭС | Чеченская Республика | с. Джалка, ул. Блока | 6-10/0,4 | 0.128 | 0.045 | 0.083
163 | ТП-9-5 250 | Гудермесский РЭС | Чеченская Республика | с. Джалка, | 6-10/0,4 | 0.2 | 0.03 | 0.17
164 | ТП-9-30(15-66) 63 | Гудермесский РЭС | Чеченская Республика | с. Джалка, ул. Шоссейная | 6-10/0,4 | 0.05 | 0.015 | 0.035
165 | КТП-9-52 160 | Гудермесский РЭС | Чеченская Республика | пос. Шовда | 6-10/0,4 | 0.128 | 0.044 | 0.084
166 | ТП-24-7 400 | Гудермесский РЭС | Чеченская Республика | с. Комсомольское | 6-10/0,4 | 0.32 | 0.57 | 0.257
167 | ТП-24-8 400 | Гудермесский РЭС | Чеченская Республика | с. Исти-Су | 6-10/0,4 | 0.32 | 0.06 | 0.26
168 | ТП- 24-9 100 | Гудермесский РЭС | Чеченская Республика | с. Комсомольское | 6-10/0,4 | 0.08 | 0.2 | 0.6
169 | КТП-24-10 250 | Гудермесский РЭС | Чеченская Республика | с. Исти-Су, МТФ | 6-10/0,4 | 0.2 | 0.01 | 0.01
170 | ТП-24-11 100 | Гудермесский РЭС | Чеченская Республика | с. Комсомольское, зерноток | 6-10/0,4 | 0.08 | 0.03 | 0.05
171 | ТП-24-18 250 | Гудермесский РЭС | Чеченская Республика | с. Комсомольское | 6-10/0,4 | 0.2 | 0.05 | 0.15
172 | ТП-24-19 250 | Гудермесский РЭС | Чеченская Республика | с. Мелчхи | 6-10/0,4 | 0.2 | 0.067 | 0.133
173 | ТП-24-22 100 | Гудермесский РЭС | Чеченская Республика | с. Исти-Су, ц/у с-за | 6-10/0,4 | 0.08 | 0.01 | 0.07
174 | КТП-24-26-а 160 | Гудермесский РЭС | Чеченская Республика | с.Комсомольское Школа | 6-10/0,4 | 0.128 | 0.028 | 0.1
175 | КТП-24-29 400 | Гудермесский РЭС | Чеченская Республика | с. Мелч-Хи | 6-10/0,4 | 0.32 | 0.06 | 0.26
176 | КТП-24-35 100 | Гудермесский РЭС | Чеченская Республика | с. Мелчхи, быт | 6-10/0,4 | 0.08 | 0.02 | 0.06
177 | КТП-24-39 250 | Гудермесский РЭС | Чеченская Республика | с. Н-Шуани, г/з "Ойсхара" Пектус | 6-10/0,4 | 0.2 | 0.011 | 0.189
178 | ТП-24-40 160 | Гудермесский РЭС | Чеченская Республика | Тр.бригада | 6-10/0,4 | 0.128 | 0.03 | 0.098
179 | ТП-24-41 160 | Гудермесский РЭС | Чеченская Республика | с. Н-Шуани | 6-10/0,4 | 0.128 | 0.04 | 0.088
180 | ТП-24-42 160 | Гудермесский РЭС | Чеченская Республика | с. Н-Шуани | 6-10/0,4 | 0.128 | 0.028 | 0.1
181 | ТП-24-43 160 | Гудермесский РЭС | Чеченская Республика | с. Н-Шуани | 6-10/0,4 | 0.128 | 0.036 | 0.092
182 | ТП-24-44 100 | Гудермесский РЭС | Чеченская Республика | с. Н-Шуани | 6-10/0,4 | 0.08 | 0.033 | 0.047
183 | КТП-24-70 40 | Гудермесский РЭС | Чеченская Республика | с. Мелч-Хи | 6-10/0,4 | 0.032 | 0.12 | 0.2
184 | КТП-24-71 25 | Гудермесский РЭС | Чеченская Республика | с. Мелчхи | 6-10/0,4 | 0.025 | 0.01 | 0.015
185 | КТП-24-75 160 | Гудермесский РЭС | Чеченская Республика | с. Комсомольское | 6-10/0,4 | 0.128 | 0.041 | 0.087
186 | КТП-24-76 250 | Гудермесский РЭС | Чеченская Республика | с. Мелчхи | 6-10/0,4 | 0.2 | 0.033 | 0.167
187 | КТП-24-77 160 | Гудермесский РЭС | Чеченская Республика | с. Шуани | 6-10/0,4 | 0.128 | 0.04 | 0.88
188 | КТП-24-78 250 | Гудермесский РЭС | Чеченская Республика | с. Шуани | 6-10/0,4 | 0.2 | 0.039 | 0.161
189 | КТП-24-79 160 | Гудермесский РЭС | Чеченская Республика | с. Шуани | 6-10/0,4 | 0.128 | 0.04 | 0.088
190 | КТП-24-83 160 | Гудермесский РЭС | Чеченская Республика | с. Мелчхи | 6-10/0,4 | 0.128 | 0.028 | 0.1
191 | КТП 24-89 250 | Гудермесский РЭС | Чеченская Республика | с. Шуани | 6-10/0,4 | 0.2 | 0.066 | 0.133
192 | КТП-24-90 320 | Гудермесский РЭС | Чеченская Республика | с. Комсомольское | 6-10/0,4 | 0.256 | 0.04 | 0.222
193 | КТП-24-99 63 | Гудермесский РЭС | Чеченская Республика | с.Комсомольское, Мечеть | 6-10/0,4 | 0.05 | 0.014 | 0.036
194 | КТП 24-104 250 | Гудермесский РЭС | Чеченская Республика | с. Комсомольское | 6-10/0,4 | 0.2 | 0.025 | 0.175
195 | КТП-24-107 250 | Гудермесский РЭС | Чеченская Республика | с. Комсомольское | 6-10/0,4 | 0.2 | 0.031 | 0.169
196 | ТП-2-3 100 | Гудермесский РЭС | Чеченская Республика | с. Дарбанхи | 6-10/0,4 | 0.08 | 0.023 | 0.057
197 | ТП-2-4 400 | Гудермесский РЭС | Чеченская Республика | с. Дарбанхи | 6-10/0,4 | 0.32 | 0.57 | 0.257
198 | ТП-2-5 100 | Гудермесский РЭС | Чеченская Республика | с. Дарбанхи, психбольница | 6-10/0,4 | 0.08 | 0.011 | 0.069
199 | ТП-2-7 25 | Гудермесский РЭС | Чеченская Республика | с. Дарбанхи, РТПЦ | 6-10/0,4 | 0.025 | 0.01 | 0.015
200 | ТП-2-8 250 | Гудермесский РЭС | Чеченская Республика | с. Брагуны. | 6-10/0,4 | 0.2 | 0.013 | 0.185
201 | ТП-2-9 630 | Гудермесский РЭС | Чеченская Республика | с. Брагуны | 6-10/0,4 | 0.504 | 0.2 | 0.304
202 | ТП-2-14 160 | Гудермесский РЭС | Чеченская Республика | г/з "Брагунский" | 6-10/0,4 | 0.128 | 0.017 | 0.111
203 | ТП-2-17 100 | Гудермесский РЭС | Чеченская Республика | с. Брагуны | 6-10/0,4 | 0.08 | 0.031 | 0.049
204 | ТП-2-21 400 | Гудермесский РЭС | Чеченская Республика | с. Брагуны | 6-10/0,4 | 0.32 | 0.041 | 0.279
205 | ТП-2-22 100 | Гудермесский РЭС | Чеченская Республика | с. Дарбанхи | 6-10/0,4 | 0.08 | 0.024 | 0.056
206 | ТП-2-23 100 | Гудермесский РЭС | Чеченская Республика | с. Брагуны, клуб, школа | 6-10/0,4 | 0.08 | 0.021 | 0.059
207 | ТП-2-26 63 | Гудермесский РЭС | Чеченская Республика | с. Дарбанхи | 6-10/0,4 | 0.05 | 0.015 | 0.035
208 | ТП-2-28 25 | Гудермесский РЭС | Чеченская Республика | с. Дарбанхи | 6-10/0,4 | 0.025 | 0.01 | 0.015
209 | ТП-2-29 160 | Гудермесский РЭС | Чеченская Республика | с. Дарбанхи, школа | 6-10/0,4 | 0.128 | 0.015 | 0.113
210 | ТП-2-31 160 | Гудермесский РЭС | Чеченская Республика | с. Дарбанхи | 6-10/0,4 | 0.128 | 0.029 | 0.099
211 | ТП-2-32 100 | Гудермесский РЭС | Чеченская Республика | с. Дарбанхи, насосная | 6-10/0,4 | 0.08 | 0.02 | 0.06
212 | ТП-2-33 100 | Гудермесский РЭС | Чеченская Республика | с. Дарбанхи | 6-10/0,4 | 0.08 | 0.021 | 0.059
213 | ТП- 5-1 400 | Гудермесский РЭС | Чеченская Республика | пос. Ойсхара | 6-10/0,4 | 0.32 | 0.56 | 0.258
214 | ТП- 5-2 250 | Гудермесский РЭС | Чеченская Республика | пос. Ойсхара | 6-10/0,4 | 0.2 | 0.05 | 0.15
215 | ТП- 5-3 250 | Гудермесский РЭС | Чеченская Республика | пос. Ойсхара | 6-10/0,4 | 0.2 | 0.068 | 0.132
216 | ТП- 5-4 400 | Гудермесский РЭС | Чеченская Республика | пос. Ойсхара | 6-10/0,4 | 0.32 | 0.06 | 0.26
217 | ТП- 5-5 250 | Гудермесский РЭС | Чеченская Республика | пос. Ойсхара | 6-10/0,4 | 0.2 | 0.01 | 0.19
218 | ТП- 5-6 30 | Гудермесский РЭС | Чеченская Республика | пос. Ойсхара | 6-10/0,4 | 0.024 | 0.1 | 0.23
219 | ТП- 5-7 25 | Гудермесский РЭС | Чеченская Республика | пос. Ойсхара | 6-10/0,4 | 0.025 | 0.1 | 0.15
220 | ТП- 5-8 250 | Гудермесский РЭС | Чеченская Республика | пос. Ойсхара | 6-10/0,4 | 0.2 | 0.033 | 0.167
221 | ТП- 5-9 160 | Гудермесский РЭС | Чеченская Республика | пос. Ойсхара | 6-10/0,4 | 0.128 | 0.041 | 0.087
222 | ТП- 5-10 63 | Гудермесский РЭС | Чеченская Республика | пос. Ойсхара | 6-10/0,4 | 0.05 | 0.016 | 0.034
223 | ТП- 5-11 160 | Гудермесский РЭС | Чеченская Республика | пос. Ойсхара | 6-10/0,4 | 0.128 | 0.035 | 0.093
224 | ТП- 5-12 100 | Гудермесский РЭС | Чеченская Республика | пос. Ойсхара | 6-10/0,4 | 0.08 | 0.022 | 0.058
225 | ТП- 5-13 160 | Гудермесский РЭС | Чеченская Республика | пос. Ойсхара | 6-10/0,4 | 0.128 | 0.041 | 0.087
226 | ТП- 5-14 25 | Гудермесский РЭС | Чеченская Республика | пос. Ойсхара | 6-10/0,4 | 0.025 | 0.01 | 0.015
227 | ТП- 5-15 250 | Гудермесский РЭС | Чеченская Республика | пос. Ойсхара | 6-10/0,4 | 0.2 | 0.013 | 0.185
228 | ТП- 5-16 400 | Гудермесский РЭС | Чеченская Республика | пос. Ойсхара | 6-10/0,4 | 0.32 | 0.056 | 0.264
229 | ТП- 5-17 160 | Гудермесский РЭС | Чеченская Республика | пос. Ойсхара | 6-10/0,4 | 0.128 | 0.021 | 0.107
230 | ТП- 5-18 25 | Гудермесский РЭС | Чеченская Республика | пос. Ойсхара | 6-10/0,4 | 0.025 | 0.1 | 0.15
231 | ТП- 5-19 10 | Гудермесский РЭС | Чеченская Республика | пос. Ойсхара | 6-10/0,4 | 0.008 | 0.001 | 0.007
232 | ТП- 5-20 30 | Гудермесский РЭС | Чеченская Республика | пос. Ойсхара | 6-10/0,4 | 0.024 | 0.011 | 0.029
233 | ТП- 5-21 25 | Гудермесский РЭС | Чеченская Республика | пос. Ойсхара | 6-10/0,4 | 0.025 | 0.01 | 0.015
234 | ТП- 5-22 25 | Гудермесский РЭС | Чеченская Республика | пос. Ойсхара | 6-10/0,4 | 0.025 | 0.0015 | 0.01
235 | ТП- 5-23 5 | Гудермесский РЭС | Чеченская Республика | пос. Ойсхара | 6-10/0,4 | 0.004 | 0.001 | 0.003
236 | ТП- 5-24 160 | Гудермесский РЭС | Чеченская Республика | пос. Ойсхара | 6-10/0,4 | 0.128 | 0.023 | 0.105
237 | ТП- 5-25 160 | Гудермесский РЭС | Чеченская Республика | пос. Ойсхара | 6-10/0,4 | 0.128 | 0.02 | 0.99
238 | ТП- 5-26 250 | Гудермесский РЭС | Чеченская Республика | пос. Ойсхара | 6-10/0,4 | 0.2 | 0.021 | 0.179
239 | ТП- 5-27 630 | Гудермесский РЭС | Чеченская Республика | пос. Ойсхара | 6-10/0,4 | 0.504 | 0.104 | 0.4
240 | ТП- 5-28 400 | Гудермесский РЭС | Чеченская Республика | пос. Ойсхара | 6-10/0,4 | 0.32 | 0.1 | 0.22
241 | ТП- 5-29 250 | Гудермесский РЭС | Чеченская Республика | пос. Ойсхара | 6-10/0,4 | 0.2 | 0.05 | 0.15
242 | ТП- 5-30 250 | Гудермесский РЭС | Чеченская Республика | пос. Ойсхара | 6-10/0,4 | 0.2 | 0.065 | 0.135
243 | ТП- 5-31 100 | Гудермесский РЭС | Чеченская Республика | пос. Ойсхара | 6-10/0,4 | 0.08 | 0.025 | 0.055
244 | ТП-1-1 320 | Гудермесский РЭС | Чеченская Республика | пос. Ойсхара | 6-10/0,4 | 0.256 | 0.126 | 0.13
245 | ТП-1-2 400 | Гудермесский РЭС | Чеченская Республика | пос. Ойсхара | 6-10/0,4 | 0.32 | 0.04 | 0.28
246 | ТП-1-3 400 | Гудермесский РЭС | Чеченская Республика | пос. Ойсхара | 6-10/0,4 | 0.32 | 0.058 | 0.262
247 | ТП-1-4 250 | Гудермесский РЭС | Чеченская Республика | пос. Ойсхара | 6-10/0,4 | 0.2 | 0.066 | 0.134
248 | ТП-1-5 160 | Гудермесский РЭС | Чеченская Республика | пос. Ойсхара | 6-10/0,4 | 0.128 | 0.04 | 0.88
249 | ТП-1-6 250 | Гудермесский РЭС | Чеченская Республика | пос. Ойсхара | 6-10/0,4 | 0.2 | 0.038 | 0.162
250 | ТП-1-7 160 | Гудермесский РЭС | Чеченская Республика | пос. Ойсхара | 6-10/0,4 | 0.128 | 0.051 | 0.077
251 | ТП-1-8 63 | Гудермесский РЭС | Чеченская Республика | пос. Ойсхара | 6-10/0,4 | 0.05 | 0.01 | 0.04
252 | ТП-1-9 400 | Гудермесский РЭС | Чеченская Республика | пос. Ойсхара | 6-10/0,4 | 0.32 | 0.092 | 0.228
253 | ТП-1-10 400 | Гудермесский РЭС | Чеченская Республика | пос. Ойсхара | 6-10/0,4 | 0.32 | 0.079 | 0.241
254 | ТП-1-11 400 | Гудермесский РЭС | Чеченская Республика | пос. Ойсхара | 6-10/0,4 | 0.32 | 0.053 | 0.267
255 | ТП-1-12 250 | Гудермесский РЭС | Чеченская Республика | пос. Ойсхара | 6-10/0,4 | 0.2 | 0.022 | 0.178
256 | ТП-1-13 400 | Гудермесский РЭС | Чеченская Республика | пос. Ойсхара | 6-10/0,4 | 0.32 | 0.1 | 0.22
257 | ТП-1-14 25 | Гудермесский РЭС | Чеченская Республика | пос. Ойсхара | 6-10/0,4 | 0.025 | 0.005 | 0.02
258 | ТП-1-15 25 | Гудермесский РЭС | Чеченская Республика | пос. Ойсхара | 6-10/0,4 | 0.025 | 0.009 | 0.016
259 | ТП-1-16 250 | Гудермесский РЭС | Чеченская Республика | пос. Ойсхара | 6-10/0,4 | 0.2 | 0.042 | 0.158
260 | ТП-1-17 63 | Гудермесский РЭС | Чеченская Республика | пос. Ойсхара | 6-10/0,4 | 0.05 | 0.012 | 0.038
261 | ТП-1-18 25 | Гудермесский РЭС | Чеченская Республика | пос. Ойсхара | 6-10/0,4 | 0.025 | 0.008 | 0.017
ПС Бердыкель
1 | КТП 4-1\160 кВА | Грозненский РЭС | Чеченская Республика | с.Нов.Центарой | 6/0,4 | 0.16 | 0.064 | 0.04992
2 | КТП 4-2\180 кВА | Грозненский РЭС | Чеченская Республика | с.Нов.Центарой | 6/0,4 | 0.18 | 0.072 | 0.0576
3 | КТП 4-3\100 кВА | Грозненский РЭС | Чеченская Республика | с.Нов.Центарой | 6/0,4 | 0.1 | 0.04 | 0.026
4 | КТП 4-4\160 кВА | Грозненский РЭС | Чеченская Республика | с.Нов.Центарой | 6/0,4 | 0.16 | 0.064 | 0.04352
5 | КТП 4-5\100 кВА | Грозненский РЭС | Чеченская Республика | с.Нов.Центарой | 6/0,4 | 0.1 | 0.04 | 0.0224
6 | КТП 4-6\100 кВА | Грозненский РЭС | Чеченская Республика | с.Нов.Центарой | 6/0,4 | 0.1 | 0.04 | 0.032
7 | КТП 4-7\320 кВА | Грозненский РЭС | Чеченская Республика | с.Нов.Центарой | 6/0,4 | 0.32 | 0.128 | 0.1024
8 | КТП 4-8\400 кВА | Грозненский РЭС | Чеченская Республика | с.Нов.Центарой | 6/0,4 | 0.4 | 0.16 | 0.128
9 | КТП 4-9/160 кВА | Грозненский РЭС | Чеченская Республика | с.Нов.Центарой | 6/0,4 | 0.16 | 0.064 | 0.0512
ПС Бердыкель
1 | КТП 4-13\400 кВА | Грозненский РЭС | Чеченская Республика | с. Беркат-Юрт | 6/0,4 | 0.4 | 0.16 | 0.08
2 | КТП 4-14/250 кВА | Грозненский РЭС | Чеченская Республика | с. Беркат-Юрт | 6/0,4 | 0.25 | 0.1 | 0.05
3 | КТП 4-15/250 кВА | Грозненский РЭС | Чеченская Республика | с. Беркат-Юрт | 6/0,4 | 0.25 | 0.1 | 0.05
4 | КТП 4-16/160 кВА | Грозненский РЭС | Чеченская Республика | с. Беркат-Юрт | 6/0,4 | 0.16 | 0.064 | 0.032
5 | КТП 4-17\100 кВА | Грозненский РЭС | Чеченская Республика | с. Беркат-Юрт | 6/0,4 | 0.1 | 0.04 | 0.02
6 | КТП 4-18/160 кВА | Грозненский РЭС | Чеченская Республика | с. Беркат-Юрт | 6/0,4 | 0.16 | 0.064 | 0.032
7 | КТП 4-19/250 кВА | Грозненский РЭС | Чеченская Республика | с. Беркат-Юрт | 6/0,4 | 0.25 | 0.1 | 0.05
8 | КТП 4-20\100 кВА | Грозненский РЭС | Чеченская Республика | с. Беркат-Юрт | 6/0,4 | 0.1 | 0.04 | 0.02
9 | КТП 4-21/250 кВА | Грозненский РЭС | Чеченская Республика | с. Беркат-Юрт | 6/0,4 | 0.25 | 0.1 | 0.05
10 | КТП 4-22/160 кВА | Грозненский РЭС | Чеченская Республика | с. Беркат-Юрт | 6/0,4 | 0.16 | 0.064 | 0.032
11 | КТП-4-38/100 кВа | Грозненский РЭС | Чеченская Республика | с. Беркат-Юрт | 6/0,4 | 0.1 | 0.04 | 0.02
12 | КТП 4-40/160 кВА | Грозненский РЭС | Чеченская Республика | с. Беркат-Юрт | 6/0,4 | 0.16 | 0.064 | 0.032
13 | КТП-4-42/160 кВа | Грозненский РЭС | Чеченская Республика | с. Беркат-Юрт | 6/0,4 | 0.16 | 0.064 | 0.032
ПС Бердыкель
1 | КТП 6-1\400 кВА | Грозненский РЭС | Чеченская Республика | с. Комсомольское | 6/0,4 | 0.4 | 0.176 | 0.0792
2 | КТП 6-2/100 кВА | Грозненский РЭС | Чеченская Республика | с. Комсомольское | 6/0,4 | 0.1 | 0.044 | 0.0198
3 | ЗТП 6-3/160 кВА | Грозненский РЭС | Чеченская Республика | с. Комсомольское | 6/0,4 | 0.16 | 0.0704 | 0.03168
4 | МТП 6-4\400 кВА | Грозненский РЭС | Чеченская Республика | с. Комсомольское | 6/0,4 | 0.4 | 0.176 | 0.0792
5 | КТП 6-5/160 кВА | Грозненский РЭС | Чеченская Республика | с. Комсомольское | 6/0,4 | 0.16 | 0.0704 | 0.03168
6 | КТП 6-6/160 кВА | Грозненский РЭС | Чеченская Республика | с. Комсомольское | 6/0,4 | 0.16 | 0.0704 | 0.03168
7 | КТП 6-7/250 кВА | Грозненский РЭС | Чеченская Республика | с. Комсомольское | 6/0,4 | 0.25 | 0.11 | 0.0495
8 | КТП 6-8/250 кВА | Грозненский РЭС | Чеченская Республика | с. Комсомольское | 6/0,4 | 0.25 | 0.11 | 0.0495
9 | КТП 6-9/250кВА | Грозненский РЭС | Чеченская Республика | с. Комсомольское | 6/0,4 | 0.25 | 0.11 | 0.0495
10 | КТП 6-10/250кВА | Грозненский РЭС | Чеченская Республика | с. Комсомольское | 6/0,4 | 0.25 | 0.11 | 0.0495
11 | КТП 6-16/160 кВА | Грозненский РЭС | Чеченская Республика | с. Комсомольское | 6/0,4 | 0.16 | 0.0704 | 0.03168
ПС Бердыкель
1 | КТП-5-2/250 кВа | Грозненский РЭС | Чеченская Республика | с. Комсомольское | 6/0,4 | 0.25 | 0.11 | 0.0495
2 | КТП-5-4/160 кВа | Грозненский РЭС | Чеченская Республика | с. Комсомольское | 6/0,4 | 0.16 | 0.0704 | 0.03168
3 | КТП-5-5/250 кВа | Грозненский РЭС | Чеченская Республика | с. Комсомольское | 6/0,4 | 0.25 | 0.11 | 0.0495
4 | КТП-5-9/250 кВа | Грозненский РЭС | Чеченская Республика | с. Комсомольское | 6/0,4 | 0.25 | 0.11 | 0.0495
5 | КТП-5-14/160 кВа | Грозненский РЭС | Чеченская Республика | с. Комсомольское | 6/0,4 | 0.25 | 0.11 | 0.0495
6 | КТП-5-21/160 кВа | Грозненский РЭС | Чеченская Республика | с. Комсомольское | 6/0,4 | 0.16 | 0.0704 | 0.03168
ПС. Октябрьская
1 | КТП-4-1/160 кВа | Грозненский РЭС | Чеченская Республика | пос. Гикало | 6/0,4 | 0.16 | 0.0576 | 0.03168
2 | КТП-4-2/250 кВа | Грозненский РЭС | Чеченская Республика | пос. Гикало | 6/0,4 | 0.25 | 0.09 | 0.0495
3 | КТП-4-3/400 кВа | Грозненский РЭС | Чеченская Республика | пос. Гикало | 6/0,4 | 0.4 | 0.144 | 0.0792
4 | КТП-4-4/160 кВа | Грозненский РЭС | Чеченская Республика | пос. Гикало | 6/0,4 | 0.16 | 0.0576 | 0.03168
5 | КТП-4-5/100 кВа | Грозненский РЭС | Чеченская Республика | пос. Гикало | 6/0,4 | 0.1 | 0.036 | 0.0198
6 | КТП-4-7/250 кВа | Грозненский РЭС | Чеченская Республика | пос. Гикало | 6/0,4 | 0.25 | 0.09 | 0.0495
7 | КТП-4-8/400 кВа | Грозненский РЭС | Чеченская Республика | пос. Гикало | 6/0,4 | 0.4 | 0.144 | 0.0792
8 | КТП-4-10/400 кВа | Грозненский РЭС | Чеченская Республика | пос. Гикало | 6/0,4 | 0.4 | 0.144 | 0.0792
9 | КТП-4-11/400 кВа | Грозненский РЭС | Чеченская Республика | пос. Гикало | 6/0,4 | 0.4 | 0.144 | 0.0792
10 | КТП-4-12/250 кВа | Грозненский РЭС | Чеченская Республика | пос. Гикало | 6/0,4 | 0.25 | 0.09 | 0.0495
11 | КТП-4-13/400 кВа | Грозненский РЭС | Чеченская Республика | пос. Гикало | 6/0,4 | 0.4 | 0.144 | 0.0792
12 | КТП-4-14/400 кВа | Грозненский РЭС | Чеченская Республика | пос. Гикало | 6/0,4 | 0.4 | 0.144 | 0.0792
13 | КТП-4-15/160 кВа | Грозненский РЭС | Чеченская Республика | пос. Гикало | 6/0,4 | 0.16 | 0.0576 | 0.03168
14 | КТП-4-16/250 кВа | Грозненский РЭС | Чеченская Республика | пос. Гикало | 6/0,4 | 0.25 | 0.09 | 0.0495
15 | КТП-4-17/250 кВа | Грозненский РЭС | Чеченская Республика | пос. Гикало | 6/0,4 | 0.25 | 0.09 | 0.0495
16 | КТП-4-21/250 кВа | Грозненский РЭС | Чеченская Республика | пос. Гикало | 6/0,4 | 0.25 | 0.09 | 0.0495
17 | КТП-4-23/100 кВа | Грозненский РЭС | Чеченская Республика | пос. Гикало | 6/0,4 | 0.1 | 0.036 | 0.0198
18 | КТП-4-24/100 кВа | Грозненский РЭС | Чеченская Республика | пос. Гикало | 6/0,4 | 0.1 | 0.036 | 0.0198
19 | КТП-4-25/250 кВа | Грозненский РЭС | Чеченская Республика | пос. Гикало | 6/0,4 | 0.25 | 0.09 | 0.0495
ПС. Октябрьская
1 | КТП-2-1/100 кВа | Грозненский РЭС | Чеченская Республика | с. Пригородное | 6/0,4 | 0.1 | 0.036 | 0.0198
2 | КТП-2-3/100 кВа | Грозненский РЭС | Чеченская Республика | с. Пригородное | 6/0,4 | 0.1 | 0.036 | 0.0198
3 | КТП-2-4/160 кВа | Грозненский РЭС | Чеченская Республика | с. Пригородное | 6/0,4 | 0.16 | 0.0576 | 0.03168
4 | КТП-2-5/250 кВа | Грозненский РЭС | Чеченская Республика | с. Пригородное | 6/0,4 | 0.25 | 0.09 | 0.0495
5 | КТП-2-6/250 кВа | Грозненский РЭС | Чеченская Республика | с. Пригородное | 6/0,4 | 0.25 | 0.09 | 0.0495
6 | КТП-2-7/160 кВа | Грозненский РЭС | Чеченская Республика | с. Пригородное | 6/0,4 | 0.16 | 0.0576 | 0.03168
7 | КТП-2-8/250 кВа | Грозненский РЭС | Чеченская Республика | с. Пригородное | 6/0,4 | 0.25 | 0.09 | 0.0495
8 | КТП-2-9/160 кВа | Грозненский РЭС | Чеченская Республика | с. Пригородное | 6/0,4 | 0.16 | 0.0576 | 0.03168
9 | КТП-2-10/400 кВа | Грозненский РЭС | Чеченская Республика | с. Пригородное | 6/0,4 | 0.4 | 0.144 | 0.0792
10 | КТП-2-11/250 кВа | Грозненский РЭС | Чеченская Республика | с. Пригородное | 6/0,4 | 0.25 | 0.09 | 0.0495
11 | КТП-2-14/250 кВа | Грозненский РЭС | Чеченская Республика | с. Пригородное | 6/0,4 | 0.25 | 0.09 | 0.0495
12 | КТП-2-15/160 кВа | Грозненский РЭС | Чеченская Республика | с. Пригородное | 6/0,4 | 0.16 | 0.0576 | 0.03168
13 | КТП-2-17/250 кВа | Грозненский РЭС | Чеченская Республика | с. Пригородное | 6/0,4 | 0.25 | 0.09 | 0.0495
14 | КТП-2-18/100кВа | Грозненский РЭС | Чеченская Республика | с. Пригородное | 6/0,4 | 0.1 | 0.036 | 0.0198
15 | КТП-2-19/160 кВа | Грозненский РЭС | Чеченская Республика | с. Пригородное | 6/0,4 | 0.16 | 0.0576 | 0.03168
16 | КТП-2-22/160 кВа | Грозненский РЭС | Чеченская Республика | с. Пригородное | 6/0,4 | 0.16 | 0.0576 | 0.03168
17 | КТП-2-35/160 кВа | Грозненский РЭС | Чеченская Республика | с. Пригородное | 6/0,4 | 0.16 | 0.0576 | 0.03168
18 | КТП-2-36/250 кВа | Грозненский РЭС | Чеченская Республика | с. Пригородное | 6/0,4 | 0.25 | 0.09 | 0.0495
19 | КТП-2-39/100 кВа | Грозненский РЭС | Чеченская Республика | с. Пригородное | 6/0,4 | 0.1 | 0.036 | 0.0198
20 | КТП-2-41/250 кВа | Грозненский РЭС | Чеченская Республика | с. Пригородное | 6/0,4 | 0.25 | 0.09 | 0.0495
ПС. Октябрьская
1 | КТП-3-1/100 кВа | Грозненский РЭС | Чеченская Республика | с. Чечен-Аул | 6/0,4 | 0.1 | 0.0464 | 0.01856
2 | КТП-3-3/250 кВа | Грозненский РЭС | Чеченская Республика | с. Чечен-Аул | 6/0,4 | 0.25 | 0.116 | 0.0464
3 | МТП-3-4/400 кВа | Грозненский РЭС | Чеченская Республика | с. Чечен-Аул | 6/0,4 | 0.4 | 0.1856 | 0.07424
4 | КТПН-3-5/630 кВа | Грозненский РЭС | Чеченская Республика | с. Чечен-Аул | 6/0,4 | 0.63 | 0.29232 | 0.11693
5 | КТПН-3-6/400 кВа | Грозненский РЭС | Чеченская Республика | с. Чечен-Аул | 6/0,4 | 0.4 | 0.1856 | 0.07424
6 | КТП-3-7/100 кВа | Грозненский РЭС | Чеченская Республика | с. Чечен-Аул | 6/0,4 | 0.1 | 0.0464 | 0.01856
7 | КТП-3-8/400 кВа | Грозненский РЭС | Чеченская Республика | с. Чечен-Аул | 6/0,4 | 0.4 | 0.1856 | 0.07424
8 | КТП-3-9/63 кВа | Грозненский РЭС | Чеченская Республика | с. Чечен-Аул | 6/0,4 | 0.063 | 0.029232 | 0.011693
9 | МТП-3-10/630кВа | Грозненский РЭС | Чеченская Республика | с. Чечен-Аул | 6/0,4 | 0.63 | 0.29232 | 0.11693
10 | КТП-3-11/160 кВа | Грозненский РЭС | Чеченская Республика | с. Чечен-Аул | 6/0,4 | 0.16 | 0.07424 | 0.029696
11 | КТП-3-12/250 кВа | Грозненский РЭС | Чеченская Республика | с. Чечен-Аул | 6/0,4 | 0.25 | 0.116 | 0.0464
12 | КТП-3-13/100 кВа | Грозненский РЭС | Чеченская Республика | с. Чечен-Аул | 6/0,4 | 0.1 | 0.0464 | 0.01856
13 | КТП-3-14/250 кВа | Грозненский РЭС | Чеченская Республика | с. Чечен-Аул | 6/0,4 | 0.25 | 0.116 | 0.0464
14 | КТП-3-15/250 кВа | Грозненский РЭС | Чеченская Республика | с. Чечен-Аул | 6/0,4 | 0.25 | 0.116 | 0.0464
15 | КТП-3-16/25 кВа | Грозненский РЭС | Чеченская Республика | с. Чечен-Аул | 6/0,4 | 0.025 | 0.0116 | 0.00464
16 | КТП-3-17/100 кВа | Грозненский РЭС | Чеченская Республика | с. Чечен-Аул | 6/0,4 | 0.1 | 0.0464 | 0.01856
17 | КТП-3-18/160 кВа | Грозненский РЭС | Чеченская Республика | с. Чечен-Аул | 6/0,4 | 0.16 | 0.07424 | 0.029696
18 | КТП-3-19/160 кВа | Грозненский РЭС | Чеченская Республика | с. Чечен-Аул | 6/0,4 | 0.16 | 0.07424 | 0.029696
19 | КТП-3-21/160 кВа | Грозненский РЭС | Чеченская Республика | с. Чечен-Аул | 6/0,4 | 0.16 | 0.07424 | 0.029696
20 | КТП-3-22/160 кВа | Грозненский РЭС | Чеченская Республика | с. Чечен-Аул | 6/0,4 | 0.16 | 0.07424 | 0.029696
21 | КТП-3-24/40 кВа | Грозненский РЭС | Чеченская Республика | с. Чечен-Аул | 6/0,4 | 0.04 | 0.01856 | 0.007424
22 | КТП-3-49/160 кВа | Грозненский РЭС | Чеченская Республика | с. Чечен-Аул | 6/0,4 | 0.16 | 0.07424 | 0.029696
ПС. Петропавловская
1 | КТП-5-1/160 кВа | Грозненский РЭС | Чеченская Республика | ст. Петропавловская | 6/0,4 | 0.16 | 0.06656 | 0.029952
2 | КТП-5-2/250 кВа | Грозненский РЭС | Чеченская Республика | ст. Ильиновская | 6/0,4 | 0.25 | 0.104 | 0.0468
3 | КТП-5-3/100 кВа | Грозненский РЭС | Чеченская Республика | ст. Ильиновская | 6/0,4 | 0.1 | 0.0416 | 0.01872
4 | КТП-5-4/100 кВа | Грозненский РЭС | Чеченская Республика | ст. Ильиновская | 6/0,4 | 0.1 | 0.0416 | 0.01872
5 | КТП-5-5/400 кВа | Грозненский РЭС | Чеченская Республика | ст. Ильиновская | 6/0,4 | 0.4 | 0.1664 | 0.07488
6 | КТП-5-6/160 кВа | Грозненский РЭС | Чеченская Республика | ст. Ильиновская | 6/0,4 | 0.16 | 0.06656 | 0.029952
7 | КТП-5-8/100 кВа | Грозненский РЭС | Чеченская Республика | ст. Ильиновская | 6/0,4 | 0.1 | 0.0416 | 0.01872
8 | КТП-5-17/160 кВа | Грозненский РЭС | Чеченская Республика | ст. Ильиновская | 6/0,4 | 0.16 | 0.06656 | 0.029952
9 | КТП-5-18/160 кВа | Грозненский РЭС | Чеченская Республика | ст. Ильиновская | 6/0,4 | 0.16 | 0.06656 | 0.029952
ПС. Петропавловская
1 | МТП-2-1/250 кВа | Грозненский РЭС | Чеченская Республика | ст. Петропавловская | 6/0,4 | 0.25 | 0.104 | 0.0468
2 | МТП-2-2/630кВа | Грозненский РЭС | Чеченская Республика | ст. Петропавловская | 6/0,4 | 0.63 | 0.26208 | 0.11794
3 | КТП-2-3/63 кВа | Грозненский РЭС | Чеченская Республика | ст. Петропавловская | 6/0,4 | 0.063 | 0.026208 | 0.011794
4 | МТП-2-5/400 кВа | Грозненский РЭС | Чеченская Республика | ст. Петропавловская | 6/0,4 | 0.4 | 0.1664 | 0.07488
5 | МТП-2-6/63кВа | Грозненский РЭС | Чеченская Республика | ст. Петропавловская | 6/0,4 | 0.063 | 0.026208 | 0.011794
6 | МТП-2-7/100 кВа | Грозненский РЭС | Чеченская Республика | ст. Петропавловская | 6/0,4 | 0.1 | 0.0416 | 0.01872
7 | МТП-2-8/160 кВа | Грозненский РЭС | Чеченская Республика | ст. Петропавловская | 6/0,4 | 0.16 | 0.06656 | 0.029952
8 | КТП-2-10/160 кВа | Грозненский РЭС | Чеченская Республика | ст. Петропавловская | 6/0,4 | 0.16 | 0.06656 | 0.029952
ПС. Толстой-Юрт
1 | КТП-8-1/100 кВа | Грозненский РЭС | Чеченская Республика | с. Толстой-Юрт | 6/0,4 | 0.1 | 0.036 | 0.018
2 | КТП-8-2/250 кВа | Грозненский РЭС | Чеченская Республика | с. Толстой-Юрт | 6/0,4 | 0.25 | 0.09 | 0.045
3 | КТП-8-3/160 кВа | Грозненский РЭС | Чеченская Республика | с. Толстой-Юрт | 6/0,4 | 0.16 | 0.0576 | 0.0288
4 | КТП-8-4/160 кВа | Грозненский РЭС | Чеченская Республика | с. Толстой-Юрт | 6/0,4 | 0.16 | 0.0576 | 0.0288
5 | КТП-8-5/160 кВа | Грозненский РЭС | Чеченская Республика | с. Толстой-Юрт | 6/0,4 | 0.16 | 0.0576 | 0.0288
6 | КТП-8-6/40 кВа | Грозненский РЭС | Чеченская Республика | с. Толстой-Юрт | 6/0,4 | 0.04 | 0.0144 | 0.0072
7 | КТП-8-7/160 кВа | Грозненский РЭС | Чеченская Республика | с. Толстой-Юрт | 6/0,4 | 0.16 | 0.0576 | 0.0288
8 | КТП-8-8/160 кВа | Грозненский РЭС | Чеченская Республика | с. Толстой-Юрт | 6/0,4 | 0.16 | 0.0576 | 0.0288
9 | КТП-8-9/160 кВа | Грозненский РЭС | Чеченская Республика | с. Толстой-Юрт | 6/0,4 | 0.16 | 0.0576 | 0.0288
10 | КТП-8-10/160 кВа | Грозненский РЭС | Чеченская Республика | с. Толстой-Юрт | 6/0,4 | 0.16 | 0.0576 | 0.0288
11 | КТП-8-13/250 кВа | Грозненский РЭС | Чеченская Республика | с. Толстой-Юрт | 6/0,4 | 0.25 | 0.09 | 0.045
12 | КТП-8-14/400кВа | Грозненский РЭС | Чеченская Республика | с. Толстой-Юрт | 6/0,4 | 0.4 | 0.144 | 0.072
13 | КТП-8-15/250 кВа | Грозненский РЭС | Чеченская Республика | с. Толстой-Юрт | 6/0,4 | 0.25 | 0.09 | 0.045
14 | КТП-8-16/250 кВа | Грозненский РЭС | Чеченская Республика | с. Толстой-Юрт | 6/0,4 | 0.25 | 0.09 | 0.045
15 | КТП-8-17/160 кВа | Грозненский РЭС | Чеченская Республика | с. Толстой-Юрт | 6/0,4 | 0.16 | 0.0576 | 0.0288
16 | КТП-8-18/160 кВа | Грозненский РЭС | Чеченская Республика | с. Толстой-Юрт | 6/0,4 | 0.16 | 0.0576 | 0.0288
17 | КТП-8-19/100 кВа | Грозненский РЭС | Чеченская Республика | с. Толстой-Юрт | 6/0,4 | 0.1 | 0.036 | 0.018
18 | КТП-8-20/160 кВа | Грозненский РЭС | Чеченская Республика | с. Толстой-Юрт | 6/0,4 | 0.16 | 0.0576 | 0.0288
19 | КТП-8-21/160 кВа | Грозненский РЭС | Чеченская Республика | с. Толстой-Юрт | 6/0,4 | 0.16 | 0.0576 | 0.0288
ПС. Толстой-Юрт
1 | КТПН-2-1/400 кВа | Грозненский РЭС | Чеченская Республика | с. Толстой-Юрт | 6/0,4 | 0.4 | 0.144 | 0.072
2 | КТПН-2-2/250 кВа | Грозненский РЭС | Чеченская Республика | с. Толстой-Юрт | 6/0,4 | 0.25 | 0.09 | 0.045
3 | КТП-2-3/250 кВа | Грозненский РЭС | Чеченская Республика | с. Толстой-Юрт | 6/0,4 | 0.25 | 0.09 | 0.045
4 | КТПН-2-4/400 кВа | Грозненский РЭС | Чеченская Республика | с. Толстой-Юрт | 6/0,4 | 0.4 | 0.144 | 0.072
5 | КТПН-2-8/250 кВа | Грозненский РЭС | Чеченская Республика | с. Толстой-Юрт | 6/0,4 | 0.25 | 0.09 | 0.045
6 | КТП-2-11/250 кВа | Грозненский РЭС | Чеченская Республика | с. Толстой-Юрт | 6/0,4 | 0.25 | 0.09 | 0.045
ПС. Озеро
1 | КТПН-6-1/400 кВа | Грозненский РЭС | Чеченская Республика | с. Виноградное | 6/0,4 | 0.4 | 0.144 | 0.072
2 | КТПН-6-2/250 кВа | Грозненский РЭС | Чеченская Республика | с. Виноградное | 6/0,4 | 0.25 | 0.09 | 0.045
3 | КТП-6-3/160 кВа | Грозненский РЭС | Чеченская Республика | с. Виноградное | 6/0,4 | 0.16 | 0.0576 | 0.0288
4 | КТП-6-5/63 кВа | Грозненский РЭС | Чеченская Республика | с. Виноградное | 6/0,4 | 0.063 | 0.02268 | 0.01134
5 | КТП-6-7/160 кВа | Грозненский РЭС | Чеченская Республика | с. Виноградное | 6/0,4 | 0.16 | 0.0576 | 0.0288
6 | КТПН-6-8/250 кВа | Грозненский РЭС | Чеченская Республика | с. Виноградное | 6/0,4 | 0.25 | 0.09 | 0.045
7 | КТП-6-9/100 кВа | Грозненский РЭС | Чеченская Республика | с. Виноградное | 6/0,4 | 0.1 | 0.036 | 0.018
8 | КТП-6-10/160 кВа | Грозненский РЭС | Чеченская Республика | с. Виноградное | 6/0,4 | 0.16 | 0.0576 | 0.0288
ПС. Горячеисточненская
1 | КТП-6-8/160 кВа | Грозненский РЭС | Чеченская Республика | ст. Горячеисточненская | 6/0,4 | 0.16 | 0.0576 | 0.0288
ПС. Озеро
1 | КТП-4-1/250 кВа | Грозненский РЭС | Чеченская Республика | пос. Набережный | 6/0,4 | 0.25 | 0.09 | 0.045
ПС. Озеро
1 | КТП-8-3/100 кВа | Грозненский РЭС | Чеченская Республика | с. Виноградное | 6/0,4 | 0.1 | 0.036 | 0.018
2 | МТП-8-4/250 кВа | Грозненский РЭС | Чеченская Республика | с. Виноградное | 6/0,4 | 0.25 | 0.09 | 0.045
3 | КТПН-8-5/250 кВа | Грозненский РЭС | Чеченская Республика | с. Виноградное | 6/0,4 | 0.25 | 0.09 | 0.045
4 | КТП-8-6/160 кВа | Грозненский РЭС | Чеченская Республика | с. Виноградное | 6/0,4 | 0.16 | 0.0576 | 0.0288
ПС. Правобережная
1 | КТП-3-1/160 кВа | Грозненский РЭС | Чеченская Республика | с. Правобережная | 6/0,4 | 0.16 | 0.0576 | 0.0288
2 | КТП-3-3/100 кВа | Грозненский РЭС | Чеченская Республика | с. Правобережная | 6/0,4 | 0.1 | 0.036 | 0.018
3 | КТП-3-4/100 кВа | Грозненский РЭС | Чеченская Республика | с. Правобережная | 6/0,4 | 0.1 | 0.036 | 0.018
4 | КТПН-3-7/250 кВа | Грозненский РЭС | Чеченская Республика | с. Правобережная | 6/0,4 | 0.25 | 0.09 | 0.045
5 | КТП-3-8/100 кВа | Грозненский РЭС | Чеченская Республика | с. Правобережная | 6/0,4 | 0.1 | 0.036 | 0.018
ПС. Петропавловская
1 | МТП-6-1/250 кВа | Грозненский РЭС | Чеченская Республика | ст. Петропавловская | 6/0,4 | 0.25 | 0.09 | 0.045
2 | КТП-6-2/160 кВа | Грозненский РЭС | Чеченская Республика | ст. Петропавловская | 6/0,4 | 0.16 | 0.0576 | 0.0288
3 | КТП-6-3/400 кВа | Грозненский РЭС | Чеченская Республика | ст. Петропавловская | 6/0,4 | 0.4 | 0.144 | 0.072
4 | КТП-6-4/250 кВа | Грозненский РЭС | Чеченская Республика | ст. Петропавловская | 6/0,4 | 0.25 | 0.09 | 0.045
5 | КТП-6-5/160 кВа | Грозненский РЭС | Чеченская Республика | ст. Петропавловская | 6/0,4 | 0.16 | 0.0576 | 0.0288
6 | КТП-6-6/160 кВа | Грозненский РЭС | Чеченская Республика | ст. Петропавловская | 6/0,4 | 0.16 | 0.0576 | 0.0288
7 | КТП-6-7/250 кВа | Грозненский РЭС | Чеченская Республика | ст. Петропавловская | 6/0,4 | 0.25 | 0.09 | 0.045
ПС. Правобережная
1 | КТП-1-2/250 кВа | Грозненский РЭС | Чеченская Республика | с. Правобережная | 6/0,4 | 0.25 | 0.106 | 0.0477
2 | КТП-1-3/250 кВа | Грозненский РЭС | Чеченская Республика | с. Правобережная | 6/0,4 | 0.25 | 0.106 | 0.0477
3 | КТП-1-4/160 кВа | Грозненский РЭС | Чеченская Республика | с. Правобережная | 6/0,4 | 0.16 | 0.06784 | 0.030528
4 | КТПН-1-5/250 кВа | Грозненский РЭС | Чеченская Республика | с. Правобережная | 6/0,4 | 0.25 | 0.106 | 0.0477
5 | КТП-1-6/100 кВа | Грозненский РЭС | Чеченская Республика | с. Правобережная | 6/0,4 | 0.16 | 0.06784 | 0.030528
6 | КТПН-1-7/160 кВа | Грозненский РЭС | Чеченская Республика | с. Правобережная | 6/0,4 | 0.16 | 0.06784 | 0.030528
7 | КТП-1-8/250 кВа | Грозненский РЭС | Чеченская Республика | с. Правобережная | 6/0,4 | 0.25 | 0.106 | 0.0477
8 | КТП-1-13/400 кВа | Грозненский РЭС | Чеченская Республика | с. Правобережная | 6/0,4 | 0.4 | 0.1696 | 0.07632
9 | КТП-1-14/160 кВа | Грозненский РЭС | Чеченская Республика | с. Правобережная | 6/0,4 | 0.16 | 0.06784 | 0.030528
10 | КТП-1-15/250 кВа | Грозненский РЭС | Чеченская Республика | с. Правобережная | 6/0,4 | 0.25 | 0.106 | 0.0477
11 | КТП-1-16/160 кВа | Грозненский РЭС | Чеченская Республика | с. Правобережная | 6/0,4 | 0.16 | 0.06784 | 0.030528
12 | КТП-1-17/180 кВа | Грозненский РЭС | Чеченская Республика | с. Правобережная | 6/0,4 | 0.18 | 0.07632 | 0.034344
13 | КТП-1-18/63 кВа | Грозненский РЭС | Чеченская Республика | с. Правобережная | 6/0,4 | 0.063 | 0.026712 | 0.01202
14 | КТП-1-19/160 кВа | Грозненский РЭС | Чеченская Республика | с. Правобережная | 6/0,4 | 0.16 | 0.06784 | 0.030528
15 | КТП-1-20/100 кВа | Грозненский РЭС | Чеченская Республика | с. Правобережная | 6/0,4 | 0.1 | 0.0424 | 0.01908
16 | КТП-1-24/160 кВа | Грозненский РЭС | Чеченская Республика | с. Правобережная | 6/0,4 | 0.16 | 0.06784 | 0.030528
17 | КТП-1-29/160 кВа | Грозненский РЭС | Чеченская Республика | с. Правобережная | 6/0,4 | 0.16 | 0.06784 | 0.030528
18 | КТП-1-32/250 кВа | Грозненский РЭС | Чеченская Республика | с. Правобережная | 6/0,4 | 0.25 | 0.106 | 0.0477
ПС. Предгорная
1 | КТП-3-2/160 кВа | Грозненский РЭС | Чеченская Республика | с. Ст. Атаги | 10/0,4 | 0.16 | 0.0576 | 0.0288
2 | КТПН-3-4/160 кВа | Грозненский РЭС | Чеченская Республика | с. Ст. Атаги | 10/0,4 | 0.16 | 0.0576 | 0.0288
3 | КТП-3-5/160 кВа | Грозненский РЭС | Чеченская Республика | с. Ст. Атаги | 10/0,4 | 0.16 | 0.0576 | 0.0288
4 | КТП-3-6/160 кВа | Грозненский РЭС | Чеченская Республика | с. Ст. Атаги | 10/0,4 | 0.16 | 0.0576 | 0.0288
5 | ЗТП-3-7/315 кВа | Грозненский РЭС | Чеченская Республика | с. Ст. Атаги | 10/0,4 | 0.315 | 0.1134 | 0.0567
6 | МТП-3-9/630 кВа | Грозненский РЭС | Чеченская Республика | с. Ст. Атаги | 10/0,4 | 0.63 | 0.2268 | 0.1134
7 | КТП-3-10/250 кВа | Грозненский РЭС | Чеченская Республика | с. Ст. Атаги | 10/0,4 | 0.25 | 0.09 | 0.045
8 | КТП-3-11/400 кВа | Грозненский РЭС | Чеченская Республика | с. Ст. Атаги | 10/0,4 | 0.4 | 0.144 | 0.072
9 | КТПН-3-13/630 кВа | Грозненский РЭС | Чеченская Республика | с. Ст. Атаги | 10/0,4 | 0.63 | 0.2268 | 0.1134
10 | КТП-3-14/160 кВа | Грозненский РЭС | Чеченская Республика | с. Ст. Атаги | 10/0,4 | 0.16 | 0.0576 | 0.0288
11 | КТП-3-15/100 кВа | Грозненский РЭС | Чеченская Республика | с. Ст. Атаги | 10/0,4 | 0.1 | 0.036 | 0.018
12 | КТП-3-16/100 кВа | Грозненский РЭС | Чеченская Республика | с. Ст. Атаги | 10/0,4 | 0.1 | 0.036 | 0.018
13 | КТП-3-17/100 кВа | Грозненский РЭС | Чеченская Республика | с. Ст. Атаги | 10/0,4 | 0.1 | 0.036 | 0.018
ПС. Предгорная
1 | КТП-5-3/250 кВа | Грозненский РЭС | Чеченская Республика | с. Ст. Атаги | 10/0,4 | 0.25 | 0.09 | 0.045
ПС. Предгорная
1 | КТПН-2-2/250 кВа | Грозненский РЭС | Чеченская Республика | с. Ст. Атаги | 10/0,4 | 0.25 | 0.11 | 0.033
2 | КТП-2-3/100 кВа | Грозненский РЭС | Чеченская Республика | с. Ст. Атаги | 10/0,4 | 0.1 | 0.044 | 0.0132
3 | КТП-2-4/250 кВа | Грозненский РЭС | Чеченская Республика | с. Ст. Атаги | 10/0,4 | 0.25 | 0.11 | 0.033
4 | КТП-2-6/100 кВа | Грозненский РЭС | Чеченская Республика | с. Ст. Атаги | 10/0,4 | 0.1 | 0.044 | 0.0132
5 | КТП-2-7/160 кВа | Грозненский РЭС | Чеченская Республика | с. Ст. Атаги | 10/0,4 | 0.16 | 0.0704 | 0.02112
6 | КТП-2-8/160 кВа | Грозненский РЭС | Чеченская Республика | с. Ст. Атаги | 10/0,4 | 0.16 | 0.0704 | 0.02112
7 | КТП-2-9/250 кВа | Грозненский РЭС | Чеченская Республика | с. Ст. Атаги | 10/0,4 | 0.25 | 0.11 | 0.033
8 | КТП-2-11/250 кВа | Грозненский РЭС | Чеченская Республика | с. Ст. Атаги | 10/0,4 | 0.25 | 0.11 | 0.033
9 | КТП-2-12/250 кВа | Грозненский РЭС | Чеченская Республика | с. Ст. Атаги | 10/0,4 | 0.25 | 0.11 | 0.033
10 | КТПН-2-13/400 кВа | Грозненский РЭС | Чеченская Республика | с. Ст. Атаги | 10/0,4 | 0.4 | 0.176 | 0.0528
11 | КТПН-2-15/400 кВа | Грозненский РЭС | Чеченская Республика | с. Ст. Атаги | 10/0,4 | 0.4 | 0.176 | 0.0528
12 | КТП-2-18/250 кВа | Грозненский РЭС | Чеченская Республика | с. Ст. Атаги | 10/0,4 | 0.25 | 0.11 | 0.033
13 | КТП-2-19/100 кВа | Грозненский РЭС | Чеченская Республика | с. Ст. Атаги | 10/0,4 | 0.1 | 0.044 | 0.0132
14 | КТП-2-20/400 кВа | Грозненский РЭС | Чеченская Республика | с. Ст. Атаги | 10/0,4 | 0.4 | 0.176 | 0.0528
15 | КТП-2-25/250 кВа | Грозненский РЭС | Чеченская Республика | с. Ст. Атаги | 10/0,4 | 0.25 | 0.11 | 0.033
16 | КТП-2-28/100 кВа | Грозненский РЭС | Чеченская Республика | с. Ст. Атаги | 10/0,4 | 0.1 | 0.044 | 0.0132
17 | КТП-2-30/160 кВа | Грозненский РЭС | Чеченская Республика | с. Ст. Атаги | 10/0,4 | 0.16 | 0.0704 | 0.02112
ПС Электроприбор Ф-7
1 | МТП-7-1/250 | Грозненский РЭС | Чеченская Республика | с. Садовое | 6/0,4 | 0.25 | 0.09 | 0.045
2 | КТП-7-3/100 | Грозненский РЭС | Чеченская Республика | с. Садовое | 6/0,4 | 0.1 | 0.036 | 0.018
3 | МТП-7-2/250 | Грозненский РЭС | Чеченская Республика | с. Садовое | 6/0,4 | 0.25 | 0.09 | 0.045
4 | МТП-7-5/250 | Грозненский РЭС | Чеченская Республика | с. Садовое | 6/0,4 | 0.25 | 0.09 | 0.045
5 | КТП-7-4/630 | Грозненский РЭС | Чеченская Республика | с. Садовое | 6/0,4 | 0.63 | 0.2268 | 0.1134
6 | МТП-7-6/320 | Грозненский РЭС | Чеченская Республика | с. Садовое | 6/0,4 | 0.32 | 0.1152 | 0.0576
7 | МТП-7-8/250 | Грозненский РЭС | Чеченская Республика | с. Садовое | 6/0,4 | 0.25 | 0.09 | 0.045
8 | МТП-7-9/100 | Грозненский РЭС | Чеченская Республика | с. Садовое | 6/0,4 | 0.1 | 0.036 | 0.018
9 | КТП-7-10/63 | Грозненский РЭС | Чеченская Республика | с. Садовое | 6/0,4 | 0.063 | 0.02268 | 0.01134
10 | КТП-7-12/100 | Грозненский РЭС | Чеченская Республика | с. Садовое | 6/0,4 | 0.4 | 0.144 | 0.072
11 | КТП-7-13/400 | Грозненский РЭС | Чеченская Республика | с. Садовое | 6/0,4 | 0.4 | 0.144 | 0.072
12 | КТП-7-14/100 | Грозненский РЭС | Чеченская Республика | с. Садовое | 6/0,4 | 0.1 | 0.036 | 0.018
13 | КТП-7-15/160 | Грозненский РЭС | Чеченская Республика | с. Садовое | 6/0,4 | 0.16 | 0.0576 | 0.0288
14 | КТП-7-20/630 | Грозненский РЭС | Чеченская Республика | с. Садовое | 6/0,4 | 0.63 | 0.2268 | 0.1134
15 | КТП-7-22/250 | Грозненский РЭС | Чеченская Республика | с. Садовое | 6/0,4 | 0.25 | 0.09 | 0.045
16 | КТП-7-23/250 | Грозненский РЭС | Чеченская Республика | с. Садовое | 6/0,4 | 0.25 | 0.09 | 0.045
17 | КТП-7-24/160 | Грозненский РЭС | Чеченская Республика | с. Садовое | 6/0,4 | 0.16 | 0.0576 | 0.0288
18 | КТП-7-25/100 | Грозненский РЭС | Чеченская Республика | с. Садовое | 6/0,4 | 0.1 | 0.036 | 0.018
ПС "№84" Ф-3
1 | КТП-3-1/100 | Грозненский РЭС | Чеченская Республика | ст. Первомайская | 6/0,4 | 0.1 | 0.048 | 0.012
2 | КТП-3-3/100 | Грозненский РЭС | Чеченская Республика | ст. Первомайская | 6/0,4 | 0.1 | 0.048 | 0.012
3 | КТП-3-4/100 | Грозненский РЭС | Чеченская Республика | ст. Первомайская | 6/0,4 | 0.1 | 0.048 | 0.012
4 | КТП-3-6/63 | Грозненский РЭС | Чеченская Республика | ст. Первомайская | 6/0,4 | 0.063 | 0.03024 | 0.00756
5 | ЗТП-3-7/400 | Грозненский РЭС | Чеченская Республика | ст. Первомайская | 6/0,4 | 0.4 | 0.192 | 0.048
6 | КТП-3-9/180 | Грозненский РЭС | Чеченская Республика | ст. Первомайская | 6/0,4 | 0.18 | 0.0864 | 0.0216
7 | МТП-3-10/160 | Грозненский РЭС | Чеченская Республика | ст. Первомайская | 6/0,4 | 0.16 | 0.0768 | 0.0192
8 | КТПН-3-11/250 | Грозненский РЭС | Чеченская Республика | ст. Первомайская | 6/0,4 | 0.25 | 0.12 | 0.03
9 | КТП-3-13/250 | Грозненский РЭС | Чеченская Республика | ст. Первомайская | 6/0,4 | 0.25 | 0.12 | 0.03
10 | МТП-3-14/630 | Грозненский РЭС | Чеченская Республика | ст. Первомайская | 6/0,4 | 0.63 | 0.3024 | 0.0756
11 | КТП-3-15/63 | Грозненский РЭС | Чеченская Республика | ст. Первомайская | 6/0,4 | 0.063 | 0.03024 | 0.00756
12 | КТПН-3-16/250 | Грозненский РЭС | Чеченская Республика | ст. Первомайская | 6/0,4 | 0.25 | 0.12 | 0.03
13 | КТПН-3-17/100 | Грозненский РЭС | Чеченская Республика | ст. Первомайская | 6/0,4 | 0.1 | 0.048 | 0.012
14 | КТП-3-18/100 | Грозненский РЭС | Чеченская Республика | ст. Первомайская | 6/0,4 | 0.1 | 0.048 | 0.012
15 | КТП-3-19/100 | Грозненский РЭС | Чеченская Республика | ст. Первомайская | 6/0,4 | 0.1 | 0.048 | 0.012
16 | КТПН-3-24/250 | Грозненский РЭС | Чеченская Республика | ст. Первомайская | 6/0,4 | 0.25 | 0.12 | 0.03
17 | КТП-3-26/160 | Грозненский РЭС | Чеченская Республика | ст. Первомайская | 6/0,4 | 0.16 | 0.0768 | 0.0192
ПС "№84" Ф-8
1 | КТП-8-1/100 | Грозненский РЭС | Чеченская Республика | с. Побединское | 6/0,4 | 0.1 | 0.0456 | 0.01368
2 | МТП-8-2/400 | Грозненский РЭС | Чеченская Республика | с. Побединское | 6/0,4 | 0.4 | 0.1824 | 0.05472
3 | МТП-8-5/250 | Грозненский РЭС | Чеченская Республика | с. Побединское | 6/0,4 | 0.25 | 0.114 | 0.0342
4 | МТП-8-6/400 | Грозненский РЭС | Чеченская Республика | с. Побединское | 6/0,4 | 0.4 | 0.1824 | 0.05472
5 | ЗТП-8-7/250 | Грозненский РЭС | Чеченская Республика | с. Побединское | 6/0,4 | 0.25 | 0.114 | 0.0342
6 | КТП-8-9/400 | Грозненский РЭС | Чеченская Республика | с. Побединское | 6/0,4 | 0.4 | 0.1824 | 0.05472
7 | КТП-8-13/250 | Грозненский РЭС | Чеченская Республика | с. Побединское | 6/0,4 | 0.25 | 0.114 | 0.0342
8 | КТП-8-15/100 | Грозненский РЭС | Чеченская Республика | с. Побединское | 6/0,4 | 0.1 | 0.0456 | 0.01368
9 | КТПН-8-18/400 | Грозненский РЭС | Чеченская Республика | с. Побединское | 6/0,4 | 0.4 | 0.1824 | 0.05472
10 | ЗТП-8-19/630 | Грозненский РЭС | Чеченская Республика | с. Побединское | 6/0,4 | 0.63 | 0.28728 | 0.086184
11 | ЗТП-8-20/630 | Грозненский РЭС | Чеченская Республика | с. Побединское | 6/0,4 | 0.63 | 0.28728 | 0.086184
12 | МТП-8-21/250 | Грозненский РЭС | Чеченская Республика | с. Побединское | 6/0,4 | 0.25 | 0.114 | 0.0342
13 | МТП-8-22/250 | Грозненский РЭС | Чеченская Республика | с. Побединское | 6/0,4 | 0.25 | 0.114 | 0.0342
14 | КТП-8-23/250 | Грозненский РЭС | Чеченская Республика | с. Побединское | 6/0,4 | 0.25 | 0.114 | 0.0342
15 | КТП-8-24/160 | Грозненский РЭС | Чеченская Республика | с. Побединское | 6/0,4 | 0.16 | 0.07296 | 0.021888
16 | КТП-8-25/250 | Грозненский РЭС | Чеченская Республика | с. Побединское | 6/0,4 | 0.25 | 0.114 | 0.0342
17 | КТП-8-28/160 | Грозненский РЭС | Чеченская Республика | с. Побединское | 6/0,4 | 0.16 | 0.07296 | 0.021888
18 | КТП-8-30/250 | Грозненский РЭС | Чеченская Республика | с. Побединское | 6/0,4 | 0.25 | 0.114 | 0.0342
19 | КТП-8-31/250 | Грозненский РЭС | Чеченская Республика | с. Побединское | 6/0,4 | 0.25 | 0.114 | 0.0342
20 | КТПН-8-35/400 | Грозненский РЭС | Чеченская Республика | с. Побединское | 6/0,4 | 0.4 | 0.1824 | 0.05472
21 | КТПН-8-36/250 | Грозненский РЭС | Чеченская Республика | с. Побединское | 6/0,4 | 0.25 | 0.114 | 0.0342
22 | КТП-8-37/160 | Грозненский РЭС | Чеченская Республика | с. Побединское | 6/0,4 | 0.16 | 0.07296 | 0.021888
ПС "ГРП" Ф-5
1 | КТП 5-7/160 кВА | Грозненский РЭС | Чеченская Республика | с. Алхан-Кала | 10/0,4 | 0.16 | 0.0768 | 0.020736
2 | КТП 5-8/250 кВА | Грозненский РЭС | Чеченская Республика | с. Алхан-Кала | 10/0,4 | 0.25 | 0.12 | 0.0324
3 | КТП 5-9/250 кВА | Грозненский РЭС | Чеченская Республика | с. Алхан-Кала | 10/0,4 | 0.25 | 0.12 | 0.0324
4 | КТПН 5-10/250 кВА | Грозненский РЭС | Чеченская Республика | с. Алхан-Кала | 10/0,4 | 0.25 | 0.12 | 0.0324
5 | КТП 5-11/100 кВА | Грозненский РЭС | Чеченская Республика | с. Алхан-Кала | 10/0,4 | 0.1 | 0.048 | 0.01296
6 | КТП 5-12/250 кВА | Грозненский РЭС | Чеченская Республика | с. Алхан-Кала | 10/0,4 | 0.25 | 0.12 | 0.0324
7 | КТП 5-13/160 кВА | Грозненский РЭС | Чеченская Республика | с. Алхан-Кала | 10/0,4 | 0.16 | 0.0768 | 0.020736
8 | КТПН 5-14/250 кВА | Грозненский РЭС | Чеченская Республика | с. Алхан-Кала | 10/0,4 | 0.25 | 0.12 | 0.0324
9 | МТП 5-15/400 кВА | Грозненский РЭС | Чеченская Республика | с. Алхан-Кала | 10/0,4 | 0.4 | 0.192 | 0.05184
10 | КТПН 5-16/250 кВА | Грозненский РЭС | Чеченская Республика | с. Алхан-Кала | 10/0,4 | 0.25 | 0.12 | 0.0324
11 | КТП 5-17/160 кВА | Грозненский РЭС | Чеченская Республика | с. Алхан-Кала | 10/0,4 | 0.16 | 0.0768 | 0.020736
12 | ЗТП 5-18/400 кВА | Грозненский РЭС | Чеченская Республика | с. Алхан-Кала | 10/0,4 | 0.4 | 0.192 | 0.05184
13 | МТП 5-19/160 кВА | Грозненский РЭС | Чеченская Республика | с. Алхан-Кала | 10/0,4 | 0.16 | 0.0768 | 0.020736
14 | МТП 5-20/160 кВА | Грозненский РЭС | Чеченская Республика | с. Алхан-Кала | 10/0,4 | 0.16 | 0.0768 | 0.020736
15 | КТП 5-21/250 кВА | Грозненский РЭС | Чеченская Республика | с. Алхан-Кала | 10/0,4 | 0.25 | 0.12 | 0.0324
16 | ЗТП 5-22/160 кВА | Грозненский РЭС | Чеченская Республика | с. Алхан-Кала | 10/0,4 | 0.16 | 0.0768 | 0.020736
17 | ЗТП 5-23/180 кВА | Грозненский РЭС | Чеченская Республика | с. Алхан-Кала | 10/0,4 | 0.18 | 0.0864 | 0.023328
18 | КТПН 5-24/160 кВА | Грозненский РЭС | Чеченская Республика | с. Алхан-Кала | 10/0,4 | 0.16 | 0.0768 | 0.020736
19 | КТП 5-25/250 кВА | Грозненский РЭС | Чеченская Республика | с. Алхан-Кала | 10/0,4 | 0.25 | 0.12 | 0.0324
20 | КТП 5-30/100 кВА | Грозненский РЭС | Чеченская Республика | с. Алхан-Кала | 10/0,4 | 0.1 | 0.048 | 0.01296
21 | КТП 5-40/100 кВА | Грозненский РЭС | Чеченская Республика | с. Алхан-Кала | 10/0,4 | 0.1 | 0.048 | 0.01296
22 | КТП 5-41/100 кВА | Грозненский РЭС | Чеченская Республика | с. Алхан-Кала | 10/0,4 | 0.1 | 0.048 | 0.01296
23 | КТП 5-51/100 кВА | Грозненский РЭС | Чеченская Республика | с. Алхан-Кала | 10/0,4 | 0.1 | 0.048 | 0.01296
24 | КТП 5-52/160 кВА | Грозненский РЭС | Чеченская Республика | с. Алхан-Кала | 10/0,4 | 0.16 | 0.0768 | 0.020736
25 | КТП 5-54/160 кВА | Грозненский РЭС | Чеченская Республика | с. Алхан-Кала | 10/0,4 | 0.16 | 0.0768 | 0.020736
26 | КТП 5-55/160 кВА | Грозненский РЭС | Чеченская Республика | с. Алхан-Кала | 10/0,4 | 0.16 | 0.0768 | 0.020736
ПС "ГРП" Ф-17
1 | ЗТП-17-1/630 | Грозненский РЭС | Чеченская Республика | пос. Андреевская Долина | 10/0,4 | 0.63 | 0.2268 | 0.1134
2 | КТП 17-6/250 кВ | Грозненский РЭС | Чеченская Республика | пос. Андреевская Долина | 10/0,4 | 0.25 | 0.09 | 0.045
3 | КТП-17-7/250 | Грозненский РЭС | Чеченская Республика | пос. Андреевская Долина | 10/0,4 | 0.25 | 0.09 | 0.045
4 | КТП-17-30/160 | Грозненский РЭС | Чеченская Республика | пос. Андреевская Долина | 10/0,4 | 0.16 | 0.0576 | 0.0288
ПС "ГРП" Ф-19
1 | МТП-19-1/160 | Грозненский РЭС | Чеченская Республика | с. Октябрьское | 10/0,4 | 0.16 | 0.0576 | 0.0288
2 | КТПН-19-2/630 | Грозненский РЭС | Чеченская Республика | с. Октябрьское | 10/0,4 | 0.63 | 0.2268 | 0.1134
3 | КТП-19-3/160 | Грозненский РЭС | Чеченская Республика | с. Октябрьское | 10/0,4 | 0.16 | 0.0576 | 0.0288
4 | МТП-19-4/400 | Грозненский РЭС | Чеченская Республика | с. Октябрьское | 10/0,4 | 0.4 | 0.144 | 0.072
5 | МТП-19-5/400 | Грозненский РЭС | Чеченская Республика | с. Октябрьское | 10/0,4 | 0.4 | 0.144 | 0.072
6 | КТП-19-6/160 | Грозненский РЭС | Чеченская Республика | с. Октябрьское | 10/0,4 | 0.16 | 0.0576 | 0.0288
7 | КТП-19-7/40 | Грозненский РЭС | Чеченская Республика | с. Октябрьское | 10/0,4 | 0.04 | 0.0144 | 0.0072
ПС "Калаус" Ф-3
1 | КТПН 3-2/250 | Грозненский РЭС | Чеченская Республика | с. Нагорное | 6/0,4 | 0.25 | 0.09 | 0.045
2 | КТП 3-3/63 | Грозненский РЭС | Чеченская Республика | с. Нагорное | 6/0,4 | 0.063 | 0.02268 | 0.01134
3 | КТП 3-4/160 | Грозненский РЭС | Чеченская Республика | с. Нагорное | 6/0,4 | 0.16 | 0.0576 | 0.0288
4 | КТП 3-5/250 | Грозненский РЭС | Чеченская Республика | с. Нагорное | 6/0,4 | 0.25 | 0.09 | 0.045
5 | КТП 3-6/100 | Грозненский РЭС | Чеченская Республика | с. Нагорное | 6/0,4 | 0.1 | 0.036 | 0.018
6 | КТП 3-7/250 | Грозненский РЭС | Чеченская Республика | с. Нагорное | 6/0,4 | 0.25 | 0.09 | 0.045
7 | КТП 3-8/160 | Грозненский РЭС | Чеченская Республика | с. Нагорное | 6/0,4 | 0.16 | 0.0576 | 0.0288
8 | КТП 3-9/25 | Грозненский РЭС | Чеченская Республика | с. Нагорное | 6/0,4 | 0.025 | 0.009 | 0.0045
ПС "Калаус" Ф-5
1 | КТП 5-1/400 | Грозненский РЭС | Чеченская Республика | с. Бартхой | 6/0,4 | 0.4 | 0.144 | 0.072
2 | МТП 5-2/160 | Грозненский РЭС | Чеченская Республика | с. Керла-юрт | 6/0,4 | 0.16 | 0.0576 | 0.0288
3 | КТП 5-3/100 | Грозненский РЭС | Чеченская Республика | с. Керла-юрт | 6/0,4 | 0.1 | 0.036 | 0.018
4 | МТП 5-4/160 | Грозненский РЭС | Чеченская Республика | с. Керла-юрт | 6/0,4 | 0.16 | 0.0576 | 0.0288
5 | КТП 5-5/100 | Грозненский РЭС | Чеченская Республика | с. Керла-юрт | 6/0,4 | 0.1 | 0.036 | 0.018
6 | МТП 5-6/400 | Грозненский РЭС | Чеченская Республика | с. Керла-юрт | 6/0,4 | 0.4 | 0.144 | 0.072
7 | КТП 5-8/63 | Грозненский РЭС | Чеченская Республика | с. Керла-юрт | 6/0,4 | 0.063 | 0.02268 | 0.01134
8 | КТП 5-12/100 | Грозненский РЭС | Чеченская Республика | с. Керла-юрт | 6/0,4 | 0.1 | 0.036 | 0.018
9 | КТП 5-13/160 | Грозненский РЭС | Чеченская Республика | с. Керла-юрт | 6/0,4 | 0.16 | 0.0576 | 0.0288
10 | КТП 5-15/100 | Грозненский РЭС | Чеченская Республика | с. Керла-юрт | 6/0,4 | 0.1 | 0.036 | 0.018
ПС "Аэропорт" Ф-3
1 | КТПН-3-4/400 | Грозненский РЭС | Чеченская Республика | пос. Родина | 10/0,4 | 0.4 | 0.16 | 0.072
2 | КТПН-3-5/400 | Грозненский РЭС | Чеченская Республика | пос. Родина | 10/0,4 | 0.4 | 0.16 | 0.072
3 | КТП-3-7/400 | Грозненский РЭС | Чеченская Республика | пос. Родина | 10/0,4 | 0.4 | 0.16 | 0.072
4 | КТП-3-17/100 | Грозненский РЭС | Чеченская Республика | пос. Родина | 10/0,4 | 0.1 | 0.04 | 0.018
5 | КТП-3-43/250 | Грозненский РЭС | Чеченская Республика | пос. Родина | 10/0,4 | 0.25 | 0.1 | 0.045
6 | КТП-3-48/100 | Грозненский РЭС | Чеченская Республика | пос. Родина | 10/0,4 | 0.1 | 0.04 | 0.018
7 | КТП-3-49/63 | Грозненский РЭС | Чеченская Республика | пос. Родина | 10/0,4 | 0.063 | 0.0252 | 0.01134
ПС "Консервная" Ф-17
1 | КТП 17-9/250 кВА | Грозненский РЭС | Чеченская Республика | С. Алхан-Чурт | 10/0,4 | 0.25 | 0.09 | 0.0405
2 | КТП 17-10/400 кВА | Грозненский РЭС | Чеченская Республика | С. Алхан-Чурт | 10/0,4 | 0.4 | 0.144 | 0.0648
3 | КТП 17-12/160 кВА | Грозненский РЭС | Чеченская Республика | С. Алхан-Чурт | 10/0,4 | 0.16 | 0.0576 | 0.02592
4 | КТП 17-13/160 кВА | Грозненский РЭС | Чеченская Республика | С. Алхан-Чурт | 10/0,4 | 0.16 | 0.0576 | 0.02592
5 | КТП 17-14/63 кВА | Грозненский РЭС | Чеченская Республика | С. Алхан-Чурт | 10/0,4 | 0.063 | 0.02268 | 0.010206
6 | ЗТП 17-15/250 кВА | Грозненский РЭС | Чеченская Республика | С. Алхан-Чурт | 10/0,4 | 0.25 | 0.09 | 0.0405
7 | ЗТП 17-16/250 кВА | Грозненский РЭС | Чеченская Республика | С. Алхан-Чурт | 10/0,4 | 0.25 | 0.09 | 0.0405
8 | КТП 17-36/160 кВА | Грозненский РЭС | Чеченская Республика | С. Алхан-Чурт | 10/0,4 | 0.16 | 0.0576 | 0.02592
9 | КТП 17-54/250 кВА | Грозненский РЭС | Чеченская Республика | С. Алхан-Чурт | 10/0,4 | 0.25 | 0.09 | 0.0405
ПС "Красноармейская" Ф-1
1 | КТПН 1-1/630 кВА | Грозненский РЭС | Чеченская Республика | с. Кулары | 10/0,4 | 0.63 | 0.3024 | 0.0756
2 | КТП 1-2/100 кВА | Грозненский РЭС | Чеченская Республика | с. Кулары | 10/0,4 | 0.1 | 0.048 | 0.012
3 | МТП 1-5/160 кВА | Грозненский РЭС | Чеченская Республика | с. Кулары | 10/0,4 | 0.16 | 0.0768 | 0.0192
4 | КТП 1-6/100 кВА | Грозненский РЭС | Чеченская Республика | с. Кулары | 10/0,4 | 0.1 | 0.048 | 0.012
5 | МТП 1-7/400 кВА | Грозненский РЭС | Чеченская Республика | с. Кулары | 10/0,4 | 0.4 | 0.192 | 0.048
6 | КТПН 1-8/160 кВА | Грозненский РЭС | Чеченская Республика | с. Кулары | 10/0,4 | 0.16 | 0.0768 | 0.0192
7 | КТП 1-9/250 кВА | Грозненский РЭС | Чеченская Республика | с. Кулары | 10/0,4 | 0.25 | 0.12 | 0.03
8 | МТП 1-10/250 кВА | Грозненский РЭС | Чеченская Республика | с. Кулары | 10/0,4 | 0.25 | 0.12 | 0.03
9 | КТП 1-11/160 кВА | Грозненский РЭС | Чеченская Республика | с. Кулары | 10/0,4 | 0.16 | 0.0768 | 0.0192
10 | КТП 1-12/63 кВА | Грозненский РЭС | Чеченская Республика | с. Кулары | 10/0,4 | 0.063 | 0.03024 | 0.00756
11 | КТП 1-16/160 кВА | Грозненский РЭС | Чеченская Республика | с. Кулары | 10/0,4 | 0.16 | 0.0768 | 0.0192
12 | КТП 1-20/400 кВА | Грозненский РЭС | Чеченская Республика | с. Кулары | 10/0,4 | 0.4 | 0.192 | 0.048
13 | КТП 1-21/160 кВА | Грозненский РЭС | Чеченская Республика | с. Кулары | 10/0,4 | 0.16 | 0.0768 | 0.0192
14 | КТП 1-30/100 кВА | Грозненский РЭС | Чеченская Республика | с. Кулары | 10/0,4 | 0.1 | 0.048 | 0.012
| ПС "Ведено | Веденский РЭС | Чеченская Республика | с.Д-Ведено | 10/04кВ, 2-400кВА | 0.712 | 0.149 | 0.149
| ПС "Ведено | Веденский РЭС | Чеченская Республика | с.Д-Ведено | 10/04кВ, 3-250кВА | 667 | 0.166 | 166
| ПС "Ведено | Веденский РЭС | Чеченская Республика | с.Д-Ведено | 10/04кВ, 5-160кВА | 712 | 0,150 | 0.149
| ПС "Ведено | Веденский РЭС | Чеченская Республика | с.Д-Ведено | 10/04кВ, 6-100кВА | 534 | 0.101 | 0.1
[5 empty] | 10/04кВ, 1-63кВА | 0.056 | 0.016 | 0.016
| ПС "Ведено | Веденский РЭС | Чеченская Республика | с.Ведено | 10/04кВ, 1-400кВА | 0.356 | 0.089 | 0.089
| ПС "Ведено | Веденский РЭС | Чеченская Республика | с.Ведено | 10/04кВ, 3-250кВА | 0.667 | 0.166 | 0.165
| ПС "Ведено | Веденский РЭС | Чеченская Республика | с.Ведено | 10/04кВ, 1-160кВА | 0.142 | 0.035 | 0.035
| ПС "Ведено | Веденский РЭС | Чеченская Республика | с.Ведено | 10/04кВ, 1-100кВА | 0.089 | 0.027 | 0.027
| ПС "Ведено | Веденский РЭС | Чеченская Республика | с.Ведено | 10/04кВ, 1-63кВА | 0.056 | 0.02 | 0.02
| ПС "Ведено | Веденский РЭС | Чеченская Республика | с.Харачой | 10/04кВ, 1-250кВА | 0.222 | 0.066 | 0.064
| ПС "Ведено | Веденский РЭС | Чеченская Республика | с.Харачой | 10/04кВ, 1-160кВА | 0.142 | 0.31 | 0.31
| ПС "Ведено | Веденский РЭС | Чеченская Республика | с.Харачой | 10/04кВ, 1-100кВА | 0.89 | 0.03 | 0.03
| ПС "Ведено | Веденский РЭС | Чеченская Республика | с.Октябрьское | 10/04кВ, 2-250кВА | 0.445 | 0.15 | 0.15
| ПС "Ведено | Веденский РЭС | Чеченская Республика | с.Октябрьское | 10/04кВ, 1-160кВА | 0.142 | 0.035 | 0.035
| ПС "Ведено | Веденский РЭС | Чеченская Республика | с.Октябрьское | 10/04кВ, 1-160кВА | 0.267 | 0.09 | 0.09
| ПС "Ведено | Веденский РЭС | Чеченская Республика | с.Нефтянка | 10/04кВ, 2-100кВА | 0.178 | 0.053 | 0.053
| ПС "Ведено | Веденский РЭС | Чеченская Республика | с.Ца-Ведено | 10/04кВ, 1-250кВА | 0.272 | 0.66 | 0.66
| ПС "Ведено | Веденский РЭС | Чеченская Республика | с.Ца-Ведено | 10/04кВ, 1-160кВА | 0.142 | 0.131 | 0.131
| ПС "Ведено | Веденский РЭС | Чеченская Республика | с.Ца-Ведено | 10/04кВ, 3-100кВА | 0.125 | 0.122 | 0.122
| ПС "Ведено | Веденский РЭС | Чеченская Республика | с.Ца-Ведено | 10/04кВ, 1-63кВА | 0.56 | 0.02 | 0.02
| ПС "Ведено | Веденский РЭС | Чеченская Республика | с.Верхатой | 10/04кВ, 1-160кВА | 0.142 | 0.031 | 0.031
| ПС "Ведено | Веденский РЭС | Чеченская Республика | с.Верхатой | 10/04кВ, 1-63кВА | 0.056 | 0.02 | 0.02
| ПС "Ведено | Веденский РЭС | Чеченская Республика | с.Первомайское | 10/04кВ, 1-160кВА | 0.142 | 0.031 | 0.031
| ПС "Ведено | Веденский РЭС | Чеченская Республика | с.Первомайское | 10/04кВ, 2-100кВА | 0.178 | 0.053 | 0.053
| ПС "Ведено | Веденский РЭС | Чеченская Республика | с.Гуни | 10/04кВ, 1-250кВА | 0.222 | 0.066 | 0.066
| ПС "Ведено | Веденский РЭС | Чеченская Республика | с.Гуни | 10/04кВ, 1-160кВА | 0.142 | 0.031 | 0.031
[5 empty] | 10/04кВ, 2-40кВА | 0.071 | 0 | 0.071
| ПС "Ведено | Веденский РЭС | Чеченская Республика | с.Агишбатой | 10/04кВ, 2-160кВА | 0.445 | 0.156 | 0.152
| ПС "Ведено | Веденский РЭС | Чеченская Республика | с.Меседой | 10/04кВ, 1-100кВА | 0.089 | 0.044 | 0.044
| ПС "Ведено | Веденский РЭС | Чеченская Республика | с.Эрсеной | 10/04кВ, 1-160кВА | 0.142 | 0,060 | 0.06
| ПС Махкеты 35/10кВа | Веденский РЭС | Чеченская Республика | с.Эшилхатой | 10/04кВ, 1-160кВА | 0.142 | 0.031 | 0.031
| ПС Махкеты 35/10кВа | Веденский РЭС | Чеченская Республика | с.Эшилхатой | 10/04кВ, 1-100кВА | 0.089 | 0.029 | 0.029
| ПС Махкеты 35/10кВа | Веденский РЭС | Чеченская Республика | с.Элистанжи | 10/04кВ, 6-250кВА | 1.355 | 0.534 | 0.053
| ПС Махкеты 35/10кВа | Веденский РЭС | Чеченская Республика | с.Элистанжи | 10/04кВ, 1-160кВА | 0.142 | 0.031 | 0.031
| ПС Махкеты 35/10кВа | Веденский РЭС | Чеченская Республика | с.Элистанжи | 10/04кВ, 1-100кВА | 0.089 | 0.0225 | 0.0218
| ПС Махкеты 35/10кВа | Веденский РЭС | Чеченская Республика | с.Хаттуни | 10/04кВ, 1-400кВА | 0.356 | 0.2 | 0.2
| ПС Махкеты 35/10кВа | Веденский РЭС | Чеченская Республика | с.Хаттуни | 10/04кВ, 1-250кВА | 0.22 | 0.066 | 0.066
| ПС Махкеты 35/10кВа | Веденский РЭС | Чеченская Республика | с.Хаттуни | 10/04кВ, 3-160кВА | 0.427 | 0.136 | 0.134
| ПС Махкеты 35/10кВа | Веденский РЭС | Чеченская Республика | с.Хаттуни | 10/04кВ, 2-100кВА | 0.178 | 0.053 | 0.053
| ПС Махкеты 35/10кВа | Веденский РЭС | Чеченская Республика | с.Махкеты | 10/04кВ, 1-400кВА | 0.356 | 0.178 | 0.176
| ПС Махкеты 35/10кВа | Веденский РЭС | Чеченская Республика | с.Махкеты | 10/04кВ, 7-250кВА | 1.557 | 0.467 | 0.465
| ПС Махкеты 35/10кВа | Веденский РЭС | Чеченская Республика | с.Махкеты | 10/04кВ, 3-160кВА | 0.427 | 0.136 | 0.135
| ПС Махкеты 35/10кВа | Веденский РЭС | Чеченская Республика | с.Махкеты | 10/04кВ, 1-100кВА | 0.089 | 0.03 | 0.03
| ПС Махкеты 35/10кВа | Веденский РЭС | Чеченская Республика | Сельментаузен | 10/04кВ, 1-160кВА | 0.285 | 0.08 | 0.08
| ПС Махкеты 35/10кВа | Веденский РЭС | Чеченская Республика | Сельментаузен | 10/04кВ, 1-100кВА | 0.089 | 0.03 | 0.03
| ПС Махкеты 35/10кВа | Веденский РЭС | Чеченская Республика | Сельментаузен | 10/04кВ, 1-63кВА | 0.056 | 0.01 | 0.01
| ПС Махкеты 35/10кВа | Веденский РЭС | Чеченская Республика | с.Дуц-Хутор | 10/04кВ, 2-100кВА | 0.178 | 0.045 | 0.045
| ПС Махкеты 35/10кВа | Веденский РЭС | Чеченская Республика | с.Келой | 10/04кВ, 1-100кВА | 0.089 | 0.016 | 0.016
| ПС Центарой | Веденский РЭС | Чеченская Республика | с.Дарго | 10/04кВ, 5-160кВА | 0.712 | 0.142 | 0.0142
| ПС Центарой | Веденский РЭС | Чеченская Республика | с.Дарго | 10/04кВ, 1-100кВА | 0.089 | 0.017 | 0.017
| ПС Центарой | Веденский РЭС | Чеченская Республика | с.Дарго | 10/04кВ, 1-63кВА | 0.056 | 0.005 | 0.005
| ПС Центарой | Веденский РЭС | Чеченская Республика | с.Белгатой | 10/04кВ, 2-160кВА | 0.184 | 0.11 | 0.11
| ПС Центарой | Веденский РЭС | Чеченская Республика | с.Белгатой | 10/04кВ, 1-100кВА | 0.089 | 0.53 | 0.53
| ПС Центарой | Веденский РЭС | Чеченская Республика | с.Тезенкала | 10/04кВ, 3-63кВА | 0.168 | 0.117 | 0.116
| ПС Центарой | Веденский РЭС | Чеченская Республика | с.Тезенкала | 10/04кВ, 1-25кВА | 0.022 | 0.015 | 0.015
| ПС Центарой | Веденский РЭС | Чеченская Республика | с.Жани-Ведено | 10/04кВ, 1-160кВА | 0.142 | 0.085 | 0.085
| ПС Центарой | Веденский РЭС | Чеченская Республика | с.Ср.Курчали | 10/04кВ, 1-63кВА | 0.056 | 0.028 | 0.028
| ПС Центарой | Веденский РЭС | Чеченская Республика | с.Н-Курчали | 10/04кВ, 1-63кВА | 0.056 | 0.028 | 0.028
| ПС Центарой | Веденский РЭС | Чеченская Республика | с.В-Курчали | 10/04кВ, 1-63кВА | 0.056 | 0.028 | 0.028
| ПС Центарой | Веденский РЭС | Чеченская Республика | с.Ширды-Мохк | 10/04кВ, 1-160кВА | 0.142 | 0.12 | 0.12
| ПС "Шали" | ЮУЭС | Чеченская Республика | Шалинский муниципальный район, Шали
| 1-1/160 | Шалинские РЭС | Чеченская Республика | Шалинский муниципальный район, Шали | 10/0,4 | 0.16 | 0.043 | 0.027
| 1-2/250 | Шалинские РЭС | Чеченская Республика | Шалинский муниципальный район, Шали | 10/0,4 | 0.25 | 0.1113 | 0.096
| 1-3/160 | Шалинские РЭС | Чеченская Республика | Шалинский муниципальный район, Шали | 10/0,4 | 0.16 | 0.043 | 0.027
| 1-4/100 | Шалинские РЭС | Чеченская Республика | Шалинский муниципальный район, Шали | 10/0,4 | 0.1 | 0.0445 | 0.04
| 1-6/100 | Шалинские РЭС | Чеченская Республика | Шалинский муниципальный район, Шали | 10/0,4 | 0.1 | 0.04 | 0.035
| 1-7/160 | Шалинские РЭС | Чеченская Республика | Шалинский муниципальный район, Шали | 10/0,4 | 0.16 | 0.072 | 0.068
| 1-8/630 | Шалинские РЭС | Чеченская Республика | Шалинский муниципальный район, Шали | 10/0,4 | 0.63 | 0.336 | 0.33
| 1-11/160 | Шалинские РЭС | Чеченская Республика | Шалинский муниципальный район, Шали | 10/0,4 | 0.16 | 0.043 | 0.027
| 1-13/100 | Шалинские РЭС | Чеченская Республика | Шалинский муниципальный район, Шали | 10/0,4 | 0.1 | 0.049 | 0.04
| 1-15/160 | Шалинские РЭС | Чеченская Республика | Шалинский муниципальный район, Шали | 10/0,4 | 0.16 | 0.1 | 0.098
| 1-16/160 | Шалинские РЭС | Чеченская Республика | Шалинский муниципальный район, Шали | 10/0,4 | 0.16 | 0.043 | 0.027
| 1-17/160 | Шалинские РЭС | Чеченская Республика | Шалинский муниципальный район, Шали | 10/0,4 | 0.16 | 0.058 | 0.048
| 1-18/100 | Шалинские РЭС | Чеченская Республика | Шалинский муниципальный район, Шали | 10/0,4 | 0.1 | 0.036 | 0.02
| 1-23/250 | Шалинские РЭС | Чеченская Республика | Шалинский муниципальный район, Шали | 10/0,4 | 0.25 | 0.1 | 0.095
| 1-24/160 | Шалинские РЭС | Чеченская Республика | Шалинский муниципальный район, Шали | 10/0,4 | 0.16 | 0.072 | 0.062
| 1-25/160 | Шалинские РЭС | Чеченская Республика | Шалинский муниципальный район, Шали | 10/0,4 | 0.16 | 0.058 | 0.054
| 1-27/100 | Шалинские РЭС | Чеченская Республика | Шалинский муниципальный район, Шали | 10/0,4 | 0.1 | 0.036 | 0.022
| 1-29/160 | Шалинские РЭС | Чеченская Республика | Шалинский муниципальный район, Шали | 10/0,4 | 0.16 | 0.058 | 0.05
| 2-1/400 | Шалинские РЭС | Чеченская Республика | Шалинский муниципальный район, Шали | 10/0,4 | 0.4 | 0.125 | 0.1
| 2-2/160 | Шалинские РЭС | Чеченская Республика | Шалинский муниципальный район, Шали | 10/0,4 | 0.16 | 0.043 | 0.029
| 2-3/250 | Шалинские РЭС | Чеченская Республика | Шалинский муниципальный район, Шали | 10/0,4 | 0.25 | 0.155 | 0.15
| 2-4/400 | Шалинские РЭС | Чеченская Республика | Шалинский муниципальный район, Шали | 10/0,4 | 0.4 | 0.125 | 0.1
| 2-6/160 | Шалинские РЭС | Чеченская Республика | Шалинский муниципальный район, Шали | 10/0,4 | 0.16 | 0.072 | 0.068
| 2-8/250 | Шалинские РЭС | Чеченская Республика | Шалинский муниципальный район, Шали | 10/0,4 | 0.25 | 0.078 | 0.061
| 2-9/250 | Шалинские РЭС | Чеченская Республика | Шалинский муниципальный район, Шали | 10/0,4 | 0.25 | 0.089 | 0.072
| 2-10/250 | Шалинские РЭС | Чеченская Республика | Шалинский муниципальный район, Шали | 10/0,4 | 0.25 | 0.069 | 0.032
| 2-11/250 | Шалинские РЭС | Чеченская Республика | Шалинский муниципальный район, Шали | 10/0,4 | 0.25 | 0.069 | 0.035
| 2-12/160 | Шалинские РЭС | Чеченская Республика | Шалинский муниципальный район, Шали | 10/0,4 | 0.16 | 0.072 | 0.07
| 2-14/630 | Шалинские РЭС | Чеченская Республика | Шалинский муниципальный район, Шали | 10/0,4 | 0.63 | 0.224 | 0.212
| 2-17/250 | Шалинские РЭС | Чеченская Республика | Шалинский муниципальный район, Шали | 10/0,4 | 0.25 | 0.1 | 0.1
| 2-18/100 | Шалинские РЭС | Чеченская Республика | Шалинский муниципальный район, Шали | 10/0,4 | 0.1 | 0.16 | 0.155
| 2-19/400 | Шалинские РЭС | Чеченская Республика | Шалинский муниципальный район, Шали | 10/0,4 | 0.4 | 0.142 | 0.14
| 2-20/400 | Шалинские РЭС | Чеченская Республика | Шалинский муниципальный район, Шали | 10/0,4 | 0.4 | 0.125 | 0.12
| 2-21/160 | Шалинские РЭС | Чеченская Республика | Шалинский муниципальный район, Шали | 10/0,4 | 0.16 | 0.049 | 0.049
| 2-22/250 | Шалинские РЭС | Чеченская Республика | Шалинский муниципальный район, Шали | 10/0,4 | 0.25 | 0.078 | 0.07
| 2-25/250 | Шалинские РЭС | Чеченская Республика | Шалинский муниципальный район, Шали | 10/0,4 | 0.25 | 0.1 | 0.1
| 2-26/400 | Шалинские РЭС | Чеченская Республика | Шалинский муниципальный район, Шали | 10/0,4 | 0.4 | 0.142 | 0.131
| 2-30/160 | Шалинские РЭС | Чеченская Республика | Шалинский муниципальный район, Шали | 10/0,4 | 0.16 | 0.058 | 0.05
| 2-33/250 | Шалинские РЭС | Чеченская Республика | Шалинский муниципальный район, Шали | 10/0,4 | 0.25 | 0.078 | 0.07
| 2-35/160 | Шалинские РЭС | Чеченская Республика | Шалинский муниципальный район, Шали | 10/0,4 | 0.16 | 0.058 | 0.05
| 2-39/100 | Шалинские РЭС | Чеченская Республика | Шалинский муниципальный район, Шали | 10/0,4 | 0.1 | 0.036 | 0.02
| 2-45/160 | Шалинские РЭС | Чеченская Республика | Шалинский муниципальный район, Шали | 10/0,4 | 0.16 | 0.072 | 0.068
| 2-56/160 | Шалинские РЭС | Чеченская Республика | Шалинский муниципальный район, Шали | 10/0,4 | 0.16 | 0.058 | 0.045
| 2-58/160 | Шалинские РЭС | Чеченская Республика | Шалинский муниципальный район, Шали | 10/0,4 | 0.16 | 0.072 | 0.035
| 2-67/250 | Шалинские РЭС | Чеченская Республика | Шалинский муниципальный район, Шали | 10/0,4 | 0.25 | 0.1 | 0.064
| 2-74/100 | Шалинские РЭС | Чеченская Республика | Шалинский муниципальный район, Шали | 10/0,4 | 0.1 | 0.036 | 0.036
| 3-8/160 | Шалинские РЭС | Чеченская Республика | Шалинский муниципальный район, Шали | 10/0,4 | 0.16 | 0.072 | 0.07
| 3-9/160 | Шалинские РЭС | Чеченская Республика | Шалинский муниципальный район, Шали | 10/0,4 | 0.16 | 0.058 | 0.045
| 3-12/100 | Шалинские РЭС | Чеченская Республика | Шалинский муниципальный район, Шали | 10/0,4 | 0.1 | 0.049 | 0.049
| 3-13/100 | Шалинские РЭС | Чеченская Республика | Шалинский муниципальный район, Шали | 10/0,4 | 0.1 | 0.16 | 0.155
| 3-14/250 | Шалинские РЭС | Чеченская Республика | Шалинский муниципальный район, Шали | 10/0,4 | 0.25 | 0.111 | 0.095
| 3-17/630 | Шалинские РЭС | Чеченская Республика | Шалинский муниципальный район, Шали | 10/0,4 | 0.63 | 0.336 | 0.33
| 3-22/160 | Шалинские РЭС | Чеченская Республика | Шалинский муниципальный район, Шали | 10/0,4 | 0.16 | 0.072 | 0.068
| 3-25/160 | Шалинские РЭС | Чеченская Республика | Шалинский муниципальный район, Шали | 10/0,4 | 0.16 | 0.058 | 0.045
| 3-30/160 | Шалинские РЭС | Чеченская Республика | Шалинский муниципальный район, Шали | 10/0,4 | 0.16 | 0.058 | 0.05
| 3-32/250 | Шалинские РЭС | Чеченская Республика | Шалинский муниципальный район, Шали | 10/0,4 | 0.25 | 0.078 | 0.07
| 3-33/160 | Шалинские РЭС | Чеченская Республика | Шалинский муниципальный район, Шали | 10/0,4 | 0.16 | 0.072 | 0.05
| 3-41/160 | Шалинские РЭС | Чеченская Республика | Шалинский муниципальный район, Шали | 10/0,4 | 0.16 | 0.058 | 0.045
| 3-45/250 | Шалинские РЭС | Чеченская Республика | Шалинский муниципальный район, Шали | 10/0,4 | 0.25 | 0.155 | 0.155
| 3-48/100 | Шалинские РЭС | Чеченская Республика | Шалинский муниципальный район, Шали | 10/0,4 | 0.1 | 0.04 | 0.04
| 4-2/250 | Шалинские РЭС | Чеченская Республика | Шалинский муниципальный район, Шали | 10/0,4 | 0.25 | 0.078 | 0.07
| 4-4/160 | Шалинские РЭС | Чеченская Республика | Шалинский муниципальный район, Шали | 10/0,4 | 0.16 | 0.058 | 0.05
| 4-11/160 | Шалинские РЭС | Чеченская Республика | Шалинский муниципальный район, Автуры | 10/0,4 | 0.16 | 0.049 | 0.049
| 4-12/400 | Шалинские РЭС | Чеченская Республика | Шалинский муниципальный район, Автуры | 10/0,4 | 0.4 | 0.178 | 0.17
| 4-14/160 | Шалинские РЭС | Чеченская Республика | Шалинский муниципальный район, Автуры | 10/0,4 | 0.16 | 0.072 | 0.072
| 4-18/400 | Шалинские РЭС | Чеченская Республика | Шалинский муниципальный район, Автуры | 10/0,4 | 0.4 | 0.142 | 0.135
| 4-19/250 | Шалинские РЭС | Чеченская Республика | Шалинский муниципальный район, Автуры | 10/0,4 | 0.25 | 0.089 | 0.077
| 4-20/250 | Шалинские РЭС | Чеченская Республика | Шалинский муниципальный район, Автуры | 10/0,4 | 0.25 | 0.089 | 0.074
| 4-24/160 | Шалинские РЭС | Чеченская Республика | Шалинский муниципальный район, Автуры | 10/0,4 | 0.16 | 0.1 | 0.095
| 4-25/160 | Шалинские РЭС | Чеченская Республика | Шалинский муниципальный район, Автуры | 10/0,4 | 0.16 | 0.078 | 0.062
| 4-29/400 | Шалинские РЭС | Чеченская Республика | Шалинский муниципальный район, Автуры | 10/0,4 | 0.4 | 0.107 | 0.065
| 4-33/100 | Шалинские РЭС | Чеченская Республика | Шалинский муниципальный район, Автуры | 10/0,4 | 0.1 | 0.036 | 0.022
| 4-35/250 | Шалинские РЭС | Чеченская Республика | Шалинский муниципальный район, Автуры | 10/0,4 | 0.25 | 0.078 | 0.07
| 4-39/160 | Шалинские РЭС | Чеченская Республика | Шалинский муниципальный район, Автуры | 10/0,4 | 0.16 | 0.058 | 0.05
| 4-40/250 | Шалинские РЭС | Чеченская Республика | Шалинский муниципальный район, Автуры | 10/0,4 | 0.25 | 0.078 | 0.065
| 4-41/400 | Шалинские РЭС | Чеченская Республика | Шалинский муниципальный район, Автуры | 10/0,4 | 0.4 | 0.125 | 0.1
| 4-46/250 | Шалинские РЭС | Чеченская Республика | Шалинский муниципальный район, Автуры | 10/0,4 | 0.25 | 0.132 | 0.132
| 4-51/250 | Шалинские РЭС | Чеченская Республика | Шалинский муниципальный район, Автуры | 10/0,4 | 0.25 | 0.111 | 0.095
| 4-59/100 | Шалинские РЭС | Чеченская Республика | Шалинский муниципальный район, Автуры | 10/0,4 | 0.1 | 0.044 | 0.044
| 4-60/160 | Шалинские РЭС | Чеченская Республика | Шалинский муниципальный район, Герменчук | 10/0,4 | 0.16 | 0.072 | 0.072
| 5-1/400 | Шалинские РЭС | Чеченская Республика | Шалинский муниципальный район, Герменчук | 10/0,4 | 0.4 | 0.125 | 0.111
| 5-2/400 | Шалинские РЭС | Чеченская Республика | Шалинский муниципальный район, Герменчук | 10/0,4 | 0.4 | 0.125 | 0.12
| 5-5/400 | Шалинские РЭС | Чеченская Республика | Шалинский муниципальный район, Герменчук | 10/0,4 | 0.4 | 0.107 | 0.065
| 5-6/250 | Шалинские РЭС | Чеченская Республика | Шалинский муниципальный район, Герменчук | 10/0,4 | 0.25 | 0.078 | 0.061
| 5-9/400 | Шалинские РЭС | Чеченская Республика | Шалинский муниципальный район, Герменчук | 10/0,4 | 0.4 | 0.107 | 0.065
| 5-10/250 | Шалинские РЭС | Чеченская Республика | Шалинский муниципальный район, Герменчук | 10/0,4 | 0.25 | 0.089 | 0.072
| 5-12/250 | Шалинские РЭС | Чеченская Республика | Шалинский муниципальный район, Герменчук | 10/0,4 | 0.25 | 0.069 | 0.035
| 5-18/400 | Шалинские РЭС | Чеченская Республика | Шалинский муниципальный район, Герменчук | 10/0,4 | 0.4 | 0.125 | 0.119
| 5-20/160 | Шалинские РЭС | Чеченская Республика | Шалинский муниципальный район, Герменчук | 10/0,4 | 0.16 | 0.049 | 0.049
| 5-26/250 | Шалинские РЭС | Чеченская Республика | Шалинский муниципальный район, Герменчук | 10/0,4 | 0.25 | 0.1 | 0.054
| 5-42/160 | Шалинские РЭС | Чеченская Республика | Шалинский муниципальный район, Герменчук | 10/0,4 | 0.16 | 0.058 | 0.051
| 5-48/100 | Шалинские РЭС | Чеченская Республика | Шалинский муниципальный район, Герменчук | 10/0,4 | 0.1 | 0.04 | 0.04
| 5-51/160 | Шалинские РЭС | Чеченская Республика | Шалинский муниципальный район, Герменчук | 10/0,4 | 0.16 | 0.072 | 0.07
| 5-55/160 | Шалинские РЭС | Чеченская Республика | Шалинский муниципальный район, Герменчук | 10/0,4 | 0.16 | 0.072 | 0.068
| 5-61/160 | Шалинские РЭС | Чеченская Республика | Шалинский муниципальный район, Герменчук | 10/0,4 | 0.16 | 0.049 | 0.049
| 5-63/160 | Шалинские РЭС | Чеченская Республика | Шалинский муниципальный район, Шали | 10/0,4 | 0.16 | 0.058 | 0.05
| 6-1/100 | Шалинские РЭС | Чеченская Республика | Шалинский муниципальный район, Шали | 10/0,4 | 0.1 | 0.036 | 0.036
| 6-5/100 | Шалинские РЭС | Чеченская Республика | Шалинский муниципальный район, Шали | 10/0,4 | 0.1 | 0.044 | 0.044
| 6-7/160 | Шалинские РЭС | Чеченская Республика | Шалинский муниципальный район, Шали | 10/0,4 | 0.16 | 0.072 | 0.072
| 6-8/160 | Шалинские РЭС | Чеченская Республика | Шалинский муниципальный район, Шали | 10/0,4 | 0.16 | 0.072 | 0.072
| 6-9/160 | Шалинские РЭС | Чеченская Республика | Шалинский муниципальный район, Шали | 10/0,4 | 0.16 | 0.072 | 0.072
| 6-10/250 | Шалинские РЭС | Чеченская Республика | Шалинский муниципальный район, Шали | 10/0,4 | 0.25 | 0.089 | 0.08
| 7-2/400 | Шалинские РЭС | Чеченская Республика | Шалинский муниципальный район, Шали | 10/0,4 | 0.4 | 0.142 | 0.131
| 7-7/250 | Шалинские РЭС | Чеченская Республика | Шалинский муниципальный район, Шали | 10/0,4 | 0.25 | 0.1 | 0.096
| 7-8/160 | Шалинские РЭС | Чеченская Республика | Шалинский муниципальный район, Шали | 10/0,4 | 0.16 | 0.058 | 0.05
| 7-14/100 | Шалинские РЭС | Чеченская Республика | Шалинский муниципальный район, Шали | 10/0,4 | 0.1 | 0.04 | 0.035
| 7-19/160 | Шалинские РЭС | Чеченская Республика | Шалинский муниципальный район, Шали | 10/0,4 | 0.16 | 0.058 | 0.058
| 9-1/100 | Шалинские РЭС | Чеченская Республика | Шалинский муниципальный район, Шали | 10/0,4 | 0.1 | 0.04 | 0.04
| 9-3/250 | Шалинские РЭС | Чеченская Республика | Шалинский муниципальный район, Шали | 10/0,4 | 0.25 | 0.132 | 0.132
| 9-4/160 | Шалинские РЭС | Чеченская Республика | Шалинский муниципальный район, Шали | 10/0,4 | 0.16 | 0.049 | 0.049
| 9-10/100 | Шалинские РЭС | Чеченская Республика | Шалинский муниципальный район, Шали | 10/0,4 | 0.1 | 0.04 | 0.04
| 9-14/400 | Шалинские РЭС | Чеченская Республика | Шалинский муниципальный район, Шали | 10/0,4 | 0.4 | 0.142 | 0.14
| 9-15/250 | Шалинские РЭС | Чеченская Республика | Шалинский муниципальный район, Шали | 10/0,4 | 0.25 | 0.132 | 0.132
| 9-16/400 | Шалинские РЭС | Чеченская Республика | Шалинский муниципальный район, Шали | 10/0,4 | 0.4 | 0.125 | 0.111
| 9-19/160 | Шалинские РЭС | Чеченская Республика | Шалинский муниципальный район, Шали | 10/0,4 | 0.16 | 0.058 | 0.05
| 9-20/250 | Шалинские РЭС | Чеченская Республика | Шалинский муниципальный район, Шали | 10/0,4 | 0.25 | 0.132 | 0.132
| 9-21/250 | Шалинские РЭС | Чеченская Республика | Шалинский муниципальный район, Шали | 10/0,4 | 0.25 | 0.078 | 0.07
| 9-28/63 | Шалинские РЭС | Чеченская Республика | Шалинский муниципальный район, Шали | 10/0,4 | 0.063 | 0.022 | 0.022
| 9-32/160 | Шалинские РЭС | Чеченская Республика | Шалинский муниципальный район, Шали | 10/0,4 | 0.16 | 0.049 | 0.04
| 9-35/250 | Шалинские РЭС | Чеченская Республика | Шалинский муниципальный район, Шали | 10/0,4 | 0.25 | 0.111 | 0.095
| 9-36/400 | Шалинские РЭС | Чеченская Республика | Шалинский муниципальный район, Шали | 10/0,4 | 0.4 | 0.125 | 0.12
| 9-48/160 | Шалинские РЭС | Чеченская Республика | Шалинский муниципальный район, Шали | 10/0,4 | 0.16 | 0.058 | 0.044
| 9-49/400 | Шалинские РЭС | Чеченская Республика | Шалинский муниципальный район, Шали | 10/0,4 | 0.4 | 0.125 | 0.09
| 9-54/160 | Шалинские РЭС | Чеченская Республика | Шалинский муниципальный район, Шали | 10/0,4 | 0.16 | 0.072 | 0.072
| ТП 1-3 | Урус-Мартановский РЭС | Чеченская Республика | Урус-Мартановский муниципальный район Гехинские сельское поселение | 10/0,4 | 0,25 | 0.1 | 0.1
| ТП 1-4 | Урус-Мартановский РЭС | Чеченская Республика | Урус-Мартановский муниципальный район Гехинские сельское поселение | 10/0,4 | 0.16 | 0.06 | 0.06
| ТП 1-5 | Урус-Мартановский РЭС | Чеченская Республика | Урус-Мартановский муниципальный район Гехинские сельское поселение | 10/0,4 | 0.1 | 0.03 | 0.03
| ТП 1-7 | Урус-Мартановский РЭС | Чеченская Республика | Урус-Мартановский муниципальный район Гехинские сельское поселение | 10/0,4 | 0.16 | 0.064 | 0.0256
| ТП 1-8 | Урус-Мартановский РЭС | Чеченская Республика | Урус-Мартановский муниципальный район Гехинские сельское поселение | 10/0,4 | 0.16 | 0.064 | 0.0256
| ТП 1-9 | Урус-Мартановский РЭС | Чеченская Республика | Урус-Мартановский муниципальный район Гехинские сельское поселение | 10/0,4 | 0.25 | 0.1 | 0.04
| ТП 1-10 | Урус-Мартановский РЭС | Чеченская Республика | Урус-Мартановский муниципальный район Гехинские сельское поселение | 10/0,4 | 0.1 | 0.04 | 0.016
| ТП 1-11 | Урус-Мартановский РЭС | Чеченская Республика | Урус-Мартановский муниципальный район Гехинские сельское поселение | 10/0,4 | 0.16 | 0.064 | 0.0256
| ТП 1-12 | Урус-Мартановский РЭС | Чеченская Республика | Урус-Мартановский муниципальный район Гехинские сельское поселение | 10/0,4 | 0.1 | 0.04 | 0.016
| ТП 1-13 | Урус-Мартановский РЭС | Чеченская Республика | Урус-Мартановский муниципальный район Гехинские сельское поселение | 10/0,4 | 0.063 | 0.0252 | 0.01008
| ТП 1-14 | Урус-Мартановский РЭС | Чеченская Республика | Урус-Мартановский муниципальный район Гехинские сельское поселение | 10/0,4 | 0.063 | 0.0252 | 0.01008
| ТП 1-16 | Урус-Мартановский РЭС | Чеченская Республика | Урус-Мартановский муниципальный район Гехинские сельское поселение | 10/0,4 | 0.16 | 0.064 | 0.0256
| ТП 1-18 | Урус-Мартановский РЭС | Чеченская Республика | Урус-Мартановский муниципальный район Гехинские сельское поселение | 10/0,4 | 0.063 | 0.0252 | 0.01008
| ТП 1-19 | Урус-Мартановский РЭС | Чеченская Республика | Урус-Мартановский муниципальный район Гехинские сельское поселение | 10/0,4 | 0.16 | 0.064 | 0.0256
| ТП 1-20 | Урус-Мартановский РЭС | Чеченская Республика | Урус-Мартановский муниципальный район Гехинские сельское поселение | 10/0,4 | 0.16 | 0.064 | 0.0256
| ТП 1-21 | Урус-Мартановский РЭС | Чеченская Республика | Урус-Мартановский муниципальный район Гехинские сельское поселение | 10/0,4 | 0.16 | 0.064 | 0.0256
| ТП 1-22 | Урус-Мартановский РЭС | Чеченская Республика | Урус-Мартановский муниципальный район Гехинские сельское поселение | 10/0,4 | 0.16 | 0.064 | 0.0256
| ТП 1-23 | Урус-Мартановский РЭС | Чеченская Республика | Урус-Мартановский муниципальный район Гехинские сельское поселение | 10/0,4 | 0.16 | 0.064 | 0.0256
| ТП 1-24 | Урус-Мартановский РЭС | Чеченская Республика | Урус-Мартановский муниципальный район Гехинские сельское поселение | 10/0,4 | 0.25 | 0.1 | 0.04
| ТП 1-25 | Урус-Мартановский РЭС | Чеченская Республика | Урус-Мартановский муниципальный район Гехинские сельское поселение | 10/0,4 | 0.04 | 0.016 | 0.0064
| ТП 1-26 | Урус-Мартановский РЭС | Чеченская Республика | Урус-Мартановский муниципальный район Гехинские сельское поселение | 10/0,4 | 0.16 | 0.064 | 0.0256
| ТП 1-28 | Урус-Мартановский РЭС | Чеченская Республика | Урус-Мартановский муниципальный район Гехинские сельское поселение | 10/0,4 | 0.16 | 0.064 | 0.0256
| ТП 1-29 | Урус-Мартановский РЭС | Чеченская Республика | Урус-Мартановский муниципальный район Гехинские сельское поселение | 10/0,4 | 0.4 | 0.16 | 0.064
| ТП 1-30 | Урус-Мартановский РЭС | Чеченская Республика | Урус-Мартановский муниципальный район Гехинские сельское поселение | 10/0,4 | 0.16 | 0.064 | 0.0256
| ТП 1-31 | Урус-Мартановский РЭС | Чеченская Республика | Урус-Мартановский муниципальный район Гехинские сельское поселение | 10/0,4 | 0.4 | 0.16 | 0.064
| ТП 1-32 | Урус-Мартановский РЭС | Чеченская Республика | Урус-Мартановский муниципальный район Гехинские сельское поселение | 10/0,4 | 0.63 | 0.252 | 0.1008
| ТП 1-33 | Урус-Мартановский РЭС | Чеченская Республика | Урус-Мартановский муниципальный район Гехинские сельское поселение | 10/0,4 | 0.25 | 0.1 | 0.04
| ТП 1-36 | Урус-Мартановский РЭС | Чеченская Республика | Урус-Мартановский муниципальный район Гехинские сельское поселение | 10/0,4 | 0.25 | 0.15 | 0.15
| ТП 1-37 | Урус-Мартановский РЭС | Чеченская Республика | Урус-Мартановский муниципальный район Гехинские сельское поселение | 10/0,4 | 0.16 | 0.08 | 0.08
| ТП 1-42 | Урус-Мартановский РЭС | Чеченская Республика | Урус-Мартановский муниципальный район Гехинские сельское поселение | 10/0,4 | 0.16 | 0.064 | 0.0256
Ф-2 ПС «У-Мартан»
| ТП 2-1 | Урус-Мартановский РЭС | Чеченская Республика | Урус-Мартановский муниципальный район Танги-чуйское сельское поселение | 10/0,4 | 0.1 | 0.04 | 0.016
| ТП 2-2 | Урус-Мартановский РЭС | Чеченская Республика | Урус-Мартановский муниципальный район Танги-чуйское сельское поселение | 10/0,4 | 0.16 | 0.064 | 0.0256
| ТП 2-3 | Урус-Мартановский РЭС | Чеченская Республика | Урус-Мартановский муниципальный район Танги-чуйское сельское поселение | 10/0,4 | 0.1 | 0.04 | 0.016
| ТП 2-4 | Урус-Мартановский РЭС | Чеченская Республика | Урус-Мартановский муниципальный район Танги-чуйское сельское поселение | 10/0,4 | 0.063 | 0.0252 | 0.01008
| ТП 2-6 | Урус-Мартановский РЭС | Чеченская Республика | Урус-Мартановский муниципальный район Танги-чуйское сельское поселение | 10/0,4 | 0.063 | 0.0252 | 0.01008
| ТП 2-7 | Урус-Мартановский РЭС | Чеченская Республика | Урус-Мартановский муниципальный район Танги-чуйское сельское поселение | 10/0,4 | 0.063 | 0.0252 | 0.01008
| ТП 2-8 | Урус-Мартановский РЭС | Чеченская Республика | Урус-Мартановский муниципальный район Танги-чуйское сельское поселение | 10/0,4 | 0.4 | 0.16 | 0.064
| ТП 2-9 | Урус-Мартановский РЭС | Чеченская Республика | Урус-Мартановский муниципальный район Танги-чуйское сельское поселение | 10/0,4 | 0.25 | 0.1 | 0.04
| ТП 2-10 | Урус-Мартановский РЭС | Чеченская Республика | Урус-Мартановский муниципальный район Танги-чуйское сельское поселение | 10/0,4 | 0.16 | 0.064 | 0.0256
| ТП 2-11 | Урус-Мартановский РЭС | Чеченская Республика | Урус-Мартановский муниципальный район Танги-чуйское сельское поселение | 10/0,4 | 0.1 | 0.04 | 0.016
| ТП 2-12 | Урус-Мартановский РЭС | Чеченская Республика | Урус-Мартановский муниципальный район Танги-чуйское сельское поселение | 10/0,4 | 0.16 | 0.064 | 0.0256
| ТП 2-13 | Урус-Мартановский РЭС | Чеченская Республика | Урус-Мартановский муниципальный район Танги-чуйское сельское поселение | 10/0,4 | 0.25 | 0.1 | 0.04
| ТП 2-14 | Урус-Мартановский РЭС | Чеченская Республика | Урус-Мартановский муниципальный район Танги-чуйское сельское поселение | 10/0,4 | 0.1 | 0.04 | 0.016
| ТП 2-15 | Урус-Мартановский РЭС | Чеченская Республика | Урус-Мартановский муниципальный район Танги-чуйское сельское поселение | 10/0,4 | 0.16 | 0.064 | 0.0256
| ТП 2-16 | Урус-Мартановский РЭС | Чеченская Республика | Урус-Мартановский муниципальный район Танги-чуйское сельское поселение | 10/0,4 | 0.063 | 0.0252 | 0.01008
| ТП 2-17 | Урус-Мартановский РЭС | Чеченская Республика | Урус-Мартановский муниципальный район Танги-чуйское сельское поселение | 10/0,4 | 0.25 | 0.1 | 0.04
| ТП 2-18 | Урус-Мартановский РЭС | Чеченская Республика | Урус-Мартановский муниципальный район Танги-чуйское сельское поселение | 10/0,4 | 0.1 | 0.04 | 0.016
| ТП 2-19 | Урус-Мартановский РЭС | Чеченская Республика | Урус-Мартановский муниципальный район Танги-чуйское сельское поселение | 10/0,4 | 0.25 | 0.1 | 0.04
| ТП 2-20 | Урус-Мартановский РЭС | Чеченская Республика | Урус-Мартановский муниципальный район Танги-чуйское сельское поселение | 10/0,4 | 0.1 | 0.04 | 0.016
| ТП 2-21 | Урус-Мартановский РЭС | Чеченская Республика | Урус-Мартановский муниципальный район Танги-чуйское сельское поселение | 10/0,4 | 0.1 | 0.04 | 0.016
| ТП 2-22 | Урус-Мартановский РЭС | Чеченская Республика | Урус-Мартановский муниципальный район Танги-чуйское сельское поселение | 10/0,4 | 0.16 | 0.064 | 0.0256
| ТП 2-23 | Урус-Мартановский РЭС | Чеченская Республика | Урус-Мартановский муниципальный район Танги-чуйское сельское поселение | 10/0,4 | 0.16 | 0.064 | 0.0256
| ТП 2-24 | Урус-Мартановский РЭС | Чеченская Республика | Урус-Мартановский муниципальный район Танги-чуйское сельское поселение | 10/0,4 | 0.1 | 0.04 | 0.016
| ТП 2-25 | Урус-Мартановский РЭС | Чеченская Республика | Урус-Мартановский муниципальный район Танги-чуйское сельское поселение | 10/0,4 | 0.16 | 0.064 | 0.0256
| ТП 2-27 | Урус-Мартановский РЭС | Чеченская Республика | Урус-Мартановский муниципальный район Танги-чуйское сельское поселение | 10/0,4 | 0.16 | 0.064 | 0.0256
| ТП 2-28 | Урус-Мартановский РЭС | Чеченская Республика | Урус-Мартановский муниципальный район Танги-чуйское сельское поселение | 10/0,4 | 0.1 | 0.04 | 0.016
| ТП 2-30 | Урус-Мартановский РЭС | Чеченская Республика | Урус-Мартановский муниципальный район Танги-чуйское сельское поселение | 10/0,4 | 0.25 | 0.1 | 0.04
| ТП 2-33 | Урус-Мартановский РЭС | Чеченская Республика | Урус-Мартановский муниципальный район Танги-чуйское сельское поселение | 10/0,4 | 0.063 | 0.0252 | 0.01008
| ТП 2-34 | Урус-Мартановский РЭС | Чеченская Республика | Урус-Мартановский муниципальный район Танги-чуйское сельское поселение | 10/0,4 | 0.16 | 0.064 | 0.0256
| ТП 2-36 | Урус-Мартановский РЭС | Чеченская Республика | Урус-Мартановский муниципальный район Танги-чуйское сельское поселение | 10/0,4 | 0.16 | 0.064 | 0.0256
| ТП 2-38 | Урус-Мартановский РЭС | Чеченская Республика | Урус-Мартановский муниципальный район Танги-чуйское сельское поселение | 10/0,4 | 0.16 | 0.064 | 0.0256
| ТП 2-39 | Урус-Мартановский РЭС | Чеченская Республика | Урус-Мартановский муниципальный район Танги-чуйское сельское поселение | 10/0,4 | 0.063 | 0.0252 | 0.01008
| ТП 2-43 | Урус-Мартановский РЭС | Чеченская Республика | Урус-Мартановский муниципальный район Танги-чуйское сельское поселение | 10/0,4 | 0.1 | 0.04 | 0.016
| ТП 2-44 | Урус-Мартановский РЭС | Чеченская Республика | Урус-Мартановский муниципальный район Танги-чуйское сельское поселение | 10/0,4 | 0.16 | 0.1 | 0.1
| ТП 2-50 | Урус-Мартановский РЭС | Чеченская Республика |  |  | 0.1
| ТП 2-51 | Урус-Мартановский РЭС | Чеченская Республика |  |  | 0.063
Ф-3 ПС «У-Мартан»
| ТП 3-1 | Урус-Мартановский РЭС | Чеченская Республика | Урус-Мартановское городское поселение | 10/0,4 | 0.16 | 0.064 | 0.0256
| ТП 3-2 | Урус-Мартановский РЭС | Чеченская Республика | Урус-Мартановское городское поселение | 10/0,4 | 0.04 | 0.016 | 0.0064
| ТП 3-5 | Урус-Мартановский РЭС | Чеченская Республика | Урус-Мартановское городское поселение | 10/0,4 | 0.16 | 0.064 | 0.0256
| ТП 3-6 | Урус-Мартановский РЭС | Чеченская Республика | Урус-Мартановское городское поселение | 10/0,4 | 0.1 | 0.04 | 0.016
| ТП 3-7 | Урус-Мартановский РЭС | Чеченская Республика | Урус-Мартановское городское поселение | 10/0,4 | 0.063 | 0.0252 | 0.01008
| ТП 3-9 | Урус-Мартановский РЭС | Чеченская Республика | Урус-Мартановское городское поселение | 10/0,4 | 0.1 | 0.04 | 0.016
| ТП 3-10 | Урус-Мартановский РЭС | Чеченская Республика | Урус-Мартановское городское поселение | 10/0,4 | 0.1 | 0.04 | 0.016
| ТП 3-11 | Урус-Мартановский РЭС | Чеченская Республика | Урус-Мартановское городское поселение | 10/0,4 | 0.16 | 0.064 | 0.0256
| ТП 3-12 | Урус-Мартановский РЭС | Чеченская Республика | Урус-Мартановское городское поселение | 10/0,4 | 0.16 | 0.064 | 0.0256
| ТП 3-13 | Урус-Мартановский РЭС | Чеченская Республика | Урус-Мартановское городское поселение | 10/0,4 | 0.16 | 0.064 | 0.0256
| ТП 3-14 | Урус-Мартановский РЭС | Чеченская Республика | Урус-Мартановское городское поселение | 10/0,4 | 0.25 | 0.1 | 0.04
| ТП 3-15 | Урус-Мартановский РЭС | Чеченская Республика | Урус-Мартановское городское поселение | 10/0,4 | 0.16 | 0.064 | 0.0256
| ТП 3-16 | Урус-Мартановский РЭС | Чеченская Республика | Урус-Мартановское городское поселение | 10/0,4 | 0.25 | 0.1 | 0.04
| ТП 3-17 | Урус-Мартановский РЭС | Чеченская Республика | Урус-Мартановское городское поселение | 10/0,4 | 0.1 | 0.04 | 0.016
| ТП 3-18 | Урус-Мартановский РЭС | Чеченская Республика | Урус-Мартановское городское поселение | 10/0,4 | 0.25 | 0.1 | 0.04
| ТП 3-19 | Урус-Мартановский РЭС | Чеченская Республика | Урус-Мартановское городское поселение | 10/0,4 | 0.1 | 0.04 | 0.016
| ТП 3-20 | Урус-Мартановский РЭС | Чеченская Республика | Урус-Мартановское городское поселение | 10/0,4 | 0.18 | 0.072 | 0.0288
| ТП 3-21 | Урус-Мартановский РЭС | Чеченская Республика | Урус-Мартановское городское поселение | 10/0,4 | 0.16 | 0.064 | 0.0256
| ТП 3-22 | Урус-Мартановский РЭС | Чеченская Республика | Урус-Мартановское городское поселение | 10/0,4 | 0.25 | 0.1 | 0.04
| ТП 3-25 | Урус-Мартановский РЭС | Чеченская Республика | Урус-Мартановское городское поселение | 10/0,4 | 0.063 | 0.0252 | 0.01008
| ТП 3-26 | Урус-Мартановский РЭС | Чеченская Республика | Урус-Мартановское городское поселение | 10/0,4 | 0.16 | 0.064 | 0.0256
| ТП 3-27 | Урус-Мартановский РЭС | Чеченская Республика | Урус-Мартановское городское поселение | 10/0,4 | 0.16 | 0.064 | 0.0256
| ТП 3-29 | Урус-Мартановский РЭС | Чеченская Республика | Урус-Мартановское городское поселение | 10/0,4 | 0.1 | 0.04 | 0.016
| ТП 3-30 | Урус-Мартановский РЭС | Чеченская Республика | Урус-Мартановское городское поселение | 10/0,4 | 0.1 | 0.6 | 0.6
Ф-6 (3) ПС «У-Мартан»
| ТП 6-2 | Урус-Мартановский РЭС | Чеченская Республика | Урус-Мартановское городское поселение | 10/0,4 | 0.25 | 0.1 | 0.04
| ТП 6-3 | Урус-Мартановский РЭС | Чеченская Республика | Урус-Мартановское городское поселение | 10/0,4 | 0.16 | 0.064 | 0.0256
| ТП 6-4 | Урус-Мартановский РЭС | Чеченская Республика | Урус-Мартановское городское поселение | 10/0,4 | 0.32 | 0.128 | 0.0512
| ТП 6-5 | Урус-Мартановский РЭС | Чеченская Республика | Урус-Мартановское городское поселение | 10/0,4 | 0.18 | 0.072 | 0.0288
| ТП 6-6 | Урус-Мартановский РЭС | Чеченская Республика | Урус-Мартановское городское поселение | 10/0,4 | 0.063 | 0.0252 | 0.01008
| ТП 6-8 | Урус-Мартановский РЭС | Чеченская Республика | Урус-Мартановское городское поселение | 10/0,4 | 0.4 | 0.16 | 0.064
| ТП 6-9 | Урус-Мартановский РЭС | Чеченская Республика | Урус-Мартановское городское поселение | 10/0,4 | 0.04 | 0.016 | 0.0064
| ТП 6-11 | Урус-Мартановский РЭС | Чеченская Республика | Урус-Мартановское городское поселение | 10/0,4 | 0.1 | 0.04 | 0.016
| ТП 6-13 | Урус-Мартановский РЭС | Чеченская Республика | Урус-Мартановское городское поселение | 10/0,4 | 0.4 | 0.16 | 0.064
| ТП 6-15 | Урус-Мартановский РЭС | Чеченская Республика | Урус-Мартановское городское поселение | 10/0,4 | 0.16 | 0.064 | 0.0256
Ф-8 ПС «У Мартан»
| ТП 8-1 | Урус-Мартановский РЭС | Чеченская Республика | Урус-Мартановское городское поселение | 10/0,4 | 0.1 | 0.04 | 0.016
| ТП 8-2 | Урус-Мартановский РЭС | Чеченская Республика | Урус-Мартановское городское поселение | 10/0,4 | 0.1 | 0.04 | 0.016
| ТП 8-4 | Урус-Мартановский РЭС | Чеченская Республика | Урус-Мартановское городское поселение | 10/0,4 | 0.25 | 0.1 | 0.04
| ТП 8-5 | Урус-Мартановский РЭС | Чеченская Республика | Урус-Мартановское городское поселение | 10/0,4 | 0.025 | 0.01 | 0.004
| ТП 8-6 | Урус-Мартановский РЭС | Чеченская Республика | Урус-Мартановское городское поселение | 10/0,4 | 0.25 | 0.1 | 0.04
| ТП 8-7 | Урус-Мартановский РЭС | Чеченская Республика | Урус-Мартановское городское поселение | 10/0,4 | 0.063 | 0.0252 | 0.01008
| ТП 8-9 | Урус-Мартановский РЭС | Чеченская Республика | Урус-Мартановское городское поселение | 10/0,4 | 0.063 | 0.0252 | 0.01008
| ТП 8-10 | Урус-Мартановский РЭС | Чеченская Республика | Урус-Мартановское городское поселение | 10/0,4 | 0.063 | 0.0252 | 0.01008
| ТП 8-11 | Урус-Мартановский РЭС | Чеченская Республика | Урус-Мартановское городское поселение | 10/0,4 | 0.25 | 0.1 | 0.04
| ТП 8-12 | Урус-Мартановский РЭС | Чеченская Республика | Урус-Мартановское городское поселение | 10/0,4 | 0.1 | 0.04 | 0.016
| ТП 8-13 | Урус-Мартановский РЭС | Чеченская Республика | Урус-Мартановское городское поселение | 10/0,4 | 0.063 | 0.0252 | 0.01008
| ТП 8-14 | Урус-Мартановский РЭС | Чеченская Республика | Урус-Мартановское городское поселение | 10/0,4 | 0.4 | 0.16 | 0.064
| ТП 8-16 | Урус-Мартановский РЭС | Чеченская Республика | Урус-Мартановское городское поселение | 10/0,4 | 0.04 | 0.016 | 0.0064
| ТП 8-17 | Урус-Мартановский РЭС | Чеченская Республика | Урус-Мартановское городское поселение | 10/0,4 | 0.16 | 0.064 | 0.0256
| ТП 8-18 | Урус-Мартановский РЭС | Чеченская Республика | Урус-Мартановское городское поселение | 10/0,4 | 0.063 | 0.0252 | 0.01008
| ТП 8-19 | Урус-Мартановский РЭС | Чеченская Республика | Урус-Мартановское городское поселение | 10/0,4 | 0.4 | 0.16 | 0.064
| ТП 8-22 | Урус-Мартановский РЭС | Чеченская Республика | Урус-Мартановское городское поселение | 10/0,4 | 0.1 | 0.04 | 0.016
| ТП 8-23 | Урус-Мартановский РЭС | Чеченская Республика | Урус-Мартановское городское поселение | 10/0,4 | 0.063 | 0.0252 | 0.01008
Ф-9 ПС «У-Мартан»
| ТП 9-2 | Урус-Мартановский РЭС | Чеченская Республика | Урус-Мартановское городское поселение | 10/0,4 | 0.063 | 0.0252 | 0.01008
| ТП 9-3 | Урус-Мартановский РЭС | Чеченская Республика | Урус-Мартановское городское поселение | 10/0,4 | 0.16 | 0.064 | 0.0256
| ТП 9-4 | Урус-Мартановский РЭС | Чеченская Республика | Урус-Мартановское городское поселение | 10/0,4 | 0.25 | 0.1 | 0.04
| ТП 9-5 | Урус-Мартановский РЭС | Чеченская Республика | Урус-Мартановское городское поселение | 10/0,4 | 0.063 | 0.0252 | 0.01008
| ТП 9-6 | Урус-Мартановский РЭС | Чеченская Республика | Урус-Мартановское городское поселение | 10/0,4 | 0.25 | 0.02 | 0.02
| ТП 9-7 | Урус-Мартановский РЭС | Чеченская Республика | Урус-Мартановское городское поселение | 10/0,4 | 0.25 | 0.1 | 0.04
| ТП 9-8 | Урус-Мартановский РЭС | Чеченская Республика | Урус-Мартановское городское поселение | 10/0,4 | 0.063 | 0.0252 | 0.01008
| ТП 9-9 | Урус-Мартановский РЭС | Чеченская Республика | Урус-Мартановское городское поселение | 10/0,4 | 0.16 | 0.064 | 0.0256
| ТП 9-11 | Урус-Мартановский РЭС | Чеченская Республика | Урус-Мартановское городское поселение | 10/0,4 | 0.25 | 0.125 | 0.0625
| ТП 9-12 | Урус-Мартановский РЭС | Чеченская Республика | Урус-Мартановское городское поселение | 10/0,4 | 0.063 | 0.0252 | 0.01008
| ТП 9-18 | Урус-Мартановский РЭС | Чеченская Республика | Урус-Мартановское городское поселение | 10/0,4 | 0.1 | 0.04 | 0.016
| ТП 9-14 | Урус-Мартановский РЭС | Чеченская Республика | Урус-Мартановское городское поселение | 10/0,4 | 0.16 | 0.064 | 0.0256
| ТП 9-15 | Урус-Мартановский РЭС | Чеченская Республика | Урус-Мартановское городское поселение | 10/0,4 | 0.1 | 0.04 | 0.016
| ТП 9-19 | Урус-Мартановский РЭС | Чеченская Республика | Урус-Мартановское городское поселение | 10/0,4 | 0.16 | 0.064 | 0.0256
| ТП 9-21 | Урус-Мартановский РЭС | Чеченская Республика | Урус-Мартановское городское поселение | 10/0,4 | 0.1 | 0.04 | 0.016
| ТП 9-22 | Урус-Мартановский РЭС | Чеченская Республика | Урус-Мартановское городское поселение | 10/0,4 | 0.1 | 0.04 | 0.016
| ТП 9-23 | Урус-Мартановский РЭС | Чеченская Республика | Урус-Мартановское городское поселение | 10/0,4 | 0.04 | 0.016 | 0.0064
| ТП 9-25 | Урус-Мартановский РЭС | Чеченская Республика | Урус-Мартановское городское поселение | 10/0,4 | 0.025 | 0.01 | 0.004
Ф-10 ПС «УМартан»
| ТП 10-5 | Урус-Мартановский РЭС | Чеченская Республика | Урус-Мартановское городское поселение | 10/0,4 | 0.1 | 0.06 | 0.06
| ТП 10-11 | Урус-Мартановский РЭС | Чеченская Республика | Урус-Мартановский муниципальный район Гехинское сельское поселение | 10/0,4 | 0.063 | 0.03 | 0.03
| ТП 10-12 | Урус-Мартановский РЭС | Чеченская Республика | Урус-Мартановский муниципальный район Гехинское сельское поселение | 10/0,4 | 0.16 | 0.064 | 0.0256
| ТП 10-13 | Урус-Мартановский РЭС | Чеченская Республика | Урус-Мартановский муниципальный район Гехинское сельское поселение | 10/0,4 | 0.1 | 0.04 | 0.016
| ТП 10-14 | Урус-Мартановский РЭС | Чеченская Республика | Урус-Мартановский муниципальный район Гехинское сельское поселение | 10/0,4 | 0.25 | 0.05 | 0.01
| ТП 10-15 | Урус-Мартановский РЭС | Чеченская Республика | Урус-Мартановский муниципальный район Гехинское сельское поселение | 10/0,4 | 0.1 | 0.04 | 0.016
| ТП 10-16 | Урус-Мартановский РЭС | Чеченская Республика | Урус-Мартановский муниципальный район Гехинское сельское поселение | 10/0,4 | 0.16 | 0.064 | 0.0256
| ТП 10-17 | Урус-Мартановский РЭС | Чеченская Республика | Урус-Мартановский муниципальный район Гехинское сельское поселение | 10/0,4 | 0.16 | 0.064 | 0.0256
| ТП 10-19 | Урус-Мартановский РЭС | Чеченская Республика | Урус-Мартановский муниципальный район Гехинское сельское поселение | 10/0,4 | 0.1 | 0.04 | 0.016
| ТП 10-20 | Урус-Мартановский РЭС | Чеченская Республика | Урус-Мартановский муниципальный район Гехинское сельское поселение | 10/0,4 | 0.25 | 0.1 | 0.04
| ТП 10-22 | Урус-Мартановский РЭС | Чеченская Республика | Урус-Мартановский муниципальный район Гехинское сельское поселение | 10/0,4 | 0.25 | 0.1 | 0.04
| ТП 10-23 | Урус-Мартановский РЭС | Чеченская Республика | Урус-Мартановский муниципальный район Гехинское сельское поселение | 10/0,4 | 0.25 | 0.1 | 0.04
| ТП 10-24 | Урус-Мартановский РЭС | Чеченская Республика | Урус-Мартановский муниципальный район Гехинское сельское поселение | 10/0,4 | 0.25 | 0.1 | 0.04
| ТП 10-25 | Урус-Мартановский РЭС | Чеченская Республика | Урус-Мартановский муниципальный район Гехинское сельское поселение | 10/0,4 | 0.16 | 0.064 | 0.0256
| ТП 10-26 | Урус-Мартановский РЭС | Чеченская Республика | Урус-Мартановский муниципальный район Гехинское сельское поселение | 10/0,4 | 0.16 | 0.064 | 0.0256
| ТП 10-27 | Урус-Мартановский РЭС | Чеченская Республика | Урус-Мартановский муниципальный район Гехинское сельское поселение | 10/0,4 | 0.16 | 0.064 | 0.0256
| ТП 10-28 | Урус-Мартановский РЭС | Чеченская Республика | Урус-Мартановский муниципальный район Гехинское сельское поселение | 10/0,4 | 0.63 | 0.252 | 0.1008
| ТП 10-29 | Урус-Мартановский РЭС | Чеченская Республика | Урус-Мартановский муниципальный район Гехинское сельское поселение | 10/0,4 | 0.25 | 0.1 | 0.04
| ТП 10-30 | Урус-Мартановский РЭС | Чеченская Республика | Урус-Мартановский муниципальный район Гехинское сельское поселение | 10/0,4 | 0.16 | 0.064 | 0.0256
| ТП 10-31 | Урус-Мартановский РЭС | Чеченская Республика | Урус-Мартановский муниципальный район Гехинское сельское поселение | 10/0,4 | 0.25 | 0.1 | 0.04
| ТП 10-33 | Урус-Мартановский РЭС | Чеченская Республика | Урус-Мартановский муниципальный район Гехинское сельское поселение | 10/0,4 | 0.25 | 0.1 | 0.04
| ТП 10-34 | Урус-Мартановский РЭС | Чеченская Республика | Урус-Мартановский муниципальный район Гехинское сельское поселение | 10/0,4 | 0.16 | 0.064 | 0.0256
| ТП 10-35 | Урус-Мартановский РЭС | Чеченская Республика | Урус-Мартановский муниципальный район Гехинское сельское поселение | 10/0,4 | 0.063 | 0.0252 | 0.01008
| ТП 10-36 | Урус-Мартановский РЭС | Чеченская Республика | Урус-Мартановский муниципальный район Гехинское сельское поселение | 10/0,4 | 0.16 | 0.064 | 0.0256
| ТП 10-37 | Урус-Мартановский РЭС | Чеченская Республика | Урус-Мартановский муниципальный район Гехинское сельское поселение | 10/0,4 | 0.16 | 0.064 | 0.0256
| ТП 10-38 | Урус-Мартановский РЭС | Чеченская Республика | Урус-Мартановский муниципальный район Гехинское сельское поселение | 10/0,4 | 0.16 | 0.064 | 0.0256
| ТП 10-40 | Урус-Мартановский РЭС | Чеченская Республика | Урус-Мартановский муниципальный район Гехинское сельское поселение | 10/0,4 | 0.25 | 0.1 | 0.04
| ТП 10-42 | Урус-Мартановский РЭС | Чеченская Республика | Урус-Мартановский муниципальный район Гехинское сельское поселение | 10/0,4 | 0.16 | 0.064 | 0.0256
| ТП 10-45 | Урус-Мартановский РЭС | Чеченская Республика | Урус-Мартановский муниципальный район Гехинское сельское поселение | 10/0,4 | 0.1 | 0.04 | 0.016
| ТП 10-46 | Урус-Мартановский РЭС | Чеченская Республика | Урус-Мартановский муниципальный район Гехинское сельское поселение | 10/0,4 | 0.25 | 0.1 | 0.04
| ТП 10-47 | Урус-Мартановский РЭС | Чеченская Республика | Урус-Мартановский муниципальный район Гехинское сельское поселение | 10/0,4 | 0.16 | 0.064 | 0.0256
| ТП 10-49 | Урус-Мартановский РЭС | Чеченская Республика | Урус-Мартановский муниципальный район Гехинское сельское поселение | 10/0,4 | 0.16 | 0.064 | 0.0256
| ТП 10-50 | Урус-Мартановский РЭС | Чеченская Республика | Урус-Мартановский муниципальный район Гехинское сельское поселение | 10/0,4 | 0.1 | 0.04 | 0.016
| ТП 10-51 | Урус-Мартановский РЭС | Чеченская Республика | Урус-Мартановский муниципальный район Гехинское сельское поселение | 10/0,4 | 0.16 | 0.1 | 0.1
| ТП 10-52 | Урус-Мартановский РЭС | Чеченская Республика | Урус-Мартановский муниципальный район Гехинское сельское поселение | 10/0,4 | 0.16 | 0.1 | 0.1
| ТП 10-54 | Урус-Мартановский РЭС | Чеченская Республика | Урус-Мартановский муниципальный район Гехинское сельское поселение | 10/0,4 | 0.16 | 0.08 | 0.08
| ТП 10-56 | Урус-Мартановский РЭС | Чеченская Республика | Урус-Мартановский муниципальный район Гехинское сельское поселение | 10/0,4 | 0.16 | 0.08 | 0.08
| ТП 10-61 | Урус-Мартановский РЭС | Чеченская Республика | Урус-Мартановский муниципальный район Гехинское сельское поселение | 10/0,4 | 0.063 | 0.03 | 0.03
Ф-11 п/с «Красноармейская»
| ТП 11-1 | Урус-Мартановский РЭС | Чеченская Республика | Урус-Мартановский муниципальный район Алхан-юртовское сельское поселение | 10/0,4 | 0.25 | 0.1 | 0.04
| ТП 11-2 | Урус-Мартановский РЭС | Чеченская Республика | Урус-Мартановский муниципальный район Алхан-юртовское сельское поселение | 10/0,4 | 0.16 | 0.064 | 0.0256
| ТП 11-3 | Урус-Мартановский РЭС | Чеченская Республика | Урус-Мартановский муниципальный район Алхан-юртовское сельское поселение | 10/0,4 | 200 | 100 | 50
| ТП 11-49 | Урус-Мартановский РЭС | Чеченская Республика | Урус-Мартановский муниципальный район Алхан-юртовское сельское поселение | 10/0,4 | 0.16 | 0.064 | 0.0256
| ТП 11-4 | Урус-Мартановский РЭС | Чеченская Республика | Урус-Мартановский муниципальный район Алхан-юртовское сельское поселение | 10/0,4 | 0.1 | 0.04 | 0.016
| ТП 11-5 | Урус-Мартановский РЭС | Чеченская Республика | Урус-Мартановский муниципальный район Алхан-юртовское сельское поселение | 10/0,4 | 0.25 | 0.1 | 0.04
| ТП 11-6 | Урус-Мартановский РЭС | Чеченская Республика | Урус-Мартановский муниципальный район Алхан-юртовское сельское поселение | 10/0,4 | 0.16 | 0.064 | 0.0256
| ТП 11-7 | Урус-Мартановский РЭС | Чеченская Республика | Урус-Мартановский муниципальный район Алхан-юртовское сельское поселение | 10/0,4 | 0.4 | 0.16 | 0.064
| ТП 11-8 | Урус-Мартановский РЭС | Чеченская Республика | Урус-Мартановский муниципальный район Алхан-юртовское сельское поселение | 10/0,4 | 0.1 | 0.04 | 0.016
| ТП 11-9 | Урус-Мартановский РЭС | Чеченская Республика | Урус-Мартановский муниципальный район Алхан-юртовское сельское поселение | 10/0,4 | 0.4 | 0.16 | 0.064
| ТП 11-11 | Урус-Мартановский РЭС | Чеченская Республика | Урус-Мартановский муниципальный район Алхан-юртовское сельское поселение | 10/0,4 | 0.63 | 0.252 | 0.1008
| ТП 11-12 | Урус-Мартановский РЭС | Чеченская Республика | Урус-Мартановский муниципальный район Алхан-юртовское сельское поселение | 10/0,4 | 0.25 | 0.1 | 0.04
| ТП 11-18 | Урус-Мартановский РЭС | Чеченская Республика | Урус-Мартановский муниципальный район Алхан-юртовское сельское поселение | 10/0,4 | 0.18 | 0.072 | 0.0288
| ТП 11-20 | Урус-Мартановский РЭС | Чеченская Республика | Урус-Мартановский муниципальный район Алхан-юртовское сельское поселение | 10/0,4 | 0.063 | 0.03 | 0.03
| ТП 11-23 | Урус-Мартановский РЭС | Чеченская Республика | Урус-Мартановский муниципальный район Алхан-юртовское сельское поселение | 10/0,4 | 0.25 | 0.1 | 0.04
| ТП 11-26 | Урус-Мартановский РЭС | Чеченская Республика | Урус-Мартановский муниципальный район Алхан-юртовское сельское поселение | 10/0,4 | 0.16 | 0.064 | 0.0256
| ТП 11-27 | Урус-Мартановский РЭС | Чеченская Республика | Урус-Мартановский муниципальный район Алхан-юртовское сельское поселение | 10/0,4 | 0.16 | 0.064 | 0.0256
| ТП 11-28 | Урус-Мартановский РЭС | Чеченская Республика | Урус-Мартановский муниципальный район Алхан-юртовское сельское поселение | 10/0,4 | 0.04 | 0.016 | 0.0064
| ТП 11-36 | Урус-Мартановский РЭС | Чеченская Республика | Урус-Мартановский муниципальный район Алхан-юртовское сельское поселение | 10/0,4 | 0.1 | 0.04 | 0.016
| ТП 11-39 | Урус-Мартановский РЭС | Чеченская Республика | Урус-Мартановский муниципальный район Алхан-юртовское сельское поселение | 10/0,4 | 0.16 | 0.064 | 0.0256
| ТП 11-40 | Урус-Мартановский РЭС | Чеченская Республика | Урус-Мартановский муниципальный район Алхан-юртовское сельское поселение | 10/0,4 | 0.25 | 0.1 | 0.04
| ТП 11-44 | Урус-Мартановский РЭС | Чеченская Республика | Урус-Мартановский муниципальный район Алхан-юртовское сельское поселение | 10/0,4 | 0.16 | 0.064 | 0.0256
| ТП 11-45 | Урус-Мартановский РЭС | Чеченская Республика | Урус-Мартановский муниципальный район Алхан-юртовское сельское поселение | 10/0,4 | 0.25 | 0.1 | 0.04
| Ф-16 п/с «Красноармейская» |  |  |  |  | 0 | 0 | 0
| ТП 16-1 | Урус-Мартановский РЭС | Чеченская Республика | Урус-Мартановский муниципальный район Алхан-юртовское сельское поселение | 10/0,4 | 0.4 | 0.16 | 0.064
| ТП 16-2 | Урус-Мартановский РЭС | Чеченская Республика | Урус-Мартановский муниципальный район Алхан-юртовское сельское поселение | 10/0,4 | 0.4 | 0.16 | 0.064
| ТП 16-3 | Урус-Мартановский РЭС | Чеченская Республика | Урус-Мартановский муниципальный район Алхан-юртовское сельское поселение | 10/0,4 | 0.16 | 0.064 | 0.0256
| ТП 16-4 | Урус-Мартановский РЭС | Чеченская Республика | Урус-Мартановский муниципальный район Алхан-юртовское сельское поселение | 10/0,4 | 0.16 | 0.064 | 0.0256
| ТП 16-5 | Урус-Мартановский РЭС | Чеченская Республика | Урус-Мартановский муниципальный район Алхан-юртовское сельское поселение | 10/0,4 | 0.25 | 0.1 | 0.04
| ТП 16-28 | Урус-Мартановский РЭС | Чеченская Республика | Урус-Мартановский муниципальный район Алхан-юртовское сельское поселение | 10/0,4 | 0.063 | 0.0252 | 0.01008
| ТП 16-29 | Урус-Мартановский РЭС | Чеченская Республика | Урус-Мартановский муниципальный район Алхан-юртовское сельское поселение | 10/0,4 | 0.063 | 0.0252 | 0.01008
| ТП 16-38 | Урус-Мартановский РЭС | Чеченская Республика | Урус-Мартановский муниципальный район Алхан-юртовское сельское поселение | 10/0,4 | 0.16 | 0.064 | 0.0256
| ТП 16-41 | Урус-Мартановский РЭС | Чеченская Республика | Урус-Мартановский муниципальный район Алхан-юртовское сельское поселение | 10/0,4 | 0.16 | 0.064 | 0.0256
| ТП 16-50 | Урус-Мартановский РЭС | Чеченская Республика | Урус-Мартановский муниципальный район Алхан-юртовское сельское поселение | 10/0,4 | 0.16 | 0.064 | 0.0256
| ТП 16-47 | Урус-Мартановский РЭС | Чеченская Республика | Урус-Мартановский муниципальный район Алхан-юртовское сельское поселение | 10/0,4 | 0.16 | 0.064 | 0.0256
| 16-52 |  |  |  |  | 0.16 | 0.064 | 0.0256
| Ф-5 ПС «У-Мартан-1» |  |  |  |  | 0 | 0 | 0
| ТП 5-16 | Урус-Мартановский РЭС | Чеченская Республика | Урус-Мартановский муниципальный район Рошни-чуйское сельское поселение | 10/0,4 | 0.16 | 0.064 | 0.0256
| ТП 5-1 | Урус-Мартановский РЭС | Чеченская Республика | Урус-Мартановский муниципальный район Рошни-чуйское сельское поселение | 10/0,4 | 0.16 | 0.064 | 0.0256
| ТП 5-2 | Урус-Мартановский РЭС | Чеченская Республика | Урус-Мартановский муниципальный район Рошни-чуйское сельское поселение | 10/0,4 | 0.16 | 0.064 | 0.0256
| ТП 5-3 | Урус-Мартановский РЭС | Чеченская Республика | Урус-Мартановский муниципальный район Рошни-чуйское сельское поселение | 10/0,4 | 0.4 | 0.16 | 0.064
| ТП 5-4 | Урус-Мартановский РЭС | Чеченская Республика | Урус-Мартановский муниципальный район Рошни-чуйское сельское поселение | 10/0,4 | 0.25 | 0.1 | 0.04
| ТП 5-5 | Урус-Мартановский РЭС | Чеченская Республика | Урус-Мартановский муниципальный район Рошни-чуйское сельское поселение | 10/0,4 | 0.16 | 0.064 | 0.0256
| ТП 5-6 | Урус-Мартановский РЭС | Чеченская Республика | Урус-Мартановский муниципальный район Рошни-чуйское сельское поселение | 10/0,4 | 0.25 | 0.1 | 0.04
| ТП 5-8 | Урус-Мартановский РЭС | Чеченская Республика | Урус-Мартановский муниципальный район Рошни-чуйское сельское поселение | 10/0,4 | 0.1 | 0.04 | 0.016
| ТП 5-9 | Урус-Мартановский РЭС | Чеченская Республика | Урус-Мартановский муниципальный район Рошни-чуйское сельское поселение | 10/0,4 | 0.063 | 0.0252 | 0.01008
| ТП 5-10 | Урус-Мартановский РЭС | Чеченская Республика | Урус-Мартановский муниципальный район Рошни-чуйское сельское поселение | 10/0,4 | 0.16 | 0.064 | 0.0256
| ТП 5-11 | Урус-Мартановский РЭС | Чеченская Республика | Урус-Мартановский муниципальный район Рошни-чуйское сельское поселение | 10/0,4 | 0.4 | 0.16 | 0.064
| ТП 5-12 | Урус-Мартановский РЭС | Чеченская Республика | Урус-Мартановский муниципальный район Рошни-чуйское сельское поселение | 10/0,4 | 0.1 | 0.04 | 0.016
| ТП 5-14 | Урус-Мартановский РЭС | Чеченская Республика | Урус-Мартановский муниципальный район Рошни-чуйское сельское поселение | 10/0,4 | 0.1 | 0.04 | 0.016
| ТП 5-15 | Урус-Мартановский РЭС | Чеченская Республика | Урус-Мартановский муниципальный район Рошни-чуйское сельское поселение | 10/0,4 | 0.16 | 0.064 | 0.0256
| ТП 5-26 | Урус-Мартановский РЭС | Чеченская Республика | Урус-Мартановский муниципальный район Рошни-чуйское сельское поселение | 10/0,4 | 0.25 | 0.1 | 0.04
| ТП 5-13 | Урус-Мартановский РЭС | Чеченская Республика | Урус-Мартановский муниципальный район Рошни-чуйское сельское поселение | 10/0,4 | 0.25 | 0.1 | 0.04
Ф-10 ПС «У-Мартан-1»
| ТП 10-73 | Урус-Мартановский РЭС | Чеченская Республика | Урус-Мартановский муниципальный район Гехинское сельское поселение | 10/0,4 | 0.1 | 0.04 | 0.016
| ТП 10-27 | Урус-Мартановский РЭС | Чеченская Республика | Урус-Мартановский муниципальный район Гехинское сельское поселение | 10/0,4 | 0.25 | 0.1 | 0.04
| ТП 10-74 | Урус-Мартановский РЭС | Чеченская Республика | Урус-Мартановский муниципальный район Гехинское сельское поселение | 10/0,4 | 0.1 | 0.07 | 0.049
| ТП 10-79 | Урус-Мартановский РЭС | Чеченская Республика | Урус-Мартановский муниципальный район Гехи-чуйское сельское поселение | 10/0,4 | 0.063 | 0.0252 | 0.01008
| ТП 10-40 | Урус-Мартановский РЭС | Чеченская Республика | Урус-Мартановский муниципальный район Гехи-чуйское сельское поселение | 10/0,4 | 0.16 | 0.064 | 0.0256
| ТП 10-4 | Урус-Мартановский РЭС | Чеченская Республика | Урус-Мартановский муниципальный район Гехи-чуйское сельское поселение | 10/0,4 | 0.063 | 0.0252 | 0.01008
| ТП 10-18 | Урус-Мартановский РЭС | Чеченская Республика | Урус-Мартановский муниципальный район Гехи-чуйское сельское поселение | 10/0,4 | 0.1 | 0.04 | 0.016
| ТП 10-5 | Урус-Мартановский РЭС | Чеченская Республика | Урус-Мартановский муниципальный район Гехи-чуйское сельское поселение | 10/0,4 | 0.16 | 0.064 | 0.0256
| ТП 10-6 | Урус-Мартановский РЭС | Чеченская Республика | Урус-Мартановский муниципальный район Гехи-чуйское сельское поселение | 10/0,4 | 0.1 | 0.04 | 0.016
| ТП 10-39 | Урус-Мартановский РЭС | Чеченская Республика | Урус-Мартановский муниципальный район Гехи-чуйское сельское поселение | 10/0,4 | 0.1 | 0.04 | 0.016
| ТП 10-8 | Урус-Мартановский РЭС | Чеченская Республика | Урус-Мартановский муниципальный район Гехи-чуйское сельское поселение | 10/0,4 | 0.25 | 0.1 | 0.04
| ТП 10-9 | Урус-Мартановский РЭС | Чеченская Республика | Урус-Мартановский муниципальный район Гехи-чуйское сельское поселение | 10/0,4 | 0.25 | 0.1 | 0.04
| ТП 10-10 | Урус-Мартановский РЭС | Чеченская Республика | Урус-Мартановский муниципальный район Гехи-чуйское сельское поселение | 10/0,4 | 0.1 | 0.04 | 0.016
| ТП 10-11 | Урус-Мартановский РЭС | Чеченская Республика | Урус-Мартановский муниципальный район Гехи-чуйское сельское поселение | 10/0,4 | 0.16 | 0.064 | 0.0256
| ТП 10-76 | Урус-Мартановский РЭС | Чеченская Республика | Урус-Мартановский муниципальный район Шалажинское сельское поселение | 10/0,4 | 0.063 | 0.0252 | 0.01008
| ТП 10-13 | Урус-Мартановский РЭС | Чеченская Республика | Урус-Мартановский муниципальный район Шалажинское сельское поселение | 10/0,4 | 0.1 | 0.04 | 0.016
| ТП 10-14 | Урус-Мартановский РЭС | Чеченская Республика | Урус-Мартановский муниципальный район Шалажинское сельское поселение | 10/0,4 | 0.1 | 0.04 | 0.016
| ТП 10-45 | Урус-Мартановский РЭС | Чеченская Республика | Урус-Мартановский муниципальный район Шалажинское сельское поселение | 10/0,4 | 0.25 | 0.1 | 0.04
| ТП 10-16 | Урус-Мартановский РЭС | Чеченская Республика | Урус-Мартановский муниципальный район Шалажинское сельское поселение | 10/0,4 | 0.1 | 0.04 | 0.016
| ТП 10-19 | Урус-Мартановский РЭС | Чеченская Республика | Урус-Мартановский муниципальный район Шалажинское сельское поселение | 10/0,4 | 0.16 | 0.064 | 0.0256
| ТП 10-17 | Урус-Мартановский РЭС | Чеченская Республика | Урус-Мартановский муниципальный район Шалажинское сельское поселение | 10/0,4 | 0.25 | 0.1 | 0.04
| ТП 10-15 | Урус-Мартановский РЭС | Чеченская Республика | Урус-Мартановский муниципальный район Шалажинское сельское поселение | 10/0,4 | 0.1 | 0.04 | 0.016
| ТП 10-30 | Урус-Мартановский РЭС | Чеченская Республика | Урус-Мартановский муниципальный район Шалажинское сельское поселение | 10/0,4 | 0.1 | 0.04 | 0.016
| ТП 10-20 | Урус-Мартановский РЭС | Чеченская Республика | Урус-Мартановский муниципальный район Шалажинское сельское поселение | 10/0,4 | 0.25 | 0.1 | 0.04
| ТП 10-37 | Урус-Мартановский РЭС | Чеченская Республика | Урус-Мартановский муниципальный район Шалажинское сельское поселение | 10/0,4 | 0.1 | 0.04 | 0.016
| ТП 10-35 | Урус-Мартановский РЭС | Чеченская Республика | Урус-Мартановский муниципальный район Шалажинское сельское поселение | 10/0,4 | 0.16 | 0.064 | 0.0256
| ТП 10-21 | Урус-Мартановский РЭС | Чеченская Республика | Урус-Мартановский муниципальный район Шалажинское сельское поселение | 10/0,4 | 0.16 | 0.064 | 0.0256
| ТП 10-51 | Урус-Мартановский РЭС | Чеченская Республика | Урус-Мартановский муниципальный район Шалажинское сельское поселение | 10/0,4 | 0.16 | 0.064 | 0.0256
| ТП 10-29 | Урус-Мартановский РЭС | Чеченская Республика | Урус-Мартановский муниципальный район Шалажинское сельское поселение | 10/0,4 | 0.16 | 0.064 | 0.0256
| ТП 10-22 | Урус-Мартановский РЭС | Чеченская Республика | Урус-Мартановский муниципальный район Шалажинское сельское поселение | 10/0,4 | 0.063 | 0.0252 | 0.01008
| ТП 10-49 | Урус-Мартановский РЭС | Чеченская Республика | Урус-Мартановский муниципальный район Шалажинское сельское поселение | 10/0,4 | 0.16 | 0.064 | 0.0256
| ТП 10-38 | Урус-Мартановский РЭС | Чеченская Республика | Урус-Мартановский муниципальный район Шалажинское сельское поселение | 10/0,4 | 0.16 | 0.064 | 0.0256
| ТП 10-23 | Урус-Мартановский РЭС | Чеченская Республика | Урус-Мартановский муниципальный район Шалажинское сельское поселение | 10/0,4 | 0.16 | 0.064 | 0.0256
| ТП 10-56 | Урус-Мартановский РЭС | Чеченская Республика | Урус-Мартановский муниципальный район Шалажинское сельское поселение | 10/0,4 | 0.16 | 0.064 | 0.0256
| ТП 10-24 | Урус-Мартановский РЭС | Чеченская Республика | Урус-Мартановский муниципальный район Шалажинское сельское поселение | 10/0,4 | 0.32 | 0.128 | 0.0512
| ТП 10-25 | Урус-Мартановский РЭС | Чеченская Республика | Урус-Мартановский муниципальный район Шалажинское сельское поселение | 10/0,4 | 0.16 | 0.064 | 0.0256
| ТП 10-47 | Урус-Мартановский РЭС | Чеченская Республика | Урус-Мартановский муниципальный район Шалажинское сельское поселение | 10/0,4 | 0.25 | 0.1 | 0.04
| ТП 10-26 | Урус-Мартановский РЭС | Чеченская Республика | Урус-Мартановский муниципальный район Шалажинское сельское поселение | 10/0,4 | 0.16 | 0.064 | 0.0256
| ТП 10-34 | Урус-Мартановский РЭС | Чеченская Республика | Урус-Мартановский муниципальный район Шалажинское сельское поселение | 10/0,4 | 0.16 | 0.064 | 0.0256
| ТП 10-64 | Урус-Мартановский РЭС | Чеченская Республика | Урус-Мартановский муниципальный район Шалажинское сельское поселение | 10/0,4 | 0.063 | 0.0252 | 0.01008
Ф-2 п/с «Алхазурова»
| ТП 2-1 | Урус-Мартановский РЭС | Чеченская Республика | Урус-Мартановский муниципальный район Алхазуровское сельское поселение | 10/0,4 | 0.16 | 0.064 | 0.0256
| ТП 2-7 | Урус-Мартановский РЭС | Чеченская Республика | Урус-Мартановский муниципальный район Алхазуровское сельское поселение | 10/0,4 | 0.1 | 0.04 | 0.016
| ТП 2-5 | Урус-Мартановский РЭС | Чеченская Республика | Урус-Мартановский муниципальный район Алхазуровское сельское поселение | 10/0,4 | 0.063 | 0.0252 | 0.01008
| ТП 2-6 | Урус-Мартановский РЭС | Чеченская Республика | Урус-Мартановский муниципальный район Алхазуровское сельское поселение | 10/0,4 | 0.16 | 0.064 | 0.0256
| Ф-4 п/с «Алхазурова» |  |  |  |  | 0 | 0 | 0
| ТП 4-8 | Урус-Мартановский РЭС | Чеченская Республика | Урус-Мартановский муниципальный район Алхазуровское сельское поселение | 10/0,4 | 0.25 | 0.1 | 0.04
| ТП 4-1 | Урус-Мартановский РЭС | Чеченская Республика | Урус-Мартановский муниципальный район Алхазуровское сельское поселение | 10/0,4 | 0.063 | 0.0252 | 0.01008
| ТП 4-2 | Урус-Мартановский РЭС | Чеченская Республика | Урус-Мартановский муниципальный район Алхазуровское сельское поселение | 10/0,4 | 0.1 | 0.04 | 0.016
| ТП 4-3 | Урус-Мартановский РЭС | Чеченская Республика | Урус-Мартановский муниципальный район Алхазуровское сельское поселение | 10/0,4 | 0.16 | 0.064 | 0.0256
| ТП 4-4 | Урус-Мартановский РЭС | Чеченская Республика | Урус-Мартановский муниципальный район Алхазуровское сельское поселение | 10/0,4 | 0.18 | 0.072 | 0.0288
| ТП 4-5 | Урус-Мартановский РЭС | Чеченская Республика | Урус-Мартановский муниципальный район Алхазуровское сельское поселение | 10/0,4 | 0.25 | 0.1 | 0.04
| ТП 4-6 | Урус-Мартановский РЭС | Чеченская Республика | Урус-Мартановский муниципальный район Алхазуровское сельское поселение | 10/0,4 | 0.25 | 0.1 | 0.04
| ТП 4-7 | Урус-Мартановский РЭС | Чеченская Республика | Урус-Мартановский муниципальный район Алхазуровское сельское поселение | 10/0,4 | 0.25 | 0.1 | 0.04
| Ф-6 п/с «Алхазурова» |  |  |  |  | 0 | 0 | 0
| ТП 6-1 | Урус-Мартановский РЭС | Чеченская Республика | Урус-Мартановский муниципальный район Гойское сельское поселение | 10/0,4 | 0.25 | 0.1 | 0.04
| ТП 6-13 | Урус-Мартановский РЭС | Чеченская Республика | Урус-Мартановский муниципальный район Гойское сельское поселение | 10/0,4 | 0.16 | 0.1 | 0.1
| ТП 6-14 | Урус-Мартановский РЭС | Чеченская Республика | Урус-Мартановский муниципальный район Гойское сельское поселение | 10/0,4 | 0.161 | 0.1 | 0.1
| ТП 6-2 | Урус-Мартановский РЭС | Чеченская Республика | Урус-Мартановский муниципальный район Гойское сельское поселение | 10/0,4 | 0.16 | 0.064 | 0.0256
| ТП 6-7 | Урус-Мартановский РЭС | Чеченская Республика | Урус-Мартановский муниципальный район Гойское сельское поселение | 10/0,4 | 0.25 | 0.1 | 0.04
| ТП 6-15 | Урус-Мартановский РЭС | Чеченская Республика | Урус-Мартановский муниципальный район Гойское сельское поселение | 10/0,4 | 0.063 | 0.04 | 0.04
Ф-7 п/с «Алхазурова»
| ТП 7-1 | Урус-Мартановский РЭС | Чеченская Республика | Урус-Мартановский муниципальный район Гой-чуйское сельское поселение | 10/0,4 | 0.1 | 0.04 | 0.016
| ТП 7-2 | Урус-Мартановский РЭС | Чеченская Республика | Урус-Мартановский муниципальный район Гой-чуйское сельское поселение | 10/0,4 | 0.1 | 0.04 | 0.016
| ТП 7-4 | Урус-Мартановский РЭС | Чеченская Республика | Урус-Мартановский муниципальный район Гой-чуйское сельское поселение | 10/0,4 | 0.4 | 0.16 | 0.064
| ТП 7-11 | Урус-Мартановский РЭС | Чеченская Республика | Урус-Мартановский муниципальный район Гой-чуйское сельское поселение | 10/0,4 | 0.25 | 0.1 | 0.04
| ТП 7-6 | Урус-Мартановский РЭС | Чеченская Республика | Урус-Мартановский муниципальный район Гой-чуйское сельское поселение | 10/0,4 | 0.16 | 0.064 | 0.0256
| ТП 7-9 | Урус-Мартановский РЭС | Чеченская Республика | Урус-Мартановский муниципальный район Гой-чуйское сельское поселение | 10/0,4 | 0.16 | 0.064 | 0.0256
| ТП 7-7 | Урус-Мартановский РЭС | Чеченская Республика | Урус-Мартановский муниципальный район Гой-чуйское сельское поселение | 10/0,4 | 0.1 | 0.04 | 0.016
| ТП 7-12 | Урус-Мартановский РЭС | Чеченская Республика | Урус-Мартановский муниципальный район Гой-чуйское сельское поселение | 10/0,4 | 0.1 | 0.04 | 0.016
| ТП 7-19 | Урус-Мартановский РЭС | Чеченская Республика | Урус-Мартановский муниципальный район Гой-чуйское сельское поселение | 10/0,4 | 0.1 | 0.04 | 0.016
| ТП 7-3 | Урус-Мартановский РЭС | Чеченская Республика | Урус-Мартановский муниципальный район Гой-чуйское сельское поселение | 10/0,4 | 0.1 | 0.04 | 0.016
| ТП 7-18 | Урус-Мартановский РЭС | Чеченская Республика | Урус-Мартановский муниципальный район Гой-чуйское сельское поселение | 10/0,4 | 0.25 | 0.15 | 0.15
| ТП 7-8 | Урус-Мартановский РЭС | Чеченская Республика | Урус-Мартановский муниципальный район Гой-чуйское сельское поселение | 10/0,4 | 0.16 | 0.064 | 0.0256
| ТП 7-10 | Урус-Мартановский РЭС | Чеченская Республика | Урус-Мартановский муниципальный район Гой-чуйское сельское поселение | 10/0,4 | 0.16 | 0.064 | 0.0256
Ф-8 п/с «Алхазурова»
| ТП 8-2 | Урус-Мартановский РЭС | Чеченская Республика | Урус-Мартановский муниципальный район Алхазуровское сельское поселение | 10/0,4 | 0.16 | 0.064 | 0.0256
| ТП 8-4 | Урус-Мартановский РЭС | Чеченская Республика | Урус-Мартановский муниципальный район Алхазуровское сельское поселение | 10/0,4 | 0.25 | 0.1 | 0.04
| ТП 8-10 | Урус-Мартановский РЭС | Чеченская Республика | Урус-Мартановский муниципальный район Алхазуровское сельское поселение | 10/0,4 | 0.16 | 0.064 | 0.0256
| ТП 8-19 | Урус-Мартановский РЭС | Чеченская Республика | Урус-Мартановский муниципальный район Алхазуровское сельское поселение | 10/0,4 | 0.1 | 0.04 | 0.016
| ТП 8-28 | Урус-Мартановский РЭС | Чеченская Республика | Урус-Мартановский муниципальный район Алхазуровское сельское поселение | 10/0,4 | 0.1 | 0.04 | 0.016
| ТП 8-11 | Урус-Мартановский РЭС | Чеченская Республика | Урус-Мартановский муниципальный район Алхазуровское сельское поселение | 10/0,4 | 0.16 | 0.064 | 0.0256
| ТП 8-12 | Урус-Мартановский РЭС | Чеченская Республика | Урус-Мартановский муниципальный район Алхазуровское сельское поселение | 10/0,4 | 0.16 | 0.064 | 0.0256
| ТП 8-7 | Урус-Мартановский РЭС | Чеченская Республика | Урус-Мартановский муниципальный район Алхазуровское сельское поселение | 10/0,4 | 0.16 | 0.02 | 0.02
| ТП 8-21 | Урус-Мартановский РЭС | Чеченская Республика | Урус-Мартановский муниципальный район Алхазуровское сельское поселение | 10/0,4 | 0.25 | 0.1 | 0.04
| ТП 8-16 | Урус-Мартановский РЭС | Чеченская Республика | Урус-Мартановский муниципальный район Алхазуровское сельское поселение | 10/0,4 | 0.25 | 0.1 | 0.04
| ТП 8-9 | Урус-Мартановский РЭС | Чеченская Республика | Урус-Мартановский муниципальный район Алхазуровское сельское поселение | 10/0,4 | 0.16 | 0.064 | 0.0256
| ТП 8-1 | Урус-Мартановский РЭС | Чеченская Республика | Урус-Мартановский муниципальный район Алхазуровское сельское поселение | 10/0,4 | 0.16 | 0.064 | 0.0256
| ТП 8-6 | Урус-Мартановский РЭС | Чеченская Республика | Урус-Мартановский муниципальный район Алхазуровское сельское поселение | 10/0,4 | 0.025 | 0.01 | 0.004
| ТП 8-20 | Урус-Мартановский РЭС | Чеченская Республика | Урус-Мартановский муниципальный район Алхазуровское сельское поселение | 10/0,4 | 0.063 | 0.0252 | 0.01008
| ТП 8-27 | Урус-Мартановский РЭС | Чеченская Республика | Урус-Мартановский муниципальный район Алхазуровское сельское поселение | 10/0,4 | 0.063 | 0.0252 | 0.01008
| ТП 8-26 | Урус-Мартановский РЭС | Чеченская Республика | Урус-Мартановский муниципальный район Алхазуровское сельское поселение | 10/0,4 | 0.16 | 0.1 | 0.1
Ф-2 ПС «Горец»
| ТП 2-2 | Урус-Мартановский РЭС | Чеченская Республика | Урус-Мартановское городское поселение | 10/0,4 | 0.063 | 0.0252 | 0.01008
| ТП 2-4 | Урус-Мартановский РЭС | Чеченская Республика | Урус-Мартановское городское поселение | 10/0,4 | 0.16 | 0.1 | 0.1
| ТП 2-5 | Урус-Мартановский РЭС | Чеченская Республика | Урус-Мартановское городское поселение | 10/0,4 | 0.25 | 0.1 | 0.04
| ТП 2-6 | Урус-Мартановский РЭС | Чеченская Республика | Урус-Мартановское городское поселение | 10/0,4 | 0.16 | 0.064 | 0.0256
| ТП 2-9 | Урус-Мартановский РЭС | Чеченская Республика | Урус-Мартановское городское поселение | 10/0,4 | 0.16 | 0.064 | 0.0256
| ТП 2-10 | Урус-Мартановский РЭС | Чеченская Республика | Урус-Мартановское городское поселение | 10/0,4 | 0.16 | 0.064 | 0.0256
| ТП 2-11 | Урус-Мартановский РЭС | Чеченская Республика | Урус-Мартановское городское поселение | 10/0,4 | 0.16 | 0.064 | 0.0256
| ТП 2-12 | Урус-Мартановский РЭС | Чеченская Республика | Урус-Мартановское городское поселение | 10/0,4 | 0.25 | 0.1 | 0.04
| ТП 2-13 | Урус-Мартановский РЭС | Чеченская Республика | Урус-Мартановское городское поселение | 10/0,4 | 0.25 | 0.1 | 0.04
| ТП 2-14 | Урус-Мартановский РЭС | Чеченская Республика | Урус-Мартановское городское поселение | 10/0,4 | 0.1 | 0.04 | 0.016
| ТП 2-15 | Урус-Мартановский РЭС | Чеченская Республика | Урус-Мартановское городское поселение | 10/0,4 | 0.16 | 0.064 | 0.0256
| ТП 2-16 | Урус-Мартановский РЭС | Чеченская Республика | Урус-Мартановское городское поселение | 10/0,4 | 0.1 | 0.04 | 0.016
| ТП 2-17 | Урус-Мартановский РЭС | Чеченская Республика | Урус-Мартановское городское поселение | 10/0,4 | 0.1 | 0.04 | 0.016
| ТП 2-18 | Урус-Мартановский РЭС | Чеченская Республика | Урус-Мартановское городское поселение | 10/0,4 | 0.25 | 0.1 | 0.04
| ТП 2-19 | Урус-Мартановский РЭС | Чеченская Республика | Урус-Мартановское городское поселение | 10/0,4 | 0.1 | 0.04 | 0.016
| ТП 2-20 | Урус-Мартановский РЭС | Чеченская Республика | Урус-Мартановское городское поселение | 10/0,4 | 0.16 | 0.064 | 0.0256
| ТП 2-21 | Урус-Мартановский РЭС | Чеченская Республика | Урус-Мартановское городское поселение | 10/0,4 | 0.16 | 0.064 | 0.0256
| ТП 2-22 | Урус-Мартановский РЭС | Чеченская Республика | Урус-Мартановское городское поселение | 10/0,4 | 0.16 | 0.064 | 0.0256
| ТП 2-23 | Урус-Мартановский РЭС | Чеченская Республика | Урус-Мартановское городское поселение | 10/0,4 | 0.18 | 0.072 | 0.0288
| ТП 2-24 | Урус-Мартановский РЭС | Чеченская Республика | Урус-Мартановское городское поселение | 10/0,4 | 0.1 | 0.04 | 0.016
| ТП 2-25 | Урус-Мартановский РЭС | Чеченская Республика | Урус-Мартановское городское поселение | 10/0,4 | 0.25 | 0.1 | 0.04
| ТП 2-42 | Урус-Мартановский РЭС | Чеченская Республика | Урус-Мартановское городское поселение | 10/0,4 | 0.1 | 0.04 | 0.016
| ТП 2-28 | Урус-Мартановский РЭС | Чеченская Республика | Урус-Мартановское городское поселение | 10/0,4 | 0.16 | 0.064 | 0.0256
| ТП 2-29 | Урус-Мартановский РЭС | Чеченская Республика | Урус-Мартановское городское поселение | 10/0,4 | 0.4 | 0.2 | 0.2
| ТП 2-30 | Урус-Мартановский РЭС | Чеченская Республика | Урус-Мартановское городское поселение | 10/0,4 | 0.063 | 0.0252 | 0.01008
| ТП 2-31 | Урус-Мартановский РЭС | Чеченская Республика | Урус-Мартановское городское поселение | 10/0,4 | 0.1 | 0.04 | 0.016
| ТП 2-32 | Урус-Мартановский РЭС | Чеченская Республика | Урус-Мартановское городское поселение | 10/0,4 | 0.16 | 0.064 | 0.0256
| ТП 2-33 | Урус-Мартановский РЭС | Чеченская Республика | Урус-Мартановское городское поселение | 10/0,4 | 0.1 | 0.04 | 0.016
| ТП-2-35 | Урус-Мартановский РЭС | Чеченская Республика | Урус-Мартановское городское поселение | 10/0,4 | 0.063 | 0.0252 | 0.01008
| Ф-3 ПС «Горец» |  |  |  |  | 0 | 0 | 0
| ТП 3-4 | Урус-Мартановский РЭС | Чеченская Республика | Урус-Мартановское городское поселение | 10/0,4 | 0.1 | 0.04 | 0.016
| ТП 3-5 | Урус-Мартановский РЭС | Чеченская Республика | Урус-Мартановское городское поселение | 10/0,4 | 0.16 | 0.064 | 0.0256
| ТП 3-6 | Урус-Мартановский РЭС | Чеченская Республика | Урус-Мартановское городское поселение | 10/0,4 | 0.16 | 0.064 | 0.0256
| ТП 3-7 | Урус-Мартановский РЭС | Чеченская Республика | Урус-Мартановское городское поселение | 10/0,4 | 0.1 | 0.04 | 0.016
| ТП 3-8 | Урус-Мартановский РЭС | Чеченская Республика | Урус-Мартановское городское поселение | 10/0,4 | 0.1 | 0.06 | 0.06
| ТП 3-9 | Урус-Мартановский РЭС | Чеченская Республика | Урус-Мартановское городское поселение | 10/0,4 | 0.063 | 0.0252 | 0.01008
| ТП 3-10 | Урус-Мартановский РЭС | Чеченская Республика | Урус-Мартановское городское поселение | 10/0,4 | 0.16 | 0.064 | 0.0256
| ТП 3-11 | Урус-Мартановский РЭС | Чеченская Республика | Урус-Мартановское городское поселение | 10/0,4 | 0.16 | 0.064 | 0.0256
| ТП 3-13 | Урус-Мартановский РЭС | Чеченская Республика | Урус-Мартановское городское поселение | 10/0,4 | 0.04 | 0.016 | 0.0064
| ТП 3-14 | Урус-Мартановский РЭС | Чеченская Республика | Урус-Мартановский муниципальный район Мартан-чуйское сельское поселение | 10/0,4 | 0.25 | 0.1 | 0.04
| ТП 3-15 | Урус-Мартановский РЭС | Чеченская Республика | Урус-Мартановский муниципальный район Мартан-чуйское сельское поселение | 10/0,4 | 0.16 | 0.064 | 0.0256
| ТП 3-16 | Урус-Мартановский РЭС | Чеченская Республика | Урус-Мартановский муниципальный район Мартан-чуйское сельское поселение | 10/0,4 | 0.16 | 0.064 | 0.0256
| ТП 3-17 | Урус-Мартановский РЭС | Чеченская Республика | Урус-Мартановский муниципальный район Мартан-чуйское сельское поселение | 10/0,4 | 0.1 | 0.04 | 0.016
| ТП 3-18 | Урус-Мартановский РЭС | Чеченская Республика | Урус-Мартановский муниципальный район Мартан-чуйское сельское поселение | 10/0,4 | 0.16 | 0.064 | 0.0256
| ТП 3-19 | Урус-Мартановский РЭС | Чеченская Республика | Урус-Мартановский муниципальный район Мартан-чуйское сельское поселение | 10/0,4 | 0.16 | 0.064 | 0.0256
| ТП 3-20 | Урус-Мартановский РЭС | Чеченская Республика | Урус-Мартановский муниципальный район Мартан-чуйское сельское поселение | 10/0,4 | 0.16 | 0.064 | 0.0256
| ТП 3-21 | Урус-Мартановский РЭС | Чеченская Республика | Урус-Мартановский муниципальный район Мартан-чуйское сельское поселение | 10/0,4 | 0.1 | 0.04 | 0.016
| ТП 3-22 | Урус-Мартановский РЭС | Чеченская Республика | Урус-Мартановский муниципальный район Мартан-чуйское сельское поселение | 10/0,4 | 0.16 | 0.064 | 0.0256
| ТП 3-23 | Урус-Мартановский РЭС | Чеченская Республика | Урус-Мартановский муниципальный район Мартан-чуйское сельское поселение | 10/0,4 | 0.1 | 0.04 | 0.016
| ТП 3-24 | Урус-Мартановский РЭС | Чеченская Республика | Урус-Мартановский муниципальный район Мартан-чуйское сельское поселение | 10/0,4 | 0.16 | 0.064 | 0.0256
| ТП 3-25 | Урус-Мартановский РЭС | Чеченская Республика | Урус-Мартановский муниципальный район Мартан-чуйское сельское поселение | 10/0,4 | 0.1 | 0.04 | 0.016
| ТП 3-26 | Урус-Мартановский РЭС | Чеченская Республика | Урус-Мартановский муниципальный район Мартан-чуйское сельское поселение | 10/0,4 | 0.16 | 0.064 | 0.0256
| ТП 3-27 | Урус-Мартановский РЭС | Чеченская Республика | Урус-Мартановский муниципальный район Мартан-чуйское сельское поселение | 10/0,4 | 0.1 | 0.04 | 0.016
| ТП 3-28 | Урус-Мартановский РЭС | Чеченская Республика | Урус-Мартановский муниципальный район Мартан-чуйское сельское поселение | 10/0,4 | 0.16 | 0.064 | 0.0256
| ТП 3-29 | Урус-Мартановский РЭС | Чеченская Республика | Урус-Мартановский муниципальный район Мартан-чуйское сельское поселение | 10/0,4 | 0.25 | 0.1 | 0.04
| ТП 3-30 | Урус-Мартановский РЭС | Чеченская Республика | Урус-Мартановский муниципальный район Мартан-чуйское сельское поселение | 10/0,4 | 0.063 | 0.0252 | 0.01008
| ТП 3-31 | Урус-Мартановский РЭС | Чеченская Республика | Урус-Мартановский муниципальный район Мартан-чуйское сельское поселение | 10/0,4 | 0.1 | 0.04 | 0.016
| ТП 3-34 | Урус-Мартановский РЭС | Чеченская Республика | Урус-Мартановский муниципальный район Мартан-чуйское сельское поселение | 10/0,4 | 0.63 | 0.252 | 0.1008
| ТП 3-35 | Урус-Мартановский РЭС | Чеченская Республика | Урус-Мартановский муниципальный район Мартан-чуйское сельское поселение | 10/0,4 | 0.1 | 0.04 | 0.016
| ТП 3-37 | Урус-Мартановский РЭС | Чеченская Республика | Урус-Мартановский муниципальный район Мартан-чуйское сельское поселение | 10/0,4 | 0.16 | 0.064 | 0.0256
| ТП 3-38 | Урус-Мартановский РЭС | Чеченская Республика | Урус-Мартановский муниципальный район Мартан-чуйское сельское поселение | 10/0,4 | 0.1 | 0.04 | 0.016
| ТП 3-39 | Урус-Мартановский РЭС | Чеченская Республика | Урус-Мартановский муниципальный район Мартан-чуйское сельское поселение | 10/0,4 | 0.03 | 0.012 | 0.0048
| ТП 3-40 | Урус-Мартановский РЭС | Чеченская Республика | Урус-Мартановский муниципальный район Мартан-чуйское сельское поселение | 10/0,4 | 0.16 | 0.064 | 0.0256
| ТП 3-53 | Урус-Мартановский РЭС | Чеченская Республика | Урус-Мартановский муниципальный район Мартан-чуйское сельское поселение | 10/0,4 | 0.1 | 0.04 | 0.016
| ТП 3-60 | Урус-Мартановский РЭС | Чеченская Республика | Урус-Мартановский муниципальный район Мартан-чуйское сельское поселение | 10/0,4 | 0.1 | 0.04 | 0.016
| ТП 3-63 | Урус-Мартановский РЭС | Чеченская Республика | Урус-Мартановский муниципальный район Мартан-чуйское сельское поселение | 10/0,4 | 0.063 | 0.0252 | 0.01008
| ТП 3-65 | Урус-Мартановский РЭС | Чеченская Республика | Урус-Мартановский муниципальный район Мартан-чуйское сельское поселение | 10/0,4 | 0.16 | 0.064 | 0.0256
| ТП 3-67 | Урус-Мартановский РЭС | Чеченская Республика | Урус-Мартановский муниципальный район Мартан-чуйское сельское поселение | 10/0,4 | 0.16 | 0.064 | 0.0256
| ТП 3-68 | Урус-Мартановский РЭС | Чеченская Республика | Урус-Мартановский муниципальный район Мартан-чуйское сельское поселение | 10/0,4 | 0.25 | 0.1 | 0.04
| ТП 3-72 | Урус-Мартановский РЭС | Чеченская Республика | Урус-Мартановский муниципальный район Мартан-чуйское сельское поселение | 10/0,4 | 0.1 | 0.04 | 0.016
| ТП 3-73 | Урус-Мартановский РЭС | Чеченская Республика | Урус-Мартановский муниципальный район Мартан-чуйское сельское поселение | 10/0,4 | 0.16 | 0.064 | 0.0256
| ТП 3-75 | Урус-Мартановский РЭС | Чеченская Республика | Урус-Мартановский муниципальный район Мартан-чуйское сельское поселение | 10/0,4 | 0.16 | 0.064 | 0.0256
| ТП 3-76 | Урус-Мартановский РЭС | Чеченская Республика | Урус-Мартановский муниципальный район Мартан-чуйское сельское поселение | 10/0,4 | 0.063 | 0.0252 | 0.01008
| ТП 3-77 | Урус-Мартановский РЭС | Чеченская Республика | Урус-Мартановский муниципальный район Мартан-чуйское сельское поселение | 10/0,4 | 0.04 | 0.016 | 0.0064
| ТП 3-79 | Урус-Мартановский РЭС | Чеченская Республика | Урус-Мартановский муниципальный район Мартан-чуйское сельское поселение | 10/0,4 | 0.1 | 0.04 | 0.016
| ТП 3-81 | Урус-Мартановский РЭС | Чеченская Республика | Урус-Мартановский муниципальный район Мартан-чуйское сельское поселение | 10/0,4 | 0.16 | 0.1 | 0.1
| ТП 3-89 | Урус-Мартановский РЭС | Чеченская Республика | Урус-Мартановский муниципальный район Мартан-чуйское сельское поселение | 10/0,4 | 0.25 | 0.15 | 0.15
| ТП 3-90 | Урус-Мартановский РЭС | Чеченская Республика | Урус-Мартановский муниципальный район Мартан-чуйское сельское поселение | 10/0,4 | 0.1 | 0.06 | 0.06
| ТП 3-92 | Урус-Мартановский РЭС | Чеченская Республика | Урус-Мартановский муниципальный район Мартан-чуйское сельское поселение | 10/0,4 | 0.1 | 0.06 | 0.06
| ТП 3-93 | Урус-Мартановский РЭС | Чеченская Республика | Урус-Мартановский муниципальный район Мартан-чуйское сельское поселение | 10/0,4 | 0.063 | 0.06 | 0.06
Ф-8 ПС «Горец»
| ТП 8-1 | Урус-Мартановский РЭС | Чеченская Республика | Урус-Мартановское городское поселение | 10/0,4 | 0.4 | 0.16 | 0.064
| ТП 8-2 | Урус-Мартановский РЭС | Чеченская Республика | Урус-Мартановское городское поселение | 10/0,4 | 0.16 | 0.064 | 0.0256
| ТП 8-3 | Урус-Мартановский РЭС | Чеченская Республика | Урус-Мартановское городское поселение | 10/0,4 | 0.063 | 0.0252 | 0.01008
| ТП 8-4 | Урус-Мартановский РЭС | Чеченская Республика | Урус-Мартановское городское поселение | 10/0,4 | 0.025 | 0.01 | 0.004
| ТП 8-5 | Урус-Мартановский РЭС | Чеченская Республика | Урус-Мартановское городское поселение | 10/0,4 | 0.1 | 0.04 | 0.016
| ТП 8-6 | Урус-Мартановский РЭС | Чеченская Республика | Урус-Мартановское городское поселение | 10/0,4 | 0.16 | 0.064 | 0.0256
| ТП 8-7 | Урус-Мартановский РЭС | Чеченская Республика | Урус-Мартановское городское поселение | 10/0,4 | 0.25 | 0.1 | 0.04
| ТП 8-8 | Урус-Мартановский РЭС | Чеченская Республика | Урус-Мартановское городское поселение | 10/0,4 | 0.4 | 0.16 | 0.064
| ТП 8-11 | Урус-Мартановский РЭС | Чеченская Республика | Урус-Мартановское городское поселение | 10/0,4 | 0.4 | 0.16 | 0.064
| ТП 8-12 | Урус-Мартановский РЭС | Чеченская Республика | Урус-Мартановское городское поселение | 10/0,4 | 0.4 | 0.16 | 0.064
| ТП 8-13 | Урус-Мартановский РЭС | Чеченская Республика | Урус-Мартановское городское поселение | 10/0,4 | 0.4 | 0.16 | 0.064
| ТП 8-16 | Урус-Мартановский РЭС | Чеченская Республика | Урус-Мартановское городское поселение | 10/0,4 | 0.4 | 0.16 | 0.064
| ТП 8-17 | Урус-Мартановский РЭС | Чеченская Республика | Урус-Мартановское городское поселение | 10/0,4 | 0.16 | 0.064 | 0.0256
| ТП 8-18 | Урус-Мартановский РЭС | Чеченская Республика | Урус-Мартановское городское поселение | 10/0,4 | 0.16 | 0.064 | 0.0256
| ТП 8-19 | Урус-Мартановский РЭС | Чеченская Республика | Урус-Мартановское городское поселение | 10/0,4 | 0.16 | 0.064 | 0.0256
| ТП 8-20 | Урус-Мартановский РЭС | Чеченская Республика | Урус-Мартановское городское поселение | 10/0,4 | 0.4 | 0.16 | 0.064
| ТП 8-22 | Урус-Мартановский РЭС | Чеченская Республика | Урус-Мартановское городское поселение | 10/0,4 | 0.25 | 0.1 | 0.04
| ТП 8-23 | Урус-Мартановский РЭС | Чеченская Республика | Урус-Мартановское городское поселение | 10/0,4 | 0.25 | 0.1 | 0.04
| ТП 8-24 | Урус-Мартановский РЭС | Чеченская Республика | Урус-Мартановское городское поселение | 10/0,4 | 0.16 | 0.064 | 0.0256
| ТП 8-25 | Урус-Мартановский РЭС | Чеченская Республика | Урус-Мартановское городское поселение | 10/0,4 | 0.063 | 0.0252 | 0.01008
| ТП 8-26 | Урус-Мартановский РЭС | Чеченская Республика | Урус-Мартановское городское поселение | 10/0,4 | 0.16 | 0.064 | 0.0256
| ТП 8-27 | Урус-Мартановский РЭС | Чеченская Республика | Урус-Мартановское городское поселение | 10/0,4 | 0.4 | 0.16 | 0.064
| ТП 8-28 | Урус-Мартановский РЭС | Чеченская Республика | Урус-Мартановское городское поселение | 10/0,4 | 0.16 | 0.064 | 0.0256
| ТП 8-29 | Урус-Мартановский РЭС | Чеченская Республика | Урус-Мартановское городское поселение | 10/0,4 | 0.1 | 0.02 | 0.02
| ТП 8-31 | Урус-Мартановский РЭС | Чеченская Республика | Урус-Мартановское городское поселение | 10/0,4 | 0.4 | 0.2 | 0.2
| ТП 8-32 | Урус-Мартановский РЭС | Чеченская Республика | Урус-Мартановское городское поселение | 10/0,4 | 0.1 | 0.04 | 0.016
| ТП 8-33 | Урус-Мартановский РЭС | Чеченская Республика | Урус-Мартановское городское поселение | 10/0,4 | 0.16 | 0.064 | 0.0256
| ТП 8-35 | Урус-Мартановский РЭС | Чеченская Республика | Урус-Мартановское городское поселение | 10/0,4 | 0.16 | 0.064 | 0.0256
| ТП 8-36 | Урус-Мартановский РЭС | Чеченская Республика | Урус-Мартановское городское поселение | 10/0,4 | 0.16 | 0.064 | 0.0256
| ТП 8-39 | Урус-Мартановский РЭС | Чеченская Республика | Урус-Мартановское городское поселение | 10/0,4 | 0.1 | 0.04 | 0.016
| ТП 8-40 | Урус-Мартановский РЭС | Чеченская Республика | Урус-Мартановское городское поселение | 10/0,4 | 0.25 | 0.1 | 0.04
| ТП 8-42 | Урус-Мартановский РЭС | Чеченская Республика | Урус-Мартановское городское поселение | 10/0,4 | 0.1 | 0.04 | 0.016
| ТП 8-46 | Урус-Мартановский РЭС | Чеченская Республика | Урус-Мартановское городское поселение | 10/0,4 | 0.063 | 0.0252 | 0.01008
| ТП 8-61 | Урус-Мартановский РЭС | Чеченская Республика | Урус-Мартановское городское поселение | 10/0,4 | 0.25 | 0.1 | 0.04
Ф-9 ПС «Горец»
| ТП 9-2 | Урус-Мартановский РЭС | Чеченская Республика | Урус-Мартановское городское поселение | 10/0,4 | 0.16 | 0.064 | 0.0256
| ТП 9-3 | Урус-Мартановский РЭС | Чеченская Республика | Урус-Мартановское городское поселение | 10/0,4 | 0.25 | 0.1 | 0.04
| ТП 9-4 | Урус-Мартановский РЭС | Чеченская Республика | Урус-Мартановское городское поселение | 10/0,4 | 0.1 | 0.04 | 0.016
| ТП 9-6 | Урус-Мартановский РЭС | Чеченская Республика | Урус-Мартановское городское поселение | 10/0,4 | 0.16 | 0.064 | 0.0256
| ТП 9-7 | Урус-Мартановский РЭС | Чеченская Республика | Урус-Мартановское городское поселение | 10/0,4 | 0.4 | 0.16 | 0.064
| ТП 9-8 | Урус-Мартановский РЭС | Чеченская Республика | Урус-Мартановское городское поселение | 10/0,4 | 0.25 | 0.1 | 0.04
| ТП 9-9 | Урус-Мартановский РЭС | Чеченская Республика | Урус-Мартановское городское поселение | 10/0,4 | 0.1 | 0.04 | 0.016
| ТП 9-10 | Урус-Мартановский РЭС | Чеченская Республика | Урус-Мартановское городское поселение | 10/0,4 | 0.63 | 0.252 | 0.1008
| ТП 9-12 | Урус-Мартановский РЭС | Чеченская Республика | Урус-Мартановское городское поселение | 10/0,4 | 0.25 | 0.1 | 0.04
| ТП 9-13 | Урус-Мартановский РЭС | Чеченская Республика | Урус-Мартановское городское поселение | 10/0,4 | 0.1 | 0.04 | 0.016
| ТП 9-14 | Урус-Мартановский РЭС | Чеченская Республика | Урус-Мартановское городское поселение | 10/0,4 | 0.063 | 0.0252 | 0.01008
| ТП 9-15 | Урус-Мартановский РЭС | Чеченская Республика | Урус-Мартановское городское поселение | 10/0,4 | 0.16 | 0.064 | 0.0256
| ТП 9-16 | Урус-Мартановский РЭС | Чеченская Республика | Урус-Мартановское городское поселение | 10/0,4 | 0.1 | 0.04 | 0.016
| ТП 9-17 | Урус-Мартановский РЭС | Чеченская Республика | Урус-Мартановское городское поселение | 10/0,4 | 0.16 | 0.064 | 0.0256
| ТП 9-18 | Урус-Мартановский РЭС | Чеченская Республика | Урус-Мартановское городское поселение | 10/0,4 | 0.25 | 0.1 | 0.04
| ТП 9-20 | Урус-Мартановский РЭС | Чеченская Республика | Урус-Мартановское городское поселение | 10/0,4 | 0.63 | 0.252 | 0.1008
| ТП 9-21 | Урус-Мартановский РЭС | Чеченская Республика | Урус-Мартановское городское поселение | 10/0,4 | 0.25 | 0.1 | 0.04
| ТП 9-22 | Урус-Мартановский РЭС | Чеченская Республика | Урус-Мартановское городское поселение | 10/0,4 | 0.4 | 0.16 | 0.064
| ТП 9-23 | Урус-Мартановский РЭС | Чеченская Республика | Урус-Мартановское городское поселение | 10/0,4 | 0.63 | 0.252 | 0.1008
| ТП 9-24 | Урус-Мартановский РЭС | Чеченская Республика | Урус-Мартановское городское поселение | 10/0,4 | 0.4 | 0.16 | 0.064
| ТП 9-30 | Урус-Мартановский РЭС | Чеченская Республика | Урус-Мартановское городское поселение | 10/0,4 | 0.04 | 0.016 | 0.0064
| ТП 9-35 | Урус-Мартановский РЭС | Чеченская Республика | Урус-Мартановское городское поселение | 10/0,4 | 0.1 | 0.04 | 0.016
| ТП 9-37 | Урус-Мартановский РЭС | Чеченская Республика | Урус-Мартановское городское поселение | 10/0,4 | 0.25 | 0.1 | 0.04
Ф-13 ПС «Горец»
| ТП 13-3 | Урус-Мартановский РЭС | Чеченская Республика | Урус-Мартановское городское поселение | 10/0,4 | 0.04 | 0.016 | 0.0064
| ТП 13-4 | Урус-Мартановский РЭС | Чеченская Республика | Урус-Мартановское городское поселение | 10/0,4 | 0.25 | 0.1 | 0.04
| ТП 13-5 | Урус-Мартановский РЭС | Чеченская Республика | Урус-Мартановское городское поселение | 10/0,4 | 0.25 | 0.1 | 0.04
| ТП 13-37 | Урус-Мартановский РЭС | Чеченская Республика | Урус-Мартановское городское поселение | 10/0,4 | 0.063 | 0.0252 | 0.01008
| ТП 13-58 | Урус-Мартановский РЭС | Чеченская Республика | Урус-Мартановское городское поселение | 10/0,4 | 0.16 | 0.064 | 0.0256
Ф-19 п/с "Горец"
| ТП-19-8 | Урус-Мартановский РЭС | Чеченская Республика | Урус-Мартановский муниципальный район Гойтинское сельское поселение | 10/0,4 | 0.16 | 0.064 | 0.0256
| ТП-19-12 | Урус-Мартановский РЭС | Чеченская Республика | Урус-Мартановский муниципальный район Гойтинское сельское поселение | 10/0,4 | 0.25 | 0.1 | 0.04
| ТП-19-13 | Урус-Мартановский РЭС | Чеченская Республика | Урус-Мартановский муниципальный район Гойтинское сельское поселение | 10/0,4 | 0.1 | 0.04 | 0.016
| ТП-19-14 | Урус-Мартановский РЭС | Чеченская Республика | Урус-Мартановский муниципальный район Гойтинское сельское поселение | 10/0,4 | 0.1 | 0.04 | 0.016
| ТП-19-16 | Урус-Мартановский РЭС | Чеченская Республика | Урус-Мартановский муниципальный район Гойтинское сельское поселение | 10/0,4 | 0.25 | 0.1 | 0.04
| ТП-19-17 | Урус-Мартановский РЭС | Чеченская Республика | Урус-Мартановский муниципальный район Гойтинское сельское поселение | 10/0,4 | 0.25 | 0.1 | 0.04
| ТП-19-19 | Урус-Мартановский РЭС | Чеченская Республика | Урус-Мартановский муниципальный район Гойтинское сельское поселение | 10/0,4 | 0.063 | 0.0252 | 0.01008
| ТП-19-20 | Урус-Мартановский РЭС | Чеченская Республика | Урус-Мартановский муниципальный район Гойтинское сельское поселение | 10/0,4 | 0.063 | 0.0252 | 0.01008
| ТП-19-22 | Урус-Мартановский РЭС | Чеченская Республика | Урус-Мартановский муниципальный район Гойтинское сельское поселение | 10/0,4 | 0.16 | 0.064 | 0.0256
| ТП-19-23 | Урус-Мартановский РЭС | Чеченская Республика | Урус-Мартановский муниципальный район Гойтинское сельское поселение | 10/0,4 | 0.16 | 0.064 | 0.0256
| ТП-19-24 | Урус-Мартановский РЭС | Чеченская Республика | Урус-Мартановский муниципальный район Гойтинское сельское поселение | 10/0,4 | 0.16 | 0.064 | 0.0256
| ТП-19-25 | Урус-Мартановский РЭС | Чеченская Республика | Урус-Мартановский муниципальный район Гойтинское сельское поселение | 10/0,4 | 0.16 | 0.064 | 0.0256
| ТП-19-26 | Урус-Мартановский РЭС | Чеченская Республика | Урус-Мартановский муниципальный район Гойтинское сельское поселение | 10/0,4 | 0.16 | 0.064 | 0.0256
| ТП-19-27 | Урус-Мартановский РЭС | Чеченская Республика | Урус-Мартановский муниципальный район Гойтинское сельское поселение | 10/0,4 | 0.1 | 0.04 | 0.016
| ТП-19-28 | Урус-Мартановский РЭС | Чеченская Республика | Урус-Мартановский муниципальный район Гойтинское сельское поселение | 10/0,4 | 0.25 | 0.1 | 0.04
| ТП-19-29 | Урус-Мартановский РЭС | Чеченская Республика | Урус-Мартановский муниципальный район Гойтинское сельское поселение | 10/0,4 | 0.25 | 0.1 | 0.04
| ТП-19-30 | Урус-Мартановский РЭС | Чеченская Республика | Урус-Мартановский муниципальный район Гойтинское сельское поселение | 10/0,4 | 0.25 | 0.1 | 0.04
| ТП-19-31 | Урус-Мартановский РЭС | Чеченская Республика | Урус-Мартановский муниципальный район Гойтинское сельское поселение | 10/0,4 | 0.1 | 0.04 | 0.016
| ТП-19-32 | Урус-Мартановский РЭС | Чеченская Республика | Урус-Мартановский муниципальный район Гойтинское сельское поселение | 10/0,4 | 0.25 | 0.1 | 0.04
| ТП-19-34 | Урус-Мартановский РЭС | Чеченская Республика | Урус-Мартановский муниципальный район Гойтинское сельское поселение | 10/0,4 | 0.16 | 0.064 | 0.0256
| ТП-19-35 | Урус-Мартановский РЭС | Чеченская Республика | Урус-Мартановский муниципальный район Гойтинское сельское поселение | 10/0,4 | 0.16 | 0.064 | 0.0256
| ТП-19-36 | Урус-Мартановский РЭС | Чеченская Республика | Урус-Мартановский муниципальный район Гойтинское сельское поселение | 10/0,4 | 0.25 | 0.1 | 0.04
| ТП-19-37 | Урус-Мартановский РЭС | Чеченская Республика | Урус-Мартановский муниципальный район Гойтинское сельское поселение | 10/0,4 | 0.25 | 0.1 | 0.04
| ТП-19-38 | Урус-Мартановский РЭС | Чеченская Республика | Урус-Мартановский муниципальный район Гойтинское сельское поселение | 10/0,4 | 0.25 | 0.1 | 0.04
| ТП-19-40 | Урус-Мартановский РЭС | Чеченская Республика | Урус-Мартановский муниципальный район Гойтинское сельское поселение | 10/0,4 | 1 | 0.4 | 0.16
| ТП-19-41 | Урус-Мартановский РЭС | Чеченская Республика | Урус-Мартановский муниципальный район Гойтинское сельское поселение | 10/0,4 | 0.1 | 0.04 | 0.016
| ТП-19-42 | Урус-Мартановский РЭС | Чеченская Республика | Урус-Мартановский муниципальный район Гойтинское сельское поселение | 10/0,4 | 0.25 | 0.1 | 0.04
| ТП-19-43 | Урус-Мартановский РЭС | Чеченская Республика | Урус-Мартановский муниципальный район Гойтинское сельское поселение | 10/0,4 | 0.1 | 0.04 | 0.016
| ТП-19-44 | Урус-Мартановский РЭС | Чеченская Республика | Урус-Мартановский муниципальный район Гойтинское сельское поселение | 10/0,4 | 0.16 | 0.064 | 0.0256
| ТП-19-45 | Урус-Мартановский РЭС | Чеченская Республика | Урус-Мартановский муниципальный район Гойтинское сельское поселение | 10/0,4 | 0.16 | 0.064 | 0.0256
| ТП-19-46 | Урус-Мартановский РЭС | Чеченская Республика | Урус-Мартановский муниципальный район Гойтинское сельское поселение | 10/0,4 | 0.18 | 0.072 | 0.0288
| ТП-19-47 | Урус-Мартановский РЭС | Чеченская Республика | Урус-Мартановский муниципальный район Гойтинское сельское поселение | 10/0,4 | 0.25 | 0.1 | 0.04
| ТП-19-48 | Урус-Мартановский РЭС | Чеченская Республика | Урус-Мартановский муниципальный район Гойтинское сельское поселение | 10/0,4 | 0.063 | 0.0252 | 0.01008
| ТП-19-49 | Урус-Мартановский РЭС | Чеченская Республика | Урус-Мартановский муниципальный район Гойтинское сельское поселение | 10/0,4 | 0.16 | 0.064 | 0.0256
| ТП-19-50 | Урус-Мартановский РЭС | Чеченская Республика | Урус-Мартановский муниципальный район Гойтинское сельское поселение | 10/0,4 | 0.16 | 0.064 | 0.0256
| ТП-19-53 | Урус-Мартановский РЭС | Чеченская Республика | Урус-Мартановский муниципальный район Гойтинское сельское поселение | 10/0,4 | 0.16 | 0.064 | 0.0256
| ТП-19-68 | Урус-Мартановский РЭС | Чеченская Республика | Урус-Мартановское городское поселение | 10/0,4 | 0.063 | 0.0252 | 0.01008
| ТП-19-71 | Урус-Мартановский РЭС | Чеченская Республика | Урус-Мартановский муниципальный район Гойтинское сельское поселение | 10/0,4 | 0.1 | 0.04 | 0.016
| ТП-19-72 | Урус-Мартановский РЭС | Чеченская Республика | Урус-Мартановское городское поселение | 10/0,4 | 0.1 | 0.04 | 0.016
| ТП-19-74 | Урус-Мартановский РЭС | Чеченская Республика | Урус-Мартановский муниципальный район Гойтинское сельское поселение | 10/0,4 | 0.063 | 0.0252 | 0.01008
| Ф-18 ПС «Горец» |  |  |  |  | 0 | 0 | 0
| ТП-18-1 | Урус-Мартановский РЭС | Чеченская Республика | Урус-Мартановское городское поселение | 10/0,4 | 0.16 | 0.064 | 0.0256
| ТП 18-45 | Урус-Мартановский РЭС | Чеченская Республика | Урус-Мартановское городское поселение | 10/0,4 | 0.063 | 0.0252 | 0.01008
| ТП 18-36 | Урус-Мартановский РЭС | Чеченская Республика | Урус-Мартановское городское поселение | 10/0,4 | 0.063 | 0.0252 | 0.01008
| ТП-18-3 | Урус-Мартановский РЭС | Чеченская Республика | Урус-Мартановский муниципальный район Гойтинское сельское поселение | 10/0,4 | 0.25 | 0.16 | 0.16
| ТП-18-4 | Урус-Мартановский РЭС | Чеченская Республика | Урус-Мартановский муниципальный район Гойтинское сельское поселение | 10/0,4 | 0.063 | 0.0252 | 0.01008
| ТП-18-5 | Урус-Мартановский РЭС | Чеченская Республика | Урус-Мартановский муниципальный район Гойтинское сельское поселение | 10/0,4 | 0.16 | 0.064 | 0.0256
| ТП-18-6 | Урус-Мартановский РЭС | Чеченская Республика | Урус-Мартановский муниципальный район Гойтинское сельское поселение | 10/0,4 | 0.315 | 0.2 | 0.2
| ТП-18-7 | Урус-Мартановский РЭС | Чеченская Республика | Урус-Мартановский муниципальный район Гойтинское сельское поселение | 10/0,4 | 0.16 | 0.064 | 0.0256
| ТП 18-38 | Урус-Мартановский РЭС | Чеченская Республика | Урус-Мартановский муниципальный район Гойтинское сельское поселение | 10/0,4 | 0.16 | 0.064 | 0.0256
| ТП-18-8 | Урус-Мартановский РЭС | Чеченская Республика | Урус-Мартановский муниципальный район Гойтинское сельское поселение | 10/0,4 | 0.1 | 0.04 | 0.016
| ТП 18-35 | Урус-Мартановский РЭС | Чеченская Республика | Урус-Мартановский муниципальный район Гойтинское сельское поселение | 10/0,4 | 0.04 | 0.016 | 0.0064
| ТП-18-9 | Урус-Мартановский РЭС | Чеченская Республика | Урус-Мартановский муниципальный район Гойтинское сельское поселение | 10/0,4 | 0.25 | 0.1 | 0.04
| ТП-18-10 | Урус-Мартановский РЭС | Чеченская Республика | Урус-Мартановский муниципальный район Гойтинское сельское поселение | 10/0,4 | 0.25 | 0.1 | 0.04
| ТП-18-11 | Урус-Мартановский РЭС | Чеченская Республика | Урус-Мартановский муниципальный район Гойтинское сельское поселение | 10/0,4 | 0.063 | 0.0252 | 0.01008
| ТП 18-13 | Урус-Мартановский РЭС | Чеченская Республика | Урус-Мартановский муниципальный район Гойтинское сельское поселение | 10/0,4 | 0.1 | 0.04 | 0.016
| ТП-18-14 | Урус-Мартановский РЭС | Чеченская Республика | Урус-Мартановский муниципальный район Гойтинское сельское поселение | 10/0,4 | 0.25 | 0.1 | 0.04
| ТП-18-15 | Урус-Мартановский РЭС | Чеченская Республика | Урус-Мартановский муниципальный район Гойтинское сельское поселение | 10/0,4 | 0.1 | 0.04 | 0.016
| ТП-18-16 | Урус-Мартановский РЭС | Чеченская Республика | Урус-Мартановский муниципальный район Гойтинское сельское поселение | 10/0,4 | 0.1 | 0.04 | 0.016
| ТП-18-17 | Урус-Мартановский РЭС | Чеченская Республика | Урус-Мартановский муниципальный район Гойтинское сельское поселение | 10/0,4 | 0.16 | 0.064 | 0.0256
| ТП-18-18 | Урус-Мартановский РЭС | Чеченская Республика | Урус-Мартановский муниципальный район Гойтинское сельское поселение | 10/0,4 | 0.1 | 0.04 | 0.016
| ТП-18-19 | Урус-Мартановский РЭС | Чеченская Республика | Урус-Мартановский муниципальный район Гойтинское сельское поселение | 10/0,4 | 0.1 | 0.04 | 0.016
| ТП-18-20 | Урус-Мартановский РЭС | Чеченская Республика | Урус-Мартановский муниципальный район Гойтинское сельское поселение | 10/0,4 | 0.16 | 0.064 | 0.0256
| ТП-18-22 | Урус-Мартановский РЭС | Чеченская Республика | Урус-Мартановский муниципальный район Гойтинское сельское поселение | 10/0,4 | 0.1 | 0.04 | 0.016
| ТП-18-23 | Урус-Мартановский РЭС | Чеченская Республика | Урус-Мартановский муниципальный район Гойтинское сельское поселение | 10/0,4 | 0.1 | 0.04 | 0.016
| ТП 18-31 | Урус-Мартановский РЭС | Чеченская Республика | Урус-Мартановский муниципальный район Гойтинское сельское поселение | 10/0,4 | 0.063 | 0.0252 | 0.01008
| ТП-18-24 | Урус-Мартановский РЭС | Чеченская Республика | Урус-Мартановский муниципальный район Гойтинское сельское поселение | 10/0,4 | 0.16 | 0.064 | 0.0256
| ТП-18-25 | Урус-Мартановский РЭС | Чеченская Республика | Урус-Мартановский муниципальный район Гойтинское сельское поселение | 10/0,4 | 0.16 | 0.064 | 0.0256
| ТП 18-34 | Урус-Мартановский РЭС | Чеченская Республика | Урус-Мартановский муниципальный район Гойтинское сельское поселение | 10/0,4 | 0.16 | 0.064 | 0.0256
| ТП 18-33 | Урус-Мартановский РЭС | Чеченская Республика | Урус-Мартановский муниципальный район Гойтинское сельское поселение | 10/0,4 | 0.063 | 0.0252 | 0.01008
| ТП 18-41 | Урус-Мартановский РЭС | Чеченская Республика | Урус-Мартановский муниципальный район Гойтинское сельское поселение | 10/0,4 | 0.1 | 0.04 | 0.016
| ТП 18-37 | Урус-Мартановский РЭС | Чеченская Республика | Урус-Мартановский муниципальный район Гойтинское сельское поселение | 10/0,4 | 0.063 | 0.0252 | 0.01008
| ТП-18-26 | Урус-Мартановский РЭС | Чеченская Республика | Урус-Мартановский муниципальный район Гойтинское сельское поселение | 10/0,4 | 0.16 | 0.064 | 0.0256
| ТП-18-27 | Урус-Мартановский РЭС | Чеченская Республика | Урус-Мартановский муниципальный район Гойтинское сельское поселение | 10/0,4 | 0.063 | 0.0252 | 0.01008
| ТП-18-28 | Урус-Мартановский РЭС | Чеченская Республика | Урус-Мартановский муниципальный район Гойтинское сельское поселение | 10/0,4 | 0.25 | 0.1 | 0.04
| ТП-18-30 | Урус-Мартановский РЭС | Чеченская Республика | Урус-Мартановский муниципальный район Гойтинское сельское поселение | 10/0,4 | 0.25 | 0.1 | 0.04
| ТП 18-40 | Урус-Мартановский РЭС | Чеченская Республика | Урус-Мартановский муниципальный район Гойтинское сельское поселение | 10/0,4 | 0.063 | 0.0252 | 0.01008
| ТП 18-43 | Урус-Мартановский РЭС | Чеченская Республика | Урус-Мартановский муниципальный район Гойтинское сельское поселение | 10/0,4 | 0.1 | 0.04 | 0.016
| Ф-20 п/с "Горец" |  |  |  |  | 0 | 0 | 0
| ТП 20-20 | Урус-Мартановский РЭС | Чеченская Республика | Урус-Мартановское городское поселение | 10/0,4 | 0.25 | 0.1 | 0.04
| ТП 20-6 | Урус-Мартановский РЭС | Чеченская Республика | Урус-Мартановское городское поселение | 10/0,4 | 0.063 | 0.0252 | 0.01008
| ТП 20-7 | Урус-Мартановский РЭС | Чеченская Республика | Урус-Мартановское городское поселение | 10/0,4 | 0.25 | 0.1 | 0.04
| ТП 20-27 | Урус-Мартановский РЭС | Чеченская Республика | Урус-Мартановское городское поселение | 10/0,4 | 0.25 | 0.1 | 0.04
| ТП 20-19 | Урус-Мартановский РЭС | Чеченская Республика | Урус-Мартановское городское поселение | 10/0,4 | 0.25 | 0.1 | 0.04
| ТП 20-9 | Урус-Мартановский РЭС | Чеченская Республика | Урус-Мартановское городское поселение | 10/0,4 | 0.1 | 0.04 | 0.016
| ТП 20-10 | Урус-Мартановский РЭС | Чеченская Республика | Урус-Мартановское городское поселение | 10/0,4 | 0.1 | 0.04 | 0.016
| ТП 20-13 | Урус-Мартановский РЭС | Чеченская Республика | Урус-Мартановское городское поселение | 10/0,4 | 0.25 | 0.1 | 0.04
| ТП 20-28 | Урус-Мартановский РЭС | Чеченская Республика | Урус-Мартановское городское поселение | 10/0,4 | 0.063 | 0.0252 | 0.01008
| ТП 20-32 | Урус-Мартановский РЭС | Чеченская Республика | Урус-Мартановское городское поселение | 10/0,4 | 0.1 | 0.04 | 0.016
| ТП 20-31 | Урус-Мартановский РЭС | Чеченская Республика | Урус-Мартановское городское поселение | 10/0,4 | 0.25 | 0.1 | 0.04
| ТП 20-14 | Урус-Мартановский РЭС | Чеченская Республика | Урус-Мартановский муниципальный район поселок Мичурина | 10/0,4 | 0.04 | 0.016 | 0.0064
| ТП 20-15 | Урус-Мартановский РЭС | Чеченская Республика | Урус-Мартановский муниципальный район поселок Мичурина | 10/0,4 | 0.25 | 0.1 | 0.04
| ТП 20-16 | Урус-Мартановский РЭС | Чеченская Республика | Урус-Мартановский муниципальный район поселок Мичурина | 10/0,4 | 0.063 | 0.0252 | 0.01008
ПС Надтеречная
| МТП 1-1/160 | Надтеречные РЭС | Чеченская Республика | Надтеречный район с.Надтеречное | 10/0,4кВ 3*160кВА | 0.222 | 0.155 | 6
| КТП 1-2/160 | Надтеречные РЭС | Чеченская Республика | Надтеречный район с.Надтеречное | 10/0,4 3*160кВА | 0.48 | 0.336 | 0.144
| КТП 1-3/100 | Надтеречные РЭС | Чеченская Республика | Надтеречный район с.Надтеречное | 10/0,4кВ 3*100кВ | 0.178 | 0.53 | 0.048
| КТП 1-4/100 | Надтеречные РЭС | Чеченская Республика | Надтеречный район с.Надтеречное | 10/0,4кВ 3*100кВ | 0.36 | 0.143 | 0.12
| ЗТП 2-1 | Надтеречные РЭС | Чеченская Республика | Надтеречный район с.Надтеречное | 10/0,4кВ 2*250кВ | 2.08 | 1.664 | 0.416
| КТП 2-2 | Надтеречные РЭС | Чеченская Республика | Надтеречный район с.Надтеречное | 10/0,4кВ 2*250кВ | 0.267 | 0.16 | 0.107
| МТП 2-3 | Надтеречные РЭС | Чеченская Республика | Надтеречный район с.Надтеречное | 10/0,4кВ 2*400кВ | 0.712 | 0.142 | 0.107
| ЗТП 2-5 | Надтеречные РЭС | Чеченская Республика | Надтеречный район с.Надтеречное | 10/0,4кВ 5*160кВ | 1.115 | 0.334 | 0.223
| МТП 2-6 | Надтеречные РЭС | Чеченская Республика | Надтеречный район с.Надтеречное | 10/0,4кВ 1*63кВ | 0.1424 | 0.057 | 0.057
| МТП 2-7 | Надтеречные РЭС | Чеченская Республика | Надтеречный район с.Надтеречное | 10/0,4кВ 2*160кВ | 0.178 | 0.053 | 0.048
| ЗТП 2-8 | Надтеречные РЭС | Чеченская Республика | Надтеречный район с.Надтеречное | 10/0,4кВ 1*100кВ | 0.05 | 0.04 | 0.01
| КТП 2-9 | Надтеречные РЭС | Чеченская Республика | Надтеречный район с.Надтеречное | 10/0,4Кв 1*160Кв | 1.302 | 0.905 | 0.531
| КТП 2-10 | Надтеречные РЭС | Чеченская Республика | Надтеречный район с.Надтеречное | 10/0,4кВ 1*160кВ | 0.03 | 0.024 | 0.276
| КТП 2-12 | Надтеречные РЭС | Чеченская Республика | Надтеречный район с.Надтеречное | 10/0,4кВ 2*400кВ | 0.712 | 0.142 | 0.107
| ТП 2-13 | Надтеречные РЭС | Чеченская Республика | Надтеречный район с.Надтеречное | 10/0,4кВ 2*400кВ | 0.36 | 0.143 | 0.12
| КТП 2-14 | Надтеречные РЭС | Чеченская Республика | Надтеречный район с.Надтеречное | 10/0,4кВ 13*160кВ | 2.08 | 1.664 | 0.416
| КТП 2-15 | Надтеречные РЭС | Чеченская Республика | Надтеречный район с.Надтеречное | 10/0,4кВ 3*63кВ | 0.267 | 0.16 | 0.107
| КТП 2-16 | Надтеречные РЭС | Чеченская Республика | Надтеречный район с.Надтеречное | 10/0,4кВ 3*160кВ | 0.168 | 0.134 | 0.034
| КТП 2-18 | Надтеречные РЭС | Чеченская Республика | Надтеречный район с.Надтеречное | 10/0,4кВ 3*63кВ | 1.115 | 0.334 | 0.223
| ЗТП 2-19 | Надтеречные РЭС | Чеченская Республика | Надтеречный район с.Надтеречное | 10/0,4кВ 4*160кВ | 0.569 | 0.398 | 0.171
| ЗТП 2-20 | Надтеречные РЭС | Чеченская Республика | Надтеречный район с.Надтеречное | 10/0,4кВ 4*160кВ | 0.267 | 0.213 | 0.054
| КТП 2-22 | Надтеречные РЭС | Чеченская Республика | Надтеречный район с.Надтеречное | 10/0,4кВ 4*160кВ | 0.168 | 0.134 | 0.034
| МТП 2-23 | Надтеречные РЭС | Чеченская Республика | Надтеречный район с.Надтеречное | 10/0,4кВ 4*160кВ | 1.302 | 0.905 | 0.531
| КТП 2-24 | Надтеречные РЭС | Чеченская Республика | Надтеречный район с.Надтеречное | 10/0,4кВ 4*400кВ | 0.89 | 0.623 | 0.267
| КТП 2-25 | Надтеречные РЭС | Чеченская Республика | Надтеречный район с.Надтеречное | 10/0,4кВ 2*160кВ | 0.28 | 0.224 | 0.056
| КТП 2-26 | Надтеречные РЭС | Чеченская Республика | Надтеречный район с.Надтеречное | 10/0,4кВ 3*100кВ | 267 | 0.213 | 0.054
| КТП 2-27 | Надтеречные РЭС | Чеченская Республика | Надтеречный район с.Надтеречное | 10/0,4кВ 3*100кВ | 0.801 | 0.56 | 0.241
| ТМ 2-35 | Надтеречные РЭС | Чеченская Республика | Надтеречный район с.Надтеречное | 10/0,4кВ 3*100кВ | 1.068 | 0.64 | 0.428
| ТМ 2-36 | Надтеречные РЭС | Чеченская Республика | Надтеречный район с.Надтеречное | 10/0,4кВ 2*160кВ | 0.445 | 0.356 | 0.089
| ТП 2-37 | Надтеречные РЭС | Чеченская Республика | Надтеречный район с.Надтеречное | 10/0,4кВ 5*100кВ | 0.712 | 0.569 | 0.143
| КТП 2-39 | Надтеречные РЭС | Чеченская Республика | Надтеречный район с.Надтеречное | 10/0,4кВ 8*100кВ | 712 | 640 | 0.072
| КТП 2-40 | Надтеречные РЭС | Чеченская Республика | Надтеречный район с.Надтеречное | 10/0,4кВ 3*63кВ | 0.168 | 0.151 | 0.017
| МТП 3-2 | Надтеречные РЭС | Чеченская Республика | Надтеречный район с.Мекен-Юрт | 10/0,4кВ 3*100кВ | 0.612 | 0.256 | 0.243
| КТП 3-3 | Надтеречные РЭС | Чеченская Республика | Надтеречный район с.Мекен-Юрт | 10/0,4кВ 3*100кВ | 0.56 | 0.392 | 0.168
| МТП 3-4 | Надтеречные РЭС | Чеченская Республика | Надтеречный район с.Мекен-Юрт | 10/0,4кВ 3*100кВ | 1.386 | 0.992 | 0.203
| МТП 3-5 | Надтеречные РЭС | Чеченская Республика | Надтеречный район с.Мекен-Юрт | 6/0,4кВ 2*160кВ | 0.612 | 0.256 | 0.243
| МТП 3-8 | Надтеречные РЭС | Чеченская Республика | Надтеречный район с.Мекен-Юрт | 6/0,4кВ 15*100кВ | 1.112 | 0.89 | 0.222
| КТП 3-9 | Надтеречные РЭС | Чеченская Республика | Надтеречный район с.Мекен-Юрт | 6/0,4кВ 7*100кВ | 0.996 | 0.797 | 0.199
| КТП 3-10 | Надтеречные РЭС | Чеченская Республика | Надтеречный район с.Мекен-Юрт | 6/0,4кВ 10*160кВ | 0.89 | 0.801 | 0.089
| КТП 3-11 | Надтеречные РЭС | Чеченская Республика | Надтеречный район с.Мекен-Юрт | 6/0,4кВ 7*160кВ | 392 | 0.313 | 0.079
| КТП 3-13 | Надтеречные РЭС | Чеченская Республика | Надтеречный район с.Мекен-Юрт | 6/0,4кВ 7*160кВ | 0.142 | 0.128 | 0.014
| КТП 3-17 | Надтеречные РЭС | Чеченская Республика | Надтеречный район с.Мекен-Юрт | 6/0,4кВ 7*160кВ | 0.89 | 0.623 | 0.267
| КТП 3-19 | Надтеречные РЭС | Чеченская Республика | Надтеречный район с.Мекен-Юрт | 6/0,4кВ 1*250кВ | 0.534 | 0.267 | 0.267
| КТП 3-20 | Надтеречные РЭС | Чеченская Республика | Надтеречный район с.Мекен-Юрт | 6/0,4кВ 1*250кВ | 0.16 | 0.112 | 0.048
| ТП 3-21 | Надтеречные РЭС | Чеченская Республика | Надтеречный район с.Мекен-Юрт | 6/0,4кВ 2*63кВ | 0.195 | 0.156 | 0.039
| ЗТП 3-22 | Надтеречные РЭС | Чеченская Республика | Надтеречный район с.Мекен-Юрт | 6/0,4кВ 9*160кВ | 0.801 | 0.56 | 0.241
| ТП 3-23 | Надтеречные РЭС | Чеченская Республика | Надтеречный район с.Мекен-Юрт | 6/0,4кВ 9*100кВ | 0.056 | 0.044 | 0.012
| ТП 3-24 | Надтеречные РЭС | Чеченская Республика | Надтеречный район с.Мекен-Юрт | 10/0,4кВ 1*63кВ | 0.356 | 0.213 | 0.143
| ТП 3-26 | Надтеречные РЭС | Чеченская Республика | Надтеречный район с.Мекен-Юрт | 10/0,4кВ 4*100кВ | 0.89 | 0.623 | 0.267
| ТП 3-29 | Надтеречные РЭС | Чеченская Республика | Надтеречный район с.Мекен-Юрт | 10/0,4кВ 1*63кВ | 1.115 | 0.334 | 0.223
| КТП 3-31 | Надтеречные РЭС | Чеченская Республика | Надтеречный район с.Мекен-Юрт | 10/0,4кВ 1*63кВ | 0.267 | 0.213 | 0.054
| ТП 3-32 | Надтеречные РЭС | Чеченская Республика | Надтеречный район с.Мекен-Юрт | 10/0,4кВ 1*160кВ | 0.056 | 0.05 | 0.006
| ТП 3-34 | Надтеречные РЭС | Чеченская Республика | Надтеречный район с.Мекен-Юрт | 10/0,4кВ 2*250кВ | 0.044 | 0.035 | 0.009
| КТП 3-35 | Надтеречные РЭС | Чеченская Республика | Надтеречный район с.Подгорное | 6/0,4Кв 1*160Кв | 0.352 | 0.089 | 0.03
| КТП 3-36 | Надтеречные РЭС | Чеченская Республика | Надтеречный район с.Подгорное | 6/0,4Кв 1*160Кв | 1.068 | 0.64 | 0.428
| КТП 3-37 | Надтеречные РЭС | Чеченская Республика | Надтеречный район с.Подгорное | 10/0,4кВ 1*100кВ | 0.153 | 0.94 | 0.003
| КТП 3-38 | Надтеречные РЭС | Чеченская Республика | Надтеречный район с.Подгорное | 10/0,4кВ 5*160кВ | 2.225 | 1.557 | 0.668
| КТП 3-39 | Надтеречные РЭС | Чеченская Республика | Надтеречный район с.Подгорное | 10/0,4кВ 5*160кВ | 0.712 | 0.569 | 0.143
| КТП 3-40 | Надтеречные РЭС | Чеченская Республика | Надтеречный район с.Подгорное | 10/0,4кВ 3*63кВ | 0.434 | 0.324 | 0.97
| КТП 3-41 | Надтеречные РЭС | Чеченская Республика | Надтеречный район с.Подгорное | 10/0,4кВ 2*250кВ | 0.168 | 0.151 | 0.017
| КТП 4-1 | Надтеречные РЭС | Чеченская Республика | Надтеречный район с.Надтеречное | 10/0,4кВ 3*250кВ | 0.066 | 0.053 | 0.013
| КТП 4-2 | Надтеречные РЭС | Чеченская Республика | Надтеречный район с.Надтеречное | 10/0,4кВ 1*100кВ | 1.302 | 0.905 | 0.531
| КТП 5-1 | Надтеречные РЭС | Чеченская Республика | Надтеречный район с.Верхний-Наур | 10/0,4кВ 1*400кВ | 0.356 | 0.142 | 0.214
| КТП 5-2 | Надтеречные РЭС | Чеченская Республика | Надтеречный район с.Верхний-Наур | 10/0,4кВ 2*63кВ | 0.195 | 0.156 | 0.039
| МТП 5-3 | Надтеречные РЭС | Чеченская Республика | Надтеречный район с.Верхний-Наур | 10/0,4кВ 3*250кВ | 0.56 | 0.392 | 0.168
| КТП 5-4 | Надтеречные РЭС | Чеченская Республика | Надтеречный район с.Верхний-Наур | 10/0,4кВ 3*100кВ | 0.712 | 0.284 | 0.428
| КТП 5-5 | Надтеречные РЭС | Чеченская Республика | Надтеречный район с.Верхний-Наур | 10/0,4кВ 1*100кВ | 0.089 | 0.053 | 0.036
| МТП 5-6 | Надтеречные РЭС | Чеченская Республика | Надтеречный район с.Верхний-Наур | 10/0,4кВ 5*160кВ | 1.068 | 0.427 | 0.641
| КТП 5-7 | Надтеречные РЭС | Чеченская Республика | Надтеречный район с.Верхний-Наур | 10/0,4кВ 2*63кВ | 0.496 | 0.241 | 0.128
| КТП 5-8 | Надтеречные РЭС | Чеченская Республика | Надтеречный район с.Верхний-Наур | 10/0,4кВ 2*100кВ | 0.445 | 0.311 | 0.134
| КТП 5-9 | Надтеречные РЭС | Чеченская Республика | Надтеречный район с.Верхний-Наур | 10/0,4кВ 1*160кВ | 0.089 | 0.053 | 0.036
| КТП 5-10 | Надтеречные РЭС | Чеченская Республика | Надтеречный район с.Верхний-Наур | 10/0,4кВ 1*100кВ | 1.068 | 0.427 | 0.641
| КТП 5-11 | Надтеречные РЭС | Чеченская Республика | Надтеречный район с.Верхний-Наур | 6/0,4кВ 1*100кВ | 0.16 | 0.112 | 0.048
| КТП 5-12 | Надтеречные РЭС | Чеченская Республика | Надтеречный район с.Верхний-Наур | 10/0,4кВ 1*400кВ | 0.356 | 0.142 | 0.214
| КТП 5-13 | Надтеречные РЭС | Чеченская Республика | Надтеречный район с.Верхний-Наур | 6/0,4кВ 3*100кВ | 1.068 | 0.427 | 0.641
| КТП 5-14 | Надтеречные РЭС | Чеченская Республика | Надтеречный район с.Верхний-Наур | 6/0,4кВ 3*100кВ | 0.445 | 0.267 | 0.178
| КТП 5-15 | Надтеречные РЭС | Чеченская Республика | Надтеречный район с.Верхний-Наур | 10/0,4кВ 2*160кВ | 0.445 | 0.311 | 0.134
| ТП 5-16 | Надтеречные РЭС | Чеченская Республика | Надтеречный район с.Верхний-Наур | 10/0,4кВ 1*400кВ | 0.089 | 0.053 | 0.036
| КТП 5-18 | Надтеречные РЭС | Чеченская Республика | Надтеречный район с.Верхний-Наур | 10/0,4кВ 1*400кВ | 0.712 | 0.284 | 0.428
| КТП 5-19 | Надтеречные РЭС | Чеченская Республика | Надтеречный район с.Верхний-Наур | 6/0,4кВ 1*100кВ | 0.16 | 0.112 | 0.048
| ЗТП 5-20 | Надтеречные РЭС | Чеченская Республика | Надтеречный район с.Верхний-Наур | 10/0,4кВ 1*400кВ | 0.356 | 0.142 | 0.214
| КТП 5-21 | Надтеречные РЭС | Чеченская Республика | Надтеречный район с.Верхний-Наур | 6/0,4кВ 3*100кВ | 1.068 | 0.427 | 0.641
| КТП 5-22 | Надтеречные РЭС | Чеченская Республика | Надтеречный район с.Верхний-Наур | 6/0,4кВ 3*100кВ | 0.445 | 0.267 | 0.178
| КТП 5-23 | Надтеречные РЭС | Чеченская Республика | Надтеречный район с.Верхний-Наур | 10/0,4кВ 1*63кВ | 0.356 | 0.142 | 0.214
| КТП 5-24 | Надтеречные РЭС | Чеченская Республика | Надтеречный район с.Верхний-Наур | 10/0,4кВ 2*160кВ | 0.195 | 0.156 | 0.039
| ТП 5-25 | Надтеречные РЭС | Чеченская Республика | Надтеречный район с.Верхний-Наур | 10/0,4кВ 2*160кВ | 1.068 | 0.427 | 0.641
| ТП 5-26 | Надтеречные РЭС | Чеченская Республика | Надтеречный район с.Верхний-Наур | 10/0,4кВ 2*400кВ | 0.712 | 0.284 | 0.428
| КТП 5-28 | Надтеречные РЭС | Чеченская Республика | Надтеречный район с.Верхний-Наур | 10/0,4кВ 1*100кВ | 0.089 | 0.053 | 0.036
| КТП 5-29 | Надтеречные РЭС | Чеченская Республика | Надтеречный район с.Верхний-Наур | 10/0,4кВ 2*250кВ | 2.225 | 1.557 | 0.668
| КТП 5-31 | Надтеречные РЭС | Чеченская Республика | Надтеречный район с.Верхний-Наур | 10/0,4кВ 2*160кВ | 0.496 | 0.241 | 0.128
| ТП 5-32 | Надтеречные РЭС | Чеченская Республика | Надтеречный район с.Верхний-Наур | 10/0,4кВ 2*63кВ | 0.445 | 0.311 | 0.134
| ТП 5-35 | Надтеречные РЭС | Чеченская Республика | Надтеречный район с.Верхний-Наур | 10/0,4кВ 1*63кВ | 0.089 | 0.053 | 0.036
| ТП 5-42 | Надтеречные РЭС | Чеченская Республика | Надтеречный район с.Верхний-Наур | 10/0,4кВ 2*160кВ | 1.068 | 0.427 | 0.641
| ТП 5-43 | Надтеречные РЭС | Чеченская Республика | Надтеречный район с.Верхний-Наур | 6/0,4кВ 1*100кВ | 0.16 | 0.112 | 0.048
| КТП 5-44 | Надтеречные РЭС | Чеченская Республика | Надтеречный район с.Верхний-Наур | 6/0,4кВ 1*100кВ | 1.068 | 0.427 | 0.641
| КТП 5-49 | Надтеречные РЭС | Чеченская Республика | Надтеречный район с.Верхний-Наур | 6/0,4кВ 1*100кВ | 1.068 | 0.427 | 0.641
| ТП 5-50 | Надтеречные РЭС | Чеченская Республика | Надтеречный район с.Верхний-Наур | 6/0,4кВ 3*160кВ | 0.445 | 0.267 | 0.178
| ТП 5-52 | Надтеречные РЭС | Чеченская Республика | Надтеречный район с.Верхний-Наур | 10/0,4кВ 2*100кВ | 0.445 | 0.311 | 0.134
| КТП 5-53 | Надтеречные РЭС | Чеченская Республика | Надтеречный район с.Верхний-Наур | 10/0,4кВ 1*63кВ | 0.089 | 0.053 | 0.036
| КТП 5-56 | Надтеречные РЭС | Чеченская Республика | Надтеречный район с.Верхний-Наур | 6/0,4кВ 3*160кВ | 1.068 | 0.427 | 0.641
| КТП 5-57 | Надтеречные РЭС | Чеченская Республика | Надтеречный район с.Верхний-Наур | 6/0,4кВ 1*100кВ | 0.16 | 0.112 | 0.048
| КТП 6-2 | Надтеречные РЭС | Чеченская Республика | Надтеречный район с.Надтеречное | 6/0,4кВ 1*100кВ | 1.068 | 0.427 | 0.641
| КТП 6-3 | Надтеречные РЭС | Чеченская Республика | Надтеречный район с.Надтеречное | 6/0,4кВ 3*250кВ | 1.068 | 0.427 | 0.641
| КТП 6-4 | Надтеречные РЭС | Чеченская Республика | Надтеречный район с.Надтеречное | 6/0,4кВ 3*160кВ | 0.445 | 0.267 | 0.178
| КТП 6-5 | Надтеречные РЭС | Чеченская Республика | Надтеречный район с.Надтеречное | 10/0,4кВ 3*160кВА | 0.222 | 0.155 | 6
| ТП 6-9 | Надтеречные РЭС | Чеченская Республика | Надтеречный район с.Надтеречное | 10/0,4кВ 3*160кВА | 0.48 | 0.336 | 0.144
| ТП 6-10 | Надтеречные РЭС | Чеченская Республика | Надтеречный район с.Надтеречное | 10/0,4кВ 3*160кВА | 0.178 | 0.53 | 0.048
ПС Гвардейская
| ТП 1-1 | Надтеречные РЭС | Чеченская Республика | Надтеречный район с.Гвардейское | 10/0,4кВ 3*250кВ | 1.068 | 0.427 | 0.641
| ТП 1-2 | Надтеречные РЭС | Чеченская Республика | Надтеречный район с.Гвардейское | 6/0,4кВ 3*160кВ | 0.445 | 0.267 | 0.178
| ТП 1-3 | Надтеречные РЭС | Чеченская Республика | Надтеречный район с.Гвардейское | 6/0,4кВ 3*100кВ | 0.356 | 0.142 | 0.214
| ТП 1-5 | Надтеречные РЭС | Чеченская Республика | Надтеречный район с.Гвардейское | 6/0,4кВ 3*100кВ | 0.195 | 0.156 | 0.039
| ТП 1-6 | Надтеречные РЭС | Чеченская Республика | Надтеречный район с.Гвардейское | 6/0,4кВ 3*100кВ | 1.115 | 0.334 | 0.223
| ТП 1-7 | Надтеречные РЭС | Чеченская Республика | Надтеречный район с.Гвардейское | 6/0,4кВ 3*100кВ | 0.1424 | 0.057 | 0.057
| ТП 1-9 | Надтеречные РЭС | Чеченская Республика | Надтеречный район с.Гвардейское | 6/0,4кВ 3*100кВ | 0.178 | 0.053 | 0.048
| ТП 1-12 | Надтеречные РЭС | Чеченская Республика | Надтеречный район с.Гвардейское | 6/0,4кВ 3*100кВ | 0.05 | 0.04 | 0.01
| ТП 1-13 | Надтеречные РЭС | Чеченская Республика | Надтеречный район с.Гвардейское | 10/0,4Кв 1*63Кв | 1.302 | 0.905 | 0.531
| ТП 1-14 | Надтеречные РЭС | Чеченская Республика | Надтеречный район с.Гвардейское | 10/0,4Кв 1*63Кв | 0.03 | 0.024 | 0.276
| ТП 1-15 | Надтеречные РЭС | Чеченская Республика | Надтеречный район с.Гвардейское | 10/0,4кВ 2*250кВ | 0.712 | 0.142 | 0.107
| ТП 1-18 | Надтеречные РЭС | Чеченская Республика | Надтеречный район с.Гвардейское | 10/0,4кВ 2*63кВ | 0.36 | 0.143 | 0.12
| ТП 1-19 | Надтеречные РЭС | Чеченская Республика | Надтеречный район с.Гвардейское | 10/0,4кВ 13*100кВ | 2.08 | 1.664 | 0.416
| ТП 1-20 | Надтеречные РЭС | Чеченская Республика | Надтеречный район с.Гвардейское | 10/0,4кВ 3*160кВ | 0.267 | 0.16 | 0.107
| ТП 2-1 | Надтеречные РЭС | Чеченская Республика | Надтеречный район с.Бено-Юрт | 10/0,4кВ 3*250кВ | 0.168 | 0.134 | 0.034
| МТП 2-2 | Надтеречные РЭС | Чеченская Республика | Надтеречный район с.Бено-Юрт | 10/0,4кВ 3*250кВ | 2.225 | 1.557 | 0.668
| КТП 2-3 | Надтеречные РЭС | Чеченская Республика | Надтеречный район с.Бено-Юрт | 10/0,4кВ 3*250кВ | 0.569 | 0.398 | 0.171
| ТП 2-4 | Надтеречные РЭС | Чеченская Республика | Надтеречный район с.Бено-Юрт | 10/0,4кВ 3*100кВ | 0.267 | 0.213 | 0.054
| ТП 2-5 | Надтеречные РЭС | Чеченская Республика | Надтеречный район с.Бено-Юрт | 10/0,4кВ 3*160кВ | 0.168 | 0.134 | 0.034
| ЗТП 2-6 | Надтеречные РЭС | Чеченская Республика | Надтеречный район с.Бено-Юрт | 10/0,4кВ 4*250кВ | 0.569 | 0.398 | 0.171
| ТП 2-7 | Надтеречные РЭС | Чеченская Республика | Надтеречный район с.Бено-Юрт | 10/0,4кВ 4*160кВ | 0.89 | 0.623 | 0.267
| КТП 2-8 | Надтеречные РЭС | Чеченская Республика | Надтеречный район с.Бено-Юрт | 10/0,4кВ 2*160кВ | 0.28 | 0.224 | 0.056
| КТП 2-9 | Надтеречные РЭС | Чеченская Республика | Надтеречный район с.Бено-Юрт | 10/0,4кВ 3*100кВ | 267 | 0.213 | 0.054
| ТП 2-10 | Надтеречные РЭС | Чеченская Республика | Надтеречный район с.Бено-Юрт | 10/0,4кВ 2*160кВ | 1.302 | 0.905 | 0.531
| ЗТП 2-11 | Надтеречные РЭС | Чеченская Республика | Надтеречный район с.Бено-Юрт | 10/0,4кВ 3*400кВ | 1.068 | 0.64 | 0.428
| КТП 2-13 | Надтеречные РЭС | Чеченская Республика | Надтеречный район с.Бено-Юрт | 10/0,4кВ 2*160кВ | 0.445 | 0.356 | 0.089
| КТП 2-14 | Надтеречные РЭС | Чеченская Республика | Надтеречный район с.Бено-Юрт | 10/0,4кВ 5*25кВ | 0.712 | 0.569 | 0.143
| КТП 2-15 | Надтеречные РЭС | Чеченская Республика | Надтеречный район с.Бено-Юрт | 10/0,4кВ 8*100кВ | 712 | 640 | 0.072
| КТП 2-16 | Надтеречные РЭС | Чеченская Республика | Надтеречный район с.Бено-Юрт | 10/0,4кВ 3*100кВ | 0.168 | 0.151 | 0.017
| КТП 2-17 | Надтеречные РЭС | Чеченская Республика | Надтеречный район с.Бено-Юрт | 6/0,4кВ 15*250кВ | 0.569 | 0.398 | 0.171
| КТП 2-18 | Надтеречные РЭС | Чеченская Республика | Надтеречный район с.Бено-Юрт | 6/0,4кВ 15*250кВ | 0.56 | 0.392 | 0.168
| ТП 2-20 | Надтеречные РЭС | Чеченская Республика | Надтеречный район с.Бено-Юрт | 6/0,4кВ 1*63кВ | 1.386 | 0.992 | 0.203
| ТП 2-22 | Надтеречные РЭС | Чеченская Республика | Надтеречный район с.Бено-Юрт | 6/0,4кВ 2*400кВ | 0.612 | 0.256 | 0.243
| ТП 2-23 | Надтеречные РЭС | Чеченская Республика | Надтеречный район с.Бено-Юрт | 6/0,4кВ 15*160кВ | 1.112 | 0.89 | 0.222
| ТП 2-24 | Надтеречные РЭС | Чеченская Республика | Надтеречный район с.Бено-Юрт | 6/0,4кВ 7*160кВ | 0.996 | 0.797 | 0.199
| ТП 2-25 | Надтеречные РЭС | Чеченская Республика | Надтеречный район с.Бено-Юрт | 6/0,4кВ 10*100кВ | 0.89 | 0.801 | 0.089
| ТП 2-26 | Надтеречные РЭС | Чеченская Республика | Надтеречный район с.Бено-Юрт | 6/0,4кВ 7*63кВ | 392 | 0.313 | 0.079
| КТП 2-27 | Надтеречные РЭС | Чеченская Республика | Надтеречный район с.Бено-Юрт | 6/0,4кВ 4*100кВ | 0.142 | 0.128 | 0.014
| ТП 2-28 | Надтеречные РЭС | Чеченская Республика | Надтеречный район с.Бено-Юрт | 6/0,4кВ 4*100кВ | 2.225 | 1.557 | 0.668
| КТП 2-33 | Надтеречные РЭС | Чеченская Республика | Надтеречный район с.Бено-Юрт | 6/0,4кВ 1*400кВ | 0.534 | 0.267 | 0.267
| КТП 3-1 | Надтеречные РЭС | Чеченская Республика | Надтеречный район с.Гвардейское | 6/0,4кВ 1*250кВ | 0.16 | 0.112 | 0.048
| КТП 3-2 | Надтеречные РЭС | Чеченская Республика | Надтеречный район с.Гвардейское | 6/0,4кВ 1*250кВ | 0.195 | 0.156 | 0.039
| КТП 3-3 | Надтеречные РЭС | Чеченская Республика | Надтеречный район с.Гвардейское | 6/0,4кВ 1*250кВ | 0.801 | 0.56 | 0.241
| КТП 3-4 | Надтеречные РЭС | Чеченская Республика | Надтеречный район с.Гвардейское | 6/0,4кВ 1*63кВ | 0.056 | 0.044 | 0.012
| КТП 3-5 | Надтеречные РЭС | Чеченская Республика | Надтеречный район с.Гвардейское | 10/0,4кВ 1*250кВ | 0.356 | 0.213 | 0.143
| КТП 3-6 | Надтеречные РЭС | Чеченская Республика | Надтеречный район с.Гвардейское | 10/0,4кВ 4*100кВ | 0.89 | 0.623 | 0.267
| КТП 3-7 | Надтеречные РЭС | Чеченская Республика | Надтеречный район с.Гвардейское | 10/0,4кВ 5*400кВ | 1.115 | 0.334 | 0.223
| КТП 3-8 | Надтеречные РЭС | Чеченская Республика | Надтеречный район с.Гвардейское | 10/0,4кВ 3*160кВ | 0.267 | 0.213 | 0.054
| КТП 3-9 | Надтеречные РЭС | Чеченская Республика | Надтеречный район с.Гвардейское | 10/0,4кВ 1*250кВ | 0.056 | 0.05 | 0.006
| КТП 3-10 | Надтеречные РЭС | Чеченская Республика | Надтеречный район с.Гвардейское | 10/0,4кВ 2*100кВ | 0.044 | 0.035 | 0.009
| КТП 3-11 | Надтеречные РЭС | Чеченская Республика | Надтеречный район с.Гвардейское | 6/0,4Кв 1*160Кв | 0.352 | 0.089 | 0.03
| КТП 3-12 | Надтеречные РЭС | Чеченская Республика | Надтеречный район с.Гвардейское | 10/0,4кВ 3*250кВ | 1.068 | 0.64 | 0.428
| ЗТП 3-13 | Надтеречные РЭС | Чеченская Республика | Надтеречный район с.Гвардейское | 10/0,4кВ 1*100кВ | 0.153 | 0.94 | 0.003
| КТП 3-15 | Надтеречные РЭС | Чеченская Республика | Надтеречный район с.Гвардейское | 10/0,4кВ 1*100кВ | 2.225 | 1.557 | 0.668
| ТП 3-16 | Надтеречные РЭС | Чеченская Республика | Надтеречный район с.Гвардейское | 10/0,4кВ 5*250кВ | 0.712 | 0.569 | 0.143
| КТП 3-18 | Надтеречные РЭС | Чеченская Республика | Надтеречный район с.Гвардейское | 10/0,4кВ 6*100кВ | 0.434 | 0.324 | 0.97
| ТП 3-19 | Надтеречные РЭС | Чеченская Республика | Надтеречный район с.Гвардейское | 10/0,4кВ 3*250кВ | 0.168 | 0.151 | 0.017
| ТП 3-20 | Надтеречные РЭС | Чеченская Республика | Надтеречный район с.Гвардейское | 10/0,4кВ 3*63кВ | 0.066 | 0.053 | 0.013
| КТП 4-1 | Надтеречные РЭС | Чеченская Республика | Надтеречный район с.Гвардейское | 10/0,4кВ 2*160кВ | 0.089 | 0.053 | 0.036
| КТП 4-2 | Надтеречные РЭС | Чеченская Республика | Надтеречный район с.Гвардейское | 10/0,4кВ 1*250кВ | 0.356 | 0.142 | 0.214
| КТП 4-4 | Надтеречные РЭС | Чеченская Республика | Надтеречный район с.Гвардейское | 10/0,4кВ 2*100кВ | 0.195 | 0.156 | 0.039
| КТП 4-5 | Надтеречные РЭС | Чеченская Республика | Надтеречный район с.Гвардейское | 10/0,4кВ 3*63кВ
| КТП 4-10 | Надтеречные РЭС | Чеченская Республика | Надтеречный район с.Гвардейское | 10/0,4кВ 2*100кВ | 0.712 | 0.284 | 0.428
ПС Братская
| КТП 2-1 | Надтеречные РЭС | Чеченская Республика | Надтеречный район с.Братское | 10/0,4кВ 1*250кВ | 0.712 | 0.569 | 0.143
| КТП 3-1 | Надтеречные РЭС | Чеченская Республика | Надтеречный район с.Братское | 10/0,4кВ 2*160кВ | 0.496 | 0.241 | 0.128
| КТП 3-2 | Надтеречные РЭС | Чеченская Республика | Надтеречный район с.Братское | 10/0,4кВ 2*250кВ | 0.445 | 0.311 | 0.134
| КТП 3-3 | Надтеречные РЭС | Чеченская Республика | Надтеречный район с.Братское | 10/0,4кВ 2*250кВ | 0.089 | 0.053 | 0.036
| КТП 3-4 | Надтеречные РЭС | Чеченская Республика | Надтеречный район с.Братское | 10/0,4кВ 2*250кВ | 0.089 | 0.053 | 0.036
| КТП 3-5 | Надтеречные РЭС | Чеченская Республика | Надтеречный район с.Братское | 6/0,4кВ 1*63кВ | 0.16 | 0.112 | 0.048
| КТП 3-6 | Надтеречные РЭС | Чеченская Республика | Надтеречный район с.Братское | 10/0,4кВ 2*160кВ | 2.225 | 1.557 | 0.668
| КТП 3-7 | Надтеречные РЭС | Чеченская Республика | Надтеречный район с.Братское | 6/0,4кВ 3*100В | 1.068 | 0.427 | 0.641
| КТП 3-8 | Надтеречные РЭС | Чеченская Республика | Надтеречный район с.Братское | 6/0,4кВ 3*63кВ | 0.445 | 0.267 | 0.178
| КТП 3-9 | Надтеречные РЭС | Чеченская Республика | Надтеречный район с.Братское | 10/0,4кВ 2*100кВ | 0.445 | 0.311 | 0.134
| КТП 3-10 | Надтеречные РЭС | Чеченская Республика | Надтеречный район с.Братское | 10/0,4кВ 1*400кВ | 0.089 | 0.053 | 0.036
| КТП 3-11 | Надтеречные РЭС | Чеченская Республика | Надтеречный район с.Братское | 10/0,4кВ 2*250кВ | 0.569 | 0.398 | 0.171
| КТП 3-13 | Надтеречные РЭС | Чеченская Республика | Надтеречный район с.Братское | 6/0,4кВ 1*100кВ | 0.16 | 0.112 | 0.048
| КТП 3-14 | Надтеречные РЭС | Чеченская Республика | Надтеречный район с.Братское | 6/0,4кВ 1*100кВ | 0.16 | 0.112 | 0.048
| КТП 3-15 | Надтеречные РЭС | Чеченская Республика | Надтеречный район с.Братское | 6/0,4кВ 3*25кВ | 1.068 | 0.427 | 0.641
| КТП 3-16 | Надтеречные РЭС | Чеченская Республика | Надтеречный район с.Братское | 6/0,4кВ 3*25кВ | 0.445 | 0.267 | 0.178
| КТП 3-17 | Надтеречные РЭС | Чеченская Республика | Надтеречный район с.Братское | 10/0,4кВ 1*63кВ | 0.356 | 0.142 | 0.214
| ТП 3-23 | Надтеречные РЭС | Чеченская Республика | Надтеречный район с.Братское | 10/0,4кВ 2*160кВ | 0.195 | 0.156 | 0.039
| ТП 3-26 | Надтеречные РЭС | Чеченская Республика | Надтеречный район с.Братское | 10/0,4кВ 2*160кВ | 0.16 | 0.112 | 0.048
ПС Знаменская
| КТП 5-5 | Надтеречные РЭС | Чеченская Республика | Надтеречный район с.Знаменское | 10/0,4кВ 1*63кВ | 0.089 | 0.053 | 0.036
| КТП 5-7 | Надтеречные РЭС | Чеченская Республика | Надтеречный район с.Знаменское | 10/0,4кВ 2*250кВ | 0.712 | 0.284 | 0.428
| КТП 5-10 | Надтеречные РЭС | Чеченская Республика | Надтеречный район с.Знаменское | 10/0,4кВ 2*160кВ | 0.496 | 0.241 | 0.128
| КТП 5-11 | Надтеречные РЭС | Чеченская Республика | Надтеречный район с.Знаменское | 10/0,4кВ 2*25кВ | 0.445 | 0.311 | 0.134
| ТП 5-14 | Надтеречные РЭС | Чеченская Республика | Надтеречный район с.Знаменское | 10/0,4кВ 1*63кВ | 0.089 | 0.053 | 0.036
| ТП 5-15 | Надтеречные РЭС | Чеченская Республика | Надтеречный район с.Знаменское | 6/0,4кВ 1*100кВ | 0.56 | 0.392 | 0.168
| ТП 5-16 | Надтеречные РЭС | Чеченская Республика | Надтеречный район с.Знаменское | 6/0,4кВ 1*160кВ | 0.16 | 0.112 | 0.048
| ТП 5-18 | Надтеречные РЭС | Чеченская Республика | Надтеречный район с.Знаменское | 10/0,4кВ 2*250кВ | 0.569 | 0.398 | 0.171
| ТП 5-19 | Надтеречные РЭС | Чеченская Республика | Надтеречный район с.Знаменское | 6/0,4кВ 3*160кВ | 1.068 | 0.427 | 0.641
| КТП 5-20 | Надтеречные РЭС | Чеченская Республика | Надтеречный район с.Знаменское | 6/0,4кВ 3*63кВ | 0.445 | 0.267 | 0.178
| КТП 5-21 | Надтеречные РЭС | Чеченская Республика | Надтеречный район с.Знаменское | 10/0,4кВ 2*250кВ | 0.445 | 0.311 | 0.134
| КТП 5-24 | Надтеречные РЭС | Чеченская Республика | Надтеречный район с.Знаменское | 10/0,4кВ 1*100кВ | 0.089 | 0.053 | 0.036
| КТП 5-25 | Надтеречные РЭС | Чеченская Республика | Надтеречный район с.Знаменское | 6/0,4кВ 3*40кВ | 0.712 | 0.569 | 0.143
| КТП 5-26 | Надтеречные РЭС | Чеченская Республика | Надтеречный район с.Знаменское | 10/0,4кВ 3*250кВА | 0.222 | 0.155 | 6
| КТП 5-27 | Надтеречные РЭС | Чеченская Республика | Надтеречный район с.Знаменское | 10/0,4 3*160кВА | 0.48 | 0.336 | 0.144
| ТП 5-28 | Надтеречные РЭС | Чеченская Республика | Надтеречный район с.Знаменское | 10/0,4кВ 3*100кВ | 0.178 | 0.53 | 0.048
| КТП 5-30 | Надтеречные РЭС | Чеченская Республика | Надтеречный район с.Знаменское | 10/0,4кВ 3*250кВ | 0.712 | 0.569 | 0.143
| КТП 5-31 | Надтеречные РЭС | Чеченская Республика | Надтеречный район с.Знаменское | 10/0,4кВ 3*250кВ | 0.569 | 0.398 | 0.171
| КТП 5-32 | Надтеречные РЭС | Чеченская Республика | Надтеречный район с.Знаменское | 10/0,4кВ 3*250кВ | 0.16 | 0.112 | 0.048
| КТП 5-34 | Надтеречные РЭС | Чеченская Республика | Надтеречный район с.Знаменское | 10/0,4кВ 2*160кВ | 0.712 | 0.142 | 0.107
| КТП 5-38 | Надтеречные РЭС | Чеченская Республика | Надтеречный район с.Знаменское | 10/0,4кВ 5*250кВ | 1.115 | 0.334 | 0.223
| КТП 5-44 | Надтеречные РЭС | Чеченская Республика | Надтеречный район с.Знаменское | 10/0,4кВ 1*160кВ | 0.1424 | 0.057 | 0.057
| КТП 5-45 | Надтеречные РЭС | Чеченская Республика | Надтеречный район с.Знаменское | 10/0,4кВ 2*100кВ | 0.178 | 0.053 | 0.048
| КТП 5-46 | Надтеречные РЭС | Чеченская Республика | Надтеречный район с.Знаменское | 10/0,4кВ 1*63кВ | 0.05 | 0.04 | 0.01
| КТП 5-47 | Надтеречные РЭС | Чеченская Республика | Надтеречный район с.Знаменское | 10/0,4Кв 1*160Кв | 1.302 | 0.905 | 0.531
| ЗТП 6-1 | Надтеречные РЭС | Чеченская Республика | Надтеречный район с.Знаменское | 10/0,4кВ 1*40кВ | 0.03 | 0.024 | 0.276
| ТП 6-2 | Надтеречные РЭС | Чеченская Республика | Надтеречный район с.Знаменское | 10/0,4кВ 2*400кВ | 0.712 | 0.142 | 0.107
| ТП 6-4 | Надтеречные РЭС | Чеченская Республика | Надтеречный район с.Знаменское | 10/0,4кВ 2*250кВ | 0.36 | 0.143 | 0.12
| ЗТП 6-6 | Надтеречные РЭС | Чеченская Республика | Надтеречный район с.Знаменское | 10/0,4кВ 13*160кВ | 2.08 | 1.664 | 0.416
| ЗТП 6-7 | Надтеречные РЭС | Чеченская Республика | Надтеречный район с.Знаменское | 10/0,4кВ 3*100кВ | 0.267 | 0.16 | 0.107
| ЗТП 6-8 | Надтеречные РЭС | Чеченская Республика | Надтеречный район с.Знаменское | 10/0,4кВ 3*63кВ | 0.168 | 0.134 | 0.034
| ЗТП 6-9 | Надтеречные РЭС | Чеченская Республика | Надтеречный район с.Знаменское |  | 0.267 | 0.213 | 0.054
| КТП 6-10 | Надтеречные РЭС | Чеченская Республика | Надтеречный район с.Знаменское | 10/0,4кВ 4*160кВ | 0.569 | 0.398 | 0.171
| КТП 6-11 | Надтеречные РЭС | Чеченская Республика | Надтеречный район с.Знаменское | 10/0,4кВ 3*100кВ | 0.267 | 0.213 | 0.054
| КТП 6-12 | Надтеречные РЭС | Чеченская Республика | Надтеречный район с.Знаменское | 10/0,4кВ 3*63кВ | 0.168 | 0.134 | 0.034
| КТП 6-13 | Надтеречные РЭС | Чеченская Республика | Надтеречный район с.Знаменское |  | 0.712 | 0.569 | 0.143
| КТП 6-15 | Надтеречные РЭС | Чеченская Республика | Надтеречный район с.Знаменское | 10/0,4кВ 4*250кВ | 0.89 | 0.623 | 0.267
| КТП 6-17 | Надтеречные РЭС | Чеченская Республика | Надтеречный район с.Знаменское | 10/0,4кВ 2*160кВ | 0.28 | 0.224 | 0.056
| КТП 6-18 | Надтеречные РЭС | Чеченская Республика | Надтеречный район с.Знаменское | 10/0,4кВ 3*100кВ | 267 | 0.213 | 0.054
| КТП 6-23 | Надтеречные РЭС | Чеченская Республика | Надтеречный район с.Знаменское |  | 0.267 | 0.213 | 0.054
| ТП 6-25 | Надтеречные РЭС | Чеченская Республика | Надтеречный район с.Знаменское | 10/0,4кВ 3*400кВ | 1.068 | 0.64 | 0.428
| КТП 6-27 | Надтеречные РЭС | Чеченская Республика | Надтеречный район с.Знаменское | 10/0,4кВ 2*250кВ | 0.445 | 0.356 | 0.089
| КТП 6-28 | Надтеречные РЭС | Чеченская Республика | Надтеречный район с.Знаменское | 10/0,4кВ 5*160кВ | 0.712 | 0.569 | 0.143
| КТП 6-33 | Надтеречные РЭС | Чеченская Республика | Надтеречный район с.Знаменское | 10/0,4кВ 8*100кВ | 712 | 640 | 0.072
| КТП 7-4 | Надтеречные РЭС | Чеченская Республика | Надтеречный район с.Знаменское | 10/0,4кВ 3*63кВ | 0.168 | 0.151 | 0.017
| КТП 7-5 | Надтеречные РЭС | Чеченская Республика | Надтеречный район с.Знаменское |  | 0.712 | 0.569 | 0.143
| КТП 7-6 | Надтеречные РЭС | Чеченская Республика | Надтеречный район с.Знаменское | 6/0,4кВ 1*630кВ | 0.56 | 0.392 | 0.168
| ТП 7-7 | Надтеречные РЭС | Чеченская Республика | Надтеречный район с.Знаменское | 6/0,4кВ 1*400кВ | 1.386 | 0.992 | 0.203
| КТП 7-8 | Надтеречные РЭС | Чеченская Республика | Надтеречный район с.Знаменское | 6/0,4кВ 2*400кВ | 0.612 | 0.256 | 0.243
| КТП 7-13 | Надтеречные РЭС | Чеченская Республика | Надтеречный район с.Знаменское | 6/0,4кВ 15*250кВ | 1.112 | 0.89 | 0.222
| КТП 7-14 | Надтеречные РЭС | Чеченская Республика | Надтеречный район с.Знаменское | 6/0,4кВ 7*160кВ | 0.996 | 0.797 | 0.199
| КТП 7-15 | Надтеречные РЭС | Чеченская Республика | Надтеречный район с.Знаменское | 6/0,4кВ 10*100кВ | 0.89 | 0.801 | 0.089
| КТП 7-17 | Надтеречные РЭС | Чеченская Республика | Надтеречный район с.Знаменское | 6/0,4кВ 7*63кВ | 392 | 0.313 | 0.079
| КТП 7-22 | Надтеречные РЭС | Чеченская Республика | Надтеречный район с.Знаменское | 6/0,4кВ 4*40кВ | 0.142 | 0.128 | 0.014
| КТП 7-23 | Надтеречные РЭС | Чеченская Республика | Надтеречный район с.Знаменское |  | 0.267 | 0.213 | 0.054
| ТП 8-1 | Надтеречные РЭС | Чеченская Республика | Надтеречный район с.Знаменское | 6/0,4кВ 1*600кВ | 0.534 | 0.267 | 0.267
| МТП 8-2 | Надтеречные РЭС | Чеченская Республика | Надтеречный район с.Знаменское | 6/0,4кВ 1*180кВ | 0.16 | 0.112 | 0.048
| МТП 8-3 | Надтеречные РЭС | Чеченская Республика | Надтеречный район с.Знаменское | 6/0,4кВ 2*160кВ | 0.195 | 0.156 | 0.039
| МТП 8-4 | Надтеречные РЭС | Чеченская Республика | Надтеречный район с.Знаменское | 6/0,4кВ 9*100кВ | 0.801 | 0.56 | 0.241
| МТП 8-5 | Надтеречные РЭС | Чеченская Республика | Надтеречный район с.Знаменское | 6/0,4кВ 1*63кВ | 0.056 | 0.044 | 0.012
| ТП 8-6 | Надтеречные РЭС | Чеченская Республика | Надтеречный район с.Знаменское | 10/0,4кВ 1*400кВ | 0.356 | 0.213 | 0.143
| КТП 8-7 | Надтеречные РЭС | Чеченская Республика | Надтеречный район с.Знаменское | 10/0,4кВ 4*250кВ | 0.89 | 0.623 | 0.267
| КТП 8-8 | Надтеречные РЭС | Чеченская Республика | Надтеречный район с.Знаменское | 10/0,4кВ 5*160кВ | 1.115 | 0.334 | 0.223
| КТП 8-9 | Надтеречные РЭС | Чеченская Республика | Надтеречный район с.Знаменское | 10/0,4кВ 3*100кВ | 0.267 | 0.213 | 0.054
| ТП 8-11 | Надтеречные РЭС | Чеченская Республика | Надтеречный район с.Знаменское | 10/0,4кВ 1*63кВ | 0.056 | 0.05 | 0.006
| КТП 8-13 | Надтеречные РЭС | Чеченская Республика | Надтеречный район с.Знаменское | 10/0,4кВ 2*25кВ | 0.044 | 0.035 | 0.009
| КТП 8-14 | Надтеречные РЭС | Чеченская Республика | Надтеречный район с.Знаменское | 6/0,4Кв 1*160Кв | 0.352 | 0.089 | 0.03
| КТП 8-16 | Надтеречные РЭС | Чеченская Республика | Надтеречный район с.Знаменское | 10/0,4кВ 3*400кВ | 1.068 | 0.64 | 0.428
| ЗТП 8-19 | Надтеречные РЭС | Чеченская Республика | Надтеречный район с.Знаменское | 10/0,4кВ 1*160кВ | 0.153 | 0.94 | 0.003
| КТП 8-20 | Надтеречные РЭС | Чеченская Республика | Надтеречный район с.Знаменское | 10/0,4кВ 10*250кВ | 2.225 | 1.557 | 0.668
| КТП 8-22 | Надтеречные РЭС | Чеченская Республика | Надтеречный район с.Знаменское | 10/0,4кВ 5*160кВ | 0.712 | 0.569 | 0.143
| КТП 8-23 | Надтеречные РЭС | Чеченская Республика | Надтеречный район с.Знаменское | 10/0,4кВ 6*100кВ | 0.434 | 0.324 | 0.97
| КТП 8-25 | Надтеречные РЭС | Чеченская Республика | Надтеречный район с.Знаменское | 10/0,4кВ 3*63кВ | 0.168 | 0.151 | 0.017
| КТП 8-28 | Надтеречные РЭС | Чеченская Республика | Надтеречный район с.Знаменское | 10/0,4кВ 3*25кВ | 0.066 | 0.053 | 0.013
| КТП 8-33 | Надтеречные РЭС | Чеченская Республика | Надтеречный район с.Знаменское |  | 0.356 | 0.213 | 0.143
| КТП 8-34 | Надтеречные РЭС | Чеченская Республика | Надтеречный район с.Знаменское | 6/0,4кВ 1*180кВ | 0.16 | 0.112 | 0.048
| КТП 8-35 | Надтеречные РЭС | Чеченская Республика | Надтеречный район с.Знаменское |  | 0.56 | 0.392 | 0.168
| КТП 8-36 | Надтеречные РЭС | Чеченская Республика | Надтеречный район с.Знаменское | 6/0,4кВ 3*400кВ | 1.068 | 0.427 | 0.641
| КТП 8-38 | Надтеречные РЭС | Чеченская Республика | Надтеречный район с.Знаменское | 6/0,4кВ 3*400кВ | 0.445 | 0.267 | 0.178
| КТП 8-40 | Надтеречные РЭС | Чеченская Республика | Надтеречный район с.Знаменское | 6/0,4кВ 1*600кВ | 0.534 | 0.267 | 0.267
| КТП 8-41 | Надтеречные РЭС | Чеченская Республика | Надтеречный район с.Знаменское | 6/0,4кВ 1*180кВ | 0.16 | 0.112 | 0.048
| КТП 12-1 | Надтеречные РЭС | Чеченская Республика | Надтеречный район с.Знаменское | 6/0,4кВ 2*160кВ | 0.195 | 0.156 | 0.039
| КТП 12-4 | Надтеречные РЭС | Чеченская Республика | Надтеречный район с.Знаменское | 6/0,4кВ 9*100кВ | 0.801 | 0.56 | 0.241
| КТП 13-2 | Надтеречные РЭС | Чеченская Республика | Надтеречный район с.Бено-Юрт | 6/0,4кВ 1*63кВ | 0.056 | 0.044 | 0.012
| КТП 13-3 | Надтеречные РЭС | Чеченская Республика | Надтеречный район с.Бено-Юрт | 10/0,4кВ 1*400кВ | 0.356 | 0.213 | 0.143
| ТП 13-4 | Надтеречные РЭС | Чеченская Республика | Надтеречный район с.Бено-Юрт | 10/0,4кВ 4*250кВ | 0.89 | 0.623 | 0.267
| ТП 13-5 | Надтеречные РЭС | Чеченская Республика | Надтеречный район с.Бено-Юрт | 10/0,4кВ 5*160кВ | 1.115 | 0.334 | 0.223
| КТП 13-6 | Надтеречные РЭС | Чеченская Республика | Надтеречный район с.Бено-Юрт | 10/0,4кВ 3*100кВ | 0.267 | 0.213 | 0.054
| ТП 13-7 | Надтеречные РЭС | Чеченская Республика | Надтеречный район с.Бено-Юрт | 10/0,4кВ 1*63кВ | 0.056 | 0.05 | 0.006
| КТП 13-8 | Надтеречные РЭС | Чеченская Республика | Надтеречный район с.Бено-Юрт | 10/0,4кВ 2*25кВ | 0.044 | 0.035 | 0.009
| КТП 13-9 | Надтеречные РЭС | Чеченская Республика | Надтеречный район с.Бено-Юрт | 6/0,4Кв 1*160Кв | 0.352 | 0.089 | 0.03
| ТП 13-10 | Надтеречные РЭС | Чеченская Республика | Надтеречный район с.Бено-Юрт | 10/0,4кВ 3*400кВ | 1.068 | 0.64 | 0.428
| ТП 13-11 | Надтеречные РЭС | Чеченская Республика | Надтеречный район с.Бено-Юрт | 10/0,4кВ 1*160кВ | 0.153 | 0.94 | 0.003
| ТП 13-12 | Надтеречные РЭС | Чеченская Республика | Надтеречный район с.Бено-Юрт | 10/0,4кВ 10*250кВ | 2.225 | 1.557 | 0.668
| ТП 13-13 | Надтеречные РЭС | Чеченская Республика | Надтеречный район с.Бено-Юрт | 10/0,4кВ 5*160кВ | 0.712 | 0.569 | 0.143
| КТП 13-14 | Надтеречные РЭС | Чеченская Республика | Надтеречный район с.Бено-Юрт | 10/0,4кВ 6*100кВ | 0.434 | 0.324 | 0.97
| КТП 13-15 | Надтеречные РЭС | Чеченская Республика | Надтеречный район с.Бено-Юрт | 10/0,4кВ 3*63кВ | 0.168 | 0.151 | 0.017
| КТП 13-16 | Надтеречные РЭС | Чеченская Республика | Надтеречный район с.Бено-Юрт | 10/0,4кВ 3*25кВ | 0.066 | 0.053 | 0.013
| КТП 13-17 | Надтеречные РЭС | Чеченская Республика | Надтеречный район с.Бено-Юрт |  | 0.356 | 0.213 | 0.143
| КТП 13-18 | Надтеречные РЭС | Чеченская Республика | Надтеречный район с.Бено-Юрт | 6/0,4кВ 1*180кВ | 0.16 | 0.112 | 0.048
| КТП 13-19 | Надтеречные РЭС | Чеченская Республика | Надтеречный район с.Бено-Юрт
| КТП 13-20 | Надтеречные РЭС | Чеченская Республика | Надтеречный район с.Бено-Юрт | 6/0,4кВ 3*400кВ | 1.068 | 0.427 | 0.641
| КТП 13-21 | Надтеречные РЭС | Чеченская Республика | Надтеречный район с.Бено-Юрт | 6/0,4кВ 3*400кВ | 0.445 | 0.267 | 0.178
| КТП 13-25 | Надтеречные РЭС | Чеченская Республика | Надтеречный район с.Бено-Юрт | 6/0,4кВ 1*63кВ | 0.056 | 0.044 | 0.012
| ЗТП 13-26 | Надтеречные РЭС | Чеченская Республика | Надтеречный район с.Бено-Юрт | 10/0,4кВ 1*400кВ | 0.356 | 0.213 | 0.143
| ПС Минеральная | Надтеречные РЭС | Чеченская Республика | Надтеречный район с.Минеральное | 10/0,4кВ 4*250кВ | 0.89 | 0.623 | 0.267
| ТП 1-9 | Надтеречные РЭС | Чеченская Республика | Надтеречный район с.Минеральное | 10/0,4кВ 5*160кВ | 1.115 | 0.334 | 0.223
| КТП 2-1 | Надтеречные РЭС | Чеченская Республика | Надтеречный район с.Минеральное | 10/0,4кВ 3*100кВ | 0.267 | 0.213 | 0.054
| КТП 2-2 | Надтеречные РЭС | Чеченская Республика | Надтеречный район с.Минеральное | 10/0,4кВ 1*63кВ | 0.056 | 0.05 | 0.006
| КТП 2-3 | Надтеречные РЭС | Чеченская Республика | Надтеречный район с.Минеральное | 10/0,4кВ 2*25кВ | 0.044 | 0.035 | 0.009
| КТП 2-5 | Надтеречные РЭС | Чеченская Республика | Надтеречный район с.Минеральное | 6/0,4Кв 1*160Кв | 0.352 | 0.089 | 0.03
| КТП 2-6 | Надтеречные РЭС | Чеченская Республика | Надтеречный район с.Минеральное | 10/0,4кВ 3*400кВ | 1.068 | 0.64 | 0.428
| КТП 2-10 | Надтеречные РЭС | Чеченская Республика | Надтеречный район с.Минеральное | 10/0,4кВ 1*160кВ | 0.153 | 0.94 | 0.003
| КТП 3-1 | Надтеречные РЭС | Чеченская Республика | Надтеречный район с.Минеральное | 10/0,4кВ 10*250кВ | 2.225 | 1.557 | 0.668
| ПС Али-Юрт | Надтеречные РЭС | Чеченская Республика | Надтеречный район с.Калаус | 10/0,4кВ 5*160кВ | 0.712 | 0.569 | 0.143
| ТП 2-4 | Надтеречные РЭС | Чеченская Республика | Надтеречный район с.Калаус | 10/0,4кВ 6*100кВ | 0.434 | 0.324 | 0.97
| КТП 11-2 | Надтеречные РЭС | Чеченская Республика | Надтеречный район с.Калаус | 10/0,4кВ 3*63кВ | 0.168 | 0.151 | 0.017
| КТП 11-4 | Надтеречные РЭС | Чеченская Республика | Надтеречный район с.Калаус | 10/0,4кВ 3*25кВ | 0.066 | 0.053 | 0.013
| ПС Горская-1 | Надтеречные РЭС | Чеченская Республика | Надтеречный район с.Надтеречное
| МТП 8-1 | Надтеречные РЭС | Чеченская Республика | Надтеречный район пос.Горагорск | 6/0,4кВ 1*180кВ | 0.16 | 0.112 | 0.048
| ТП 8-2 | Надтеречные РЭС | Чеченская Республика | Надтеречный район пос.Горагорск
| ТП 8-3 | Надтеречные РЭС | Чеченская Республика | Надтеречный район пос.Горагорск | 6/0,4кВ 3*400кВ | 1.068 | 0.427 | 0.641
| ЗТП 8-4 | Надтеречные РЭС | Чеченская Республика | Надтеречный район пос.Горагорск | 6/0,4кВ 3*400кВ | 0.445 | 0.267 | 0.178
| КТП 8-5 | Надтеречные РЭС | Чеченская Республика | Надтеречный район пос.Горагорск | 10/0,4кВ 2*250кВ | 0.36 | 0.143 | 0.12
| ТП 8-6 | Надтеречные РЭС | Чеченская Республика | Надтеречный район пос.Горагорск | 10/0,4кВ 13*160кВ | 2.08 | 1.664 | 0.416
| КТП 9-1 | Надтеречные РЭС | Чеченская Республика | Надтеречный район пос.Горагорск | 10/0,4кВ 3*100кВ | 0.267 | 0.16 | 0.107
| КТП 9-2 | Надтеречные РЭС | Чеченская Республика | Надтеречный район пос.Горагорск | 10/0,4кВ 3*63кВ | 0.168 | 0.134 | 0.034
| КТП 9-3 | Надтеречные РЭС | Чеченская Республика | Надтеречный район пос.Горагорск |  | 0.356 | 0.213 | 0.143
| ТП 9-4 | Надтеречные РЭС | Чеченская Республика | Надтеречный район пос.Горагорск | 10/0,4кВ 4*160кВ | 0.569 | 0.398 | 0.171
| ПС Горская-3 | Надтеречные РЭС | Чеченская Республика | Надтеречный район пос.Горагорск | 10/0,4кВ 3*100кВ | 0.267 | 0.213 | 0.054
| КТП 3-1 | Надтеречные РЭС | Чеченская Республика | Надтеречный район пос.Горагорск | 10/0,4кВ 3*63кВ | 0.168 | 0.134 | 0.034
| МТП 3-2 | Надтеречные РЭС | Чеченская Республика | Надтеречный район пос.Горагорск
| КТП 3-3 | Надтеречные РЭС | Чеченская Республика | Надтеречный район пос.Горагорск | 10/0,4кВ 4*250кВ | 0.89 | 0.623 | 0.267
| КТП 3-4 | Надтеречные РЭС | Чеченская Республика | Надтеречный район пос.Горагорск | 10/0,4кВ 2*160кВ | 0.28 | 0.224 | 0.056
| КТП 3-5 | Надтеречные РЭС | Чеченская Республика | Надтеречный район пос.Горагорск | 10/0,4кВ 3*100кВ | 267 | 0.213 | 0.054
| КТП 4-1 | Надтеречные РЭС | Чеченская Республика | Надтеречный район пос.Горагорск
| КТП 4-2 | Надтеречные РЭС | Чеченская Республика | Надтеречный район пос.Горагорск | 10/0,4кВ 3*400кВ | 1.068 | 0.64 | 0.428
| ЗТП 4-3 | Надтеречные РЭС | Чеченская Республика | Надтеречный район пос.Горагорск | 10/0,4кВ 2*250кВ | 0.445 | 0.356 | 0.089
| КТП 4-4 | Надтеречные РЭС | Чеченская Республика | Надтеречный район пос.Горагорск | 10/0,4кВ 5*160кВ | 0.712 | 0.569 | 0.143
| КТП 4-5 | Надтеречные РЭС | Чеченская Республика | Надтеречный район пос.Горагорск | 10/0,4кВ 8*100кВ | 712 | 640 | 0.072
| КТП 4-6 | Надтеречные РЭС | Чеченская Республика | Надтеречный район пос.Горагорск | 10/0,4кВ 3*63кВ | 0.168 | 0.151 | 0.017
| ПС Горская-4 | Надтеречные РЭС | Чеченская Республика | Надтеречный район пос.Горагорск
| ТП 1-2 | Надтеречные РЭС | Чеченская Республика | Надтеречный район пос.Горагорск | 6/0,4кВ 1*630кВ | 0.56 | 0.392 | 0.168
| МТП 1-4 | Надтеречные РЭС | Чеченская Республика | Надтеречный район пос.Горагорск | 6/0,4кВ 1*400кВ | 1.386 | 0.992 | 0.203
| КТП 3-1 | Надтеречные РЭС | Чеченская Республика | Надтеречный район пос.Горагорск | 6/0,4кВ 2*400кВ | 0.612 | 0.256 | 0.243
| КТП 3-2 | Надтеречные РЭС | Чеченская Республика | Надтеречный район пос.Горагорск | 6/0,4кВ 15*250кВ | 1.112 | 0.89 | 0.222
| КТП 3-3 | Надтеречные РЭС | Чеченская Республика | Надтеречный район пос.Горагорск | 6/0,4кВ 7*160кВ | 0.996 | 0.797 | 0.199
| КТП 3-4 | Надтеречные РЭС | Чеченская Республика | Надтеречный район пос.Горагорск | 6/0,4кВ 10*100кВ | 0.89 | 0.801 | 0.089
| КТП 3-5 | Надтеречные РЭС | Чеченская Республика | Надтеречный район пос.Горагорск | 6/0,4кВ 7*63кВ | 392 | 0.313 | 0.079
| КТП 3-6 | Надтеречные РЭС | Чеченская Республика | Надтеречный район пос.Горагорск | 6/0,4кВ 4*40кВ | 0.142 | 0.128 | 0.014
| КТП 3-7 | Надтеречные РЭС | Чеченская Республика | Надтеречный район пос.Горагорск |  | 0.356 | 0.213 | 0.143
| КТП 3-10 | Надтеречные РЭС | Чеченская Республика | Надтеречный район пос.Горагорск | 6/0,4кВ 1*600кВ | 0.534 | 0.267 | 0.267
| МТП 6-1 | Надтеречные РЭС | Чеченская Республика | Надтеречный район пос.Горагорск | 6/0,4кВ 1*180кВ | 0.16 | 0.112 | 0.048
| КТП 6-2 | Надтеречные РЭС | Чеченская Республика | Надтеречный район пос.Горагорск | 6/0,4кВ 2*160кВ | 0.195 | 0.156 | 0.039
| КТП 6-3 | Надтеречные РЭС | Чеченская Республика | Надтеречный район пос.Горагорск | 6/0,4кВ 9*100кВ | 0.801 | 0.56 | 0.241
| ПС НС | Надтеречные РЭС | Чеченская Республика | Надтеречный район с.Калаус | 6/0,4кВ 1*63кВ | 0.056 | 0.044 | 0.012
| ТП 15-1 | Надтеречные РЭС | Чеченская Республика | Надтеречный район с.Калаус | 10/0,4кВ 1*400кВ | 0.356 | 0.213 | 0.143
| ТП 15-2 | Надтеречные РЭС | Чеченская Республика | Надтеречный район с.Калаус | 10/0,4кВ 4*250кВ | 0.89 | 0.623 | 0.267
| ТП 15-3 | Надтеречные РЭС | Чеченская Республика | Надтеречный район с.Калаус | 10/0,4кВ 5*160кВ | 1.115 | 0.334 | 0.223
| ТП 2-1 | Надтеречные РЭС | Чеченская Республика | Надтеречный район с.Калаус | 10/0,4кВ 3*100кВ | 0.267 | 0.213 | 0.054
| ТП 2-2 | Надтеречные РЭС | Чеченская Республика | Надтеречный район с.Калаус | 10/0,4кВ 1*63кВ | 0.056 | 0.05 | 0.006
| ТП 2-3 | Надтеречные РЭС | Чеченская Республика | Надтеречный район с.Калаус | 10/0,4кВ 2*25кВ | 0.044 | 0.035 | 0.009
| ПС НС-1 | Надтеречные РЭС | Чеченская Республика | Надтеречный район с.Калаус | 6/0,4Кв 1*160Кв | 0.352 | 0.089 | 0.03
| ТП 3-1 | Надтеречные РЭС | Чеченская Республика | Надтеречный район с.Калаус | 10/0,4кВ 3*400кВ | 1.068 | 0.64 | 0.428
| ТП 3-2 | Надтеречные РЭС | Чеченская Республика | Надтеречный район с.Калаус | 10/0,4кВ 1*160кВ | 0.153 | 0.94 | 0.003
| ТП 3-3 | Надтеречные РЭС | Чеченская Республика | Надтеречный район с.Калаус | 10/0,4кВ 10*250кВ | 2.225 | 1.557 | 0.668
| ТП 3-4 | Надтеречные РЭС | Чеченская Республика | Надтеречный район с.Калаус | 10/0,4кВ 5*160кВ | 0.712 | 0.569 | 0.143
| ТП 3-5 | Надтеречные РЭС | Чеченская Республика | Надтеречный район с.Калаус | 10/0,4кВ 6*100кВ | 0.434 | 0.324 | 0.97
| ТП 3-6 | Надтеречные РЭС | Чеченская Республика | Надтеречный район с.Калаус | 10/0,4кВ 3*63кВ | 0.168 | 0.151 | 0.017
| ТП 3-7 | Надтеречные РЭС | Чеченская Республика | Надтеречный район с.Калаус | 10/0,4кВ 3*25кВ | 0.066 | 0.053 | 0.013
| ТП 3-8 | Надтеречные РЭС | Чеченская Республика | Надтеречный район с.Калаус |  | 0.356 | 0.213 | 0.143
| ТП 3-9 | Надтеречные РЭС | Чеченская Республика | Надтеречный район с.Калаус | 6/0,4кВ 1*180кВ | 0.16 | 0.112 | 0.048
| ТП 3-10 | Надтеречные РЭС | Чеченская Республика | Надтеречный район с.Калаус |  | 0.066 | 0.053 | 0.013
| ПС Курчалой | Курчалоевский РЭС | Чеченская Республика | с.Курчалой | 10/0,4 кВ 1*630 кВА | 0.56 | 0.17 | 0.14
| ПС Курчалой | Курчалоевский РЭС | Чеченская Республика | с.Курчалой | 10/0,4 кВ 8*400 кВА | 2.84 | 0.85 | 0.64
| ПС Курчалой | Курчалоевский РЭС | Чеченская Республика | с.Курчалой | 10/0,4 кВ 10*250 кВА | 2.8 | 0.83 | 0.7
| ПС Курчалой | Курчалоевский РЭС | Чеченская Республика | с.Курчалой | 10/0,4 кВ 2*160 кВА | 0.35 | 0.1 | 0.06
| ПС Курчалой | Курчалоевский РЭС | Чеченская Республика | с.Курчалой | 10/0,4 кВ 6*100 кВА | 0.67 | 0.2 | 0.13
| ПС Курчалой | Курчалоевский РЭС | Чеченская Республика | с.Курчалой | 10/0,4кВ 1*25кВА | 0.03 | 0.01 | 0.01
| ПС Курчалой | Курчалоевский РЭС | Чеченская Республика | с.Гелдаган | 10/0,4кВ 7*400кВА | 3.14 | 0.94 | 0.78
| ПС Курчалой | Курчалоевский РЭС | Чеченская Республика | с.Гелдаган | 10/0,4 кВ 7*250 кВА | 1.96 | 0.58 | 0.45
| ПС Курчалой | Курчалоевский РЭС | Чеченская Республика | с.Гелдаган | 10/0,4 кВ 7*160 кВА | 1.26 | 0.37 | 0.31
| ПС Курчалой | Курчалоевский РЭС | Чеченская Республика | с.Гелдаган | 10/0,4 кВ 9*100 кВА | 1.01 | 0.3 | 0.23
| ПС Курчалой | Курчалоевский РЭС | Чеченская Республика | с.Гелдаган | 10/0,4кВ 1*63кВА | 0.07 | 0.02 | 0.01
| ПС Курчалой | Курчалоевский РЭС | Чеченская Республика | с.Гелдаган | 10/0,4кВ 1*40кВА | 0.04 | 0.01 | 0.01
| ПС Курчалой | Курчалоевский РЭС | Чеченская Республика | с.Цоци-юрт | 10/0,4 кВ 5*400 кВА | 1.78 | 0.53 | 0.4
| ПС Курчалой | Курчалоевский РЭС | Чеченская Республика | с.Цоци-юрт | 10/0,4 кВ 11*250 кВА | 3.08 | 0.91 | 0.76
| ПС Курчалой | Курчалоевский РЭС | Чеченская Республика | с.Цоци-юрт | 10/0,4 кВ 11*160 кВА | 1.97 | 0.59 | 0.43
| ПС Курчалой | Курчалоевский РЭС | Чеченская Республика | с.Цоци-юрт | 10/0,4 кВ 13*100 кВА | 1.46 | 0.43 | 0.36
| ПС Курчалой | Курчалоевский РЭС | Чеченская Республика | с.Цоци-юрт | 10/0,4кВ 6*63кВА | 0.42 | 0.12 | 0.1
| ПС Курчалой | Курчалоевский РЭС | Чеченская Республика | Горные села Ф-6 | 10/0,4 кВ 1*250 кВА | 0.28 | 0.08 | 0.06
| ПС Курчалой | Курчалоевский РЭС | Чеченская Республика | Горные села Ф-6 | 10/0,4 кВ 2*160 кВА | 0.36 | 0.1 | 0.1
| ПС Курчалой | Курчалоевский РЭС | Чеченская Республика | Горные села Ф-6 | 10/0,4 кВ 7*100 кВА | 0.78 | 0.22 | 0.19
| ПС Курчалой | Курчалоевский РЭС | Чеченская Республика | Горные села Ф-6 | 10/0,4кВ 3*63 кВА | 0.21 | 0.06 | 0.04
| ПС Курчалой | Курчалоевский РЭС | Чеченская Республика | Горные села Ф-3 | 10/0,4 кВ 1*250 кВА | 0.28 | 0.08 | 0.06
| ПС Курчалой | Курчалоевский РЭС | Чеченская Республика | Горные села Ф-3 | 10/0,4 кВ 6*160 кВА | 1.07 | 0.32 | 0.23
| ПС Курчалой | Курчалоевский РЭС | Чеченская Республика | Горные села Ф-3 | 10/0,4 кВ 7*100 кВА | 0.78 | 0.22 | 0.18
| ПС Курчалой | Курчалоевский РЭС | Чеченская Республика | Горные села Ф-3 | 10/0,4 кВ 1*63 кВА | 0.07 | 0.02 | 0.18
| ПС Курчалой | Курчалоевский РЭС | Чеченская Республика | Горные села Ф-3 | 10/0,4 кВ 2*40 кВА | 0.09 | 0.03 | 0.02
| ПС Курчалой | Курчалоевский РЭС | Чеченская Республика | с.Майртуп | 10/0,4 кВ 2*400 кВА | 0.89 | 0.26 | 0.19
| ПС Курчалой | Курчалоевский РЭС | Чеченская Республика | с.Майртуп | 10/0,4 кВ 3*250 кВА | 0.84 | 0.26 | 0.21
| ПС Курчалой | Курчалоевский РЭС | Чеченская Республика | с.Майртуп | 10/0,4 кВ 12*160 кВА | 2.15 | 0.63 | 0.52
| ПС Курчалой | Курчалоевский РЭС | Чеченская Республика | с.Майртуп | 10/0,4 кВ 6*100 кВА | 0.67 | 0.2 | 0.16
| ПС Курчалой | Курчалоевский РЭС | Чеченская Республика | с.Майртуп | 10/0,4 кВ 5*63 кВА | 0.35 | 0.1 | 0.07
| ПС Курчалой | Курчалоевский РЭС | Чеченская Республика | с.Майртуп | 10/0,4 кВ 3*40 кВА | 0.13 | 0.04 | 0.03
| ПС Курчалой | Курчалоевский РЭС | Чеченская Республика | с.Майртуп | 10/0,4 кВ 2*25 кВА | 0.05 | 0.01 | 0.01
| ПС Курчалой | Курчалоевский РЭС | Чеченская Республика | с.Майртуп | 10/0,4 кВ 1*10 кВА | 0.01 | 0 | 0
| ПС Курчалой | Курчалоевский РЭС | Чеченская Республика | с.Илсхан-юрт | 10/0,4 кВ 5*250 кВА | 1.4 | 0.42 | 0.33
| ПС Курчалой | Курчалоевский РЭС | Чеченская Республика | с.Илсхан-юрт | 10/0,4 кВ 3*160 кВА | 0.53 | 0.15 | 0.13
| ПС Курчалой | Курчалоевский РЭС | Чеченская Республика | с.Илсхан-юрт | 10/0,4 кВ 1*100 кВА | 0.11 | 0.03 | 0.02
| ПС Курчалой | Курчалоевский РЭС | Чеченская Республика | с.Илсхан-юрт | 10/0,4 кВ 1*25 кВА | 0.02 | 0.01 | 0.01
| ПС Бачи-Юрт | Курчалоевский РЭС | Чеченская Республика | с. Бачи-юрт | 10/0,4 кВ 4 *400 кВА | 1.79 | 0.53 | 0.39
| ПС Бачи-Юрт | Курчалоевский РЭС | Чеченская Республика | с. Бачи-юрт | 10/0,4 кВ 10*250 кВА | 2.8 | 0.84 | 0.7
| ПС Бачи-Юрт | Курчалоевский РЭС | Чеченская Республика | с. Бачи-юрт | 10/0,4 кВ 9*160 кВА | 1.61 | 0.48 | 0.35
| ПС Бачи-Юрт | Курчалоевский РЭС | Чеченская Республика | с. Бачи-юрт | 10/0,4 кВ 8*100 кВА | 0.89 | 0.26 | 0.19
| ПС Бачи-Юрт | Курчалоевский РЭС | Чеченская Республика | с. Бачи-юрт | 10/0,4 кВ 2*63 кВА | 0.14 | 0.04 | 0.03
| ПС Бачи-Юрт | Курчалоевский РЭС | Чеченская Республика | с. Бачи-юрт | 10/0,4 кВ 2*40 кВА | 0.08 | 0.02 | 0.01
| ПС Бачи-Юрт | Курчалоевский РЭС | Чеченская Республика | с. Бачи-юрт | 10/0,4 кВ 2*315 кВА | 0.7 | 0.21 | 0.18
| ПС Бачи-Юрт | Курчалоевский РЭС | Чеченская Республика | с.Хоси-юрт | 10/0,4 кВ 2*630 кВА | 1.41 | 0.42 | 0.31
| ПС Бачи-Юрт | Курчалоевский РЭС | Чеченская Республика | с.Хоси-юрт | 10/0,4 кВ 4*400 кВА | 1.79 | 0.53 | 0.39
| ПС Бачи-Юрт | Курчалоевский РЭС | Чеченская Республика | с.Хоси-юрт | 10/0,4 кВ 16*250 кВА | 4.49 | 1.34 | 1.12
| ПС Бачи-Юрт | Курчалоевский РЭС | Чеченская Республика | с.Хоси-юрт | 10/0,4 кВ 4*160 кВА | 0.71 | 0.21 | 0.15
| ПС Бачи-Юрт | Курчалоевский РЭС | Чеченская Республика | с.Хоси-юрт | 10/0,4 кВ 4*100 кВА | 0.44 | 0.13 | 0.09
| ПС Бачи-Юрт | Курчалоевский РЭС | Чеченская Республика | с.Хоси-юрт | 10/0,4 кВ 5*63 кВА | 0.35 | 0.1 | 0.1
| ПС Бачи-Юрт | Курчалоевский РЭС | Чеченская Республика | с.Аллерой | 10/0,4 кВ 5*400 кВА | 2.24 | 0.67 | 0.49
| ПС Бачи-Юрт | Курчалоевский РЭС | Чеченская Республика | с.Аллерой | 10/0,4 кВ 10*250 кВА | 2.8 | 0.83 | 0.64
| ПС Бачи-Юрт | Курчалоевский РЭС | Чеченская Республика | с.Аллерой | 10/0,4 кВ 11*160 кВА | 1.97 | 0.59 | 0.48
| ПС Бачи-Юрт | Курчалоевский РЭС | Чеченская Республика | с.Аллерой | 10/0,4 кВ 7*100 кВА | 0.78 | 0.53 | 0.4
| ПС Бачи-Юрт | Курчалоевский РЭС | Чеченская Республика | с.Аллерой | 10/0,4 кВ 2*63 кВА | 0.14 | 0.04 | 0.02
| ПС Бачи-Юрт | Курчалоевский РЭС | Чеченская Республика | с.Аллерой | 10/0,4 кВ 1*315 кВА | 0.35 | 0.1 | 0.1
| п/ст Черноречье | г. Грозный | Чеченская Республика | г. Грозный, Заводской район | 6/0,4 кВ ТП-27 шт. | 11,620мВт | 10,043мВт | 6,490мВт
| п/ст ГРП | г. Грозный | Чеченская Республика | г. Грозный, Заводской район | 10/0,4 кВ ТП-6 шт. | 3,050мВт | 2,520мВт | 1,577мВт
| п/ст Западная | г. Грозный | Чеченская Республика | г. Грозный, Заводской район | 10/0,4 кВ ТП-11 шт. | 3,620мВт | 2,860мВт | 1,400мВт
| п/ст Северная | г. Грозный | Чеченская Республика | г. Грозный, Заводской район | 10/0,4 кВ ТП-28 шт. | 16,550мВт | 13,410мВт | 9,05мВт
| п/ст Южная | г. Грозный | Чеченская Республика | г. Грозный, Заводской район | 10/0,4 кВ ТП-4шт. | 1,300мВт | 1,140мВт | 0,745мВт
| п/ст Северная | г. Грозный | Чеченская Республика | г. Грозный, Октябрьский район | 10/0,4 кВ ТП-3 шт. | 2,000мВт | 1,7100мВт | 0,590мВт
| п/ст Тепличная | г. Грозный | Чеченская Республика | г. Грозный, Октябрьский район | 10/0,4 кВ ТП-34 шт. | 13,840мВт | 11,352мВт | 8,752мВт
| п/ст Южная | г. Грозный | Чеченская Республика | г. Грозный, Октябрьский район | 10/0,4 кВ ТП-67 шт. | 35,700мВт | 28,950мВт | 22,518мВт
| п/ст Северная | г. Грозный | Чеченская Республика | г. Грозный, Ленинский район | 10/0,4 кВ ТП-58 шт. | 39,2800мВт | 32,810мВт | 21,380мВт
| п/ст Восточная | г. Грозный | Чеченская Республика | г. Грозный, Ленинский район | 10/0,4 кВ ТП-64 шт. | 37,270мВт | 28,316мВт | 20,310мВт
| п/ст Южная | г. Грозный | Чеченская Республика | г. Грозный, Ленинский район | 10/0,4 кВ ТП-20 шт. | 12,700мВт | 10,066мВт | 7,053мВт
| п/ст Консервная | г. Грозный | Чеченская Республика | г. Грозный, Ленинский район | 10/0,4 кВ ТП-20 шт. | 9,140мВт | 7,122мВт | 5,004мВт
| п/ст Холодильник | г. Грозный | Чеченская Республика | г. Грозный, Старопромысловский район | 6/0,4 кВ ТП-17 шт. | 8,490мВт | 6,887мВт | 4,620мВт
| п/ст Холодильник | г. Грозный | Чеченская Республика | г. Грозный, Старопромысловский район | 10/0,4 кВ ТП-24 шт. | 12,010мВт | 9,710мВт | 7,380мВт
| п/ст 56 (Трансмаш) | г. Грозный | Чеченская Республика | г. Грозный, Старопромысловский район | 6/0,4 кВ ТП-19 шт. | 8,820мВт | 7,121мВт | 5,200мВт
| п/ст Электроприбор | г. Грозный | Чеченская Республика | г. Грозный, Старопромысловский район | 6/0,4 кВ Тп-27. | 10,200мВт | 8,270мВт | 6,310мВт
| ПС "Н-Шедринская" 35/10кВ | РЭС
1 | ЗТП 2-1/250 | Шелковские РЭС | Чеченская Республика | Новошедринское сельское поселение | 10/0,4 | 0.22 | 0.066 | 0.066
2 | КТП 2-2/160 | Шелковские РЭС | Чеченская Республика | Новошедринское сельское поселение | 10/0,4 | 0.14 | 0.045 | 0.045
3 | КТП 2-3/250 | Шелковские РЭС | Чеченская Республика | Новошедринское сельское поселение | 10/0,4 | 0.22 | 0.066 | 0.066
4 | КТП 2-4/250 | Шелковские РЭС | Чеченская Республика | Старошедринское сельское поселение | 10/0,4 | 0.22 | 0.066 | 0.057
5 | КТП 2-5/400 | Шелковские РЭС | Чеченская Республика | Старошедринское сельское поселение | 10/0,4 | 0.352 | 0.085 | 0.085
6 | ЗТП 2-6/160 | Шелковские РЭС | Чеченская Республика | Старошедринское сельское поселение | 10/0,4 | 0.14 | 0.045 | 0.045
7 | КТП 2-7/100 | Шелковские РЭС | Чеченская Республика | Старошедринское сельское поселение | 10/0,4 | 0.088 | 0.011 | 0.011
8 | КТП 2-12/160 | Шелковские РЭС | Чеченская Республика | Старошедринское сельское поселение | 10/0,4 | 0.14 | 0.045 | 0.045
9 | КТП 2-8/160 | Шелковские РЭС | Чеченская Республика | Старошедринское сельское поселение | 10/0,4 | 0.14 | 0.045 | 0.045
10 | КТП 2-15/63 | Шелковские РЭС | Чеченская Республика | Новошедринское сельское поселение | 10/0,4 | 0.055 | 0.017 | 0.014
11 | КТП 2-21/160 | Шелковские РЭС | Чеченская Республика | Старошедринское сельское поселение | 10/0,4 | 0.14 | 0.045 | 0.045
12 | КТП 2-22/160 | Шелковские РЭС | Чеченская Республика | Новошедринское сельское поселение | 10/0,4 | 0.14 | 0.045 | 0.045
13 | МТП 6-5/63 | Шелковские РЭС | Чеченская Республика | Каршыг-Аулское сельское поселение | 10/0,4 | 0.055 | 0.017 | 0.017
14 | КТП 6-6/160 | Шелковские РЭС | Чеченская Республика | Каршыг-Аулское сельское поселение | 10/0,4 | 0.14 | 0.045 | 0.045
| ПС "Шелковская" 110/35/10кВ | РЭС
1 | МТП 1-2/250 | Шелковские РЭС | Чеченская Республика | Харьковское сельское поселение | 10/0,4 | 0.22 | 0.066 | 0.066
2 | МТП 1-4/400 | Шелковские РЭС | Чеченская Республика | Шелкозаводское сельское поселение | 10/0,4 | 0.352 | 0.085 | 0.085
3 | МТП 1-5/250 | Шелковские РЭС | Чеченская Республика | Шелкозаводское сельское поселение | 10/0,4 | 0.22 | 0.066 | 0.066
4 | КТП 1-6/40 | Шелковские РЭС | Чеченская Республика | ЛМС сельское поселение | 10/0,4 | 0.035 | 0.025 | 0.025
5 | КТП 1-7/250 | Шелковские РЭС | Чеченская Республика | Паробоч сельское поселение | 10/0,4 | 0.22 | 0.066 | 0.059
6 | ЗТП 1-11/250 | Шелковские РЭС | Чеченская Республика | Шелкозаводское сельское поселение | 10/0,4 | 0.22 | 0.066 | 0.066
7 | КТП 1-14/100 | Шелковские РЭС | Чеченская Республика | Харьковское сельское поселение | 10/0,4 | 0.088 | 0.011 | 0.011
8 | КТП 1-15/100 | Шелковские РЭС | Чеченская Республика | Харьковское сельское поселение | 10/0,4 | 0.088 | 0.011 | 0.011
9 | КТП 1-22/100 | Шелковские РЭС | Чеченская Республика | Шелковское сельское поселение | 10/0,4 | 0.088 | 0.011 | 0.011
10 | КТП 1-23/160 | Шелковские РЭС | Чеченская Республика | Шелкозаводское сельское поселение | 10/0,4 | 0.14 | 0.045 | 0.045
11 | КТП 1-26/160 | Шелковские РЭС | Чеченская Республика | Харьковское сельское поселение | 10/0,4 | 0.14 | 0.045 | 0.045
12 | КТП 2-18/250 | Шелковские РЭС | Чеченская Республика | Шелковское сельское поселение | 10/0,4 | 0.22 | 0.066 | 0.066
13 | КТП 2-44/100 | Шелковские РЭС | Чеченская Республика | Шелковское сельское поселение | 10/0,4 | 0.088 | 0.011 | 0.003
14 | КТПН (киоск) 2-22/250 | Шелковские РЭС | Чеченская Республика | Шелковское сельское поселение | 10/0,4 | 0.22 | 0.066 | 0.058
15 | КТПН (киоск) 2-5/630 | Шелковские РЭС | Чеченская Республика | Шелковское сельское поселение | 10/0,4 | 0.554 | 0.166 | 0.134
16 | КТПН (киоск) 2-1/400 | Шелковские РЭС | Чеченская Республика | Шелковское сельское поселение | 10/0,4 | 0.352 | 0.085 | 0.079
17 | МТП 2-2/250 | Шелковские РЭС | Чеченская Республика | Шелковское сельское поселение | 10/0,4 | 0.22 | 0.066 | 0.066
18 | КТПН (киоск)2-3/250 | Шелковские РЭС | Чеченская Республика | Шелковское сельское поселение | 10/0,4 | 0.22 | 0.066 | 0.066
19 | КТПН 2-4/400 | Шелковские РЭС | Чеченская Республика | Шелковское сельское поселение | 10/0,4 | 0.352 | 0.085 | 0.063
20 | КТПН (киоск)2-20/400 | Шелковские РЭС | Чеченская Республика | Шелковское сельское поселение | 10/0,4 | 0.352 | 0.085 | 0.085
21 | ЗТП(кирп.) 2-24/40 | Шелковские РЭС | Чеченская Республика | Шелковское сельское поселение | 10/0,4 | 0.035 | 0.025 | 0.025
22 | КТП 2-28/250 | Шелковские РЭС | Чеченская Республика | Шелковское сельское поселение | 10/0,4 | 0.22 | 0.066 | 0.066
23 | КТП 2-29/250 | Шелковские РЭС | Чеченская Республика | Шелковское сельское поселение | 10/0,4 | 0.22 | 0.066 | 0.016
24 | КТП 2-37/63 | Шелковские РЭС | Чеченская Республика | Шелковское сельское поселение | 10/0,4 | 0.055 | 0.017 | 0.017
25 | ЗТП(кирп.) 2-46/400 | Шелковские РЭС | Чеченская Республика | Шелковское сельское поселение | 10/0,4 | 0.352 | 0.085 | 0.085
26 | КТП 2-41/250 | Шелковские РЭС | Чеченская Республика | Шелковское сельское поселение | 10/0,4 | 0.22 | 0.066 | 0.066
27 | КТП 2-42/63 | Шелковские РЭС | Чеченская Республика | Шелковское сельское поселение | 10/0,4 | 0.055 | 0.017 | 0.017
28 | КТПН (киоск)2-49/160 | Шелковские РЭС | Чеченская Республика | Шелковское сельское поселение | 10/0,4 | 0.14 | 0.045 | 0
| КТПН 2-51/160 | Шелковские РЭС | Чеченская Республика | Шелковское сельское поселение | 10/0,4 | 0.14 | 0.07 | 0.042
29 | КТП 2-52/160 | Шелковские РЭС | Чеченская Республика | Шелковское сельское поселение | 10/0,4 | 0.14 | 0.045 | 0.045
30 | КТП 2-55/100 | Шелковские РЭС | Чеченская Республика | Шелковское сельское поселение | 10/0,4 | 0.088 | 0.011 | 0
31 | КТП 3-16/160 | Шелковские РЭС | Чеченская Республика | Шелковское сельское поселение | 10/0,4 | 0.14 | 0.045 | 0.0285
32 | ЗТП кирпичный 3-2/400 | Шелковские РЭС | Чеченская Республика | Шелковское сельское поселение | 10/0,4 | 0.352 | 0.085 | 0.085
33 | ЗТП 3-3/400 | Шелковские РЭС | Чеченская Республика | Шелковское сельское поселение | 10/0,4 | 0.352 | 0.085 | 0.073
34 | КТП 3-4/160 | Шелковские РЭС | Чеченская Республика | Шелковское сельское поселение | 10/0,4 | 0.14 | 0.045 | 0.023
35 | ЗТП 3-9/160 | Шелковские РЭС | Чеченская Республика | Шелковское сельское поселение | 10/0,4 | 0.14 | 0.045 | 0.03
36 | ЗТП 3-12/400 | Шелковские РЭС | Чеченская Республика | Шелковское сельское поселение | 10/0,4 | 0.352 | 0.085 | 0.085
37 | КТП 5-1/100 | Шелковские РЭС | Чеченская Республика | Кобинское сельское поселение | 10/0,4 | 0.088 | 0.011 | 0.011
38 | ЗТП 5-2/160 | Шелковские РЭС | Чеченская Республика | Кобинское сельское поселение | 10/0,4 | 0.14 | 0.045 | 0
39 | КТП 5-7/100 | Шелковские РЭС | Чеченская Республика | Кобинское сельское поселение | 10/0,4 | 0.088 | 0.011 | 0.001
40 | КТП 5-8/63 | Шелковские РЭС | Чеченская Республика | Кобинское сельское поселение | 10/0,4 | 0.055 | 0.017 | 0.017
41 | КТП 5-13/100 | Шелковские РЭС | Чеченская Республика | Кобинское сельское поселение | 10/0,4 | 0.088 | 0.011 | 0.011
42 | КТП 5-14/160 | Шелковские РЭС | Чеченская Республика | Кобинское сельское поселение | 10/0,4 | 0.14 | 0.045 | 0.045
43 | КТП 5-15/160 | Шелковские РЭС | Чеченская Республика | Кобинское сельское поселение | 10/0,4 | 0.14 | 0.045 | 0.045
44 | КТП 5-16/63 | Шелковские РЭС | Чеченская Республика | Кобинское сельское поселение | 10/0,4 | 0.055 | 0.017 | 0.017
45 | КТП 5-17/100 | Шелковские РЭС | Чеченская Республика | Кобинское сельское поселение | 10/0,4 | 0.088 | 0.011 | 0.011
46 | КТП 6-3/100 | Шелковские РЭС | Чеченская Республика | Гребенское сельское поселение | 10/0,4 | 0.088 | 0.011 | 0.011
47 | МТП 8-7/250 | Шелковские РЭС | Чеченская Республика | Гребенское сельское поселение | 10/0,4 | 0.22 | 0.066 | 0.066
48 | МТП 8-8/400 | Шелковские РЭС | Чеченская Республика | Гребенское сельское поселение | 10/0,4 | 0.352 | 0.085 | 0.085
49 | ЗТП 8-9/400 | Шелковские РЭС | Чеченская Республика | Гребенское сельское поселение | 10/0,4 | 0.352 | 0.085 | 0.085
50 | МТП 8-10/160 | Шелковские РЭС | Чеченская Республика | Гребенское сельское поселение | 10/0,4 | 0.14 | 0.045 | 0.005
51 | ЗТП 8-11/250 | Шелковские РЭС | Чеченская Республика | Гребенское сельское поселение | 10/0,4 | 0.22 | 0.066 | 0.05
52 | МТП 8-12/250 | Шелковские РЭС | Чеченская Республика | Гребенское сельское поселение | 10/0,4 | 0.22 | 0.066 | 0.066
53 | МТП 8-14/160 | Шелковские РЭС | Чеченская Республика | Воскресеновское сельское поселение | 10/0,4 | 0.14 | 0.045 | 0.045
54 | МТП 8-17/160 | Шелковские РЭС | Чеченская Республика | Гребенское сельское поселение | 10/0,4 | 0.14 | 0.045 | 0.045
55 | КТП 8-26/160 | Шелковские РЭС | Чеченская Республика | Гребенское сельское поселение | 10/0,4 | 0.14 | 0.045 | 0.045
56 | КТП 8-30/100 | Шелковские РЭС | Чеченская Республика | Гребенское сельское поселение | 10/0,4 | 0.088 | 0.011 | 0.011
57 | ЗТП 8-31/100 | Шелковские РЭС | Чеченская Республика | Гребенское сельское поселение | 10/0,4 | 0.088 | 0.011 | 0.009
58 | ЗТП 8-35/160 | Шелковские РЭС | Чеченская Республика | Воскресеновское сельское поселение | 10/0,4 | 0.14 | 0.045 | 0.035
59 | КТП 8-39/250 | Шелковские РЭС | Чеченская Республика | Гребенское сельское поселение | 10/0,4 | 0.22 | 0.066 | 0.066
60 | КТП 8-44/100 | Шелковские РЭС | Чеченская Республика | Гребенское сельское поселение | 10/0,4 | 0.088 | 0.011 | 0.011
61 | КТП 8-45/160 | Шелковские РЭС | Чеченская Республика | Гребенское сельское поселение | 10/0,4 | 0.14 | 0.045 | 0.035
62 | КТП 8-46/63 | Шелковские РЭС | Чеченская Республика | Гребенское сельское поселение | 10/0,4 | 0.055 | 0.017 | 0.017
63 | КТП 8-48/25 | Шелковские РЭС | Чеченская Республика | Гребенское сельское поселение | 10/0,4 | 0.022 | 0.007 | 0.007
64 | КТП 8-49/25 | Шелковские РЭС | Чеченская Республика | Гребенское сельское поселение | 10/0,4 | 0.022 | 0.007 | 0.007
65 | КТП 8-75/40 | Шелковские РЭС | Чеченская Республика | Воскресеновское сельское поселение | 10/0,4 | 0.035 | 0.025 | 0.025
66 | КТПН (киоск)8-4(6-4)/400 | Шелковские РЭС | Чеченская Республика | Шелковское сельское поселение | 10/0,4 | 0.352 | 0.085 | 0.075
67 | КТП 8-21/160 | Шелковские РЭС | Чеченская Республика | Шелковское сельское поселение | 10/0,4 | 0.14 | 0.045 | 0.043
68 | КТП 8-22/100 | Шелковские РЭС | Чеченская Республика | Шелковское сельское поселение | 10/0,4 | 0.088 | 0.011 | 0.011
69 | КТП 8-23/250 | Шелковские РЭС | Чеченская Республика | Шелковское сельское поселение | 10/0,4 | 0.22 | 0.066 | 0.066
70 | КТП 8-27/63 | Шелковские РЭС | Чеченская Республика | Шелковское сельское поселение | 10/0,4 | 0.055 | 0.017 | 0.017
71 | КТП 8-28/100 | Шелковские РЭС | Чеченская Республика | Шелковское сельское поселение | 10/0,4 | 0.088 | 0.011 | 0.011
72 | КТП 8-72/160 | Шелковские РЭС | Чеченская Республика | Шелковское сельское поселение | 10/0,4 | 0.14 | 0.045 | 0.032
73 | КТП 8-79/100 | Шелковские РЭС | Чеченская Республика | Шелковское сельское поселение | 10/0,4 | 0.088 | 0.011 | 0.011
74 | КТП 8-80/40 | Шелковские РЭС |  | Шелковское сельское поселение | 10/0,4 | 0.035 | 0.025 | 0.007
75 | КТП 8-81/250 | Шелковские РЭС | Чеченская Республика | Гребенское сельское поселение | 10/0,4 | 0.22 | 0.066 | 0.066
| ПС "Старогладовская" 35/10кВ | РЭС
1 | КТП 3-3/160 | Шелковские РЭС | Чеченская Республика | Старогладовское сельское поселение | 10/0,4 | 0.14 | 0.045 | 0.045
2 | КТП 3-4/100 | Шелковские РЭС | Чеченская Республика | Старогладовское сельское поселение | 10/0,4 | 0.088 | 0.011 | 0.011
3 | КТП 4-1/100 | Шелковские РЭС | Чеченская Республика | Старогладовское сельское поселение | 10/0,4 | 0.088 | 0.011 | 0.005
1 | КТП 4-4/160 | Шелковские РЭС | Чеченская Республика | Старогладовское сельское поселение | 10/0,4 | 0.14 | 0.045 | 0.045
2 | КТП 4-11/100 | Шелковские РЭС | Чеченская Республика | Старогладовское сельское поселение | 10/0,4 | 0.088 | 0.011 | 0.011
3 | КТП 4-12/160 | Шелковские РЭС | Чеченская Республика | Старогладовское сельское поселение | 10/0,4 | 0.14 | 0.045 | 0.045
1 | КТП 4-17/160 | Шелковские РЭС | Чеченская Республика | Старогладовское сельское поселение | 10/0,4 | 0.14 | 0.045 | 0.037
2 | КТП 5-5/250 | Шелковские РЭС | Чеченская Республика | Курдюковское сельское поселение | 10/0,4 | 0.22 | 0.066 | 0.066
3 | КТП 5-6/160 | Шелковские РЭС | Чеченская Республика | Курдюковское сельское поселение | 10/0,4 | 0.14 | 0.045 | 0.028
1 | ЗТП 5-8/400 | Шелковские РЭС | Чеченская Республика | Курдюковское сельское поселение | 10/0,4 | 0.352 | 0.085 | 0.06
2 | КТП 5-16/100 | Шелковские РЭС | Чеченская Республика | Курдюковское сельское поселение | 10/0,4 | 0.088 | 0.011 | 0
3 | КТП5-18/100 | Шелковские РЭС | Чеченская Республика | Курдюковское сельское поселение | 10/0,4 | 0.088 | 0.011 | 0.011
| ПС Каргалинская" 110/35/10кВ | РЭС
1 | ЗТП 2-5/400 | Шелковские РЭС | Чеченская Республика | Каргалинское сельское поселение | 10/0,4 | 0.352 | 0.085 | 0.085
2 | ЗТП 2-18/400 | Шелковские РЭС | Чеченская Республика | Каргалинское сельское поселение | 10/0,4 | 0.352 | 0.085 | 0.085
3 | КТПН (киоск) 2-4/250 | Шелковские РЭС | Чеченская Республика | Каргалинское сельское поселение | 10/0,4 | 0.22 | 0.066 | 0.066
4 | КТП 2-7/100 | Шелковские РЭС | Чеченская Республика | Каргалинское сельское поселение | 10/0,4 | 0.088 | 0.011 | 0.011
5 | КТПН (киоск) 2-11/630 | Шелковские РЭС | Чеченская Республика | Каргалинское сельское поселение | 10/0,4 | 0.554 | 0.166 | 0.166
6 | КТПН (киоск) 2-17/250 | Шелковские РЭС | Чеченская Республика | Каргалинское сельское поселение | 10/0,4 | 0.22 | 0.066 | 0.063
7 | КТПН (киоск) 2-14/630 | Шелковские РЭС | Чеченская Республика | Каргалинское сельское поселение | 10/0,4 | 0.554 | 0.166 | 0.166
8 | КТПН (киоск) 2-13/630 | Шелковские РЭС | Чеченская Республика | Каргалинское сельское поселение | 10/0,4 | 0.554 | 0.166 | 0.133
9 | КТПН (киоск) 2-12/160 | Шелковские РЭС | Чеченская Республика | Каргалинское сельское поселение | 10/0,4 | 0.14 | 0.045 | 0.037
10 | КТПН (киоск) 2-8/400 | Шелковские РЭС | Чеченская Республика | Каргалинское сельское поселение | 10/0,4 | 0.352 | 0.085 | 0.079
11 | КТП 4-6/100 | Шелковские РЭС | Чеченская Республика | Мирное сельское поселение | 10/0,4 | 0.088 | 0.011 | 0.011
12 | КТП 4-7/160 (отд.упр.собств. ТП4-21/160 как 4-7) | Шелковские РЭС | Чеченская Республика | Сары-Суйское сельское поселение | 10/0,4 | 0.14 | 0.045 | 0.045
13 | КТП 4-8/250 | Шелковские РЭС | Чеченская Республика | Сары-Суйское сельское поселение | 10/0,4 | 0.22 | 0.066 | 0.066
14 | КТП 4-9/250 | Шелковские РЭС | Чеченская Республика | Сары-Суйское сельское поселение | 10/0,4 | 0.22 | 0.066 | 0.066
15 | КТП 4-10/160 | Шелковские РЭС | Чеченская Республика | Сары-Суйское сельское поселение | 10/0,4 | 0.14 | 0.045 | 0.045
16 | КТП 4-11/160 | Шелковские РЭС | Чеченская Республика | Сары-Суйское сельское поселение | 10/0,4 | 0.14 | 0.045 | 0.045
17 | КТП 4-16/100 | Шелковские РЭС | Чеченская Республика | Восход сельское поселение | 10/0,4 | 0.088 | 0.011 | 0.011
| ПС "Бороздиновская" 35/10кВ | РЭС
1 | КТП 1-2/160 | Шелковские РЭС | Чеченская Республика | Бороздиновское сельское поселение | 10/0,4 | 0.14 | 0.045 | 0.028
2 | КТП 1-3/160 | Шелковские РЭС | Чеченская Республика | Бороздиновское сельское поселение | 10/0,4 | 0.14 | 0.045 | 0.045
3 | ЗТП 4-1/630 | Шелковские РЭС | Чеченская Республика | Дубовское сельское поселение | 10/0,4 | 0.554 | 0.166 | 0.166
4 | ЗТП 5-1/630 | Шелковские РЭС | Чеченская Республика | Дубовское сельское поселение | 10/0,4 | 0.554 | 0.166 | 0.166
5 | ЗТП 5-3/250 | Шелковские РЭС | Чеченская Республика | Дубовское сельское поселение | 10/0,4 | 0.22 | 0.066 | 0.066
6 | МТП 5-5/160 | Шелковские РЭС | Чеченская Республика | Дубовское сельское поселение | 10/0,4 | 0.14 | 0.045 | 0.045
7 | КТП 5-7/100 | Шелковские РЭС | Чеченская Республика | Дубовское сельское поселение | 10/0,4 | 0.088 | 0.011 | 0.011
8 | КТП 5-9/63 | Шелковские РЭС | Чеченская Республика | Дубовское сельское поселение | 10/0,4 | 0.055 | 0.017 | 0.017
9 | КТП 5-10/160 | Шелковские РЭС | Чеченская Республика | Дубовское сельское поселение | 10/0,4 | 0.14 | 0.045 | 0.045
| Ф2 ПС Гудермес-Город | Гудермесские городские электрические сети | Чеченская Республика | г. Гудермес | ПС 110/6/0,4кВ 5*630 | 2.81 | 0.21 | 0.23
| Ф2 ПС Гудермес-Город | Гудермесские городские электрические сети | Чеченская Республика | г. Гудермес | ПС 110/6/0,4кВ 7*400 | 2.5 | 0.15 | 0.15
| Ф2 ПС Гудермес-Город | Гудермесские городские электрические сети | Чеченская Республика | г. Гудермес | ПС 110/6/0,4кВ 6*250 | 1.34 | 0.14 | 0.14
| Ф2 ПС Гудермес-Город | Гудермесские городские электрические сети | Чеченская Республика | г. Гудермес | ПС 110/6/0,4кВ 13*160 | 1.86 | 0.2 | 0.2
| Ф2 ПС Гудермес-Город | Гудермесские городские электрические сети | Чеченская Республика | г. Гудермес | ПС 110/6/0,4кВ 9*100 | 0.81 | 0.02 | 0.02
| Ф2 ПС Гудермес-Город | Гудермесские городские электрические сети | Чеченская Республика | г. Гудермес | ПС 110/6/0,4кВ 11*63 | 0.62 | 0.07 | 0.07
| Ф2 ПС Гудермес-Город | Гудермесские городские электрические сети | Чеченская Республика | г. Гудермес | ПС 110/6/0,4кВ 9*25 | 0.2 | 0.06 | 0.06
| Ф-3 ПС Гудермес-Город | Гудермесские городские электрические сети | Чеченская Республика | г. Гудермес | ПС 110/6/0,4кВ 2*630 | 1.13 | 0.14 | 0.14
| Ф-3 ПС Гудермес-Город | Гудермесские городские электрические сети | Чеченская Республика | г. Гудермес | ПС 110/6/0,4кВ 1*400 | 0.36 | 0.02 | 0.02
| Ф-3 ПС Гудермес-Город | Гудермесские городские электрические сети | Чеченская Республика | г. Гудермес | ПС 110/6/0,4кВ 2*250 | 0.45 | 0.05 | 0.05
| Ф-3 ПС Гудермес-Город | Гудермесские городские электрические сети | Чеченская Республика | г. Гудермес | ПС 110/6/0,4кВ 3*160 | 0.43 | 0.01 | 0.01
| Ф-3 ПС Гудермес-Город | Гудермесские городские электрические сети | Чеченская Республика | г. Гудермес | ПС 110/6/0,4кВ 3*100 | 0.27 | 0.01 | 0.01
| Ф-4 ПС Гудермес-Город | Гудермесские городские электрические сети | Чеченская Республика | г. Гудермес | ПС 110/6/0,4кВ 1*1000 | 0.89 | 0.16 | 0.16
| Ф-4 ПС Гудермес-Город | Гудермесские городские электрические сети | Чеченская Республика | г. Гудермес | ПС 110/6/0,4кВ 7*630 | 3.93 | 0.51 | 0.51
| Ф-4 ПС Гудермес-Город | Гудермесские городские электрические сети | Чеченская Республика | г. Гудермес | ПС 110/6/0,4кВ 4*400 | 1.43 | 0.15 | 0.15
| Ф-4 ПС Гудермес-Город | Гудермесские городские электрические сети | Чеченская Республика | г. Гудермес | ПС 110/6/0,4кВ 2*160 | 0.29 | 0.02 | 0.02
| Ф-4 ПС Гудермес-Город | Гудермесские городские электрические сети | Чеченская Республика | г. Гудермес | ПС 110/6/0,4кВ 1*100 | 0.09 | 0 | 0
| Ф-4 ПС Гудермес-Город | Гудермесские городские электрические сети | Чеченская Республика | г. Гудермес | ПС 110/6/0,4кВ 2*63 | 0.12 | 0.01 | 0.01
| Ф-4 ПС Гудермес-Город | Гудермесские городские электрические сети | Чеченская Республика | г. Гудермес | ПС 110/6/0,4кВ 4*25 | 0.09 | 0.03 | 0.03
| Ф-14 ПС Гудермес-Город | Гудермесские городские электрические сети | Чеченская Республика | г. Гудермес | ПС 110/6/0,4кВ 3*630 | 1.69 | 0.05 | 0.5
| Ф-14 ПС Гудермес-Город | Гудермесские городские электрические сети | Чеченская Республика | г. Гудермес | ПС 110/6/0,4кВ 7*400 | 2.5 | 0.07 | 0.07
| Ф-14 ПС Гудермес-Город | Гудермесские городские электрические сети | Чеченская Республика | г. Гудермес | ПС 110/6/0,4кВ 8*250 | 2 | 0.16 | 0.16
| Ф-14 ПС Гудермес-Город | Гудермесские городские электрические сети | Чеченская Республика | г. Гудермес | ПС 110/6/0,4кВ 20*160 | 3.2 | 0.06 | 0.06
| Ф-14 ПС Гудермес-Город | Гудермесские городские электрические сети | Чеченская Республика | г. Гудермес | ПС 110/6/0,4кВ 24*100 | 2.4 | 0.03 | 0.03
| Ф-14 ПС Гудермес-Город | Гудермесские городские электрические сети | Чеченская Республика | г. Гудермес | ПС 110/6/0,4кВ 2*63 | 0.19 | 0.01 | 0.01
| Ф-14 ПС Гудермес-Город | Гудермесские городские электрические сети | Чеченская Республика | г. Гудермес | ПС 110/6/0,4кВ 3*40 | 0.11 | 0.01 | 0.01
| Ф-14 ПС Гудермес-Город | Гудермесские городские электрические сети | Чеченская Республика | г. Гудермес | ПС 110/6/0,4кВ 14*25 | 0.35 | 0.14 | 0.14
| Ф-17 ПС Гудермес-Город | Гудермесские городские электрические сети | Чеченская Республика | г. Гудермес | ПС 110/6/0,4кВ 1*630 | 0.56 | 0.06 | 0.06
| Ф-17 ПС Гудермес-Город | Гудермесские городские электрические сети | Чеченская Республика | г. Гудермес | ПС 110/6/0,4кВ 4*400 | 1.43 | 0.21 | 0.21
| Ф-17 ПС Гудермес-Город | Гудермесские городские электрические сети | Чеченская Республика | г. Гудермес | ПС 110/6/0,4кВ 4*160 | 0.64 | 0.05 | 0.05
| Ф-17 ПС Гудермес-Город | Гудермесские городские электрические сети | Чеченская Республика | г. Гудермес | ПС 110/6/0,4кВ 6*100 | 0.54 | 0.54 | 0.01
| Ф-17 ПС Гудермес-Город | Гудермесские городские электрические сети | Чеченская Республика | г. Гудермес | ПС 110/6/0,4кВ 5*25 | 0.12 | 0.04 | 0.04
| Ф-17 ПС Гудермес-Город | Гудермесские городские электрические сети | Чеченская Республика | г. Гудермес | ПС 110/6/0,4кВ 1*40 | 0.04 | 0.01 | 0.01
| Ф-18 ПС Гудермес-Город | Гудермесские городские электрические сети | Чеченская Республика | г. Гудермес | ПС 110/6/0,4кВ 1*630 | 0.56 | 0.01 | 0.01
| Ф-18 ПС Гудермес-Город | Гудермесские городские электрические сети | Чеченская Республика | г. Гудермес | ПС 110/6/0,4кВ 9*400 | 3.21 | 0.12 | 0.12
| Ф-18 ПС Гудермес-Город | Гудермесские городские электрические сети | Чеченская Республика | г. Гудермес | ПС 110/6/0,4кВ 6*250 | 1.34 | 0.09 | 0.09
| Ф-18 ПС Гудермес-Город | Гудермесские городские электрические сети | Чеченская Республика | г. Гудермес | ПС 110/6/0,4кВ 8*160 | 1.14 | 0.03 | 0.03
| Ф-18 ПС Гудермес-Город | Гудермесские городские электрические сети | Чеченская Республика | г. Гудермес | ПС 110/6/0,4кВ 15*100 | 1.34 | 0.04 | 0.04
| Ф-18 ПС Гудермес-Город | Гудермесские городские электрические сети | Чеченская Республика | г. Гудермес | ПС 110/6/0,4кВ 9*63 | 0.51 | 0.03 | 0.03
| Ф-18 ПС Гудермес-Город | Гудермесские городские электрические сети | Чеченская Республика | г. Гудермес | ПС 110/6/0,4кВ 7*40 | 0.25 | 0.06 | 0.06
| Ф-18 ПС Гудермес-Город | Гудермесские городские электрические сети | Чеченская Республика | г. Гудермес | ПС 110/6/0,4кВ 7*25 | 0.16 | 0.06 | 0.06
| Ф-22 ПС Гудермес-Город | Гудермесские городские электрические сети | Чеченская Республика | г. Гудермес | ПС 110/6/0,4кВ 1*630 | 0.56 | 0.01 | 0.01
| Ф-22 ПС Гудермес-Город | Гудермесские городские электрические сети | Чеченская Республика | г. Гудермес | ПС 110/6/0,4кВ 4*400 | 1.43 | 0.11 | 0.11
| Ф-22 ПС Гудермес-Город | Гудермесские городские электрические сети | Чеченская Республика | г. Гудермес | ПС 110/6/0,4кВ 15*250 | 3.34 | 0.36 | 0.36
| Ф-22 ПС Гудермес-Город | Гудермесские городские электрические сети | Чеченская Республика | г. Гудермес | ПС 110/6/0,4кВ 14*160 | 2 | 0.26 | 0.26
| Ф-22 ПС Гудермес-Город | Гудермесские городские электрические сети | Чеченская Республика | г. Гудермес | ПС 110/6/0,4кВ 18*100 | 1.8 | 0.14 | 0.14
| Ф-22 ПС Гудермес-Город | Гудермесские городские электрические сети | Чеченская Республика | г. Гудермес | ПС 110/6/0,4кВ 14*63 | 0.79 | 0.04 | 0.04
| Ф-22 ПС Гудермес-Город | Гудермесские городские электрические сети | Чеченская Республика | г. Гудермес | ПС 110/6/0,4кВ 2*40 | 0.08 | 0.03 | 0.03
| Ф-22 ПС Гудермес-Город | Гудермесские городские электрические сети | Чеченская Республика | г. Гудермес | ПС 110/6/0,4кВ 4*25 | 0.09 | 0.03 | 0.03
| Ф-22 ПС Гудермес-Город | Гудермесские городские электрические сети | Чеченская Республика | г. Гудермес | ПС 110/6/0,4кВ 1*10 | 0.01 | 0 | 0
| Ф-24 ПС Гудермес-Город | Гудермесские городские электрические сети | Чеченская Республика | г. Гудермес | ПС 110/6/0,4кВ 9*400 | 3.21 | 0.19 | 0.19
| Ф-24 ПС Гудермес-Город | Гудермесские городские электрические сети | Чеченская Республика | г. Гудермес | ПС 110/6/0,4кВ 4*250 | 1.12 | 0.11 | 0.11
| Ф-24 ПС Гудермес-Город | Гудермесские городские электрические сети | Чеченская Республика | г. Гудермес | ПС 110/6/0,4кВ 19*160 | 2.71 | 0.08 | 0.08
| Ф-24 ПС Гудермес-Город | Гудермесские городские электрические сети | Чеченская Республика | г. Гудермес | ПС 110/6/0,4кВ 27*100 | 2.67 | 0.13 | 0.13
| Ф-24 ПС Гудермес-Город | Гудермесские городские электрические сети | Чеченская Республика | г. Гудермес | ПС 110/6/0,4кВ 7*63 | 0.45 | 0.03 | 0.03
| Ф-24 ПС Гудермес-Город | Гудермесские городские электрические сети | Чеченская Республика | г. Гудермес | ПС 110/6/0,4кВ 1*40 | 0.04 | 0.01 | 0.01
| Ф-24 ПС Гудермес-Город | Гудермесские городские электрические сети | Чеченская Республика | г. Гудермес | ПС 110/6/0,4кВ 12*25 | 0.27 | 0.1 | 0.1
| Ф-24 ПС Гудермес-Город | Гудермесские городские электрические сети | Чеченская Республика | г. Гудермес | ПС 110/6/0,4кВ 1*10 | 0.01 | 0 | 0
| Ф-1 ПС МЕДЗАВОД-ГОРОД | Гудермесские городские электрические сети | Чеченская Республика | г. Гудермес | ПС 35/6/0,4кВ 2*1000 | 1.78 | 0.16 | 0.16
| Ф-1 ПС МЕДЗАВОД-ГОРОД | Гудермесские городские электрические сети | Чеченская Республика | г. Гудермес | ПС 35/6/0,4кВ 1*160 | 0.14 | 0.01 | 0.01
| Ф-1 ПС МЕДЗАВОД-ГОРОД | Гудермесские городские электрические сети | Чеченская Республика | г. Гудермес | ПС 35/6/0,4кВ 1*25 | 0.03 | 0.01 | 0.01
| Ф-2 ПС МЕДЗАВОД-ГОРОД | Гудермесские городские электрические сети | Чеченская Республика | г. Гудермес | ПС 35/6/0,4кВ 3*630 | 1.69 | 0.15 | 0.15
| Ф-2 ПС МЕДЗАВОД-ГОРОД | Гудермесские городские электрические сети | Чеченская Республика | г. Гудермес | ПС 35/6/0,4кВ 3*160 | 0.43 | 0.04 | 0.04
| Ф-2 ПС МЕДЗАВОД-ГОРОД | Гудермесские городские электрические сети | Чеченская Республика | г. Гудермес | ПС 35/6/0,4кВ 2*100 | 0.18 | 0.01 | 0.01
| Ф-2 ПС МЕДЗАВОД-ГОРОД | Гудермесские городские электрические сети | Чеченская Республика | г. Гудермес | ПС 35/6/0,4кВ 1*63 | 0.06 | 0.01 | 0.01
| Ф-2 ПС МЕДЗАВОД-ГОРОД | Гудермесские городские электрические сети | Чеченская Республика | г. Гудермес | ПС 35/6/0,4кВ 1*40 | 0.03 | 0 | 0
| Ф-5 ПС МЕДЗАВОД-ГОРОД | Гудермесские городские электрические сети | Чеченская Республика | г. Гудермес | ПС 35/6/0,4кВ 2*400 | 0.72 | 0.13 | 0.13
| Ф-5 ПС МЕДЗАВОД-ГОРОД | Гудермесские городские электрические сети | Чеченская Республика | г. Гудермес | ПС 35/6/0,4кВ 1*180 | 0.16 | 0.05 | 0.05
| Ф-5 ПС МЕДЗАВОД-ГОРОД | Гудермесские городские электрические сети | Чеченская Республика | г. Гудермес | ПС 35/6/0,4кВ 2*160 | 0.29 | 0.09 | 0.09
| Ф-5 ПС МЕДЗАВОД-ГОРОД | Гудермесские городские электрические сети | Чеченская Республика | г. Гудермес | ПС 35/6/0,4кВ 3*100 | 0.27 | 0.04 | 0.04
| Ф-5 ПС МЕДЗАВОД-ГОРОД | Гудермесские городские электрические сети | Чеченская Республика | г. Гудермес | ПС 35/6/0,4кВ 1*63 | 0.06 | 0.02 | 0.02
| Ф-5 ПС МЕДЗАВОД-ГОРОД | Гудермесские городские электрические сети | Чеченская Республика | г. Гудермес | ПС 35/6/0,4кВ 2*25 | 0.04 | 0.01 | 0.01
| ПС Ножай-Юрт | РЭС
1 | ТП 1-1/40 кВА | Ножай-Юртовские РЭС | Чеченская Республика | Ножай Юртовский муниципальный район Рогун-Кажинское сельское поселение | 10/0,4 | 0.04 | 0.034 | 0.027
2 | ТП 1-2/160 кВА | Ножай-Юртовские РЭС | Чеченская Республика | Ножай Юртовский муниципальный район Айти-Мохкское сельское поселение | 10/0,4 | 0.16 | -0.006 | -0.038
3 | ТП 1-3/160 кВА | Ножай-Юртовские РЭС | Чеченская Республика | Ножай Юртовский муниципальный район Рогун-Кажинское сельское поселение | 10/0,4 | 0.16 | 0.094 | 0.062
4 | ТП 1-4/100 кВА | Ножай-Юртовские РЭС | Чеченская Республика | Ножай Юртовский муниципальный район Рогун-Кажинское сельское поселение | 10/0,4 | 0.1 | 0.058 | 0.022
5 | ТП 1-5/63 кВА | Ножай-Юртовские РЭС | Чеченская Республика | Ножай Юртовский муниципальный район Рогун-Кажинское сельское поселение | 10/0,4 | 0.063 | 0.039 | 0.031
6 | ТП 1-6/160 кВА | Ножай-Юртовские РЭС | Чеченская Республика | Ножай Юртовский муниципальный район Алеройское сельское поселение | 10/0,4 | 0.16 | 0.076 | 0.067
7 | ТП 1-7/100 кВА | Ножай-Юртовские РЭС | Чеченская Республика | Ножай Юртовский муниципальный район Айти-Мохкское сельское поселение | 10/0,4 | 0.1 | 0.026 | 0.02
8 | ТП 1-8/100 кВА | Ножай-Юртовские РЭС | Чеченская Республика | Ножай Юртовский муниципальный район Айти-Мохкское сельское поселение | 10/0,4 | 0.1 | 0.03 | 0.024
9 | ТП 2-2/63 кВА | Ножай-Юртовские РЭС | Чеченская Республика | Ножай Юртовский муниципальный район Ножай-Юртовское сельское поселение | 10/0,4 | 0.063 | 0.021 | 0.016
10 | ТП 2-3/160 кВА | Ножай-Юртовские РЭС | Чеченская Республика | Ножай Юртовский муниципальный район Даттахское сельское поселение | 10/0,4 | 0.16 | 0.1 | 0.08
11 | ТП 2-4/100 кВА | Ножай-Юртовские РЭС | Чеченская Республика | Ножай Юртовский муниципальный район Даттахское сельское поселение | 10/0,4 | 0.1 | -0.02 | -0.022
12 | ТП 2-5/160 кВА | Ножай-Юртовские РЭС | Чеченская Республика | Ножай Юртовский муниципальный район Даттахское сельское поселение | 10/0,4 | 0.16 | 0.072 | 0.069
13 | ТП 2-6/100 кВА | Ножай-Юртовские РЭС | Чеченская Республика | Ножай Юртовский муниципальный район Даттахское сельское поселение | 10/0,4 | 0.1 | 0.049 | 0.04
14 | ТП 2-7/250 кВА | Ножай-Юртовские РЭС | Чеченская Республика | Ножай Юртовский муниципальный район Зандакское сельское поселение | 10/0,4 | 0.25 | 0.089 | 0.074
15 | ТП 2-8/250 кВА | Ножай-Юртовские РЭС | Чеченская Республика | Ножай Юртовский муниципальный район Зандакское сельское поселение | 10/0,4 | 0.25 | 0.089 | 0.074
16 | ТП 2-9/400 кВА | Ножай-Юртовские РЭС | Чеченская Республика | Ножай Юртовский муниципальный район Байтаркинское сельское поселение | 10/0,4 | 0.4 | 0.178 | 0.171
17 | ТП 2-10/100 кВА | Ножай-Юртовские РЭС | Чеченская Республика | Ножай Юртовский муниципальный район Симсирское сельское поселение | 10/0,4 | 0.1 | 0.049 | 0.04
18 | ТП 2-11/100 кВА | Ножай-Юртовские РЭС | Чеченская Республика | Ножай Юртовский муниципальный район Байтаркинское сельское поселение | 10/0,4 | 0.1 | 0.049 | 0.04
19 | ТП 2-12/40 кВА | Ножай-Юртовские РЭС | Чеченская Республика | Ножай Юртовский муниципальный район Зандакское сельское поселение | 10/0,4 | 0.04 | 0.034 | 0.027
20 | ТП 2-13/63 кВА | Ножай-Юртовские РЭС | Чеченская Республика | Ножай Юртовский муниципальный район Зандакское сельское поселение | 10/0,4 | 0.063 | -0.071 | -0.085
21 | ТП 2-14/250 кВА | Ножай-Юртовские РЭС | Чеченская Республика | Ножай Юртовский муниципальный район Зандакское сельское поселение | 10/0,4 | 0.25 | -0.01 | -0.012
22 | ТП 2-15/100 кВА | Ножай-Юртовские РЭС | Чеченская Республика | Ножай Юртовский муниципальный район Зандакское сельское поселение | 10/0,4 | 0.1 | 0.036 | 0.028
23 | ТП 2-16/250 кВА | Ножай-Юртовские РЭС | Чеченская Республика | Ножай Юртовский муниципальный район Зандакское сельское поселение | 10/0,4 | 0.16 | -0.01 | -0.012
24 | ТП 2-17/160 кВА | Ножай-Юртовские РЭС | Чеченская Республика | Ножай Юртовский муниципальный район Гилянинское сельское поселение | 10/0,4 | 0.16 | 0.1 | 0.084
25 | ТП 2-18/100 кВА | Ножай-Юртовские РЭС | Чеченская Республика | Ножай Юртовский муниципальный район Гилянинское сельское поселение | 10/0,4 | 0.1 | 0.008 | 0
26 | ТП 2-19/40 кВА | Ножай-Юртовские РЭС | Чеченская Республика | Ножай Юртовский муниципальный район Зандакское сельское поселение | 10/0,4 | 0.04 | -0.004 | -0.005
27 | ТП 2-20/160 кВА | Ножай-Юртовские РЭС | Чеченская Республика | Ножай Юртовский муниципальный район Гилянинское сельское поселение | 10/0,4 | 0.16 | 0.036 | 0.028
28 | ТП 2-21/100 кВА | Ножай-Юртовские РЭС | Чеченская Республика | Ножай Юртовский муниципальный район Зандакское сельское поселение | 10/0,4 | 0.1 | -0.02 | -0.03
29 | ТП 2-22/250 кВА | Ножай-Юртовские РЭС | Чеченская Республика | Ножай Юртовский муниципальный район Гилянинское сельское поселение | 10/0,4 | 0.25 | 0.066 | 0.052
30 | ТП 2-23/160 кВА | Ножай-Юртовские РЭС | Чеченская Республика | Ножай Юртовский муниципальный район Гилянинское сельское поселение | 10/0,4 | 0.16 | 0.046 | 0.036
31 | ТП 2-24/40 кВА | Ножай-Юртовские РЭС | Чеченская Республика | Ножай Юртовский муниципальный район Зандакское сельское поселение | 10/0,4 | 0.04 | 0.02 | 0.01
32 | ТП 2-27/160 кВА | Ножай-Юртовские РЭС | Чеченская Республика | Ножай Юртовский муниципальный район Байтаркинское сельское поселение | 10/0,4 | 0.16 | 0.058 | 0.046
33 | ТП 2-28/100 кВА | Ножай-Юртовские РЭС | Чеченская Республика | Ножай Юртовский муниципальный район Симсирское сельское поселение | 10/0,4 | 0.1 | 0.04 | 0.035
34 | ТП 2-29/100 кВА | Ножай-Юртовские РЭС | Чеченская Республика | Ножай Юртовский муниципальный район Симсирское сельское поселение | 10/0,4 | 0.1 | 0.04 | 0.035
35 | ТП 2-30/160 кВА | Ножай-Юртовские РЭС | Чеченская Республика | Ножай Юртовский муниципальный район Байтаркинское сельское поселение | 10/0,4 | 0.16 | 0.058 | 0.054
36 | ТП 2-31/100 кВА | Ножай-Юртовские РЭС | Чеченская Республика | Ножай Юртовский муниципальный район Байтаркинское сельское поселение | 10/0,4 | 0.1 | 0.04 | 0.035
37 | ТП 2-32/160 кВА | Ножай-Юртовские РЭС | Чеченская Республика | Ножай Юртовский муниципальный район Байтаркинское сельское поселение | 10/0,4 | 0.16 | 0.072 | 0.059
38 | ТП 2-33/25 кВА | Ножай-Юртовские РЭС | Республика Дагестан | Новолакский муниципальный район с.Мажгара | 10/0,4 | 0.025 | 0.005 | 0.004
39 | ТП 2-55/630 кВА | Ножай-Юртовские РЭС | Чеченская Республика | Ножай Юртовский муниципальный район Гилянинское сельское поселение | 10/0,4 | 0.63 | 0.058 | 0.054
40 | ТП 2-56/100 кВА | Ножай-Юртовские РЭС | Чеченская Республика | Ножай Юртовский муниципальный район Байтаркинское сельское поселение | 10/0,4 | 0.1 | 0.036 | 0.02
41 | ТП 3-2/400 кВА | Ножай-Юртовские РЭС | Чеченская Республика | Ножай Юртовский муниципальный район Ножай-Юртовское сельское поселение | 10/0,4 | 0.4 | 0.052 | 0.041
42 | ТП 3-4/250 кВА | Ножай-Юртовские РЭС | Чеченская Республика | Ножай Юртовский муниципальный район Ножай-Юртовское сельское поселение | 10/0,4 | 0.25 | 0.125 | 0.089
43 | ТП 3-5/400 кВА | Ножай-Юртовские РЭС | Чеченская Республика | Ножай Юртовский муниципальный район Ножай-Юртовское сельское поселение | 10/0,4 | 0.4 | 0.054 | 0.043
44 | ТП 3-6/63 кВА | Ножай-Юртовские РЭС | Чеченская Республика | Ножай Юртовский муниципальный район Ножай-Юртовское сельское поселение | 10/0,4 | 0.063 | 0.022 | 0.012
45 | ТП 3-8/160 кВА | Ножай-Юртовские РЭС | Чеченская Республика | Ножай Юртовский муниципальный район Ножай-Юртовское сельское поселение | 10/0,4 | 0.16 | -0.025 | -0.03
46 | ТП 3-9/250 кВА | Ножай-Юртовские РЭС | Чеченская Республика | Ножай Юртовский муниципальный район Ножай-Юртовское сельское поселение | 10/0,4 | 0.25 | 0.048 | 0.035
47 | ТП 3-10/160 кВА | Ножай-Юртовские РЭС | Чеченская Республика | Наурский муниципальный район Наурское сельское поселение | 10/0,4 | 0.16 | -0.006 | -0.008
48 | ТП 3-11/100 кВА | Ножай-Юртовские РЭС | Чеченская Республика | Ножай Юртовский муниципальный район Ножай-Юртовское сельское поселение | 10/0,4 | 0.1 | 0.028 | 0.022
49 | ТП 3-12/100 кВА | Ножай-Юртовские РЭС | Чеченская Республика | Ножай Юртовский муниципальный район Ножай-Юртовское сельское поселение | 10/0,4 | 0.1 | 0.062 | 0.049
50 | ТП 3-13/63 кВА | Ножай-Юртовские РЭС | Чеченская Республика | Ножай Юртовский муниципальный район Ножай-Юртовское сельское поселение | 10/0,4 | 0.063 | -0.021 | -0.025
51 | ТП 3-14/160 кВА | Ножай-Юртовские РЭС | Чеченская Республика | Ножай Юртовский муниципальный район Ножай-Юртовское сельское поселение | 10/0,4 | 0.4 | 0.008 | 0
52 | ТП 3-19/160 кВА | Ножай-Юртовские РЭС | Чеченская Республика | Ножай Юртовский муниципальный район Ножай-Юртовское сельское поселение | 10/0,4 | 0.16 | 0.006 | 0
53 | ТП 4-1/100 кВА | Ножай-Юртовские РЭС | Чеченская Республика | Ножай Юртовский муниципальный район Ножай-Юртовское сельское поселение | 10/0,4 | 0.1 | 0.036 | 0.022
54 | ТП 4-2/160 кВА | Ножай-Юртовские РЭС | Чеченская Республика | Ножай Юртовский муниципальный район Ножай-Юртовское сельское поселение | 10/0,4 | 0.16 | 0.058 | 0.045
55 | ТП 4-3/100 кВА | Ножай-Юртовские РЭС | Чеченская Республика | Ножай Юртовский муниципальный район Ножай-Юртовское сельское поселение | 10/0,4 | 0.1 | 0.036 | 0.022
56 | ТП 4-4/160 кВА | Ножай-Юртовские РЭС | Чеченская Республика | Ножай Юртовский муниципальный район Ножай-Юртовское сельское поселение | 10/0,4 | 0.16 | -0.058 | -0.069
57 | ТП 4-5/250 кВА | Ножай-Юртовские РЭС | Чеченская Республика | Ножай Юртовский муниципальный район Ножай-Юртовское сельское поселение | 10/0,4 | 0.25 | 0.068 | 0.051
58 | ТП 4-9/400 кВА | Ножай-Юртовские РЭС | Чеченская Республика | Ножай Юртовский муниципальный район Балансуйское сельское поселение | 10/0,4 | 0.4 | 0.024 | 0.019
59 | ТП 4-10/100 кВА | Ножай-Юртовские РЭС | Чеченская Республика | Ножай Юртовский муниципальный район Балансуйское сельское поселение | 10/0,4 | 0.1 | 0.01 | 0
60 | ТП 4-16/63 кВА | Ножай-Юртовские РЭС | Чеченская Республика | Ножай Юртовский муниципальный район Ножай-Юртовское сельское поселение | 10/0,4 | 0.63 | -0.077 | -0.092
61 | ТП 4-17/63 кВА | Ножай-Юртовские РЭС | Чеченская Республика | Ножай Юртовский муниципальный район Ножай-Юртовское сельское поселение | 10/0,4 | 0.63 | 0.021 | 0.016
62 | ТП 4-18/400 кВА | Ножай-Юртовские РЭС | Чеченская Республика | Ножай Юртовский муниципальный район Ножай-Юртовское сельское поселение | 10/0,4 | 0.4 | 0.07 | 0.041
63 | ТП 4-20/63 кВА | Ножай-Юртовские РЭС | Чеченская Республика | Ножай Юртовский муниципальный район Балансуйское сельское поселение | 10/0,4 | 0.63 | 0.335 | 0.332
64 | ТП 4-23/100 кВА | Ножай-Юртовские РЭС | Чеченская Республика | Ножай Юртовский муниципальный район Ножай-Юртовское сельское поселение | 10/0,5 | 0.1 | 0.045 | 0.04
65 | ТП 5-1/100 кВА | Ножай-Юртовские РЭС | Чеченская Республика | Ножай Юртовский муниципальный район Мескетинское сельское поселение | 10/0,4 | 0.1 | 0.045 | 0.04
66 | ТП 5-2/250 кВА | Ножай-Юртовские РЭС | Чеченская Республика | Ножай Юртовский муниципальный район Мескетинское сельское поселение | 10/0,4 | 0.25 | 0.089 | 0.08
67 | ТП 5-3/250 кВА | Ножай-Юртовские РЭС | Чеченская Республика | Ножай Юртовский муниципальный район Мескетинское сельское поселение | 10/0,4 | 0.16 | 0.086 | 0.086
68 | ТП 5-4/250 кВА | Ножай-Юртовские РЭС | Чеченская Республика | Ножай Юртовский муниципальный район Замай-Юртовское сельское поселение | 10/0,4 | 0.25 | 0.1 | 0.0585
69 | ТП 5-5/160 кВА | Ножай-Юртовские РЭС | Чеченская Республика | Ножай Юртовский муниципальный район Замай-Юртовское сельское поселение | 10/0,4 | 0.16 | 0.072 | 0.072
70 | ТП 5-6/100 кВА | Ножай-Юртовские РЭС | Чеченская Республика | Ножай Юртовский муниципальный район Замай-Юртовское сельское поселение | 10/0,4 | 0.1 | 0.036 | 0.036
71 | ТП 5-7/250 кВА | Ножай-Юртовские РЭС | Чеченская Республика | Ножай Юртовский муниципальный район Замай-Юртовское сельское поселение | 10/0,4 | 0.25 | 0.1 | 0.0585
72 | ТП 5-10/250 кВА | Ножай-Юртовские РЭС | Чеченская Республика | Ножай Юртовский муниципальный район Галайтинское сельское поселение | 10/0,4 | 0.25 | 0.1 | 0.0585
73 | ТП 5-12/100 кВА | Ножай-Юртовские РЭС | Чеченская Республика | Ножай Юртовский муниципальный район Галайтинское сельское поселение | 10/0,4 | 0.1 | 0.045 | 0.04
74 | ТП 5-14/250 кВА | Ножай-Юртовские РЭС | Чеченская Республика | Ножай Юртовский муниципальный район Галайтинское сельское поселение | 10/0,4 | 0.16 | 0.072 | 0.072
75 | ТП 5-15/160 кВА | Ножай-Юртовские РЭС | Чеченская Республика | Ножай Юртовский муниципальный район Галайтинское сельское поселение | 10/0,4 | 0.16 | 0.072 | 0.072
76 | ТП 5-16/100 кВА | Ножай-Юртовские РЭС | Чеченская Республика | Ножай Юртовский муниципальный район Мескетинское сельское поселение | 10/0,4 | 0.16 | 0.086 | 0.086
77 | ТП 5-18/100 кВА | Ножай-Юртовские РЭС | Чеченская Республика | Ножай Юртовский муниципальный район Мескетинское сельское поселение | 10/0,4 | 0.1 | 0.04 | 0.04
78 | ТП 5-19/100 кВА | Ножай-Юртовские РЭС | Чеченская Республика | Ножай Юртовский муниципальный район Мескетинское сельское поселение | 10/0,4 | 0.1 | 0.04 | 0.04
79 | ТП 5-21/250 кВА | Ножай-Юртовские РЭС | Чеченская Республика | Ножай Юртовский муниципальный район Мескетинское сельское поселение | 10/0,4 | 0.25 | 0.078 | 0.07
80 | ТП 5-22/100 кВА | Ножай-Юртовские РЭС | Чеченская Республика | Ножай Юртовский муниципальный район Мескетинское сельское поселение | 10/0,4 | 0.16 | 0.049 | 0.049
81 | ТП 5-23/100 кВА | Ножай-Юртовские РЭС | Чеченская Республика | Ножай Юртовский муниципальный район Замай-Юртовское сельское поселение | 10/0,4 | 0.1 | 0.036 | 0.036
82 | ТП 5-24/250 кВА | Ножай-Юртовские РЭС | Чеченская Республика | Ножай Юртовский муниципальный район Мескетинское сельское поселение | 10/0,4 | 0.25 | 0.078 | 0.07
83 | ТП 5-25/100 кВА | Ножай-Юртовские РЭС | Чеченская Республика | Ножай Юртовский муниципальный район Мескетинское сельское поселение | 10/0,4 | 0.1 | 0.04 | 0.04
84 | ТП 5-26/63 кВА | Ножай-Юртовские РЭС | Чеченская Республика | Ножай Юртовский муниципальный район Мескетинское сельское поселение | 10/0,4 | 0.1 | 0.044 | 0.044
85 | ТП 5-27/250 кВА | Ножай-Юртовские РЭС | Чеченская Республика | Ножай Юртовский муниципальный район Мескетинское сельское поселение | 10/0,4 | 0.25 | 0.078 | 0.07
86 | ТП 5-28/160 кВА | Ножай-Юртовские РЭС | Чеченская Республика | Ножай Юртовский муниципальный район Мескетинское сельское поселение | 10/0,4 | 0.16 | 0.058 | 0.05
87 | ТП 5-29/160 кВА | Ножай-Юртовские РЭС | Чеченская Республика | Ножай Юртовский муниципальный район Мескетинское сельское поселение | 10/0,4 | 0.4 | 0.142 | 0.142
88 | ТП 5-30/100 кВА | Ножай-Юртовские РЭС | Чеченская Республика | Ножай Юртовский муниципальный район Мескетинское сельское поселение | 10/0,4 | 0.1 | 0.044 | 0.039
89 | ТП 5-31/63 кВА | Ножай-Юртовские РЭС | Чеченская Республика | Ножай Юртовский муниципальный район Мескетинское сельское поселение | 10/0,4 | 0.063 | 0.022 | 0.022
90 | ТП 5-33/400 кВА | Ножай-Юртовские РЭС | Чеченская Республика | Ножай Юртовский муниципальный район Мескетинское сельское поселение | 10/0,4 | 0.4 | 0.142 | 0.142
91 | ТП 5-34/63 кВА | Ножай-Юртовские РЭС | Чеченская Республика | Ножай Юртовский муниципальный район Мескетинское сельское поселение | 10/0,4 | 0.63 | 0.35 | 0.22
92 | ТП 5-35/100 кВА | Ножай-Юртовские РЭС | Чеченская Республика | Ножай Юртовский муниципальный район Мескетинское сельское поселение | 10/0,4 | 0.1 | 0.034 | 0.049
93 | ТП 5-56/100 кВА | Ножай-Юртовские РЭС | Чеченская Республика | Ножай Юртовский муниципальный район Галайтинское сельское поселение | 10/0,4 | 0.1 | 0.064 | 0.029
| ПС Саясан | ЮУЭС
94 | ТП 1-1/40 кВА | Ножай-Юртовские РЭС | Чеченская Республика | Ножай Юртовский муниципальный район Центоройское сельское поселение | 10/0,4 | 0.04 | 0.022 | 0.011
95 | ТП 1-2/100 кВА | Ножай-Юртовские РЭС | Чеченская Республика | Ножай Юртовский муниципальный район Гордалинское сельское поселение | 10/0,4 | 0.1 | 0.04 | 0.034
96 | ТП 1-3/160 кВА | Ножай-Юртовские РЭС | Чеченская Республика | Ножай Юртовский муниципальный район Гордалинское сельское поселение | 10/0,4 | 0.16 | 0.072 | 0.072
97 | ТП 1-4/100 кВА | Ножай-Юртовские РЭС | Чеченская Республика | Ножай Юртовский муниципальный район Центоройское сельское поселение | 10/0,4 | 0.1 | 0.04 | 0.034
98 | ТП 2-1/63 кВА | Ножай-Юртовские РЭС | Чеченская Республика | Ножай Юртовский муниципальный район Алеройское сельское поселение | 10/0,4 | 0.063 | 0.022 | 0.022
99 | ТП 2-2/100 кВА | Ножай-Юртовские РЭС | Чеченская Республика | Ножай Юртовский муниципальный район Алеройское сельское поселение | 10/0,4 | 0.1 | 0.04 | 0.034
100 | ТП 2-3/160 кВА | Ножай-Юртовские РЭС | Чеченская Республика | Ножай Юртовский муниципальный район Алеройское сельское поселение | 10/0,4 | 0.16 | 0.072 | 0.072
101 | ТП 2-4/160 кВА | Ножай-Юртовские РЭС | Чеченская Республика | Ножай Юртовский муниципальный район Алеройское сельское поселение | 10/0,4 | 0.16 | 0.049 | 0.049
102 | ТП 2-5/100 кВА | Ножай-Юртовские РЭС | Чеченская Республика | Ножай Юртовский муниципальный район Алеройское сельское поселение | 10/0,4 | 0.1 | 0.04 | 0.028
103 | ТП 2-6/100 кВА | Ножай-Юртовские РЭС | Чеченская Республика | Ножай-Юртовский муниципальный район Шовхал-Бердинское сельское поселение | 10/0,4 | 0.1 | 0.04 | 0.034
104 | ТП 2-7/400 кВА | Ножай-Юртовские РЭС | Чеченская Республика | Ножай-Юртовский муниципальный район Шовхал-Бердинское сельское поселение | 10/0,4 | 0.04 | 0.02 | 0.02
105 | ТП 2-8/100 кВА | Ножай-Юртовские РЭС | Чеченская Республика | Ножай-Юртовский муниципальный район Шовхал-Бердинское сельское поселение | 10/0,4 | 0.1 | 0.04 | 0.034
106 | ТП 2-9/160 кВА | Ножай-Юртовские РЭС | Чеченская Республика | Ножай-Юртовский муниципальный район Шовхал-Бердинское сельское поселение | 10/0,4 | 0.16 | 0.049 | 0.049
107 | ТП 3-1/63 кВА | Ножай-Юртовские РЭС | Чеченская Республика | Ножай-Юртовский муниципальный район Алеройское сельское поселение | 10/0,4 | 0.063 | 0.022 | 0.022
108 | ТП 3-2/100 кВА | Ножай-Юртовские РЭС | Чеченская Республика | Ножай-Юртовский муниципальный район Алеройское сельское поселение | 10/0,4 | 0.1 | 0.04 | 0.034
109 | ТП 3-3/100 кВА | Ножай-Юртовские РЭС | Чеченская Республика | Ножай-Юртовский муниципальный район Шуанинское сельское поселение | 10/0,4 | 0.1 | 0.04 | 0.034
110 | ТП 3-4/100 кВА | Ножай-Юртовские РЭС | Чеченская Республика | Ножай-Юртовский муниципальный район Шуанинское сельское поселение | 10/0,4 | 0.1 | 0.04 | 0.028
111 | ТП 3-5/100 кВА | Ножай-Юртовские РЭС | Чеченская Республика | Ножай-Юртовский муниципальный район Шуанинское сельское поселение | 10/0,4 | 0.1 | 0.04 | 0.028
112 | ТП 3-6/100 кВА | Ножай-Юртовские РЭС | Чеченская Республика | Ножай-Юртовский муниципальный район Алеройское сельское поселение | 10/0,4 | 0.1 | 0.04 | 0.028
113 | ТП 3-7/63 кВА | Ножай-Юртовские РЭС | Чеченская Республика | Ножай-Юртовский муниципальный район Алеройское сельское поселение | 10/0,4 | 0.063 | 0.022 | 0.022
114 | ТП 3-9/63 кВА | Ножай-Юртовские РЭС | Чеченская Республика | Ножай-Юртовский муниципальный район Алеройское сельское поселение | 10/0,4 | 0.063 | 0.022 | 0.022
115 | ТП 4-2/100 кВА | Ножай-Юртовские РЭС | Чеченская Республика | Ножай-Юртовский муниципальный район Саясанское сельское поселение | 10/0,4 | 0.1 | 0.04 | 0.028
116 | ТП 4-3/63 кВА | Ножай-Юртовские РЭС | Чеченская Республика | Ножай-Юртовский муниципальный район Саясанское сельское поселение | 10/0,4 | 0.063 | 0.022 | 0.022
117 | ТП 4-4/100 кВА | Ножай-Юртовские РЭС | Чеченская Республика | Ножай-Юртовский муниципальный район Саясанское сельское поселение | 10/0,4 | 0.1 | 0.04 | 0.028
118 | ТП 4-5/100 кВА | Ножай-Юртовские РЭС | Чеченская Республика | Ножай-Юртовский муниципальный район Саясанское сельское поселение | 10/0,4 | 0.1 | 0.04 | 0.028
119 | ТП 4-6/100 кВА | Ножай-Юртовские РЭС | Чеченская Республика | Ножай-Юртовский муниципальный район Саясанское сельское поселение | 10/0,4 | 0.1 | 0.04 | 0.028
120 | ТП 4-7/100 кВА | Ножай-Юртовские РЭС | Чеченская Республика | Ножай-Юртовский муниципальный район Энгенойское сельское поселение | 10/0,4 | 0.1 | 0.04 | 0.028
121 | ТП 4-8/100 кВА | Ножай-Юртовские РЭС | Чеченская Республика | Ножай-Юртовский муниципальный район Энгенойское сельское поселение | 10/0,4 | 0.1 | 0.04 | 0.028
122 | ТП 4-10/160 кВА | Ножай-Юртовские РЭС | Чеченская Республика | Ножай-Юртовский муниципальный район Энгенойское сельское поселение | 10/0,4 | 0.16 | 0.058 | 0.05
123 | ТП 4-11/160 кВА | Ножай-Юртовские РЭС | Чеченская Республика | Ножай Юртовский муниципальный район Рогун-Кажинское сельское поселение | 10/0,4 | 0.16 | 0.049 | 0.04
124 | ТП 4-12/250 кВА | Ножай-Юртовские РЭС | Чеченская Республика | Ножай-Юртовский муниципальный район Энгенойское сельское поселение | 10/0,4 | 0.25 | 0.1 | 0.1
125 | ТП 4-13/100 кВА | Ножай-Юртовские РЭС | Чеченская Республика | Ножай-Юртовский муниципальный район Саясанское сельское поселение | 10/0,4 | 0.1 | 0.049 | 0.049
| ПС Беной | ЮУЭС
126 | ТП 2-2/100 кВА | Ножай-Юртовские РЭС | Чеченская Республика | Ножай-Юртовский муниципальный район Бенойское сельское поселение | 6/0,4 | 0.25 | 0.111 | 0.095
127 | ТП 2-3/100 кВА | Ножай-Юртовские РЭС | Чеченская Республика | Ножай-Юртовский муниципальный район Бенойское сельское поселение | 6/0,4 | 0.4 | 0.125 | 0.12
128 | ТП 2-4/100 кВА | Ножай-Юртовские РЭС | Чеченская Республика | Ножай-Юртовский муниципальный район Бенойское сельское поселение | 6/0,4 | 0.25 | 0.089 | 0.089
129 | ТП 6-1/250 кВА | Ножай-Юртовские РЭС | Чеченская Республика | Ножай-Юртовский муниципальный район Бенойское сельское поселение | 6/0,4 | 0.16 | 0.058 | 0.044
130 | ТП 6-2/250 кВА | Ножай-Юртовские РЭС | Чеченская Республика | Ножай-Юртовский муниципальный район Бенойское сельское поселение | 6/0,4 | 0.25 | 0.1 | 0.097
131 | ТП 6-3/100 кВА | Ножай-Юртовские РЭС | Чеченская Республика | Ножай-Юртовский муниципальный район Бенойское сельское поселение | 6/0,4 | 0.1 | 0.049 | 0.049
132 | ТП 6-4/100 кВА | Ножай-Юртовские РЭС | Чеченская Республика | Ножай-Юртовский муниципальный район Бенойское сельское поселение | 6/0,4 | 0.25 | 0.089 | 0.08
133 | ТП 6-5/100 кВА | Ножай-Юртовские РЭС | Чеченская Республика | Ножай-Юртовский муниципальный район Бенойское сельское поселение | 6/0,4 | 0.1 | 0.044 | 0.044
134 | ТП 6-6/160 кВА | Ножай-Юртовские РЭС | Чеченская Республика | Ножай-Юртовский муниципальный район Бенойское сельское поселение | 6/0,4 | 0.16 | 0.058 | 0.058
135 | ТП 6-7/100 кВА | Ножай-Юртовские РЭС | Чеченская Республика | Ножай-Юртовский муниципальный район Бенойское сельское поселение | 6/0,4 | 0.1 | 0.049 | 0.049
136 | ТП 6-8/100 кВА | Ножай-Юртовские РЭС | Чеченская Республика | Ножай-Юртовский муниципальный район Бенойское сельское поселение | 6/0,4 | 0.16 | 0.058 | 0.045
137 | ТП 6-9/100 кВА | Ножай-Юртовские РЭС | Чеченская Республика | Ножай-Юртовский муниципальный район Бенойское сельское поселение | 6/0,4 | 0.1 | 0.054 | 0.05
138 | ТП 6-10/100 кВА | Ножай-Юртовские РЭС | Чеченская Республика | Ножай-Юртовский муниципальный район Бенойское сельское поселение | 6/0,4 | 0.1 | 0.054 | 0.05
139 | ТП 6-11/100 кВА | Ножай-Юртовские РЭС | Чеченская Республика | Ножай-Юртовский муниципальный район Бенойское сельское поселение | 6/0,4 | 0.1 | 0.054 | 0.05
140 | ТП 6-12/250 кВА | Ножай-Юртовские РЭС | Чеченская Республика | Ножай-Юртовский муниципальный район Бенойское сельское поселение | 6/0,4 | 0.25 | 0.18 | 0.18
141 | ТП 6-14/63 кВА | Ножай-Юртовские РЭС | Чеченская Республика | Ножай-Юртовский муниципальный район Бенойское сельское поселение | 6/0,4 | 0.16 | 0.071 | 0.064
142 | ТП 6-15/100 кВА | Ножай-Юртовские РЭС | Чеченская Республика | Ножай-Юртовский муниципальный район Бенойское сельское поселение | 6/0,4 | 0.25 | 0.15 | 0.13
143 | ТП 9-1/250 кВА | Ножай-Юртовские РЭС | Чеченская Республика | Ножай-Юртовский муниципальный район Бенойское сельское поселение | 6/0,4 | 0.25 | 0.1 | 0.09
144 | ТП 9-2/160 кВА | Ножай-Юртовские РЭС | Чеченская Республика | Ножай-Юртовский муниципальный район Бенойское сельское поселение | 6/0,4 | 0.063 | 0.058 | 0.056
145 | ТП 9-3/250 кВА | Ножай-Юртовские РЭС | Чеченская Республика | Ножай-Юртовский муниципальный район Бенойское сельское поселение | 6/0,4 | 0.25 | 0.1 | 0.092
146 | ТП 9-4/63 кВА | Ножай-Юртовские РЭС | Чеченская Республика | Ножай-Юртовский муниципальный район Бенойское сельское поселение | 6/0,4 | 0.063 | 0.02 | 0.01
147 | ТП 9-5/63 кВА | Ножай-Юртовские РЭС | Чеченская Республика | Ножай-Юртовский муниципальный район Бенойское сельское поселение | 6/0,4 | 0.16 | 0.073 | 0.071
148 | ТП 9-6/63 кВА | Ножай-Юртовские РЭС | Чеченская Республика | Ножай-Юртовский муниципальный район Бенойское сельское поселение | 6/0,4 | 0.25 | 0.07 | 0.065
149 | ТП 9-7/400 кВА | Ножай-Юртовские РЭС | Чеченская Республика | Ножай-Юртовский муниципальный район Бенойское сельское поселение | 6/0,4 | 0.16 | 0.081 | 0.075
150 | ТП 9-8/250 кВА | Ножай-Юртовские РЭС | Чеченская Республика | Ножай-Юртовский муниципальный район Бенойское сельское поселение | 6/0,4 | 0.16 | 0.08 | 0.078
151 | ТП 9-10/100 кВА | Ножай-Юртовские РЭС | Чеченская Республика | Ножай-Юртовский муниципальный район Бенойское сельское поселение | 6/0,4 | 0.16 | 0.046 | 0.042
152 | ТП 9-11/250 кВА | Ножай-Юртовские РЭС | Чеченская Республика | Ножай-Юртовский муниципальный район Бенойское сельское поселение | 6/0,4 | 0.315 | 0.15 | 0.14
153 | ТП 9-12/250 кВА | Ножай-Юртовские РЭС | Чеченская Республика | Ножай-Юртовский муниципальный район Бенойское сельское поселение | 6/0,4 | 0.1 | 0.02 | 0.01
154 | ТП 9-13/100 кВА | Ножай-Юртовские РЭС | Чеченская Республика | Ножай-Юртовский муниципальный район Беной-Веденское сельское поселение | 6/0,4 | 0.4 | 0.28 | 0.26
155 | ТП 9-14/250 кВА | Ножай-Юртовские РЭС | Чеченская Республика | Ножай-Юртовский муниципальный район Бенойское сельское поселение | 6/0,4 | 0.1 | 0.05 | 0.04
156 | ТП 9-15/100 кВА | Ножай-Юртовские РЭС | Чеченская Республика | Ножай-Юртовский муниципальный район Бенойское сельское поселение | 6/0,4 | 0.1 | 0.089 | 0.082
157 | ТП 9-16/100 кВА | Ножай-Юртовские РЭС | Чеченская Республика | Ножай-Юртовский муниципальный район Бенойское сельское поселение | 6/0,4 | 0.1 | 0.07 | 0.05
158 | ТП 10-1/250 кВ | Ножай-Юртовские РЭС | Чеченская Республика | Ножай-Юртовский муниципальный район Бенойское сельское поселение | 6/0,4 | 0.1 | 0.078 | 0.073
159 | ТП 10-2/100 кВ | Ножай-Юртовские РЭС | Чеченская Республика | Ножай-Юртовский муниципальный район Бенойское сельское поселение | 6/0,4 | 0.16 | 0.07 | 0.05
160 | ТП 10-3/250 кВ | Ножай-Юртовские РЭС | Чеченская Республика | Ножай-Юртовский муниципальный район Беной-Веденское сельское поселение | 6/0,4 | 0.1 | 0.076 | 0.07
161 | ТП 10-4/250 кВА | Ножай-Юртовские РЭС | Чеченская Республика | Ножай-Юртовский муниципальный район Беной-Веденское сельское поселение | 6/0,4 | 0.1 | 0.042 | 0.038
162 | ТП 10-5/100 кВА | Ножай-Юртовские РЭС | Чеченская Республика | Ножай-Юртовский муниципальный район Бенойское сельское поселение | 6/0,4 | 0.04 | 0.07 | 0.068
163 | ТП 10-6/50 кВА | Ножай-Юртовские РЭС | Чеченская Республика | Ножай-Юртовский муниципальный район Бенойское сельское поселение | 6/0,4 | 0.1 | 0.025 | 0.014
164 | ТП 10-7/160 кВ | Ножай-Юртовские РЭС | Чеченская Республика | Ножай-Юртовский муниципальный район Бенойское сельское поселение | 6/0,4 | 0.16 | 0.076 | 0.072
165 | ТП 10-8/160 кВА | Ножай-Юртовские РЭС | Чеченская Республика | Ножай-Юртовский муниципальный район Беной-Веденское сельское поселение | 6/0,4 | 0.16 | 0.067 | 0.062
166 | ТП 10-9/160 кВА | Ножай-Юртовские РЭС | Чеченская Республика | Ножай-Юртовский муниципальный район Беной-Веденское сельское поселение | 6/0,4 | 0.16 | 0.084 | 0.076
167 | ТП 10-10/160 кВА | Ножай-Юртовские РЭС | Чеченская Республика | Ножай-Юртовский муниципальный район Беной-Веденское сельское поселение | 6/0,4 | 0.16 | 0.079 | 0.067
168 | ТП 10-11/160 кВА | Ножай-Юртовские РЭС | Чеченская Республика | Ножай-Юртовский муниципальный район Беной-Веденское сельское поселение | 6/0,4 | 0.16 | 0.076 | 0.072
169 | ТП 10-12/100 кВА | Ножай-Юртовские РЭС | Чеченская Республика | Ножай-Юртовский муниципальный район Беной-Веденское сельское поселение | 6/0,4 | 0.1 | 0.059 | 0.047
170 | ТП 10-13/100 кВА | Ножай-Юртовские РЭС | Чеченская Республика | Ножай-Юртовский муниципальный район Бенойское сельское поселение | 6/0,4 | 0.1 | 0.05 | 0.04
171 | ТП 10-14/160 кВА | Ножай-Юртовские РЭС | Чеченская Республика | Ножай-Юртовский муниципальный район Беной-Веденское сельское поселение | 6/0,4 | 0.1 | 0.059 | 0.047
Примечание:
1 - в графе 3 указываются наименования структурных единиц электросетевой организации
2 - в графе 8 текущий резерв/дефицит мощности указывается по результатам контрольных замеров режимного дня с учетом присоединенных потребителей
3 - в графе 9 текущий резерв/дефицит мощности для технологического присоединения указывается по результатам контрольных замеров режимного дня с учетом присоединенных потребителей, заключенных договоров об осуществлении технологического присоединения и поданных заявок на технологическое присоединение

## 11в
Форма 12 | [7 empty] | п. 11 "в" ПП РФ № 24 от 21.01.2004
Информация о поданных заявках на технологическое присоединение к электрическим сетям, заключенных договорах об осуществлении технологического присоединения к электрическим сетям, выполненных присоединений и присоединенной мощности в разрезе субъектов Российской Федерации
Наименование Общества | Наименование филиала | Субъект РФ (край, область, республика) | Количество поданных заявок |  | Заключено договоров |  | Выполнено договоров (подписаны Акты ТП) |  | Аннулированные заявки (с учетом поданных за предыдущие периоды)
|  |  | шт | МВт | шт | МВт | шт | МВт | шт | МВт
1 | 2 | 3 | 4 | 5 | 6 | 7 | 8 | 9 | 10 | 11
ОАО «МРСК Северного Кавказа» | ОАО "Чеченэнерго" | Чеченская Республика | 4181 | 73.697 | 3644 | 54.731 | 7665 | 71.43 | 53 | 1
Информация о заключенных договоров об осуществлении технологического присоединения к электрическим сетям, содержащих сведения об объеме присоединяемой мощности, сроках и плате по каждому договору
Наименование Общества | Наименование филиала | Субъект РФ (край, область, республика) | №п/п | Номер договора ТП | Дата заключения договора ТП | Дата исполнения обязательств по договору ТП | Запрашиваемая максимальная мощность (без учета ранее присоединенной), кВт | Стоимость ТП по договору ТП без НДС, руб. | Наименование центра питания (ПС с напряжением 35 кВ и выше)
1 | 2 | 3 | 4 | 5 | 6 | 7 | 8 | 9 | 10
ОАО «МРСК Северного Кавказа» | ОАО "Чеченэнерго" | Чеченская Республика | 1 | 10000/2020/ЧЭ/КУРРЭС | 2020-08-08 | 07.02.2021 | 8 | 458.33 | ПС Курчалой 35/10 кВ
ОАО «МРСК Северного Кавказа» | ОАО "Чеченэнерго" | Чеченская Республика | 2 | 10001/2020/ЧЭ/КУРРЭС | 2020-08-08 | 07.02.2021 | 7 | 458.33 | ПС Бачи-Юрт 35/10 кВ
ОАО «МРСК Северного Кавказа» | ОАО "Чеченэнерго" | Чеченская Республика | 3 | 10002/2020/ЧЭ/КУРРЭС | 2020-08-08 | 07.02.2021 | 7 | 458.33 | ПС Бачи-Юрт 35/10 кВ
ОАО «МРСК Северного Кавказа» | ОАО "Чеченэнерго" | Чеченская Республика | 4 | 10003/2020/ЧЭ/КУРРЭС | 2020-08-09 | 08.02.2021 | 7 | 458.33
ОАО «МРСК Северного Кавказа» | ОАО "Чеченэнерго" | Чеченская Республика | 5 | 10004/2020/ЧЭ/КУРРЭС | 2020-08-09 | 08.02.2021 | 7 | 458.33 | ПС Бачи-Юрт 35/10 кВ
ОАО «МРСК Северного Кавказа» | ОАО "Чеченэнерго" | Чеченская Республика | 6 | 10005/2020/ЧЭ/КУРРЭС | 2020-08-09 | 08.02.2021 | 7 | 458.33 | ПС Бачи-Юрт 35/10 кВ
ОАО «МРСК Северного Кавказа» | ОАО "Чеченэнерго" | Чеченская Республика | 7 | 10006/2020/ЧЭ/КУРРЭС | 2020-08-09 | 08.02.2021 | 7 | 458.33 | ПС Бачи-Юрт 35/10 кВ
ОАО «МРСК Северного Кавказа» | ОАО "Чеченэнерго" | Чеченская Республика | 8 | 10008/2020/ЧЭ/ГРОГЭС | 2020-08-31 | 26.02.2021 | 7 | 458.33
ОАО «МРСК Северного Кавказа» | ОАО "Чеченэнерго" | Чеченская Республика | 9 | 10009/2020/ЧЭ/КУРРЭС | 2020-08-10 | 09.02.2021 | 8 | 458.33 | ПС Курчалой 35/10 кВ
ОАО «МРСК Северного Кавказа» | ОАО "Чеченэнерго" | Чеченская Республика | 10 | 10013/2020/ЧЭ/ГРОГЭС | 2020-08-31 | 26.02.2021 | 7 | 458.33
ОАО «МРСК Северного Кавказа» | ОАО "Чеченэнерго" | Чеченская Республика | 11 | 10014/2020/ЧЭ/КУРРЭС | 2020-08-10 | 09.02.2021 | 7 | 458.33 | ПС Бачи-Юрт 35/10 кВ
ОАО «МРСК Северного Кавказа» | ОАО "Чеченэнерго" | Чеченская Республика | 12 | 10015/2020/ЧЭ/КУРРЭС | 2020-08-10 | 09.02.2021 | 15 | 458.33 | ПС Курчалой 35/10 кВ
ОАО «МРСК Северного Кавказа» | ОАО "Чеченэнерго" | Чеченская Республика | 13 | 10019/2020/ЧЭ/ГРОГЭС | 2020-08-31 | 26.02.2021 | 7 | 458.33
ОАО «МРСК Северного Кавказа» | ОАО "Чеченэнерго" | Чеченская Республика | 14 | 10020/2020/ЧЭ/КУРРЭС | 2020-08-10 | 09.02.2021 | 8 | 458.33 | ПС Курчалой 35/10 кВ
ОАО «МРСК Северного Кавказа» | ОАО "Чеченэнерго" | Чеченская Республика | 15 | 10024/2020/ЧЭ/КУРРЭС | 2020-08-10 | 09.02.2021 | 7 | 458.33 | ПС Курчалой 35/10 кВ
ОАО «МРСК Северного Кавказа» | ОАО "Чеченэнерго" | Чеченская Республика | 16 | 10028/2020/ЧЭ/КУРРЭС | 2020-08-10 | 09.02.2021 | 10 | 458.33 | ПС Курчалой 35/10 кВ
ОАО «МРСК Северного Кавказа» | ОАО "Чеченэнерго" | Чеченская Республика | 17 | 10030/2020/ЧЭ/ГРОГЭС | 2020-08-31 | 26.02.2021 | 7 | 458.33
ОАО «МРСК Северного Кавказа» | ОАО "Чеченэнерго" | Чеченская Республика | 18 | 10032/2020/ЧЭ/КУРРЭС | 2020-08-11 | 10.02.2021 | 8 | 458.33 | ПС Бачи-Юрт 35/10 кВ
ОАО «МРСК Северного Кавказа» | ОАО "Чеченэнерго" | Чеченская Республика | 19 | 10038/2020/ЧЭ/ШЕЛРЭС | 2020-08-24 | 23.12.2020 | 8 | 458.33 | ПС Шелковская 35/10 кВ
ОАО «МРСК Северного Кавказа» | ОАО "Чеченэнерго" | Чеченская Республика | 20 | 10039/2020/ЧЭ/КУРРЭС | 2020-08-11 | 10.02.2021 | 8 | 458.33 | ПС Курчалой 35/10 кВ
ОАО «МРСК Северного Кавказа» | ОАО "Чеченэнерго" | Чеченская Республика | 21 | 10045/2020/ЧЭ/КУРРЭС | 2020-08-11 | 10.02.2021 | 8 | 458.33 | ПС Курчалой 35/10 кВ
ОАО «МРСК Северного Кавказа» | ОАО "Чеченэнерго" | Чеченская Республика | 22 | 10049/2020/ЧЭ/ГРОГЭС | 2020-08-28 | 27.12.2020 | 15 | 458.33 | ПС "Северная" 110/35/10 кВ
ОАО «МРСК Северного Кавказа» | ОАО "Чеченэнерго" | Чеченская Республика | 23 | 10052/2020/ЧЭ/ШЕЛРЭС | 2020-08-24 | 23.12.2020 | 5 | 458.33 | ПС Шелковская 35/10 кВ
ОАО «МРСК Северного Кавказа» | ОАО "Чеченэнерго" | Чеченская Республика | 24 | 10053/2020/ЧЭ/КУРРЭС | 2020-08-11 | 10.02.2021 | 6 | 458.33 | ПС Бачи-Юрт 35/10 кВ
ОАО «МРСК Северного Кавказа» | ОАО "Чеченэнерго" | Чеченская Республика | 25 | 10057/2020/ЧЭ/КУРРЭС | 2020-08-11 | 10.02.2021 | 8 | 810.24
ОАО «МРСК Северного Кавказа» | ОАО "Чеченэнерго" | Чеченская Республика | 26 | 10059/2020/ЧЭ/ГРОГЭС | 2020-08-25 | 20.02.2021 | 7 | 458.33
ОАО «МРСК Северного Кавказа» | ОАО "Чеченэнерго" | Чеченская Республика | 27 | 10060/2020/ЧЭ/КУРРЭС | 2020-08-11 | 10.02.2021 | 8 | 458.33 | ПС Курчалой 35/10 кВ
ОАО «МРСК Северного Кавказа» | ОАО "Чеченэнерго" | Чеченская Республика | 28 | 10064/2020/ЧЭ/ГРОГЭС | 2020-08-24 | 19.02.2021 | 7 | 458.33
ОАО «МРСК Северного Кавказа» | ОАО "Чеченэнерго" | Чеченская Республика | 29 | 10067/2020/ЧЭ/КУРРЭС | 2020-08-12 | 11.02.2021 | 15 | 458.33 | ПС Бачи-Юрт 35/10 кВ
ОАО «МРСК Северного Кавказа» | ОАО "Чеченэнерго" | Чеченская Республика | 30 | 10069/2020/ЧЭ/КУРРЭС | 2020-08-12 | 07.02.2021 | 8 | 458.33 | ПС Бачи-Юрт 35/10 кВ
ОАО «МРСК Северного Кавказа» | ОАО "Чеченэнерго" | Чеченская Республика | 31 | 10070/2020/ЧЭ/КУРРЭС | 2020-08-12 | 07.02.2021 | 8 | 458.33 | ПС Бачи-Юрт 35/10 кВ
ОАО «МРСК Северного Кавказа» | ОАО "Чеченэнерго" | Чеченская Республика | 32 | 10073/2020/ЧЭ/КУРРЭС | 2020-08-13 | 08.02.2021 | 6 | 458.33 | ПС Курчалой 35/10 кВ
ОАО «МРСК Северного Кавказа» | ОАО "Чеченэнерго" | Чеченская Республика | 33 | 10075/2020/ЧЭ/КУРРЭС | 2020-08-13 | 08.02.2021 | 6 | 458.33 | ПС Курчалой 35/10 кВ
ОАО «МРСК Северного Кавказа» | ОАО "Чеченэнерго" | Чеченская Республика | 34 | 10078/2020/ЧЭ/КУРРЭС | 2020-08-13 | 08.02.2021 | 6 | 458.33 | ПС Бачи-Юрт 35/10 кВ
ОАО «МРСК Северного Кавказа» | ОАО "Чеченэнерго" | Чеченская Республика | 35 | 10080/2020/ЧЭ/КУРРЭС | 2020-08-13 | 08.02.2021 | 6 | 458.33 | ПС Бачи-Юрт 35/10 кВ
ОАО «МРСК Северного Кавказа» | ОАО "Чеченэнерго" | Чеченская Республика | 36 | 10081/2020/ЧЭ/КУРРЭС | 2020-08-13 | 08.02.2021 | 15 | 458.33 | ПС Курчалой 35/10 кВ
ОАО «МРСК Северного Кавказа» | ОАО "Чеченэнерго" | Чеченская Республика | 37 | 10083/2020/ЧЭ/КУРРЭС | 2020-08-13 | 08.02.2021 | 8 | 458.33 | ПС Бачи-Юрт 35/10 кВ
ОАО «МРСК Северного Кавказа» | ОАО "Чеченэнерго" | Чеченская Республика | 38 | 10084/2020/ЧЭ/ШЕЛРЭС | 2020-08-24 | 23.12.2020 | 5 | 458.33 | ПС Шелковская 35/10 кВ
ОАО «МРСК Северного Кавказа» | ОАО "Чеченэнерго" | Чеченская Республика | 39 | 10085/2020/ЧЭ/КУРРЭС | 2020-08-14 | 09.02.2021 | 6 | 458.33 | ПС Курчалой 35/10 кВ
ОАО «МРСК Северного Кавказа» | ОАО "Чеченэнерго" | Чеченская Республика | 40 | 10087/2020/ЧЭ/ГРОГЭС | 2020-08-31 | 26.02.2021 | 7 | 458.33
ОАО «МРСК Северного Кавказа» | ОАО "Чеченэнерго" | Чеченская Республика | 41 | 10090/2020/ЧЭ/КУРРЭС | 2020-08-14 | 09.02.2021 | 6 | 458.33 | ПС Курчалой 35/10 кВ
ОАО «МРСК Северного Кавказа» | ОАО "Чеченэнерго" | Чеченская Республика | 42 | 10091/2020/ЧЭ/ГРОГЭС | 2020-08-31 | 26.02.2021 | 7 | 458.33
ОАО «МРСК Северного Кавказа» | ОАО "Чеченэнерго" | Чеченская Республика | 43 | 10092/2020/ЧЭ/КУРРЭС | 2020-08-14 | 09.02.2021 | 6 | 458.33
ОАО «МРСК Северного Кавказа» | ОАО "Чеченэнерго" | Чеченская Республика | 44 | 10093/2020/ЧЭ/КУРРЭС | 2020-08-14 | 09.02.2021 | 6 | 458.33 | ПС Курчалой 35/10 кВ
ОАО «МРСК Северного Кавказа» | ОАО "Чеченэнерго" | Чеченская Республика | 45 | 10094/2020/ЧЭ/КУРРЭС | 2020-08-15 | 10.02.2021 | 6 | 458.33 | ПС Курчалой 35/10 кВ
ОАО «МРСК Северного Кавказа» | ОАО "Чеченэнерго" | Чеченская Республика | 46 | 10095/2020/ЧЭ/КУРРЭС | 2020-08-15 | 10.02.2021 | 6 | 458.33 | ПС Курчалой 35/10 кВ
ОАО «МРСК Северного Кавказа» | ОАО "Чеченэнерго" | Чеченская Республика | 47 | 10096/2020/ЧЭ/НАДРЭС | 2020-08-15 | 10.02.2021 | 6 | 458.33 | ПС Знаменская 35/6 кВ
ОАО «МРСК Северного Кавказа» | ОАО "Чеченэнерго" | Чеченская Республика | 48 | 10097/2020/ЧЭ/КУРРЭС | 2020-08-15 | 10.02.2021 | 6 | 458.33 | ПС Курчалой 35/10 кВ
ОАО «МРСК Северного Кавказа» | ОАО "Чеченэнерго" | Чеченская Республика | 49 | 10098/2020/ЧЭ/НАДРЭС | 2020-08-15 | 10.02.2021 | 6 | 458.33 | ПС Надтеречная 35/10 кВ
ОАО «МРСК Северного Кавказа» | ОАО "Чеченэнерго" | Чеченская Республика | 50 | 10099/2020/ЧЭ/КУРРЭС | 2020-08-15 | 10.02.2021 | 8 | 458.33 | ПС Бачи-Юрт 35/10 кВ
ОАО «МРСК Северного Кавказа» | ОАО "Чеченэнерго" | Чеченская Республика | 51 | 10100/2020/ЧЭ/НАДРЭС | 2020-08-15 | 10.02.2021 | 10 | 458.33 | ПС Гвардейская 35/10 кВ
ОАО «МРСК Северного Кавказа» | ОАО "Чеченэнерго" | Чеченская Республика | 52 | 10101/2020/ЧЭ/НАДРЭС | 2020-08-15 | 10.02.2021 | 6 | 458.33 | ПС Знаменская 35/6 кВ
ОАО «МРСК Северного Кавказа» | ОАО "Чеченэнерго" | Чеченская Республика | 53 | 10102/2020/ЧЭ/НАДРЭС | 2020-08-15 | 10.02.2021 | 6 | 458.33 | ПС Знаменская 35/6 кВ
ОАО «МРСК Северного Кавказа» | ОАО "Чеченэнерго" | Чеченская Республика | 54 | 10103/2020/ЧЭ/НАДРЭС | 2020-08-15 | 10.02.2021 | 6 | 458.33 | ПС Знаменская 35/6 кВ
ОАО «МРСК Северного Кавказа» | ОАО "Чеченэнерго" | Чеченская Республика | 55 | 10104/2020/ЧЭ/НАДРЭС | 2020-08-15 | 10.02.2021 | 6 | 458.33 | ПС Надтеречная 35/10 кВ
ОАО «МРСК Северного Кавказа» | ОАО "Чеченэнерго" | Чеченская Республика | 56 | 10105/2020/ЧЭ/НАДРЭС | 2020-08-15 | 10.02.2021 | 6 | 458.33 | ПС Знаменская 35/6 кВ
ОАО «МРСК Северного Кавказа» | ОАО "Чеченэнерго" | Чеченская Республика | 57 | 10106/2020/ЧЭ/КУРРЭС | 2020-08-15 | 10.02.2021 | 6 | 458.33 | ПС Бачи-Юрт 35/10 кВ
ОАО «МРСК Северного Кавказа» | ОАО "Чеченэнерго" | Чеченская Республика | 58 | 10107/2020/ЧЭ/КУРРЭС | 2020-08-15 | 10.02.2021 | 6 | 458.33 | ПС Курчалой 35/10 кВ
ОАО «МРСК Северного Кавказа» | ОАО "Чеченэнерго" | Чеченская Республика | 59 | 10108/2020/ЧЭ/КУРРЭС | 2020-08-16 | 11.02.2021 | 15 | 458.33 | ПС Бачи-Юрт 35/10 кВ
ОАО «МРСК Северного Кавказа» | ОАО "Чеченэнерго" | Чеченская Республика | 60 | 10109/2020/ЧЭ/КУРРЭС | 2020-08-15 | 10.02.2021 | 8 | 458.33 | ПС Курчалой 35/10 кВ
ОАО «МРСК Северного Кавказа» | ОАО "Чеченэнерго" | Чеченская Республика | 61 | 10110/2020/ЧЭ/КУРРЭС | 2020-08-16 | 11.02.2021 | 8 | 458.33
ОАО «МРСК Северного Кавказа» | ОАО "Чеченэнерго" | Чеченская Республика | 62 | 10111/2020/ЧЭ/КУРРЭС | 2020-08-16 | 11.02.2021 | 8 | 458.33 | ПС Курчалой 35/10 кВ
ОАО «МРСК Северного Кавказа» | ОАО "Чеченэнерго" | Чеченская Республика | 63 | 10112/2020/ЧЭ/НАДРЭС | 2020-08-17 | 12.02.2021 | 6 | 458.33 | ПС Надтеречная 35/10 кВ
ОАО «МРСК Северного Кавказа» | ОАО "Чеченэнерго" | Чеченская Республика | 64 | 10113/2020/ЧЭ/КУРРЭС | 2020-08-17 | 12.02.2021 | 8 | 458.33 | ПС Курчалой 35/10 кВ
ОАО «МРСК Северного Кавказа» | ОАО "Чеченэнерго" | Чеченская Республика | 65 | 10114/2020/ЧЭ/НАДРЭС | 2020-08-17 | 12.02.2021 | 6 | 458.33 | ПС Знаменская 35/6 кВ
ОАО «МРСК Северного Кавказа» | ОАО "Чеченэнерго" | Чеченская Республика | 66 | 10115/2020/ЧЭ/НАДРЭС | 2020-08-17 | 12.02.2021 | 6 | 458.33 | ПС Гвардейская 35/10 кВ
ОАО «МРСК Северного Кавказа» | ОАО "Чеченэнерго" | Чеченская Республика | 67 | 10117/2020/ЧЭ/НАДРЭС | 2020-08-17 | 12.02.2021 | 6 | 458.33 | ПС Гвардейская 35/10 кВ
ОАО «МРСК Северного Кавказа» | ОАО "Чеченэнерго" | Чеченская Республика | 68 | 10118/2020/ЧЭ/КУРРЭС | 2020-08-17 | 12.02.2021 | 6 | 458.33 | ПС Курчалой 35/10 кВ
ОАО «МРСК Северного Кавказа» | ОАО "Чеченэнерго" | Чеченская Республика | 69 | 10119/2020/ЧЭ/НАУРЭС | 2020-08-28 | 23.02.2021 | 7 | 458.33 | ПС Николаевская 35/10 кВ
ОАО «МРСК Северного Кавказа» | ОАО "Чеченэнерго" | Чеченская Республика | 70 | 10121/2020/ЧЭ/НАДРЭС | 2020-08-17 | 12.02.2021 | 6 | 458.33 | ПС Гвардейская 35/10 кВ
ОАО «МРСК Северного Кавказа» | ОАО "Чеченэнерго" | Чеченская Республика | 71 | 10124/2020/ЧЭ/НАДРЭС | 2020-08-17 | 12.02.2021 | 6 | 458.33 | ПС Надтеречная 35/10 кВ
ОАО «МРСК Северного Кавказа» | ОАО "Чеченэнерго" | Чеченская Республика | 72 | 10127/2020/ЧЭ/КУРРЭС | 2020-08-17 | 12.02.2021 | 8 | 458.33 | ПС Бачи-Юрт 35/10 кВ
ОАО «МРСК Северного Кавказа» | ОАО "Чеченэнерго" | Чеченская Республика | 73 | 10128/2020/ЧЭ/НАДРЭС | 2020-08-17 | 12.02.2021 | 6 | 458.33 | ПС Гвардейская 35/10 кВ
ОАО «МРСК Северного Кавказа» | ОАО "Чеченэнерго" | Чеченская Республика | 74 | 10129/2020/ЧЭ/НАДРЭС | 2020-08-17 | 12.02.2021 | 6 | 458.33 | ПС Братская 35/10 кВ
ОАО «МРСК Северного Кавказа» | ОАО "Чеченэнерго" | Чеченская Республика | 75 | 10132/2020/ЧЭ/КУРРЭС | 2020-08-17 | 12.02.2021 | 6 | 458.33 | ПС Курчалой 35/10 кВ
ОАО «МРСК Северного Кавказа» | ОАО "Чеченэнерго" | Чеченская Республика | 76 | 10134/2020/ЧЭ/НАДРЭС | 2020-08-17 | 12.02.2021 | 6 | 458.33 | ПС Знаменская 35/6 кВ
ОАО «МРСК Северного Кавказа» | ОАО "Чеченэнерго" | Чеченская Республика | 77 | 10137/2020/ЧЭ/КУРРЭС | 2020-08-17 | 12.02.2021 | 6 | 458.33 | ПС Курчалой 35/10 кВ
ОАО «МРСК Северного Кавказа» | ОАО "Чеченэнерго" | Чеченская Республика | 78 | 10139/2020/ЧЭ/НАДРЭС | 2020-08-17 | 12.02.2021 | 6 | 458.33 | ПС Надтеречная 35/10 кВ
ОАО «МРСК Северного Кавказа» | ОАО "Чеченэнерго" | Чеченская Республика | 79 | 10141/2020/ЧЭ/КУРРЭС | 2020-08-17 | 12.02.2021 | 8 | 458.33 | ПС Курчалой 35/10 кВ
ОАО «МРСК Северного Кавказа» | ОАО "Чеченэнерго" | Чеченская Республика | 80 | 10143/2020/ЧЭ/НАДРЭС | 2020-08-18 | 13.02.2021 | 6 | 458.33 | ПС Гвардейская 35/10 кВ
ОАО «МРСК Северного Кавказа» | ОАО "Чеченэнерго" | Чеченская Республика | 81 | 10145/2020/ЧЭ/КУРРЭС | 2020-08-18 | 13.02.2021 | 8 | 458.33 | ПС Курчалой 35/10 кВ
ОАО «МРСК Северного Кавказа» | ОАО "Чеченэнерго" | Чеченская Республика | 82 | 10146/2020/ЧЭ/НАДРЭС | 2020-08-18 | 13.02.2021 | 6 | 458.33 | ПС Знаменская 35/6 кВ
ОАО «МРСК Северного Кавказа» | ОАО "Чеченэнерго" | Чеченская Республика | 83 | 10148/2020/ЧЭ/КУРРЭС | 2020-08-18 | 13.02.2021 | 6 | 458.33 | ПС Курчалой 35/10 кВ
ОАО «МРСК Северного Кавказа» | ОАО "Чеченэнерго" | Чеченская Республика | 84 | 10150/2020/ЧЭ/ШЕЛРЭС | 2020-08-24 | 23.12.2020 | 5 | 458.33 | ПС Шелковская 35/10 кВ
ОАО «МРСК Северного Кавказа» | ОАО "Чеченэнерго" | Чеченская Республика | 85 | 10153/2020/ЧЭ/КУРРЭС | 2020-08-18 | 13.02.2021 | 8 | 458.33 | ПС Курчалой 35/10 кВ
ОАО «МРСК Северного Кавказа» | ОАО "Чеченэнерго" | Чеченская Республика | 86 | 10157/2020/ЧЭ/КУРРЭС | 2020-08-18 | 13.02.2021 | 8 | 458.33 | ПС Курчалой 35/10 кВ
ОАО «МРСК Северного Кавказа» | ОАО "Чеченэнерго" | Чеченская Республика | 87 | 10158/2020/ЧЭ/ШЕЛРЭС | 2020-08-24 | 23.12.2020 | 5 | 458.33 | ПС Шелковская 35/10 кВ
ОАО «МРСК Северного Кавказа» | ОАО "Чеченэнерго" | Чеченская Республика | 88 | 10162/2020/ЧЭ/КУРРЭС | 2020-08-18 | 13.02.2021 | 5 | 458.33 | ПС Бачи-Юрт 35/10 кВ
ОАО «МРСК Северного Кавказа» | ОАО "Чеченэнерго" | Чеченская Республика | 89 | 10163/2020/ЧЭ/НАДРЭС | 2020-08-18 | 13.02.2021 | 6 | 458.33 | ПС Братская 35/10 кВ
ОАО «МРСК Северного Кавказа» | ОАО "Чеченэнерго" | Чеченская Республика | 90 | 10164/2020/ЧЭ/НАДРЭС | 2020-08-18 | 13.02.2021 | 6 | 458.33 | ПС Надтеречная 35/10 кВ
ОАО «МРСК Северного Кавказа» | ОАО "Чеченэнерго" | Чеченская Республика | 91 | 10168/2020/ЧЭ/ШЕЛРЭС | 2020-08-24 | 19.02.2021 | 5 | 458.33 | ПС Каргалинская 110/35/10 кВ
ОАО «МРСК Северного Кавказа» | ОАО "Чеченэнерго" | Чеченская Республика | 92 | 10169/2020/ЧЭ/КУРРЭС | 2020-08-18 | 13.02.2021 | 8 | 458.33
ОАО «МРСК Северного Кавказа» | ОАО "Чеченэнерго" | Чеченская Республика | 93 | 10173/2020/ЧЭ/КУРРЭС | 2020-08-19 | 14.02.2021 | 6 | 458.33 | ПС Бачи-Юрт 35/10 кВ
ОАО «МРСК Северного Кавказа» | ОАО "Чеченэнерго" | Чеченская Республика | 94 | 10176/2020/ЧЭ/КУРРЭС | 2020-08-19 | 14.02.2021 | 6 | 458.33 | ПС Бачи-Юрт 35/10 кВ
ОАО «МРСК Северного Кавказа» | ОАО "Чеченэнерго" | Чеченская Республика | 95 | 10178/2020/ЧЭ/ШЕЛРЭС | 2020-08-24 | 19.02.2021 | 5 | 458.33 | ПС Шелковская 35/10 кВ
ОАО «МРСК Северного Кавказа» | ОАО "Чеченэнерго" | Чеченская Республика | 96 | 10180/2020/ЧЭ/КУРРЭС | 2020-08-19 | 14.02.2021 | 8 | 458.33 | ПС Бачи-Юрт 35/10 кВ
ОАО «МРСК Северного Кавказа» | ОАО "Чеченэнерго" | Чеченская Республика | 97 | 10183/2020/ЧЭ/КУРРЭС | 2020-08-19 | 14.02.2021 | 8 | 458.33 | ПС Курчалой 35/10 кВ
ОАО «МРСК Северного Кавказа» | ОАО "Чеченэнерго" | Чеченская Республика | 98 | 10185/2020/ЧЭ/НАДРЭС | 2020-08-19 | 14.02.2021 | 6 | 458.33 | ПС Надтеречная 35/10 кВ
ОАО «МРСК Северного Кавказа» | ОАО "Чеченэнерго" | Чеченская Республика | 99 | 10187/2020/ЧЭ/НАДРЭС | 2020-08-19 | 14.02.2021 | 6 | 458.33 | ПС Гвардейская 35/10 кВ
ОАО «МРСК Северного Кавказа» | ОАО "Чеченэнерго" | Чеченская Республика | 100 | 10189/2020/ЧЭ/КУРРЭС | 2020-08-20 | 15.02.2021 | 8 | 458.33 | ПС Бачи-Юрт 35/10 кВ
ОАО «МРСК Северного Кавказа» | ОАО "Чеченэнерго" | Чеченская Республика | 101 | 10193/2020/ЧЭ/КУРРЭС | 2020-08-20 | 15.02.2021 | 12 | 458.33 | ПС Бачи-Юрт 35/10 кВ
ОАО «МРСК Северного Кавказа» | ОАО "Чеченэнерго" | Чеченская Республика | 102 | 10197/2020/ЧЭ/КУРРЭС | 2020-08-20 | 15.02.2021 | 6 | 458.33 | ПС Курчалой 35/10 кВ
ОАО «МРСК Северного Кавказа» | ОАО "Чеченэнерго" | Чеченская Республика | 103 | 10199/2020/ЧЭ/ШЕЛРЭС | 2020-08-24 | 19.02.2021 | 5 | 458.33 | ПС Шелковская 35/10 кВ
ОАО «МРСК Северного Кавказа» | ОАО "Чеченэнерго" | Чеченская Республика | 104 | 10200/2020/ЧЭ/КУРРЭС | 2020-08-20 | 15.02.2021 | 8 | 458.33 | ПС Курчалой 35/10 кВ
ОАО «МРСК Северного Кавказа» | ОАО "Чеченэнерго" | Чеченская Республика | 105 | 10202/2020/ЧЭ/КУРРЭС | 2020-08-20 | 15.02.2021 | 8 | 458.33 | ПС Бачи-Юрт 35/10 кВ
ОАО «МРСК Северного Кавказа» | ОАО "Чеченэнерго" | Чеченская Республика | 106 | 10204/2020/ЧЭ/КУРРЭС | 2020-08-20 | 15.02.2021 | 8 | 458.33 | ПС Бачи-Юрт 35/10 кВ
ОАО «МРСК Северного Кавказа» | ОАО "Чеченэнерго" | Чеченская Республика | 107 | 10205/2020/ЧЭ/НАУРЭС | 2020-08-28 | 23.02.2021 | 14 | 458.33 | ПС Наурская 110/35/10 кВ
ОАО «МРСК Северного Кавказа» | ОАО "Чеченэнерго" | Чеченская Республика | 108 | 10207/2020/ЧЭ/КУРРЭС | 2020-08-21 | 16.02.2021 | 15 | 458.33 | ПС Бачи-Юрт 35/10 кВ
ОАО «МРСК Северного Кавказа» | ОАО "Чеченэнерго" | Чеченская Республика | 109 | 10209/2020/ЧЭ/ШЕЛРЭС | 2020-08-24 | 19.02.2021 | 5 | 458.33 | ПС Шелковская 35/10 кВ
ОАО «МРСК Северного Кавказа» | ОАО "Чеченэнерго" | Чеченская Республика | 110 | 10210/2020/ЧЭ/КУРРЭС | 2020-08-21 | 16.02.2021 | 6 | 458.33 | ПС Курчалой 35/10 кВ
ОАО «МРСК Северного Кавказа» | ОАО "Чеченэнерго" | Чеченская Республика | 111 | 10211/2020/ЧЭ/ШЕЛРЭС | 2020-08-24 | 19.02.2021 | 5 | 458.33 | ПС Шелковская 35/10 кВ
ОАО «МРСК Северного Кавказа» | ОАО "Чеченэнерго" | Чеченская Республика | 112 | 10212/2020/ЧЭ/КУРРЭС | 2020-08-21 | 16.02.2021 | 6 | 458.33 | ПС Курчалой 35/10 кВ
ОАО «МРСК Северного Кавказа» | ОАО "Чеченэнерго" | Чеченская Республика | 113 | 10213/2020/ЧЭ/КУРРЭС | 2020-08-21 | 16.02.2021 | 8 | 458.33 | ПС Курчалой 35/10 кВ
ОАО «МРСК Северного Кавказа» | ОАО "Чеченэнерго" | Чеченская Республика | 114 | 10214/2020/ЧЭ/КУРРЭС | 2020-08-22 | 17.02.2021 | 6 | 458.33 | ПС Курчалой 35/10 кВ
ОАО «МРСК Северного Кавказа» | ОАО "Чеченэнерго" | Чеченская Республика | 115 | 10215/2020/ЧЭ/КУРРЭС | 2020-08-22 | 17.02.2021 | 6 | 458.33
ОАО «МРСК Северного Кавказа» | ОАО "Чеченэнерго" | Чеченская Республика | 116 | 10216/2020/ЧЭ/КУРРЭС | 2020-08-26 | 25.12.2020 | 15 | 458.33 | ПС Бачи-Юрт 35/10 кВ
ОАО «МРСК Северного Кавказа» | ОАО "Чеченэнерго" | Чеченская Республика | 117 | 10217/2020/ЧЭ/КУРРЭС | 2020-08-22 | 17.02.2021 | 6 | 458.33 | ПС Курчалой 35/10 кВ
ОАО «МРСК Северного Кавказа» | ОАО "Чеченэнерго" | Чеченская Республика | 118 | 10218/2020/ЧЭ/КУРРЭС | 2020-08-22 | 17.02.2021 | 7 | 458.33 | ПС Курчалой 35/10 кВ
ОАО «МРСК Северного Кавказа» | ОАО "Чеченэнерго" | Чеченская Республика | 119 | 10219/2020/ЧЭ/КУРРЭС | 2020-08-24 | 19.02.2021 | 6 | 458.33
ОАО «МРСК Северного Кавказа» | ОАО "Чеченэнерго" | Чеченская Республика | 120 | 10223/2020/ЧЭ/КУРРЭС | 2020-08-24 | 19.02.2021 | 7 | 458.33 | ПС Курчалой 35/10 кВ
ОАО «МРСК Северного Кавказа» | ОАО "Чеченэнерго" | Чеченская Республика | 121 | 10224/2020/ЧЭ/НАУРЭС | 2020-08-28 | 23.02.2021 | 14 | 458.33 | ПС Наурская 110/35/10 кВ
ОАО «МРСК Северного Кавказа» | ОАО "Чеченэнерго" | Чеченская Республика | 122 | 10226/2020/ЧЭ/АРГГЭС | 2020-08-24 | 23.12.2020 | 10 | 458.33
ОАО «МРСК Северного Кавказа» | ОАО "Чеченэнерго" | Чеченская Республика | 123 | 10227/2020/ЧЭ/НАУРЭС | 2020-08-28 | 23.02.2021 | 12 | 458.33 | ПС Кирово 35/10 кВ
ОАО «МРСК Северного Кавказа» | ОАО "Чеченэнерго" | Чеченская Республика | 124 | 10229/2020/ЧЭ/КУРРЭС | 2020-08-24 | 19.02.2021 | 6 | 458.33 | ПС Курчалой 35/10 кВ
ОАО «МРСК Северного Кавказа» | ОАО "Чеченэнерго" | Чеченская Республика | 125 | 10234/2020/ЧЭ/КУРРЭС | 2020-08-24 | 19.02.2021 | 6 | 458.33 | ПС Курчалой 35/10 кВ
ОАО «МРСК Северного Кавказа» | ОАО "Чеченэнерго" | Чеченская Республика | 126 | 10237/2020/ЧЭ/КУРРЭС | 2020-08-24 | 19.02.2021 | 7 | 458.33 | ПС Курчалой 35/10 кВ
ОАО «МРСК Северного Кавказа» | ОАО "Чеченэнерго" | Чеченская Республика | 127 | 10239/2020/ЧЭ/АРГГЭС | 2020-08-24 | 23.12.2020 | 9 | 458.33 | ПС "Аргунская ТЭЦ" 110/35/6
ОАО «МРСК Северного Кавказа» | ОАО "Чеченэнерго" | Чеченская Республика | 128 | 10247/2020/ЧЭ/КУРРЭС | 2020-08-25 | 20.02.2021 | 7 | 458.33 | ПС Курчалой 35/10 кВ
ОАО «МРСК Северного Кавказа» | ОАО "Чеченэнерго" | Чеченская Республика | 129 | 10248/2020/ЧЭ/АРГГЭС | 2020-08-25 | 24.12.2020 | 9 | 458.33 | ПС "Аргунская ТЭЦ" 110/35/6
ОАО «МРСК Северного Кавказа» | ОАО "Чеченэнерго" | Чеченская Республика | 130 | 10252/2020/ЧЭ/НАУРЭС | 2020-08-28 | 23.02.2021 | 10 | 458.33 | ПС Калиновская 35/10 кВ
ОАО «МРСК Северного Кавказа» | ОАО "Чеченэнерго" | Чеченская Республика | 131 | 10256/2020/ЧЭ/АРГГЭС | 2020-08-26 | 25.12.2020 | 10 | 458.33
ОАО «МРСК Северного Кавказа» | ОАО "Чеченэнерго" | Чеченская Республика | 132 | 10262/2020/ЧЭ/КУРРЭС | 2020-08-25 | 24.12.2020 | 7 | 458.33 | ПС Курчалой 35/10 кВ
ОАО «МРСК Северного Кавказа» | ОАО "Чеченэнерго" | Чеченская Республика | 133 | 10268/2020/ЧЭ/КУРРЭС | 2020-08-25 | 24.12.2020 | 6 | 458.33 | ПС Курчалой 35/10 кВ
ОАО «МРСК Северного Кавказа» | ОАО "Чеченэнерго" | Чеченская Республика | 134 | 10273/2020/ЧЭ/КУРРЭС | 2020-08-26 | 25.12.2020 | 6 | 458.33 | ПС Курчалой 35/10 кВ
ОАО «МРСК Северного Кавказа» | ОАО "Чеченэнерго" | Чеченская Республика | 135 | 10277/2020/ЧЭ/КУРРЭС | 2020-08-26 | 25.12.2020 | 7 | 458.33
ОАО «МРСК Северного Кавказа» | ОАО "Чеченэнерго" | Чеченская Республика | 136 | 10283/2020/ЧЭ/КУРРЭС | 2020-08-26 | 25.12.2020 | 8 | 458.33 | ПС Курчалой 35/10 кВ
ОАО «МРСК Северного Кавказа» | ОАО "Чеченэнерго" | Чеченская Республика | 137 | 10285/2020/ЧЭ/АРГГЭС | 2020-08-26 | 25.12.2020 | 7 | 458.33 | ПС Бердыкель 35/6 кВ
ОАО «МРСК Северного Кавказа» | ОАО "Чеченэнерго" | Чеченская Республика | 138 | 10291/2020/ЧЭ/КУРРЭС | 2020-08-26 | 25.12.2020 | 8 | 458.33 | ПС Курчалой 35/10 кВ
ОАО «МРСК Северного Кавказа» | ОАО "Чеченэнерго" | Чеченская Республика | 139 | 10293/2020/ЧЭ/КУРРЭС | 2020-08-27 | 26.12.2020 | 8 | 458.33 | ПС Бачи-Юрт 35/10 кВ
ОАО «МРСК Северного Кавказа» | ОАО "Чеченэнерго" | Чеченская Республика | 140 | 10297/2020/ЧЭ/КУРРЭС | 2020-08-27 | 26.12.2020 | 8 | 458.33 | ПС Курчалой 35/10 кВ
ОАО «МРСК Северного Кавказа» | ОАО "Чеченэнерго" | Чеченская Республика | 141 | 10304/2020/ЧЭ/КУРРЭС | 2020-08-27 | 26.12.2020 | 8 | 458.33 | ПС Бачи-Юрт 35/10 кВ
ОАО «МРСК Северного Кавказа» | ОАО "Чеченэнерго" | Чеченская Республика | 142 | 10307/2020/ЧЭ/КУРРЭС | 2020-08-28 | 27.12.2020 | 15 | 458.33 | ПС Курчалой 35/10 кВ
ОАО «МРСК Северного Кавказа» | ОАО "Чеченэнерго" | Чеченская Республика | 143 | 10309/2020/ЧЭ/КУРРЭС | 2020-08-27 | 26.12.2020 | 6 | 458.33 | ПС Курчалой 35/10 кВ
ОАО «МРСК Северного Кавказа» | ОАО "Чеченэнерго" | Чеченская Республика | 144 | 10310/2020/ЧЭ/АРГГЭС | 2020-08-27 | 26.12.2020 | 10 | 458.33 | ПС "Аргун" 110/6
ОАО «МРСК Северного Кавказа» | ОАО "Чеченэнерго" | Чеченская Республика | 145 | 10311/2020/ЧЭ/КУРРЭС | 2020-08-28 | 27.12.2020 | 8 | 458.33
ОАО «МРСК Северного Кавказа» | ОАО "Чеченэнерго" | Чеченская Республика | 146 | 10313/2020/ЧЭ/КУРРЭС | 2020-08-28 | 27.12.2020 | 10 | 458.33 | ПС Курчалой 35/10 кВ
ОАО «МРСК Северного Кавказа» | ОАО "Чеченэнерго" | Чеченская Республика | 147 | 10314/2020/ЧЭ/КУРРЭС | 2020-08-28 | 27.12.2020 | 8 | 458.33 | ПС Бачи-Юрт 35/10 кВ
ОАО «МРСК Северного Кавказа» | ОАО "Чеченэнерго" | Чеченская Республика | 148 | 10316/2020/ЧЭ/КУРРЭС | 2020-08-28 | 27.12.2020 | 14 | 458.33 | ПС Курчалой 35/10 кВ
ОАО «МРСК Северного Кавказа» | ОАО "Чеченэнерго" | Чеченская Республика | 149 | 10317/2020/ЧЭ/АРГГЭС | 2020-08-28 | 27.12.2020 | 9 | 458.33 | ПС Бердыкель 35/6 кВ
ОАО «МРСК Северного Кавказа» | ОАО "Чеченэнерго" | Чеченская Республика | 150 | 10320/2020/ЧЭ/КУРРЭС | 2020-08-28 | 27.12.2020 | 6 | 458.33 | ПС Курчалой 35/10 кВ
ОАО «МРСК Северного Кавказа» | ОАО "Чеченэнерго" | Чеченская Республика | 151 | 10325/2020/ЧЭ/КУРРЭС | 2020-08-28 | 27.12.2020 | 6 | 458.33
ОАО «МРСК Северного Кавказа» | ОАО "Чеченэнерго" | Чеченская Республика | 152 | 10328/2020/ЧЭ/КУРРЭС | 2020-08-29 | 28.12.2020 | 8 | 458.33
ОАО «МРСК Северного Кавказа» | ОАО "Чеченэнерго" | Чеченская Республика | 153 | 10329/2020/ЧЭ/КУРРЭС | 2020-08-29 | 28.12.2020 | 8 | 458.33
ОАО «МРСК Северного Кавказа» | ОАО "Чеченэнерго" | Чеченская Республика | 154 | 10330/2020/ЧЭ/КУРРЭС | 2020-08-29 | 28.12.2020 | 8 | 458.33 | ПС Курчалой 35/10 кВ
ОАО «МРСК Северного Кавказа» | ОАО "Чеченэнерго" | Чеченская Республика | 155 | 10331/2020/ЧЭ/КУРРЭС | 2020-08-29 | 28.12.2020 | 8 | 458.33 | ПС Курчалой 35/10 кВ
ОАО «МРСК Северного Кавказа» | ОАО "Чеченэнерго" | Чеченская Республика | 156 | 10332/2020/ЧЭ/КУРРЭС | 2020-08-30 | 29.12.2020 | 6 | 458.33 | ПС Курчалой 35/10 кВ
ОАО «МРСК Северного Кавказа» | ОАО "Чеченэнерго" | Чеченская Республика | 157 | 10333/2020/ЧЭ/КУРРЭС | 2020-08-30 | 29.12.2020 | 8 | 458.33 | ПС Курчалой 35/10 кВ
ОАО «МРСК Северного Кавказа» | ОАО "Чеченэнерго" | Чеченская Республика | 158 | 10335/2020/ЧЭ/АРГГЭС | 2020-08-31 | 30.12.2020 | 10 | 458.33 | ПС Октябрьская 110/35/10 кВ
ОАО «МРСК Северного Кавказа» | ОАО "Чеченэнерго" | Чеченская Республика | 159 | 10336/2020/ЧЭ/КУРРЭС | 2020-08-31 | 30.12.2020 | 5 | 458.33 | ПС Бачи-Юрт 35/10 кВ
ОАО «МРСК Северного Кавказа» | ОАО "Чеченэнерго" | Чеченская Республика | 160 | 1034/2019/ЧЭ/ГРОГЭС | 2020-06-05 | 01.12.2020 | 500 | 3301223.38 | ПС "Южная" 110/10 кВ
ОАО «МРСК Северного Кавказа» | ОАО "Чеченэнерго" | Чеченская Республика | 161 | 10340/2020/ЧЭ/КУРРЭС | 2020-08-31 | 30.12.2020 | 6 | 458.33 | ПС Курчалой 35/10 кВ
ОАО «МРСК Северного Кавказа» | ОАО "Чеченэнерго" | Чеченская Республика | 162 | 10343/2020/ЧЭ/АРГГЭС | 2020-08-31 | 30.12.2020 | 10 | 458.33 | ПС Октябрьская 110/35/10 кВ
ОАО «МРСК Северного Кавказа» | ОАО "Чеченэнерго" | Чеченская Республика | 163 | 10347/2020/ЧЭ/КУРРЭС | 2020-08-31 | 30.12.2020 | 8 | 458.33 | ПС Курчалой 35/10 кВ
ОАО «МРСК Северного Кавказа» | ОАО "Чеченэнерго" | Чеченская Республика | 164 | 10351/2020/ЧЭ/КУРРЭС | 2020-08-31 | 30.12.2020 | 8 | 458.33 | ПС Курчалой 35/10 кВ
ОАО «МРСК Северного Кавказа» | ОАО "Чеченэнерго" | Чеченская Республика | 165 | 10357/2020/ЧЭ/КУРРЭС | 2020-08-31 | 30.12.2020 | 6 | 458.33 | ПС Курчалой 35/10 кВ
ОАО «МРСК Северного Кавказа» | ОАО "Чеченэнерго" | Чеченская Республика | 166 | 1215/2019/ЧЭ/ГРОРЭС | 2020-01-29 | 28.05.2020 | 3 | 458.33
ОАО «МРСК Северного Кавказа» | ОАО "Чеченэнерго" | Чеченская Республика | 167 | 1296/2019/ЧЭ/ГРОГЭС | 2020-02-03 | 02.06.2020 | 5 | 458.33 | ПС "Тепличная" 35/6 кВ
ОАО «МРСК Северного Кавказа» | ОАО "Чеченэнерго" | Чеченская Республика | 168 | 1308/2019/ЧЭ/НАДРЭС | 2020-02-14 | 13.06.2020 | 5 | 458.33 | ПС Знаменская 35/6 кВ
ОАО «МРСК Северного Кавказа» | ОАО "Чеченэнерго" | Чеченская Республика | 169 | 1363/2019/ЧЭ/ГУДГЭС | 2020-08-20 | 19.12.2020 | 65 | 6390.8 | ПС "Гудермес" 110/35/6 кВ
ОАО «МРСК Северного Кавказа» | ОАО "Чеченэнерго" | Чеченская Республика | 170 | 1380/2019/ЧЭ/ГРОРЭС | 2020-02-21 | 20.06.2020 | 3 | 458.33
ОАО «МРСК Северного Кавказа» | ОАО "Чеченэнерго" | Чеченская Республика | 171 | 1657/2019/ЧЭ/ГРОГЭС | 2020-05-22 | 21.09.2020 | 9 | 458.33 | ПС "Северная" 110/35/10 кВ
ОАО «МРСК Северного Кавказа» | ОАО "Чеченэнерго" | Чеченская Республика | 172 | 1884/2019/ЧЭ/ГРОГЭС | 2020-06-11 | 10.10.2020 | 15 | 458.33 | ПС "Южная" 110/10 кВ
ОАО «МРСК Северного Кавказа» | ОАО "Чеченэнерго" | Чеченская Республика | 173 | 2339/2019/ЧЭ/ШАТРЭС | 2020-02-10 | 09.08.2020 | 279.35 | 2771.9 | ПС Шатой 35/10 кВ
ОАО «МРСК Северного Кавказа» | ОАО "Чеченэнерго" | Чеченская Республика | 174 | 236/2019/ЧЭ/УМРЭС | 2020-02-05 | 04.06.2020 | 10 | 2466.47 | ПС Горец 110/35/10 кВ
ОАО «МРСК Северного Кавказа» | ОАО "Чеченэнерго" | Чеченская Республика | 175 | 2693/2019/ЧЭ/ВЕДРЭС | 2020-04-10 | 09.08.2020 | 8 | 458.33 | ПС Махкеты 35/10 кВ
ОАО «МРСК Северного Кавказа» | ОАО "Чеченэнерго" | Чеченская Республика | 176 | 2776/2019/ЧЭ/НАДРЭС | 2020-01-21 | 20.05.2020 | 5 | 458.33 | ПС Знаменская 35/6 кВ
ОАО «МРСК Северного Кавказа» | ОАО "Чеченэнерго" | Чеченская Республика | 177 | 2824/2019/ЧЭ/ВЕДРЭС | 2020-04-07 | 06.08.2020 | 7 | 458.33 | ПС Ведено 35/10 кВ
ОАО «МРСК Северного Кавказа» | ОАО "Чеченэнерго" | Чеченская Республика | 178 | 2851/2019/ЧЭ/АМРЭС | 2020-02-20 | 19.06.2020 | 5 | 458.33 | ПС Самашки 110/35/10
ОАО «МРСК Северного Кавказа» | ОАО "Чеченэнерго" | Чеченская Республика | 179 | 2856/2019/ЧЭ/ВЕДРЭС | 2020-04-07 | 06.08.2020 | 7 | 458.33 | ПС Махкеты 35/10 кВ
ОАО «МРСК Северного Кавказа» | ОАО "Чеченэнерго" | Чеченская Республика | 180 | 2920/2019/ЧЭ/ГРОГЭС | 2020-08-17 | 08.02.2021 | 10000 | 15528227.76
ОАО «МРСК Северного Кавказа» | ОАО "Чеченэнерго" | Чеченская Республика | 181 | 2939/2019/ЧЭ/ГРОГЭС | 2020-06-10 | 09.10.2020 | 7 | 458.33
ОАО «МРСК Северного Кавказа» | ОАО "Чеченэнерго" | Чеченская Республика | 182 | 3069/2019/ЧЭ/ВЕДРЭС | 2020-03-20 | 19.07.2020 | 7 | 458.33 | ПС Ведено 35/10 кВ
ОАО «МРСК Северного Кавказа» | ОАО "Чеченэнерго" | Чеченская Республика | 183 | 3073/2019/ЧЭ/ВЕДРЭС | 2020-04-08 | 07.08.2020 | 7 | 458.33 | ПС Махкеты 35/10 кВ
ОАО «МРСК Северного Кавказа» | ОАО "Чеченэнерго" | Чеченская Республика | 184 | 3108/2019/ЧЭ/ГРОГЭС | 2020-08-31 | 30.12.2020 | 7 | 458.33
ОАО «МРСК Северного Кавказа» | ОАО "Чеченэнерго" | Чеченская Республика | 185 | 3283/2019/ЧЭ/НАДРЭС | 2020-03-17 | 16.07.2020 | 5 | 458.33 | ПС Знаменская 35/6 кВ
ОАО «МРСК Северного Кавказа» | ОАО "Чеченэнерго" | Чеченская Республика | 186 | 3295/2019/ЧЭ/НАДРЭС | 2020-01-30 | 29.05.2020 | 5 | 458.33 | ПС Гвардейская 35/10 кВ
ОАО «МРСК Северного Кавказа» | ОАО "Чеченэнерго" | Чеченская Республика | 187 | 3319/2019/ЧЭ/ГРОГЭС | 2020-03-20 | 19.07.2020 | 10 | 458.33 | ПС "Южная" 110/10 кВ
ОАО «МРСК Северного Кавказа» | ОАО "Чеченэнерго" | Чеченская Республика | 188 | 3323/2019/ЧЭ/НАДРЭС | 2020-01-20 | 19.05.2020 | 5 | 458.33 | ПС Надтеречная 35/10 кВ
ОАО «МРСК Северного Кавказа» | ОАО "Чеченэнерго" | Чеченская Республика | 189 | 3324/2019/ЧЭ/ГРОГЭС | 2020-03-05 | 04.07.2020 | 7 | 458.33
ОАО «МРСК Северного Кавказа» | ОАО "Чеченэнерго" | Чеченская Республика | 190 | 3436/2019/ЧЭ/ГРОГЭС | 2020-01-27 | 26.05.2020 | 15 | 2466.47
ОАО «МРСК Северного Кавказа» | ОАО "Чеченэнерго" | Чеченская Республика | 191 | 3501/2019/ЧЭ/ГРОГЭС | 2020-08-04 | 03.12.2020 | 7 | 458.33 | ПС "Южная" 110/10 кВ
ОАО «МРСК Северного Кавказа» | ОАО "Чеченэнерго" | Чеченская Республика | 192 | 3505/2019/ЧЭ/ГРОГЭС | 2020-01-17 | 16.05.2020 | 6 | 458.33
ОАО «МРСК Северного Кавказа» | ОАО "Чеченэнерго" | Чеченская Республика | 193 | 3507/2019/ЧЭ/ВЕДРЭС | 2020-01-09 | 08.05.2020 | 7 | 458.33 | ПС Ведено 35/10 кВ
ОАО «МРСК Северного Кавказа» | ОАО "Чеченэнерго" | Чеченская Республика | 194 | 3520/2019/ЧЭ/ГУДРЭС | 2020-01-23 | 22.05.2020 | 5 | 458.33 | ПС Ойсунгур 110/35/6 кВ
ОАО «МРСК Северного Кавказа» | ОАО "Чеченэнерго" | Чеченская Республика | 195 | 3538/2019/ЧЭ/ГРОГЭС | 2020-01-29 | 28.05.2020 | 6 | 458.33
ОАО «МРСК Северного Кавказа» | ОАО "Чеченэнерго" | Чеченская Республика | 196 | 3574/2019/ЧЭ/ГРОГЭС | 2020-08-31 | 30.12.2020 | 7 | 458.33 | ПС "Восточная" 110/35/10 кВ
ОАО «МРСК Северного Кавказа» | ОАО "Чеченэнерго" | Чеченская Республика | 197 | 3585/2019/ЧЭ/ГРОГЭС | 2020-01-24 | 23.05.2020 | 6 | 458.33
ОАО «МРСК Северного Кавказа» | ОАО "Чеченэнерго" | Чеченская Республика | 198 | 3586/2019/ЧЭ/ШАЛРЭС | 2020-01-16 | 15.05.2020 | 7.7 | 458.33
ОАО «МРСК Северного Кавказа» | ОАО "Чеченэнерго" | Чеченская Республика | 199 | 3592/2019/ЧЭ/ГРОГЭС | 2020-01-28 | 27.05.2020 | 6 | 458.33
ОАО «МРСК Северного Кавказа» | ОАО "Чеченэнерго" | Чеченская Республика | 200 | 3604/2019/ЧЭ/ГРОГЭС | 2020-08-31 | 30.12.2020 | 7 | 458.33 | ПС "Восточная" 110/35/10 кВ
ОАО «МРСК Северного Кавказа» | ОАО "Чеченэнерго" | Чеченская Республика | 201 | 3622/2019/ЧЭ/ГРОГЭС | 2020-01-21 | 20.05.2020 | 7 | 458.33 | ПС "Черноречье" 35/6 кВ
ОАО «МРСК Северного Кавказа» | ОАО "Чеченэнерго" | Чеченская Республика | 202 | 3641/2019/ЧЭ/НАДРЭС | 2020-03-21 | 20.07.2020 | 5 | 458.33 | ПС Надтеречная 35/10 кВ
ОАО «МРСК Северного Кавказа» | ОАО "Чеченэнерго" | Чеченская Республика | 203 | 366/2019/ЧЭ/ГРОГЭС | 2020-01-24 | 23.05.2020 | 14 | 2466.47 | ПС "Восточная" 110/35/10 кВ
ОАО «МРСК Северного Кавказа» | ОАО "Чеченэнерго" | Чеченская Республика | 204 | 3661/2019/ЧЭ/НАДРЭС | 2020-01-21 | 20.05.2020 | 5 | 458.33 | ПС "Горская-3" 35/6 кВ
ОАО «МРСК Северного Кавказа» | ОАО "Чеченэнерго" | Чеченская Республика | 205 | 3752/2019/ЧЭ/ГРОГЭС | 2020-01-28 | 27.05.2020 | 6 | 458.33
ОАО «МРСК Северного Кавказа» | ОАО "Чеченэнерго" | Чеченская Республика | 206 | 3771/2019/ЧЭ/ГРОРЭС | 2020-01-09 | 08.05.2020 | 3 | 458.33
ОАО «МРСК Северного Кавказа» | ОАО "Чеченэнерго" | Чеченская Республика | 207 | 3819/2019/ЧЭ/НАДРЭС | 2020-01-21 | 20.05.2020 | 5 | 458.33 | ПС Братская 35/10 кВ
ОАО «МРСК Северного Кавказа» | ОАО "Чеченэнерго" | Чеченская Республика | 208 | 3826/2019/ЧЭ/НАДРЭС | 2020-02-27 | 26.06.2020 | 10 | 458.33 | ПС Гвардейская 35/10 кВ
ОАО «МРСК Северного Кавказа» | ОАО "Чеченэнерго" | Чеченская Республика | 209 | 3836/2019/ЧЭ/НАДРЭС | 2020-01-21 | 20.05.2020 | 5 | 458.33 | ПС Знаменская 35/6 кВ
ОАО «МРСК Северного Кавказа» | ОАО "Чеченэнерго" | Чеченская Республика | 210 | 3839/2019/ЧЭ/ГРОГЭС | 2020-02-14 | 13.06.2020 | 10 | 2466.47 | ПС "Восточная" 110/35/10 кВ
ОАО «МРСК Северного Кавказа» | ОАО "Чеченэнерго" | Чеченская Республика | 211 | 3857/2019/ЧЭ/ГРОРЭС | 2020-01-09 | 08.05.2020 | 3 | 458.33
ОАО «МРСК Северного Кавказа» | ОАО "Чеченэнерго" | Чеченская Республика | 212 | 3875/2019/ЧЭ/ГРОГЭС | 2020-01-17 | 16.05.2020 | 7 | 2466.47 | ПС "Южная" 110/10 кВ
ОАО «МРСК Северного Кавказа» | ОАО "Чеченэнерго" | Чеченская Республика | 213 | 3890/2019/ЧЭ/ГРОГЭС | 2020-02-21 | 20.06.2020 | 6 | 458.33
ОАО «МРСК Северного Кавказа» | ОАО "Чеченэнерго" | Чеченская Республика | 214 | 3910/2019/ЧЭ/ГРОГЭС | 2020-02-03 | 02.06.2020 | 6 | 458.33
ОАО «МРСК Северного Кавказа» | ОАО "Чеченэнерго" | Чеченская Республика | 215 | 3945/2019/ЧЭ/ШАЛРЭС | 2020-03-26 | 25.07.2020 | 3.5 | 458.33 | ПС Сержен-Юрт 35/10 кВ
ОАО «МРСК Северного Кавказа» | ОАО "Чеченэнерго" | Чеченская Республика | 216 | 3982/2019/ЧЭ/КУРРЭС | 2020-01-20 | 19.05.2020 | 120.6 | 11857.39 | ПС Курчалой 35/10 кВ
ОАО «МРСК Северного Кавказа» | ОАО "Чеченэнерго" | Чеченская Республика | 217 | 4019/2019/ЧЭ/ГРОГЭС | 2020-02-03 | 02.06.2020 | 6 | 458.33
ОАО «МРСК Северного Кавказа» | ОАО "Чеченэнерго" | Чеченская Республика | 218 | 4026/2019/ЧЭ/ГРОРЭС | 2020-03-24 | 23.07.2020 | 3 | 458.33
ОАО «МРСК Северного Кавказа» | ОАО "Чеченэнерго" | Чеченская Республика | 219 | 4029/2019/ЧЭ/ГРОГЭС | 2020-03-16 | 15.07.2020 | 7 | 458.33
ОАО «МРСК Северного Кавказа» | ОАО "Чеченэнерго" | Чеченская Республика | 220 | 4042/2019/ЧЭ/ГРОРЭС | 2020-02-13 | 12.06.2020 | 3 | 458.33
ОАО «МРСК Северного Кавказа» | ОАО "Чеченэнерго" | Чеченская Республика | 221 | 4046/2019/ЧЭ/ГРОРЭС | 2020-02-13 | 12.06.2020 | 3 | 458.33
ОАО «МРСК Северного Кавказа» | ОАО "Чеченэнерго" | Чеченская Республика | 222 | 4059/2019/ЧЭ/ГРОРЭС | 2020-01-29 | 28.05.2020 | 3 | 458.33
ОАО «МРСК Северного Кавказа» | ОАО "Чеченэнерго" | Чеченская Республика | 223 | 4063/2019/ЧЭ/ГРОГЭС | 2020-01-20 | 19.05.2020 | 120.6 | 11857.39 | ПС "Северная" 110/35/10 кВ
ОАО «МРСК Северного Кавказа» | ОАО "Чеченэнерго" | Чеченская Республика | 224 | 4080/2019/ЧЭ/ГРОГЭС | 2020-08-31 | 30.12.2020 | 14 | 458.33 | ПС "Восточная" 110/35/10 кВ
ОАО «МРСК Северного Кавказа» | ОАО "Чеченэнерго" | Чеченская Республика | 225 | 4095/2019/ЧЭ/ШАЛРЭС | 2020-03-27 | 26.07.2020 | 3.5 | 458.33 | ПС Цем.завод 110/35/6 кВ
ОАО «МРСК Северного Кавказа» | ОАО "Чеченэнерго" | Чеченская Республика | 226 | 4097/2019/ЧЭ/ВЕДРЭС | 2020-04-10 | 09.08.2020 | 7 | 458.33 | ПС Ведено 35/10 кВ
ОАО «МРСК Северного Кавказа» | ОАО "Чеченэнерго" | Чеченская Республика | 227 | 4107/2019/ЧЭ/ГРОГЭС | 2020-08-31 | 30.12.2020 | 7 | 458.33 | ПС "Консервная" 110/35/10 кВ
ОАО «МРСК Северного Кавказа» | ОАО "Чеченэнерго" | Чеченская Республика | 228 | 4117/2019/ЧЭ/ГРОГЭС | 2020-03-12 | 11.07.2020 | 6 | 458.33
ОАО «МРСК Северного Кавказа» | ОАО "Чеченэнерго" | Чеченская Республика | 229 | 4121/2019/ЧЭ/ГРОГЭС | 2020-02-03 | 02.06.2020 | 6 | 458.33
ОАО «МРСК Северного Кавказа» | ОАО "Чеченэнерго" | Чеченская Республика | 230 | 4150/2019/ЧЭ/ГРОРЭС | 2020-01-27 | 26.05.2020 | 3 | 458.33
ОАО «МРСК Северного Кавказа» | ОАО "Чеченэнерго" | Чеченская Республика | 231 | 4185/2019/ЧЭ/ВЕДРЭС | 2020-01-09 | 08.05.2020 | 7 | 458.33 | ПС Ведено 35/10 кВ
ОАО «МРСК Северного Кавказа» | ОАО "Чеченэнерго" | Чеченская Республика | 232 | 4189/2019/ЧЭ/НАДРЭС | 2020-02-05 | 04.06.2020 | 8 | 458.33
ОАО «МРСК Северного Кавказа» | ОАО "Чеченэнерго" | Чеченская Республика | 233 | 4190/2019/ЧЭ/ГРОГЭС | 2020-08-17 | 16.12.2020 | 6 | 458.33
ОАО «МРСК Северного Кавказа» | ОАО "Чеченэнерго" | Чеченская Республика | 234 | 4197/2019/ЧЭ/НАДРЭС | 2020-01-20 | 19.05.2020 | 5 | 458.33 | ПС Знаменская 35/6 кВ
ОАО «МРСК Северного Кавказа» | ОАО "Чеченэнерго" | Чеченская Республика | 235 | 4200/2019/ЧЭ/НАДРЭС | 2020-01-14 | 13.05.2020 | 14 | 458.33 | ПС Знаменская 35/6 кВ
ОАО «МРСК Северного Кавказа» | ОАО "Чеченэнерго" | Чеченская Республика | 236 | 4203/2019/ЧЭ/ГРОРЭС | 2020-01-31 | 30.05.2020 | 3 | 458.33
ОАО «МРСК Северного Кавказа» | ОАО "Чеченэнерго" | Чеченская Республика | 237 | 4252/2019/ЧЭ/ВЕДРЭС | 2020-04-08 | 07.08.2020 | 7 | 458.33 | ПС Махкеты 35/10 кВ
ОАО «МРСК Северного Кавказа» | ОАО "Чеченэнерго" | Чеченская Республика | 238 | 4285/2019/ЧЭ/ГРОГЭС | 2020-03-05 | 04.07.2020 | 5 | 2466.47 | ПС "Восточная" 110/35/10 кВ
ОАО «МРСК Северного Кавказа» | ОАО "Чеченэнерго" | Чеченская Республика | 239 | 4296/2019/ЧЭ/ВЕДРЭС | 2020-04-06 | 05.08.2020 | 7 | 458.33 | ПС Махкеты 35/10 кВ
ОАО «МРСК Северного Кавказа» | ОАО "Чеченэнерго" | Чеченская Республика | 240 | 4315/2019/ЧЭ/ШАЛРЭС | 2020-02-21 | 20.06.2020 | 5 | 458.33 | ПС Шали 110/35/10 кВ
ОАО «МРСК Северного Кавказа» | ОАО "Чеченэнерго" | Чеченская Республика | 241 | 4341/2019/ЧЭ/ГРОГЭС | 2020-08-04 | 03.12.2020 | 7 | 458.33
ОАО «МРСК Северного Кавказа» | ОАО "Чеченэнерго" | Чеченская Республика | 242 | 4348/2019/ЧЭ/ГРОГЭС | 2020-01-30 | 29.05.2020 | 5 | 458.33 | ПС "Восточная" 110/35/10 кВ
ОАО «МРСК Северного Кавказа» | ОАО "Чеченэнерго" | Чеченская Республика | 243 | 4360/2019/ЧЭ/ГРОГЭС | 2020-02-07 | 06.06.2020 | 10 | 458.33 | ПС "Северная" 110/35/10 кВ
ОАО «МРСК Северного Кавказа» | ОАО "Чеченэнерго" | Чеченская Республика | 244 | 4445/2019/ЧЭ/ГУДРЭС | 2020-03-04 | 03.07.2020 | 9 | 458.33 | ПС Гудермес 110/35/6 кВ
ОАО «МРСК Северного Кавказа» | ОАО "Чеченэнерго" | Чеченская Республика | 245 | 4447/2019/ЧЭ/ГРОГЭС | 2020-02-03 | 02.06.2020 | 6 | 458.33
ОАО «МРСК Северного Кавказа» | ОАО "Чеченэнерго" | Чеченская Республика | 246 | 4460/2019/ЧЭ/ГУДРЭС | 2020-01-27 | 26.05.2020 | 8 | 458.33
ОАО «МРСК Северного Кавказа» | ОАО "Чеченэнерго" | Чеченская Республика | 247 | 4515/2019/ЧЭ/ВЕДРЭС | 2020-01-16 | 15.05.2020 | 7 | 458.33 | ПС Ведено 35/10 кВ
ОАО «МРСК Северного Кавказа» | ОАО "Чеченэнерго" | Чеченская Республика | 248 | 4625/2019/ЧЭ/ГРОГЭС | 2020-03-13 | 12.07.2020 | 8 | 458.33 | ПС "Северная" 110/35/10 кВ
ОАО «МРСК Северного Кавказа» | ОАО "Чеченэнерго" | Чеченская Республика | 249 | 4633/2019/ЧЭ/ГРОГЭС | 2020-08-07 | 06.12.2020 | 7 | 458.33
ОАО «МРСК Северного Кавказа» | ОАО "Чеченэнерго" | Чеченская Республика | 250 | 4655/2019/ЧЭ/ГУДРЭС | 2020-02-18 | 17.06.2020 | 8 | 458.33 | ПС Гудермес 110/35/6 кВ
ОАО «МРСК Северного Кавказа» | ОАО "Чеченэнерго" | Чеченская Республика | 251 | 4667/2019/ЧЭ/ГУДРЭС | 2020-02-25 | 24.06.2020 | 9 | 458.33 | ПС Гудермес 110/35/6 кВ
ОАО «МРСК Северного Кавказа» | ОАО "Чеченэнерго" | Чеченская Республика | 252 | 4678/2019/ЧЭ/ГРОГЭС | 2020-06-10 | 09.10.2020 | 7 | 458.33
ОАО «МРСК Северного Кавказа» | ОАО "Чеченэнерго" | Чеченская Республика | 253 | 4679/2019/ЧЭ/ГРОГЭС | 2020-07-29 | 28.11.2020 | 6 | 458.33
ОАО «МРСК Северного Кавказа» | ОАО "Чеченэнерго" | Чеченская Республика | 254 | 4684/2019/ЧЭ/ГРОГЭС | 2020-01-27 | 26.05.2020 | 10 | 458.33
ОАО «МРСК Северного Кавказа» | ОАО "Чеченэнерго" | Чеченская Республика | 255 | 4691/2019/ЧЭ/ГРОГЭС | 2020-01-13 | 12.05.2020 | 6 | 458.33
ОАО «МРСК Северного Кавказа» | ОАО "Чеченэнерго" | Чеченская Республика | 256 | 4701/2019/ЧЭ/ГУДРЭС | 2020-01-13 | 12.05.2020 | 8 | 458.33
ОАО «МРСК Северного Кавказа» | ОАО "Чеченэнерго" | Чеченская Республика | 257 | 4703/2019/ЧЭ/ГУДРЭС | 2020-01-13 | 12.05.2020 | 8 | 458.33
ОАО «МРСК Северного Кавказа» | ОАО "Чеченэнерго" | Чеченская Республика | 258 | 4707/2019/ЧЭ/ГРОГЭС | 2020-01-20 | 19.05.2020 | 194.69 | 19141.92 | ПС "Северная" 110/35/10 кВ
ОАО «МРСК Северного Кавказа» | ОАО "Чеченэнерго" | Чеченская Республика | 259 | 4724/2019/ЧЭ/ГРОГЭС | 2020-02-14 | 13.06.2020 | 10 | 458.33 | ПС "Восточная" 110/35/10 кВ
ОАО «МРСК Северного Кавказа» | ОАО "Чеченэнерго" | Чеченская Республика | 260 | 4730/2019/ЧЭ/ГРОГЭС | 2020-03-03 | 02.07.2020 | 7 | 458.33 | ПС "Восточная" 110/35/10 кВ
ОАО «МРСК Северного Кавказа» | ОАО "Чеченэнерго" | Чеченская Республика | 261 | 4739/2019/ЧЭ/ГУДРЭС | 2020-01-30 | 29.05.2020 | 10 | 458.33
ОАО «МРСК Северного Кавказа» | ОАО "Чеченэнерго" | Чеченская Республика | 262 | 4744/2019/ЧЭ/ГРОГЭС | 2020-01-13 | 12.05.2020 | 10 | 2466.47
ОАО «МРСК Северного Кавказа» | ОАО "Чеченэнерго" | Чеченская Республика | 263 | 4750/2019/ЧЭ/ГУДРЭС | 2020-01-27 | 26.05.2020 | 9 | 458.33 | ПС Энгель-Юрт 35/10 кВ
ОАО «МРСК Северного Кавказа» | ОАО "Чеченэнерго" | Чеченская Республика | 264 | 4762/2019/ЧЭ/ГРОГЭС | 2020-01-29 | 28.05.2020 | 8 | 2466.47 | ПС "Восточная" 110/35/10 кВ
ОАО «МРСК Северного Кавказа» | ОАО "Чеченэнерго" | Чеченская Республика | 265 | 4800/2019/ЧЭ/ГРОГЭС | 2020-02-21 | 20.06.2020 | 6 | 458.33
ОАО «МРСК Северного Кавказа» | ОАО "Чеченэнерго" | Чеченская Республика | 266 | 4815/2019/ЧЭ/ГРОГЭС | 2020-02-05 | 04.06.2020 | 6 | 458.33
ОАО «МРСК Северного Кавказа» | ОАО "Чеченэнерго" | Чеченская Республика | 267 | 4819/2019/ЧЭ/ГРОГЭС | 2020-02-17 | 16.06.2020 | 6 | 458.33
ОАО «МРСК Северного Кавказа» | ОАО "Чеченэнерго" | Чеченская Республика | 268 | 4821/2019/ЧЭ/ШАЛРЭС | 2020-01-21 | 20.05.2020 | 10 | 2466.47 | ПС Шали 110/35/10 кВ
ОАО «МРСК Северного Кавказа» | ОАО "Чеченэнерго" | Чеченская Республика | 269 | 4824/2019/ЧЭ/ГРОГЭС | 2020-07-14 | 13.11.2020 | 6 | 458.33
ОАО «МРСК Северного Кавказа» | ОАО "Чеченэнерго" | Чеченская Республика | 270 | 4833/2019/ЧЭ/АРГГЭС | 2020-01-16 | 15.05.2020 | 7.7 | 458.33 | ПС "Аргунская ТЭЦ" 110/35/6
ОАО «МРСК Северного Кавказа» | ОАО "Чеченэнерго" | Чеченская Республика | 271 | 4842/2019/ЧЭ/ГРОГЭС | 2020-02-11 | 10.06.2020 | 14 | 458.33 | ПС "Южная" 110/10 кВ
ОАО «МРСК Северного Кавказа» | ОАО "Чеченэнерго" | Чеченская Республика | 272 | 4875/2019/ЧЭ/ВЕДРЭС | 2020-02-06 | 05.06.2020 | 10 | 2466.47
ОАО «МРСК Северного Кавказа» | ОАО "Чеченэнерго" | Чеченская Республика | 273 | 4945/2019/ЧЭ/ГРОГЭС | 2020-01-17 | 16.05.2020 | 6 | 458.33
ОАО «МРСК Северного Кавказа» | ОАО "Чеченэнерго" | Чеченская Республика | 274 | 4955/2019/ЧЭ/ГРОГЭС | 2020-03-16 | 15.07.2020 | 5 | 458.33 | ПС "Южная" 110/10 кВ
ОАО «МРСК Северного Кавказа» | ОАО "Чеченэнерго" | Чеченская Республика | 275 | 4964/2019/ЧЭ/ГРОГЭС | 2020-05-28 | 27.09.2020 | 7 | 458.33
ОАО «МРСК Северного Кавказа» | ОАО "Чеченэнерго" | Чеченская Республика | 276 | 4979/2019/ЧЭ/ГРОГЭС | 2020-06-30 | 29.10.2020 | 7 | 458.33
ОАО «МРСК Северного Кавказа» | ОАО "Чеченэнерго" | Чеченская Республика | 277 | 4987/2019/ЧЭ/ГРОГЭС | 2020-02-03 | 02.06.2020 | 15 | 458.33 | ПС "Южная" 110/10 кВ
ОАО «МРСК Северного Кавказа» | ОАО "Чеченэнерго" | Чеченская Республика | 278 | 4991/2019/ЧЭ/ГУДРЭС | 2020-01-21 | 20.05.2020 | 9 | 458.33
ОАО «МРСК Северного Кавказа» | ОАО "Чеченэнерго" | Чеченская Республика | 279 | 5010/2019/ЧЭ/ГУДРЭС | 2020-01-27 | 26.05.2020 | 5 | 458.33
ОАО «МРСК Северного Кавказа» | ОАО "Чеченэнерго" | Чеченская Республика | 280 | 5013/2019/ЧЭ/ГУДРЭС | 2020-02-19 | 18.06.2020 | 9 | 458.33 | ПС Гудермес 110/35/6 кВ
ОАО «МРСК Северного Кавказа» | ОАО "Чеченэнерго" | Чеченская Республика | 281 | 5015/2019/ЧЭ/ГУДРЭС | 2020-01-21 | 20.05.2020 | 9 | 458.33
ОАО «МРСК Северного Кавказа» | ОАО "Чеченэнерго" | Чеченская Республика | 282 | 5028/2019/ЧЭ/ГРОГЭС | 2020-03-03 | 02.07.2020 | 6 | 458.33 | ПС "Консервная" 110/35/10 кВ
ОАО «МРСК Северного Кавказа» | ОАО "Чеченэнерго" | Чеченская Республика | 283 | 5043/2019/ЧЭ/ГРОГЭС | 2020-02-21 | 20.06.2020 | 6 | 458.33
ОАО «МРСК Северного Кавказа» | ОАО "Чеченэнерго" | Чеченская Республика | 284 | 5060/2019/ЧЭ/ГУДРЭС | 2020-01-23 | 22.05.2020 | 9 | 458.33 | ПС Ойсунгур 110/35/6 кВ
ОАО «МРСК Северного Кавказа» | ОАО "Чеченэнерго" | Чеченская Республика | 285 | 5065/2019/ЧЭ/ГУДРЭС | 2020-01-27 | 26.05.2020 | 9 | 458.33
ОАО «МРСК Северного Кавказа» | ОАО "Чеченэнерго" | Чеченская Республика | 286 | 5075/2019/ЧЭ/ГРОГЭС | 2020-02-10 | 09.06.2020 | 7 | 458.33 | ПС "Восточная" 110/35/10 кВ
ОАО «МРСК Северного Кавказа» | ОАО "Чеченэнерго" | Чеченская Республика | 287 | 5082/2019/ЧЭ/ГРОГЭС | 2020-01-30 | 29.05.2020 | 10 | 458.33 | ПС "Восточная" 110/35/10 кВ
ОАО «МРСК Северного Кавказа» | ОАО "Чеченэнерго" | Чеченская Республика | 288 | 5088/2019/ЧЭ/ГРОГЭС | 2020-06-30 | 29.10.2020 | 5 | 458.33 | ПС "Южная" 110/10 кВ
ОАО «МРСК Северного Кавказа» | ОАО "Чеченэнерго" | Чеченская Республика | 289 | 5089/2019/ЧЭ/ГУДРЭС | 2020-01-20 | 19.05.2020 | 7 | 458.33 | ПС Гудермес 110/35/6 кВ
ОАО «МРСК Северного Кавказа» | ОАО "Чеченэнерго" | Чеченская Республика | 290 | 5129/2019/ЧЭ/ГРОГЭС | 2020-02-03 | 02.06.2020 | 7 | 458.33
ОАО «МРСК Северного Кавказа» | ОАО "Чеченэнерго" | Чеченская Республика | 291 | 5175/2019/ЧЭ/УМРЭС | 2020-02-05 | 04.06.2020 | 1850 | 181892 | ПС Октябрьская 110/35/10 кВ
ОАО «МРСК Северного Кавказа» | ОАО "Чеченэнерго" | Чеченская Республика | 292 | 5177/2019/ЧЭ/ГРОГЭС | 2020-02-17 | 16.06.2020 | 10 | 2466.47 | ПС "Северная" 110/35/10 кВ
ОАО «МРСК Северного Кавказа» | ОАО "Чеченэнерго" | Чеченская Республика | 293 | 5206/2019/ЧЭ/НАУРЭС | 2020-01-10 | 09.05.2020 | 8 | 458.33 | ПС Наурская 110/35/10 кВ
ОАО «МРСК Северного Кавказа» | ОАО "Чеченэнерго" | Чеченская Республика | 294 | 5218/2019/ЧЭ/АМРЭС | 2020-01-20 | 19.05.2020 | 140 | 13764.8
ОАО «МРСК Северного Кавказа» | ОАО "Чеченэнерго" | Чеченская Республика | 295 | 5245/2019/ЧЭ/ГРОГЭС | 2020-01-28 | 27.05.2020 | 12 | 458.33
ОАО «МРСК Северного Кавказа» | ОАО "Чеченэнерго" | Чеченская Республика | 296 | 5280/2019/ЧЭ/ГРОГЭС | 2020-01-24 | 23.05.2020 | 6 | 458.33
ОАО «МРСК Северного Кавказа» | ОАО "Чеченэнерго" | Чеченская Республика | 297 | 5298/2019/ЧЭ/ГРОГЭС | 2020-02-14 | 13.06.2020 | 10 | 458.33 | ПС "Северная" 110/35/10 кВ
ОАО «МРСК Северного Кавказа» | ОАО "Чеченэнерго" | Чеченская Республика | 298 | 5307/2019/ЧЭ/ГРОГЭС | 2020-01-28 | 27.05.2020 | 5 | 2466.47 | ПС "Тепличная" 35/6 кВ
ОАО «МРСК Северного Кавказа» | ОАО "Чеченэнерго" | Чеченская Республика | 299 | 5309/2019/ЧЭ/ГРОГЭС | 2020-01-28 | 27.05.2020 | 5 | 2466.47 | ПС "Тепличная" 35/6 кВ
ОАО «МРСК Северного Кавказа» | ОАО "Чеченэнерго" | Чеченская Республика | 300 | 5360/2019/ЧЭ/ГРОГЭС | 2020-03-10 | 09.07.2020 | 5 | 458.33 | ПС "Восточная" 110/35/10 кВ
ОАО «МРСК Северного Кавказа» | ОАО "Чеченэнерго" | Чеченская Республика | 301 | 5375/2019/ЧЭ/ГРОГЭС | 2020-03-17 | 16.07.2020 | 7 | 458.33 | ПС "Тепличная" 35/6 кВ
ОАО «МРСК Северного Кавказа» | ОАО "Чеченэнерго" | Чеченская Республика | 302 | 5380/2019/ЧЭ/ГРОГЭС | 2020-01-20 | 19.05.2020 | 10 | 2466.47 | ПС "Тепличная" 35/6 кВ
ОАО «МРСК Северного Кавказа» | ОАО "Чеченэнерго" | Чеченская Республика | 303 | 5382/2019/ЧЭ/ГРОРЭС | 2020-01-29 | 28.05.2020 | 3 | 458.33
ОАО «МРСК Северного Кавказа» | ОАО "Чеченэнерго" | Чеченская Республика | 304 | 5383/2019/ЧЭ/ГРОГЭС | 2020-07-13 | 12.11.2020 | 5 | 2466.47 | ПС "Восточная" 110/35/10 кВ
ОАО «МРСК Северного Кавказа» | ОАО "Чеченэнерго" | Чеченская Республика | 305 | 5386/2019/ЧЭ/ГРОГЭС | 2020-01-24 | 23.05.2020 | 6 | 2466.47 | ПС "Восточная" 110/35/10 кВ
ОАО «МРСК Северного Кавказа» | ОАО "Чеченэнерго" | Чеченская Республика | 306 | 5391/2019/ЧЭ/ГРОГЭС | 2020-01-15 | 14.05.2020 | 5 | 458.33 | ПС "Тепличная" 35/6 кВ
ОАО «МРСК Северного Кавказа» | ОАО "Чеченэнерго" | Чеченская Республика | 307 | 5394/2019/ЧЭ/АМРЭС | 2020-01-23 | 22.05.2020 | 128 | 2466.47
ОАО «МРСК Северного Кавказа» | ОАО "Чеченэнерго" | Чеченская Республика | 308 | 5396/2019/ЧЭ/ГРОРЭС | 2020-01-30 | 29.05.2020 | 3 | 458.33
ОАО «МРСК Северного Кавказа» | ОАО "Чеченэнерго" | Чеченская Республика | 309 | 5420/2019/ЧЭ/ШЕЛРЭС | 2020-01-06 | 05.05.2020 | 5 | 458.33 | ПС Червленная 35/6 кВ
ОАО «МРСК Северного Кавказа» | ОАО "Чеченэнерго" | Чеченская Республика | 310 | 5436/2019/ЧЭ/ГРОРЭС | 2020-02-07 | 06.06.2020 | 3 | 458.33
ОАО «МРСК Северного Кавказа» | ОАО "Чеченэнерго" | Чеченская Республика | 311 | 5437/2019/ЧЭ/ГРОГЭС | 2020-06-09 | 08.10.2020 | 7 | 458.33 | ПС "Южная" 110/10 кВ
ОАО «МРСК Северного Кавказа» | ОАО "Чеченэнерго" | Чеченская Республика | 312 | 5441/2019/ЧЭ/ГРОГЭС | 2020-03-17 | 16.07.2020 | 7 | 458.33 | ПС "Южная" 110/10 кВ
ОАО «МРСК Северного Кавказа» | ОАО "Чеченэнерго" | Чеченская Республика | 313 | 5447/2019/ЧЭ/ГРОГЭС | 2020-03-03 | 02.07.2020 | 15 | 458.33 | ПС "Северная" 110/35/10 кВ
ОАО «МРСК Северного Кавказа» | ОАО "Чеченэнерго" | Чеченская Республика | 314 | 5449/2019/ЧЭ/ГРОГЭС | 2020-01-13 | 12.05.2020 | 6 | 458.33
ОАО «МРСК Северного Кавказа» | ОАО "Чеченэнерго" | Чеченская Республика | 315 | 5450/2019/ЧЭ/ШАЛРЭС | 2020-02-04 | 03.06.2020 | 5 | 458.33 | ПС Шали 110/35/10 кВ
ОАО «МРСК Северного Кавказа» | ОАО "Чеченэнерго" | Чеченская Республика | 316 | 5452/2019/ЧЭ/ГРОГЭС | 2020-06-22 | 21.10.2020 | 15 | 458.33
ОАО «МРСК Северного Кавказа» | ОАО "Чеченэнерго" | Чеченская Республика | 317 | 5460/2019/ЧЭ/ГРОГЭС | 2020-01-13 | 12.05.2020 | 6 | 458.33
ОАО «МРСК Северного Кавказа» | ОАО "Чеченэнерго" | Чеченская Республика | 318 | 5464/2019/ЧЭ/ГРОГЭС | 2020-01-16 | 15.05.2020 | 6 | 458.33
ОАО «МРСК Северного Кавказа» | ОАО "Чеченэнерго" | Чеченская Республика | 319 | 5468/2019/ЧЭ/ГРОГЭС | 2020-03-05 | 04.07.2020 | 5 | 2466.47 | ПС "Восточная" 110/35/10 кВ
ОАО «МРСК Северного Кавказа» | ОАО "Чеченэнерго" | Чеченская Республика | 320 | 5469/2019/ЧЭ/НАДРЭС | 2020-02-21 | 20.06.2020 | 5 | 458.33 | ПС Надтеречная 35/10 кВ
ОАО «МРСК Северного Кавказа» | ОАО "Чеченэнерго" | Чеченская Республика | 321 | 5473/2019/ЧЭ/ГРОГЭС | 2020-08-06 | 05.12.2020 | 6 | 458.33
ОАО «МРСК Северного Кавказа» | ОАО "Чеченэнерго" | Чеченская Республика | 322 | 5479/2019/ЧЭ/ГРОРЭС | 2020-01-09 | 08.05.2020 | 3 | 458.33
ОАО «МРСК Северного Кавказа» | ОАО "Чеченэнерго" | Чеченская Республика | 323 | 5487/2019/ЧЭ/ШЕЛРЭС | 2020-01-06 | 05.05.2020 | 5 | 458.33
ОАО «МРСК Северного Кавказа» | ОАО "Чеченэнерго" | Чеченская Республика | 324 | 5515/2019/ЧЭ/ГРОГЭС | 2020-01-13 | 12.05.2020 | 6 | 458.33
ОАО «МРСК Северного Кавказа» | ОАО "Чеченэнерго" | Чеченская Республика | 325 | 5530/2019/ЧЭ/ГРОГЭС | 2020-07-15 | 14.11.2020 | 5 | 2466.47 | ПС "Восточная" 110/35/10 кВ
ОАО «МРСК Северного Кавказа» | ОАО "Чеченэнерго" | Чеченская Республика | 326 | 5531/2019/ЧЭ/ГУДРЭС | 2020-03-13 | 12.07.2020 | 8 | 458.33 | ПС Ойсунгур 110/35/6 кВ
ОАО «МРСК Северного Кавказа» | ОАО "Чеченэнерго" | Чеченская Республика | 327 | 5532/2019/ЧЭ/ГРОГЭС | 2020-03-10 | 09.07.2020 | 6 | 458.33
ОАО «МРСК Северного Кавказа» | ОАО "Чеченэнерго" | Чеченская Республика | 328 | 5536/2019/ЧЭ/ГУДРЭС | 2020-01-30 | 29.05.2020 | 8 | 458.33 | ПС Энгель-Юрт 35/10 кВ
ОАО «МРСК Северного Кавказа» | ОАО "Чеченэнерго" | Чеченская Республика | 329 | 5540/2019/ЧЭ/ГРОГЭС | 2020-01-17 | 16.05.2020 | 6 | 458.33
ОАО «МРСК Северного Кавказа» | ОАО "Чеченэнерго" | Чеченская Республика | 330 | 5551/2019/ЧЭ/ШЕЛРЭС | 2020-01-06 | 05.05.2020 | 5 | 458.33
ОАО «МРСК Северного Кавказа» | ОАО "Чеченэнерго" | Чеченская Республика | 331 | 5556/2019/ЧЭ/ГРОГЭС | 2020-03-24 | 23.07.2020 | 6 | 458.33
ОАО «МРСК Северного Кавказа» | ОАО "Чеченэнерго" | Чеченская Республика | 332 | 5557/2019/ЧЭ/ГУДГЭС | 2020-01-09 | 08.05.2020 | 5 | 458.33 | ПС "Гудермес" 110/35/6 кВ
ОАО «МРСК Северного Кавказа» | ОАО "Чеченэнерго" | Чеченская Республика | 333 | 5558/2019/ЧЭ/АМРЭС | 2020-02-10 | 09.06.2020 | 420 | 19172.4
ОАО «МРСК Северного Кавказа» | ОАО "Чеченэнерго" | Чеченская Республика | 334 | 5559/2019/ЧЭ/ШЕЛРЭС | 2020-01-06 | 05.05.2020 | 5 | 458.33
ОАО «МРСК Северного Кавказа» | ОАО "Чеченэнерго" | Чеченская Республика | 335 | 5560/2019/ЧЭ/ГРОГЭС | 2020-01-24 | 23.05.2020 | 6 | 458.33
ОАО «МРСК Северного Кавказа» | ОАО "Чеченэнерго" | Чеченская Республика | 336 | 5561/2019/ЧЭ/ШЕЛРЭС | 2020-01-06 | 05.05.2020 | 5 | 458.33
ОАО «МРСК Северного Кавказа» | ОАО "Чеченэнерго" | Чеченская Республика | 337 | 5564/2019/ЧЭ/ШЕЛРЭС | 2020-01-06 | 05.05.2020 | 5 | 458.33
ОАО «МРСК Северного Кавказа» | ОАО "Чеченэнерго" | Чеченская Республика | 338 | 5566/2019/ЧЭ/ШЕЛРЭС | 2020-01-06 | 05.05.2020 | 5 | 458.33
ОАО «МРСК Северного Кавказа» | ОАО "Чеченэнерго" | Чеченская Республика | 339 | 5569/2019/ЧЭ/ГУДРЭС | 2020-01-13 | 12.05.2020 | 8 | 458.33
ОАО «МРСК Северного Кавказа» | ОАО "Чеченэнерго" | Чеченская Республика | 340 | 5570/2019/ЧЭ/ГУДРЭС | 2020-02-28 | 27.06.2020 | 8 | 458.33 | ПС Ойсунгур 110/35/6 кВ
ОАО «МРСК Северного Кавказа» | ОАО "Чеченэнерго" | Чеченская Республика | 341 | 5573/2019/ЧЭ/ГРОГЭС | 2020-01-09 | 08.05.2020 | 80 | 7865.6 | ПС "Восточная" 110/35/10 кВ
ОАО «МРСК Северного Кавказа» | ОАО "Чеченэнерго" | Чеченская Республика | 342 | 5585/2019/ЧЭ/ВЕДРЭС | 2020-01-09 | 08.05.2020 | 6 | 458.33 | ПС Ведено 35/10 кВ
ОАО «МРСК Северного Кавказа» | ОАО "Чеченэнерго" | Чеченская Республика | 343 | 5587/2019/ЧЭ/ШЕЛРЭС | 2020-01-06 | 05.05.2020 | 5 | 458.33
ОАО «МРСК Северного Кавказа» | ОАО "Чеченэнерго" | Чеченская Республика | 344 | 5588/2019/ЧЭ/ШЕЛРЭС | 2020-01-06 | 05.05.2020 | 5 | 458.33
ОАО «МРСК Северного Кавказа» | ОАО "Чеченэнерго" | Чеченская Республика | 345 | 5597/2019/ЧЭ/ГРОГЭС | 2020-06-25 | 24.10.2020 | 5 | 458.33
ОАО «МРСК Северного Кавказа» | ОАО "Чеченэнерго" | Чеченская Республика | 346 | 5606/2019/ЧЭ/ГРОГЭС | 2020-01-16 | 15.05.2020 | 5 | 458.33 | ПС "Восточная" 110/35/10 кВ
ОАО «МРСК Северного Кавказа» | ОАО "Чеченэнерго" | Чеченская Республика | 347 | 5612/2019/ЧЭ/ГРОГЭС | 2020-01-13 | 12.05.2020 | 6 | 458.33
ОАО «МРСК Северного Кавказа» | ОАО "Чеченэнерго" | Чеченская Республика | 348 | 5618/2019/ЧЭ/НАУРЭС | 2020-01-13 | 12.05.2020 | 8 | 458.33 | ПС Кирово 35/10 кВ
ОАО «МРСК Северного Кавказа» | ОАО "Чеченэнерго" | Чеченская Республика | 349 | 5637/2019/ЧЭ/ГУДГЭС | 2020-01-09 | 08.05.2020 | 5 | 458.33 | ПС "Гудермес" 110/35/6 кВ
ОАО «МРСК Северного Кавказа» | ОАО "Чеченэнерго" | Чеченская Республика | 350 | 5639/2019/ЧЭ/ГУДГЭС | 2020-01-09 | 08.05.2020 | 5 | 2466.47 | ПС "Гудермес" 110/35/6 кВ
ОАО «МРСК Северного Кавказа» | ОАО "Чеченэнерго" | Чеченская Республика | 351 | 5653/2019/ЧЭ/ГУДГЭС | 2020-01-09 | 08.05.2020 | 5 | 458.33 | ПС "Мединструмент" 35/6 кВ
ОАО «МРСК Северного Кавказа» | ОАО "Чеченэнерго" | Чеченская Республика | 352 | 5661/2019/ЧЭ/НАУРЭС | 2020-01-10 | 09.05.2020 | 8 | 458.33 | ПС Калиновская 35/10 кВ
ОАО «МРСК Северного Кавказа» | ОАО "Чеченэнерго" | Чеченская Республика | 353 | 5663/2019/ЧЭ/ГРОРЭС | 2020-02-12 | 11.06.2020 | 3 | 458.33
ОАО «МРСК Северного Кавказа» | ОАО "Чеченэнерго" | Чеченская Республика | 354 | 5666/2019/ЧЭ/ГРОРЭС | 2020-02-06 | 05.06.2020 | 3 | 458.33
ОАО «МРСК Северного Кавказа» | ОАО "Чеченэнерго" | Чеченская Республика | 355 | 5670/2019/ЧЭ/ГРОГЭС | 2020-01-13 | 12.05.2020 | 6 | 458.33
ОАО «МРСК Северного Кавказа» | ОАО "Чеченэнерго" | Чеченская Республика | 356 | 5675/2019/ЧЭ/ГУДРЭС | 2020-01-27 | 26.05.2020 | 8 | 458.33 | ПС Гудермес 110/35/6 кВ
ОАО «МРСК Северного Кавказа» | ОАО "Чеченэнерго" | Чеченская Республика | 357 | 5680/2019/ЧЭ/ГРОГЭС | 2020-01-24 | 23.05.2020 | 6 | 458.33
ОАО «МРСК Северного Кавказа» | ОАО "Чеченэнерго" | Чеченская Республика | 358 | 5681/2019/ЧЭ/ГУДРЭС | 2020-02-03 | 02.06.2020 | 7 | 458.33 | ПС Ойсунгур 110/35/6 кВ
ОАО «МРСК Северного Кавказа» | ОАО "Чеченэнерго" | Чеченская Республика | 359 | 5699/2019/ЧЭ/ГРОГЭС | 2020-01-17 | 16.05.2020 | 6 | 458.33
ОАО «МРСК Северного Кавказа» | ОАО "Чеченэнерго" | Чеченская Республика | 360 | 5701/2019/ЧЭ/ГРОГЭС | 2020-01-17 | 16.05.2020 | 6 | 458.33
ОАО «МРСК Северного Кавказа» | ОАО "Чеченэнерго" | Чеченская Республика | 361 | 5716/2019/ЧЭ/ГРОГЭС | 2020-01-13 | 12.05.2020 | 5 | 458.33 | ПС "Южная" 110/10 кВ
ОАО «МРСК Северного Кавказа» | ОАО "Чеченэнерго" | Чеченская Республика | 362 | 5717/2019/ЧЭ/ГРОГЭС | 2020-02-13 | 12.06.2020 | 300 | 45833.33
ОАО «МРСК Северного Кавказа» | ОАО "Чеченэнерго" | Чеченская Республика | 363 | 5720/2019/ЧЭ/ГРОГЭС | 2020-01-13 | 12.05.2020 | 6 | 458.33
ОАО «МРСК Северного Кавказа» | ОАО "Чеченэнерго" | Чеченская Республика | 364 | 5727/2019/ЧЭ/ГРОГЭС | 2020-01-22 | 21.05.2020 | 9 | 458.33
ОАО «МРСК Северного Кавказа» | ОАО "Чеченэнерго" | Чеченская Республика | 365 | 5734/2019/ЧЭ/ГРОГЭС | 2020-01-13 | 12.05.2020 | 6 | 458.33
ОАО «МРСК Северного Кавказа» | ОАО "Чеченэнерго" | Чеченская Республика | 366 | 5736/2019/ЧЭ/ГРОГЭС | 2020-01-17 | 16.05.2020 | 6 | 458.33
ОАО «МРСК Северного Кавказа» | ОАО "Чеченэнерго" | Чеченская Республика | 367 | 5737/2019/ЧЭ/ГРОГЭС | 2020-08-18 | 17.12.2020 | 5 | 458.33 | ПС "Восточная" 110/35/10 кВ
ОАО «МРСК Северного Кавказа» | ОАО "Чеченэнерго" | Чеченская Республика | 368 | 5740/2019/ЧЭ/ГРОГЭС | 2020-06-10 | 09.10.2020 | 12 | 458.33 | ПС "Тепличная" 35/6 кВ
ОАО «МРСК Северного Кавказа» | ОАО "Чеченэнерго" | Чеченская Республика | 369 | 5750/2019/ЧЭ/ГРОГЭС | 2020-01-16 | 15.05.2020 | 6 | 458.33
ОАО «МРСК Северного Кавказа» | ОАО "Чеченэнерго" | Чеченская Республика | 370 | 5751/2019/ЧЭ/ГРОГЭС | 2020-01-17 | 16.05.2020 | 6 | 458.33
ОАО «МРСК Северного Кавказа» | ОАО "Чеченэнерго" | Чеченская Республика | 371 | 5756/2019/ЧЭ/ГРОГЭС | 2020-01-13 | 12.05.2020 | 6 | 458.33
ОАО «МРСК Северного Кавказа» | ОАО "Чеченэнерго" | Чеченская Республика | 372 | 5757/2019/ЧЭ/ГРОГЭС | 2020-08-07 | 06.12.2020 | 7 | 458.33 | ПС "Тепличная" 35/6 кВ
ОАО «МРСК Северного Кавказа» | ОАО "Чеченэнерго" | Чеченская Республика | 373 | 5762/2019/ЧЭ/ГРОГЭС | 2020-01-17 | 16.05.2020 | 6 | 458.33
ОАО «МРСК Северного Кавказа» | ОАО "Чеченэнерго" | Чеченская Республика | 374 | 5767/2019/ЧЭ/ГРОГЭС | 2020-03-18 | 17.07.2020 | 14 | 458.33 | ПС "Южная" 110/10 кВ
ОАО «МРСК Северного Кавказа» | ОАО "Чеченэнерго" | Чеченская Республика | 375 | 5771/2019/ЧЭ/ГРОГЭС | 2020-01-20 | 19.05.2020 | 5 | 458.33 | ПС "Южная" 110/10 кВ
ОАО «МРСК Северного Кавказа» | ОАО "Чеченэнерго" | Чеченская Республика | 376 | 5774/2019/ЧЭ/ГРОГЭС | 2020-01-24 | 23.05.2020 | 6 | 458.33
ОАО «МРСК Северного Кавказа» | ОАО "Чеченэнерго" | Чеченская Республика | 377 | 5775/2019/ЧЭ/ГРОГЭС | 2020-01-13 | 12.05.2020 | 6 | 458.33
ОАО «МРСК Северного Кавказа» | ОАО "Чеченэнерго" | Чеченская Республика | 378 | 5779/2019/ЧЭ/ГРОГЭС | 2020-01-31 | 30.05.2020 | 14 | 1080.52 | ПС "Северная" 110/35/10 кВ
ОАО «МРСК Северного Кавказа» | ОАО "Чеченэнерго" | Чеченская Республика | 379 | 5813/2019/ЧЭ/ШАЛРЭС | 2020-01-13 | 12.05.2020 | 4.5 | 458.33 | ПС Сержен-Юрт 35/10 кВ
ОАО «МРСК Северного Кавказа» | ОАО "Чеченэнерго" | Чеченская Республика | 380 | 5817/2019/ЧЭ/НАДРЭС | 2020-03-10 | 09.07.2020 | 148 | 14551.36 | ПС Знаменская 35/6 кВ
ОАО «МРСК Северного Кавказа» | ОАО "Чеченэнерго" | Чеченская Республика | 381 | 5819/2019/ЧЭ/ШЕЛРЭС | 2020-01-20 | 19.05.2020 | 65 | 6390.8 | ПС Шелковская 35/10 кВ
ОАО «МРСК Северного Кавказа» | ОАО "Чеченэнерго" | Чеченская Республика | 382 | 5885/2019/ЧЭ/ГРОГЭС | 2020-01-17 | 16.05.2020 | 6 | 458.33
ОАО «МРСК Северного Кавказа» | ОАО "Чеченэнерго" | Чеченская Республика | 383 | 5887/2019/ЧЭ/ГРОГЭС | 2020-01-17 | 16.05.2020 | 6 | 458.33
ОАО «МРСК Северного Кавказа» | ОАО "Чеченэнерго" | Чеченская Республика | 384 | 5891/2019/ЧЭ/ГРОГЭС | 2020-01-24 | 23.05.2020 | 6 | 458.33
ОАО «МРСК Северного Кавказа» | ОАО "Чеченэнерго" | Чеченская Республика | 385 | 5894/2019/ЧЭ/ГРОГЭС | 2020-01-24 | 23.05.2020 | 6 | 458.33
ОАО «МРСК Северного Кавказа» | ОАО "Чеченэнерго" | Чеченская Республика | 386 | 5897/2019/ЧЭ/ГРОГЭС | 2020-03-05 | 04.07.2020 | 9 | 458.33 | ПС "Тепличная" 35/6 кВ
ОАО «МРСК Северного Кавказа» | ОАО "Чеченэнерго" | Чеченская Республика | 387 | 5898/2019/ЧЭ/ГРОГЭС | 2020-01-17 | 16.05.2020 | 6 | 458.33
ОАО «МРСК Северного Кавказа» | ОАО "Чеченэнерго" | Чеченская Республика | 388 | 5899/2019/ЧЭ/ГРОГЭС | 2020-04-06 | 05.08.2020 | 9 | 458.33 | ПС "Южная" 110/10 кВ
ОАО «МРСК Северного Кавказа» | ОАО "Чеченэнерго" | Чеченская Республика | 389 | 5902/2019/ЧЭ/ГУДГЭС | 2020-01-10 | 09.05.2020 | 5 | 2466.47 | ПС "Гудермес" 110/35/6 кВ
ОАО «МРСК Северного Кавказа» | ОАО "Чеченэнерго" | Чеченская Республика | 390 | 5906/2019/ЧЭ/ГУДГЭС | 2020-01-10 | 09.05.2020 | 5 | 458.33 | ПС "Гудермес" 110/35/6 кВ
ОАО «МРСК Северного Кавказа» | ОАО "Чеченэнерго" | Чеченская Республика | 391 | 5908/2019/ЧЭ/ГРОГЭС | 2020-01-17 | 16.05.2020 | 6 | 458.33
ОАО «МРСК Северного Кавказа» | ОАО "Чеченэнерго" | Чеченская Республика | 392 | 5909/2019/ЧЭ/ГРОГЭС | 2020-08-04 | 03.12.2020 | 6 | 458.33
ОАО «МРСК Северного Кавказа» | ОАО "Чеченэнерго" | Чеченская Республика | 393 | 5910/2019/ЧЭ/ГРОГЭС | 2020-03-05 | 04.07.2020 | 5 | 458.33 | ПС "Северная" 110/35/10 кВ
ОАО «МРСК Северного Кавказа» | ОАО "Чеченэнерго" | Чеченская Республика | 394 | 5913/2019/ЧЭ/ГРОГЭС | 2020-01-13 | 12.05.2020 | 7 | 458.33
ОАО «МРСК Северного Кавказа» | ОАО "Чеченэнерго" | Чеченская Республика | 395 | 5916/2019/ЧЭ/ГРОГЭС | 2020-01-17 | 16.05.2020 | 6 | 458.33
ОАО «МРСК Северного Кавказа» | ОАО "Чеченэнерго" | Чеченская Республика | 396 | 5919/2019/ЧЭ/ГРОГЭС | 2020-01-29 | 28.05.2020 | 5 | 458.33
ОАО «МРСК Северного Кавказа» | ОАО "Чеченэнерго" | Чеченская Республика | 397 | 5924/2019/ЧЭ/ШЕЛРЭС | 2020-01-06 | 05.05.2020 | 5 | 458.33
ОАО «МРСК Северного Кавказа» | ОАО "Чеченэнерго" | Чеченская Республика | 398 | 5926/2019/ЧЭ/ШЕЛРЭС | 2020-01-06 | 05.05.2020 | 5 | 458.33
ОАО «МРСК Северного Кавказа» | ОАО "Чеченэнерго" | Чеченская Республика | 399 | 5935/2019/ЧЭ/ГУДГЭС | 2020-01-10 | 09.05.2020 | 5 | 458.33 | ПС "Гудермес" 110/35/6 кВ
ОАО «МРСК Северного Кавказа» | ОАО "Чеченэнерго" | Чеченская Республика | 400 | 5937/2019/ЧЭ/ГРОГЭС | 2020-01-24 | 23.05.2020 | 6 | 458.33
ОАО «МРСК Северного Кавказа» | ОАО "Чеченэнерго" | Чеченская Республика | 401 | 5938/2019/ЧЭ/ГРОГЭС | 2020-01-24 | 23.05.2020 | 6 | 458.33
ОАО «МРСК Северного Кавказа» | ОАО "Чеченэнерго" | Чеченская Республика | 402 | 5941/2019/ЧЭ/ГРОГЭС | 2020-01-24 | 23.05.2020 | 6 | 458.33
ОАО «МРСК Северного Кавказа» | ОАО "Чеченэнерго" | Чеченская Республика | 403 | 5942/2019/ЧЭ/ГУДГЭС | 2020-01-10 | 09.05.2020 | 5 | 458.33 | ПС "Гудермес" 110/35/6 кВ
ОАО «МРСК Северного Кавказа» | ОАО "Чеченэнерго" | Чеченская Республика | 404 | 5943/2019/ЧЭ/ШЕЛРЭС | 2020-01-06 | 05.05.2020 | 5 | 458.33
ОАО «МРСК Северного Кавказа» | ОАО "Чеченэнерго" | Чеченская Республика | 405 | 5947/2019/ЧЭ/ГРОГЭС | 2020-01-17 | 16.05.2020 | 6 | 458.33
ОАО «МРСК Северного Кавказа» | ОАО "Чеченэнерго" | Чеченская Республика | 406 | 5950/2019/ЧЭ/ГРОГЭС | 2020-01-17 | 16.05.2020 | 6 | 458.33
ОАО «МРСК Северного Кавказа» | ОАО "Чеченэнерго" | Чеченская Республика | 407 | 5953/2019/ЧЭ/ГРОГЭС | 2020-01-24 | 23.05.2020 | 6 | 458.33
ОАО «МРСК Северного Кавказа» | ОАО "Чеченэнерго" | Чеченская Республика | 408 | 5955/2019/ЧЭ/ГРОГЭС | 2020-01-17 | 16.05.2020 | 6 | 458.33
ОАО «МРСК Северного Кавказа» | ОАО "Чеченэнерго" | Чеченская Республика | 409 | 5956/2019/ЧЭ/ШЕЛРЭС | 2020-01-06 | 05.05.2020 | 5 | 458.33
ОАО «МРСК Северного Кавказа» | ОАО "Чеченэнерго" | Чеченская Республика | 410 | 5961/2019/ЧЭ/ШЕЛРЭС | 2020-01-06 | 05.05.2020 | 5 | 458.33
ОАО «МРСК Северного Кавказа» | ОАО "Чеченэнерго" | Чеченская Республика | 411 | 5967/2019/ЧЭ/ШЕЛРЭС | 2020-01-06 | 05.05.2020 | 5 | 458.33
ОАО «МРСК Северного Кавказа» | ОАО "Чеченэнерго" | Чеченская Республика | 412 | 5969/2019/ЧЭ/ГУДГЭС | 2020-01-10 | 09.05.2020 | 5 | 2466.47 | ПС "Гудермес" 110/35/6 кВ
ОАО «МРСК Северного Кавказа» | ОАО "Чеченэнерго" | Чеченская Республика | 413 | 5972/2019/ЧЭ/ШЕЛРЭС | 2020-04-08 | 07.08.2020 | 5 | 458.33
ОАО «МРСК Северного Кавказа» | ОАО "Чеченэнерго" | Чеченская Республика | 414 | 5989/2019/ЧЭ/ГРОГЭС | 2020-01-24 | 23.05.2020 | 6 | 458.33
ОАО «МРСК Северного Кавказа» | ОАО "Чеченэнерго" | Чеченская Республика | 415 | 6001/2019/ЧЭ/ГРОГЭС | 2020-01-17 | 16.05.2020 | 6 | 458.33
ОАО «МРСК Северного Кавказа» | ОАО "Чеченэнерго" | Чеченская Республика | 416 | 6004/2019/ЧЭ/ГРОГЭС | 2020-01-13 | 12.05.2020 | 6 | 458.33
ОАО «МРСК Северного Кавказа» | ОАО "Чеченэнерго" | Чеченская Республика | 417 | 6007/2019/ЧЭ/ГРОГЭС | 2020-02-12 | 11.06.2020 | 7 | 458.33 | ПС "Восточная" 110/35/10 кВ
ОАО «МРСК Северного Кавказа» | ОАО "Чеченэнерго" | Чеченская Республика | 418 | 6014/2019/ЧЭ/ГРОГЭС | 2020-01-17 | 16.05.2020 | 6 | 458.33
ОАО «МРСК Северного Кавказа» | ОАО "Чеченэнерго" | Чеченская Республика | 419 | 6017/2019/ЧЭ/ГРОГЭС | 2020-01-17 | 16.05.2020 | 13 | 458.33 | ПС "Южная" 110/10 кВ
ОАО «МРСК Северного Кавказа» | ОАО "Чеченэнерго" | Чеченская Республика | 420 | 6020/2019/ЧЭ/ГРОГЭС | 2020-06-01 | 30.09.2020 | 7 | 458.33 | ПС "Тепличная" 35/6 кВ
ОАО «МРСК Северного Кавказа» | ОАО "Чеченэнерго" | Чеченская Республика | 421 | 6025/2019/ЧЭ/ГРОГЭС | 2020-04-17 | 16.08.2020 | 6 | 458.33
ОАО «МРСК Северного Кавказа» | ОАО "Чеченэнерго" | Чеченская Республика | 422 | 6026/2019/ЧЭ/ГРОГЭС | 2020-01-17 | 16.05.2020 | 6 | 458.33
ОАО «МРСК Северного Кавказа» | ОАО "Чеченэнерго" | Чеченская Республика | 423 | 6028/2019/ЧЭ/ГРОГЭС | 2020-03-02 | 01.07.2020 | 6 | 458.33
ОАО «МРСК Северного Кавказа» | ОАО "Чеченэнерго" | Чеченская Республика | 424 | 6030/2019/ЧЭ/ГРОГЭС | 2020-07-15 | 14.11.2020 | 6 | 458.33
ОАО «МРСК Северного Кавказа» | ОАО "Чеченэнерго" | Чеченская Республика | 425 | 6031/2019/ЧЭ/ГРОГЭС | 2020-02-03 | 02.06.2020 | 6 | 458.33
ОАО «МРСК Северного Кавказа» | ОАО "Чеченэнерго" | Чеченская Республика | 426 | 6037/2019/ЧЭ/ГРОРЭС | 2020-01-10 | 09.05.2020 | 15 | 458.33 | ПС "84" 110/35/6 кВ
ОАО «МРСК Северного Кавказа» | ОАО "Чеченэнерго" | Чеченская Республика | 427 | 6047/2019/ЧЭ/ГУДГЭС | 2020-02-13 | 11.02.2021 | 4000 | 405120 | Гудермес-Сити 110/35/10
ОАО «МРСК Северного Кавказа» | ОАО "Чеченэнерго" | Чеченская Республика | 428 | 6054/2019/ЧЭ/ШАЛРЭС | 2020-03-11 | 10.07.2020 | 5 | 458.33 | ПС Шали 110/35/10 кВ
ОАО «МРСК Северного Кавказа» | ОАО "Чеченэнерго" | Чеченская Республика | 429 | 6062/2019/ЧЭ/ГУДГЭС | 2020-08-27 | 26.08.2021 | 1500 | 91152 | ПС Гудермес 110/35/6 кВ
ОАО «МРСК Северного Кавказа» | ОАО "Чеченэнерго" | Чеченская Республика | 430 | 6094/2019/ЧЭ/ГРОРЭС | 2020-01-09 | 08.05.2020 | 3 | 458.33
ОАО «МРСК Северного Кавказа» | ОАО "Чеченэнерго" | Чеченская Республика | 431 | 6096/2020/ЧЭ/НАДРЭС | 2020-01-06 | 05.05.2020 | 5 | 458.33 | ПС Надтеречная 35/10 кВ
ОАО «МРСК Северного Кавказа» | ОАО "Чеченэнерго" | Чеченская Республика | 432 | 6097/2020/ЧЭ/УМРЭС | 2020-01-07 | 06.05.2020 | 5 | 458.33 | ПС Урус-Мартан 35/10 кВ
ОАО «МРСК Северного Кавказа» | ОАО "Чеченэнерго" | Чеченская Республика | 433 | 6098/2020/ЧЭ/ШАЛРЭС | 2020-01-17 | 16.05.2020 | 4 | 458.33 | ПС Цем.завод 110/35/6 кВ
ОАО «МРСК Северного Кавказа» | ОАО "Чеченэнерго" | Чеченская Республика | 434 | 6099/2020/ЧЭ/ШАЛРЭС | 2020-01-27 | 26.05.2020 | 4.5 | 458.33 | ПС Цем.завод 110/35/6 кВ
ОАО «МРСК Северного Кавказа» | ОАО "Чеченэнерго" | Чеченская Республика | 435 | 6100/2020/ЧЭ/ШАЛРЭС | 2020-03-10 | 09.07.2020 | 4.8 | 458.33
ОАО «МРСК Северного Кавказа» | ОАО "Чеченэнерго" | Чеченская Республика | 436 | 6101/2020/ЧЭ/ШАЛРЭС | 2020-01-17 | 16.05.2020 | 4.8 | 458.33 | ПС Шали 110/35/10 кВ
ОАО «МРСК Северного Кавказа» | ОАО "Чеченэнерго" | Чеченская Республика | 437 | 6102/2020/ЧЭ/ШАЛРЭС | 2020-02-04 | 03.06.2020 | 3.8 | 458.33 | ПС Цем.завод 110/35/6 кВ
ОАО «МРСК Северного Кавказа» | ОАО "Чеченэнерго" | Чеченская Республика | 438 | 6103/2020/ЧЭ/ГРОГЭС | 2020-01-24 | 23.05.2020 | 6 | 458.33
ОАО «МРСК Северного Кавказа» | ОАО "Чеченэнерго" | Чеченская Республика | 439 | 6104/2020/ЧЭ/ГРОГЭС | 2020-01-17 | 16.05.2020 | 6 | 458.33
ОАО «МРСК Северного Кавказа» | ОАО "Чеченэнерго" | Чеченская Республика | 440 | 6105/2020/ЧЭ/ГРОГЭС | 2020-01-24 | 23.05.2020 | 6 | 458.33
ОАО «МРСК Северного Кавказа» | ОАО "Чеченэнерго" | Чеченская Республика | 441 | 6106/2020/ЧЭ/ГРОГЭС | 2020-01-17 | 16.05.2020 | 6 | 458.33
ОАО «МРСК Северного Кавказа» | ОАО "Чеченэнерго" | Чеченская Республика | 442 | 6107/2020/ЧЭ/ГРОГЭС | 2020-02-10 | 09.06.2020 | 6 | 458.33
ОАО «МРСК Северного Кавказа» | ОАО "Чеченэнерго" | Чеченская Республика | 443 | 6108/2020/ЧЭ/ШАЛРЭС | 2020-01-15 | 14.05.2020 | 4.5 | 458.33 | ПС Шали 110/35/10 кВ
ОАО «МРСК Северного Кавказа» | ОАО "Чеченэнерго" | Чеченская Республика | 444 | 6109/2020/ЧЭ/ГРОГЭС | 2020-01-24 | 23.05.2020 | 6 | 458.33
ОАО «МРСК Северного Кавказа» | ОАО "Чеченэнерго" | Чеченская Республика | 445 | 6111/2020/ЧЭ/ГРОРЭС | 2020-01-10 | 09.05.2020 | 14.5 | 458.33
ОАО «МРСК Северного Кавказа» | ОАО "Чеченэнерго" | Чеченская Республика | 446 | 6113/2020/ЧЭ/ГРОГЭС | 2020-06-16 | 15.10.2020 | 5 | 458.33
ОАО «МРСК Северного Кавказа» | ОАО "Чеченэнерго" | Чеченская Республика | 447 | 6114/2020/ЧЭ/ШАЛРЭС | 2020-01-13 | 12.05.2020 | 4.5 | 458.33 | ПС Цем.завод 110/35/6 кВ
ОАО «МРСК Северного Кавказа» | ОАО "Чеченэнерго" | Чеченская Республика | 448 | 6115/2020/ЧЭ/АМРЭС | 2020-01-09 | 08.05.2020 | 5 | 458.33
ОАО «МРСК Северного Кавказа» | ОАО "Чеченэнерго" | Чеченская Республика | 449 | 6116/2020/ЧЭ/ГРОГЭС | 2020-01-24 | 23.05.2020 | 6 | 458.33
ОАО «МРСК Северного Кавказа» | ОАО "Чеченэнерго" | Чеченская Республика | 450 | 6117/2020/ЧЭ/ШАЛРЭС | 2020-01-13 | 12.05.2020 | 4 | 458.33 | ПС Сержен-Юрт 35/10 кВ
ОАО «МРСК Северного Кавказа» | ОАО "Чеченэнерго" | Чеченская Республика | 451 | 6118/2020/ЧЭ/ГРОГЭС | 2020-01-28 | 27.05.2020 | 15 | 458.33
ОАО «МРСК Северного Кавказа» | ОАО "Чеченэнерго" | Чеченская Республика | 452 | 6123/2020/ЧЭ/ГРОГЭС | 2020-01-27 | 26.05.2020 | 6 | 458.33 | ПС "Южная" 110/10 кВ
ОАО «МРСК Северного Кавказа» | ОАО "Чеченэнерго" | Чеченская Республика | 453 | 6125/2020/ЧЭ/ГРОГЭС | 2020-01-24 | 23.05.2020 | 6 | 458.33
ОАО «МРСК Северного Кавказа» | ОАО "Чеченэнерго" | Чеченская Республика | 454 | 6126/2020/ЧЭ/ГРОГЭС | 2020-01-24 | 23.05.2020 | 6 | 458.33
ОАО «МРСК Северного Кавказа» | ОАО "Чеченэнерго" | Чеченская Республика | 455 | 6127/2020/ЧЭ/ШАЛРЭС | 2020-01-14 | 13.05.2020 | 4 | 458.33 | ПС Сержен-Юрт 35/10 кВ
ОАО «МРСК Северного Кавказа» | ОАО "Чеченэнерго" | Чеченская Республика | 456 | 6128/2020/ЧЭ/АМРЭС | 2020-01-10 | 09.05.2020 | 5 | 458.33 | ПС Ачхой-Мартан 35/10 кВ
ОАО «МРСК Северного Кавказа» | ОАО "Чеченэнерго" | Чеченская Республика | 457 | 6129/2020/ЧЭ/АМРЭС | 2020-01-10 | 09.05.2020 | 5 | 2466.47 | ПС Ассиновская 35/10 кВ
ОАО «МРСК Северного Кавказа» | ОАО "Чеченэнерго" | Чеченская Республика | 458 | 6130/2020/ЧЭ/ВЕДРЭС | 2020-04-10 | 09.08.2020 | 6 | 458.33
ОАО «МРСК Северного Кавказа» | ОАО "Чеченэнерго" | Чеченская Республика | 459 | 6131/2020/ЧЭ/ШАЛРЭС | 2020-01-19 | 18.05.2020 | 4 | 458.33 | ПС Сержен-Юрт 35/10 кВ
ОАО «МРСК Северного Кавказа» | ОАО "Чеченэнерго" | Чеченская Республика | 460 | 6132/2020/ЧЭ/УМРЭС | 2020-01-10 | 09.05.2020 | 5 | 458.33 | ПС Урус-Мартан 35/10 кВ
ОАО «МРСК Северного Кавказа» | ОАО "Чеченэнерго" | Чеченская Республика | 461 | 6133/2020/ЧЭ/ШАЛРЭС | 2020-01-14 | 13.05.2020 | 4.2 | 458.33 | ПС Сержен-Юрт 35/10 кВ
ОАО «МРСК Северного Кавказа» | ОАО "Чеченэнерго" | Чеченская Республика | 462 | 6134/2020/ЧЭ/АРГГЭС | 2020-01-10 | 09.05.2020 | 8 | 458.33
ОАО «МРСК Северного Кавказа» | ОАО "Чеченэнерго" | Чеченская Республика | 463 | 6135/2020/ЧЭ/АМРЭС | 2020-01-10 | 09.05.2020 | 5 | 458.33
ОАО «МРСК Северного Кавказа» | ОАО "Чеченэнерго" | Чеченская Республика | 464 | 6136/2020/ЧЭ/УМРЭС | 2020-01-10 | 09.05.2020 | 5 | 458.33
ОАО «МРСК Северного Кавказа» | ОАО "Чеченэнерго" | Чеченская Республика | 465 | 6137/2020/ЧЭ/УМРЭС | 2020-01-10 | 09.05.2020 | 7 | 458.33 | ПС Урус-Мартан 35/10 кВ
ОАО «МРСК Северного Кавказа» | ОАО "Чеченэнерго" | Чеченская Республика | 466 | 6138/2020/ЧЭ/ШАЛРЭС | 2020-02-04 | 03.06.2020 | 3.8 | 458.33 | ПС Сержен-Юрт 35/10 кВ
ОАО «МРСК Северного Кавказа» | ОАО "Чеченэнерго" | Чеченская Республика | 467 | 6140/2020/ЧЭ/АМРЭС | 2020-01-17 | 16.05.2020 | 65 | 6583.2 | ПС Ачхой-Мартан 35/10 кВ
ОАО «МРСК Северного Кавказа» | ОАО "Чеченэнерго" | Чеченская Республика | 468 | 6142/2020/ЧЭ/ГРОРЭС | 2020-01-10 | 09.05.2020 | 3 | 458.33
ОАО «МРСК Северного Кавказа» | ОАО "Чеченэнерго" | Чеченская Республика | 469 | 6147/2020/ЧЭ/АМРЭС | 2020-01-10 | 09.05.2020 | 15 | 458.33 | ПС Ачхой-Мартан 35/10 кВ
ОАО «МРСК Северного Кавказа» | ОАО "Чеченэнерго" | Чеченская Республика | 470 | 6155/2020/ЧЭ/АРГГЭС | 2020-01-10 | 09.05.2020 | 8 | 458.33
ОАО «МРСК Северного Кавказа» | ОАО "Чеченэнерго" | Чеченская Республика | 471 | 6156/2020/ЧЭ/АМРЭС | 2020-01-10 | 09.05.2020 | 5 | 458.33
ОАО «МРСК Северного Кавказа» | ОАО "Чеченэнерго" | Чеченская Республика | 472 | 6158/2020/ЧЭ/УМРЭС | 2020-01-15 | 14.05.2020 | 10 | 458.33 | ПС Красноармейская 35/10 кВ
ОАО «МРСК Северного Кавказа» | ОАО "Чеченэнерго" | Чеченская Республика | 473 | 6159/2020/ЧЭ/АРГГЭС | 2020-01-22 | 21.05.2020 | 8 | 458.33
ОАО «МРСК Северного Кавказа» | ОАО "Чеченэнерго" | Чеченская Республика | 474 | 6160/2020/ЧЭ/ШАЛРЭС | 2020-01-16 | 15.05.2020 | 4 | 458.33 | ПС Сержен-Юрт 35/10 кВ
ОАО «МРСК Северного Кавказа» | ОАО "Чеченэнерго" | Чеченская Республика | 475 | 6161/2020/ЧЭ/АРГГЭС | 2020-01-10 | 09.05.2020 | 8 | 458.33
ОАО «МРСК Северного Кавказа» | ОАО "Чеченэнерго" | Чеченская Республика | 476 | 6162/2020/ЧЭ/УМРЭС | 2020-01-11 | 10.05.2020 | 5 | 458.33 | ПС Урус-Мартан 35/10 кВ
ОАО «МРСК Северного Кавказа» | ОАО "Чеченэнерго" | Чеченская Республика | 477 | 6163/2020/ЧЭ/АМРЭС | 2020-01-11 | 10.05.2020 | 5 | 458.33
ОАО «МРСК Северного Кавказа» | ОАО "Чеченэнерго" | Чеченская Республика | 478 | 6164/2020/ЧЭ/АМРЭС | 2020-01-11 | 10.05.2020 | 5 | 458.33 | ПС Ассиновская 35/10 кВ
ОАО «МРСК Северного Кавказа» | ОАО "Чеченэнерго" | Чеченская Республика | 479 | 6165/2020/ЧЭ/НАДРЭС | 2020-01-11 | 10.05.2020 | 5 | 458.33 | ПС Знаменская 35/6 кВ
ОАО «МРСК Северного Кавказа» | ОАО "Чеченэнерго" | Чеченская Республика | 480 | 6166/2020/ЧЭ/НАДРЭС | 2020-01-11 | 10.05.2020 | 10 | 458.33 | ПС Знаменская 35/6 кВ
ОАО «МРСК Северного Кавказа» | ОАО "Чеченэнерго" | Чеченская Республика | 481 | 6167/2020/ЧЭ/УМРЭС | 2020-01-11 | 10.05.2020 | 5 | 458.33 | ПС Урус-Мартан 35/10 кВ
ОАО «МРСК Северного Кавказа» | ОАО "Чеченэнерго" | Чеченская Республика | 482 | 6168/2020/ЧЭ/НАДРЭС | 2020-01-11 | 10.05.2020 | 5 | 458.33 | ПС Надтеречная 35/10 кВ
ОАО «МРСК Северного Кавказа» | ОАО "Чеченэнерго" | Чеченская Республика | 483 | 6169/2020/ЧЭ/ШАЛРЭС | 2020-01-19 | 18.05.2020 | 4.8 | 458.33 | ПС Шали 110/35/10 кВ
ОАО «МРСК Северного Кавказа» | ОАО "Чеченэнерго" | Чеченская Республика | 484 | 6171/2020/ЧЭ/ШАЛРЭС | 2020-01-17 | 16.05.2020 | 4 | 458.33 | ПС Сержен-Юрт 35/10 кВ
ОАО «МРСК Северного Кавказа» | ОАО "Чеченэнерго" | Чеченская Республика | 485 | 6173/2020/ЧЭ/ШАЛРЭС | 2020-01-13 | 12.05.2020 | 6.5 | 458.33
ОАО «МРСК Северного Кавказа» | ОАО "Чеченэнерго" | Чеченская Республика | 486 | 6174/2020/ЧЭ/УМРЭС | 2020-01-13 | 12.05.2020 | 7 | 458.33 | ПС Горец 110/35/10 кВ
ОАО «МРСК Северного Кавказа» | ОАО "Чеченэнерго" | Чеченская Республика | 487 | 6175/2020/ЧЭ/НАДРЭС | 2020-01-13 | 12.05.2020 | 5 | 458.33 | ПС Братская 35/10 кВ
ОАО «МРСК Северного Кавказа» | ОАО "Чеченэнерго" | Чеченская Республика | 488 | 6176/2020/ЧЭ/НАДРЭС | 2020-01-13 | 12.05.2020 | 7 | 2540.47 | ПС "Горская-1" 35/6 кВ
ОАО «МРСК Северного Кавказа» | ОАО "Чеченэнерго" | Чеченская Республика | 489 | 6177/2020/ЧЭ/АМРЭС | 2020-01-13 | 12.05.2020 | 5 | 458.33 | ПС Ассиновская 35/10 кВ
ОАО «МРСК Северного Кавказа» | ОАО "Чеченэнерго" | Чеченская Республика | 490 | 6178/2020/ЧЭ/НАДРЭС | 2020-01-13 | 12.05.2020 | 5 | 458.33 | ПС Надтеречная 35/10 кВ
ОАО «МРСК Северного Кавказа» | ОАО "Чеченэнерго" | Чеченская Республика | 491 | 6180/2020/ЧЭ/АМРЭС | 2020-01-13 | 12.05.2020 | 5 | 458.33 | ПС Самашки 110/35/10
ОАО «МРСК Северного Кавказа» | ОАО "Чеченэнерго" | Чеченская Республика | 492 | 6181/2020/ЧЭ/ГРОГЭС | 2020-01-24 | 23.05.2020 | 6 | 458.33
ОАО «МРСК Северного Кавказа» | ОАО "Чеченэнерго" | Чеченская Республика | 493 | 6182/2020/ЧЭ/НАДРЭС | 2020-01-13 | 12.05.2020 | 5 | 458.33 | ПС Гвардейская 35/10 кВ
ОАО «МРСК Северного Кавказа» | ОАО "Чеченэнерго" | Чеченская Республика | 494 | 6183/2020/ЧЭ/АМРЭС | 2020-01-13 | 12.05.2020 | 5 | 458.33
ОАО «МРСК Северного Кавказа» | ОАО "Чеченэнерго" | Чеченская Республика | 495 | 6184/2020/ЧЭ/НАДРЭС | 2020-01-13 | 12.05.2020 | 5 | 458.33 | ПС Братская 35/10 кВ
ОАО «МРСК Северного Кавказа» | ОАО "Чеченэнерго" | Чеченская Республика | 496 | 6185/2020/ЧЭ/ШАТРЭС | 2020-01-13 | 12.05.2020 | 4 | 458.33 | ПС Шатой 35/10 кВ
ОАО «МРСК Северного Кавказа» | ОАО "Чеченэнерго" | Чеченская Республика | 497 | 6186/2020/ЧЭ/ГРОГЭС | 2020-01-24 | 23.05.2020 | 6 | 458.33
ОАО «МРСК Северного Кавказа» | ОАО "Чеченэнерго" | Чеченская Республика | 498 | 6187/2020/ЧЭ/ГРОРЭС | 2020-01-13 | 12.05.2020 | 3 | 458.33
ОАО «МРСК Северного Кавказа» | ОАО "Чеченэнерго" | Чеченская Республика | 499 | 6188/2020/ЧЭ/НАДРЭС | 2020-01-13 | 12.05.2020 | 5 | 458.33 | ПС Знаменская 35/6 кВ
ОАО «МРСК Северного Кавказа» | ОАО "Чеченэнерго" | Чеченская Республика | 500 | 6189/2020/ЧЭ/ГРОГЭС | 2020-01-24 | 23.05.2020 | 6 | 458.33
ОАО «МРСК Северного Кавказа» | ОАО "Чеченэнерго" | Чеченская Республика | 501 | 6190/2020/ЧЭ/НАДРЭС | 2020-01-13 | 12.05.2020 | 5 | 458.33 | ПС Знаменская 35/6 кВ
ОАО «МРСК Северного Кавказа» | ОАО "Чеченэнерго" | Чеченская Республика | 502 | 6191/2020/ЧЭ/АМРЭС | 2020-01-13 | 12.05.2020 | 5 | 458.33 | ПС Ачхой-Мартан 35/10 кВ
ОАО «МРСК Северного Кавказа» | ОАО "Чеченэнерго" | Чеченская Республика | 503 | 6192/2020/ЧЭ/НАДРЭС | 2020-01-13 | 12.05.2020 | 5 | 458.33 | ПС Братская 35/10 кВ
ОАО «МРСК Северного Кавказа» | ОАО "Чеченэнерго" | Чеченская Республика | 504 | 6193/2020/ЧЭ/ШАЛРЭС | 2020-01-24 | 23.05.2020 | 6.6 | 458.33 | ПС Цем.завод 110/35/6 кВ
ОАО «МРСК Северного Кавказа» | ОАО "Чеченэнерго" | Чеченская Республика | 505 | 6194/2020/ЧЭ/НАДРЭС | 2020-01-13 | 12.05.2020 | 5 | 458.33 | ПС Братская 35/10 кВ
ОАО «МРСК Северного Кавказа» | ОАО "Чеченэнерго" | Чеченская Республика | 506 | 6195/2020/ЧЭ/ГРОГЭС | 2020-01-24 | 23.05.2020 | 6 | 458.33
ОАО «МРСК Северного Кавказа» | ОАО "Чеченэнерго" | Чеченская Республика | 507 | 6196/2020/ЧЭ/ГУДГЭС | 2020-02-03 | 02.06.2020 | 5 | 458.33 | ПС "Мединструмент" 35/6 кВ
ОАО «МРСК Северного Кавказа» | ОАО "Чеченэнерго" | Чеченская Республика | 508 | 6198/2020/ЧЭ/АРГГЭС | 2020-01-13 | 12.05.2020 | 7 | 458.33
ОАО «МРСК Северного Кавказа» | ОАО "Чеченэнерго" | Чеченская Республика | 509 | 6200/2020/ЧЭ/НАДРЭС | 2020-01-13 | 12.05.2020 | 5 | 458.33 | ПС Гвардейская 35/10 кВ
ОАО «МРСК Северного Кавказа» | ОАО "Чеченэнерго" | Чеченская Республика | 510 | 6202/2020/ЧЭ/НАДРЭС | 2020-01-13 | 12.05.2020 | 5 | 458.33 | ПС Знаменская 35/6 кВ
ОАО «МРСК Северного Кавказа» | ОАО "Чеченэнерго" | Чеченская Республика | 511 | 6203/2020/ЧЭ/ГРОГЭС | 2020-01-24 | 23.05.2020 | 6 | 458.33
ОАО «МРСК Северного Кавказа» | ОАО "Чеченэнерго" | Чеченская Республика | 512 | 6204/2020/ЧЭ/ГРОРЭС | 2020-01-15 | 14.05.2020 | 3 | 458.33
ОАО «МРСК Северного Кавказа» | ОАО "Чеченэнерго" | Чеченская Республика | 513 | 6205/2020/ЧЭ/УМРЭС | 2020-01-13 | 12.05.2020 | 11 | 458.33 | ПС Горец 110/35/10 кВ
ОАО «МРСК Северного Кавказа» | ОАО "Чеченэнерго" | Чеченская Республика | 514 | 6206/2020/ЧЭ/ШАТРЭС | 2020-01-14 | 13.05.2020 | 5 | 458.33 | ПС Шатой 35/10 кВ
ОАО «МРСК Северного Кавказа» | ОАО "Чеченэнерго" | Чеченская Республика | 515 | 6207/2020/ЧЭ/ГРОГЭС | 2020-01-24 | 23.05.2020 | 6 | 458.33
ОАО «МРСК Северного Кавказа» | ОАО "Чеченэнерго" | Чеченская Республика | 516 | 6208/2020/ЧЭ/ГРОГЭС | 2020-01-24 | 23.05.2020 | 6 | 458.33
ОАО «МРСК Северного Кавказа» | ОАО "Чеченэнерго" | Чеченская Республика | 517 | 6209/2020/ЧЭ/ГРОРЭС | 2020-01-15 | 14.05.2020 | 3 | 458.33
ОАО «МРСК Северного Кавказа» | ОАО "Чеченэнерго" | Чеченская Республика | 518 | 6210/2020/ЧЭ/АРГГЭС | 2020-01-13 | 12.05.2020 | 9 | 458.33
ОАО «МРСК Северного Кавказа» | ОАО "Чеченэнерго" | Чеченская Республика | 519 | 6211/2020/ЧЭ/ШАЛРЭС | 2020-01-14 | 13.05.2020 | 3.6 | 458.33 | ПС Шали 110/35/10 кВ
ОАО «МРСК Северного Кавказа» | ОАО "Чеченэнерго" | Чеченская Республика | 520 | 6212/2020/ЧЭ/ГРОГЭС | 2020-01-24 | 23.05.2020 | 6 | 458.33
ОАО «МРСК Северного Кавказа» | ОАО "Чеченэнерго" | Чеченская Республика | 521 | 6213/2020/ЧЭ/ГУДРЭС | 2020-01-14 | 13.05.2020 | 8 | 458.33 | ПС Ойсунгур 110/35/6 кВ
ОАО «МРСК Северного Кавказа» | ОАО "Чеченэнерго" | Чеченская Республика | 522 | 6214/2020/ЧЭ/ГРОРЭС | 2020-01-14 | 13.05.2020 | 4.5 | 2466.47
ОАО «МРСК Северного Кавказа» | ОАО "Чеченэнерго" | Чеченская Республика | 523 | 6215/2020/ЧЭ/ВЕДРЭС | 2020-03-19 | 18.07.2020 | 6 | 458.33 | ПС Махкеты 35/10 кВ
ОАО «МРСК Северного Кавказа» | ОАО "Чеченэнерго" | Чеченская Республика | 524 | 6217/2020/ЧЭ/ГРОРЭС | 2020-01-14 | 13.05.2020 | 3 | 458.33
ОАО «МРСК Северного Кавказа» | ОАО "Чеченэнерго" | Чеченская Республика | 525 | 6218/2020/ЧЭ/АРГГЭС | 2020-01-14 | 13.05.2020 | 9 | 458.33
ОАО «МРСК Северного Кавказа» | ОАО "Чеченэнерго" | Чеченская Республика | 526 | 6219/2020/ЧЭ/ГУДГЭС | 2020-01-16 | 15.05.2020 | 5 | 458.33 | ПС "Гудермес" 110/35/6 кВ
ОАО «МРСК Северного Кавказа» | ОАО "Чеченэнерго" | Чеченская Республика | 527 | 6220/2020/ЧЭ/ШАЛРЭС | 2020-01-14 | 13.05.2020 | 3.6 | 458.33 | ПС Шали 110/35/10 кВ
ОАО «МРСК Северного Кавказа» | ОАО "Чеченэнерго" | Чеченская Республика | 528 | 6222/2020/ЧЭ/ГРОГЭС | 2020-01-24 | 23.05.2020 | 6 | 458.33
ОАО «МРСК Северного Кавказа» | ОАО "Чеченэнерго" | Чеченская Республика | 529 | 6223/2020/ЧЭ/ГУДГЭС | 2020-01-15 | 14.05.2020 | 5 | 458.33 | ПС "Гудермес" 110/35/6 кВ
ОАО «МРСК Северного Кавказа» | ОАО "Чеченэнерго" | Чеченская Республика | 530 | 6224/2020/ЧЭ/НАДРЭС | 2020-01-14 | 13.05.2020 | 7 | 458.33 | ПС Знаменская 35/6 кВ
ОАО «МРСК Северного Кавказа» | ОАО "Чеченэнерго" | Чеченская Республика | 531 | 6225/2020/ЧЭ/ГУДГЭС | 2020-01-27 | 26.05.2020 | 5 | 458.33 | Гудермес-Сити 110/35/10
ОАО «МРСК Северного Кавказа» | ОАО "Чеченэнерго" | Чеченская Республика | 532 | 6226/2020/ЧЭ/НАДРЭС | 2020-01-14 | 13.05.2020 | 5 | 458.33 | ПС Знаменская 35/6 кВ
ОАО «МРСК Северного Кавказа» | ОАО "Чеченэнерго" | Чеченская Республика | 533 | 6227/2020/ЧЭ/НАДРЭС | 2020-02-15 | 14.06.2020 | 5 | 458.33 | ПС Гвардейская 35/10 кВ
ОАО «МРСК Северного Кавказа» | ОАО "Чеченэнерго" | Чеченская Республика | 534 | 6228/2020/ЧЭ/АРГГЭС | 2020-01-14 | 13.05.2020 | 9 | 458.33
ОАО «МРСК Северного Кавказа» | ОАО "Чеченэнерго" | Чеченская Республика | 535 | 6229/2020/ЧЭ/УМРЭС | 2020-01-14 | 13.05.2020 | 15 | 458.33 | ПС Горец 110/35/10 кВ
ОАО «МРСК Северного Кавказа» | ОАО "Чеченэнерго" | Чеченская Республика | 536 | 6230/2020/ЧЭ/ГРОГЭС | 2020-06-23 | 22.10.2020 | 7 | 458.33
ОАО «МРСК Северного Кавказа» | ОАО "Чеченэнерго" | Чеченская Республика | 537 | 6231/2020/ЧЭ/НАДРЭС | 2020-01-14 | 13.05.2020 | 5 | 458.33 | ПС Знаменская 35/6 кВ
ОАО «МРСК Северного Кавказа» | ОАО "Чеченэнерго" | Чеченская Республика | 538 | 6232/2020/ЧЭ/ГРОГЭС | 2020-01-24 | 23.05.2020 | 6 | 458.33
ОАО «МРСК Северного Кавказа» | ОАО "Чеченэнерго" | Чеченская Республика | 539 | 6233/2020/ЧЭ/НАДРЭС | 2020-01-14 | 13.05.2020 | 5 | 458.33 | ПС Знаменская 35/6 кВ
ОАО «МРСК Северного Кавказа» | ОАО "Чеченэнерго" | Чеченская Республика | 540 | 6234/2020/ЧЭ/ГРОГЭС | 2020-01-24 | 23.05.2020 | 6 | 458.33
ОАО «МРСК Северного Кавказа» | ОАО "Чеченэнерго" | Чеченская Республика | 541 | 6235/2020/ЧЭ/НАДРЭС | 2020-01-14 | 13.05.2020 | 5 | 458.33 | ПС Знаменская 35/6 кВ
ОАО «МРСК Северного Кавказа» | ОАО "Чеченэнерго" | Чеченская Республика | 542 | 6236/2020/ЧЭ/АРГГЭС | 2020-01-14 | 13.05.2020 | 9 | 458.33
ОАО «МРСК Северного Кавказа» | ОАО "Чеченэнерго" | Чеченская Республика | 543 | 6237/2020/ЧЭ/ГРОГЭС | 2020-01-24 | 23.05.2020 | 6 | 458.33
ОАО «МРСК Северного Кавказа» | ОАО "Чеченэнерго" | Чеченская Республика | 544 | 6238/2020/ЧЭ/ШЕЛРЭС | 2020-03-01 | 30.06.2020 | 12 | 458.33
ОАО «МРСК Северного Кавказа» | ОАО "Чеченэнерго" | Чеченская Республика | 545 | 6239/2020/ЧЭ/ШАЛРЭС | 2020-01-29 | 28.05.2020 | 7.5 | 458.33 | ПС Шали 110/35/10 кВ
ОАО «МРСК Северного Кавказа» | ОАО "Чеченэнерго" | Чеченская Республика | 546 | 6240/2020/ЧЭ/ГРОРЭС | 2020-01-15 | 14.05.2020 | 3 | 458.33
ОАО «МРСК Северного Кавказа» | ОАО "Чеченэнерго" | Чеченская Республика | 547 | 6241/2020/ЧЭ/УМРЭС | 2020-01-15 | 14.05.2020 | 5 | 458.33 | ПС Красноармейская 35/10 кВ
ОАО «МРСК Северного Кавказа» | ОАО "Чеченэнерго" | Чеченская Республика | 548 | 6242/2020/ЧЭ/АРГГЭС | 2020-01-15 | 14.05.2020 | 9 | 458.33
ОАО «МРСК Северного Кавказа» | ОАО "Чеченэнерго" | Чеченская Республика | 549 | 6243/2020/ЧЭ/УМРЭС | 2020-01-15 | 14.05.2020 | 5 | 458.33 | ПС Горец 110/35/10 кВ
ОАО «МРСК Северного Кавказа» | ОАО "Чеченэнерго" | Чеченская Республика | 550 | 6244/2020/ЧЭ/ИКРЭС | 2020-01-15 | 14.05.2020 | 5 | 458.33 | ПС Итум-Кали 35/10 кВ
ОАО «МРСК Северного Кавказа» | ОАО "Чеченэнерго" | Чеченская Республика | 551 | 6245/2020/ЧЭ/НАДРЭС | 2020-01-15 | 14.05.2020 | 13 | 458.33 | ПС Знаменская 35/6 кВ
ОАО «МРСК Северного Кавказа» | ОАО "Чеченэнерго" | Чеченская Республика | 552 | 6246/2020/ЧЭ/ГРОГЭС | 2020-03-02 | 01.07.2020 | 10 | 1427.53 | ПС "Восточная" 110/35/10 кВ
ОАО «МРСК Северного Кавказа» | ОАО "Чеченэнерго" | Чеченская Республика | 553 | 6247/2020/ЧЭ/КУРРЭС | 2020-01-15 | 14.05.2020 | 8 | 458.33 | ПС Бачи-Юрт 35/10 кВ
ОАО «МРСК Северного Кавказа» | ОАО "Чеченэнерго" | Чеченская Республика | 554 | 6248/2020/ЧЭ/АМРЭС | 2020-01-15 | 14.05.2020 | 8 | 458.33 | ПС Самашки 110/35/10
ОАО «МРСК Северного Кавказа» | ОАО "Чеченэнерго" | Чеченская Республика | 555 | 6249/2020/ЧЭ/НАДРЭС | 2020-01-15 | 14.05.2020 | 5 | 458.33 | ПС Знаменская 35/6 кВ
ОАО «МРСК Северного Кавказа» | ОАО "Чеченэнерго" | Чеченская Республика | 556 | 6250/2020/ЧЭ/УМРЭС | 2020-01-15 | 14.05.2020 | 5 | 458.33 | ПС Урус-Мартан 35/10 кВ
ОАО «МРСК Северного Кавказа» | ОАО "Чеченэнерго" | Чеченская Республика | 557 | 6251/2020/ЧЭ/НАДРЭС | 2020-01-15 | 14.05.2020 | 5 | 458.33 | ПС Братская 35/10 кВ
ОАО «МРСК Северного Кавказа» | ОАО "Чеченэнерго" | Чеченская Республика | 558 | 6252/2020/ЧЭ/ШАЛРЭС | 2020-01-16 | 15.05.2020 | 6.6 | 458.33 | ПС Цем.завод 110/35/6 кВ
ОАО «МРСК Северного Кавказа» | ОАО "Чеченэнерго" | Чеченская Республика | 559 | 6253/2020/ЧЭ/ГРОГЭС | 2020-01-24 | 23.05.2020 | 6 | 458.33
ОАО «МРСК Северного Кавказа» | ОАО "Чеченэнерго" | Чеченская Республика | 560 | 6254/2020/ЧЭ/ГУДГЭС | 2020-01-17 | 16.05.2020 | 5 | 458.33 | ПС "Гудермес" 110/35/6 кВ
ОАО «МРСК Северного Кавказа» | ОАО "Чеченэнерго" | Чеченская Республика | 561 | 6255/2020/ЧЭ/ГРОРЭС | 2020-01-28 | 27.05.2020 | 3 | 458.33
ОАО «МРСК Северного Кавказа» | ОАО "Чеченэнерго" | Чеченская Республика | 562 | 6256/2020/ЧЭ/ГРОРЭС | 2020-01-15 | 14.05.2020 | 3 | 458.33
ОАО «МРСК Северного Кавказа» | ОАО "Чеченэнерго" | Чеченская Республика | 563 | 6257/2020/ЧЭ/НАДРЭС | 2020-01-15 | 14.05.2020 | 5 | 458.33 | ПС Надтеречная 35/10 кВ
ОАО «МРСК Северного Кавказа» | ОАО "Чеченэнерго" | Чеченская Республика | 564 | 6258/2020/ЧЭ/ГРОГЭС | 2020-01-27 | 26.05.2020 | 7 | 458.33 | ПС "Южная" 110/10 кВ
ОАО «МРСК Северного Кавказа» | ОАО "Чеченэнерго" | Чеченская Республика | 565 | 6259/2020/ЧЭ/НАДРЭС | 2020-01-15 | 14.05.2020 | 10 | 458.33 | ПС Надтеречная 35/10 кВ
ОАО «МРСК Северного Кавказа» | ОАО "Чеченэнерго" | Чеченская Республика | 566 | 6260/2020/ЧЭ/ШЕЛРЭС | 2020-03-05 | 04.07.2020 | 15 | 458.33
ОАО «МРСК Северного Кавказа» | ОАО "Чеченэнерго" | Чеченская Республика | 567 | 6261/2020/ЧЭ/НАДРЭС | 2020-01-15 | 14.05.2020 | 5 | 458.33 | ПС Знаменская 35/6 кВ
ОАО «МРСК Северного Кавказа» | ОАО "Чеченэнерго" | Чеченская Республика | 568 | 6262/2020/ЧЭ/ШАЛРЭС | 2020-01-16 | 15.05.2020 | 4.5 | 458.33 | ПС Шали 110/35/10 кВ
ОАО «МРСК Северного Кавказа» | ОАО "Чеченэнерго" | Чеченская Республика | 569 | 6263/2020/ЧЭ/ГУДГЭС | 2020-01-17 | 16.05.2020 | 5 | 2540.46 | ПС "Мединструмент" 35/6 кВ
ОАО «МРСК Северного Кавказа» | ОАО "Чеченэнерго" | Чеченская Республика | 570 | 6264/2020/ЧЭ/ГРОРЭС | 2020-01-15 | 14.05.2020 | 9 | 458.33
ОАО «МРСК Северного Кавказа» | ОАО "Чеченэнерго" | Чеченская Республика | 571 | 6265/2020/ЧЭ/НАДРЭС | 2020-01-15 | 14.05.2020 | 5 | 458.33 | ПС Надтеречная 35/10 кВ
ОАО «МРСК Северного Кавказа» | ОАО "Чеченэнерго" | Чеченская Республика | 572 | 6266/2020/ЧЭ/ГРОГЭС | 2020-01-24 | 23.05.2020 | 6 | 458.33
ОАО «МРСК Северного Кавказа» | ОАО "Чеченэнерго" | Чеченская Республика | 573 | 6267/2020/ЧЭ/УМРЭС | 2020-01-15 | 14.05.2020 | 5 | 458.33 | ПС Алхазурово 35/10 кВ
ОАО «МРСК Северного Кавказа» | ОАО "Чеченэнерго" | Чеченская Республика | 574 | 6268/2020/ЧЭ/ШАЛРЭС | 2020-01-16 | 15.05.2020 | 4 | 458.33 | ПС Сержен-Юрт 35/10 кВ
ОАО «МРСК Северного Кавказа» | ОАО "Чеченэнерго" | Чеченская Республика | 575 | 6269/2020/ЧЭ/ГРОГЭС | 2020-01-24 | 23.05.2020 | 6 | 458.33
ОАО «МРСК Северного Кавказа» | ОАО "Чеченэнерго" | Чеченская Республика | 576 | 6270/2020/ЧЭ/НАДРЭС | 2020-01-15 | 14.05.2020 | 5 | 458.33 | ПС Знаменская 35/6 кВ
ОАО «МРСК Северного Кавказа» | ОАО "Чеченэнерго" | Чеченская Республика | 577 | 6271/2020/ЧЭ/АМРЭС | 2020-01-15 | 14.05.2020 | 5 | 458.33
ОАО «МРСК Северного Кавказа» | ОАО "Чеченэнерго" | Чеченская Республика | 578 | 6272/2020/ЧЭ/АРГГЭС | 2020-01-15 | 14.05.2020 | 9 | 458.33
ОАО «МРСК Северного Кавказа» | ОАО "Чеченэнерго" | Чеченская Республика | 579 | 6273/2020/ЧЭ/НАДРЭС | 2020-01-15 | 14.05.2020 | 8 | 458.33 | ПС Братская 35/10 кВ
ОАО «МРСК Северного Кавказа» | ОАО "Чеченэнерго" | Чеченская Республика | 580 | 6274/2020/ЧЭ/НАДРЭС | 2020-01-15 | 14.05.2020 | 5 | 458.33 | ПС Гвардейская 35/10 кВ
ОАО «МРСК Северного Кавказа» | ОАО "Чеченэнерго" | Чеченская Республика | 581 | 6275/2020/ЧЭ/ГРОРЭС | 2020-01-30 | 29.05.2020 | 3 | 458.33
ОАО «МРСК Северного Кавказа» | ОАО "Чеченэнерго" | Чеченская Республика | 582 | 6276/2020/ЧЭ/ВЕДРЭС | 2020-02-10 | 09.06.2020 | 6 | 458.33 | ПС Ведено 35/10 кВ
ОАО «МРСК Северного Кавказа» | ОАО "Чеченэнерго" | Чеченская Республика | 583 | 6277/2020/ЧЭ/УМРЭС | 2020-01-15 | 14.05.2020 | 5 | 458.33 | ПС Красноармейская 35/10 кВ
ОАО «МРСК Северного Кавказа» | ОАО "Чеченэнерго" | Чеченская Республика | 584 | 6278/2020/ЧЭ/ГРОГЭС | 2020-01-24 | 23.05.2020 | 6 | 458.33
ОАО «МРСК Северного Кавказа» | ОАО "Чеченэнерго" | Чеченская Республика | 585 | 6279/2020/ЧЭ/ГРОГЭС | 2020-01-28 | 27.05.2020 | 7 | 458.33 | ПС "Восточная" 110/35/10 кВ
ОАО «МРСК Северного Кавказа» | ОАО "Чеченэнерго" | Чеченская Республика | 586 | 6280/2020/ЧЭ/НАДРЭС | 2020-01-15 | 14.05.2020 | 5 | 458.33 | ПС Надтеречная 35/10 кВ
ОАО «МРСК Северного Кавказа» | ОАО "Чеченэнерго" | Чеченская Республика | 587 | 6281/2020/ЧЭ/АМРЭС | 2020-01-15 | 14.05.2020 | 5 | 458.33
ОАО «МРСК Северного Кавказа» | ОАО "Чеченэнерго" | Чеченская Республика | 588 | 6282/2020/ЧЭ/ГРОГЭС | 2020-01-20 | 19.05.2020 | 40 | 2540.47 | ПС "Северная" 110/35/10 кВ
ОАО «МРСК Северного Кавказа» | ОАО "Чеченэнерго" | Чеченская Республика | 589 | 6283/2020/ЧЭ/НАДРЭС | 2020-01-15 | 14.05.2020 | 5 | 458.33 | ПС Надтеречная 35/10 кВ
ОАО «МРСК Северного Кавказа» | ОАО "Чеченэнерго" | Чеченская Республика | 590 | 6284/2020/ЧЭ/УМРЭС | 2020-01-15 | 14.05.2020 | 5 | 458.33 | ПС Урус-Мартан 35/10 кВ
ОАО «МРСК Северного Кавказа» | ОАО "Чеченэнерго" | Чеченская Республика | 591 | 6285/2020/ЧЭ/АРГГЭС | 2020-01-15 | 14.05.2020 | 9 | 458.33
ОАО «МРСК Северного Кавказа» | ОАО "Чеченэнерго" | Чеченская Республика | 592 | 6286/2020/ЧЭ/ШАЛРЭС | 2020-01-22 | 21.05.2020 | 4.2 | 458.33 | ПС Цем.завод 110/35/6 кВ
ОАО «МРСК Северного Кавказа» | ОАО "Чеченэнерго" | Чеченская Республика | 593 | 6287/2020/ЧЭ/НАДРЭС | 2020-01-15 | 14.05.2020 | 7 | 458.33 | ПС Знаменская 35/6 кВ
ОАО «МРСК Северного Кавказа» | ОАО "Чеченэнерго" | Чеченская Республика | 594 | 6288/2020/ЧЭ/ШЕЛРЭС | 2020-03-05 | 04.07.2020 | 10 | 458.33
ОАО «МРСК Северного Кавказа» | ОАО "Чеченэнерго" | Чеченская Республика | 595 | 6289/2020/ЧЭ/ГРОГЭС | 2020-01-24 | 23.05.2020 | 6 | 458.33
ОАО «МРСК Северного Кавказа» | ОАО "Чеченэнерго" | Чеченская Республика | 596 | 6291/2020/ЧЭ/ГУДГЭС | 2020-01-27 | 26.05.2020 | 5 | 458.33 | ПС "Гудермес" 110/35/6 кВ
ОАО «МРСК Северного Кавказа» | ОАО "Чеченэнерго" | Чеченская Республика | 597 | 6292/2020/ЧЭ/НАДРЭС | 2020-01-16 | 15.05.2020 | 5 | 458.33 | ПС Знаменская 35/6 кВ
ОАО «МРСК Северного Кавказа» | ОАО "Чеченэнерго" | Чеченская Республика | 598 | 6293/2020/ЧЭ/ГРОРЭС | 2020-01-16 | 15.05.2020 | 14.5 | 2466.47
ОАО «МРСК Северного Кавказа» | ОАО "Чеченэнерго" | Чеченская Республика | 599 | 6294/2020/ЧЭ/НАДРЭС | 2020-01-16 | 15.05.2020 | 5 | 458.33 | ПС Гвардейская 35/10 кВ
ОАО «МРСК Северного Кавказа» | ОАО "Чеченэнерго" | Чеченская Республика | 600 | 6296/2020/ЧЭ/ШАТРЭС | 2020-01-16 | 15.05.2020 | 5 | 458.33 | ПС Шатой 35/10 кВ
ОАО «МРСК Северного Кавказа» | ОАО "Чеченэнерго" | Чеченская Республика | 601 | 6297/2020/ЧЭ/НАДРЭС | 2020-01-16 | 15.05.2020 | 5 | 458.33 | ПС Братская 35/10 кВ
ОАО «МРСК Северного Кавказа» | ОАО "Чеченэнерго" | Чеченская Республика | 602 | 6298/2020/ЧЭ/УМРЭС | 2020-01-16 | 15.05.2020 | 5 | 458.33 | ПС Урус-Мартан 35/10 кВ
ОАО «МРСК Северного Кавказа» | ОАО "Чеченэнерго" | Чеченская Республика | 603 | 6299/2020/ЧЭ/ГРОРЭС | 2020-01-16 | 15.05.2020 | 3 | 458.33
ОАО «МРСК Северного Кавказа» | ОАО "Чеченэнерго" | Чеченская Республика | 604 | 6300/2020/ЧЭ/НАДРЭС | 2020-01-16 | 15.05.2020 | 5 | 458.33 | ПС Надтеречная 35/10 кВ
ОАО «МРСК Северного Кавказа» | ОАО "Чеченэнерго" | Чеченская Республика | 605 | 6301/2020/ЧЭ/ГРОРЭС | 2020-02-05 | 04.06.2020 | 80 | 8102.4 | ПС Октябрьская 110/35/10 кВ
ОАО «МРСК Северного Кавказа» | ОАО "Чеченэнерго" | Чеченская Республика | 606 | 6302/2020/ЧЭ/АМРЭС | 2020-01-16 | 15.05.2020 | 15 | 458.33
ОАО «МРСК Северного Кавказа» | ОАО "Чеченэнерго" | Чеченская Республика | 607 | 6303/2020/ЧЭ/НАДРЭС | 2020-01-16 | 15.05.2020 | 5 | 458.33 | ПС Гвардейская 35/10 кВ
ОАО «МРСК Северного Кавказа» | ОАО "Чеченэнерго" | Чеченская Республика | 608 | 6304/2020/ЧЭ/ШАЛРЭС | 2020-01-16 | 15.05.2020 | 4.5 | 458.33 | ПС Цем.завод 110/35/6 кВ
ОАО «МРСК Северного Кавказа» | ОАО "Чеченэнерго" | Чеченская Республика | 609 | 6305/2020/ЧЭ/ГРОГЭС | 2020-01-24 | 23.05.2020 | 6 | 458.33
ОАО «МРСК Северного Кавказа» | ОАО "Чеченэнерго" | Чеченская Республика | 610 | 6306/2020/ЧЭ/АМРЭС | 2020-01-16 | 15.05.2020 | 5 | 458.33 | ПС Самашки 110/35/10
ОАО «МРСК Северного Кавказа» | ОАО "Чеченэнерго" | Чеченская Республика | 611 | 6307/2020/ЧЭ/УМРЭС | 2020-01-27 | 26.05.2020 | 5 | 458.33 | ПС Урус-Мартан 35/10 кВ
ОАО «МРСК Северного Кавказа» | ОАО "Чеченэнерго" | Чеченская Республика | 612 | 6308/2020/ЧЭ/АМРЭС | 2020-01-16 | 15.05.2020 | 5 | 458.33 | ПС Ачхой-Мартан 35/10 кВ
ОАО «МРСК Северного Кавказа» | ОАО "Чеченэнерго" | Чеченская Республика | 613 | 6309/2020/ЧЭ/ГРОРЭС | 2020-01-31 | 30.05.2020 | 3 | 458.33
ОАО «МРСК Северного Кавказа» | ОАО "Чеченэнерго" | Чеченская Республика | 614 | 6310/2020/ЧЭ/НАДРЭС | 2020-01-16 | 15.05.2020 | 5 | 458.33 | ПС Знаменская 35/6 кВ
ОАО «МРСК Северного Кавказа» | ОАО "Чеченэнерго" | Чеченская Республика | 615 | 6311/2020/ЧЭ/ГРОГЭС | 2020-01-24 | 23.05.2020 | 6 | 458.33
ОАО «МРСК Северного Кавказа» | ОАО "Чеченэнерго" | Чеченская Республика | 616 | 6312/2020/ЧЭ/ГРОГЭС | 2020-01-24 | 23.05.2020 | 6 | 458.33
ОАО «МРСК Северного Кавказа» | ОАО "Чеченэнерго" | Чеченская Республика | 617 | 6313/2020/ЧЭ/УМРЭС | 2020-01-27 | 26.05.2020 | 5 | 458.33 | ПС Красноармейская 35/10 кВ
ОАО «МРСК Северного Кавказа» | ОАО "Чеченэнерго" | Чеченская Республика | 618 | 6314/2020/ЧЭ/ГРОГЭС | 2020-01-24 | 23.05.2020 | 6 | 458.33
ОАО «МРСК Северного Кавказа» | ОАО "Чеченэнерго" | Чеченская Республика | 619 | 6315/2020/ЧЭ/ГРОРЭС | 2020-02-12 | 11.06.2020 | 3 | 458.33
ОАО «МРСК Северного Кавказа» | ОАО "Чеченэнерго" | Чеченская Республика | 620 | 6316/2020/ЧЭ/ГРОГЭС | 2020-01-24 | 23.05.2020 | 6 | 458.33
ОАО «МРСК Северного Кавказа» | ОАО "Чеченэнерго" | Чеченская Республика | 621 | 6317/2020/ЧЭ/НЮРЭС | 2020-01-17 | 16.05.2020 | 5 | 458.33 | ПС Беной 35/6 кВ
ОАО «МРСК Северного Кавказа» | ОАО "Чеченэнерго" | Чеченская Республика | 622 | 6318/2020/ЧЭ/НЮРЭС | 2020-01-17 | 16.05.2020 | 5 | 458.33 | ПС Саясан 35/10 кВ
ОАО «МРСК Северного Кавказа» | ОАО "Чеченэнерго" | Чеченская Республика | 623 | 6319/2020/ЧЭ/НЮРЭС | 2020-01-17 | 16.05.2020 | 5 | 458.33 | ПС Ножай-Юрт 35/10 кВ
ОАО «МРСК Северного Кавказа» | ОАО "Чеченэнерго" | Чеченская Республика | 624 | 6320/2020/ЧЭ/НЮРЭС | 2020-01-17 | 16.05.2020 | 5 | 458.33 | ПС Саясан 35/10 кВ
ОАО «МРСК Северного Кавказа» | ОАО "Чеченэнерго" | Чеченская Республика | 625 | 6321/2020/ЧЭ/НЮРЭС | 2020-01-17 | 16.05.2020 | 5 | 458.33 | ПС Саясан 35/10 кВ
ОАО «МРСК Северного Кавказа» | ОАО "Чеченэнерго" | Чеченская Республика | 626 | 6322/2020/ЧЭ/АМРЭС | 2020-01-16 | 15.05.2020 | 5 | 458.33
ОАО «МРСК Северного Кавказа» | ОАО "Чеченэнерго" | Чеченская Республика | 627 | 6325/2020/ЧЭ/АМРЭС | 2020-01-16 | 15.05.2020 | 5 | 458.33 | ПС Ачхой-Мартан 35/10 кВ
ОАО «МРСК Северного Кавказа» | ОАО "Чеченэнерго" | Чеченская Республика | 628 | 6326/2020/ЧЭ/АРГГЭС | 2020-01-16 | 15.05.2020 | 9 | 458.33
ОАО «МРСК Северного Кавказа» | ОАО "Чеченэнерго" | Чеченская Республика | 629 | 6327/2020/ЧЭ/НЮРЭС | 2020-01-17 | 16.05.2020 | 5 | 458.33 | ПС Саясан 35/10 кВ
ОАО «МРСК Северного Кавказа» | ОАО "Чеченэнерго" | Чеченская Республика | 630 | 6328/2020/ЧЭ/ВЕДРЭС | 2020-01-17 | 16.05.2020 | 6 | 458.33 | ПС Ведено 35/10 кВ
ОАО «МРСК Северного Кавказа» | ОАО "Чеченэнерго" | Чеченская Республика | 631 | 6329/2020/ЧЭ/НЮРЭС | 2020-01-17 | 16.05.2020 | 5 | 458.33 | ПС Беной 35/6 кВ
ОАО «МРСК Северного Кавказа» | ОАО "Чеченэнерго" | Чеченская Республика | 632 | 6330/2020/ЧЭ/НЮРЭС | 2020-01-17 | 16.05.2020 | 5 | 458.33 | ПС Ножай-Юрт 35/10 кВ
ОАО «МРСК Северного Кавказа» | ОАО "Чеченэнерго" | Чеченская Республика | 633 | 6332/2020/ЧЭ/НЮРЭС | 2020-01-17 | 16.05.2020 | 5 | 458.33 | ПС Ножай-Юрт 35/10 кВ
ОАО «МРСК Северного Кавказа» | ОАО "Чеченэнерго" | Чеченская Республика | 634 | 6334/2020/ЧЭ/ГУДГЭС | 2020-01-29 | 28.05.2020 | 5 | 458.33 | ПС "Гудермес" 110/35/6 кВ
ОАО «МРСК Северного Кавказа» | ОАО "Чеченэнерго" | Чеченская Республика | 635 | 6335/2020/ЧЭ/НЮРЭС | 2020-01-17 | 16.05.2020 | 5 | 458.33 | ПС Ножай-Юрт 35/10 кВ
ОАО «МРСК Северного Кавказа» | ОАО "Чеченэнерго" | Чеченская Республика | 636 | 6336/2020/ЧЭ/НЮРЭС | 2020-01-17 | 16.05.2020 | 5 | 458.33 | ПС Беной 35/6 кВ
ОАО «МРСК Северного Кавказа» | ОАО "Чеченэнерго" | Чеченская Республика | 637 | 6337/2020/ЧЭ/ШЕЛРЭС | 2020-04-08 | 07.08.2020 | 5 | 458.33
ОАО «МРСК Северного Кавказа» | ОАО "Чеченэнерго" | Чеченская Республика | 638 | 6338/2020/ЧЭ/ГРОГЭС | 2020-01-24 | 23.05.2020 | 6 | 458.33
ОАО «МРСК Северного Кавказа» | ОАО "Чеченэнерго" | Чеченская Республика | 639 | 6339/2020/ЧЭ/НЮРЭС | 2020-01-17 | 16.05.2020 | 5 | 458.33 | ПС Беной 35/6 кВ
ОАО «МРСК Северного Кавказа» | ОАО "Чеченэнерго" | Чеченская Республика | 640 | 6340/2020/ЧЭ/НЮРЭС | 2020-01-17 | 16.05.2020 | 5 | 458.33 | ПС Беной 35/6 кВ
ОАО «МРСК Северного Кавказа» | ОАО "Чеченэнерго" | Чеченская Республика | 641 | 6341/2020/ЧЭ/НЮРЭС | 2020-01-17 | 16.05.2020 | 5 | 458.33 | ПС Ножай-Юрт 35/10 кВ
ОАО «МРСК Северного Кавказа» | ОАО "Чеченэнерго" | Чеченская Республика | 642 | 6342/2020/ЧЭ/НЮРЭС | 2020-01-17 | 16.05.2020 | 5 | 458.33 | ПС Ножай-Юрт 35/10 кВ
ОАО «МРСК Северного Кавказа» | ОАО "Чеченэнерго" | Чеченская Республика | 643 | 6343/2020/ЧЭ/ГРОГЭС | 2020-01-24 | 23.05.2020 | 6 | 458.33
ОАО «МРСК Северного Кавказа» | ОАО "Чеченэнерго" | Чеченская Республика | 644 | 6344/2020/ЧЭ/ГРОРЭС | 2020-01-17 | 16.05.2020 | 3 | 458.33
ОАО «МРСК Северного Кавказа» | ОАО "Чеченэнерго" | Чеченская Республика | 645 | 6345/2020/ЧЭ/ШАЛРЭС | 2020-02-08 | 07.06.2020 | 4.8 | 458.33
ОАО «МРСК Северного Кавказа» | ОАО "Чеченэнерго" | Чеченская Республика | 646 | 6346/2020/ЧЭ/НАУРЭС | 2020-01-20 | 19.05.2020 | 7 | 458.33 | ПС Алпатово 110/10 кВ
ОАО «МРСК Северного Кавказа» | ОАО "Чеченэнерго" | Чеченская Республика | 647 | 6347/2020/ЧЭ/ГРОРЭС | 2020-01-17 | 16.05.2020 | 3 | 458.33
ОАО «МРСК Северного Кавказа» | ОАО "Чеченэнерго" | Чеченская Республика | 648 | 6348/2020/ЧЭ/АРГГЭС | 2020-01-17 | 16.05.2020 | 7 | 458.33
ОАО «МРСК Северного Кавказа» | ОАО "Чеченэнерго" | Чеченская Республика | 649 | 6349/2020/ЧЭ/АМРЭС | 2020-01-17 | 16.05.2020 | 5 | 458.33 | ПС Ачхой-Мартан 35/10 кВ
ОАО «МРСК Северного Кавказа» | ОАО "Чеченэнерго" | Чеченская Республика | 650 | 6350/2020/ЧЭ/ГРОРЭС | 2020-01-17 | 16.05.2020 | 3 | 458.33
ОАО «МРСК Северного Кавказа» | ОАО "Чеченэнерго" | Чеченская Республика | 651 | 6351/2020/ЧЭ/УМРЭС | 2020-01-17 | 16.05.2020 | 12 | 458.33 | ПС Алхазурово 35/10 кВ
ОАО «МРСК Северного Кавказа» | ОАО "Чеченэнерго" | Чеченская Республика | 652 | 6353/2020/ЧЭ/НАУРЭС | 2020-01-21 | 20.05.2020 | 7 | 458.33 | ПС Калиновская 35/10 кВ
ОАО «МРСК Северного Кавказа» | ОАО "Чеченэнерго" | Чеченская Республика | 653 | 6354/2020/ЧЭ/АРГГЭС | 2020-01-17 | 16.05.2020 | 7 | 458.33
ОАО «МРСК Северного Кавказа» | ОАО "Чеченэнерго" | Чеченская Республика | 654 | 6355/2020/ЧЭ/ГРОГЭС | 2020-03-02 | 01.07.2020 | 6 | 458.33
ОАО «МРСК Северного Кавказа» | ОАО "Чеченэнерго" | Чеченская Республика | 655 | 6356/2020/ЧЭ/ШАЛРЭС | 2020-01-17 | 16.05.2020 | 4 | 458.33
ОАО «МРСК Северного Кавказа» | ОАО "Чеченэнерго" | Чеченская Республика | 656 | 6358/2020/ЧЭ/УМРЭС | 2020-01-18 | 17.05.2020 | 5 | 458.33 | ПС Горец 110/35/10 кВ
ОАО «МРСК Северного Кавказа» | ОАО "Чеченэнерго" | Чеченская Республика | 657 | 6359/2020/ЧЭ/АМРЭС | 2020-01-18 | 17.05.2020 | 5 | 458.33
ОАО «МРСК Северного Кавказа» | ОАО "Чеченэнерго" | Чеченская Республика | 658 | 6360/2020/ЧЭ/УМРЭС | 2020-01-18 | 17.05.2020 | 5 | 458.33 | ПС Горец 110/35/10 кВ
ОАО «МРСК Северного Кавказа» | ОАО "Чеченэнерго" | Чеченская Республика | 659 | 6361/2020/ЧЭ/УМРЭС | 2020-01-18 | 17.05.2020 | 5 | 458.33 | ПС Горец 110/35/10 кВ
ОАО «МРСК Северного Кавказа» | ОАО "Чеченэнерго" | Чеченская Республика | 660 | 6362/2020/ЧЭ/ШАЛРЭС | 2020-01-20 | 19.05.2020 | 5.5 | 458.33 | ПС Шали 110/35/10 кВ
ОАО «МРСК Северного Кавказа» | ОАО "Чеченэнерго" | Чеченская Республика | 661 | 6363/2020/ЧЭ/ШАЛРЭС | 2020-02-08 | 07.06.2020 | 4.5 | 458.33
ОАО «МРСК Северного Кавказа» | ОАО "Чеченэнерго" | Чеченская Республика | 662 | 6364/2020/ЧЭ/УМРЭС | 2020-01-18 | 17.05.2020 | 5 | 458.33 | ПС Горец 110/35/10 кВ
ОАО «МРСК Северного Кавказа» | ОАО "Чеченэнерго" | Чеченская Республика | 663 | 6365/2020/ЧЭ/ШАЛРЭС | 2020-01-20 | 19.05.2020 | 4 | 458.33 | ПС Шали 110/35/10 кВ
ОАО «МРСК Северного Кавказа» | ОАО "Чеченэнерго" | Чеченская Республика | 664 | 6366/2020/ЧЭ/ШАЛРЭС | 2020-01-20 | 19.05.2020 | 4.8 | 458.33 | ПС Шали 110/35/10 кВ
ОАО «МРСК Северного Кавказа» | ОАО "Чеченэнерго" | Чеченская Республика | 665 | 6367/2020/ЧЭ/ШАЛРЭС | 2020-01-23 | 22.05.2020 | 5.2 | 458.33 | ПС Шали 110/35/10 кВ
ОАО «МРСК Северного Кавказа» | ОАО "Чеченэнерго" | Чеченская Республика | 666 | 6368/2020/ЧЭ/УМРЭС | 2020-01-18 | 17.05.2020 | 6 | 458.33 | ПС Урус-Мартан 35/10 кВ
ОАО «МРСК Северного Кавказа» | ОАО "Чеченэнерго" | Чеченская Республика | 667 | 6369/2020/ЧЭ/НАДРЭС | 2020-01-18 | 17.05.2020 | 5 | 458.33 | ПС Гвардейская 35/10 кВ
ОАО «МРСК Северного Кавказа» | ОАО "Чеченэнерго" | Чеченская Республика | 668 | 6370/2020/ЧЭ/ШАЛРЭС | 2020-01-23 | 22.05.2020 | 4.2 | 458.33
ОАО «МРСК Северного Кавказа» | ОАО "Чеченэнерго" | Чеченская Республика | 669 | 6371/2020/ЧЭ/НАДРЭС | 2020-01-18 | 17.05.2020 | 5 | 458.33 | ПС Гвардейская 35/10 кВ
ОАО «МРСК Северного Кавказа» | ОАО "Чеченэнерго" | Чеченская Республика | 670 | 6372/2020/ЧЭ/НАДРЭС | 2020-01-18 | 17.05.2020 | 7 | 458.33 | ПС Надтеречная 35/10 кВ
ОАО «МРСК Северного Кавказа» | ОАО "Чеченэнерго" | Чеченская Республика | 671 | 6373/2020/ЧЭ/НАДРЭС | 2020-01-18 | 17.05.2020 | 5 | 458.33 | ПС Знаменская 35/6 кВ
ОАО «МРСК Северного Кавказа» | ОАО "Чеченэнерго" | Чеченская Республика | 672 | 6374/2020/ЧЭ/НАДРЭС | 2020-01-18 | 17.05.2020 | 5 | 458.33 | ПС Знаменская 35/6 кВ
ОАО «МРСК Северного Кавказа» | ОАО "Чеченэнерго" | Чеченская Республика | 673 | 6375/2020/ЧЭ/ШАЛРЭС | 2020-02-07 | 06.06.2020 | 4.2 | 458.33
ОАО «МРСК Северного Кавказа» | ОАО "Чеченэнерго" | Чеченская Республика | 674 | 6376/2020/ЧЭ/ШЕЛРЭС | 2020-02-27 | 26.06.2020 | 5 | 458.33
ОАО «МРСК Северного Кавказа» | ОАО "Чеченэнерго" | Чеченская Республика | 675 | 6377/2020/ЧЭ/ШАЛРЭС | 2020-01-23 | 22.05.2020 | 4.2 | 458.33 | ПС Шали 110/35/10 кВ
ОАО «МРСК Северного Кавказа» | ОАО "Чеченэнерго" | Чеченская Республика | 676 | 6378/2020/ЧЭ/ШЕЛРЭС | 2020-02-27 | 26.06.2020 | 5 | 458.33
ОАО «МРСК Северного Кавказа» | ОАО "Чеченэнерго" | Чеченская Республика | 677 | 6379/2020/ЧЭ/ШЕЛРЭС | 2020-02-07 | 06.06.2020 | 5 | 458.33
ОАО «МРСК Северного Кавказа» | ОАО "Чеченэнерго" | Чеченская Республика | 678 | 6380/2020/ЧЭ/ШЕЛРЭС | 2020-04-08 | 07.08.2020 | 5 | 458.33
ОАО «МРСК Северного Кавказа» | ОАО "Чеченэнерго" | Чеченская Республика | 679 | 6381/2020/ЧЭ/ШЕЛРЭС | 2020-01-31 | 30.05.2020 | 5 | 458.33
ОАО «МРСК Северного Кавказа» | ОАО "Чеченэнерго" | Чеченская Республика | 680 | 6382/2020/ЧЭ/НАДРЭС | 2020-01-20 | 19.05.2020 | 5 | 458.33 | ПС Братская 35/10 кВ
ОАО «МРСК Северного Кавказа» | ОАО "Чеченэнерго" | Чеченская Республика | 681 | 6383/2020/ЧЭ/ГУДГЭС | 2020-01-27 | 26.05.2020 | 5 | 2540.46 | ПС "Мединструмент" 35/6 кВ
ОАО «МРСК Северного Кавказа» | ОАО "Чеченэнерго" | Чеченская Республика | 682 | 6384/2020/ЧЭ/АМРЭС | 2020-01-20 | 19.05.2020 | 5 | 458.33
ОАО «МРСК Северного Кавказа» | ОАО "Чеченэнерго" | Чеченская Республика | 683 | 6385/2020/ЧЭ/НАДРЭС | 2020-01-20 | 19.05.2020 | 5 | 458.33 | ПС Знаменская 35/6 кВ
ОАО «МРСК Северного Кавказа» | ОАО "Чеченэнерго" | Чеченская Республика | 684 | 6386/2020/ЧЭ/ГРОГЭС | 2020-02-10 | 09.06.2020 | 10 | 458.33
ОАО «МРСК Северного Кавказа» | ОАО "Чеченэнерго" | Чеченская Республика | 685 | 6387/2020/ЧЭ/НАДРЭС | 2020-01-20 | 19.05.2020 | 5 | 458.33 | ПС Братская 35/10 кВ
ОАО «МРСК Северного Кавказа» | ОАО "Чеченэнерго" | Чеченская Республика | 686 | 6388/2020/ЧЭ/УМРЭС | 2020-01-20 | 19.05.2020 | 5 | 458.33 | ПС Горец 110/35/10 кВ
ОАО «МРСК Северного Кавказа» | ОАО "Чеченэнерго" | Чеченская Республика | 687 | 6389/2020/ЧЭ/АМРЭС | 2020-01-20 | 19.05.2020 | 5 | 458.33 | ПС Ачхой-Мартан 35/10 кВ
ОАО «МРСК Северного Кавказа» | ОАО "Чеченэнерго" | Чеченская Республика | 688 | 6390/2020/ЧЭ/ГРОГЭС | 2020-02-10 | 09.06.2020 | 6 | 458.33
ОАО «МРСК Северного Кавказа» | ОАО "Чеченэнерго" | Чеченская Республика | 689 | 6391/2020/ЧЭ/ГРОРЭС | 2020-01-21 | 20.05.2020 | 3 | 458.33
ОАО «МРСК Северного Кавказа» | ОАО "Чеченэнерго" | Чеченская Республика | 690 | 6392/2020/ЧЭ/ГРОГЭС | 2020-02-10 | 09.06.2020 | 7 | 458.33
ОАО «МРСК Северного Кавказа» | ОАО "Чеченэнерго" | Чеченская Республика | 691 | 6393/2020/ЧЭ/НАУРЭС | 2020-01-28 | 27.05.2020 | 8 | 458.33 | ПС Кирово 35/10 кВ
ОАО «МРСК Северного Кавказа» | ОАО "Чеченэнерго" | Чеченская Республика | 692 | 6394/2020/ЧЭ/НАДРЭС | 2020-01-20 | 19.05.2020 | 5 | 458.33 | ПС Братская 35/10 кВ
ОАО «МРСК Северного Кавказа» | ОАО "Чеченэнерго" | Чеченская Республика | 693 | 6395/2020/ЧЭ/ГРОРЭС | 2020-01-20 | 19.05.2020 | 3 | 458.33
ОАО «МРСК Северного Кавказа» | ОАО "Чеченэнерго" | Чеченская Республика | 694 | 6396/2020/ЧЭ/НАДРЭС | 2020-01-20 | 19.05.2020 | 10 | 458.33 | ПС Знаменская 35/6 кВ
ОАО «МРСК Северного Кавказа» | ОАО "Чеченэнерго" | Чеченская Республика | 695 | 6397/2020/ЧЭ/ГРОГЭС | 2020-02-10 | 09.06.2020 | 6 | 458.33
ОАО «МРСК Северного Кавказа» | ОАО "Чеченэнерго" | Чеченская Республика | 696 | 6398/2020/ЧЭ/ГУДРЭС | 2020-02-07 | 06.06.2020 | 7 | 458.33 | ПС Энгель-Юрт 35/10 кВ
ОАО «МРСК Северного Кавказа» | ОАО "Чеченэнерго" | Чеченская Республика | 697 | 6399/2020/ЧЭ/НАДРЭС | 2020-01-20 | 19.05.2020 | 5 | 458.33 | ПС Знаменская 35/6 кВ
ОАО «МРСК Северного Кавказа» | ОАО "Чеченэнерго" | Чеченская Республика | 698 | 6400/2020/ЧЭ/ГРОРЭС | 2020-01-20 | 19.05.2020 | 3 | 458.33
ОАО «МРСК Северного Кавказа» | ОАО "Чеченэнерго" | Чеченская Республика | 699 | 6401/2020/ЧЭ/ГРОГЭС | 2020-02-10 | 09.06.2020 | 6 | 458.33
ОАО «МРСК Северного Кавказа» | ОАО "Чеченэнерго" | Чеченская Республика | 700 | 6402/2020/ЧЭ/НАДРЭС | 2020-01-20 | 19.05.2020 | 5 | 458.33 | ПС Знаменская 35/6 кВ
ОАО «МРСК Северного Кавказа» | ОАО "Чеченэнерго" | Чеченская Республика | 701 | 6403/2020/ЧЭ/УМРЭС | 2020-01-20 | 19.05.2020 | 5 | 458.33 | ПС Алхазурово 35/10 кВ
ОАО «МРСК Северного Кавказа» | ОАО "Чеченэнерго" | Чеченская Республика | 702 | 6404/2020/ЧЭ/ШАЛРЭС | 2020-01-20 | 19.05.2020 | 5 | 458.33
ОАО «МРСК Северного Кавказа» | ОАО "Чеченэнерго" | Чеченская Республика | 703 | 6406/2020/ЧЭ/УМРЭС | 2020-01-20 | 19.05.2020 | 5 | 458.33 | ПС Горец 110/35/10 кВ
ОАО «МРСК Северного Кавказа» | ОАО "Чеченэнерго" | Чеченская Республика | 704 | 6407/2020/ЧЭ/ГРОГЭС | 2020-02-21 | 20.06.2020 | 6 | 458.33
ОАО «МРСК Северного Кавказа» | ОАО "Чеченэнерго" | Чеченская Республика | 705 | 6408/2020/ЧЭ/ГУДРЭС | 2020-01-24 | 23.05.2020 | 9 | 458.33 | ПС Ойсунгур 110/35/6 кВ
ОАО «МРСК Северного Кавказа» | ОАО "Чеченэнерго" | Чеченская Республика | 706 | 6409/2020/ЧЭ/ГРОГЭС | 2020-02-10 | 09.06.2020 | 6 | 458.33
ОАО «МРСК Северного Кавказа» | ОАО "Чеченэнерго" | Чеченская Республика | 707 | 6410/2020/ЧЭ/ГРОГЭС | 2020-02-10 | 09.06.2020 | 6 | 458.33
ОАО «МРСК Северного Кавказа» | ОАО "Чеченэнерго" | Чеченская Республика | 708 | 6411/2020/ЧЭ/ГРОРЭС | 2020-01-22 | 21.05.2020 | 3 | 458.33
ОАО «МРСК Северного Кавказа» | ОАО "Чеченэнерго" | Чеченская Республика | 709 | 6412/2020/ЧЭ/УМРЭС | 2020-01-20 | 19.05.2020 | 5 | 458.33 | ПС Горец 110/35/10 кВ
ОАО «МРСК Северного Кавказа» | ОАО "Чеченэнерго" | Чеченская Республика | 710 | 6413/2020/ЧЭ/ГРОГЭС | 2020-01-28 | 27.05.2020 | 7 | 458.33 | ПС "Восточная" 110/35/10 кВ
ОАО «МРСК Северного Кавказа» | ОАО "Чеченэнерго" | Чеченская Республика | 711 | 6414/2020/ЧЭ/АМРЭС | 2020-01-20 | 19.05.2020 | 5 | 458.33 | ПС Самашки 110/35/10
ОАО «МРСК Северного Кавказа» | ОАО "Чеченэнерго" | Чеченская Республика | 712 | 6415/2020/ЧЭ/ШАТРЭС | 2020-01-21 | 20.05.2020 | 5 | 458.33 | ПС Шатой 35/10 кВ
ОАО «МРСК Северного Кавказа» | ОАО "Чеченэнерго" | Чеченская Республика | 713 | 6416/2020/ЧЭ/ГУДРЭС | 2020-01-21 | 20.05.2020 | 7 | 458.33 | ПС Ойсунгур 110/35/6 кВ
ОАО «МРСК Северного Кавказа» | ОАО "Чеченэнерго" | Чеченская Республика | 714 | 6417/2020/ЧЭ/ГРОГЭС | 2020-03-17 | 16.07.2020 | 5 | 458.33
ОАО «МРСК Северного Кавказа» | ОАО "Чеченэнерго" | Чеченская Республика | 715 | 6418/2020/ЧЭ/ГРОРЭС | 2020-01-20 | 19.05.2020 | 3 | 458.33
ОАО «МРСК Северного Кавказа» | ОАО "Чеченэнерго" | Чеченская Республика | 716 | 6419/2020/ЧЭ/ГУДРЭС | 2020-01-21 | 20.05.2020 | 9 | 458.33
ОАО «МРСК Северного Кавказа» | ОАО "Чеченэнерго" | Чеченская Республика | 717 | 6420/2020/ЧЭ/АМРЭС | 2020-01-20 | 19.05.2020 | 5 | 458.33 | ПС Самашки 110/35/10
ОАО «МРСК Северного Кавказа» | ОАО "Чеченэнерго" | Чеченская Республика | 718 | 6421/2020/ЧЭ/ГРОГЭС | 2020-08-07 | 06.02.2021 | 14 | 458.33 | ПС "Аэропорт" 35/10 кВ
ОАО «МРСК Северного Кавказа» | ОАО "Чеченэнерго" | Чеченская Республика | 719 | 6422/2020/ЧЭ/ГРОРЭС | 2020-01-20 | 19.05.2020 | 3 | 458.33
ОАО «МРСК Северного Кавказа» | ОАО "Чеченэнерго" | Чеченская Республика | 720 | 6423/2020/ЧЭ/КУРРЭС | 2020-02-19 | 18.06.2020 | 5 | 491.6 | ПС Курчалой 35/10 кВ
ОАО «МРСК Северного Кавказа» | ОАО "Чеченэнерго" | Чеченская Республика | 721 | 6424/2020/ЧЭ/ГУДГЭС | 2020-03-12 | 11.07.2020 | 5 | 2540.46 | ПС "Мединструмент" 35/6 кВ
ОАО «МРСК Северного Кавказа» | ОАО "Чеченэнерго" | Чеченская Республика | 722 | 6425/2020/ЧЭ/УМРЭС | 2020-01-21 | 20.05.2020 | 5 | 458.33 | ПС Урус-Мартан 35/10 кВ
ОАО «МРСК Северного Кавказа» | ОАО "Чеченэнерго" | Чеченская Республика | 723 | 6426/2020/ЧЭ/УМРЭС | 2020-01-20 | 19.05.2020 | 5 | 458.33 | ПС Горец 110/35/10 кВ
ОАО «МРСК Северного Кавказа» | ОАО "Чеченэнерго" | Чеченская Республика | 724 | 6427/2020/ЧЭ/ГРОГЭС | 2020-02-03 | 02.06.2020 | 6 | 458.33
ОАО «МРСК Северного Кавказа» | ОАО "Чеченэнерго" | Чеченская Республика | 725 | 6429/2020/ЧЭ/ШАЛРЭС | 2020-01-24 | 23.05.2020 | 5.5 | 458.33 | ПС Шали 110/35/10 кВ
ОАО «МРСК Северного Кавказа» | ОАО "Чеченэнерго" | Чеченская Республика | 726 | 6430/2020/ЧЭ/ГУДРЭС | 2020-01-21 | 20.05.2020 | 9 | 458.33 | ПС Ойсунгур 110/35/6 кВ
ОАО «МРСК Северного Кавказа» | ОАО "Чеченэнерго" | Чеченская Республика | 727 | 6431/2020/ЧЭ/УМРЭС | 2020-01-21 | 20.05.2020 | 5 | 458.33 | ПС Горец 110/35/10 кВ
ОАО «МРСК Северного Кавказа» | ОАО "Чеченэнерго" | Чеченская Республика | 728 | 6433/2020/ЧЭ/ГУДГЭС | 2020-01-22 | 21.05.2020 | 5 | 458.33 | ПС "Гудермес" 110/35/6 кВ
ОАО «МРСК Северного Кавказа» | ОАО "Чеченэнерго" | Чеченская Республика | 729 | 6435/2020/ЧЭ/ГРОРЭС | 2020-01-22 | 21.05.2020 | 3 | 458.33
ОАО «МРСК Северного Кавказа» | ОАО "Чеченэнерго" | Чеченская Республика | 730 | 6436/2020/ЧЭ/ГРОГЭС | 2020-02-14 | 13.06.2020 | 6 | 458.33
ОАО «МРСК Северного Кавказа» | ОАО "Чеченэнерго" | Чеченская Республика | 731 | 6437/2020/ЧЭ/УМРЭС | 2020-01-21 | 20.05.2020 | 5 | 458.33 | ПС Красноармейская 35/10 кВ
ОАО «МРСК Северного Кавказа» | ОАО "Чеченэнерго" | Чеченская Республика | 732 | 6438/2020/ЧЭ/ГУДРЭС | 2020-01-21 | 20.05.2020 | 8 | 458.33 | ПС Гудермес 110/35/6 кВ
ОАО «МРСК Северного Кавказа» | ОАО "Чеченэнерго" | Чеченская Республика | 733 | 6439/2020/ЧЭ/ГРОГЭС | 2020-06-10 | 09.10.2020 | 7 | 458.33 | ПС "Тепличная" 35/6 кВ
ОАО «МРСК Северного Кавказа» | ОАО "Чеченэнерго" | Чеченская Республика | 734 | 6440/2020/ЧЭ/ШАЛРЭС | 2020-01-21 | 20.05.2020 | 4 | 458.33
ОАО «МРСК Северного Кавказа» | ОАО "Чеченэнерго" | Чеченская Республика | 735 | 6442/2020/ЧЭ/ГУДГЭС | 2020-02-03 | 02.06.2020 | 5 | 458.33 | ПС "Гудермес" 110/35/6 кВ
ОАО «МРСК Северного Кавказа» | ОАО "Чеченэнерго" | Чеченская Республика | 736 | 6443/2020/ЧЭ/ГУДГЭС | 2020-02-03 | 02.06.2020 | 5 | 458.33 | ПС "Гудермес" 110/35/6 кВ
ОАО «МРСК Северного Кавказа» | ОАО "Чеченэнерго" | Чеченская Республика | 737 | 6444/2020/ЧЭ/АРГГЭС | 2020-01-21 | 20.05.2020 | 7 | 458.33
ОАО «МРСК Северного Кавказа» | ОАО "Чеченэнерго" | Чеченская Республика | 738 | 6445/2020/ЧЭ/УМРЭС | 2020-01-21 | 20.05.2020 | 5 | 458.33 | ПС Горец 110/35/10 кВ
ОАО «МРСК Северного Кавказа» | ОАО "Чеченэнерго" | Чеченская Республика | 739 | 6446/2020/ЧЭ/ГРОГЭС | 2020-02-21 | 20.06.2020 | 6 | 458.33
ОАО «МРСК Северного Кавказа» | ОАО "Чеченэнерго" | Чеченская Республика | 740 | 6448/2020/ЧЭ/НАУРЭС | 2020-01-22 | 21.05.2020 | 7 | 458.33 | ПС Калиновская 35/10 кВ
ОАО «МРСК Северного Кавказа» | ОАО "Чеченэнерго" | Чеченская Республика | 741 | 6449/2020/ЧЭ/ГУДРЭС | 2020-01-21 | 20.05.2020 | 14 | 458.33
ОАО «МРСК Северного Кавказа» | ОАО "Чеченэнерго" | Чеченская Республика | 742 | 6450/2020/ЧЭ/ГУДГЭС | 2020-01-22 | 21.05.2020 | 5 | 458.33 | ПС "Гудермес" 110/35/6 кВ
ОАО «МРСК Северного Кавказа» | ОАО "Чеченэнерго" | Чеченская Республика | 743 | 6451/2020/ЧЭ/УМРЭС | 2020-01-21 | 20.05.2020 | 5 | 458.33 | ПС Горец 110/35/10 кВ
ОАО «МРСК Северного Кавказа» | ОАО "Чеченэнерго" | Чеченская Республика | 744 | 6452/2020/ЧЭ/ИКРЭС | 2020-01-21 | 20.05.2020 | 5 | 458.33 | ПС Итум-Кали 35/10 кВ
ОАО «МРСК Северного Кавказа» | ОАО "Чеченэнерго" | Чеченская Республика | 745 | 6453/2020/ЧЭ/ГРОГЭС | 2020-02-03 | 02.06.2020 | 6 | 458.33
ОАО «МРСК Северного Кавказа» | ОАО "Чеченэнерго" | Чеченская Республика | 746 | 6454/2020/ЧЭ/УМРЭС | 2020-01-21 | 20.05.2020 | 5 | 458.33 | ПС Горец 110/35/10 кВ
ОАО «МРСК Северного Кавказа» | ОАО "Чеченэнерго" | Чеченская Республика | 747 | 6455/2020/ЧЭ/ГРОГЭС | 2020-02-10 | 09.06.2020 | 6 | 458.33
ОАО «МРСК Северного Кавказа» | ОАО "Чеченэнерго" | Чеченская Республика | 748 | 6456/2020/ЧЭ/ГУДГЭС | 2020-02-03 | 02.06.2020 | 5 | 458.33 | ПС "Гудермес" 110/35/6 кВ
ОАО «МРСК Северного Кавказа» | ОАО "Чеченэнерго" | Чеченская Республика | 749 | 6457/2020/ЧЭ/АРГГЭС | 2020-01-21 | 20.05.2020 | 7 | 458.33
ОАО «МРСК Северного Кавказа» | ОАО "Чеченэнерго" | Чеченская Республика | 750 | 6458/2020/ЧЭ/ГРОГЭС | 2020-02-10 | 09.06.2020 | 6 | 458.33
ОАО «МРСК Северного Кавказа» | ОАО "Чеченэнерго" | Чеченская Республика | 751 | 6459/2020/ЧЭ/ГРОГЭС | 2020-02-10 | 09.06.2020 | 6 | 458.33 | ПС "Южная" 110/10 кВ
ОАО «МРСК Северного Кавказа» | ОАО "Чеченэнерго" | Чеченская Республика | 752 | 6460/2020/ЧЭ/УМРЭС | 2020-01-22 | 21.05.2020 | 5 | 458.33
ОАО «МРСК Северного Кавказа» | ОАО "Чеченэнерго" | Чеченская Республика | 753 | 6461/2020/ЧЭ/УМРЭС | 2020-01-22 | 21.05.2020 | 5 | 458.33 | ПС Горец 110/35/10 кВ
ОАО «МРСК Северного Кавказа» | ОАО "Чеченэнерго" | Чеченская Республика | 754 | 6462/2020/ЧЭ/ГРОРЭС | 2020-01-22 | 21.05.2020 | 3 | 458.33
ОАО «МРСК Северного Кавказа» | ОАО "Чеченэнерго" | Чеченская Республика | 755 | 6463/2020/ЧЭ/ГУДГЭС | 2020-01-27 | 26.05.2020 | 5 | 458.33 | ПС "Гудермес" 110/35/6 кВ
ОАО «МРСК Северного Кавказа» | ОАО "Чеченэнерго" | Чеченская Республика | 756 | 6464/2020/ЧЭ/УМРЭС | 2020-01-22 | 21.05.2020 | 5 | 458.33 | ПС Горец 110/35/10 кВ
ОАО «МРСК Северного Кавказа» | ОАО "Чеченэнерго" | Чеченская Республика | 757 | 6465/2020/ЧЭ/ШАТРЭС | 2020-01-22 | 21.05.2020 | 5 | 458.33
ОАО «МРСК Северного Кавказа» | ОАО "Чеченэнерго" | Чеченская Республика | 758 | 6466/2020/ЧЭ/ГРОРЭС | 2020-01-23 | 22.05.2020 | 3 | 458.33
ОАО «МРСК Северного Кавказа» | ОАО "Чеченэнерго" | Чеченская Республика | 759 | 6467/2020/ЧЭ/ВЕДРЭС | 2020-04-10 | 09.08.2020 | 6 | 458.33
ОАО «МРСК Северного Кавказа» | ОАО "Чеченэнерго" | Чеченская Республика | 760 | 6469/2020/ЧЭ/ГРОРЭС | 2020-01-22 | 21.05.2020 | 3 | 458.33
ОАО «МРСК Северного Кавказа» | ОАО "Чеченэнерго" | Чеченская Республика | 761 | 6470/2020/ЧЭ/УМРЭС | 2020-01-22 | 21.05.2020 | 9 | 458.33 | ПС Урус-Мартан 35/10 кВ
ОАО «МРСК Северного Кавказа» | ОАО "Чеченэнерго" | Чеченская Республика | 762 | 6471/2020/ЧЭ/ГРОГЭС | 2020-01-24 | 23.05.2020 | 55 | 2540.47 | ПС "ГРП" 110/35/10 кВ
ОАО «МРСК Северного Кавказа» | ОАО "Чеченэнерго" | Чеченская Республика | 763 | 6472/2020/ЧЭ/ГРОГЭС | 2020-02-03 | 02.06.2020 | 6 | 458.33
ОАО «МРСК Северного Кавказа» | ОАО "Чеченэнерго" | Чеченская Республика | 764 | 6473/2020/ЧЭ/ШАЛРЭС | 2020-01-22 | 21.05.2020 | 2.6 | 458.33 | ПС Шали 110/35/10 кВ
ОАО «МРСК Северного Кавказа» | ОАО "Чеченэнерго" | Чеченская Республика | 765 | 6474/2020/ЧЭ/ГРОГЭС | 2020-02-03 | 02.06.2020 | 6 | 458.33
ОАО «МРСК Северного Кавказа» | ОАО "Чеченэнерго" | Чеченская Республика | 766 | 6475/2020/ЧЭ/ГРОРЭС | 2020-01-22 | 21.05.2020 | 3 | 458.33
ОАО «МРСК Северного Кавказа» | ОАО "Чеченэнерго" | Чеченская Республика | 767 | 6476/2020/ЧЭ/АРГГЭС | 2020-01-22 | 21.05.2020 | 7 | 458.33
ОАО «МРСК Северного Кавказа» | ОАО "Чеченэнерго" | Чеченская Республика | 768 | 6477/2020/ЧЭ/ГРОРЭС | 2020-01-22 | 21.05.2020 | 12 | 458.33
ОАО «МРСК Северного Кавказа» | ОАО "Чеченэнерго" | Чеченская Республика | 769 | 6479/2020/ЧЭ/ГРОРЭС | 2020-01-22 | 21.05.2020 | 3 | 458.33
ОАО «МРСК Северного Кавказа» | ОАО "Чеченэнерго" | Чеченская Республика | 770 | 6480/2020/ЧЭ/УМРЭС | 2020-01-23 | 22.05.2020 | 10 | 458.33 | ПС Горец 110/35/10 кВ
ОАО «МРСК Северного Кавказа» | ОАО "Чеченэнерго" | Чеченская Республика | 771 | 6481/2020/ЧЭ/ГУДРЭС | 2020-02-03 | 02.06.2020 | 8 | 458.33 | ПС Ойсунгур 110/35/6 кВ
ОАО «МРСК Северного Кавказа» | ОАО "Чеченэнерго" | Чеченская Республика | 772 | 6482/2020/ЧЭ/ГУДРЭС | 2020-01-22 | 21.05.2020 | 6 | 458.33 | ПС Гудермес 110/35/6 кВ
ОАО «МРСК Северного Кавказа» | ОАО "Чеченэнерго" | Чеченская Республика | 773 | 6483/2020/ЧЭ/ГРОРЭС | 2020-01-22 | 21.05.2020 | 3 | 458.33
ОАО «МРСК Северного Кавказа» | ОАО "Чеченэнерго" | Чеченская Республика | 774 | 6484/2020/ЧЭ/ГРОГЭС | 2020-02-03 | 02.06.2020 | 6 | 458.33
ОАО «МРСК Северного Кавказа» | ОАО "Чеченэнерго" | Чеченская Республика | 775 | 6485/2020/ЧЭ/ГРОГЭС | 2020-08-31 | 30.12.2020 | 10 | 1012.8 | ПС "Восточная" 110/35/10 кВ
ОАО «МРСК Северного Кавказа» | ОАО "Чеченэнерго" | Чеченская Республика | 776 | 6486/2020/ЧЭ/ИКРЭС | 2020-01-23 | 22.05.2020 | 5 | 458.33 | ПС Итум-Кали 35/10 кВ
ОАО «МРСК Северного Кавказа» | ОАО "Чеченэнерго" | Чеченская Республика | 777 | 6487/2020/ЧЭ/ГРОГЭС | 2020-01-29 | 28.05.2020 | 140 | 2540.46 | ПС "Консервная" 110/35/10 кВ
ОАО «МРСК Северного Кавказа» | ОАО "Чеченэнерго" | Чеченская Республика | 778 | 6488/2020/ЧЭ/ГРОРЭС | 2020-01-28 | 27.05.2020 | 3 | 458.33
ОАО «МРСК Северного Кавказа» | ОАО "Чеченэнерго" | Чеченская Республика | 779 | 6489/2020/ЧЭ/АМРЭС | 2020-01-23 | 22.05.2020 | 5 | 458.33
ОАО «МРСК Северного Кавказа» | ОАО "Чеченэнерго" | Чеченская Республика | 780 | 6490/2020/ЧЭ/ГРОРЭС | 2020-01-28 | 27.05.2020 | 3 | 458.33 | ПС Электроприбор 35/6 кВ
ОАО «МРСК Северного Кавказа» | ОАО "Чеченэнерго" | Чеченская Республика | 781 | 6491/2020/ЧЭ/УМРЭС | 2020-01-23 | 22.05.2020 | 5 | 458.33 | ПС Горец 110/35/10 кВ
ОАО «МРСК Северного Кавказа» | ОАО "Чеченэнерго" | Чеченская Республика | 782 | 6492/2020/ЧЭ/АМРЭС | 2020-01-23 | 22.05.2020 | 5 | 458.33
ОАО «МРСК Северного Кавказа» | ОАО "Чеченэнерго" | Чеченская Республика | 783 | 6493/2020/ЧЭ/ГРОРЭС | 2020-01-23 | 22.05.2020 | 3 | 458.33 | ПС Толстой-Юрт 35/6 кВ
ОАО «МРСК Северного Кавказа» | ОАО "Чеченэнерго" | Чеченская Республика | 784 | 6494/2020/ЧЭ/ГУДГЭС | 2020-02-06 | 05.06.2020 | 15 | 458.33 | ПС "Гудермес" 110/35/6 кВ
ОАО «МРСК Северного Кавказа» | ОАО "Чеченэнерго" | Чеченская Республика | 785 | 6495/2020/ЧЭ/КУРРЭС | 2020-01-23 | 22.05.2020 | 8 | 458.33 | ПС Бачи-Юрт 35/10 кВ
ОАО «МРСК Северного Кавказа» | ОАО "Чеченэнерго" | Чеченская Республика | 786 | 6496/2020/ЧЭ/ГРОГЭС | 2020-06-23 | 22.10.2020 | 6 | 458.33
ОАО «МРСК Северного Кавказа» | ОАО "Чеченэнерго" | Чеченская Республика | 787 | 6497/2020/ЧЭ/ГУДГЭС | 2020-02-18 | 17.06.2020 | 7 | 458.33 | ПС "Гудермес" 110/35/6 кВ
ОАО «МРСК Северного Кавказа» | ОАО "Чеченэнерго" | Чеченская Республика | 788 | 6498/2020/ЧЭ/ГРОГЭС | 2020-02-10 | 09.06.2020 | 6 | 458.33
ОАО «МРСК Северного Кавказа» | ОАО "Чеченэнерго" | Чеченская Республика | 789 | 6499/2020/ЧЭ/ГРОГЭС | 2020-03-05 | 04.07.2020 | 7 | 458.33 | ПС "Южная" 110/10 кВ
ОАО «МРСК Северного Кавказа» | ОАО "Чеченэнерго" | Чеченская Республика | 790 | 6500/2020/ЧЭ/ШАЛРЭС | 2020-01-23 | 22.05.2020 | 4 | 458.33
ОАО «МРСК Северного Кавказа» | ОАО "Чеченэнерго" | Чеченская Республика | 791 | 6501/2020/ЧЭ/НАДРЭС | 2020-01-23 | 22.05.2020 | 14.5 | 2540.47 | ПС Гвардейская 35/10 кВ
ОАО «МРСК Северного Кавказа» | ОАО "Чеченэнерго" | Чеченская Республика | 792 | 6502/2020/ЧЭ/ШАЛРЭС | 2020-02-04 | 03.06.2020 | 90 | 2540.47 | ПС Цем.завод 110/35/6 кВ
ОАО «МРСК Северного Кавказа» | ОАО "Чеченэнерго" | Чеченская Республика | 793 | 6503/2020/ЧЭ/ГРОГЭС | 2020-02-10 | 09.06.2020 | 6 | 458.33
ОАО «МРСК Северного Кавказа» | ОАО "Чеченэнерго" | Чеченская Республика | 794 | 6504/2020/ЧЭ/ГРОГЭС | 2020-02-03 | 02.06.2020 | 6 | 458.33
ОАО «МРСК Северного Кавказа» | ОАО "Чеченэнерго" | Чеченская Республика | 795 | 6505/2020/ЧЭ/ГУДГЭС | 2020-02-06 | 05.06.2020 | 10 | 458.33 | ПС "Гудермес" 110/35/6 кВ
ОАО «МРСК Северного Кавказа» | ОАО "Чеченэнерго" | Чеченская Республика | 796 | 6506/2020/ЧЭ/АРГГЭС | 2020-01-23 | 22.05.2020 | 9 | 458.33
ОАО «МРСК Северного Кавказа» | ОАО "Чеченэнерго" | Чеченская Республика | 797 | 6507/2020/ЧЭ/ГРОГЭС | 2020-06-30 | 29.10.2020 | 6 | 458.33
ОАО «МРСК Северного Кавказа» | ОАО "Чеченэнерго" | Чеченская Республика | 798 | 6508/2020/ЧЭ/ШАЛРЭС | 2020-02-14 | 13.06.2020 | 6 | 458.33 | ПС Сержен-Юрт 35/10 кВ
ОАО «МРСК Северного Кавказа» | ОАО "Чеченэнерго" | Чеченская Республика | 799 | 6509/2020/ЧЭ/ГУДГЭС | 2020-02-06 | 05.06.2020 | 15 | 2540.47 | ПС "Гудермес" 110/35/6 кВ
ОАО «МРСК Северного Кавказа» | ОАО "Чеченэнерго" | Чеченская Республика | 800 | 6510/2020/ЧЭ/УМРЭС | 2020-01-24 | 23.05.2020 | 5 | 458.33 | ПС Горец 110/35/10 кВ
ОАО «МРСК Северного Кавказа» | ОАО "Чеченэнерго" | Чеченская Республика | 801 | 6511/2020/ЧЭ/АМРЭС | 2020-01-23 | 22.05.2020 | 5 | 458.33 | ПС Самашки 110/35/10
ОАО «МРСК Северного Кавказа» | ОАО "Чеченэнерго" | Чеченская Республика | 802 | 6512/2020/ЧЭ/УМРЭС | 2020-01-24 | 23.05.2020 | 5 | 458.33 | ПС Горец 110/35/10 кВ
ОАО «МРСК Северного Кавказа» | ОАО "Чеченэнерго" | Чеченская Республика | 803 | 6513/2020/ЧЭ/АРГГЭС | 2020-01-24 | 23.05.2020 | 5 | 458.33 | ПС "Аргунская ТЭЦ" 110/35/6
ОАО «МРСК Северного Кавказа» | ОАО "Чеченэнерго" | Чеченская Республика | 804 | 6514/2020/ЧЭ/ГРОГЭС | 2020-02-10 | 09.06.2020 | 6 | 458.33
ОАО «МРСК Северного Кавказа» | ОАО "Чеченэнерго" | Чеченская Республика | 805 | 6515/2020/ЧЭ/КУРРЭС | 2020-01-24 | 23.05.2020 | 12 | 458.33 | ПС Бачи-Юрт 35/10 кВ
ОАО «МРСК Северного Кавказа» | ОАО "Чеченэнерго" | Чеченская Республика | 806 | 6516/2020/ЧЭ/ГРОРЭС | 2020-01-29 | 28.05.2020 | 3 | 458.33 | ПС Петропавловская 35/6 кВ
ОАО «МРСК Северного Кавказа» | ОАО "Чеченэнерго" | Чеченская Республика | 807 | 6517/2020/ЧЭ/ГУДГЭС | 2020-01-27 | 26.05.2020 | 5 | 458.33 | Гудермес-Сити 110/35/10
ОАО «МРСК Северного Кавказа» | ОАО "Чеченэнерго" | Чеченская Республика | 808 | 6518/2020/ЧЭ/ГРОРЭС | 2020-01-24 | 23.05.2020 | 13.5 | 458.33
ОАО «МРСК Северного Кавказа» | ОАО "Чеченэнерго" | Чеченская Республика | 809 | 6519/2020/ЧЭ/АРГГЭС | 2020-01-24 | 23.05.2020 | 9 | 458.33
ОАО «МРСК Северного Кавказа» | ОАО "Чеченэнерго" | Чеченская Республика | 810 | 6520/2020/ЧЭ/ГУДРЭС | 2020-01-27 | 26.05.2020 | 6 | 458.33 | ПС Гудермес 110/35/6 кВ
ОАО «МРСК Северного Кавказа» | ОАО "Чеченэнерго" | Чеченская Республика | 811 | 6521/2020/ЧЭ/ШАЛРЭС | 2020-02-08 | 24.05.2020 | 4.8 | 458.33 | ПС Шали 110/35/10 кВ
ОАО «МРСК Северного Кавказа» | ОАО "Чеченэнерго" | Чеченская Республика | 812 | 6522/2020/ЧЭ/ГРОРЭС | 2020-01-30 | 29.05.2020 | 3 | 458.33 | ПС "84" 110/35/6 кВ
ОАО «МРСК Северного Кавказа» | ОАО "Чеченэнерго" | Чеченская Республика | 813 | 6524/2020/ЧЭ/ГУДГЭС | 2020-01-27 | 26.05.2020 | 5 | 458.33 | ПС "Гудермес" 110/35/6 кВ
ОАО «МРСК Северного Кавказа» | ОАО "Чеченэнерго" | Чеченская Республика | 814 | 6526/2020/ЧЭ/УМРЭС | 2020-01-24 | 23.05.2020 | 5 | 458.33 | ПС Урус-Мартан 35/10 кВ
ОАО «МРСК Северного Кавказа» | ОАО "Чеченэнерго" | Чеченская Республика | 815 | 6527/2020/ЧЭ/ГРОРЭС | 2020-01-24 | 23.05.2020 | 3 | 458.33 | ПС Толстой-Юрт 35/6 кВ
ОАО «МРСК Северного Кавказа» | ОАО "Чеченэнерго" | Чеченская Республика | 816 | 6528/2020/ЧЭ/ШАЛРЭС | 2020-02-08 | 07.06.2020 | 4.5 | 458.33 | ПС Шали 110/35/10 кВ
ОАО «МРСК Северного Кавказа» | ОАО "Чеченэнерго" | Чеченская Республика | 817 | 6529/2020/ЧЭ/ШАТРЭС | 2020-01-24 | 23.05.2020 | 10 | 458.33 | ПС Шатой 35/10 кВ
ОАО «МРСК Северного Кавказа» | ОАО "Чеченэнерго" | Чеченская Республика | 818 | 6530/2020/ЧЭ/ГРОРЭС | 2020-01-27 | 26.05.2020 | 3 | 458.33 | ПС Бердыкель 35/6 кВ
ОАО «МРСК Северного Кавказа» | ОАО "Чеченэнерго" | Чеченская Республика | 819 | 6531/2020/ЧЭ/ГУДРЭС | 2020-02-27 | 26.06.2020 | 10 | 458.33 | ПС Ойсунгур 110/35/6 кВ
ОАО «МРСК Северного Кавказа» | ОАО "Чеченэнерго" | Чеченская Республика | 820 | 6532/2020/ЧЭ/ИКРЭС | 2020-01-24 | 23.05.2020 | 4 | 458.33 | ПС Итум-Кали 35/10 кВ
ОАО «МРСК Северного Кавказа» | ОАО "Чеченэнерго" | Чеченская Республика | 821 | 6533/2020/ЧЭ/ГУДГЭС | 2020-01-28 | 27.05.2020 | 5 | 458.33 | ПС "Гудермес" 110/35/6 кВ
ОАО «МРСК Северного Кавказа» | ОАО "Чеченэнерго" | Чеченская Республика | 822 | 6534/2020/ЧЭ/ШАЛРЭС | 2020-01-30 | 29.05.2020 | 4.5 | 458.33 | ПС Шали 110/35/10 кВ
ОАО «МРСК Северного Кавказа» | ОАО "Чеченэнерго" | Чеченская Республика | 823 | 6535/2020/ЧЭ/ГРОРЭС | 2020-01-24 | 23.05.2020 | 3 | 458.33 | ПС Озеро 35/6 кВ
ОАО «МРСК Северного Кавказа» | ОАО "Чеченэнерго" | Чеченская Республика | 824 | 6536/2020/ЧЭ/АРГГЭС | 2020-01-30 | 29.05.2020 | 7 | 458.33
ОАО «МРСК Северного Кавказа» | ОАО "Чеченэнерго" | Чеченская Республика | 825 | 6537/2020/ЧЭ/ГУДГЭС | 2020-01-28 | 27.05.2020 | 5 | 458.33 | Гудермес-Сити 110/35/10
ОАО «МРСК Северного Кавказа» | ОАО "Чеченэнерго" | Чеченская Республика | 826 | 6538/2020/ЧЭ/ГРОГЭС | 2020-03-16 | 15.07.2020 | 6 | 458.33
ОАО «МРСК Северного Кавказа» | ОАО "Чеченэнерго" | Чеченская Республика | 827 | 6539/2020/ЧЭ/УМРЭС | 2020-02-04 | 03.06.2020 | 58 | 2540.47 | ПС Горец 110/35/10 кВ
ОАО «МРСК Северного Кавказа» | ОАО "Чеченэнерго" | Чеченская Республика | 828 | 6540/2020/ЧЭ/ГУДРЭС | 2020-01-31 | 30.05.2020 | 7 | 458.33
ОАО «МРСК Северного Кавказа» | ОАО "Чеченэнерго" | Чеченская Республика | 829 | 6541/2020/ЧЭ/ГРОРЭС | 2020-01-29 | 28.05.2020 | 3 | 458.33 | ПС "84" 110/35/6 кВ
ОАО «МРСК Северного Кавказа» | ОАО "Чеченэнерго" | Чеченская Республика | 830 | 6542/2020/ЧЭ/ШАЛРЭС | 2020-03-11 | 10.07.2020 | 5 | 458.33 | ПС Шали 110/35/10 кВ
ОАО «МРСК Северного Кавказа» | ОАО "Чеченэнерго" | Чеченская Республика | 831 | 6543/2020/ЧЭ/АРГГЭС | 2020-01-24 | 23.05.2020 | 7 | 458.33
ОАО «МРСК Северного Кавказа» | ОАО "Чеченэнерго" | Чеченская Республика | 832 | 6544/2020/ЧЭ/ГРОРЭС | 2020-01-27 | 26.05.2020 | 3 | 458.33 | ПС Бердыкель 35/6 кВ
ОАО «МРСК Северного Кавказа» | ОАО "Чеченэнерго" | Чеченская Республика | 833 | 6546/2020/ЧЭ/ГРОГЭС | 2020-02-10 | 09.06.2020 | 250 | 2540.47 | ПС "Северная" 110/35/10 кВ
ОАО «МРСК Северного Кавказа» | ОАО "Чеченэнерго" | Чеченская Республика | 834 | 6547/2020/ЧЭ/УМРЭС | 2020-01-24 | 23.05.2020 | 5 | 458.33 | ПС Красноармейская 35/10 кВ
ОАО «МРСК Северного Кавказа» | ОАО "Чеченэнерго" | Чеченская Республика | 835 | 6548/2020/ЧЭ/ГРОГЭС | 2020-03-10 | 09.07.2020 | 125 | 12660 | ПС "Восточная" 110/35/10 кВ
ОАО «МРСК Северного Кавказа» | ОАО "Чеченэнерго" | Чеченская Республика | 836 | 6549/2020/ЧЭ/ШЕЛРЭС | 2020-02-05 | 04.06.2020 | 80 | 8102.4 | ПС Шелковская 35/10 кВ
ОАО «МРСК Северного Кавказа» | ОАО "Чеченэнерго" | Чеченская Республика | 837 | 6550/2020/ЧЭ/УМРЭС | 2020-01-25 | 24.05.2020 | 5 | 458.33 | ПС Алхазурово 35/10 кВ
ОАО «МРСК Северного Кавказа» | ОАО "Чеченэнерго" | Чеченская Республика | 838 | 6551/2020/ЧЭ/УМРЭС | 2020-01-25 | 24.05.2020 | 5 | 458.33 | ПС Алхазурово 35/10 кВ
ОАО «МРСК Северного Кавказа» | ОАО "Чеченэнерго" | Чеченская Республика | 839 | 6552/2020/ЧЭ/УМРЭС | 2020-01-25 | 24.05.2020 | 5 | 458.33 | ПС Горец 110/35/10 кВ
ОАО «МРСК Северного Кавказа» | ОАО "Чеченэнерго" | Чеченская Республика | 840 | 6553/2020/ЧЭ/ГУДГЭС | 2020-01-29 | 28.05.2020 | 5 | 2540.47 | ПС "Гудермес" 110/35/6 кВ
ОАО «МРСК Северного Кавказа» | ОАО "Чеченэнерго" | Чеченская Республика | 841 | 6554/2020/ЧЭ/ШАЛРЭС | 2020-02-04 | 03.06.2020 | 4 | 458.33 | ПС Сержен-Юрт 35/10 кВ
ОАО «МРСК Северного Кавказа» | ОАО "Чеченэнерго" | Чеченская Республика | 842 | 6555/2020/ЧЭ/ШАЛРЭС | 2020-02-08 | 07.06.2020 | 4.2 | 458.33 | ПС Шали 110/35/10 кВ
ОАО «МРСК Северного Кавказа» | ОАО "Чеченэнерго" | Чеченская Республика | 843 | 6556/2020/ЧЭ/ГУДГЭС | 2020-01-27 | 26.05.2020 | 10 | 458.33 | ПС "Гудермес" 110/35/6 кВ
ОАО «МРСК Северного Кавказа» | ОАО "Чеченэнерго" | Чеченская Республика | 844 | 6557/2020/ЧЭ/ШАЛРЭС | 2020-02-08 | 07.06.2020 | 4 | 458.33 | ПС Шали 110/35/10 кВ
ОАО «МРСК Северного Кавказа» | ОАО "Чеченэнерго" | Чеченская Республика | 845 | 6558/2020/ЧЭ/УМРЭС | 2020-01-25 | 24.05.2020 | 12 | 458.33 | ПС Урус-Мартан 35/10 кВ
ОАО «МРСК Северного Кавказа» | ОАО "Чеченэнерго" | Чеченская Республика | 846 | 6559/2020/ЧЭ/УМРЭС | 2020-01-25 | 24.05.2020 | 5 | 458.33
ОАО «МРСК Северного Кавказа» | ОАО "Чеченэнерго" | Чеченская Республика | 847 | 6560/2020/ЧЭ/УМРЭС | 2020-01-25 | 24.05.2020 | 12 | 458.33 | ПС Урус-Мартан 35/10 кВ
ОАО «МРСК Северного Кавказа» | ОАО "Чеченэнерго" | Чеченская Республика | 848 | 6561/2020/ЧЭ/ГУДРЭС | 2020-01-29 | 28.05.2020 | 7 | 458.33 | ПС Ойсунгур 110/35/6 кВ
ОАО «МРСК Северного Кавказа» | ОАО "Чеченэнерго" | Чеченская Республика | 849 | 6562/2020/ЧЭ/УМРЭС | 2020-01-27 | 26.05.2020 | 5 | 458.33 | ПС Горец 110/35/10 кВ
ОАО «МРСК Северного Кавказа» | ОАО "Чеченэнерго" | Чеченская Республика | 850 | 6563/2020/ЧЭ/ГРОГЭС | 2020-02-21 | 20.06.2020 | 6 | 458.33
ОАО «МРСК Северного Кавказа» | ОАО "Чеченэнерго" | Чеченская Республика | 851 | 6564/2020/ЧЭ/ГРОРЭС | 2020-01-27 | 26.05.2020 | 3 | 458.33 | ПС Толстой-Юрт 35/6 кВ
ОАО «МРСК Северного Кавказа» | ОАО "Чеченэнерго" | Чеченская Республика | 852 | 6566/2020/ЧЭ/АРГГЭС | 2020-01-27 | 26.05.2020 | 9 | 458.33
ОАО «МРСК Северного Кавказа» | ОАО "Чеченэнерго" | Чеченская Республика | 853 | 6567/2020/ЧЭ/ГРОРЭС | 2020-06-16 | 15.10.2020 | 3 | 458.33 | ПС Петропавловская 35/6 кВ
ОАО «МРСК Северного Кавказа» | ОАО "Чеченэнерго" | Чеченская Республика | 854 | 6568/2020/ЧЭ/ГРОРЭС | 2020-01-28 | 27.05.2020 | 3 | 458.33 | ПС Петропавловская 35/6 кВ
ОАО «МРСК Северного Кавказа» | ОАО "Чеченэнерго" | Чеченская Республика | 855 | 6569/2020/ЧЭ/ШЕЛРЭС | 2020-04-08 | 07.08.2020 | 5 | 458.33
ОАО «МРСК Северного Кавказа» | ОАО "Чеченэнерго" | Чеченская Республика | 856 | 6570/2020/ЧЭ/ГРОГЭС | 2020-07-21 | 20.11.2020 | 10 | 458.33 | ПС "Тепличная" 35/6 кВ
ОАО «МРСК Северного Кавказа» | ОАО "Чеченэнерго" | Чеченская Республика | 857 | 6571/2020/ЧЭ/ГРОГЭС | 2020-02-21 | 20.06.2020 | 6 | 458.33
ОАО «МРСК Северного Кавказа» | ОАО "Чеченэнерго" | Чеченская Республика | 858 | 6572/2020/ЧЭ/ШЕЛРЭС | 2020-04-08 | 07.08.2020 | 5 | 458.33
ОАО «МРСК Северного Кавказа» | ОАО "Чеченэнерго" | Чеченская Республика | 859 | 6573/2020/ЧЭ/ГРОРЭС | 2020-01-28 | 27.05.2020 | 3 | 458.33 | ПС Петропавловская 35/6 кВ
ОАО «МРСК Северного Кавказа» | ОАО "Чеченэнерго" | Чеченская Республика | 860 | 6574/2020/ЧЭ/ШЕЛРЭС | 2020-04-08 | 07.08.2020 | 5 | 458.33
ОАО «МРСК Северного Кавказа» | ОАО "Чеченэнерго" | Чеченская Республика | 861 | 6575/2020/ЧЭ/ГРОГЭС | 2020-03-10 | 09.07.2020 | 6 | 458.33
ОАО «МРСК Северного Кавказа» | ОАО "Чеченэнерго" | Чеченская Республика | 862 | 6576/2020/ЧЭ/КУРРЭС | 2020-01-27 | 26.05.2020 | 8 | 458.33 | ПС Курчалой 35/10 кВ
ОАО «МРСК Северного Кавказа» | ОАО "Чеченэнерго" | Чеченская Республика | 863 | 6577/2020/ЧЭ/ШАЛРЭС | 2020-02-10 | 09.06.2020 | 4.2 | 458.33 | ПС Цем.завод 110/35/6 кВ
ОАО «МРСК Северного Кавказа» | ОАО "Чеченэнерго" | Чеченская Республика | 864 | 6578/2020/ЧЭ/ШЕЛРЭС | 2020-02-26 | 25.06.2020 | 5 | 458.33
ОАО «МРСК Северного Кавказа» | ОАО "Чеченэнерго" | Чеченская Республика | 865 | 6579/2020/ЧЭ/ГРОГЭС | 2020-02-10 | 09.06.2020 | 6 | 458.33
ОАО «МРСК Северного Кавказа» | ОАО "Чеченэнерго" | Чеченская Республика | 866 | 6580/2020/ЧЭ/ШАЛРЭС | 2020-02-15 | 14.06.2020 | 4 | 458.33 | ПС Шали 110/35/10 кВ
ОАО «МРСК Северного Кавказа» | ОАО "Чеченэнерго" | Чеченская Республика | 867 | 6581/2020/ЧЭ/ГРОГЭС | 2020-07-28 | 27.11.2020 | 10 | 458.33
ОАО «МРСК Северного Кавказа» | ОАО "Чеченэнерго" | Чеченская Республика | 868 | 6582/2020/ЧЭ/ГРОРЭС | 2020-02-20 | 19.06.2020 | 3 | 458.33 | ПС Бердыкель 35/6 кВ
ОАО «МРСК Северного Кавказа» | ОАО "Чеченэнерго" | Чеченская Республика | 869 | 6583/2020/ЧЭ/ШЕЛРЭС | 2020-04-08 | 07.08.2020 | 5 | 458.33
ОАО «МРСК Северного Кавказа» | ОАО "Чеченэнерго" | Чеченская Республика | 870 | 6584/2020/ЧЭ/АРГГЭС | 2020-01-27 | 26.05.2020 | 7 | 458.33
ОАО «МРСК Северного Кавказа» | ОАО "Чеченэнерго" | Чеченская Республика | 871 | 6585/2020/ЧЭ/ГРОРЭС | 2020-02-05 | 04.06.2020 | 50 | 2540.46 | ПС Правобережная 35/6 кВ
ОАО «МРСК Северного Кавказа» | ОАО "Чеченэнерго" | Чеченская Республика | 872 | 6587/2020/ЧЭ/ГРОГЭС | 2020-03-02 | 01.07.2020 | 6 | 458.33
ОАО «МРСК Северного Кавказа» | ОАО "Чеченэнерго" | Чеченская Республика | 873 | 6589/2020/ЧЭ/ГРОРЭС | 2020-01-29 | 28.05.2020 | 3 | 458.33 | ПС ГРП 110/10 кВ
ОАО «МРСК Северного Кавказа» | ОАО "Чеченэнерго" | Чеченская Республика | 874 | 6590/2020/ЧЭ/КУРРЭС | 2020-01-27 | 26.05.2020 | 8 | 458.33 | ПС Курчалой 35/10 кВ
ОАО «МРСК Северного Кавказа» | ОАО "Чеченэнерго" | Чеченская Республика | 875 | 6591/2020/ЧЭ/ГРОГЭС | 2020-03-24 | 23.07.2020 | 6 | 458.33
ОАО «МРСК Северного Кавказа» | ОАО "Чеченэнерго" | Чеченская Республика | 876 | 6592/2020/ЧЭ/ШАЛРЭС | 2020-01-29 | 28.05.2020 | 4 | 458.33 | ПС Шали 110/35/10 кВ
ОАО «МРСК Северного Кавказа» | ОАО "Чеченэнерго" | Чеченская Республика | 877 | 6593/2020/ЧЭ/ШЕЛРЭС | 2020-04-08 | 07.08.2020 | 5 | 458.33
ОАО «МРСК Северного Кавказа» | ОАО "Чеченэнерго" | Чеченская Республика | 878 | 6594/2020/ЧЭ/ГРОГЭС | 2020-07-03 | 02.11.2020 | 6 | 458.33
ОАО «МРСК Северного Кавказа» | ОАО "Чеченэнерго" | Чеченская Республика | 879 | 6595/2020/ЧЭ/ГРОРЭС | 2020-02-18 | 17.06.2020 | 3 | 458.33 | ПС "84" 110/35/6 кВ
ОАО «МРСК Северного Кавказа» | ОАО "Чеченэнерго" | Чеченская Республика | 880 | 6596/2020/ЧЭ/ШЕЛРЭС | 2020-04-08 | 07.08.2020 | 5 | 458.33
ОАО «МРСК Северного Кавказа» | ОАО "Чеченэнерго" | Чеченская Республика | 881 | 6597/2020/ЧЭ/НАДРЭС | 2020-01-28 | 27.05.2020 | 14 | 458.33 | ПС Знаменская 35/6 кВ
ОАО «МРСК Северного Кавказа» | ОАО "Чеченэнерго" | Чеченская Республика | 882 | 6598/2020/ЧЭ/АРГГЭС | 2020-01-29 | 28.05.2020 | 7 | 458.33
ОАО «МРСК Северного Кавказа» | ОАО "Чеченэнерго" | Чеченская Республика | 883 | 6599/2020/ЧЭ/НАДРЭС | 2020-01-28 | 27.05.2020 | 14 | 458.33 | ПС Знаменская 35/6 кВ
ОАО «МРСК Северного Кавказа» | ОАО "Чеченэнерго" | Чеченская Республика | 884 | 6601/2020/ЧЭ/НАДРЭС | 2020-01-28 | 27.05.2020 | 13 | 2540.47 | ПС Знаменская 35/6 кВ
ОАО «МРСК Северного Кавказа» | ОАО "Чеченэнерго" | Чеченская Республика | 885 | 6602/2020/ЧЭ/УМРЭС | 2020-01-28 | 27.05.2020 | 5 | 458.33 | ПС Урус-Мартан 35/10 кВ
ОАО «МРСК Северного Кавказа» | ОАО "Чеченэнерго" | Чеченская Республика | 886 | 6603/2020/ЧЭ/ГРОГЭС | 2020-02-03 | 02.06.2020 | 10 | 458.33 | ПС "Северная" 110/35/10 кВ
ОАО «МРСК Северного Кавказа» | ОАО "Чеченэнерго" | Чеченская Республика | 887 | 6604/2020/ЧЭ/АМРЭС | 2020-01-28 | 27.05.2020 | 5 | 458.33 | ПС Красноармейская 35/10 кВ
ОАО «МРСК Северного Кавказа» | ОАО "Чеченэнерго" | Чеченская Республика | 888 | 6605/2020/ЧЭ/ШЕЛРЭС | 2020-04-08 | 07.08.2020 | 5 | 458.33
ОАО «МРСК Северного Кавказа» | ОАО "Чеченэнерго" | Чеченская Республика | 889 | 6606/2020/ЧЭ/НАУРЭС | 2020-01-29 | 28.05.2020 | 9 | 458.33 | ПС Ищерская 110/35/10/6 кВ
ОАО «МРСК Северного Кавказа» | ОАО "Чеченэнерго" | Чеченская Республика | 890 | 6608/2020/ЧЭ/ГУДГЭС | 2020-01-29 | 28.05.2020 | 5 | 458.33 | ПС "Гудермес" 110/35/6 кВ
ОАО «МРСК Северного Кавказа» | ОАО "Чеченэнерго" | Чеченская Республика | 891 | 6609/2020/ЧЭ/ГРОГЭС | 2020-08-31 | 30.12.2020 | 7 | 458.33 | ПС "Восточная" 110/35/10 кВ
ОАО «МРСК Северного Кавказа» | ОАО "Чеченэнерго" | Чеченская Республика | 892 | 6610/2020/ЧЭ/ГРОГЭС | 2020-08-31 | 30.12.2020 | 7 | 458.33 | ПС "Восточная" 110/35/10 кВ
ОАО «МРСК Северного Кавказа» | ОАО "Чеченэнерго" | Чеченская Республика | 893 | 6611/2020/ЧЭ/УМРЭС | 2020-01-28 | 27.05.2020 | 5 | 458.33 | ПС Урус-Мартан 35/10 кВ
ОАО «МРСК Северного Кавказа» | ОАО "Чеченэнерго" | Чеченская Республика | 894 | 6612/2020/ЧЭ/КУРРЭС | 2020-01-28 | 27.05.2020 | 8 | 458.33 | ПС Бачи-Юрт 35/10 кВ
ОАО «МРСК Северного Кавказа» | ОАО "Чеченэнерго" | Чеченская Республика | 895 | 6613/2020/ЧЭ/ГРОГЭС | 2020-07-28 | 27.11.2020 | 10 | 458.33 | ПС "Холодильник" 110/35/10/6 кВ
ОАО «МРСК Северного Кавказа» | ОАО "Чеченэнерго" | Чеченская Республика | 896 | 6614/2020/ЧЭ/ШЕЛРЭС | 2020-02-07 | 06.06.2020 | 5 | 458.33
ОАО «МРСК Северного Кавказа» | ОАО "Чеченэнерго" | Чеченская Республика | 897 | 6615/2020/ЧЭ/ШАЛРЭС | 2020-02-08 | 07.06.2020 | 4 | 458.33
ОАО «МРСК Северного Кавказа» | ОАО "Чеченэнерго" | Чеченская Республика | 898 | 6617/2020/ЧЭ/НАДРЭС | 2020-01-28 | 27.05.2020 | 10 | 2540.47 | ПС Знаменская 35/6 кВ
ОАО «МРСК Северного Кавказа» | ОАО "Чеченэнерго" | Чеченская Республика | 899 | 6618/2020/ЧЭ/АРГГЭС | 2020-01-28 | 27.05.2020 | 7 | 458.33
ОАО «МРСК Северного Кавказа» | ОАО "Чеченэнерго" | Чеченская Республика | 900 | 6619/2020/ЧЭ/ШЕЛРЭС | 2020-03-04 | 03.07.2020 | 3 | 458.33
ОАО «МРСК Северного Кавказа» | ОАО "Чеченэнерго" | Чеченская Республика | 901 | 6620/2020/ЧЭ/ГРОРЭС | 2020-02-05 | 04.06.2020 | 145 | 2540.47
ОАО «МРСК Северного Кавказа» | ОАО "Чеченэнерго" | Чеченская Республика | 902 | 6621/2020/ЧЭ/НАДРЭС | 2020-01-28 | 27.05.2020 | 10 | 458.33 | ПС Гвардейская 35/10 кВ
ОАО «МРСК Северного Кавказа» | ОАО "Чеченэнерго" | Чеченская Республика | 903 | 6622/2020/ЧЭ/ШАЛРЭС | 2020-02-18 | 17.06.2020 | 4 | 458.33 | ПС Шали 110/35/10 кВ
ОАО «МРСК Северного Кавказа» | ОАО "Чеченэнерго" | Чеченская Республика | 904 | 6623/2020/ЧЭ/ШЕЛРЭС | 2020-03-05 | 04.07.2020 | 10 | 458.33
ОАО «МРСК Северного Кавказа» | ОАО "Чеченэнерго" | Чеченская Республика | 905 | 6624/2020/ЧЭ/ШЕЛРЭС | 2020-04-08 | 07.08.2020 | 5 | 458.33
ОАО «МРСК Северного Кавказа» | ОАО "Чеченэнерго" | Чеченская Республика | 906 | 6625/2020/ЧЭ/ШЕЛРЭС | 2020-04-08 | 07.08.2020 | 5 | 458.33
ОАО «МРСК Северного Кавказа» | ОАО "Чеченэнерго" | Чеченская Республика | 907 | 6626/2020/ЧЭ/ШЕЛРЭС | 2020-03-05 | 04.07.2020 | 5 | 458.33
ОАО «МРСК Северного Кавказа» | ОАО "Чеченэнерго" | Чеченская Республика | 908 | 6627/2020/ЧЭ/ШЕЛРЭС | 2020-04-08 | 07.08.2020 | 5 | 458.33
ОАО «МРСК Северного Кавказа» | ОАО "Чеченэнерго" | Чеченская Республика | 909 | 6628/2020/ЧЭ/ШЕЛРЭС | 2020-04-08 | 07.08.2020 | 5 | 458.33
ОАО «МРСК Северного Кавказа» | ОАО "Чеченэнерго" | Чеченская Республика | 910 | 6629/2020/ЧЭ/НАДРЭС | 2020-01-29 | 28.05.2020 | 10 | 2540.47 | ПС Знаменская 35/6 кВ
ОАО «МРСК Северного Кавказа» | ОАО "Чеченэнерго" | Чеченская Республика | 911 | 6630/2020/ЧЭ/НАДРЭС | 2020-01-29 | 28.05.2020 | 10 | 458.33 | ПС Надтеречная 35/10 кВ
ОАО «МРСК Северного Кавказа» | ОАО "Чеченэнерго" | Чеченская Республика | 912 | 6631/2020/ЧЭ/НАДРЭС | 2020-01-29 | 28.05.2020 | 10 | 458.33 | ПС Знаменская 35/6 кВ
ОАО «МРСК Северного Кавказа» | ОАО "Чеченэнерго" | Чеченская Республика | 913 | 6632/2020/ЧЭ/УМРЭС | 2020-01-29 | 28.05.2020 | 9 | 458.33 | ПС Урус-Мартан 35/10 кВ
ОАО «МРСК Северного Кавказа» | ОАО "Чеченэнерго" | Чеченская Республика | 914 | 6633/2020/ЧЭ/ГУДРЭС | 2020-01-29 | 28.05.2020 | 6 | 458.33 | ПС Гудермес 110/35/6 кВ
ОАО «МРСК Северного Кавказа» | ОАО "Чеченэнерго" | Чеченская Республика | 915 | 6634/2020/ЧЭ/НАДРЭС | 2020-02-15 | 14.06.2020 | 5 | 458.33 | ПС Знаменская 35/6 кВ
ОАО «МРСК Северного Кавказа» | ОАО "Чеченэнерго" | Чеченская Республика | 916 | 6635/2020/ЧЭ/АМРЭС | 2020-01-29 | 28.05.2020 | 10 | 458.33 | ПС Ачхой-Мартан 35/10 кВ
ОАО «МРСК Северного Кавказа» | ОАО "Чеченэнерго" | Чеченская Республика | 917 | 6636/2020/ЧЭ/НАУРЭС | 2020-01-29 | 28.05.2020 | 14 | 458.33 | ПС Наурская 110/35/10 кВ
ОАО «МРСК Северного Кавказа» | ОАО "Чеченэнерго" | Чеченская Республика | 918 | 6637/2020/ЧЭ/ГРОРЭС | 2020-01-29 | 28.05.2020 | 3 | 458.33 | ПС ГРП 110/10 кВ
ОАО «МРСК Северного Кавказа» | ОАО "Чеченэнерго" | Чеченская Республика | 919 | 6638/2020/ЧЭ/ШЕЛРЭС | 2020-04-08 | 07.08.2020 | 5 | 458.33
ОАО «МРСК Северного Кавказа» | ОАО "Чеченэнерго" | Чеченская Республика | 920 | 6639/2020/ЧЭ/НАДРЭС | 2020-01-29 | 28.05.2020 | 5 | 458.33 | ПС Гвардейская 35/10 кВ
ОАО «МРСК Северного Кавказа» | ОАО "Чеченэнерго" | Чеченская Республика | 921 | 6640/2020/ЧЭ/ГРОГЭС | 2020-02-17 | 16.06.2020 | 5 | 458.33 | ПС "Южная" 110/10 кВ
ОАО «МРСК Северного Кавказа» | ОАО "Чеченэнерго" | Чеченская Республика | 922 | 6641/2020/ЧЭ/ГУДРЭС | 2020-01-29 | 28.05.2020 | 9 | 458.33
ОАО «МРСК Северного Кавказа» | ОАО "Чеченэнерго" | Чеченская Республика | 923 | 6642/2020/ЧЭ/КУРРЭС | 2020-01-29 | 28.05.2020 | 10 | 458.33 | ПС Курчалой 35/10 кВ
ОАО «МРСК Северного Кавказа» | ОАО "Чеченэнерго" | Чеченская Республика | 924 | 6644/2020/ЧЭ/ГРОГЭС | 2020-02-14 | 13.06.2020 | 6 | 458.33 | ПС "Северная" 110/35/10 кВ
ОАО «МРСК Северного Кавказа» | ОАО "Чеченэнерго" | Чеченская Республика | 925 | 6645/2020/ЧЭ/ШАТРЭС | 2020-01-29 | 28.05.2020 | 5 | 458.33 | ПС Шатой 35/10 кВ
ОАО «МРСК Северного Кавказа» | ОАО "Чеченэнерго" | Чеченская Республика | 926 | 6646/2020/ЧЭ/НАДРЭС | 2020-01-29 | 28.05.2020 | 5 | 458.33 | ПС Надтеречная 35/10 кВ
ОАО «МРСК Северного Кавказа» | ОАО "Чеченэнерго" | Чеченская Республика | 927 | 6647/2020/ЧЭ/НАДРЭС | 2020-01-29 | 28.05.2020 | 5 | 458.33 | ПС Знаменская 35/6 кВ
ОАО «МРСК Северного Кавказа» | ОАО "Чеченэнерго" | Чеченская Республика | 928 | 6649/2020/ЧЭ/НАДРЭС | 2020-01-29 | 28.05.2020 | 5 | 458.33 | ПС Надтеречная 35/10 кВ
ОАО «МРСК Северного Кавказа» | ОАО "Чеченэнерго" | Чеченская Республика | 929 | 6650/2020/ЧЭ/ШАЛРЭС | 2020-02-28 | 27.06.2020 | 4 | 458.33 | ПС Шали 110/35/10 кВ
ОАО «МРСК Северного Кавказа» | ОАО "Чеченэнерго" | Чеченская Республика | 930 | 6651/2020/ЧЭ/ГУДГЭС | 2020-02-03 | 02.06.2020 | 5 | 458.33 | Гудермес-Сити 110/35/10
ОАО «МРСК Северного Кавказа» | ОАО "Чеченэнерго" | Чеченская Республика | 931 | 6652/2020/ЧЭ/НАДРЭС | 2020-01-29 | 28.05.2020 | 5 | 458.33 | ПС "Горская-3" 35/6 кВ
ОАО «МРСК Северного Кавказа» | ОАО "Чеченэнерго" | Чеченская Республика | 932 | 6653/2020/ЧЭ/НАДРЭС | 2020-01-29 | 28.05.2020 | 5 | 458.33 | ПС Братская 35/10 кВ
ОАО «МРСК Северного Кавказа» | ОАО "Чеченэнерго" | Чеченская Республика | 933 | 6654/2020/ЧЭ/ГРОГЭС | 2020-02-21 | 20.06.2020 | 6 | 458.33
ОАО «МРСК Северного Кавказа» | ОАО "Чеченэнерго" | Чеченская Республика | 934 | 6655/2020/ЧЭ/ГРОГЭС | 2020-02-10 | 09.06.2020 | 30 | 3038.4 | ПС "Северная" 110/35/10 кВ
ОАО «МРСК Северного Кавказа» | ОАО "Чеченэнерго" | Чеченская Республика | 935 | 6656/2020/ЧЭ/ГРОГЭС | 2020-02-04 | 03.06.2020 | 10 | 458.33
ОАО «МРСК Северного Кавказа» | ОАО "Чеченэнерго" | Чеченская Республика | 936 | 6658/2020/ЧЭ/НАДРЭС | 2020-01-29 | 28.05.2020 | 14 | 458.33 | ПС Братская 35/10 кВ
ОАО «МРСК Северного Кавказа» | ОАО "Чеченэнерго" | Чеченская Республика | 937 | 6659/2020/ЧЭ/УМРЭС | 2020-01-29 | 28.05.2020 | 5 | 458.33 | ПС Урус-Мартан 35/10 кВ
ОАО «МРСК Северного Кавказа» | ОАО "Чеченэнерго" | Чеченская Республика | 938 | 6660/2020/ЧЭ/АРГГЭС | 2020-01-29 | 28.05.2020 | 9 | 458.33
ОАО «МРСК Северного Кавказа» | ОАО "Чеченэнерго" | Чеченская Республика | 939 | 6661/2020/ЧЭ/ИКРЭС | 2020-01-29 | 28.05.2020 | 7 | 458.33 | ПС Итум-Кали 35/10 кВ
ОАО «МРСК Северного Кавказа» | ОАО "Чеченэнерго" | Чеченская Республика | 940 | 6662/2020/ЧЭ/КУРРЭС | 2020-01-30 | 29.05.2020 | 10 | 458.33 | ПС Курчалой 35/10 кВ
ОАО «МРСК Северного Кавказа» | ОАО "Чеченэнерго" | Чеченская Республика | 941 | 6663/2020/ЧЭ/ГУДГЭС | 2020-02-04 | 03.06.2020 | 5 | 458.33 | ПС "Гудермес" 110/35/6 кВ
ОАО «МРСК Северного Кавказа» | ОАО "Чеченэнерго" | Чеченская Республика | 942 | 6664/2020/ЧЭ/АРГГЭС | 2020-01-30 | 29.05.2020 | 7 | 458.33
ОАО «МРСК Северного Кавказа» | ОАО "Чеченэнерго" | Чеченская Республика | 943 | 6665/2020/ЧЭ/ШАЛРЭС | 2020-02-18 | 17.06.2020 | 4 | 458.33 | ПС Шали 110/35/10 кВ
ОАО «МРСК Северного Кавказа» | ОАО "Чеченэнерго" | Чеченская Республика | 944 | 6666/2020/ЧЭ/ГУДГЭС | 2020-02-04 | 03.06.2020 | 5 | 458.33 | ПС "Гудермес" 110/35/6 кВ
ОАО «МРСК Северного Кавказа» | ОАО "Чеченэнерго" | Чеченская Республика | 945 | 6667/2020/ЧЭ/ГУДГЭС | 2020-02-05 | 04.06.2020 | 45 | 2835.84 | ПС "Гудермес" 110/35/6 кВ
ОАО «МРСК Северного Кавказа» | ОАО "Чеченэнерго" | Чеченская Республика | 946 | 6669/2020/ЧЭ/ГРОГЭС | 2020-02-14 | 13.06.2020 | 10 | 458.33 | ПС "Восточная" 110/35/10 кВ
ОАО «МРСК Северного Кавказа» | ОАО "Чеченэнерго" | Чеченская Республика | 947 | 6670/2020/ЧЭ/ГРОРЭС | 2020-01-30 | 29.05.2020 | 3 | 458.33 | ПС Петропавловская 35/6 кВ
ОАО «МРСК Северного Кавказа» | ОАО "Чеченэнерго" | Чеченская Республика | 948 | 6671/2020/ЧЭ/ГРОГЭС | 2020-03-24 | 23.07.2020 | 6 | 458.33 | ПС "Северная" 110/35/10 кВ
ОАО «МРСК Северного Кавказа» | ОАО "Чеченэнерго" | Чеченская Республика | 949 | 6672/2020/ЧЭ/ГУДГЭС | 2020-02-14 | 13.06.2020 | 5 | 458.33 | ПС "Гудермес" 110/35/6 кВ
ОАО «МРСК Северного Кавказа» | ОАО "Чеченэнерго" | Чеченская Республика | 950 | 6673/2020/ЧЭ/ГУДРЭС | 2020-01-30 | 29.05.2020 | 7 | 458.33 | ПС Ойсунгур 110/35/6 кВ
ОАО «МРСК Северного Кавказа» | ОАО "Чеченэнерго" | Чеченская Республика | 951 | 6674/2020/ЧЭ/ГУДРЭС | 2020-02-05 | 04.06.2020 | 17 | 2540.46 | ПС Ойсунгур 110/35/6 кВ
ОАО «МРСК Северного Кавказа» | ОАО "Чеченэнерго" | Чеченская Республика | 952 | 6675/2020/ЧЭ/ГУДГЭС | 2020-02-04 | 03.06.2020 | 5 | 458.33 | ПС "Гудермес" 110/35/6 кВ
ОАО «МРСК Северного Кавказа» | ОАО "Чеченэнерго" | Чеченская Республика | 953 | 6676/2020/ЧЭ/УМРЭС | 2020-01-30 | 29.05.2020 | 8 | 458.33 | ПС Предгорная 35/10 кВ
ОАО «МРСК Северного Кавказа» | ОАО "Чеченэнерго" | Чеченская Республика | 954 | 6677/2020/ЧЭ/ШАЛРЭС | 2020-02-15 | 14.06.2020 | 4.5 | 458.33 | ПС Шали 110/35/10 кВ
ОАО «МРСК Северного Кавказа» | ОАО "Чеченэнерго" | Чеченская Республика | 955 | 6678/2020/ЧЭ/УМРЭС | 2020-01-30 | 29.05.2020 | 5 | 458.33 | ПС Горец 110/35/10 кВ
ОАО «МРСК Северного Кавказа» | ОАО "Чеченэнерго" | Чеченская Республика | 956 | 6679/2020/ЧЭ/ГРОРЭС | 2020-01-31 | 30.05.2020 | 9 | 458.33 | ПС Петропавловская 35/6 кВ
ОАО «МРСК Северного Кавказа» | ОАО "Чеченэнерго" | Чеченская Республика | 957 | 6680/2020/ЧЭ/УМРЭС | 2020-01-30 | 29.05.2020 | 9 | 458.33
ОАО «МРСК Северного Кавказа» | ОАО "Чеченэнерго" | Чеченская Республика | 958 | 6681/2020/ЧЭ/ГУДГЭС | 2020-02-04 | 03.06.2020 | 5 | 458.33 | ПС "Мединструмент" 35/6 кВ
ОАО «МРСК Северного Кавказа» | ОАО "Чеченэнерго" | Чеченская Республика | 959 | 6682/2020/ЧЭ/НАУРЭС | 2020-02-25 | 24.06.2020 | 10 | 458.33 | ПС Николаевская 35/10 кВ
ОАО «МРСК Северного Кавказа» | ОАО "Чеченэнерго" | Чеченская Республика | 960 | 6683/2020/ЧЭ/ГРОРЭС | 2020-02-17 | 16.06.2020 | 3 | 458.33 | ПС Калаус 35/6 кВ
ОАО «МРСК Северного Кавказа» | ОАО "Чеченэнерго" | Чеченская Республика | 961 | 6684/2020/ЧЭ/ШАЛРЭС | 2020-02-08 | 07.06.2020 | 4 | 458.33 | ПС Цем.завод 110/35/6 кВ
ОАО «МРСК Северного Кавказа» | ОАО "Чеченэнерго" | Чеченская Республика | 962 | 6685/2020/ЧЭ/ГРОГЭС | 2020-03-16 | 15.07.2020 | 6 | 458.33 | ПС "Тепличная" 35/6 кВ
ОАО «МРСК Северного Кавказа» | ОАО "Чеченэнерго" | Чеченская Республика | 963 | 6686/2020/ЧЭ/УМРЭС | 2020-01-30 | 29.05.2020 | 9 | 458.33 | ПС Горец 110/35/10 кВ
ОАО «МРСК Северного Кавказа» | ОАО "Чеченэнерго" | Чеченская Республика | 964 | 6687/2020/ЧЭ/УМРЭС | 2020-01-30 | 29.05.2020 | 9 | 458.33 | ПС Урус-Мартан 35/10 кВ
ОАО «МРСК Северного Кавказа» | ОАО "Чеченэнерго" | Чеченская Республика | 965 | 6688/2020/ЧЭ/ГУДГЭС | 2020-07-23 | 22.11.2020 | 5 | 2540.47 | ПС "Мединструмент" 35/6 кВ
ОАО «МРСК Северного Кавказа» | ОАО "Чеченэнерго" | Чеченская Республика | 966 | 6689/2020/ЧЭ/ГРОГЭС | 2020-02-14 | 13.06.2020 | 6 | 458.33
ОАО «МРСК Северного Кавказа» | ОАО "Чеченэнерго" | Чеченская Республика | 967 | 6690/2020/ЧЭ/ГРОРЭС | 2020-03-10 | 09.07.2020 | 3 | 458.33 | ПС ГРП 110/10 кВ
ОАО «МРСК Северного Кавказа» | ОАО "Чеченэнерго" | Чеченская Республика | 968 | 6691/2020/ЧЭ/ШАЛРЭС | 2020-03-26 | 25.07.2020 | 4.2 | 458.33 | ПС Шали 110/35/10 кВ
ОАО «МРСК Северного Кавказа» | ОАО "Чеченэнерго" | Чеченская Республика | 969 | 6692/2020/ЧЭ/ГУДРЭС | 2020-01-31 | 30.05.2020 | 6 | 458.33 | ПС Гудермес 110/35/6 кВ
ОАО «МРСК Северного Кавказа» | ОАО "Чеченэнерго" | Чеченская Республика | 970 | 6693/2020/ЧЭ/ШАТРЭС | 2020-03-10 | 09.07.2020 | 106.6 | 10796.45 | ПС Шатой 35/10 кВ
ОАО «МРСК Северного Кавказа» | ОАО "Чеченэнерго" | Чеченская Республика | 971 | 6694/2020/ЧЭ/НАУРЭС | 2020-02-06 | 05.06.2020 | 8 | 458.33 | ПС Кирово 35/10 кВ
ОАО «МРСК Северного Кавказа» | ОАО "Чеченэнерго" | Чеченская Республика | 972 | 6695/2020/ЧЭ/УМРЭС | 2020-01-31 | 30.05.2020 | 5 | 458.33 | ПС Горец 110/35/10 кВ
ОАО «МРСК Северного Кавказа» | ОАО "Чеченэнерго" | Чеченская Республика | 973 | 6696/2020/ЧЭ/ГРОРЭС | 2020-07-13 | 12.11.2020 | 3 | 458.33 | ПС "84" 110/35/6 кВ
ОАО «МРСК Северного Кавказа» | ОАО "Чеченэнерго" | Чеченская Республика | 974 | 6697/2020/ЧЭ/ГРОРЭС | 2020-01-31 | 30.05.2020 | 3 | 458.33 | ПС Петропавловская 35/6 кВ
ОАО «МРСК Северного Кавказа» | ОАО "Чеченэнерго" | Чеченская Республика | 975 | 6698/2020/ЧЭ/УМРЭС | 2020-01-31 | 30.05.2020 | 8 | 458.33
ОАО «МРСК Северного Кавказа» | ОАО "Чеченэнерго" | Чеченская Республика | 976 | 6699/2020/ЧЭ/ШАТРЭС | 2020-01-31 | 30.05.2020 | 5 | 458.33 | ПС Цемзавод 110/35/6 кВ
ОАО «МРСК Северного Кавказа» | ОАО "Чеченэнерго" | Чеченская Республика | 977 | 6700/2020/ЧЭ/УМРЭС | 2020-01-31 | 30.05.2020 | 5 | 458.33 | ПС Горец 110/35/10 кВ
ОАО «МРСК Северного Кавказа» | ОАО "Чеченэнерго" | Чеченская Республика | 978 | 6701/2020/ЧЭ/ГУДГЭС | 2020-02-04 | 03.06.2020 | 5 | 458.33 | ПС "Мединструмент" 35/6 кВ
ОАО «МРСК Северного Кавказа» | ОАО "Чеченэнерго" | Чеченская Республика | 979 | 6702/2020/ЧЭ/ГРОРЭС | 2020-02-20 | 19.06.2020 | 3 | 458.33 | ПС Петропавловская 35/6 кВ
ОАО «МРСК Северного Кавказа» | ОАО "Чеченэнерго" | Чеченская Республика | 980 | 6703/2020/ЧЭ/ГУДРЭС | 2020-02-03 | 02.06.2020 | 8 | 458.33 | ПС Ойсунгур 110/35/6 кВ
ОАО «МРСК Северного Кавказа» | ОАО "Чеченэнерго" | Чеченская Республика | 981 | 6705/2020/ЧЭ/ГРОРЭС | 2020-02-20 | 19.06.2020 | 3 | 458.33 | ПС Бердыкель 35/6 кВ
ОАО «МРСК Северного Кавказа» | ОАО "Чеченэнерго" | Чеченская Республика | 982 | 6706/2020/ЧЭ/ГУДГЭС | 2020-02-17 | 16.06.2020 | 5 | 458.33 | Гудермес-Сити 110/35/10
ОАО «МРСК Северного Кавказа» | ОАО "Чеченэнерго" | Чеченская Республика | 983 | 6707/2020/ЧЭ/ГРОРЭС | 2020-01-31 | 30.05.2020 | 3 | 458.33 | ПС Толстой-Юрт 35/6 кВ
ОАО «МРСК Северного Кавказа» | ОАО "Чеченэнерго" | Чеченская Республика | 984 | 6708/2020/ЧЭ/АРГГЭС | 2020-01-31 | 30.05.2020 | 9 | 458.33
ОАО «МРСК Северного Кавказа» | ОАО "Чеченэнерго" | Чеченская Республика | 985 | 6710/2020/ЧЭ/ГРОРЭС | 2020-01-31 | 30.05.2020 | 3 | 458.33 | ПС "84" 110/35/6 кВ
ОАО «МРСК Северного Кавказа» | ОАО "Чеченэнерго" | Чеченская Республика | 986 | 6711/2020/ЧЭ/АРГГЭС | 2020-01-31 | 30.05.2020 | 9 | 458.33
ОАО «МРСК Северного Кавказа» | ОАО "Чеченэнерго" | Чеченская Республика | 987 | 6712/2020/ЧЭ/ШАЛРЭС | 2020-02-15 | 14.06.2020 | 4 | 458.33 | ПС Шали 110/35/10 кВ
ОАО «МРСК Северного Кавказа» | ОАО "Чеченэнерго" | Чеченская Республика | 988 | 6713/2020/ЧЭ/ГУДРЭС | 2020-02-07 | 06.06.2020 | 9 | 458.33 | ПС Ойсунгур 110/35/6 кВ
ОАО «МРСК Северного Кавказа» | ОАО "Чеченэнерго" | Чеченская Республика | 989 | 6714/2020/ЧЭ/УМРЭС | 2020-01-31 | 30.05.2020 | 5 | 458.33 | ПС Горец 110/35/10 кВ
ОАО «МРСК Северного Кавказа» | ОАО "Чеченэнерго" | Чеченская Республика | 990 | 6715/2020/ЧЭ/УМРЭС | 2020-01-31 | 30.05.2020 | 5 | 458.33 | ПС Горец 110/35/10 кВ
ОАО «МРСК Северного Кавказа» | ОАО "Чеченэнерго" | Чеченская Республика | 991 | 6716/2020/ЧЭ/АРГГЭС | 2020-01-31 | 30.05.2020 | 0.007 | 458.33
ОАО «МРСК Северного Кавказа» | ОАО "Чеченэнерго" | Чеченская Республика | 992 | 6717/2020/ЧЭ/ГУДГЭС | 2020-02-12 | 11.06.2020 | 5 | 458.33 | ПС "Гудермес" 110/35/6 кВ
ОАО «МРСК Северного Кавказа» | ОАО "Чеченэнерго" | Чеченская Республика | 993 | 6718/2020/ЧЭ/УМРЭС | 2020-02-01 | 31.05.2020 | 5 | 458.33
ОАО «МРСК Северного Кавказа» | ОАО "Чеченэнерго" | Чеченская Республика | 994 | 6719/2020/ЧЭ/ШАЛРЭС | 2020-02-08 | 07.06.2020 | 4 | 458.33 | ПС Шали 110/35/10 кВ
ОАО «МРСК Северного Кавказа» | ОАО "Чеченэнерго" | Чеченская Республика | 995 | 6720/2020/ЧЭ/ШАЛРЭС | 2020-02-19 | 18.06.2020 | 4 | 458.33 | ПС Шали 110/35/10 кВ
ОАО «МРСК Северного Кавказа» | ОАО "Чеченэнерго" | Чеченская Республика | 996 | 6721/2020/ЧЭ/ШАЛРЭС | 2020-02-08 | 07.06.2020 | 3.5 | 458.33 | ПС Шали 110/35/10 кВ
ОАО «МРСК Северного Кавказа» | ОАО "Чеченэнерго" | Чеченская Республика | 997 | 6722/2020/ЧЭ/ШАЛРЭС | 2020-02-08 | 07.06.2020 | 4.5 | 458.33 | ПС Шали 110/35/10 кВ
ОАО «МРСК Северного Кавказа» | ОАО "Чеченэнерго" | Чеченская Республика | 998 | 6724/2020/ЧЭ/УМРЭС | 2020-02-01 | 31.05.2020 | 5 | 458.33 | ПС Урус-Мартан 35/10 кВ
ОАО «МРСК Северного Кавказа» | ОАО "Чеченэнерго" | Чеченская Республика | 999 | 6725/2020/ЧЭ/ШАЛРЭС | 2020-02-15 | 14.06.2020 | 4.6 | 458.33 | ПС Шали 110/35/10 кВ
ОАО «МРСК Северного Кавказа» | ОАО "Чеченэнерго" | Чеченская Республика | 1000 | 6726/2020/ЧЭ/ШАЛРЭС | 2020-02-07 | 06.06.2020 | 4.3 | 458.33 | ПС Шали 110/35/10 кВ
ОАО «МРСК Северного Кавказа» | ОАО "Чеченэнерго" | Чеченская Республика | 1001 | 6727/2020/ЧЭ/ШАЛРЭС | 2020-02-08 | 07.06.2020 | 4 | 458.33 | ПС Шали 110/35/10 кВ
ОАО «МРСК Северного Кавказа» | ОАО "Чеченэнерго" | Чеченская Республика | 1002 | 6728/2020/ЧЭ/ШАЛРЭС | 2020-02-08 | 07.06.2020 | 4 | 458.33 | ПС Шали 110/35/10 кВ
ОАО «МРСК Северного Кавказа» | ОАО "Чеченэнерго" | Чеченская Республика | 1003 | 6729/2020/ЧЭ/ГУДГЭС | 2020-02-06 | 05.06.2020 | 6 | 2540.47 | ПС "Мединструмент" 35/6 кВ
ОАО «МРСК Северного Кавказа» | ОАО "Чеченэнерго" | Чеченская Республика | 1004 | 6730/2020/ЧЭ/УМРЭС | 2020-02-03 | 02.06.2020 | 5 | 458.33 | ПС Урус-Мартан 35/10 кВ
ОАО «МРСК Северного Кавказа» | ОАО "Чеченэнерго" | Чеченская Республика | 1005 | 6731/2020/ЧЭ/ГУДГЭС | 2020-02-04 | 03.06.2020 | 5 | 458.33 | ПС "Гудермес" 110/35/6 кВ
ОАО «МРСК Северного Кавказа» | ОАО "Чеченэнерго" | Чеченская Республика | 1006 | 6732/2020/ЧЭ/УМРЭС | 2020-02-03 | 02.06.2020 | 5 | 458.33 | ПС Алхазурово 35/10 кВ
ОАО «МРСК Северного Кавказа» | ОАО "Чеченэнерго" | Чеченская Республика | 1007 | 6733/2020/ЧЭ/НЮРЭС | 2020-02-03 | 02.06.2020 | 13.5 | 458.33 | ПС Ножай-Юрт 35/10 кВ
ОАО «МРСК Северного Кавказа» | ОАО "Чеченэнерго" | Чеченская Республика | 1008 | 6735/2020/ЧЭ/ГУДРЭС | 2020-02-03 | 02.06.2020 | 7 | 458.33 | ПС Ойсунгур 110/35/6 кВ
ОАО «МРСК Северного Кавказа» | ОАО "Чеченэнерго" | Чеченская Республика | 1009 | 6736/2020/ЧЭ/ГУДГЭС | 2020-02-03 | 02.06.2020 | 5 | 458.33 | ПС "Гудермес" 110/35/6 кВ
ОАО «МРСК Северного Кавказа» | ОАО "Чеченэнерго" | Чеченская Республика | 1010 | 6738/2020/ЧЭ/УМРЭС | 2020-02-03 | 02.06.2020 | 5 | 458.33 | ПС Красноармейская 35/10 кВ
ОАО «МРСК Северного Кавказа» | ОАО "Чеченэнерго" | Чеченская Республика | 1011 | 6740/2020/ЧЭ/КУРРЭС | 2020-02-03 | 02.06.2020 | 8 | 458.33 | ПС Курчалой 35/10 кВ
ОАО «МРСК Северного Кавказа» | ОАО "Чеченэнерго" | Чеченская Республика | 1012 | 6741/2020/ЧЭ/ГРОГЭС | 2020-03-10 | 09.07.2020 | 6 | 458.33
ОАО «МРСК Северного Кавказа» | ОАО "Чеченэнерго" | Чеченская Республика | 1013 | 6742/2020/ЧЭ/АРГГЭС | 2020-02-03 | 02.06.2020 | 9 | 458.33
ОАО «МРСК Северного Кавказа» | ОАО "Чеченэнерго" | Чеченская Республика | 1014 | 6744/2020/ЧЭ/ШАЛРЭС | 2020-02-10 | 09.06.2020 | 4 | 458.33 | ПС Шали 110/35/10 кВ
ОАО «МРСК Северного Кавказа» | ОАО "Чеченэнерго" | Чеченская Республика | 1015 | 6746/2020/ЧЭ/ГРОГЭС | 2020-02-14 | 13.06.2020 | 6 | 458.33
ОАО «МРСК Северного Кавказа» | ОАО "Чеченэнерго" | Чеченская Республика | 1016 | 6747/2020/ЧЭ/ИКРЭС | 2020-02-03 | 02.06.2020 | 5 | 458.33 | ПС Итум-Кали 35/10 кВ
ОАО «МРСК Северного Кавказа» | ОАО "Чеченэнерго" | Чеченская Республика | 1017 | 6750/2020/ЧЭ/ШАЛРЭС | 2020-04-15 | 14.08.2020 | 14.8 | 425.38
ОАО «МРСК Северного Кавказа» | ОАО "Чеченэнерго" | Чеченская Республика | 1018 | 6751/2020/ЧЭ/ГУДРЭС | 2020-02-04 | 03.06.2020 | 8 | 458.33 | ПС Гудермес 110/35/6 кВ
ОАО «МРСК Северного Кавказа» | ОАО "Чеченэнерго" | Чеченская Республика | 1019 | 6753/2020/ЧЭ/УМРЭС | 2020-02-03 | 02.06.2020 | 5 | 458.33 | ПС Урус-Мартан 35/10 кВ
ОАО «МРСК Северного Кавказа» | ОАО "Чеченэнерго" | Чеченская Республика | 1020 | 6754/2020/ЧЭ/ГРОГЭС | 2020-08-17 | 16.12.2020 | 6 | 458.33
ОАО «МРСК Северного Кавказа» | ОАО "Чеченэнерго" | Чеченская Республика | 1021 | 6755/2020/ЧЭ/ГРОГЭС | 2020-03-24 | 23.07.2020 | 6 | 458.33
ОАО «МРСК Северного Кавказа» | ОАО "Чеченэнерго" | Чеченская Республика | 1022 | 6756/2020/ЧЭ/АМРЭС | 2020-02-03 | 02.06.2020 | 15 | 458.33
ОАО «МРСК Северного Кавказа» | ОАО "Чеченэнерго" | Чеченская Республика | 1023 | 6757/2020/ЧЭ/ШАЛРЭС | 2020-02-17 | 16.06.2020 | 4 | 458.33
ОАО «МРСК Северного Кавказа» | ОАО "Чеченэнерго" | Чеченская Республика | 1024 | 6758/2020/ЧЭ/КУРРЭС | 2020-02-04 | 03.06.2020 | 8 | 458.33 | ПС Бачи-Юрт 35/10 кВ
ОАО «МРСК Северного Кавказа» | ОАО "Чеченэнерго" | Чеченская Республика | 1025 | 6760/2020/ЧЭ/НАДРЭС | 2020-02-04 | 03.06.2020 | 5 | 458.33 | ПС "Горская-1" 35/6 кВ
ОАО «МРСК Северного Кавказа» | ОАО "Чеченэнерго" | Чеченская Республика | 1026 | 6761/2020/ЧЭ/ГУДРЭС | 2020-02-04 | 03.06.2020 | 8 | 458.33 | ПС Ойсунгур 110/35/6 кВ
ОАО «МРСК Северного Кавказа» | ОАО "Чеченэнерго" | Чеченская Республика | 1027 | 6762/2020/ЧЭ/УМРЭС | 2020-02-04 | 03.06.2020 | 5 | 458.33 | ПС Горец 110/35/10 кВ
ОАО «МРСК Северного Кавказа» | ОАО "Чеченэнерго" | Чеченская Республика | 1028 | 6763/2020/ЧЭ/ГРОРЭС | 2020-02-19 | 18.06.2020 | 3 | 458.33 | ПС ГРП 110/10 кВ
ОАО «МРСК Северного Кавказа» | ОАО "Чеченэнерго" | Чеченская Республика | 1029 | 6764/2020/ЧЭ/НАДРЭС | 2020-02-04 | 03.06.2020 | 5 | 458.33 | ПС Братская 35/10 кВ
ОАО «МРСК Северного Кавказа» | ОАО "Чеченэнерго" | Чеченская Республика | 1030 | 6765/2020/ЧЭ/ГРОГЭС | 2020-08-04 | 03.12.2020 | 7 | 458.33
ОАО «МРСК Северного Кавказа» | ОАО "Чеченэнерго" | Чеченская Республика | 1031 | 6766/2020/ЧЭ/АРГГЭС | 2020-02-04 | 03.06.2020 | 9 | 458.33
ОАО «МРСК Северного Кавказа» | ОАО "Чеченэнерго" | Чеченская Республика | 1032 | 6767/2020/ЧЭ/ШАЛРЭС | 2020-02-08 | 07.06.2020 | 4 | 458.33 | ПС Сержен-Юрт 35/10 кВ
ОАО «МРСК Северного Кавказа» | ОАО "Чеченэнерго" | Чеченская Республика | 1033 | 6768/2020/ЧЭ/ГРОРЭС | 2020-03-04 | 03.07.2020 | 3 | 458.33 | ПС ГРП 110/10 кВ
ОАО «МРСК Северного Кавказа» | ОАО "Чеченэнерго" | Чеченская Республика | 1034 | 6769/2020/ЧЭ/ГРОГЭС | 2020-03-24 | 23.07.2020 | 6 | 458.33
ОАО «МРСК Северного Кавказа» | ОАО "Чеченэнерго" | Чеченская Республика | 1035 | 6770/2020/ЧЭ/ГРОРЭС | 2020-02-07 | 06.06.2020 | 32 | 2540.47 | ПС Правобережная 35/6 кВ
ОАО «МРСК Северного Кавказа» | ОАО "Чеченэнерго" | Чеченская Республика | 1036 | 6771/2020/ЧЭ/ГРОРЭС | 2020-02-07 | 06.06.2020 | 32 | 2540.47 | ПС Озеро 35/6 кВ
ОАО «МРСК Северного Кавказа» | ОАО "Чеченэнерго" | Чеченская Республика | 1037 | 6772/2020/ЧЭ/УМРЭС | 2020-02-20 | 19.06.2020 | 80 | 5570.4 | ПС Горец 110/35/10 кВ
ОАО «МРСК Северного Кавказа» | ОАО "Чеченэнерго" | Чеченская Республика | 1038 | 6773/2020/ЧЭ/ГРОГЭС | 2020-08-07 | 06.12.2020 | 15 | 458.33 | ПС "Северная" 110/35/10 кВ
ОАО «МРСК Северного Кавказа» | ОАО "Чеченэнерго" | Чеченская Республика | 1039 | 6774/2020/ЧЭ/УМРЭС | 2020-02-04 | 03.06.2020 | 13 | 458.33 | ПС Алхазурово 35/10 кВ
ОАО «МРСК Северного Кавказа» | ОАО "Чеченэнерго" | Чеченская Республика | 1040 | 6775/2020/ЧЭ/ГРОРЭС | 2020-02-05 | 04.06.2020 | 3 | 458.33 | ПС "84" 110/35/6 кВ
ОАО «МРСК Северного Кавказа» | ОАО "Чеченэнерго" | Чеченская Республика | 1041 | 6776/2020/ЧЭ/ГРОРЭС | 2020-07-22 | 21.11.2020 | 3 | 458.33 | ПС Толстой-Юрт 35/6 кВ
ОАО «МРСК Северного Кавказа» | ОАО "Чеченэнерго" | Чеченская Республика | 1042 | 6777/2020/ЧЭ/УМРЭС | 2020-02-04 | 03.06.2020 | 5 | 458.33 | ПС Горец 110/35/10 кВ
ОАО «МРСК Северного Кавказа» | ОАО "Чеченэнерго" | Чеченская Республика | 1043 | 6778/2020/ЧЭ/ГРОГЭС | 2020-03-24 | 23.07.2020 | 6 | 458.33
ОАО «МРСК Северного Кавказа» | ОАО "Чеченэнерго" | Чеченская Республика | 1044 | 6779/2020/ЧЭ/НАДРЭС | 2020-02-04 | 03.06.2020 | 14 | 458.33 | ПС Гвардейская 35/10 кВ
ОАО «МРСК Северного Кавказа» | ОАО "Чеченэнерго" | Чеченская Республика | 1045 | 6780/2020/ЧЭ/АМРЭС | 2020-02-04 | 03.06.2020 | 5 | 458.33 | ПС Ачхой-Мартан 35/10 кВ
ОАО «МРСК Северного Кавказа» | ОАО "Чеченэнерго" | Чеченская Республика | 1046 | 6781/2020/ЧЭ/АРГГЭС | 2020-02-04 | 03.06.2020 | 9 | 458.33
ОАО «МРСК Северного Кавказа» | ОАО "Чеченэнерго" | Чеченская Республика | 1047 | 6782/2020/ЧЭ/ГРОРЭС | 2020-07-24 | 23.11.2020 | 3 | 458.33 | ПС Петропавловская 35/6 кВ
ОАО «МРСК Северного Кавказа» | ОАО "Чеченэнерго" | Чеченская Республика | 1048 | 6783/2020/ЧЭ/ГРОГЭС | 2020-02-21 | 20.06.2020 | 6 | 458.33
ОАО «МРСК Северного Кавказа» | ОАО "Чеченэнерго" | Чеченская Республика | 1049 | 6784/2020/ЧЭ/НАДРЭС | 2020-02-04 | 03.06.2020 | 12 | 2540.47 | ПС Гвардейская 35/10 кВ
ОАО «МРСК Северного Кавказа» | ОАО "Чеченэнерго" | Чеченская Республика | 1050 | 6785/2020/ЧЭ/АМРЭС | 2020-02-04 | 03.06.2020 | 5 | 458.33 | ПС Ачхой-Мартан 35/10 кВ
ОАО «МРСК Северного Кавказа» | ОАО "Чеченэнерго" | Чеченская Республика | 1051 | 6786/2020/ЧЭ/ШАЛРЭС | 2020-02-17 | 16.06.2020 | 4.2 | 458.33 | ПС Цем.завод 110/35/6 кВ
ОАО «МРСК Северного Кавказа» | ОАО "Чеченэнерго" | Чеченская Республика | 1052 | 6787/2020/ЧЭ/ГРОРЭС | 2020-03-18 | 17.07.2020 | 3 | 458.33 | ПС ГРП 110/10 кВ
ОАО «МРСК Северного Кавказа» | ОАО "Чеченэнерго" | Чеченская Республика | 1053 | 6788/2020/ЧЭ/ГРОГЭС | 2020-03-02 | 01.07.2020 | 5 | 458.33 | ПС "Северная" 110/35/10 кВ
ОАО «МРСК Северного Кавказа» | ОАО "Чеченэнерго" | Чеченская Республика | 1054 | 6789/2020/ЧЭ/ГУДРЭС | 2020-02-04 | 03.06.2020 | 8 | 458.33
ОАО «МРСК Северного Кавказа» | ОАО "Чеченэнерго" | Чеченская Республика | 1055 | 6790/2020/ЧЭ/АМРЭС | 2020-02-04 | 03.06.2020 | 5 | 458.33 | ПС Ачхой-Мартан 35/10 кВ
ОАО «МРСК Северного Кавказа» | ОАО "Чеченэнерго" | Чеченская Республика | 1056 | 6791/2020/ЧЭ/ГРОРЭС | 2020-02-17 | 16.06.2020 | 3 | 458.33 | ПС ГРП 110/10 кВ
ОАО «МРСК Северного Кавказа» | ОАО "Чеченэнерго" | Чеченская Республика | 1057 | 6792/2020/ЧЭ/ГРОГЭС | 2020-07-13 | 12.11.2020 | 6 | 458.33
ОАО «МРСК Северного Кавказа» | ОАО "Чеченэнерго" | Чеченская Республика | 1058 | 6793/2020/ЧЭ/ГРОРЭС | 2020-07-15 | 14.11.2020 | 3 | 458.33 | ПС ГРП 110/10 кВ
ОАО «МРСК Северного Кавказа» | ОАО "Чеченэнерго" | Чеченская Республика | 1059 | 6794/2020/ЧЭ/ГРОГЭС | 2020-02-13 | 12.06.2020 | 32 | 3240.96 | ПС "Черноречье" 35/6 кВ
ОАО «МРСК Северного Кавказа» | ОАО "Чеченэнерго" | Чеченская Республика | 1060 | 6795/2020/ЧЭ/ШАЛРЭС | 2020-02-05 | 04.06.2020 | 4.5 | 458.33 | ПС Шали 110/35/10 кВ
ОАО «МРСК Северного Кавказа» | ОАО "Чеченэнерго" | Чеченская Республика | 1061 | 6796/2020/ЧЭ/ГРОГЭС | 2020-02-21 | 20.06.2020 | 6 | 458.33
ОАО «МРСК Северного Кавказа» | ОАО "Чеченэнерго" | Чеченская Республика | 1062 | 6797/2020/ЧЭ/ГРОРЭС | 2020-02-25 | 24.06.2020 | 3 | 458.33 | ПС Толстой-Юрт 35/6 кВ
ОАО «МРСК Северного Кавказа» | ОАО "Чеченэнерго" | Чеченская Республика | 1063 | 6798/2020/ЧЭ/ГУДГЭС | 2020-02-10 | 09.06.2020 | 7 | 2540.47 | ПС "Гудермес" 110/35/6 кВ
ОАО «МРСК Северного Кавказа» | ОАО "Чеченэнерго" | Чеченская Республика | 1064 | 6799/2020/ЧЭ/АМРЭС | 2020-02-04 | 03.06.2020 | 5 | 458.33
ОАО «МРСК Северного Кавказа» | ОАО "Чеченэнерго" | Чеченская Республика | 1065 | 6800/2020/ЧЭ/ГРОГЭС | 2020-03-25 | 24.07.2020 | 7 | 458.33 | ПС "Южная" 110/10 кВ
ОАО «МРСК Северного Кавказа» | ОАО "Чеченэнерго" | Чеченская Республика | 1066 | 6801/2020/ЧЭ/ГРОРЭС | 2020-03-17 | 16.07.2020 | 3 | 458.33 | ПС Толстой-Юрт 35/6 кВ
ОАО «МРСК Северного Кавказа» | ОАО "Чеченэнерго" | Чеченская Республика | 1067 | 6802/2020/ЧЭ/ГРОРЭС | 2020-02-20 | 19.06.2020 | 50 | 5064 | ПС ГРП 110/10 кВ
ОАО «МРСК Северного Кавказа» | ОАО "Чеченэнерго" | Чеченская Республика | 1068 | 6803/2020/ЧЭ/ШАЛРЭС | 2020-02-07 | 06.06.2020 | 8.2 | 458.33 | ПС Шали 110/35/10 кВ
ОАО «МРСК Северного Кавказа» | ОАО "Чеченэнерго" | Чеченская Республика | 1069 | 6804/2020/ЧЭ/ГУДГЭС | 2020-02-07 | 06.06.2020 | 5 | 458.33 | ПС "Гудермес" 110/35/6 кВ
ОАО «МРСК Северного Кавказа» | ОАО "Чеченэнерго" | Чеченская Республика | 1070 | 6805/2020/ЧЭ/ГУДГЭС | 2020-02-07 | 06.06.2020 | 5 | 458.33 | ПС "Гудермес" 110/35/6 кВ
ОАО «МРСК Северного Кавказа» | ОАО "Чеченэнерго" | Чеченская Республика | 1071 | 6806/2020/ЧЭ/УМРЭС | 2020-02-05 | 04.06.2020 | 5 | 458.33 | ПС Красноармейская 35/10 кВ
ОАО «МРСК Северного Кавказа» | ОАО "Чеченэнерго" | Чеченская Республика | 1072 | 6807/2020/ЧЭ/УМРЭС | 2020-02-05 | 04.06.2020 | 5 | 458.33 | ПС Урус-Мартан 35/10 кВ
ОАО «МРСК Северного Кавказа» | ОАО "Чеченэнерго" | Чеченская Республика | 1073 | 6808/2020/ЧЭ/АРГГЭС | 2020-02-05 | 04.06.2020 | 7 | 458.33
ОАО «МРСК Северного Кавказа» | ОАО "Чеченэнерго" | Чеченская Республика | 1074 | 6809/2020/ЧЭ/ГРОГЭС | 2020-02-21 | 20.06.2020 | 6 | 458.33
ОАО «МРСК Северного Кавказа» | ОАО "Чеченэнерго" | Чеченская Республика | 1075 | 6810/2020/ЧЭ/НАДРЭС | 2020-02-05 | 04.06.2020 | 5 | 458.33 | ПС Знаменская 35/6 кВ
ОАО «МРСК Северного Кавказа» | ОАО "Чеченэнерго" | Чеченская Республика | 1076 | 6811/2020/ЧЭ/ГРОРЭС | 2020-02-13 | 12.06.2020 | 50 | 5064 | ПС ГРП 110/10 кВ
ОАО «МРСК Северного Кавказа» | ОАО "Чеченэнерго" | Чеченская Республика | 1077 | 6812/2020/ЧЭ/ШАТРЭС | 2020-02-05 | 04.06.2020 | 5 | 458.33 | ПС Шатой 35/10 кВ
ОАО «МРСК Северного Кавказа» | ОАО "Чеченэнерго" | Чеченская Республика | 1078 | 6813/2020/ЧЭ/ГУДГЭС | 2020-02-10 | 09.06.2020 | 5 | 2540.47 | ПС "Гудермес" 110/35/6 кВ
ОАО «МРСК Северного Кавказа» | ОАО "Чеченэнерго" | Чеченская Республика | 1079 | 6814/2020/ЧЭ/ГРОГЭС | 2020-08-24 | 23.12.2020 | 6 | 458.33
ОАО «МРСК Северного Кавказа» | ОАО "Чеченэнерго" | Чеченская Республика | 1080 | 6815/2020/ЧЭ/ГРОРЭС | 2020-03-24 | 23.07.2020 | 3 | 458.33 | ПС "84" 110/35/6 кВ
ОАО «МРСК Северного Кавказа» | ОАО "Чеченэнерго" | Чеченская Республика | 1081 | 6816/2020/ЧЭ/КУРРЭС | 2020-02-05 | 04.06.2020 | 15 | 458.33 | ПС Курчалой 35/10 кВ
ОАО «МРСК Северного Кавказа» | ОАО "Чеченэнерго" | Чеченская Республика | 1082 | 6817/2020/ЧЭ/КУРРЭС | 2020-02-06 | 05.06.2020 | 8 | 458.33 | ПС Бачи-Юрт 35/10 кВ
ОАО «МРСК Северного Кавказа» | ОАО "Чеченэнерго" | Чеченская Республика | 1083 | 6818/2020/ЧЭ/ШАЛРЭС | 2020-02-17 | 16.06.2020 | 3.5 | 458.33 | ПС Шали 110/35/10 кВ
ОАО «МРСК Северного Кавказа» | ОАО "Чеченэнерго" | Чеченская Республика | 1084 | 6819/2020/ЧЭ/ГУДГЭС | 2020-02-10 | 09.06.2020 | 5 | 458.33 | Гудермес-Сити 110/35/10
ОАО «МРСК Северного Кавказа» | ОАО "Чеченэнерго" | Чеченская Республика | 1085 | 6820/2020/ЧЭ/НАДРЭС | 2020-02-05 | 04.06.2020 | 5 | 458.33 | ПС Надтеречная 35/10 кВ
ОАО «МРСК Северного Кавказа» | ОАО "Чеченэнерго" | Чеченская Республика | 1086 | 6821/2020/ЧЭ/ГРОГЭС | 2020-08-07 | 06.02.2021 | 6 | 458.33
ОАО «МРСК Северного Кавказа» | ОАО "Чеченэнерго" | Чеченская Республика | 1087 | 6822/2020/ЧЭ/УМРЭС | 2020-02-05 | 04.06.2020 | 9 | 458.33 | ПС Горец 110/35/10 кВ
ОАО «МРСК Северного Кавказа» | ОАО "Чеченэнерго" | Чеченская Республика | 1088 | 6823/2020/ЧЭ/ГРОГЭС | 2020-03-10 | 09.07.2020 | 10 | 2540.47 | ПС "Северная" 110/35/10 кВ
ОАО «МРСК Северного Кавказа» | ОАО "Чеченэнерго" | Чеченская Республика | 1089 | 6824/2020/ЧЭ/ГРОГЭС | 2020-06-23 | 22.10.2020 | 6 | 458.33
ОАО «МРСК Северного Кавказа» | ОАО "Чеченэнерго" | Чеченская Республика | 1090 | 6825/2020/ЧЭ/ГУДРЭС | 2020-02-27 | 26.06.2020 | 29 | 2937.12 | ПС Энгель-Юрт 35/10 кВ
ОАО «МРСК Северного Кавказа» | ОАО "Чеченэнерго" | Чеченская Республика | 1091 | 6826/2020/ЧЭ/ГРОРЭС | 2020-02-05 | 04.06.2020 | 3 | 458.33 | ПС Толстой-Юрт 35/6 кВ
ОАО «МРСК Северного Кавказа» | ОАО "Чеченэнерго" | Чеченская Республика | 1092 | 6827/2020/ЧЭ/ШАЛРЭС | 2020-02-08 | 07.06.2020 | 3.5 | 458.33 | ПС Шали 110/35/10 кВ
ОАО «МРСК Северного Кавказа» | ОАО "Чеченэнерго" | Чеченская Республика | 1093 | 6828/2020/ЧЭ/ГРОГЭС | 2020-02-10 | 09.06.2020 | 6 | 458.33
ОАО «МРСК Северного Кавказа» | ОАО "Чеченэнерго" | Чеченская Республика | 1094 | 6829/2020/ЧЭ/ШАЛРЭС | 2020-02-21 | 20.06.2020 | 4 | 458.33
ОАО «МРСК Северного Кавказа» | ОАО "Чеченэнерго" | Чеченская Республика | 1095 | 6830/2020/ЧЭ/ГРОРЭС | 2020-02-14 | 13.06.2020 | 80 | 2540.47 | ПС "84" 110/35/6 кВ
ОАО «МРСК Северного Кавказа» | ОАО "Чеченэнерго" | Чеченская Республика | 1096 | 6831/2020/ЧЭ/ГРОГЭС | 2020-03-16 | 15.07.2020 | 6 | 458.33
ОАО «МРСК Северного Кавказа» | ОАО "Чеченэнерго" | Чеченская Республика | 1097 | 6832/2020/ЧЭ/ГРОГЭС | 2020-06-18 | 17.10.2020 | 10 | 458.33 | ПС "Северная" 110/35/10 кВ
ОАО «МРСК Северного Кавказа» | ОАО "Чеченэнерго" | Чеченская Республика | 1098 | 6833/2020/ЧЭ/ГРОГЭС | 2020-06-02 | 01.10.2020 | 6 | 458.33 | ПС "Северная" 110/35/10 кВ
ОАО «МРСК Северного Кавказа» | ОАО "Чеченэнерго" | Чеченская Республика | 1099 | 6834/2020/ЧЭ/АРГГЭС | 2020-02-05 | 04.06.2020 | 7 | 458.33
ОАО «МРСК Северного Кавказа» | ОАО "Чеченэнерго" | Чеченская Республика | 1100 | 6835/2020/ЧЭ/УМРЭС | 2020-02-05 | 04.06.2020 | 5 | 458.33 | ПС Горец 110/35/10 кВ
ОАО «МРСК Северного Кавказа» | ОАО "Чеченэнерго" | Чеченская Республика | 1101 | 6836/2020/ЧЭ/ШАЛРЭС | 2020-06-19 | 18.10.2020 | 4 | 458.33 | ПС Шали 110/35/10 кВ
ОАО «МРСК Северного Кавказа» | ОАО "Чеченэнерго" | Чеченская Республика | 1102 | 6837/2020/ЧЭ/ГРОРЭС | 2020-02-05 | 04.06.2020 | 3 | 458.33 | ПС Электроприбор 35/6 кВ
ОАО «МРСК Северного Кавказа» | ОАО "Чеченэнерго" | Чеченская Республика | 1103 | 6838/2020/ЧЭ/УМРЭС | 2020-02-05 | 04.06.2020 | 5 | 458.33 | ПС Красноармейская 35/10 кВ
ОАО «МРСК Северного Кавказа» | ОАО "Чеченэнерго" | Чеченская Республика | 1104 | 6839/2020/ЧЭ/ГУДГЭС | 2020-02-10 | 09.06.2020 | 5 | 458.33 | ПС "Гудермес" 110/35/6 кВ
ОАО «МРСК Северного Кавказа» | ОАО "Чеченэнерго" | Чеченская Республика | 1105 | 6840/2020/ЧЭ/ГУДРЭС | 2020-02-06 | 05.06.2020 | 8 | 458.33 | ПС Гудермес 110/35/6 кВ
ОАО «МРСК Северного Кавказа» | ОАО "Чеченэнерго" | Чеченская Республика | 1106 | 6841/2020/ЧЭ/ГРОРЭС | 2020-02-05 | 04.06.2020 | 3 | 458.33 | ПС Петропавловская 35/6 кВ
ОАО «МРСК Северного Кавказа» | ОАО "Чеченэнерго" | Чеченская Республика | 1107 | 6842/2020/ЧЭ/КУРРЭС | 2020-02-06 | 05.06.2020 | 14 | 458.33 | ПС Курчалой 35/10 кВ
ОАО «МРСК Северного Кавказа» | ОАО "Чеченэнерго" | Чеченская Республика | 1108 | 6843/2020/ЧЭ/УМРЭС | 2020-02-05 | 04.06.2020 | 5 | 458.33 | ПС Алхазурово 35/10 кВ
ОАО «МРСК Северного Кавказа» | ОАО "Чеченэнерго" | Чеченская Республика | 1109 | 6844/2020/ЧЭ/ГУДГЭС | 2020-02-12 | 11.06.2020 | 5 | 458.33 | ПС "Гудермес" 110/35/6 кВ
ОАО «МРСК Северного Кавказа» | ОАО "Чеченэнерго" | Чеченская Республика | 1110 | 6845/2020/ЧЭ/ГУДРЭС | 2020-02-06 | 05.06.2020 | 9 | 458.33
ОАО «МРСК Северного Кавказа» | ОАО "Чеченэнерго" | Чеченская Республика | 1111 | 6846/2020/ЧЭ/КУРРЭС | 2020-02-06 | 05.06.2020 | 8 | 458.33 | ПС Курчалой 35/10 кВ
ОАО «МРСК Северного Кавказа» | ОАО "Чеченэнерго" | Чеченская Республика | 1112 | 6847/2020/ЧЭ/ГРОРЭС | 2020-02-25 | 24.06.2020 | 3 | 458.33 | ПС "84" 110/35/6 кВ
ОАО «МРСК Северного Кавказа» | ОАО "Чеченэнерго" | Чеченская Республика | 1113 | 6849/2020/ЧЭ/ГУДГЭС | 2020-02-10 | 09.06.2020 | 5 | 458.33 | ПС "Гудермес" 110/35/6 кВ
ОАО «МРСК Северного Кавказа» | ОАО "Чеченэнерго" | Чеченская Республика | 1114 | 6850/2020/ЧЭ/ГУДРЭС | 2020-02-07 | 06.06.2020 | 7 | 458.33 | ПС Ойсунгур 110/35/6 кВ
ОАО «МРСК Северного Кавказа» | ОАО "Чеченэнерго" | Чеченская Республика | 1115 | 6852/2020/ЧЭ/ШАЛРЭС | 2020-02-12 | 11.06.2020 | 4 | 458.33 | ПС Шали 110/35/10 кВ
ОАО «МРСК Северного Кавказа» | ОАО "Чеченэнерго" | Чеченская Республика | 1116 | 6853/2020/ЧЭ/ГРОГЭС | 2020-03-02 | 01.07.2020 | 6 | 458.33
ОАО «МРСК Северного Кавказа» | ОАО "Чеченэнерго" | Чеченская Республика | 1117 | 6854/2020/ЧЭ/ГРОРЭС | 2020-02-20 | 19.06.2020 | 3 | 458.33 | ПС Толстой-Юрт 35/6 кВ
ОАО «МРСК Северного Кавказа» | ОАО "Чеченэнерго" | Чеченская Республика | 1118 | 6855/2020/ЧЭ/ШАЛРЭС | 2020-02-15 | 14.06.2020 | 4 | 458.33 | ПС Сержен-Юрт 35/10 кВ
ОАО «МРСК Северного Кавказа» | ОАО "Чеченэнерго" | Чеченская Республика | 1119 | 6857/2020/ЧЭ/ГРОРЭС | 2020-03-18 | 17.07.2020 | 3 | 458.33 | ПС Правобережная 35/6 кВ
ОАО «МРСК Северного Кавказа» | ОАО "Чеченэнерго" | Чеченская Республика | 1120 | 6858/2020/ЧЭ/ГРОРЭС | 2020-07-27 | 26.11.2020 | 3 | 458.33 | ПС ГРП 110/10 кВ
ОАО «МРСК Северного Кавказа» | ОАО "Чеченэнерго" | Чеченская Республика | 1121 | 6859/2020/ЧЭ/УМРЭС | 2020-02-06 | 05.06.2020 | 5 | 458.33 | ПС Алхазурово 35/10 кВ
ОАО «МРСК Северного Кавказа» | ОАО "Чеченэнерго" | Чеченская Республика | 1122 | 6860/2020/ЧЭ/ГРОГЭС | 2020-02-21 | 20.06.2020 | 6 | 458.33
ОАО «МРСК Северного Кавказа» | ОАО "Чеченэнерго" | Чеченская Республика | 1123 | 6861/2020/ЧЭ/ГРОРЭС | 2020-02-18 | 17.06.2020 | 3 | 458.33 | ПС Толстой-Юрт 35/6 кВ
ОАО «МРСК Северного Кавказа» | ОАО "Чеченэнерго" | Чеченская Республика | 1124 | 6862/2020/ЧЭ/ГРОРЭС | 2020-02-21 | 20.06.2020 | 3 | 458.33
ОАО «МРСК Северного Кавказа» | ОАО "Чеченэнерго" | Чеченская Республика | 1125 | 6863/2020/ЧЭ/УМРЭС | 2020-02-06 | 05.06.2020 | 5 | 458.33 | ПС Урус-Мартан 35/10 кВ
ОАО «МРСК Северного Кавказа» | ОАО "Чеченэнерго" | Чеченская Республика | 1126 | 6864/2020/ЧЭ/ГРОРЭС | 2020-07-09 | 08.11.2020 | 3 | 458.33 | ПС ГРП 110/10 кВ
ОАО «МРСК Северного Кавказа» | ОАО "Чеченэнерго" | Чеченская Республика | 1127 | 6865/2020/ЧЭ/ГРОГЭС | 2020-03-02 | 01.07.2020 | 6 | 458.33
ОАО «МРСК Северного Кавказа» | ОАО "Чеченэнерго" | Чеченская Республика | 1128 | 6866/2020/ЧЭ/ГРОРЭС | 2020-02-06 | 05.06.2020 | 3 | 458.33 | ПС Электроприбор 35/6 кВ
ОАО «МРСК Северного Кавказа» | ОАО "Чеченэнерго" | Чеченская Республика | 1129 | 6867/2020/ЧЭ/ГРОГЭС | 2020-03-24 | 23.07.2020 | 6 | 458.33
ОАО «МРСК Северного Кавказа» | ОАО "Чеченэнерго" | Чеченская Республика | 1130 | 6868/2020/ЧЭ/АМРЭС | 2020-02-06 | 05.06.2020 | 15 | 458.33 | ПС Самашки 110/35/10
ОАО «МРСК Северного Кавказа» | ОАО "Чеченэнерго" | Чеченская Республика | 1131 | 6869/2020/ЧЭ/ГУДРЭС | 2020-02-10 | 09.06.2020 | 9 | 458.33 | ПС Ойсунгур 110/35/6 кВ
ОАО «МРСК Северного Кавказа» | ОАО "Чеченэнерго" | Чеченская Республика | 1132 | 6870/2020/ЧЭ/УМРЭС | 2020-02-06 | 05.06.2020 | 5 | 458.33 | ПС Предгорная 35/10 кВ
ОАО «МРСК Северного Кавказа» | ОАО "Чеченэнерго" | Чеченская Республика | 1133 | 6872/2020/ЧЭ/ГУДРЭС | 2020-02-19 | 18.06.2020 | 8 | 458.33
ОАО «МРСК Северного Кавказа» | ОАО "Чеченэнерго" | Чеченская Республика | 1134 | 6873/2020/ЧЭ/ГРОРЭС | 2020-03-13 | 12.07.2020 | 3 | 458.33 | ПС Правобережная 35/6 кВ
ОАО «МРСК Северного Кавказа» | ОАО "Чеченэнерго" | Чеченская Республика | 1135 | 6874/2020/ЧЭ/ГРОГЭС | 2020-03-16 | 15.07.2020 | 6 | 458.33
ОАО «МРСК Северного Кавказа» | ОАО "Чеченэнерго" | Чеченская Республика | 1136 | 6875/2020/ЧЭ/АМРЭС | 2020-02-06 | 05.06.2020 | 15 | 458.33 | ПС Ачхой-Мартан 35/10 кВ
ОАО «МРСК Северного Кавказа» | ОАО "Чеченэнерго" | Чеченская Республика | 1137 | 6877/2020/ЧЭ/ГРОГЭС | 2020-03-02 | 01.07.2020 | 6 | 458.33
ОАО «МРСК Северного Кавказа» | ОАО "Чеченэнерго" | Чеченская Республика | 1138 | 6878/2020/ЧЭ/НАУРЭС | 2020-03-10 | 09.07.2020 | 14 | 458.33 | ПС Капустино 35/10 кВ
ОАО «МРСК Северного Кавказа» | ОАО "Чеченэнерго" | Чеченская Республика | 1139 | 6879/2020/ЧЭ/АМРЭС | 2020-02-06 | 05.06.2020 | 5 | 458.33 | ПС Ачхой-Мартан 35/10 кВ
ОАО «МРСК Северного Кавказа» | ОАО "Чеченэнерго" | Чеченская Республика | 1140 | 6880/2020/ЧЭ/ГУДРЭС | 2020-02-11 | 10.06.2020 | 7 | 458.33 | ПС Ойсунгур 110/35/6 кВ
ОАО «МРСК Северного Кавказа» | ОАО "Чеченэнерго" | Чеченская Республика | 1141 | 6881/2020/ЧЭ/ГРОГЭС | 2020-03-18 | 17.07.2020 | 8 | 458.33 | ПС "Южная" 110/10 кВ
ОАО «МРСК Северного Кавказа» | ОАО "Чеченэнерго" | Чеченская Республика | 1142 | 6882/2020/ЧЭ/ГУДГЭС | 2020-02-12 | 11.06.2020 | 6 | 458.33 | ПС "Гудермес" 110/35/6 кВ
ОАО «МРСК Северного Кавказа» | ОАО "Чеченэнерго" | Чеченская Республика | 1143 | 6883/2020/ЧЭ/ШАЛРЭС | 2020-02-07 | 06.06.2020 | 4 | 458.33
ОАО «МРСК Северного Кавказа» | ОАО "Чеченэнерго" | Чеченская Республика | 1144 | 6884/2020/ЧЭ/ГРОРЭС | 2020-02-11 | 10.06.2020 | 3 | 458.33 | ПС Толстой-Юрт 35/6 кВ
ОАО «МРСК Северного Кавказа» | ОАО "Чеченэнерго" | Чеченская Республика | 1145 | 6885/2020/ЧЭ/УМРЭС | 2020-02-06 | 05.06.2020 | 5 | 458.33 | ПС Горец 110/35/10 кВ
ОАО «МРСК Северного Кавказа» | ОАО "Чеченэнерго" | Чеченская Республика | 1146 | 6886/2020/ЧЭ/ГУДГЭС | 2020-02-11 | 10.06.2020 | 5 | 458.33 | ПС "Гудермес" 110/35/6 кВ
ОАО «МРСК Северного Кавказа» | ОАО "Чеченэнерго" | Чеченская Республика | 1147 | 6887/2020/ЧЭ/АМРЭС | 2020-02-06 | 05.06.2020 | 5 | 458.33
ОАО «МРСК Северного Кавказа» | ОАО "Чеченэнерго" | Чеченская Республика | 1148 | 6888/2020/ЧЭ/ГУДГЭС | 2020-02-10 | 09.06.2020 | 5 | 458.33 | ПС "Гудермес" 110/35/6 кВ
ОАО «МРСК Северного Кавказа» | ОАО "Чеченэнерго" | Чеченская Республика | 1149 | 6899/2020/ЧЭ/УМРЭС | 2020-02-07 | 06.06.2020 | 5 | 458.33 | ПС Горец 110/35/10 кВ
ОАО «МРСК Северного Кавказа» | ОАО "Чеченэнерго" | Чеченская Республика | 1150 | 6900/2020/ЧЭ/ГУДРЭС | 2020-03-03 | 02.07.2020 | 7 | 458.33 | ПС Ойсунгур 110/35/6 кВ
ОАО «МРСК Северного Кавказа» | ОАО "Чеченэнерго" | Чеченская Республика | 1151 | 6901/2020/ЧЭ/НЮРЭС | 2020-04-07 | 06.08.2020 | 5 | 458.33 | ПС Ножай-Юрт 35/10 кВ
ОАО «МРСК Северного Кавказа» | ОАО "Чеченэнерго" | Чеченская Республика | 1152 | 6902/2020/ЧЭ/НЮРЭС | 2020-02-13 | 12.06.2020 | 5 | 458.33 | ПС Беной 35/6 кВ
ОАО «МРСК Северного Кавказа» | ОАО "Чеченэнерго" | Чеченская Республика | 1153 | 6903/2020/ЧЭ/НЮРЭС | 2020-04-07 | 06.08.2020 | 5 | 458.33 | ПС Ножай-Юрт 35/10 кВ
ОАО «МРСК Северного Кавказа» | ОАО "Чеченэнерго" | Чеченская Республика | 1154 | 6904/2020/ЧЭ/УМРЭС | 2020-02-07 | 06.06.2020 | 5 | 458.33 | ПС Горец 110/35/10 кВ
ОАО «МРСК Северного Кавказа» | ОАО "Чеченэнерго" | Чеченская Республика | 1155 | 6905/2020/ЧЭ/ИКРЭС | 2020-02-07 | 06.06.2020 | 5 | 458.33 | ПС Итум-Кали 35/10 кВ
ОАО «МРСК Северного Кавказа» | ОАО "Чеченэнерго" | Чеченская Республика | 1156 | 6906/2020/ЧЭ/ГРОРЭС | 2020-02-07 | 06.06.2020 | 3 | 458.33 | ПС Бердыкель 35/6 кВ
ОАО «МРСК Северного Кавказа» | ОАО "Чеченэнерго" | Чеченская Республика | 1157 | 6907/2020/ЧЭ/УМРЭС | 2020-02-07 | 06.06.2020 | 5 | 458.33 | ПС Горец 110/35/10 кВ
ОАО «МРСК Северного Кавказа» | ОАО "Чеченэнерго" | Чеченская Республика | 1158 | 6908/2020/ЧЭ/НЮРЭС | 2020-04-07 | 06.08.2020 | 5 | 458.33 | ПС Ножай-Юрт 35/10 кВ
ОАО «МРСК Северного Кавказа» | ОАО "Чеченэнерго" | Чеченская Республика | 1159 | 6909/2020/ЧЭ/НЮРЭС | 2020-04-07 | 06.08.2020 | 5 | 458.33 | ПС Ножай-Юрт 35/10 кВ
ОАО «МРСК Северного Кавказа» | ОАО "Чеченэнерго" | Чеченская Республика | 1160 | 6910/2020/ЧЭ/ГУДГЭС | 2020-02-12 | 11.06.2020 | 5 | 2540.47 | ПС "Гудермес" 110/35/6 кВ
ОАО «МРСК Северного Кавказа» | ОАО "Чеченэнерго" | Чеченская Республика | 1161 | 6911/2020/ЧЭ/НЮРЭС | 2020-04-07 | 06.08.2020 | 5 | 458.33 | ПС Ножай-Юрт 35/10 кВ
ОАО «МРСК Северного Кавказа» | ОАО "Чеченэнерго" | Чеченская Республика | 1162 | 6912/2020/ЧЭ/ГУДГЭС | 2020-02-12 | 11.06.2020 | 5 | 458.33 | ПС "Гудермес" 110/35/6 кВ
ОАО «МРСК Северного Кавказа» | ОАО "Чеченэнерго" | Чеченская Республика | 1163 | 6913/2020/ЧЭ/ШАЛРЭС | 2020-02-07 | 06.06.2020 | 5.5 | 458.33 | ПС Шали 110/35/10 кВ
ОАО «МРСК Северного Кавказа» | ОАО "Чеченэнерго" | Чеченская Республика | 1164 | 6915/2020/ЧЭ/НЮРЭС | 2020-04-07 | 06.08.2020 | 5 | 458.33 | ПС Ножай-Юрт 35/10 кВ
ОАО «МРСК Северного Кавказа» | ОАО "Чеченэнерго" | Чеченская Республика | 1165 | 6916/2020/ЧЭ/НЮРЭС | 2020-04-07 | 06.08.2020 | 5 | 458.33 | ПС Ножай-Юрт 35/10 кВ
ОАО «МРСК Северного Кавказа» | ОАО "Чеченэнерго" | Чеченская Республика | 1166 | 6917/2020/ЧЭ/ГУДРЭС | 2020-02-11 | 10.06.2020 | 8 | 458.33 | ПС Гудермес 110/35/6 кВ
ОАО «МРСК Северного Кавказа» | ОАО "Чеченэнерго" | Чеченская Республика | 1167 | 6919/2020/ЧЭ/НЮРЭС | 2020-04-07 | 06.08.2020 | 5 | 458.33 | ПС Ножай-Юрт 35/10 кВ
ОАО «МРСК Северного Кавказа» | ОАО "Чеченэнерго" | Чеченская Республика | 1168 | 6920/2020/ЧЭ/ГРОРЭС | 2020-07-06 | 05.11.2020 | 3 | 458.33 | ПС "84" 110/35/6 кВ
ОАО «МРСК Северного Кавказа» | ОАО "Чеченэнерго" | Чеченская Республика | 1169 | 6921/2020/ЧЭ/УМРЭС | 2020-02-07 | 06.06.2020 | 5 | 458.33 | ПС Горец 110/35/10 кВ
ОАО «МРСК Северного Кавказа» | ОАО "Чеченэнерго" | Чеченская Республика | 1170 | 6922/2020/ЧЭ/НЮРЭС | 2020-04-07 | 06.08.2020 | 5 | 458.33 | ПС Ножай-Юрт 35/10 кВ
ОАО «МРСК Северного Кавказа» | ОАО "Чеченэнерго" | Чеченская Республика | 1171 | 6923/2020/ЧЭ/НЮРЭС | 2020-04-07 | 06.08.2020 | 5 | 458.33 | ПС Беной 35/6 кВ
ОАО «МРСК Северного Кавказа» | ОАО "Чеченэнерго" | Чеченская Республика | 1172 | 6924/2020/ЧЭ/УМРЭС | 2020-02-07 | 06.06.2020 | 5 | 458.33 | ПС Алхазурово 35/10 кВ
ОАО «МРСК Северного Кавказа» | ОАО "Чеченэнерго" | Чеченская Республика | 1173 | 6925/2020/ЧЭ/УМРЭС | 2020-02-19 | 18.06.2020 | 125 | 2540.47 | ПС Урус-Мартан 35/10 кВ
ОАО «МРСК Северного Кавказа» | ОАО "Чеченэнерго" | Чеченская Республика | 1174 | 6926/2020/ЧЭ/НЮРЭС | 2020-04-07 | 06.08.2020 | 5 | 458.33 | ПС Ножай-Юрт 35/10 кВ
ОАО «МРСК Северного Кавказа» | ОАО "Чеченэнерго" | Чеченская Республика | 1175 | 6927/2020/ЧЭ/НЮРЭС | 2020-04-07 | 06.08.2020 | 5 | 458.33 | ПС Ножай-Юрт 35/10 кВ
ОАО «МРСК Северного Кавказа» | ОАО "Чеченэнерго" | Чеченская Республика | 1176 | 6928/2020/ЧЭ/НЮРЭС | 2020-04-07 | 06.08.2020 | 5 | 458.33 | ПС Саясан 35/10 кВ
ОАО «МРСК Северного Кавказа» | ОАО "Чеченэнерго" | Чеченская Республика | 1177 | 6929/2020/ЧЭ/УМРЭС | 2020-02-07 | 06.06.2020 | 10 | 458.33 | ПС Горец 110/35/10 кВ
ОАО «МРСК Северного Кавказа» | ОАО "Чеченэнерго" | Чеченская Республика | 1178 | 6931/2020/ЧЭ/АРГГЭС | 2020-02-11 | 10.06.2020 | 8 | 458.33
ОАО «МРСК Северного Кавказа» | ОАО "Чеченэнерго" | Чеченская Республика | 1179 | 6932/2020/ЧЭ/КУРРЭС | 2020-02-07 | 06.06.2020 | 8 | 458.33 | ПС Курчалой 35/10 кВ
ОАО «МРСК Северного Кавказа» | ОАО "Чеченэнерго" | Чеченская Республика | 1180 | 6933/2020/ЧЭ/ГУДРЭС | 2020-02-10 | 09.06.2020 | 6 | 458.33 | ПС Гудермес 110/35/6 кВ
ОАО «МРСК Северного Кавказа» | ОАО "Чеченэнерго" | Чеченская Республика | 1181 | 6934/2020/ЧЭ/КУРРЭС | 2020-02-08 | 07.06.2020 | 8 | 458.33 | ПС Курчалой 35/10 кВ
ОАО «МРСК Северного Кавказа» | ОАО "Чеченэнерго" | Чеченская Республика | 1182 | 6935/2020/ЧЭ/УМРЭС | 2020-02-08 | 07.06.2020 | 5 | 458.33 | ПС Горец 110/35/10 кВ
ОАО «МРСК Северного Кавказа» | ОАО "Чеченэнерго" | Чеченская Республика | 1183 | 6936/2020/ЧЭ/УМРЭС | 2020-02-08 | 07.06.2020 | 12 | 458.33 | ПС Горец 110/35/10 кВ
ОАО «МРСК Северного Кавказа» | ОАО "Чеченэнерго" | Чеченская Республика | 1184 | 6937/2020/ЧЭ/НАДРЭС | 2020-02-08 | 07.06.2020 | 5 | 458.33 | ПС Гвардейская 35/10 кВ
ОАО «МРСК Северного Кавказа» | ОАО "Чеченэнерго" | Чеченская Республика | 1185 | 6938/2020/ЧЭ/НАДРЭС | 2020-02-08 | 07.06.2020 | 5 | 458.33 | ПС Надтеречная 35/10 кВ
ОАО «МРСК Северного Кавказа» | ОАО "Чеченэнерго" | Чеченская Республика | 1186 | 6939/2020/ЧЭ/УМРЭС | 2020-02-08 | 07.06.2020 | 5 | 458.33 | ПС Урус-Мартан 35/10 кВ
ОАО «МРСК Северного Кавказа» | ОАО "Чеченэнерго" | Чеченская Республика | 1187 | 6940/2020/ЧЭ/НАДРЭС | 2020-02-10 | 09.06.2020 | 5 | 458.33 | ПС Надтеречная 35/10 кВ
ОАО «МРСК Северного Кавказа» | ОАО "Чеченэнерго" | Чеченская Республика | 1188 | 6941/2020/ЧЭ/ГУДРЭС | 2020-02-13 | 12.06.2020 | 7 | 458.33
ОАО «МРСК Северного Кавказа» | ОАО "Чеченэнерго" | Чеченская Республика | 1189 | 6942/2020/ЧЭ/УМРЭС | 2020-02-10 | 09.06.2020 | 5 | 458.33 | ПС Горец 110/35/10 кВ
ОАО «МРСК Северного Кавказа» | ОАО "Чеченэнерго" | Чеченская Республика | 1190 | 6943/2020/ЧЭ/ГРОГЭС | 2020-02-27 | 26.06.2020 | 15 | 458.33 | ПС "Северная" 110/35/10 кВ
ОАО «МРСК Северного Кавказа» | ОАО "Чеченэнерго" | Чеченская Республика | 1191 | 6944/2020/ЧЭ/УМРЭС | 2020-02-10 | 09.06.2020 | 5 | 458.33 | ПС Горец 110/35/10 кВ
ОАО «МРСК Северного Кавказа» | ОАО "Чеченэнерго" | Чеченская Республика | 1192 | 6945/2020/ЧЭ/НАДРЭС | 2020-02-10 | 09.06.2020 | 5 | 458.33 | ПС Надтеречная 35/10 кВ
ОАО «МРСК Северного Кавказа» | ОАО "Чеченэнерго" | Чеченская Республика | 1193 | 6946/2020/ЧЭ/НАДРЭС | 2020-02-10 | 09.06.2020 | 7 | 458.33 | ПС Знаменская 35/6 кВ
ОАО «МРСК Северного Кавказа» | ОАО "Чеченэнерго" | Чеченская Республика | 1194 | 6947/2020/ЧЭ/ГРОРЭС | 2020-02-25 | 24.06.2020 | 3 | 458.33 | ПС Электроприбор 35/6 кВ
ОАО «МРСК Северного Кавказа» | ОАО "Чеченэнерго" | Чеченская Республика | 1195 | 6948/2020/ЧЭ/НАДРЭС | 2020-02-10 | 09.06.2020 | 5 | 458.33 | ПС Знаменская 35/6 кВ
ОАО «МРСК Северного Кавказа» | ОАО "Чеченэнерго" | Чеченская Республика | 1196 | 6949/2020/ЧЭ/ГРОГЭС | 2020-03-02 | 01.07.2020 | 6 | 458.33
ОАО «МРСК Северного Кавказа» | ОАО "Чеченэнерго" | Чеченская Республика | 1197 | 6950/2020/ЧЭ/НАДРЭС | 2020-02-10 | 09.06.2020 | 5 | 458.33 | ПС Надтеречная 35/10 кВ
ОАО «МРСК Северного Кавказа» | ОАО "Чеченэнерго" | Чеченская Республика | 1198 | 6951/2020/ЧЭ/ИКРЭС | 2020-02-10 | 09.06.2020 | 5 | 458.33 | ПС Итум-Кали 35/10 кВ
ОАО «МРСК Северного Кавказа» | ОАО "Чеченэнерго" | Чеченская Республика | 1199 | 6952/2020/ЧЭ/ГУДГЭС | 2020-02-13 | 12.06.2020 | 15 | 458.33 | ПС "Гудермес" 110/35/6 кВ
ОАО «МРСК Северного Кавказа» | ОАО "Чеченэнерго" | Чеченская Республика | 1200 | 6953/2020/ЧЭ/ГРОРЭС | 2020-07-27 | 26.11.2020 | 3 | 458.33 | ПС Толстой-Юрт 35/6 кВ
ОАО «МРСК Северного Кавказа» | ОАО "Чеченэнерго" | Чеченская Республика | 1201 | 6954/2020/ЧЭ/НАДРЭС | 2020-02-10 | 09.06.2020 | 5 | 458.33 | ПС Надтеречная 35/10 кВ
ОАО «МРСК Северного Кавказа» | ОАО "Чеченэнерго" | Чеченская Республика | 1202 | 6955/2020/ЧЭ/ГРОРЭС | 2020-02-19 | 18.06.2020 | 3 | 458.33 | ПС "84" 110/35/6 кВ
ОАО «МРСК Северного Кавказа» | ОАО "Чеченэнерго" | Чеченская Республика | 1203 | 6956/2020/ЧЭ/УМРЭС | 2020-02-10 | 09.06.2020 | 5 | 458.33 | ПС Красноармейская 35/10 кВ
ОАО «МРСК Северного Кавказа» | ОАО "Чеченэнерго" | Чеченская Республика | 1204 | 6957/2020/ЧЭ/ГРОРЭС | 2020-02-10 | 09.06.2020 | 3 | 458.33 | ПС Бердыкель 35/6 кВ
ОАО «МРСК Северного Кавказа» | ОАО "Чеченэнерго" | Чеченская Республика | 1205 | 6958/2020/ЧЭ/НАДРЭС | 2020-02-10 | 09.06.2020 | 5 | 458.33 | ПС Надтеречная 35/10 кВ
ОАО «МРСК Северного Кавказа» | ОАО "Чеченэнерго" | Чеченская Республика | 1206 | 6959/2020/ЧЭ/ГРОГЭС | 2020-03-10 | 09.07.2020 | 6 | 458.33
ОАО «МРСК Северного Кавказа» | ОАО "Чеченэнерго" | Чеченская Республика | 1207 | 6960/2020/ЧЭ/НАДРЭС | 2020-02-10 | 09.06.2020 | 5 | 458.33 | ПС Знаменская 35/6 кВ
ОАО «МРСК Северного Кавказа» | ОАО "Чеченэнерго" | Чеченская Республика | 1208 | 6961/2020/ЧЭ/АМРЭС | 2020-02-10 | 09.06.2020 | 5 | 2540.47 | ПС Красноармейская 35/10 кВ
ОАО «МРСК Северного Кавказа» | ОАО "Чеченэнерго" | Чеченская Республика | 1209 | 6962/2020/ЧЭ/ГУДРЭС | 2020-02-11 | 10.06.2020 | 8 | 458.33
ОАО «МРСК Северного Кавказа» | ОАО "Чеченэнерго" | Чеченская Республика | 1210 | 6963/2020/ЧЭ/ГРОГЭС | 2020-03-10 | 09.07.2020 | 6 | 458.33
ОАО «МРСК Северного Кавказа» | ОАО "Чеченэнерго" | Чеченская Республика | 1211 | 6964/2020/ЧЭ/ГРОРЭС | 2020-02-20 | 19.06.2020 | 3 | 458.33 | ПС Петропавловская 35/6 кВ
ОАО «МРСК Северного Кавказа» | ОАО "Чеченэнерго" | Чеченская Республика | 1212 | 6965/2020/ЧЭ/УМРЭС | 2020-02-10 | 09.06.2020 | 10 | 458.33 | ПС Предгорная 35/10 кВ
ОАО «МРСК Северного Кавказа» | ОАО "Чеченэнерго" | Чеченская Республика | 1213 | 6966/2020/ЧЭ/ГРОГЭС | 2020-08-31 | 30.12.2020 | 10 | 458.33 | ПС "Восточная" 110/35/10 кВ
ОАО «МРСК Северного Кавказа» | ОАО "Чеченэнерго" | Чеченская Республика | 1214 | 6967/2020/ЧЭ/ГРОГЭС | 2020-02-20 | 19.06.2020 | 50 | 5064 | ПС "Южная" 110/10 кВ
ОАО «МРСК Северного Кавказа» | ОАО "Чеченэнерго" | Чеченская Республика | 1215 | 6968/2020/ЧЭ/УМРЭС | 2020-02-10 | 09.06.2020 | 5 | 458.33 | ПС Горец 110/35/10 кВ
ОАО «МРСК Северного Кавказа» | ОАО "Чеченэнерго" | Чеченская Республика | 1216 | 6969/2020/ЧЭ/ГРОРЭС | 2020-03-16 | 15.07.2020 | 3 | 458.33 | ПС Петропавловская 35/6 кВ
ОАО «МРСК Северного Кавказа» | ОАО "Чеченэнерго" | Чеченская Республика | 1217 | 6970/2020/ЧЭ/ГРОГЭС | 2020-03-06 | 05.07.2020 | 8 | 458.33 | ПС "Северная" 110/35/10 кВ
ОАО «МРСК Северного Кавказа» | ОАО "Чеченэнерго" | Чеченская Республика | 1218 | 6971/2020/ЧЭ/НАУРЭС | 2020-03-24 | 23.07.2020 | 9 | 458.33 | ПС Кирово 35/10 кВ
ОАО «МРСК Северного Кавказа» | ОАО "Чеченэнерго" | Чеченская Республика | 1219 | 6972/2020/ЧЭ/ГРОРЭС | 2020-07-14 | 13.11.2020 | 3 | 458.33 | ПС Петропавловская 35/6 кВ
ОАО «МРСК Северного Кавказа» | ОАО "Чеченэнерго" | Чеченская Республика | 1220 | 6973/2020/ЧЭ/ГРОГЭС | 2020-07-13 | 12.11.2020 | 6 | 458.33
ОАО «МРСК Северного Кавказа» | ОАО "Чеченэнерго" | Чеченская Республика | 1221 | 6974/2020/ЧЭ/ГУДРЭС | 2020-02-12 | 11.06.2020 | 8 | 458.33 | ПС Ойсунгур 110/35/6 кВ
ОАО «МРСК Северного Кавказа» | ОАО "Чеченэнерго" | Чеченская Республика | 1222 | 6975/2020/ЧЭ/ГРОРЭС | 2020-03-04 | 03.07.2020 | 3 | 458.33 | ПС Электроприбор 35/6 кВ
ОАО «МРСК Северного Кавказа» | ОАО "Чеченэнерго" | Чеченская Республика | 1223 | 6976/2020/ЧЭ/УМРЭС | 2020-02-11 | 10.06.2020 | 9 | 458.33 | ПС Урус-Мартан 35/10 кВ
ОАО «МРСК Северного Кавказа» | ОАО "Чеченэнерго" | Чеченская Республика | 1224 | 6977/2020/ЧЭ/ГУДРЭС | 2020-02-10 | 09.06.2020 | 8 | 458.33 | ПС Ойсунгур 110/35/6 кВ
ОАО «МРСК Северного Кавказа» | ОАО "Чеченэнерго" | Чеченская Республика | 1225 | 6978/2020/ЧЭ/УМРЭС | 2020-02-10 | 09.06.2020 | 5 | 458.33 | ПС Горец 110/35/10 кВ
ОАО «МРСК Северного Кавказа» | ОАО "Чеченэнерго" | Чеченская Республика | 1226 | 6979/2020/ЧЭ/ГРОГЭС | 2020-03-12 | 11.07.2020 | 13 | 458.33 | ПС "Северная" 110/35/10 кВ
ОАО «МРСК Северного Кавказа» | ОАО "Чеченэнерго" | Чеченская Республика | 1227 | 6980/2020/ЧЭ/АМРЭС | 2020-02-11 | 10.06.2020 | 15 | 2540.47
ОАО «МРСК Северного Кавказа» | ОАО "Чеченэнерго" | Чеченская Республика | 1228 | 6984/2020/ЧЭ/ШАТРЭС | 2020-02-11 | 10.06.2020 | 4 | 458.33 | ПС Шатой 35/10 кВ
ОАО «МРСК Северного Кавказа» | ОАО "Чеченэнерго" | Чеченская Республика | 1229 | 6985/2020/ЧЭ/АМРЭС | 2020-02-11 | 10.06.2020 | 15 | 2540.47
ОАО «МРСК Северного Кавказа» | ОАО "Чеченэнерго" | Чеченская Республика | 1230 | 6986/2020/ЧЭ/ШАЛРЭС | 2020-02-13 | 12.06.2020 | 4 | 458.33 | ПС Цем.завод 110/35/6 кВ
ОАО «МРСК Северного Кавказа» | ОАО "Чеченэнерго" | Чеченская Республика | 1231 | 6988/2020/ЧЭ/ГРОРЭС | 2020-02-18 | 17.06.2020 | 3 | 458.33 | ПС Озеро 35/6 кВ
ОАО «МРСК Северного Кавказа» | ОАО "Чеченэнерго" | Чеченская Республика | 1232 | 6989/2020/ЧЭ/ГРОРЭС | 2020-02-12 | 11.06.2020 | 3 | 458.33 | ПС ГРП 110/10 кВ
ОАО «МРСК Северного Кавказа» | ОАО "Чеченэнерго" | Чеченская Республика | 1233 | 6990/2020/ЧЭ/ГРОРЭС | 2020-07-16 | 15.11.2020 | 3 | 458.33 | ПС Электроприбор 35/6 кВ
ОАО «МРСК Северного Кавказа» | ОАО "Чеченэнерго" | Чеченская Республика | 1234 | 6991/2020/ЧЭ/ШАТРЭС | 2020-02-11 | 10.06.2020 | 6 | 2540.47 | ПС Шатой 35/10 кВ
ОАО «МРСК Северного Кавказа» | ОАО "Чеченэнерго" | Чеченская Республика | 1235 | 6992/2020/ЧЭ/АМРЭС | 2020-02-11 | 10.06.2020 | 15 | 2540.47 | ПС Самашки 110/35/10
ОАО «МРСК Северного Кавказа» | ОАО "Чеченэнерго" | Чеченская Республика | 1236 | 6993/2020/ЧЭ/ГРОРЭС | 2020-02-11 | 10.06.2020 | 3 | 458.33 | ПС Толстой-Юрт 35/6 кВ
ОАО «МРСК Северного Кавказа» | ОАО "Чеченэнерго" | Чеченская Республика | 1237 | 6994/2020/ЧЭ/АРГГЭС | 2020-02-11 | 10.06.2020 | 9 | 458.33
ОАО «МРСК Северного Кавказа» | ОАО "Чеченэнерго" | Чеченская Республика | 1238 | 6995/2020/ЧЭ/ГРОГЭС | 2020-02-27 | 26.06.2020 | 7 | 458.33 | ПС "Западная" 35/10 кВ
ОАО «МРСК Северного Кавказа» | ОАО "Чеченэнерго" | Чеченская Республика | 1239 | 6996/2020/ЧЭ/УМРЭС | 2020-02-11 | 10.06.2020 | 8 | 458.33 | ПС Горец 110/35/10 кВ
ОАО «МРСК Северного Кавказа» | ОАО "Чеченэнерго" | Чеченская Республика | 1240 | 6997/2020/ЧЭ/ГРОГЭС | 2020-08-31 | 30.12.2020 | 15 | 458.33 | ПС "Восточная" 110/35/10 кВ
ОАО «МРСК Северного Кавказа» | ОАО "Чеченэнерго" | Чеченская Республика | 1241 | 6998/2020/ЧЭ/ГУДРЭС | 2020-02-11 | 10.06.2020 | 8 | 458.33 | ПС Гудермес 110/35/6 кВ
ОАО «МРСК Северного Кавказа» | ОАО "Чеченэнерго" | Чеченская Республика | 1242 | 6999/2020/ЧЭ/ГРОРЭС | 2020-02-18 | 17.06.2020 | 3 | 458.33 | ПС Толстой-Юрт 35/6 кВ
ОАО «МРСК Северного Кавказа» | ОАО "Чеченэнерго" | Чеченская Республика | 1243 | 7000/2020/ЧЭ/ШАЛРЭС | 2020-02-11 | 10.06.2020 | 3.5 | 458.33 | ПС Шали 110/35/10 кВ
ОАО «МРСК Северного Кавказа» | ОАО "Чеченэнерго" | Чеченская Республика | 1244 | 7001/2020/ЧЭ/ГРОГЭС | 2020-03-02 | 01.07.2020 | 6 | 458.33
ОАО «МРСК Северного Кавказа» | ОАО "Чеченэнерго" | Чеченская Республика | 1245 | 7002/2020/ЧЭ/УМРЭС | 2020-02-11 | 10.06.2020 | 10 | 458.33 | ПС Урус-Мартан 35/10 кВ
ОАО «МРСК Северного Кавказа» | ОАО "Чеченэнерго" | Чеченская Республика | 1246 | 7004/2020/ЧЭ/АРГГЭС | 2020-02-11 | 10.06.2020 | 9 | 458.33
ОАО «МРСК Северного Кавказа» | ОАО "Чеченэнерго" | Чеченская Республика | 1247 | 7005/2020/ЧЭ/УМРЭС | 2020-02-11 | 10.06.2020 | 10 | 458.33 | ПС Горец 110/35/10 кВ
ОАО «МРСК Северного Кавказа» | ОАО "Чеченэнерго" | Чеченская Республика | 1248 | 7006/2020/ЧЭ/ГРОГЭС | 2020-06-18 | 17.10.2020 | 6 | 458.33 | ПС "Консервная" 110/35/10 кВ
ОАО «МРСК Северного Кавказа» | ОАО "Чеченэнерго" | Чеченская Республика | 1249 | 7007/2020/ЧЭ/ГУДРЭС | 2020-02-11 | 10.06.2020 | 6 | 458.33 | ПС Гудермес 110/35/6 кВ
ОАО «МРСК Северного Кавказа» | ОАО "Чеченэнерго" | Чеченская Республика | 1250 | 7008/2020/ЧЭ/НАДРЭС | 2020-02-11 | 10.06.2020 | 14 | 458.33 | ПС Гвардейская 35/10 кВ
ОАО «МРСК Северного Кавказа» | ОАО "Чеченэнерго" | Чеченская Республика | 1251 | 7009/2020/ЧЭ/КУРРЭС | 2020-02-11 | 10.06.2020 | 8 | 458.33 | ПС Гудермес 110/35/6 кВ
ОАО «МРСК Северного Кавказа» | ОАО "Чеченэнерго" | Чеченская Республика | 1252 | 7010/2020/ЧЭ/УМРЭС | 2020-02-11 | 10.06.2020 | 15 | 458.33 | ПС Предгорная 35/10 кВ
ОАО «МРСК Северного Кавказа» | ОАО "Чеченэнерго" | Чеченская Республика | 1253 | 7011/2020/ЧЭ/НАДРЭС | 2020-02-11 | 10.06.2020 | 14 | 458.33 | ПС Гвардейская 35/10 кВ
ОАО «МРСК Северного Кавказа» | ОАО "Чеченэнерго" | Чеченская Республика | 1254 | 7013/2020/ЧЭ/УМРЭС | 2020-02-11 | 10.06.2020 | 5 | 458.33 | ПС Горец 110/35/10 кВ
ОАО «МРСК Северного Кавказа» | ОАО "Чеченэнерго" | Чеченская Республика | 1255 | 7014/2020/ЧЭ/НАДРЭС | 2020-02-11 | 10.06.2020 | 13 | 458.33 | ПС Знаменская 35/6 кВ
ОАО «МРСК Северного Кавказа» | ОАО "Чеченэнерго" | Чеченская Республика | 1256 | 7015/2020/ЧЭ/УМРЭС | 2020-02-11 | 10.06.2020 | 5 | 458.33 | ПС Урус-Мартан 35/10 кВ
ОАО «МРСК Северного Кавказа» | ОАО "Чеченэнерго" | Чеченская Республика | 1257 | 7016/2020/ЧЭ/НАДРЭС | 2020-02-11 | 10.06.2020 | 5 | 458.33 | ПС Знаменская 35/6 кВ
ОАО «МРСК Северного Кавказа» | ОАО "Чеченэнерго" | Чеченская Республика | 1258 | 7017/2020/ЧЭ/АРГГЭС | 2020-02-12 | 11.06.2020 | 7 | 458.33
ОАО «МРСК Северного Кавказа» | ОАО "Чеченэнерго" | Чеченская Республика | 1259 | 7018/2020/ЧЭ/ГРОГЭС | 2020-02-21 | 20.06.2020 | 6 | 458.33
ОАО «МРСК Северного Кавказа» | ОАО "Чеченэнерго" | Чеченская Республика | 1260 | 7019/2020/ЧЭ/КУРРЭС | 2020-02-11 | 10.06.2020 | 8 | 458.33 | ПС Курчалой 35/10 кВ
ОАО «МРСК Северного Кавказа» | ОАО "Чеченэнерго" | Чеченская Республика | 1261 | 7020/2020/ЧЭ/ШАТРЭС | 2020-02-12 | 11.06.2020 | 5 | 458.33 | ПС Шатой 35/10 кВ
ОАО «МРСК Северного Кавказа» | ОАО "Чеченэнерго" | Чеченская Республика | 1262 | 7021/2020/ЧЭ/ГРОГЭС | 2020-03-05 | 04.07.2020 | 6 | 458.33 | ПС "Южная" 110/10 кВ
ОАО «МРСК Северного Кавказа» | ОАО "Чеченэнерго" | Чеченская Республика | 1263 | 7022/2020/ЧЭ/ГУДРЭС | 2020-03-03 | 02.07.2020 | 5 | 458.33
ОАО «МРСК Северного Кавказа» | ОАО "Чеченэнерго" | Чеченская Республика | 1264 | 7024/2020/ЧЭ/ГУДРЭС | 2020-02-27 | 26.06.2020 | 85 | 2540.47 | ПС Ойсунгур 110/35/6 кВ
ОАО «МРСК Северного Кавказа» | ОАО "Чеченэнерго" | Чеченская Республика | 1265 | 7025/2020/ЧЭ/ГРОРЭС | 2020-02-18 | 17.06.2020 | 3 | 458.33 | ПС ГРП 110/10 кВ
ОАО «МРСК Северного Кавказа» | ОАО "Чеченэнерго" | Чеченская Республика | 1266 | 7026/2020/ЧЭ/УМРЭС | 2020-02-12 | 11.06.2020 | 5 | 458.33 | ПС Урус-Мартан 35/10 кВ
ОАО «МРСК Северного Кавказа» | ОАО "Чеченэнерго" | Чеченская Республика | 1267 | 7027/2020/ЧЭ/УМРЭС | 2020-02-12 | 11.06.2020 | 5 | 458.33
ОАО «МРСК Северного Кавказа» | ОАО "Чеченэнерго" | Чеченская Республика | 1268 | 7028/2020/ЧЭ/ГРОРЭС | 2020-02-14 | 13.06.2020 | 3 | 458.33 | ПС "84" 110/35/6 кВ
ОАО «МРСК Северного Кавказа» | ОАО "Чеченэнерго" | Чеченская Республика | 1269 | 7030/2020/ЧЭ/ГРОРЭС | 2020-07-23 | 22.11.2020 | 3 | 458.33 | ПС Петропавловская 35/6 кВ
ОАО «МРСК Северного Кавказа» | ОАО "Чеченэнерго" | Чеченская Республика | 1270 | 7032/2020/ЧЭ/УМРЭС | 2020-02-12 | 11.06.2020 | 5 | 458.33 | ПС Горец 110/35/10 кВ
ОАО «МРСК Северного Кавказа» | ОАО "Чеченэнерго" | Чеченская Республика | 1271 | 7033/2020/ЧЭ/ГУДРЭС | 2020-02-27 | 26.06.2020 | 85 | 2540.47 | ПС Энгель-Юрт 35/10 кВ
ОАО «МРСК Северного Кавказа» | ОАО "Чеченэнерго" | Чеченская Республика | 1272 | 7034/2020/ЧЭ/УМРЭС | 2020-02-12 | 11.06.2020 | 5 | 458.33 | ПС Горец 110/35/10 кВ
ОАО «МРСК Северного Кавказа» | ОАО "Чеченэнерго" | Чеченская Республика | 1273 | 7035/2020/ЧЭ/АРГГЭС | 2020-02-12 | 11.06.2020 | 9 | 458.33
ОАО «МРСК Северного Кавказа» | ОАО "Чеченэнерго" | Чеченская Республика | 1274 | 7036/2020/ЧЭ/УМРЭС | 2020-02-12 | 11.06.2020 | 5 | 458.33 | ПС Горец 110/35/10 кВ
ОАО «МРСК Северного Кавказа» | ОАО "Чеченэнерго" | Чеченская Республика | 1275 | 7037/2020/ЧЭ/ГРОРЭС | 2020-02-19 | 18.06.2020 | 3 | 458.33 | ПС ГРП 110/10 кВ
ОАО «МРСК Северного Кавказа» | ОАО "Чеченэнерго" | Чеченская Республика | 1276 | 7038/2020/ЧЭ/ГРОГЭС | 2020-03-17 | 16.07.2020 | 6 | 458.33 | ПС "Южная" 110/10 кВ
ОАО «МРСК Северного Кавказа» | ОАО "Чеченэнерго" | Чеченская Республика | 1277 | 7039/2020/ЧЭ/ГУДРЭС | 2020-03-02 | 01.07.2020 | 7 | 458.33 | ПС Ойсунгур 110/35/6 кВ
ОАО «МРСК Северного Кавказа» | ОАО "Чеченэнерго" | Чеченская Республика | 1278 | 7040/2020/ЧЭ/ГРОРЭС | 2020-07-24 | 23.11.2020 | 3 | 458.33 | ПС Бердыкель 35/6 кВ
ОАО «МРСК Северного Кавказа» | ОАО "Чеченэнерго" | Чеченская Республика | 1279 | 7041/2020/ЧЭ/ГРОГЭС | 2020-03-02 | 01.07.2020 | 6 | 458.33
ОАО «МРСК Северного Кавказа» | ОАО "Чеченэнерго" | Чеченская Республика | 1280 | 7042/2020/ЧЭ/АМРЭС | 2020-02-17 | 16.06.2020 | 15 | 2540.47 | ПС Ачхой-Мартан 35/10 кВ
ОАО «МРСК Северного Кавказа» | ОАО "Чеченэнерго" | Чеченская Республика | 1281 | 7043/2020/ЧЭ/ГРОГЭС | 2020-03-17 | 16.07.2020 | 6 | 458.33
ОАО «МРСК Северного Кавказа» | ОАО "Чеченэнерго" | Чеченская Республика | 1282 | 7044/2020/ЧЭ/АРГГЭС | 2020-02-12 | 11.06.2020 | 9 | 458.33
ОАО «МРСК Северного Кавказа» | ОАО "Чеченэнерго" | Чеченская Республика | 1283 | 7045/2020/ЧЭ/ГУДРЭС | 2020-02-13 | 12.06.2020 | 9 | 458.33
ОАО «МРСК Северного Кавказа» | ОАО "Чеченэнерго" | Чеченская Республика | 1284 | 7046/2020/ЧЭ/ШАЛРЭС | 2020-02-19 | 18.06.2020 | 3.2 | 458.33 | ПС Шали 110/35/10 кВ
ОАО «МРСК Северного Кавказа» | ОАО "Чеченэнерго" | Чеченская Республика | 1285 | 7047/2020/ЧЭ/ГРОГЭС | 2020-03-12 | 11.07.2020 | 10 | 458.33 | ПС "Восточная" 110/35/10 кВ
ОАО «МРСК Северного Кавказа» | ОАО "Чеченэнерго" | Чеченская Республика | 1286 | 7048/2020/ЧЭ/НАУРЭС | 2020-02-12 | 11.06.2020 | 13 | 458.33 | ПС Кирово 35/10 кВ
ОАО «МРСК Северного Кавказа» | ОАО "Чеченэнерго" | Чеченская Республика | 1287 | 7049/2020/ЧЭ/УМРЭС | 2020-02-12 | 11.06.2020 | 5 | 458.33 | ПС Алхазурово 35/10 кВ
ОАО «МРСК Северного Кавказа» | ОАО "Чеченэнерго" | Чеченская Республика | 1288 | 7050/2020/ЧЭ/УМРЭС | 2020-02-12 | 11.06.2020 | 5 | 458.33 | ПС Горец 110/35/10 кВ
ОАО «МРСК Северного Кавказа» | ОАО "Чеченэнерго" | Чеченская Республика | 1289 | 7051/2020/ЧЭ/ГУДРЭС | 2020-03-02 | 01.07.2020 | 135.3 | 2540.47
ОАО «МРСК Северного Кавказа» | ОАО "Чеченэнерго" | Чеченская Республика | 1290 | 7052/2020/ЧЭ/ГУДРЭС | 2020-03-06 | 05.07.2020 | 6 | 458.33 | ПС Энгель-Юрт 35/10 кВ
ОАО «МРСК Северного Кавказа» | ОАО "Чеченэнерго" | Чеченская Республика | 1291 | 7053/2020/ЧЭ/АРГГЭС | 2020-02-13 | 12.06.2020 | 9 | 458.33
ОАО «МРСК Северного Кавказа» | ОАО "Чеченэнерго" | Чеченская Республика | 1292 | 7054/2020/ЧЭ/ГРОГЭС | 2020-02-21 | 20.06.2020 | 6 | 458.33
ОАО «МРСК Северного Кавказа» | ОАО "Чеченэнерго" | Чеченская Республика | 1293 | 7055/2020/ЧЭ/ГРОРЭС | 2020-02-17 | 16.06.2020 | 32 | 2540.47
ОАО «МРСК Северного Кавказа» | ОАО "Чеченэнерго" | Чеченская Республика | 1294 | 7056/2020/ЧЭ/УМРЭС | 2020-02-12 | 11.06.2020 | 5 | 458.33
ОАО «МРСК Северного Кавказа» | ОАО "Чеченэнерго" | Чеченская Республика | 1295 | 7057/2020/ЧЭ/УМРЭС | 2020-02-13 | 12.06.2020 | 5 | 458.33 | ПС Предгорная 35/10 кВ
ОАО «МРСК Северного Кавказа» | ОАО "Чеченэнерго" | Чеченская Республика | 1296 | 7058/2020/ЧЭ/ГРОГЭС | 2020-02-18 | 17.06.2020 | 5 | 458.33 | ПС "Восточная" 110/35/10 кВ
ОАО «МРСК Северного Кавказа» | ОАО "Чеченэнерго" | Чеченская Республика | 1297 | 7060/2020/ЧЭ/КУРРЭС | 2020-02-18 | 17.06.2020 | 80 | 8102.4 | ПС Курчалой 35/10 кВ
ОАО «МРСК Северного Кавказа» | ОАО "Чеченэнерго" | Чеченская Республика | 1298 | 7061/2020/ЧЭ/УМРЭС | 2020-02-13 | 12.06.2020 | 5 | 458.33 | ПС Урус-Мартан 35/10 кВ
ОАО «МРСК Северного Кавказа» | ОАО "Чеченэнерго" | Чеченская Республика | 1299 | 7062/2020/ЧЭ/ГУДГЭС | 2020-03-03 | 02.07.2020 | 5 | 458.33 | ПС "Гудермес" 110/35/6 кВ
ОАО «МРСК Северного Кавказа» | ОАО "Чеченэнерго" | Чеченская Республика | 1300 | 7063/2020/ЧЭ/ГУДРЭС | 2020-02-19 | 18.06.2020 | 6 | 458.33 | ПС Ойсунгур 110/35/6 кВ
ОАО «МРСК Северного Кавказа» | ОАО "Чеченэнерго" | Чеченская Республика | 1301 | 7064/2020/ЧЭ/УМРЭС | 2020-02-13 | 12.06.2020 | 15 | 458.33 | ПС Горец 110/35/10 кВ
ОАО «МРСК Северного Кавказа» | ОАО "Чеченэнерго" | Чеченская Республика | 1302 | 7065/2020/ЧЭ/ГРОРЭС | 2020-02-13 | 12.06.2020 | 3 | 458.33 | ПС Бердыкель 35/6 кВ
ОАО «МРСК Северного Кавказа» | ОАО "Чеченэнерго" | Чеченская Республика | 1303 | 7066/2020/ЧЭ/УМРЭС | 2020-02-13 | 12.06.2020 | 5 | 458.33 | ПС Красноармейская 35/10 кВ
ОАО «МРСК Северного Кавказа» | ОАО "Чеченэнерго" | Чеченская Республика | 1304 | 7068/2020/ЧЭ/ГУДГЭС | 2020-02-26 | 25.06.2020 | 5 | 2540.47 | ПС "Гудермес" 110/35/6 кВ
ОАО «МРСК Северного Кавказа» | ОАО "Чеченэнерго" | Чеченская Республика | 1305 | 7069/2020/ЧЭ/УМРЭС | 2020-02-13 | 12.06.2020 | 5 | 458.33 | ПС Алхазурово 35/10 кВ
ОАО «МРСК Северного Кавказа» | ОАО "Чеченэнерго" | Чеченская Республика | 1306 | 7070/2020/ЧЭ/УМРЭС | 2020-02-13 | 12.06.2020 | 5 | 458.33 | ПС Урус-Мартан 35/10 кВ
ОАО «МРСК Северного Кавказа» | ОАО "Чеченэнерго" | Чеченская Республика | 1307 | 7071/2020/ЧЭ/ГРОГЭС | 2020-03-10 | 09.07.2020 | 6 | 458.33
ОАО «МРСК Северного Кавказа» | ОАО "Чеченэнерго" | Чеченская Республика | 1308 | 7073/2020/ЧЭ/УМРЭС | 2020-02-13 | 12.06.2020 | 10 | 458.33 | ПС Предгорная 35/10 кВ
ОАО «МРСК Северного Кавказа» | ОАО "Чеченэнерго" | Чеченская Республика | 1309 | 7074/2020/ЧЭ/ГРОГЭС | 2020-03-10 | 09.07.2020 | 6 | 458.33
ОАО «МРСК Северного Кавказа» | ОАО "Чеченэнерго" | Чеченская Республика | 1310 | 7075/2020/ЧЭ/ГРОГЭС | 2020-08-17 | 16.12.2020 | 6 | 458.33
ОАО «МРСК Северного Кавказа» | ОАО "Чеченэнерго" | Чеченская Республика | 1311 | 7076/2020/ЧЭ/УМРЭС | 2020-02-13 | 12.06.2020 | 5 | 458.33 | ПС Горец 110/35/10 кВ
ОАО «МРСК Северного Кавказа» | ОАО "Чеченэнерго" | Чеченская Республика | 1312 | 7077/2020/ЧЭ/УМРЭС | 2020-02-13 | 12.06.2020 | 5 | 458.33 | ПС Горец 110/35/10 кВ
ОАО «МРСК Северного Кавказа» | ОАО "Чеченэнерго" | Чеченская Республика | 1313 | 7078/2020/ЧЭ/ГРОРЭС | 2020-02-13 | 12.06.2020 | 3 | 458.33 | ПС ГРП 110/10 кВ
ОАО «МРСК Северного Кавказа» | ОАО "Чеченэнерго" | Чеченская Республика | 1314 | 7080/2020/ЧЭ/ГУДГЭС | 2020-02-17 | 16.06.2020 | 5 | 458.33 | ПС "Гудермес" 110/35/6 кВ
ОАО «МРСК Северного Кавказа» | ОАО "Чеченэнерго" | Чеченская Республика | 1315 | 7081/2020/ЧЭ/ГРОРЭС | 2020-02-18 | 17.06.2020 | 3 | 458.33 | ПС Толстой-Юрт 35/6 кВ
ОАО «МРСК Северного Кавказа» | ОАО "Чеченэнерго" | Чеченская Республика | 1316 | 7082/2020/ЧЭ/УМРЭС | 2020-02-13 | 12.06.2020 | 5 | 458.33 | ПС Красноармейская 35/10 кВ
ОАО «МРСК Северного Кавказа» | ОАО "Чеченэнерго" | Чеченская Республика | 1317 | 7083/2020/ЧЭ/УМРЭС | 2020-02-13 | 12.06.2020 | 5 | 458.33 | ПС Урус-Мартан 35/10 кВ
ОАО «МРСК Северного Кавказа» | ОАО "Чеченэнерго" | Чеченская Республика | 1318 | 7084/2020/ЧЭ/ГУДГЭС | 2020-02-18 | 17.06.2020 | 5 | 458.33 | Гудермес-Сити 110/35/10
ОАО «МРСК Северного Кавказа» | ОАО "Чеченэнерго" | Чеченская Республика | 1319 | 7086/2020/ЧЭ/УМРЭС | 2020-02-13 | 12.06.2020 | 5 | 458.33 | ПС Красноармейская 35/10 кВ
ОАО «МРСК Северного Кавказа» | ОАО "Чеченэнерго" | Чеченская Республика | 1320 | 7087/2020/ЧЭ/ГРОРЭС | 2020-02-17 | 16.06.2020 | 3 | 458.33 | ПС ГРП 110/10 кВ
ОАО «МРСК Северного Кавказа» | ОАО "Чеченэнерго" | Чеченская Республика | 1321 | 7088/2020/ЧЭ/УМРЭС | 2020-02-13 | 12.06.2020 | 5 | 458.33 | ПС Горец 110/35/10 кВ
ОАО «МРСК Северного Кавказа» | ОАО "Чеченэнерго" | Чеченская Республика | 1322 | 7089/2020/ЧЭ/ГРОГЭС | 2020-03-16 | 15.07.2020 | 6 | 458.33
ОАО «МРСК Северного Кавказа» | ОАО "Чеченэнерго" | Чеченская Республика | 1323 | 7090/2020/ЧЭ/УМРЭС | 2020-02-13 | 12.06.2020 | 5 | 458.33 | ПС Горец 110/35/10 кВ
ОАО «МРСК Северного Кавказа» | ОАО "Чеченэнерго" | Чеченская Республика | 1324 | 7091/2020/ЧЭ/ГРОРЭС | 2020-02-17 | 16.06.2020 | 3 | 458.33 | ПС ГРП 110/10 кВ
ОАО «МРСК Северного Кавказа» | ОАО "Чеченэнерго" | Чеченская Республика | 1325 | 7092/2020/ЧЭ/ГРОГЭС | 2020-05-29 | 28.09.2020 | 6 | 458.33 | ПС "Черноречье" 35/6 кВ
ОАО «МРСК Северного Кавказа» | ОАО "Чеченэнерго" | Чеченская Республика | 1326 | 7093/2020/ЧЭ/ГУДГЭС | 2020-02-17 | 16.06.2020 | 5 | 458.33 | ПС "Гудермес" 110/35/6 кВ
ОАО «МРСК Северного Кавказа» | ОАО "Чеченэнерго" | Чеченская Республика | 1327 | 7094/2020/ЧЭ/ГРОГЭС | 2020-03-17 | 16.07.2020 | 7 | 458.33 | ПС "Южная" 110/10 кВ
ОАО «МРСК Северного Кавказа» | ОАО "Чеченэнерго" | Чеченская Республика | 1328 | 7095/2020/ЧЭ/УМРЭС | 2020-02-13 | 12.06.2020 | 5 | 458.33
ОАО «МРСК Северного Кавказа» | ОАО "Чеченэнерго" | Чеченская Республика | 1329 | 7096/2020/ЧЭ/УМРЭС | 2020-02-13 | 12.06.2020 | 10 | 458.33 | ПС Горец 110/35/10 кВ
ОАО «МРСК Северного Кавказа» | ОАО "Чеченэнерго" | Чеченская Республика | 1330 | 7097/2020/ЧЭ/ГУДГЭС | 2020-02-17 | 16.06.2020 | 6 | 458.33 | ПС "Гудермес" 110/35/6 кВ
ОАО «МРСК Северного Кавказа» | ОАО "Чеченэнерго" | Чеченская Республика | 1331 | 7098/2020/ЧЭ/НЮРЭС | 2020-03-20 | 19.07.2020 | 120.6 | 12214.37 | ПС Беной 35/6 кВ
ОАО «МРСК Северного Кавказа» | ОАО "Чеченэнерго" | Чеченская Республика | 1332 | 7099/2020/ЧЭ/УМРЭС | 2020-02-13 | 12.06.2020 | 5 | 458.33 | ПС Горец 110/35/10 кВ
ОАО «МРСК Северного Кавказа» | ОАО "Чеченэнерго" | Чеченская Республика | 1333 | 7100/2020/ЧЭ/УМРЭС | 2020-02-14 | 13.06.2020 | 10 | 458.33 | ПС Горец 110/35/10 кВ
ОАО «МРСК Северного Кавказа» | ОАО "Чеченэнерго" | Чеченская Республика | 1334 | 7101/2020/ЧЭ/ГУДРЭС | 2020-02-18 | 17.06.2020 | 7 | 458.33 | ПС Ойсунгур 110/35/6 кВ
ОАО «МРСК Северного Кавказа» | ОАО "Чеченэнерго" | Чеченская Республика | 1335 | 7102/2020/ЧЭ/ГУДРЭС | 2020-03-03 | 02.07.2020 | 8 | 458.33 | ПС Ойсунгур 110/35/6 кВ
ОАО «МРСК Северного Кавказа» | ОАО "Чеченэнерго" | Чеченская Республика | 1336 | 7103/2020/ЧЭ/НЮРЭС | 2020-03-20 | 19.07.2020 | 89 | 9013.92 | ПС Ножай-Юрт 35/10 кВ
ОАО «МРСК Северного Кавказа» | ОАО "Чеченэнерго" | Чеченская Республика | 1337 | 7104/2020/ЧЭ/АМРЭС | 2020-02-14 | 13.06.2020 | 10 | 458.33 | ПС Красноармейская 35/10 кВ
ОАО «МРСК Северного Кавказа» | ОАО "Чеченэнерго" | Чеченская Республика | 1338 | 7107/2020/ЧЭ/УМРЭС | 2020-06-25 | 24.10.2020 | 450 | 15192 | ПС Красноармейская 35/10 кВ
ОАО «МРСК Северного Кавказа» | ОАО "Чеченэнерго" | Чеченская Республика | 1339 | 7108/2020/ЧЭ/КУРРЭС | 2020-02-21 | 20.06.2020 | 143 | 14483.04 | ПС Курчалой 35/10 кВ
ОАО «МРСК Северного Кавказа» | ОАО "Чеченэнерго" | Чеченская Республика | 1340 | 7109/2020/ЧЭ/ГУДГЭС | 2020-02-18 | 17.06.2020 | 5 | 458.33 | ПС "Гудермес" 110/35/6 кВ
ОАО «МРСК Северного Кавказа» | ОАО "Чеченэнерго" | Чеченская Республика | 1341 | 7110/2020/ЧЭ/АМРЭС | 2020-02-14 | 13.06.2020 | 5 | 458.33
ОАО «МРСК Северного Кавказа» | ОАО "Чеченэнерго" | Чеченская Республика | 1342 | 7111/2020/ЧЭ/КУРРЭС | 2020-02-14 | 13.06.2020 | 15 | 458.33 | ПС Бачи-Юрт 35/10 кВ
ОАО «МРСК Северного Кавказа» | ОАО "Чеченэнерго" | Чеченская Республика | 1343 | 7112/2020/ЧЭ/УМРЭС | 2020-02-15 | 14.06.2020 | 5 | 458.33 | ПС Горец 110/35/10 кВ
ОАО «МРСК Северного Кавказа» | ОАО "Чеченэнерго" | Чеченская Республика | 1344 | 7113/2020/ЧЭ/УМРЭС | 2020-02-15 | 14.06.2020 | 5 | 458.33
ОАО «МРСК Северного Кавказа» | ОАО "Чеченэнерго" | Чеченская Республика | 1345 | 7114/2020/ЧЭ/УМРЭС | 2020-02-15 | 14.06.2020 | 5 | 458.33 | ПС Урус-Мартан 35/10 кВ
ОАО «МРСК Северного Кавказа» | ОАО "Чеченэнерго" | Чеченская Республика | 1346 | 7115/2020/ЧЭ/УМРЭС | 2020-02-15 | 14.06.2020 | 5 | 458.33
ОАО «МРСК Северного Кавказа» | ОАО "Чеченэнерго" | Чеченская Республика | 1347 | 7116/2020/ЧЭ/УМРЭС | 2020-02-15 | 14.06.2020 | 10 | 458.33 | ПС Урус-Мартан 35/10 кВ
ОАО «МРСК Северного Кавказа» | ОАО "Чеченэнерго" | Чеченская Республика | 1348 | 7117/2020/ЧЭ/УМРЭС | 2020-02-15 | 14.06.2020 | 5 | 458.33 | ПС Горец 110/35/10 кВ
ОАО «МРСК Северного Кавказа» | ОАО "Чеченэнерго" | Чеченская Республика | 1349 | 7118/2020/ЧЭ/УМРЭС | 2020-02-15 | 14.06.2020 | 5 | 458.33
ОАО «МРСК Северного Кавказа» | ОАО "Чеченэнерго" | Чеченская Республика | 1350 | 7119/2020/ЧЭ/УМРЭС | 2020-02-15 | 14.06.2020 | 5 | 458.33
ОАО «МРСК Северного Кавказа» | ОАО "Чеченэнерго" | Чеченская Республика | 1351 | 7120/2020/ЧЭ/УМРЭС | 2020-02-17 | 16.06.2020 | 5 | 458.33 | ПС Урус-Мартан 35/10 кВ
ОАО «МРСК Северного Кавказа» | ОАО "Чеченэнерго" | Чеченская Республика | 1352 | 7121/2020/ЧЭ/УМРЭС | 2020-02-17 | 16.06.2020 | 5 | 458.33 | ПС Алхазурово 35/10 кВ
ОАО «МРСК Северного Кавказа» | ОАО "Чеченэнерго" | Чеченская Республика | 1353 | 7122/2020/ЧЭ/НЮРЭС | 2020-02-21 | 20.06.2020 | 128 | 11090.16 | ПС Ножай-Юрт 35/10 кВ
ОАО «МРСК Северного Кавказа» | ОАО "Чеченэнерго" | Чеченская Республика | 1354 | 7123/2020/ЧЭ/АРГГЭС | 2020-02-17 | 16.06.2020 | 8 | 458.33
ОАО «МРСК Северного Кавказа» | ОАО "Чеченэнерго" | Чеченская Республика | 1355 | 7124/2020/ЧЭ/УМРЭС | 2020-02-17 | 16.06.2020 | 5 | 458.33 | ПС Алхазурово 35/10 кВ
ОАО «МРСК Северного Кавказа» | ОАО "Чеченэнерго" | Чеченская Республика | 1356 | 7125/2020/ЧЭ/УМРЭС | 2020-02-17 | 16.06.2020 | 5 | 458.33 | ПС Урус-Мартан 35/10 кВ
ОАО «МРСК Северного Кавказа» | ОАО "Чеченэнерго" | Чеченская Республика | 1357 | 7126/2020/ЧЭ/КУРРЭС | 2020-02-17 | 16.06.2020 | 8 | 458.33 | ПС Гудермес 110/35/6 кВ
ОАО «МРСК Северного Кавказа» | ОАО "Чеченэнерго" | Чеченская Республика | 1358 | 7127/2020/ЧЭ/НАДРЭС | 2020-02-20 | 19.06.2020 | 65 | 2540.47 | ПС Гвардейская 35/10 кВ
ОАО «МРСК Северного Кавказа» | ОАО "Чеченэнерго" | Чеченская Республика | 1359 | 7128/2020/ЧЭ/УМРЭС | 2020-02-17 | 16.06.2020 | 5 | 458.33 | ПС Алхазурово 35/10 кВ
ОАО «МРСК Северного Кавказа» | ОАО "Чеченэнерго" | Чеченская Республика | 1360 | 7129/2020/ЧЭ/НАДРЭС | 2020-02-17 | 16.06.2020 | 12 | 458.33 | ПС Гвардейская 35/10 кВ
ОАО «МРСК Северного Кавказа» | ОАО "Чеченэнерго" | Чеченская Республика | 1361 | 7131/2020/ЧЭ/ГРОГЭС | 2020-03-10 | 09.07.2020 | 6 | 458.33
ОАО «МРСК Северного Кавказа» | ОАО "Чеченэнерго" | Чеченская Республика | 1362 | 7133/2020/ЧЭ/ГУДГЭС | 2020-02-26 | 25.06.2020 | 5 | 2540.47 | Гудермес-Сити 110/35/10
ОАО «МРСК Северного Кавказа» | ОАО "Чеченэнерго" | Чеченская Республика | 1363 | 7134/2020/ЧЭ/ГРОРЭС | 2020-02-18 | 17.06.2020 | 3 | 458.33 | ПС Электроприбор 35/6 кВ
ОАО «МРСК Северного Кавказа» | ОАО "Чеченэнерго" | Чеченская Республика | 1364 | 7135/2020/ЧЭ/УМРЭС | 2020-02-17 | 16.06.2020 | 5 | 458.33 | ПС Урус-Мартан 35/10 кВ
ОАО «МРСК Северного Кавказа» | ОАО "Чеченэнерго" | Чеченская Республика | 1365 | 7136/2020/ЧЭ/АРГГЭС | 2020-02-17 | 16.06.2020 | 8 | 458.33
ОАО «МРСК Северного Кавказа» | ОАО "Чеченэнерго" | Чеченская Республика | 1366 | 7137/2020/ЧЭ/ГРОГЭС | 2020-04-17 | 16.08.2020 | 6 | 458.33
ОАО «МРСК Северного Кавказа» | ОАО "Чеченэнерго" | Чеченская Республика | 1367 | 7138/2020/ЧЭ/ГРОРЭС | 2020-02-19 | 18.06.2020 | 3 | 458.33 | ПС Озеро 35/6 кВ
ОАО «МРСК Северного Кавказа» | ОАО "Чеченэнерго" | Чеченская Республика | 1368 | 7139/2020/ЧЭ/ГРОГЭС | 2020-06-10 | 09.10.2020 | 8 | 458.33 | ПС "Южная" 110/10 кВ
ОАО «МРСК Северного Кавказа» | ОАО "Чеченэнерго" | Чеченская Республика | 1369 | 7140/2020/ЧЭ/УМРЭС | 2020-02-17 | 16.06.2020 | 5 | 458.33 | ПС Урус-Мартан 35/10 кВ
ОАО «МРСК Северного Кавказа» | ОАО "Чеченэнерго" | Чеченская Республика | 1370 | 7141/2020/ЧЭ/АРГГЭС | 2020-03-02 | 01.07.2020 | 147 | 14888.16 | ПС "Аргунская ТЭЦ" 110/35/6
ОАО «МРСК Северного Кавказа» | ОАО "Чеченэнерго" | Чеченская Республика | 1371 | 7142/2020/ЧЭ/НАДРЭС | 2020-02-17 | 16.06.2020 | 7 | 458.33 | ПС Братская 35/10 кВ
ОАО «МРСК Северного Кавказа» | ОАО "Чеченэнерго" | Чеченская Республика | 1372 | 7143/2020/ЧЭ/ГРОГЭС | 2020-03-24 | 23.07.2020 | 6 | 458.33
ОАО «МРСК Северного Кавказа» | ОАО "Чеченэнерго" | Чеченская Республика | 1373 | 7144/2020/ЧЭ/ГУДРЭС | 2020-02-17 | 16.06.2020 | 7 | 458.33 | ПС Ойсунгур 110/35/6 кВ
ОАО «МРСК Северного Кавказа» | ОАО "Чеченэнерго" | Чеченская Республика | 1374 | 7145/2020/ЧЭ/НАДРЭС | 2020-02-17 | 16.06.2020 | 7 | 458.33 | ПС "Горская-3" 35/6 кВ
ОАО «МРСК Северного Кавказа» | ОАО "Чеченэнерго" | Чеченская Республика | 1375 | 7147/2020/ЧЭ/ГУДРЭС | 2020-02-18 | 17.06.2020 | 8 | 458.33
ОАО «МРСК Северного Кавказа» | ОАО "Чеченэнерго" | Чеченская Республика | 1376 | 7148/2020/ЧЭ/ГРОГЭС | 2020-03-16 | 15.07.2020 | 6 | 458.33
ОАО «МРСК Северного Кавказа» | ОАО "Чеченэнерго" | Чеченская Республика | 1377 | 7149/2020/ЧЭ/ШАТРЭС | 2020-02-18 | 17.06.2020 | 5 | 458.33 | ПС Цемзавод 110/35/6 кВ
ОАО «МРСК Северного Кавказа» | ОАО "Чеченэнерго" | Чеченская Республика | 1378 | 7150/2020/ЧЭ/ГРОГЭС | 2020-03-02 | 01.07.2020 | 6 | 458.33
ОАО «МРСК Северного Кавказа» | ОАО "Чеченэнерго" | Чеченская Республика | 1379 | 7151/2020/ЧЭ/АМРЭС | 2020-02-26 | 25.06.2020 | 80 | 8102.4 | ПС Самашки 110/35/10
ОАО «МРСК Северного Кавказа» | ОАО "Чеченэнерго" | Чеченская Республика | 1380 | 7152/2020/ЧЭ/АМРЭС | 2020-02-18 | 17.06.2020 | 5 | 458.33 | ПС Красноармейская 35/10 кВ
ОАО «МРСК Северного Кавказа» | ОАО "Чеченэнерго" | Чеченская Республика | 1381 | 7153/2020/ЧЭ/АРГГЭС | 2020-02-18 | 17.06.2020 | 7 | 458.33
ОАО «МРСК Северного Кавказа» | ОАО "Чеченэнерго" | Чеченская Республика | 1382 | 7154/2020/ЧЭ/АМРЭС | 2020-02-18 | 17.06.2020 | 5 | 458.33 | ПС Ассиновская 35/10 кВ
ОАО «МРСК Северного Кавказа» | ОАО "Чеченэнерго" | Чеченская Республика | 1383 | 7155/2020/ЧЭ/ГРОГЭС | 2020-03-10 | 09.07.2020 | 6 | 458.33
ОАО «МРСК Северного Кавказа» | ОАО "Чеченэнерго" | Чеченская Республика | 1384 | 7156/2020/ЧЭ/ГРОГЭС | 2020-03-10 | 09.07.2020 | 6 | 458.33
ОАО «МРСК Северного Кавказа» | ОАО "Чеченэнерго" | Чеченская Республика | 1385 | 7157/2020/ЧЭ/АРГГЭС | 2020-02-18 | 17.06.2020 | 8 | 458.33
ОАО «МРСК Северного Кавказа» | ОАО "Чеченэнерго" | Чеченская Республика | 1386 | 7158/2020/ЧЭ/ГРОРЭС | 2020-02-18 | 17.06.2020 | 3 | 458.33 | ПС "84" 110/35/6 кВ
ОАО «МРСК Северного Кавказа» | ОАО "Чеченэнерго" | Чеченская Республика | 1387 | 7159/2020/ЧЭ/ШАЛРЭС | 2020-02-19 | 18.06.2020 | 4.5 | 458.33 | ПС Шали 110/35/10 кВ
ОАО «МРСК Северного Кавказа» | ОАО "Чеченэнерго" | Чеченская Республика | 1388 | 7160/2020/ЧЭ/ГУДРЭС | 2020-02-21 | 20.06.2020 | 9 | 458.33 | ПС Гудермес 110/35/6 кВ
ОАО «МРСК Северного Кавказа» | ОАО "Чеченэнерго" | Чеченская Республика | 1389 | 7161/2020/ЧЭ/ГРОГЭС | 2020-08-07 | 06.12.2020 | 14 | 2540.47 | ПС "Северная" 110/35/10 кВ
ОАО «МРСК Северного Кавказа» | ОАО "Чеченэнерго" | Чеченская Республика | 1390 | 7162/2020/ЧЭ/ГРОРЭС | 2020-02-18 | 17.06.2020 | 3 | 458.33 | ПС Правобережная 35/6 кВ
ОАО «МРСК Северного Кавказа» | ОАО "Чеченэнерго" | Чеченская Республика | 1391 | 7163/2020/ЧЭ/ГУДГЭС | 2020-03-19 | 18.07.2020 | 5 | 2540.47 | ПС "Гудермес" 110/35/6 кВ
ОАО «МРСК Северного Кавказа» | ОАО "Чеченэнерго" | Чеченская Республика | 1392 | 7164/2020/ЧЭ/АМРЭС | 2020-02-19 | 18.06.2020 | 10 | 458.33 | ПС Ачхой-Мартан 35/10 кВ
ОАО «МРСК Северного Кавказа» | ОАО "Чеченэнерго" | Чеченская Республика | 1393 | 7165/2020/ЧЭ/ГУДРЭС | 2020-02-26 | 25.06.2020 | 11 | 458.33
ОАО «МРСК Северного Кавказа» | ОАО "Чеченэнерго" | Чеченская Республика | 1394 | 7166/2020/ЧЭ/ГРОГЭС | 2020-03-24 | 23.07.2020 | 6 | 458.33
ОАО «МРСК Северного Кавказа» | ОАО "Чеченэнерго" | Чеченская Республика | 1395 | 7167/2020/ЧЭ/АМРЭС | 2020-02-19 | 18.06.2020 | 5 | 458.33 | ПС Ачхой-Мартан 35/10 кВ
ОАО «МРСК Северного Кавказа» | ОАО "Чеченэнерго" | Чеченская Республика | 1396 | 7168/2020/ЧЭ/ГРОГЭС | 2020-03-24 | 23.07.2020 | 6 | 458.33
ОАО «МРСК Северного Кавказа» | ОАО "Чеченэнерго" | Чеченская Республика | 1397 | 7169/2020/ЧЭ/ГУДРЭС | 2020-02-19 | 18.06.2020 | 10 | 458.33 | ПС Ойсунгур 110/35/6 кВ
ОАО «МРСК Северного Кавказа» | ОАО "Чеченэнерго" | Чеченская Республика | 1398 | 7170/2020/ЧЭ/ШАЛРЭС | 2020-02-19 | 18.06.2020 | 4 | 458.33
ОАО «МРСК Северного Кавказа» | ОАО "Чеченэнерго" | Чеченская Республика | 1399 | 7171/2020/ЧЭ/ГРОГЭС | 2020-06-11 | 10.10.2020 | 12 | 458.33 | ПС "Южная" 110/10 кВ
ОАО «МРСК Северного Кавказа» | ОАО "Чеченэнерго" | Чеченская Республика | 1400 | 7172/2020/ЧЭ/АРГГЭС | 2020-02-19 | 18.06.2020 | 7 | 458.33
ОАО «МРСК Северного Кавказа» | ОАО "Чеченэнерго" | Чеченская Республика | 1401 | 7173/2020/ЧЭ/ГУДГЭС | 2020-02-26 | 25.06.2020 | 5 | 2540.47 | ПС "Гудермес" 110/35/6 кВ
ОАО «МРСК Северного Кавказа» | ОАО "Чеченэнерго" | Чеченская Республика | 1402 | 7174/2020/ЧЭ/НАДРЭС | 2020-03-04 | 03.07.2020 | 40 | 2540.47 | ПС Надтеречная 35/10 кВ
ОАО «МРСК Северного Кавказа» | ОАО "Чеченэнерго" | Чеченская Республика | 1403 | 7175/2020/ЧЭ/ГРОГЭС | 2020-03-10 | 09.07.2020 | 6 | 458.33
ОАО «МРСК Северного Кавказа» | ОАО "Чеченэнерго" | Чеченская Республика | 1404 | 7176/2020/ЧЭ/ГРОГЭС | 2020-08-04 | 03.12.2020 | 7 | 458.33 | ПС "Южная" 110/10 кВ
ОАО «МРСК Северного Кавказа» | ОАО "Чеченэнерго" | Чеченская Республика | 1405 | 7178/2020/ЧЭ/ГРОГЭС | 2020-03-03 | 02.07.2020 | 15 | 458.33 | ПС "Холодильник" 110/35/10/6 кВ
ОАО «МРСК Северного Кавказа» | ОАО "Чеченэнерго" | Чеченская Республика | 1406 | 7179/2020/ЧЭ/ГРОГЭС | 2020-03-03 | 02.07.2020 | 6 | 458.33 | ПС "Южная" 110/10 кВ
ОАО «МРСК Северного Кавказа» | ОАО "Чеченэнерго" | Чеченская Республика | 1407 | 7180/2020/ЧЭ/ГУДРЭС | 2020-02-20 | 19.06.2020 | 8 | 458.33 | ПС Ойсунгур 110/35/6 кВ
ОАО «МРСК Северного Кавказа» | ОАО "Чеченэнерго" | Чеченская Республика | 1408 | 7181/2020/ЧЭ/ГРОГЭС | 2020-03-24 | 23.07.2020 | 6 | 458.33
ОАО «МРСК Северного Кавказа» | ОАО "Чеченэнерго" | Чеченская Республика | 1409 | 7182/2020/ЧЭ/ГРОГЭС | 2020-03-10 | 09.07.2020 | 6 | 458.33
ОАО «МРСК Северного Кавказа» | ОАО "Чеченэнерго" | Чеченская Республика | 1410 | 7183/2020/ЧЭ/ГУДРЭС | 2020-02-26 | 25.06.2020 | 120 | 12153.6 | ПС Ойсунгур 110/35/6 кВ
ОАО «МРСК Северного Кавказа» | ОАО "Чеченэнерго" | Чеченская Республика | 1411 | 7184/2020/ЧЭ/ГРОРЭС | 2020-07-21 | 20.11.2020 | 3 | 458.33 | ПС Толстой-Юрт 35/6 кВ
ОАО «МРСК Северного Кавказа» | ОАО "Чеченэнерго" | Чеченская Республика | 1412 | 7185/2020/ЧЭ/ГРОГЭС | 2020-03-10 | 09.07.2020 | 6 | 458.33
ОАО «МРСК Северного Кавказа» | ОАО "Чеченэнерго" | Чеченская Республика | 1413 | 7186/2020/ЧЭ/ГУДРЭС | 2020-02-20 | 19.06.2020 | 8 | 458.33 | ПС Ойсунгур 110/35/6 кВ
ОАО «МРСК Северного Кавказа» | ОАО "Чеченэнерго" | Чеченская Республика | 1414 | 7187/2020/ЧЭ/ГРОРЭС | 2020-07-09 | 08.11.2020 | 3 | 458.33 | ПС Правобережная 35/6 кВ
ОАО «МРСК Северного Кавказа» | ОАО "Чеченэнерго" | Чеченская Республика | 1415 | 7188/2020/ЧЭ/ШАЛРЭС | 2020-03-27 | 26.07.2020 | 4 | 458.33 | ПС Шали 110/35/10 кВ
ОАО «МРСК Северного Кавказа» | ОАО "Чеченэнерго" | Чеченская Республика | 1416 | 7189/2020/ЧЭ/ГРОРЭС | 2020-07-14 | 13.11.2020 | 3 | 458.33 | ПС Правобережная 35/6 кВ
ОАО «МРСК Северного Кавказа» | ОАО "Чеченэнерго" | Чеченская Республика | 1417 | 7190/2020/ЧЭ/ГРОРЭС | 2020-07-07 | 06.11.2020 | 3 | 458.33 | ПС Толстой-Юрт 35/6 кВ
ОАО «МРСК Северного Кавказа» | ОАО "Чеченэнерго" | Чеченская Республика | 1418 | 7192/2020/ЧЭ/ГУДРЭС | 2020-02-25 | 24.06.2020 | 8 | 458.33 | ПС Гудермес 110/35/6 кВ
ОАО «МРСК Северного Кавказа» | ОАО "Чеченэнерго" | Чеченская Республика | 1419 | 7193/2020/ЧЭ/ВЕДРЭС | 2020-06-30 | 29.10.2020 | 6 | 458.33 | ПС Ведено 35/10 кВ
ОАО «МРСК Северного Кавказа» | ОАО "Чеченэнерго" | Чеченская Республика | 1420 | 7194/2020/ЧЭ/ГРОРЭС | 2020-07-29 | 28.11.2020 | 3 | 458.33 | ПС ГРП 110/10 кВ
ОАО «МРСК Северного Кавказа» | ОАО "Чеченэнерго" | Чеченская Республика | 1421 | 7196/2020/ЧЭ/УМРЭС | 2020-02-21 | 20.06.2020 | 5 | 458.33 | ПС Алхазурово 35/10 кВ
ОАО «МРСК Северного Кавказа» | ОАО "Чеченэнерго" | Чеченская Республика | 1422 | 7197/2020/ЧЭ/ГРОРЭС | 2020-06-23 | 22.10.2020 | 3 | 458.33 | ПС Толстой-Юрт 35/6 кВ
ОАО «МРСК Северного Кавказа» | ОАО "Чеченэнерго" | Чеченская Республика | 1423 | 7198/2020/ЧЭ/ГРОГЭС | 2020-02-20 | 19.06.2020 | 6 | 458.33
ОАО «МРСК Северного Кавказа» | ОАО "Чеченэнерго" | Чеченская Республика | 1424 | 7199/2020/ЧЭ/ГУДГЭС | 2020-02-26 | 25.06.2020 | 6 | 458.33 | ПС "Гудермес" 110/35/6 кВ
ОАО «МРСК Северного Кавказа» | ОАО "Чеченэнерго" | Чеченская Республика | 1425 | 7201/2020/ЧЭ/АМРЭС | 2020-02-20 | 19.06.2020 | 5 | 458.33 | ПС Ассиновская 35/10 кВ
ОАО «МРСК Северного Кавказа» | ОАО "Чеченэнерго" | Чеченская Республика | 1426 | 7202/2020/ЧЭ/ГУДРЭС | 2020-02-25 | 24.06.2020 | 7 | 458.33 | ПС Ойсунгур 110/35/6 кВ
ОАО «МРСК Северного Кавказа» | ОАО "Чеченэнерго" | Чеченская Республика | 1427 | 7203/2020/ЧЭ/ГРОГЭС | 2020-03-16 | 15.07.2020 | 6 | 458.33
ОАО «МРСК Северного Кавказа» | ОАО "Чеченэнерго" | Чеченская Республика | 1428 | 7204/2020/ЧЭ/АМРЭС | 2020-03-04 | 03.07.2020 | 30 | 2540.47 | ПС Ачхой-Мартан 35/10 кВ
ОАО «МРСК Северного Кавказа» | ОАО "Чеченэнерго" | Чеченская Республика | 1429 | 7205/2020/ЧЭ/ГУДГЭС | 2020-02-26 | 25.06.2020 | 5 | 458.33 | ПС "Гудермес" 110/35/6 кВ
ОАО «МРСК Северного Кавказа» | ОАО "Чеченэнерго" | Чеченская Республика | 1430 | 7206/2020/ЧЭ/УМРЭС | 2020-04-06 | 05.08.2020 | 5 | 458.33 | ПС Предгорная 35/10 кВ
ОАО «МРСК Северного Кавказа» | ОАО "Чеченэнерго" | Чеченская Республика | 1431 | 7208/2020/ЧЭ/ГРОГЭС | 2020-03-24 | 23.07.2020 | 6 | 458.33
ОАО «МРСК Северного Кавказа» | ОАО "Чеченэнерго" | Чеченская Республика | 1432 | 7209/2020/ЧЭ/УМРЭС | 2020-02-26 | 25.06.2020 | 5 | 458.33 | ПС Горец 110/35/10 кВ
ОАО «МРСК Северного Кавказа» | ОАО "Чеченэнерго" | Чеченская Республика | 1433 | 7210/2020/ЧЭ/ГРОГЭС | 2020-06-30 | 29.10.2020 | 6 | 458.33
ОАО «МРСК Северного Кавказа» | ОАО "Чеченэнерго" | Чеченская Республика | 1434 | 7211/2020/ЧЭ/ГУДРЭС | 2020-02-25 | 24.06.2020 | 7 | 458.33
ОАО «МРСК Северного Кавказа» | ОАО "Чеченэнерго" | Чеченская Республика | 1435 | 7212/2020/ЧЭ/ШАЛРЭС | 2020-02-27 | 26.06.2020 | 5.6 | 458.33 | ПС Шали 110/35/10 кВ
ОАО «МРСК Северного Кавказа» | ОАО "Чеченэнерго" | Чеченская Республика | 1436 | 7213/2020/ЧЭ/ГУДГЭС | 2020-02-26 | 25.06.2020 | 5 | 2540.47 | ПС "Гудермес" 110/35/6 кВ
ОАО «МРСК Северного Кавказа» | ОАО "Чеченэнерго" | Чеченская Республика | 1437 | 7215/2020/ЧЭ/УМРЭС | 2020-02-28 | 27.06.2020 | 5 | 458.33 | ПС Урус-Мартан 35/10 кВ
ОАО «МРСК Северного Кавказа» | ОАО "Чеченэнерго" | Чеченская Республика | 1438 | 7216/2020/ЧЭ/АРГГЭС | 2020-02-20 | 19.06.2020 | 7 | 458.33
ОАО «МРСК Северного Кавказа» | ОАО "Чеченэнерго" | Чеченская Республика | 1439 | 7217/2020/ЧЭ/АМРЭС | 2020-02-20 | 19.06.2020 | 5 | 458.33 | ПС Самашки 110/35/10
ОАО «МРСК Северного Кавказа» | ОАО "Чеченэнерго" | Чеченская Республика | 1440 | 7218/2020/ЧЭ/ГРОГЭС | 2020-07-21 | 20.11.2020 | 6 | 458.33
ОАО «МРСК Северного Кавказа» | ОАО "Чеченэнерго" | Чеченская Республика | 1441 | 7219/2020/ЧЭ/ГРОРЭС | 2020-07-21 | 20.11.2020 | 3 | 458.33 | ПС Правобережная 35/6 кВ
ОАО «МРСК Северного Кавказа» | ОАО "Чеченэнерго" | Чеченская Республика | 1442 | 7220/2020/ЧЭ/ГУДГЭС | 2020-03-03 | 02.07.2020 | 5 | 458.33 | ПС "Гудермес" 110/35/6 кВ
ОАО «МРСК Северного Кавказа» | ОАО "Чеченэнерго" | Чеченская Республика | 1443 | 7221/2020/ЧЭ/ГУДРЭС | 2020-02-25 | 24.06.2020 | 7 | 458.33 | ПС Ойсунгур 110/35/6 кВ
ОАО «МРСК Северного Кавказа» | ОАО "Чеченэнерго" | Чеченская Республика | 1444 | 7222/2020/ЧЭ/АРГГЭС | 2020-02-20 | 19.06.2020 | 7 | 458.33
ОАО «МРСК Северного Кавказа» | ОАО "Чеченэнерго" | Чеченская Республика | 1445 | 7223/2020/ЧЭ/ГРОГЭС | 2020-08-31 | 30.12.2020 | 5 | 458.33 | ПС "Северная" 110/35/10 кВ
ОАО «МРСК Северного Кавказа» | ОАО "Чеченэнерго" | Чеченская Республика | 1446 | 7224/2020/ЧЭ/ГРОРЭС | 2020-03-06 | 05.07.2020 | 3 | 458.33 | ПС "84" 110/35/6 кВ
ОАО «МРСК Северного Кавказа» | ОАО "Чеченэнерго" | Чеченская Республика | 1447 | 7225/2020/ЧЭ/УМРЭС | 2020-03-05 | 04.07.2020 | 5 | 458.33 | ПС Горец 110/35/10 кВ
ОАО «МРСК Северного Кавказа» | ОАО "Чеченэнерго" | Чеченская Республика | 1448 | 7226/2020/ЧЭ/ШАЛРЭС | 2020-02-27 | 26.06.2020 | 6.7 | 458.33 | ПС Шали 110/35/10 кВ
ОАО «МРСК Северного Кавказа» | ОАО "Чеченэнерго" | Чеченская Республика | 1449 | 7227/2020/ЧЭ/ШАЛРЭС | 2020-02-28 | 27.06.2020 | 4 | 458.33 | ПС Шали 110/35/10 кВ
ОАО «МРСК Северного Кавказа» | ОАО "Чеченэнерго" | Чеченская Республика | 1450 | 7228/2020/ЧЭ/КУРРЭС | 2020-03-11 | 10.07.2020 | 120.6 | 12214.37 | ПС Курчалой 35/10 кВ
ОАО «МРСК Северного Кавказа» | ОАО "Чеченэнерго" | Чеченская Республика | 1451 | 7229/2020/ЧЭ/АРГГЭС | 2020-02-21 | 20.06.2020 | 7 | 458.33
ОАО «МРСК Северного Кавказа» | ОАО "Чеченэнерго" | Чеченская Республика | 1452 | 7230/2020/ЧЭ/ГРОРЭС | 2020-02-21 | 20.06.2020 | 3 | 458.33 | ПС "84" 110/35/6 кВ
ОАО «МРСК Северного Кавказа» | ОАО "Чеченэнерго" | Чеченская Республика | 1453 | 7231/2020/ЧЭ/ГРОРЭС | 2020-02-21 | 20.06.2020 | 3 | 458.33 | ПС Толстой-Юрт 35/6 кВ
ОАО «МРСК Северного Кавказа» | ОАО "Чеченэнерго" | Чеченская Республика | 1454 | 7232/2020/ЧЭ/ШАЛРЭС | 2020-03-11 | 10.07.2020 | 3.5 | 458.33
ОАО «МРСК Северного Кавказа» | ОАО "Чеченэнерго" | Чеченская Республика | 1455 | 7233/2020/ЧЭ/ГРОРЭС | 2020-02-28 | 27.06.2020 | 504 | 2540.47 | ПС Озеро 35/6 кВ
ОАО «МРСК Северного Кавказа» | ОАО "Чеченэнерго" | Чеченская Республика | 1456 | 7234/2020/ЧЭ/УМРЭС | 2020-02-22 | 21.06.2020 | 15 | 458.33 | ПС Горец 110/35/10 кВ
ОАО «МРСК Северного Кавказа» | ОАО "Чеченэнерго" | Чеченская Республика | 1457 | 7235/2020/ЧЭ/ГРОРЭС | 2020-03-05 | 04.07.2020 | 3 | 458.33 | ПС "84" 110/35/6 кВ
ОАО «МРСК Северного Кавказа» | ОАО "Чеченэнерго" | Чеченская Республика | 1458 | 7236/2020/ЧЭ/ГУДГЭС | 2020-03-05 | 04.07.2020 | 5 | 458.33 | ПС "Гудермес" 110/35/6 кВ
ОАО «МРСК Северного Кавказа» | ОАО "Чеченэнерго" | Чеченская Республика | 1459 | 7237/2020/ЧЭ/ГУДГЭС | 2020-02-27 | 26.06.2020 | 32 | 2540.47 | ПС "Гудермес" 110/35/6 кВ
ОАО «МРСК Северного Кавказа» | ОАО "Чеченэнерго" | Чеченская Республика | 1460 | 7238/2020/ЧЭ/АРГГЭС | 2020-02-21 | 20.06.2020 | 7 | 458.33
ОАО «МРСК Северного Кавказа» | ОАО "Чеченэнерго" | Чеченская Республика | 1461 | 7240/2020/ЧЭ/ГРОРЭС | 2020-07-08 | 07.11.2020 | 3 | 458.33 | ПС ГРП 110/10 кВ
ОАО «МРСК Северного Кавказа» | ОАО "Чеченэнерго" | Чеченская Республика | 1462 | 7241/2020/ЧЭ/ШАЛРЭС | 2020-03-02 | 01.07.2020 | 5.8 | 458.33 | ПС Шали 110/35/10 кВ
ОАО «МРСК Северного Кавказа» | ОАО "Чеченэнерго" | Чеченская Республика | 1463 | 7242/2020/ЧЭ/УМРЭС | 2020-03-04 | 03.07.2020 | 5 | 458.33 | ПС Урус-Мартан 35/10 кВ
ОАО «МРСК Северного Кавказа» | ОАО "Чеченэнерго" | Чеченская Республика | 1464 | 7243/2020/ЧЭ/УМРЭС | 2020-03-03 | 02.07.2020 | 5 | 458.33 | ПС Урус-Мартан 35/10 кВ
ОАО «МРСК Северного Кавказа» | ОАО "Чеченэнерго" | Чеченская Республика | 1465 | 7244/2020/ЧЭ/АМРЭС | 2020-02-22 | 21.06.2020 | 8 | 458.33 | ПС Ачхой-Мартан 35/10 кВ
ОАО «МРСК Северного Кавказа» | ОАО "Чеченэнерго" | Чеченская Республика | 1466 | 7245/2020/ЧЭ/АМРЭС | 2020-02-22 | 21.06.2020 | 10 | 458.33
ОАО «МРСК Северного Кавказа» | ОАО "Чеченэнерго" | Чеченская Республика | 1467 | 7246/2020/ЧЭ/УМРЭС | 2020-02-25 | 24.06.2020 | 5 | 458.33 | ПС Горец 110/35/10 кВ
ОАО «МРСК Северного Кавказа» | ОАО "Чеченэнерго" | Чеченская Республика | 1468 | 7247/2020/ЧЭ/ШЕЛРЭС | 2020-03-09 | 08.07.2020 | 10 | 458.33 | ПС Шелковская 35/10 кВ
ОАО «МРСК Северного Кавказа» | ОАО "Чеченэнерго" | Чеченская Республика | 1469 | 7248/2020/ЧЭ/АМРЭС | 2020-02-22 | 21.06.2020 | 15 | 458.33
ОАО «МРСК Северного Кавказа» | ОАО "Чеченэнерго" | Чеченская Республика | 1470 | 7250/2020/ЧЭ/УМРЭС | 2020-03-05 | 04.07.2020 | 5 | 458.33 | ПС Горец 110/35/10 кВ
ОАО «МРСК Северного Кавказа» | ОАО "Чеченэнерго" | Чеченская Республика | 1471 | 7251/2020/ЧЭ/ШАЛРЭС | 2020-03-11 | 10.07.2020 | 4 | 458.33 | ПС Шали 110/35/10 кВ
ОАО «МРСК Северного Кавказа» | ОАО "Чеченэнерго" | Чеченская Республика | 1472 | 7252/2020/ЧЭ/АМРЭС | 2020-02-24 | 23.06.2020 | 5 | 458.33 | ПС Ачхой-Мартан 35/10 кВ
ОАО «МРСК Северного Кавказа» | ОАО "Чеченэнерго" | Чеченская Республика | 1473 | 7253/2020/ЧЭ/УМРЭС | 2020-02-25 | 24.06.2020 | 5 | 458.33 | ПС Горец 110/35/10 кВ
ОАО «МРСК Северного Кавказа» | ОАО "Чеченэнерго" | Чеченская Республика | 1474 | 7254/2020/ЧЭ/УМРЭС | 2020-02-24 | 23.06.2020 | 5 | 458.33 | ПС Красноармейская 35/10 кВ
ОАО «МРСК Северного Кавказа» | ОАО "Чеченэнерго" | Чеченская Республика | 1475 | 7255/2020/ЧЭ/УМРЭС | 2020-02-24 | 23.06.2020 | 14 | 458.33 | ПС Красноармейская 35/10 кВ
ОАО «МРСК Северного Кавказа» | ОАО "Чеченэнерго" | Чеченская Республика | 1476 | 7256/2020/ЧЭ/УМРЭС | 2020-02-24 | 23.06.2020 | 6 | 458.33 | ПС Горец 110/35/10 кВ
ОАО «МРСК Северного Кавказа» | ОАО "Чеченэнерго" | Чеченская Республика | 1477 | 7257/2020/ЧЭ/ШАЛРЭС | 2020-02-27 | 26.06.2020 | 5.8 | 458.33 | ПС Шали 110/35/10 кВ
ОАО «МРСК Северного Кавказа» | ОАО "Чеченэнерго" | Чеченская Республика | 1478 | 7258/2020/ЧЭ/УМРЭС | 2020-02-25 | 24.06.2020 | 5 | 458.33 | ПС Алхазурово 35/10 кВ
ОАО «МРСК Северного Кавказа» | ОАО "Чеченэнерго" | Чеченская Республика | 1479 | 7259/2020/ЧЭ/ШАЛРЭС | 2020-03-10 | 09.07.2020 | 4.8 | 458.33 | ПС Цем.завод 110/35/6 кВ
ОАО «МРСК Северного Кавказа» | ОАО "Чеченэнерго" | Чеченская Республика | 1480 | 726/2019/ЧЭ/ШАЛРЭС | 2020-03-11 | 10.07.2020 | 4 | 458.33 | ПС Шали 110/35/10 кВ
ОАО «МРСК Северного Кавказа» | ОАО "Чеченэнерго" | Чеченская Республика | 1481 | 7260/2020/ЧЭ/ШАЛРЭС | 2020-02-27 | 26.06.2020 | 3.6 | 458.33 | ПС Шали 110/35/10 кВ
ОАО «МРСК Северного Кавказа» | ОАО "Чеченэнерго" | Чеченская Республика | 1482 | 7261/2020/ЧЭ/ШАЛРЭС | 2020-03-10 | 09.07.2020 | 4.5 | 458.33 | ПС Шали 110/35/10 кВ
ОАО «МРСК Северного Кавказа» | ОАО "Чеченэнерго" | Чеченская Республика | 1483 | 7262/2020/ЧЭ/ШАЛРЭС | 2020-07-22 | 21.11.2020 | 3.5 | 458.33
ОАО «МРСК Северного Кавказа» | ОАО "Чеченэнерго" | Чеченская Республика | 1484 | 7263/2020/ЧЭ/НАУРЭС | 2020-03-05 | 04.07.2020 | 8 | 458.33 | ПС Наурская 110/35/10 кВ
ОАО «МРСК Северного Кавказа» | ОАО "Чеченэнерго" | Чеченская Республика | 1485 | 7264/2020/ЧЭ/УМРЭС | 2020-04-07 | 06.08.2020 | 50 | 5064 | ПС Горец 110/35/10 кВ
ОАО «МРСК Северного Кавказа» | ОАО "Чеченэнерго" | Чеченская Республика | 1486 | 7265/2020/ЧЭ/АМРЭС | 2020-02-25 | 24.06.2020 | 5 | 458.33 | ПС Красноармейская 35/10 кВ
ОАО «МРСК Северного Кавказа» | ОАО "Чеченэнерго" | Чеченская Республика | 1487 | 7266/2020/ЧЭ/ГУДГЭС | 2020-02-27 | 26.06.2020 | 5 | 458.33 | Гудермес-Сити 110/35/10
ОАО «МРСК Северного Кавказа» | ОАО "Чеченэнерго" | Чеченская Республика | 1488 | 7267/2020/ЧЭ/ГРОГЭС | 2020-03-16 | 15.07.2020 | 6 | 458.33
ОАО «МРСК Северного Кавказа» | ОАО "Чеченэнерго" | Чеченская Республика | 1489 | 7268/2020/ЧЭ/ГРОГЭС | 2020-03-16 | 15.07.2020 | 6 | 458.33
ОАО «МРСК Северного Кавказа» | ОАО "Чеченэнерго" | Чеченская Республика | 1490 | 7270/2020/ЧЭ/АМРЭС | 2020-02-25 | 24.06.2020 | 5 | 458.33 | ПС Самашки 110/35/10
ОАО «МРСК Северного Кавказа» | ОАО "Чеченэнерго" | Чеченская Республика | 1491 | 7271/2020/ЧЭ/АМРЭС | 2020-02-25 | 24.06.2020 | 5 | 458.33 | ПС Самашки 110/35/10
ОАО «МРСК Северного Кавказа» | ОАО "Чеченэнерго" | Чеченская Республика | 1492 | 7272/2020/ЧЭ/ШАЛРЭС | 2020-03-02 | 01.07.2020 | 4 | 458.33 | ПС Сержен-Юрт 35/10 кВ
ОАО «МРСК Северного Кавказа» | ОАО "Чеченэнерго" | Чеченская Республика | 1493 | 7273/2020/ЧЭ/ГРОГЭС | 2020-06-23 | 22.10.2020 | 6 | 458.33
ОАО «МРСК Северного Кавказа» | ОАО "Чеченэнерго" | Чеченская Республика | 1494 | 7274/2020/ЧЭ/ГУДРЭС | 2020-03-13 | 12.07.2020 | 8 | 458.33 | ПС Ойсунгур 110/35/6 кВ
ОАО «МРСК Северного Кавказа» | ОАО "Чеченэнерго" | Чеченская Республика | 1495 | 7275/2020/ЧЭ/ГРОГЭС | 2020-03-24 | 23.07.2020 | 6 | 458.33
ОАО «МРСК Северного Кавказа» | ОАО "Чеченэнерго" | Чеченская Республика | 1496 | 7276/2020/ЧЭ/ГРОГЭС | 2020-06-30 | 29.10.2020 | 6 | 458.33
ОАО «МРСК Северного Кавказа» | ОАО "Чеченэнерго" | Чеченская Республика | 1497 | 7277/2020/ЧЭ/ШАЛРЭС | 2020-02-27 | 26.06.2020 | 3.5 | 458.33
ОАО «МРСК Северного Кавказа» | ОАО "Чеченэнерго" | Чеченская Республика | 1498 | 7278/2020/ЧЭ/ГУДГЭС | 2020-02-27 | 26.06.2020 | 5 | 458.33 | ПС "Мединструмент" 35/6 кВ
ОАО «МРСК Северного Кавказа» | ОАО "Чеченэнерго" | Чеченская Республика | 1499 | 7279/2020/ЧЭ/ГРОГЭС | 2020-06-22 | 21.10.2020 | 11 | 458.33 | ПС "Черноречье" 110/10
ОАО «МРСК Северного Кавказа» | ОАО "Чеченэнерго" | Чеченская Республика | 1500 | 7280/2020/ЧЭ/ГРОГЭС | 2020-02-27 | 26.06.2020 | 50 | 2540.47 | ПС "Черноречье" 110/10
ОАО «МРСК Северного Кавказа» | ОАО "Чеченэнерго" | Чеченская Республика | 1501 | 7281/2020/ЧЭ/ГРОГЭС | 2020-03-30 | 29.07.2020 | 7 | 458.33 | ПС "Северная" 110/35/10 кВ
ОАО «МРСК Северного Кавказа» | ОАО "Чеченэнерго" | Чеченская Республика | 1502 | 7282/2020/ЧЭ/ГУДГЭС | 2020-02-27 | 26.06.2020 | 5 | 2540.47 | ПС "Гудермес" 110/35/6 кВ
ОАО «МРСК Северного Кавказа» | ОАО "Чеченэнерго" | Чеченская Республика | 1503 | 7283/2020/ЧЭ/ШАТРЭС | 2020-02-25 | 24.06.2020 | 5 | 458.33 | ПС Шатой 35/10 кВ
ОАО «МРСК Северного Кавказа» | ОАО "Чеченэнерго" | Чеченская Республика | 1504 | 7284/2020/ЧЭ/ГРОГЭС | 2020-07-03 | 02.11.2020 | 6 | 458.33
ОАО «МРСК Северного Кавказа» | ОАО "Чеченэнерго" | Чеченская Республика | 1505 | 7285/2020/ЧЭ/ГУДГЭС | 2020-03-05 | 04.07.2020 | 6 | 458.33 | Гудермес-Сити 110/35/10
ОАО «МРСК Северного Кавказа» | ОАО "Чеченэнерго" | Чеченская Республика | 1506 | 7287/2020/ЧЭ/УМРЭС | 2020-02-26 | 25.06.2020 | 9 | 458.33 | ПС Горец 110/35/10 кВ
ОАО «МРСК Северного Кавказа» | ОАО "Чеченэнерго" | Чеченская Республика | 1507 | 7289/2020/ЧЭ/ГУДГЭС | 2020-07-29 | 28.11.2020 | 8 | 458.33 | ПС "Гудермес" 110/35/6 кВ
ОАО «МРСК Северного Кавказа» | ОАО "Чеченэнерго" | Чеченская Республика | 1508 | 7290/2020/ЧЭ/ГРОГЭС | 2020-03-17 | 16.07.2020 | 6 | 458.33
ОАО «МРСК Северного Кавказа» | ОАО "Чеченэнерго" | Чеченская Республика | 1509 | 7291/2020/ЧЭ/УМРЭС | 2020-02-27 | 26.06.2020 | 50 | 2540.47 | ПС Горец 110/35/10 кВ
ОАО «МРСК Северного Кавказа» | ОАО "Чеченэнерго" | Чеченская Республика | 1510 | 7292/2020/ЧЭ/ГРОГЭС | 2020-03-16 | 15.07.2020 | 6 | 458.33
ОАО «МРСК Северного Кавказа» | ОАО "Чеченэнерго" | Чеченская Республика | 1511 | 7293/2020/ЧЭ/ГРОГЭС | 2020-03-16 | 15.07.2020 | 6 | 458.33
ОАО «МРСК Северного Кавказа» | ОАО "Чеченэнерго" | Чеченская Республика | 1512 | 7294/2020/ЧЭ/ГУДРЭС | 2020-02-27 | 26.06.2020 | 14 | 458.33 | ПС Энгель-Юрт 35/10 кВ
ОАО «МРСК Северного Кавказа» | ОАО "Чеченэнерго" | Чеченская Республика | 1513 | 7295/2020/ЧЭ/АРГГЭС | 2020-02-26 | 25.06.2020 | 8 | 458.33
ОАО «МРСК Северного Кавказа» | ОАО "Чеченэнерго" | Чеченская Республика | 1514 | 7296/2020/ЧЭ/НАУРЭС | 2020-03-24 | 23.07.2020 | 8 | 458.33 | ПС Калиновская 35/10 кВ
ОАО «МРСК Северного Кавказа» | ОАО "Чеченэнерго" | Чеченская Республика | 1515 | 7297/2020/ЧЭ/ГРОГЭС | 2020-03-24 | 23.07.2020 | 6 | 458.33
ОАО «МРСК Северного Кавказа» | ОАО "Чеченэнерго" | Чеченская Республика | 1516 | 7298/2020/ЧЭ/ГРОГЭС | 2020-03-24 | 23.07.2020 | 6 | 458.33
ОАО «МРСК Северного Кавказа» | ОАО "Чеченэнерго" | Чеченская Республика | 1517 | 7299/2020/ЧЭ/НАДРЭС | 2020-02-26 | 25.06.2020 | 10 | 458.33 | ПС Знаменская 35/6 кВ
ОАО «МРСК Северного Кавказа» | ОАО "Чеченэнерго" | Чеченская Республика | 1518 | 7300/2020/ЧЭ/УМРЭС | 2020-02-26 | 25.06.2020 | 7 | 458.33 | ПС Алхазурово 35/10 кВ
ОАО «МРСК Северного Кавказа» | ОАО "Чеченэнерго" | Чеченская Республика | 1519 | 7301/2020/ЧЭ/ГРОГЭС | 2020-06-23 | 22.10.2020 | 6 | 458.33
ОАО «МРСК Северного Кавказа» | ОАО "Чеченэнерго" | Чеченская Республика | 1520 | 7302/2020/ЧЭ/НАДРЭС | 2020-02-26 | 25.06.2020 | 12 | 458.33 | ПС Надтеречная 35/10 кВ
ОАО «МРСК Северного Кавказа» | ОАО "Чеченэнерго" | Чеченская Республика | 1521 | 7303/2020/ЧЭ/АРГГЭС | 2020-02-26 | 25.06.2020 | 7 | 458.33 | ПС "Аргун" 110/6
ОАО «МРСК Северного Кавказа» | ОАО "Чеченэнерго" | Чеченская Республика | 1522 | 7305/2020/ЧЭ/НАДРЭС | 2020-02-26 | 25.06.2020 | 14.5 | 458.33 | ПС Гвардейская 35/10 кВ
ОАО «МРСК Северного Кавказа» | ОАО "Чеченэнерго" | Чеченская Республика | 1523 | 7306/2020/ЧЭ/ГРОГЭС | 2020-03-16 | 15.07.2020 | 6 | 458.33
ОАО «МРСК Северного Кавказа» | ОАО "Чеченэнерго" | Чеченская Республика | 1524 | 7307/2020/ЧЭ/ГУДРЭС | 2020-02-26 | 25.06.2020 | 9 | 458.33 | ПС Ойсунгур 110/35/6 кВ
ОАО «МРСК Северного Кавказа» | ОАО "Чеченэнерго" | Чеченская Республика | 1525 | 7308/2020/ЧЭ/НАДРЭС | 2020-02-26 | 25.06.2020 | 10 | 458.33 | ПС Знаменская 35/6 кВ
ОАО «МРСК Северного Кавказа» | ОАО "Чеченэнерго" | Чеченская Республика | 1526 | 7310/2020/ЧЭ/ШАЛРЭС | 2020-08-14 | 13.12.2020 | 4 | 458.33 | ПС Шали 110/35/10 кВ
ОАО «МРСК Северного Кавказа» | ОАО "Чеченэнерго" | Чеченская Республика | 1527 | 7311/2020/ЧЭ/НАДРЭС | 2020-02-26 | 25.06.2020 | 14.8 | 458.33 | ПС Братская 35/10 кВ
ОАО «МРСК Северного Кавказа» | ОАО "Чеченэнерго" | Чеченская Республика | 1528 | 7313/2020/ЧЭ/НАДРЭС | 2020-02-26 | 25.06.2020 | 8 | 458.33 | ПС Минеральная 35/10 кВ
ОАО «МРСК Северного Кавказа» | ОАО "Чеченэнерго" | Чеченская Республика | 1529 | 7315/2020/ЧЭ/УМРЭС | 2020-02-26 | 25.06.2020 | 11 | 458.33 | ПС Горец 110/35/10 кВ
ОАО «МРСК Северного Кавказа» | ОАО "Чеченэнерго" | Чеченская Республика | 1530 | 7316/2020/ЧЭ/ГРОРЭС | 2020-03-06 | 05.07.2020 | 50 | 5064 | ПС Бердыкель 35/6 кВ
ОАО «МРСК Северного Кавказа» | ОАО "Чеченэнерго" | Чеченская Республика | 1531 | 7317/2020/ЧЭ/НАДРЭС | 2020-02-26 | 25.06.2020 | 6 | 458.33 | ПС Знаменская 35/6 кВ
ОАО «МРСК Северного Кавказа» | ОАО "Чеченэнерго" | Чеченская Республика | 1532 | 7318/2020/ЧЭ/ГРОГЭС | 2020-03-17 | 16.07.2020 | 6 | 458.33
ОАО «МРСК Северного Кавказа» | ОАО "Чеченэнерго" | Чеченская Республика | 1533 | 7319/2020/ЧЭ/ГРОГЭС | 2020-03-16 | 15.07.2020 | 6 | 458.33
ОАО «МРСК Северного Кавказа» | ОАО "Чеченэнерго" | Чеченская Республика | 1534 | 7320/2020/ЧЭ/ГУДГЭС | 2020-03-03 | 02.07.2020 | 10 | 2540.47 | ПС "Гудермес" 110/35/6 кВ
ОАО «МРСК Северного Кавказа» | ОАО "Чеченэнерго" | Чеченская Республика | 1535 | 7321/2020/ЧЭ/НАДРЭС | 2020-02-27 | 26.06.2020 | 5 | 458.33 | ПС Надтеречная 35/10 кВ
ОАО «МРСК Северного Кавказа» | ОАО "Чеченэнерго" | Чеченская Республика | 1536 | 7322/2020/ЧЭ/ГРОГЭС | 2020-07-27 | 26.11.2020 | 6 | 458.33
ОАО «МРСК Северного Кавказа» | ОАО "Чеченэнерго" | Чеченская Республика | 1537 | 7323/2020/ЧЭ/ГРОГЭС | 2020-03-16 | 15.07.2020 | 6 | 458.33
ОАО «МРСК Северного Кавказа» | ОАО "Чеченэнерго" | Чеченская Республика | 1538 | 7324/2020/ЧЭ/НАДРЭС | 2020-02-27 | 26.06.2020 | 14.5 | 458.33 | ПС Надтеречная 35/10 кВ
ОАО «МРСК Северного Кавказа» | ОАО "Чеченэнерго" | Чеченская Республика | 1539 | 7325/2020/ЧЭ/УМРЭС | 2020-02-27 | 26.06.2020 | 5 | 458.33 | ПС Предгорная 35/10 кВ
ОАО «МРСК Северного Кавказа» | ОАО "Чеченэнерго" | Чеченская Республика | 1540 | 7326/2020/ЧЭ/ГРОГЭС | 2020-03-16 | 15.07.2020 | 14 | 458.33 | ПС "Южная" 110/10 кВ
ОАО «МРСК Северного Кавказа» | ОАО "Чеченэнерго" | Чеченская Республика | 1541 | 7327/2020/ЧЭ/НАДРЭС | 2020-02-27 | 26.06.2020 | 5 | 458.33 | ПС Гвардейская 35/10 кВ
ОАО «МРСК Северного Кавказа» | ОАО "Чеченэнерго" | Чеченская Республика | 1542 | 7328/2020/ЧЭ/АРГГЭС | 2020-02-27 | 26.06.2020 | 7 | 458.33 | ПС "Аргунская ТЭЦ" 110/35/6
ОАО «МРСК Северного Кавказа» | ОАО "Чеченэнерго" | Чеченская Республика | 1543 | 7329/2020/ЧЭ/ГРОГЭС | 2020-03-02 | 01.07.2020 | 5 | 2540.47 | ПС "Южная" 110/10 кВ
ОАО «МРСК Северного Кавказа» | ОАО "Чеченэнерго" | Чеченская Республика | 1544 | 7331/2020/ЧЭ/НАУРЭС | 2020-03-02 | 01.07.2020 | 8 | 458.33 | ПС Калиновская 35/10 кВ
ОАО «МРСК Северного Кавказа» | ОАО "Чеченэнерго" | Чеченская Республика | 1545 | 7332/2020/ЧЭ/ГУДГЭС | 2020-02-29 | 28.06.2020 | 5 | 458.33 | ПС "Гудермес" 110/35/6 кВ
ОАО «МРСК Северного Кавказа» | ОАО "Чеченэнерго" | Чеченская Республика | 1546 | 7333/2020/ЧЭ/ГУДРЭС | 2020-02-27 | 26.06.2020 | 12 | 458.33
ОАО «МРСК Северного Кавказа» | ОАО "Чеченэнерго" | Чеченская Республика | 1547 | 7335/2020/ЧЭ/ГРОГЭС | 2020-03-16 | 15.07.2020 | 6 | 458.33
ОАО «МРСК Северного Кавказа» | ОАО "Чеченэнерго" | Чеченская Республика | 1548 | 7336/2020/ЧЭ/ГРОГЭС | 2020-06-08 | 07.10.2020 | 14 | 458.33 | ПС "Северная" 110/35/10 кВ
ОАО «МРСК Северного Кавказа» | ОАО "Чеченэнерго" | Чеченская Республика | 1549 | 7337/2020/ЧЭ/ГРОГЭС | 2020-06-08 | 07.10.2020 | 14 | 458.33 | ПС "Северная" 110/35/10 кВ
ОАО «МРСК Северного Кавказа» | ОАО "Чеченэнерго" | Чеченская Республика | 1550 | 7338/2020/ЧЭ/ГУДГЭС | 2020-03-04 | 03.07.2020 | 5 | 458.33 | ПС "Гудермес" 110/35/6 кВ
ОАО «МРСК Северного Кавказа» | ОАО "Чеченэнерго" | Чеченская Республика | 1551 | 7342/2020/ЧЭ/ГУДГЭС | 2020-03-04 | 03.07.2020 | 5 | 458.33 | ПС "Гудермес" 110/35/6 кВ
ОАО «МРСК Северного Кавказа» | ОАО "Чеченэнерго" | Чеченская Республика | 1552 | 7343/2020/ЧЭ/АРГГЭС | 2020-02-27 | 26.06.2020 | 7 | 458.33 | ПС "Аргунская ТЭЦ" 110/35/6
ОАО «МРСК Северного Кавказа» | ОАО "Чеченэнерго" | Чеченская Республика | 1553 | 7344/2020/ЧЭ/УМРЭС | 2020-02-27 | 26.06.2020 | 13 | 458.33 | ПС Горец 110/35/10 кВ
ОАО «МРСК Северного Кавказа» | ОАО "Чеченэнерго" | Чеченская Республика | 1554 | 7345/2020/ЧЭ/ГРОГЭС | 2020-03-16 | 15.07.2020 | 6 | 458.33
ОАО «МРСК Северного Кавказа» | ОАО "Чеченэнерго" | Чеченская Республика | 1555 | 7346/2020/ЧЭ/ГРОГЭС | 2020-04-17 | 16.08.2020 | 6 | 458.33
ОАО «МРСК Северного Кавказа» | ОАО "Чеченэнерго" | Чеченская Республика | 1556 | 7347/2020/ЧЭ/ГРОГЭС | 2020-03-16 | 15.07.2020 | 6 | 458.33
ОАО «МРСК Северного Кавказа» | ОАО "Чеченэнерго" | Чеченская Республика | 1557 | 7349/2020/ЧЭ/ГРОГЭС | 2020-03-02 | 01.07.2020 | 13 | 458.33 | ПС "Консервная" 110/35/10 кВ
ОАО «МРСК Северного Кавказа» | ОАО "Чеченэнерго" | Чеченская Республика | 1558 | 7350/2020/ЧЭ/ГРОГЭС | 2020-03-24 | 23.07.2020 | 6 | 458.33
ОАО «МРСК Северного Кавказа» | ОАО "Чеченэнерго" | Чеченская Республика | 1559 | 7351/2020/ЧЭ/ГРОГЭС | 2020-05-18 | 17.09.2020 | 540 | 2540.47 | ПС "Электроприбор" 35/6 кВ
ОАО «МРСК Северного Кавказа» | ОАО "Чеченэнерго" | Чеченская Республика | 1560 | 7352/2020/ЧЭ/АРГГЭС | 2020-02-27 | 26.06.2020 | 9 | 458.33 | ПС "Аргунская ТЭЦ" 110/35/6
ОАО «МРСК Северного Кавказа» | ОАО "Чеченэнерго" | Чеченская Республика | 1561 | 7353/2020/ЧЭ/ШЕЛРЭС | 2020-02-28 | 27.06.2020 | 10 | 2540.47 | ПС Шелковская 35/10 кВ
ОАО «МРСК Северного Кавказа» | ОАО "Чеченэнерго" | Чеченская Республика | 1562 | 7354/2020/ЧЭ/ГРОГЭС | 2020-03-04 | 03.07.2020 | 15 | 2540.47 | ПС "Восточная" 110/35/10 кВ
ОАО «МРСК Северного Кавказа» | ОАО "Чеченэнерго" | Чеченская Республика | 1563 | 7355/2020/ЧЭ/ГРОГЭС | 2020-08-04 | 03.12.2020 | 6 | 458.33
ОАО «МРСК Северного Кавказа» | ОАО "Чеченэнерго" | Чеченская Республика | 1564 | 7357/2020/ЧЭ/ГРОГЭС | 2020-03-12 | 11.07.2020 | 10 | 458.33 | ПС "Тепличная" 35/6 кВ
ОАО «МРСК Северного Кавказа» | ОАО "Чеченэнерго" | Чеченская Республика | 1565 | 7359/2020/ЧЭ/АРГГЭС | 2020-02-28 | 27.06.2020 | 7 | 458.33
ОАО «МРСК Северного Кавказа» | ОАО "Чеченэнерго" | Чеченская Республика | 1566 | 7361/2020/ЧЭ/ГРОГЭС | 2020-03-11 | 10.07.2020 | 96.22 | 6909.32 | ПС "Тепличная" 35/6 кВ
ОАО «МРСК Северного Кавказа» | ОАО "Чеченэнерго" | Чеченская Республика | 1567 | 7362/2020/ЧЭ/ГУДРЭС | 2020-03-11 | 10.07.2020 | 6 | 458.33 | ПС Ойсунгур 110/35/6 кВ
ОАО «МРСК Северного Кавказа» | ОАО "Чеченэнерго" | Чеченская Республика | 1568 | 7363/2020/ЧЭ/ГРОГЭС | 2020-03-05 | 04.07.2020 | 30 | 3038.4 | ПС "Западная" 35/10 кВ
ОАО «МРСК Северного Кавказа» | ОАО "Чеченэнерго" | Чеченская Республика | 1569 | 7364/2020/ЧЭ/ГУДГЭС | 2020-03-19 | 18.07.2020 | 5 | 458.33 | ПС "Гудермес" 110/35/6 кВ
ОАО «МРСК Северного Кавказа» | ОАО "Чеченэнерго" | Чеченская Республика | 1570 | 7365/2020/ЧЭ/УМРЭС | 2020-03-02 | 01.07.2020 | 4 | 458.33 | ПС Урус-Мартан 35/10 кВ
ОАО «МРСК Северного Кавказа» | ОАО "Чеченэнерго" | Чеченская Республика | 1571 | 7366/2020/ЧЭ/УМРЭС | 2020-02-28 | 27.06.2020 | 5 | 458.33 | ПС Предгорная 35/10 кВ
ОАО «МРСК Северного Кавказа» | ОАО "Чеченэнерго" | Чеченская Республика | 1572 | 7367/2020/ЧЭ/ГУДРЭС | 2020-03-26 | 25.07.2020 | 12 | 458.33 | ПС Ойсунгур 110/35/6 кВ
ОАО «МРСК Северного Кавказа» | ОАО "Чеченэнерго" | Чеченская Республика | 1573 | 7368/2020/ЧЭ/ГУДРЭС | 2020-03-04 | 03.07.2020 | 10 | 458.33 | ПС Энгель-Юрт 35/10 кВ
ОАО «МРСК Северного Кавказа» | ОАО "Чеченэнерго" | Чеченская Республика | 1574 | 7369/2020/ЧЭ/ГУДРЭС | 2020-05-01 | 31.08.2020 | 8 | 458.33 | ПС Ойсунгур 110/35/6 кВ
ОАО «МРСК Северного Кавказа» | ОАО "Чеченэнерго" | Чеченская Республика | 1575 | 7370/2020/ЧЭ/УМРЭС | 2020-02-29 | 28.06.2020 | 5 | 458.33 | ПС Предгорная 35/10 кВ
ОАО «МРСК Северного Кавказа» | ОАО "Чеченэнерго" | Чеченская Республика | 1576 | 7371/2020/ЧЭ/УМРЭС | 2020-03-24 | 23.07.2020 | 5 | 458.33 | ПС Горец 110/35/10 кВ
ОАО «МРСК Северного Кавказа» | ОАО "Чеченэнерго" | Чеченская Республика | 1577 | 7372/2020/ЧЭ/ГУДРЭС | 2020-03-02 | 01.07.2020 | 8 | 458.33 | ПС Ойсунгур 110/35/6 кВ
ОАО «МРСК Северного Кавказа» | ОАО "Чеченэнерго" | Чеченская Республика | 1578 | 7373/2020/ЧЭ/УМРЭС | 2020-02-29 | 28.06.2020 | 5 | 458.33
ОАО «МРСК Северного Кавказа» | ОАО "Чеченэнерго" | Чеченская Республика | 1579 | 7374/2020/ЧЭ/ГУДГЭС | 2020-03-04 | 03.07.2020 | 5 | 458.33 | ПС "Гудермес" 110/35/6 кВ
ОАО «МРСК Северного Кавказа» | ОАО "Чеченэнерго" | Чеченская Республика | 1580 | 7375/2020/ЧЭ/ШАЛРЭС | 2020-03-26 | 25.07.2020 | 4.5 | 458.33
ОАО «МРСК Северного Кавказа» | ОАО "Чеченэнерго" | Чеченская Республика | 1581 | 7376/2020/ЧЭ/УМРЭС | 2020-02-29 | 28.06.2020 | 5 | 458.33 | ПС Красноармейская 35/10 кВ
ОАО «МРСК Северного Кавказа» | ОАО "Чеченэнерго" | Чеченская Республика | 1582 | 7377/2020/ЧЭ/ШАЛРЭС | 2020-03-02 | 01.07.2020 | 4.8 | 458.33 | ПС Цем.завод 110/35/6 кВ
ОАО «МРСК Северного Кавказа» | ОАО "Чеченэнерго" | Чеченская Республика | 1583 | 7378/2020/ЧЭ/ГРОГЭС | 2020-08-17 | 16.12.2020 | 6 | 458.33
ОАО «МРСК Северного Кавказа» | ОАО "Чеченэнерго" | Чеченская Республика | 1584 | 7379/2020/ЧЭ/ГРОГЭС | 2020-04-17 | 16.08.2020 | 6 | 458.33
ОАО «МРСК Северного Кавказа» | ОАО "Чеченэнерго" | Чеченская Республика | 1585 | 7381/2020/ЧЭ/НАДРЭС | 2020-03-02 | 01.07.2020 | 14 | 458.33 | ПС Гвардейская 35/10 кВ
ОАО «МРСК Северного Кавказа» | ОАО "Чеченэнерго" | Чеченская Республика | 1586 | 7382/2020/ЧЭ/УМРЭС | 2020-03-02 | 01.07.2020 | 5 | 458.33 | ПС Горец 110/35/10 кВ
ОАО «МРСК Северного Кавказа» | ОАО "Чеченэнерго" | Чеченская Республика | 1587 | 7383/2020/ЧЭ/ГРОРЭС | 2020-07-24 | 23.11.2020 | 3 | 458.33 | ПС Бердыкель 35/6 кВ
ОАО «МРСК Северного Кавказа» | ОАО "Чеченэнерго" | Чеченская Республика | 1588 | 7384/2020/ЧЭ/ГРОГЭС | 2020-08-17 | 16.12.2020 | 6 | 458.33
ОАО «МРСК Северного Кавказа» | ОАО "Чеченэнерго" | Чеченская Республика | 1589 | 7385/2020/ЧЭ/ГРОГЭС | 2020-06-30 | 29.10.2020 | 6 | 458.33
ОАО «МРСК Северного Кавказа» | ОАО "Чеченэнерго" | Чеченская Республика | 1590 | 7386/2020/ЧЭ/ГРОГЭС | 2020-03-05 | 04.07.2020 | 15 | 2540.47 | ПС "Тепличная" 35/6 кВ
ОАО «МРСК Северного Кавказа» | ОАО "Чеченэнерго" | Чеченская Республика | 1591 | 7387/2020/ЧЭ/ГРОГЭС | 2020-07-28 | 27.11.2020 | 15 | 458.33 | ПС "Холодильник" 110/35/10/6 кВ
ОАО «МРСК Северного Кавказа» | ОАО "Чеченэнерго" | Чеченская Республика | 1592 | 7388/2020/ЧЭ/ГУДРЭС | 2020-03-05 | 04.07.2020 | 120 | 12153.6 | Гудермес-Сити 110/35/10
ОАО «МРСК Северного Кавказа» | ОАО "Чеченэнерго" | Чеченская Республика | 1593 | 7389/2020/ЧЭ/НАУРЭС | 2020-03-10 | 09.07.2020 | 8 | 458.33 | ПС Калиновская 35/10 кВ
ОАО «МРСК Северного Кавказа» | ОАО "Чеченэнерго" | Чеченская Республика | 1594 | 7390/2020/ЧЭ/ГУДРЭС | 2020-03-03 | 02.07.2020 | 8 | 458.33 | ПС Ойсунгур 110/35/6 кВ
ОАО «МРСК Северного Кавказа» | ОАО "Чеченэнерго" | Чеченская Республика | 1595 | 7392/2020/ЧЭ/ГРОГЭС | 2020-03-24 | 23.07.2020 | 6 | 458.33
ОАО «МРСК Северного Кавказа» | ОАО "Чеченэнерго" | Чеченская Республика | 1596 | 7393/2020/ЧЭ/ГРОГЭС | 2020-03-24 | 23.07.2020 | 6 | 458.33
ОАО «МРСК Северного Кавказа» | ОАО "Чеченэнерго" | Чеченская Республика | 1597 | 7394/2020/ЧЭ/ГРОГЭС | 2020-03-24 | 23.07.2020 | 6 | 458.33
ОАО «МРСК Северного Кавказа» | ОАО "Чеченэнерго" | Чеченская Республика | 1598 | 7395/2020/ЧЭ/ГРОГЭС | 2020-06-08 | 07.10.2020 | 15 | 458.33 | ПС "Южная" 110/10 кВ
ОАО «МРСК Северного Кавказа» | ОАО "Чеченэнерго" | Чеченская Республика | 1599 | 7396/2020/ЧЭ/НАУРЭС | 2020-03-10 | 09.07.2020 | 8 | 458.33 | ПС Калиновская 35/10 кВ
ОАО «МРСК Северного Кавказа» | ОАО "Чеченэнерго" | Чеченская Республика | 1600 | 7397/2020/ЧЭ/ГРОГЭС | 2020-06-30 | 29.10.2020 | 6 | 458.33
ОАО «МРСК Северного Кавказа» | ОАО "Чеченэнерго" | Чеченская Республика | 1601 | 7398/2020/ЧЭ/УМРЭС | 2020-03-03 | 02.07.2020 | 5 | 458.33 | ПС Горец 110/35/10 кВ
ОАО «МРСК Северного Кавказа» | ОАО "Чеченэнерго" | Чеченская Республика | 1602 | 7399/2020/ЧЭ/ГУДРЭС | 2020-08-13 | 12.12.2020 | 80 | 8102.4 | ПС Ойсунгур 110/35/6 кВ
ОАО «МРСК Северного Кавказа» | ОАО "Чеченэнерго" | Чеченская Республика | 1603 | 7400/2020/ЧЭ/ГРОГЭС | 2020-06-30 | 29.10.2020 | 6 | 458.33
ОАО «МРСК Северного Кавказа» | ОАО "Чеченэнерго" | Чеченская Республика | 1604 | 7401/2020/ЧЭ/ГРОГЭС | 2020-05-07 | 06.09.2020 | 10 | 2540.47 | ПС "Восточная" 110/35/10 кВ
ОАО «МРСК Северного Кавказа» | ОАО "Чеченэнерго" | Чеченская Республика | 1605 | 7402/2020/ЧЭ/НАУРЭС | 2020-03-05 | 04.07.2020 | 6 | 458.33 | ПС "ИТК-2" 35/10 кВ
ОАО «МРСК Северного Кавказа» | ОАО "Чеченэнерго" | Чеченская Республика | 1606 | 7403/2020/ЧЭ/ШАЛРЭС | 2020-03-26 | 25.07.2020 | 4 | 458.33 | ПС Шали 110/35/10 кВ
ОАО «МРСК Северного Кавказа» | ОАО "Чеченэнерго" | Чеченская Республика | 1607 | 7404/2020/ЧЭ/ГУДГЭС | 2020-03-05 | 04.07.2020 | 5 | 458.33 | ПС "Гудермес" 110/35/6 кВ
ОАО «МРСК Северного Кавказа» | ОАО "Чеченэнерго" | Чеченская Республика | 1608 | 7405/2020/ЧЭ/УМРЭС | 2020-03-03 | 02.07.2020 | 7 | 458.33 | ПС Горец 110/35/10 кВ
ОАО «МРСК Северного Кавказа» | ОАО "Чеченэнерго" | Чеченская Республика | 1609 | 7406/2020/ЧЭ/ШАТРЭС | 2020-03-03 | 02.07.2020 | 5 | 458.33 | ПС Цемзавод 110/35/6 кВ
ОАО «МРСК Северного Кавказа» | ОАО "Чеченэнерго" | Чеченская Республика | 1610 | 7407/2020/ЧЭ/АРГГЭС | 2020-03-03 | 02.07.2020 | 7 | 458.33 | ПС "Аргунская ТЭЦ" 110/35/6
ОАО «МРСК Северного Кавказа» | ОАО "Чеченэнерго" | Чеченская Республика | 1611 | 7410/2020/ЧЭ/УМРЭС | 2020-03-27 | 26.07.2020 | 60 | 2540.47 | ПС Горец 110/35/10 кВ
ОАО «МРСК Северного Кавказа» | ОАО "Чеченэнерго" | Чеченская Республика | 1612 | 7411/2020/ЧЭ/ГРОГЭС | 2020-07-07 | 06.11.2020 | 5 | 2540.47 | ПС "Южная" 110/10 кВ
ОАО «МРСК Северного Кавказа» | ОАО "Чеченэнерго" | Чеченская Республика | 1613 | 7412/2020/ЧЭ/ГРОГЭС | 2020-03-24 | 23.07.2020 | 6 | 458.33
ОАО «МРСК Северного Кавказа» | ОАО "Чеченэнерго" | Чеченская Республика | 1614 | 7413/2020/ЧЭ/УМРЭС | 2020-03-03 | 02.07.2020 | 8 | 458.33 | ПС Горец 110/35/10 кВ
ОАО «МРСК Северного Кавказа» | ОАО "Чеченэнерго" | Чеченская Республика | 1615 | 7414/2020/ЧЭ/ГРОГЭС | 2020-06-16 | 15.10.2020 | 7 | 458.33 | ПС "Консервная" 110/35/10 кВ
ОАО «МРСК Северного Кавказа» | ОАО "Чеченэнерго" | Чеченская Республика | 1616 | 7415/2020/ЧЭ/НАУРЭС | 2020-03-16 | 15.07.2020 | 7 | 458.33 | ПС Кирово 35/10 кВ
ОАО «МРСК Северного Кавказа» | ОАО "Чеченэнерго" | Чеченская Республика | 1617 | 7416/2020/ЧЭ/УМРЭС | 2020-03-03 | 02.07.2020 | 5 | 458.33 | ПС Горец 110/35/10 кВ
ОАО «МРСК Северного Кавказа» | ОАО "Чеченэнерго" | Чеченская Республика | 1618 | 7417/2020/ЧЭ/ГРОГЭС | 2020-08-07 | 06.02.2021 | 6 | 458.33
ОАО «МРСК Северного Кавказа» | ОАО "Чеченэнерго" | Чеченская Республика | 1619 | 7421/2020/ЧЭ/ГРОГЭС | 2020-03-16 | 15.07.2020 | 6 | 458.33
ОАО «МРСК Северного Кавказа» | ОАО "Чеченэнерго" | Чеченская Республика | 1620 | 7424/2020/ЧЭ/ГРОГЭС | 2020-03-24 | 23.07.2020 | 6 | 458.33
ОАО «МРСК Северного Кавказа» | ОАО "Чеченэнерго" | Чеченская Республика | 1621 | 7425/2020/ЧЭ/АРГГЭС | 2020-03-03 | 02.07.2020 | 8 | 458.33 | ПС "Аргунская ТЭЦ" 110/35/6
ОАО «МРСК Северного Кавказа» | ОАО "Чеченэнерго" | Чеченская Республика | 1622 | 7426/2020/ЧЭ/ГРОГЭС | 2020-07-23 | 22.11.2020 | 7 | 458.33 | ПС "Восточная" 110/35/10 кВ
ОАО «МРСК Северного Кавказа» | ОАО "Чеченэнерго" | Чеченская Республика | 1623 | 7428/2020/ЧЭ/ГРОГЭС | 2020-08-24 | 23.12.2020 | 6 | 458.33
ОАО «МРСК Северного Кавказа» | ОАО "Чеченэнерго" | Чеченская Республика | 1624 | 7429/2020/ЧЭ/УМРЭС | 2020-03-03 | 02.07.2020 | 12 | 458.33 | ПС Урус-Мартан 35/10 кВ
ОАО «МРСК Северного Кавказа» | ОАО "Чеченэнерго" | Чеченская Республика | 1625 | 7430/2020/ЧЭ/ГРОГЭС | 2020-03-31 | 30.07.2020 | 6 | 458.33 | ПС "Консервная" 110/35/10 кВ
ОАО «МРСК Северного Кавказа» | ОАО "Чеченэнерго" | Чеченская Республика | 1626 | 7432/2020/ЧЭ/ГРОГЭС | 2020-03-24 | 23.07.2020 | 6 | 458.33
ОАО «МРСК Северного Кавказа» | ОАО "Чеченэнерго" | Чеченская Республика | 1627 | 7433/2020/ЧЭ/УМРЭС | 2020-03-04 | 03.07.2020 | 5 | 458.33 | ПС Горец 110/35/10 кВ
ОАО «МРСК Северного Кавказа» | ОАО "Чеченэнерго" | Чеченская Республика | 1628 | 7434/2020/ЧЭ/ГРОГЭС | 2020-03-12 | 11.07.2020 | 95 | 81124.41 | ПС "Черноречье" 35/6 кВ
ОАО «МРСК Северного Кавказа» | ОАО "Чеченэнерго" | Чеченская Республика | 1629 | 7435/2020/ЧЭ/ГРОГЭС | 2020-03-10 | 09.07.2020 | 15 | 1519.2 | ПС "Северная" 110/35/10 кВ
ОАО «МРСК Северного Кавказа» | ОАО "Чеченэнерго" | Чеченская Республика | 1630 | 7437/2020/ЧЭ/УМРЭС | 2020-03-04 | 03.07.2020 | 9 | 458.33 | ПС Урус-Мартан 35/10 кВ
ОАО «МРСК Северного Кавказа» | ОАО "Чеченэнерго" | Чеченская Республика | 1631 | 7438/2020/ЧЭ/ГРОГЭС | 2020-08-24 | 23.12.2020 | 6 | 458.33
ОАО «МРСК Северного Кавказа» | ОАО "Чеченэнерго" | Чеченская Республика | 1632 | 7439/2020/ЧЭ/ГРОГЭС | 2020-06-30 | 29.10.2020 | 6 | 458.33
ОАО «МРСК Северного Кавказа» | ОАО "Чеченэнерго" | Чеченская Республика | 1633 | 7440/2020/ЧЭ/ГРОГЭС | 2020-07-22 | 21.11.2020 | 6 | 458.33
ОАО «МРСК Северного Кавказа» | ОАО "Чеченэнерго" | Чеченская Республика | 1634 | 7441/2020/ЧЭ/АРГГЭС | 2020-03-04 | 03.07.2020 | 7 | 458.33 | ПС Октябрьская 110/35/10 кВ
ОАО «МРСК Северного Кавказа» | ОАО "Чеченэнерго" | Чеченская Республика | 1635 | 7442/2020/ЧЭ/ГРОГЭС | 2020-04-17 | 16.08.2020 | 6 | 458.33
ОАО «МРСК Северного Кавказа» | ОАО "Чеченэнерго" | Чеченская Республика | 1636 | 7443/2020/ЧЭ/АРГГЭС | 2020-03-13 | 12.07.2020 | 97 | 9824.16
ОАО «МРСК Северного Кавказа» | ОАО "Чеченэнерго" | Чеченская Республика | 1637 | 7445/2020/ЧЭ/ГРОРЭС | 2020-07-28 | 27.11.2020 | 3 | 458.33 | ПС Толстой-Юрт 35/6 кВ
ОАО «МРСК Северного Кавказа» | ОАО "Чеченэнерго" | Чеченская Республика | 1638 | 7446/2020/ЧЭ/ГРОГЭС | 2020-06-18 | 17.10.2020 | 15 | 458.33 | ПС "Южная" 110/10 кВ
ОАО «МРСК Северного Кавказа» | ОАО "Чеченэнерго" | Чеченская Республика | 1639 | 7447/2020/ЧЭ/ГРОГЭС | 2020-03-24 | 23.07.2020 | 6 | 458.33
ОАО «МРСК Северного Кавказа» | ОАО "Чеченэнерго" | Чеченская Республика | 1640 | 7448/2020/ЧЭ/ГРОГЭС | 2020-03-05 | 04.07.2020 | 145 | 2540.47 | ПС "Холодильник" 110/35/10/6 кВ
ОАО «МРСК Северного Кавказа» | ОАО "Чеченэнерго" | Чеченская Республика | 1641 | 7450/2020/ЧЭ/ГРОРЭС | 2020-03-04 | 03.07.2020 | 3 | 458.33 | ПС ГРП 110/10 кВ
ОАО «МРСК Северного Кавказа» | ОАО "Чеченэнерго" | Чеченская Республика | 1642 | 7451/2020/ЧЭ/ГРОГЭС | 2020-04-06 | 05.08.2020 | 15 | 458.33 | ПС "Тепличная" 35/6 кВ
ОАО «МРСК Северного Кавказа» | ОАО "Чеченэнерго" | Чеченская Республика | 1643 | 7452/2020/ЧЭ/ГРОГЭС | 2020-06-10 | 09.10.2020 | 7 | 458.33 | ПС "Южная" 110/10 кВ
ОАО «МРСК Северного Кавказа» | ОАО "Чеченэнерго" | Чеченская Республика | 1644 | 7453/2020/ЧЭ/ГРОГЭС | 2020-04-17 | 16.08.2020 | 6 | 458.33
ОАО «МРСК Северного Кавказа» | ОАО "Чеченэнерго" | Чеченская Республика | 1645 | 7454/2020/ЧЭ/ГРОРЭС | 2020-03-04 | 03.07.2020 | 3 | 458.33 | ПС Электроприбор 35/6 кВ
ОАО «МРСК Северного Кавказа» | ОАО "Чеченэнерго" | Чеченская Республика | 1646 | 7455/2020/ЧЭ/ГРОГЭС | 2020-03-10 | 09.07.2020 | 6 | 458.33
ОАО «МРСК Северного Кавказа» | ОАО "Чеченэнерго" | Чеченская Республика | 1647 | 7456/2020/ЧЭ/ГРОГЭС | 2020-03-06 | 05.07.2020 | 5 | 506.4 | ПС "Северная" 110/35/10 кВ
ОАО «МРСК Северного Кавказа» | ОАО "Чеченэнерго" | Чеченская Республика | 1648 | 7457/2020/ЧЭ/ГРОГЭС | 2020-03-24 | 23.07.2020 | 6 | 458.33
ОАО «МРСК Северного Кавказа» | ОАО "Чеченэнерго" | Чеченская Республика | 1649 | 7458/2020/ЧЭ/ГРОГЭС | 2020-08-07 | 06.02.2021 | 6 | 458.33
ОАО «МРСК Северного Кавказа» | ОАО "Чеченэнерго" | Чеченская Республика | 1650 | 7459/2020/ЧЭ/ГРОРЭС | 2020-07-24 | 23.11.2020 | 3 | 458.33 | ПС ГРП 110/10 кВ
ОАО «МРСК Северного Кавказа» | ОАО "Чеченэнерго" | Чеченская Республика | 1651 | 7460/2020/ЧЭ/ГРОГЭС | 2020-03-04 | 03.07.2020 | 40 | 2540.47 | ПС "Северная" 110/35/10 кВ
ОАО «МРСК Северного Кавказа» | ОАО "Чеченэнерго" | Чеченская Республика | 1652 | 7461/2020/ЧЭ/ГРОГЭС | 2020-06-23 | 22.10.2020 | 6 | 458.33
ОАО «МРСК Северного Кавказа» | ОАО "Чеченэнерго" | Чеченская Республика | 1653 | 7462/2020/ЧЭ/ГРОРЭС | 2020-03-10 | 09.07.2020 | 9.5 | 458.33 | ПС Петропавловская 35/6 кВ
ОАО «МРСК Северного Кавказа» | ОАО "Чеченэнерго" | Чеченская Республика | 1654 | 7463/2020/ЧЭ/ГРОГЭС | 2020-07-27 | 26.11.2020 | 6 | 458.33
ОАО «МРСК Северного Кавказа» | ОАО "Чеченэнерго" | Чеченская Республика | 1655 | 7464/2020/ЧЭ/УМРЭС | 2020-03-04 | 03.07.2020 | 5 | 458.33 | ПС Предгорная 35/10 кВ
ОАО «МРСК Северного Кавказа» | ОАО "Чеченэнерго" | Чеченская Республика | 1656 | 7465/2020/ЧЭ/ГРОРЭС | 2020-03-10 | 09.07.2020 | 3 | 458.33 | ПС ГРП 110/10 кВ
ОАО «МРСК Северного Кавказа» | ОАО "Чеченэнерго" | Чеченская Республика | 1657 | 7467/2020/ЧЭ/ГУДРЭС | 2020-03-12 | 11.07.2020 | 8 | 458.33 | ПС Ойсунгур 110/35/6 кВ
ОАО «МРСК Северного Кавказа» | ОАО "Чеченэнерго" | Чеченская Республика | 1658 | 7469/2020/ЧЭ/ГРОГЭС | 2020-06-10 | 09.10.2020 | 7 | 458.33 | ПС "Южная" 110/10 кВ
ОАО «МРСК Северного Кавказа» | ОАО "Чеченэнерго" | Чеченская Республика | 1659 | 7470/2020/ЧЭ/ШАЛРЭС | 2020-03-11 | 10.07.2020 | 3.8 | 458.33 | ПС Шали 110/35/10 кВ
ОАО «МРСК Северного Кавказа» | ОАО "Чеченэнерго" | Чеченская Республика | 1660 | 7471/2020/ЧЭ/ГРОГЭС | 2020-07-21 | 20.11.2020 | 6 | 458.33 | ПС "Восточная" 110/35/10 кВ
ОАО «МРСК Северного Кавказа» | ОАО "Чеченэнерго" | Чеченская Республика | 1661 | 7472/2020/ЧЭ/ГРОГЭС | 2020-03-13 | 12.07.2020 | 15 | 458.33 | ПС "Консервная" 110/35/10 кВ
ОАО «МРСК Северного Кавказа» | ОАО "Чеченэнерго" | Чеченская Республика | 1662 | 7473/2020/ЧЭ/ГРОГЭС | 2020-03-12 | 11.07.2020 | 9 | 458.33 | ПС "Южная" 110/10 кВ
ОАО «МРСК Северного Кавказа» | ОАО "Чеченэнерго" | Чеченская Республика | 1663 | 7474/2020/ЧЭ/ГРОРЭС | 2020-06-11 | 10.10.2020 | 3 | 458.33 | ПС ГРП 110/10 кВ
ОАО «МРСК Северного Кавказа» | ОАО "Чеченэнерго" | Чеченская Республика | 1664 | 7475/2020/ЧЭ/ГРОГЭС | 2020-03-11 | 10.07.2020 | 280 | 2540.47 | ПС "Северная" 110/35/10 кВ
ОАО «МРСК Северного Кавказа» | ОАО "Чеченэнерго" | Чеченская Республика | 1665 | 7476/2020/ЧЭ/ГРОГЭС | 2020-03-26 | 25.07.2020 | 400 | 2540.47 | ПС "Восточная" 110/35/10 кВ
ОАО «МРСК Северного Кавказа» | ОАО "Чеченэнерго" | Чеченская Республика | 1666 | 7477/2020/ЧЭ/ГРОГЭС | 2020-08-07 | 06.12.2020 | 7 | 458.33 | ПС "Южная" 110/10 кВ
ОАО «МРСК Северного Кавказа» | ОАО "Чеченэнерго" | Чеченская Республика | 1667 | 7479/2020/ЧЭ/ГРОРЭС | 2020-03-12 | 11.07.2020 | 3 | 458.33 | ПС Петропавловская 35/6 кВ
ОАО «МРСК Северного Кавказа» | ОАО "Чеченэнерго" | Чеченская Республика | 1668 | 7480/2020/ЧЭ/ГУДРЭС | 2020-03-06 | 05.07.2020 | 9 | 458.33 | ПС Гудермес 110/35/6 кВ
ОАО «МРСК Северного Кавказа» | ОАО "Чеченэнерго" | Чеченская Республика | 1669 | 7481/2020/ЧЭ/АРГГЭС | 2020-03-05 | 04.07.2020 | 8 | 458.33 | ПС "Аргунская ТЭЦ" 110/35/6
ОАО «МРСК Северного Кавказа» | ОАО "Чеченэнерго" | Чеченская Республика | 1670 | 7482/2020/ЧЭ/ГРОРЭС | 2020-06-30 | 29.10.2020 | 3 | 458.33 | ПС ГРП 110/10 кВ
ОАО «МРСК Северного Кавказа» | ОАО "Чеченэнерго" | Чеченская Республика | 1671 | 7483/2020/ЧЭ/ГУДРЭС | 2020-03-06 | 05.07.2020 | 8 | 458.33 | ПС Ойсунгур 110/35/6 кВ
ОАО «МРСК Северного Кавказа» | ОАО "Чеченэнерго" | Чеченская Республика | 1672 | 7484/2020/ЧЭ/ГРОРЭС | 2020-03-18 | 17.07.2020 | 3 | 458.33 | ПС Петропавловская 35/6 кВ
ОАО «МРСК Северного Кавказа» | ОАО "Чеченэнерго" | Чеченская Республика | 1673 | 7485/2020/ЧЭ/ГРОГЭС | 2020-08-18 | 17.12.2020 | 3 | 458.33 | ПС "Восточная" 110/35/10 кВ
ОАО «МРСК Северного Кавказа» | ОАО "Чеченэнерго" | Чеченская Республика | 1674 | 7486/2020/ЧЭ/ГРОГЭС | 2020-03-24 | 23.07.2020 | 6 | 458.33
ОАО «МРСК Северного Кавказа» | ОАО "Чеченэнерго" | Чеченская Республика | 1675 | 7487/2020/ЧЭ/ШАТРЭС | 2020-03-05 | 04.07.2020 | 5 | 458.33 | ПС Шатой 35/10 кВ
ОАО «МРСК Северного Кавказа» | ОАО "Чеченэнерго" | Чеченская Республика | 1676 | 7488/2020/ЧЭ/ГРОРЭС | 2020-07-27 | 26.11.2020 | 3 | 458.33 | ПС Петропавловская 35/6 кВ
ОАО «МРСК Северного Кавказа» | ОАО "Чеченэнерго" | Чеченская Республика | 1677 | 7489/2020/ЧЭ/ГРОГЭС | 2020-03-10 | 09.07.2020 | 6 | 458.33
ОАО «МРСК Северного Кавказа» | ОАО "Чеченэнерго" | Чеченская Республика | 1678 | 7490/2020/ЧЭ/ГУДРЭС | 2020-03-06 | 05.07.2020 | 8 | 458.33 | ПС Энгель-Юрт 35/10 кВ
ОАО «МРСК Северного Кавказа» | ОАО "Чеченэнерго" | Чеченская Республика | 1679 | 7491/2020/ЧЭ/ГРОГЭС | 2020-07-07 | 06.11.2020 | 7 | 458.33 | ПС "Южная" 110/10 кВ
ОАО «МРСК Северного Кавказа» | ОАО "Чеченэнерго" | Чеченская Республика | 1680 | 7492/2020/ЧЭ/ГРОГЭС | 2020-07-14 | 13.11.2020 | 7 | 458.33 | ПС "Южная" 110/10 кВ
ОАО «МРСК Северного Кавказа» | ОАО "Чеченэнерго" | Чеченская Республика | 1681 | 7493/2020/ЧЭ/ГРОРЭС | 2020-06-17 | 16.10.2020 | 3 | 458.33 | ПС Правобережная 35/6 кВ
ОАО «МРСК Северного Кавказа» | ОАО "Чеченэнерго" | Чеченская Республика | 1682 | 7494/2020/ЧЭ/ГУДРЭС | 2020-03-24 | 23.07.2020 | 7 | 458.33 | ПС Ойсунгур 110/35/6 кВ
ОАО «МРСК Северного Кавказа» | ОАО "Чеченэнерго" | Чеченская Республика | 1683 | 7495/2020/ЧЭ/АРГГЭС | 2020-03-05 | 04.07.2020 | 7 | 458.33 | ПС "Аргунская ТЭЦ" 110/35/6
ОАО «МРСК Северного Кавказа» | ОАО "Чеченэнерго" | Чеченская Республика | 1684 | 7497/2020/ЧЭ/ГРОГЭС | 2020-03-13 | 12.07.2020 | 95 | 9621.6 | ПС "Консервная" 110/35/10 кВ
ОАО «МРСК Северного Кавказа» | ОАО "Чеченэнерго" | Чеченская Республика | 1685 | 7499/2020/ЧЭ/ГРОРЭС | 2020-07-23 | 22.11.2020 | 3 | 458.33 | ПС Петропавловская 35/6 кВ
ОАО «МРСК Северного Кавказа» | ОАО "Чеченэнерго" | Чеченская Республика | 1686 | 7501/2020/ЧЭ/ГРОГЭС | 2020-03-24 | 23.07.2020 | 6 | 458.33
ОАО «МРСК Северного Кавказа» | ОАО "Чеченэнерго" | Чеченская Республика | 1687 | 7502/2020/ЧЭ/ГРОРЭС | 2020-04-14 | 13.08.2020 | 10 | 458.33
ОАО «МРСК Северного Кавказа» | ОАО "Чеченэнерго" | Чеченская Республика | 1688 | 7503/2020/ЧЭ/ШАЛРЭС | 2020-03-11 | 10.07.2020 | 15 | 458.33 | ПС Шали 110/35/10 кВ
ОАО «МРСК Северного Кавказа» | ОАО "Чеченэнерго" | Чеченская Республика | 1689 | 7505/2020/ЧЭ/ГРОГЭС | 2020-03-27 | 26.07.2020 | 8 | 458.33 | ПС "Восточная" 110/35/10 кВ
ОАО «МРСК Северного Кавказа» | ОАО "Чеченэнерго" | Чеченская Республика | 1690 | 7506/2020/ЧЭ/ГУДРЭС | 2020-08-25 | 24.12.2020 | 10 | 458.33 | ПС Ойсунгур 110/35/6 кВ
ОАО «МРСК Северного Кавказа» | ОАО "Чеченэнерго" | Чеченская Республика | 1691 | 7507/2020/ЧЭ/УМРЭС | 2020-03-05 | 04.07.2020 | 6 | 458.33 | ПС Урус-Мартан 35/10 кВ
ОАО «МРСК Северного Кавказа» | ОАО "Чеченэнерго" | Чеченская Республика | 1692 | 7508/2020/ЧЭ/АМРЭС | 2020-03-05 | 04.07.2020 | 5 | 458.33 | ПС Ачхой-Мартан 35/10 кВ
ОАО «МРСК Северного Кавказа» | ОАО "Чеченэнерго" | Чеченская Республика | 1693 | 7509/2020/ЧЭ/ГРОРЭС | 2020-03-11 | 10.07.2020 | 3 | 458.33 | ПС Толстой-Юрт 35/6 кВ
ОАО «МРСК Северного Кавказа» | ОАО "Чеченэнерго" | Чеченская Республика | 1694 | 7510/2020/ЧЭ/ГРОГЭС | 2020-06-09 | 08.10.2020 | 7 | 458.33
ОАО «МРСК Северного Кавказа» | ОАО "Чеченэнерго" | Чеченская Республика | 1695 | 7511/2020/ЧЭ/ГРОГЭС | 2020-07-03 | 02.11.2020 | 6 | 458.33
ОАО «МРСК Северного Кавказа» | ОАО "Чеченэнерго" | Чеченская Республика | 1696 | 7512/2020/ЧЭ/УМРЭС | 2020-03-06 | 05.07.2020 | 5 | 458.33 | ПС Урус-Мартан 35/10 кВ
ОАО «МРСК Северного Кавказа» | ОАО "Чеченэнерго" | Чеченская Республика | 1697 | 7513/2020/ЧЭ/ГРОГЭС | 2020-03-24 | 23.07.2020 | 6 | 458.33
ОАО «МРСК Северного Кавказа» | ОАО "Чеченэнерго" | Чеченская Республика | 1698 | 7514/2020/ЧЭ/ГУДРЭС | 2020-06-19 | 18.10.2020 | 9 | 458.33 | ПС Гудермес 110/35/6 кВ
ОАО «МРСК Северного Кавказа» | ОАО "Чеченэнерго" | Чеченская Республика | 1699 | 7515/2020/ЧЭ/ГУДГЭС | 2020-03-16 | 15.07.2020 | 15 | 458.33 | ПС "Гудермес" 110/35/6 кВ
ОАО «МРСК Северного Кавказа» | ОАО "Чеченэнерго" | Чеченская Республика | 1700 | 7516/2020/ЧЭ/ГРОГЭС | 2020-03-17 | 16.07.2020 | 120.6 | 12214.37 | ПС "Южная" 110/10 кВ
ОАО «МРСК Северного Кавказа» | ОАО "Чеченэнерго" | Чеченская Республика | 1701 | 7517/2020/ЧЭ/ГРОГЭС | 2020-08-17 | 16.12.2020 | 6 | 458.33
ОАО «МРСК Северного Кавказа» | ОАО "Чеченэнерго" | Чеченская Республика | 1702 | 7518/2020/ЧЭ/ГУДГЭС | 2020-03-10 | 09.07.2020 | 5 | 458.33 | ПС "Гудермес" 110/35/6 кВ
ОАО «МРСК Северного Кавказа» | ОАО "Чеченэнерго" | Чеченская Республика | 1703 | 7519/2020/ЧЭ/ШАЛРЭС | 2020-07-20 | 19.11.2020 | 7.5 | 458.33 | ПС Шали 110/35/10 кВ
ОАО «МРСК Северного Кавказа» | ОАО "Чеченэнерго" | Чеченская Республика | 1704 | 7520/2020/ЧЭ/ГРОГЭС | 2020-08-24 | 23.12.2020 | 6 | 458.33
ОАО «МРСК Северного Кавказа» | ОАО "Чеченэнерго" | Чеченская Республика | 1705 | 7522/2020/ЧЭ/ГРОРЭС | 2020-03-06 | 05.07.2020 | 3 | 458.33 | ПС Толстой-Юрт 35/6 кВ
ОАО «МРСК Северного Кавказа» | ОАО "Чеченэнерго" | Чеченская Республика | 1706 | 7523/2020/ЧЭ/ШАЛРЭС | 2020-04-20 | 19.08.2020 | 6.5 | 458.33 | ПС Шали 110/35/10 кВ
ОАО «МРСК Северного Кавказа» | ОАО "Чеченэнерго" | Чеченская Республика | 1707 | 7524/2020/ЧЭ/ГРОГЭС | 2020-06-17 | 16.10.2020 | 7 | 458.33 | ПС "Черноречье" 35/6 кВ
ОАО «МРСК Северного Кавказа» | ОАО "Чеченэнерго" | Чеченская Республика | 1708 | 7525/2020/ЧЭ/ГРОГЭС | 2020-03-26 | 25.07.2020 | 5 | 458.33 | ПС "Южная" 110/10 кВ
ОАО «МРСК Северного Кавказа» | ОАО "Чеченэнерго" | Чеченская Республика | 1709 | 7526/2020/ЧЭ/ГРОГЭС | 2020-03-17 | 16.07.2020 | 15 | 458.33 | ПС "Холодильник" 110/35/10/6 кВ
ОАО «МРСК Северного Кавказа» | ОАО "Чеченэнерго" | Чеченская Республика | 1710 | 7527/2020/ЧЭ/ГРОГЭС | 2020-03-31 | 30.07.2020 | 6 | 2540.47 | ПС "Восточная" 110/35/10 кВ
ОАО «МРСК Северного Кавказа» | ОАО "Чеченэнерго" | Чеченская Республика | 1711 | 7528/2020/ЧЭ/АРГГЭС | 2020-03-06 | 05.07.2020 | 9 | 458.33 | ПС "Аргун" 110/6
ОАО «МРСК Северного Кавказа» | ОАО "Чеченэнерго" | Чеченская Республика | 1712 | 7529/2020/ЧЭ/ГУДГЭС | 2020-03-19 | 18.07.2020 | 5 | 458.33 | ПС "Гудермес" 110/35/6 кВ
ОАО «МРСК Северного Кавказа» | ОАО "Чеченэнерго" | Чеченская Республика | 1713 | 7530/2020/ЧЭ/ГРОРЭС | 2020-03-06 | 05.07.2020 | 3 | 2540.47 | ПС Правобережная 35/6 кВ
ОАО «МРСК Северного Кавказа» | ОАО "Чеченэнерго" | Чеченская Республика | 1714 | 7531/2020/ЧЭ/ГРОГЭС | 2020-03-12 | 11.07.2020 | 8 | 2540.47 | ПС "Тепличная" 35/6 кВ
ОАО «МРСК Северного Кавказа» | ОАО "Чеченэнерго" | Чеченская Республика | 1715 | 7532/2020/ЧЭ/ГУДРЭС | 2020-03-16 | 15.07.2020 | 8 | 458.33 | ПС Ойсунгур 110/35/6 кВ
ОАО «МРСК Северного Кавказа» | ОАО "Чеченэнерго" | Чеченская Республика | 1716 | 7533/2020/ЧЭ/ГРОРЭС | 2020-03-06 | 05.07.2020 | 3 | 458.33 | ПС Толстой-Юрт 35/6 кВ
ОАО «МРСК Северного Кавказа» | ОАО "Чеченэнерго" | Чеченская Республика | 1717 | 7534/2020/ЧЭ/АРГГЭС | 2020-03-06 | 05.07.2020 | 8 | 458.33 | ПС Бердыкель 35/6 кВ
ОАО «МРСК Северного Кавказа» | ОАО "Чеченэнерго" | Чеченская Республика | 1718 | 7535/2020/ЧЭ/ГРОГЭС | 2020-03-17 | 16.07.2020 | 15 | 458.33 | ПС "Холодильник" 110/35/10/6 кВ
ОАО «МРСК Северного Кавказа» | ОАО "Чеченэнерго" | Чеченская Республика | 1719 | 7536/2020/ЧЭ/ГРОРЭС | 2020-03-06 | 05.07.2020 | 3 | 458.33 | ПС Правобережная 35/6 кВ
ОАО «МРСК Северного Кавказа» | ОАО "Чеченэнерго" | Чеченская Республика | 1720 | 7537/2020/ЧЭ/УМРЭС | 2020-03-06 | 05.07.2020 | 5 | 458.33 | ПС Урус-Мартан 35/10 кВ
ОАО «МРСК Северного Кавказа» | ОАО "Чеченэнерго" | Чеченская Республика | 1721 | 7538/2020/ЧЭ/ГУДРЭС | 2020-03-16 | 15.07.2020 | 8 | 458.33
ОАО «МРСК Северного Кавказа» | ОАО "Чеченэнерго" | Чеченская Республика | 1722 | 7539/2020/ЧЭ/ГРОРЭС | 2020-03-10 | 09.07.2020 | 3 | 458.33 | ПС ГРП 110/10 кВ
ОАО «МРСК Северного Кавказа» | ОАО "Чеченэнерго" | Чеченская Республика | 1723 | 7540/2020/ЧЭ/УМРЭС | 2020-03-07 | 06.07.2020 | 5 | 458.33 | ПС Урус-Мартан 35/10 кВ
ОАО «МРСК Северного Кавказа» | ОАО "Чеченэнерго" | Чеченская Республика | 1724 | 7541/2020/ЧЭ/ГУДРЭС | 2020-03-12 | 11.07.2020 | 8 | 458.33 | ПС Ойсунгур 110/35/6 кВ
ОАО «МРСК Северного Кавказа» | ОАО "Чеченэнерго" | Чеченская Республика | 1725 | 7542/2020/ЧЭ/АМРЭС | 2020-03-07 | 06.07.2020 | 7 | 458.33 | ПС Красноармейская 35/10 кВ
ОАО «МРСК Северного Кавказа» | ОАО "Чеченэнерго" | Чеченская Республика | 1726 | 7543/2020/ЧЭ/УМРЭС | 2020-03-07 | 06.07.2020 | 5 | 458.33 | ПС Предгорная 35/10 кВ
ОАО «МРСК Северного Кавказа» | ОАО "Чеченэнерго" | Чеченская Республика | 1727 | 7544/2020/ЧЭ/ГУДРЭС | 2020-03-12 | 11.07.2020 | 9 | 458.33
ОАО «МРСК Северного Кавказа» | ОАО "Чеченэнерго" | Чеченская Республика | 1728 | 7545/2020/ЧЭ/АМРЭС | 2020-03-07 | 06.07.2020 | 5 | 458.33 | ПС Самашки 110/35/10
ОАО «МРСК Северного Кавказа» | ОАО "Чеченэнерго" | Чеченская Республика | 1729 | 7546/2020/ЧЭ/ШАЛРЭС | 2020-03-13 | 12.07.2020 | 4.5 | 458.33 | ПС Цем.завод 110/35/6 кВ
ОАО «МРСК Северного Кавказа» | ОАО "Чеченэнерго" | Чеченская Республика | 1730 | 7548/2020/ЧЭ/АМРЭС | 2020-03-07 | 06.07.2020 | 5 | 458.33 | ПС Ачхой-Мартан 35/10 кВ
ОАО «МРСК Северного Кавказа» | ОАО "Чеченэнерго" | Чеченская Республика | 1731 | 7549/2020/ЧЭ/ГУДРЭС | 2020-03-11 | 10.07.2020 | 8 | 458.33 | ПС Ойсунгур 110/35/6 кВ
ОАО «МРСК Северного Кавказа» | ОАО "Чеченэнерго" | Чеченская Республика | 1732 | 7550/2020/ЧЭ/АМРЭС | 2020-03-07 | 06.07.2020 | 15 | 458.33 | ПС Ачхой-Мартан 35/10 кВ
ОАО «МРСК Северного Кавказа» | ОАО "Чеченэнерго" | Чеченская Республика | 1733 | 7552/2020/ЧЭ/ГУДРЭС | 2020-03-07 | 06.07.2020 | 10 | 458.33 | ПС Ойсунгур 110/35/6 кВ
ОАО «МРСК Северного Кавказа» | ОАО "Чеченэнерго" | Чеченская Республика | 1734 | 7553/2020/ЧЭ/АМРЭС | 2020-03-07 | 06.07.2020 | 15 | 458.33 | ПС Ачхой-Мартан 35/10 кВ
ОАО «МРСК Северного Кавказа» | ОАО "Чеченэнерго" | Чеченская Республика | 1735 | 7554/2020/ЧЭ/АМРЭС | 2020-03-07 | 06.07.2020 | 15 | 458.33
ОАО «МРСК Северного Кавказа» | ОАО "Чеченэнерго" | Чеченская Республика | 1736 | 7555/2020/ЧЭ/АМРЭС | 2020-03-07 | 06.07.2020 | 5 | 458.33 | ПС Самашки 110/35/10
ОАО «МРСК Северного Кавказа» | ОАО "Чеченэнерго" | Чеченская Республика | 1737 | 7556/2020/ЧЭ/АМРЭС | 2020-03-07 | 06.07.2020 | 5 | 458.33
ОАО «МРСК Северного Кавказа» | ОАО "Чеченэнерго" | Чеченская Республика | 1738 | 7557/2020/ЧЭ/УМРЭС | 2020-03-07 | 06.07.2020 | 5 | 458.33 | ПС Горец 110/35/10 кВ
ОАО «МРСК Северного Кавказа» | ОАО "Чеченэнерго" | Чеченская Республика | 1739 | 7558/2020/ЧЭ/ШАЛРЭС | 2020-03-16 | 15.07.2020 | 7.5 | 458.33 | ПС Шали 110/35/10 кВ
ОАО «МРСК Северного Кавказа» | ОАО "Чеченэнерго" | Чеченская Республика | 1740 | 7559/2020/ЧЭ/УМРЭС | 2020-03-09 | 08.07.2020 | 5 | 458.33 | ПС Красноармейская 35/10 кВ
ОАО «МРСК Северного Кавказа» | ОАО "Чеченэнерго" | Чеченская Республика | 1741 | 7560/2020/ЧЭ/УМРЭС | 2020-03-09 | 08.07.2020 | 11 | 458.33 | ПС Горец 110/35/10 кВ
ОАО «МРСК Северного Кавказа» | ОАО "Чеченэнерго" | Чеченская Республика | 1742 | 7561/2020/ЧЭ/УМРЭС | 2020-03-09 | 08.07.2020 | 5 | 458.33 | ПС Горец 110/35/10 кВ
ОАО «МРСК Северного Кавказа» | ОАО "Чеченэнерго" | Чеченская Республика | 1743 | 7562/2020/ЧЭ/УМРЭС | 2020-03-09 | 08.07.2020 | 5 | 458.33
ОАО «МРСК Северного Кавказа» | ОАО "Чеченэнерго" | Чеченская Республика | 1744 | 7563/2020/ЧЭ/АМРЭС | 2020-03-09 | 08.07.2020 | 5 | 458.33 | ПС Самашки 110/35/10
ОАО «МРСК Северного Кавказа» | ОАО "Чеченэнерго" | Чеченская Республика | 1745 | 7564/2020/ЧЭ/УМРЭС | 2020-03-09 | 08.07.2020 | 5 | 458.33 | ПС Алхазурово 35/10 кВ
ОАО «МРСК Северного Кавказа» | ОАО "Чеченэнерго" | Чеченская Республика | 1746 | 7565/2020/ЧЭ/АМРЭС | 2020-03-09 | 08.07.2020 | 5 | 458.33 | ПС Ассиновская 35/10 кВ
ОАО «МРСК Северного Кавказа» | ОАО "Чеченэнерго" | Чеченская Республика | 1747 | 7566/2020/ЧЭ/ГУДРЭС | 2020-03-10 | 09.07.2020 | 10 | 458.33 | ПС Ойсунгур 110/35/6 кВ
ОАО «МРСК Северного Кавказа» | ОАО "Чеченэнерго" | Чеченская Республика | 1748 | 7568/2020/ЧЭ/УМРЭС | 2020-03-10 | 09.07.2020 | 5 | 458.33 | ПС Горец 110/35/10 кВ
ОАО «МРСК Северного Кавказа» | ОАО "Чеченэнерго" | Чеченская Республика | 1749 | 7569/2020/ЧЭ/ШАЛРЭС | 2020-03-27 | 26.07.2020 | 5 | 458.33 | ПС Цем.завод 110/35/6 кВ
ОАО «МРСК Северного Кавказа» | ОАО "Чеченэнерго" | Чеченская Республика | 1750 | 7573/2020/ЧЭ/ГУДРЭС | 2020-05-12 | 11.09.2020 | 250 | 2540.47 | ПС Ойсунгур 110/35/6 кВ
ОАО «МРСК Северного Кавказа» | ОАО "Чеченэнерго" | Чеченская Республика | 1751 | 7575/2020/ЧЭ/ГРОРЭС | 2020-03-10 | 09.07.2020 | 3 | 458.33 | ПС Толстой-Юрт 35/6 кВ
ОАО «МРСК Северного Кавказа» | ОАО "Чеченэнерго" | Чеченская Республика | 1752 | 7577/2020/ЧЭ/ШАЛРЭС | 2020-03-16 | 15.07.2020 | 18 | 2540.47 | ПС Шали 110/35/10 кВ
ОАО «МРСК Северного Кавказа» | ОАО "Чеченэнерго" | Чеченская Республика | 1753 | 7578/2020/ЧЭ/АМРЭС | 2020-03-10 | 09.07.2020 | 5 | 458.33
ОАО «МРСК Северного Кавказа» | ОАО "Чеченэнерго" | Чеченская Республика | 1754 | 7579/2020/ЧЭ/ГУДРЭС | 2020-03-10 | 09.07.2020 | 8 | 458.33
ОАО «МРСК Северного Кавказа» | ОАО "Чеченэнерго" | Чеченская Республика | 1755 | 7580/2020/ЧЭ/ГРОГЭС | 2020-08-17 | 16.12.2020 | 6 | 458.33
ОАО «МРСК Северного Кавказа» | ОАО "Чеченэнерго" | Чеченская Республика | 1756 | 7581/2020/ЧЭ/ШАТРЭС | 2020-03-10 | 09.07.2020 | 5 | 2540.47 | ПС Цем.завод 110/35/6 кВ
ОАО «МРСК Северного Кавказа» | ОАО "Чеченэнерго" | Чеченская Республика | 1757 | 7582/2020/ЧЭ/НЮРЭС | 2020-03-19 | 18.07.2020 | 120.6 | 12214.37 | ПС Ножай-Юрт 35/10 кВ
ОАО «МРСК Северного Кавказа» | ОАО "Чеченэнерго" | Чеченская Республика | 1758 | 7583/2020/ЧЭ/ГРОГЭС | 2020-03-11 | 10.07.2020 | 6 | 458.33
ОАО «МРСК Северного Кавказа» | ОАО "Чеченэнерго" | Чеченская Республика | 1759 | 7584/2020/ЧЭ/УМРЭС | 2020-03-10 | 09.07.2020 | 5 | 458.33 | ПС Горец 110/35/10 кВ
ОАО «МРСК Северного Кавказа» | ОАО "Чеченэнерго" | Чеченская Республика | 1760 | 7585/2020/ЧЭ/ГУДГЭС | 2020-03-19 | 18.07.2020 | 5 | 458.33 | ПС "Гудермес" 110/35/6 кВ
ОАО «МРСК Северного Кавказа» | ОАО "Чеченэнерго" | Чеченская Республика | 1761 | 7587/2020/ЧЭ/ГУДРЭС | 2020-03-12 | 11.07.2020 | 8 | 458.33 | ПС Ойсунгур 110/35/6 кВ
ОАО «МРСК Северного Кавказа» | ОАО "Чеченэнерго" | Чеченская Республика | 1762 | 7588/2020/ЧЭ/ШЕЛРЭС | 2020-04-08 | 07.08.2020 | 5 | 458.33 | ПС Шелковская 35/10 кВ
ОАО «МРСК Северного Кавказа» | ОАО "Чеченэнерго" | Чеченская Республика | 1763 | 7589/2020/ЧЭ/ГРОГЭС | 2020-03-12 | 11.07.2020 | 14 | 458.33 | ПС "Восточная" 110/35/10 кВ
ОАО «МРСК Северного Кавказа» | ОАО "Чеченэнерго" | Чеченская Республика | 1764 | 7590/2020/ЧЭ/ГРОГЭС | 2020-03-24 | 23.07.2020 | 6 | 458.33
ОАО «МРСК Северного Кавказа» | ОАО "Чеченэнерго" | Чеченская Республика | 1765 | 7591/2020/ЧЭ/ГРОГЭС | 2020-06-18 | 17.10.2020 | 5 | 458.33 | ПС "Южная" 110/10 кВ
ОАО «МРСК Северного Кавказа» | ОАО "Чеченэнерго" | Чеченская Республика | 1766 | 7592/2020/ЧЭ/КУРРЭС | 2020-03-10 | 09.07.2020 | 14 | 458.33 | ПС Курчалой 35/10 кВ
ОАО «МРСК Северного Кавказа» | ОАО "Чеченэнерго" | Чеченская Республика | 1767 | 7596/2020/ЧЭ/АМРЭС | 2020-03-10 | 09.07.2020 | 5 | 458.33 | ПС Красноармейская 35/10 кВ
ОАО «МРСК Северного Кавказа» | ОАО "Чеченэнерго" | Чеченская Республика | 1768 | 7597/2020/ЧЭ/ГУДРЭС | 2020-03-10 | 09.07.2020 | 14 | 458.33 | ПС Ойсунгур 110/35/6 кВ
ОАО «МРСК Северного Кавказа» | ОАО "Чеченэнерго" | Чеченская Республика | 1769 | 7598/2020/ЧЭ/ГРОРЭС | 2020-07-21 | 20.11.2020 | 3 | 458.33 | ПС ГРП 110/10 кВ
ОАО «МРСК Северного Кавказа» | ОАО "Чеченэнерго" | Чеченская Республика | 1770 | 7599/2020/ЧЭ/ГРОГЭС | 2020-06-30 | 29.10.2020 | 6 | 458.33
ОАО «МРСК Северного Кавказа» | ОАО "Чеченэнерго" | Чеченская Республика | 1771 | 7600/2020/ЧЭ/ГРОРЭС | 2020-03-11 | 10.07.2020 | 7.5 | 458.33 | ПС ГРП 110/10 кВ
ОАО «МРСК Северного Кавказа» | ОАО "Чеченэнерго" | Чеченская Республика | 1772 | 7605/2020/ЧЭ/ГРОРЭС | 2020-06-15 | 14.10.2020 | 50 | 5064 | ПС Бердыкель 35/6 кВ
ОАО «МРСК Северного Кавказа» | ОАО "Чеченэнерго" | Чеченская Республика | 1773 | 7606/2020/ЧЭ/ГРОРЭС | 2020-07-23 | 22.11.2020 | 3 | 458.33 | ПС Бердыкель 35/6 кВ
ОАО «МРСК Северного Кавказа» | ОАО "Чеченэнерго" | Чеченская Республика | 1774 | 7608/2020/ЧЭ/ГРОРЭС | 2020-03-10 | 09.07.2020 | 3 | 458.33 | ПС Толстой-Юрт 35/6 кВ
ОАО «МРСК Северного Кавказа» | ОАО "Чеченэнерго" | Чеченская Республика | 1775 | 7609/2020/ЧЭ/ГРОГЭС | 2020-04-17 | 16.08.2020 | 6 | 458.33
ОАО «МРСК Северного Кавказа» | ОАО "Чеченэнерго" | Чеченская Республика | 1776 | 7610/2020/ЧЭ/АМРЭС | 2020-03-10 | 09.07.2020 | 5 | 458.33 | ПС Ачхой-Мартан 35/10 кВ
ОАО «МРСК Северного Кавказа» | ОАО "Чеченэнерго" | Чеченская Республика | 1777 | 7611/2020/ЧЭ/ГРОРЭС | 2020-03-26 | 25.07.2020 | 3 | 458.33 | ПС Правобережная 35/6 кВ
ОАО «МРСК Северного Кавказа» | ОАО "Чеченэнерго" | Чеченская Республика | 1778 | 7613/2020/ЧЭ/ГРОГЭС | 2020-07-29 | 28.11.2020 | 6 | 458.33
ОАО «МРСК Северного Кавказа» | ОАО "Чеченэнерго" | Чеченская Республика | 1779 | 7614/2020/ЧЭ/ГРОГЭС | 2020-08-07 | 06.02.2021 | 6 | 458.33
ОАО «МРСК Северного Кавказа» | ОАО "Чеченэнерго" | Чеченская Республика | 1780 | 7615/2020/ЧЭ/УМРЭС | 2020-03-11 | 10.07.2020 | 5 | 458.33 | ПС Урус-Мартан 35/10 кВ
ОАО «МРСК Северного Кавказа» | ОАО "Чеченэнерго" | Чеченская Республика | 1781 | 7616/2020/ЧЭ/ГУДГЭС | 2020-03-16 | 15.07.2020 | 5 | 458.33 | ПС "Гудермес" 110/35/6 кВ
ОАО «МРСК Северного Кавказа» | ОАО "Чеченэнерго" | Чеченская Республика | 1782 | 7617/2020/ЧЭ/ГРОГЭС | 2020-03-16 | 15.07.2020 | 7 | 458.33 | ПС "Южная" 110/10 кВ
ОАО «МРСК Северного Кавказа» | ОАО "Чеченэнерго" | Чеченская Республика | 1783 | 7618/2020/ЧЭ/ГУДРЭС | 2020-03-11 | 10.07.2020 | 9 | 458.33
ОАО «МРСК Северного Кавказа» | ОАО "Чеченэнерго" | Чеченская Республика | 1784 | 7619/2020/ЧЭ/УМРЭС | 2020-03-11 | 10.07.2020 | 5 | 458.33 | ПС Горец 110/35/10 кВ
ОАО «МРСК Северного Кавказа» | ОАО "Чеченэнерго" | Чеченская Республика | 1785 | 7620/2020/ЧЭ/ГРОГЭС | 2020-04-17 | 16.08.2020 | 6 | 458.33
ОАО «МРСК Северного Кавказа» | ОАО "Чеченэнерго" | Чеченская Республика | 1786 | 7621/2020/ЧЭ/ГРОРЭС | 2020-07-22 | 21.11.2020 | 3 | 458.33 | ПС Правобережная 35/6 кВ
ОАО «МРСК Северного Кавказа» | ОАО "Чеченэнерго" | Чеченская Республика | 1787 | 7622/2020/ЧЭ/ГРОГЭС | 2020-07-13 | 12.11.2020 | 6 | 458.33
ОАО «МРСК Северного Кавказа» | ОАО "Чеченэнерго" | Чеченская Республика | 1788 | 7623/2020/ЧЭ/ГРОРЭС | 2020-07-02 | 01.11.2020 | 3 | 458.33 | ПС ГРП 110/10 кВ
ОАО «МРСК Северного Кавказа» | ОАО "Чеченэнерго" | Чеченская Республика | 1789 | 7624/2020/ЧЭ/ГРОГЭС | 2020-03-26 | 25.07.2020 | 13 | 458.33 | ПС "Северная" 110/35/10 кВ
ОАО «МРСК Северного Кавказа» | ОАО "Чеченэнерго" | Чеченская Республика | 1790 | 7625/2020/ЧЭ/ГРОРЭС | 2020-07-27 | 26.11.2020 | 3 | 458.33 | ПС Калаус 35/6 кВ
ОАО «МРСК Северного Кавказа» | ОАО "Чеченэнерго" | Чеченская Республика | 1791 | 7626/2020/ЧЭ/ГРОГЭС | 2020-03-24 | 23.07.2020 | 6 | 458.33
ОАО «МРСК Северного Кавказа» | ОАО "Чеченэнерго" | Чеченская Республика | 1792 | 7627/2020/ЧЭ/ГРОРЭС | 2020-07-20 | 19.11.2020 | 3 | 458.33 | ПС ГРП 110/10 кВ
ОАО «МРСК Северного Кавказа» | ОАО "Чеченэнерго" | Чеченская Республика | 1793 | 7628/2020/ЧЭ/ГРОГЭС | 2020-08-17 | 16.12.2020 | 6 | 458.33
ОАО «МРСК Северного Кавказа» | ОАО "Чеченэнерго" | Чеченская Республика | 1794 | 7629/2020/ЧЭ/ГРОРЭС | 2020-03-13 | 12.07.2020 | 3 | 458.33 | ПС ГРП 110/10 кВ
ОАО «МРСК Северного Кавказа» | ОАО "Чеченэнерго" | Чеченская Республика | 1795 | 7630/2020/ЧЭ/ГРОГЭС | 2020-03-26 | 25.07.2020 | 12 | 458.33 | ПС "Северная" 110/35/10 кВ
ОАО «МРСК Северного Кавказа» | ОАО "Чеченэнерго" | Чеченская Республика | 1796 | 7631/2020/ЧЭ/АРГГЭС | 2020-03-31 | 30.07.2020 | 13 | 458.33
ОАО «МРСК Северного Кавказа» | ОАО "Чеченэнерго" | Чеченская Республика | 1797 | 7632/2020/ЧЭ/ГРОРЭС | 2020-03-24 | 23.07.2020 | 3 | 458.33 | ПС Толстой-Юрт 35/6 кВ
ОАО «МРСК Северного Кавказа» | ОАО "Чеченэнерго" | Чеченская Республика | 1798 | 7635/2020/ЧЭ/ГРОГЭС | 2020-08-07 | 06.02.2021 | 6 | 458.33
ОАО «МРСК Северного Кавказа» | ОАО "Чеченэнерго" | Чеченская Республика | 1799 | 7637/2020/ЧЭ/ГУДРЭС | 2020-03-19 | 18.07.2020 | 6 | 458.33
ОАО «МРСК Северного Кавказа» | ОАО "Чеченэнерго" | Чеченская Республика | 1800 | 7638/2020/ЧЭ/ГРОГЭС | 2020-08-04 | 03.12.2020 | 6 | 458.33
ОАО «МРСК Северного Кавказа» | ОАО "Чеченэнерго" | Чеченская Республика | 1801 | 7639/2020/ЧЭ/ГРОГЭС | 2020-08-17 | 16.12.2020 | 6 | 458.33
ОАО «МРСК Северного Кавказа» | ОАО "Чеченэнерго" | Чеченская Республика | 1802 | 7640/2020/ЧЭ/АМРЭС | 2020-03-11 | 10.07.2020 | 5 | 458.33 | ПС Ачхой-Мартан 35/10 кВ
ОАО «МРСК Северного Кавказа» | ОАО "Чеченэнерго" | Чеченская Республика | 1803 | 7641/2020/ЧЭ/ГРОРЭС | 2020-03-12 | 11.07.2020 | 3 | 458.33 | ПС ГРП 110/10 кВ
ОАО «МРСК Северного Кавказа» | ОАО "Чеченэнерго" | Чеченская Республика | 1804 | 7642/2020/ЧЭ/УМРЭС | 2020-03-11 | 10.07.2020 | 5 | 458.33
ОАО «МРСК Северного Кавказа» | ОАО "Чеченэнерго" | Чеченская Республика | 1805 | 7643/2020/ЧЭ/ШАЛРЭС | 2020-03-11 | 10.07.2020 | 4 | 458.33 | ПС Шали 110/35/10 кВ
ОАО «МРСК Северного Кавказа» | ОАО "Чеченэнерго" | Чеченская Республика | 1806 | 7645/2020/ЧЭ/ГУДРЭС | 2020-06-09 | 08.10.2020 | 250 | 25320 | ПС Ойсунгур 110/35/6 кВ
ОАО «МРСК Северного Кавказа» | ОАО "Чеченэнерго" | Чеченская Республика | 1807 | 7648/2020/ЧЭ/АРГГЭС | 2020-03-11 | 10.07.2020 | 7 | 458.33 | ПС Бердыкель 35/6 кВ
ОАО «МРСК Северного Кавказа» | ОАО "Чеченэнерго" | Чеченская Республика | 1808 | 7649/2020/ЧЭ/ГРОГЭС | 2020-08-04 | 03.12.2020 | 7 | 458.33 | ПС "Южная" 110/10 кВ
ОАО «МРСК Северного Кавказа» | ОАО "Чеченэнерго" | Чеченская Республика | 1809 | 7650/2020/ЧЭ/ГРОГЭС | 2020-06-15 | 14.10.2020 | 10 | 458.33 | ПС "Восточная" 110/35/10 кВ
ОАО «МРСК Северного Кавказа» | ОАО "Чеченэнерго" | Чеченская Республика | 1810 | 7652/2020/ЧЭ/ГРОРЭС | 2020-06-23 | 22.10.2020 | 3 | 458.33 | ПС Петропавловская 35/6 кВ
ОАО «МРСК Северного Кавказа» | ОАО "Чеченэнерго" | Чеченская Республика | 1811 | 7654/2020/ЧЭ/УМРЭС | 2020-03-12 | 11.07.2020 | 5 | 458.33 | ПС Предгорная 35/10 кВ
ОАО «МРСК Северного Кавказа» | ОАО "Чеченэнерго" | Чеченская Республика | 1812 | 7655/2020/ЧЭ/ГРОГЭС | 2020-03-13 | 12.07.2020 | 6 | 458.33
ОАО «МРСК Северного Кавказа» | ОАО "Чеченэнерго" | Чеченская Республика | 1813 | 7656/2020/ЧЭ/ГРОГЭС | 2020-08-18 | 17.12.2020 | 10 | 458.33 | ПС "Тепличная" 35/6 кВ
ОАО «МРСК Северного Кавказа» | ОАО "Чеченэнерго" | Чеченская Республика | 1814 | 7657/2020/ЧЭ/УМРЭС | 2020-03-12 | 11.07.2020 | 5 | 458.33 | ПС Горец 110/35/10 кВ
ОАО «МРСК Северного Кавказа» | ОАО "Чеченэнерго" | Чеченская Республика | 1815 | 7658/2020/ЧЭ/ГРОГЭС | 2020-06-23 | 22.10.2020 | 6 | 458.33
ОАО «МРСК Северного Кавказа» | ОАО "Чеченэнерго" | Чеченская Республика | 1816 | 7659/2020/ЧЭ/ГУДРЭС | 2020-03-12 | 11.07.2020 | 8 | 458.33 | ПС Ойсунгур 110/35/6 кВ
ОАО «МРСК Северного Кавказа» | ОАО "Чеченэнерго" | Чеченская Республика | 1817 | 7660/2020/ЧЭ/ГРОГЭС | 2020-08-24 | 23.12.2020 | 6 | 458.33
ОАО «МРСК Северного Кавказа» | ОАО "Чеченэнерго" | Чеченская Республика | 1818 | 7662/2020/ЧЭ/ГРОРЭС | 2020-03-12 | 11.07.2020 | 3 | 458.33 | ПС ГРП 110/10 кВ
ОАО «МРСК Северного Кавказа» | ОАО "Чеченэнерго" | Чеченская Республика | 1819 | 7664/2020/ЧЭ/ГРОГЭС | 2020-08-17 | 16.12.2020 | 6 | 458.33
ОАО «МРСК Северного Кавказа» | ОАО "Чеченэнерго" | Чеченская Республика | 1820 | 7665/2020/ЧЭ/ГРОГЭС | 2020-03-24 | 23.07.2020 | 10 | 458.33 | ПС "Восточная" 110/35/10 кВ
ОАО «МРСК Северного Кавказа» | ОАО "Чеченэнерго" | Чеченская Республика | 1821 | 7666/2020/ЧЭ/ГУДГЭС | 2020-03-16 | 15.07.2020 | 5 | 458.33 | ПС "Гудермес" 110/35/6 кВ
ОАО «МРСК Северного Кавказа» | ОАО "Чеченэнерго" | Чеченская Республика | 1822 | 7667/2020/ЧЭ/ГРОГЭС | 2020-06-30 | 29.10.2020 | 6 | 458.33
ОАО «МРСК Северного Кавказа» | ОАО "Чеченэнерго" | Чеченская Республика | 1823 | 7668/2020/ЧЭ/АРГГЭС | 2020-03-12 | 11.07.2020 | 9 | 458.33 | ПС "Аргун" 110/6
ОАО «МРСК Северного Кавказа» | ОАО "Чеченэнерго" | Чеченская Республика | 1824 | 7669/2020/ЧЭ/ШАЛРЭС | 2020-03-12 | 11.07.2020 | 4.8 | 458.33 | ПС Шали 110/35/10 кВ
ОАО «МРСК Северного Кавказа» | ОАО "Чеченэнерго" | Чеченская Республика | 1825 | 7670/2020/ЧЭ/ГРОГЭС | 2020-08-17 | 16.12.2020 | 6 | 458.33
ОАО «МРСК Северного Кавказа» | ОАО "Чеченэнерго" | Чеченская Республика | 1826 | 7671/2020/ЧЭ/ГРОРЭС | 2020-03-12 | 11.07.2020 | 3 | 458.33 | ПС "84" 110/35/6 кВ
ОАО «МРСК Северного Кавказа» | ОАО "Чеченэнерго" | Чеченская Республика | 1827 | 7672/2020/ЧЭ/ГУДРЭС | 2020-03-12 | 11.07.2020 | 8 | 458.33 | ПС Ойсунгур 110/35/6 кВ
ОАО «МРСК Северного Кавказа» | ОАО "Чеченэнерго" | Чеченская Республика | 1828 | 7673/2020/ЧЭ/АМРЭС | 2020-03-12 | 11.07.2020 | 5 | 458.33 | ПС Ачхой-Мартан 35/10 кВ
ОАО «МРСК Северного Кавказа» | ОАО "Чеченэнерго" | Чеченская Республика | 1829 | 7674/2020/ЧЭ/ГРОГЭС | 2020-04-17 | 16.08.2020 | 6 | 458.33
ОАО «МРСК Северного Кавказа» | ОАО "Чеченэнерго" | Чеченская Республика | 1830 | 7675/2020/ЧЭ/НАДРЭС | 2020-03-12 | 11.07.2020 | 7 | 458.33 | ПС Гвардейская 35/10 кВ
ОАО «МРСК Северного Кавказа» | ОАО "Чеченэнерго" | Чеченская Республика | 1831 | 7676/2020/ЧЭ/ГРОРЭС | 2020-03-12 | 11.07.2020 | 3 | 458.33 | ПС ГРП 110/10 кВ
ОАО «МРСК Северного Кавказа» | ОАО "Чеченэнерго" | Чеченская Республика | 1832 | 7677/2020/ЧЭ/НАДРЭС | 2020-03-12 | 11.07.2020 | 14.8 | 458.33 | ПС Знаменская 35/6 кВ
ОАО «МРСК Северного Кавказа» | ОАО "Чеченэнерго" | Чеченская Республика | 1833 | 7678/2020/ЧЭ/УМРЭС | 2020-03-12 | 11.07.2020 | 5 | 458.33 | ПС Горец 110/35/10 кВ
ОАО «МРСК Северного Кавказа» | ОАО "Чеченэнерго" | Чеченская Республика | 1834 | 7679/2020/ЧЭ/ГРОГЭС | 2020-03-24 | 23.07.2020 | 6 | 458.33
ОАО «МРСК Северного Кавказа» | ОАО "Чеченэнерго" | Чеченская Республика | 1835 | 7680/2020/ЧЭ/УМРЭС | 2020-03-12 | 11.07.2020 | 5 | 458.33 | ПС Предгорная 35/10 кВ
ОАО «МРСК Северного Кавказа» | ОАО "Чеченэнерго" | Чеченская Республика | 1836 | 7681/2020/ЧЭ/ГРОГЭС | 2020-08-07 | 06.02.2021 | 6 | 458.33
ОАО «МРСК Северного Кавказа» | ОАО "Чеченэнерго" | Чеченская Республика | 1837 | 7682/2020/ЧЭ/ГРОРЭС | 2020-03-12 | 11.07.2020 | 3 | 458.33 | ПС ГРП 110/10 кВ
ОАО «МРСК Северного Кавказа» | ОАО "Чеченэнерго" | Чеченская Республика | 1838 | 7685/2020/ЧЭ/НАДРЭС | 2020-03-12 | 11.07.2020 | 7 | 2540.47 | ПС Знаменская 35/6 кВ
ОАО «МРСК Северного Кавказа» | ОАО "Чеченэнерго" | Чеченская Республика | 1839 | 7686/2020/ЧЭ/АМРЭС | 2020-03-12 | 11.07.2020 | 5 | 458.33 | ПС Ачхой-Мартан 35/10 кВ
ОАО «МРСК Северного Кавказа» | ОАО "Чеченэнерго" | Чеченская Республика | 1840 | 7687/2020/ЧЭ/ГРОГЭС | 2020-07-23 | 22.11.2020 | 5 | 458.33 | ПС "Тепличная" 35/6 кВ
ОАО «МРСК Северного Кавказа» | ОАО "Чеченэнерго" | Чеченская Республика | 1841 | 7688/2020/ЧЭ/АРГГЭС | 2020-03-12 | 11.07.2020 | 9 | 458.33 | ПС "Аргунская ТЭЦ" 110/35/6
ОАО «МРСК Северного Кавказа» | ОАО "Чеченэнерго" | Чеченская Республика | 1842 | 7689/2020/ЧЭ/ГРОРЭС | 2020-03-12 | 11.07.2020 | 3 | 458.33 | ПС ГРП 110/10 кВ
ОАО «МРСК Северного Кавказа» | ОАО "Чеченэнерго" | Чеченская Республика | 1843 | 7690/2020/ЧЭ/НАДРЭС | 2020-03-12 | 11.07.2020 | 10 | 2540.47 | ПС Знаменская 35/6 кВ
ОАО «МРСК Северного Кавказа» | ОАО "Чеченэнерго" | Чеченская Республика | 1844 | 7691/2020/ЧЭ/ШАТРЭС | 2020-03-12 | 11.07.2020 | 5 | 458.33 | ПС Цем.завод 110/35/6 кВ
ОАО «МРСК Северного Кавказа» | ОАО "Чеченэнерго" | Чеченская Республика | 1845 | 7692/2020/ЧЭ/ГРОГЭС | 2020-08-03 | 02.12.2020 | 7 | 458.33 | ПС "Северная" 110/35/10 кВ
ОАО «МРСК Северного Кавказа» | ОАО "Чеченэнерго" | Чеченская Республика | 1846 | 7693/2020/ЧЭ/ГРОГЭС | 2020-07-02 | 01.11.2020 | 7 | 458.33 | ПС "Северная" 110/35/10 кВ
ОАО «МРСК Северного Кавказа» | ОАО "Чеченэнерго" | Чеченская Республика | 1847 | 7694/2020/ЧЭ/ШАЛРЭС | 2020-03-12 | 11.07.2020 | 3.5 | 458.33
ОАО «МРСК Северного Кавказа» | ОАО "Чеченэнерго" | Чеченская Республика | 1848 | 7695/2020/ЧЭ/НАДРЭС | 2020-03-12 | 11.07.2020 | 5 | 458.33 | ПС Гвардейская 35/10 кВ
ОАО «МРСК Северного Кавказа» | ОАО "Чеченэнерго" | Чеченская Республика | 1849 | 7696/2020/ЧЭ/ГРОГЭС | 2020-08-17 | 16.12.2020 | 6 | 458.33
ОАО «МРСК Северного Кавказа» | ОАО "Чеченэнерго" | Чеченская Республика | 1850 | 7697/2020/ЧЭ/НАДРЭС | 2020-03-12 | 11.07.2020 | 10 | 458.33 | ПС Надтеречная 35/10 кВ
ОАО «МРСК Северного Кавказа» | ОАО "Чеченэнерго" | Чеченская Республика | 1851 | 7698/2020/ЧЭ/ГУДГЭС | 2020-03-25 | 24.07.2020 | 5 | 458.33 | ПС "Гудермес" 110/35/6 кВ
ОАО «МРСК Северного Кавказа» | ОАО "Чеченэнерго" | Чеченская Республика | 1852 | 7699/2020/ЧЭ/ГРОГЭС | 2020-03-19 | 18.07.2020 | 6 | 458.33
ОАО «МРСК Северного Кавказа» | ОАО "Чеченэнерго" | Чеченская Республика | 1853 | 7700/2020/ЧЭ/НАДРЭС | 2020-03-12 | 11.07.2020 | 5 | 458.33 | ПС Гвардейская 35/10 кВ
ОАО «МРСК Северного Кавказа» | ОАО "Чеченэнерго" | Чеченская Республика | 1854 | 7702/2020/ЧЭ/ГРОГЭС | 2020-03-17 | 16.07.2020 | 10 | 458.33 | ПС "Северная" 110/35/10 кВ
ОАО «МРСК Северного Кавказа» | ОАО "Чеченэнерго" | Чеченская Республика | 1855 | 7703/2020/ЧЭ/ШАЛРЭС | 2020-07-08 | 07.11.2020 | 4 | 458.33 | ПС Цем.завод 110/35/6 кВ
ОАО «МРСК Северного Кавказа» | ОАО "Чеченэнерго" | Чеченская Республика | 1856 | 7704/2020/ЧЭ/ГУДГЭС | 2020-03-17 | 16.07.2020 | 5 | 458.33 | ПС "Гудермес" 110/35/6 кВ
ОАО «МРСК Северного Кавказа» | ОАО "Чеченэнерго" | Чеченская Республика | 1857 | 7705/2020/ЧЭ/НАДРЭС | 2020-03-13 | 12.07.2020 | 5 | 458.33 | ПС Знаменская 35/6 кВ
ОАО «МРСК Северного Кавказа» | ОАО "Чеченэнерго" | Чеченская Республика | 1858 | 7706/2020/ЧЭ/НАДРЭС | 2020-03-13 | 12.07.2020 | 5 | 458.33 | ПС Знаменская 35/6 кВ
ОАО «МРСК Северного Кавказа» | ОАО "Чеченэнерго" | Чеченская Республика | 1859 | 7707/2020/ЧЭ/ГУДГЭС | 2020-03-16 | 15.07.2020 | 6 | 458.33 | ПС "Гудермес" 110/35/6 кВ
ОАО «МРСК Северного Кавказа» | ОАО "Чеченэнерго" | Чеченская Республика | 1860 | 7708/2020/ЧЭ/НАДРЭС | 2020-03-13 | 12.07.2020 | 5 | 458.33 | ПС Знаменская 35/6 кВ
ОАО «МРСК Северного Кавказа» | ОАО "Чеченэнерго" | Чеченская Республика | 1861 | 7709/2020/ЧЭ/УМРЭС | 2020-03-13 | 12.07.2020 | 5 | 458.33 | ПС Горец 110/35/10 кВ
ОАО «МРСК Северного Кавказа» | ОАО "Чеченэнерго" | Чеченская Республика | 1862 | 7710/2020/ЧЭ/ГРОГЭС | 2020-03-16 | 15.07.2020 | 6 | 458.33 | ПС "Южная" 110/10 кВ
ОАО «МРСК Северного Кавказа» | ОАО "Чеченэнерго" | Чеченская Республика | 1863 | 7712/2020/ЧЭ/АРГГЭС | 2020-03-13 | 12.07.2020 | 9 | 458.33 | ПС "Аргунская ТЭЦ" 110/35/6
ОАО «МРСК Северного Кавказа» | ОАО "Чеченэнерго" | Чеченская Республика | 1864 | 7713/2020/ЧЭ/ГУДГЭС | 2020-03-20 | 19.07.2020 | 6 | 458.33 | ПС "Гудермес" 110/35/6 кВ
ОАО «МРСК Северного Кавказа» | ОАО "Чеченэнерго" | Чеченская Республика | 1865 | 7714/2020/ЧЭ/НАДРЭС | 2020-08-04 | 03.12.2020 | 5 | 458.33 | ПС Знаменская 35/6 кВ
ОАО «МРСК Северного Кавказа» | ОАО "Чеченэнерго" | Чеченская Республика | 1866 | 7716/2020/ЧЭ/НАУРЭС | 2020-03-25 | 24.07.2020 | 7 | 458.33 | ПС Наурская 110/35/10 кВ
ОАО «МРСК Северного Кавказа» | ОАО "Чеченэнерго" | Чеченская Республика | 1867 | 7717/2020/ЧЭ/НАДРЭС | 2020-03-13 | 12.07.2020 | 7 | 458.33 | ПС Знаменская 35/6 кВ
ОАО «МРСК Северного Кавказа» | ОАО "Чеченэнерго" | Чеченская Республика | 1868 | 7718/2020/ЧЭ/ГУДГЭС | 2020-03-17 | 16.07.2020 | 5 | 458.33 | ПС "Гудермес" 110/35/6 кВ
ОАО «МРСК Северного Кавказа» | ОАО "Чеченэнерго" | Чеченская Республика | 1869 | 7719/2020/ЧЭ/УМРЭС | 2020-03-13 | 12.07.2020 | 5 | 458.33 | ПС Красноармейская 35/10 кВ
ОАО «МРСК Северного Кавказа» | ОАО "Чеченэнерго" | Чеченская Республика | 1870 | 7720/2020/ЧЭ/АМРЭС | 2020-03-13 | 12.07.2020 | 5 | 458.33 | ПС Красноармейская 35/10 кВ
ОАО «МРСК Северного Кавказа» | ОАО "Чеченэнерго" | Чеченская Республика | 1871 | 7721/2020/ЧЭ/НАДРЭС | 2020-03-13 | 12.07.2020 | 5 | 458.33
ОАО «МРСК Северного Кавказа» | ОАО "Чеченэнерго" | Чеченская Республика | 1872 | 7722/2020/ЧЭ/НАУРЭС | 2020-08-28 | 27.12.2020 | 7 | 458.33 | ПС Наурская 110/35/10 кВ
ОАО «МРСК Северного Кавказа» | ОАО "Чеченэнерго" | Чеченская Республика | 1873 | 7724/2020/ЧЭ/ГРОГЭС | 2020-08-04 | 03.12.2020 | 7 | 458.33 | ПС "Южная" 110/10 кВ
ОАО «МРСК Северного Кавказа» | ОАО "Чеченэнерго" | Чеченская Республика | 1874 | 7725/2020/ЧЭ/НАДРЭС | 2020-03-13 | 12.07.2020 | 5 | 458.33 | ПС Гвардейская 35/10 кВ
ОАО «МРСК Северного Кавказа» | ОАО "Чеченэнерго" | Чеченская Республика | 1875 | 7726/2020/ЧЭ/АМРЭС | 2020-03-13 | 12.07.2020 | 5 | 458.33 | ПС Красноармейская 35/10 кВ
ОАО «МРСК Северного Кавказа» | ОАО "Чеченэнерго" | Чеченская Республика | 1876 | 7727/2020/ЧЭ/ШЕЛРЭС | 2020-03-13 | 12.07.2020 | 5 | 458.33 | ПС Шелковская 35/10 кВ
ОАО «МРСК Северного Кавказа» | ОАО "Чеченэнерго" | Чеченская Республика | 1877 | 7728/2020/ЧЭ/НАДРЭС | 2020-03-13 | 12.07.2020 | 5 | 458.33 | ПС Надтеречная 35/10 кВ
ОАО «МРСК Северного Кавказа» | ОАО "Чеченэнерго" | Чеченская Республика | 1878 | 7729/2020/ЧЭ/НАДРЭС | 2020-03-13 | 12.07.2020 | 5 | 458.33 | ПС Надтеречная 35/10 кВ
ОАО «МРСК Северного Кавказа» | ОАО "Чеченэнерго" | Чеченская Республика | 1879 | 7732/2020/ЧЭ/НАДРЭС | 2020-03-13 | 12.07.2020 | 5 | 458.33 | ПС Братская 35/10 кВ
ОАО «МРСК Северного Кавказа» | ОАО "Чеченэнерго" | Чеченская Республика | 1880 | 7733/2020/ЧЭ/ГРОРЭС | 2020-03-17 | 16.07.2020 | 3 | 458.33 | ПС ГРП 110/10 кВ
ОАО «МРСК Северного Кавказа» | ОАО "Чеченэнерго" | Чеченская Республика | 1881 | 7734/2020/ЧЭ/АМРЭС | 2020-03-13 | 12.07.2020 | 5 | 458.33
ОАО «МРСК Северного Кавказа» | ОАО "Чеченэнерго" | Чеченская Республика | 1882 | 7735/2020/ЧЭ/НАДРЭС | 2020-03-13 | 12.07.2020 | 5 | 458.33 | ПС Гвардейская 35/10 кВ
ОАО «МРСК Северного Кавказа» | ОАО "Чеченэнерго" | Чеченская Республика | 1883 | 7736/2020/ЧЭ/ГРОРЭС | 2020-03-13 | 12.07.2020 | 3 | 458.33 | ПС ГРП 110/10 кВ
ОАО «МРСК Северного Кавказа» | ОАО "Чеченэнерго" | Чеченская Республика | 1884 | 7737/2020/ЧЭ/НАДРЭС | 2020-03-13 | 12.07.2020 | 5 | 458.33 | ПС Знаменская 35/6 кВ
ОАО «МРСК Северного Кавказа» | ОАО "Чеченэнерго" | Чеченская Республика | 1885 | 7738/2020/ЧЭ/ГУДРЭС | 2020-03-13 | 12.07.2020 | 8 | 458.33 | ПС Ойсунгур 110/35/6 кВ
ОАО «МРСК Северного Кавказа» | ОАО "Чеченэнерго" | Чеченская Республика | 1886 | 7739/2020/ЧЭ/УМРЭС | 2020-03-13 | 12.07.2020 | 5 | 458.33 | ПС Горец 110/35/10 кВ
ОАО «МРСК Северного Кавказа» | ОАО "Чеченэнерго" | Чеченская Республика | 1887 | 7740/2020/ЧЭ/АРГГЭС | 2020-03-13 | 12.07.2020 | 8 | 458.33 | ПС Октябрьская 110/35/10 кВ
ОАО «МРСК Северного Кавказа» | ОАО "Чеченэнерго" | Чеченская Республика | 1888 | 7741/2020/ЧЭ/ГРОРЭС | 2020-05-13 | 12.09.2020 | 3 | 458.33 | ПС Петропавловская 35/6 кВ
ОАО «МРСК Северного Кавказа» | ОАО "Чеченэнерго" | Чеченская Республика | 1889 | 7742/2020/ЧЭ/ШАЛРЭС | 2020-03-21 | 20.07.2020 | 5 | 458.33 | ПС Шали 110/35/10 кВ
ОАО «МРСК Северного Кавказа» | ОАО "Чеченэнерго" | Чеченская Республика | 1890 | 7743/2020/ЧЭ/ГУДГЭС | 2020-03-19 | 18.07.2020 | 5 | 458.33 | ПС "Гудермес" 110/35/6 кВ
ОАО «МРСК Северного Кавказа» | ОАО "Чеченэнерго" | Чеченская Республика | 1891 | 7744/2020/ЧЭ/НАДРЭС | 2020-03-13 | 12.07.2020 | 7 | 458.33 | ПС Знаменская 35/6 кВ
ОАО «МРСК Северного Кавказа» | ОАО "Чеченэнерго" | Чеченская Республика | 1892 | 7745/2020/ЧЭ/ГУДГЭС | 2020-03-19 | 18.07.2020 | 5 | 458.33 | ПС "Гудермес" 110/35/6 кВ
ОАО «МРСК Северного Кавказа» | ОАО "Чеченэнерго" | Чеченская Республика | 1893 | 7746/2020/ЧЭ/АМРЭС | 2020-03-13 | 12.07.2020 | 5 | 458.33 | ПС Ачхой-Мартан 35/10 кВ
ОАО «МРСК Северного Кавказа» | ОАО "Чеченэнерго" | Чеченская Республика | 1894 | 7747/2020/ЧЭ/УМРЭС | 2020-03-14 | 13.07.2020 | 5 | 458.33 | ПС Красноармейская 35/10 кВ
ОАО «МРСК Северного Кавказа» | ОАО "Чеченэнерго" | Чеченская Республика | 1895 | 7748/2020/ЧЭ/НАДРЭС | 2020-03-14 | 13.07.2020 | 5 | 458.33 | ПС Гвардейская 35/10 кВ
ОАО «МРСК Северного Кавказа» | ОАО "Чеченэнерго" | Чеченская Республика | 1896 | 7749/2020/ЧЭ/ГУДРЭС | 2020-03-16 | 15.07.2020 | 8 | 458.33 | ПС Ойсунгур 110/35/6 кВ
ОАО «МРСК Северного Кавказа» | ОАО "Чеченэнерго" | Чеченская Республика | 1897 | 7750/2020/ЧЭ/НАДРЭС | 2020-03-14 | 13.07.2020 | 5 | 458.33 | ПС Знаменская 35/6 кВ
ОАО «МРСК Северного Кавказа» | ОАО "Чеченэнерго" | Чеченская Республика | 1898 | 7751/2020/ЧЭ/НАДРЭС | 2020-03-14 | 13.07.2020 | 5 | 458.33 | ПС Надтеречная 35/10 кВ
ОАО «МРСК Северного Кавказа» | ОАО "Чеченэнерго" | Чеченская Республика | 1899 | 7752/2020/ЧЭ/НАДРЭС | 2020-03-14 | 13.07.2020 | 5 | 458.33 | ПС Гвардейская 35/10 кВ
ОАО «МРСК Северного Кавказа» | ОАО "Чеченэнерго" | Чеченская Республика | 1900 | 7753/2020/ЧЭ/УМРЭС | 2020-03-14 | 13.07.2020 | 7 | 458.33 | ПС Горец 110/35/10 кВ
ОАО «МРСК Северного Кавказа» | ОАО "Чеченэнерго" | Чеченская Республика | 1901 | 7754/2020/ЧЭ/АМРЭС | 2020-03-14 | 13.07.2020 | 5 | 458.33 | ПС Красноармейская 35/10 кВ
ОАО «МРСК Северного Кавказа» | ОАО "Чеченэнерго" | Чеченская Республика | 1902 | 7755/2020/ЧЭ/АМРЭС | 2020-03-14 | 13.07.2020 | 5 | 458.33 | ПС Красноармейская 35/10 кВ
ОАО «МРСК Северного Кавказа» | ОАО "Чеченэнерго" | Чеченская Республика | 1903 | 7756/2020/ЧЭ/ГУДГЭС | 2020-03-19 | 18.07.2020 | 5 | 458.33 | ПС "Мединструмент" 35/6 кВ
ОАО «МРСК Северного Кавказа» | ОАО "Чеченэнерго" | Чеченская Республика | 1904 | 7757/2020/ЧЭ/ВЕДРЭС | 2020-03-18 | 17.07.2020 | 6 | 458.33 | ПС Ведено 35/10 кВ
ОАО «МРСК Северного Кавказа» | ОАО "Чеченэнерго" | Чеченская Республика | 1905 | 7758/2020/ЧЭ/ГУДРЭС | 2020-03-18 | 17.07.2020 | 9 | 458.33 | ПС Гудермес 110/35/6 кВ
ОАО «МРСК Северного Кавказа» | ОАО "Чеченэнерго" | Чеченская Республика | 1906 | 7759/2020/ЧЭ/ГРОГЭС | 2020-07-27 | 26.11.2020 | 6 | 458.33
ОАО «МРСК Северного Кавказа» | ОАО "Чеченэнерго" | Чеченская Республика | 1907 | 7760/2020/ЧЭ/УМРЭС | 2020-03-16 | 15.07.2020 | 5 | 458.33 | ПС Алхазурово 35/10 кВ
ОАО «МРСК Северного Кавказа» | ОАО "Чеченэнерго" | Чеченская Республика | 1908 | 7761/2020/ЧЭ/УМРЭС | 2020-03-16 | 15.07.2020 | 6 | 458.33 | ПС Урус-Мартан 35/10 кВ
ОАО «МРСК Северного Кавказа» | ОАО "Чеченэнерго" | Чеченская Республика | 1909 | 7762/2020/ЧЭ/ШАЛРЭС | 2020-03-16 | 15.07.2020 | 5 | 458.33 | ПС Шали 110/35/10 кВ
ОАО «МРСК Северного Кавказа» | ОАО "Чеченэнерго" | Чеченская Республика | 1910 | 7763/2020/ЧЭ/ГРОРЭС | 2020-03-16 | 15.07.2020 | 3 | 458.33 | ПС Петропавловская 35/6 кВ
ОАО «МРСК Северного Кавказа» | ОАО "Чеченэнерго" | Чеченская Республика | 1911 | 7764/2020/ЧЭ/ГРОГЭС | 2020-08-04 | 03.12.2020 | 6 | 458.33
ОАО «МРСК Северного Кавказа» | ОАО "Чеченэнерго" | Чеченская Республика | 1912 | 7765/2020/ЧЭ/ШАТРЭС | 2020-03-16 | 15.07.2020 | 5 | 458.33 | ПС Цем.завод 110/35/6 кВ
ОАО «МРСК Северного Кавказа» | ОАО "Чеченэнерго" | Чеченская Республика | 1913 | 7766/2020/ЧЭ/ГУДГЭС | 2020-03-25 | 24.07.2020 | 5 | 458.33 | ПС "Мединструмент" 35/6 кВ
ОАО «МРСК Северного Кавказа» | ОАО "Чеченэнерго" | Чеченская Республика | 1914 | 7767/2020/ЧЭ/ГРОГЭС | 2020-06-23 | 22.10.2020 | 6 | 458.33
ОАО «МРСК Северного Кавказа» | ОАО "Чеченэнерго" | Чеченская Республика | 1915 | 7768/2020/ЧЭ/ГРОРЭС | 2020-07-09 | 08.11.2020 | 3 | 458.33 | ПС ГРП 110/10 кВ
ОАО «МРСК Северного Кавказа» | ОАО "Чеченэнерго" | Чеченская Республика | 1916 | 7770/2020/ЧЭ/ГРОРЭС | 2020-07-16 | 15.11.2020 | 3 | 458.33 | ПС ГРП 110/10 кВ
ОАО «МРСК Северного Кавказа» | ОАО "Чеченэнерго" | Чеченская Республика | 1917 | 7771/2020/ЧЭ/ШАЛРЭС | 2020-03-25 | 24.07.2020 | 7.2 | 458.33 | ПС Шали 110/35/10 кВ
ОАО «МРСК Северного Кавказа» | ОАО "Чеченэнерго" | Чеченская Республика | 1918 | 7772/2020/ЧЭ/УМРЭС | 2020-03-16 | 15.07.2020 | 5 | 458.33
ОАО «МРСК Северного Кавказа» | ОАО "Чеченэнерго" | Чеченская Республика | 1919 | 7773/2020/ЧЭ/ГРОРЭС | 2020-07-02 | 01.11.2020 | 3 | 458.33 | ПС Электроприбор 35/6 кВ
ОАО «МРСК Северного Кавказа» | ОАО "Чеченэнерго" | Чеченская Республика | 1920 | 7775/2020/ЧЭ/ВЕДРЭС | 2020-03-18 | 17.07.2020 | 6 | 458.33 | ПС Ведено 35/10 кВ
ОАО «МРСК Северного Кавказа» | ОАО "Чеченэнерго" | Чеченская Республика | 1921 | 7776/2020/ЧЭ/ГУДРЭС | 2020-03-20 | 19.07.2020 | 8 | 458.33
ОАО «МРСК Северного Кавказа» | ОАО "Чеченэнерго" | Чеченская Республика | 1922 | 7777/2020/ЧЭ/ГРОРЭС | 2020-07-14 | 13.11.2020 | 3 | 458.33 | ПС ГРП 110/10 кВ
ОАО «МРСК Северного Кавказа» | ОАО "Чеченэнерго" | Чеченская Республика | 1923 | 7780/2020/ЧЭ/ГРОГЭС | 2020-07-07 | 06.11.2020 | 7 | 458.33 | ПС "Южная" 110/10 кВ
ОАО «МРСК Северного Кавказа» | ОАО "Чеченэнерго" | Чеченская Республика | 1924 | 7781/2020/ЧЭ/ГРОГЭС | 2020-07-03 | 02.11.2020 | 6 | 458.33
ОАО «МРСК Северного Кавказа» | ОАО "Чеченэнерго" | Чеченская Республика | 1925 | 7786/2020/ЧЭ/ГРОГЭС | 2020-06-23 | 22.10.2020 | 6 | 458.33
ОАО «МРСК Северного Кавказа» | ОАО "Чеченэнерго" | Чеченская Республика | 1926 | 7788/2020/ЧЭ/ГРОГЭС | 2020-06-23 | 22.10.2020 | 6 | 458.33
ОАО «МРСК Северного Кавказа» | ОАО "Чеченэнерго" | Чеченская Республика | 1927 | 7789/2020/ЧЭ/ВЕДРЭС | 2020-03-18 | 17.07.2020 | 6 | 458.33 | ПС Ведено 35/10 кВ
ОАО «МРСК Северного Кавказа» | ОАО "Чеченэнерго" | Чеченская Республика | 1928 | 7790/2020/ЧЭ/ГУДРЭС | 2020-06-08 | 07.10.2020 | 9 | 458.33 | ПС Гудермес 110/35/6 кВ
ОАО «МРСК Северного Кавказа» | ОАО "Чеченэнерго" | Чеченская Республика | 1929 | 7791/2020/ЧЭ/ГРОРЭС | 2020-07-28 | 27.11.2020 | 3 | 458.33 | ПС ГРП 110/10 кВ
ОАО «МРСК Северного Кавказа» | ОАО "Чеченэнерго" | Чеченская Республика | 1930 | 7792/2020/ЧЭ/ГРОГЭС | 2020-07-03 | 02.11.2020 | 6 | 458.33
ОАО «МРСК Северного Кавказа» | ОАО "Чеченэнерго" | Чеченская Республика | 1931 | 7793/2020/ЧЭ/ГРОГЭС | 2020-07-21 | 20.11.2020 | 6 | 458.33
ОАО «МРСК Северного Кавказа» | ОАО "Чеченэнерго" | Чеченская Республика | 1932 | 7794/2020/ЧЭ/ГРОГЭС | 2020-08-17 | 16.12.2020 | 6 | 458.33
ОАО «МРСК Северного Кавказа» | ОАО "Чеченэнерго" | Чеченская Республика | 1933 | 7795/2020/ЧЭ/ГРОРЭС | 2020-07-22 | 21.11.2020 | 3 | 458.33 | ПС ГРП 110/10 кВ
ОАО «МРСК Северного Кавказа» | ОАО "Чеченэнерго" | Чеченская Республика | 1934 | 7797/2020/ЧЭ/ГРОРЭС | 2020-03-17 | 16.07.2020 | 3 | 458.33 | ПС ГРП 110/10 кВ
ОАО «МРСК Северного Кавказа» | ОАО "Чеченэнерго" | Чеченская Республика | 1935 | 7798/2020/ЧЭ/ГРОГЭС | 2020-06-02 | 01.10.2020 | 10 | 1012.8 | ПС "Южная" 110/10 кВ
ОАО «МРСК Северного Кавказа» | ОАО "Чеченэнерго" | Чеченская Республика | 1936 | 7799/2020/ЧЭ/ГУДГЭС | 2020-03-19 | 18.07.2020 | 5 | 458.33 | ПС "Гудермес" 110/35/6 кВ
ОАО «МРСК Северного Кавказа» | ОАО "Чеченэнерго" | Чеченская Республика | 1937 | 7800/2020/ЧЭ/УМРЭС | 2020-03-17 | 16.07.2020 | 5 | 458.33 | ПС Алхазурово 35/10 кВ
ОАО «МРСК Северного Кавказа» | ОАО "Чеченэнерго" | Чеченская Республика | 1938 | 7801/2020/ЧЭ/ГУДРЭС | 2020-03-17 | 16.07.2020 | 8 | 458.33
ОАО «МРСК Северного Кавказа» | ОАО "Чеченэнерго" | Чеченская Республика | 1939 | 7802/2020/ЧЭ/УМРЭС | 2020-03-17 | 16.07.2020 | 5 | 458.33 | ПС Горец 110/35/10 кВ
ОАО «МРСК Северного Кавказа» | ОАО "Чеченэнерго" | Чеченская Республика | 1940 | 7803/2020/ЧЭ/АМРЭС | 2020-03-17 | 16.07.2020 | 10 | 458.33 | ПС Красноармейская 35/10 кВ
ОАО «МРСК Северного Кавказа» | ОАО "Чеченэнерго" | Чеченская Республика | 1941 | 7804/2020/ЧЭ/ГРОРЭС | 2020-03-17 | 16.07.2020 | 3 | 458.33 | ПС ГРП 110/10 кВ
ОАО «МРСК Северного Кавказа» | ОАО "Чеченэнерго" | Чеченская Республика | 1942 | 7805/2020/ЧЭ/ГРОГЭС | 2020-08-27 | 26.12.2020 | 10 | 2540.47 | ПС "Северная" 110/35/10 кВ
ОАО «МРСК Северного Кавказа» | ОАО "Чеченэнерго" | Чеченская Республика | 1943 | 7806/2020/ЧЭ/ГРОГЭС | 2020-06-08 | 07.12.2020 | 600 | 220790.75 | ПС "Северная" 110/35/10 кВ
ОАО «МРСК Северного Кавказа» | ОАО "Чеченэнерго" | Чеченская Республика | 1944 | 7807/2020/ЧЭ/АМРЭС | 2020-03-17 | 16.07.2020 | 5 | 458.33
ОАО «МРСК Северного Кавказа» | ОАО "Чеченэнерго" | Чеченская Республика | 1945 | 7808/2020/ЧЭ/ГРОГЭС | 2020-06-11 | 10.10.2020 | 14 | 458.33 | ПС "Восточная" 110/35/10 кВ
ОАО «МРСК Северного Кавказа» | ОАО "Чеченэнерго" | Чеченская Республика | 1946 | 7809/2020/ЧЭ/ГРОГЭС | 2020-06-30 | 29.10.2020 | 6 | 458.33
ОАО «МРСК Северного Кавказа» | ОАО "Чеченэнерго" | Чеченская Республика | 1947 | 7810/2020/ЧЭ/АРГГЭС | 2020-03-17 | 16.07.2020 | 9 | 458.33 | ПС Бердыкель 35/6 кВ
ОАО «МРСК Северного Кавказа» | ОАО "Чеченэнерго" | Чеченская Республика | 1948 | 7811/2020/ЧЭ/ГРОГЭС | 2020-08-06 | 05.12.2020 | 6 | 458.33
ОАО «МРСК Северного Кавказа» | ОАО "Чеченэнерго" | Чеченская Республика | 1949 | 7813/2020/ЧЭ/УМРЭС | 2020-03-17 | 16.07.2020 | 5 | 458.33 | ПС Красноармейская 35/10 кВ
ОАО «МРСК Северного Кавказа» | ОАО "Чеченэнерго" | Чеченская Республика | 1950 | 7814/2020/ЧЭ/ВЕДРЭС | 2020-03-24 | 23.07.2020 | 8 | 458.33 | ПС Ведено 35/10 кВ
ОАО «МРСК Северного Кавказа» | ОАО "Чеченэнерго" | Чеченская Республика | 1951 | 7816/2020/ЧЭ/ГРОРЭС | 2020-03-17 | 16.07.2020 | 3 | 458.33 | ПС Правобережная 35/6 кВ
ОАО «МРСК Северного Кавказа» | ОАО "Чеченэнерго" | Чеченская Республика | 1952 | 7817/2020/ЧЭ/ГРОГЭС | 2020-04-08 | 07.08.2020 | 15 | 458.33 | ПС "Северная" 110/35/10 кВ
ОАО «МРСК Северного Кавказа» | ОАО "Чеченэнерго" | Чеченская Республика | 1953 | 7818/2020/ЧЭ/ГРОГЭС | 2020-06-23 | 22.10.2020 | 6 | 458.33
ОАО «МРСК Северного Кавказа» | ОАО "Чеченэнерго" | Чеченская Республика | 1954 | 7819/2020/ЧЭ/ГРОГЭС | 2020-04-17 | 16.08.2020 | 6 | 458.33
ОАО «МРСК Северного Кавказа» | ОАО "Чеченэнерго" | Чеченская Республика | 1955 | 7820/2020/ЧЭ/ГРОГЭС | 2020-07-27 | 26.11.2020 | 6 | 458.33
ОАО «МРСК Северного Кавказа» | ОАО "Чеченэнерго" | Чеченская Республика | 1956 | 7821/2020/ЧЭ/ГРОРЭС | 2020-07-17 | 16.11.2020 | 3 | 458.33
ОАО «МРСК Северного Кавказа» | ОАО "Чеченэнерго" | Чеченская Республика | 1957 | 7822/2020/ЧЭ/ГРОРЭС | 2020-07-22 | 21.11.2020 | 3 | 458.33 | ПС Толстой-Юрт 35/6 кВ
ОАО «МРСК Северного Кавказа» | ОАО "Чеченэнерго" | Чеченская Республика | 1958 | 7823/2020/ЧЭ/ГРОРЭС | 2020-03-20 | 19.07.2020 | 10 | 458.33 | ПС Толстой-Юрт 35/6 кВ
ОАО «МРСК Северного Кавказа» | ОАО "Чеченэнерго" | Чеченская Республика | 1959 | 7824/2020/ЧЭ/ГРОГЭС | 2020-08-31 | 30.12.2020 | 10 | 458.33 | ПС "Восточная" 110/35/10 кВ
ОАО «МРСК Северного Кавказа» | ОАО "Чеченэнерго" | Чеченская Республика | 1960 | 7827/2020/ЧЭ/УМРЭС | 2020-03-17 | 16.07.2020 | 5 | 458.33 | ПС Горец 110/35/10 кВ
ОАО «МРСК Северного Кавказа» | ОАО "Чеченэнерго" | Чеченская Республика | 1961 | 7828/2020/ЧЭ/АМРЭС | 2020-03-24 | 23.07.2020 | 148 | 11444.64 | ПС Ачхой-Мартан 35/10 кВ
ОАО «МРСК Северного Кавказа» | ОАО "Чеченэнерго" | Чеченская Республика | 1962 | 7830/2020/ЧЭ/АРГГЭС | 2020-03-17 | 16.07.2020 | 9 | 458.33 | ПС "Аргунская ТЭЦ" 110/35/6
ОАО «МРСК Северного Кавказа» | ОАО "Чеченэнерго" | Чеченская Республика | 1963 | 7831/2020/ЧЭ/ГРОРЭС | 2020-07-29 | 28.11.2020 | 3 | 458.33 | ПС Петропавловская 35/6 кВ
ОАО «МРСК Северного Кавказа» | ОАО "Чеченэнерго" | Чеченская Республика | 1964 | 7833/2020/ЧЭ/ГРОРЭС | 2020-07-21 | 20.11.2020 | 3 | 458.33 | ПС Толстой-Юрт 35/6 кВ
ОАО «МРСК Северного Кавказа» | ОАО "Чеченэнерго" | Чеченская Республика | 1965 | 7834/2020/ЧЭ/НАДРЭС | 2020-03-17 | 16.07.2020 | 5 | 458.33 | ПС Надтеречная 35/10 кВ
ОАО «МРСК Северного Кавказа» | ОАО "Чеченэнерго" | Чеченская Республика | 1966 | 7836/2020/ЧЭ/ГУДРЭС | 2020-04-20 | 19.08.2020 | 80 | 8102.4
ОАО «МРСК Северного Кавказа» | ОАО "Чеченэнерго" | Чеченская Республика | 1967 | 7837/2020/ЧЭ/ГРОРЭС | 2020-07-14 | 13.11.2020 | 3 | 458.33 | ПС Толстой-Юрт 35/6 кВ
ОАО «МРСК Северного Кавказа» | ОАО "Чеченэнерго" | Чеченская Республика | 1968 | 7838/2020/ЧЭ/АМРЭС | 2020-03-17 | 16.07.2020 | 5 | 458.33 | ПС Ассиновская 35/10 кВ
ОАО «МРСК Северного Кавказа» | ОАО "Чеченэнерго" | Чеченская Республика | 1969 | 7839/2020/ЧЭ/ГРОГЭС | 2020-03-24 | 23.07.2020 | 6 | 458.33
ОАО «МРСК Северного Кавказа» | ОАО "Чеченэнерго" | Чеченская Республика | 1970 | 7840/2020/ЧЭ/НАДРЭС | 2020-03-17 | 16.07.2020 | 5 | 458.33 | ПС Знаменская 35/6 кВ
ОАО «МРСК Северного Кавказа» | ОАО "Чеченэнерго" | Чеченская Республика | 1971 | 7841/2020/ЧЭ/НАДРЭС | 2020-03-18 | 17.07.2020 | 5 | 458.33 | ПС Знаменская 35/6 кВ
ОАО «МРСК Северного Кавказа» | ОАО "Чеченэнерго" | Чеченская Республика | 1972 | 7843/2020/ЧЭ/УМРЭС | 2020-03-18 | 17.07.2020 | 5 | 458.33 | ПС Урус-Мартан 35/10 кВ
ОАО «МРСК Северного Кавказа» | ОАО "Чеченэнерго" | Чеченская Республика | 1973 | 7844/2020/ЧЭ/ГРОРЭС | 2020-07-14 | 13.11.2020 | 3 | 458.33 | ПС Толстой-Юрт 35/6 кВ
ОАО «МРСК Северного Кавказа» | ОАО "Чеченэнерго" | Чеченская Республика | 1974 | 7845/2020/ЧЭ/НАДРЭС | 2020-03-18 | 17.07.2020 | 5 | 458.33 | ПС Надтеречная 35/10 кВ
ОАО «МРСК Северного Кавказа» | ОАО "Чеченэнерго" | Чеченская Республика | 1975 | 7847/2020/ЧЭ/НАДРЭС | 2020-03-18 | 17.07.2020 | 5 | 458.33 | ПС Надтеречная 35/10 кВ
ОАО «МРСК Северного Кавказа» | ОАО "Чеченэнерго" | Чеченская Республика | 1976 | 7848/2020/ЧЭ/АРГГЭС | 2020-03-18 | 17.07.2020 | 9 | 458.33 | ПС "Аргунская ТЭЦ" 110/35/6
ОАО «МРСК Северного Кавказа» | ОАО "Чеченэнерго" | Чеченская Республика | 1977 | 7849/2020/ЧЭ/ГУДРЭС | 2020-03-18 | 17.07.2020 | 8 | 458.33
ОАО «МРСК Северного Кавказа» | ОАО "Чеченэнерго" | Чеченская Республика | 1978 | 7850/2020/ЧЭ/ГРОРЭС | 2020-07-09 | 08.11.2020 | 3 | 458.33 | ПС ГРП 110/10 кВ
ОАО «МРСК Северного Кавказа» | ОАО "Чеченэнерго" | Чеченская Республика | 1979 | 7851/2020/ЧЭ/ГРОГЭС | 2020-08-24 | 23.12.2020 | 6 | 458.33
ОАО «МРСК Северного Кавказа» | ОАО "Чеченэнерго" | Чеченская Республика | 1980 | 7854/2020/ЧЭ/НАУРЭС | 2020-03-25 | 24.07.2020 | 7 | 458.33 | ПС Калиновская 35/10 кВ
ОАО «МРСК Северного Кавказа» | ОАО "Чеченэнерго" | Чеченская Республика | 1981 | 7855/2020/ЧЭ/УМРЭС | 2020-03-18 | 17.07.2020 | 11 | 458.33 | ПС Горец 110/35/10 кВ
ОАО «МРСК Северного Кавказа» | ОАО "Чеченэнерго" | Чеченская Республика | 1982 | 7856/2020/ЧЭ/НАДРЭС | 2020-03-18 | 17.07.2020 | 5 | 458.33 | ПС Гвардейская 35/10 кВ
ОАО «МРСК Северного Кавказа» | ОАО "Чеченэнерго" | Чеченская Республика | 1983 | 7857/2020/ЧЭ/ГРОРЭС | 2020-06-16 | 15.10.2020 | 3 | 458.33 | ПС "84" 110/35/6 кВ
ОАО «МРСК Северного Кавказа» | ОАО "Чеченэнерго" | Чеченская Республика | 1984 | 7858/2020/ЧЭ/ГРОГЭС | 2020-06-23 | 22.10.2020 | 6 | 458.33
ОАО «МРСК Северного Кавказа» | ОАО "Чеченэнерго" | Чеченская Республика | 1985 | 7859/2020/ЧЭ/ГРОРЭС | 2020-07-27 | 26.11.2020 | 3 | 458.33 | ПС Петропавловская 35/6 кВ
ОАО «МРСК Северного Кавказа» | ОАО "Чеченэнерго" | Чеченская Республика | 1986 | 7860/2020/ЧЭ/ГРОГЭС | 2020-04-30 | 29.08.2020 | 6 | 458.33
ОАО «МРСК Северного Кавказа» | ОАО "Чеченэнерго" | Чеченская Республика | 1987 | 7861/2020/ЧЭ/НАДРЭС | 2020-03-18 | 17.07.2020 | 5 | 458.33 | ПС Знаменская 35/6 кВ
ОАО «МРСК Северного Кавказа» | ОАО "Чеченэнерго" | Чеченская Республика | 1988 | 7862/2020/ЧЭ/НАДРЭС | 2020-03-18 | 17.07.2020 | 5 | 458.33 | ПС Надтеречная 35/10 кВ
ОАО «МРСК Северного Кавказа» | ОАО "Чеченэнерго" | Чеченская Республика | 1989 | 7863/2020/ЧЭ/ГРОРЭС | 2020-07-02 | 01.11.2020 | 3 | 458.33 | ПС Электроприбор 35/6 кВ
ОАО «МРСК Северного Кавказа» | ОАО "Чеченэнерго" | Чеченская Республика | 1990 | 7864/2020/ЧЭ/ГРОГЭС | 2020-07-29 | 28.11.2020 | 15 | 458.33
ОАО «МРСК Северного Кавказа» | ОАО "Чеченэнерго" | Чеченская Республика | 1991 | 7865/2020/ЧЭ/НАУРЭС | 2020-04-23 | 22.08.2020 | 8 | 458.33 | ПС Степная 35/10 кВ
ОАО «МРСК Северного Кавказа» | ОАО "Чеченэнерго" | Чеченская Республика | 1992 | 7866/2020/ЧЭ/АРГГЭС | 2020-03-18 | 17.07.2020 | 9 | 458.33 | ПС Бердыкель 35/6 кВ
ОАО «МРСК Северного Кавказа» | ОАО "Чеченэнерго" | Чеченская Республика | 1993 | 7867/2020/ЧЭ/НАДРЭС | 2020-03-18 | 17.07.2020 | 5 | 458.33 | ПС Братская 35/10 кВ
ОАО «МРСК Северного Кавказа» | ОАО "Чеченэнерго" | Чеченская Республика | 1994 | 7868/2020/ЧЭ/ГРОГЭС | 2020-06-23 | 22.10.2020 | 6 | 458.33
ОАО «МРСК Северного Кавказа» | ОАО "Чеченэнерго" | Чеченская Республика | 1995 | 7869/2020/ЧЭ/НАДРЭС | 2020-03-18 | 17.07.2020 | 5 | 458.33
ОАО «МРСК Северного Кавказа» | ОАО "Чеченэнерго" | Чеченская Республика | 1996 | 7870/2020/ЧЭ/ГРОГЭС | 2020-07-02 | 01.11.2020 | 5 | 458.33 | ПС "Северная" 110/35/10 кВ
ОАО «МРСК Северного Кавказа» | ОАО "Чеченэнерго" | Чеченская Республика | 1997 | 7872/2020/ЧЭ/ГУДРЭС | 2020-03-18 | 17.07.2020 | 10 | 458.33 | ПС Ойсунгур 110/35/6 кВ
ОАО «МРСК Северного Кавказа» | ОАО "Чеченэнерго" | Чеченская Республика | 1998 | 7873/2020/ЧЭ/НАДРЭС | 2020-03-18 | 17.07.2020 | 5 | 458.33
ОАО «МРСК Северного Кавказа» | ОАО "Чеченэнерго" | Чеченская Республика | 1999 | 7874/2020/ЧЭ/НАДРЭС | 2020-03-18 | 17.07.2020 | 14 | 458.33 | ПС Знаменская 35/6 кВ
ОАО «МРСК Северного Кавказа» | ОАО "Чеченэнерго" | Чеченская Республика | 2000 | 7875/2020/ЧЭ/ГРОГЭС | 2020-07-02 | 01.11.2020 | 7 | 458.33 | ПС "Восточная" 110/35/10 кВ
ОАО «МРСК Северного Кавказа» | ОАО "Чеченэнерго" | Чеченская Республика | 2001 | 7876/2020/ЧЭ/НАДРЭС | 2020-03-18 | 17.07.2020 | 5 | 458.33 | ПС Надтеречная 35/10 кВ
ОАО «МРСК Северного Кавказа» | ОАО "Чеченэнерго" | Чеченская Республика | 2002 | 7879/2020/ЧЭ/АРГГЭС | 2020-03-18 | 17.07.2020 | 7 | 458.33 | ПС "Аргунская ТЭЦ" 110/35/6
ОАО «МРСК Северного Кавказа» | ОАО "Чеченэнерго" | Чеченская Республика | 2003 | 7880/2020/ЧЭ/НАДРЭС | 2020-03-18 | 17.07.2020 | 10 | 458.33 | ПС Гвардейская 35/10 кВ
ОАО «МРСК Северного Кавказа» | ОАО "Чеченэнерго" | Чеченская Республика | 2004 | 7881/2020/ЧЭ/ГРОГЭС | 2020-08-31 | 30.12.2020 | 5 | 458.33 | ПС "Восточная" 110/35/10 кВ
ОАО «МРСК Северного Кавказа» | ОАО "Чеченэнерго" | Чеченская Республика | 2005 | 7882/2020/ЧЭ/УМРЭС | 2020-03-18 | 17.07.2020 | 5 | 458.33 | ПС Урус-Мартан 35/10 кВ
ОАО «МРСК Северного Кавказа» | ОАО "Чеченэнерго" | Чеченская Республика | 2006 | 7884/2020/ЧЭ/НАДРЭС | 2020-03-18 | 17.07.2020 | 5 | 458.33 | ПС Надтеречная 35/10 кВ
ОАО «МРСК Северного Кавказа» | ОАО "Чеченэнерго" | Чеченская Республика | 2007 | 7887/2020/ЧЭ/ГРОГЭС | 2020-06-23 | 22.10.2020 | 6 | 458.33
ОАО «МРСК Северного Кавказа» | ОАО "Чеченэнерго" | Чеченская Республика | 2008 | 7888/2020/ЧЭ/НАДРЭС | 2020-03-18 | 17.07.2020 | 5 | 458.33 | ПС Братская 35/10 кВ
ОАО «МРСК Северного Кавказа» | ОАО "Чеченэнерго" | Чеченская Республика | 2009 | 7889/2020/ЧЭ/АМРЭС | 2020-03-18 | 17.07.2020 | 5 | 458.33 | ПС Ачхой-Мартан 35/10 кВ
ОАО «МРСК Северного Кавказа» | ОАО "Чеченэнерго" | Чеченская Республика | 2010 | 7890/2020/ЧЭ/УМРЭС | 2020-03-19 | 18.07.2020 | 7 | 458.33 | ПС Горец 110/35/10 кВ
ОАО «МРСК Северного Кавказа» | ОАО "Чеченэнерго" | Чеченская Республика | 2011 | 7891/2020/ЧЭ/НАДРЭС | 2020-03-19 | 18.07.2020 | 13 | 458.33 | ПС Знаменская 35/6 кВ
ОАО «МРСК Северного Кавказа» | ОАО "Чеченэнерго" | Чеченская Республика | 2012 | 7893/2020/ЧЭ/ГРОРЭС | 2020-07-07 | 06.11.2020 | 3 | 458.33 | ПС Толстой-Юрт 35/6 кВ
ОАО «МРСК Северного Кавказа» | ОАО "Чеченэнерго" | Чеченская Республика | 2013 | 7894/2020/ЧЭ/ГРОРЭС | 2020-07-02 | 01.11.2020 | 3 | 458.33 | ПС ГРП 110/10 кВ
ОАО «МРСК Северного Кавказа» | ОАО "Чеченэнерго" | Чеченская Республика | 2014 | 7895/2020/ЧЭ/ГУДРЭС | 2020-03-25 | 24.07.2020 | 10 | 458.33 | ПС Ойсунгур 110/35/6 кВ
ОАО «МРСК Северного Кавказа» | ОАО "Чеченэнерго" | Чеченская Республика | 2015 | 7897/2020/ЧЭ/ГРОРЭС | 2020-07-07 | 06.11.2020 | 3 | 458.33 | ПС "84" 110/35/6 кВ
ОАО «МРСК Северного Кавказа» | ОАО "Чеченэнерго" | Чеченская Республика | 2016 | 7898/2020/ЧЭ/НАДРЭС | 2020-03-19 | 18.07.2020 | 9 | 458.33 | ПС Надтеречная 35/10 кВ
ОАО «МРСК Северного Кавказа» | ОАО "Чеченэнерго" | Чеченская Республика | 2017 | 7899/2020/ЧЭ/ГРОРЭС | 2020-07-22 | 21.11.2020 | 3 | 458.33 | ПС Петропавловская 35/6 кВ
ОАО «МРСК Северного Кавказа» | ОАО "Чеченэнерго" | Чеченская Республика | 2018 | 7900/2020/ЧЭ/КУРРЭС | 2020-03-19 | 18.07.2020 | 5 | 491.6
ОАО «МРСК Северного Кавказа» | ОАО "Чеченэнерго" | Чеченская Республика | 2019 | 7901/2020/ЧЭ/УМРЭС | 2020-03-19 | 18.07.2020 | 5 | 458.33 | ПС Красноармейская 35/10 кВ
ОАО «МРСК Северного Кавказа» | ОАО "Чеченэнерго" | Чеченская Республика | 2020 | 7902/2020/ЧЭ/ГРОРЭС | 2020-03-24 | 23.07.2020 | 3 | 458.33 | ПС Петропавловская 35/6 кВ
ОАО «МРСК Северного Кавказа» | ОАО "Чеченэнерго" | Чеченская Республика | 2021 | 7905/2020/ЧЭ/ГРОРЭС | 2020-07-07 | 06.11.2020 | 3 | 458.33 | ПС "84" 110/35/6 кВ
ОАО «МРСК Северного Кавказа» | ОАО "Чеченэнерго" | Чеченская Республика | 2022 | 7907/2020/ЧЭ/ГУДРЭС | 2020-03-21 | 20.07.2020 | 7 | 458.33 | ПС Ойсунгур 110/35/6 кВ
ОАО «МРСК Северного Кавказа» | ОАО "Чеченэнерго" | Чеченская Республика | 2023 | 7910/2020/ЧЭ/ГРОРЭС | 2020-07-24 | 23.11.2020 | 3 | 458.33 | ПС Петропавловская 35/6 кВ
ОАО «МРСК Северного Кавказа» | ОАО "Чеченэнерго" | Чеченская Республика | 2024 | 7912/2020/ЧЭ/ГРОРЭС | 2020-06-23 | 22.10.2020 | 3 | 458.33 | ПС "84" 110/35/6 кВ
ОАО «МРСК Северного Кавказа» | ОАО "Чеченэнерго" | Чеченская Республика | 2025 | 7914/2020/ЧЭ/УМРЭС | 2020-03-19 | 18.07.2020 | 15 | 458.33 | ПС Предгорная 35/10 кВ
ОАО «МРСК Северного Кавказа» | ОАО "Чеченэнерго" | Чеченская Республика | 2026 | 7915/2020/ЧЭ/ГРОГЭС | 2020-07-02 | 01.11.2020 | 7 | 458.33 | ПС "Северная" 110/35/10 кВ
ОАО «МРСК Северного Кавказа» | ОАО "Чеченэнерго" | Чеченская Республика | 2027 | 7916/2020/ЧЭ/ГРОГЭС | 2020-06-23 | 22.10.2020 | 6 | 458.33
ОАО «МРСК Северного Кавказа» | ОАО "Чеченэнерго" | Чеченская Республика | 2028 | 7917/2020/ЧЭ/ГРОРЭС | 2020-07-08 | 07.11.2020 | 3 | 458.33 | ПС Бердыкель 35/6 кВ
ОАО «МРСК Северного Кавказа» | ОАО "Чеченэнерго" | Чеченская Республика | 2029 | 7918/2020/ЧЭ/ГРОГЭС | 2020-08-07 | 06.02.2021 | 6 | 458.33
ОАО «МРСК Северного Кавказа» | ОАО "Чеченэнерго" | Чеченская Республика | 2030 | 7919/2020/ЧЭ/ГРОРЭС | 2020-07-16 | 15.11.2020 | 3 | 458.33 | ПС Электроприбор 35/6 кВ
ОАО «МРСК Северного Кавказа» | ОАО "Чеченэнерго" | Чеченская Республика | 2031 | 7920/2020/ЧЭ/ГУДГЭС | 2020-03-24 | 23.07.2020 | 5 | 458.33 | ПС "Гудермес" 110/35/6 кВ
ОАО «МРСК Северного Кавказа» | ОАО "Чеченэнерго" | Чеченская Республика | 2032 | 7921/2020/ЧЭ/ВЕДРЭС | 2020-07-08 | 07.11.2020 | 6 | 458.33
ОАО «МРСК Северного Кавказа» | ОАО "Чеченэнерго" | Чеченская Республика | 2033 | 7922/2020/ЧЭ/ГРОГЭС | 2020-04-20 | 19.08.2020 | 10 | 458.33 | ПС "Южная" 110/10 кВ
ОАО «МРСК Северного Кавказа» | ОАО "Чеченэнерго" | Чеченская Республика | 2034 | 7923/2020/ЧЭ/ШАТРЭС | 2020-03-19 | 18.07.2020 | 5 | 458.33 | ПС Цем.завод 110/35/6 кВ
ОАО «МРСК Северного Кавказа» | ОАО "Чеченэнерго" | Чеченская Республика | 2035 | 7924/2020/ЧЭ/ГРОРЭС | 2020-07-09 | 08.11.2020 | 3 | 458.33 | ПС Правобережная 35/6 кВ
ОАО «МРСК Северного Кавказа» | ОАО "Чеченэнерго" | Чеченская Республика | 2036 | 7925/2020/ЧЭ/АРГГЭС | 2020-03-19 | 18.07.2020 | 7 | 458.33 | ПС "Аргун" 110/6
ОАО «МРСК Северного Кавказа» | ОАО "Чеченэнерго" | Чеченская Республика | 2037 | 7927/2020/ЧЭ/ГРОГЭС | 2020-08-10 | 09.02.2021 | 7 | 458.33 | ПС "Тепличная" 35/6 кВ
ОАО «МРСК Северного Кавказа» | ОАО "Чеченэнерго" | Чеченская Республика | 2038 | 7929/2020/ЧЭ/ГУДРЭС | 2020-03-20 | 19.07.2020 | 14 | 458.33 | ПС Гудермес 110/35/6 кВ
ОАО «МРСК Северного Кавказа» | ОАО "Чеченэнерго" | Чеченская Республика | 2039 | 7930/2020/ЧЭ/ШЕЛРЭС | 2020-03-20 | 19.07.2020 | 5 | 458.33 | ПС Шелковская 35/10 кВ
ОАО «МРСК Северного Кавказа» | ОАО "Чеченэнерго" | Чеченская Республика | 2040 | 7931/2020/ЧЭ/ГРОГЭС | 2020-07-06 | 05.11.2020 | 14 | 458.33 | ПС "Северная" 110/35/10 кВ
ОАО «МРСК Северного Кавказа» | ОАО "Чеченэнерго" | Чеченская Республика | 2041 | 7932/2020/ЧЭ/ГУДРЭС | 2020-03-24 | 23.07.2020 | 9 | 458.33
ОАО «МРСК Северного Кавказа» | ОАО "Чеченэнерго" | Чеченская Республика | 2042 | 7933/2020/ЧЭ/ГРОГЭС | 2020-08-31 | 30.12.2020 | 6 | 458.33
ОАО «МРСК Северного Кавказа» | ОАО "Чеченэнерго" | Чеченская Республика | 2043 | 7934/2020/ЧЭ/ГРОГЭС | 2020-07-29 | 28.11.2020 | 5 | 458.33 | ПС "Холодильник" 110/35/10/6 кВ
ОАО «МРСК Северного Кавказа» | ОАО "Чеченэнерго" | Чеченская Республика | 2044 | 7936/2020/ЧЭ/АРГГЭС | 2020-03-19 | 18.07.2020 | 9 | 458.33 | ПС "Аргунская ТЭЦ" 110/35/6
ОАО «МРСК Северного Кавказа» | ОАО "Чеченэнерго" | Чеченская Республика | 2045 | 7937/2020/ЧЭ/ШЕЛРЭС | 2020-03-20 | 19.07.2020 | 5 | 458.33 | ПС Шелковская 35/10 кВ
ОАО «МРСК Северного Кавказа» | ОАО "Чеченэнерго" | Чеченская Республика | 2046 | 7938/2020/ЧЭ/ГУДРЭС | 2020-03-25 | 24.07.2020 | 11 | 458.33
ОАО «МРСК Северного Кавказа» | ОАО "Чеченэнерго" | Чеченская Республика | 2047 | 7939/2020/ЧЭ/УМРЭС | 2020-03-20 | 19.07.2020 | 5 | 458.33 | ПС Горец 110/35/10 кВ
ОАО «МРСК Северного Кавказа» | ОАО "Чеченэнерго" | Чеченская Республика | 2048 | 7940/2020/ЧЭ/ГРОРЭС | 2020-03-20 | 19.07.2020 | 7 | 458.33 | ПС Правобережная 35/6 кВ
ОАО «МРСК Северного Кавказа» | ОАО "Чеченэнерго" | Чеченская Республика | 2049 | 7941/2020/ЧЭ/КУРРЭС | 2020-05-15 | 14.09.2020 | 80 | 2540.47 | ПС Бачи-Юрт 35/10 кВ
ОАО «МРСК Северного Кавказа» | ОАО "Чеченэнерго" | Чеченская Республика | 2050 | 7943/2020/ЧЭ/НЮРЭС | 2020-05-14 | 13.09.2020 | 45 | 4557.6 | ПС Ножай-Юрт 35/10 кВ
ОАО «МРСК Северного Кавказа» | ОАО "Чеченэнерго" | Чеченская Республика | 2051 | 7944/2020/ЧЭ/КУРРЭС | 2020-07-22 | 21.11.2020 | 320 | 32409.6 | ПС Курчалой 35/10 кВ
ОАО «МРСК Северного Кавказа» | ОАО "Чеченэнерго" | Чеченская Республика | 2052 | 7945/2020/ЧЭ/ГУДГЭС | 2020-03-26 | 25.07.2020 | 5 | 2540.47 | ПС "Гудермес" 110/35/6 кВ
ОАО «МРСК Северного Кавказа» | ОАО "Чеченэнерго" | Чеченская Республика | 2053 | 7946/2020/ЧЭ/НАДРЭС | 2020-03-20 | 19.07.2020 | 5 | 458.33 | ПС Гвардейская 35/10 кВ
ОАО «МРСК Северного Кавказа» | ОАО "Чеченэнерго" | Чеченская Республика | 2054 | 7947/2020/ЧЭ/НАДРЭС | 2020-03-20 | 19.07.2020 | 5 | 458.33 | ПС Гвардейская 35/10 кВ
ОАО «МРСК Северного Кавказа» | ОАО "Чеченэнерго" | Чеченская Республика | 2055 | 7948/2020/ЧЭ/ГУДГЭС | 2020-06-15 | 14.10.2020 | 5 | 2540.47 | ПС "Мединструмент" 35/6 кВ
ОАО «МРСК Северного Кавказа» | ОАО "Чеченэнерго" | Чеченская Республика | 2056 | 7949/2020/ЧЭ/ГРОГЭС | 2020-06-23 | 22.10.2020 | 6 | 458.33
ОАО «МРСК Северного Кавказа» | ОАО "Чеченэнерго" | Чеченская Республика | 2057 | 7950/2020/ЧЭ/ИКРЭС | 2020-03-20 | 19.07.2020 | 5 | 2540.47 | ПС Итум-Кали 35/10 кВ
ОАО «МРСК Северного Кавказа» | ОАО "Чеченэнерго" | Чеченская Республика | 2058 | 7951/2020/ЧЭ/НАДРЭС | 2020-03-20 | 19.07.2020 | 14.5 | 458.33 | ПС Братская 35/10 кВ
ОАО «МРСК Северного Кавказа» | ОАО "Чеченэнерго" | Чеченская Республика | 2059 | 7952/2020/ЧЭ/НАДРЭС | 2020-03-20 | 19.07.2020 | 14.5 | 458.33 | ПС Братская 35/10 кВ
ОАО «МРСК Северного Кавказа» | ОАО "Чеченэнерго" | Чеченская Республика | 2060 | 7953/2020/ЧЭ/ГУДРЭС | 2020-05-12 | 11.09.2020 | 8 | 458.33 | ПС Ойсунгур 110/35/6 кВ
ОАО «МРСК Северного Кавказа» | ОАО "Чеченэнерго" | Чеченская Республика | 2061 | 7954/2020/ЧЭ/ГРОГЭС | 2020-04-30 | 29.08.2020 | 6 | 458.33
ОАО «МРСК Северного Кавказа» | ОАО "Чеченэнерго" | Чеченская Республика | 2062 | 7955/2020/ЧЭ/НАУРЭС | 2020-04-10 | 09.08.2020 | 8 | 458.33 | ПС Кирово 35/10 кВ
ОАО «МРСК Северного Кавказа» | ОАО "Чеченэнерго" | Чеченская Республика | 2063 | 7956/2020/ЧЭ/УМРЭС | 2020-03-20 | 19.07.2020 | 5 | 458.33 | ПС Горец 110/35/10 кВ
ОАО «МРСК Северного Кавказа» | ОАО "Чеченэнерго" | Чеченская Республика | 2064 | 7957/2020/ЧЭ/ГУДРЭС | 2020-03-21 | 20.07.2020 | 9 | 458.33
ОАО «МРСК Северного Кавказа» | ОАО "Чеченэнерго" | Чеченская Республика | 2065 | 7958/2020/ЧЭ/ГУДГЭС | 2020-03-25 | 24.07.2020 | 5 | 458.33 | ПС "Гудермес" 110/35/6 кВ
ОАО «МРСК Северного Кавказа» | ОАО "Чеченэнерго" | Чеченская Республика | 2066 | 7959/2020/ЧЭ/УМРЭС | 2020-03-21 | 20.07.2020 | 10 | 458.33 | ПС Красноармейская 35/10 кВ
ОАО «МРСК Северного Кавказа» | ОАО "Чеченэнерго" | Чеченская Республика | 2067 | 7960/2020/ЧЭ/АМРЭС | 2020-03-21 | 20.07.2020 | 5 | 458.33 | ПС Ачхой-Мартан 35/10 кВ
ОАО «МРСК Северного Кавказа» | ОАО "Чеченэнерго" | Чеченская Республика | 2068 | 7962/2020/ЧЭ/ГУДРЭС | 2020-06-22 | 21.10.2020 | 9 | 458.33 | ПС Ойсунгур 110/35/6 кВ
ОАО «МРСК Северного Кавказа» | ОАО "Чеченэнерго" | Чеченская Республика | 2069 | 7963/2020/ЧЭ/АМРЭС | 2020-03-21 | 20.07.2020 | 5 | 458.33 | ПС Самашки 110/35/10
ОАО «МРСК Северного Кавказа» | ОАО "Чеченэнерго" | Чеченская Республика | 2070 | 7965/2020/ЧЭ/АМРЭС | 2020-03-21 | 20.07.2020 | 5 | 458.33 | ПС Ачхой-Мартан 35/10 кВ
ОАО «МРСК Северного Кавказа» | ОАО "Чеченэнерго" | Чеченская Республика | 2071 | 7966/2020/ЧЭ/ГУДРЭС | 2020-07-09 | 08.11.2020 | 7 | 458.33 | ПС Энгель-Юрт 35/10 кВ
ОАО «МРСК Северного Кавказа» | ОАО "Чеченэнерго" | Чеченская Республика | 2072 | 7967/2020/ЧЭ/АМРЭС | 2020-03-21 | 20.07.2020 | 5 | 458.33
ОАО «МРСК Северного Кавказа» | ОАО "Чеченэнерго" | Чеченская Республика | 2073 | 7968/2020/ЧЭ/УМРЭС | 2020-03-23 | 22.07.2020 | 5 | 458.33 | ПС Красноармейская 35/10 кВ
ОАО «МРСК Северного Кавказа» | ОАО "Чеченэнерго" | Чеченская Республика | 2074 | 7969/2020/ЧЭ/ГУДРЭС | 2020-03-25 | 24.07.2020 | 8 | 458.33 | ПС Ойсунгур 110/35/6 кВ
ОАО «МРСК Северного Кавказа» | ОАО "Чеченэнерго" | Чеченская Республика | 2075 | 7971/2020/ЧЭ/ГУДРЭС | 2020-07-15 | 14.11.2020 | 8 | 458.33
ОАО «МРСК Северного Кавказа» | ОАО "Чеченэнерго" | Чеченская Республика | 2076 | 7972/2020/ЧЭ/УМРЭС | 2020-03-23 | 22.07.2020 | 5 | 458.33 | ПС Алхазурово 35/10 кВ
ОАО «МРСК Северного Кавказа» | ОАО "Чеченэнерго" | Чеченская Республика | 2077 | 7973/2020/ЧЭ/ГУДРЭС | 2020-03-24 | 23.07.2020 | 9 | 458.33
ОАО «МРСК Северного Кавказа» | ОАО "Чеченэнерго" | Чеченская Республика | 2078 | 7974/2020/ЧЭ/ГУДРЭС | 2020-03-27 | 26.07.2020 | 8 | 458.33 | ПС Ойсунгур 110/35/6 кВ
ОАО «МРСК Северного Кавказа» | ОАО "Чеченэнерго" | Чеченская Республика | 2079 | 7975/2020/ЧЭ/АМРЭС | 2020-03-23 | 22.07.2020 | 5 | 458.33
ОАО «МРСК Северного Кавказа» | ОАО "Чеченэнерго" | Чеченская Республика | 2080 | 7977/2020/ЧЭ/АМРЭС | 2020-03-31 | 30.07.2020 | 5 | 458.33
ОАО «МРСК Северного Кавказа» | ОАО "Чеченэнерго" | Чеченская Республика | 2081 | 7978/2020/ЧЭ/УМРЭС | 2020-03-24 | 23.07.2020 | 5 | 458.33
ОАО «МРСК Северного Кавказа» | ОАО "Чеченэнерго" | Чеченская Республика | 2082 | 7979/2020/ЧЭ/ГРОРЭС | 2020-07-14 | 13.11.2020 | 3 | 458.33 | ПС ГРП 110/10 кВ
ОАО «МРСК Северного Кавказа» | ОАО "Чеченэнерго" | Чеченская Республика | 2083 | 7980/2020/ЧЭ/АМРЭС | 2020-03-24 | 23.07.2020 | 15 | 458.33
ОАО «МРСК Северного Кавказа» | ОАО "Чеченэнерго" | Чеченская Республика | 2084 | 7981/2020/ЧЭ/ШАТРЭС | 2020-03-24 | 23.07.2020 | 5 | 458.33 | ПС Цем.завод 110/35/6 кВ
ОАО «МРСК Северного Кавказа» | ОАО "Чеченэнерго" | Чеченская Республика | 2085 | 7982/2020/ЧЭ/ГРОРЭС | 2020-07-15 | 14.11.2020 | 3 | 458.33 | ПС Правобережная 35/6 кВ
ОАО «МРСК Северного Кавказа» | ОАО "Чеченэнерго" | Чеченская Республика | 2086 | 7983/2020/ЧЭ/ГУДРЭС | 2020-04-29 | 28.08.2020 | 10 | 458.33 | ПС Ойсунгур 110/35/6 кВ
ОАО «МРСК Северного Кавказа» | ОАО "Чеченэнерго" | Чеченская Республика | 2087 | 7984/2020/ЧЭ/НАДРЭС | 2020-03-24 | 23.07.2020 | 5 | 458.33 | ПС Братская 35/10 кВ
ОАО «МРСК Северного Кавказа» | ОАО "Чеченэнерго" | Чеченская Республика | 2088 | 7985/2020/ЧЭ/АМРЭС | 2020-03-24 | 23.07.2020 | 15 | 458.33 | ПС Ассиновская 35/10 кВ
ОАО «МРСК Северного Кавказа» | ОАО "Чеченэнерго" | Чеченская Республика | 2089 | 7986/2020/ЧЭ/ГРОРЭС | 2020-07-07 | 06.11.2020 | 3 | 458.33 | ПС ГРП 110/10 кВ
ОАО «МРСК Северного Кавказа» | ОАО "Чеченэнерго" | Чеченская Республика | 2090 | 7987/2020/ЧЭ/ГУДРЭС | 2020-04-09 | 08.08.2020 | 8 | 458.33 | ПС Энгель-Юрт 35/10 кВ
ОАО «МРСК Северного Кавказа» | ОАО "Чеченэнерго" | Чеченская Республика | 2091 | 7988/2020/ЧЭ/ГРОРЭС | 2020-07-16 | 15.11.2020 | 3 | 458.33 | ПС Петропавловская 35/6 кВ
ОАО «МРСК Северного Кавказа» | ОАО "Чеченэнерго" | Чеченская Республика | 2092 | 7989/2020/ЧЭ/АМРЭС | 2020-03-24 | 23.07.2020 | 10 | 458.33
ОАО «МРСК Северного Кавказа» | ОАО "Чеченэнерго" | Чеченская Республика | 2093 | 7990/2020/ЧЭ/АРГГЭС | 2020-03-24 | 23.07.2020 | 9 | 458.33 | ПС Бердыкель 35/6 кВ
ОАО «МРСК Северного Кавказа» | ОАО "Чеченэнерго" | Чеченская Республика | 2094 | 7991/2020/ЧЭ/АМРЭС | 2020-06-25 | 24.10.2020 | 20 | 2540.47
ОАО «МРСК Северного Кавказа» | ОАО "Чеченэнерго" | Чеченская Республика | 2095 | 7992/2020/ЧЭ/ГУДГЭС | 2020-03-25 | 24.07.2020 | 5 | 458.33 | ПС "Мединструмент" 35/6 кВ
ОАО «МРСК Северного Кавказа» | ОАО "Чеченэнерго" | Чеченская Республика | 2096 | 7993/2020/ЧЭ/АМРЭС | 2020-03-24 | 23.07.2020 | 15 | 2540.47
ОАО «МРСК Северного Кавказа» | ОАО "Чеченэнерго" | Чеченская Республика | 2097 | 7994/2020/ЧЭ/НАДРЭС | 2020-03-24 | 23.07.2020 | 5 | 458.33
ОАО «МРСК Северного Кавказа» | ОАО "Чеченэнерго" | Чеченская Республика | 2098 | 7996/2020/ЧЭ/ГРОРЭС | 2020-03-24 | 23.07.2020 | 3 | 458.33 | ПС "84" 110/35/6 кВ
ОАО «МРСК Северного Кавказа» | ОАО "Чеченэнерго" | Чеченская Республика | 2099 | 7997/2020/ЧЭ/ГРОГЭС | 2020-03-27 | 26.07.2020 | 7 | 458.33 | ПС "Консервная" 110/35/10 кВ
ОАО «МРСК Северного Кавказа» | ОАО "Чеченэнерго" | Чеченская Республика | 2100 | 7998/2020/ЧЭ/АМРЭС | 2020-03-24 | 23.07.2020 | 15 | 458.33
ОАО «МРСК Северного Кавказа» | ОАО "Чеченэнерго" | Чеченская Республика | 2101 | 7999/2020/ЧЭ/НАДРЭС | 2020-03-25 | 24.03.2022 | 80 | 2540.46 | ПС Надтеречная 35/10 кВ
ОАО «МРСК Северного Кавказа» | ОАО "Чеченэнерго" | Чеченская Республика | 2102 | 8002/2020/ЧЭ/АРГГЭС | 2020-03-24 | 23.07.2020 | 9 | 458.33 | ПС "Аргун" 110/6
ОАО «МРСК Северного Кавказа» | ОАО "Чеченэнерго" | Чеченская Республика | 2103 | 8003/2020/ЧЭ/УМРЭС | 2020-03-24 | 23.07.2020 | 9 | 458.33 | ПС Урус-Мартан 35/10 кВ
ОАО «МРСК Северного Кавказа» | ОАО "Чеченэнерго" | Чеченская Республика | 2104 | 8004/2020/ЧЭ/АМРЭС | 2020-03-24 | 23.07.2020 | 10 | 458.33 | ПС Красноармейская 35/10 кВ
ОАО «МРСК Северного Кавказа» | ОАО "Чеченэнерго" | Чеченская Республика | 2105 | 8005/2020/ЧЭ/АМРЭС | 2020-03-24 | 23.07.2020 | 15 | 458.33 | ПС Ассиновская 35/10 кВ
ОАО «МРСК Северного Кавказа» | ОАО "Чеченэнерго" | Чеченская Республика | 2106 | 8006/2020/ЧЭ/АМРЭС | 2020-03-25 | 24.07.2020 | 10 | 458.33
ОАО «МРСК Северного Кавказа» | ОАО "Чеченэнерго" | Чеченская Республика | 2107 | 8010/2020/ЧЭ/ГРОГЭС | 2020-07-03 | 02.11.2020 | 6 | 458.33
ОАО «МРСК Северного Кавказа» | ОАО "Чеченэнерго" | Чеченская Республика | 2108 | 8012/2020/ЧЭ/ГРОГЭС | 2020-06-23 | 22.10.2020 | 6 | 458.33
ОАО «МРСК Северного Кавказа» | ОАО "Чеченэнерго" | Чеченская Республика | 2109 | 8013/2020/ЧЭ/АРГГЭС | 2020-03-25 | 24.07.2020 | 9 | 458.33 | ПС "Аргунская ТЭЦ" 110/35/6
ОАО «МРСК Северного Кавказа» | ОАО "Чеченэнерго" | Чеченская Республика | 2110 | 8014/2020/ЧЭ/ГРОГЭС | 2020-07-03 | 02.11.2020 | 6 | 458.33
ОАО «МРСК Северного Кавказа» | ОАО "Чеченэнерго" | Чеченская Республика | 2111 | 8015/2020/ЧЭ/ГУДРЭС | 2020-03-26 | 25.07.2020 | 8 | 458.33 | ПС Энгель-Юрт 35/10 кВ
ОАО «МРСК Северного Кавказа» | ОАО "Чеченэнерго" | Чеченская Республика | 2112 | 8016/2020/ЧЭ/ГРОГЭС | 2020-06-15 | 14.10.2020 | 145 | 14685.6 | ПС "Холодильник" 110/35/10/6 кВ
ОАО «МРСК Северного Кавказа» | ОАО "Чеченэнерго" | Чеченская Республика | 2113 | 8017/2020/ЧЭ/ГРОГЭС | 2020-07-03 | 02.11.2020 | 6 | 458.33
ОАО «МРСК Северного Кавказа» | ОАО "Чеченэнерго" | Чеченская Республика | 2114 | 8018/2020/ЧЭ/УМРЭС | 2020-03-25 | 24.07.2020 | 5 | 458.33 | ПС Горец 110/35/10 кВ
ОАО «МРСК Северного Кавказа» | ОАО "Чеченэнерго" | Чеченская Республика | 2115 | 8019/2020/ЧЭ/ГРОГЭС | 2020-07-03 | 02.11.2020 | 6 | 458.33
ОАО «МРСК Северного Кавказа» | ОАО "Чеченэнерго" | Чеченская Республика | 2116 | 8020/2020/ЧЭ/АРГГЭС | 2020-03-25 | 24.07.2020 | 7 | 458.33 | ПС "Аргунская ТЭЦ" 110/35/6
ОАО «МРСК Северного Кавказа» | ОАО "Чеченэнерго" | Чеченская Республика | 2117 | 8023/2020/ЧЭ/УМРЭС | 2020-03-26 | 25.07.2020 | 5 | 458.33 | ПС Горец 110/35/10 кВ
ОАО «МРСК Северного Кавказа» | ОАО "Чеченэнерго" | Чеченская Республика | 2118 | 8024/2020/ЧЭ/КУРРЭС | 2020-03-26 | 25.07.2020 | 15 | 458.33 | ПС Бачи-Юрт 35/10 кВ
ОАО «МРСК Северного Кавказа» | ОАО "Чеченэнерго" | Чеченская Республика | 2119 | 8025/2020/ЧЭ/КУРРЭС | 2020-04-22 | 21.08.2020 | 80 | 8102.4 | ПС Бачи-Юрт 35/10 кВ
ОАО «МРСК Северного Кавказа» | ОАО "Чеченэнерго" | Чеченская Республика | 2120 | 8026/2020/ЧЭ/ШАТРЭС | 2020-03-26 | 25.07.2020 | 5 | 458.33 | ПС Цем.завод 110/35/6 кВ
ОАО «МРСК Северного Кавказа» | ОАО "Чеченэнерго" | Чеченская Республика | 2121 | 8027/2020/ЧЭ/ГРОРЭС | 2020-06-17 | 16.10.2020 | 3 | 458.33 | ПС Электроприбор 35/6 кВ
ОАО «МРСК Северного Кавказа» | ОАО "Чеченэнерго" | Чеченская Республика | 2122 | 8028/2020/ЧЭ/КУРРЭС | 2020-04-22 | 21.08.2020 | 50 | 5064 | ПС Бачи-Юрт 35/10 кВ
ОАО «МРСК Северного Кавказа» | ОАО "Чеченэнерго" | Чеченская Республика | 2123 | 8029/2020/ЧЭ/ГРОРЭС | 2020-06-23 | 22.10.2020 | 9.5 | 2540.47 | ПС ГРП 110/10 кВ
ОАО «МРСК Северного Кавказа» | ОАО "Чеченэнерго" | Чеченская Республика | 2124 | 8030/2020/ЧЭ/ГРОРЭС | 2020-06-23 | 22.10.2020 | 3 | 458.33 | ПС Петропавловская 35/6 кВ
ОАО «МРСК Северного Кавказа» | ОАО "Чеченэнерго" | Чеченская Республика | 2125 | 8031/2020/ЧЭ/УМРЭС | 2020-03-26 | 25.07.2020 | 5 | 458.33 | ПС Алхазурово 35/10 кВ
ОАО «МРСК Северного Кавказа» | ОАО "Чеченэнерго" | Чеченская Республика | 2126 | 8032/2020/ЧЭ/ГРОРЭС | 2020-06-17 | 16.10.2020 | 3 | 458.33 | ПС ГРП 110/10 кВ
ОАО «МРСК Северного Кавказа» | ОАО "Чеченэнерго" | Чеченская Республика | 2127 | 8034/2020/ЧЭ/ГРОРЭС | 2020-07-09 | 08.11.2020 | 3 | 458.33 | ПС Толстой-Юрт 35/6 кВ
ОАО «МРСК Северного Кавказа» | ОАО "Чеченэнерго" | Чеченская Республика | 2128 | 8035/2020/ЧЭ/ШАЛРЭС | 2020-06-25 | 24.10.2020 | 3.8 | 458.33 | ПС Цем.завод 110/35/6 кВ
ОАО «МРСК Северного Кавказа» | ОАО "Чеченэнерго" | Чеченская Республика | 2129 | 8037/2020/ЧЭ/АРГГЭС | 2020-03-26 | 25.07.2020 | 9 | 458.33 | ПС Бердыкель 35/6 кВ
ОАО «МРСК Северного Кавказа» | ОАО "Чеченэнерго" | Чеченская Республика | 2130 | 8038/2020/ЧЭ/ГРОРЭС | 2020-06-23 | 22.10.2020 | 3 | 458.33 | ПС Толстой-Юрт 35/6 кВ
ОАО «МРСК Северного Кавказа» | ОАО "Чеченэнерго" | Чеченская Республика | 2131 | 8039/2020/ЧЭ/ГРОРЭС | 2020-03-27 | 26.07.2020 | 50 | 5064 | ПС Петропавловская 35/6 кВ
ОАО «МРСК Северного Кавказа» | ОАО "Чеченэнерго" | Чеченская Республика | 2132 | 8040/2020/ЧЭ/ГРОРЭС | 2020-06-17 | 16.10.2020 | 3 | 458.33 | ПС "84" 110/35/6 кВ
ОАО «МРСК Северного Кавказа» | ОАО "Чеченэнерго" | Чеченская Республика | 2133 | 8041/2020/ЧЭ/ГУДГЭС | 2020-03-26 | 25.07.2020 | 5 | 458.33 | ПС "Гудермес" 110/35/6 кВ
ОАО «МРСК Северного Кавказа» | ОАО "Чеченэнерго" | Чеченская Республика | 2134 | 8042/2020/ЧЭ/УМРЭС | 2020-04-14 | 13.08.2020 | 45 | 4557.6 | ПС Горец 110/35/10 кВ
ОАО «МРСК Северного Кавказа» | ОАО "Чеченэнерго" | Чеченская Республика | 2135 | 8043/2020/ЧЭ/ГРОРЭС | 2020-07-16 | 15.11.2020 | 3 | 458.33 | ПС Петропавловская 35/6 кВ
ОАО «МРСК Северного Кавказа» | ОАО "Чеченэнерго" | Чеченская Республика | 2136 | 8044/2020/ЧЭ/АРГГЭС | 2020-03-26 | 25.07.2020 | 8 | 458.33 | ПС Октябрьская 110/35/10 кВ
ОАО «МРСК Северного Кавказа» | ОАО "Чеченэнерго" | Чеченская Республика | 2137 | 8045/2020/ЧЭ/АРГГЭС | 2020-03-31 | 30.07.2020 | 7 | 458.33
ОАО «МРСК Северного Кавказа» | ОАО "Чеченэнерго" | Чеченская Республика | 2138 | 8046/2020/ЧЭ/ШАЛРЭС | 2020-04-15 | 14.08.2020 | 7.2 | 458.33 | ПС Шали 110/35/10 кВ
ОАО «МРСК Северного Кавказа» | ОАО "Чеченэнерго" | Чеченская Республика | 2139 | 8049/2020/ЧЭ/ВЕДРЭС | 2020-04-20 | 19.08.2020 | 7 | 458.33 | ПС Ведено 35/10 кВ
ОАО «МРСК Северного Кавказа» | ОАО "Чеченэнерго" | Чеченская Республика | 2140 | 8051/2020/ЧЭ/УМРЭС | 2020-03-27 | 26.07.2020 | 5 | 458.33 | ПС Горец 110/35/10 кВ
ОАО «МРСК Северного Кавказа» | ОАО "Чеченэнерго" | Чеченская Республика | 2141 | 8052/2020/ЧЭ/ГУДРЭС | 2020-04-09 | 08.08.2020 | 7 | 458.33 | ПС Энгель-Юрт 35/10 кВ
ОАО «МРСК Северного Кавказа» | ОАО "Чеченэнерго" | Чеченская Республика | 2142 | 8053/2020/ЧЭ/АРГГЭС | 2020-03-27 | 26.07.2020 | 7 | 458.33 | ПС "Аргун" 110/6
ОАО «МРСК Северного Кавказа» | ОАО "Чеченэнерго" | Чеченская Республика | 2143 | 8054/2020/ЧЭ/УМРЭС | 2020-04-27 | 26.08.2020 | 45 | 4557.6 | ПС Горец 110/35/10 кВ
ОАО «МРСК Северного Кавказа» | ОАО "Чеченэнерго" | Чеченская Республика | 2144 | 8055/2020/ЧЭ/ШАЛРЭС | 2020-06-19 | 18.10.2020 | 4.5 | 458.33 | ПС Цем.завод 110/35/6 кВ
ОАО «МРСК Северного Кавказа» | ОАО "Чеченэнерго" | Чеченская Республика | 2145 | 8056/2020/ЧЭ/ШЕЛРЭС | 2020-04-08 | 07.08.2020 | 12 | 458.33 | ПС Шелковская 35/10 кВ
ОАО «МРСК Северного Кавказа» | ОАО "Чеченэнерго" | Чеченская Республика | 2146 | 8057/2020/ЧЭ/АМРЭС | 2020-03-27 | 26.07.2020 | 5 | 458.33 | ПС Ачхой-Мартан 35/10 кВ
ОАО «МРСК Северного Кавказа» | ОАО "Чеченэнерго" | Чеченская Республика | 2147 | 8061/2020/ЧЭ/ШЕЛРЭС | 2020-04-08 | 07.08.2020 | 12 | 458.33 | ПС Шелковская 35/10 кВ
ОАО «МРСК Северного Кавказа» | ОАО "Чеченэнерго" | Чеченская Республика | 2148 | 8063/2020/ЧЭ/УМРЭС | 2020-03-27 | 26.07.2020 | 7 | 458.33 | ПС Горец 110/35/10 кВ
ОАО «МРСК Северного Кавказа» | ОАО "Чеченэнерго" | Чеченская Республика | 2149 | 8064/2020/ЧЭ/ГУДРЭС | 2020-05-28 | 27.09.2020 | 8 | 458.33 | ПС Гудермес 110/35/6 кВ
ОАО «МРСК Северного Кавказа» | ОАО "Чеченэнерго" | Чеченская Республика | 2150 | 8065/2020/ЧЭ/УМРЭС | 2020-03-28 | 27.07.2020 | 5 | 458.33 | ПС Предгорная 35/10 кВ
ОАО «МРСК Северного Кавказа» | ОАО "Чеченэнерго" | Чеченская Республика | 2151 | 8066/2020/ЧЭ/ГУДРЭС | 2020-04-09 | 08.08.2020 | 8 | 458.33 | ПС Энгель-Юрт 35/10 кВ
ОАО «МРСК Северного Кавказа» | ОАО "Чеченэнерго" | Чеченская Республика | 2152 | 8067/2020/ЧЭ/ГУДРЭС | 2020-06-29 | 28.10.2020 | 8 | 458.33 | ПС Ойсунгур 110/35/6 кВ
ОАО «МРСК Северного Кавказа» | ОАО "Чеченэнерго" | Чеченская Республика | 2153 | 8068/2020/ЧЭ/ГУДРЭС | 2020-06-29 | 28.10.2020 | 8 | 458.33 | ПС Ойсунгур 110/35/6 кВ
ОАО «МРСК Северного Кавказа» | ОАО "Чеченэнерго" | Чеченская Республика | 2154 | 8070/2020/ЧЭ/АМРЭС | 2020-03-28 | 27.07.2020 | 5 | 458.33 | ПС Ачхой-Мартан 35/10 кВ
ОАО «МРСК Северного Кавказа» | ОАО "Чеченэнерго" | Чеченская Республика | 2155 | 8072/2020/ЧЭ/АМРЭС | 2020-03-30 | 29.07.2020 | 5 | 458.33
ОАО «МРСК Северного Кавказа» | ОАО "Чеченэнерго" | Чеченская Республика | 2156 | 8073/2020/ЧЭ/КУРРЭС | 2020-03-28 | 27.07.2020 | 15 | 458.33
ОАО «МРСК Северного Кавказа» | ОАО "Чеченэнерго" | Чеченская Республика | 2157 | 8074/2020/ЧЭ/АМРЭС | 2020-03-28 | 27.07.2020 | 5 | 458.33 | ПС Ачхой-Мартан 35/10 кВ
ОАО «МРСК Северного Кавказа» | ОАО "Чеченэнерго" | Чеченская Республика | 2158 | 8075/2020/ЧЭ/АМРЭС | 2020-03-28 | 27.07.2020 | 5 | 458.33
ОАО «МРСК Северного Кавказа» | ОАО "Чеченэнерго" | Чеченская Республика | 2159 | 8076/2020/ЧЭ/АМРЭС | 2020-03-28 | 27.07.2020 | 5 | 458.33 | ПС Ачхой-Мартан 35/10 кВ
ОАО «МРСК Северного Кавказа» | ОАО "Чеченэнерго" | Чеченская Республика | 2160 | 8077/2020/ЧЭ/АМРЭС | 2020-03-29 | 28.07.2020 | 5 | 458.33 | ПС Ачхой-Мартан 35/10 кВ
ОАО «МРСК Северного Кавказа» | ОАО "Чеченэнерго" | Чеченская Республика | 2161 | 8078/2020/ЧЭ/КУРРЭС | 2020-03-29 | 28.07.2020 | 10 | 1012.8 | ПС Бачи-Юрт 35/10 кВ
ОАО «МРСК Северного Кавказа» | ОАО "Чеченэнерго" | Чеченская Республика | 2162 | 8079/2020/ЧЭ/КУРРЭС | 2020-04-02 | 01.08.2020 | 15 | 458.33 | ПС Курчалой 35/10 кВ
ОАО «МРСК Северного Кавказа» | ОАО "Чеченэнерго" | Чеченская Республика | 2163 | 8081/2020/ЧЭ/АМРЭС | 2020-03-30 | 29.07.2020 | 5 | 458.33
ОАО «МРСК Северного Кавказа» | ОАО "Чеченэнерго" | Чеченская Республика | 2164 | 8083/2020/ЧЭ/АМРЭС | 2020-03-30 | 29.07.2020 | 5 | 458.33 | ПС Ачхой-Мартан 35/10 кВ
ОАО «МРСК Северного Кавказа» | ОАО "Чеченэнерго" | Чеченская Республика | 2165 | 8084/2020/ЧЭ/ШЕЛРЭС | 2020-04-08 | 07.08.2020 | 5 | 458.33 | ПС Шелковская 35/10 кВ
ОАО «МРСК Северного Кавказа» | ОАО "Чеченэнерго" | Чеченская Республика | 2166 | 8086/2020/ЧЭ/ВЕДРЭС | 2020-04-02 | 01.08.2020 | 7 | 458.33 | ПС Ведено 35/10 кВ
ОАО «МРСК Северного Кавказа» | ОАО "Чеченэнерго" | Чеченская Республика | 2167 | 8087/2020/ЧЭ/ГУДГЭС | 2020-04-22 | 21.08.2020 | 5 | 458.33 | ПС "Гудермес" 110/35/6 кВ
ОАО «МРСК Северного Кавказа» | ОАО "Чеченэнерго" | Чеченская Республика | 2168 | 8088/2020/ЧЭ/ШАЛРЭС | 2020-06-19 | 18.10.2020 | 5 | 458.33 | ПС Цем.завод 110/35/6 кВ
ОАО «МРСК Северного Кавказа» | ОАО "Чеченэнерго" | Чеченская Республика | 2169 | 8089/2020/ЧЭ/АМРЭС | 2020-03-30 | 29.07.2020 | 5 | 458.33 | ПС Ачхой-Мартан 35/10 кВ
ОАО «МРСК Северного Кавказа» | ОАО "Чеченэнерго" | Чеченская Республика | 2170 | 8090/2020/ЧЭ/ГРОРЭС | 2020-07-21 | 20.11.2020 | 3 | 458.33 | ПС Толстой-Юрт 35/6 кВ
ОАО «МРСК Северного Кавказа» | ОАО "Чеченэнерго" | Чеченская Республика | 2171 | 8091/2020/ЧЭ/ГУДГЭС | 2020-04-23 | 22.08.2020 | 5 | 458.33 | ПС "Мединструмент" 35/6 кВ
ОАО «МРСК Северного Кавказа» | ОАО "Чеченэнерго" | Чеченская Республика | 2172 | 8092/2020/ЧЭ/ШАЛРЭС | 2020-06-19 | 18.10.2020 | 4.5 | 458.33 | ПС Шали 110/35/10 кВ
ОАО «МРСК Северного Кавказа» | ОАО "Чеченэнерго" | Чеченская Республика | 2173 | 8093/2020/ЧЭ/ГРОРЭС | 2020-07-24 | 23.11.2020 | 3 | 458.33
ОАО «МРСК Северного Кавказа» | ОАО "Чеченэнерго" | Чеченская Республика | 2174 | 8094/2020/ЧЭ/ГУДГЭС | 2020-06-10 | 09.10.2020 | 5 | 458.33 | ПС "Гудермес" 110/35/6 кВ
ОАО «МРСК Северного Кавказа» | ОАО "Чеченэнерго" | Чеченская Республика | 2175 | 8095/2020/ЧЭ/ГУДГЭС | 2020-04-22 | 21.08.2020 | 5 | 458.33 | ПС "Гудермес" 110/35/6 кВ
ОАО «МРСК Северного Кавказа» | ОАО "Чеченэнерго" | Чеченская Республика | 2176 | 8096/2020/ЧЭ/ГРОРЭС | 2020-06-29 | 28.10.2020 | 3 | 458.33 | ПС "84" 110/35/6 кВ
ОАО «МРСК Северного Кавказа» | ОАО "Чеченэнерго" | Чеченская Республика | 2177 | 8097/2020/ЧЭ/ГУДРЭС | 2020-06-08 | 07.10.2020 | 8 | 458.33
ОАО «МРСК Северного Кавказа» | ОАО "Чеченэнерго" | Чеченская Республика | 2178 | 8098/2020/ЧЭ/ГРОРЭС | 2020-07-21 | 20.11.2020 | 3 | 458.33 | ПС ГРП 110/10 кВ
ОАО «МРСК Северного Кавказа» | ОАО "Чеченэнерго" | Чеченская Республика | 2179 | 8099/2020/ЧЭ/ГУДГЭС | 2020-05-07 | 06.09.2020 | 5 | 458.33 | ПС "Гудермес" 110/35/6 кВ
ОАО «МРСК Северного Кавказа» | ОАО "Чеченэнерго" | Чеченская Республика | 2180 | 8101/2020/ЧЭ/ГУДГЭС | 2020-06-05 | 04.10.2020 | 5 | 2540.47 | ПС "Гудермес" 110/35/6 кВ
ОАО «МРСК Северного Кавказа» | ОАО "Чеченэнерго" | Чеченская Республика | 2181 | 8102/2020/ЧЭ/ГУДРЭС | 2020-06-22 | 21.10.2020 | 8 | 458.33 | ПС Ойсунгур 110/35/6 кВ
ОАО «МРСК Северного Кавказа» | ОАО "Чеченэнерго" | Чеченская Республика | 2182 | 8103/2020/ЧЭ/ШАЛРЭС | 2020-06-19 | 18.10.2020 | 3.8 | 458.33 | ПС Шали 110/35/10 кВ
ОАО «МРСК Северного Кавказа» | ОАО "Чеченэнерго" | Чеченская Республика | 2183 | 8104/2020/ЧЭ/ГРОРЭС | 2020-06-23 | 22.10.2020 | 3 | 458.33 | ПС Петропавловская 35/6 кВ
ОАО «МРСК Северного Кавказа» | ОАО "Чеченэнерго" | Чеченская Республика | 2184 | 8105/2020/ЧЭ/ГУДГЭС | 2020-04-23 | 22.08.2020 | 5 | 458.33 | ПС "Гудермес" 110/35/6 кВ
ОАО «МРСК Северного Кавказа» | ОАО "Чеченэнерго" | Чеченская Республика | 2185 | 8106/2020/ЧЭ/ШЕЛРЭС | 2020-04-08 | 07.08.2020 | 5 | 458.33 | ПС Шелковская 35/10 кВ
ОАО «МРСК Северного Кавказа» | ОАО "Чеченэнерго" | Чеченская Республика | 2186 | 8107/2020/ЧЭ/АМРЭС | 2020-03-30 | 29.07.2020 | 5 | 458.33
ОАО «МРСК Северного Кавказа» | ОАО "Чеченэнерго" | Чеченская Республика | 2187 | 8108/2020/ЧЭ/ШЕЛРЭС | 2020-04-08 | 07.08.2020 | 8 | 458.33 | ПС Шелковская 35/10 кВ
ОАО «МРСК Северного Кавказа» | ОАО "Чеченэнерго" | Чеченская Республика | 2188 | 8109/2020/ЧЭ/ГУДГЭС | 2020-04-21 | 20.08.2020 | 5 | 458.33 | Гудермес-Сити 110/35/10
ОАО «МРСК Северного Кавказа» | ОАО "Чеченэнерго" | Чеченская Республика | 2189 | 8110/2020/ЧЭ/ГРОРЭС | 2020-06-23 | 22.10.2020 | 3 | 458.33 | ПС Бердыкель 35/6 кВ
ОАО «МРСК Северного Кавказа» | ОАО "Чеченэнерго" | Чеченская Республика | 2190 | 8111/2020/ЧЭ/ГУДГЭС | 2020-06-15 | 14.10.2020 | 5 | 458.33 | ПС "Гудермес" 110/35/6 кВ
ОАО «МРСК Северного Кавказа» | ОАО "Чеченэнерго" | Чеченская Республика | 2191 | 8112/2020/ЧЭ/АМРЭС | 2020-03-30 | 29.07.2020 | 5 | 458.33
ОАО «МРСК Северного Кавказа» | ОАО "Чеченэнерго" | Чеченская Республика | 2192 | 8113/2020/ЧЭ/ШАЛРЭС | 2020-06-22 | 21.10.2020 | 4 | 458.33 | ПС Сержен-Юрт 35/10 кВ
ОАО «МРСК Северного Кавказа» | ОАО "Чеченэнерго" | Чеченская Республика | 2193 | 8114/2020/ЧЭ/АМРЭС | 2020-03-31 | 30.07.2020 | 5 | 458.33 | ПС Ачхой-Мартан 35/10 кВ
ОАО «МРСК Северного Кавказа» | ОАО "Чеченэнерго" | Чеченская Республика | 2194 | 8116/2020/ЧЭ/ШЕЛРЭС | 2020-04-08 | 07.08.2020 | 8 | 458.33 | ПС Бороздиновская 35/10 кВ
ОАО «МРСК Северного Кавказа» | ОАО "Чеченэнерго" | Чеченская Республика | 2195 | 8117/2020/ЧЭ/ШЕЛРЭС | 2020-04-08 | 07.08.2020 | 5 | 458.33 | ПС Бороздиновская 35/10 кВ
ОАО «МРСК Северного Кавказа» | ОАО "Чеченэнерго" | Чеченская Республика | 2196 | 8118/2020/ЧЭ/ШЕЛРЭС | 2020-04-08 | 07.08.2020 | 5 | 458.33 | ПС Шелковская 35/10 кВ
ОАО «МРСК Северного Кавказа» | ОАО "Чеченэнерго" | Чеченская Республика | 2197 | 8119/2020/ЧЭ/ШЕЛРЭС | 2020-04-08 | 07.08.2020 | 8 | 458.33 | ПС Шелковская 35/10 кВ
ОАО «МРСК Северного Кавказа» | ОАО "Чеченэнерго" | Чеченская Республика | 2198 | 8120/2020/ЧЭ/КУРРЭС | 2020-03-31 | 30.07.2020 | 10 | 458.33 | Гудермес-Сити 110/35/10
ОАО «МРСК Северного Кавказа» | ОАО "Чеченэнерго" | Чеченская Республика | 2199 | 8121/2020/ЧЭ/ШЕЛРЭС | 2020-04-08 | 07.08.2020 | 5 | 458.33 | ПС Шелковская 35/10 кВ
ОАО «МРСК Северного Кавказа» | ОАО "Чеченэнерго" | Чеченская Республика | 2200 | 8122/2020/ЧЭ/АМРЭС | 2020-03-31 | 30.07.2020 | 5 | 458.33
ОАО «МРСК Северного Кавказа» | ОАО "Чеченэнерго" | Чеченская Республика | 2201 | 8123/2020/ЧЭ/ШЕЛРЭС | 2020-04-08 | 07.08.2020 | 12 | 2540.47 | ПС Шелковская 35/10 кВ
ОАО «МРСК Северного Кавказа» | ОАО "Чеченэнерго" | Чеченская Республика | 2202 | 8124/2020/ЧЭ/ГУДРЭС | 2020-05-01 | 31.08.2020 | 8 | 458.33 | ПС Ойсунгур 110/35/6 кВ
ОАО «МРСК Северного Кавказа» | ОАО "Чеченэнерго" | Чеченская Республика | 2203 | 8125/2020/ЧЭ/АМРЭС | 2020-03-31 | 30.07.2020 | 5 | 458.33
ОАО «МРСК Северного Кавказа» | ОАО "Чеченэнерго" | Чеченская Республика | 2204 | 8126/2020/ЧЭ/ШЕЛРЭС | 2020-04-08 | 07.08.2020 | 5 | 458.33 | ПС Шелковская 35/10 кВ
ОАО «МРСК Северного Кавказа» | ОАО "Чеченэнерго" | Чеченская Республика | 2205 | 8127/2020/ЧЭ/АМРЭС | 2020-03-31 | 30.07.2020 | 5 | 458.33 | ПС Ачхой-Мартан 35/10 кВ
ОАО «МРСК Северного Кавказа» | ОАО "Чеченэнерго" | Чеченская Республика | 2206 | 8128/2020/ЧЭ/ГУДРЭС | 2020-04-16 | 15.08.2020 | 8 | 458.33
ОАО «МРСК Северного Кавказа» | ОАО "Чеченэнерго" | Чеченская Республика | 2207 | 8129/2020/ЧЭ/АМРЭС | 2020-03-31 | 30.07.2020 | 10 | 458.33
ОАО «МРСК Северного Кавказа» | ОАО "Чеченэнерго" | Чеченская Республика | 2208 | 8130/2020/ЧЭ/ГУДРЭС | 2020-07-06 | 05.11.2020 | 8 | 458.33
ОАО «МРСК Северного Кавказа» | ОАО "Чеченэнерго" | Чеченская Республика | 2209 | 8131/2020/ЧЭ/АМРЭС | 2020-03-31 | 30.07.2020 | 5 | 458.33
ОАО «МРСК Северного Кавказа» | ОАО "Чеченэнерго" | Чеченская Республика | 2210 | 8132/2020/ЧЭ/ГУДРЭС | 2020-04-16 | 15.08.2020 | 8 | 458.33
ОАО «МРСК Северного Кавказа» | ОАО "Чеченэнерго" | Чеченская Республика | 2211 | 8133/2020/ЧЭ/ШАЛРЭС | 2020-06-19 | 18.10.2020 | 4 | 458.33 | ПС Сержен-Юрт 35/10 кВ
ОАО «МРСК Северного Кавказа» | ОАО "Чеченэнерго" | Чеченская Республика | 2212 | 8134/2020/ЧЭ/ГУДРЭС | 2020-04-16 | 15.08.2020 | 8 | 458.33
ОАО «МРСК Северного Кавказа» | ОАО "Чеченэнерго" | Чеченская Республика | 2213 | 8135/2020/ЧЭ/АМРЭС | 2020-03-31 | 30.07.2020 | 5 | 458.33
ОАО «МРСК Северного Кавказа» | ОАО "Чеченэнерго" | Чеченская Республика | 2214 | 8137/2020/ЧЭ/АМРЭС | 2020-03-31 | 30.07.2020 | 5 | 458.33
ОАО «МРСК Северного Кавказа» | ОАО "Чеченэнерго" | Чеченская Республика | 2215 | 8138/2020/ЧЭ/ГУДГЭС | 2020-04-28 | 27.08.2020 | 80 | 8102.4 | Гудермес-Сити 110/35/10
ОАО «МРСК Северного Кавказа» | ОАО "Чеченэнерго" | Чеченская Республика | 2216 | 8140/2020/ЧЭ/ГУДРЭС | 2020-04-27 | 26.08.2020 | 8 | 458.33
ОАО «МРСК Северного Кавказа» | ОАО "Чеченэнерго" | Чеченская Республика | 2217 | 8141/2020/ЧЭ/ГУДРЭС | 2020-07-14 | 13.11.2020 | 8 | 458.33 | ПС Ойсунгур 110/35/6 кВ
ОАО «МРСК Северного Кавказа» | ОАО "Чеченэнерго" | Чеченская Республика | 2218 | 8142/2020/ЧЭ/ГУДРЭС | 2020-04-30 | 29.08.2020 | 8 | 458.33 | ПС Ойсунгур 110/35/6 кВ
ОАО «МРСК Северного Кавказа» | ОАО "Чеченэнерго" | Чеченская Республика | 2219 | 8143/2020/ЧЭ/АМРЭС | 2020-04-01 | 31.07.2020 | 5 | 458.33
ОАО «МРСК Северного Кавказа» | ОАО "Чеченэнерго" | Чеченская Республика | 2220 | 8144/2020/ЧЭ/АМРЭС | 2020-04-01 | 31.07.2020 | 5 | 458.33
ОАО «МРСК Северного Кавказа» | ОАО "Чеченэнерго" | Чеченская Республика | 2221 | 8145/2020/ЧЭ/ШАЛРЭС | 2020-06-19 | 18.10.2020 | 3.8 | 458.33 | ПС Шали 110/35/10 кВ
ОАО «МРСК Северного Кавказа» | ОАО "Чеченэнерго" | Чеченская Республика | 2222 | 8146/2020/ЧЭ/КУРРЭС | 2020-04-01 | 31.07.2020 | 8 | 458.33 | ПС Курчалой 35/10 кВ
ОАО «МРСК Северного Кавказа» | ОАО "Чеченэнерго" | Чеченская Республика | 2223 | 8147/2020/ЧЭ/ГУДРЭС | 2020-05-12 | 11.09.2020 | 8 | 458.33 | ПС Энгель-Юрт 35/10 кВ
ОАО «МРСК Северного Кавказа» | ОАО "Чеченэнерго" | Чеченская Республика | 2224 | 8148/2020/ЧЭ/АМРЭС | 2020-04-01 | 31.07.2020 | 5 | 458.33 | ПС Самашки 110/35/10
ОАО «МРСК Северного Кавказа» | ОАО "Чеченэнерго" | Чеченская Республика | 2225 | 8149/2020/ЧЭ/ШАЛРЭС | 2020-07-21 | 20.11.2020 | 3.5 | 458.33 | ПС Цем.завод 110/35/6 кВ
ОАО «МРСК Северного Кавказа» | ОАО "Чеченэнерго" | Чеченская Республика | 2226 | 8150/2020/ЧЭ/ГУДРЭС | 2020-07-03 | 02.11.2020 | 10 | 458.33 | ПС Ойсунгур 110/35/6 кВ
ОАО «МРСК Северного Кавказа» | ОАО "Чеченэнерго" | Чеченская Республика | 2227 | 8151/2020/ЧЭ/АМРЭС | 2020-04-01 | 31.07.2020 | 5 | 458.33 | ПС Самашки 110/35/10
ОАО «МРСК Северного Кавказа» | ОАО "Чеченэнерго" | Чеченская Республика | 2228 | 8154/2020/ЧЭ/ШАЛРЭС | 2020-06-25 | 24.10.2020 | 4 | 458.33 | ПС Сержен-Юрт 35/10 кВ
ОАО «МРСК Северного Кавказа» | ОАО "Чеченэнерго" | Чеченская Республика | 2229 | 8155/2020/ЧЭ/ВЕДРЭС | 2020-04-01 | 31.07.2020 | 15 | 2540.47 | ПС Ведено 35/10 кВ
ОАО «МРСК Северного Кавказа» | ОАО "Чеченэнерго" | Чеченская Республика | 2230 | 8157/2020/ЧЭ/ГУДРЭС | 2020-07-16 | 15.11.2020 | 8 | 458.33 | ПС Ойсунгур 110/35/6 кВ
ОАО «МРСК Северного Кавказа» | ОАО "Чеченэнерго" | Чеченская Республика | 2231 | 8158/2020/ЧЭ/АМРЭС | 2020-04-01 | 31.07.2020 | 5 | 458.33 | ПС Самашки 110/35/10
ОАО «МРСК Северного Кавказа» | ОАО "Чеченэнерго" | Чеченская Республика | 2232 | 8159/2020/ЧЭ/ШАЛРЭС | 2020-06-23 | 22.10.2020 | 4 | 458.33 | ПС Шали 110/35/10 кВ
ОАО «МРСК Северного Кавказа» | ОАО "Чеченэнерго" | Чеченская Республика | 2233 | 8160/2020/ЧЭ/УМРЭС | 2020-04-28 | 27.08.2020 | 80 | 8102.4 | ПС Горец 110/35/10 кВ
ОАО «МРСК Северного Кавказа» | ОАО "Чеченэнерго" | Чеченская Республика | 2234 | 8161/2020/ЧЭ/ШАЛРЭС | 2020-04-28 | 27.08.2020 | 60 | 6076.8 | ПС Шали 110/35/10 кВ
ОАО «МРСК Северного Кавказа» | ОАО "Чеченэнерго" | Чеченская Республика | 2235 | 8162/2020/ЧЭ/АМРЭС | 2020-04-01 | 31.07.2020 | 5 | 458.33 | ПС Ачхой-Мартан 35/10 кВ
ОАО «МРСК Северного Кавказа» | ОАО "Чеченэнерго" | Чеченская Республика | 2236 | 8163/2020/ЧЭ/ШАЛРЭС | 2020-06-25 | 24.10.2020 | 4 | 458.33
ОАО «МРСК Северного Кавказа» | ОАО "Чеченэнерго" | Чеченская Республика | 2237 | 8164/2020/ЧЭ/АМРЭС | 2020-04-01 | 31.07.2020 | 5 | 458.33 | ПС Ачхой-Мартан 35/10 кВ
ОАО «МРСК Северного Кавказа» | ОАО "Чеченэнерго" | Чеченская Республика | 2238 | 8165/2020/ЧЭ/АМРЭС | 2020-04-01 | 31.07.2020 | 5 | 458.33 | ПС Красноармейская 35/10 кВ
ОАО «МРСК Северного Кавказа» | ОАО "Чеченэнерго" | Чеченская Республика | 2239 | 8166/2020/ЧЭ/ГУДРЭС | 2020-07-08 | 07.11.2020 | 8 | 458.33 | ПС Ойсунгур 110/35/6 кВ
ОАО «МРСК Северного Кавказа» | ОАО "Чеченэнерго" | Чеченская Республика | 2240 | 8167/2020/ЧЭ/ШАЛРЭС | 2020-06-11 | 10.10.2020 | 4.5 | 458.33 | ПС Цем.завод 110/35/6 кВ
ОАО «МРСК Северного Кавказа» | ОАО "Чеченэнерго" | Чеченская Республика | 2241 | 8168/2020/ЧЭ/АМРЭС | 2020-04-01 | 31.07.2020 | 5 | 458.33
ОАО «МРСК Северного Кавказа» | ОАО "Чеченэнерго" | Чеченская Республика | 2242 | 8169/2020/ЧЭ/ГУДГЭС | 2020-05-06 | 05.09.2020 | 5 | 458.33 | ПС "Гудермес" 110/35/6 кВ
ОАО «МРСК Северного Кавказа» | ОАО "Чеченэнерго" | Чеченская Республика | 2243 | 8170/2020/ЧЭ/АМРЭС | 2020-04-01 | 31.07.2020 | 5 | 458.33
ОАО «МРСК Северного Кавказа» | ОАО "Чеченэнерго" | Чеченская Республика | 2244 | 8171/2020/ЧЭ/АМРЭС | 2020-04-01 | 31.07.2020 | 5 | 458.33
ОАО «МРСК Северного Кавказа» | ОАО "Чеченэнерго" | Чеченская Республика | 2245 | 8172/2020/ЧЭ/ГУДРЭС | 2020-07-09 | 08.11.2020 | 8 | 458.33
ОАО «МРСК Северного Кавказа» | ОАО "Чеченэнерго" | Чеченская Республика | 2246 | 8173/2020/ЧЭ/ШАЛРЭС | 2020-06-25 | 24.10.2020 | 4.2 | 458.33 | ПС Цем.завод 110/35/6 кВ
ОАО «МРСК Северного Кавказа» | ОАО "Чеченэнерго" | Чеченская Республика | 2247 | 8174/2020/ЧЭ/ГУДГЭС | 2020-06-09 | 08.10.2020 | 5 | 458.33 | ПС "Гудермес" 110/35/6 кВ
ОАО «МРСК Северного Кавказа» | ОАО "Чеченэнерго" | Чеченская Республика | 2248 | 8175/2020/ЧЭ/АМРЭС | 2020-04-01 | 31.07.2020 | 5 | 458.33
ОАО «МРСК Северного Кавказа» | ОАО "Чеченэнерго" | Чеченская Республика | 2249 | 8176/2020/ЧЭ/АМРЭС | 2020-04-01 | 31.07.2020 | 5 | 458.33
ОАО «МРСК Северного Кавказа» | ОАО "Чеченэнерго" | Чеченская Республика | 2250 | 8177/2020/ЧЭ/АМРЭС | 2020-04-01 | 31.07.2020 | 5 | 458.33 | ПС Самашки 110/35/10
ОАО «МРСК Северного Кавказа» | ОАО "Чеченэнерго" | Чеченская Республика | 2251 | 8178/2020/ЧЭ/ГУДРЭС | 2020-08-13 | 12.12.2020 | 8 | 458.33 | ПС Ойсунгур 110/35/6 кВ
ОАО «МРСК Северного Кавказа» | ОАО "Чеченэнерго" | Чеченская Республика | 2252 | 8179/2020/ЧЭ/ГУДГЭС | 2020-06-11 | 10.10.2020 | 5 | 458.33 | ПС "Гудермес" 110/35/6 кВ
ОАО «МРСК Северного Кавказа» | ОАО "Чеченэнерго" | Чеченская Республика | 2253 | 8180/2020/ЧЭ/АМРЭС | 2020-04-02 | 01.08.2020 | 5 | 458.33 | ПС Самашки 110/35/10
ОАО «МРСК Северного Кавказа» | ОАО "Чеченэнерго" | Чеченская Республика | 2254 | 8181/2020/ЧЭ/ШАЛРЭС | 2020-06-23 | 22.10.2020 | 4 | 458.33
ОАО «МРСК Северного Кавказа» | ОАО "Чеченэнерго" | Чеченская Республика | 2255 | 8182/2020/ЧЭ/АМРЭС | 2020-04-02 | 01.08.2020 | 5 | 458.33 | ПС Самашки 110/35/10
ОАО «МРСК Северного Кавказа» | ОАО "Чеченэнерго" | Чеченская Республика | 2256 | 8183/2020/ЧЭ/ГУДРЭС | 2020-04-24 | 23.08.2020 | 8 | 458.33
ОАО «МРСК Северного Кавказа» | ОАО "Чеченэнерго" | Чеченская Республика | 2257 | 8184/2020/ЧЭ/ШАЛРЭС | 2020-06-25 | 24.10.2020 | 4.5 | 458.33 | ПС Шали 110/35/10 кВ
ОАО «МРСК Северного Кавказа» | ОАО "Чеченэнерго" | Чеченская Республика | 2258 | 8185/2020/ЧЭ/АМРЭС | 2020-04-02 | 01.08.2020 | 5 | 458.33 | ПС Самашки 110/35/10
ОАО «МРСК Северного Кавказа» | ОАО "Чеченэнерго" | Чеченская Республика | 2259 | 8186/2020/ЧЭ/ГУДРЭС | 2020-04-24 | 23.08.2020 | 8 | 458.33 | ПС Ойсунгур 110/35/6 кВ
ОАО «МРСК Северного Кавказа» | ОАО "Чеченэнерго" | Чеченская Республика | 2260 | 8187/2020/ЧЭ/ШЕЛРЭС | 2020-04-09 | 08.08.2020 | 5 | 458.33 | ПС Ново-Щедринская 35/10 кВ
ОАО «МРСК Северного Кавказа» | ОАО "Чеченэнерго" | Чеченская Республика | 2261 | 8188/2020/ЧЭ/ГУДРЭС | 2020-04-29 | 28.08.2020 | 8 | 458.33 | ПС Ойсунгур 110/35/6 кВ
ОАО «МРСК Северного Кавказа» | ОАО "Чеченэнерго" | Чеченская Республика | 2262 | 8189/2020/ЧЭ/АМРЭС | 2020-04-02 | 01.08.2020 | 5 | 458.33 | ПС Самашки 110/35/10
ОАО «МРСК Северного Кавказа» | ОАО "Чеченэнерго" | Чеченская Республика | 2263 | 8190/2020/ЧЭ/ВЕДРЭС | 2020-06-17 | 16.10.2020 | 6 | 458.33
ОАО «МРСК Северного Кавказа» | ОАО "Чеченэнерго" | Чеченская Республика | 2264 | 8191/2020/ЧЭ/ШАЛРЭС | 2020-06-25 | 24.10.2020 | 4.2 | 458.33 | ПС Шали 110/35/10 кВ
ОАО «МРСК Северного Кавказа» | ОАО "Чеченэнерго" | Чеченская Республика | 2265 | 8192/2020/ЧЭ/АМРЭС | 2020-04-02 | 01.08.2020 | 5 | 458.33 | ПС Самашки 110/35/10
ОАО «МРСК Северного Кавказа» | ОАО "Чеченэнерго" | Чеченская Республика | 2266 | 8193/2020/ЧЭ/ШЕЛРЭС | 2020-04-09 | 08.08.2020 | 5 | 458.33 | ПС Каргалинская 110/35/10 кВ
ОАО «МРСК Северного Кавказа» | ОАО "Чеченэнерго" | Чеченская Республика | 2267 | 8194/2020/ЧЭ/ГУДРЭС | 2020-04-23 | 22.08.2020 | 8 | 458.33 | ПС Ойсунгур 110/35/6 кВ
ОАО «МРСК Северного Кавказа» | ОАО "Чеченэнерго" | Чеченская Республика | 2268 | 8195/2020/ЧЭ/АМРЭС | 2020-04-02 | 01.08.2020 | 5 | 458.33
ОАО «МРСК Северного Кавказа» | ОАО "Чеченэнерго" | Чеченская Республика | 2269 | 8196/2020/ЧЭ/КУРРЭС | 2020-04-02 | 01.08.2020 | 8 | 458.33 | ПС Бачи-Юрт 35/10 кВ
ОАО «МРСК Северного Кавказа» | ОАО "Чеченэнерго" | Чеченская Республика | 2270 | 8198/2020/ЧЭ/ГУДГЭС | 2020-04-22 | 21.08.2020 | 5 | 458.33 | ПС "Мединструмент" 35/6 кВ
ОАО «МРСК Северного Кавказа» | ОАО "Чеченэнерго" | Чеченская Республика | 2271 | 8199/2020/ЧЭ/ГУДРЭС | 2020-08-07 | 06.02.2021 | 8 | 458.33 | ПС Гудермес 110/35/6 кВ
ОАО «МРСК Северного Кавказа» | ОАО "Чеченэнерго" | Чеченская Республика | 2272 | 8200/2020/ЧЭ/АМРЭС | 2020-04-02 | 01.08.2020 | 5 | 458.33 | ПС Ачхой-Мартан 35/10 кВ
ОАО «МРСК Северного Кавказа» | ОАО "Чеченэнерго" | Чеченская Республика | 2273 | 8201/2020/ЧЭ/ГУДГЭС | 2020-04-21 | 20.08.2020 | 5 | 458.33 | ПС "Гудермес" 110/35/6 кВ
ОАО «МРСК Северного Кавказа» | ОАО "Чеченэнерго" | Чеченская Республика | 2274 | 8202/2020/ЧЭ/ГУДРЭС | 2020-07-29 | 28.11.2020 | 8 | 458.33 | ПС Энгель-Юрт 35/10 кВ
ОАО «МРСК Северного Кавказа» | ОАО "Чеченэнерго" | Чеченская Республика | 2275 | 8203/2020/ЧЭ/АМРЭС | 2020-04-02 | 01.08.2020 | 5 | 458.33 | ПС Ачхой-Мартан 35/10 кВ
ОАО «МРСК Северного Кавказа» | ОАО "Чеченэнерго" | Чеченская Республика | 2276 | 8205/2020/ЧЭ/АМРЭС | 2020-04-02 | 01.08.2020 | 5 | 458.33 | ПС Ачхой-Мартан 35/10 кВ
ОАО «МРСК Северного Кавказа» | ОАО "Чеченэнерго" | Чеченская Республика | 2277 | 8206/2020/ЧЭ/ГУДГЭС | 2020-07-24 | 23.11.2020 | 5 | 2540.47 | ПС "Гудермес" 110/35/6 кВ
ОАО «МРСК Северного Кавказа» | ОАО "Чеченэнерго" | Чеченская Республика | 2278 | 8208/2020/ЧЭ/АМРЭС | 2020-04-02 | 01.08.2020 | 5 | 458.33 | ПС Самашки 110/35/10
ОАО «МРСК Северного Кавказа» | ОАО "Чеченэнерго" | Чеченская Республика | 2279 | 8209/2020/ЧЭ/ШЕЛРЭС | 2020-04-09 | 08.08.2020 | 5 | 458.33 | ПС Каргалинская 110/35/10 кВ
ОАО «МРСК Северного Кавказа» | ОАО "Чеченэнерго" | Чеченская Республика | 2280 | 8210/2020/ЧЭ/ГУДРЭС | 2020-07-09 | 08.11.2020 | 8 | 458.33 | ПС Энгель-Юрт 35/10 кВ
ОАО «МРСК Северного Кавказа» | ОАО "Чеченэнерго" | Чеченская Республика | 2281 | 8211/2020/ЧЭ/ГУДГЭС | 2020-04-23 | 22.08.2020 | 5 | 458.33 | ПС "Гудермес" 110/35/6 кВ
ОАО «МРСК Северного Кавказа» | ОАО "Чеченэнерго" | Чеченская Республика | 2282 | 8212/2020/ЧЭ/АМРЭС | 2020-04-02 | 01.08.2020 | 5 | 458.33 | ПС Самашки 110/35/10
ОАО «МРСК Северного Кавказа» | ОАО "Чеченэнерго" | Чеченская Республика | 2283 | 8213/2020/ЧЭ/ГУДГЭС | 2020-06-10 | 09.10.2020 | 5 | 2540.47 | ПС "Гудермес" 110/35/6 кВ
ОАО «МРСК Северного Кавказа» | ОАО "Чеченэнерго" | Чеченская Республика | 2284 | 8214/2020/ЧЭ/АМРЭС | 2020-04-02 | 01.08.2020 | 5 | 458.33 | ПС Самашки 110/35/10
ОАО «МРСК Северного Кавказа» | ОАО "Чеченэнерго" | Чеченская Республика | 2285 | 8215/2020/ЧЭ/ГУДРЭС | 2020-04-27 | 26.08.2020 | 8 | 458.33 | ПС Ойсунгур 110/35/6 кВ
ОАО «МРСК Северного Кавказа» | ОАО "Чеченэнерго" | Чеченская Республика | 2286 | 8216/2020/ЧЭ/АМРЭС | 2020-04-02 | 01.08.2020 | 5 | 458.33 | ПС Ачхой-Мартан 35/10 кВ
ОАО «МРСК Северного Кавказа» | ОАО "Чеченэнерго" | Чеченская Республика | 2287 | 8217/2020/ЧЭ/АМРЭС | 2020-04-02 | 01.08.2020 | 5 | 458.33 | ПС Ачхой-Мартан 35/10 кВ
ОАО «МРСК Северного Кавказа» | ОАО "Чеченэнерго" | Чеченская Республика | 2288 | 8218/2020/ЧЭ/ГУДРЭС | 2020-04-22 | 21.08.2020 | 8 | 458.33
ОАО «МРСК Северного Кавказа» | ОАО "Чеченэнерго" | Чеченская Республика | 2289 | 8219/2020/ЧЭ/АМРЭС | 2020-04-02 | 01.08.2020 | 5 | 458.33 | ПС Ачхой-Мартан 35/10 кВ
ОАО «МРСК Северного Кавказа» | ОАО "Чеченэнерго" | Чеченская Республика | 2290 | 8220/2020/ЧЭ/ГУДРЭС | 2020-04-24 | 23.08.2020 | 8 | 458.33
ОАО «МРСК Северного Кавказа» | ОАО "Чеченэнерго" | Чеченская Республика | 2291 | 8221/2020/ЧЭ/ШЕЛРЭС | 2020-04-09 | 08.08.2020 | 5 | 458.33 | ПС Шелковская 35/10 кВ
ОАО «МРСК Северного Кавказа» | ОАО "Чеченэнерго" | Чеченская Республика | 2292 | 8222/2020/ЧЭ/АМРЭС | 2020-04-03 | 02.08.2020 | 5 | 458.33 | ПС Самашки 110/35/10
ОАО «МРСК Северного Кавказа» | ОАО "Чеченэнерго" | Чеченская Республика | 2293 | 8223/2020/ЧЭ/УМРЭС | 2020-04-03 | 02.08.2020 | 5 | 458.33 | ПС Урус-Мартан 35/10 кВ
ОАО «МРСК Северного Кавказа» | ОАО "Чеченэнерго" | Чеченская Республика | 2294 | 8224/2020/ЧЭ/АМРЭС | 2020-04-03 | 02.08.2020 | 5 | 458.33 | ПС Ачхой-Мартан 35/10 кВ
ОАО «МРСК Северного Кавказа» | ОАО "Чеченэнерго" | Чеченская Республика | 2295 | 8225/2020/ЧЭ/КУРРЭС | 2020-04-03 | 02.08.2020 | 8 | 458.33 | ПС Курчалой 35/10 кВ
ОАО «МРСК Северного Кавказа» | ОАО "Чеченэнерго" | Чеченская Республика | 2296 | 8226/2020/ЧЭ/ГУДРЭС | 2020-04-27 | 26.08.2020 | 8 | 458.33 | ПС Ойсунгур 110/35/6 кВ
ОАО «МРСК Северного Кавказа» | ОАО "Чеченэнерго" | Чеченская Республика | 2297 | 8227/2020/ЧЭ/ГУДГЭС | 2020-07-24 | 23.11.2020 | 5 | 458.33 | ПС "Гудермес" 110/35/6 кВ
ОАО «МРСК Северного Кавказа» | ОАО "Чеченэнерго" | Чеченская Республика | 2298 | 8228/2020/ЧЭ/АМРЭС | 2020-04-03 | 02.08.2020 | 5 | 458.33
ОАО «МРСК Северного Кавказа» | ОАО "Чеченэнерго" | Чеченская Республика | 2299 | 8229/2020/ЧЭ/АМРЭС | 2020-04-03 | 02.08.2020 | 5 | 458.33
ОАО «МРСК Северного Кавказа» | ОАО "Чеченэнерго" | Чеченская Республика | 2300 | 8230/2020/ЧЭ/ГУДГЭС | 2020-06-04 | 03.10.2020 | 5 | 458.33 | ПС "Гудермес" 110/35/6 кВ
ОАО «МРСК Северного Кавказа» | ОАО "Чеченэнерго" | Чеченская Республика | 2301 | 8231/2020/ЧЭ/ГУДГЭС | 2020-04-22 | 21.08.2020 | 5 | 458.33 | Гудермес-Сити 110/35/10
ОАО «МРСК Северного Кавказа» | ОАО "Чеченэнерго" | Чеченская Республика | 2302 | 8232/2020/ЧЭ/ШЕЛРЭС | 2020-04-09 | 08.08.2020 | 5 | 458.33 | ПС Каргалинская 110/35/10 кВ
ОАО «МРСК Северного Кавказа» | ОАО "Чеченэнерго" | Чеченская Республика | 2303 | 8233/2020/ЧЭ/АМРЭС | 2020-04-03 | 02.08.2020 | 5 | 458.33
ОАО «МРСК Северного Кавказа» | ОАО "Чеченэнерго" | Чеченская Республика | 2304 | 8235/2020/ЧЭ/ШЕЛРЭС | 2020-04-09 | 08.08.2020 | 8 | 458.33 | ПС Ново-Щедринская 35/10 кВ
ОАО «МРСК Северного Кавказа» | ОАО "Чеченэнерго" | Чеченская Республика | 2305 | 8236/2020/ЧЭ/АМРЭС | 2020-04-03 | 02.08.2020 | 5 | 458.33
ОАО «МРСК Северного Кавказа» | ОАО "Чеченэнерго" | Чеченская Республика | 2306 | 8237/2020/ЧЭ/ГУДГЭС | 2020-04-22 | 21.08.2020 | 5 | 458.33 | ПС "Гудермес" 110/35/6 кВ
ОАО «МРСК Северного Кавказа» | ОАО "Чеченэнерго" | Чеченская Республика | 2307 | 8238/2020/ЧЭ/ГУДРЭС | 2020-07-21 | 20.11.2020 | 8 | 458.33
ОАО «МРСК Северного Кавказа» | ОАО "Чеченэнерго" | Чеченская Республика | 2308 | 8239/2020/ЧЭ/ГУДГЭС | 2020-06-05 | 04.10.2020 | 5 | 2540.47 | ПС "Гудермес" 110/35/6 кВ
ОАО «МРСК Северного Кавказа» | ОАО "Чеченэнерго" | Чеченская Республика | 2309 | 8240/2020/ЧЭ/АМРЭС | 2020-04-03 | 02.08.2020 | 5 | 458.33
ОАО «МРСК Северного Кавказа» | ОАО "Чеченэнерго" | Чеченская Республика | 2310 | 8241/2020/ЧЭ/НЮРЭС | 2020-04-03 | 02.08.2020 | 5 | 458.33 | ПС Беной 35/6 кВ
ОАО «МРСК Северного Кавказа» | ОАО "Чеченэнерго" | Чеченская Республика | 2311 | 8243/2020/ЧЭ/ГУДРЭС | 2020-05-18 | 17.09.2020 | 8 | 458.33 | ПС Энгель-Юрт 35/10 кВ
ОАО «МРСК Северного Кавказа» | ОАО "Чеченэнерго" | Чеченская Республика | 2312 | 8244/2020/ЧЭ/АМРЭС | 2020-04-03 | 02.08.2020 | 5 | 458.33
ОАО «МРСК Северного Кавказа» | ОАО "Чеченэнерго" | Чеченская Республика | 2313 | 8245/2020/ЧЭ/УМРЭС | 2020-04-03 | 02.08.2020 | 5 | 458.33 | ПС Горец 110/35/10 кВ
ОАО «МРСК Северного Кавказа» | ОАО "Чеченэнерго" | Чеченская Республика | 2314 | 8246/2020/ЧЭ/ШАЛРЭС | 2020-07-28 | 27.11.2020 | 4 | 458.33 | ПС Шали 110/35/10 кВ
ОАО «МРСК Северного Кавказа» | ОАО "Чеченэнерго" | Чеченская Республика | 2315 | 8247/2020/ЧЭ/НЮРЭС | 2020-04-03 | 02.08.2020 | 5 | 458.33 | ПС Беной 35/6 кВ
ОАО «МРСК Северного Кавказа» | ОАО "Чеченэнерго" | Чеченская Республика | 2316 | 8248/2020/ЧЭ/АМРЭС | 2020-04-03 | 02.08.2020 | 5 | 458.33
ОАО «МРСК Северного Кавказа» | ОАО "Чеченэнерго" | Чеченская Республика | 2317 | 8249/2020/ЧЭ/ШЕЛРЭС | 2020-04-09 | 08.08.2020 | 5 | 458.33 | ПС Каргалинская 110/35/10 кВ
ОАО «МРСК Северного Кавказа» | ОАО "Чеченэнерго" | Чеченская Республика | 2318 | 8251/2020/ЧЭ/АМРЭС | 2020-04-03 | 02.08.2020 | 5 | 458.33
ОАО «МРСК Северного Кавказа» | ОАО "Чеченэнерго" | Чеченская Республика | 2319 | 8252/2020/ЧЭ/НЮРЭС | 2020-04-03 | 02.08.2020 | 5 | 458.33 | ПС Саясан 35/10 кВ
ОАО «МРСК Северного Кавказа» | ОАО "Чеченэнерго" | Чеченская Республика | 2320 | 8253/2020/ЧЭ/АМРЭС | 2020-04-03 | 02.08.2020 | 5 | 458.33
ОАО «МРСК Северного Кавказа» | ОАО "Чеченэнерго" | Чеченская Республика | 2321 | 8254/2020/ЧЭ/ГУДРЭС | 2020-05-20 | 19.09.2020 | 8 | 458.33 | ПС Ойсунгур 110/35/6 кВ
ОАО «МРСК Северного Кавказа» | ОАО "Чеченэнерго" | Чеченская Республика | 2322 | 8255/2020/ЧЭ/АМРЭС | 2020-04-03 | 02.08.2020 | 5 | 458.33
ОАО «МРСК Северного Кавказа» | ОАО "Чеченэнерго" | Чеченская Республика | 2323 | 8256/2020/ЧЭ/УМРЭС | 2020-04-03 | 02.08.2020 | 5 | 458.33
ОАО «МРСК Северного Кавказа» | ОАО "Чеченэнерго" | Чеченская Республика | 2324 | 8258/2020/ЧЭ/НЮРЭС | 2020-04-03 | 02.08.2020 | 5 | 458.33 | ПС Ножай-Юрт 35/10 кВ
ОАО «МРСК Северного Кавказа» | ОАО "Чеченэнерго" | Чеченская Республика | 2325 | 8259/2020/ЧЭ/АМРЭС | 2020-04-03 | 02.08.2020 | 5 | 458.33
ОАО «МРСК Северного Кавказа» | ОАО "Чеченэнерго" | Чеченская Республика | 2326 | 8260/2020/ЧЭ/ГУДГЭС | 2020-04-23 | 22.08.2020 | 5 | 458.33 | ПС "Гудермес" 110/35/6 кВ
ОАО «МРСК Северного Кавказа» | ОАО "Чеченэнерго" | Чеченская Республика | 2327 | 8261/2020/ЧЭ/ГУДРЭС | 2020-07-16 | 15.11.2020 | 8 | 458.33 | ПС Ойсунгур 110/35/6 кВ
ОАО «МРСК Северного Кавказа» | ОАО "Чеченэнерго" | Чеченская Республика | 2328 | 8262/2020/ЧЭ/АМРЭС | 2020-04-06 | 05.08.2020 | 5 | 458.33 | ПС Красноармейская 35/10 кВ
ОАО «МРСК Северного Кавказа» | ОАО "Чеченэнерго" | Чеченская Республика | 2329 | 8264/2020/ЧЭ/ГУДРЭС | 2020-07-22 | 21.11.2020 | 10 | 458.33
ОАО «МРСК Северного Кавказа» | ОАО "Чеченэнерго" | Чеченская Республика | 2330 | 8265/2020/ЧЭ/ГУДРЭС | 2020-08-03 | 02.12.2020 | 8 | 458.33 | ПС Энгель-Юрт 35/10 кВ
ОАО «МРСК Северного Кавказа» | ОАО "Чеченэнерго" | Чеченская Республика | 2331 | 8267/2020/ЧЭ/НЮРЭС | 2020-04-04 | 03.08.2020 | 5 | 458.33 | ПС Ножай-Юрт 35/10 кВ
ОАО «МРСК Северного Кавказа» | ОАО "Чеченэнерго" | Чеченская Республика | 2332 | 8268/2020/ЧЭ/КУРРЭС | 2020-04-04 | 03.08.2020 | 8 | 458.33 | ПС Курчалой 35/10 кВ
ОАО «МРСК Северного Кавказа» | ОАО "Чеченэнерго" | Чеченская Республика | 2333 | 8269/2020/ЧЭ/НЮРЭС | 2020-04-04 | 03.08.2020 | 5 | 458.33 | ПС Беной 35/6 кВ
ОАО «МРСК Северного Кавказа» | ОАО "Чеченэнерго" | Чеченская Республика | 2334 | 8270/2020/ЧЭ/ГУДРЭС | 2020-04-23 | 22.08.2020 | 8 | 458.33 | ПС Ойсунгур 110/35/6 кВ
ОАО «МРСК Северного Кавказа» | ОАО "Чеченэнерго" | Чеченская Республика | 2335 | 8271/2020/ЧЭ/АМРЭС | 2020-04-04 | 03.08.2020 | 5 | 458.33
ОАО «МРСК Северного Кавказа» | ОАО "Чеченэнерго" | Чеченская Республика | 2336 | 8272/2020/ЧЭ/ГУДРЭС | 2020-07-20 | 19.11.2020 | 8 | 458.33 | ПС Ойсунгур 110/35/6 кВ
ОАО «МРСК Северного Кавказа» | ОАО "Чеченэнерго" | Чеченская Республика | 2337 | 8273/2020/ЧЭ/НЮРЭС | 2020-04-04 | 03.08.2020 | 5 | 458.33 | ПС Ножай-Юрт 35/10 кВ
ОАО «МРСК Северного Кавказа» | ОАО "Чеченэнерго" | Чеченская Республика | 2338 | 8274/2020/ЧЭ/АМРЭС | 2020-04-04 | 03.08.2020 | 5 | 458.33
ОАО «МРСК Северного Кавказа» | ОАО "Чеченэнерго" | Чеченская Республика | 2339 | 8275/2020/ЧЭ/АМРЭС | 2020-04-04 | 03.08.2020 | 5 | 458.33 | ПС Ачхой-Мартан 35/10 кВ
ОАО «МРСК Северного Кавказа» | ОАО "Чеченэнерго" | Чеченская Республика | 2340 | 8276/2020/ЧЭ/НЮРЭС | 2020-04-04 | 03.08.2020 | 5 | 458.33 | ПС Беной 35/6 кВ
ОАО «МРСК Северного Кавказа» | ОАО "Чеченэнерго" | Чеченская Республика | 2341 | 8277/2020/ЧЭ/АМРЭС | 2020-04-04 | 03.08.2020 | 5 | 458.33
ОАО «МРСК Северного Кавказа» | ОАО "Чеченэнерго" | Чеченская Республика | 2342 | 8278/2020/ЧЭ/ГУДРЭС | 2020-06-11 | 10.10.2020 | 8 | 458.33 | ПС Ойсунгур 110/35/6 кВ
ОАО «МРСК Северного Кавказа» | ОАО "Чеченэнерго" | Чеченская Республика | 2343 | 8279/2020/ЧЭ/ГУДРЭС | 2020-07-10 | 09.11.2020 | 8 | 458.33 | ПС Ойсунгур 110/35/6 кВ
ОАО «МРСК Северного Кавказа» | ОАО "Чеченэнерго" | Чеченская Республика | 2344 | 8280/2020/ЧЭ/АМРЭС | 2020-04-04 | 03.08.2020 | 5 | 458.33
ОАО «МРСК Северного Кавказа» | ОАО "Чеченэнерго" | Чеченская Республика | 2345 | 8281/2020/ЧЭ/АМРЭС | 2020-04-04 | 03.08.2020 | 5 | 458.33
ОАО «МРСК Северного Кавказа» | ОАО "Чеченэнерго" | Чеченская Республика | 2346 | 8282/2020/ЧЭ/НЮРЭС | 2020-04-04 | 03.08.2020 | 5 | 458.33 | ПС Ножай-Юрт 35/10 кВ
ОАО «МРСК Северного Кавказа» | ОАО "Чеченэнерго" | Чеченская Республика | 2347 | 8283/2020/ЧЭ/НЮРЭС | 2020-04-04 | 03.08.2020 | 5 | 458.33 | ПС Ножай-Юрт 35/10 кВ
ОАО «МРСК Северного Кавказа» | ОАО "Чеченэнерго" | Чеченская Республика | 2348 | 8284/2020/ЧЭ/АМРЭС | 2020-04-04 | 03.08.2020 | 5 | 458.33 | ПС Самашки 110/35/10
ОАО «МРСК Северного Кавказа» | ОАО "Чеченэнерго" | Чеченская Республика | 2349 | 8285/2020/ЧЭ/КУРРЭС | 2020-04-04 | 03.08.2020 | 8 | 458.33 | ПС Курчалой 35/10 кВ
ОАО «МРСК Северного Кавказа» | ОАО "Чеченэнерго" | Чеченская Республика | 2350 | 8286/2020/ЧЭ/АМРЭС | 2020-04-04 | 03.08.2020 | 5 | 458.33
ОАО «МРСК Северного Кавказа» | ОАО "Чеченэнерго" | Чеченская Республика | 2351 | 8287/2020/ЧЭ/ГУДРЭС | 2020-07-06 | 05.11.2020 | 8 | 458.33 | ПС Гудермес 110/35/6 кВ
ОАО «МРСК Северного Кавказа» | ОАО "Чеченэнерго" | Чеченская Республика | 2352 | 8288/2020/ЧЭ/АМРЭС | 2020-04-04 | 03.08.2020 | 5 | 458.33 | ПС Ачхой-Мартан 35/10 кВ
ОАО «МРСК Северного Кавказа» | ОАО "Чеченэнерго" | Чеченская Республика | 2353 | 8290/2020/ЧЭ/АМРЭС | 2020-04-04 | 03.08.2020 | 5 | 458.33 | ПС Ачхой-Мартан 35/10 кВ
ОАО «МРСК Северного Кавказа» | ОАО "Чеченэнерго" | Чеченская Республика | 2354 | 8291/2020/ЧЭ/АМРЭС | 2020-04-04 | 03.08.2020 | 5 | 458.33 | ПС Ачхой-Мартан 35/10 кВ
ОАО «МРСК Северного Кавказа» | ОАО "Чеченэнерго" | Чеченская Республика | 2355 | 8292/2020/ЧЭ/АМРЭС | 2020-04-04 | 03.08.2020 | 5 | 458.33 | ПС Самашки 110/35/10
ОАО «МРСК Северного Кавказа» | ОАО "Чеченэнерго" | Чеченская Республика | 2356 | 8293/2020/ЧЭ/ГУДРЭС | 2020-06-19 | 18.10.2020 | 8 | 458.33 | ПС Ойсунгур 110/35/6 кВ
ОАО «МРСК Северного Кавказа» | ОАО "Чеченэнерго" | Чеченская Республика | 2357 | 8295/2020/ЧЭ/КУРРЭС | 2020-04-05 | 04.08.2020 | 8 | 458.33 | ПС Курчалой 35/10 кВ
ОАО «МРСК Северного Кавказа» | ОАО "Чеченэнерго" | Чеченская Республика | 2358 | 8296/2020/ЧЭ/КУРРЭС | 2020-04-05 | 04.08.2020 | 5 | 506.4
ОАО «МРСК Северного Кавказа» | ОАО "Чеченэнерго" | Чеченская Республика | 2359 | 8297/2020/ЧЭ/ГУДРЭС | 2020-06-19 | 18.10.2020 | 8 | 458.33
ОАО «МРСК Северного Кавказа» | ОАО "Чеченэнерго" | Чеченская Республика | 2360 | 8298/2020/ЧЭ/ГУДРЭС | 2020-08-28 | 27.12.2020 | 8 | 458.33 | ПС Ойсунгур 110/35/6 кВ
ОАО «МРСК Северного Кавказа» | ОАО "Чеченэнерго" | Чеченская Республика | 2361 | 8299/2020/ЧЭ/КУРРЭС | 2020-04-06 | 05.08.2020 | 8 | 458.33 | ПС Курчалой 35/10 кВ
ОАО «МРСК Северного Кавказа» | ОАО "Чеченэнерго" | Чеченская Республика | 2362 | 8300/2020/ЧЭ/ВЕДРЭС | 2020-04-08 | 07.08.2020 | 7 | 458.33 | ПС Ведено 35/10 кВ
ОАО «МРСК Северного Кавказа» | ОАО "Чеченэнерго" | Чеченская Республика | 2363 | 8301/2020/ЧЭ/ШАЛРЭС | 2020-06-22 | 21.10.2020 | 4.2 | 458.33 | ПС Шали 110/35/10 кВ
ОАО «МРСК Северного Кавказа» | ОАО "Чеченэнерго" | Чеченская Республика | 2364 | 8302/2020/ЧЭ/АМРЭС | 2020-04-06 | 05.08.2020 | 5 | 458.33 | ПС Ачхой-Мартан 35/10 кВ
ОАО «МРСК Северного Кавказа» | ОАО "Чеченэнерго" | Чеченская Республика | 2365 | 8303/2020/ЧЭ/ГУДГЭС | 2020-06-08 | 07.10.2020 | 5 | 458.33 | ПС "Гудермес" 110/35/6 кВ
ОАО «МРСК Северного Кавказа» | ОАО "Чеченэнерго" | Чеченская Республика | 2366 | 8304/2020/ЧЭ/НЮРЭС | 2020-04-06 | 05.08.2020 | 5 | 458.33 | ПС Беной 35/6 кВ
ОАО «МРСК Северного Кавказа» | ОАО "Чеченэнерго" | Чеченская Республика | 2367 | 8305/2020/ЧЭ/АМРЭС | 2020-04-06 | 05.08.2020 | 5 | 458.33
ОАО «МРСК Северного Кавказа» | ОАО "Чеченэнерго" | Чеченская Республика | 2368 | 8307/2020/ЧЭ/АМРЭС | 2020-04-06 | 05.08.2020 | 5 | 458.33
ОАО «МРСК Северного Кавказа» | ОАО "Чеченэнерго" | Чеченская Республика | 2369 | 8308/2020/ЧЭ/ГРОРЭС | 2020-06-26 | 25.10.2020 | 80 | 8102.4 | ПС Петропавловская 35/6 кВ
ОАО «МРСК Северного Кавказа» | ОАО "Чеченэнерго" | Чеченская Республика | 2370 | 8309/2020/ЧЭ/НЮРЭС | 2020-04-06 | 05.08.2020 | 5 | 458.33 | ПС Саясан 35/10 кВ
ОАО «МРСК Северного Кавказа» | ОАО "Чеченэнерго" | Чеченская Республика | 2371 | 8310/2020/ЧЭ/ГУДГЭС | 2020-07-29 | 28.11.2020 | 5 | 2540.47 | ПС "Гудермес" 110/35/6 кВ
ОАО «МРСК Северного Кавказа» | ОАО "Чеченэнерго" | Чеченская Республика | 2372 | 8311/2020/ЧЭ/НЮРЭС | 2020-04-06 | 05.08.2020 | 5 | 458.33 | ПС Саясан 35/10 кВ
ОАО «МРСК Северного Кавказа» | ОАО "Чеченэнерго" | Чеченская Республика | 2373 | 8313/2020/ЧЭ/НЮРЭС | 2020-04-06 | 05.08.2020 | 5 | 458.33 | ПС Саясан 35/10 кВ
ОАО «МРСК Северного Кавказа» | ОАО "Чеченэнерго" | Чеченская Республика | 2374 | 8314/2020/ЧЭ/ГУДГЭС | 2020-05-12 | 11.09.2020 | 5 | 458.33 | Гудермес-Сити 110/35/10
ОАО «МРСК Северного Кавказа» | ОАО "Чеченэнерго" | Чеченская Республика | 2375 | 8315/2020/ЧЭ/АМРЭС | 2020-04-06 | 05.08.2020 | 5 | 458.33
ОАО «МРСК Северного Кавказа» | ОАО "Чеченэнерго" | Чеченская Республика | 2376 | 8316/2020/ЧЭ/АМРЭС | 2020-04-06 | 05.08.2020 | 5 | 458.33
ОАО «МРСК Северного Кавказа» | ОАО "Чеченэнерго" | Чеченская Республика | 2377 | 8317/2020/ЧЭ/ГУДРЭС | 2020-07-03 | 02.11.2020 | 8 | 458.33 | ПС Энгель-Юрт 35/10 кВ
ОАО «МРСК Северного Кавказа» | ОАО "Чеченэнерго" | Чеченская Республика | 2378 | 8319/2020/ЧЭ/АМРЭС | 2020-04-06 | 05.08.2020 | 5 | 458.33 | ПС Ачхой-Мартан 35/10 кВ
ОАО «МРСК Северного Кавказа» | ОАО "Чеченэнерго" | Чеченская Республика | 2379 | 8320/2020/ЧЭ/ГРОРЭС | 2020-04-28 | 27.08.2020 | 14.5 | 2540.47 | ПС Правобережная 35/6 кВ
ОАО «МРСК Северного Кавказа» | ОАО "Чеченэнерго" | Чеченская Республика | 2380 | 8321/2020/ЧЭ/УМРЭС | 2020-04-07 | 06.08.2020 | 6 | 458.33 | ПС Урус-Мартан 35/10 кВ
ОАО «МРСК Северного Кавказа» | ОАО "Чеченэнерго" | Чеченская Республика | 2381 | 8322/2020/ЧЭ/НЮРЭС | 2020-04-06 | 05.08.2020 | 5 | 458.33 | ПС Саясан 35/10 кВ
ОАО «МРСК Северного Кавказа» | ОАО "Чеченэнерго" | Чеченская Республика | 2382 | 8323/2020/ЧЭ/ШАЛРЭС | 2020-06-25 | 24.10.2020 | 4.5 | 458.33 | ПС Цем.завод 110/35/6 кВ
ОАО «МРСК Северного Кавказа» | ОАО "Чеченэнерго" | Чеченская Республика | 2383 | 8324/2020/ЧЭ/АМРЭС | 2020-04-06 | 05.08.2020 | 5 | 458.33 | ПС Ачхой-Мартан 35/10 кВ
ОАО «МРСК Северного Кавказа» | ОАО "Чеченэнерго" | Чеченская Республика | 2384 | 8325/2020/ЧЭ/КУРРЭС | 2020-04-06 | 05.08.2020 | 8 | 458.33 | ПС Курчалой 35/10 кВ
ОАО «МРСК Северного Кавказа» | ОАО "Чеченэнерго" | Чеченская Республика | 2385 | 8326/2020/ЧЭ/ГУДРЭС | 2020-04-30 | 29.08.2020 | 8 | 458.33
ОАО «МРСК Северного Кавказа» | ОАО "Чеченэнерго" | Чеченская Республика | 2386 | 8327/2020/ЧЭ/НЮРЭС | 2020-04-06 | 05.08.2020 | 5 | 458.33 | ПС Саясан 35/10 кВ
ОАО «МРСК Северного Кавказа» | ОАО "Чеченэнерго" | Чеченская Республика | 2387 | 8328/2020/ЧЭ/АМРЭС | 2020-04-06 | 05.08.2020 | 5 | 458.33 | ПС Ачхой-Мартан 35/10 кВ
ОАО «МРСК Северного Кавказа» | ОАО "Чеченэнерго" | Чеченская Республика | 2388 | 8329/2020/ЧЭ/АМРЭС | 2020-04-06 | 05.08.2020 | 5 | 458.33 | ПС Ачхой-Мартан 35/10 кВ
ОАО «МРСК Северного Кавказа» | ОАО "Чеченэнерго" | Чеченская Республика | 2389 | 8330/2020/ЧЭ/ШАЛРЭС | 2020-06-25 | 24.10.2020 | 4 | 458.33 | ПС Шали 110/35/10 кВ
ОАО «МРСК Северного Кавказа» | ОАО "Чеченэнерго" | Чеченская Республика | 2390 | 8331/2020/ЧЭ/УМРЭС | 2020-04-06 | 05.08.2020 | 5 | 458.33
ОАО «МРСК Северного Кавказа» | ОАО "Чеченэнерго" | Чеченская Республика | 2391 | 8332/2020/ЧЭ/ГРОГЭС | 2020-04-24 | 23.08.2020 | 7 | 458.33 | ПС "Южная" 110/10 кВ
ОАО «МРСК Северного Кавказа» | ОАО "Чеченэнерго" | Чеченская Республика | 2392 | 8333/2020/ЧЭ/АМРЭС | 2020-04-06 | 05.08.2020 | 5 | 458.33 | ПС Ачхой-Мартан 35/10 кВ
ОАО «МРСК Северного Кавказа» | ОАО "Чеченэнерго" | Чеченская Республика | 2393 | 8334/2020/ЧЭ/НЮРЭС | 2020-04-06 | 05.08.2020 | 5 | 458.33 | ПС Ножай-Юрт 35/10 кВ
ОАО «МРСК Северного Кавказа» | ОАО "Чеченэнерго" | Чеченская Республика | 2394 | 8335/2020/ЧЭ/АМРЭС | 2020-04-06 | 05.08.2020 | 5 | 458.33 | ПС Ачхой-Мартан 35/10 кВ
ОАО «МРСК Северного Кавказа» | ОАО "Чеченэнерго" | Чеченская Республика | 2395 | 8337/2020/ЧЭ/ГРОГЭС | 2020-07-03 | 02.11.2020 | 6 | 458.33
ОАО «МРСК Северного Кавказа» | ОАО "Чеченэнерго" | Чеченская Республика | 2396 | 8338/2020/ЧЭ/ШАЛРЭС | 2020-07-28 | 27.11.2020 | 3.8 | 458.33 | ПС Сержен-Юрт 35/10 кВ
ОАО «МРСК Северного Кавказа» | ОАО "Чеченэнерго" | Чеченская Республика | 2397 | 8339/2020/ЧЭ/НЮРЭС | 2020-04-06 | 05.08.2020 | 5 | 458.33 | ПС Беной 35/6 кВ
ОАО «МРСК Северного Кавказа» | ОАО "Чеченэнерго" | Чеченская Республика | 2398 | 8341/2020/ЧЭ/ГУДРЭС | 2020-04-30 | 29.08.2020 | 8 | 458.33
ОАО «МРСК Северного Кавказа» | ОАО "Чеченэнерго" | Чеченская Республика | 2399 | 8342/2020/ЧЭ/АМРЭС | 2020-04-06 | 05.08.2020 | 5 | 458.33 | ПС Ачхой-Мартан 35/10 кВ
ОАО «МРСК Северного Кавказа» | ОАО "Чеченэнерго" | Чеченская Республика | 2400 | 8343/2020/ЧЭ/АМРЭС | 2020-04-06 | 05.08.2020 | 5 | 458.33 | ПС Ачхой-Мартан 35/10 кВ
ОАО «МРСК Северного Кавказа» | ОАО "Чеченэнерго" | Чеченская Республика | 2401 | 8344/2020/ЧЭ/АМРЭС | 2020-04-06 | 05.08.2020 | 5 | 458.33 | ПС Ачхой-Мартан 35/10 кВ
ОАО «МРСК Северного Кавказа» | ОАО "Чеченэнерго" | Чеченская Республика | 2402 | 8345/2020/ЧЭ/КУРРЭС | 2020-04-06 | 05.08.2020 | 8 | 458.33 | ПС Курчалой 35/10 кВ
ОАО «МРСК Северного Кавказа» | ОАО "Чеченэнерго" | Чеченская Республика | 2403 | 8346/2020/ЧЭ/НЮРЭС | 2020-04-06 | 05.08.2020 | 5 | 458.33 | ПС Ножай-Юрт 35/10 кВ
ОАО «МРСК Северного Кавказа» | ОАО "Чеченэнерго" | Чеченская Республика | 2404 | 8347/2020/ЧЭ/ГРОГЭС | 2020-08-06 | 05.12.2020 | 6 | 458.33
ОАО «МРСК Северного Кавказа» | ОАО "Чеченэнерго" | Чеченская Республика | 2405 | 8348/2020/ЧЭ/АМРЭС | 2020-04-06 | 05.08.2020 | 5 | 458.33 | ПС Ачхой-Мартан 35/10 кВ
ОАО «МРСК Северного Кавказа» | ОАО "Чеченэнерго" | Чеченская Республика | 2406 | 8349/2020/ЧЭ/НЮРЭС | 2020-04-06 | 05.08.2020 | 5 | 458.33 | ПС Ножай-Юрт 35/10 кВ
ОАО «МРСК Северного Кавказа» | ОАО "Чеченэнерго" | Чеченская Республика | 2407 | 8350/2020/ЧЭ/ШАЛРЭС | 2020-06-05 | 04.10.2020 | 4.2 | 458.33 | ПС Шали 110/35/10 кВ
ОАО «МРСК Северного Кавказа» | ОАО "Чеченэнерго" | Чеченская Республика | 2408 | 8351/2020/ЧЭ/НЮРЭС | 2020-04-06 | 05.08.2020 | 5 | 458.33 | ПС Ножай-Юрт 35/10 кВ
ОАО «МРСК Северного Кавказа» | ОАО "Чеченэнерго" | Чеченская Республика | 2409 | 8353/2020/ЧЭ/НЮРЭС | 2020-04-06 | 05.08.2020 | 5 | 458.33 | ПС Ножай-Юрт 35/10 кВ
ОАО «МРСК Северного Кавказа» | ОАО "Чеченэнерго" | Чеченская Республика | 2410 | 8354/2020/ЧЭ/КУРРЭС | 2020-04-07 | 06.08.2020 | 8 | 458.33 | ПС Курчалой 35/10 кВ
ОАО «МРСК Северного Кавказа» | ОАО "Чеченэнерго" | Чеченская Республика | 2411 | 8356/2020/ЧЭ/ГУДРЭС | 2020-08-26 | 25.12.2020 | 8 | 458.33 | ПС Гудермес 110/35/6 кВ
ОАО «МРСК Северного Кавказа» | ОАО "Чеченэнерго" | Чеченская Республика | 2412 | 8357/2020/ЧЭ/ВЕДРЭС | 2020-04-10 | 09.08.2020 | 7 | 458.33 | ПС Ведено 35/10 кВ
ОАО «МРСК Северного Кавказа» | ОАО "Чеченэнерго" | Чеченская Республика | 2413 | 8358/2020/ЧЭ/УМРЭС | 2020-04-07 | 06.08.2020 | 5 | 458.33
ОАО «МРСК Северного Кавказа» | ОАО "Чеченэнерго" | Чеченская Республика | 2414 | 8359/2020/ЧЭ/АМРЭС | 2020-04-07 | 06.08.2020 | 5 | 458.33 | ПС Ачхой-Мартан 35/10 кВ
ОАО «МРСК Северного Кавказа» | ОАО "Чеченэнерго" | Чеченская Республика | 2415 | 8360/2020/ЧЭ/АМРЭС | 2020-04-07 | 06.08.2020 | 5 | 458.33 | ПС Ачхой-Мартан 35/10 кВ
ОАО «МРСК Северного Кавказа» | ОАО "Чеченэнерго" | Чеченская Республика | 2416 | 8361/2020/ЧЭ/АМРЭС | 2020-04-07 | 06.08.2020 | 5 | 458.33 | ПС Ачхой-Мартан 35/10 кВ
ОАО «МРСК Северного Кавказа» | ОАО "Чеченэнерго" | Чеченская Республика | 2417 | 8362/2020/ЧЭ/АМРЭС | 2020-04-07 | 06.08.2020 | 5 | 458.33 | ПС Ачхой-Мартан 35/10 кВ
ОАО «МРСК Северного Кавказа» | ОАО "Чеченэнерго" | Чеченская Республика | 2418 | 8363/2020/ЧЭ/КУРРЭС | 2020-04-07 | 06.08.2020 | 8 | 458.33 | ПС Курчалой 35/10 кВ
ОАО «МРСК Северного Кавказа» | ОАО "Чеченэнерго" | Чеченская Республика | 2419 | 8364/2020/ЧЭ/АМРЭС | 2020-04-07 | 06.08.2020 | 5 | 458.33 | ПС Ачхой-Мартан 35/10 кВ
ОАО «МРСК Северного Кавказа» | ОАО "Чеченэнерго" | Чеченская Республика | 2420 | 8365/2020/ЧЭ/АМРЭС | 2020-04-07 | 06.08.2020 | 5 | 458.33 | ПС Ачхой-Мартан 35/10 кВ
ОАО «МРСК Северного Кавказа» | ОАО "Чеченэнерго" | Чеченская Республика | 2421 | 8366/2020/ЧЭ/АМРЭС | 2020-04-07 | 06.08.2020 | 5 | 458.33 | ПС Ачхой-Мартан 35/10 кВ
ОАО «МРСК Северного Кавказа» | ОАО "Чеченэнерго" | Чеченская Республика | 2422 | 8367/2020/ЧЭ/УМРЭС | 2020-04-07 | 06.08.2020 | 5 | 458.33 | ПС Предгорная 35/10 кВ
ОАО «МРСК Северного Кавказа» | ОАО "Чеченэнерго" | Чеченская Республика | 2423 | 8370/2020/ЧЭ/АМРЭС | 2020-04-07 | 06.08.2020 | 5 | 458.33 | ПС Ачхой-Мартан 35/10 кВ
ОАО «МРСК Северного Кавказа» | ОАО "Чеченэнерго" | Чеченская Республика | 2424 | 8371/2020/ЧЭ/УМРЭС | 2020-04-07 | 06.08.2020 | 5 | 458.33 | ПС Предгорная 35/10 кВ
ОАО «МРСК Северного Кавказа» | ОАО "Чеченэнерго" | Чеченская Республика | 2425 | 8372/2020/ЧЭ/АМРЭС | 2020-04-07 | 06.08.2020 | 5 | 458.33 | ПС Ачхой-Мартан 35/10 кВ
ОАО «МРСК Северного Кавказа» | ОАО "Чеченэнерго" | Чеченская Республика | 2426 | 8374/2020/ЧЭ/АМРЭС | 2020-04-07 | 06.08.2020 | 5 | 458.33 | ПС Самашки 110/35/10
ОАО «МРСК Северного Кавказа» | ОАО "Чеченэнерго" | Чеченская Республика | 2427 | 8375/2020/ЧЭ/КУРРЭС | 2020-04-07 | 06.08.2020 | 8 | 458.33 | ПС Курчалой 35/10 кВ
ОАО «МРСК Северного Кавказа» | ОАО "Чеченэнерго" | Чеченская Республика | 2428 | 8376/2020/ЧЭ/УМРЭС | 2020-04-07 | 06.08.2020 | 5 | 458.33
ОАО «МРСК Северного Кавказа» | ОАО "Чеченэнерго" | Чеченская Республика | 2429 | 8377/2020/ЧЭ/АМРЭС | 2020-04-07 | 06.08.2020 | 5 | 458.33 | ПС Ачхой-Мартан 35/10 кВ
ОАО «МРСК Северного Кавказа» | ОАО "Чеченэнерго" | Чеченская Республика | 2430 | 8378/2020/ЧЭ/УМРЭС | 2020-04-08 | 07.08.2020 | 5 | 458.33 | ПС Горец 110/35/10 кВ
ОАО «МРСК Северного Кавказа» | ОАО "Чеченэнерго" | Чеченская Республика | 2431 | 8379/2020/ЧЭ/КУРРЭС | 2020-04-08 | 07.08.2020 | 15 | 458.33
ОАО «МРСК Северного Кавказа» | ОАО "Чеченэнерго" | Чеченская Республика | 2432 | 8381/2020/ЧЭ/ГУДРЭС | 2020-05-12 | 11.09.2020 | 8 | 458.33
ОАО «МРСК Северного Кавказа» | ОАО "Чеченэнерго" | Чеченская Республика | 2433 | 8382/2020/ЧЭ/ГУДРЭС | 2020-07-16 | 15.11.2020 | 8 | 458.33
ОАО «МРСК Северного Кавказа» | ОАО "Чеченэнерго" | Чеченская Республика | 2434 | 8385/2020/ЧЭ/УМРЭС | 2020-04-27 | 26.08.2020 | 15 | 458.33
ОАО «МРСК Северного Кавказа» | ОАО "Чеченэнерго" | Чеченская Республика | 2435 | 8386/2020/ЧЭ/КУРРЭС | 2020-04-08 | 07.08.2020 | 8 | 458.33 | ПС Курчалой 35/10 кВ
ОАО «МРСК Северного Кавказа» | ОАО "Чеченэнерго" | Чеченская Республика | 2436 | 8387/2020/ЧЭ/ГРОГЭС | 2020-06-16 | 15.10.2020 | 145 | 14685.6 | ПС "Тепличная" 35/6 кВ
ОАО «МРСК Северного Кавказа» | ОАО "Чеченэнерго" | Чеченская Республика | 2437 | 8388/2020/ЧЭ/ГРОГЭС | 2020-08-04 | 03.12.2020 | 6 | 458.33
ОАО «МРСК Северного Кавказа» | ОАО "Чеченэнерго" | Чеченская Республика | 2438 | 8389/2020/ЧЭ/ГРОГЭС | 2020-04-23 | 22.08.2020 | 6 | 458.33
ОАО «МРСК Северного Кавказа» | ОАО "Чеченэнерго" | Чеченская Республика | 2439 | 8390/2020/ЧЭ/АМРЭС | 2020-04-08 | 07.08.2020 | 5 | 458.33
ОАО «МРСК Северного Кавказа» | ОАО "Чеченэнерго" | Чеченская Республика | 2440 | 8392/2020/ЧЭ/АМРЭС | 2020-04-08 | 07.08.2020 | 5 | 458.33 | ПС Ачхой-Мартан 35/10 кВ
ОАО «МРСК Северного Кавказа» | ОАО "Чеченэнерго" | Чеченская Республика | 2441 | 8393/2020/ЧЭ/ГРОГЭС | 2020-04-21 | 20.08.2020 | 7 | 458.33
ОАО «МРСК Северного Кавказа» | ОАО "Чеченэнерго" | Чеченская Республика | 2442 | 8394/2020/ЧЭ/АМРЭС | 2020-04-08 | 07.08.2020 | 5 | 458.33 | ПС Ачхой-Мартан 35/10 кВ
ОАО «МРСК Северного Кавказа» | ОАО "Чеченэнерго" | Чеченская Республика | 2443 | 8395/2020/ЧЭ/КУРРЭС | 2020-04-08 | 07.08.2020 | 5 | 458.33 | ПС Курчалой 35/10 кВ
ОАО «МРСК Северного Кавказа» | ОАО "Чеченэнерго" | Чеченская Республика | 2444 | 8396/2020/ЧЭ/АМРЭС | 2020-04-08 | 07.08.2020 | 5 | 458.33 | ПС Ачхой-Мартан 35/10 кВ
ОАО «МРСК Северного Кавказа» | ОАО "Чеченэнерго" | Чеченская Республика | 2445 | 8397/2020/ЧЭ/АМРЭС | 2020-04-08 | 07.08.2020 | 5 | 458.33
ОАО «МРСК Северного Кавказа» | ОАО "Чеченэнерго" | Чеченская Республика | 2446 | 8398/2020/ЧЭ/ГРОГЭС | 2020-08-04 | 03.12.2020 | 5 | 458.33
ОАО «МРСК Северного Кавказа» | ОАО "Чеченэнерго" | Чеченская Республика | 2447 | 8399/2020/ЧЭ/АМРЭС | 2020-04-08 | 07.08.2020 | 5 | 458.33 | ПС Ачхой-Мартан 35/10 кВ
ОАО «МРСК Северного Кавказа» | ОАО "Чеченэнерго" | Чеченская Республика | 2448 | 8400/2020/ЧЭ/ГУДГЭС | 2020-04-22 | 21.08.2020 | 5 | 458.33 | ПС "Гудермес" 110/35/6 кВ
ОАО «МРСК Северного Кавказа» | ОАО "Чеченэнерго" | Чеченская Республика | 2449 | 8401/2020/ЧЭ/ГРОГЭС | 2020-08-04 | 03.12.2020 | 7 | 458.33
ОАО «МРСК Северного Кавказа» | ОАО "Чеченэнерго" | Чеченская Республика | 2450 | 8402/2020/ЧЭ/АМРЭС | 2020-04-08 | 07.08.2020 | 5 | 458.33 | ПС Ачхой-Мартан 35/10 кВ
ОАО «МРСК Северного Кавказа» | ОАО "Чеченэнерго" | Чеченская Республика | 2451 | 8403/2020/ЧЭ/ВЕДРЭС | 2020-04-14 | 13.08.2020 | 7 | 458.33 | ПС Махкеты 35/10 кВ
ОАО «МРСК Северного Кавказа» | ОАО "Чеченэнерго" | Чеченская Республика | 2452 | 8404/2020/ЧЭ/ГРОГЭС | 2020-06-30 | 29.10.2020 | 6 | 458.33
ОАО «МРСК Северного Кавказа» | ОАО "Чеченэнерго" | Чеченская Республика | 2453 | 8405/2020/ЧЭ/ГУДГЭС | 2020-05-06 | 05.09.2020 | 5 | 2540.47 | ПС "Гудермес" 110/35/6 кВ
ОАО «МРСК Северного Кавказа» | ОАО "Чеченэнерго" | Чеченская Республика | 2454 | 8406/2020/ЧЭ/ШАЛРЭС | 2020-06-25 | 24.10.2020 | 4.8 | 458.33 | ПС Шали 110/35/10 кВ
ОАО «МРСК Северного Кавказа» | ОАО "Чеченэнерго" | Чеченская Республика | 2455 | 8407/2020/ЧЭ/АМРЭС | 2020-04-08 | 07.08.2020 | 5 | 458.33 | ПС Ачхой-Мартан 35/10 кВ
ОАО «МРСК Северного Кавказа» | ОАО "Чеченэнерго" | Чеченская Республика | 2456 | 8409/2020/ЧЭ/ГУДГЭС | 2020-04-20 | 19.08.2020 | 5 | 458.33 | ПС "Гудермес" 110/35/6 кВ
ОАО «МРСК Северного Кавказа» | ОАО "Чеченэнерго" | Чеченская Республика | 2457 | 8410/2020/ЧЭ/АМРЭС | 2020-04-08 | 07.08.2020 | 5 | 458.33 | ПС Ачхой-Мартан 35/10 кВ
ОАО «МРСК Северного Кавказа» | ОАО "Чеченэнерго" | Чеченская Республика | 2458 | 8411/2020/ЧЭ/ГУДГЭС | 2020-04-20 | 19.08.2020 | 5 | 458.33 | ПС "Гудермес" 110/35/6 кВ
ОАО «МРСК Северного Кавказа» | ОАО "Чеченэнерго" | Чеченская Республика | 2459 | 8412/2020/ЧЭ/АМРЭС | 2020-04-08 | 07.08.2020 | 5 | 458.33 | ПС Ачхой-Мартан 35/10 кВ
ОАО «МРСК Северного Кавказа» | ОАО "Чеченэнерго" | Чеченская Республика | 2460 | 8413/2020/ЧЭ/ГУДГЭС | 2020-07-24 | 23.11.2020 | 5 | 2540.47 | ПС "Гудермес" 110/35/6 кВ
ОАО «МРСК Северного Кавказа» | ОАО "Чеченэнерго" | Чеченская Республика | 2461 | 8414/2020/ЧЭ/ШАЛРЭС | 2020-07-28 | 27.11.2020 | 5 | 458.33 | ПС Шали 110/35/10 кВ
ОАО «МРСК Северного Кавказа» | ОАО "Чеченэнерго" | Чеченская Республика | 2462 | 8415/2020/ЧЭ/КУРРЭС | 2020-04-08 | 07.08.2020 | 8 | 458.33 | ПС Курчалой 35/10 кВ
ОАО «МРСК Северного Кавказа» | ОАО "Чеченэнерго" | Чеченская Республика | 2463 | 8416/2020/ЧЭ/УМРЭС | 2020-04-08 | 07.08.2020 | 5 | 458.33 | ПС Красноармейская 35/10 кВ
ОАО «МРСК Северного Кавказа» | ОАО "Чеченэнерго" | Чеченская Республика | 2464 | 8417/2020/ЧЭ/ГУДРЭС | 2020-04-09 | 08.08.2020 | 8 | 458.33
ОАО «МРСК Северного Кавказа» | ОАО "Чеченэнерго" | Чеченская Республика | 2465 | 8418/2020/ЧЭ/АМРЭС | 2020-04-08 | 07.08.2020 | 5 | 458.33 | ПС Ачхой-Мартан 35/10 кВ
ОАО «МРСК Северного Кавказа» | ОАО "Чеченэнерго" | Чеченская Республика | 2466 | 8420/2020/ЧЭ/УМРЭС | 2020-04-09 | 08.08.2020 | 5 | 458.33 | ПС Предгорная 35/10 кВ
ОАО «МРСК Северного Кавказа» | ОАО "Чеченэнерго" | Чеченская Республика | 2467 | 8421/2020/ЧЭ/АМРЭС | 2020-04-09 | 08.08.2020 | 5 | 458.33 | ПС Ачхой-Мартан 35/10 кВ
ОАО «МРСК Северного Кавказа» | ОАО "Чеченэнерго" | Чеченская Республика | 2468 | 8423/2020/ЧЭ/АМРЭС | 2020-04-09 | 08.08.2020 | 5 | 458.33 | ПС Самашки 110/35/10
ОАО «МРСК Северного Кавказа» | ОАО "Чеченэнерго" | Чеченская Республика | 2469 | 8424/2020/ЧЭ/ГРОГЭС | 2020-06-30 | 29.10.2020 | 6 | 458.33
ОАО «МРСК Северного Кавказа» | ОАО "Чеченэнерго" | Чеченская Республика | 2470 | 8425/2020/ЧЭ/АМРЭС | 2020-04-09 | 08.08.2020 | 5 | 458.33 | ПС Ачхой-Мартан 35/10 кВ
ОАО «МРСК Северного Кавказа» | ОАО "Чеченэнерго" | Чеченская Республика | 2471 | 8427/2020/ЧЭ/НАУРЭС | 2020-04-14 | 13.08.2020 | 7 | 458.33 | ПС Алпатово 110/10 кВ
ОАО «МРСК Северного Кавказа» | ОАО "Чеченэнерго" | Чеченская Республика | 2472 | 8428/2020/ЧЭ/ШАЛРЭС | 2020-04-28 | 27.08.2020 | 5 | 458.33 | ПС Шали 110/35/10 кВ
ОАО «МРСК Северного Кавказа» | ОАО "Чеченэнерго" | Чеченская Республика | 2473 | 8429/2020/ЧЭ/АМРЭС | 2020-04-09 | 08.08.2020 | 5 | 458.33 | ПС Ачхой-Мартан 35/10 кВ
ОАО «МРСК Северного Кавказа» | ОАО "Чеченэнерго" | Чеченская Республика | 2474 | 8430/2020/ЧЭ/ГРОГЭС | 2020-07-06 | 05.11.2020 | 6 | 458.33
ОАО «МРСК Северного Кавказа» | ОАО "Чеченэнерго" | Чеченская Республика | 2475 | 8431/2020/ЧЭ/КУРРЭС | 2020-04-09 | 08.08.2020 | 8 | 458.33 | ПС Курчалой 35/10 кВ
ОАО «МРСК Северного Кавказа» | ОАО "Чеченэнерго" | Чеченская Республика | 2476 | 8433/2020/ЧЭ/АМРЭС | 2020-04-09 | 08.08.2020 | 5 | 458.33 | ПС Ачхой-Мартан 35/10 кВ
ОАО «МРСК Северного Кавказа» | ОАО "Чеченэнерго" | Чеченская Республика | 2477 | 8434/2020/ЧЭ/ШАЛРЭС | 2020-06-25 | 24.10.2020 | 3.5 | 458.33
ОАО «МРСК Северного Кавказа» | ОАО "Чеченэнерго" | Чеченская Республика | 2478 | 8435/2020/ЧЭ/АМРЭС | 2020-04-09 | 08.08.2020 | 5 | 458.33 | ПС Ачхой-Мартан 35/10 кВ
ОАО «МРСК Северного Кавказа» | ОАО "Чеченэнерго" | Чеченская Республика | 2479 | 8438/2020/ЧЭ/АМРЭС | 2020-04-09 | 08.08.2020 | 5 | 458.33 | ПС Ачхой-Мартан 35/10 кВ
ОАО «МРСК Северного Кавказа» | ОАО "Чеченэнерго" | Чеченская Республика | 2480 | 8440/2020/ЧЭ/АМРЭС | 2020-04-09 | 08.08.2020 | 5 | 458.33 | ПС Ачхой-Мартан 35/10 кВ
ОАО «МРСК Северного Кавказа» | ОАО "Чеченэнерго" | Чеченская Республика | 2481 | 8441/2020/ЧЭ/ГУДГЭС | 2020-05-06 | 05.09.2020 | 5 | 458.33 | ПС "Гудермес" 110/35/6 кВ
ОАО «МРСК Северного Кавказа» | ОАО "Чеченэнерго" | Чеченская Республика | 2482 | 8442/2020/ЧЭ/АМРЭС | 2020-04-09 | 08.08.2020 | 5 | 458.33 | ПС Ачхой-Мартан 35/10 кВ
ОАО «МРСК Северного Кавказа» | ОАО "Чеченэнерго" | Чеченская Республика | 2483 | 8443/2020/ЧЭ/ГРОГЭС | 2020-07-03 | 02.11.2020 | 6 | 458.33
ОАО «МРСК Северного Кавказа» | ОАО "Чеченэнерго" | Чеченская Республика | 2484 | 8444/2020/ЧЭ/ГУДГЭС | 2020-04-23 | 22.08.2020 | 5 | 2540.47 | ПС "Гудермес" 110/35/6 кВ
ОАО «МРСК Северного Кавказа» | ОАО "Чеченэнерго" | Чеченская Республика | 2485 | 8446/2020/ЧЭ/АМРЭС | 2020-04-09 | 08.08.2020 | 5 | 458.33 | ПС Ачхой-Мартан 35/10 кВ
ОАО «МРСК Северного Кавказа» | ОАО "Чеченэнерго" | Чеченская Республика | 2486 | 8447/2020/ЧЭ/КУРРЭС | 2020-04-09 | 08.08.2020 | 8 | 458.33 | ПС Курчалой 35/10 кВ
ОАО «МРСК Северного Кавказа» | ОАО "Чеченэнерго" | Чеченская Республика | 2487 | 8448/2020/ЧЭ/ГУДГЭС | 2020-04-21 | 20.08.2020 | 5 | 2540.47 | ПС "Гудермес" 110/35/6 кВ
ОАО «МРСК Северного Кавказа» | ОАО "Чеченэнерго" | Чеченская Республика | 2488 | 8449/2020/ЧЭ/ГРОГЭС | 2020-08-17 | 16.12.2020 | 6 | 458.33
ОАО «МРСК Северного Кавказа» | ОАО "Чеченэнерго" | Чеченская Республика | 2489 | 8451/2020/ЧЭ/АМРЭС | 2020-04-09 | 08.08.2020 | 5 | 458.33 | ПС Ачхой-Мартан 35/10 кВ
ОАО «МРСК Северного Кавказа» | ОАО "Чеченэнерго" | Чеченская Республика | 2490 | 8452/2020/ЧЭ/УМРЭС | 2020-04-09 | 08.08.2020 | 5 | 458.33 | ПС Предгорная 35/10 кВ
ОАО «МРСК Северного Кавказа» | ОАО "Чеченэнерго" | Чеченская Республика | 2491 | 8453/2020/ЧЭ/ГРОГЭС | 2020-06-10 | 09.10.2020 | 6 | 458.33
ОАО «МРСК Северного Кавказа» | ОАО "Чеченэнерго" | Чеченская Республика | 2492 | 8454/2020/ЧЭ/ГУДГЭС | 2020-05-14 | 13.09.2020 | 5 | 458.33 | ПС "Мединструмент" 35/6 кВ
ОАО «МРСК Северного Кавказа» | ОАО "Чеченэнерго" | Чеченская Республика | 2493 | 8455/2020/ЧЭ/АМРЭС | 2020-04-09 | 08.08.2020 | 5 | 458.33 | ПС Ачхой-Мартан 35/10 кВ
ОАО «МРСК Северного Кавказа» | ОАО "Чеченэнерго" | Чеченская Республика | 2494 | 8457/2020/ЧЭ/АМРЭС | 2020-04-09 | 08.08.2020 | 5 | 458.33 | ПС Красноармейская 35/10 кВ
ОАО «МРСК Северного Кавказа» | ОАО "Чеченэнерго" | Чеченская Республика | 2495 | 8458/2020/ЧЭ/ШАЛРЭС | 2020-07-23 | 22.11.2020 | 4 | 458.33
ОАО «МРСК Северного Кавказа» | ОАО "Чеченэнерго" | Чеченская Республика | 2496 | 8459/2020/ЧЭ/ГРОГЭС | 2020-08-04 | 03.12.2020 | 6 | 458.33
ОАО «МРСК Северного Кавказа» | ОАО "Чеченэнерго" | Чеченская Республика | 2497 | 8460/2020/ЧЭ/ШЕЛРЭС | 2020-04-10 | 09.08.2020 | 5 | 458.33 | ПС Червленная 35/6 кВ
ОАО «МРСК Северного Кавказа» | ОАО "Чеченэнерго" | Чеченская Республика | 2498 | 8462/2020/ЧЭ/КУРРЭС | 2020-04-09 | 08.08.2020 | 8 | 458.33 | ПС Курчалой 35/10 кВ
ОАО «МРСК Северного Кавказа» | ОАО "Чеченэнерго" | Чеченская Республика | 2499 | 8463/2020/ЧЭ/ГРОГЭС | 2020-06-23 | 22.10.2020 | 6 | 458.33
ОАО «МРСК Северного Кавказа» | ОАО "Чеченэнерго" | Чеченская Республика | 2500 | 8464/2020/ЧЭ/УМРЭС | 2020-04-09 | 08.08.2020 | 5 | 458.33 | ПС Алхазурово 35/10 кВ
ОАО «МРСК Северного Кавказа» | ОАО "Чеченэнерго" | Чеченская Республика | 2501 | 8465/2020/ЧЭ/КУРРЭС | 2020-04-09 | 08.08.2020 | 10 | 458.33 | ПС Курчалой 35/10 кВ
ОАО «МРСК Северного Кавказа» | ОАО "Чеченэнерго" | Чеченская Республика | 2502 | 8466/2020/ЧЭ/ГРОГЭС | 2020-06-23 | 22.10.2020 | 5 | 458.33
ОАО «МРСК Северного Кавказа» | ОАО "Чеченэнерго" | Чеченская Республика | 2503 | 8467/2020/ЧЭ/ШЕЛРЭС | 2020-04-14 | 13.08.2020 | 5 | 458.33 | ПС Червленная 35/6 кВ
ОАО «МРСК Северного Кавказа» | ОАО "Чеченэнерго" | Чеченская Республика | 2504 | 8469/2020/ЧЭ/ГРОГЭС | 2020-06-23 | 22.10.2020 | 5 | 458.33
ОАО «МРСК Северного Кавказа» | ОАО "Чеченэнерго" | Чеченская Республика | 2505 | 8470/2020/ЧЭ/УМРЭС | 2020-04-10 | 09.08.2020 | 5 | 458.33 | ПС Горец 110/35/10 кВ
ОАО «МРСК Северного Кавказа» | ОАО "Чеченэнерго" | Чеченская Республика | 2506 | 8473/2020/ЧЭ/КУРРЭС | 2020-04-10 | 09.08.2020 | 8 | 458.33 | ПС Курчалой 35/10 кВ
ОАО «МРСК Северного Кавказа» | ОАО "Чеченэнерго" | Чеченская Республика | 2507 | 8474/2020/ЧЭ/ШАЛРЭС | 2020-06-05 | 04.10.2020 | 3.8 | 458.33 | ПС Цем.завод 110/35/6 кВ
ОАО «МРСК Северного Кавказа» | ОАО "Чеченэнерго" | Чеченская Республика | 2508 | 8476/2020/ЧЭ/ГРОГЭС | 2020-06-23 | 22.10.2020 | 6 | 458.33
ОАО «МРСК Северного Кавказа» | ОАО "Чеченэнерго" | Чеченская Республика | 2509 | 8477/2020/ЧЭ/УМРЭС | 2020-04-10 | 09.08.2020 | 5 | 458.33 | ПС Горец 110/35/10 кВ
ОАО «МРСК Северного Кавказа» | ОАО "Чеченэнерго" | Чеченская Республика | 2510 | 8478/2020/ЧЭ/ГРОГЭС | 2020-07-21 | 20.11.2020 | 6 | 458.33
ОАО «МРСК Северного Кавказа» | ОАО "Чеченэнерго" | Чеченская Республика | 2511 | 8479/2020/ЧЭ/КУРРЭС | 2020-04-10 | 09.08.2020 | 8 | 458.33 | ПС Курчалой 35/10 кВ
ОАО «МРСК Северного Кавказа» | ОАО "Чеченэнерго" | Чеченская Республика | 2512 | 8485/2020/ЧЭ/ГРОГЭС | 2020-07-22 | 21.11.2020 | 6 | 458.33 | ПС "Восточная" 110/35/10 кВ
ОАО «МРСК Северного Кавказа» | ОАО "Чеченэнерго" | Чеченская Республика | 2513 | 8487/2020/ЧЭ/АМРЭС | 2020-04-10 | 09.08.2020 | 5 | 458.33 | ПС Ачхой-Мартан 35/10 кВ
ОАО «МРСК Северного Кавказа» | ОАО "Чеченэнерго" | Чеченская Республика | 2514 | 8488/2020/ЧЭ/ШАЛРЭС | 2020-06-05 | 04.10.2020 | 3.5 | 458.33 | ПС Шали 110/35/10 кВ
ОАО «МРСК Северного Кавказа» | ОАО "Чеченэнерго" | Чеченская Республика | 2515 | 8489/2020/ЧЭ/ГРОГЭС | 2020-07-13 | 12.11.2020 | 5 | 458.33
ОАО «МРСК Северного Кавказа» | ОАО "Чеченэнерго" | Чеченская Республика | 2516 | 8490/2020/ЧЭ/УМРЭС | 2020-04-10 | 09.08.2020 | 5 | 458.33 | ПС Предгорная 35/10 кВ
ОАО «МРСК Северного Кавказа» | ОАО "Чеченэнерго" | Чеченская Республика | 2517 | 8491/2020/ЧЭ/АМРЭС | 2020-04-10 | 09.08.2020 | 5 | 458.33 | ПС Ачхой-Мартан 35/10 кВ
ОАО «МРСК Северного Кавказа» | ОАО "Чеченэнерго" | Чеченская Республика | 2518 | 8494/2020/ЧЭ/ГРОГЭС | 2020-07-07 | 06.11.2020 | 6 | 458.33
ОАО «МРСК Северного Кавказа» | ОАО "Чеченэнерго" | Чеченская Республика | 2519 | 8496/2020/ЧЭ/АМРЭС | 2020-04-10 | 09.08.2020 | 5 | 458.33 | ПС Ачхой-Мартан 35/10 кВ
ОАО «МРСК Северного Кавказа» | ОАО "Чеченэнерго" | Чеченская Республика | 2520 | 8497/2020/ЧЭ/АМРЭС | 2020-04-13 | 12.08.2020 | 5 | 458.33
ОАО «МРСК Северного Кавказа» | ОАО "Чеченэнерго" | Чеченская Республика | 2521 | 8498/2020/ЧЭ/ГРОРЭС | 2020-04-14 | 13.08.2020 | 55 | 2540.47 | ПС Толстой-Юрт 35/6 кВ
ОАО «МРСК Северного Кавказа» | ОАО "Чеченэнерго" | Чеченская Республика | 2522 | 8499/2020/ЧЭ/АМРЭС | 2020-04-10 | 09.08.2020 | 5 | 458.33 | ПС Ачхой-Мартан 35/10 кВ
ОАО «МРСК Северного Кавказа» | ОАО "Чеченэнерго" | Чеченская Республика | 2523 | 8500/2020/ЧЭ/ШАЛРЭС | 2020-07-21 | 20.11.2020 | 3.8 | 458.33 | ПС Цем.завод 110/35/6 кВ
ОАО «МРСК Северного Кавказа» | ОАО "Чеченэнерго" | Чеченская Республика | 2524 | 8501/2020/ЧЭ/КУРРЭС | 2020-04-10 | 09.08.2020 | 5 | 458.33 | ПС Курчалой 35/10 кВ
ОАО «МРСК Северного Кавказа» | ОАО "Чеченэнерго" | Чеченская Республика | 2525 | 8502/2020/ЧЭ/ШАЛРЭС | 2020-06-08 | 07.10.2020 | 4.8 | 458.33 | ПС Шали 110/35/10 кВ
ОАО «МРСК Северного Кавказа» | ОАО "Чеченэнерго" | Чеченская Республика | 2526 | 8503/2020/ЧЭ/АМРЭС | 2020-04-10 | 09.08.2020 | 5 | 458.33 | ПС Ачхой-Мартан 35/10 кВ
ОАО «МРСК Северного Кавказа» | ОАО "Чеченэнерго" | Чеченская Республика | 2527 | 8504/2020/ЧЭ/КУРРЭС | 2020-04-11 | 10.08.2020 | 8 | 458.33 | ПС Курчалой 35/10 кВ
ОАО «МРСК Северного Кавказа» | ОАО "Чеченэнерго" | Чеченская Республика | 2528 | 8505/2020/ЧЭ/АМРЭС | 2020-04-11 | 10.08.2020 | 5 | 458.33 | ПС Ачхой-Мартан 35/10 кВ
ОАО «МРСК Северного Кавказа» | ОАО "Чеченэнерго" | Чеченская Республика | 2529 | 8506/2020/ЧЭ/УМРЭС | 2020-04-11 | 10.08.2020 | 6 | 458.33 | ПС Горец 110/35/10 кВ
ОАО «МРСК Северного Кавказа» | ОАО "Чеченэнерго" | Чеченская Республика | 2530 | 8507/2020/ЧЭ/ГУДРЭС | 2020-04-28 | 27.08.2020 | 8 | 458.33 | ПС Энгель-Юрт 35/10 кВ
ОАО «МРСК Северного Кавказа» | ОАО "Чеченэнерго" | Чеченская Республика | 2531 | 8508/2020/ЧЭ/КУРРЭС | 2020-04-11 | 10.08.2020 | 8 | 458.33 | ПС Курчалой 35/10 кВ
ОАО «МРСК Северного Кавказа» | ОАО "Чеченэнерго" | Чеченская Республика | 2532 | 8509/2020/ЧЭ/УМРЭС | 2020-04-11 | 10.08.2020 | 6 | 458.33 | ПС Горец 110/35/10 кВ
ОАО «МРСК Северного Кавказа» | ОАО "Чеченэнерго" | Чеченская Республика | 2533 | 8511/2020/ЧЭ/ГУДРЭС | 2020-04-30 | 29.08.2020 | 10 | 458.33 | ПС Ойсунгур 110/35/6 кВ
ОАО «МРСК Северного Кавказа» | ОАО "Чеченэнерго" | Чеченская Республика | 2534 | 8512/2020/ЧЭ/УМРЭС | 2020-04-11 | 10.08.2020 | 5 | 458.33 | ПС Горец 110/35/10 кВ
ОАО «МРСК Северного Кавказа» | ОАО "Чеченэнерго" | Чеченская Республика | 2535 | 8514/2020/ЧЭ/КУРРЭС | 2020-04-11 | 10.08.2020 | 8 | 458.33 | ПС Курчалой 35/10 кВ
ОАО «МРСК Северного Кавказа» | ОАО "Чеченэнерго" | Чеченская Республика | 2536 | 8515/2020/ЧЭ/ГУДРЭС | 2020-05-14 | 13.09.2020 | 8 | 458.33 | ПС Ойсунгур 110/35/6 кВ
ОАО «МРСК Северного Кавказа» | ОАО "Чеченэнерго" | Чеченская Республика | 2537 | 8516/2020/ЧЭ/ГУДРЭС | 2020-06-23 | 22.10.2020 | 8 | 458.33 | ПС Энгель-Юрт 35/10 кВ
ОАО «МРСК Северного Кавказа» | ОАО "Чеченэнерго" | Чеченская Республика | 2538 | 8517/2020/ЧЭ/КУРРЭС | 2020-04-11 | 10.08.2020 | 8 | 458.33 | ПС Курчалой 35/10 кВ
ОАО «МРСК Северного Кавказа» | ОАО "Чеченэнерго" | Чеченская Республика | 2539 | 8518/2020/ЧЭ/ГУДРЭС | 2020-04-29 | 28.08.2020 | 8 | 458.33
ОАО «МРСК Северного Кавказа» | ОАО "Чеченэнерго" | Чеченская Республика | 2540 | 8519/2020/ЧЭ/КУРРЭС | 2020-04-11 | 10.08.2020 | 15 | 458.33 | ПС Бачи-Юрт 35/10 кВ
ОАО «МРСК Северного Кавказа» | ОАО "Чеченэнерго" | Чеченская Республика | 2541 | 8520/2020/ЧЭ/КУРРЭС | 2020-04-11 | 10.08.2020 | 12 | 458.33 | ПС Курчалой 35/10 кВ
ОАО «МРСК Северного Кавказа» | ОАО "Чеченэнерго" | Чеченская Республика | 2542 | 8521/2020/ЧЭ/ГУДРЭС | 2020-04-27 | 26.08.2020 | 8 | 458.33 | ПС Ойсунгур 110/35/6 кВ
ОАО «МРСК Северного Кавказа» | ОАО "Чеченэнерго" | Чеченская Республика | 2543 | 8522/2020/ЧЭ/АМРЭС | 2020-04-12 | 11.08.2020 | 5 | 458.33 | ПС Ачхой-Мартан 35/10 кВ
ОАО «МРСК Северного Кавказа» | ОАО "Чеченэнерго" | Чеченская Республика | 2544 | 8523/2020/ЧЭ/КУРРЭС | 2020-04-12 | 11.08.2020 | 10 | 458.33 | ПС Бачи-Юрт 35/10 кВ
ОАО «МРСК Северного Кавказа» | ОАО "Чеченэнерго" | Чеченская Республика | 2545 | 8524/2020/ЧЭ/АМРЭС | 2020-04-12 | 11.08.2020 | 5 | 458.33 | ПС Ачхой-Мартан 35/10 кВ
ОАО «МРСК Северного Кавказа» | ОАО "Чеченэнерго" | Чеченская Республика | 2546 | 8525/2020/ЧЭ/ГУДРЭС | 2020-08-03 | 02.12.2020 | 8 | 458.33 | ПС Энгель-Юрт 35/10 кВ
ОАО «МРСК Северного Кавказа» | ОАО "Чеченэнерго" | Чеченская Республика | 2547 | 8526/2020/ЧЭ/АМРЭС | 2020-04-12 | 11.08.2020 | 5 | 458.33 | ПС Самашки 110/35/10
ОАО «МРСК Северного Кавказа» | ОАО "Чеченэнерго" | Чеченская Республика | 2548 | 8527/2020/ЧЭ/КУРРЭС | 2020-04-12 | 11.08.2020 | 8 | 458.33 | ПС Бачи-Юрт 35/10 кВ
ОАО «МРСК Северного Кавказа» | ОАО "Чеченэнерго" | Чеченская Республика | 2549 | 8528/2020/ЧЭ/ГУДРЭС | 2020-07-15 | 14.11.2020 | 8 | 458.33 | ПС Ойсунгур 110/35/6 кВ
ОАО «МРСК Северного Кавказа» | ОАО "Чеченэнерго" | Чеченская Республика | 2550 | 8530/2020/ЧЭ/АМРЭС | 2020-04-12 | 11.08.2020 | 5 | 458.33
ОАО «МРСК Северного Кавказа» | ОАО "Чеченэнерго" | Чеченская Республика | 2551 | 8531/2020/ЧЭ/АМРЭС | 2020-04-12 | 11.08.2020 | 5 | 458.33 | ПС Самашки 110/35/10
ОАО «МРСК Северного Кавказа» | ОАО "Чеченэнерго" | Чеченская Республика | 2552 | 8532/2020/ЧЭ/КУРРЭС | 2020-04-12 | 11.08.2020 | 8 | 458.33 | ПС Курчалой 35/10 кВ
ОАО «МРСК Северного Кавказа» | ОАО "Чеченэнерго" | Чеченская Республика | 2553 | 8533/2020/ЧЭ/ГУДРЭС | 2020-07-03 | 02.11.2020 | 8 | 458.33 | ПС Ойсунгур 110/35/6 кВ
ОАО «МРСК Северного Кавказа» | ОАО "Чеченэнерго" | Чеченская Республика | 2554 | 8534/2020/ЧЭ/АМРЭС | 2020-04-12 | 11.08.2020 | 5 | 458.33 | ПС Красноармейская 35/10 кВ
ОАО «МРСК Северного Кавказа» | ОАО "Чеченэнерго" | Чеченская Республика | 2555 | 8535/2020/ЧЭ/АМРЭС | 2020-04-12 | 11.08.2020 | 5 | 458.33 | ПС Ачхой-Мартан 35/10 кВ
ОАО «МРСК Северного Кавказа» | ОАО "Чеченэнерго" | Чеченская Республика | 2556 | 8536/2020/ЧЭ/ГУДРЭС | 2020-07-08 | 07.11.2020 | 8 | 458.33
ОАО «МРСК Северного Кавказа» | ОАО "Чеченэнерго" | Чеченская Республика | 2557 | 8537/2020/ЧЭ/АМРЭС | 2020-04-12 | 11.08.2020 | 5 | 458.33
ОАО «МРСК Северного Кавказа» | ОАО "Чеченэнерго" | Чеченская Республика | 2558 | 8538/2020/ЧЭ/АМРЭС | 2020-04-12 | 11.08.2020 | 5 | 458.33
ОАО «МРСК Северного Кавказа» | ОАО "Чеченэнерго" | Чеченская Республика | 2559 | 8539/2020/ЧЭ/АМРЭС | 2020-04-12 | 11.08.2020 | 5 | 458.33 | ПС Ачхой-Мартан 35/10 кВ
ОАО «МРСК Северного Кавказа» | ОАО "Чеченэнерго" | Чеченская Республика | 2560 | 8540/2020/ЧЭ/КУРРЭС | 2020-04-12 | 11.08.2020 | 8 | 458.33 | ПС Курчалой 35/10 кВ
ОАО «МРСК Северного Кавказа» | ОАО "Чеченэнерго" | Чеченская Республика | 2561 | 8541/2020/ЧЭ/КУРРЭС | 2020-04-13 | 12.08.2020 | 15 | 458.33 | ПС Курчалой 35/10 кВ
ОАО «МРСК Северного Кавказа» | ОАО "Чеченэнерго" | Чеченская Республика | 2562 | 8542/2020/ЧЭ/ГУДРЭС | 2020-04-28 | 27.08.2020 | 8 | 458.33
ОАО «МРСК Северного Кавказа» | ОАО "Чеченэнерго" | Чеченская Республика | 2563 | 8543/2020/ЧЭ/ГУДРЭС | 2020-04-21 | 20.08.2020 | 8 | 458.33 | ПС Энгель-Юрт 35/10 кВ
ОАО «МРСК Северного Кавказа» | ОАО "Чеченэнерго" | Чеченская Республика | 2564 | 8544/2020/ЧЭ/ГУДРЭС | 2020-06-22 | 21.10.2020 | 8 | 458.33 | ПС Ойсунгур 110/35/6 кВ
ОАО «МРСК Северного Кавказа» | ОАО "Чеченэнерго" | Чеченская Республика | 2565 | 8545/2020/ЧЭ/ГУДРЭС | 2020-07-23 | 22.11.2020 | 8 | 458.33
ОАО «МРСК Северного Кавказа» | ОАО "Чеченэнерго" | Чеченская Республика | 2566 | 8548/2020/ЧЭ/АМРЭС | 2020-04-13 | 12.08.2020 | 5 | 458.33 | ПС Ачхой-Мартан 35/10 кВ
ОАО «МРСК Северного Кавказа» | ОАО "Чеченэнерго" | Чеченская Республика | 2567 | 8549/2020/ЧЭ/АМРЭС | 2020-04-13 | 12.08.2020 | 5 | 458.33 | ПС Ачхой-Мартан 35/10 кВ
ОАО «МРСК Северного Кавказа» | ОАО "Чеченэнерго" | Чеченская Республика | 2568 | 8551/2020/ЧЭ/ГРОРЭС | 2020-06-18 | 17.10.2020 | 3 | 458.33 | ПС Правобережная 35/6 кВ
ОАО «МРСК Северного Кавказа» | ОАО "Чеченэнерго" | Чеченская Республика | 2569 | 8552/2020/ЧЭ/КУРРЭС | 2020-04-13 | 12.08.2020 | 8 | 458.33 | ПС Курчалой 35/10 кВ
ОАО «МРСК Северного Кавказа» | ОАО "Чеченэнерго" | Чеченская Республика | 2570 | 8553/2020/ЧЭ/НАДРЭС | 2020-04-13 | 12.08.2020 | 5 | 458.33 | ПС Братская 35/10 кВ
ОАО «МРСК Северного Кавказа» | ОАО "Чеченэнерго" | Чеченская Республика | 2571 | 8554/2020/ЧЭ/АМРЭС | 2020-04-13 | 12.08.2020 | 5 | 458.33 | ПС Ачхой-Мартан 35/10 кВ
ОАО «МРСК Северного Кавказа» | ОАО "Чеченэнерго" | Чеченская Республика | 2572 | 8555/2020/ЧЭ/ШАЛРЭС | 2020-07-20 | 19.11.2020 | 4 | 458.33 | ПС Шали 110/35/10 кВ
ОАО «МРСК Северного Кавказа» | ОАО "Чеченэнерго" | Чеченская Республика | 2573 | 8557/2020/ЧЭ/АМРЭС | 2020-04-13 | 12.08.2020 | 5 | 458.33 | ПС Самашки 110/35/10
ОАО «МРСК Северного Кавказа» | ОАО "Чеченэнерго" | Чеченская Республика | 2574 | 8558/2020/ЧЭ/НАДРЭС | 2020-04-13 | 12.08.2020 | 5 | 458.33 | ПС Надтеречная 35/10 кВ
ОАО «МРСК Северного Кавказа» | ОАО "Чеченэнерго" | Чеченская Республика | 2575 | 8559/2020/ЧЭ/АМРЭС | 2020-04-13 | 12.08.2020 | 5 | 458.33 | ПС Ачхой-Мартан 35/10 кВ
ОАО «МРСК Северного Кавказа» | ОАО "Чеченэнерго" | Чеченская Республика | 2576 | 8560/2020/ЧЭ/АМРЭС | 2020-04-13 | 12.08.2020 | 5 | 458.33 | ПС Ачхой-Мартан 35/10 кВ
ОАО «МРСК Северного Кавказа» | ОАО "Чеченэнерго" | Чеченская Республика | 2577 | 8562/2020/ЧЭ/УМРЭС | 2020-06-06 | 05.10.2020 | 5 | 458.33 | ПС Предгорная 35/10 кВ
ОАО «МРСК Северного Кавказа» | ОАО "Чеченэнерго" | Чеченская Республика | 2578 | 8563/2020/ЧЭ/УМРЭС | 2020-07-10 | 09.11.2020 | 5 | 458.33 | ПС Предгорная 35/10 кВ
ОАО «МРСК Северного Кавказа» | ОАО "Чеченэнерго" | Чеченская Республика | 2579 | 8564/2020/ЧЭ/НАДРЭС | 2020-04-13 | 12.08.2020 | 5 | 458.33 | ПС Гвардейская 35/10 кВ
ОАО «МРСК Северного Кавказа» | ОАО "Чеченэнерго" | Чеченская Республика | 2580 | 8566/2020/ЧЭ/ШАТРЭС | 2020-04-13 | 12.08.2020 | 5 | 458.33 | ПС Шатой 35/10 кВ
ОАО «МРСК Северного Кавказа» | ОАО "Чеченэнерго" | Чеченская Республика | 2581 | 8567/2020/ЧЭ/НАДРЭС | 2020-04-13 | 12.08.2020 | 5 | 458.33 | ПС Гвардейская 35/10 кВ
ОАО «МРСК Северного Кавказа» | ОАО "Чеченэнерго" | Чеченская Республика | 2582 | 8568/2020/ЧЭ/АМРЭС | 2020-04-13 | 12.08.2020 | 5 | 458.33
ОАО «МРСК Северного Кавказа» | ОАО "Чеченэнерго" | Чеченская Республика | 2583 | 8569/2020/ЧЭ/КУРРЭС | 2020-04-13 | 12.08.2020 | 8 | 458.33 | ПС Курчалой 35/10 кВ
ОАО «МРСК Северного Кавказа» | ОАО "Чеченэнерго" | Чеченская Республика | 2584 | 8570/2020/ЧЭ/ГУДГЭС | 2020-06-05 | 04.10.2020 | 5 | 458.33 | ПС "Гудермес" 110/35/6 кВ
ОАО «МРСК Северного Кавказа» | ОАО "Чеченэнерго" | Чеченская Республика | 2585 | 8571/2020/ЧЭ/НАДРЭС | 2020-04-13 | 12.08.2020 | 5 | 458.33 | ПС Гвардейская 35/10 кВ
ОАО «МРСК Северного Кавказа» | ОАО "Чеченэнерго" | Чеченская Республика | 2586 | 8572/2020/ЧЭ/УМРЭС | 2020-07-16 | 15.11.2020 | 5 | 458.33 | ПС Алхазурово 35/10 кВ
ОАО «МРСК Северного Кавказа» | ОАО "Чеченэнерго" | Чеченская Республика | 2587 | 8573/2020/ЧЭ/НАДРЭС | 2020-04-13 | 12.08.2020 | 5 | 458.33 | ПС Знаменская 35/6 кВ
ОАО «МРСК Северного Кавказа» | ОАО "Чеченэнерго" | Чеченская Республика | 2588 | 8574/2020/ЧЭ/ГУДГЭС | 2020-06-08 | 07.10.2020 | 5 | 458.33 | ПС "Гудермес" 110/35/6 кВ
ОАО «МРСК Северного Кавказа» | ОАО "Чеченэнерго" | Чеченская Республика | 2589 | 8575/2020/ЧЭ/УМРЭС | 2020-07-29 | 28.11.2020 | 5 | 458.33 | ПС Горец 110/35/10 кВ
ОАО «МРСК Северного Кавказа» | ОАО "Чеченэнерго" | Чеченская Республика | 2590 | 8576/2020/ЧЭ/НАДРЭС | 2020-04-13 | 12.08.2020 | 5 | 458.33 | ПС Знаменская 35/6 кВ
ОАО «МРСК Северного Кавказа» | ОАО "Чеченэнерго" | Чеченская Республика | 2591 | 8577/2020/ЧЭ/АМРЭС | 2020-04-13 | 12.08.2020 | 5 | 458.33 | ПС Ачхой-Мартан 35/10 кВ
ОАО «МРСК Северного Кавказа» | ОАО "Чеченэнерго" | Чеченская Республика | 2592 | 8578/2020/ЧЭ/КУРРЭС | 2020-04-13 | 12.08.2020 | 8 | 458.33 | ПС Курчалой 35/10 кВ
ОАО «МРСК Северного Кавказа» | ОАО "Чеченэнерго" | Чеченская Республика | 2593 | 8579/2020/ЧЭ/ГУДРЭС | 2020-04-21 | 20.08.2020 | 8 | 458.33 | ПС Гудермес 110/35/6 кВ
ОАО «МРСК Северного Кавказа» | ОАО "Чеченэнерго" | Чеченская Республика | 2594 | 8580/2020/ЧЭ/ГУДРЭС | 2020-04-21 | 20.08.2020 | 8 | 458.33 | ПС Энгель-Юрт 35/10 кВ
ОАО «МРСК Северного Кавказа» | ОАО "Чеченэнерго" | Чеченская Республика | 2595 | 8581/2020/ЧЭ/НАДРЭС | 2020-04-14 | 13.08.2020 | 7 | 458.33 | ПС Гвардейская 35/10 кВ
ОАО «МРСК Северного Кавказа» | ОАО "Чеченэнерго" | Чеченская Республика | 2596 | 8582/2020/ЧЭ/УМРЭС | 2020-07-29 | 28.11.2020 | 5 | 458.33 | ПС Горец 110/35/10 кВ
ОАО «МРСК Северного Кавказа» | ОАО "Чеченэнерго" | Чеченская Республика | 2597 | 8583/2020/ЧЭ/ВЕДРЭС | 2020-06-30 | 29.10.2020 | 6 | 458.33
ОАО «МРСК Северного Кавказа» | ОАО "Чеченэнерго" | Чеченская Республика | 2598 | 8584/2020/ЧЭ/АМРЭС | 2020-04-14 | 13.08.2020 | 5 | 458.33 | ПС Самашки 110/35/10
ОАО «МРСК Северного Кавказа» | ОАО "Чеченэнерго" | Чеченская Республика | 2599 | 8585/2020/ЧЭ/НАДРЭС | 2020-04-14 | 13.08.2020 | 5 | 458.33 | ПС Надтеречная 35/10 кВ
ОАО «МРСК Северного Кавказа» | ОАО "Чеченэнерго" | Чеченская Республика | 2600 | 8586/2020/ЧЭ/АМРЭС | 2020-04-14 | 13.08.2020 | 5 | 458.33 | ПС Самашки 110/35/10
ОАО «МРСК Северного Кавказа» | ОАО "Чеченэнерго" | Чеченская Республика | 2601 | 8587/2020/ЧЭ/АМРЭС | 2020-04-14 | 13.08.2020 | 5 | 458.33
ОАО «МРСК Северного Кавказа» | ОАО "Чеченэнерго" | Чеченская Республика | 2602 | 8588/2020/ЧЭ/КУРРЭС | 2020-04-14 | 13.08.2020 | 8 | 458.33 | ПС Курчалой 35/10 кВ
ОАО «МРСК Северного Кавказа» | ОАО "Чеченэнерго" | Чеченская Республика | 2603 | 8589/2020/ЧЭ/ШАЛРЭС | 2020-07-22 | 21.11.2020 | 3.5 | 458.33
ОАО «МРСК Северного Кавказа» | ОАО "Чеченэнерго" | Чеченская Республика | 2604 | 8590/2020/ЧЭ/АМРЭС | 2020-04-14 | 13.08.2020 | 5 | 458.33
ОАО «МРСК Северного Кавказа» | ОАО "Чеченэнерго" | Чеченская Республика | 2605 | 8591/2020/ЧЭ/НАДРЭС | 2020-04-14 | 13.08.2020 | 5 | 458.33 | ПС Надтеречная 35/10 кВ
ОАО «МРСК Северного Кавказа» | ОАО "Чеченэнерго" | Чеченская Республика | 2606 | 8592/2020/ЧЭ/УМРЭС | 2020-04-14 | 13.08.2020 | 7 | 458.33 | ПС Горец 110/35/10 кВ
ОАО «МРСК Северного Кавказа» | ОАО "Чеченэнерго" | Чеченская Республика | 2607 | 8593/2020/ЧЭ/УМРЭС | 2020-04-14 | 13.08.2020 | 7 | 458.33
ОАО «МРСК Северного Кавказа» | ОАО "Чеченэнерго" | Чеченская Республика | 2608 | 8594/2020/ЧЭ/АМРЭС | 2020-04-14 | 13.08.2020 | 5 | 458.33 | ПС Самашки 110/35/10
ОАО «МРСК Северного Кавказа» | ОАО "Чеченэнерго" | Чеченская Республика | 2609 | 8595/2020/ЧЭ/ШАЛРЭС | 2020-06-25 | 24.10.2020 | 4 | 458.33 | ПС Сержен-Юрт 35/10 кВ
ОАО «МРСК Северного Кавказа» | ОАО "Чеченэнерго" | Чеченская Республика | 2610 | 8596/2020/ЧЭ/АМРЭС | 2020-04-14 | 13.08.2020 | 5 | 458.33 | ПС Самашки 110/35/10
ОАО «МРСК Северного Кавказа» | ОАО "Чеченэнерго" | Чеченская Республика | 2611 | 8597/2020/ЧЭ/ГУДГЭС | 2020-06-03 | 02.10.2020 | 10 | 458.33 | Гудермес-Сити 110/35/10
ОАО «МРСК Северного Кавказа» | ОАО "Чеченэнерго" | Чеченская Республика | 2612 | 8598/2020/ЧЭ/АМРЭС | 2020-04-14 | 13.08.2020 | 5 | 458.33 | ПС Ачхой-Мартан 35/10 кВ
ОАО «МРСК Северного Кавказа» | ОАО "Чеченэнерго" | Чеченская Республика | 2613 | 8599/2020/ЧЭ/ГУДГЭС | 2020-06-26 | 25.10.2020 | 5 | 2540.47 | ПС "Гудермес" 110/35/6 кВ
ОАО «МРСК Северного Кавказа» | ОАО "Чеченэнерго" | Чеченская Республика | 2614 | 8603/2020/ЧЭ/УМРЭС | 2020-08-07 | 06.12.2020 | 5 | 458.33 | ПС Горец 110/35/10 кВ
ОАО «МРСК Северного Кавказа» | ОАО "Чеченэнерго" | Чеченская Республика | 2615 | 8604/2020/ЧЭ/КУРРЭС | 2020-04-14 | 13.08.2020 | 8 | 458.33 | ПС Курчалой 35/10 кВ
ОАО «МРСК Северного Кавказа» | ОАО "Чеченэнерго" | Чеченская Республика | 2616 | 8606/2020/ЧЭ/АМРЭС | 2020-04-14 | 13.08.2020 | 5 | 458.33 | ПС Самашки 110/35/10
ОАО «МРСК Северного Кавказа» | ОАО "Чеченэнерго" | Чеченская Республика | 2617 | 8608/2020/ЧЭ/ГУДГЭС | 2020-06-11 | 10.10.2020 | 5 | 2540.47 | ПС "Гудермес" 110/35/6 кВ
ОАО «МРСК Северного Кавказа» | ОАО "Чеченэнерго" | Чеченская Республика | 2618 | 8610/2020/ЧЭ/АМРЭС | 2020-04-14 | 13.08.2020 | 5 | 458.33 | ПС Самашки 110/35/10
ОАО «МРСК Северного Кавказа» | ОАО "Чеченэнерго" | Чеченская Республика | 2619 | 8612/2020/ЧЭ/ШЕЛРЭС | 2020-04-27 | 26.08.2020 | 8 | 2540.47 | ПС Каргалинская 110/35/10 кВ
ОАО «МРСК Северного Кавказа» | ОАО "Чеченэнерго" | Чеченская Республика | 2620 | 8613/2020/ЧЭ/НАДРЭС | 2020-04-14 | 13.08.2020 | 14 | 458.33 | ПС Знаменская 35/6 кВ
ОАО «МРСК Северного Кавказа» | ОАО "Чеченэнерго" | Чеченская Республика | 2621 | 8614/2020/ЧЭ/ШАЛРЭС | 2020-06-08 | 07.10.2020 | 4 | 458.33 | ПС Шали 110/35/10 кВ
ОАО «МРСК Северного Кавказа» | ОАО "Чеченэнерго" | Чеченская Республика | 2622 | 8616/2020/ЧЭ/УМРЭС | 2020-07-17 | 16.11.2020 | 5 | 458.33 | ПС Горец 110/35/10 кВ
ОАО «МРСК Северного Кавказа» | ОАО "Чеченэнерго" | Чеченская Республика | 2623 | 8617/2020/ЧЭ/НАДРЭС | 2020-04-14 | 13.08.2020 | 5 | 458.33 | ПС Гвардейская 35/10 кВ
ОАО «МРСК Северного Кавказа» | ОАО "Чеченэнерго" | Чеченская Республика | 2624 | 8618/2020/ЧЭ/АРГГЭС | 2020-04-14 | 13.08.2020 | 7 | 458.33 | ПС "Аргун" 110/6
ОАО «МРСК Северного Кавказа» | ОАО "Чеченэнерго" | Чеченская Республика | 2625 | 8619/2020/ЧЭ/АМРЭС | 2020-04-14 | 13.08.2020 | 5 | 458.33
ОАО «МРСК Северного Кавказа» | ОАО "Чеченэнерго" | Чеченская Республика | 2626 | 8621/2020/ЧЭ/УМРЭС | 2020-07-17 | 16.11.2020 | 5 | 458.33 | ПС Горец 110/35/10 кВ
ОАО «МРСК Северного Кавказа» | ОАО "Чеченэнерго" | Чеченская Республика | 2627 | 8623/2020/ЧЭ/ГУДГЭС | 2020-06-15 | 14.10.2020 | 5 | 458.33 | ПС "Гудермес" 110/35/6 кВ
ОАО «МРСК Северного Кавказа» | ОАО "Чеченэнерго" | Чеченская Республика | 2628 | 8624/2020/ЧЭ/ШАЛРЭС | 2020-06-25 | 24.10.2020 | 4 | 458.33 | ПС Шали 110/35/10 кВ
ОАО «МРСК Северного Кавказа» | ОАО "Чеченэнерго" | Чеченская Республика | 2629 | 8625/2020/ЧЭ/НАДРЭС | 2020-04-14 | 13.08.2020 | 5 | 458.33 | ПС Знаменская 35/6 кВ
ОАО «МРСК Северного Кавказа» | ОАО "Чеченэнерго" | Чеченская Республика | 2630 | 8626/2020/ЧЭ/АМРЭС | 2020-04-15 | 14.08.2020 | 5 | 458.33
ОАО «МРСК Северного Кавказа» | ОАО "Чеченэнерго" | Чеченская Республика | 2631 | 8628/2020/ЧЭ/КУРРЭС | 2020-04-14 | 13.08.2020 | 8 | 458.33 | ПС Курчалой 35/10 кВ
ОАО «МРСК Северного Кавказа» | ОАО "Чеченэнерго" | Чеченская Республика | 2632 | 8630/2020/ЧЭ/ШАЛРЭС | 2020-06-25 | 24.10.2020 | 4.2 | 458.33 | ПС Шали 110/35/10 кВ
ОАО «МРСК Северного Кавказа» | ОАО "Чеченэнерго" | Чеченская Республика | 2633 | 8633/2020/ЧЭ/КУРРЭС | 2020-04-15 | 14.08.2020 | 8 | 458.33 | ПС Курчалой 35/10 кВ
ОАО «МРСК Северного Кавказа» | ОАО "Чеченэнерго" | Чеченская Республика | 2634 | 8636/2020/ЧЭ/АМРЭС | 2020-04-15 | 14.08.2020 | 5 | 458.33 | ПС Самашки 110/35/10
ОАО «МРСК Северного Кавказа» | ОАО "Чеченэнерго" | Чеченская Республика | 2635 | 8641/2020/ЧЭ/АМРЭС | 2020-04-15 | 14.08.2020 | 5 | 458.33
ОАО «МРСК Северного Кавказа» | ОАО "Чеченэнерго" | Чеченская Республика | 2636 | 8643/2020/ЧЭ/ГРОГЭС | 2020-04-15 | 14.08.2020 | 42 | 3143.28 | ПС "Восточная" 110/35/10 кВ
ОАО «МРСК Северного Кавказа» | ОАО "Чеченэнерго" | Чеченская Республика | 2637 | 8649/2020/ЧЭ/ГУДРЭС | 2020-04-22 | 21.08.2020 | 8 | 458.33 | ПС Ойсунгур 110/35/6 кВ
ОАО «МРСК Северного Кавказа» | ОАО "Чеченэнерго" | Чеченская Республика | 2638 | 8650/2020/ЧЭ/АМРЭС | 2020-04-15 | 14.08.2020 | 5 | 458.33 | ПС Красноармейская 35/10 кВ
ОАО «МРСК Северного Кавказа» | ОАО "Чеченэнерго" | Чеченская Республика | 2639 | 8652/2020/ЧЭ/КУРРЭС | 2020-04-15 | 14.08.2020 | 8 | 458.33 | ПС Бачи-Юрт 35/10 кВ
ОАО «МРСК Северного Кавказа» | ОАО "Чеченэнерго" | Чеченская Республика | 2640 | 8653/2020/ЧЭ/АМРЭС | 2020-04-15 | 14.08.2020 | 5 | 458.33 | ПС Самашки 110/35/10
ОАО «МРСК Северного Кавказа» | ОАО "Чеченэнерго" | Чеченская Республика | 2641 | 8654/2020/ЧЭ/АМРЭС | 2020-04-15 | 14.08.2020 | 5 | 458.33 | ПС Самашки 110/35/10
ОАО «МРСК Северного Кавказа» | ОАО "Чеченэнерго" | Чеченская Республика | 2642 | 8655/2020/ЧЭ/АМРЭС | 2020-04-15 | 14.08.2020 | 5 | 458.33 | ПС Самашки 110/35/10
ОАО «МРСК Северного Кавказа» | ОАО "Чеченэнерго" | Чеченская Республика | 2643 | 8658/2020/ЧЭ/АРГГЭС | 2020-04-15 | 14.08.2020 | 8 | 458.33 | ПС Бердыкель 35/6 кВ
ОАО «МРСК Северного Кавказа» | ОАО "Чеченэнерго" | Чеченская Республика | 2644 | 8659/2020/ЧЭ/АМРЭС | 2020-04-15 | 14.08.2020 | 5 | 458.33 | ПС Ачхой-Мартан 35/10 кВ
ОАО «МРСК Северного Кавказа» | ОАО "Чеченэнерго" | Чеченская Республика | 2645 | 8661/2020/ЧЭ/АМРЭС | 2020-04-15 | 14.08.2020 | 5 | 458.33 | ПС Красноармейская 35/10 кВ
ОАО «МРСК Северного Кавказа» | ОАО "Чеченэнерго" | Чеченская Республика | 2646 | 8664/2020/ЧЭ/КУРРЭС | 2020-04-15 | 14.08.2020 | 8 | 458.33 | ПС Бачи-Юрт 35/10 кВ
ОАО «МРСК Северного Кавказа» | ОАО "Чеченэнерго" | Чеченская Республика | 2647 | 8665/2020/ЧЭ/АМРЭС | 2020-04-15 | 14.08.2020 | 5 | 458.33 | ПС Самашки 110/35/10
ОАО «МРСК Северного Кавказа» | ОАО "Чеченэнерго" | Чеченская Республика | 2648 | 8667/2020/ЧЭ/АМРЭС | 2020-04-15 | 14.08.2020 | 5 | 458.33
ОАО «МРСК Северного Кавказа» | ОАО "Чеченэнерго" | Чеченская Республика | 2649 | 8668/2020/ЧЭ/ГУДРЭС | 2020-04-22 | 21.08.2020 | 8 | 458.33 | ПС Ойсунгур 110/35/6 кВ
ОАО «МРСК Северного Кавказа» | ОАО "Чеченэнерго" | Чеченская Республика | 2650 | 8669/2020/ЧЭ/ШАЛРЭС | 2020-06-05 | 04.10.2020 | 3.8 | 458.33 | ПС Шали 110/35/10 кВ
ОАО «МРСК Северного Кавказа» | ОАО "Чеченэнерго" | Чеченская Республика | 2651 | 8670/2020/ЧЭ/АМРЭС | 2020-04-15 | 14.08.2020 | 5 | 458.33 | ПС Ачхой-Мартан 35/10 кВ
ОАО «МРСК Северного Кавказа» | ОАО "Чеченэнерго" | Чеченская Республика | 2652 | 8671/2020/ЧЭ/АРГГЭС | 2020-04-15 | 14.08.2020 | 8 | 458.33 | ПС Бердыкель 35/6 кВ
ОАО «МРСК Северного Кавказа» | ОАО "Чеченэнерго" | Чеченская Республика | 2653 | 8672/2020/ЧЭ/АМРЭС | 2020-04-15 | 14.08.2020 | 5 | 458.33 | ПС Ачхой-Мартан 35/10 кВ
ОАО «МРСК Северного Кавказа» | ОАО "Чеченэнерго" | Чеченская Республика | 2654 | 8673/2020/ЧЭ/АМРЭС | 2020-04-15 | 14.08.2020 | 5 | 458.33 | ПС Самашки 110/35/10
ОАО «МРСК Северного Кавказа» | ОАО "Чеченэнерго" | Чеченская Республика | 2655 | 8674/2020/ЧЭ/ГУДРЭС | 2020-04-29 | 28.08.2020 | 8 | 458.33 | ПС Ойсунгур 110/35/6 кВ
ОАО «МРСК Северного Кавказа» | ОАО "Чеченэнерго" | Чеченская Республика | 2656 | 8675/2020/ЧЭ/КУРРЭС | 2020-04-16 | 15.08.2020 | 5 | 458.33 | ПС Курчалой 35/10 кВ
ОАО «МРСК Северного Кавказа» | ОАО "Чеченэнерго" | Чеченская Республика | 2657 | 8676/2020/ЧЭ/ГУДРЭС | 2020-04-27 | 26.08.2020 | 8 | 458.33 | ПС Энгель-Юрт 35/10 кВ
ОАО «МРСК Северного Кавказа» | ОАО "Чеченэнерго" | Чеченская Республика | 2658 | 8677/2020/ЧЭ/УМРЭС | 2020-08-07 | 06.12.2020 | 5 | 458.33 | ПС Горец 110/35/10 кВ
ОАО «МРСК Северного Кавказа» | ОАО "Чеченэнерго" | Чеченская Республика | 2659 | 8678/2020/ЧЭ/АМРЭС | 2020-04-16 | 15.08.2020 | 5 | 458.33
ОАО «МРСК Северного Кавказа» | ОАО "Чеченэнерго" | Чеченская Республика | 2660 | 8679/2020/ЧЭ/УМРЭС | 2020-07-28 | 27.11.2020 | 5 | 458.33 | ПС Горец 110/35/10 кВ
ОАО «МРСК Северного Кавказа» | ОАО "Чеченэнерго" | Чеченская Республика | 2661 | 8680/2020/ЧЭ/УМРЭС | 2020-07-17 | 16.11.2020 | 5 | 458.33 | ПС Урус-Мартан 35/10 кВ
ОАО «МРСК Северного Кавказа» | ОАО "Чеченэнерго" | Чеченская Республика | 2662 | 8681/2020/ЧЭ/АМРЭС | 2020-04-16 | 15.08.2020 | 5 | 458.33 | ПС Ачхой-Мартан 35/10 кВ
ОАО «МРСК Северного Кавказа» | ОАО "Чеченэнерго" | Чеченская Республика | 2663 | 8682/2020/ЧЭ/УМРЭС | 2020-08-07 | 06.12.2020 | 5 | 458.33 | ПС Горец 110/35/10 кВ
ОАО «МРСК Северного Кавказа» | ОАО "Чеченэнерго" | Чеченская Республика | 2664 | 8683/2020/ЧЭ/АМРЭС | 2020-04-16 | 15.08.2020 | 5 | 458.33
ОАО «МРСК Северного Кавказа» | ОАО "Чеченэнерго" | Чеченская Республика | 2665 | 8684/2020/ЧЭ/УМРЭС | 2020-07-17 | 16.11.2020 | 5 | 458.33 | ПС Урус-Мартан 35/10 кВ
ОАО «МРСК Северного Кавказа» | ОАО "Чеченэнерго" | Чеченская Республика | 2666 | 8686/2020/ЧЭ/КУРРЭС | 2020-04-16 | 15.08.2020 | 8 | 458.33 | ПС Бачи-Юрт 35/10 кВ
ОАО «МРСК Северного Кавказа» | ОАО "Чеченэнерго" | Чеченская Республика | 2667 | 8687/2020/ЧЭ/АМРЭС | 2020-04-16 | 15.08.2020 | 5 | 458.33
ОАО «МРСК Северного Кавказа» | ОАО "Чеченэнерго" | Чеченская Республика | 2668 | 8688/2020/ЧЭ/УМРЭС | 2020-07-17 | 16.11.2020 | 5 | 458.33 | ПС Урус-Мартан 35/10 кВ
ОАО «МРСК Северного Кавказа» | ОАО "Чеченэнерго" | Чеченская Республика | 2669 | 8689/2020/ЧЭ/АМРЭС | 2020-04-16 | 15.08.2020 | 5 | 458.33 | ПС Красноармейская 35/10 кВ
ОАО «МРСК Северного Кавказа» | ОАО "Чеченэнерго" | Чеченская Республика | 2670 | 8690/2020/ЧЭ/АМРЭС | 2020-04-16 | 15.08.2020 | 5 | 458.33 | ПС Красноармейская 35/10 кВ
ОАО «МРСК Северного Кавказа» | ОАО "Чеченэнерго" | Чеченская Республика | 2671 | 8691/2020/ЧЭ/АМРЭС | 2020-04-16 | 15.08.2020 | 5 | 458.33 | ПС Красноармейская 35/10 кВ
ОАО «МРСК Северного Кавказа» | ОАО "Чеченэнерго" | Чеченская Республика | 2672 | 8692/2020/ЧЭ/ГУДРЭС | 2020-04-16 | 15.08.2020 | 8 | 458.33
ОАО «МРСК Северного Кавказа» | ОАО "Чеченэнерго" | Чеченская Республика | 2673 | 8693/2020/ЧЭ/КУРРЭС | 2020-06-14 | 13.10.2020 | 15 | 2540.47 | ПС Курчалой 35/10 кВ
ОАО «МРСК Северного Кавказа» | ОАО "Чеченэнерго" | Чеченская Республика | 2674 | 8694/2020/ЧЭ/АМРЭС | 2020-04-16 | 15.08.2020 | 5 | 458.33 | ПС Ачхой-Мартан 35/10 кВ
ОАО «МРСК Северного Кавказа» | ОАО "Чеченэнерго" | Чеченская Республика | 2675 | 8695/2020/ЧЭ/КУРРЭС | 2020-04-16 | 15.08.2020 | 8 | 458.33 | ПС Курчалой 35/10 кВ
ОАО «МРСК Северного Кавказа» | ОАО "Чеченэнерго" | Чеченская Республика | 2676 | 8696/2020/ЧЭ/АМРЭС | 2020-04-16 | 15.08.2020 | 5 | 458.33 | ПС Самашки 110/35/10
ОАО «МРСК Северного Кавказа» | ОАО "Чеченэнерго" | Чеченская Республика | 2677 | 8697/2020/ЧЭ/ГУДРЭС | 2020-04-16 | 15.08.2020 | 8 | 458.33 | ПС Энгель-Юрт 35/10 кВ
ОАО «МРСК Северного Кавказа» | ОАО "Чеченэнерго" | Чеченская Республика | 2678 | 8698/2020/ЧЭ/АМРЭС | 2020-04-16 | 15.08.2020 | 5 | 458.33 | ПС Красноармейская 35/10 кВ
ОАО «МРСК Северного Кавказа» | ОАО "Чеченэнерго" | Чеченская Республика | 2679 | 8699/2020/ЧЭ/КУРРЭС | 2020-05-27 | 26.09.2020 | 15 | 2540.47 | ПС Бачи-Юрт 35/10 кВ
ОАО «МРСК Северного Кавказа» | ОАО "Чеченэнерго" | Чеченская Республика | 2680 | 8700/2020/ЧЭ/АМРЭС | 2020-04-16 | 15.08.2020 | 5 | 458.33 | ПС Красноармейская 35/10 кВ
ОАО «МРСК Северного Кавказа» | ОАО "Чеченэнерго" | Чеченская Республика | 2681 | 8701/2020/ЧЭ/УМРЭС | 2020-07-18 | 17.11.2020 | 5 | 458.33 | ПС Урус-Мартан 35/10 кВ
ОАО «МРСК Северного Кавказа» | ОАО "Чеченэнерго" | Чеченская Республика | 2682 | 8705/2020/ЧЭ/ВЕДРЭС | 2020-08-19 | 18.12.2020 | 6 | 458.33 | ПС Махкеты 35/10 кВ
ОАО «МРСК Северного Кавказа» | ОАО "Чеченэнерго" | Чеченская Республика | 2683 | 8707/2020/ЧЭ/ШЕЛРЭС | 2020-04-22 | 21.08.2020 | 5 | 458.33 | ПС Ново-Щедринская 35/10 кВ
ОАО «МРСК Северного Кавказа» | ОАО "Чеченэнерго" | Чеченская Республика | 2684 | 8708/2020/ЧЭ/КУРРЭС | 2020-04-17 | 16.08.2020 | 8 | 458.33 | ПС Курчалой 35/10 кВ
ОАО «МРСК Северного Кавказа» | ОАО "Чеченэнерго" | Чеченская Республика | 2685 | 8712/2020/ЧЭ/ШАТРЭС | 2020-04-17 | 16.08.2020 | 5 | 458.33 | ПС Шатой 35/10 кВ
ОАО «МРСК Северного Кавказа» | ОАО "Чеченэнерго" | Чеченская Республика | 2686 | 8715/2020/ЧЭ/АМРЭС | 2020-04-17 | 16.08.2020 | 5 | 458.33 | ПС Ачхой-Мартан 35/10 кВ
ОАО «МРСК Северного Кавказа» | ОАО "Чеченэнерго" | Чеченская Республика | 2687 | 8716/2020/ЧЭ/ШЕЛРЭС | 2020-04-22 | 21.08.2020 | 5 | 458.33 | ПС Шелковская 35/10 кВ
ОАО «МРСК Северного Кавказа» | ОАО "Чеченэнерго" | Чеченская Республика | 2688 | 8722/2020/ЧЭ/НАДРЭС | 2020-04-17 | 16.08.2020 | 5 | 458.33 | ПС Надтеречная 35/10 кВ
ОАО «МРСК Северного Кавказа» | ОАО "Чеченэнерго" | Чеченская Республика | 2689 | 8725/2020/ЧЭ/ШЕЛРЭС | 2020-04-22 | 21.08.2020 | 5 | 458.33 | ПС Шелковская 35/10 кВ
ОАО «МРСК Северного Кавказа» | ОАО "Чеченэнерго" | Чеченская Республика | 2690 | 8728/2020/ЧЭ/ШЕЛРЭС | 2020-04-22 | 21.08.2020 | 5 | 458.33 | ПС Ново-Щедринская 35/10 кВ
ОАО «МРСК Северного Кавказа» | ОАО "Чеченэнерго" | Чеченская Республика | 2691 | 8730/2020/ЧЭ/НАДРЭС | 2020-04-17 | 16.08.2020 | 5 | 458.33 | ПС Знаменская 35/6 кВ
ОАО «МРСК Северного Кавказа» | ОАО "Чеченэнерго" | Чеченская Республика | 2692 | 8732/2020/ЧЭ/НАДРЭС | 2020-04-17 | 16.08.2020 | 5 | 458.33 | ПС Знаменская 35/6 кВ
ОАО «МРСК Северного Кавказа» | ОАО "Чеченэнерго" | Чеченская Республика | 2693 | 8733/2020/ЧЭ/КУРРЭС | 2020-04-17 | 16.08.2020 | 8 | 458.33 | ПС Курчалой 35/10 кВ
ОАО «МРСК Северного Кавказа» | ОАО "Чеченэнерго" | Чеченская Республика | 2694 | 8736/2020/ЧЭ/ШАЛРЭС | 2020-06-25 | 24.10.2020 | 4 | 458.33
ОАО «МРСК Северного Кавказа» | ОАО "Чеченэнерго" | Чеченская Республика | 2695 | 8740/2020/ЧЭ/ШАЛРЭС | 2020-06-25 | 24.10.2020 | 3.8 | 458.33 | ПС Цем.завод 110/35/6 кВ
ОАО «МРСК Северного Кавказа» | ОАО "Чеченэнерго" | Чеченская Республика | 2696 | 8741/2020/ЧЭ/ШАЛРЭС | 2020-06-25 | 24.10.2020 | 4.6 | 458.33 | ПС Шали 110/35/10 кВ
ОАО «МРСК Северного Кавказа» | ОАО "Чеченэнерго" | Чеченская Республика | 2697 | 8742/2020/ЧЭ/КУРРЭС | 2020-04-17 | 16.08.2020 | 8 | 458.33 | ПС Курчалой 35/10 кВ
ОАО «МРСК Северного Кавказа» | ОАО "Чеченэнерго" | Чеченская Республика | 2698 | 8743/2020/ЧЭ/НАДРЭС | 2020-04-17 | 16.08.2020 | 5 | 458.33 | ПС Гвардейская 35/10 кВ
ОАО «МРСК Северного Кавказа» | ОАО "Чеченэнерго" | Чеченская Республика | 2699 | 8744/2020/ЧЭ/КУРРЭС | 2020-04-20 | 19.08.2020 | 14 | 458.33 | ПС Курчалой 35/10 кВ
ОАО «МРСК Северного Кавказа» | ОАО "Чеченэнерго" | Чеченская Республика | 2700 | 8745/2020/ЧЭ/НАДРЭС | 2020-04-17 | 16.08.2020 | 5 | 458.33 | ПС Знаменская 35/6 кВ
ОАО «МРСК Северного Кавказа» | ОАО "Чеченэнерго" | Чеченская Республика | 2701 | 8746/2020/ЧЭ/ШАЛРЭС | 2020-04-20 | 19.08.2020 | 8.6 | 458.33 | ПС Шали 110/35/10 кВ
ОАО «МРСК Северного Кавказа» | ОАО "Чеченэнерго" | Чеченская Республика | 2702 | 8747/2020/ЧЭ/ШАЛРЭС | 2020-04-20 | 19.08.2020 | 5.6 | 458.33 | ПС Сержен-Юрт 35/10 кВ
ОАО «МРСК Северного Кавказа» | ОАО "Чеченэнерго" | Чеченская Республика | 2703 | 8748/2020/ЧЭ/ШАЛРЭС | 2020-04-20 | 19.08.2020 | 13.2 | 458.33 | ПС Шали 110/35/10 кВ
ОАО «МРСК Северного Кавказа» | ОАО "Чеченэнерго" | Чеченская Республика | 2704 | 8749/2020/ЧЭ/ШАЛРЭС | 2020-06-03 | 02.10.2020 | 4.2 | 458.33
ОАО «МРСК Северного Кавказа» | ОАО "Чеченэнерго" | Чеченская Республика | 2705 | 8750/2020/ЧЭ/ШАЛРЭС | 2020-06-25 | 24.10.2020 | 5.2 | 458.33 | ПС Шали 110/35/10 кВ
ОАО «МРСК Северного Кавказа» | ОАО "Чеченэнерго" | Чеченская Республика | 2706 | 8751/2020/ЧЭ/НАДРЭС | 2020-04-20 | 19.08.2020 | 5 | 458.33 | ПС Знаменская 35/6 кВ
ОАО «МРСК Северного Кавказа» | ОАО "Чеченэнерго" | Чеченская Республика | 2707 | 8752/2020/ЧЭ/КУРРЭС | 2020-04-20 | 19.08.2020 | 10 | 458.33 | ПС Бачи-Юрт 35/10 кВ
ОАО «МРСК Северного Кавказа» | ОАО "Чеченэнерго" | Чеченская Республика | 2708 | 8754/2020/ЧЭ/АМРЭС | 2020-04-20 | 19.08.2020 | 5 | 458.33
ОАО «МРСК Северного Кавказа» | ОАО "Чеченэнерго" | Чеченская Республика | 2709 | 8761/2020/ЧЭ/АМРЭС | 2020-04-20 | 19.08.2020 | 5 | 458.33 | ПС Ачхой-Мартан 35/10 кВ
ОАО «МРСК Северного Кавказа» | ОАО "Чеченэнерго" | Чеченская Республика | 2710 | 8788/2020/ЧЭ/КУРРЭС | 2020-06-14 | 13.10.2020 | 15 | 2540.47 | ПС Курчалой 35/10 кВ
ОАО «МРСК Северного Кавказа» | ОАО "Чеченэнерго" | Чеченская Республика | 2711 | 8793/2020/ЧЭ/КУРРЭС | 2020-06-14 | 13.10.2020 | 15 | 2540.47 | ПС Курчалой 35/10 кВ
ОАО «МРСК Северного Кавказа» | ОАО "Чеченэнерго" | Чеченская Республика | 2712 | 8795/2020/ЧЭ/КУРРЭС | 2020-05-27 | 26.09.2020 | 15 | 2540.47 | ПС Бачи-Юрт 35/10 кВ
ОАО «МРСК Северного Кавказа» | ОАО "Чеченэнерго" | Чеченская Республика | 2713 | 8800/2020/ЧЭ/ГРОГЭС | 2020-08-17 | 12.02.2021 | 6 | 458.33
ОАО «МРСК Северного Кавказа» | ОАО "Чеченэнерго" | Чеченская Республика | 2714 | 8801/2020/ЧЭ/УМРЭС | 2020-04-21 | 20.08.2020 | 5 | 458.33 | ПС Урус-Мартан 35/10 кВ
ОАО «МРСК Северного Кавказа» | ОАО "Чеченэнерго" | Чеченская Республика | 2715 | 8803/2020/ЧЭ/УМРЭС | 2020-04-21 | 20.08.2020 | 5 | 458.33 | ПС Алхазурово 35/10 кВ
ОАО «МРСК Северного Кавказа» | ОАО "Чеченэнерго" | Чеченская Республика | 2716 | 8805/2020/ЧЭ/КУРРЭС | 2020-04-21 | 20.08.2020 | 10 | 458.33 | ПС Бачи-Юрт 35/10 кВ
ОАО «МРСК Северного Кавказа» | ОАО "Чеченэнерго" | Чеченская Республика | 2717 | 8807/2020/ЧЭ/НЮРЭС | 2020-04-21 | 20.08.2020 | 14.5 | 458.33 | ПС Ножай-Юрт 35/10 кВ
ОАО «МРСК Северного Кавказа» | ОАО "Чеченэнерго" | Чеченская Республика | 2718 | 8808/2020/ЧЭ/УМРЭС | 2020-04-21 | 20.08.2020 | 5 | 458.33 | ПС Красноармейская 35/10 кВ
ОАО «МРСК Северного Кавказа» | ОАО "Чеченэнерго" | Чеченская Республика | 2719 | 8813/2020/ЧЭ/ГРОГЭС | 2020-07-20 | 19.11.2020 | 15 | 458.33 | ПС "Тепличная" 35/6 кВ
ОАО «МРСК Северного Кавказа» | ОАО "Чеченэнерго" | Чеченская Республика | 2720 | 8815/2020/ЧЭ/КУРРЭС | 2020-04-21 | 20.08.2020 | 8 | 458.33 | ПС Бачи-Юрт 35/10 кВ
ОАО «МРСК Северного Кавказа» | ОАО "Чеченэнерго" | Чеченская Республика | 2721 | 8817/2020/ЧЭ/ГРОГЭС | 2020-07-22 | 21.11.2020 | 15 | 458.33 | ПС "Холодильник" 110/35/10/6 кВ
ОАО «МРСК Северного Кавказа» | ОАО "Чеченэнерго" | Чеченская Республика | 2722 | 8824/2020/ЧЭ/НЮРЭС | 2020-04-21 | 20.08.2020 | 14.5 | 458.33 | ПС Ножай-Юрт 35/10 кВ
ОАО «МРСК Северного Кавказа» | ОАО "Чеченэнерго" | Чеченская Республика | 2723 | 8827/2020/ЧЭ/ВЕДРЭС | 2020-06-02 | 01.10.2020 | 6 | 458.33
ОАО «МРСК Северного Кавказа» | ОАО "Чеченэнерго" | Чеченская Республика | 2724 | 8828/2020/ЧЭ/ШЕЛРЭС | 2020-04-21 | 20.08.2020 | 15 | 458.33 | ПС Шелковская 35/10 кВ
ОАО «МРСК Северного Кавказа» | ОАО "Чеченэнерго" | Чеченская Республика | 2725 | 8829/2020/ЧЭ/КУРРЭС | 2020-04-21 | 20.08.2020 | 8 | 458.33 | ПС Курчалой 35/10 кВ
ОАО «МРСК Северного Кавказа» | ОАО "Чеченэнерго" | Чеченская Республика | 2726 | 8835/2020/ЧЭ/НЮРЭС | 2020-04-21 | 20.08.2020 | 12 | 458.33 | ПС Ножай-Юрт 35/10 кВ
ОАО «МРСК Северного Кавказа» | ОАО "Чеченэнерго" | Чеченская Республика | 2727 | 8839/2020/ЧЭ/КУРРЭС | 2020-04-21 | 20.08.2020 | 8 | 458.33 | ПС Бачи-Юрт 35/10 кВ
ОАО «МРСК Северного Кавказа» | ОАО "Чеченэнерго" | Чеченская Республика | 2728 | 8841/2020/ЧЭ/НЮРЭС | 2020-04-21 | 20.08.2020 | 5 | 458.33 | ПС Ножай-Юрт 35/10 кВ
ОАО «МРСК Северного Кавказа» | ОАО "Чеченэнерго" | Чеченская Республика | 2729 | 8842/2020/ЧЭ/АМРЭС | 2020-04-22 | 21.08.2020 | 41 | 3854 | ПС Ассиновская 35/10 кВ
ОАО «МРСК Северного Кавказа» | ОАО "Чеченэнерго" | Чеченская Республика | 2730 | 8843/2020/ЧЭ/КУРРЭС | 2020-04-21 | 20.08.2020 | 8 | 458.33 | ПС Курчалой 35/10 кВ
ОАО «МРСК Северного Кавказа» | ОАО "Чеченэнерго" | Чеченская Республика | 2731 | 8844/2020/ЧЭ/КУРРЭС | 2020-04-21 | 20.08.2020 | 10 | 458.33 | ПС Курчалой 35/10 кВ
ОАО «МРСК Северного Кавказа» | ОАО "Чеченэнерго" | Чеченская Республика | 2732 | 8845/2020/ЧЭ/КУРРЭС | 2020-04-21 | 20.08.2020 | 8 | 458.33 | ПС Курчалой 35/10 кВ
ОАО «МРСК Северного Кавказа» | ОАО "Чеченэнерго" | Чеченская Республика | 2733 | 8847/2020/ЧЭ/ШАЛРЭС | 2020-06-03 | 02.10.2020 | 4.6 | 458.33 | ПС Шали 110/35/10 кВ
ОАО «МРСК Северного Кавказа» | ОАО "Чеченэнерго" | Чеченская Республика | 2734 | 8851/2020/ЧЭ/ГУДРЭС | 2020-04-22 | 21.08.2020 | 8 | 458.33
ОАО «МРСК Северного Кавказа» | ОАО "Чеченэнерго" | Чеченская Республика | 2735 | 8853/2020/ЧЭ/КУРРЭС | 2020-04-22 | 21.08.2020 | 15 | 458.33 | ПС Курчалой 35/10 кВ
ОАО «МРСК Северного Кавказа» | ОАО "Чеченэнерго" | Чеченская Республика | 2736 | 8854/2020/ЧЭ/ШАЛРЭС | 2020-06-25 | 24.10.2020 | 4 | 458.33 | ПС Сержен-Юрт 35/10 кВ
ОАО «МРСК Северного Кавказа» | ОАО "Чеченэнерго" | Чеченская Республика | 2737 | 8855/2020/ЧЭ/УМРЭС | 2020-04-22 | 21.08.2020 | 5 | 458.33 | ПС Горец 110/35/10 кВ
ОАО «МРСК Северного Кавказа» | ОАО "Чеченэнерго" | Чеченская Республика | 2738 | 8856/2020/ЧЭ/АРГГЭС | 2020-04-22 | 21.08.2020 | 8 | 458.33 | ПС Бердыкель 35/6 кВ
ОАО «МРСК Северного Кавказа» | ОАО "Чеченэнерго" | Чеченская Республика | 2739 | 8857/2020/ЧЭ/ГРОРЭС | 2020-04-22 | 21.08.2020 | 150 | 14100
ОАО «МРСК Северного Кавказа» | ОАО "Чеченэнерго" | Чеченская Республика | 2740 | 8858/2020/ЧЭ/ШАЛРЭС | 2020-06-03 | 02.10.2020 | 5 | 458.33 | ПС Цем.завод 110/35/6 кВ
ОАО «МРСК Северного Кавказа» | ОАО "Чеченэнерго" | Чеченская Республика | 2741 | 8859/2020/ЧЭ/УМРЭС | 2020-04-22 | 21.08.2020 | 5 | 458.33 | ПС Урус-Мартан 35/10 кВ
ОАО «МРСК Северного Кавказа» | ОАО "Чеченэнерго" | Чеченская Республика | 2742 | 8860/2020/ЧЭ/АРГГЭС | 2020-04-22 | 21.08.2020 | 8 | 458.33 | ПС Бердыкель 35/6 кВ
ОАО «МРСК Северного Кавказа» | ОАО "Чеченэнерго" | Чеченская Республика | 2743 | 8861/2020/ЧЭ/ШАЛРЭС | 2020-06-05 | 04.10.2020 | 4 | 458.33 | ПС Шали 110/35/10 кВ
ОАО «МРСК Северного Кавказа» | ОАО "Чеченэнерго" | Чеченская Республика | 2744 | 8862/2020/ЧЭ/ГУДРЭС | 2020-04-22 | 21.08.2020 | 8 | 458.33 | ПС Ойсунгур 110/35/6 кВ
ОАО «МРСК Северного Кавказа» | ОАО "Чеченэнерго" | Чеченская Республика | 2745 | 8863/2020/ЧЭ/ШАЛРЭС | 2020-06-22 | 21.10.2020 | 4.5 | 458.33 | ПС Цем.завод 110/35/6 кВ
ОАО «МРСК Северного Кавказа» | ОАО "Чеченэнерго" | Чеченская Республика | 2746 | 8865/2020/ЧЭ/КУРРЭС | 2020-04-22 | 21.08.2020 | 5 | 458.33 | ПС Курчалой 35/10 кВ
ОАО «МРСК Северного Кавказа» | ОАО "Чеченэнерго" | Чеченская Республика | 2747 | 8866/2020/ЧЭ/АМРЭС | 2020-04-22 | 21.08.2020 | 5 | 458.33 | ПС Ассиновская 35/10 кВ
ОАО «МРСК Северного Кавказа» | ОАО "Чеченэнерго" | Чеченская Республика | 2748 | 8867/2020/ЧЭ/КУРРЭС | 2020-04-22 | 21.08.2020 | 8 | 458.33 | ПС Курчалой 35/10 кВ
ОАО «МРСК Северного Кавказа» | ОАО "Чеченэнерго" | Чеченская Республика | 2749 | 8868/2020/ЧЭ/УМРЭС | 2020-04-22 | 21.08.2020 | 5 | 458.33 | ПС Урус-Мартан 35/10 кВ
ОАО «МРСК Северного Кавказа» | ОАО "Чеченэнерго" | Чеченская Республика | 2750 | 8869/2020/ЧЭ/УМРЭС | 2020-04-22 | 21.08.2020 | 5 | 458.33 | ПС Урус-Мартан 35/10 кВ
ОАО «МРСК Северного Кавказа» | ОАО "Чеченэнерго" | Чеченская Республика | 2751 | 8870/2020/ЧЭ/КУРРЭС | 2020-04-22 | 21.08.2020 | 8 | 458.33 | ПС Курчалой 35/10 кВ
ОАО «МРСК Северного Кавказа» | ОАО "Чеченэнерго" | Чеченская Республика | 2752 | 8871/2020/ЧЭ/КУРРЭС | 2020-04-22 | 21.08.2020 | 6 | 458.33 | ПС Курчалой 35/10 кВ
ОАО «МРСК Северного Кавказа» | ОАО "Чеченэнерго" | Чеченская Республика | 2753 | 8874/2020/ЧЭ/УМРЭС | 2020-04-23 | 22.08.2020 | 7 | 458.33 | ПС Урус-Мартан 35/10 кВ
ОАО «МРСК Северного Кавказа» | ОАО "Чеченэнерго" | Чеченская Республика | 2754 | 8875/2020/ЧЭ/НАДРЭС | 2020-04-23 | 22.08.2020 | 5 | 458.33 | ПС Знаменская 35/6 кВ
ОАО «МРСК Северного Кавказа» | ОАО "Чеченэнерго" | Чеченская Республика | 2755 | 8876/2020/ЧЭ/НАУРЭС | 2020-06-23 | 22.10.2020 | 7 | 458.33 | ПС Калиновская 35/10 кВ
ОАО «МРСК Северного Кавказа» | ОАО "Чеченэнерго" | Чеченская Республика | 2756 | 8877/2020/ЧЭ/НЮРЭС | 2020-04-23 | 22.08.2020 | 5 | 458.33 | ПС Ножай-Юрт 35/10 кВ
ОАО «МРСК Северного Кавказа» | ОАО "Чеченэнерго" | Чеченская Республика | 2757 | 8878/2020/ЧЭ/НАДРЭС | 2020-04-23 | 22.08.2020 | 5 | 458.33 | ПС Знаменская 35/6 кВ
ОАО «МРСК Северного Кавказа» | ОАО "Чеченэнерго" | Чеченская Республика | 2758 | 8882/2020/ЧЭ/КУРРЭС | 2020-04-23 | 22.08.2020 | 6 | 458.33 | ПС Курчалой 35/10 кВ
ОАО «МРСК Северного Кавказа» | ОАО "Чеченэнерго" | Чеченская Республика | 2759 | 8883/2020/ЧЭ/НАДРЭС | 2020-04-23 | 22.08.2020 | 5 | 458.33 | ПС Знаменская 35/6 кВ
ОАО «МРСК Северного Кавказа» | ОАО "Чеченэнерго" | Чеченская Республика | 2760 | 8884/2020/ЧЭ/АМРЭС | 2020-04-23 | 22.08.2020 | 5 | 458.33 | ПС Ачхой-Мартан 35/10 кВ
ОАО «МРСК Северного Кавказа» | ОАО "Чеченэнерго" | Чеченская Республика | 2761 | 8885/2020/ЧЭ/НАДРЭС | 2020-04-23 | 22.08.2020 | 5 | 458.33 | ПС Знаменская 35/6 кВ
ОАО «МРСК Северного Кавказа» | ОАО "Чеченэнерго" | Чеченская Республика | 2762 | 8886/2020/ЧЭ/АРГГЭС | 2020-04-23 | 22.08.2020 | 7 | 458.33 | ПС Бердыкель 35/6 кВ
ОАО «МРСК Северного Кавказа» | ОАО "Чеченэнерго" | Чеченская Республика | 2763 | 8888/2020/ЧЭ/КУРРЭС | 2020-04-23 | 22.08.2020 | 15 | 458.33 | ПС Курчалой 35/10 кВ
ОАО «МРСК Северного Кавказа» | ОАО "Чеченэнерго" | Чеченская Республика | 2764 | 8889/2020/ЧЭ/НЮРЭС | 2020-04-23 | 22.08.2020 | 5 | 458.33 | ПС Саясан 35/10 кВ
ОАО «МРСК Северного Кавказа» | ОАО "Чеченэнерго" | Чеченская Республика | 2765 | 8890/2020/ЧЭ/ШАЛРЭС | 2020-07-29 | 28.11.2020 | 4.5 | 458.33 | ПС Цем.завод 110/35/6 кВ
ОАО «МРСК Северного Кавказа» | ОАО "Чеченэнерго" | Чеченская Республика | 2766 | 8893/2020/ЧЭ/НАДРЭС | 2020-04-23 | 22.08.2020 | 5 | 458.33 | ПС Знаменская 35/6 кВ
ОАО «МРСК Северного Кавказа» | ОАО "Чеченэнерго" | Чеченская Республика | 2767 | 8894/2020/ЧЭ/ШАЛРЭС | 2020-07-29 | 28.11.2020 | 5.6 | 458.33 | ПС Цем.завод 110/35/6 кВ
ОАО «МРСК Северного Кавказа» | ОАО "Чеченэнерго" | Чеченская Республика | 2768 | 8895/2020/ЧЭ/НАДРЭС | 2020-04-23 | 22.08.2020 | 5 | 458.33 | ПС Знаменская 35/6 кВ
ОАО «МРСК Северного Кавказа» | ОАО "Чеченэнерго" | Чеченская Республика | 2769 | 8900/2020/ЧЭ/НАДРЭС | 2020-04-23 | 22.08.2020 | 5 | 458.33 | ПС Знаменская 35/6 кВ
ОАО «МРСК Северного Кавказа» | ОАО "Чеченэнерго" | Чеченская Республика | 2770 | 8901/2020/ЧЭ/НЮРЭС | 2020-04-23 | 22.08.2020 | 5 | 458.33 | ПС Саясан 35/10 кВ
ОАО «МРСК Северного Кавказа» | ОАО "Чеченэнерго" | Чеченская Республика | 2771 | 8902/2020/ЧЭ/КУРРЭС | 2020-04-23 | 22.08.2020 | 8 | 458.33 | ПС Бачи-Юрт 35/10 кВ
ОАО «МРСК Северного Кавказа» | ОАО "Чеченэнерго" | Чеченская Республика | 2772 | 8903/2020/ЧЭ/НАДРЭС | 2020-04-23 | 22.08.2020 | 5 | 458.33 | ПС Знаменская 35/6 кВ
ОАО «МРСК Северного Кавказа» | ОАО "Чеченэнерго" | Чеченская Республика | 2773 | 8904/2020/ЧЭ/НАДРЭС | 2020-04-23 | 22.08.2020 | 5 | 458.33 | ПС Знаменская 35/6 кВ
ОАО «МРСК Северного Кавказа» | ОАО "Чеченэнерго" | Чеченская Республика | 2774 | 8905/2020/ЧЭ/НЮРЭС | 2020-04-23 | 22.08.2020 | 5 | 458.33 | ПС Саясан 35/10 кВ
ОАО «МРСК Северного Кавказа» | ОАО "Чеченэнерго" | Чеченская Республика | 2775 | 8906/2020/ЧЭ/АРГГЭС | 2020-04-23 | 22.08.2020 | 7 | 458.33 | ПС Бердыкель 35/6 кВ
ОАО «МРСК Северного Кавказа» | ОАО "Чеченэнерго" | Чеченская Республика | 2776 | 8908/2020/ЧЭ/НАДРЭС | 2020-04-23 | 22.08.2020 | 5 | 458.33 | ПС Знаменская 35/6 кВ
ОАО «МРСК Северного Кавказа» | ОАО "Чеченэнерго" | Чеченская Республика | 2777 | 8910/2020/ЧЭ/НЮРЭС | 2020-04-23 | 22.08.2020 | 5 | 458.33 | ПС Ножай-Юрт 35/10 кВ
ОАО «МРСК Северного Кавказа» | ОАО "Чеченэнерго" | Чеченская Республика | 2778 | 8912/2020/ЧЭ/НАДРЭС | 2020-04-23 | 22.08.2020 | 5 | 458.33 | ПС Надтеречная 35/10 кВ
ОАО «МРСК Северного Кавказа» | ОАО "Чеченэнерго" | Чеченская Республика | 2779 | 8914/2020/ЧЭ/НЮРЭС | 2020-04-23 | 22.08.2020 | 5 | 458.33 | ПС Ножай-Юрт 35/10 кВ
ОАО «МРСК Северного Кавказа» | ОАО "Чеченэнерго" | Чеченская Республика | 2780 | 8915/2020/ЧЭ/НАДРЭС | 2020-04-23 | 22.08.2020 | 5 | 458.33 | ПС Знаменская 35/6 кВ
ОАО «МРСК Северного Кавказа» | ОАО "Чеченэнерго" | Чеченская Республика | 2781 | 8918/2020/ЧЭ/НАДРЭС | 2020-04-23 | 22.08.2020 | 5 | 458.33 | ПС Знаменская 35/6 кВ
ОАО «МРСК Северного Кавказа» | ОАО "Чеченэнерго" | Чеченская Республика | 2782 | 8919/2020/ЧЭ/НЮРЭС | 2020-04-23 | 22.08.2020 | 5 | 458.33 | ПС Саясан 35/10 кВ
ОАО «МРСК Северного Кавказа» | ОАО "Чеченэнерго" | Чеченская Республика | 2783 | 8920/2020/ЧЭ/ГУДГЭС | 2020-05-06 | 05.09.2020 | 5 | 2540.47 | ПС "Гудермес" 110/35/6 кВ
ОАО «МРСК Северного Кавказа» | ОАО "Чеченэнерго" | Чеченская Республика | 2784 | 8921/2020/ЧЭ/КУРРЭС | 2020-04-23 | 22.08.2020 | 8 | 458.33 | ПС Курчалой 35/10 кВ
ОАО «МРСК Северного Кавказа» | ОАО "Чеченэнерго" | Чеченская Республика | 2785 | 8922/2020/ЧЭ/ШАЛРЭС | 2020-07-24 | 23.11.2020 | 3.8 | 458.33 | ПС Шали 110/35/10 кВ
ОАО «МРСК Северного Кавказа» | ОАО "Чеченэнерго" | Чеченская Республика | 2786 | 8923/2020/ЧЭ/НАДРЭС | 2020-04-23 | 22.08.2020 | 5 | 458.33 | ПС Знаменская 35/6 кВ
ОАО «МРСК Северного Кавказа» | ОАО "Чеченэнерго" | Чеченская Республика | 2787 | 8924/2020/ЧЭ/АРГГЭС | 2020-04-27 | 26.08.2020 | 7 | 458.33 | ПС Бердыкель 35/6 кВ
ОАО «МРСК Северного Кавказа» | ОАО "Чеченэнерго" | Чеченская Республика | 2788 | 8926/2020/ЧЭ/НАДРЭС | 2020-04-23 | 22.08.2020 | 5 | 458.33 | ПС Знаменская 35/6 кВ
ОАО «МРСК Северного Кавказа» | ОАО "Чеченэнерго" | Чеченская Республика | 2789 | 8927/2020/ЧЭ/НАДРЭС | 2020-04-23 | 22.08.2020 | 5 | 458.33 | ПС Знаменская 35/6 кВ
ОАО «МРСК Северного Кавказа» | ОАО "Чеченэнерго" | Чеченская Республика | 2790 | 8928/2020/ЧЭ/НАДРЭС | 2020-04-23 | 22.08.2020 | 5 | 458.33 | ПС Знаменская 35/6 кВ
ОАО «МРСК Северного Кавказа» | ОАО "Чеченэнерго" | Чеченская Республика | 2791 | 8929/2020/ЧЭ/КУРРЭС | 2020-04-23 | 22.08.2020 | 15 | 458.33 | ПС Курчалой 35/10 кВ
ОАО «МРСК Северного Кавказа» | ОАО "Чеченэнерго" | Чеченская Республика | 2792 | 8930/2020/ЧЭ/КУРРЭС | 2020-04-23 | 22.08.2020 | 6 | 458.33 | ПС Курчалой 35/10 кВ
ОАО «МРСК Северного Кавказа» | ОАО "Чеченэнерго" | Чеченская Республика | 2793 | 8931/2020/ЧЭ/КУРРЭС | 2020-04-23 | 22.08.2020 | 8 | 458.33
ОАО «МРСК Северного Кавказа» | ОАО "Чеченэнерго" | Чеченская Республика | 2794 | 8932/2020/ЧЭ/КУРРЭС | 2020-04-24 | 23.08.2020 | 8 | 458.33 | ПС Курчалой 35/10 кВ
ОАО «МРСК Северного Кавказа» | ОАО "Чеченэнерго" | Чеченская Республика | 2795 | 8933/2020/ЧЭ/НАДРЭС | 2020-04-24 | 23.08.2020 | 5 | 458.33 | ПС Знаменская 35/6 кВ
ОАО «МРСК Северного Кавказа» | ОАО "Чеченэнерго" | Чеченская Республика | 2796 | 8935/2020/ЧЭ/НАДРЭС | 2020-04-24 | 23.08.2020 | 5 | 458.33 | ПС Знаменская 35/6 кВ
ОАО «МРСК Северного Кавказа» | ОАО "Чеченэнерго" | Чеченская Республика | 2797 | 8936/2020/ЧЭ/НАДРЭС | 2020-04-24 | 23.08.2020 | 5 | 458.33 | ПС Знаменская 35/6 кВ
ОАО «МРСК Северного Кавказа» | ОАО "Чеченэнерго" | Чеченская Республика | 2798 | 8937/2020/ЧЭ/НАДРЭС | 2020-04-24 | 23.08.2020 | 5 | 458.33 | ПС Знаменская 35/6 кВ
ОАО «МРСК Северного Кавказа» | ОАО "Чеченэнерго" | Чеченская Республика | 2799 | 8940/2020/ЧЭ/НАДРЭС | 2020-04-24 | 23.08.2020 | 5 | 458.33 | ПС Знаменская 35/6 кВ
ОАО «МРСК Северного Кавказа» | ОАО "Чеченэнерго" | Чеченская Республика | 2800 | 8943/2020/ЧЭ/НАДРЭС | 2020-04-24 | 23.08.2020 | 5 | 458.33 | ПС Знаменская 35/6 кВ
ОАО «МРСК Северного Кавказа» | ОАО "Чеченэнерго" | Чеченская Республика | 2801 | 8944/2020/ЧЭ/КУРРЭС | 2020-04-24 | 23.08.2020 | 8 | 458.33
ОАО «МРСК Северного Кавказа» | ОАО "Чеченэнерго" | Чеченская Республика | 2802 | 8946/2020/ЧЭ/ШАЛРЭС | 2020-07-08 | 07.11.2020 | 5.5 | 458.33 | ПС Шали 110/35/10 кВ
ОАО «МРСК Северного Кавказа» | ОАО "Чеченэнерго" | Чеченская Республика | 2803 | 8947/2020/ЧЭ/НАДРЭС | 2020-04-24 | 23.08.2020 | 5 | 458.33 | ПС Знаменская 35/6 кВ
ОАО «МРСК Северного Кавказа» | ОАО "Чеченэнерго" | Чеченская Республика | 2804 | 8949/2020/ЧЭ/УМРЭС | 2020-04-24 | 23.08.2020 | 5 | 458.33 | ПС Алхазурово 35/10 кВ
ОАО «МРСК Северного Кавказа» | ОАО "Чеченэнерго" | Чеченская Республика | 2805 | 8952/2020/ЧЭ/НАДРЭС | 2020-04-24 | 23.08.2020 | 5 | 458.33 | ПС Гвардейская 35/10 кВ
ОАО «МРСК Северного Кавказа» | ОАО "Чеченэнерго" | Чеченская Республика | 2806 | 8953/2020/ЧЭ/КУРРЭС | 2020-04-24 | 23.08.2020 | 8 | 458.33 | ПС Курчалой 35/10 кВ
ОАО «МРСК Северного Кавказа» | ОАО "Чеченэнерго" | Чеченская Республика | 2807 | 8954/2020/ЧЭ/ШАЛРЭС | 2020-07-24 | 23.11.2020 | 4.5 | 458.33 | ПС Шали 110/35/10 кВ
ОАО «МРСК Северного Кавказа» | ОАО "Чеченэнерго" | Чеченская Республика | 2808 | 8957/2020/ЧЭ/ГУДГЭС | 2020-06-10 | 09.10.2020 | 5 | 458.33 | ПС "Гудермес" 110/35/6 кВ
ОАО «МРСК Северного Кавказа» | ОАО "Чеченэнерго" | Чеченская Республика | 2809 | 8959/2020/ЧЭ/ГУДГЭС | 2020-05-06 | 05.09.2020 | 5 | 2540.47 | ПС "Гудермес" 110/35/6 кВ
ОАО «МРСК Северного Кавказа» | ОАО "Чеченэнерго" | Чеченская Республика | 2810 | 8960/2020/ЧЭ/КУРРЭС | 2020-04-24 | 23.08.2020 | 8 | 458.33 | ПС Курчалой 35/10 кВ
ОАО «МРСК Северного Кавказа» | ОАО "Чеченэнерго" | Чеченская Республика | 2811 | 8964/2020/ЧЭ/КУРРЭС | 2020-04-24 | 23.08.2020 | 6 | 458.33 | ПС Курчалой 35/10 кВ
ОАО «МРСК Северного Кавказа» | ОАО "Чеченэнерго" | Чеченская Республика | 2812 | 8965/2020/ЧЭ/ГУДГЭС | 2020-06-10 | 09.10.2020 | 5 | 2540.47 | ПС "Гудермес" 110/35/6 кВ
ОАО «МРСК Северного Кавказа» | ОАО "Чеченэнерго" | Чеченская Республика | 2813 | 8966/2020/ЧЭ/АМРЭС | 2020-04-24 | 23.08.2020 | 5 | 458.33 | ПС Самашки 110/35/10
ОАО «МРСК Северного Кавказа» | ОАО "Чеченэнерго" | Чеченская Республика | 2814 | 8967/2020/ЧЭ/КУРРЭС | 2020-04-25 | 24.08.2020 | 15 | 458.33 | ПС Бачи-Юрт 35/10 кВ
ОАО «МРСК Северного Кавказа» | ОАО "Чеченэнерго" | Чеченская Республика | 2815 | 8968/2020/ЧЭ/КУРРЭС | 2020-04-25 | 24.08.2020 | 10 | 458.33 | ПС Курчалой 35/10 кВ
ОАО «МРСК Северного Кавказа» | ОАО "Чеченэнерго" | Чеченская Республика | 2816 | 8969/2020/ЧЭ/АМРЭС | 2020-04-25 | 24.08.2020 | 5 | 458.33 | ПС Ачхой-Мартан 35/10 кВ
ОАО «МРСК Северного Кавказа» | ОАО "Чеченэнерго" | Чеченская Республика | 2817 | 8970/2020/ЧЭ/АМРЭС | 2020-04-25 | 24.08.2020 | 5 | 458.33 | ПС Красноармейская 35/10 кВ
ОАО «МРСК Северного Кавказа» | ОАО "Чеченэнерго" | Чеченская Республика | 2818 | 8971/2020/ЧЭ/КУРРЭС | 2020-04-25 | 24.08.2020 | 8 | 458.33 | ПС Курчалой 35/10 кВ
ОАО «МРСК Северного Кавказа» | ОАО "Чеченэнерго" | Чеченская Республика | 2819 | 8972/2020/ЧЭ/КУРРЭС | 2020-04-25 | 24.08.2020 | 8 | 458.33 | ПС Бачи-Юрт 35/10 кВ
ОАО «МРСК Северного Кавказа» | ОАО "Чеченэнерго" | Чеченская Республика | 2820 | 8973/2020/ЧЭ/КУРРЭС | 2020-04-25 | 24.08.2020 | 8 | 458.33 | ПС Курчалой 35/10 кВ
ОАО «МРСК Северного Кавказа» | ОАО "Чеченэнерго" | Чеченская Республика | 2821 | 8974/2020/ЧЭ/КУРРЭС | 2020-04-26 | 25.08.2020 | 15 | 458.33 | ПС Бачи-Юрт 35/10 кВ
ОАО «МРСК Северного Кавказа» | ОАО "Чеченэнерго" | Чеченская Республика | 2822 | 8975/2020/ЧЭ/КУРРЭС | 2020-04-26 | 25.08.2020 | 5 | 458.33 | ПС Курчалой 35/10 кВ
ОАО «МРСК Северного Кавказа» | ОАО "Чеченэнерго" | Чеченская Республика | 2823 | 8976/2020/ЧЭ/АМРЭС | 2020-04-26 | 25.08.2020 | 5 | 458.33 | ПС Красноармейская 35/10 кВ
ОАО «МРСК Северного Кавказа» | ОАО "Чеченэнерго" | Чеченская Республика | 2824 | 8977/2020/ЧЭ/КУРРЭС | 2020-04-26 | 25.08.2020 | 5 | 458.33 | ПС Бачи-Юрт 35/10 кВ
ОАО «МРСК Северного Кавказа» | ОАО "Чеченэнерго" | Чеченская Республика | 2825 | 8978/2020/ЧЭ/КУРРЭС | 2020-04-27 | 26.08.2020 | 8 | 458.33 | ПС Бачи-Юрт 35/10 кВ
ОАО «МРСК Северного Кавказа» | ОАО "Чеченэнерго" | Чеченская Республика | 2826 | 8979/2020/ЧЭ/НЮРЭС | 2020-04-27 | 26.08.2020 | 5 | 458.33 | ПС Саясан 35/10 кВ
ОАО «МРСК Северного Кавказа» | ОАО "Чеченэнерго" | Чеченская Республика | 2827 | 8980/2020/ЧЭ/УМРЭС | 2020-04-27 | 26.08.2020 | 5 | 458.33 | ПС Алхазурово 35/10 кВ
ОАО «МРСК Северного Кавказа» | ОАО "Чеченэнерго" | Чеченская Республика | 2828 | 8981/2020/ЧЭ/ГУДГЭС | 2020-05-06 | 05.09.2020 | 5 | 2540.47 | Гудермес-Сити 110/35/10
ОАО «МРСК Северного Кавказа» | ОАО "Чеченэнерго" | Чеченская Республика | 2829 | 8982/2020/ЧЭ/ГРОРЭС | 2020-04-27 | 26.08.2020 | 3 | 458.33 | ПС Толстой-Юрт 35/6 кВ
ОАО «МРСК Северного Кавказа» | ОАО "Чеченэнерго" | Чеченская Республика | 2830 | 8983/2020/ЧЭ/КУРРЭС | 2020-04-27 | 26.08.2020 | 10 | 458.33 | ПС Бачи-Юрт 35/10 кВ
ОАО «МРСК Северного Кавказа» | ОАО "Чеченэнерго" | Чеченская Республика | 2831 | 8985/2020/ЧЭ/АМРЭС | 2020-04-27 | 26.08.2020 | 5 | 458.33 | ПС Красноармейская 35/10 кВ
ОАО «МРСК Северного Кавказа» | ОАО "Чеченэнерго" | Чеченская Республика | 2832 | 8987/2020/ЧЭ/НАУРЭС | 2020-04-30 | 29.08.2020 | 7 | 458.33 | ПС Кирово 35/10 кВ
ОАО «МРСК Северного Кавказа» | ОАО "Чеченэнерго" | Чеченская Республика | 2833 | 8989/2020/ЧЭ/ГУДГЭС | 2020-06-15 | 14.10.2020 | 5 | 458.33 | ПС "Мединструмент" 35/6 кВ
ОАО «МРСК Северного Кавказа» | ОАО "Чеченэнерго" | Чеченская Республика | 2834 | 8990/2020/ЧЭ/АМРЭС | 2020-04-27 | 26.08.2020 | 5 | 458.33
ОАО «МРСК Северного Кавказа» | ОАО "Чеченэнерго" | Чеченская Республика | 2835 | 8991/2020/ЧЭ/КУРРЭС | 2020-04-27 | 26.08.2020 | 8 | 458.33 | ПС Курчалой 35/10 кВ
ОАО «МРСК Северного Кавказа» | ОАО "Чеченэнерго" | Чеченская Республика | 2836 | 8993/2020/ЧЭ/ГРОРЭС | 2020-04-27 | 26.08.2020 | 7 | 458.33 | ПС Правобережная 35/6 кВ
ОАО «МРСК Северного Кавказа» | ОАО "Чеченэнерго" | Чеченская Республика | 2837 | 8994/2020/ЧЭ/УМРЭС | 2020-04-27 | 26.08.2020 | 5 | 458.33 | ПС Алхазурово 35/10 кВ
ОАО «МРСК Северного Кавказа» | ОАО "Чеченэнерго" | Чеченская Республика | 2838 | 8995/2020/ЧЭ/ГУДГЭС | 2020-05-06 | 05.09.2020 | 5 | 458.33 | ПС "Гудермес" 110/35/6 кВ
ОАО «МРСК Северного Кавказа» | ОАО "Чеченэнерго" | Чеченская Республика | 2839 | 8996/2020/ЧЭ/УМРЭС | 2020-04-27 | 26.08.2020 | 5 | 458.33 | ПС Алхазурово 35/10 кВ
ОАО «МРСК Северного Кавказа» | ОАО "Чеченэнерго" | Чеченская Республика | 2840 | 8997/2020/ЧЭ/ГРОРЭС | 2020-04-28 | 27.08.2020 | 3 | 458.33 | ПС Петропавловская 35/6 кВ
ОАО «МРСК Северного Кавказа» | ОАО "Чеченэнерго" | Чеченская Республика | 2841 | 8998/2020/ЧЭ/АМРЭС | 2020-04-27 | 26.08.2020 | 5 | 458.33 | ПС Ассиновская 35/10 кВ
ОАО «МРСК Северного Кавказа» | ОАО "Чеченэнерго" | Чеченская Республика | 2842 | 8999/2020/ЧЭ/ГУДГЭС | 2020-07-22 | 21.11.2020 | 5 | 2540.47 | ПС "Мединструмент" 35/6 кВ
ОАО «МРСК Северного Кавказа» | ОАО "Чеченэнерго" | Чеченская Республика | 2843 | 9000/2020/ЧЭ/ГРОРЭС | 2020-04-27 | 26.08.2020 | 3 | 458.33 | ПС Правобережная 35/6 кВ
ОАО «МРСК Северного Кавказа» | ОАО "Чеченэнерго" | Чеченская Республика | 2844 | 9001/2020/ЧЭ/АРГГЭС | 2020-04-27 | 26.08.2020 | 7 | 458.33 | ПС Бердыкель 35/6 кВ
ОАО «МРСК Северного Кавказа» | ОАО "Чеченэнерго" | Чеченская Республика | 2845 | 9002/2020/ЧЭ/АМРЭС | 2020-04-27 | 26.08.2020 | 5 | 458.33
ОАО «МРСК Северного Кавказа» | ОАО "Чеченэнерго" | Чеченская Республика | 2846 | 9003/2020/ЧЭ/КУРРЭС | 2020-04-27 | 26.08.2020 | 5 | 458.33 | ПС Курчалой 35/10 кВ
ОАО «МРСК Северного Кавказа» | ОАО "Чеченэнерго" | Чеченская Республика | 2847 | 9005/2020/ЧЭ/ГУДГЭС | 2020-06-16 | 15.10.2020 | 5 | 2540.47 | ПС "Гудермес" 110/35/6 кВ
ОАО «МРСК Северного Кавказа» | ОАО "Чеченэнерго" | Чеченская Республика | 2848 | 9009/2020/ЧЭ/АМРЭС | 2020-04-27 | 26.08.2020 | 5 | 458.33
ОАО «МРСК Северного Кавказа» | ОАО "Чеченэнерго" | Чеченская Республика | 2849 | 9011/2020/ЧЭ/ШАЛРЭС | 2020-06-25 | 24.10.2020 | 4 | 458.33 | ПС Шали 110/35/10 кВ
ОАО «МРСК Северного Кавказа» | ОАО "Чеченэнерго" | Чеченская Республика | 2850 | 9012/2020/ЧЭ/КУРРЭС | 2020-04-27 | 26.08.2020 | 8 | 458.33 | ПС Курчалой 35/10 кВ
ОАО «МРСК Северного Кавказа» | ОАО "Чеченэнерго" | Чеченская Республика | 2851 | 9013/2020/ЧЭ/АМРЭС | 2020-04-27 | 26.08.2020 | 5 | 458.33 | ПС Ассиновская 35/10 кВ
ОАО «МРСК Северного Кавказа» | ОАО "Чеченэнерго" | Чеченская Республика | 2852 | 9014/2020/ЧЭ/НЮРЭС | 2020-04-27 | 26.08.2020 | 14 | 458.33 | ПС Ножай-Юрт 35/10 кВ
ОАО «МРСК Северного Кавказа» | ОАО "Чеченэнерго" | Чеченская Республика | 2853 | 9016/2020/ЧЭ/ГУДГЭС | 2020-06-10 | 09.10.2020 | 5 | 2540.47 | ПС "Гудермес" 110/35/6 кВ
ОАО «МРСК Северного Кавказа» | ОАО "Чеченэнерго" | Чеченская Республика | 2854 | 9017/2020/ЧЭ/КУРРЭС | 2020-04-27 | 26.08.2020 | 8 | 458.33 | ПС Бачи-Юрт 35/10 кВ
ОАО «МРСК Северного Кавказа» | ОАО "Чеченэнерго" | Чеченская Республика | 2855 | 9019/2020/ЧЭ/КУРРЭС | 2020-04-28 | 27.08.2020 | 15 | 458.33 | ПС Курчалой 35/10 кВ
ОАО «МРСК Северного Кавказа» | ОАО "Чеченэнерго" | Чеченская Республика | 2856 | 9020/2020/ЧЭ/КУРРЭС | 2020-04-28 | 27.08.2020 | 8 | 458.33 | ПС Курчалой 35/10 кВ
ОАО «МРСК Северного Кавказа» | ОАО "Чеченэнерго" | Чеченская Республика | 2857 | 9021/2020/ЧЭ/ГУДГЭС | 2020-06-08 | 07.10.2020 | 5 | 458.33 | ПС "Мединструмент" 35/6 кВ
ОАО «МРСК Северного Кавказа» | ОАО "Чеченэнерго" | Чеченская Республика | 2858 | 9022/2020/ЧЭ/УМРЭС | 2020-04-28 | 27.08.2020 | 5 | 458.33 | ПС Алхазурово 35/10 кВ
ОАО «МРСК Северного Кавказа» | ОАО "Чеченэнерго" | Чеченская Республика | 2859 | 9025/2020/ЧЭ/ГРОРЭС | 2020-04-28 | 27.08.2020 | 14.5 | 458.33 | ПС Правобережная 35/6 кВ
ОАО «МРСК Северного Кавказа» | ОАО "Чеченэнерго" | Чеченская Республика | 2860 | 9027/2020/ЧЭ/ГУДГЭС | 2020-06-15 | 14.10.2020 | 5 | 458.33 | ПС "Гудермес" 110/35/6 кВ
ОАО «МРСК Северного Кавказа» | ОАО "Чеченэнерго" | Чеченская Республика | 2861 | 9028/2020/ЧЭ/ГУДРЭС | 2020-04-28 | 27.08.2020 | 8 | 458.33 | ПС Энгель-Юрт 35/10 кВ
ОАО «МРСК Северного Кавказа» | ОАО "Чеченэнерго" | Чеченская Республика | 2862 | 9029/2020/ЧЭ/УМРЭС | 2020-04-28 | 27.08.2020 | 5 | 458.33 | ПС Алхазурово 35/10 кВ
ОАО «МРСК Северного Кавказа» | ОАО "Чеченэнерго" | Чеченская Республика | 2863 | 9030/2020/ЧЭ/УМРЭС | 2020-04-28 | 27.08.2020 | 5 | 458.33 | ПС Алхазурово 35/10 кВ
ОАО «МРСК Северного Кавказа» | ОАО "Чеченэнерго" | Чеченская Республика | 2864 | 9032/2020/ЧЭ/АМРЭС | 2020-04-28 | 27.08.2020 | 5 | 458.33 | ПС Ачхой-Мартан 35/10 кВ
ОАО «МРСК Северного Кавказа» | ОАО "Чеченэнерго" | Чеченская Республика | 2865 | 9033/2020/ЧЭ/КУРРЭС | 2020-04-28 | 27.08.2020 | 6 | 458.33 | ПС Курчалой 35/10 кВ
ОАО «МРСК Северного Кавказа» | ОАО "Чеченэнерго" | Чеченская Республика | 2866 | 9034/2020/ЧЭ/ГУДГЭС | 2020-07-23 | 22.11.2020 | 5 | 2540.47 | ПС "Мединструмент" 35/6 кВ
ОАО «МРСК Северного Кавказа» | ОАО "Чеченэнерго" | Чеченская Республика | 2867 | 9035/2020/ЧЭ/ГУДГЭС | 2020-06-22 | 21.10.2020 | 5 | 458.33 | ПС "Мединструмент" 35/6 кВ
ОАО «МРСК Северного Кавказа» | ОАО "Чеченэнерго" | Чеченская Республика | 2868 | 9037/2020/ЧЭ/АРГГЭС | 2020-04-28 | 27.08.2020 | 7 | 458.33 | ПС Бердыкель 35/6 кВ
ОАО «МРСК Северного Кавказа» | ОАО "Чеченэнерго" | Чеченская Республика | 2869 | 9038/2020/ЧЭ/ГУДГЭС | 2020-06-08 | 07.10.2020 | 5 | 458.33 | ПС "Гудермес" 110/35/6 кВ
ОАО «МРСК Северного Кавказа» | ОАО "Чеченэнерго" | Чеченская Республика | 2870 | 9039/2020/ЧЭ/УМРЭС | 2020-04-28 | 27.08.2020 | 5 | 458.33 | ПС Горец 110/35/10 кВ
ОАО «МРСК Северного Кавказа» | ОАО "Чеченэнерго" | Чеченская Республика | 2871 | 9042/2020/ЧЭ/КУРРЭС | 2020-04-28 | 27.08.2020 | 8 | 458.33 | ПС Курчалой 35/10 кВ
ОАО «МРСК Северного Кавказа» | ОАО "Чеченэнерго" | Чеченская Республика | 2872 | 9043/2020/ЧЭ/ГУДГЭС | 2020-06-08 | 07.10.2020 | 5 | 458.33 | ПС "Гудермес" 110/35/6 кВ
ОАО «МРСК Северного Кавказа» | ОАО "Чеченэнерго" | Чеченская Республика | 2873 | 9044/2020/ЧЭ/АМРЭС | 2020-04-28 | 27.08.2020 | 5 | 458.33
ОАО «МРСК Северного Кавказа» | ОАО "Чеченэнерго" | Чеченская Республика | 2874 | 9049/2020/ЧЭ/УМРЭС | 2020-04-28 | 27.08.2020 | 5 | 458.33 | ПС Красноармейская 35/10 кВ
ОАО «МРСК Северного Кавказа» | ОАО "Чеченэнерго" | Чеченская Республика | 2875 | 9050/2020/ЧЭ/АМРЭС | 2020-04-28 | 27.08.2020 | 5 | 458.33 | ПС Ассиновская 35/10 кВ
ОАО «МРСК Северного Кавказа» | ОАО "Чеченэнерго" | Чеченская Республика | 2876 | 9051/2020/ЧЭ/ГУДГЭС | 2020-06-11 | 10.10.2020 | 5 | 2540.47 | ПС "Гудермес" 110/35/6 кВ
ОАО «МРСК Северного Кавказа» | ОАО "Чеченэнерго" | Чеченская Республика | 2877 | 9052/2020/ЧЭ/КУРРЭС | 2020-04-28 | 27.08.2020 | 8 | 458.33 | ПС Курчалой 35/10 кВ
ОАО «МРСК Северного Кавказа» | ОАО "Чеченэнерго" | Чеченская Республика | 2878 | 9053/2020/ЧЭ/КУРРЭС | 2020-04-29 | 28.08.2020 | 6 | 458.33 | ПС Бачи-Юрт 35/10 кВ
ОАО «МРСК Северного Кавказа» | ОАО "Чеченэнерго" | Чеченская Республика | 2879 | 9056/2020/ЧЭ/КУРРЭС | 2020-04-29 | 28.08.2020 | 7 | 458.33 | ПС Курчалой 35/10 кВ
ОАО «МРСК Северного Кавказа» | ОАО "Чеченэнерго" | Чеченская Республика | 2880 | 9057/2020/ЧЭ/ШАЛРЭС | 2020-06-25 | 24.10.2020 | 3.8 | 458.33 | ПС Цем.завод 110/35/6 кВ
ОАО «МРСК Северного Кавказа» | ОАО "Чеченэнерго" | Чеченская Республика | 2881 | 9058/2020/ЧЭ/УМРЭС | 2020-04-29 | 28.08.2020 | 5 | 458.33 | ПС Горец 110/35/10 кВ
ОАО «МРСК Северного Кавказа» | ОАО "Чеченэнерго" | Чеченская Республика | 2882 | 9060/2020/ЧЭ/ГРОГЭС | 2020-08-11 | 10.02.2021 | 15 | 458.33 | ПС "Южная" 110/10 кВ
ОАО «МРСК Северного Кавказа» | ОАО "Чеченэнерго" | Чеченская Республика | 2883 | 9061/2020/ЧЭ/ШАЛРЭС | 2020-06-03 | 02.10.2020 | 4.2 | 458.33 | ПС Шали 110/35/10 кВ
ОАО «МРСК Северного Кавказа» | ОАО "Чеченэнерго" | Чеченская Республика | 2884 | 9062/2020/ЧЭ/НАДРЭС | 2020-04-29 | 28.08.2020 | 5 | 458.33 | ПС Знаменская 35/6 кВ
ОАО «МРСК Северного Кавказа» | ОАО "Чеченэнерго" | Чеченская Республика | 2885 | 9063/2020/ЧЭ/КУРРЭС | 2020-04-29 | 28.08.2020 | 6 | 458.33 | ПС Курчалой 35/10 кВ
ОАО «МРСК Северного Кавказа» | ОАО "Чеченэнерго" | Чеченская Республика | 2886 | 9064/2020/ЧЭ/НАДРЭС | 2020-04-29 | 28.08.2020 | 5 | 458.33 | ПС Знаменская 35/6 кВ
ОАО «МРСК Северного Кавказа» | ОАО "Чеченэнерго" | Чеченская Республика | 2887 | 9065/2020/ЧЭ/УМРЭС | 2020-04-29 | 28.08.2020 | 5 | 458.33 | ПС Урус-Мартан 35/10 кВ
ОАО «МРСК Северного Кавказа» | ОАО "Чеченэнерго" | Чеченская Республика | 2888 | 9066/2020/ЧЭ/АМРЭС | 2020-04-29 | 28.08.2020 | 5 | 458.33 | ПС Ассиновская 35/10 кВ
ОАО «МРСК Северного Кавказа» | ОАО "Чеченэнерго" | Чеченская Республика | 2889 | 9067/2020/ЧЭ/НАДРЭС | 2020-04-29 | 28.08.2020 | 5 | 458.33 | ПС Знаменская 35/6 кВ
ОАО «МРСК Северного Кавказа» | ОАО "Чеченэнерго" | Чеченская Республика | 2890 | 9068/2020/ЧЭ/УМРЭС | 2020-04-29 | 28.08.2020 | 9 | 458.33 | ПС Урус-Мартан 35/10 кВ
ОАО «МРСК Северного Кавказа» | ОАО "Чеченэнерго" | Чеченская Республика | 2891 | 9069/2020/ЧЭ/КУРРЭС | 2020-04-29 | 28.08.2020 | 8 | 458.33 | ПС Курчалой 35/10 кВ
ОАО «МРСК Северного Кавказа» | ОАО "Чеченэнерго" | Чеченская Республика | 2892 | 9070/2020/ЧЭ/НАДРЭС | 2020-04-29 | 28.08.2020 | 5 | 458.33 | ПС Знаменская 35/6 кВ
ОАО «МРСК Северного Кавказа» | ОАО "Чеченэнерго" | Чеченская Республика | 2893 | 9071/2020/ЧЭ/ГУДРЭС | 2020-05-01 | 31.08.2020 | 10 | 458.33 | ПС Гудермес 110/35/6 кВ
ОАО «МРСК Северного Кавказа» | ОАО "Чеченэнерго" | Чеченская Республика | 2894 | 9072/2020/ЧЭ/НАДРЭС | 2020-04-29 | 28.08.2020 | 5 | 458.33 | ПС Знаменская 35/6 кВ
ОАО «МРСК Северного Кавказа» | ОАО "Чеченэнерго" | Чеченская Республика | 2895 | 9075/2020/ЧЭ/НАДРЭС | 2020-04-29 | 28.08.2020 | 5 | 458.33 | ПС Знаменская 35/6 кВ
ОАО «МРСК Северного Кавказа» | ОАО "Чеченэнерго" | Чеченская Республика | 2896 | 9076/2020/ЧЭ/КУРРЭС | 2020-04-29 | 28.08.2020 | 8 | 458.33 | ПС Курчалой 35/10 кВ
ОАО «МРСК Северного Кавказа» | ОАО "Чеченэнерго" | Чеченская Республика | 2897 | 9077/2020/ЧЭ/НАДРЭС | 2020-04-29 | 28.08.2020 | 5 | 458.33 | ПС Знаменская 35/6 кВ
ОАО «МРСК Северного Кавказа» | ОАО "Чеченэнерго" | Чеченская Республика | 2898 | 9078/2020/ЧЭ/КУРРЭС | 2020-05-08 | 07.09.2020 | 15 | 458.33 | ПС Курчалой 35/10 кВ
ОАО «МРСК Северного Кавказа» | ОАО "Чеченэнерго" | Чеченская Республика | 2899 | 9079/2020/ЧЭ/КУРРЭС | 2020-04-30 | 29.08.2020 | 8 | 458.33 | ПС Курчалой 35/10 кВ
ОАО «МРСК Северного Кавказа» | ОАО "Чеченэнерго" | Чеченская Республика | 2900 | 9080/2020/ЧЭ/НАДРЭС | 2020-04-30 | 29.08.2020 | 5 | 458.33 | ПС Знаменская 35/6 кВ
ОАО «МРСК Северного Кавказа» | ОАО "Чеченэнерго" | Чеченская Республика | 2901 | 9081/2020/ЧЭ/УМРЭС | 2020-04-30 | 29.08.2020 | 9 | 458.33 | ПС Урус-Мартан 35/10 кВ
ОАО «МРСК Северного Кавказа» | ОАО "Чеченэнерго" | Чеченская Республика | 2902 | 9083/2020/ЧЭ/АМРЭС | 2020-04-30 | 29.08.2020 | 5 | 458.33 | ПС Самашки 110/35/10
ОАО «МРСК Северного Кавказа» | ОАО "Чеченэнерго" | Чеченская Республика | 2903 | 9084/2020/ЧЭ/ШАЛРЭС | 2020-06-25 | 24.10.2020 | 4 | 458.33 | ПС Цем.завод 110/35/6 кВ
ОАО «МРСК Северного Кавказа» | ОАО "Чеченэнерго" | Чеченская Республика | 2904 | 9085/2020/ЧЭ/КУРРЭС | 2020-04-30 | 29.08.2020 | 10 | 458.33 | ПС Бачи-Юрт 35/10 кВ
ОАО «МРСК Северного Кавказа» | ОАО "Чеченэнерго" | Чеченская Республика | 2905 | 9086/2020/ЧЭ/УМРЭС | 2020-04-30 | 29.08.2020 | 5 | 458.33 | ПС Горец 110/35/10 кВ
ОАО «МРСК Северного Кавказа» | ОАО "Чеченэнерго" | Чеченская Республика | 2906 | 9089/2020/ЧЭ/АМРЭС | 2020-04-30 | 29.08.2020 | 5 | 458.33
ОАО «МРСК Северного Кавказа» | ОАО "Чеченэнерго" | Чеченская Республика | 2907 | 9090/2020/ЧЭ/НАДРЭС | 2020-04-30 | 29.08.2020 | 5 | 458.33 | ПС Знаменская 35/6 кВ
ОАО «МРСК Северного Кавказа» | ОАО "Чеченэнерго" | Чеченская Республика | 2908 | 9091/2020/ЧЭ/УМРЭС | 2020-04-30 | 29.08.2020 | 5 | 458.33 | ПС Горец 110/35/10 кВ
ОАО «МРСК Северного Кавказа» | ОАО "Чеченэнерго" | Чеченская Республика | 2909 | 9093/2020/ЧЭ/АМРЭС | 2020-04-30 | 29.08.2020 | 5 | 458.33 | ПС Ачхой-Мартан 35/10 кВ
ОАО «МРСК Северного Кавказа» | ОАО "Чеченэнерго" | Чеченская Республика | 2910 | 9094/2020/ЧЭ/ШАЛРЭС | 2020-07-08 | 07.11.2020 | 4.2 | 458.33 | ПС Шали 110/35/10 кВ
ОАО «МРСК Северного Кавказа» | ОАО "Чеченэнерго" | Чеченская Республика | 2911 | 9095/2020/ЧЭ/КУРРЭС | 2020-04-30 | 29.08.2020 | 8 | 458.33 | ПС Курчалой 35/10 кВ
ОАО «МРСК Северного Кавказа» | ОАО "Чеченэнерго" | Чеченская Республика | 2912 | 9096/2020/ЧЭ/АМРЭС | 2020-04-30 | 29.08.2020 | 5 | 458.33 | ПС Ачхой-Мартан 35/10 кВ
ОАО «МРСК Северного Кавказа» | ОАО "Чеченэнерго" | Чеченская Республика | 2913 | 9097/2020/ЧЭ/НАДРЭС | 2020-04-30 | 29.08.2020 | 5 | 458.33 | ПС Знаменская 35/6 кВ
ОАО «МРСК Северного Кавказа» | ОАО "Чеченэнерго" | Чеченская Республика | 2914 | 9098/2020/ЧЭ/АМРЭС | 2020-04-30 | 29.08.2020 | 5 | 458.33 | ПС Ассиновская 35/10 кВ
ОАО «МРСК Северного Кавказа» | ОАО "Чеченэнерго" | Чеченская Республика | 2915 | 9099/2020/ЧЭ/УМРЭС | 2020-04-30 | 29.08.2020 | 9 | 458.33 | ПС Урус-Мартан 35/10 кВ
ОАО «МРСК Северного Кавказа» | ОАО "Чеченэнерго" | Чеченская Республика | 2916 | 9100/2020/ЧЭ/ШАЛРЭС | 2020-06-19 | 18.10.2020 | 4 | 458.33 | ПС Шали 110/35/10 кВ
ОАО «МРСК Северного Кавказа» | ОАО "Чеченэнерго" | Чеченская Республика | 2917 | 9101/2020/ЧЭ/АМРЭС | 2020-04-30 | 29.08.2020 | 5 | 458.33
ОАО «МРСК Северного Кавказа» | ОАО "Чеченэнерго" | Чеченская Республика | 2918 | 9102/2020/ЧЭ/КУРРЭС | 2020-04-30 | 29.08.2020 | 7 | 458.33 | ПС Бачи-Юрт 35/10 кВ
ОАО «МРСК Северного Кавказа» | ОАО "Чеченэнерго" | Чеченская Республика | 2919 | 9103/2020/ЧЭ/ШАЛРЭС | 2020-06-08 | 07.10.2020 | 4 | 458.33 | ПС Шали 110/35/10 кВ
ОАО «МРСК Северного Кавказа» | ОАО "Чеченэнерго" | Чеченская Республика | 2920 | 9104/2020/ЧЭ/ГРОГЭС | 2020-06-17 | 16.10.2020 | 5 | 458.33
ОАО «МРСК Северного Кавказа» | ОАО "Чеченэнерго" | Чеченская Республика | 2921 | 9105/2020/ЧЭ/УМРЭС | 2020-04-30 | 29.08.2020 | 5 | 458.33 | ПС Горец 110/35/10 кВ
ОАО «МРСК Северного Кавказа» | ОАО "Чеченэнерго" | Чеченская Республика | 2922 | 9106/2020/ЧЭ/КУРРЭС | 2020-04-30 | 29.08.2020 | 7 | 458.33 | ПС Курчалой 35/10 кВ
ОАО «МРСК Северного Кавказа» | ОАО "Чеченэнерго" | Чеченская Республика | 2923 | 9107/2020/ЧЭ/УМРЭС | 2020-05-01 | 31.08.2020 | 5 | 458.33 | ПС Красноармейская 35/10 кВ
ОАО «МРСК Северного Кавказа» | ОАО "Чеченэнерго" | Чеченская Республика | 2924 | 9108/2020/ЧЭ/КУРРЭС | 2020-05-01 | 31.08.2020 | 8 | 458.33 | ПС Бачи-Юрт 35/10 кВ
ОАО «МРСК Северного Кавказа» | ОАО "Чеченэнерго" | Чеченская Республика | 2925 | 9109/2020/ЧЭ/АМРЭС | 2020-05-01 | 31.08.2020 | 5 | 458.33
ОАО «МРСК Северного Кавказа» | ОАО "Чеченэнерго" | Чеченская Республика | 2926 | 9110/2020/ЧЭ/УМРЭС | 2020-05-01 | 31.08.2020 | 5 | 458.33 | ПС Урус-Мартан 35/10 кВ
ОАО «МРСК Северного Кавказа» | ОАО "Чеченэнерго" | Чеченская Республика | 2927 | 9111/2020/ЧЭ/КУРРЭС | 2020-05-01 | 31.08.2020 | 5 | 458.33 | ПС Курчалой 35/10 кВ
ОАО «МРСК Северного Кавказа» | ОАО "Чеченэнерго" | Чеченская Республика | 2928 | 9112/2020/ЧЭ/УМРЭС | 2020-05-01 | 31.08.2020 | 5 | 458.33 | ПС Урус-Мартан 35/10 кВ
ОАО «МРСК Северного Кавказа» | ОАО "Чеченэнерго" | Чеченская Республика | 2929 | 9113/2020/ЧЭ/УМРЭС | 2020-05-01 | 31.08.2020 | 5 | 458.33 | ПС Урус-Мартан 35/10 кВ
ОАО «МРСК Северного Кавказа» | ОАО "Чеченэнерго" | Чеченская Республика | 2930 | 9114/2020/ЧЭ/КУРРЭС | 2020-05-01 | 31.08.2020 | 5 | 458.33 | ПС Курчалой 35/10 кВ
ОАО «МРСК Северного Кавказа» | ОАО "Чеченэнерго" | Чеченская Республика | 2931 | 9115/2020/ЧЭ/УМРЭС | 2020-05-01 | 31.08.2020 | 5 | 458.33 | ПС Урус-Мартан 35/10 кВ
ОАО «МРСК Северного Кавказа» | ОАО "Чеченэнерго" | Чеченская Республика | 2932 | 9116/2020/ЧЭ/АМРЭС | 2020-05-01 | 31.08.2020 | 5 | 458.33
ОАО «МРСК Северного Кавказа» | ОАО "Чеченэнерго" | Чеченская Республика | 2933 | 9117/2020/ЧЭ/КУРРЭС | 2020-05-01 | 31.08.2020 | 8 | 458.33 | ПС Курчалой 35/10 кВ
ОАО «МРСК Северного Кавказа» | ОАО "Чеченэнерго" | Чеченская Республика | 2934 | 9118/2020/ЧЭ/НАДРЭС | 2020-05-02 | 01.09.2020 | 5 | 458.33 | ПС Знаменская 35/6 кВ
ОАО «МРСК Северного Кавказа» | ОАО "Чеченэнерго" | Чеченская Республика | 2935 | 9119/2020/ЧЭ/НАДРЭС | 2020-05-02 | 01.09.2020 | 5 | 458.33 | ПС Знаменская 35/6 кВ
ОАО «МРСК Северного Кавказа» | ОАО "Чеченэнерго" | Чеченская Республика | 2936 | 9120/2020/ЧЭ/НАДРЭС | 2020-05-02 | 01.09.2020 | 5 | 458.33 | ПС Знаменская 35/6 кВ
ОАО «МРСК Северного Кавказа» | ОАО "Чеченэнерго" | Чеченская Республика | 2937 | 9121/2020/ЧЭ/НАДРЭС | 2020-05-02 | 01.09.2020 | 5 | 458.33 | ПС Знаменская 35/6 кВ
ОАО «МРСК Северного Кавказа» | ОАО "Чеченэнерго" | Чеченская Республика | 2938 | 9122/2020/ЧЭ/НАДРЭС | 2020-05-02 | 01.09.2020 | 5 | 458.33 | ПС Знаменская 35/6 кВ
ОАО «МРСК Северного Кавказа» | ОАО "Чеченэнерго" | Чеченская Республика | 2939 | 9123/2020/ЧЭ/НАДРЭС | 2020-05-02 | 01.09.2020 | 5 | 458.33 | ПС Знаменская 35/6 кВ
ОАО «МРСК Северного Кавказа» | ОАО "Чеченэнерго" | Чеченская Республика | 2940 | 9124/2020/ЧЭ/НАДРЭС | 2020-05-02 | 01.09.2020 | 5 | 458.33 | ПС Знаменская 35/6 кВ
ОАО «МРСК Северного Кавказа» | ОАО "Чеченэнерго" | Чеченская Республика | 2941 | 9125/2020/ЧЭ/НАДРЭС | 2020-05-02 | 01.09.2020 | 5 | 458.33 | ПС Знаменская 35/6 кВ
ОАО «МРСК Северного Кавказа» | ОАО "Чеченэнерго" | Чеченская Республика | 2942 | 9126/2020/ЧЭ/НАДРЭС | 2020-05-02 | 01.09.2020 | 5 | 458.33 | ПС Знаменская 35/6 кВ
ОАО «МРСК Северного Кавказа» | ОАО "Чеченэнерго" | Чеченская Республика | 2943 | 9127/2020/ЧЭ/НАДРЭС | 2020-05-02 | 01.09.2020 | 5 | 458.33 | ПС Знаменская 35/6 кВ
ОАО «МРСК Северного Кавказа» | ОАО "Чеченэнерго" | Чеченская Республика | 2944 | 9128/2020/ЧЭ/НАДРЭС | 2020-05-02 | 01.09.2020 | 5 | 458.33 | ПС Знаменская 35/6 кВ
ОАО «МРСК Северного Кавказа» | ОАО "Чеченэнерго" | Чеченская Республика | 2945 | 9129/2020/ЧЭ/НАДРЭС | 2020-05-02 | 01.09.2020 | 5 | 458.33 | ПС Знаменская 35/6 кВ
ОАО «МРСК Северного Кавказа» | ОАО "Чеченэнерго" | Чеченская Республика | 2946 | 9130/2020/ЧЭ/НАДРЭС | 2020-05-02 | 01.09.2020 | 5 | 458.33 | ПС Знаменская 35/6 кВ
ОАО «МРСК Северного Кавказа» | ОАО "Чеченэнерго" | Чеченская Республика | 2947 | 9131/2020/ЧЭ/АМРЭС | 2020-05-04 | 03.09.2020 | 5 | 458.33
ОАО «МРСК Северного Кавказа» | ОАО "Чеченэнерго" | Чеченская Республика | 2948 | 9132/2020/ЧЭ/АМРЭС | 2020-05-04 | 03.09.2020 | 5 | 458.33
ОАО «МРСК Северного Кавказа» | ОАО "Чеченэнерго" | Чеченская Республика | 2949 | 9133/2020/ЧЭ/АМРЭС | 2020-05-04 | 03.09.2020 | 5 | 458.33 | ПС Красноармейская 35/10 кВ
ОАО «МРСК Северного Кавказа» | ОАО "Чеченэнерго" | Чеченская Республика | 2950 | 9134/2020/ЧЭ/УМРЭС | 2020-05-04 | 03.09.2020 | 5 | 458.33 | ПС Предгорная 35/10 кВ
ОАО «МРСК Северного Кавказа» | ОАО "Чеченэнерго" | Чеченская Республика | 2951 | 9135/2020/ЧЭ/ВЕДРЭС | 2020-07-28 | 27.11.2020 | 10 | 2540.47 | ПС Ведено 35/10 кВ
ОАО «МРСК Северного Кавказа» | ОАО "Чеченэнерго" | Чеченская Республика | 2952 | 9136/2020/ЧЭ/АМРЭС | 2020-05-04 | 03.09.2020 | 5 | 458.33 | ПС Ассиновская 35/10 кВ
ОАО «МРСК Северного Кавказа» | ОАО "Чеченэнерго" | Чеченская Республика | 2953 | 9137/2020/ЧЭ/УМРЭС | 2020-05-04 | 03.09.2020 | 5 | 458.33 | ПС Предгорная 35/10 кВ
ОАО «МРСК Северного Кавказа» | ОАО "Чеченэнерго" | Чеченская Республика | 2954 | 9138/2020/ЧЭ/АМРЭС | 2020-05-04 | 03.09.2020 | 5 | 458.33 | ПС Ачхой-Мартан 35/10 кВ
ОАО «МРСК Северного Кавказа» | ОАО "Чеченэнерго" | Чеченская Республика | 2955 | 9139/2020/ЧЭ/УМРЭС | 2020-05-04 | 03.09.2020 | 5 | 458.33 | ПС Горец 110/35/10 кВ
ОАО «МРСК Северного Кавказа» | ОАО "Чеченэнерго" | Чеченская Республика | 2956 | 9140/2020/ЧЭ/АМРЭС | 2020-05-05 | 04.09.2020 | 5 | 458.33 | ПС Красноармейская 35/10 кВ
ОАО «МРСК Северного Кавказа» | ОАО "Чеченэнерго" | Чеченская Республика | 2957 | 9141/2020/ЧЭ/АМРЭС | 2020-05-05 | 04.09.2020 | 5 | 458.33
ОАО «МРСК Северного Кавказа» | ОАО "Чеченэнерго" | Чеченская Республика | 2958 | 9142/2020/ЧЭ/АМРЭС | 2020-05-05 | 04.09.2020 | 5 | 458.33 | ПС Ачхой-Мартан 35/10 кВ
ОАО «МРСК Северного Кавказа» | ОАО "Чеченэнерго" | Чеченская Республика | 2959 | 9143/2020/ЧЭ/АМРЭС | 2020-05-05 | 04.09.2020 | 5 | 458.33 | ПС Ачхой-Мартан 35/10 кВ
ОАО «МРСК Северного Кавказа» | ОАО "Чеченэнерго" | Чеченская Республика | 2960 | 9144/2020/ЧЭ/АРГГЭС | 2020-05-06 | 05.09.2020 | 8 | 458.33 | ПС "Аргунская ТЭЦ" 110/35/6
ОАО «МРСК Северного Кавказа» | ОАО "Чеченэнерго" | Чеченская Республика | 2961 | 9145/2020/ЧЭ/НАДРЭС | 2020-05-06 | 05.09.2020 | 5 | 458.33 | ПС Знаменская 35/6 кВ
ОАО «МРСК Северного Кавказа» | ОАО "Чеченэнерго" | Чеченская Республика | 2962 | 9146/2020/ЧЭ/УМРЭС | 2020-05-06 | 05.09.2020 | 5 | 458.33 | ПС Предгорная 35/10 кВ
ОАО «МРСК Северного Кавказа» | ОАО "Чеченэнерго" | Чеченская Республика | 2963 | 9147/2020/ЧЭ/НАДРЭС | 2020-05-06 | 05.09.2020 | 5 | 458.33 | ПС Знаменская 35/6 кВ
ОАО «МРСК Северного Кавказа» | ОАО "Чеченэнерго" | Чеченская Республика | 2964 | 9149/2020/ЧЭ/ШЕЛРЭС | 2020-05-07 | 06.09.2020 | 5 | 458.33 | ПС Червленная 35/6 кВ
ОАО «МРСК Северного Кавказа» | ОАО "Чеченэнерго" | Чеченская Республика | 2965 | 9150/2020/ЧЭ/АМРЭС | 2020-05-06 | 05.09.2020 | 5 | 458.33
ОАО «МРСК Северного Кавказа» | ОАО "Чеченэнерго" | Чеченская Республика | 2966 | 9151/2020/ЧЭ/НАДРЭС | 2020-05-06 | 05.09.2020 | 5 | 458.33 | ПС Знаменская 35/6 кВ
ОАО «МРСК Северного Кавказа» | ОАО "Чеченэнерго" | Чеченская Республика | 2967 | 9152/2020/ЧЭ/НАДРЭС | 2020-05-06 | 05.09.2020 | 5 | 458.33 | ПС Знаменская 35/6 кВ
ОАО «МРСК Северного Кавказа» | ОАО "Чеченэнерго" | Чеченская Республика | 2968 | 9153/2020/ЧЭ/АРГГЭС | 2020-05-06 | 05.09.2020 | 7 | 458.33 | ПС "Аргун" 110/6
ОАО «МРСК Северного Кавказа» | ОАО "Чеченэнерго" | Чеченская Республика | 2969 | 9154/2020/ЧЭ/ШЕЛРЭС | 2020-05-07 | 06.09.2020 | 5 | 458.33 | ПС Червленная 35/6 кВ
ОАО «МРСК Северного Кавказа» | ОАО "Чеченэнерго" | Чеченская Республика | 2970 | 9155/2020/ЧЭ/УМРЭС | 2020-05-06 | 05.09.2020 | 5 | 458.33 | ПС Предгорная 35/10 кВ
ОАО «МРСК Северного Кавказа» | ОАО "Чеченэнерго" | Чеченская Республика | 2971 | 9156/2020/ЧЭ/УМРЭС | 2020-05-06 | 05.09.2020 | 5 | 458.33 | ПС Предгорная 35/10 кВ
ОАО «МРСК Северного Кавказа» | ОАО "Чеченэнерго" | Чеченская Республика | 2972 | 9157/2020/ЧЭ/НАДРЭС | 2020-05-07 | 06.09.2020 | 5 | 458.33 | ПС Знаменская 35/6 кВ
ОАО «МРСК Северного Кавказа» | ОАО "Чеченэнерго" | Чеченская Республика | 2973 | 9158/2020/ЧЭ/НАДРЭС | 2020-05-06 | 05.09.2020 | 5 | 458.33 | ПС Знаменская 35/6 кВ
ОАО «МРСК Северного Кавказа» | ОАО "Чеченэнерго" | Чеченская Республика | 2974 | 9159/2020/ЧЭ/УМРЭС | 2020-05-07 | 06.09.2020 | 5 | 458.33 | ПС Предгорная 35/10 кВ
ОАО «МРСК Северного Кавказа» | ОАО "Чеченэнерго" | Чеченская Республика | 2975 | 9160/2020/ЧЭ/ШЕЛРЭС | 2020-05-07 | 06.09.2020 | 5 | 458.33 | ПС Червленная 35/6 кВ
ОАО «МРСК Северного Кавказа» | ОАО "Чеченэнерго" | Чеченская Республика | 2976 | 9161/2020/ЧЭ/НАДРЭС | 2020-05-06 | 05.09.2020 | 5 | 458.33 | ПС Знаменская 35/6 кВ
ОАО «МРСК Северного Кавказа» | ОАО "Чеченэнерго" | Чеченская Республика | 2977 | 9162/2020/ЧЭ/АРГГЭС | 2020-05-08 | 07.09.2020 | 13 | 458.33 | ПС "Аргунская ТЭЦ" 110/35/6
ОАО «МРСК Северного Кавказа» | ОАО "Чеченэнерго" | Чеченская Республика | 2978 | 9163/2020/ЧЭ/НАДРЭС | 2020-05-07 | 06.09.2020 | 5 | 458.33 | ПС Знаменская 35/6 кВ
ОАО «МРСК Северного Кавказа» | ОАО "Чеченэнерго" | Чеченская Республика | 2979 | 9164/2020/ЧЭ/УМРЭС | 2020-05-07 | 06.09.2020 | 5 | 458.33 | ПС Урус-Мартан 35/10 кВ
ОАО «МРСК Северного Кавказа» | ОАО "Чеченэнерго" | Чеченская Республика | 2980 | 9165/2020/ЧЭ/ШЕЛРЭС | 2020-05-08 | 07.09.2020 | 5 | 458.33 | ПС Шелковская 35/10 кВ
ОАО «МРСК Северного Кавказа» | ОАО "Чеченэнерго" | Чеченская Республика | 2981 | 9166/2020/ЧЭ/НАДРЭС | 2020-05-07 | 06.09.2020 | 5 | 458.33 | ПС Знаменская 35/6 кВ
ОАО «МРСК Северного Кавказа» | ОАО "Чеченэнерго" | Чеченская Республика | 2982 | 9167/2020/ЧЭ/УМРЭС | 2020-05-07 | 06.09.2020 | 5 | 458.33 | ПС Предгорная 35/10 кВ
ОАО «МРСК Северного Кавказа» | ОАО "Чеченэнерго" | Чеченская Республика | 2983 | 9168/2020/ЧЭ/НАДРЭС | 2020-05-07 | 06.09.2020 | 5 | 458.33 | ПС Знаменская 35/6 кВ
ОАО «МРСК Северного Кавказа» | ОАО "Чеченэнерго" | Чеченская Республика | 2984 | 9169/2020/ЧЭ/НАДРЭС | 2020-05-07 | 06.09.2020 | 5 | 458.33 | ПС Знаменская 35/6 кВ
ОАО «МРСК Северного Кавказа» | ОАО "Чеченэнерго" | Чеченская Республика | 2985 | 9170/2020/ЧЭ/НАДРЭС | 2020-05-07 | 06.09.2020 | 5 | 458.33 | ПС Знаменская 35/6 кВ
ОАО «МРСК Северного Кавказа» | ОАО "Чеченэнерго" | Чеченская Республика | 2986 | 9171/2020/ЧЭ/УМРЭС | 2020-05-07 | 06.09.2020 | 5 | 458.33 | ПС Горец 110/35/10 кВ
ОАО «МРСК Северного Кавказа» | ОАО "Чеченэнерго" | Чеченская Республика | 2987 | 9172/2020/ЧЭ/НАДРЭС | 2020-05-07 | 06.09.2020 | 5 | 458.33 | ПС Знаменская 35/6 кВ
ОАО «МРСК Северного Кавказа» | ОАО "Чеченэнерго" | Чеченская Республика | 2988 | 9173/2020/ЧЭ/НАДРЭС | 2020-05-07 | 06.09.2020 | 5 | 458.33 | ПС Знаменская 35/6 кВ
ОАО «МРСК Северного Кавказа» | ОАО "Чеченэнерго" | Чеченская Республика | 2989 | 9174/2020/ЧЭ/НАДРЭС | 2020-05-07 | 06.09.2020 | 5 | 458.33 | ПС Знаменская 35/6 кВ
ОАО «МРСК Северного Кавказа» | ОАО "Чеченэнерго" | Чеченская Республика | 2990 | 9175/2020/ЧЭ/НАДРЭС | 2020-05-07 | 06.09.2020 | 5 | 458.33 | ПС Знаменская 35/6 кВ
ОАО «МРСК Северного Кавказа» | ОАО "Чеченэнерго" | Чеченская Республика | 2991 | 9176/2020/ЧЭ/НАДРЭС | 2020-05-07 | 06.09.2020 | 5 | 458.33 | ПС Знаменская 35/6 кВ
ОАО «МРСК Северного Кавказа» | ОАО "Чеченэнерго" | Чеченская Республика | 2992 | 9177/2020/ЧЭ/АРГГЭС | 2020-05-07 | 06.09.2020 | 7 | 458.33 | ПС "Аргунская ТЭЦ" 110/35/6
ОАО «МРСК Северного Кавказа» | ОАО "Чеченэнерго" | Чеченская Республика | 2993 | 9178/2020/ЧЭ/НАДРЭС | 2020-05-07 | 06.09.2020 | 5 | 458.33 | ПС Знаменская 35/6 кВ
ОАО «МРСК Северного Кавказа» | ОАО "Чеченэнерго" | Чеченская Республика | 2994 | 9179/2020/ЧЭ/НАДРЭС | 2020-05-08 | 07.09.2020 | 5 | 458.33 | ПС Знаменская 35/6 кВ
ОАО «МРСК Северного Кавказа» | ОАО "Чеченэнерго" | Чеченская Республика | 2995 | 9180/2020/ЧЭ/УМРЭС | 2020-05-08 | 07.09.2020 | 5 | 458.33 | ПС Горец 110/35/10 кВ
ОАО «МРСК Северного Кавказа» | ОАО "Чеченэнерго" | Чеченская Республика | 2996 | 9181/2020/ЧЭ/ШЕЛРЭС | 2020-05-15 | 14.09.2020 | 7 | 458.33 | ПС Каргалинская 110/35/10 кВ
ОАО «МРСК Северного Кавказа» | ОАО "Чеченэнерго" | Чеченская Республика | 2997 | 9182/2020/ЧЭ/ВЕДРЭС | 2020-06-15 | 14.10.2020 | 5 | 458.33 | ПС Ведено 35/10 кВ
ОАО «МРСК Северного Кавказа» | ОАО "Чеченэнерго" | Чеченская Республика | 2998 | 9183/2020/ЧЭ/НАДРЭС | 2020-05-08 | 07.09.2020 | 14.8 | 458.33 | ПС Знаменская 35/6 кВ
ОАО «МРСК Северного Кавказа» | ОАО "Чеченэнерго" | Чеченская Республика | 2999 | 9184/2020/ЧЭ/УМРЭС | 2020-05-08 | 07.09.2020 | 5 | 458.33 | ПС Урус-Мартан 35/10 кВ
ОАО «МРСК Северного Кавказа» | ОАО "Чеченэнерго" | Чеченская Республика | 3000 | 9185/2020/ЧЭ/НАДРЭС | 2020-05-08 | 07.09.2020 | 5 | 458.33 | ПС Знаменская 35/6 кВ
ОАО «МРСК Северного Кавказа» | ОАО "Чеченэнерго" | Чеченская Республика | 3001 | 9186/2020/ЧЭ/НАДРЭС | 2020-05-08 | 07.09.2020 | 5 | 458.33 | ПС Знаменская 35/6 кВ
ОАО «МРСК Северного Кавказа» | ОАО "Чеченэнерго" | Чеченская Республика | 3002 | 9187/2020/ЧЭ/АМРЭС | 2020-05-08 | 07.09.2020 | 5 | 458.33 | ПС Ачхой-Мартан 35/10 кВ
ОАО «МРСК Северного Кавказа» | ОАО "Чеченэнерго" | Чеченская Республика | 3003 | 9188/2020/ЧЭ/НАДРЭС | 2020-05-08 | 07.09.2020 | 5 | 458.33 | ПС Знаменская 35/6 кВ
ОАО «МРСК Северного Кавказа» | ОАО "Чеченэнерго" | Чеченская Республика | 3004 | 9189/2020/ЧЭ/УМРЭС | 2020-05-08 | 07.09.2020 | 5 | 458.33 | ПС Алхазурово 35/10 кВ
ОАО «МРСК Северного Кавказа» | ОАО "Чеченэнерго" | Чеченская Республика | 3005 | 9190/2020/ЧЭ/НАДРЭС | 2020-05-08 | 07.09.2020 | 5 | 458.33 | ПС Знаменская 35/6 кВ
ОАО «МРСК Северного Кавказа» | ОАО "Чеченэнерго" | Чеченская Республика | 3006 | 9191/2020/ЧЭ/НАДРЭС | 2020-05-08 | 07.09.2020 | 5 | 458.33 | ПС Знаменская 35/6 кВ
ОАО «МРСК Северного Кавказа» | ОАО "Чеченэнерго" | Чеченская Республика | 3007 | 9192/2020/ЧЭ/АМРЭС | 2020-05-08 | 07.09.2020 | 5 | 458.33
ОАО «МРСК Северного Кавказа» | ОАО "Чеченэнерго" | Чеченская Республика | 3008 | 9193/2020/ЧЭ/НАДРЭС | 2020-05-08 | 07.09.2020 | 5 | 458.33 | ПС Знаменская 35/6 кВ
ОАО «МРСК Северного Кавказа» | ОАО "Чеченэнерго" | Чеченская Республика | 3009 | 9194/2020/ЧЭ/УМРЭС | 2020-05-08 | 07.09.2020 | 5 | 458.33
ОАО «МРСК Северного Кавказа» | ОАО "Чеченэнерго" | Чеченская Республика | 3010 | 9195/2020/ЧЭ/УМРЭС | 2020-05-11 | 10.09.2020 | 7 | 458.33 | ПС Урус-Мартан 35/10 кВ
ОАО «МРСК Северного Кавказа» | ОАО "Чеченэнерго" | Чеченская Республика | 3011 | 9196/2020/ЧЭ/АМРЭС | 2020-05-08 | 07.09.2020 | 5 | 458.33 | ПС Ачхой-Мартан 35/10 кВ
ОАО «МРСК Северного Кавказа» | ОАО "Чеченэнерго" | Чеченская Республика | 3012 | 9197/2020/ЧЭ/ШЕЛРЭС | 2020-05-15 | 14.09.2020 | 8 | 458.33 | ПС Шелковская 35/10 кВ
ОАО «МРСК Северного Кавказа» | ОАО "Чеченэнерго" | Чеченская Республика | 3013 | 9198/2020/ЧЭ/ШЕЛРЭС | 2020-05-15 | 14.09.2020 | 5 | 458.33
ОАО «МРСК Северного Кавказа» | ОАО "Чеченэнерго" | Чеченская Республика | 3014 | 9199/2020/ЧЭ/АМРЭС | 2020-05-09 | 08.09.2020 | 5 | 458.33 | ПС Красноармейская 35/10 кВ
ОАО «МРСК Северного Кавказа» | ОАО "Чеченэнерго" | Чеченская Республика | 3015 | 9200/2020/ЧЭ/АМРЭС | 2020-05-09 | 08.09.2020 | 5 | 458.33 | ПС Ачхой-Мартан 35/10 кВ
ОАО «МРСК Северного Кавказа» | ОАО "Чеченэнерго" | Чеченская Республика | 3016 | 9201/2020/ЧЭ/АМРЭС | 2020-05-09 | 08.09.2020 | 5 | 458.33
ОАО «МРСК Северного Кавказа» | ОАО "Чеченэнерго" | Чеченская Республика | 3017 | 9202/2020/ЧЭ/АМРЭС | 2020-05-10 | 09.09.2020 | 5 | 458.33 | ПС Ачхой-Мартан 35/10 кВ
ОАО «МРСК Северного Кавказа» | ОАО "Чеченэнерго" | Чеченская Республика | 3018 | 9203/2020/ЧЭ/АМРЭС | 2020-05-10 | 09.09.2020 | 5 | 458.33 | ПС Ачхой-Мартан 35/10 кВ
ОАО «МРСК Северного Кавказа» | ОАО "Чеченэнерго" | Чеченская Республика | 3019 | 9204/2020/ЧЭ/НАДРЭС | 2020-05-10 | 09.09.2020 | 5 | 458.33 | ПС Знаменская 35/6 кВ
ОАО «МРСК Северного Кавказа» | ОАО "Чеченэнерго" | Чеченская Республика | 3020 | 9205/2020/ЧЭ/НАДРЭС | 2020-05-10 | 09.09.2020 | 5 | 458.33 | ПС Знаменская 35/6 кВ
ОАО «МРСК Северного Кавказа» | ОАО "Чеченэнерго" | Чеченская Республика | 3021 | 9206/2020/ЧЭ/АМРЭС | 2020-05-10 | 09.09.2020 | 5 | 458.33 | ПС Ачхой-Мартан 35/10 кВ
ОАО «МРСК Северного Кавказа» | ОАО "Чеченэнерго" | Чеченская Республика | 3022 | 9207/2020/ЧЭ/НАДРЭС | 2020-05-10 | 09.09.2020 | 5 | 458.33 | ПС Знаменская 35/6 кВ
ОАО «МРСК Северного Кавказа» | ОАО "Чеченэнерго" | Чеченская Республика | 3023 | 9208/2020/ЧЭ/АМРЭС | 2020-05-10 | 09.09.2020 | 5 | 458.33 | ПС Ачхой-Мартан 35/10 кВ
ОАО «МРСК Северного Кавказа» | ОАО "Чеченэнерго" | Чеченская Республика | 3024 | 9209/2020/ЧЭ/НАДРЭС | 2020-05-10 | 09.09.2020 | 5 | 458.33 | ПС Знаменская 35/6 кВ
ОАО «МРСК Северного Кавказа» | ОАО "Чеченэнерго" | Чеченская Республика | 3025 | 9210/2020/ЧЭ/НАДРЭС | 2020-05-10 | 09.09.2020 | 5 | 458.33 | ПС Знаменская 35/6 кВ
ОАО «МРСК Северного Кавказа» | ОАО "Чеченэнерго" | Чеченская Республика | 3026 | 9211/2020/ЧЭ/АМРЭС | 2020-05-10 | 09.09.2020 | 5 | 458.33 | ПС Ачхой-Мартан 35/10 кВ
ОАО «МРСК Северного Кавказа» | ОАО "Чеченэнерго" | Чеченская Республика | 3027 | 9212/2020/ЧЭ/НАДРЭС | 2020-05-10 | 09.09.2020 | 5 | 458.33 | ПС Знаменская 35/6 кВ
ОАО «МРСК Северного Кавказа» | ОАО "Чеченэнерго" | Чеченская Республика | 3028 | 9213/2020/ЧЭ/АМРЭС | 2020-05-10 | 09.09.2020 | 5 | 458.33 | ПС Ачхой-Мартан 35/10 кВ
ОАО «МРСК Северного Кавказа» | ОАО "Чеченэнерго" | Чеченская Республика | 3029 | 9214/2020/ЧЭ/НАДРЭС | 2020-05-10 | 09.09.2020 | 5 | 458.33 | ПС Знаменская 35/6 кВ
ОАО «МРСК Северного Кавказа» | ОАО "Чеченэнерго" | Чеченская Республика | 3030 | 9215/2020/ЧЭ/НАДРЭС | 2020-05-10 | 09.09.2020 | 5 | 458.33 | ПС Знаменская 35/6 кВ
ОАО «МРСК Северного Кавказа» | ОАО "Чеченэнерго" | Чеченская Республика | 3031 | 9216/2020/ЧЭ/АМРЭС | 2020-05-10 | 09.09.2020 | 5 | 458.33 | ПС Ачхой-Мартан 35/10 кВ
ОАО «МРСК Северного Кавказа» | ОАО "Чеченэнерго" | Чеченская Республика | 3032 | 9217/2020/ЧЭ/НАДРЭС | 2020-05-10 | 09.09.2020 | 5 | 458.33 | ПС Знаменская 35/6 кВ
ОАО «МРСК Северного Кавказа» | ОАО "Чеченэнерго" | Чеченская Республика | 3033 | 9218/2020/ЧЭ/АМРЭС | 2020-05-10 | 09.09.2020 | 5 | 458.33
ОАО «МРСК Северного Кавказа» | ОАО "Чеченэнерго" | Чеченская Республика | 3034 | 9219/2020/ЧЭ/НАДРЭС | 2020-05-10 | 09.09.2020 | 5 | 458.33 | ПС Знаменская 35/6 кВ
ОАО «МРСК Северного Кавказа» | ОАО "Чеченэнерго" | Чеченская Республика | 3035 | 9220/2020/ЧЭ/НАДРЭС | 2020-05-10 | 09.09.2020 | 5 | 458.33 | ПС Знаменская 35/6 кВ
ОАО «МРСК Северного Кавказа» | ОАО "Чеченэнерго" | Чеченская Республика | 3036 | 9221/2020/ЧЭ/АМРЭС | 2020-05-10 | 09.09.2020 | 5 | 458.33
ОАО «МРСК Северного Кавказа» | ОАО "Чеченэнерго" | Чеченская Республика | 3037 | 9222/2020/ЧЭ/НАДРЭС | 2020-05-10 | 09.09.2020 | 5 | 458.33 | ПС Знаменская 35/6 кВ
ОАО «МРСК Северного Кавказа» | ОАО "Чеченэнерго" | Чеченская Республика | 3038 | 9223/2020/ЧЭ/НАДРЭС | 2020-05-10 | 09.09.2020 | 5 | 458.33 | ПС Знаменская 35/6 кВ
ОАО «МРСК Северного Кавказа» | ОАО "Чеченэнерго" | Чеченская Республика | 3039 | 9224/2020/ЧЭ/НАДРЭС | 2020-05-10 | 09.09.2020 | 5 | 458.33 | ПС Знаменская 35/6 кВ
ОАО «МРСК Северного Кавказа» | ОАО "Чеченэнерго" | Чеченская Республика | 3040 | 9225/2020/ЧЭ/НАДРЭС | 2020-05-10 | 09.09.2020 | 5 | 458.33 | ПС Знаменская 35/6 кВ
ОАО «МРСК Северного Кавказа» | ОАО "Чеченэнерго" | Чеченская Республика | 3041 | 9226/2020/ЧЭ/НАДРЭС | 2020-05-10 | 09.09.2020 | 5 | 458.33 | ПС Знаменская 35/6 кВ
ОАО «МРСК Северного Кавказа» | ОАО "Чеченэнерго" | Чеченская Республика | 3042 | 9227/2020/ЧЭ/НАДРЭС | 2020-05-11 | 10.09.2020 | 5 | 458.33 | ПС Знаменская 35/6 кВ
ОАО «МРСК Северного Кавказа» | ОАО "Чеченэнерго" | Чеченская Республика | 3043 | 9228/2020/ЧЭ/НАДРЭС | 2020-05-11 | 10.09.2020 | 5 | 458.33 | ПС Знаменская 35/6 кВ
ОАО «МРСК Северного Кавказа» | ОАО "Чеченэнерго" | Чеченская Республика | 3044 | 9230/2020/ЧЭ/НАДРЭС | 2020-05-11 | 10.09.2020 | 5 | 458.33 | ПС Знаменская 35/6 кВ
ОАО «МРСК Северного Кавказа» | ОАО "Чеченэнерго" | Чеченская Республика | 3045 | 9231/2020/ЧЭ/АМРЭС | 2020-05-11 | 10.09.2020 | 5 | 458.33
ОАО «МРСК Северного Кавказа» | ОАО "Чеченэнерго" | Чеченская Республика | 3046 | 9232/2020/ЧЭ/НАДРЭС | 2020-05-11 | 10.09.2020 | 5 | 458.33 | ПС Знаменская 35/6 кВ
ОАО «МРСК Северного Кавказа» | ОАО "Чеченэнерго" | Чеченская Республика | 3047 | 9233/2020/ЧЭ/УМРЭС | 2020-05-11 | 10.09.2020 | 5 | 458.33
ОАО «МРСК Северного Кавказа» | ОАО "Чеченэнерго" | Чеченская Республика | 3048 | 9234/2020/ЧЭ/УМРЭС | 2020-05-11 | 10.09.2020 | 5 | 458.33 | ПС Урус-Мартан 35/10 кВ
ОАО «МРСК Северного Кавказа» | ОАО "Чеченэнерго" | Чеченская Республика | 3049 | 9235/2020/ЧЭ/НАДРЭС | 2020-05-13 | 12.09.2020 | 7 | 458.33 | ПС Знаменская 35/6 кВ
ОАО «МРСК Северного Кавказа» | ОАО "Чеченэнерго" | Чеченская Республика | 3050 | 9236/2020/ЧЭ/НАДРЭС | 2020-05-11 | 10.09.2020 | 5 | 458.33 | ПС Надтеречная 35/10 кВ
ОАО «МРСК Северного Кавказа» | ОАО "Чеченэнерго" | Чеченская Республика | 3051 | 9237/2020/ЧЭ/НАДРЭС | 2020-05-11 | 10.09.2020 | 5 | 458.33 | ПС Знаменская 35/6 кВ
ОАО «МРСК Северного Кавказа» | ОАО "Чеченэнерго" | Чеченская Республика | 3052 | 9238/2020/ЧЭ/АРГГЭС | 2020-05-12 | 11.09.2020 | 7 | 458.33 | ПС "Аргунская ТЭЦ" 110/35/6
ОАО «МРСК Северного Кавказа» | ОАО "Чеченэнерго" | Чеченская Республика | 3053 | 9239/2020/ЧЭ/НАДРЭС | 2020-05-11 | 10.09.2020 | 5 | 458.33 | ПС Знаменская 35/6 кВ
ОАО «МРСК Северного Кавказа» | ОАО "Чеченэнерго" | Чеченская Республика | 3054 | 9240/2020/ЧЭ/НАДРЭС | 2020-05-11 | 10.09.2020 | 5 | 458.33 | ПС Знаменская 35/6 кВ
ОАО «МРСК Северного Кавказа» | ОАО "Чеченэнерго" | Чеченская Республика | 3055 | 9241/2020/ЧЭ/НАДРЭС | 2020-05-12 | 11.09.2020 | 14 | 458.33 | ПС Знаменская 35/6 кВ
ОАО «МРСК Северного Кавказа» | ОАО "Чеченэнерго" | Чеченская Республика | 3056 | 9242/2020/ЧЭ/АРГГЭС | 2020-05-12 | 11.09.2020 | 7 | 458.33 | ПС "Аргунская ТЭЦ" 110/35/6
ОАО «МРСК Северного Кавказа» | ОАО "Чеченэнерго" | Чеченская Республика | 3057 | 9243/2020/ЧЭ/НАДРЭС | 2020-05-12 | 11.09.2020 | 8 | 458.33 | ПС Надтеречная 35/10 кВ
ОАО «МРСК Северного Кавказа» | ОАО "Чеченэнерго" | Чеченская Республика | 3058 | 9244/2020/ЧЭ/НАДРЭС | 2020-05-11 | 10.09.2020 | 14 | 2540.47 | ПС Гвардейская 35/10 кВ
ОАО «МРСК Северного Кавказа» | ОАО "Чеченэнерго" | Чеченская Республика | 3059 | 9245/2020/ЧЭ/АРГГЭС | 2020-05-12 | 11.09.2020 | 7 | 458.33 | ПС "Аргунская ТЭЦ" 110/35/6
ОАО «МРСК Северного Кавказа» | ОАО "Чеченэнерго" | Чеченская Республика | 3060 | 9246/2020/ЧЭ/НАДРЭС | 2020-05-11 | 10.09.2020 | 5 | 458.33 | ПС Знаменская 35/6 кВ
ОАО «МРСК Северного Кавказа» | ОАО "Чеченэнерго" | Чеченская Республика | 3061 | 9247/2020/ЧЭ/НАДРЭС | 2020-05-11 | 10.09.2020 | 5 | 458.33 | ПС Знаменская 35/6 кВ
ОАО «МРСК Северного Кавказа» | ОАО "Чеченэнерго" | Чеченская Республика | 3062 | 9248/2020/ЧЭ/НАДРЭС | 2020-05-11 | 10.09.2020 | 7 | 458.33 | ПС Гвардейская 35/10 кВ
ОАО «МРСК Северного Кавказа» | ОАО "Чеченэнерго" | Чеченская Республика | 3063 | 9249/2020/ЧЭ/НАДРЭС | 2020-05-11 | 10.09.2020 | 5 | 458.33 | ПС Знаменская 35/6 кВ
ОАО «МРСК Северного Кавказа» | ОАО "Чеченэнерго" | Чеченская Республика | 3064 | 9250/2020/ЧЭ/НАДРЭС | 2020-05-11 | 10.09.2020 | 5 | 458.33 | ПС Братская 35/10 кВ
ОАО «МРСК Северного Кавказа» | ОАО "Чеченэнерго" | Чеченская Республика | 3065 | 9251/2020/ЧЭ/НАДРЭС | 2020-05-12 | 11.09.2020 | 5 | 458.33 | ПС Братская 35/10 кВ
ОАО «МРСК Северного Кавказа» | ОАО "Чеченэнерго" | Чеченская Республика | 3066 | 9252/2020/ЧЭ/ВЕДРЭС | 2020-05-15 | 14.09.2020 | 80 | 8102.4 | ПС Махкеты 35/10 кВ
ОАО «МРСК Северного Кавказа» | ОАО "Чеченэнерго" | Чеченская Республика | 3067 | 9254/2020/ЧЭ/АМРЭС | 2020-05-12 | 11.09.2020 | 5 | 458.33 | ПС Ачхой-Мартан 35/10 кВ
ОАО «МРСК Северного Кавказа» | ОАО "Чеченэнерго" | Чеченская Республика | 3068 | 9255/2020/ЧЭ/ВЕДРЭС | 2020-06-15 | 14.10.2020 | 5 | 458.33 | ПС Ведено 35/10 кВ
ОАО «МРСК Северного Кавказа» | ОАО "Чеченэнерго" | Чеченская Республика | 3069 | 9256/2020/ЧЭ/АМРЭС | 2020-05-12 | 11.09.2020 | 5 | 458.33 | ПС Ачхой-Мартан 35/10 кВ
ОАО «МРСК Северного Кавказа» | ОАО "Чеченэнерго" | Чеченская Республика | 3070 | 9257/2020/ЧЭ/УМРЭС | 2020-05-12 | 11.09.2020 | 5 | 458.33 | ПС Урус-Мартан 35/10 кВ
ОАО «МРСК Северного Кавказа» | ОАО "Чеченэнерго" | Чеченская Республика | 3071 | 9258/2020/ЧЭ/АМРЭС | 2020-05-12 | 11.09.2020 | 5 | 458.33
ОАО «МРСК Северного Кавказа» | ОАО "Чеченэнерго" | Чеченская Республика | 3072 | 9259/2020/ЧЭ/ГУДГЭС | 2020-06-17 | 16.10.2020 | 5 | 458.33 | ПС "Мединструмент" 35/6 кВ
ОАО «МРСК Северного Кавказа» | ОАО "Чеченэнерго" | Чеченская Республика | 3073 | 9260/2020/ЧЭ/НАДРЭС | 2020-05-12 | 11.09.2020 | 5 | 458.33 | ПС Знаменская 35/6 кВ
ОАО «МРСК Северного Кавказа» | ОАО "Чеченэнерго" | Чеченская Республика | 3074 | 9261/2020/ЧЭ/ГУДГЭС | 2020-06-15 | 14.10.2020 | 5 | 458.33 | ПС "Гудермес" 110/35/6 кВ
ОАО «МРСК Северного Кавказа» | ОАО "Чеченэнерго" | Чеченская Республика | 3075 | 9262/2020/ЧЭ/НАДРЭС | 2020-05-12 | 11.09.2020 | 5 | 458.33 | ПС Знаменская 35/6 кВ
ОАО «МРСК Северного Кавказа» | ОАО "Чеченэнерго" | Чеченская Республика | 3076 | 9263/2020/ЧЭ/АМРЭС | 2020-05-12 | 11.09.2020 | 5 | 458.33 | ПС Ачхой-Мартан 35/10 кВ
ОАО «МРСК Северного Кавказа» | ОАО "Чеченэнерго" | Чеченская Республика | 3077 | 9264/2020/ЧЭ/НАДРЭС | 2020-05-12 | 11.09.2020 | 5 | 458.33 | ПС Надтеречная 35/10 кВ
ОАО «МРСК Северного Кавказа» | ОАО "Чеченэнерго" | Чеченская Республика | 3078 | 9265/2020/ЧЭ/НАУРЭС | 2020-05-22 | 21.09.2020 | 10 | 2540.47 | ПС Калиновская 35/10 кВ
ОАО «МРСК Северного Кавказа» | ОАО "Чеченэнерго" | Чеченская Республика | 3079 | 9266/2020/ЧЭ/НАДРЭС | 2020-05-12 | 11.09.2020 | 5 | 458.33 | ПС Знаменская 35/6 кВ
ОАО «МРСК Северного Кавказа» | ОАО "Чеченэнерго" | Чеченская Республика | 3080 | 9267/2020/ЧЭ/АМРЭС | 2020-05-12 | 11.09.2020 | 5 | 458.33 | ПС Ачхой-Мартан 35/10 кВ
ОАО «МРСК Северного Кавказа» | ОАО "Чеченэнерго" | Чеченская Республика | 3081 | 9268/2020/ЧЭ/АРГГЭС | 2020-05-12 | 11.09.2020 | 7 | 458.33 | ПС "Аргунская ТЭЦ" 110/35/6
ОАО «МРСК Северного Кавказа» | ОАО "Чеченэнерго" | Чеченская Республика | 3082 | 9269/2020/ЧЭ/ГУДГЭС | 2020-06-26 | 25.10.2020 | 5 | 458.33 | ПС "Мединструмент" 35/6 кВ
ОАО «МРСК Северного Кавказа» | ОАО "Чеченэнерго" | Чеченская Республика | 3083 | 9270/2020/ЧЭ/НАДРЭС | 2020-05-12 | 11.09.2020 | 5 | 458.33 | ПС Знаменская 35/6 кВ
ОАО «МРСК Северного Кавказа» | ОАО "Чеченэнерго" | Чеченская Республика | 3084 | 9271/2020/ЧЭ/АРГГЭС | 2020-05-19 | 18.09.2020 | 12.5 | 458.33 | ПС "Аргунская ТЭЦ" 110/35/6
ОАО «МРСК Северного Кавказа» | ОАО "Чеченэнерго" | Чеченская Республика | 3085 | 9272/2020/ЧЭ/КУРРЭС | 2020-05-13 | 12.09.2020 | 8 | 458.33 | ПС Курчалой 35/10 кВ
ОАО «МРСК Северного Кавказа» | ОАО "Чеченэнерго" | Чеченская Республика | 3086 | 9273/2020/ЧЭ/НАДРЭС | 2020-05-12 | 11.09.2020 | 5 | 458.33 | ПС Знаменская 35/6 кВ
ОАО «МРСК Северного Кавказа» | ОАО "Чеченэнерго" | Чеченская Республика | 3087 | 9274/2020/ЧЭ/АРГГЭС | 2020-05-12 | 11.09.2020 | 8 | 458.33 | ПС "Аргунская ТЭЦ" 110/35/6
ОАО «МРСК Северного Кавказа» | ОАО "Чеченэнерго" | Чеченская Республика | 3088 | 9275/2020/ЧЭ/УМРЭС | 2020-05-12 | 11.09.2020 | 5 | 458.33
ОАО «МРСК Северного Кавказа» | ОАО "Чеченэнерго" | Чеченская Республика | 3089 | 9276/2020/ЧЭ/НАДРЭС | 2020-05-12 | 11.09.2020 | 14 | 458.33 | ПС Знаменская 35/6 кВ
ОАО «МРСК Северного Кавказа» | ОАО "Чеченэнерго" | Чеченская Республика | 3090 | 9277/2020/ЧЭ/АМРЭС | 2020-05-12 | 11.09.2020 | 5 | 458.33 | ПС Ачхой-Мартан 35/10 кВ
ОАО «МРСК Северного Кавказа» | ОАО "Чеченэнерго" | Чеченская Республика | 3091 | 9279/2020/ЧЭ/НЮРЭС | 2020-07-24 | 23.11.2020 | 14 | 2540.47 | ПС Ножай-Юрт 35/10 кВ
ОАО «МРСК Северного Кавказа» | ОАО "Чеченэнерго" | Чеченская Республика | 3092 | 9280/2020/ЧЭ/УМРЭС | 2020-05-13 | 12.09.2020 | 5 | 458.33 | ПС Горец 110/35/10 кВ
ОАО «МРСК Северного Кавказа» | ОАО "Чеченэнерго" | Чеченская Республика | 3093 | 9281/2020/ЧЭ/АРГГЭС | 2020-05-13 | 12.09.2020 | 8 | 458.33 | ПС "Аргунская ТЭЦ" 110/35/6
ОАО «МРСК Северного Кавказа» | ОАО "Чеченэнерго" | Чеченская Республика | 3094 | 9282/2020/ЧЭ/АМРЭС | 2020-05-13 | 12.09.2020 | 5 | 458.33 | ПС Красноармейская 35/10 кВ
ОАО «МРСК Северного Кавказа» | ОАО "Чеченэнерго" | Чеченская Республика | 3095 | 9283/2020/ЧЭ/АРГГЭС | 2020-05-13 | 12.09.2020 | 8 | 458.33 | ПС "Аргунская ТЭЦ" 110/35/6
ОАО «МРСК Северного Кавказа» | ОАО "Чеченэнерго" | Чеченская Республика | 3096 | 9284/2020/ЧЭ/ШЕЛРЭС | 2020-05-15 | 14.09.2020 | 5 | 458.33 | ПС Шелковская 35/10 кВ
ОАО «МРСК Северного Кавказа» | ОАО "Чеченэнерго" | Чеченская Республика | 3097 | 9285/2020/ЧЭ/ШЕЛРЭС | 2020-05-15 | 14.09.2020 | 5 | 458.33 | ПС Шелковская 35/10 кВ
ОАО «МРСК Северного Кавказа» | ОАО "Чеченэнерго" | Чеченская Республика | 3098 | 9286/2020/ЧЭ/УМРЭС | 2020-05-13 | 12.09.2020 | 5 | 458.33 | ПС Предгорная 35/10 кВ
ОАО «МРСК Северного Кавказа» | ОАО "Чеченэнерго" | Чеченская Республика | 3099 | 9287/2020/ЧЭ/АРГГЭС | 2020-05-13 | 12.09.2020 | 8 | 458.33 | ПС "Аргунская ТЭЦ" 110/35/6
ОАО «МРСК Северного Кавказа» | ОАО "Чеченэнерго" | Чеченская Республика | 3100 | 9288/2020/ЧЭ/АМРЭС | 2020-05-13 | 12.09.2020 | 5 | 458.33 | ПС Ачхой-Мартан 35/10 кВ
ОАО «МРСК Северного Кавказа» | ОАО "Чеченэнерго" | Чеченская Республика | 3101 | 9289/2020/ЧЭ/АМРЭС | 2020-05-13 | 12.09.2020 | 5 | 458.33 | ПС Ачхой-Мартан 35/10 кВ
ОАО «МРСК Северного Кавказа» | ОАО "Чеченэнерго" | Чеченская Республика | 3102 | 9291/2020/ЧЭ/ГУДГЭС | 2020-06-16 | 15.10.2020 | 5 | 2540.47 | ПС "Гудермес" 110/35/6 кВ
ОАО «МРСК Северного Кавказа» | ОАО "Чеченэнерго" | Чеченская Республика | 3103 | 9292/2020/ЧЭ/ГУДГЭС | 2020-06-15 | 14.10.2020 | 6 | 458.33 | ПС "Гудермес" 110/35/6 кВ
ОАО «МРСК Северного Кавказа» | ОАО "Чеченэнерго" | Чеченская Республика | 3104 | 9294/2020/ЧЭ/ГРОГЭС | 2020-05-18 | 17.09.2020 | 30 | 3038.4 | ПС "ГРП" 110/35/10 кВ
ОАО «МРСК Северного Кавказа» | ОАО "Чеченэнерго" | Чеченская Республика | 3105 | 9295/2020/ЧЭ/АМРЭС | 2020-05-14 | 13.09.2020 | 5 | 458.33 | ПС Ачхой-Мартан 35/10 кВ
ОАО «МРСК Северного Кавказа» | ОАО "Чеченэнерго" | Чеченская Республика | 3106 | 9296/2020/ЧЭ/АМРЭС | 2020-05-14 | 13.09.2020 | 5 | 458.33 | ПС Ачхой-Мартан 35/10 кВ
ОАО «МРСК Северного Кавказа» | ОАО "Чеченэнерго" | Чеченская Республика | 3107 | 9297/2020/ЧЭ/НАУРЭС | 2020-08-28 | 27.12.2020 | 8 | 458.33 | ПС Калиновская 35/10 кВ
ОАО «МРСК Северного Кавказа» | ОАО "Чеченэнерго" | Чеченская Республика | 3108 | 9298/2020/ЧЭ/АМРЭС | 2020-05-14 | 13.09.2020 | 5 | 458.33 | ПС Ачхой-Мартан 35/10 кВ
ОАО «МРСК Северного Кавказа» | ОАО "Чеченэнерго" | Чеченская Республика | 3109 | 9299/2020/ЧЭ/КУРРЭС | 2020-06-01 | 30.09.2020 | 15 | 458.33
ОАО «МРСК Северного Кавказа» | ОАО "Чеченэнерго" | Чеченская Республика | 3110 | 9300/2020/ЧЭ/АМРЭС | 2020-05-14 | 13.09.2020 | 5 | 458.33 | ПС Ачхой-Мартан 35/10 кВ
ОАО «МРСК Северного Кавказа» | ОАО "Чеченэнерго" | Чеченская Республика | 3111 | 9301/2020/ЧЭ/АМРЭС | 2020-05-14 | 13.09.2020 | 5 | 458.33 | ПС Ачхой-Мартан 35/10 кВ
ОАО «МРСК Северного Кавказа» | ОАО "Чеченэнерго" | Чеченская Республика | 3112 | 9302/2020/ЧЭ/ШАЛРЭС | 2020-06-08 | 07.10.2020 | 10 | 2540.47 | ПС Шали 110/35/10 кВ
ОАО «МРСК Северного Кавказа» | ОАО "Чеченэнерго" | Чеченская Республика | 3113 | 9303/2020/ЧЭ/ГРОГЭС | 2020-06-01 | 30.09.2020 | 12 | 458.33
ОАО «МРСК Северного Кавказа» | ОАО "Чеченэнерго" | Чеченская Республика | 3114 | 9304/2020/ЧЭ/АМРЭС | 2020-05-14 | 13.09.2020 | 5 | 458.33 | ПС Ачхой-Мартан 35/10 кВ
ОАО «МРСК Северного Кавказа» | ОАО "Чеченэнерго" | Чеченская Республика | 3115 | 9305/2020/ЧЭ/АМРЭС | 2020-05-14 | 13.09.2020 | 5 | 458.33 | ПС Ачхой-Мартан 35/10 кВ
ОАО «МРСК Северного Кавказа» | ОАО "Чеченэнерго" | Чеченская Республика | 3116 | 9306/2020/ЧЭ/АМРЭС | 2020-05-14 | 13.09.2020 | 5 | 458.33 | ПС Ачхой-Мартан 35/10 кВ
ОАО «МРСК Северного Кавказа» | ОАО "Чеченэнерго" | Чеченская Республика | 3117 | 9307/2020/ЧЭ/АМРЭС | 2020-05-15 | 14.09.2020 | 5 | 458.33 | ПС Самашки 110/35/10
ОАО «МРСК Северного Кавказа» | ОАО "Чеченэнерго" | Чеченская Республика | 3118 | 9308/2020/ЧЭ/ВЕДРЭС | 2020-06-03 | 02.10.2020 | 4 | 458.33 | ПС Ведено 35/10 кВ
ОАО «МРСК Северного Кавказа» | ОАО "Чеченэнерго" | Чеченская Республика | 3119 | 9309/2020/ЧЭ/УМРЭС | 2020-05-15 | 14.09.2020 | 5 | 458.33 | ПС Алхазурово 35/10 кВ
ОАО «МРСК Северного Кавказа» | ОАО "Чеченэнерго" | Чеченская Республика | 3120 | 9310/2020/ЧЭ/ГУДРЭС | 2020-05-20 | 19.09.2020 | 6 | 458.33 | ПС Гудермес 110/35/6 кВ
ОАО «МРСК Северного Кавказа» | ОАО "Чеченэнерго" | Чеченская Республика | 3121 | 9311/2020/ЧЭ/ГРОГЭС | 2020-07-21 | 20.11.2020 | 6 | 458.33
ОАО «МРСК Северного Кавказа» | ОАО "Чеченэнерго" | Чеченская Республика | 3122 | 9312/2020/ЧЭ/УМРЭС | 2020-05-15 | 14.09.2020 | 5 | 458.33 | ПС Горец 110/35/10 кВ
ОАО «МРСК Северного Кавказа» | ОАО "Чеченэнерго" | Чеченская Республика | 3123 | 9313/2020/ЧЭ/АМРЭС | 2020-05-15 | 14.09.2020 | 5 | 458.33 | ПС Самашки 110/35/10
ОАО «МРСК Северного Кавказа» | ОАО "Чеченэнерго" | Чеченская Республика | 3124 | 9314/2020/ЧЭ/УМРЭС | 2020-05-16 | 15.09.2020 | 5 | 458.33 | ПС Урус-Мартан 35/10 кВ
ОАО «МРСК Северного Кавказа» | ОАО "Чеченэнерго" | Чеченская Республика | 3125 | 9315/2020/ЧЭ/АМРЭС | 2020-05-18 | 17.09.2020 | 5 | 458.33 | ПС Ачхой-Мартан 35/10 кВ
ОАО «МРСК Северного Кавказа» | ОАО "Чеченэнерго" | Чеченская Республика | 3126 | 9316/2020/ЧЭ/АМРЭС | 2020-05-18 | 17.09.2020 | 5 | 458.33
ОАО «МРСК Северного Кавказа» | ОАО "Чеченэнерго" | Чеченская Республика | 3127 | 9317/2020/ЧЭ/АМРЭС | 2020-05-18 | 17.09.2020 | 5 | 458.33 | ПС Самашки 110/35/10
ОАО «МРСК Северного Кавказа» | ОАО "Чеченэнерго" | Чеченская Республика | 3128 | 9318/2020/ЧЭ/АРГГЭС | 2020-05-18 | 17.09.2020 | 8 | 458.33 | ПС "Аргунская ТЭЦ" 110/35/6
ОАО «МРСК Северного Кавказа» | ОАО "Чеченэнерго" | Чеченская Республика | 3129 | 9319/2020/ЧЭ/УМРЭС | 2020-05-18 | 17.09.2020 | 5 | 458.33 | ПС Горец 110/35/10 кВ
ОАО «МРСК Северного Кавказа» | ОАО "Чеченэнерго" | Чеченская Республика | 3130 | 9320/2020/ЧЭ/ГУДГЭС | 2020-06-08 | 07.10.2020 | 10 | 2540.47 | ПС "Гудермес" 110/35/6 кВ
ОАО «МРСК Северного Кавказа» | ОАО "Чеченэнерго" | Чеченская Республика | 3131 | 9321/2020/ЧЭ/УМРЭС | 2020-05-18 | 17.09.2020 | 11 | 458.33 | ПС Горец 110/35/10 кВ
ОАО «МРСК Северного Кавказа» | ОАО "Чеченэнерго" | Чеченская Республика | 3132 | 9322/2020/ЧЭ/ШАТРЭС | 2020-05-18 | 17.09.2020 | 5 | 458.33 | ПС Шатой 35/10 кВ
ОАО «МРСК Северного Кавказа» | ОАО "Чеченэнерго" | Чеченская Республика | 3133 | 9323/2020/ЧЭ/АРГГЭС | 2020-05-18 | 17.09.2020 | 8 | 458.33 | ПС "Аргунская ТЭЦ" 110/35/6
ОАО «МРСК Северного Кавказа» | ОАО "Чеченэнерго" | Чеченская Республика | 3134 | 9324/2020/ЧЭ/ГРОГЭС | 2020-06-08 | 07.10.2020 | 10 | 2540.47 | ПС "Северная" 110/35/10 кВ
ОАО «МРСК Северного Кавказа» | ОАО "Чеченэнерго" | Чеченская Республика | 3135 | 9325/2020/ЧЭ/ШАТРЭС | 2020-05-18 | 17.09.2020 | 7 | 2540.47
ОАО «МРСК Северного Кавказа» | ОАО "Чеченэнерго" | Чеченская Республика | 3136 | 9326/2020/ЧЭ/АМРЭС | 2020-05-18 | 17.09.2020 | 5 | 458.33 | ПС Ачхой-Мартан 35/10 кВ
ОАО «МРСК Северного Кавказа» | ОАО "Чеченэнерго" | Чеченская Республика | 3137 | 9327/2020/ЧЭ/УМРЭС | 2020-08-26 | 25.12.2020 | 15 | 458.33 | ПС Алхазурово 35/10 кВ
ОАО «МРСК Северного Кавказа» | ОАО "Чеченэнерго" | Чеченская Республика | 3138 | 9328/2020/ЧЭ/УМРЭС | 2020-08-27 | 26.12.2020 | 15 | 458.33 | ПС Горец 110/35/10 кВ
ОАО «МРСК Северного Кавказа» | ОАО "Чеченэнерго" | Чеченская Республика | 3139 | 9329/2020/ЧЭ/АРГГЭС | 2020-05-18 | 17.09.2020 | 8 | 458.33 | ПС "Аргунская ТЭЦ" 110/35/6
ОАО «МРСК Северного Кавказа» | ОАО "Чеченэнерго" | Чеченская Республика | 3140 | 9330/2020/ЧЭ/ГУДРЭС | 2020-05-19 | 18.09.2020 | 8 | 458.33 | ПС Гудермес 110/35/6 кВ
ОАО «МРСК Северного Кавказа» | ОАО "Чеченэнерго" | Чеченская Республика | 3141 | 9331/2020/ЧЭ/ШАЛРЭС | 2020-07-22 | 21.11.2020 | 4.6 | 458.33 | ПС Шали 110/35/10 кВ
ОАО «МРСК Северного Кавказа» | ОАО "Чеченэнерго" | Чеченская Республика | 3142 | 9332/2020/ЧЭ/АМРЭС | 2020-05-19 | 18.09.2020 | 5 | 458.33 | ПС Ачхой-Мартан 35/10 кВ
ОАО «МРСК Северного Кавказа» | ОАО "Чеченэнерго" | Чеченская Республика | 3143 | 9334/2020/ЧЭ/АМРЭС | 2020-05-19 | 18.09.2020 | 5 | 458.33 | ПС Самашки 110/35/10
ОАО «МРСК Северного Кавказа» | ОАО "Чеченэнерго" | Чеченская Республика | 3144 | 9335/2020/ЧЭ/ГРОГЭС | 2020-08-18 | 17.12.2020 | 10 | 458.33 | ПС "Восточная" 110/35/10 кВ
ОАО «МРСК Северного Кавказа» | ОАО "Чеченэнерго" | Чеченская Республика | 3145 | 9336/2020/ЧЭ/ШЕЛРЭС | 2020-05-19 | 18.09.2020 | 5 | 458.33 | ПС Шелковская 35/10 кВ
ОАО «МРСК Северного Кавказа» | ОАО "Чеченэнерго" | Чеченская Республика | 3146 | 9337/2020/ЧЭ/ГРОГЭС | 2020-06-17 | 16.10.2020 | 5 | 458.33
ОАО «МРСК Северного Кавказа» | ОАО "Чеченэнерго" | Чеченская Республика | 3147 | 9338/2020/ЧЭ/АРГГЭС | 2020-05-20 | 19.09.2020 | 8 | 458.33 | ПС "Аргунская ТЭЦ" 110/35/6
ОАО «МРСК Северного Кавказа» | ОАО "Чеченэнерго" | Чеченская Республика | 3148 | 9339/2020/ЧЭ/ШАЛРЭС | 2020-07-20 | 19.11.2020 | 5.8 | 458.33 | ПС Шали 110/35/10 кВ
ОАО «МРСК Северного Кавказа» | ОАО "Чеченэнерго" | Чеченская Республика | 3149 | 9340/2020/ЧЭ/АМРЭС | 2020-05-20 | 19.09.2020 | 5 | 458.33 | ПС Красноармейская 35/10 кВ
ОАО «МРСК Северного Кавказа» | ОАО "Чеченэнерго" | Чеченская Республика | 3150 | 9341/2020/ЧЭ/ШАЛРЭС | 2020-06-03 | 02.10.2020 | 4 | 458.33
ОАО «МРСК Северного Кавказа» | ОАО "Чеченэнерго" | Чеченская Республика | 3151 | 9342/2020/ЧЭ/АМРЭС | 2020-05-20 | 19.09.2020 | 5 | 458.33 | ПС Самашки 110/35/10
ОАО «МРСК Северного Кавказа» | ОАО "Чеченэнерго" | Чеченская Республика | 3152 | 9343/2020/ЧЭ/АРГГЭС | 2020-05-20 | 19.09.2020 | 8 | 458.33 | ПС "Аргунская ТЭЦ" 110/35/6
ОАО «МРСК Северного Кавказа» | ОАО "Чеченэнерго" | Чеченская Республика | 3153 | 9344/2020/ЧЭ/УМРЭС | 2020-05-21 | 20.09.2020 | 5 | 458.33 | ПС Алхазурово 35/10 кВ
ОАО «МРСК Северного Кавказа» | ОАО "Чеченэнерго" | Чеченская Республика | 3154 | 9345/2020/ЧЭ/АРГГЭС | 2020-05-20 | 19.09.2020 | 8 | 458.33 | ПС "Аргунская ТЭЦ" 110/35/6
ОАО «МРСК Северного Кавказа» | ОАО "Чеченэнерго" | Чеченская Республика | 3155 | 9347/2020/ЧЭ/ГУДРЭС | 2020-06-02 | 01.10.2020 | 8 | 458.33 | ПС Ойсунгур 110/35/6 кВ
ОАО «МРСК Северного Кавказа» | ОАО "Чеченэнерго" | Чеченская Республика | 3156 | 9348/2020/ЧЭ/ШЕЛРЭС | 2020-05-22 | 21.09.2020 | 5 | 458.33 | ПС Шелковская 35/10 кВ
ОАО «МРСК Северного Кавказа» | ОАО "Чеченэнерго" | Чеченская Республика | 3157 | 9351/2020/ЧЭ/ШЕЛРЭС | 2020-05-22 | 21.09.2020 | 5 | 458.33 | ПС Шелковская 35/10 кВ
ОАО «МРСК Северного Кавказа» | ОАО "Чеченэнерго" | Чеченская Республика | 3158 | 9352/2020/ЧЭ/ШЕЛРЭС | 2020-05-22 | 21.09.2020 | 5 | 458.33 | ПС Каргалинская 110/35/10 кВ
ОАО «МРСК Северного Кавказа» | ОАО "Чеченэнерго" | Чеченская Республика | 3159 | 9353/2020/ЧЭ/ШЕЛРЭС | 2020-05-22 | 21.09.2020 | 5 | 458.33 | ПС Червленная 35/6 кВ
ОАО «МРСК Северного Кавказа» | ОАО "Чеченэнерго" | Чеченская Республика | 3160 | 9355/2020/ЧЭ/ГУДРЭС | 2020-05-26 | 25.09.2020 | 8 | 458.33
ОАО «МРСК Северного Кавказа» | ОАО "Чеченэнерго" | Чеченская Республика | 3161 | 9356/2020/ЧЭ/ШЕЛРЭС | 2020-05-28 | 27.09.2020 | 5 | 458.33 | ПС Шелковская 35/10 кВ
ОАО «МРСК Северного Кавказа» | ОАО "Чеченэнерго" | Чеченская Республика | 3162 | 9357/2020/ЧЭ/ГРОРЭС | 2020-05-27 | 26.09.2020 | 3 | 458.33 | ПС Озеро 35/6 кВ
ОАО «МРСК Северного Кавказа» | ОАО "Чеченэнерго" | Чеченская Республика | 3163 | 9358/2020/ЧЭ/ШЕЛРЭС | 2020-05-28 | 27.09.2020 | 5 | 458.33 | ПС Шелковская 35/10 кВ
ОАО «МРСК Северного Кавказа» | ОАО "Чеченэнерго" | Чеченская Республика | 3164 | 9359/2020/ЧЭ/ГРОРЭС | 2020-05-27 | 26.09.2020 | 3 | 458.33 | ПС Толстой-Юрт 35/6 кВ
ОАО «МРСК Северного Кавказа» | ОАО "Чеченэнерго" | Чеченская Республика | 3165 | 9361/2020/ЧЭ/ГРОРЭС | 2020-05-27 | 26.09.2020 | 3 | 458.33 | ПС Озеро 35/6 кВ
ОАО «МРСК Северного Кавказа» | ОАО "Чеченэнерго" | Чеченская Республика | 3166 | 9362/2020/ЧЭ/УМРЭС | 2020-05-27 | 26.09.2020 | 5 | 458.33 | ПС Горец 110/35/10 кВ
ОАО «МРСК Северного Кавказа» | ОАО "Чеченэнерго" | Чеченская Республика | 3167 | 9363/2020/ЧЭ/ШЕЛРЭС | 2020-05-28 | 27.09.2020 | 5 | 458.33
ОАО «МРСК Северного Кавказа» | ОАО "Чеченэнерго" | Чеченская Республика | 3168 | 9364/2020/ЧЭ/НАДРЭС | 2020-05-27 | 26.09.2020 | 15 | 2540.47 | ПС Знаменская 35/6 кВ
ОАО «МРСК Северного Кавказа» | ОАО "Чеченэнерго" | Чеченская Республика | 3169 | 9365/2020/ЧЭ/АМРЭС | 2020-05-27 | 26.09.2020 | 15 | 458.33 | ПС Ачхой-Мартан 35/10 кВ
ОАО «МРСК Северного Кавказа» | ОАО "Чеченэнерго" | Чеченская Республика | 3170 | 9366/2020/ЧЭ/ГРОРЭС | 2020-07-16 | 15.11.2020 | 3 | 458.33 | ПС Петропавловская 35/6 кВ
ОАО «МРСК Северного Кавказа» | ОАО "Чеченэнерго" | Чеченская Республика | 3171 | 9367/2020/ЧЭ/УМРЭС | 2020-05-27 | 26.09.2020 | 5 | 458.33 | ПС Алхазурово 35/10 кВ
ОАО «МРСК Северного Кавказа» | ОАО "Чеченэнерго" | Чеченская Республика | 3172 | 9368/2020/ЧЭ/ШЕЛРЭС | 2020-05-28 | 27.09.2020 | 5 | 458.33 | ПС Шелковская 35/10 кВ
ОАО «МРСК Северного Кавказа» | ОАО "Чеченэнерго" | Чеченская Республика | 3173 | 9369/2020/ЧЭ/АМРЭС | 2020-05-27 | 26.09.2020 | 10 | 458.33 | ПС Красноармейская 35/10 кВ
ОАО «МРСК Северного Кавказа» | ОАО "Чеченэнерго" | Чеченская Республика | 3174 | 9370/2020/ЧЭ/ШЕЛРЭС | 2020-05-28 | 27.09.2020 | 5 | 458.33
ОАО «МРСК Северного Кавказа» | ОАО "Чеченэнерго" | Чеченская Республика | 3175 | 9371/2020/ЧЭ/АМРЭС | 2020-05-27 | 26.09.2020 | 15 | 458.33 | ПС Ачхой-Мартан 35/10 кВ
ОАО «МРСК Северного Кавказа» | ОАО "Чеченэнерго" | Чеченская Республика | 3176 | 9372/2020/ЧЭ/УМРЭС | 2020-05-28 | 27.09.2020 | 9 | 458.33 | ПС Урус-Мартан 35/10 кВ
ОАО «МРСК Северного Кавказа» | ОАО "Чеченэнерго" | Чеченская Республика | 3177 | 9373/2020/ЧЭ/ГРОГЭС | 2020-06-03 | 02.10.2020 | 80 | 8102.4 | ПС "ГРП" 110/35/10 кВ
ОАО «МРСК Северного Кавказа» | ОАО "Чеченэнерго" | Чеченская Республика | 3178 | 9374/2020/ЧЭ/АМРЭС | 2020-05-28 | 27.09.2020 | 5 | 458.33 | ПС Ачхой-Мартан 35/10 кВ
ОАО «МРСК Северного Кавказа» | ОАО "Чеченэнерго" | Чеченская Республика | 3179 | 9375/2020/ЧЭ/ГУДРЭС | 2020-05-28 | 27.09.2020 | 8 | 458.33
ОАО «МРСК Северного Кавказа» | ОАО "Чеченэнерго" | Чеченская Республика | 3180 | 9376/2020/ЧЭ/ГРОРЭС | 2020-05-28 | 27.09.2020 | 3 | 458.33 | ПС Толстой-Юрт 35/6 кВ
ОАО «МРСК Северного Кавказа» | ОАО "Чеченэнерго" | Чеченская Республика | 3181 | 9377/2020/ЧЭ/УМРЭС | 2020-05-29 | 28.09.2020 | 5 | 458.33 | ПС Горец 110/35/10 кВ
ОАО «МРСК Северного Кавказа» | ОАО "Чеченэнерго" | Чеченская Республика | 3182 | 9378/2020/ЧЭ/УМРЭС | 2020-05-29 | 28.09.2020 | 5 | 458.33 | ПС Горец 110/35/10 кВ
ОАО «МРСК Северного Кавказа» | ОАО "Чеченэнерго" | Чеченская Республика | 3183 | 9379/2020/ЧЭ/АМРЭС | 2020-05-29 | 28.09.2020 | 5 | 458.33 | ПС Ачхой-Мартан 35/10 кВ
ОАО «МРСК Северного Кавказа» | ОАО "Чеченэнерго" | Чеченская Республика | 3184 | 9380/2020/ЧЭ/УМРЭС | 2020-05-29 | 28.09.2020 | 5 | 458.33 | ПС Горец 110/35/10 кВ
ОАО «МРСК Северного Кавказа» | ОАО "Чеченэнерго" | Чеченская Республика | 3185 | 9381/2020/ЧЭ/ГРОГЭС | 2020-06-23 | 22.10.2020 | 6 | 458.33
ОАО «МРСК Северного Кавказа» | ОАО "Чеченэнерго" | Чеченская Республика | 3186 | 9382/2020/ЧЭ/АМРЭС | 2020-05-29 | 28.09.2020 | 5 | 458.33 | ПС Ачхой-Мартан 35/10 кВ
ОАО «МРСК Северного Кавказа» | ОАО "Чеченэнерго" | Чеченская Республика | 3187 | 9383/2020/ЧЭ/УМРЭС | 2020-05-30 | 29.09.2020 | 5 | 458.33 | ПС Урус-Мартан 35/10 кВ
ОАО «МРСК Северного Кавказа» | ОАО "Чеченэнерго" | Чеченская Республика | 3188 | 9384/2020/ЧЭ/УМРЭС | 2020-05-30 | 29.09.2020 | 5 | 458.33 | ПС Горец 110/35/10 кВ
ОАО «МРСК Северного Кавказа» | ОАО "Чеченэнерго" | Чеченская Республика | 3189 | 9385/2020/ЧЭ/УМРЭС | 2020-05-30 | 29.09.2020 | 5 | 458.33 | ПС Урус-Мартан 35/10 кВ
ОАО «МРСК Северного Кавказа» | ОАО "Чеченэнерго" | Чеченская Республика | 3190 | 9386/2020/ЧЭ/АМРЭС | 2020-05-31 | 29.09.2020 | 5 | 458.33
ОАО «МРСК Северного Кавказа» | ОАО "Чеченэнерго" | Чеченская Республика | 3191 | 9387/2020/ЧЭ/АМРЭС | 2020-05-31 | 29.09.2020 | 5 | 458.33
ОАО «МРСК Северного Кавказа» | ОАО "Чеченэнерго" | Чеченская Республика | 3192 | 9388/2020/ЧЭ/ВЕДРЭС | 2020-06-03 | 02.10.2020 | 5 | 458.33 | ПС Ведено 35/10 кВ
ОАО «МРСК Северного Кавказа» | ОАО "Чеченэнерго" | Чеченская Республика | 3193 | 9389/2020/ЧЭ/УМРЭС | 2020-06-01 | 30.09.2020 | 5 | 458.33 | ПС Предгорная 35/10 кВ
ОАО «МРСК Северного Кавказа» | ОАО "Чеченэнерго" | Чеченская Республика | 3194 | 9390/2020/ЧЭ/ГРОГЭС | 2020-06-23 | 22.10.2020 | 6 | 458.33
ОАО «МРСК Северного Кавказа» | ОАО "Чеченэнерго" | Чеченская Республика | 3195 | 9393/2020/ЧЭ/УМРЭС | 2020-06-01 | 30.09.2020 | 5 | 458.33 | ПС Красноармейская 35/10 кВ
ОАО «МРСК Северного Кавказа» | ОАО "Чеченэнерго" | Чеченская Республика | 3196 | 9394/2020/ЧЭ/ГРОРЭС | 2020-06-01 | 30.09.2020 | 3 | 458.33 | ПС Толстой-Юрт 35/6 кВ
ОАО «МРСК Северного Кавказа» | ОАО "Чеченэнерго" | Чеченская Республика | 3197 | 9399/2020/ЧЭ/ГУДРЭС | 2020-06-02 | 01.10.2020 | 8 | 458.33 | ПС Гудермес 110/35/6 кВ
ОАО «МРСК Северного Кавказа» | ОАО "Чеченэнерго" | Чеченская Республика | 3198 | 9402/2020/ЧЭ/АРГГЭС | 2020-06-02 | 01.10.2020 | 8 | 458.33 | ПС "Аргунская ТЭЦ" 110/35/6
ОАО «МРСК Северного Кавказа» | ОАО "Чеченэнерго" | Чеченская Республика | 3199 | 9403/2020/ЧЭ/АРГГЭС | 2020-06-02 | 01.10.2020 | 8 | 458.33 | ПС "Аргунская ТЭЦ" 110/35/6
ОАО «МРСК Северного Кавказа» | ОАО "Чеченэнерго" | Чеченская Республика | 3200 | 9404/2020/ЧЭ/КУРРЭС | 2020-06-02 | 01.10.2020 | 14 | 458.33
ОАО «МРСК Северного Кавказа» | ОАО "Чеченэнерго" | Чеченская Республика | 3201 | 9405/2020/ЧЭ/УМРЭС | 2020-06-02 | 01.10.2020 | 5 | 458.33 | ПС Алхазурово 35/10 кВ
ОАО «МРСК Северного Кавказа» | ОАО "Чеченэнерго" | Чеченская Республика | 3202 | 9406/2020/ЧЭ/АМРЭС | 2020-06-02 | 01.10.2020 | 5 | 458.33 | ПС Самашки 110/35/10
ОАО «МРСК Северного Кавказа» | ОАО "Чеченэнерго" | Чеченская Республика | 3203 | 9407/2020/ЧЭ/АМРЭС | 2020-06-02 | 01.10.2020 | 15 | 458.33
ОАО «МРСК Северного Кавказа» | ОАО "Чеченэнерго" | Чеченская Республика | 3204 | 9408/2020/ЧЭ/АМРЭС | 2020-06-16 | 15.10.2020 | 50 | 5064
ОАО «МРСК Северного Кавказа» | ОАО "Чеченэнерго" | Чеченская Республика | 3205 | 9409/2020/ЧЭ/УМРЭС | 2020-06-02 | 01.10.2020 | 5 | 458.33 | ПС Урус-Мартан 35/10 кВ
ОАО «МРСК Северного Кавказа» | ОАО "Чеченэнерго" | Чеченская Республика | 3206 | 941/2019/ЧЭ/ГУДРЭС | 2020-03-04 | 03.07.2020 | 5 | 458.33
ОАО «МРСК Северного Кавказа» | ОАО "Чеченэнерго" | Чеченская Республика | 3207 | 9410/2020/ЧЭ/АМРЭС | 2020-06-02 | 01.10.2020 | 5 | 458.33 | ПС Самашки 110/35/10
ОАО «МРСК Северного Кавказа» | ОАО "Чеченэнерго" | Чеченская Республика | 3208 | 9411/2020/ЧЭ/АРГГЭС | 2020-06-02 | 01.10.2020 | 8 | 458.33 | ПС "Аргун" 110/6
ОАО «МРСК Северного Кавказа» | ОАО "Чеченэнерго" | Чеченская Республика | 3209 | 9412/2020/ЧЭ/УМРЭС | 2020-06-02 | 01.10.2020 | 5 | 458.33 | ПС Горец 110/35/10 кВ
ОАО «МРСК Северного Кавказа» | ОАО "Чеченэнерго" | Чеченская Республика | 3210 | 9413/2020/ЧЭ/АМРЭС | 2020-06-02 | 01.10.2020 | 10 | 458.33 | ПС Ачхой-Мартан 35/10 кВ
ОАО «МРСК Северного Кавказа» | ОАО "Чеченэнерго" | Чеченская Республика | 3211 | 9414/2020/ЧЭ/НАДРЭС | 2020-06-02 | 01.10.2020 | 5 | 458.33 | ПС Гвардейская 35/10 кВ
ОАО «МРСК Северного Кавказа» | ОАО "Чеченэнерго" | Чеченская Республика | 3212 | 9415/2020/ЧЭ/УМРЭС | 2020-06-03 | 02.10.2020 | 5 | 458.33 | ПС Предгорная 35/10 кВ
ОАО «МРСК Северного Кавказа» | ОАО "Чеченэнерго" | Чеченская Республика | 3213 | 9416/2020/ЧЭ/НАДРЭС | 2020-06-02 | 01.10.2020 | 5 | 458.33 | ПС Надтеречная 35/10 кВ
ОАО «МРСК Северного Кавказа» | ОАО "Чеченэнерго" | Чеченская Республика | 3214 | 9417/2020/ЧЭ/НАДРЭС | 2020-06-02 | 01.10.2020 | 5 | 458.33 | ПС Надтеречная 35/10 кВ
ОАО «МРСК Северного Кавказа» | ОАО "Чеченэнерго" | Чеченская Республика | 3215 | 9418/2020/ЧЭ/НАДРЭС | 2020-06-02 | 01.10.2020 | 7 | 458.33 | ПС Знаменская 35/6 кВ
ОАО «МРСК Северного Кавказа» | ОАО "Чеченэнерго" | Чеченская Республика | 3216 | 9419/2020/ЧЭ/ГУДРЭС | 2020-06-10 | 09.10.2020 | 8 | 458.33
ОАО «МРСК Северного Кавказа» | ОАО "Чеченэнерго" | Чеченская Республика | 3217 | 9420/2020/ЧЭ/НАДРЭС | 2020-07-24 | 23.11.2020 | 5 | 458.33 | ПС Надтеречная 35/10 кВ
ОАО «МРСК Северного Кавказа» | ОАО "Чеченэнерго" | Чеченская Республика | 3218 | 9422/2020/ЧЭ/АРГГЭС | 2020-06-03 | 02.10.2020 | 8 | 458.33 | ПС Бердыкель 35/6 кВ
ОАО «МРСК Северного Кавказа» | ОАО "Чеченэнерго" | Чеченская Республика | 3219 | 9424/2020/ЧЭ/АМРЭС | 2020-06-04 | 03.10.2020 | 5 | 458.33 | ПС Самашки 110/35/10
ОАО «МРСК Северного Кавказа» | ОАО "Чеченэнерго" | Чеченская Республика | 3220 | 9425/2020/ЧЭ/АМРЭС | 2020-06-04 | 03.10.2020 | 5 | 458.33 | ПС Ачхой-Мартан 35/10 кВ
ОАО «МРСК Северного Кавказа» | ОАО "Чеченэнерго" | Чеченская Республика | 3221 | 9426/2020/ЧЭ/АРГГЭС | 2020-06-04 | 03.10.2020 | 8 | 458.33 | ПС "Аргун" 110/6
ОАО «МРСК Северного Кавказа» | ОАО "Чеченэнерго" | Чеченская Республика | 3222 | 9428/2020/ЧЭ/ГРОРЭС | 2020-08-14 | 13.12.2020 | 320 | 2540.47 | ПС Озеро 35/6 кВ
ОАО «МРСК Северного Кавказа» | ОАО "Чеченэнерго" | Чеченская Республика | 3223 | 9429/2020/ЧЭ/ГУДРЭС | 2020-06-05 | 04.10.2020 | 8 | 458.33 | ПС Энгель-Юрт 35/10 кВ
ОАО «МРСК Северного Кавказа» | ОАО "Чеченэнерго" | Чеченская Республика | 3224 | 9430/2020/ЧЭ/ГУДРЭС | 2020-06-05 | 04.10.2020 | 8 | 458.33 | ПС Энгель-Юрт 35/10 кВ
ОАО «МРСК Северного Кавказа» | ОАО "Чеченэнерго" | Чеченская Республика | 3225 | 9431/2020/ЧЭ/ШЕЛРЭС | 2020-06-16 | 15.10.2020 | 15 | 458.33 | ПС Шелковская 35/10 кВ
ОАО «МРСК Северного Кавказа» | ОАО "Чеченэнерго" | Чеченская Республика | 3226 | 9433/2020/ЧЭ/АМРЭС | 2020-06-06 | 05.10.2020 | 5 | 458.33 | ПС Ачхой-Мартан 35/10 кВ
ОАО «МРСК Северного Кавказа» | ОАО "Чеченэнерго" | Чеченская Республика | 3227 | 9437/2020/ЧЭ/УМРЭС | 2020-06-06 | 05.10.2020 | 5 | 458.33 | ПС Алхазурово 35/10 кВ
ОАО «МРСК Северного Кавказа» | ОАО "Чеченэнерго" | Чеченская Республика | 3228 | 9438/2020/ЧЭ/УМРЭС | 2020-06-06 | 05.10.2020 | 5 | 458.33 | ПС Урус-Мартан 35/10 кВ
ОАО «МРСК Северного Кавказа» | ОАО "Чеченэнерго" | Чеченская Республика | 3229 | 9439/2020/ЧЭ/КУРРЭС | 2020-06-07 | 06.10.2020 | 6 | 458.33 | ПС Бачи-Юрт 35/10 кВ
ОАО «МРСК Северного Кавказа» | ОАО "Чеченэнерго" | Чеченская Республика | 3230 | 9440/2020/ЧЭ/КУРРЭС | 2020-06-07 | 06.10.2020 | 5 | 506.4 | ПС Бачи-Юрт 35/10 кВ
ОАО «МРСК Северного Кавказа» | ОАО "Чеченэнерго" | Чеченская Республика | 3231 | 9441/2020/ЧЭ/КУРРЭС | 2020-06-07 | 06.10.2020 | 8 | 458.33 | ПС Курчалой 35/10 кВ
ОАО «МРСК Северного Кавказа» | ОАО "Чеченэнерго" | Чеченская Республика | 3232 | 9442/2020/ЧЭ/КУРРЭС | 2020-06-07 | 06.10.2020 | 7 | 458.33 | ПС Курчалой 35/10 кВ
ОАО «МРСК Северного Кавказа» | ОАО "Чеченэнерго" | Чеченская Республика | 3233 | 9443/2020/ЧЭ/КУРРЭС | 2020-06-14 | 13.10.2020 | 15 | 458.33 | ПС Курчалой 35/10 кВ
ОАО «МРСК Северного Кавказа» | ОАО "Чеченэнерго" | Чеченская Республика | 3234 | 9444/2020/ЧЭ/ГУДРЭС | 2020-06-08 | 07.10.2020 | 8 | 458.33
ОАО «МРСК Северного Кавказа» | ОАО "Чеченэнерго" | Чеченская Республика | 3235 | 9445/2020/ЧЭ/ГРОГЭС | 2020-06-15 | 14.10.2020 | 6 | 458.33 | ПС "Южная" 110/10 кВ
ОАО «МРСК Северного Кавказа» | ОАО "Чеченэнерго" | Чеченская Республика | 3236 | 9447/2020/ЧЭ/ГРОГЭС | 2020-07-07 | 06.11.2020 | 7 | 458.33 | ПС "Холодильник" 110/35/10/6 кВ
ОАО «МРСК Северного Кавказа» | ОАО "Чеченэнерго" | Чеченская Республика | 3237 | 9448/2020/ЧЭ/АМРЭС | 2020-06-08 | 07.10.2020 | 5 | 458.33 | ПС Ачхой-Мартан 35/10 кВ
ОАО «МРСК Северного Кавказа» | ОАО "Чеченэнерго" | Чеченская Республика | 3238 | 9450/2020/ЧЭ/ГРОГЭС | 2020-06-30 | 29.10.2020 | 6 | 458.33
ОАО «МРСК Северного Кавказа» | ОАО "Чеченэнерго" | Чеченская Республика | 3239 | 9454/2020/ЧЭ/УМРЭС | 2020-06-08 | 07.10.2020 | 14 | 458.33 | ПС Горец 110/35/10 кВ
ОАО «МРСК Северного Кавказа» | ОАО "Чеченэнерго" | Чеченская Республика | 3240 | 9455/2020/ЧЭ/ГРОГЭС | 2020-07-13 | 12.11.2020 | 6 | 458.33
ОАО «МРСК Северного Кавказа» | ОАО "Чеченэнерго" | Чеченская Республика | 3241 | 9456/2020/ЧЭ/ШАТРЭС | 2020-06-08 | 07.10.2020 | 5 | 458.33 | ПС Шатой 35/10 кВ
ОАО «МРСК Северного Кавказа» | ОАО "Чеченэнерго" | Чеченская Республика | 3242 | 9457/2020/ЧЭ/ГРОГЭС | 2020-07-29 | 28.11.2020 | 6 | 458.33 | ПС "Восточная" 110/35/10 кВ
ОАО «МРСК Северного Кавказа» | ОАО "Чеченэнерго" | Чеченская Республика | 3243 | 9458/2020/ЧЭ/ГРОГЭС | 2020-08-17 | 16.12.2020 | 7 | 458.33 | ПС "Консервная" 110/35/10 кВ
ОАО «МРСК Северного Кавказа» | ОАО "Чеченэнерго" | Чеченская Республика | 3244 | 9459/2020/ЧЭ/ГУДРЭС | 2020-06-09 | 08.10.2020 | 8 | 458.33
ОАО «МРСК Северного Кавказа» | ОАО "Чеченэнерго" | Чеченская Республика | 3245 | 9460/2020/ЧЭ/ГРОГЭС | 2020-07-06 | 05.11.2020 | 7 | 458.33 | ПС "Консервная" 110/35/10 кВ
ОАО «МРСК Северного Кавказа» | ОАО "Чеченэнерго" | Чеченская Республика | 3246 | 9462/2020/ЧЭ/НЮРЭС | 2020-06-09 | 08.10.2020 | 5 | 458.33 | ПС Беной 35/6 кВ
ОАО «МРСК Северного Кавказа» | ОАО "Чеченэнерго" | Чеченская Республика | 3247 | 9463/2020/ЧЭ/УМРЭС | 2020-06-09 | 08.10.2020 | 5 | 458.33
ОАО «МРСК Северного Кавказа» | ОАО "Чеченэнерго" | Чеченская Республика | 3248 | 9465/2020/ЧЭ/ГРОГЭС | 2020-07-03 | 02.11.2020 | 7 | 458.33 | ПС "Восточная" 110/35/10 кВ
ОАО «МРСК Северного Кавказа» | ОАО "Чеченэнерго" | Чеченская Республика | 3249 | 9466/2020/ЧЭ/ГУДРЭС | 2020-06-09 | 08.10.2020 | 8 | 458.33 | ПС Гудермес 110/35/6 кВ
ОАО «МРСК Северного Кавказа» | ОАО "Чеченэнерго" | Чеченская Республика | 3250 | 9467/2020/ЧЭ/НАУРЭС | 2020-08-28 | 27.12.2020 | 7 | 458.33 | ПС Кирово 35/10 кВ
ОАО «МРСК Северного Кавказа» | ОАО "Чеченэнерго" | Чеченская Республика | 3251 | 9468/2020/ЧЭ/ГРОГЭС | 2020-06-22 | 21.10.2020 | 7 | 458.33 | ПС "Восточная" 110/35/10 кВ
ОАО «МРСК Северного Кавказа» | ОАО "Чеченэнерго" | Чеченская Республика | 3252 | 9469/2020/ЧЭ/ШАЛРЭС | 2020-06-09 | 08.10.2020 | 4 | 458.33 | ПС Шали 110/35/10 кВ
ОАО «МРСК Северного Кавказа» | ОАО "Чеченэнерго" | Чеченская Республика | 3253 | 9470/2020/ЧЭ/НАУРЭС | 2020-06-25 | 24.10.2020 | 7 | 458.33 | ПС Алпатово 110/10 кВ
ОАО «МРСК Северного Кавказа» | ОАО "Чеченэнерго" | Чеченская Республика | 3254 | 9471/2020/ЧЭ/ГУДРЭС | 2020-06-09 | 08.10.2020 | 8 | 458.33 | ПС Ойсунгур 110/35/6 кВ
ОАО «МРСК Северного Кавказа» | ОАО "Чеченэнерго" | Чеченская Республика | 3255 | 9472/2020/ЧЭ/ГРОГЭС | 2020-08-17 | 16.12.2020 | 6 | 458.33 | ПС "Северная" 110/35/10 кВ
ОАО «МРСК Северного Кавказа» | ОАО "Чеченэнерго" | Чеченская Республика | 3256 | 9473/2020/ЧЭ/ГРОГЭС | 2020-06-30 | 29.10.2020 | 6 | 458.33 | ПС "Восточная" 110/35/10 кВ
ОАО «МРСК Северного Кавказа» | ОАО "Чеченэнерго" | Чеченская Республика | 3257 | 9474/2020/ЧЭ/УМРЭС | 2020-06-09 | 08.10.2020 | 11 | 458.33 | ПС Горец 110/35/10 кВ
ОАО «МРСК Северного Кавказа» | ОАО "Чеченэнерго" | Чеченская Республика | 3258 | 9475/2020/ЧЭ/ГРОГЭС | 2020-08-07 | 06.02.2021 | 6 | 458.33 | ПС "Тепличная" 35/6 кВ
ОАО «МРСК Северного Кавказа» | ОАО "Чеченэнерго" | Чеченская Республика | 3259 | 9476/2020/ЧЭ/АРГГЭС | 2020-06-10 | 09.10.2020 | 8 | 458.33 | ПС "Аргун" 110/6
ОАО «МРСК Северного Кавказа» | ОАО "Чеченэнерго" | Чеченская Республика | 3260 | 9477/2020/ЧЭ/ГРОГЭС | 2020-08-07 | 06.02.2021 | 6 | 458.33 | ПС "Тепличная" 35/6 кВ
ОАО «МРСК Северного Кавказа» | ОАО "Чеченэнерго" | Чеченская Республика | 3261 | 9478/2020/ЧЭ/УМРЭС | 2020-06-10 | 09.10.2020 | 5 | 458.33
ОАО «МРСК Северного Кавказа» | ОАО "Чеченэнерго" | Чеченская Республика | 3262 | 9480/2020/ЧЭ/АРГГЭС | 2020-06-10 | 09.10.2020 | 8 | 458.33 | ПС "Аргун" 110/6
ОАО «МРСК Северного Кавказа» | ОАО "Чеченэнерго" | Чеченская Республика | 3263 | 9481/2020/ЧЭ/НАДРЭС | 2020-06-10 | 09.10.2020 | 14.9 | 2540.47 | ПС Знаменская 35/6 кВ
ОАО «МРСК Северного Кавказа» | ОАО "Чеченэнерго" | Чеченская Республика | 3264 | 9482/2020/ЧЭ/ГРОГЭС | 2020-07-03 | 02.11.2020 | 6 | 458.33 | ПС "Тепличная" 35/6 кВ
ОАО «МРСК Северного Кавказа» | ОАО "Чеченэнерго" | Чеченская Республика | 3265 | 9483/2020/ЧЭ/ГУДРЭС | 2020-06-10 | 09.10.2020 | 8 | 458.33 | ПС Ойсунгур 110/35/6 кВ
ОАО «МРСК Северного Кавказа» | ОАО "Чеченэнерго" | Чеченская Республика | 3266 | 9484/2020/ЧЭ/НАДРЭС | 2020-06-10 | 09.10.2020 | 14.9 | 2540.47 | ПС Гвардейская 35/10 кВ
ОАО «МРСК Северного Кавказа» | ОАО "Чеченэнерго" | Чеченская Республика | 3267 | 9485/2020/ЧЭ/ГУДРЭС | 2020-07-14 | 13.11.2020 | 8 | 458.33 | ПС Ойсунгур 110/35/6 кВ
ОАО «МРСК Северного Кавказа» | ОАО "Чеченэнерго" | Чеченская Республика | 3268 | 9487/2020/ЧЭ/АРГГЭС | 2020-06-15 | 14.10.2020 | 10 | 2540.47 | ПС "Аргунская ТЭЦ" 110/35/6
ОАО «МРСК Северного Кавказа» | ОАО "Чеченэнерго" | Чеченская Республика | 3269 | 9488/2020/ЧЭ/ГУДРЭС | 2020-06-10 | 09.10.2020 | 8 | 458.33
ОАО «МРСК Северного Кавказа» | ОАО "Чеченэнерго" | Чеченская Республика | 3270 | 9489/2020/ЧЭ/НАДРЭС | 2020-06-10 | 09.10.2020 | 5 | 458.33 | ПС Гвардейская 35/10 кВ
ОАО «МРСК Северного Кавказа» | ОАО "Чеченэнерго" | Чеченская Республика | 3271 | 9490/2020/ЧЭ/НАДРЭС | 2020-06-10 | 09.10.2020 | 5 | 458.33 | ПС Гвардейская 35/10 кВ
ОАО «МРСК Северного Кавказа» | ОАО "Чеченэнерго" | Чеченская Республика | 3272 | 9491/2020/ЧЭ/ГРОГЭС | 2020-07-20 | 19.11.2020 | 7 | 458.33 | ПС Октябрьская 110/35/10 кВ
ОАО «МРСК Северного Кавказа» | ОАО "Чеченэнерго" | Чеченская Республика | 3273 | 9492/2020/ЧЭ/НАДРЭС | 2020-06-10 | 09.10.2020 | 5 | 458.33 | ПС Знаменская 35/6 кВ
ОАО «МРСК Северного Кавказа» | ОАО "Чеченэнерго" | Чеченская Республика | 3274 | 9493/2020/ЧЭ/ГУДРЭС | 2020-06-10 | 09.10.2020 | 8 | 458.33 | ПС Ойсунгур 110/35/6 кВ
ОАО «МРСК Северного Кавказа» | ОАО "Чеченэнерго" | Чеченская Республика | 3275 | 9494/2020/ЧЭ/НАДРЭС | 2020-06-10 | 09.10.2020 | 5 | 458.33 | ПС Знаменская 35/6 кВ
ОАО «МРСК Северного Кавказа» | ОАО "Чеченэнерго" | Чеченская Республика | 3276 | 9495/2020/ЧЭ/АРГГЭС | 2020-06-10 | 09.10.2020 | 8 | 458.33 | ПС "Аргун" 110/6
ОАО «МРСК Северного Кавказа» | ОАО "Чеченэнерго" | Чеченская Республика | 3277 | 9496/2020/ЧЭ/ГРОРЭС | 2020-06-15 | 14.10.2020 | 50 | 5064 | ПС "84" 110/35/6 кВ
ОАО «МРСК Северного Кавказа» | ОАО "Чеченэнерго" | Чеченская Республика | 3278 | 9497/2020/ЧЭ/НАДРЭС | 2020-06-10 | 09.10.2020 | 5 | 458.33 | ПС Надтеречная 35/10 кВ
ОАО «МРСК Северного Кавказа» | ОАО "Чеченэнерго" | Чеченская Республика | 3279 | 9498/2020/ЧЭ/УМРЭС | 2020-06-10 | 09.10.2020 | 5 | 458.33 | ПС Горец 110/35/10 кВ
ОАО «МРСК Северного Кавказа» | ОАО "Чеченэнерго" | Чеченская Республика | 3280 | 9499/2020/ЧЭ/АРГГЭС | 2020-06-15 | 14.10.2020 | 10 | 2540.47 | ПС "Аргунская ТЭЦ" 110/35/6
ОАО «МРСК Северного Кавказа» | ОАО "Чеченэнерго" | Чеченская Республика | 3281 | 9500/2020/ЧЭ/НАДРЭС | 2020-06-10 | 09.10.2020 | 5 | 458.33 | ПС Надтеречная 35/10 кВ
ОАО «МРСК Северного Кавказа» | ОАО "Чеченэнерго" | Чеченская Республика | 3282 | 9501/2020/ЧЭ/УМРЭС | 2020-06-13 | 12.10.2020 | 5 | 458.33 | ПС Горец 110/35/10 кВ
ОАО «МРСК Северного Кавказа» | ОАО "Чеченэнерго" | Чеченская Республика | 3283 | 9502/2020/ЧЭ/НАДРЭС | 2020-06-10 | 09.10.2020 | 5 | 458.33 | ПС Знаменская 35/6 кВ
ОАО «МРСК Северного Кавказа» | ОАО "Чеченэнерго" | Чеченская Республика | 3284 | 9503/2020/ЧЭ/УМРЭС | 2020-06-11 | 10.10.2020 | 5 | 458.33
ОАО «МРСК Северного Кавказа» | ОАО "Чеченэнерго" | Чеченская Республика | 3285 | 9504/2020/ЧЭ/УМРЭС | 2020-06-11 | 10.10.2020 | 5 | 458.33 | ПС Горец 110/35/10 кВ
ОАО «МРСК Северного Кавказа» | ОАО "Чеченэнерго" | Чеченская Республика | 3286 | 9505/2020/ЧЭ/АМРЭС | 2020-06-11 | 10.10.2020 | 7 | 458.33
ОАО «МРСК Северного Кавказа» | ОАО "Чеченэнерго" | Чеченская Республика | 3287 | 9506/2020/ЧЭ/ГРОГЭС | 2020-07-13 | 12.11.2020 | 6 | 458.33
ОАО «МРСК Северного Кавказа» | ОАО "Чеченэнерго" | Чеченская Республика | 3288 | 9507/2020/ЧЭ/АМРЭС | 2020-06-11 | 10.10.2020 | 5 | 458.33 | ПС Самашки 110/35/10
ОАО «МРСК Северного Кавказа» | ОАО "Чеченэнерго" | Чеченская Республика | 3289 | 9508/2020/ЧЭ/ГУДРЭС | 2020-07-17 | 16.11.2020 | 12 | 458.33 | ПС Энгель-Юрт 35/10 кВ
ОАО «МРСК Северного Кавказа» | ОАО "Чеченэнерго" | Чеченская Республика | 3290 | 9510/2020/ЧЭ/ГРОГЭС | 2020-08-07 | 06.02.2021 | 6 | 458.33
ОАО «МРСК Северного Кавказа» | ОАО "Чеченэнерго" | Чеченская Республика | 3291 | 9511/2020/ЧЭ/ГУДРЭС | 2020-06-11 | 10.10.2020 | 8 | 458.33 | ПС Ойсунгур 110/35/6 кВ
ОАО «МРСК Северного Кавказа» | ОАО "Чеченэнерго" | Чеченская Республика | 3292 | 9512/2020/ЧЭ/ГРОГЭС | 2020-07-13 | 12.11.2020 | 6 | 458.33 | ПС "БКНС" 35/6 кВ
ОАО «МРСК Северного Кавказа» | ОАО "Чеченэнерго" | Чеченская Республика | 3293 | 9513/2020/ЧЭ/ШАЛРЭС | 2020-06-23 | 22.10.2020 | 4.2 | 458.33 | ПС Шали 110/35/10 кВ
ОАО «МРСК Северного Кавказа» | ОАО "Чеченэнерго" | Чеченская Республика | 3294 | 9514/2020/ЧЭ/АРГГЭС | 2020-06-11 | 10.10.2020 | 8 | 458.33 | ПС Бердыкель 35/6 кВ
ОАО «МРСК Северного Кавказа» | ОАО "Чеченэнерго" | Чеченская Республика | 3295 | 9515/2020/ЧЭ/ГРОГЭС | 2020-07-28 | 27.11.2020 | 14 | 458.33 | ПС "Южная" 110/10 кВ
ОАО «МРСК Северного Кавказа» | ОАО "Чеченэнерго" | Чеченская Республика | 3296 | 9516/2020/ЧЭ/УМРЭС | 2020-06-12 | 11.10.2020 | 5 | 458.33 | ПС Горец 110/35/10 кВ
ОАО «МРСК Северного Кавказа» | ОАО "Чеченэнерго" | Чеченская Республика | 3297 | 9517/2020/ЧЭ/АРГГЭС | 2020-06-11 | 10.10.2020 | 8 | 458.33 | ПС "Аргунская ТЭЦ" 110/35/6
ОАО «МРСК Северного Кавказа» | ОАО "Чеченэнерго" | Чеченская Республика | 3298 | 9518/2020/ЧЭ/АМРЭС | 2020-06-12 | 11.10.2020 | 5 | 458.33 | ПС Ачхой-Мартан 35/10 кВ
ОАО «МРСК Северного Кавказа» | ОАО "Чеченэнерго" | Чеченская Республика | 3299 | 9519/2020/ЧЭ/УМРЭС | 2020-06-12 | 11.10.2020 | 9 | 458.33 | ПС Урус-Мартан 35/10 кВ
ОАО «МРСК Северного Кавказа» | ОАО "Чеченэнерго" | Чеченская Республика | 3300 | 9520/2020/ЧЭ/ГУДРЭС | 2020-06-17 | 16.10.2020 | 8 | 458.33 | ПС Ойсунгур 110/35/6 кВ
ОАО «МРСК Северного Кавказа» | ОАО "Чеченэнерго" | Чеченская Республика | 3301 | 9521/2020/ЧЭ/АМРЭС | 2020-06-12 | 11.10.2020 | 5 | 458.33 | ПС Ачхой-Мартан 35/10 кВ
ОАО «МРСК Северного Кавказа» | ОАО "Чеченэнерго" | Чеченская Республика | 3302 | 9522/2020/ЧЭ/УМРЭС | 2020-06-12 | 11.10.2020 | 5 | 458.33 | ПС Предгорная 35/10 кВ
ОАО «МРСК Северного Кавказа» | ОАО "Чеченэнерго" | Чеченская Республика | 3303 | 9523/2020/ЧЭ/АРГГЭС | 2020-06-16 | 15.10.2020 | 8 | 458.33 | ПС Октябрьская 110/35/10 кВ
ОАО «МРСК Северного Кавказа» | ОАО "Чеченэнерго" | Чеченская Республика | 3304 | 9524/2020/ЧЭ/УМРЭС | 2020-06-12 | 11.10.2020 | 5 | 458.33 | ПС Предгорная 35/10 кВ
ОАО «МРСК Северного Кавказа» | ОАО "Чеченэнерго" | Чеченская Республика | 3305 | 9525/2020/ЧЭ/УМРЭС | 2020-06-13 | 12.10.2020 | 5 | 458.33 | ПС Урус-Мартан 35/10 кВ
ОАО «МРСК Северного Кавказа» | ОАО "Чеченэнерго" | Чеченская Республика | 3306 | 9526/2020/ЧЭ/КУРРЭС | 2020-06-14 | 13.10.2020 | 15 | 458.33
ОАО «МРСК Северного Кавказа» | ОАО "Чеченэнерго" | Чеченская Республика | 3307 | 9527/2020/ЧЭ/КУРРЭС | 2020-06-14 | 13.10.2020 | 8 | 458.33 | ПС Курчалой 35/10 кВ
ОАО «МРСК Северного Кавказа» | ОАО "Чеченэнерго" | Чеченская Республика | 3308 | 9528/2020/ЧЭ/КУРРЭС | 2020-06-14 | 13.10.2020 | 10 | 458.33 | ПС Курчалой 35/10 кВ
ОАО «МРСК Северного Кавказа» | ОАО "Чеченэнерго" | Чеченская Республика | 3309 | 9529/2020/ЧЭ/КУРРЭС | 2020-06-14 | 13.10.2020 | 7 | 458.33 | ПС Бачи-Юрт 35/10 кВ
ОАО «МРСК Северного Кавказа» | ОАО "Чеченэнерго" | Чеченская Республика | 3310 | 9530/2020/ЧЭ/КУРРЭС | 2020-06-14 | 13.10.2020 | 7 | 458.33 | ПС Бачи-Юрт 35/10 кВ
ОАО «МРСК Северного Кавказа» | ОАО "Чеченэнерго" | Чеченская Республика | 3311 | 9531/2020/ЧЭ/КУРРЭС | 2020-06-14 | 13.10.2020 | 7 | 458.33 | ПС Бачи-Юрт 35/10 кВ
ОАО «МРСК Северного Кавказа» | ОАО "Чеченэнерго" | Чеченская Республика | 3312 | 9532/2020/ЧЭ/ВЕДРЭС | 2020-06-29 | 28.10.2020 | 4 | 458.33 | ПС Махкеты 35/10 кВ
ОАО «МРСК Северного Кавказа» | ОАО "Чеченэнерго" | Чеченская Республика | 3313 | 9533/2020/ЧЭ/УМРЭС | 2020-06-15 | 14.10.2020 | 5 | 458.33 | ПС Горец 110/35/10 кВ
ОАО «МРСК Северного Кавказа» | ОАО "Чеченэнерго" | Чеченская Республика | 3314 | 9534/2020/ЧЭ/ГРОГЭС | 2020-07-29 | 28.11.2020 | 6 | 458.33
ОАО «МРСК Северного Кавказа» | ОАО "Чеченэнерго" | Чеченская Республика | 3315 | 9535/2020/ЧЭ/ГРОГЭС | 2020-07-16 | 15.11.2020 | 7 | 458.33
ОАО «МРСК Северного Кавказа» | ОАО "Чеченэнерго" | Чеченская Республика | 3316 | 9536/2020/ЧЭ/АМРЭС | 2020-06-15 | 14.10.2020 | 5 | 458.33 | ПС Ачхой-Мартан 35/10 кВ
ОАО «МРСК Северного Кавказа» | ОАО "Чеченэнерго" | Чеченская Республика | 3317 | 9537/2020/ЧЭ/ГУДРЭС | 2020-06-15 | 14.10.2020 | 8 | 458.33 | ПС Ойсунгур 110/35/6 кВ
ОАО «МРСК Северного Кавказа» | ОАО "Чеченэнерго" | Чеченская Республика | 3318 | 9538/2020/ЧЭ/ГРОРЭС | 2020-07-14 | 13.11.2020 | 3 | 458.33 | ПС ГРП 110/10 кВ
ОАО «МРСК Северного Кавказа» | ОАО "Чеченэнерго" | Чеченская Республика | 3319 | 9539/2020/ЧЭ/АМРЭС | 2020-06-15 | 14.10.2020 | 5 | 458.33 | ПС Ачхой-Мартан 35/10 кВ
ОАО «МРСК Северного Кавказа» | ОАО "Чеченэнерго" | Чеченская Республика | 3320 | 9541/2020/ЧЭ/ГУДРЭС | 2020-06-15 | 14.10.2020 | 8 | 458.33 | ПС Ойсунгур 110/35/6 кВ
ОАО «МРСК Северного Кавказа» | ОАО "Чеченэнерго" | Чеченская Республика | 3321 | 9542/2020/ЧЭ/ГУДРЭС | 2020-06-15 | 14.10.2020 | 8 | 458.33
ОАО «МРСК Северного Кавказа» | ОАО "Чеченэнерго" | Чеченская Республика | 3322 | 9543/2020/ЧЭ/ГУДРЭС | 2020-06-15 | 14.10.2020 | 8 | 458.33 | ПС Гудермес 110/35/6 кВ
ОАО «МРСК Северного Кавказа» | ОАО "Чеченэнерго" | Чеченская Республика | 3323 | 9544/2020/ЧЭ/ГРОРЭС | 2020-06-15 | 14.10.2020 | 3 | 458.33
ОАО «МРСК Северного Кавказа» | ОАО "Чеченэнерго" | Чеченская Республика | 3324 | 9545/2020/ЧЭ/ГРОГЭС | 2020-06-19 | 18.10.2020 | 15 | 458.33 | ПС "Южная" 110/10 кВ
ОАО «МРСК Северного Кавказа» | ОАО "Чеченэнерго" | Чеченская Республика | 3325 | 9546/2020/ЧЭ/ГРОРЭС | 2020-06-17 | 16.10.2020 | 3 | 458.33 | ПС Озеро 35/6 кВ
ОАО «МРСК Северного Кавказа» | ОАО "Чеченэнерго" | Чеченская Республика | 3326 | 9547/2020/ЧЭ/ГРОРЭС | 2020-06-15 | 14.10.2020 | 3 | 458.33
ОАО «МРСК Северного Кавказа» | ОАО "Чеченэнерго" | Чеченская Республика | 3327 | 9548/2020/ЧЭ/ГРОГЭС | 2020-08-17 | 16.12.2020 | 6 | 458.33
ОАО «МРСК Северного Кавказа» | ОАО "Чеченэнерго" | Чеченская Республика | 3328 | 9549/2020/ЧЭ/АМРЭС | 2020-06-16 | 15.10.2020 | 5 | 458.33 | ПС Ачхой-Мартан 35/10 кВ
ОАО «МРСК Северного Кавказа» | ОАО "Чеченэнерго" | Чеченская Республика | 3329 | 9550/2020/ЧЭ/УМРЭС | 2020-06-15 | 14.10.2020 | 14 | 458.33 | ПС Горец 110/35/10 кВ
ОАО «МРСК Северного Кавказа» | ОАО "Чеченэнерго" | Чеченская Республика | 3330 | 9551/2020/ЧЭ/ГРОРЭС | 2020-06-16 | 15.10.2020 | 3 | 458.33 | ПС Правобережная 35/6 кВ
ОАО «МРСК Северного Кавказа» | ОАО "Чеченэнерго" | Чеченская Республика | 3331 | 9552/2020/ЧЭ/ГРОГЭС | 2020-07-29 | 28.11.2020 | 6 | 458.33
ОАО «МРСК Северного Кавказа» | ОАО "Чеченэнерго" | Чеченская Республика | 3332 | 9553/2020/ЧЭ/ВЕДРЭС | 2020-06-17 | 16.10.2020 | 4 | 458.33 | ПС Ведено 35/10 кВ
ОАО «МРСК Северного Кавказа» | ОАО "Чеченэнерго" | Чеченская Республика | 3333 | 9554/2020/ЧЭ/АМРЭС | 2020-06-16 | 15.10.2020 | 5 | 458.33
ОАО «МРСК Северного Кавказа» | ОАО "Чеченэнерго" | Чеченская Республика | 3334 | 9555/2020/ЧЭ/ГРОРЭС | 2020-06-16 | 15.10.2020 | 3 | 458.33 | ПС Правобережная 35/6 кВ
ОАО «МРСК Северного Кавказа» | ОАО "Чеченэнерго" | Чеченская Республика | 3335 | 9556/2020/ЧЭ/ГРОРЭС | 2020-06-17 | 16.10.2020 | 3 | 458.33 | ПС Толстой-Юрт 35/6 кВ
ОАО «МРСК Северного Кавказа» | ОАО "Чеченэнерго" | Чеченская Республика | 3336 | 9557/2020/ЧЭ/ГУДРЭС | 2020-06-17 | 16.10.2020 | 8 | 458.33 | ПС Ойсунгур 110/35/6 кВ
ОАО «МРСК Северного Кавказа» | ОАО "Чеченэнерго" | Чеченская Республика | 3337 | 9559/2020/ЧЭ/ГУДРЭС | 2020-06-18 | 17.10.2020 | 8 | 458.33
ОАО «МРСК Северного Кавказа» | ОАО "Чеченэнерго" | Чеченская Республика | 3338 | 9561/2020/ЧЭ/АРГГЭС | 2020-06-16 | 15.10.2020 | 7 | 458.33 | ПС "Аргунская ТЭЦ" 110/35/6
ОАО «МРСК Северного Кавказа» | ОАО "Чеченэнерго" | Чеченская Республика | 3339 | 9563/2020/ЧЭ/ГРОГЭС | 2020-07-21 | 20.11.2020 | 6 | 458.33
ОАО «МРСК Северного Кавказа» | ОАО "Чеченэнерго" | Чеченская Республика | 3340 | 9564/2020/ЧЭ/АМРЭС | 2020-06-30 | 29.10.2020 | 50 | 5064
ОАО «МРСК Северного Кавказа» | ОАО "Чеченэнерго" | Чеченская Республика | 3341 | 9565/2020/ЧЭ/ГРОРЭС | 2020-06-17 | 16.10.2020 | 3 | 458.33 | ПС Озеро 35/6 кВ
ОАО «МРСК Северного Кавказа» | ОАО "Чеченэнерго" | Чеченская Республика | 3342 | 9567/2020/ЧЭ/УМРЭС | 2020-06-16 | 15.10.2020 | 5 | 458.33 | ПС Красноармейская 35/10 кВ
ОАО «МРСК Северного Кавказа» | ОАО "Чеченэнерго" | Чеченская Республика | 3343 | 9568/2020/ЧЭ/ГРОРЭС | 2020-06-17 | 16.10.2020 | 3 | 458.33 | ПС Правобережная 35/6 кВ
ОАО «МРСК Северного Кавказа» | ОАО "Чеченэнерго" | Чеченская Республика | 3344 | 9569/2020/ЧЭ/АМРЭС | 2020-06-16 | 15.10.2020 | 5 | 458.33 | ПС Ачхой-Мартан 35/10 кВ
ОАО «МРСК Северного Кавказа» | ОАО "Чеченэнерго" | Чеченская Республика | 3345 | 9570/2020/ЧЭ/ГРОГЭС | 2020-07-03 | 02.11.2020 | 6 | 458.33
ОАО «МРСК Северного Кавказа» | ОАО "Чеченэнерго" | Чеченская Республика | 3346 | 9571/2020/ЧЭ/АМРЭС | 2020-06-17 | 16.10.2020 | 5 | 458.33 | ПС Самашки 110/35/10
ОАО «МРСК Северного Кавказа» | ОАО "Чеченэнерго" | Чеченская Республика | 3347 | 9572/2020/ЧЭ/ГРОРЭС | 2020-06-17 | 16.10.2020 | 3 | 458.33 | ПС Толстой-Юрт 35/6 кВ
ОАО «МРСК Северного Кавказа» | ОАО "Чеченэнерго" | Чеченская Республика | 3348 | 9573/2020/ЧЭ/ГРОРЭС | 2020-06-17 | 16.10.2020 | 3 | 458.33
ОАО «МРСК Северного Кавказа» | ОАО "Чеченэнерго" | Чеченская Республика | 3349 | 9574/2020/ЧЭ/ГУДРЭС | 2020-06-19 | 18.10.2020 | 8 | 458.33
ОАО «МРСК Северного Кавказа» | ОАО "Чеченэнерго" | Чеченская Республика | 3350 | 9575/2020/ЧЭ/УМРЭС | 2020-06-17 | 16.10.2020 | 5 | 458.33
ОАО «МРСК Северного Кавказа» | ОАО "Чеченэнерго" | Чеченская Республика | 3351 | 9576/2020/ЧЭ/ГРОРЭС | 2020-06-18 | 17.10.2020 | 3 | 458.33 | ПС Петропавловская 35/6 кВ
ОАО «МРСК Северного Кавказа» | ОАО "Чеченэнерго" | Чеченская Республика | 3352 | 9577/2020/ЧЭ/АМРЭС | 2020-06-17 | 16.10.2020 | 5 | 458.33 | ПС Ачхой-Мартан 35/10 кВ
ОАО «МРСК Северного Кавказа» | ОАО "Чеченэнерго" | Чеченская Республика | 3353 | 9578/2020/ЧЭ/ГУДГЭС | 2020-06-22 | 21.10.2020 | 14 | 458.33 | ПС "Гудермес" 110/35/6 кВ
ОАО «МРСК Северного Кавказа» | ОАО "Чеченэнерго" | Чеченская Республика | 3354 | 9579/2020/ЧЭ/ГРОГЭС | 2020-06-19 | 18.10.2020 | 10 | 458.33 | ПС "Консервная" 110/35/10 кВ
ОАО «МРСК Северного Кавказа» | ОАО "Чеченэнерго" | Чеченская Республика | 3355 | 9580/2020/ЧЭ/ШАТРЭС | 2020-06-17 | 16.10.2020 | 5 | 458.33 | ПС Цем.завод 110/35/6 кВ
ОАО «МРСК Северного Кавказа» | ОАО "Чеченэнерго" | Чеченская Республика | 3356 | 9581/2020/ЧЭ/ГРОГЭС | 2020-06-25 | 24.10.2020 | 7 | 458.33 | ПС "Восточная" 110/35/10 кВ
ОАО «МРСК Северного Кавказа» | ОАО "Чеченэнерго" | Чеченская Республика | 3357 | 9583/2020/ЧЭ/АРГГЭС | 2020-06-17 | 16.10.2020 | 7 | 458.33 | ПС Бердыкель 35/6 кВ
ОАО «МРСК Северного Кавказа» | ОАО "Чеченэнерго" | Чеченская Республика | 3358 | 9585/2020/ЧЭ/УМРЭС | 2020-07-23 | 22.11.2020 | 520 | 52665.6 | ПС Горец 110/35/10 кВ
ОАО «МРСК Северного Кавказа» | ОАО "Чеченэнерго" | Чеченская Республика | 3359 | 9586/2020/ЧЭ/АМРЭС | 2020-06-17 | 16.10.2020 | 5 | 458.33
ОАО «МРСК Северного Кавказа» | ОАО "Чеченэнерго" | Чеченская Республика | 3360 | 9587/2020/ЧЭ/ШАТРЭС | 2020-06-17 | 16.10.2020 | 5 | 458.33 | ПС Шатой 35/10 кВ
ОАО «МРСК Северного Кавказа» | ОАО "Чеченэнерго" | Чеченская Республика | 3361 | 9589/2020/ЧЭ/ГРОГЭС | 2020-07-21 | 20.11.2020 | 6 | 458.33
ОАО «МРСК Северного Кавказа» | ОАО "Чеченэнерго" | Чеченская Республика | 3362 | 9593/2020/ЧЭ/УМРЭС | 2020-06-18 | 17.10.2020 | 5 | 458.33 | ПС Урус-Мартан 35/10 кВ
ОАО «МРСК Северного Кавказа» | ОАО "Чеченэнерго" | Чеченская Республика | 3363 | 9594/2020/ЧЭ/АМРЭС | 2020-06-18 | 17.10.2020 | 5 | 458.33 | ПС Красноармейская 35/10 кВ
ОАО «МРСК Северного Кавказа» | ОАО "Чеченэнерго" | Чеченская Республика | 3364 | 9596/2020/ЧЭ/ГУДГЭС | 2020-06-22 | 21.10.2020 | 5 | 458.33 | ПС "Гудермес" 110/35/6 кВ
ОАО «МРСК Северного Кавказа» | ОАО "Чеченэнерго" | Чеченская Республика | 3365 | 9597/2020/ЧЭ/АМРЭС | 2020-06-18 | 17.10.2020 | 5 | 458.33 | ПС Красноармейская 35/10 кВ
ОАО «МРСК Северного Кавказа» | ОАО "Чеченэнерго" | Чеченская Республика | 3366 | 9599/2020/ЧЭ/ГУДГЭС | 2020-06-22 | 21.10.2020 | 5 | 458.33 | ПС "Гудермес" 110/35/6 кВ
ОАО «МРСК Северного Кавказа» | ОАО "Чеченэнерго" | Чеченская Республика | 3367 | 9600/2020/ЧЭ/ГРОГЭС | 2020-08-17 | 16.12.2020 | 6 | 458.33
ОАО «МРСК Северного Кавказа» | ОАО "Чеченэнерго" | Чеченская Республика | 3368 | 9601/2020/ЧЭ/ГУДГЭС | 2020-06-29 | 28.10.2020 | 5 | 458.33 | ПС "Гудермес" 110/35/6 кВ
ОАО «МРСК Северного Кавказа» | ОАО "Чеченэнерго" | Чеченская Республика | 3369 | 9602/2020/ЧЭ/ГРОГЭС | 2020-08-17 | 16.12.2020 | 5 | 458.33
ОАО «МРСК Северного Кавказа» | ОАО "Чеченэнерго" | Чеченская Республика | 3370 | 9603/2020/ЧЭ/ГУДГЭС | 2020-07-23 | 22.11.2020 | 5 | 458.33 | ПС "Гудермес" 110/35/6 кВ
ОАО «МРСК Северного Кавказа» | ОАО "Чеченэнерго" | Чеченская Республика | 3371 | 9604/2020/ЧЭ/ГРОГЭС | 2020-08-04 | 03.12.2020 | 7 | 458.33 | ПС "Южная" 110/10 кВ
ОАО «МРСК Северного Кавказа» | ОАО "Чеченэнерго" | Чеченская Республика | 3372 | 9605/2020/ЧЭ/АМРЭС | 2020-06-18 | 17.10.2020 | 5 | 458.33 | ПС Красноармейская 35/10 кВ
ОАО «МРСК Северного Кавказа» | ОАО "Чеченэнерго" | Чеченская Республика | 3373 | 9606/2020/ЧЭ/ГРОГЭС | 2020-07-21 | 20.11.2020 | 6 | 458.33
ОАО «МРСК Северного Кавказа» | ОАО "Чеченэнерго" | Чеченская Республика | 3374 | 9607/2020/ЧЭ/УМРЭС | 2020-06-18 | 17.10.2020 | 7 | 458.33 | ПС Горец 110/35/10 кВ
ОАО «МРСК Северного Кавказа» | ОАО "Чеченэнерго" | Чеченская Республика | 3375 | 9608/2020/ЧЭ/ГРОГЭС | 2020-06-23 | 22.10.2020 | 13 | 458.33 | ПС "Южная" 110/10 кВ
ОАО «МРСК Северного Кавказа» | ОАО "Чеченэнерго" | Чеченская Республика | 3376 | 9609/2020/ЧЭ/ГРОГЭС | 2020-08-17 | 16.12.2020 | 6 | 458.33
ОАО «МРСК Северного Кавказа» | ОАО "Чеченэнерго" | Чеченская Республика | 3377 | 9610/2020/ЧЭ/ГУДРЭС | 2020-06-19 | 18.10.2020 | 8 | 458.33
ОАО «МРСК Северного Кавказа» | ОАО "Чеченэнерго" | Чеченская Республика | 3378 | 9611/2020/ЧЭ/ГУДРЭС | 2020-07-03 | 02.11.2020 | 8 | 458.33 | ПС Энгель-Юрт 35/10 кВ
ОАО «МРСК Северного Кавказа» | ОАО "Чеченэнерго" | Чеченская Республика | 3379 | 9612/2020/ЧЭ/УМРЭС | 2020-06-19 | 18.10.2020 | 5 | 458.33 | ПС Горец 110/35/10 кВ
ОАО «МРСК Северного Кавказа» | ОАО "Чеченэнерго" | Чеченская Республика | 3380 | 9613/2020/ЧЭ/АМРЭС | 2020-07-09 | 08.11.2020 | 5 | 458.33 | ПС Самашки 110/35/10
ОАО «МРСК Северного Кавказа» | ОАО "Чеченэнерго" | Чеченская Республика | 3381 | 9614/2020/ЧЭ/ГУДРЭС | 2020-06-19 | 18.10.2020 | 8 | 458.33 | ПС Ойсунгур 110/35/6 кВ
ОАО «МРСК Северного Кавказа» | ОАО "Чеченэнерго" | Чеченская Республика | 3382 | 9615/2020/ЧЭ/НАУРЭС | 2020-07-13 | 12.11.2020 | 7 | 458.33 | ПС Кирово 35/10 кВ
ОАО «МРСК Северного Кавказа» | ОАО "Чеченэнерго" | Чеченская Республика | 3383 | 9616/2020/ЧЭ/УМРЭС | 2020-06-19 | 18.10.2020 | 5 | 458.33 | ПС Урус-Мартан 35/10 кВ
ОАО «МРСК Северного Кавказа» | ОАО "Чеченэнерго" | Чеченская Республика | 3384 | 9617/2020/ЧЭ/ГРОГЭС | 2020-07-21 | 20.11.2020 | 6 | 458.33
ОАО «МРСК Северного Кавказа» | ОАО "Чеченэнерго" | Чеченская Республика | 3385 | 9618/2020/ЧЭ/АМРЭС | 2020-06-19 | 18.10.2020 | 5 | 458.33 | ПС Ачхой-Мартан 35/10 кВ
ОАО «МРСК Северного Кавказа» | ОАО "Чеченэнерго" | Чеченская Республика | 3386 | 9620/2020/ЧЭ/ШАЛРЭС | 2020-07-13 | 12.11.2020 | 90 | 2540.47
ОАО «МРСК Северного Кавказа» | ОАО "Чеченэнерго" | Чеченская Республика | 3387 | 9621/2020/ЧЭ/ШАЛРЭС | 2020-07-02 | 01.11.2020 | 80 | 8102.4 | ПС Шали 110/35/10 кВ
ОАО «МРСК Северного Кавказа» | ОАО "Чеченэнерго" | Чеченская Республика | 3388 | 9622/2020/ЧЭ/УМРЭС | 2020-06-20 | 19.10.2020 | 5 | 458.33 | ПС Предгорная 35/10 кВ
ОАО «МРСК Северного Кавказа» | ОАО "Чеченэнерго" | Чеченская Республика | 3389 | 9623/2020/ЧЭ/ГРОГЭС | 2020-07-20 | 19.11.2020 | 6 | 458.33
ОАО «МРСК Северного Кавказа» | ОАО "Чеченэнерго" | Чеченская Республика | 3390 | 9624/2020/ЧЭ/НАДРЭС | 2020-06-22 | 21.10.2020 | 5 | 458.33 | ПС Надтеречная 35/10 кВ
ОАО «МРСК Северного Кавказа» | ОАО "Чеченэнерго" | Чеченская Республика | 3391 | 9625/2020/ЧЭ/НАДРЭС | 2020-06-22 | 21.10.2020 | 5 | 458.33 | ПС Гвардейская 35/10 кВ
ОАО «МРСК Северного Кавказа» | ОАО "Чеченэнерго" | Чеченская Республика | 3392 | 9626/2020/ЧЭ/ГУДРЭС | 2020-07-03 | 02.11.2020 | 8 | 458.33
ОАО «МРСК Северного Кавказа» | ОАО "Чеченэнерго" | Чеченская Республика | 3393 | 9627/2020/ЧЭ/ШАТРЭС | 2020-06-22 | 21.10.2020 | 12 | 458.33
ОАО «МРСК Северного Кавказа» | ОАО "Чеченэнерго" | Чеченская Республика | 3394 | 9628/2020/ЧЭ/ГУДРЭС | 2020-06-22 | 21.10.2020 | 8 | 458.33 | ПС Ойсунгур 110/35/6 кВ
ОАО «МРСК Северного Кавказа» | ОАО "Чеченэнерго" | Чеченская Республика | 3395 | 9629/2020/ЧЭ/НАДРЭС | 2020-06-22 | 21.10.2020 | 5 | 458.33 | ПС Надтеречная 35/10 кВ
ОАО «МРСК Северного Кавказа» | ОАО "Чеченэнерго" | Чеченская Республика | 3396 | 9630/2020/ЧЭ/НАДРЭС | 2020-06-22 | 21.10.2020 | 5 | 458.33 | ПС Гвардейская 35/10 кВ
ОАО «МРСК Северного Кавказа» | ОАО "Чеченэнерго" | Чеченская Республика | 3397 | 9631/2020/ЧЭ/ГРОРЭС | 2020-06-22 | 21.10.2020 | 3 | 458.33 | ПС Озеро 35/6 кВ
ОАО «МРСК Северного Кавказа» | ОАО "Чеченэнерго" | Чеченская Республика | 3398 | 9632/2020/ЧЭ/ГРОГЭС | 2020-07-13 | 12.11.2020 | 6 | 458.33
ОАО «МРСК Северного Кавказа» | ОАО "Чеченэнерго" | Чеченская Республика | 3399 | 9633/2020/ЧЭ/НАДРЭС | 2020-06-22 | 21.10.2020 | 5 | 458.33 | ПС Знаменская 35/6 кВ
ОАО «МРСК Северного Кавказа» | ОАО "Чеченэнерго" | Чеченская Республика | 3400 | 9634/2020/ЧЭ/ГРОРЭС | 2020-06-22 | 21.10.2020 | 3 | 458.33 | ПС "84" 110/35/6 кВ
ОАО «МРСК Северного Кавказа» | ОАО "Чеченэнерго" | Чеченская Республика | 3401 | 9635/2020/ЧЭ/ГРОРЭС | 2020-06-22 | 21.10.2020 | 6 | 458.33 | ПС Электроприбор 35/6 кВ
ОАО «МРСК Северного Кавказа» | ОАО "Чеченэнерго" | Чеченская Республика | 3402 | 9636/2020/ЧЭ/ГРОГЭС | 2020-07-13 | 12.11.2020 | 6 | 458.33
ОАО «МРСК Северного Кавказа» | ОАО "Чеченэнерго" | Чеченская Республика | 3403 | 9637/2020/ЧЭ/АМРЭС | 2020-06-22 | 21.10.2020 | 5 | 458.33 | ПС Ачхой-Мартан 35/10 кВ
ОАО «МРСК Северного Кавказа» | ОАО "Чеченэнерго" | Чеченская Республика | 3404 | 9638/2020/ЧЭ/ГРОГЭС | 2020-08-18 | 17.12.2020 | 5 | 506.4 | ПС "Северная" 110/35/10 кВ
ОАО «МРСК Северного Кавказа» | ОАО "Чеченэнерго" | Чеченская Республика | 3405 | 9639/2020/ЧЭ/НАДРЭС | 2020-06-22 | 21.10.2020 | 12 | 458.33 | ПС Знаменская 35/6 кВ
ОАО «МРСК Северного Кавказа» | ОАО "Чеченэнерго" | Чеченская Республика | 3406 | 9640/2020/ЧЭ/УМРЭС | 2020-06-22 | 21.10.2020 | 5 | 458.33 | ПС Горец 110/35/10 кВ
ОАО «МРСК Северного Кавказа» | ОАО "Чеченэнерго" | Чеченская Республика | 3407 | 9644/2020/ЧЭ/ИКРЭС | 2020-06-22 | 21.10.2020 | 5 | 458.33 | ПС Итум-Кали 35/10 кВ
ОАО «МРСК Северного Кавказа» | ОАО "Чеченэнерго" | Чеченская Республика | 3408 | 9647/2020/ЧЭ/ГРОРЭС | 2020-07-02 | 01.11.2020 | 3 | 458.33 | ПС Озеро 35/6 кВ
ОАО «МРСК Северного Кавказа» | ОАО "Чеченэнерго" | Чеченская Республика | 3409 | 9649/2020/ЧЭ/АРГГЭС | 2020-06-22 | 21.10.2020 | 8 | 458.33 | ПС Бердыкель 35/6 кВ
ОАО «МРСК Северного Кавказа» | ОАО "Чеченэнерго" | Чеченская Республика | 3410 | 9652/2020/ЧЭ/НАУРЭС | 2020-08-05 | 04.12.2020 | 7 | 458.33 | ПС Кирово 35/10 кВ
ОАО «МРСК Северного Кавказа» | ОАО "Чеченэнерго" | Чеченская Республика | 3411 | 9653/2020/ЧЭ/ГРОРЭС | 2020-06-23 | 22.10.2020 | 3 | 458.33 | ПС Правобережная 35/6 кВ
ОАО «МРСК Северного Кавказа» | ОАО "Чеченэнерго" | Чеченская Республика | 3412 | 9654/2020/ЧЭ/УМРЭС | 2020-06-23 | 22.10.2020 | 5 | 458.33 | ПС Горец 110/35/10 кВ
ОАО «МРСК Северного Кавказа» | ОАО "Чеченэнерго" | Чеченская Республика | 3413 | 9655/2020/ЧЭ/УМРЭС | 2020-06-23 | 22.10.2020 | 7 | 458.33 | ПС Урус-Мартан 35/10 кВ
ОАО «МРСК Северного Кавказа» | ОАО "Чеченэнерго" | Чеченская Республика | 3414 | 9656/2020/ЧЭ/АМРЭС | 2020-06-23 | 22.10.2020 | 5 | 458.33
ОАО «МРСК Северного Кавказа» | ОАО "Чеченэнерго" | Чеченская Республика | 3415 | 9657/2020/ЧЭ/ГРОГЭС | 2020-07-03 | 02.11.2020 | 6 | 458.33
ОАО «МРСК Северного Кавказа» | ОАО "Чеченэнерго" | Чеченская Республика | 3416 | 9658/2020/ЧЭ/ГРОРЭС | 2020-06-23 | 22.10.2020 | 3 | 458.33 | ПС Толстой-Юрт 35/6 кВ
ОАО «МРСК Северного Кавказа» | ОАО "Чеченэнерго" | Чеченская Республика | 3417 | 9659/2020/ЧЭ/ГУДРЭС | 2020-06-23 | 22.10.2020 | 8 | 458.33 | ПС Ойсунгур 110/35/6 кВ
ОАО «МРСК Северного Кавказа» | ОАО "Чеченэнерго" | Чеченская Республика | 3418 | 9660/2020/ЧЭ/ГРОГЭС | 2020-08-07 | 06.02.2021 | 6 | 458.33
ОАО «МРСК Северного Кавказа» | ОАО "Чеченэнерго" | Чеченская Республика | 3419 | 9661/2020/ЧЭ/ГРОГЭС | 2020-07-21 | 20.11.2020 | 10 | 458.33 | ПС "Южная" 110/10 кВ
ОАО «МРСК Северного Кавказа» | ОАО "Чеченэнерго" | Чеченская Республика | 3420 | 9662/2020/ЧЭ/УМРЭС | 2020-06-23 | 22.10.2020 | 5 | 458.33 | ПС Горец 110/35/10 кВ
ОАО «МРСК Северного Кавказа» | ОАО "Чеченэнерго" | Чеченская Республика | 3421 | 9663/2020/ЧЭ/ГРОГЭС | 2020-08-06 | 05.12.2020 | 6 | 458.33
ОАО «МРСК Северного Кавказа» | ОАО "Чеченэнерго" | Чеченская Республика | 3422 | 9664/2020/ЧЭ/АРГГЭС | 2020-06-23 | 22.10.2020 | 8 | 458.33 | ПС Октябрьская 110/35/10 кВ
ОАО «МРСК Северного Кавказа» | ОАО "Чеченэнерго" | Чеченская Республика | 3423 | 9665/2020/ЧЭ/ГРОРЭС | 2020-06-23 | 22.10.2020 | 3 | 458.33 | ПС Озеро 35/6 кВ
ОАО «МРСК Северного Кавказа» | ОАО "Чеченэнерго" | Чеченская Республика | 3424 | 9666/2020/ЧЭ/АМРЭС | 2020-06-23 | 22.10.2020 | 5 | 458.33 | ПС Ачхой-Мартан 35/10 кВ
ОАО «МРСК Северного Кавказа» | ОАО "Чеченэнерго" | Чеченская Республика | 3425 | 9667/2020/ЧЭ/ГРОГЭС | 2020-07-29 | 28.11.2020 | 6 | 458.33
ОАО «МРСК Северного Кавказа» | ОАО "Чеченэнерго" | Чеченская Республика | 3426 | 9668/2020/ЧЭ/ГРОГЭС | 2020-08-17 | 16.12.2020 | 6 | 458.33
ОАО «МРСК Северного Кавказа» | ОАО "Чеченэнерго" | Чеченская Республика | 3427 | 9669/2020/ЧЭ/ГРОГЭС | 2020-07-21 | 20.11.2020 | 6 | 458.33
ОАО «МРСК Северного Кавказа» | ОАО "Чеченэнерго" | Чеченская Республика | 3428 | 9670/2020/ЧЭ/ГРОГЭС | 2020-07-03 | 02.11.2020 | 6 | 458.33
ОАО «МРСК Северного Кавказа» | ОАО "Чеченэнерго" | Чеченская Республика | 3429 | 9671/2020/ЧЭ/ГРОГЭС | 2020-07-13 | 12.11.2020 | 6 | 458.33
ОАО «МРСК Северного Кавказа» | ОАО "Чеченэнерго" | Чеченская Республика | 3430 | 9672/2020/ЧЭ/УМРЭС | 2020-06-23 | 22.10.2020 | 5 | 458.33 | ПС Урус-Мартан 35/10 кВ
ОАО «МРСК Северного Кавказа» | ОАО "Чеченэнерго" | Чеченская Республика | 3431 | 9674/2020/ЧЭ/АМРЭС | 2020-06-24 | 23.10.2020 | 5 | 458.33 | ПС Ачхой-Мартан 35/10 кВ
ОАО «МРСК Северного Кавказа» | ОАО "Чеченэнерго" | Чеченская Республика | 3432 | 9675/2020/ЧЭ/АМРЭС | 2020-06-24 | 23.10.2020 | 5 | 458.33 | ПС Ачхой-Мартан 35/10 кВ
ОАО «МРСК Северного Кавказа» | ОАО "Чеченэнерго" | Чеченская Республика | 3433 | 9676/2020/ЧЭ/УМРЭС | 2020-06-24 | 23.10.2020 | 7 | 458.33
ОАО «МРСК Северного Кавказа» | ОАО "Чеченэнерго" | Чеченская Республика | 3434 | 9677/2020/ЧЭ/ГУДРЭС | 2020-06-25 | 24.10.2020 | 8 | 458.33
ОАО «МРСК Северного Кавказа» | ОАО "Чеченэнерго" | Чеченская Республика | 3435 | 9678/2020/ЧЭ/ГРОГЭС | 2020-07-27 | 26.11.2020 | 13 | 458.33 | ПС "Тепличная" 35/6 кВ
ОАО «МРСК Северного Кавказа» | ОАО "Чеченэнерго" | Чеченская Республика | 3436 | 9679/2020/ЧЭ/ГРОРЭС | 2020-06-29 | 28.10.2020 | 3 | 458.33
ОАО «МРСК Северного Кавказа» | ОАО "Чеченэнерго" | Чеченская Республика | 3437 | 9680/2020/ЧЭ/ГРОРЭС | 2020-06-26 | 25.10.2020 | 3 | 458.33 | ПС Толстой-Юрт 35/6 кВ
ОАО «МРСК Северного Кавказа» | ОАО "Чеченэнерго" | Чеченская Республика | 3438 | 9681/2020/ЧЭ/ГРОГЭС | 2020-07-29 | 28.11.2020 | 6 | 458.33
ОАО «МРСК Северного Кавказа» | ОАО "Чеченэнерго" | Чеченская Республика | 3439 | 9682/2020/ЧЭ/АМРЭС | 2020-06-25 | 24.10.2020 | 5 | 458.33 | ПС Ачхой-Мартан 35/10 кВ
ОАО «МРСК Северного Кавказа» | ОАО "Чеченэнерго" | Чеченская Республика | 3440 | 9683/2020/ЧЭ/ГУДРЭС | 2020-06-26 | 25.10.2020 | 8 | 458.33 | ПС Ойсунгур 110/35/6 кВ
ОАО «МРСК Северного Кавказа» | ОАО "Чеченэнерго" | Чеченская Республика | 3441 | 9684/2020/ЧЭ/УМРЭС | 2020-06-26 | 25.10.2020 | 5 | 458.33 | ПС Предгорная 35/10 кВ
ОАО «МРСК Северного Кавказа» | ОАО "Чеченэнерго" | Чеченская Республика | 3442 | 9685/2020/ЧЭ/ГРОРЭС | 2020-06-26 | 25.10.2020 | 7 | 2540.47 | ПС "84" 110/35/6 кВ
ОАО «МРСК Северного Кавказа» | ОАО "Чеченэнерго" | Чеченская Республика | 3443 | 9686/2020/ЧЭ/УМРЭС | 2020-06-26 | 25.10.2020 | 5 | 458.33 | ПС Урус-Мартан 35/10 кВ
ОАО «МРСК Северного Кавказа» | ОАО "Чеченэнерго" | Чеченская Республика | 3444 | 9687/2020/ЧЭ/ГРОРЭС | 2020-06-26 | 25.10.2020 | 3 | 458.33 | ПС Озеро 35/6 кВ
ОАО «МРСК Северного Кавказа» | ОАО "Чеченэнерго" | Чеченская Республика | 3445 | 9688/2020/ЧЭ/УМРЭС | 2020-06-26 | 25.10.2020 | 60 | 2540.47 | ПС Горец 110/35/10 кВ
ОАО «МРСК Северного Кавказа» | ОАО "Чеченэнерго" | Чеченская Республика | 3446 | 9689/2020/ЧЭ/ГРОГЭС | 2020-08-07 | 06.02.2021 | 6 | 458.33
ОАО «МРСК Северного Кавказа» | ОАО "Чеченэнерго" | Чеченская Республика | 3447 | 9690/2020/ЧЭ/НАУРЭС | 2020-08-14 | 13.12.2020 | 7 | 458.33 | ПС Калиновская 35/10 кВ
ОАО «МРСК Северного Кавказа» | ОАО "Чеченэнерго" | Чеченская Республика | 3448 | 9691/2020/ЧЭ/УМРЭС | 2020-06-26 | 25.10.2020 | 5 | 458.33 | ПС Урус-Мартан 35/10 кВ
ОАО «МРСК Северного Кавказа» | ОАО "Чеченэнерго" | Чеченская Республика | 3449 | 9692/2020/ЧЭ/ГРОГЭС | 2020-06-29 | 28.10.2020 | 6 | 458.33
ОАО «МРСК Северного Кавказа» | ОАО "Чеченэнерго" | Чеченская Республика | 3450 | 9693/2020/ЧЭ/АМРЭС | 2020-06-26 | 25.10.2020 | 5 | 458.33
ОАО «МРСК Северного Кавказа» | ОАО "Чеченэнерго" | Чеченская Республика | 3451 | 9694/2020/ЧЭ/ГРОРЭС | 2020-06-26 | 25.10.2020 | 3 | 458.33 | ПС Электроприбор 35/6 кВ
ОАО «МРСК Северного Кавказа» | ОАО "Чеченэнерго" | Чеченская Республика | 3452 | 9695/2020/ЧЭ/АРГГЭС | 2020-06-26 | 25.10.2020 | 8 | 458.33 | ПС Бердыкель 35/6 кВ
ОАО «МРСК Северного Кавказа» | ОАО "Чеченэнерго" | Чеченская Республика | 3453 | 9696/2020/ЧЭ/АМРЭС | 2020-06-26 | 25.10.2020 | 5 | 458.33
ОАО «МРСК Северного Кавказа» | ОАО "Чеченэнерго" | Чеченская Республика | 3454 | 9697/2020/ЧЭ/ИКРЭС | 2020-08-06 | 01.02.2021 | 15 | 458.33 | ПС Цем.завод 110/35/6 кВ
ОАО «МРСК Северного Кавказа» | ОАО "Чеченэнерго" | Чеченская Республика | 3455 | 9698/2020/ЧЭ/ИКРЭС | 2020-08-06 | 01.02.2021 | 15 | 458.33 | ПС Цем.завод 110/35/6 кВ
ОАО «МРСК Северного Кавказа» | ОАО "Чеченэнерго" | Чеченская Республика | 3456 | 9699/2020/ЧЭ/ИКРЭС | 2020-08-06 | 01.02.2021 | 15 | 458.33 | ПС Цем.завод 110/35/6 кВ
ОАО «МРСК Северного Кавказа» | ОАО "Чеченэнерго" | Чеченская Республика | 3457 | 9700/2020/ЧЭ/ИКРЭС | 2020-08-03 | 29.01.2021 | 15 | 458.33 | ПС Цем.завод 110/35/6 кВ
ОАО «МРСК Северного Кавказа» | ОАО "Чеченэнерго" | Чеченская Республика | 3458 | 9701/2020/ЧЭ/АРГГЭС | 2020-06-26 | 25.10.2020 | 8 | 458.33 | ПС "Аргун" 110/6
ОАО «МРСК Северного Кавказа» | ОАО "Чеченэнерго" | Чеченская Республика | 3459 | 9702/2020/ЧЭ/УМРЭС | 2020-06-27 | 26.10.2020 | 5 | 458.33 | ПС Красноармейская 35/10 кВ
ОАО «МРСК Северного Кавказа» | ОАО "Чеченэнерго" | Чеченская Республика | 3460 | 9703/2020/ЧЭ/УМРЭС | 2020-06-27 | 26.10.2020 | 5 | 458.33 | ПС Предгорная 35/10 кВ
ОАО «МРСК Северного Кавказа» | ОАО "Чеченэнерго" | Чеченская Республика | 3461 | 9704/2020/ЧЭ/АРГГЭС | 2020-06-29 | 28.10.2020 | 9 | 458.33 | ПС Бердыкель 35/6 кВ
ОАО «МРСК Северного Кавказа» | ОАО "Чеченэнерго" | Чеченская Республика | 3462 | 9705/2020/ЧЭ/АРГГЭС | 2020-06-29 | 28.10.2020 | 8 | 458.33 | ПС Октябрьская 110/35/10 кВ
ОАО «МРСК Северного Кавказа» | ОАО "Чеченэнерго" | Чеченская Республика | 3463 | 9706/2020/ЧЭ/АМРЭС | 2020-06-29 | 28.10.2020 | 5 | 458.33
ОАО «МРСК Северного Кавказа» | ОАО "Чеченэнерго" | Чеченская Республика | 3464 | 9707/2020/ЧЭ/ИКРЭС | 2020-07-28 | 23.01.2021 | 15 | 458.33 | ПС Цем.завод 110/35/6 кВ
ОАО «МРСК Северного Кавказа» | ОАО "Чеченэнерго" | Чеченская Республика | 3465 | 9708/2020/ЧЭ/ГУДРЭС | 2020-06-29 | 28.10.2020 | 8 | 458.33 | ПС Ойсунгур 110/35/6 кВ
ОАО «МРСК Северного Кавказа» | ОАО "Чеченэнерго" | Чеченская Республика | 3466 | 9709/2020/ЧЭ/ГРОГЭС | 2020-08-04 | 03.12.2020 | 15 | 458.33 | ПС "Северная" 110/35/10 кВ
ОАО «МРСК Северного Кавказа» | ОАО "Чеченэнерго" | Чеченская Республика | 3467 | 9710/2020/ЧЭ/ИКРЭС | 2020-07-28 | 23.01.2021 | 15 | 458.33 | ПС Цем.завод 110/35/6 кВ
ОАО «МРСК Северного Кавказа» | ОАО "Чеченэнерго" | Чеченская Республика | 3468 | 9711/2020/ЧЭ/ГУДГЭС | 2020-07-03 | 02.11.2020 | 100 | 8608.8 | ПС "Гудермес" 110/35/6 кВ
ОАО «МРСК Северного Кавказа» | ОАО "Чеченэнерго" | Чеченская Республика | 3469 | 9712/2020/ЧЭ/ГРОГЭС | 2020-08-07 | 06.02.2021 | 6 | 458.33
ОАО «МРСК Северного Кавказа» | ОАО "Чеченэнерго" | Чеченская Республика | 3470 | 9713/2020/ЧЭ/АМРЭС | 2020-06-29 | 28.10.2020 | 5 | 458.33
ОАО «МРСК Северного Кавказа» | ОАО "Чеченэнерго" | Чеченская Республика | 3471 | 9714/2020/ЧЭ/УМРЭС | 2020-06-29 | 28.10.2020 | 5 | 458.33 | ПС Горец 110/35/10 кВ
ОАО «МРСК Северного Кавказа» | ОАО "Чеченэнерго" | Чеченская Республика | 3472 | 9715/2020/ЧЭ/ГРОГЭС | 2020-07-21 | 20.11.2020 | 6 | 458.33
ОАО «МРСК Северного Кавказа» | ОАО "Чеченэнерго" | Чеченская Республика | 3473 | 9716/2020/ЧЭ/ГРОГЭС | 2020-07-03 | 02.11.2020 | 6 | 458.33
ОАО «МРСК Северного Кавказа» | ОАО "Чеченэнерго" | Чеченская Республика | 3474 | 9718/2020/ЧЭ/ГУДГЭС | 2020-06-29 | 28.10.2020 | 5 | 458.33 | ПС "Гудермес" 110/35/6 кВ
ОАО «МРСК Северного Кавказа» | ОАО "Чеченэнерго" | Чеченская Республика | 3475 | 9719/2020/ЧЭ/ГУДГЭС | 2020-07-17 | 16.11.2020 | 5 | 458.33 | ПС "Гудермес" 110/35/6 кВ
ОАО «МРСК Северного Кавказа» | ОАО "Чеченэнерго" | Чеченская Республика | 3476 | 9720/2020/ЧЭ/АМРЭС | 2020-06-29 | 28.10.2020 | 5 | 458.33
ОАО «МРСК Северного Кавказа» | ОАО "Чеченэнерго" | Чеченская Республика | 3477 | 9721/2020/ЧЭ/ГРОГЭС | 2020-07-06 | 05.11.2020 | 120 | 8102.4
ОАО «МРСК Северного Кавказа» | ОАО "Чеченэнерго" | Чеченская Республика | 3478 | 9722/2020/ЧЭ/ГРОГЭС | 2020-08-28 | 27.12.2020 | 15 | 458.33 | ПС "Тепличная" 35/6 кВ
ОАО «МРСК Северного Кавказа» | ОАО "Чеченэнерго" | Чеченская Республика | 3479 | 9723/2020/ЧЭ/ГРОГЭС | 2020-08-17 | 16.12.2020 | 6 | 458.33
ОАО «МРСК Северного Кавказа» | ОАО "Чеченэнерго" | Чеченская Республика | 3480 | 9724/2020/ЧЭ/ГРОГЭС | 2020-07-13 | 12.11.2020 | 6 | 458.33
ОАО «МРСК Северного Кавказа» | ОАО "Чеченэнерго" | Чеченская Республика | 3481 | 9725/2020/ЧЭ/ГРОРЭС | 2020-06-29 | 28.10.2020 | 3 | 458.33 | ПС Петропавловская 35/6 кВ
ОАО «МРСК Северного Кавказа» | ОАО "Чеченэнерго" | Чеченская Республика | 3482 | 9726/2020/ЧЭ/НАУРЭС | 2020-08-28 | 27.12.2020 | 7 | 458.33 | ПС Кирово 35/10 кВ
ОАО «МРСК Северного Кавказа» | ОАО "Чеченэнерго" | Чеченская Республика | 3483 | 9727/2020/ЧЭ/ГУДГЭС | 2020-07-23 | 22.11.2020 | 5 | 458.33 | ПС "Гудермес" 110/35/6 кВ
ОАО «МРСК Северного Кавказа» | ОАО "Чеченэнерго" | Чеченская Республика | 3484 | 9728/2020/ЧЭ/АРГГЭС | 2020-06-29 | 28.10.2020 | 8 | 458.33 | ПС "Аргунская ТЭЦ" 110/35/6
ОАО «МРСК Северного Кавказа» | ОАО "Чеченэнерго" | Чеченская Республика | 3485 | 9729/2020/ЧЭ/ШАЛРЭС | 2020-07-20 | 19.11.2020 | 4 | 458.33 | ПС Шали 110/35/10 кВ
ОАО «МРСК Северного Кавказа» | ОАО "Чеченэнерго" | Чеченская Республика | 3486 | 9730/2020/ЧЭ/ГРОРЭС | 2020-06-29 | 28.10.2020 | 3 | 458.33 | ПС Толстой-Юрт 35/6 кВ
ОАО «МРСК Северного Кавказа» | ОАО "Чеченэнерго" | Чеченская Республика | 3487 | 9731/2020/ЧЭ/ГРОРЭС | 2020-07-02 | 01.11.2020 | 25 | 2540.47 | ПС ГРП 110/10 кВ
ОАО «МРСК Северного Кавказа» | ОАО "Чеченэнерго" | Чеченская Республика | 3488 | 9732/2020/ЧЭ/УМРЭС | 2020-06-29 | 28.10.2020 | 5 | 458.33 | ПС Урус-Мартан 35/10 кВ
ОАО «МРСК Северного Кавказа» | ОАО "Чеченэнерго" | Чеченская Республика | 3489 | 9733/2020/ЧЭ/КУРРЭС | 2020-06-29 | 28.10.2020 | 6 | 458.33 | ПС Бачи-Юрт 35/10 кВ
ОАО «МРСК Северного Кавказа» | ОАО "Чеченэнерго" | Чеченская Республика | 3490 | 9734/2020/ЧЭ/КУРРЭС | 2020-06-29 | 28.10.2020 | 15 | 458.33 | ПС Курчалой 35/10 кВ
ОАО «МРСК Северного Кавказа» | ОАО "Чеченэнерго" | Чеченская Республика | 3491 | 9735/2020/ЧЭ/КУРРЭС | 2020-06-29 | 28.10.2020 | 6 | 458.33 | ПС Бачи-Юрт 35/10 кВ
ОАО «МРСК Северного Кавказа» | ОАО "Чеченэнерго" | Чеченская Республика | 3492 | 9736/2020/ЧЭ/УМРЭС | 2020-07-06 | 05.11.2020 | 5 | 458.33
ОАО «МРСК Северного Кавказа» | ОАО "Чеченэнерго" | Чеченская Республика | 3493 | 9737/2020/ЧЭ/АМРЭС | 2020-06-30 | 29.10.2020 | 5 | 458.33 | ПС Ачхой-Мартан 35/10 кВ
ОАО «МРСК Северного Кавказа» | ОАО "Чеченэнерго" | Чеченская Республика | 3494 | 9739/2020/ЧЭ/ГРОГЭС | 2020-07-21 | 20.11.2020 | 6 | 458.33
ОАО «МРСК Северного Кавказа» | ОАО "Чеченэнерго" | Чеченская Республика | 3495 | 9740/2020/ЧЭ/УМРЭС | 2020-07-06 | 05.11.2020 | 9 | 458.33
ОАО «МРСК Северного Кавказа» | ОАО "Чеченэнерго" | Чеченская Республика | 3496 | 9741/2020/ЧЭ/ГРОГЭС | 2020-07-21 | 20.11.2020 | 6 | 458.33
ОАО «МРСК Северного Кавказа» | ОАО "Чеченэнерго" | Чеченская Республика | 3497 | 9745/2020/ЧЭ/ШАЛРЭС | 2020-07-28 | 27.11.2020 | 6.6 | 458.33 | ПС Шали 110/35/10 кВ
ОАО «МРСК Северного Кавказа» | ОАО "Чеченэнерго" | Чеченская Республика | 3498 | 9746/2020/ЧЭ/ГРОГЭС | 2020-07-02 | 01.11.2020 | 70 | 2540.47 | ПС "ГРП" 110/35/10 кВ
ОАО «МРСК Северного Кавказа» | ОАО "Чеченэнерго" | Чеченская Республика | 3499 | 9747/2020/ЧЭ/ГРОРЭС | 2020-06-30 | 29.10.2020 | 10 | 458.33 | ПС Электроприбор 35/6 кВ
ОАО «МРСК Северного Кавказа» | ОАО "Чеченэнерго" | Чеченская Республика | 3500 | 9748/2020/ЧЭ/ГРОГЭС | 2020-08-06 | 01.02.2021 | 6 | 458.33
ОАО «МРСК Северного Кавказа» | ОАО "Чеченэнерго" | Чеченская Республика | 3501 | 9749/2020/ЧЭ/АМРЭС | 2020-06-30 | 29.10.2020 | 5 | 458.33
ОАО «МРСК Северного Кавказа» | ОАО "Чеченэнерго" | Чеченская Республика | 3502 | 9752/2020/ЧЭ/ГРОГЭС | 2020-08-17 | 16.12.2020 | 6 | 458.33
ОАО «МРСК Северного Кавказа» | ОАО "Чеченэнерго" | Чеченская Республика | 3503 | 9753/2020/ЧЭ/ШАТРЭС | 2020-06-30 | 29.10.2020 | 6 | 458.33 | ПС Шатой 35/10 кВ
ОАО «МРСК Северного Кавказа» | ОАО "Чеченэнерго" | Чеченская Республика | 3504 | 9754/2020/ЧЭ/ГРОГЭС | 2020-08-06 | 05.12.2020 | 6 | 458.33
ОАО «МРСК Северного Кавказа» | ОАО "Чеченэнерго" | Чеченская Республика | 3505 | 9755/2020/ЧЭ/ГРОРЭС | 2020-06-30 | 29.10.2020 | 3 | 458.33 | ПС Правобережная 35/6 кВ
ОАО «МРСК Северного Кавказа» | ОАО "Чеченэнерго" | Чеченская Республика | 3506 | 9756/2020/ЧЭ/АМРЭС | 2020-06-30 | 29.10.2020 | 5 | 458.33 | ПС Ачхой-Мартан 35/10 кВ
ОАО «МРСК Северного Кавказа» | ОАО "Чеченэнерго" | Чеченская Республика | 3507 | 9757/2020/ЧЭ/ГРОГЭС | 2020-07-21 | 20.11.2020 | 6 | 458.33
ОАО «МРСК Северного Кавказа» | ОАО "Чеченэнерго" | Чеченская Республика | 3508 | 9758/2020/ЧЭ/ГУДРЭС | 2020-06-30 | 29.10.2020 | 8 | 458.33
ОАО «МРСК Северного Кавказа» | ОАО "Чеченэнерго" | Чеченская Республика | 3509 | 9759/2020/ЧЭ/ГРОГЭС | 2020-08-06 | 05.12.2020 | 6 | 458.33
ОАО «МРСК Северного Кавказа» | ОАО "Чеченэнерго" | Чеченская Республика | 3510 | 9761/2020/ЧЭ/ГРОГЭС | 2020-08-07 | 06.02.2021 | 6 | 458.33
ОАО «МРСК Северного Кавказа» | ОАО "Чеченэнерго" | Чеченская Республика | 3511 | 9762/2020/ЧЭ/ГРОГЭС | 2020-07-21 | 20.11.2020 | 6 | 458.33
ОАО «МРСК Северного Кавказа» | ОАО "Чеченэнерго" | Чеченская Республика | 3512 | 9763/2020/ЧЭ/АМРЭС | 2020-06-30 | 29.10.2020 | 5 | 458.33 | ПС Ачхой-Мартан 35/10 кВ
ОАО «МРСК Северного Кавказа» | ОАО "Чеченэнерго" | Чеченская Республика | 3513 | 9764/2020/ЧЭ/НАУРЭС | 2020-08-28 | 27.12.2020 | 7 | 458.33 | ПС Калиновская 35/10 кВ
ОАО «МРСК Северного Кавказа» | ОАО "Чеченэнерго" | Чеченская Республика | 3514 | 9765/2020/ЧЭ/АРГГЭС | 2020-07-02 | 01.11.2020 | 15 | 458.33 | ПС "Аргунская ТЭЦ" 110/35/6
ОАО «МРСК Северного Кавказа» | ОАО "Чеченэнерго" | Чеченская Республика | 3515 | 9766/2020/ЧЭ/УМРЭС | 2020-07-09 | 08.11.2020 | 70 | 6178.08
ОАО «МРСК Северного Кавказа» | ОАО "Чеченэнерго" | Чеченская Республика | 3516 | 9767/2020/ЧЭ/ГРОГЭС | 2020-07-08 | 07.11.2020 | 120 | 12153.6 | ПС "Восточная" 110/35/10 кВ
ОАО «МРСК Северного Кавказа» | ОАО "Чеченэнерго" | Чеченская Республика | 3517 | 9768/2020/ЧЭ/ГРОГЭС | 2020-07-03 | 02.11.2020 | 140 | 2540.47 | ПС "Холодильник" 110/35/10/6 кВ
ОАО «МРСК Северного Кавказа» | ОАО "Чеченэнерго" | Чеченская Республика | 3518 | 9770/2020/ЧЭ/АМРЭС | 2020-07-01 | 31.10.2020 | 15 | 458.33 | ПС Ачхой-Мартан 35/10 кВ
ОАО «МРСК Северного Кавказа» | ОАО "Чеченэнерго" | Чеченская Республика | 3519 | 9771/2020/ЧЭ/ГУДРЭС | 2020-07-02 | 01.11.2020 | 8 | 458.33
ОАО «МРСК Северного Кавказа» | ОАО "Чеченэнерго" | Чеченская Республика | 3520 | 9772/2020/ЧЭ/АМРЭС | 2020-07-02 | 01.11.2020 | 5 | 458.33
ОАО «МРСК Северного Кавказа» | ОАО "Чеченэнерго" | Чеченская Республика | 3521 | 9774/2020/ЧЭ/АМРЭС | 2020-07-02 | 01.11.2020 | 5 | 458.33
ОАО «МРСК Северного Кавказа» | ОАО "Чеченэнерго" | Чеченская Республика | 3522 | 9776/2020/ЧЭ/ГУДРЭС | 2020-07-02 | 01.11.2020 | 8 | 458.33 | ПС Ойсунгур 110/35/6 кВ
ОАО «МРСК Северного Кавказа» | ОАО "Чеченэнерго" | Чеченская Республика | 3523 | 9777/2020/ЧЭ/ГУДРЭС | 2020-07-03 | 02.11.2020 | 8 | 458.33 | ПС Ойсунгур 110/35/6 кВ
ОАО «МРСК Северного Кавказа» | ОАО "Чеченэнерго" | Чеченская Республика | 3524 | 9778/2020/ЧЭ/АМРЭС | 2020-07-04 | 03.11.2020 | 5 | 458.33
ОАО «МРСК Северного Кавказа» | ОАО "Чеченэнерго" | Чеченская Республика | 3525 | 9779/2020/ЧЭ/АМРЭС | 2020-07-04 | 03.11.2020 | 5 | 458.33 | ПС Ачхой-Мартан 35/10 кВ
ОАО «МРСК Северного Кавказа» | ОАО "Чеченэнерго" | Чеченская Республика | 3526 | 9780/2020/ЧЭ/ШЕЛРЭС | 2020-07-06 | 05.11.2020 | 2 | 458.33 | ПС Шелковская 35/10 кВ
ОАО «МРСК Северного Кавказа» | ОАО "Чеченэнерго" | Чеченская Республика | 3527 | 9781/2020/ЧЭ/УМРЭС | 2020-07-06 | 05.11.2020 | 5 | 458.33
ОАО «МРСК Северного Кавказа» | ОАО "Чеченэнерго" | Чеченская Республика | 3528 | 9782/2020/ЧЭ/ШЕЛРЭС | 2020-07-06 | 05.11.2020 | 2 | 458.33 | ПС Шелковская 35/10 кВ
ОАО «МРСК Северного Кавказа» | ОАО "Чеченэнерго" | Чеченская Республика | 3529 | 9783/2020/ЧЭ/ШЕЛРЭС | 2020-07-06 | 05.11.2020 | 2 | 458.33 | ПС Шелковская 35/10 кВ
ОАО «МРСК Северного Кавказа» | ОАО "Чеченэнерго" | Чеченская Республика | 3530 | 9784/2020/ЧЭ/ШЕЛРЭС | 2020-07-06 | 05.11.2020 | 2 | 458.33 | ПС Шелковская 35/10 кВ
ОАО «МРСК Северного Кавказа» | ОАО "Чеченэнерго" | Чеченская Республика | 3531 | 9785/2020/ЧЭ/УМРЭС | 2020-07-06 | 05.11.2020 | 7 | 458.33 | ПС Урус-Мартан 35/10 кВ
ОАО «МРСК Северного Кавказа» | ОАО "Чеченэнерго" | Чеченская Республика | 3532 | 9786/2020/ЧЭ/ШЕЛРЭС | 2020-07-06 | 05.11.2020 | 2 | 458.33 | ПС Ново-Щедринская 35/10 кВ
ОАО «МРСК Северного Кавказа» | ОАО "Чеченэнерго" | Чеченская Республика | 3533 | 9787/2020/ЧЭ/АМРЭС | 2020-07-06 | 05.11.2020 | 5 | 458.33 | ПС Ачхой-Мартан 35/10 кВ
ОАО «МРСК Северного Кавказа» | ОАО "Чеченэнерго" | Чеченская Республика | 3534 | 9789/2020/ЧЭ/АМРЭС | 2020-07-06 | 05.11.2020 | 5 | 458.33 | ПС Ачхой-Мартан 35/10 кВ
ОАО «МРСК Северного Кавказа» | ОАО "Чеченэнерго" | Чеченская Республика | 3535 | 9790/2020/ЧЭ/УМРЭС | 2020-07-06 | 05.11.2020 | 5 | 458.33 | ПС Горец 110/35/10 кВ
ОАО «МРСК Северного Кавказа» | ОАО "Чеченэнерго" | Чеченская Республика | 3536 | 9791/2020/ЧЭ/АМРЭС | 2020-07-06 | 05.11.2020 | 5 | 458.33
ОАО «МРСК Северного Кавказа» | ОАО "Чеченэнерго" | Чеченская Республика | 3537 | 9793/2020/ЧЭ/АМРЭС | 2020-07-06 | 05.11.2020 | 5 | 458.33
ОАО «МРСК Северного Кавказа» | ОАО "Чеченэнерго" | Чеченская Республика | 3538 | 9794/2020/ЧЭ/УМРЭС | 2020-07-06 | 05.11.2020 | 5 | 458.33 | ПС Предгорная 35/10 кВ
ОАО «МРСК Северного Кавказа» | ОАО "Чеченэнерго" | Чеченская Республика | 3539 | 9795/2020/ЧЭ/ГУДРЭС | 2020-07-07 | 06.11.2020 | 8 | 458.33 | ПС Ойсунгур 110/35/6 кВ
ОАО «МРСК Северного Кавказа» | ОАО "Чеченэнерго" | Чеченская Республика | 3540 | 9796/2020/ЧЭ/НЮРЭС | 2020-07-07 | 06.11.2020 | 10 | 458.33 | ПС Ножай-Юрт 35/10 кВ
ОАО «МРСК Северного Кавказа» | ОАО "Чеченэнерго" | Чеченская Республика | 3541 | 9797/2020/ЧЭ/АМРЭС | 2020-07-07 | 06.11.2020 | 5 | 458.33
ОАО «МРСК Северного Кавказа» | ОАО "Чеченэнерго" | Чеченская Республика | 3542 | 9798/2020/ЧЭ/НЮРЭС | 2020-07-07 | 06.11.2020 | 5 | 458.33 | ПС Саясан 35/10 кВ
ОАО «МРСК Северного Кавказа» | ОАО "Чеченэнерго" | Чеченская Республика | 3543 | 9799/2020/ЧЭ/АМРЭС | 2020-07-07 | 06.11.2020 | 5 | 458.33 | ПС Красноармейская 35/10 кВ
ОАО «МРСК Северного Кавказа» | ОАО "Чеченэнерго" | Чеченская Республика | 3544 | 9800/2020/ЧЭ/АМРЭС | 2020-07-07 | 06.11.2020 | 5 | 458.33 | ПС Красноармейская 35/10 кВ
ОАО «МРСК Северного Кавказа» | ОАО "Чеченэнерго" | Чеченская Республика | 3545 | 9801/2020/ЧЭ/НЮРЭС | 2020-07-07 | 06.11.2020 | 10 | 458.33 | ПС Ножай-Юрт 35/10 кВ
ОАО «МРСК Северного Кавказа» | ОАО "Чеченэнерго" | Чеченская Республика | 3546 | 9802/2020/ЧЭ/АМРЭС | 2020-07-07 | 06.11.2020 | 5 | 458.33 | ПС Ачхой-Мартан 35/10 кВ
ОАО «МРСК Северного Кавказа» | ОАО "Чеченэнерго" | Чеченская Республика | 3547 | 9803/2020/ЧЭ/АМРЭС | 2020-07-07 | 06.11.2020 | 5 | 458.33 | ПС Самашки 110/35/10
ОАО «МРСК Северного Кавказа» | ОАО "Чеченэнерго" | Чеченская Республика | 3548 | 9805/2020/ЧЭ/АМРЭС | 2020-07-07 | 06.11.2020 | 5 | 458.33 | ПС Самашки 110/35/10
ОАО «МРСК Северного Кавказа» | ОАО "Чеченэнерго" | Чеченская Республика | 3549 | 9807/2020/ЧЭ/АМРЭС | 2020-07-08 | 07.11.2020 | 5 | 458.33 | ПС Ачхой-Мартан 35/10 кВ
ОАО «МРСК Северного Кавказа» | ОАО "Чеченэнерго" | Чеченская Республика | 3550 | 9808/2020/ЧЭ/УМРЭС | 2020-07-08 | 07.11.2020 | 5 | 458.33
ОАО «МРСК Северного Кавказа» | ОАО "Чеченэнерго" | Чеченская Республика | 3551 | 9809/2020/ЧЭ/АМРЭС | 2020-07-08 | 07.11.2020 | 10 | 458.33
ОАО «МРСК Северного Кавказа» | ОАО "Чеченэнерго" | Чеченская Республика | 3552 | 9817/2020/ЧЭ/АМРЭС | 2020-07-08 | 07.11.2020 | 5 | 458.33 | ПС Ачхой-Мартан 35/10 кВ
ОАО «МРСК Северного Кавказа» | ОАО "Чеченэнерго" | Чеченская Республика | 3553 | 9820/2020/ЧЭ/АРГГЭС | 2020-07-08 | 07.11.2020 | 12 | 458.33 | ПС "Аргунская ТЭЦ" 110/35/6
ОАО «МРСК Северного Кавказа» | ОАО "Чеченэнерго" | Чеченская Республика | 3554 | 9822/2020/ЧЭ/АМРЭС | 2020-07-08 | 07.11.2020 | 10 | 458.33
ОАО «МРСК Северного Кавказа» | ОАО "Чеченэнерго" | Чеченская Республика | 3555 | 9823/2020/ЧЭ/ШАТРЭС | 2020-07-09 | 08.11.2020 | 6 | 458.33 | ПС Шатой 35/10 кВ
ОАО «МРСК Северного Кавказа» | ОАО "Чеченэнерго" | Чеченская Республика | 3556 | 9824/2020/ЧЭ/ШАТРЭС | 2020-07-10 | 09.11.2020 | 6 | 2540.47
ОАО «МРСК Северного Кавказа» | ОАО "Чеченэнерго" | Чеченская Республика | 3557 | 9826/2020/ЧЭ/ШАТРЭС | 2020-07-13 | 12.11.2020 | 6 | 458.33 | ПС Шатой 35/10 кВ
ОАО «МРСК Северного Кавказа» | ОАО "Чеченэнерго" | Чеченская Республика | 3558 | 9829/2020/ЧЭ/ГРОГЭС | 2020-08-28 | 27.12.2020 | 10 | 458.33 | ПС "Южная" 110/10 кВ
ОАО «МРСК Северного Кавказа» | ОАО "Чеченэнерго" | Чеченская Республика | 3559 | 9830/2020/ЧЭ/ГРОГЭС | 2020-07-20 | 19.11.2020 | 320 | 2540.47 | ПС "Восточная" 110/35/10 кВ
ОАО «МРСК Северного Кавказа» | ОАО "Чеченэнерго" | Чеченская Республика | 3560 | 9836/2020/ЧЭ/ГРОГЭС | 2020-07-24 | 19.01.2021 | 10 | 458.33 | ПС "Черноречье" 35/6 кВ
ОАО «МРСК Северного Кавказа» | ОАО "Чеченэнерго" | Чеченская Республика | 3561 | 9838/2020/ЧЭ/ГРОГЭС | 2020-08-07 | 02.02.2021 | 7 | 458.33
ОАО «МРСК Северного Кавказа» | ОАО "Чеченэнерго" | Чеченская Республика | 3562 | 9839/2020/ЧЭ/ГРОГЭС | 2020-08-17 | 12.02.2021 | 7 | 458.33
ОАО «МРСК Северного Кавказа» | ОАО "Чеченэнерго" | Чеченская Республика | 3563 | 9841/2020/ЧЭ/ГРОГЭС | 2020-08-07 | 02.02.2021 | 7 | 458.33
ОАО «МРСК Северного Кавказа» | ОАО "Чеченэнерго" | Чеченская Республика | 3564 | 9844/2020/ЧЭ/ГРОГЭС | 2020-08-06 | 01.02.2021 | 7 | 458.33
ОАО «МРСК Северного Кавказа» | ОАО "Чеченэнерго" | Чеченская Республика | 3565 | 9846/2020/ЧЭ/ГРОГЭС | 2020-08-06 | 01.02.2021 | 7 | 458.33
ОАО «МРСК Северного Кавказа» | ОАО "Чеченэнерго" | Чеченская Республика | 3566 | 9847/2020/ЧЭ/ГРОГЭС | 2020-08-06 | 01.02.2021 | 7 | 458.33
ОАО «МРСК Северного Кавказа» | ОАО "Чеченэнерго" | Чеченская Республика | 3567 | 9848/2020/ЧЭ/ГРОГЭС | 2020-08-07 | 02.02.2021 | 7 | 458.33
ОАО «МРСК Северного Кавказа» | ОАО "Чеченэнерго" | Чеченская Республика | 3568 | 9849/2020/ЧЭ/ГРОГЭС | 2020-08-06 | 05.02.2021 | 7 | 458.33
ОАО «МРСК Северного Кавказа» | ОАО "Чеченэнерго" | Чеченская Республика | 3569 | 9850/2020/ЧЭ/ГРОГЭС | 2020-08-07 | 02.02.2021 | 7 | 458.33
ОАО «МРСК Северного Кавказа» | ОАО "Чеченэнерго" | Чеченская Республика | 3570 | 9853/2020/ЧЭ/ГРОГЭС | 2020-08-07 | 02.02.2021 | 7 | 458.33
ОАО «МРСК Северного Кавказа» | ОАО "Чеченэнерго" | Чеченская Республика | 3571 | 9857/2020/ЧЭ/ГРОГЭС | 2020-08-17 | 12.02.2021 | 6 | 458.33
ОАО «МРСК Северного Кавказа» | ОАО "Чеченэнерго" | Чеченская Республика | 3572 | 9858/2020/ЧЭ/ГРОГЭС | 2020-08-06 | 01.02.2021 | 7 | 458.33
ОАО «МРСК Северного Кавказа» | ОАО "Чеченэнерго" | Чеченская Республика | 3573 | 9860/2020/ЧЭ/ГРОГЭС | 2020-08-07 | 06.02.2021 | 7 | 458.33
ОАО «МРСК Северного Кавказа» | ОАО "Чеченэнерго" | Чеченская Республика | 3574 | 9861/2020/ЧЭ/ГРОГЭС | 2020-08-07 | 02.02.2021 | 7 | 458.33
ОАО «МРСК Северного Кавказа» | ОАО "Чеченэнерго" | Чеченская Республика | 3575 | 9862/2020/ЧЭ/ГРОГЭС | 2020-08-07 | 02.02.2021 | 7 | 458.33
ОАО «МРСК Северного Кавказа» | ОАО "Чеченэнерго" | Чеченская Республика | 3576 | 9863/2020/ЧЭ/ГРОГЭС | 2020-08-17 | 12.02.2021 | 7 | 458.33
ОАО «МРСК Северного Кавказа» | ОАО "Чеченэнерго" | Чеченская Республика | 3577 | 9866/2020/ЧЭ/ГРОГЭС | 2020-08-28 | 27.12.2020 | 10 | 458.33 | ПС "Северная" 110/35/10 кВ
ОАО «МРСК Северного Кавказа» | ОАО "Чеченэнерго" | Чеченская Республика | 3578 | 9871/2020/ЧЭ/ГРОГЭС | 2020-08-24 | 19.02.2021 | 7 | 458.33
ОАО «МРСК Северного Кавказа» | ОАО "Чеченэнерго" | Чеченская Республика | 3579 | 9873/2020/ЧЭ/ГРОГЭС | 2020-08-28 | 27.12.2020 | 10 | 458.33 | ПС "Северная" 110/35/10 кВ
ОАО «МРСК Северного Кавказа» | ОАО "Чеченэнерго" | Чеченская Республика | 3580 | 9879/2020/ЧЭ/ГРОГЭС | 2020-08-24 | 19.02.2021 | 7 | 458.33
ОАО «МРСК Северного Кавказа» | ОАО "Чеченэнерго" | Чеченская Республика | 3581 | 9880/2020/ЧЭ/УМРЭС | 2020-08-07 | 02.02.2021 | 15 | 458.33 | ПС Горец 110/35/10 кВ
ОАО «МРСК Северного Кавказа» | ОАО "Чеченэнерго" | Чеченская Республика | 3582 | 9884/2020/ЧЭ/КУРРЭС | 2020-07-31 | 26.01.2021 | 8 | 458.33 | ПС Курчалой 35/10 кВ
ОАО «МРСК Северного Кавказа» | ОАО "Чеченэнерго" | Чеченская Республика | 3583 | 9885/2020/ЧЭ/КУРРЭС | 2020-08-01 | 27.01.2021 | 6 | 458.33 | ПС Курчалой 35/10 кВ
ОАО «МРСК Северного Кавказа» | ОАО "Чеченэнерго" | Чеченская Республика | 3584 | 9886/2020/ЧЭ/КУРРЭС | 2020-07-31 | 26.01.2021 | 15 | 458.33 | ПС Курчалой 35/10 кВ
ОАО «МРСК Северного Кавказа» | ОАО "Чеченэнерго" | Чеченская Республика | 3585 | 9887/2020/ЧЭ/КУРРЭС | 2020-07-31 | 26.01.2021 | 8 | 458.33 | ПС Курчалой 35/10 кВ
ОАО «МРСК Северного Кавказа» | ОАО "Чеченэнерго" | Чеченская Республика | 3586 | 9888/2020/ЧЭ/КУРРЭС | 2020-08-01 | 27.01.2021 | 8 | 458.33 | ПС Курчалой 35/10 кВ
ОАО «МРСК Северного Кавказа» | ОАО "Чеченэнерго" | Чеченская Республика | 3587 | 9889/2020/ЧЭ/КУРРЭС | 2020-08-01 | 27.01.2021 | 8 | 458.33
ОАО «МРСК Северного Кавказа» | ОАО "Чеченэнерго" | Чеченская Республика | 3588 | 9890/2020/ЧЭ/КУРРЭС | 2020-08-01 | 27.01.2021 | 7 | 458.33 | ПС Бачи-Юрт 35/10 кВ
ОАО «МРСК Северного Кавказа» | ОАО "Чеченэнерго" | Чеченская Республика | 3589 | 9891/2020/ЧЭ/КУРРЭС | 2020-08-01 | 27.01.2021 | 7 | 458.33 | ПС Бачи-Юрт 35/10 кВ
ОАО «МРСК Северного Кавказа» | ОАО "Чеченэнерго" | Чеченская Республика | 3590 | 9892/2020/ЧЭ/КУРРЭС | 2020-08-01 | 27.01.2021 | 7 | 458.33 | ПС Курчалой 35/10 кВ
ОАО «МРСК Северного Кавказа» | ОАО "Чеченэнерго" | Чеченская Республика | 3591 | 9893/2020/ЧЭ/КУРРЭС | 2020-08-01 | 27.01.2021 | 7 | 458.33 | ПС Курчалой 35/10 кВ
ОАО «МРСК Северного Кавказа» | ОАО "Чеченэнерго" | Чеченская Республика | 3592 | 9894/2020/ЧЭ/КУРРЭС | 2020-08-02 | 28.01.2021 | 7 | 458.33 | ПС Бачи-Юрт 35/10 кВ
ОАО «МРСК Северного Кавказа» | ОАО "Чеченэнерго" | Чеченская Республика | 3593 | 9895/2020/ЧЭ/КУРРЭС | 2020-08-02 | 28.01.2021 | 7 | 458.33 | ПС Курчалой 35/10 кВ
ОАО «МРСК Северного Кавказа» | ОАО "Чеченэнерго" | Чеченская Республика | 3594 | 9896/2020/ЧЭ/КУРРЭС | 2020-08-02 | 28.01.2021 | 7 | 458.33 | ПС Курчалой 35/10 кВ
ОАО «МРСК Северного Кавказа» | ОАО "Чеченэнерго" | Чеченская Республика | 3595 | 9897/2020/ЧЭ/КУРРЭС | 2020-08-02 | 28.01.2021 | 7 | 458.33 | ПС Курчалой 35/10 кВ
ОАО «МРСК Северного Кавказа» | ОАО "Чеченэнерго" | Чеченская Республика | 3596 | 9898/2020/ЧЭ/КУРРЭС | 2020-08-03 | 29.01.2021 | 8 | 458.33
ОАО «МРСК Северного Кавказа» | ОАО "Чеченэнерго" | Чеченская Республика | 3597 | 9901/2020/ЧЭ/КУРРЭС | 2020-08-03 | 29.01.2021 | 7 | 458.33 | ПС Курчалой 35/10 кВ
ОАО «МРСК Северного Кавказа» | ОАО "Чеченэнерго" | Чеченская Республика | 3598 | 9904/2020/ЧЭ/ГРОГЭС | 2020-08-24 | 19.02.2021 | 7 | 458.33
ОАО «МРСК Северного Кавказа» | ОАО "Чеченэнерго" | Чеченская Республика | 3599 | 9906/2020/ЧЭ/КУРРЭС | 2020-08-03 | 29.01.2021 | 8 | 458.33
ОАО «МРСК Северного Кавказа» | ОАО "Чеченэнерго" | Чеченская Республика | 3600 | 9908/2020/ЧЭ/ГРОГЭС | 2020-08-31 | 26.02.2021 | 7 | 458.33
ОАО «МРСК Северного Кавказа» | ОАО "Чеченэнерго" | Чеченская Республика | 3601 | 9910/2020/ЧЭ/КУРРЭС | 2020-08-03 | 29.01.2021 | 8 | 458.33 | ПС Курчалой 35/10 кВ
ОАО «МРСК Северного Кавказа» | ОАО "Чеченэнерго" | Чеченская Республика | 3602 | 9914/2020/ЧЭ/КУРРЭС | 2020-08-03 | 02.12.2020 | 6 | 458.33 | ПС Курчалой 35/10 кВ
ОАО «МРСК Северного Кавказа» | ОАО "Чеченэнерго" | Чеченская Республика | 3603 | 9918/2020/ЧЭ/КУРРЭС | 2020-08-04 | 30.01.2021 | 8 | 458.33
ОАО «МРСК Северного Кавказа» | ОАО "Чеченэнерго" | Чеченская Республика | 3604 | 9921/2020/ЧЭ/КУРРЭС | 2020-08-04 | 30.01.2021 | 8 | 458.33 | ПС Курчалой 35/10 кВ
ОАО «МРСК Северного Кавказа» | ОАО "Чеченэнерго" | Чеченская Республика | 3605 | 9926/2020/ЧЭ/КУРРЭС | 2020-08-04 | 30.01.2021 | 7 | 458.33 | ПС Бачи-Юрт 35/10 кВ
ОАО «МРСК Северного Кавказа» | ОАО "Чеченэнерго" | Чеченская Республика | 3606 | 9931/2020/ЧЭ/ГРОГЭС | 2020-08-31 | 30.12.2020 | 7 | 458.33
ОАО «МРСК Северного Кавказа» | ОАО "Чеченэнерго" | Чеченская Республика | 3607 | 9934/2020/ЧЭ/ГРОГЭС | 2020-08-24 | 23.12.2020 | 7 | 458.33
ОАО «МРСК Северного Кавказа» | ОАО "Чеченэнерго" | Чеченская Республика | 3608 | 9935/2020/ЧЭ/ГРОГЭС | 2020-08-24 | 23.12.2020 | 7 | 458.33
ОАО «МРСК Северного Кавказа» | ОАО "Чеченэнерго" | Чеченская Республика | 3609 | 9936/2020/ЧЭ/КУРРЭС | 2020-08-04 | 30.01.2021 | 8 | 458.33
ОАО «МРСК Северного Кавказа» | ОАО "Чеченэнерго" | Чеченская Республика | 3610 | 9938/2020/ЧЭ/КУРРЭС | 2020-08-04 | 30.01.2021 | 8 | 458.33
ОАО «МРСК Северного Кавказа» | ОАО "Чеченэнерго" | Чеченская Республика | 3611 | 9939/2020/ЧЭ/ГРОГЭС | 2020-08-24 | 19.02.2021 | 7 | 458.33
ОАО «МРСК Северного Кавказа» | ОАО "Чеченэнерго" | Чеченская Республика | 3612 | 9940/2020/ЧЭ/КУРРЭС | 2020-08-05 | 31.01.2021 | 7 | 458.33 | ПС Курчалой 35/10 кВ
ОАО «МРСК Северного Кавказа» | ОАО "Чеченэнерго" | Чеченская Республика | 3613 | 9941/2020/ЧЭ/ГРОГЭС | 2020-08-31 | 30.12.2020 | 7 | 458.33
ОАО «МРСК Северного Кавказа» | ОАО "Чеченэнерго" | Чеченская Республика | 3614 | 9947/2020/ЧЭ/КУРРЭС | 2020-08-05 | 31.01.2021 | 6 | 458.33 | ПС Курчалой 35/10 кВ
ОАО «МРСК Северного Кавказа» | ОАО "Чеченэнерго" | Чеченская Республика | 3615 | 9949/2020/ЧЭ/ГРОГЭС | 2020-08-24 | 23.12.2020 | 7 | 458.33
ОАО «МРСК Северного Кавказа» | ОАО "Чеченэнерго" | Чеченская Республика | 3616 | 9951/2020/ЧЭ/КУРРЭС | 2020-08-05 | 31.01.2021 | 6 | 458.33 | ПС Курчалой 35/10 кВ
ОАО «МРСК Северного Кавказа» | ОАО "Чеченэнерго" | Чеченская Республика | 3617 | 9952/2020/ЧЭ/ГРОГЭС | 2020-08-28 | 27.12.2020 | 10 | 458.33 | ПС Октябрьская 110/35/10 кВ
ОАО «МРСК Северного Кавказа» | ОАО "Чеченэнерго" | Чеченская Республика | 3618 | 9953/2020/ЧЭ/КУРРЭС | 2020-08-05 | 31.01.2021 | 6 | 458.33 | ПС Курчалой 35/10 кВ
ОАО «МРСК Северного Кавказа» | ОАО "Чеченэнерго" | Чеченская Республика | 3619 | 9957/2020/ЧЭ/КУРРЭС | 2020-08-05 | 31.01.2021 | 6 | 458.33 | ПС Курчалой 35/10 кВ
ОАО «МРСК Северного Кавказа» | ОАО "Чеченэнерго" | Чеченская Республика | 3620 | 9958/2020/ЧЭ/КУРРЭС | 2020-08-05 | 31.01.2021 | 7 | 458.33 | ПС Курчалой 35/10 кВ
ОАО «МРСК Северного Кавказа» | ОАО "Чеченэнерго" | Чеченская Республика | 3621 | 9961/2020/ЧЭ/КУРРЭС | 2020-08-06 | 01.02.2021 | 7 | 458.33 | ПС Курчалой 35/10 кВ
ОАО «МРСК Северного Кавказа» | ОАО "Чеченэнерго" | Чеченская Республика | 3622 | 9963/2020/ЧЭ/КУРРЭС | 2020-08-06 | 01.02.2021 | 7 | 458.33 | ПС Курчалой 35/10 кВ
ОАО «МРСК Северного Кавказа» | ОАО "Чеченэнерго" | Чеченская Республика | 3623 | 9964/2020/ЧЭ/НАУРЭС | 2020-08-28 | 23.02.2021 | 14 | 458.33 | ПС "ИТК-2" 35/10 кВ
ОАО «МРСК Северного Кавказа» | ОАО "Чеченэнерго" | Чеченская Республика | 3624 | 9966/2020/ЧЭ/КУРРЭС | 2020-08-06 | 01.02.2021 | 8 | 458.33 | ПС Курчалой 35/10 кВ
ОАО «МРСК Северного Кавказа» | ОАО "Чеченэнерго" | Чеченская Республика | 3625 | 9968/2020/ЧЭ/НАДРЭС | 2020-08-08 | 03.02.2021 | 6 | 458.33 | ПС Надтеречная 35/10 кВ
ОАО «МРСК Северного Кавказа» | ОАО "Чеченэнерго" | Чеченская Республика | 3626 | 9970/2020/ЧЭ/КУРРЭС | 2020-08-06 | 01.02.2021 | 5 | 458.33 | ПС Бачи-Юрт 35/10 кВ
ОАО «МРСК Северного Кавказа» | ОАО "Чеченэнерго" | Чеченская Республика | 3627 | 9972/2020/ЧЭ/ГРОГЭС | 2020-08-31 | 30.12.2020 | 7 | 458.33
ОАО «МРСК Северного Кавказа» | ОАО "Чеченэнерго" | Чеченская Республика | 3628 | 9973/2020/ЧЭ/КУРРЭС | 2020-08-06 | 01.02.2021 | 7 | 458.33 | ПС Курчалой 35/10 кВ
ОАО «МРСК Северного Кавказа» | ОАО "Чеченэнерго" | Чеченская Республика | 3629 | 9976/2020/ЧЭ/КУРРЭС | 2020-08-06 | 01.02.2021 | 7 | 458.33 | ПС Курчалой 35/10 кВ
ОАО «МРСК Северного Кавказа» | ОАО "Чеченэнерго" | Чеченская Республика | 3630 | 9978/2020/ЧЭ/ГРОГЭС | 2020-08-24 | 23.12.2020 | 7 | 458.33
ОАО «МРСК Северного Кавказа» | ОАО "Чеченэнерго" | Чеченская Республика | 3631 | 9979/2020/ЧЭ/КУРРЭС | 2020-08-06 | 01.02.2021 | 8 | 458.33 | ПС Курчалой 35/10 кВ
ОАО «МРСК Северного Кавказа» | ОАО "Чеченэнерго" | Чеченская Республика | 3632 | 9980/2020/ЧЭ/ГРОГЭС | 2020-08-31 | 26.02.2021 | 7 | 458.33
ОАО «МРСК Северного Кавказа» | ОАО "Чеченэнерго" | Чеченская Республика | 3633 | 9983/2020/ЧЭ/КУРРЭС | 2020-08-07 | 02.02.2021 | 8 | 458.33 | ПС Курчалой 35/10 кВ
ОАО «МРСК Северного Кавказа» | ОАО "Чеченэнерго" | Чеченская Республика | 3634 | 9984/2020/ЧЭ/ГРОГЭС | 2020-08-31 | 30.12.2020 | 7 | 458.33
ОАО «МРСК Северного Кавказа» | ОАО "Чеченэнерго" | Чеченская Республика | 3635 | 9986/2020/ЧЭ/КУРРЭС | 2020-08-07 | 02.02.2021 | 8 | 458.33 | ПС Курчалой 35/10 кВ
ОАО «МРСК Северного Кавказа» | ОАО "Чеченэнерго" | Чеченская Республика | 3636 | 9987/2020/ЧЭ/НАУРЭС | 2020-08-28 | 23.02.2021 | 7 | 458.33 | ПС Наурская 110/35/10 кВ
ОАО «МРСК Северного Кавказа» | ОАО "Чеченэнерго" | Чеченская Республика | 3637 | 9988/2020/ЧЭ/ГРОГЭС | 2020-08-31 | 30.12.2020 | 7 | 458.33
ОАО «МРСК Северного Кавказа» | ОАО "Чеченэнерго" | Чеченская Республика | 3638 | 9990/2020/ЧЭ/КУРРЭС | 2020-08-07 | 06.02.2021 | 7 | 458.33 | ПС Бачи-Юрт 35/10 кВ
ОАО «МРСК Северного Кавказа» | ОАО "Чеченэнерго" | Чеченская Республика | 3639 | 9992/2020/ЧЭ/КУРРЭС | 2020-08-07 | 06.02.2021 | 7 | 458.33 | ПС Курчалой 35/10 кВ
ОАО «МРСК Северного Кавказа» | ОАО "Чеченэнерго" | Чеченская Республика | 3640 | 9994/2020/ЧЭ/КУРРЭС | 2020-08-07 | 06.02.2021 | 7 | 458.33 | ПС Курчалой 35/10 кВ
ОАО «МРСК Северного Кавказа» | ОАО "Чеченэнерго" | Чеченская Республика | 3641 | 9995/2020/ЧЭ/КУРРЭС | 2020-08-07 | 06.02.2021 | 7 | 458.33 | ПС Курчалой 35/10 кВ
ОАО «МРСК Северного Кавказа» | ОАО "Чеченэнерго" | Чеченская Республика | 3642 | 9997/2020/ЧЭ/КУРРЭС | 2020-08-08 | 07.02.2021 | 7 | 458.33 | ПС Бачи-Юрт 35/10 кВ
ОАО «МРСК Северного Кавказа» | ОАО "Чеченэнерго" | Чеченская Республика | 3643 | 9998/2020/ЧЭ/КУРРЭС | 2020-08-08 | 07.02.2021 | 7 | 458.33 | ПС Бачи-Юрт 35/10 кВ
ОАО «МРСК Северного Кавказа» | ОАО "Чеченэнерго" | Чеченская Республика | 3644 | 9999/2020/ЧЭ/КУРРЭС | 2020-08-08 | 07.02.2021 | 7 | 458.33
ОАО «МРСК Северного Кавказа» | ОАО "Чеченэнерго" | Чеченская Республика | 3645
ОАО «МРСК Северного Кавказа» | ОАО "Чеченэнерго" | Чеченская Республика | 3646
ОАО «МРСК Северного Кавказа» | ОАО "Чеченэнерго" | Чеченская Республика | 3647
ОАО «МРСК Северного Кавказа» | ОАО "Чеченэнерго" | Чеченская Республика | 3648
ОАО «МРСК Северного Кавказа» | ОАО "Чеченэнерго" | Чеченская Республика | 3649
ОАО «МРСК Северного Кавказа» | ОАО "Чеченэнерго" | Чеченская Республика | 3650
ОАО «МРСК Северного Кавказа» | ОАО "Чеченэнерго" | Чеченская Республика | 3651
ОАО «МРСК Северного Кавказа» | ОАО "Чеченэнерго" | Чеченская Республика | 3652
ОАО «МРСК Северного Кавказа» | ОАО "Чеченэнерго" | Чеченская Республика | 3653
ОАО «МРСК Северного Кавказа» | ОАО "Чеченэнерго" | Чеченская Республика | 3654
ОАО «МРСК Северного Кавказа» | ОАО "Чеченэнерго" | Чеченская Республика | 3655
ОАО «МРСК Северного Кавказа» | ОАО "Чеченэнерго" | Чеченская Республика | 3656
ОАО «МРСК Северного Кавказа» | ОАО "Чеченэнерго" | Чеченская Республика | 3657
ОАО «МРСК Северного Кавказа» | ОАО "Чеченэнерго" | Чеченская Республика | 3658
ОАО «МРСК Северного Кавказа» | ОАО "Чеченэнерго" | Чеченская Республика | 3659
ОАО «МРСК Северного Кавказа» | ОАО "Чеченэнерго" | Чеченская Республика | 3660
ОАО «МРСК Северного Кавказа» | ОАО "Чеченэнерго" | Чеченская Республика | 3661
ОАО «МРСК Северного Кавказа» | ОАО "Чеченэнерго" | Чеченская Республика | 3662
ОАО «МРСК Северного Кавказа» | ОАО "Чеченэнерго" | Чеченская Республика | 3663
ОАО «МРСК Северного Кавказа» | ОАО "Чеченэнерго" | Чеченская Республика | 3664
ОАО «МРСК Северного Кавказа» | ОАО "Чеченэнерго" | Чеченская Республика | 3665
ОАО «МРСК Северного Кавказа» | ОАО "Чеченэнерго" | Чеченская Республика | 3666
ОАО «МРСК Северного Кавказа» | ОАО "Чеченэнерго" | Чеченская Республика | 3667
ОАО «МРСК Северного Кавказа» | ОАО "Чеченэнерго" | Чеченская Республика | 3668
ОАО «МРСК Северного Кавказа» | ОАО "Чеченэнерго" | Чеченская Республика | 3669
ОАО «МРСК Северного Кавказа» | ОАО "Чеченэнерго" | Чеченская Республика | 3670
ОАО «МРСК Северного Кавказа» | ОАО "Чеченэнерго" | Чеченская Республика | 3671
ОАО «МРСК Северного Кавказа» | ОАО "Чеченэнерго" | Чеченская Республика | 3672
ОАО «МРСК Северного Кавказа» | ОАО "Чеченэнерго" | Чеченская Республика | 3673
ОАО «МРСК Северного Кавказа» | ОАО "Чеченэнерго" | Чеченская Республика | 3674
ОАО «МРСК Северного Кавказа» | ОАО "Чеченэнерго" | Чеченская Республика | 3675
ОАО «МРСК Северного Кавказа» | ОАО "Чеченэнерго" | Чеченская Республика | 3676
ОАО «МРСК Северного Кавказа» | ОАО "Чеченэнерго" | Чеченская Республика | 3677
ОАО «МРСК Северного Кавказа» | ОАО "Чеченэнерго" | Чеченская Республика | 3678
ОАО «МРСК Северного Кавказа» | ОАО "Чеченэнерго" | Чеченская Республика | 3679
ОАО «МРСК Северного Кавказа» | ОАО "Чеченэнерго" | Чеченская Республика | 3680
ОАО «МРСК Северного Кавказа» | ОАО "Чеченэнерго" | Чеченская Республика | 3681
ОАО «МРСК Северного Кавказа» | ОАО "Чеченэнерго" | Чеченская Республика | 3682
ОАО «МРСК Северного Кавказа» | ОАО "Чеченэнерго" | Чеченская Республика | 3683
ОАО «МРСК Северного Кавказа» | ОАО "Чеченэнерго" | Чеченская Республика | 3684
ОАО «МРСК Северного Кавказа» | ОАО "Чеченэнерго" | Чеченская Республика | 3685
ОАО «МРСК Северного Кавказа» | ОАО "Чеченэнерго" | Чеченская Республика | 3686
ОАО «МРСК Северного Кавказа» | ОАО "Чеченэнерго" | Чеченская Республика | 3687
ОАО «МРСК Северного Кавказа» | ОАО "Чеченэнерго" | Чеченская Республика | 3688
ОАО «МРСК Северного Кавказа» | ОАО "Чеченэнерго" | Чеченская Республика | 3689
ОАО «МРСК Северного Кавказа» | ОАО "Чеченэнерго" | Чеченская Республика | 3690
ОАО «МРСК Северного Кавказа» | ОАО "Чеченэнерго" | Чеченская Республика | 3691
ОАО «МРСК Северного Кавказа» | ОАО "Чеченэнерго" | Чеченская Республика | 3692
ОАО «МРСК Северного Кавказа» | ОАО "Чеченэнерго" | Чеченская Республика | 3693
ОАО «МРСК Северного Кавказа» | ОАО "Чеченэнерго" | Чеченская Республика | 3694
ОАО «МРСК Северного Кавказа» | ОАО "Чеченэнерго" | Чеченская Республика | 3695
ОАО «МРСК Северного Кавказа» | ОАО "Чеченэнерго" | Чеченская Республика | 3696
ОАО «МРСК Северного Кавказа» | ОАО "Чеченэнерго" | Чеченская Республика | 3697
ОАО «МРСК Северного Кавказа» | ОАО "Чеченэнерго" | Чеченская Республика | 3698
ОАО «МРСК Северного Кавказа» | ОАО "Чеченэнерго" | Чеченская Республика | 3699
ОАО «МРСК Северного Кавказа» | ОАО "Чеченэнерго" | Чеченская Республика | 3700
ОАО «МРСК Северного Кавказа» | ОАО "Чеченэнерго" | Чеченская Республика | 3701
ОАО «МРСК Северного Кавказа» | ОАО "Чеченэнерго" | Чеченская Республика | 3702
ОАО «МРСК Северного Кавказа» | ОАО "Чеченэнерго" | Чеченская Республика | 3703
ОАО «МРСК Северного Кавказа» | ОАО "Чеченэнерго" | Чеченская Республика | 3704
ОАО «МРСК Северного Кавказа» | ОАО "Чеченэнерго" | Чеченская Республика | 3705
ОАО «МРСК Северного Кавказа» | ОАО "Чеченэнерго" | Чеченская Республика | 3706
ОАО «МРСК Северного Кавказа» | ОАО "Чеченэнерго" | Чеченская Республика | 3707
ОАО «МРСК Северного Кавказа» | ОАО "Чеченэнерго" | Чеченская Республика | 3708
ОАО «МРСК Северного Кавказа» | ОАО "Чеченэнерго" | Чеченская Республика | 3709
ОАО «МРСК Северного Кавказа» | ОАО "Чеченэнерго" | Чеченская Республика | 3710
ОАО «МРСК Северного Кавказа» | ОАО "Чеченэнерго" | Чеченская Республика | 3711
ОАО «МРСК Северного Кавказа» | ОАО "Чеченэнерго" | Чеченская Республика | 3712
ОАО «МРСК Северного Кавказа» | ОАО "Чеченэнерго" | Чеченская Республика | 3713
ОАО «МРСК Северного Кавказа» | ОАО "Чеченэнерго" | Чеченская Республика | 3714
ОАО «МРСК Северного Кавказа» | ОАО "Чеченэнерго" | Чеченская Республика | 3715
ОАО «МРСК Северного Кавказа» | ОАО "Чеченэнерго" | Чеченская Республика | 3716
ОАО «МРСК Северного Кавказа» | ОАО "Чеченэнерго" | Чеченская Республика | 3717
ОАО «МРСК Северного Кавказа» | ОАО "Чеченэнерго" | Чеченская Республика | 3718
ОАО «МРСК Северного Кавказа» | ОАО "Чеченэнерго" | Чеченская Республика | 3719
ОАО «МРСК Северного Кавказа» | ОАО "Чеченэнерго" | Чеченская Республика | 3720
ОАО «МРСК Северного Кавказа» | ОАО "Чеченэнерго" | Чеченская Республика | 3721
ОАО «МРСК Северного Кавказа» | ОАО "Чеченэнерго" | Чеченская Республика | 3722
ОАО «МРСК Северного Кавказа» | ОАО "Чеченэнерго" | Чеченская Республика | 3723
ОАО «МРСК Северного Кавказа» | ОАО "Чеченэнерго" | Чеченская Республика | 3724
ОАО «МРСК Северного Кавказа» | ОАО "Чеченэнерго" | Чеченская Республика | 3725
ОАО «МРСК Северного Кавказа» | ОАО "Чеченэнерго" | Чеченская Республика | 3726
ОАО «МРСК Северного Кавказа» | ОАО "Чеченэнерго" | Чеченская Республика | 3727
ОАО «МРСК Северного Кавказа» | ОАО "Чеченэнерго" | Чеченская Республика | 3728
ОАО «МРСК Северного Кавказа» | ОАО "Чеченэнерго" | Чеченская Республика | 3729
ОАО «МРСК Северного Кавказа» | ОАО "Чеченэнерго" | Чеченская Республика | 3730
ОАО «МРСК Северного Кавказа» | ОАО "Чеченэнерго" | Чеченская Республика | 3731
ОАО «МРСК Северного Кавказа» | ОАО "Чеченэнерго" | Чеченская Республика | 3732
ОАО «МРСК Северного Кавказа» | ОАО "Чеченэнерго" | Чеченская Республика | 3733
ОАО «МРСК Северного Кавказа» | ОАО "Чеченэнерго" | Чеченская Республика | 3734
ОАО «МРСК Северного Кавказа» | ОАО "Чеченэнерго" | Чеченская Республика | 3735
ОАО «МРСК Северного Кавказа» | ОАО "Чеченэнерго" | Чеченская Республика | 3736
ОАО «МРСК Северного Кавказа» | ОАО "Чеченэнерго" | Чеченская Республика | 3737
ОАО «МРСК Северного Кавказа» | ОАО "Чеченэнерго" | Чеченская Республика | 3738
ОАО «МРСК Северного Кавказа» | ОАО "Чеченэнерго" | Чеченская Республика | 3739
ОАО «МРСК Северного Кавказа» | ОАО "Чеченэнерго" | Чеченская Республика | 3740
ОАО «МРСК Северного Кавказа» | ОАО "Чеченэнерго" | Чеченская Республика | 3741
ОАО «МРСК Северного Кавказа» | ОАО "Чеченэнерго" | Чеченская Республика | 3742
ОАО «МРСК Северного Кавказа» | ОАО "Чеченэнерго" | Чеченская Республика | 3743
ОАО «МРСК Северного Кавказа» | ОАО "Чеченэнерго" | Чеченская Республика | 3744
ОАО «МРСК Северного Кавказа» | ОАО "Чеченэнерго" | Чеченская Республика | 3745
ОАО «МРСК Северного Кавказа» | ОАО "Чеченэнерго" | Чеченская Республика | 3746
ОАО «МРСК Северного Кавказа» | ОАО "Чеченэнерго" | Чеченская Республика | 3747
ОАО «МРСК Северного Кавказа» | ОАО "Чеченэнерго" | Чеченская Республика | 3748
ОАО «МРСК Северного Кавказа» | ОАО "Чеченэнерго" | Чеченская Республика | 3749
ОАО «МРСК Северного Кавказа» | ОАО "Чеченэнерго" | Чеченская Республика | 3750
ОАО «МРСК Северного Кавказа» | ОАО "Чеченэнерго" | Чеченская Республика | 3751
ОАО «МРСК Северного Кавказа» | ОАО "Чеченэнерго" | Чеченская Республика | 3752
ОАО «МРСК Северного Кавказа» | ОАО "Чеченэнерго" | Чеченская Республика | 3753
ОАО «МРСК Северного Кавказа» | ОАО "Чеченэнерго" | Чеченская Республика | 3754
ОАО «МРСК Северного Кавказа» | ОАО "Чеченэнерго" | Чеченская Республика | 3755
ОАО «МРСК Северного Кавказа» | ОАО "Чеченэнерго" | Чеченская Республика | 3756
ОАО «МРСК Северного Кавказа» | ОАО "Чеченэнерго" | Чеченская Республика | 3757
ОАО «МРСК Северного Кавказа» | ОАО "Чеченэнерго" | Чеченская Республика | 3758
ОАО «МРСК Северного Кавказа» | ОАО "Чеченэнерго" | Чеченская Республика | 3759
ОАО «МРСК Северного Кавказа» | ОАО "Чеченэнерго" | Чеченская Республика | 3760
ОАО «МРСК Северного Кавказа» | ОАО "Чеченэнерго" | Чеченская Республика | 3761
ОАО «МРСК Северного Кавказа» | ОАО "Чеченэнерго" | Чеченская Республика | 3762
ОАО «МРСК Северного Кавказа» | ОАО "Чеченэнерго" | Чеченская Республика | 3763
ОАО «МРСК Северного Кавказа» | ОАО "Чеченэнерго" | Чеченская Республика | 3764
ОАО «МРСК Северного Кавказа» | ОАО "Чеченэнерго" | Чеченская Республика | 3765
ОАО «МРСК Северного Кавказа» | ОАО "Чеченэнерго" | Чеченская Республика | 3766
ОАО «МРСК Северного Кавказа» | ОАО "Чеченэнерго" | Чеченская Республика | 3767
ОАО «МРСК Северного Кавказа» | ОАО "Чеченэнерго" | Чеченская Республика | 3768
ОАО «МРСК Северного Кавказа» | ОАО "Чеченэнерго" | Чеченская Республика | 3769
ОАО «МРСК Северного Кавказа» | ОАО "Чеченэнерго" | Чеченская Республика | 3770
ОАО «МРСК Северного Кавказа» | ОАО "Чеченэнерго" | Чеченская Республика | 3771
ОАО «МРСК Северного Кавказа» | ОАО "Чеченэнерго" | Чеченская Республика | 3772
ОАО «МРСК Северного Кавказа» | ОАО "Чеченэнерго" | Чеченская Республика | 3773
ОАО «МРСК Северного Кавказа» | ОАО "Чеченэнерго" | Чеченская Республика | 3774
ОАО «МРСК Северного Кавказа» | ОАО "Чеченэнерго" | Чеченская Республика | 3775
ОАО «МРСК Северного Кавказа» | ОАО "Чеченэнерго" | Чеченская Республика | 3776
ОАО «МРСК Северного Кавказа» | ОАО "Чеченэнерго" | Чеченская Республика | 3777
ОАО «МРСК Северного Кавказа» | ОАО "Чеченэнерго" | Чеченская Республика | 3778
ОАО «МРСК Северного Кавказа» | ОАО "Чеченэнерго" | Чеченская Республика | 3779
ОАО «МРСК Северного Кавказа» | ОАО "Чеченэнерго" | Чеченская Республика | 3780
ОАО «МРСК Северного Кавказа» | ОАО "Чеченэнерго" | Чеченская Республика | 3781
ОАО «МРСК Северного Кавказа» | ОАО "Чеченэнерго" | Чеченская Республика | 3782
ОАО «МРСК Северного Кавказа» | ОАО "Чеченэнерго" | Чеченская Республика | 3783
ОАО «МРСК Северного Кавказа» | ОАО "Чеченэнерго" | Чеченская Республика | 3784
ОАО «МРСК Северного Кавказа» | ОАО "Чеченэнерго" | Чеченская Республика | 3785
ОАО «МРСК Северного Кавказа» | ОАО "Чеченэнерго" | Чеченская Республика | 3786
ОАО «МРСК Северного Кавказа» | ОАО "Чеченэнерго" | Чеченская Республика | 3787
ОАО «МРСК Северного Кавказа» | ОАО "Чеченэнерго" | Чеченская Республика | 3788
ОАО «МРСК Северного Кавказа» | ОАО "Чеченэнерго" | Чеченская Республика | 3789
ОАО «МРСК Северного Кавказа» | ОАО "Чеченэнерго" | Чеченская Республика | 3790
ОАО «МРСК Северного Кавказа» | ОАО "Чеченэнерго" | Чеченская Республика | 3791
ОАО «МРСК Северного Кавказа» | ОАО "Чеченэнерго" | Чеченская Республика | 3792
ОАО «МРСК Северного Кавказа» | ОАО "Чеченэнерго" | Чеченская Республика | 3793
ОАО «МРСК Северного Кавказа» | ОАО "Чеченэнерго" | Чеченская Республика | 3794
ОАО «МРСК Северного Кавказа» | ОАО "Чеченэнерго" | Чеченская Республика | 3795
ОАО «МРСК Северного Кавказа» | ОАО "Чеченэнерго" | Чеченская Республика | 3796
ОАО «МРСК Северного Кавказа» | ОАО "Чеченэнерго" | Чеченская Республика | 3797
ОАО «МРСК Северного Кавказа» | ОАО "Чеченэнерго" | Чеченская Республика | 3798
ОАО «МРСК Северного Кавказа» | ОАО "Чеченэнерго" | Чеченская Республика | 3799
ОАО «МРСК Северного Кавказа» | ОАО "Чеченэнерго" | Чеченская Республика | 3800
ОАО «МРСК Северного Кавказа» | ОАО "Чеченэнерго" | Чеченская Республика | 3801
ОАО «МРСК Северного Кавказа» | ОАО "Чеченэнерго" | Чеченская Республика | 3802
ОАО «МРСК Северного Кавказа» | ОАО "Чеченэнерго" | Чеченская Республика | 3803
ОАО «МРСК Северного Кавказа» | ОАО "Чеченэнерго" | Чеченская Республика | 3804
ОАО «МРСК Северного Кавказа» | ОАО "Чеченэнерго" | Чеченская Республика | 3805
ОАО «МРСК Северного Кавказа» | ОАО "Чеченэнерго" | Чеченская Республика | 3806
ОАО «МРСК Северного Кавказа» | ОАО "Чеченэнерго" | Чеченская Республика | 3807
ОАО «МРСК Северного Кавказа» | ОАО "Чеченэнерго" | Чеченская Республика | 3808
ОАО «МРСК Северного Кавказа» | ОАО "Чеченэнерго" | Чеченская Республика | 3809
ОАО «МРСК Северного Кавказа» | ОАО "Чеченэнерго" | Чеченская Республика | 3810
ОАО «МРСК Северного Кавказа» | ОАО "Чеченэнерго" | Чеченская Республика | 3811
ОАО «МРСК Северного Кавказа» | ОАО "Чеченэнерго" | Чеченская Республика | 3812
ОАО «МРСК Северного Кавказа» | ОАО "Чеченэнерго" | Чеченская Республика | 3813
ОАО «МРСК Северного Кавказа» | ОАО "Чеченэнерго" | Чеченская Республика | 3814
ОАО «МРСК Северного Кавказа» | ОАО "Чеченэнерго" | Чеченская Республика | 3815
ОАО «МРСК Северного Кавказа» | ОАО "Чеченэнерго" | Чеченская Республика | 3816
ОАО «МРСК Северного Кавказа» | ОАО "Чеченэнерго" | Чеченская Республика | 3817
ОАО «МРСК Северного Кавказа» | ОАО "Чеченэнерго" | Чеченская Республика | 3818
ОАО «МРСК Северного Кавказа» | ОАО "Чеченэнерго" | Чеченская Республика | 3819
ОАО «МРСК Северного Кавказа» | ОАО "Чеченэнерго" | Чеченская Республика | 3820

## 11в(1) (ЕНЭС)
Форма 13 |  |  |  |  | п. 11 "в(1)" ПП РФ № 24 от 21.01.2004
Информация о величине резервируемой максимальной мощности, определяемой в соответствии с Правилами недискриминационного доступа к услугам по передаче электрической энергии и оказания этих услуг, утвержденными постановлением Правительства Российской Федерации от 27 декабря 2004 г. N 861, в разбивке по уровням напряжения (для организации по управлению единой национальной (общероссийской) электрической сетью)
Наименование субъекта Российской Федерации | Единица измерения | Отчетный период | Усредненная за квартал величина резервируемой максимальной мощности суммарно по всем потребителям электрической энергии, в отношении которых эта величина определяется и в отношении энергопринимающих устройств которых такой сетевой организацией заключен договор, с разбивкой по каждому уровню напряжения
|  |  | итого | 330 кВ и выше | 220 кВ и ниже
Субъект РФ 1 | МВт | 1 квартал ___ года
| МВт | 2 квартал ___ года
| МВт | 3 квартал ___ года
| МВт | 4 квартал ___ года
Субъект РФ 2 | МВт | 1 квартал ___ года
| МВт | 2 квартал ___ года
| МВт | 3 квартал ___ года
| МВт | 4 квартал ___ года
Срок размещения: ежеквартально, не позднее 25-го числа месяца, следующего за окончанием каждого квартала

## 11в(1) (ТСО)
Форма 14 | [6 empty] | п. 11 "в(1)" ПП РФ № 24 от 21.01.2004
Информация о величине резервируемой максимальной мощности, определяемой в соответствии с Правилами недискриминационного доступа к услугам по передаче электрической энергии и оказания этих услуг, утвержденными постановлением Правительства Российской Федерации от 27 декабря 2004 г. N 861, в разбивке по уровням напряжения (для территориальных сетевых организаций)
Наименование сетевой организации | Единица измерения | Отчетный период | Усредненная за квартал величина резервируемой максимальной мощности суммарно по всем потребителям электрической энергии, в отношении которых эта величина определяется и в отношении энергопринимающих устройств которых такой сетевой организацией заключен договор, с разбивкой по каждому уровню напряжения
|  |  | итого | ВН | СН1 | СН2 | НН
| МВт | 1 квартал ___ года
| МВт | 2 квартал ___ года
| МВт | 3 квартал ___ года
| МВт | 4 квартал ___ года
Срок размещения: ежеквартально, не позднее 25-го числа месяца, следующего за окончанием каждого квартала

## 11к
Форма 15 | [6 empty] | п. 11 "к" ПП РФ № 24 от 21.01.2004
Сведения о лицах, намеревающихся перераспределить максимальную мощность принадлежащих им энергопринимающих устройств в пользу иных лиц
№ пп. | Наименование филиала | Субъект РФ (край, область, республика) | Местонахождение энергопринимающих устройств |  | Наименование центра питания | Объем планируемой к перераспределению максимальной мощности, МВт | Лицо, намеревающееся осуществить перераспределение максимальной мощности энергопринимающих устройств
|  |  | Регион | Муниципальное образование |  |  | Наименование | Контактные данные
А | 1 | 2 | 3 | 4 | 5 | 6 | 7 | 8
1
2
3

## Лист1
ПС Минеральная | Надтеречный РЭС | Чеченская Республика | с. Минеральное | 10/0,4кВ 1*250кВ | 0.25 | 0.155 | 6
ПС Минеральная | Надтеречный РЭС | Чеченская Республика | с. Зебер-Юрт | 10/0,4кВ 3*160кВ | 0.48 | 0.12 | 0.05
ПС Минеральная | Надтеречный РЭС | Чеченская Республика | с. Зебер-Юрт | 10/0,4кВ 2*100кВ | 0.2 | 0.53 | 0.048
ПС Братская | Надтеречный РЭС | Чеченская Республика | с. Братское | 10/0,4кВ 2*400кВ | 0.8 | 0.142 | 0.102
ПС Братская | Надтеречный РЭС | Чеченская Республика | с. Братское | 10/0,4кВ 5*250кВ | 1.25 | 0.334 | 0.12
ПС Братская | Надтеречный РЭС | Чеченская Республика | с. Братское | 10/0,4кВ 1*160кВ | 0.16 | 0.057 | 0.04
ПС Братская | Надтеречный РЭС | Чеченская Республика | с. Братское | 10/0,4кВ 2*100кВ | 0.2 | 0.053 | 0.025
ПС Братская | Надтеречный РЭС | Чеченская Республика | с. Братское | 10/0,4кВ 1*63кВ | 0.63 | 0.04 | 0.01
ПС Братская | Надтеречный РЭС | Чеченская Республика | с. Братское | 10/0,4кВ 1*160кВ | 0.16 | 0.02 | 0.01
ПС Братская | Надтеречный РЭС | Чеченская Республика | с. Братское | 10/0,4кВ 1*40кВ | 0.04 | 0.024 | 0.01
ПС Надтеречная | Надтеречный РЭС | Чеченская Республика | с. Надтеречное | 10/0,4кВ 2*400кВ | 0.8 | 0.042 | 0.02
ПС Надтеречная | Надтеречный РЭС | Чеченская Республика | с. Надтеречное | 10/0,4кВ 2*250кВ | 0.5 | 0.1 | 0.048
ПС Надтеречная | Надтеречный РЭС | Чеченская Республика | с. Надтеречное | 10/0,4кВ 13*160кВ | 2.08 | 1.664 | 0.416
ПС Надтеречная | Надтеречный РЭС | Чеченская Республика | с. Надтеречное | 10/0,4кВ 3*100кВ | 0.3 | 0.06 | 0.03
ПС Надтеречная | Надтеречный РЭС | Чеченская Республика | с. Надтеречное | 10/0,4кВ 3*63кВ | 0.189 | 0.034 | 0.034
ПС Надтеречная | Надтеречный РЭС | Чеченская Республика | с. Мекен-Юрт | 10/0,4кВ 4*160кВ | 0.64 | 0.06 | 0.05
ПС Надтеречная | Надтеречный РЭС | Чеченская Республика | с. Мекен-Юрт | 10/0,4кВ 3*100кВ | 0.3 | 0.035 | 0.024
ПС Надтеречная | Надтеречный РЭС | Чеченская Республика | с. Мекен-Юрт | 10/0,4кВ 3*63кВ | 0.189 | 0.05 | 0.034
ПС Горская | Надтеречный РЭС | Чеченская Республика | с. Подгорное | 10/0,4кВ 4*250кВ | 1 | 0.3 | 0.267
ПС Горская | Надтеречный РЭС | Чеченская Республика | с. Подгорное | 10/0,4кВ 2*160кВ | 0.32 | 0.224 | 0.056
ПС Горская | Надтеречный РЭС | Чеченская Республика | с. Подгорное | 10/0,4кВ 3*100кВ | 0.3 | 0.03 | 0.014
ПС Надтеречная | Надтеречный РЭС | Чеченская Республика | с. Верхний-Наур | 10/0,4кВ 3*400кВ | 1.2 | 0.3 | 0.06
ПС Надтеречная | Надтеречный РЭС | Чеченская Республика | с. Верхний-Наур | 10/0,4кВ 2*250кВ | 0.5 | 0.15 | 0.089
ПС Надтеречная | Надтеречный РЭС | Чеченская Республика | с. Верхний-Наур | 10/0,4кВ 5*160кВ | 0.8 | 0.18 | 0.06
ПС Надтеречная | Надтеречный РЭС | Чеченская Республика | с. Верхний-Наур | 10/0,4кВ 8*100кВ | 0.8 | 0.06 | 0.03
ПС Надтеречная | Надтеречный РЭС | Чеченская Республика | с. Верхний-Наур | 10/0,4кВ 3*63кВ | 0.189 | 0.03 | 0.017
ПС Знаменская | Надтеречный РЭС | Чеченская Республика | с. Знаменское | 6/0,4кВ 1*630кВ | 0.63 | 0.25 | 0.05
ПС Знаменская | Надтеречный РЭС | Чеченская Республика | с. Знаменское | 6/0,4кВ 1*400кВ | 0.4 | 0.2 | 0.1
ПС Знаменская | Надтеречный РЭС | Чеченская Республика | с. Знаменское | 6/0,4кВ 2*400кВ | 0.8 | 0.3 | 0.25
ПС Знаменская | Надтеречный РЭС | Чеченская Республика | с. Знаменское | 6/0,4кВ 15*250кВ | 3.75 | 0.89 | 0.222
ПС Знаменская | Надтеречный РЭС | Чеченская Республика | с. Знаменское | 6/0,4кВ 7*160кВ | 1.12 | 0.25 | 0.199
ПС Знаменская | Надтеречный РЭС | Чеченская Республика | с. Знаменское | 6/0,4кВ 10*100кВ | 1 | 0.06 | 0.03
ПС Знаменская | Надтеречный РЭС | Чеченская Республика | с. Знаменское | 6/0,4кВ 7*63кВ | 0.441 | 0.065 | 0.042
ПС Знаменская | Надтеречный РЭС | Чеченская Республика | с. Знаменское | 6/0,4кВ 4*40кВ | 0.16 | 0.06 | 0.014
ПС Знаменская | Надтеречный РЭС | Чеченская Республика | с. Бено-Юрт | 6/0,4кВ 1*600кВ | 0.6 | 0.267 | 0.267
ПС Знаменская | Надтеречный РЭС | Чеченская Республика | с. Бено-Юрт | 6/0,4кВ 1*180кВ | 0.18 | 0.03 | 0.02
ПС Знаменская | Надтеречный РЭС | Чеченская Республика | с. Бено-Юрт | 6/0,4кВ 2*160кВ | 0.32 | 0.08 | 0.039
ПС Знаменская | Надтеречный РЭС | Чеченская Республика | с. Бено-Юрт | 6/0,4кВ 9*100кВ | 0.9 | 0.04 | 0.03
ПС Знаменская | Надтеречный РЭС | Чеченская Республика | с. Бено-Юрт | 6/0,4кВ 1*63кВ | 0.063 | 0.015 | 0.012
ПС Знаменская | Надтеречный РЭС | Чеченская Республика | с. Бено-Юрт | 10/0,4кВ 1*400кВ | 0.4 | 0.113 | 0.06
ПС Гвардейская | Надтеречный РЭС | Чеченская Республика | с. Бено-Юрт | 10/0,4кВ 4*250кВ | 1 | 0.02 | 0.017
ПС Гвардейская | Надтеречный РЭС | Чеченская Республика | с. Бено-Юрт | 10/0,4кВ 5*160кВ | 0.8 | 0.234 | 0.223
ПС Гвардейская | Надтеречный РЭС | Чеченская Республика | с. Бено-Юрт | 10/0,4кВ 3*100кВ | 0.3 | 0.09 | 0.054
ПС Гвардейская | Надтеречный РЭС | Чеченская Республика | с. Бено-Юрт | 10/0,4кВ 1*63кВ | 0.056 | 0.05 | 0.006
ПС Гвардейская | Надтеречный РЭС | Чеченская Республика | с. Бено-Юрт | 10/0,4кВ 2*25кВ | 0.05 | 0.035 | 0.009
ПС Гвардейская | Надтеречный РЭС | Чеченская Республика | с. Бено-Юрт | 6/0,4кВ 1*160Кв | 0.352 | 0.089 | 0.03
ПС Гвардейская | Надтеречный РЭС | Чеченская Республика | с. Гвардейское | 10/0,4кВ 3*400кВ | 1.2 | 0.04 | 0.028
ПС Гвардейская | Надтеречный РЭС | Чеченская Республика | с. Гвардейское | 10/0,4кВ 1*250кВ | 0.25 | 0.02 | 0,0,15
ПС Гвардейская | Надтеречный РЭС | Чеченская Республика | с. Гвардейское | 10/0,4кВ 10*250кВ | 2.5 | 0.3 | 0.2
ПС Гвардейская | Надтеречный РЭС | Чеченская Республика | с. Гвардейское | 10/0,4кВ 5*160кВ | 0.9 | 0.369 | 0.43
ПС Гвардейская | Надтеречный РЭС | Чеченская Республика | с. Гвардейское | 10/0,4кВ 6*100кВ | 0.6 | 0.127 | 0.107
ПС Гвардейская | Надтеречный РЭС | Чеченская Республика | с. Гвардейское | 10/0,4кВ 3*63кВ | 0.169 | 0.051 | 0.017
ПС Гвардейская | Надтеречный РЭС | Чеченская Республика | с. Гвардейское | 10/0,4кВ 3*25кВ | 0.075 | 0.023 | 0.013
ПС БКНС | Надтеречный РЭС | Чеченская Республика | с. Калаус | 10/0,4кВ 1*400кВ | 0.4 | 0.142 | 0.114
ПС БКНС | Надтеречный РЭС | Чеченская Республика | с. Калаус | 10/0,4кВ 2*160кВ | 0.32 | 0.056 | 0.039
ПС Горская-3 | Надтеречный РЭС | Чеченская Республика | с. Комарово | 10/0,4кВ 2*400кВ | 0.8 | 0.284 | 0.28
ПС Горская-3 | Надтеречный РЭС | Чеченская Республика | с. Комарово | 10/0,4кВ 1*100кВ | 0.01 | 0.023 | 0.016
ПС Горская-3 | Надтеречный РЭС | Чеченская Республика | п. Горагорск | 10/0,4кВ 2*320кВ | 0.64 | 0.2 | 0.18
ПС Горская-3 | Надтеречный РЭС | Чеченская Республика | п. Горагорск | 10/0,4кВ 2*250кВ | 0.5 | 0.111 | 0.034
ПС Горская-3 | Надтеречный РЭС | Чеченская Республика | п. Горагорск | 10/0,4кВ 1*100кВ | 0.1 | 0.023 | 0.02
ПС Горская-4 | Надтеречный РЭС | Чеченская Республика | с. Орлиное | 6/0,4кВ 1*180кВ | 0.18 | 0.08 | 0.048
ПС Горская-4 | Надтеречный РЭС | Чеченская Республика | п. Новый Городок | 6/0,4кВ 3*400кВ | 1.2 | 0.45 | 0.141
ПС Горская-4 | Надтеречный РЭС | Чеченская Республика | п. Новый Городок | 6/0,4кВ 3*400кВ | 1.2 | 0.3 | 0.2