## 11б_16 (hidden)
Форма 10 | [6 empty] | абз.16 п. 11 "б" ПП РФ № 24 от 21.01.2004
Информация о наличии объема свободной для технологического присоединения потребителей трансформаторной мощности с указанием текущего объема свободной мощности по центрам питания напряжением 35 кВ и выше
№ п/п | Наименование центра питания | Балансовая принадлежность1 | Месторасположение |  | Технические характеристики
|  |  | Регион | Муниципальное образование | Классы напряжения, кВ | Установленная мощность, МВА | Текущий резерв/ дефицит мощности2, МВт | Текущий резерв/дефицит мощности для технологического присоединения3, МВт
А | 1 | 2 | 3 | 4 | 5 | 6 | 7 | 8
Примечание:
1 - в графе 3 указываются наименования структурных единиц электросетевой организации;
2 - в графе 8 текущий резерв/дефицит мощности указывается по результатам контрольных замеров режимного дня с учетом присоединенных потребителей;
3 - в графе 9 текущий резерв/дефицит мощности для технологического присоединения указывается по результатам контрольных замеров режимного дня с учетом присоединенных потребителей, заключенных договоров об осуществлении технологического присоединения и поданных заявок на технологическое присоединение.

## 11б_17 (hidden)
Форма 11 | [6 empty] | абз.17 п. 11 "б" ПП РФ № 24 от 21.01.2004
Информация о наличии объема свободной для технологического присоединения потребителей трансформаторной мощности по подстанциям и распределительным пунктам напряжением ниже 35 кВ с дифференциацией по всем уровням напряжения
№ п/п | Наименование подстанции, распределительного пункта | Балансовая принадлежность1 | Месторасположение |  | Технические характеристики
|  |  | Регион | Муниципальное образование | Классы напряжения, кВ | Пропускная способность с учетом критерия (n-1), МВА | Текущий резерв/ дефицит мощности2, МВт | Текущий резерв/дефицит мощности для технологического присоединения3, МВт
А | 1 | 2 | 3 | 4 | 5 | 6 | 7 | 8
Примечание:
1 - в графе 3 указываются наименования структурных единиц электросетевой организации
2 - в графе 8 текущий резерв/дефицит мощности указывается по результатам контрольных замеров режимного дня с учетом присоединенных потребителей
3 - в графе 9 текущий резерв/дефицит мощности для технологического присоединения указывается по результатам контрольных замеров режимного дня с учетом присоединенных потребителей, заключенных договоров об осуществлении технологического присоединения и поданных заявок на технологическое присоединение

## 11в август
Форма 12 | [7 empty] | п. 11 "в" ПП РФ № 24 от 21.01.2004
Информация о поданных заявках на технологическое присоединение к электрическим сетям, заключенных договорах об осуществлении технологического присоединения к электрическим сетям, выполненных присоединений и присоединенной мощности в разрезе субъектов Российской Федерации за октябрь
Наименование Общества | Наименование филиала | Субъект РФ (край, область, республика) | Количество поданных заявок |  | Заключено договоров |  | Выполнено договоров (подписаны Акты ТП) |  | Аннулированные заявки (с учетом поданных за предыдущие периоды)
|  |  | шт | МВт | шт | МВт | шт | МВт | шт | МВт
1 | 2 | 3 | 4 | 5 | 6 | 7 | 8 | 9 | 10 | 11
ПАО Россети Северный Кавказ» | "Дагэнерго" филиал | Ркспублика Дагестан | 1297 | 22.465 | 825 | 15.709 | нет | нет | 1 | 0.001
Информация о заключенных договоров об осуществлении технологического присоединения к электрическим сетям, содержащих сведения об объеме присоединяемой мощности, сроках и плате по каждому договору за октябрь
Наименование Общества | Наименование филиала | Субъект РФ (край, область, республика) | №п/п | Номер договора ТП | Дата заключения договора ТП | Дата исполнения обязательств по договору ТП | Запрашиваемая максимальная мощность (без учета ранее присоединенной), кВт | Стоимость ТП по договору ТП без НДС, руб. | Наименование центра питания (ПС с напряжением 35 кВ и выше) | по
1 | 2 | 3 | 4 | 5 | 6 | 7 | 8 | 9 | 10
ПАО Россети Северный Кавказ» | "Дагэнерго" филиал | Ркспублика Дагестан | 1 | 2863/2020/ДЭ/МАГАРЭС | 2020-10-21 | 2021-04-19 | 10 | 458.33 | ПС "Магарамкент" 110/10 кВ
ПАО Россети Северный Кавказ» | "Дагэнерго" филиал | Ркспублика Дагестан | 2 | 92/2020/ДЭ/МАХАГЭС | 2020-10-08 | 2021-04-06 | 10 | 458.33
ПАО Россети Северный Кавказ» | "Дагэнерго" филиал | Ркспублика Дагестан | 3 | 289/2020/ДЭ/КИЗЛРЭС | 2020-10-08 | 2021-04-06 | 5 | 458.33 | ПС "Кизляр-1" 110/10 кВ
ПАО Россети Северный Кавказ» | "Дагэнерго" филиал | Ркспублика Дагестан | 4 | 291/2020/ДЭ/ДЕРБРЭС | 2020-10-15 | 2021-04-13 | 10 | 458.33 | ПС "Араблинка" 110/10 кВ
ПАО Россети Северный Кавказ» | "Дагэнерго" филиал | Ркспублика Дагестан | 5 | 294/2020/ДЭ/МАГАРЭС | 2020-10-01 | 2021-03-30 | 5 | 458.33 | ПС "Магарамкент" 110/10 кВ
ПАО Россети Северный Кавказ» | "Дагэнерго" филиал | Ркспублика Дагестан | 6 | 1013/2020/ДЭ/КИЗЛРЭС | 2020-10-07 | 2021-04-05 | 10 | 458.33 | ПС "Ст.Серебряковка" 35/10 кВ
ПАО Россети Северный Кавказ» | "Дагэнерго" филиал | Ркспублика Дагестан | 7 | 1471/2020/ДЭ/КИЗЛРЭС | 2020-10-08 | 2021-04-06 | 10 | 458.33 | ПС "Кизляр-1" 110/10 кВ
ПАО Россети Северный Кавказ» | "Дагэнерго" филиал | Ркспублика Дагестан | 8 | 400/2020/ДЭ/ХАСАРЭС | 2020-10-06 | 2021-04-04 | 70 | 1533.27 | ПС "Акташ" 110/10 кВ
ПАО Россети Северный Кавказ» | "Дагэнерго" филиал | Ркспублика Дагестан | 9 | 427/2020/ДЭ/КАРАРЭС | 2020-10-13 | 2021-04-11 | 130 | 1533.27 | ПС Рассвет 110/35/6
ПАО Россети Северный Кавказ» | "Дагэнерго" филиал | Ркспублика Дагестан | 10 | 461/2020/ДЭ/ИЗБГЭС | 2020-10-15 | 2021-04-13 | 110 | 1533.27 | ПС "Изберг Южная" 110/6 кВ
ПАО Россети Северный Кавказ» | "Дагэнерго" филиал | Ркспублика Дагестан | 11 | 462/2020/ДЭ/ИЗБГЭС | 2020-10-15 | 2021-04-13 | 80 | 1533.27 | ПС "Изберг Северная" 110/10 кВ
ПАО Россети Северный Кавказ» | "Дагэнерго" филиал | Ркспублика Дагестан | 12 | 463/2020/ДЭ/ИЗБГЭС | 2020-10-15 | 2021-04-13 | 30 | 1533.27 | ПС "Изберг Северная" 110/10 кВ
ПАО Россети Северный Кавказ» | "Дагэнерго" филиал | Ркспублика Дагестан | 13 | 465/2020/ДЭ/ИЗБГЭС | 2020-10-15 | 2021-04-13 | 450 | 1533.27 | ПС "Изберг Южная" 110/6 кВ
ПАО Россети Северный Кавказ» | "Дагэнерго" филиал | Ркспублика Дагестан | 14 | 466/2020/ДЭ/КИЗЛРЭС | 2020-10-07 | 2021-04-05 | 10 | 458.33 | ПС "Некрасовка" 35/10 кВ
ПАО Россети Северный Кавказ» | "Дагэнерго" филиал | Ркспублика Дагестан | 15 | 467/2020/ДЭ/ИЗБГЭС | 2020-10-15 | 2021-04-13 | 160 | 1533.27 | ПС "Изберг Северная" 110/10 кВ
ПАО Россети Северный Кавказ» | "Дагэнерго" филиал | Ркспублика Дагестан | 16 | 468/2020/ДЭ/ИЗБГЭС | 2020-10-15 | 2021-04-13 | 300 | 1533.27 | ПС "Изберг Северная" 110/10 кВ
ПАО Россети Северный Кавказ» | "Дагэнерго" филиал | Ркспублика Дагестан | 17 | 469/2020/ДЭ/ИЗБГЭС | 2020-10-15 | 2021-04-13 | 200 | 1533.27 | ПС "Изберг Южная" 110/6 кВ
ПАО Россети Северный Кавказ» | "Дагэнерго" филиал | Ркспублика Дагестан | 18 | 478/2020/ДЭ/ТАРУРЭС | 2020-10-15 | 2021-04-13 | 30 | 1533.27 | ПС "Тарумовка" 110/10 кВ
ПАО Россети Северный Кавказ» | "Дагэнерго" филиал | Ркспублика Дагестан | 19 | 525/2020/ДЭ/КАРАРЭС | 2020-10-07 | 2021-04-05 | 15 | 458.33 | ПС Карабудахкент 110/35/10
ПАО Россети Северный Кавказ» | "Дагэнерго" филиал | Ркспублика Дагестан | 20 | 535/2020/ДЭ/ШАМИРЭС | 2020-10-09 | 2021-04-07 | 10 | 458.33 | ПС "Гидатль" 110/10 кВ
ПАО Россети Северный Кавказ» | "Дагэнерго" филиал | Ркспублика Дагестан | 21 | 548/2020/ДЭ/СЕРГРЭС | 2020-10-23 | 2021-04-21 | 10 | 458.33 | ПС Сергокала 110/35/10
ПАО Россети Северный Кавказ» | "Дагэнерго" филиал | Ркспублика Дагестан | 22 | 596/2020/ДЭ/МАХАГЭС | 2020-10-16 | 2021-04-14 | 10 | 458.33
ПАО Россети Северный Кавказ» | "Дагэнерго" филиал | Ркспублика Дагестан | 23 | 619/2020/ДЭ/КИЗЛРЭС | 2020-10-08 | 2021-04-06 | 10 | 458.33 | ПС "Кизляр-2" 110/10 кВ
ПАО Россети Северный Кавказ» | "Дагэнерго" филиал | Ркспублика Дагестан | 24 | 623/2020/ДЭ/КАСУРЭС | 2020-10-07 | 2021-04-05 | 40 | 1533.27 | ПС "Советская" 35/10 кВ
ПАО Россети Северный Кавказ» | "Дагэнерго" филиал | Ркспублика Дагестан | 25 | 630/2020/ДЭ/ДЕРБГЭС | 2020-10-09 | 2021-04-07 | 5 | 458.33 | ПС "Дербент-Северная" 110/6 кВ
ПАО Россети Северный Кавказ» | "Дагэнерго" филиал | Ркспублика Дагестан | 26 | 648/2020/ДЭ/СЕРГРЭС | 2020-10-23 | 2021-04-21 | 15 | 458.33 | ПС Сергокала 110/35/10
ПАО Россети Северный Кавказ» | "Дагэнерго" филиал | Ркспублика Дагестан | 27 | 659/2020/ДЭ/СЕРГРЭС | 2020-10-23 | 2021-04-21 | 9 | 458.33 | ПС Сергокала 110/35/10
ПАО Россети Северный Кавказ» | "Дагэнерго" филиал | Ркспублика Дагестан | 28 | 700/2020/ДЭ/КИЗЛРЭС | 2020-10-08 | 2021-04-06 | 15 | 458.33 | ПС "Брянск" 35/10 кВ
ПАО Россети Северный Кавказ» | "Дагэнерго" филиал | Ркспублика Дагестан | 29 | 709/2020/ДЭ/ХАСАРЭС | 2020-10-01 | 2021-03-30 | 5 | 458.33 | ПС "ГЩЗ" 35/10 кВ
ПАО Россети Северный Кавказ» | "Дагэнерго" филиал | Ркспублика Дагестан | 30 | 715/2020/ДЭ/КИЗЛРЭС | 2020-10-08 | 2021-04-06 | 10 | 458.33 | ПС "Кизляр-2" 110/10 кВ
ПАО Россети Северный Кавказ» | "Дагэнерго" филиал | Ркспублика Дагестан | 31 | 756/2020/ДЭ/КИЗЛРЭС | 2020-10-07 | 2021-04-05 | 10 | 458.33 | ПС "Михеевка" 35/10 кВ
ПАО Россети Северный Кавказ» | "Дагэнерго" филиал | Ркспублика Дагестан | 32 | 777/2020/ДЭ/ШАМИРЭС | 2020-10-09 | 2021-04-07 | 10 | 458.33 | ПС "Шамильская" 110/10 кВ
ПАО Россети Северный Кавказ» | "Дагэнерго" филиал | Ркспублика Дагестан | 33 | 787/2020/ДЭ/КИЗЛРЭС | 2020-10-07 | 2021-04-05 | 10 | 458.33 | ПС "Кизляр-2" 110/10 кВ
ПАО Россети Северный Кавказ» | "Дагэнерго" филиал | Ркспублика Дагестан | 34 | 792/2020/ДЭ/КИЗИГЭС | 2020-10-07 | 2021-04-05 | 15 | 458.33 | ПС "ЗФС" 110/35/6 кВ
ПАО Россети Северный Кавказ» | "Дагэнерго" филиал | Ркспублика Дагестан | 35 | 794/2020/ДЭ/КИЗИГЭС | 2020-10-07 | 2021-04-05 | 60 | 1533.27 | ПС "ЗФС" 110/35/6 кВ
ПАО Россети Северный Кавказ» | "Дагэнерго" филиал | Ркспублика Дагестан | 36 | 800/2020/ДЭ/КИЗЛРЭС | 2020-10-08 | 2021-04-06 | 10 | 458.33 | ПС "Кизляр-1" 110/10 кВ
ПАО Россети Северный Кавказ» | "Дагэнерго" филиал | Ркспублика Дагестан | 37 | 830/2020/ДЭ/ХАСАГЭС | 2020-10-15 | 2021-04-13 | 50 | 1533.27 | ПС "Ярык-Cу" 110/10 кВ
ПАО Россети Северный Кавказ» | "Дагэнерго" филиал | Ркспублика Дагестан | 38 | 833/2020/ДЭ/ХАСАГЭС | 2020-10-15 | 2021-04-13 | 500 | 1533.27 | ПС "Ярык-Cу" 110/10 кВ
ПАО Россети Северный Кавказ» | "Дагэнерго" филиал | Ркспублика Дагестан | 39 | 834/2020/ДЭ/ХАСАГЭС | 2020-10-15 | 2021-04-13 | 500 | 1533.27 | ПС "Ярык-Cу" 110/10 кВ
ПАО Россети Северный Кавказ» | "Дагэнерго" филиал | Ркспублика Дагестан | 40 | 835/2020/ДЭ/ХАСАГЭС | 2020-10-15 | 2021-04-13 | 500 | 1533.27 | ПС "Ярык-Cу" 110/10 кВ
ПАО Россети Северный Кавказ» | "Дагэнерго" филиал | Ркспублика Дагестан | 41 | 836/2020/ДЭ/ХАСАГЭС | 2020-10-15 | 2021-04-13 | 200 | 1533.27 | ПС "Акташ" 110/10 кВ
ПАО Россети Северный Кавказ» | "Дагэнерго" филиал | Ркспублика Дагестан | 42 | 837/2020/ДЭ/ХАСАГЭС | 2020-10-15 | 2021-04-13 | 500 | 1533.27 | ПС "Ярык-Cу" 110/10 кВ
ПАО Россети Северный Кавказ» | "Дагэнерго" филиал | Ркспублика Дагестан | 43 | 838/2020/ДЭ/ХАСАГЭС | 2020-10-15 | 2021-04-13 | 500 | 1533.27 | ПС "Ярык-Cу" 110/10 кВ
ПАО Россети Северный Кавказ» | "Дагэнерго" филиал | Ркспублика Дагестан | 44 | 839/2020/ДЭ/ХАСАГЭС | 2020-10-15 | 2021-04-13 | 500 | 1533.27 | ПС "Акташ" 110/10 кВ
ПАО Россети Северный Кавказ» | "Дагэнерго" филиал | Ркспублика Дагестан | 45 | 841/2020/ДЭ/ХАСАГЭС | 2020-10-15 | 2021-04-13 | 350 | 1533.27 | ПС "Акташ" 110/10 кВ
ПАО Россети Северный Кавказ» | "Дагэнерго" филиал | Ркспублика Дагестан | 46 | 872/2020/ДЭ/БУЙНРЭС | 2020-10-06 | 2021-04-04 | 15 | 458.33 | ПС "Халимбекаул" 35/10 кВ
ПАО Россети Северный Кавказ» | "Дагэнерго" филиал | Ркспублика Дагестан | 47 | 873/2020/ДЭ/БУЙНРЭС | 2020-10-06 | 2021-04-04 | 15 | 458.33 | ПС "Казанище" 35/10 кВ
ПАО Россети Северный Кавказ» | "Дагэнерго" филиал | Ркспублика Дагестан | 48 | 2046/2020/ДЭ/КИЗИРЭС | 2020-10-09 | 2021-04-07 | 10 | 458.33 | ПС "Стальская" 35/6 кВ
ПАО Россети Северный Кавказ» | "Дагэнерго" филиал | Ркспублика Дагестан | 49 | 945/2020/ДЭ/ДЕРБРЭС | 2020-10-01 | 2021-03-30 | 100 | 1533.27 | ПС "Белиджи" 110/10 кВ
ПАО Россети Северный Кавказ» | "Дагэнерго" филиал | Ркспублика Дагестан | 50 | 957/2020/ДЭ/МАГАРЭС | 2020-10-05 | 2021-04-03 | 70 | 1533.27 | ПС "Магарамкент" 110/10 кВ
ПАО Россети Северный Кавказ» | "Дагэнерго" филиал | Ркспублика Дагестан | 51 | 959/2020/ДЭ/МАХАГЭС | 2020-10-22 | 2021-04-20 | 5 | 458.33
ПАО Россети Северный Кавказ» | "Дагэнерго" филиал | Ркспублика Дагестан | 52 | 970/2020/ДЭ/СЕВРЭС | 2020-10-09 | 2021-04-07 | 60 | 1533.27 | ПС "Димитров" 35/10 кВ
ПАО Россети Северный Кавказ» | "Дагэнерго" филиал | Ркспублика Дагестан | 53 | 978/2020/ДЭ/БОТЛРЭС | 2020-10-01 | 2021-03-30 | 15 | 458.33 | ПС "Анди" 35/10 кВ
ПАО Россети Северный Кавказ» | "Дагэнерго" филиал | Ркспублика Дагестан | 54 | 987/2020/ДЭ/ДЕРБРЭС | 2020-10-16 | 2021-04-14 | 10 | 1533.27 | ПС "Дербент-Западная" 110/10 кВ
ПАО Россети Северный Кавказ» | "Дагэнерго" филиал | Ркспублика Дагестан | 55 | 996/2020/ДЭ/БОТЛРЭС | 2020-10-01 | 2021-03-30 | 10 | 458.33 | ПС "Анди" 35/10 кВ
ПАО Россети Северный Кавказ» | "Дагэнерго" филиал | Ркспублика Дагестан | 56 | 999/2020/ДЭ/БОТЛРЭС | 2020-10-01 | 2021-03-30 | 15 | 458.33 | ПС "Анди" 35/10 кВ
ПАО Россети Северный Кавказ» | "Дагэнерго" филиал | Ркспублика Дагестан | 57 | 1001/2020/ДЭ/БОТЛРЭС | 2020-10-01 | 2021-03-30 | 15 | 458.33 | ПС "Анди" 35/10 кВ
ПАО Россети Северный Кавказ» | "Дагэнерго" филиал | Ркспублика Дагестан | 58 | 1029/2020/ДЭ/МАХАГЭС | 2020-10-21 | 2021-04-19 | 15 | 458.33 | ПС Компас 110/35/10
ПАО Россети Северный Кавказ» | "Дагэнерго" филиал | Ркспублика Дагестан | 59 | 1036/2020/ДЭ/КАСУРЭС | 2020-10-14 | 2021-04-12 | 10 | 458.33 | ПС "Курах" 110/10 кВ
ПАО Россети Северный Кавказ» | "Дагэнерго" филиал | Ркспублика Дагестан | 60 | 1038/2020/ДЭ/КАСУРЭС | 2020-10-09 | 2021-04-07 | 10 | 458.33 | ПС "Касумкент" 110/10 кВ
ПАО Россети Северный Кавказ» | "Дагэнерго" филиал | Ркспублика Дагестан | 61 | 1041/2020/ДЭ/КИЗЛРЭС | 2020-10-07 | 2021-04-05 | 10 | 458.33 | ПС "Кизляр-1" 110/10 кВ
ПАО Россети Северный Кавказ» | "Дагэнерго" филиал | Ркспублика Дагестан | 62 | 1065/2020/ДЭ/КИЗЛРЭС | 2020-10-07 | 2021-04-05 | 10 | 458.33 | ПС "Кизляр-2" 110/10 кВ
ПАО Россети Северный Кавказ» | "Дагэнерго" филиал | Ркспублика Дагестан | 63 | 1082/2020/ДЭ/БОТЛРЭС | 2020-10-01 | 2021-03-30 | 10 | 458.33 | ПС "Анди" 35/10 кВ
ПАО Россети Северный Кавказ» | "Дагэнерго" филиал | Ркспублика Дагестан | 64 | 1083/2020/ДЭ/МАХАГЭС | 2020-10-02 | 2021-03-31 | 5 | 458.33
ПАО Россети Северный Кавказ» | "Дагэнерго" филиал | Ркспублика Дагестан | 65 | 1085/2020/ДЭ/БОТЛРЭС | 2020-10-01 | 2021-03-30 | 15 | 458.33 | ПС "Анди" 35/10 кВ
ПАО Россети Северный Кавказ» | "Дагэнерго" филиал | Ркспублика Дагестан | 66 | 1087/2020/ДЭ/МАХАГЭС | 2020-10-02 | 2021-03-31 | 5 | 458.33
ПАО Россети Северный Кавказ» | "Дагэнерго" филиал | Ркспублика Дагестан | 67 | 1088/2020/ДЭ/КИЗЛРЭС | 2020-10-07 | 2021-04-05 | 10 | 458.33 | ПС "Ст.Серебряковка" 35/10 кВ
ПАО Россети Северный Кавказ» | "Дагэнерго" филиал | Ркспублика Дагестан | 68 | 1101/2020/ДЭ/ХАСАГЭС | 2020-10-26 | 2021-04-24 | 10 | 458.33 | ПС "Ярык-Cу" 110/10 кВ
ПАО Россети Северный Кавказ» | "Дагэнерго" филиал | Ркспублика Дагестан | 69 | 1113/2020/ДЭ/НОГАРЭС | 2020-10-08 | 2021-04-06 | 10 | 458.33
ПАО Россети Северный Кавказ» | "Дагэнерго" филиал | Ркспублика Дагестан | 70 | 1116/2020/ДЭ/НОГАРЭС | 2020-10-08 | 2021-04-06 | 10 | 458.33
ПАО Россети Северный Кавказ» | "Дагэнерго" филиал | Ркспублика Дагестан | 71 | 1117/2020/ДЭ/БОТЛРЭС | 2020-10-01 | 2021-03-30 | 15 | 458.33 | ПС "Анди" 35/10 кВ
ПАО Россети Северный Кавказ» | "Дагэнерго" филиал | Ркспублика Дагестан | 72 | 1128/2020/ДЭ/МАХАГЭС | 2020-10-08 | 2021-04-06 | 15 | 458.33
ПАО Россети Северный Кавказ» | "Дагэнерго" филиал | Ркспублика Дагестан | 73 | 1132/2020/ДЭ/БОТЛРЭС | 2020-10-01 | 2021-03-30 | 10 | 458.33 | ПС "Анди" 35/10 кВ
ПАО Россети Северный Кавказ» | "Дагэнерго" филиал | Ркспублика Дагестан | 74 | 1136/2020/ДЭ/БОТЛРЭС | 2020-10-01 | 2021-03-30 | 10 | 458.33
ПАО Россети Северный Кавказ» | "Дагэнерго" филиал | Ркспублика Дагестан | 75 | 1139/2020/ДЭ/БОТЛРЭС | 2020-10-01 | 2021-03-30 | 10 | 458.33 | ПС "Ботлих" 110/10 кВ
ПАО Россети Северный Кавказ» | "Дагэнерго" филиал | Ркспублика Дагестан | 76 | 1144/2020/ДЭ/КАСУРЭС | 2020-10-09 | 2021-04-07 | 3 | 458.33 | ПС "Капир" 110/10 кВ
ПАО Россети Северный Кавказ» | "Дагэнерго" филиал | Ркспублика Дагестан | 77 | 1145/2020/ДЭ/СЕРГРЭС | 2020-10-29 | 2021-04-27 | 9 | 458.33 | ПС Сергокала 110/35/10
ПАО Россети Северный Кавказ» | "Дагэнерго" филиал | Ркспублика Дагестан | 78 | 1151/2020/ДЭ/КАСУРЭС | 2020-10-09 | 2021-04-07 | 3 | 458.33 | ПС "Капир" 110/10 кВ
ПАО Россети Северный Кавказ» | "Дагэнерго" филиал | Ркспублика Дагестан | 79 | 1154/2020/ДЭ/БУЙНРЭС | 2020-10-06 | 2021-04-04 | 10 | 458.33 | ПС "Казанище" 35/10 кВ
ПАО Россети Северный Кавказ» | "Дагэнерго" филиал | Ркспублика Дагестан | 80 | 1156/2020/ДЭ/КАЯКРЭС | 2020-10-23 | 2021-04-21 | 10 | 1533.27 | ПС "Капкаякент" 35/10 кВ
ПАО Россети Северный Кавказ» | "Дагэнерго" филиал | Ркспублика Дагестан | 81 | 1157/2020/ДЭ/БОТЛРЭС | 2020-10-01 | 2021-03-30 | 10 | 458.33 | ПС "Анди" 35/10 кВ
ПАО Россети Северный Кавказ» | "Дагэнерго" филиал | Ркспублика Дагестан | 82 | 1160/2020/ДЭ/КИЗЛРЭС | 2020-10-07 | 2021-04-05 | 10 | 458.33 | ПС "Кизляр-2" 110/10 кВ
ПАО Россети Северный Кавказ» | "Дагэнерго" филиал | Ркспублика Дагестан | 83 | 1183/2020/ДЭ/КИЗИРЭС | 2020-10-09 | 2021-04-07 | 10 | 458.33
ПАО Россети Северный Кавказ» | "Дагэнерго" филиал | Ркспублика Дагестан | 84 | 1184/2020/ДЭ/КАСУРЭС | 2020-10-09 | 2021-04-07 | 10 | 458.33 | ПС "Касумкент" 110/10 кВ
ПАО Россети Северный Кавказ» | "Дагэнерго" филиал | Ркспублика Дагестан | 85 | 1185/2020/ДЭ/КАСУРЭС | 2020-10-09 | 2021-04-07 | 10 | 458.33 | ПС "Касумкент" 110/10 кВ
ПАО Россети Северный Кавказ» | "Дагэнерго" филиал | Ркспублика Дагестан | 86 | 1189/2020/ДЭ/ЦЕНТРЭС | 2020-10-02 | 2021-03-31 | 50 | 1533.27 | ПС Приморская 110/35/10/6
ПАО Россети Северный Кавказ» | "Дагэнерго" филиал | Ркспублика Дагестан | 87 | 1196/2020/ДЭ/МАХАГЭС | 2020-10-02 | 2021-03-31 | 5 | 458.33
ПАО Россети Северный Кавказ» | "Дагэнерго" филиал | Ркспублика Дагестан | 88 | 1201/2020/ДЭ/ДАХАРЭС | 2020-10-09 | 2021-04-07 | 5 | 458.33 | ПС "Кубачи" 35/10 кВ
ПАО Россети Северный Кавказ» | "Дагэнерго" филиал | Ркспублика Дагестан | 89 | 1202/2020/ДЭ/КИЗЛРЭС | 2020-10-07 | 2021-04-05 | 10 | 458.33 | ПС "Октябрьская" 110/10 кВ
ПАО Россети Северный Кавказ» | "Дагэнерго" филиал | Ркспублика Дагестан | 90 | 1203/2020/ДЭ/МАХАГЭС | 2020-10-12 | 2021-04-10 | 50 | 1533.27 | ПС Приморская 110/35/10/6
ПАО Россети Северный Кавказ» | "Дагэнерго" филиал | Ркспублика Дагестан | 91 | 1231/2020/ДЭ/БОТЛРЭС | 2020-10-01 | 2021-03-30 | 15 | 458.33 | ПС "Ботлих" 110/10 кВ
ПАО Россети Северный Кавказ» | "Дагэнерго" филиал | Ркспублика Дагестан | 92 | 1240/2020/ДЭ/МАХАГЭС | 2020-10-06 | 2021-04-04 | 5 | 458.33
ПАО Россети Северный Кавказ» | "Дагэнерго" филиал | Ркспублика Дагестан | 93 | 1250/2020/ДЭ/МАХАГЭС | 2020-10-01 | 2021-03-30 | 5 | 458.33
ПАО Россети Северный Кавказ» | "Дагэнерго" филиал | Ркспублика Дагестан | 94 | 1254/2020/ДЭ/МАГАРЭС | 2020-10-07 | 2021-04-05 | 25 | 1533.27 | ПС "Магарамкент" 110/10 кВ
ПАО Россети Северный Кавказ» | "Дагэнерго" филиал | Ркспублика Дагестан | 95 | 1257/2020/ДЭ/БОТЛРЭС | 2020-10-01 | 2021-03-30 | 10 | 458.33 | ПС "Ботлих" 110/10 кВ
ПАО Россети Северный Кавказ» | "Дагэнерго" филиал | Ркспублика Дагестан | 96 | 1262/2020/ДЭ/БОТЛРЭС | 2020-10-01 | 2021-03-30 | 10 | 458.33 | ПС "Ботлих" 110/10 кВ
ПАО Россети Северный Кавказ» | "Дагэнерго" филиал | Ркспублика Дагестан | 97 | 1263/2020/ДЭ/МАХАГЭС | 2020-10-08 | 2021-04-06 | 10 | 458.33
ПАО Россети Северный Кавказ» | "Дагэнерго" филиал | Ркспублика Дагестан | 98 | 1269/2020/ДЭ/МАХАГЭС | 2020-10-16 | 2021-04-14 | 10 | 458.33
ПАО Россети Северный Кавказ» | "Дагэнерго" филиал | Ркспублика Дагестан | 99 | 1271/2020/ДЭ/МАХАГЭС | 2020-10-21 | 2021-04-19 | 5 | 458.33
ПАО Россети Северный Кавказ» | "Дагэнерго" филиал | Ркспублика Дагестан | 100 | 1288/2020/ДЭ/МАХАГЭС | 2020-10-01 | 2021-03-30 | 5 | 458.33
ПАО Россети Северный Кавказ» | "Дагэнерго" филиал | Ркспублика Дагестан | 101 | 1289/2020/ДЭ/ШАМИРЭС | 2020-10-09 | 2021-04-07 | 10 | 458.33 | ПС "Шамильская" 110/10 кВ
ПАО Россети Северный Кавказ» | "Дагэнерго" филиал | Ркспублика Дагестан | 102 | 1296/2020/ДЭ/БОТЛРЭС | 2020-10-01 | 2021-03-30 | 10 | 458.33 | ПС "Ботлих" 110/10 кВ
ПАО Россети Северный Кавказ» | "Дагэнерго" филиал | Ркспублика Дагестан | 103 | 1300/2020/ДЭ/КИЗЛРЭС | 2020-10-08 | 2021-04-06 | 10 | 458.33 | ПС "Крайновка" 35/10 кВ
ПАО Россети Северный Кавказ» | "Дагэнерго" филиал | Ркспублика Дагестан | 104 | 1301/2020/ДЭ/БОТЛРЭС | 2020-10-01 | 2021-03-30 | 15 | 458.33
ПАО Россети Северный Кавказ» | "Дагэнерго" филиал | Ркспублика Дагестан | 105 | 1307/2020/ДЭ/МАХАГЭС | 2020-10-22 | 2021-04-20 | 5 | 458.33
ПАО Россети Северный Кавказ» | "Дагэнерго" филиал | Ркспублика Дагестан | 106 | 1308/2020/ДЭ/БОТЛРЭС | 2020-10-01 | 2021-03-30 | 15 | 458.33
ПАО Россети Северный Кавказ» | "Дагэнерго" филиал | Ркспублика Дагестан | 107 | 1325/2020/ДЭ/МАХАГЭС | 2020-10-01 | 2021-03-30 | 10 | 458.33
ПАО Россети Северный Кавказ» | "Дагэнерго" филиал | Ркспублика Дагестан | 108 | 1327/2020/ДЭ/МАХАГЭС | 2020-10-01 | 2021-03-30 | 5 | 458.33
ПАО Россети Северный Кавказ» | "Дагэнерго" филиал | Ркспублика Дагестан | 109 | 1340/2020/ДЭ/КИЗЛРЭС | 2020-10-08 | 2021-04-06 | 10 | 458.33 | ПС "Черняевка" 35/10 кВ
ПАО Россети Северный Кавказ» | "Дагэнерго" филиал | Ркспублика Дагестан | 110 | 1341/2020/ДЭ/МАХАГЭС | 2020-10-01 | 2021-03-30 | 5 | 458.33
ПАО Россети Северный Кавказ» | "Дагэнерго" филиал | Ркспублика Дагестан | 111 | 1342/2020/ДЭ/ХАСАГЭС | 2020-10-14 | 2021-04-12 | 14 | 458.33
ПАО Россети Северный Кавказ» | "Дагэнерго" филиал | Ркспублика Дагестан | 112 | 1343/2020/ДЭ/МАХАГЭС | 2020-10-02 | 2021-03-31 | 5 | 458.33
ПАО Россети Северный Кавказ» | "Дагэнерго" филиал | Ркспублика Дагестан | 113 | 1347/2020/ДЭ/НОГАРЭС | 2020-10-08 | 2021-04-06 | 10 | 458.33
ПАО Россети Северный Кавказ» | "Дагэнерго" филиал | Ркспублика Дагестан | 114 | 1348/2020/ДЭ/БУЙНРЭС | 2020-10-02 | 2021-03-31 | 150 | 1533.27 | ПС "Казанище" 35/10 кВ
ПАО Россети Северный Кавказ» | "Дагэнерго" филиал | Ркспублика Дагестан | 115 | 1359/2020/ДЭ/КИЗЛРЭС | 2020-10-08 | 2021-04-06 | 10 | 458.33 | ПС "Октябрьская" 110/10 кВ
ПАО Россети Северный Кавказ» | "Дагэнерго" филиал | Ркспублика Дагестан | 116 | 1371/2020/ДЭ/НОГАРЭС | 2020-10-08 | 2021-04-06 | 10 | 458.33
ПАО Россети Северный Кавказ» | "Дагэнерго" филиал | Ркспублика Дагестан | 117 | 1374/2020/ДЭ/НОГАРЭС | 2020-10-06 | 2021-04-04 | 10 | 458.33
ПАО Россети Северный Кавказ» | "Дагэнерго" филиал | Ркспублика Дагестан | 118 | 1377/2020/ДЭ/НОГАРЭС | 2020-10-08 | 2021-04-06 | 10 | 458.33
ПАО Россети Северный Кавказ» | "Дагэнерго" филиал | Ркспублика Дагестан | 119 | 1379/2020/ДЭ/НОГАРЭС | 2020-10-08 | 2021-04-06 | 10 | 458.33
ПАО Россети Северный Кавказ» | "Дагэнерго" филиал | Ркспублика Дагестан | 120 | 1385/2020/ДЭ/НОГАРЭС | 2020-10-08 | 2021-04-06 | 10 | 458.33
ПАО Россети Северный Кавказ» | "Дагэнерго" филиал | Ркспублика Дагестан | 121 | 1386/2020/ДЭ/НОГАРЭС | 2020-10-08 | 2021-04-06 | 10 | 458.33
ПАО Россети Северный Кавказ» | "Дагэнерго" филиал | Ркспублика Дагестан | 122 | 1392/2020/ДЭ/НОГАРЭС | 2020-10-08 | 2021-04-06 | 10 | 458.33
ПАО Россети Северный Кавказ» | "Дагэнерго" филиал | Ркспублика Дагестан | 123 | 1426/2020/ДЭ/КИЗЛРЭС | 2020-10-06 | 2021-04-04 | 10 | 458.33 | ПС "Кизляр-1" 110/10 кВ
ПАО Россети Северный Кавказ» | "Дагэнерго" филиал | Ркспублика Дагестан | 124 | 1433/2020/ДЭ/МАХАГЭС | 2020-10-21 | 2021-04-19 | 5 | 458.33
ПАО Россети Северный Кавказ» | "Дагэнерго" филиал | Ркспублика Дагестан | 125 | 1437/2020/ДЭ/ДАХАРЭС | 2020-10-09 | 2021-04-07 | 5 | 458.33 | ПС "Уркарах-Новая" 35/10 кВ
ПАО Россети Северный Кавказ» | "Дагэнерго" филиал | Ркспублика Дагестан | 126 | 1440/2020/ДЭ/КАЯКРЭС | 2020-10-05 | 2021-04-03 | 10 | 458.33 | ПС "Каякент" 110/10 кВ
ПАО Россети Северный Кавказ» | "Дагэнерго" филиал | Ркспублика Дагестан | 127 | 1442/2020/ДЭ/ХАСАРЭС | 2020-10-31 | 2021-04-29 | 5 | 458.33 | ПС "Акбулатюрт" 35/10 кВ
ПАО Россети Северный Кавказ» | "Дагэнерго" филиал | Ркспублика Дагестан | 128 | 1447/2020/ДЭ/КАЯКРЭС | 2020-10-23 | 2021-04-21 | 10 | 458.33 | ПС "Утамыш-Старая" 35/10 кВ
ПАО Россети Северный Кавказ» | "Дагэнерго" филиал | Ркспублика Дагестан | 129 | 1460/2020/ДЭ/КИЗЛРЭС | 2020-10-08 | 2021-04-06 | 10 | 458.33 | ПС "Кизляр-1" 110/10 кВ
ПАО Россети Северный Кавказ» | "Дагэнерго" филиал | Ркспублика Дагестан | 130 | 1467/2020/ДЭ/ДАХАРЭС | 2020-10-09 | 2021-04-07 | 5 | 458.33 | ПС "Уркарах-Старая" 35/10 кВ
ПАО Россети Северный Кавказ» | "Дагэнерго" филиал | Ркспублика Дагестан | 131 | 1468/2020/ДЭ/ДАХАРЭС | 2020-10-09 | 2021-04-07 | 5 | 458.33 | ПС "Уркарах-Старая" 35/10 кВ
ПАО Россети Северный Кавказ» | "Дагэнерго" филиал | Ркспублика Дагестан | 132 | 1472/2020/ДЭ/БОТЛРЭС | 2020-10-01 | 2021-03-30 | 15 | 458.33 | ПС "Миарсо" 110/10 кВ
ПАО Россети Северный Кавказ» | "Дагэнерго" филиал | Ркспублика Дагестан | 133 | 1484/2020/ДЭ/КИЗЛРЭС | 2020-10-16 | 2021-04-14 | 5 | 458.33 | ПС "Крайновка" 35/10 кВ
ПАО Россети Северный Кавказ» | "Дагэнерго" филиал | Ркспублика Дагестан | 134 | 1495/2020/ДЭ/КИЗЛРЭС | 2020-10-08 | 2021-04-06 | 10 | 458.33 | ПС "Кизляр-2" 110/10 кВ
ПАО Россети Северный Кавказ» | "Дагэнерго" филиал | Ркспублика Дагестан | 135 | 1497/2020/ДЭ/КАЯКРЭС | 2020-10-05 | 2021-04-03 | 10 | 458.33 | ПС "Первомайская" 35/10 кВ
ПАО Россети Северный Кавказ» | "Дагэнерго" филиал | Ркспублика Дагестан | 136 | 1499/2020/ДЭ/КИЗЛРЭС | 2020-10-08 | 2021-04-06 | 10 | 458.33 | ПС "Кизляр-2" 110/10 кВ
ПАО Россети Северный Кавказ» | "Дагэнерго" филиал | Ркспублика Дагестан | 137 | 1507/2020/ДЭ/БОТЛРЭС | 2020-10-01 | 2021-03-30 | 15 | 458.33 | ПС "Прогресс" 35/10 кВ
ПАО Россети Северный Кавказ» | "Дагэнерго" филиал | Ркспублика Дагестан | 138 | 1508/2020/ДЭ/БОТЛРЭС | 2020-10-01 | 2021-03-30 | 15 | 458.33 | ПС "Ботлих" 110/10 кВ
ПАО Россети Северный Кавказ» | "Дагэнерго" филиал | Ркспублика Дагестан | 139 | 1538/2020/ДЭ/ХАСАРЭС | 2020-10-31 | 2021-04-29 | 5 | 458.33 | ПС "Дагестан" 35/10 кВ
ПАО Россети Северный Кавказ» | "Дагэнерго" филиал | Ркспублика Дагестан | 140 | 1553/2020/ДЭ/ХАСАРЭС | 2020-10-31 | 2021-04-29 | 5 | 458.33 | ПС "Аксай" 110/10 кВ
ПАО Россети Северный Кавказ» | "Дагэнерго" филиал | Ркспублика Дагестан | 141 | 1554/2020/ДЭ/ХАСАРЭС | 2020-10-31 | 2021-04-29 | 5 | 458.33 | ПС "Димитрова" 35/10 кВ
ПАО Россети Северный Кавказ» | "Дагэнерго" филиал | Ркспублика Дагестан | 142 | 1559/2020/ДЭ/ХАСАРЭС | 2020-10-31 | 2021-04-29 | 5 | 458.33 | ПС "Димитрова" 35/10 кВ
ПАО Россети Северный Кавказ» | "Дагэнерго" филиал | Ркспублика Дагестан | 143 | 1561/2020/ДЭ/ХАСАРЭС | 2020-10-31 | 2021-04-29 | 5 | 458.33 | ПС "Димитрова" 35/10 кВ
ПАО Россети Северный Кавказ» | "Дагэнерго" филиал | Ркспублика Дагестан | 144 | 1562/2020/ДЭ/ХАСАРЭС | 2020-10-31 | 2021-04-29 | 5 | 458.33 | ПС "Димитрова" 35/10 кВ
ПАО Россети Северный Кавказ» | "Дагэнерго" филиал | Ркспублика Дагестан | 145 | 1564/2020/ДЭ/ХАСАРЭС | 2020-10-31 | 2021-04-29 | 5 | 458.33 | ПС "Куруш" 110/10 кВ
ПАО Россети Северный Кавказ» | "Дагэнерго" филиал | Ркспублика Дагестан | 146 | 1567/2020/ДЭ/ХАСАРЭС | 2020-10-31 | 2021-04-29 | 5 | 458.33 | ПС "Димитрова" 35/10 кВ
ПАО Россети Северный Кавказ» | "Дагэнерго" филиал | Ркспублика Дагестан | 147 | 1569/2020/ДЭ/КИЗЛРЭС | 2020-10-08 | 2021-04-06 | 10 | 458.33 | ПС "Кизляр-2" 110/10 кВ
ПАО Россети Северный Кавказ» | "Дагэнерго" филиал | Ркспублика Дагестан | 148 | 1571/2020/ДЭ/КАРАРЭС | 2020-10-15 | 2021-04-13 | 5 | 458.33 | ПС Карабудахкент 110/35/10
ПАО Россети Северный Кавказ» | "Дагэнерго" филиал | Ркспублика Дагестан | 149 | 2708/2020/ДЭ/ЦЕНТРЭС | 2020-10-20 | 2021-04-18 | 10 | 458.33 | ПС Приморская 110/35/10/6
ПАО Россети Северный Кавказ» | "Дагэнерго" филиал | Ркспублика Дагестан | 150 | 1588/2020/ДЭ/ЦЕНТРЭС | 2020-10-02 | 2021-03-31 | 145 | 1533.27 | ПС Шамхал 110/35/10
ПАО Россети Северный Кавказ» | "Дагэнерго" филиал | Ркспублика Дагестан | 151 | 1589/2020/ДЭ/ШАМИРЭС | 2020-10-07 | 2021-04-05 | 30 | 1533.27 | ПС "Гидатль" 110/10 кВ
ПАО Россети Северный Кавказ» | "Дагэнерго" филиал | Ркспублика Дагестан | 152 | 1600/2020/ДЭ/БОТЛРЭС | 2020-10-01 | 2021-03-30 | 10 | 458.33
ПАО Россети Северный Кавказ» | "Дагэнерго" филиал | Ркспублика Дагестан | 153 | 1602/2020/ДЭ/БОТЛРЭС | 2020-10-01 | 2021-03-30 | 15 | 458.33 | ПС "Тлох" 110/10 кВ
ПАО Россети Северный Кавказ» | "Дагэнерго" филиал | Ркспублика Дагестан | 154 | 1619/2020/ДЭ/БОТЛРЭС | 2020-10-01 | 2021-03-30 | 15 | 458.33 | ПС "Миарсо" 110/10 кВ
ПАО Россети Северный Кавказ» | "Дагэнерго" филиал | Ркспублика Дагестан | 155 | 1621/2020/ДЭ/ХАСАРЭС | 2020-10-31 | 2021-04-29 | 5 | 458.33 | ПС "Димитрова" 35/10 кВ
ПАО Россети Северный Кавказ» | "Дагэнерго" филиал | Ркспублика Дагестан | 156 | 1869/2020/ДЭ/УНЦУРЭС | 2020-10-05 | 2021-04-03 | 15 | 458.33 | ПС "Майданское" 110/10 кВ
ПАО Россети Северный Кавказ» | "Дагэнерго" филиал | Ркспублика Дагестан | 157 | 1624/2020/ДЭ/УНЦУРЭС | 2020-10-06 | 2021-04-04 | 15 | 458.33 | ПС "ГПП Ирганай" 110/10 кВ
ПАО Россети Северный Кавказ» | "Дагэнерго" филиал | Ркспублика Дагестан | 158 | 1631/2020/ДЭ/ХАСАРЭС | 2020-10-31 | 2021-04-29 | 5 | 458.33 | ПС "Ярык-Су" 110/10 кВ
ПАО Россети Северный Кавказ» | "Дагэнерго" филиал | Ркспублика Дагестан | 159 | 1663/2020/ДЭ/ХАСАРЭС | 2020-10-05 | 2021-04-03 | 30 | 1533.27 | ПС "Костек" 35/10 кВ
ПАО Россети Северный Кавказ» | "Дагэнерго" филиал | Ркспублика Дагестан | 160 | 1665/2020/ДЭ/ХАСАРЭС | 2020-10-31 | 2021-04-29 | 5 | 458.33 | ПС "Димитрова" 35/10 кВ
ПАО Россети Северный Кавказ» | "Дагэнерго" филиал | Ркспублика Дагестан | 161 | 1671/2020/ДЭ/ХАСАРЭС | 2020-10-05 | 2021-04-03 | 10 | 458.33 | ПС "Дагестан" 35/10 кВ
ПАО Россети Северный Кавказ» | "Дагэнерго" филиал | Ркспублика Дагестан | 162 | 1670/2020/ДЭ/ХАСАРЭС | 2020-10-31 | 2021-04-29 | 5 | 458.33 | ПС "Кизилюртовская" 110/10 кВ
ПАО Россети Северный Кавказ» | "Дагэнерго" филиал | Ркспублика Дагестан | 163 | 1675/2020/ДЭ/ХАСАРЭС | 2020-10-05 | 2021-04-03 | 4 | 458.33 | ПС "Димитрова" 35/10 кВ
ПАО Россети Северный Кавказ» | "Дагэнерго" филиал | Ркспублика Дагестан | 164 | 1678/2020/ДЭ/ХАСАРЭС | 2020-10-31 | 2021-04-29 | 10 | 458.33 | ПС "Ярык-Су" 110/10 кВ
ПАО Россети Северный Кавказ» | "Дагэнерго" филиал | Ркспублика Дагестан | 165 | 1683/2020/ДЭ/ХАСАРЭС | 2020-10-31 | 2021-04-29 | 5 | 458.33 | ПС "ГЩЗ" 35/10 кВ
ПАО Россети Северный Кавказ» | "Дагэнерго" филиал | Ркспублика Дагестан | 166 | 1689/2020/ДЭ/ХАСАРЭС | 2020-10-05 | 2021-04-03 | 300 | 1533.27 | ПС "Акташ" 110/10 кВ
ПАО Россети Северный Кавказ» | "Дагэнерго" филиал | Ркспублика Дагестан | 167 | 1693/2020/ДЭ/КАСУРЭС | 2020-10-09 | 2021-04-07 | 10 | 458.33 | ПС "Касумкент" 110/10 кВ
ПАО Россети Северный Кавказ» | "Дагэнерго" филиал | Ркспублика Дагестан | 168 | 1696/2020/ДЭ/КАЯКРЭС | 2020-10-05 | 2021-04-03 | 10 | 458.33 | ПС "Утамыш-Старая" 35/10 кВ
ПАО Россети Северный Кавказ» | "Дагэнерго" филиал | Ркспублика Дагестан | 169 | 1697/2020/ДЭ/КАСУРЭС | 2020-10-09 | 2021-04-07 | 10 | 458.33 | ПС "Касумкент" 110/10 кВ
ПАО Россети Северный Кавказ» | "Дагэнерго" филиал | Ркспублика Дагестан | 170 | 1701/2020/ДЭ/КАСУРЭС | 2020-10-14 | 2021-04-12 | 10 | 458.33 | ПС "Сардаркент" 35/10 кВ
ПАО Россети Северный Кавказ» | "Дагэнерго" филиал | Ркспублика Дагестан | 171 | 1704/2020/ДЭ/КАЯКРЭС | 2020-10-23 | 2021-04-21 | 10 | 1533.27 | ПС "Каякент" 110/10 кВ
ПАО Россети Северный Кавказ» | "Дагэнерго" филиал | Ркспублика Дагестан | 172 | 2148/2020/ДЭ/АХТЫРЭС | 2020-10-01 | 2021-03-30 | 10 | 458.33 | ПС "Зрых" 35/10 кВ
ПАО Россети Северный Кавказ» | "Дагэнерго" филиал | Ркспублика Дагестан | 173 | 1761/2020/ДЭ/КАЯКРЭС | 2020-10-05 | 2021-04-03 | 10 | 458.33 | ПС "Каякент" 110/10 кВ
ПАО Россети Северный Кавказ» | "Дагэнерго" филиал | Ркспублика Дагестан | 174 | 1763/2020/ДЭ/КАЯКРЭС | 2020-10-05 | 2021-04-03 | 10 | 458.33 | ПС "Каякент" 110/10 кВ
ПАО Россети Северный Кавказ» | "Дагэнерго" филиал | Ркспублика Дагестан | 175 | 1771/2020/ДЭ/ЛЕВАРЭС | 2020-10-01 | 2021-03-30 | 10 | 458.33
ПАО Россети Северный Кавказ» | "Дагэнерго" филиал | Ркспублика Дагестан | 176 | 1773/2020/ДЭ/ЛЕВАРЭС | 2020-10-01 | 2021-03-30 | 10 | 458.33
ПАО Россети Северный Кавказ» | "Дагэнерго" филиал | Ркспублика Дагестан | 177 | 1779/2020/ДЭ/БАБАРЭС | 2020-10-15 | 2021-04-13 | 150 | 1533.27 | ПС "Туршунай" 35/10 кВ
ПАО Россети Северный Кавказ» | "Дагэнерго" филиал | Ркспублика Дагестан | 178 | 1781/2020/ДЭ/ЛЕВАРЭС | 2020-10-01 | 2021-03-30 | 10 | 458.33
ПАО Россети Северный Кавказ» | "Дагэнерго" филиал | Ркспублика Дагестан | 179 | 1786/2020/ДЭ/ЛЕВАРЭС | 2020-10-01 | 2021-03-30 | 10 | 458.33
ПАО Россети Северный Кавказ» | "Дагэнерго" филиал | Ркспублика Дагестан | 180 | 1793/2020/ДЭ/КАЯКРЭС | 2020-10-05 | 2021-04-03 | 10 | 458.33 | ПС "Утамыш-Новая" 35/10 кВ
ПАО Россети Северный Кавказ» | "Дагэнерго" филиал | Ркспублика Дагестан | 181 | 1796/2020/ДЭ/КАЯКРЭС | 2020-10-05 | 2021-04-03 | 10 | 458.33 | ПС "Утамыш-Новая" 35/10 кВ
ПАО Россети Северный Кавказ» | "Дагэнерго" филиал | Ркспублика Дагестан | 182 | 1805/2020/ДЭ/МАХАГЭС | 2020-10-16 | 2021-04-14 | 7 | 1533.27 | ПС Приморская 110/35/10/6
ПАО Россети Северный Кавказ» | "Дагэнерго" филиал | Ркспублика Дагестан | 183 | 1813/2020/ДЭ/ЦЕНТРЭС | 2020-10-02 | 2021-03-31 | 150 | 1533.27 | ПС НИИСХ 35/10
ПАО Россети Северный Кавказ» | "Дагэнерго" филиал | Ркспублика Дагестан | 184 | 1818/2020/ДЭ/ШАМИРЭС | 2020-10-09 | 2021-04-07 | 10 | 458.33 | ПС "Шамильская" 110/10 кВ
ПАО Россети Северный Кавказ» | "Дагэнерго" филиал | Ркспублика Дагестан | 185 | 1821/2020/ДЭ/ШАМИРЭС | 2020-10-09 | 2021-04-07 | 10 | 458.33 | ПС "Шамильская" 110/10 кВ
ПАО Россети Северный Кавказ» | "Дагэнерго" филиал | Ркспублика Дагестан | 186 | 1826/2020/ДЭ/БУЙНГЭС | 2020-10-20 | 2021-04-18 | 10 | 458.33 | ПС "Буйнакск-1" 110/6 кВ
ПАО Россети Северный Кавказ» | "Дагэнерго" филиал | Ркспублика Дагестан | 187 | 1834/2020/ДЭ/МАХАГЭС | 2020-10-30 | 2021-04-28 | 15 | 458.33
ПАО Россети Северный Кавказ» | "Дагэнерго" филиал | Ркспублика Дагестан | 188 | 1836/2020/ДЭ/КАЯКРЭС | 2020-10-05 | 2021-04-03 | 10 | 458.33 | ПС "Каякент" 110/10 кВ
ПАО Россети Северный Кавказ» | "Дагэнерго" филиал | Ркспублика Дагестан | 189 | 1840/2020/ДЭ/ШАМИРЭС | 2020-10-09 | 2021-04-07 | 10 | 458.33 | ПС "Шамильская" 110/10 кВ
ПАО Россети Северный Кавказ» | "Дагэнерго" филиал | Ркспублика Дагестан | 190 | 1842/2020/ДЭ/ШАМИРЭС | 2020-10-09 | 2021-04-07 | 10 | 458.33 | ПС "Шамильская" 110/10 кВ
ПАО Россети Северный Кавказ» | "Дагэнерго" филиал | Ркспублика Дагестан | 191 | 1846/2020/ДЭ/КАЯКРЭС | 2020-10-05 | 2021-04-03 | 15 | 458.33 | ПС "Капкаякент" 35/10 кВ
ПАО Россети Северный Кавказ» | "Дагэнерго" филиал | Ркспублика Дагестан | 192 | 1851/2020/ДЭ/БОТЛРЭС | 2020-10-01 | 2021-03-30 | 15 | 458.33 | ПС "Миарсо" 110/10 кВ
ПАО Россети Северный Кавказ» | "Дагэнерго" филиал | Ркспублика Дагестан | 193 | 1857/2020/ДЭ/БОТЛРЭС | 2020-10-01 | 2021-03-30 | 0.15 | 458.33 | ПС "Карата" 35/10 кВ
ПАО Россети Северный Кавказ» | "Дагэнерго" филиал | Ркспублика Дагестан | 194 | 1860/2020/ДЭ/БУЙНГЭС | 2020-10-20 | 2021-04-18 | 10 | 458.33 | ПС "Буйнакск-2" 110/6 кВ
ПАО Россети Северный Кавказ» | "Дагэнерго" филиал | Ркспублика Дагестан | 195 | 1862/2020/ДЭ/МАХАГЭС | 2020-10-02 | 2021-03-31 | 5 | 458.33
ПАО Россети Северный Кавказ» | "Дагэнерго" филиал | Ркспублика Дагестан | 196 | 1865/2020/ДЭ/БОТЛРЭС | 2020-10-01 | 2021-03-30 | 0.15 | 1533.27 | ПС "Карата" 35/10 кВ
ПАО Россети Северный Кавказ» | "Дагэнерго" филиал | Ркспублика Дагестан | 197 | 1868/2020/ДЭ/МАХАГЭС | 2020-10-13 | 2021-04-11 | 5 | 458.33
ПАО Россети Северный Кавказ» | "Дагэнерго" филиал | Ркспублика Дагестан | 198 | 1870/2020/ДЭ/БОТЛРЭС | 2020-10-01 | 2021-03-30 | 0.15 | 1533.27 | ПС "Карата" 35/10 кВ
ПАО Россети Северный Кавказ» | "Дагэнерго" филиал | Ркспублика Дагестан | 199 | 1871/2020/ДЭ/МАХАГЭС | 2020-10-02 | 2021-03-31 | 15 | 458.33
ПАО Россети Северный Кавказ» | "Дагэнерго" филиал | Ркспублика Дагестан | 200 | 1874/2020/ДЭ/БОТЛРЭС | 2020-10-01 | 2021-03-30 | 0.15 | 1533.27 | ПС "Карата" 35/10 кВ
ПАО Россети Северный Кавказ» | "Дагэнерго" филиал | Ркспублика Дагестан | 201 | 1875/2020/ДЭ/КИЗЛГЭС | 2020-10-07 | 2021-04-05 | 15 | 458.33 | ПС "Кизляр-2" 110/10 кВ
ПАО Россети Северный Кавказ» | "Дагэнерго" филиал | Ркспублика Дагестан | 202 | 1886/2020/ДЭ/БУЙНГЭС | 2020-10-20 | 2021-04-18 | 10 | 458.33 | ПС "Буйнакск-1" 110/6 кВ
ПАО Россети Северный Кавказ» | "Дагэнерго" филиал | Ркспублика Дагестан | 203 | 1889/2020/ДЭ/ЛЕВАРЭС | 2020-10-02 | 2021-03-31 | 130 | 1533.27
ПАО Россети Северный Кавказ» | "Дагэнерго" филиал | Ркспублика Дагестан | 204 | 1895/2020/ДЭ/МАХАГЭС | 2020-10-01 | 2021-03-30 | 10 | 458.33
ПАО Россети Северный Кавказ» | "Дагэнерго" филиал | Ркспублика Дагестан | 205 | 1896/2020/ДЭ/КАРАРЭС | 2020-10-09 | 2021-04-07 | 10 | 458.33
ПАО Россети Северный Кавказ» | "Дагэнерго" филиал | Ркспублика Дагестан | 206 | 1901/2020/ДЭ/ДЕРБРЭС | 2020-10-15 | 2021-04-13 | 100 | 1533.27 | ПС "Огни" 110/6 кВ
ПАО Россети Северный Кавказ» | "Дагэнерго" филиал | Ркспублика Дагестан | 207 | 1905/2020/ДЭ/БУЙНГЭС | 2020-10-21 | 2021-04-19 | 10 | 458.33 | ПС "Буйнакск-1" 110/6 кВ
ПАО Россети Северный Кавказ» | "Дагэнерго" филиал | Ркспублика Дагестан | 208 | 1907/2020/ДЭ/ДЕРБГЭС | 2020-10-15 | 2021-04-13 | 5 | 458.33 | ПС "Дербент-Западная" 110/6 кВ
ПАО Россети Северный Кавказ» | "Дагэнерго" филиал | Ркспублика Дагестан | 209 | 1908/2020/ДЭ/ДЕРБГЭС | 2020-10-15 | 2021-04-13 | 5 | 458.33 | ПС "Дербент-Западная" 110/6 кВ
ПАО Россети Северный Кавказ» | "Дагэнерго" филиал | Ркспублика Дагестан | 210 | 1912/2020/ДЭ/ДЕРБГЭС | 2020-10-15 | 2021-04-13 | 5 | 458.33 | ПС "Дербент-Западная" 110/6 кВ
ПАО Россети Северный Кавказ» | "Дагэнерго" филиал | Ркспублика Дагестан | 211 | 1913/2020/ДЭ/ДЕРБГЭС | 2020-10-15 | 2021-04-13 | 5 | 458.33 | ПС "Дербент-Западная" 110/6 кВ
ПАО Россети Северный Кавказ» | "Дагэнерго" филиал | Ркспублика Дагестан | 212 | 1914/2020/ДЭ/ДЕРБГЭС | 2020-10-15 | 2021-04-13 | 5 | 458.33 | ПС "Дербент-Западная" 110/6 кВ
ПАО Россети Северный Кавказ» | "Дагэнерго" филиал | Ркспублика Дагестан | 213 | 1915/2020/ДЭ/БУЙНГЭС | 2020-10-20 | 2021-04-18 | 10 | 458.33 | ПС "Буйнакск-2" 110/6 кВ
ПАО Россети Северный Кавказ» | "Дагэнерго" филиал | Ркспублика Дагестан | 214 | 1917/2020/ДЭ/ДЕРБГЭС | 2020-10-15 | 2021-04-13 | 5 | 458.33 | ПС "Дербент-Западная" 110/6 кВ
ПАО Россети Северный Кавказ» | "Дагэнерго" филиал | Ркспублика Дагестан | 215 | 1921/2020/ДЭ/МАХАГЭС | 2020-10-06 | 2021-04-04 | 5 | 458.33
ПАО Россети Северный Кавказ» | "Дагэнерго" филиал | Ркспублика Дагестан | 216 | 1923/2020/ДЭ/КИЗЛГЭС | 2020-10-06 | 2021-04-04 | 5 | 458.33 | ПС "Кизляр-1" 110/10 кВ
ПАО Россети Северный Кавказ» | "Дагэнерго" филиал | Ркспублика Дагестан | 217 | 1926/2020/ДЭ/ЛЕВАРЭС | 2020-10-01 | 2021-03-30 | 10 | 458.33
ПАО Россети Северный Кавказ» | "Дагэнерго" филиал | Ркспублика Дагестан | 218 | 1934/2020/ДЭ/ШАМИРЭС | 2020-10-09 | 2021-04-07 | 10 | 458.33 | ПС "Шамильская" 110/10 кВ
ПАО Россети Северный Кавказ» | "Дагэнерго" филиал | Ркспублика Дагестан | 219 | 1936/2020/ДЭ/КАЯКРЭС | 2020-10-05 | 2021-04-03 | 10 | 458.33 | ПС "Каякент" 110/10 кВ
ПАО Россети Северный Кавказ» | "Дагэнерго" филиал | Ркспублика Дагестан | 220 | 1938/2020/ДЭ/КАЯКРЭС | 2020-10-05 | 2021-04-03 | 10 | 458.33 | ПС "Каякент" 110/10 кВ
ПАО Россети Северный Кавказ» | "Дагэнерго" филиал | Ркспублика Дагестан | 221 | 1939/2020/ДЭ/ЛЕВАРЭС | 2020-10-01 | 2021-03-30 | 10 | 458.33
ПАО Россети Северный Кавказ» | "Дагэнерго" филиал | Ркспублика Дагестан | 222 | 1941/2020/ДЭ/КАЯКРЭС | 2020-10-05 | 2021-04-03 | 10 | 458.33 | ПС "Каякент" 110/10 кВ
ПАО Россети Северный Кавказ» | "Дагэнерго" филиал | Ркспублика Дагестан | 223 | 1942/2020/ДЭ/КАЯКРЭС | 2020-10-05 | 2021-04-03 | 10 | 458.33 | ПС "Каякент" 110/10 кВ
ПАО Россети Северный Кавказ» | "Дагэнерго" филиал | Ркспублика Дагестан | 224 | 1947/2020/ДЭ/МАХАГЭС | 2020-10-01 | 2021-03-30 | 50 | 1533.27
ПАО Россети Северный Кавказ» | "Дагэнерго" филиал | Ркспублика Дагестан | 225 | 1954/2020/ДЭ/МАХАГЭС | 2020-10-01 | 2021-03-30 | 15 | 458.33
ПАО Россети Северный Кавказ» | "Дагэнерго" филиал | Ркспублика Дагестан | 226 | 1960/2020/ДЭ/МАХАГЭС | 2020-10-01 | 2021-03-30 | 70 | 1533.27
ПАО Россети Северный Кавказ» | "Дагэнерго" филиал | Ркспублика Дагестан | 227 | 1966/2020/ДЭ/ХАСАГЭС | 2020-10-09 | 2021-04-07 | 7 | 458.33
ПАО Россети Северный Кавказ» | "Дагэнерго" филиал | Ркспублика Дагестан | 228 | 1967/2020/ДЭ/ЦЕНТРЭС | 2020-10-15 | 2021-04-13 | 10 | 458.33 | ПС Шамхал 110/35/10
ПАО Россети Северный Кавказ» | "Дагэнерго" филиал | Ркспублика Дагестан | 229 | 1968/2020/ДЭ/ХАСАГЭС | 2020-10-09 | 2021-04-07 | 7 | 458.33
ПАО Россети Северный Кавказ» | "Дагэнерго" филиал | Ркспублика Дагестан | 230 | 1969/2020/ДЭ/ХАСАГЭС | 2020-10-09 | 2021-04-07 | 7 | 458.33
ПАО Россети Северный Кавказ» | "Дагэнерго" филиал | Ркспублика Дагестан | 231 | 1970/2020/ДЭ/МАХАГЭС | 2020-10-07 | 2021-04-05 | 15 | 458.33
ПАО Россети Северный Кавказ» | "Дагэнерго" филиал | Ркспублика Дагестан | 232 | 1972/2020/ДЭ/МАХАГЭС | 2020-10-02 | 2021-03-31 | 5 | 458.33
ПАО Россети Северный Кавказ» | "Дагэнерго" филиал | Ркспублика Дагестан | 233 | 1974/2020/ДЭ/ХАСАГЭС | 2020-10-09 | 2021-04-07 | 7 | 458.33
ПАО Россети Северный Кавказ» | "Дагэнерго" филиал | Ркспублика Дагестан | 234 | 1975/2020/ДЭ/ХАСАГЭС | 2020-10-09 | 2021-04-07 | 7 | 458.33
ПАО Россети Северный Кавказ» | "Дагэнерго" филиал | Ркспублика Дагестан | 235 | 1976/2020/ДЭ/ХАСАГЭС | 2020-10-09 | 2021-04-07 | 7 | 458.33
ПАО Россети Северный Кавказ» | "Дагэнерго" филиал | Ркспублика Дагестан | 236 | 1973/2020/ДЭ/КАРАРЭС | 2020-10-09 | 2021-04-07 | 15 | 458.33
ПАО Россети Северный Кавказ» | "Дагэнерго" филиал | Ркспублика Дагестан | 237 | 1980/2020/ДЭ/МАХАГЭС | 2020-10-01 | 2021-03-30 | 10 | 458.33
ПАО Россети Северный Кавказ» | "Дагэнерго" филиал | Ркспублика Дагестан | 238 | 1984/2020/ДЭ/МАХАГЭС | 2020-10-23 | 2021-04-21 | 5 | 458.33
ПАО Россети Северный Кавказ» | "Дагэнерго" филиал | Ркспублика Дагестан | 239 | 1985/2020/ДЭ/ДЕРБГЭС | 2020-10-15 | 2021-04-13 | 5 | 458.33 | ПС "Дербент-Западная" 110/6 кВ
ПАО Россети Северный Кавказ» | "Дагэнерго" филиал | Ркспублика Дагестан | 240 | 1986/2020/ДЭ/ДЕРБГЭС | 2020-10-15 | 2021-04-13 | 5 | 458.33 | ПС "Дербент-Северная" 110/6 кВ
ПАО Россети Северный Кавказ» | "Дагэнерго" филиал | Ркспублика Дагестан | 241 | 1987/2020/ДЭ/МАХАГЭС | 2020-10-23 | 2021-04-21 | 5 | 458.33
ПАО Россети Северный Кавказ» | "Дагэнерго" филиал | Ркспублика Дагестан | 242 | 1988/2020/ДЭ/КАСУРЭС | 2020-10-14 | 2021-04-12 | 10 | 458.33 | ПС "Касумкент" 110/10 кВ
ПАО Россети Северный Кавказ» | "Дагэнерго" филиал | Ркспублика Дагестан | 243 | 1991/2020/ДЭ/МАХАГЭС | 2020-10-23 | 2021-04-21 | 5 | 458.33
ПАО Россети Северный Кавказ» | "Дагэнерго" филиал | Ркспублика Дагестан | 244 | 1992/2020/ДЭ/ХАСАРЭС | 2020-10-31 | 2021-04-29 | 5 | 458.33 | ПС "Аксай" 110/10 кВ
ПАО Россети Северный Кавказ» | "Дагэнерго" филиал | Ркспублика Дагестан | 245 | 1994/2020/ДЭ/МАХАГЭС | 2020-10-23 | 2021-04-21 | 5 | 458.33
ПАО Россети Северный Кавказ» | "Дагэнерго" филиал | Ркспублика Дагестан | 246 | 2114/2020/ДЭ/АХТЫРЭС | 2020-10-01 | 2021-03-30 | 10 | 458.33 | ПС "Ахты" 110/10 кВ
ПАО Россети Северный Кавказ» | "Дагэнерго" филиал | Ркспублика Дагестан | 247 | 2000/2020/ДЭ/МАХАГЭС | 2020-10-23 | 2021-04-21 | 5 | 458.33
ПАО Россети Северный Кавказ» | "Дагэнерго" филиал | Ркспублика Дагестан | 248 | 2003/2020/ДЭ/КАСУРЭС | 2020-10-09 | 2021-04-07 | 10 | 458.33 | ПС "Советская" 35/10 кВ
ПАО Россети Северный Кавказ» | "Дагэнерго" филиал | Ркспублика Дагестан | 249 | 2006/2020/ДЭ/КАСУРЭС | 2020-10-14 | 2021-04-12 | 10 | 458.33 | ПС "Набережная" 35/10 кВ
ПАО Россети Северный Кавказ» | "Дагэнерго" филиал | Ркспублика Дагестан | 250 | 2009/2020/ДЭ/КАСУРЭС | 2020-10-14 | 2021-04-12 | 10 | 458.33 | ПС "Касумкент" 110/10 кВ
ПАО Россети Северный Кавказ» | "Дагэнерго" филиал | Ркспублика Дагестан | 251 | 2017/2020/ДЭ/МАХАГЭС | 2020-10-09 | 2021-04-07 | 5 | 458.33
ПАО Россети Северный Кавказ» | "Дагэнерго" филиал | Ркспублика Дагестан | 252 | 2020/2020/ДЭ/МАХАГЭС | 2020-10-13 | 2021-04-11 | 5 | 458.33
ПАО Россети Северный Кавказ» | "Дагэнерго" филиал | Ркспублика Дагестан | 253 | 2023/2020/ДЭ/ХАСАГЭС | 2020-10-09 | 2021-04-07 | 15 | 458.33
ПАО Россети Северный Кавказ» | "Дагэнерго" филиал | Ркспублика Дагестан | 254 | 2024/2020/ДЭ/МАХАГЭС | 2020-10-07 | 2021-04-05 | 5 | 458.33
ПАО Россети Северный Кавказ» | "Дагэнерго" филиал | Ркспублика Дагестан | 255 | 2025/2020/ДЭ/МАХАГЭС | 2020-10-09 | 2021-04-07 | 15 | 458.33
ПАО Россети Северный Кавказ» | "Дагэнерго" филиал | Ркспублика Дагестан | 256 | 2026/2020/ДЭ/БАБАРЭС | 2020-10-15 | 2021-04-13 | 10 | 458.33 | ПС "Хамаматюрт" 35/10 кВ
ПАО Россети Северный Кавказ» | "Дагэнерго" филиал | Ркспублика Дагестан | 257 | 2043/2020/ДЭ/КИЗИРЭС | 2020-10-09 | 2021-04-07 | 10 | 458.33 | ПС "ЗФС" 110/35/6 кВ
ПАО Россети Северный Кавказ» | "Дагэнерго" филиал | Ркспублика Дагестан | 258 | 2044/2020/ДЭ/КИЗИРЭС | 2020-10-09 | 2021-04-07 | 10 | 458.33 | ПС "Стальская" 35/6 кВ
ПАО Россети Северный Кавказ» | "Дагэнерго" филиал | Ркспублика Дагестан | 259 | 2047/2020/ДЭ/КИЗИРЭС | 2020-10-09 | 2021-04-07 | 10 | 458.33 | ПС "ГЩЗ" 110/10 кВ
ПАО Россети Северный Кавказ» | "Дагэнерго" филиал | Ркспублика Дагестан | 260 | 2048/2020/ДЭ/КИЗИРЭС | 2020-10-09 | 2021-04-07 | 10 | 458.33 | ПС "Стальская" 35/6 кВ
ПАО Россети Северный Кавказ» | "Дагэнерго" филиал | Ркспублика Дагестан | 261 | 2050/2020/ДЭ/КИЗИРЭС | 2020-10-09 | 2021-04-07 | 10 | 458.33 | ПС "Стальская" 35/6 кВ
ПАО Россети Северный Кавказ» | "Дагэнерго" филиал | Ркспублика Дагестан | 262 | 2051/2020/ДЭ/КИЗИРЭС | 2020-10-09 | 2021-04-07 | 10 | 458.33 | ПС "ЗФС" 110/35/6 кВ
ПАО Россети Северный Кавказ» | "Дагэнерго" филиал | Ркспублика Дагестан | 263 | 2052/2020/ДЭ/КИЗИРЭС | 2020-10-09 | 2021-04-07 | 10 | 458.33 | ПС "ГЩЗ" 110/10 кВ
ПАО Россети Северный Кавказ» | "Дагэнерго" филиал | Ркспублика Дагестан | 264 | 2053/2020/ДЭ/КИЗИРЭС | 2020-10-09 | 2021-04-07 | 10 | 458.33 | ПС "ЗФС" 110/35/6 кВ
ПАО Россети Северный Кавказ» | "Дагэнерго" филиал | Ркспублика Дагестан | 265 | 2054/2020/ДЭ/КИЗИРЭС | 2020-10-09 | 2021-04-07 | 10 | 458.33 | ПС "ЗФС" 110/35/6 кВ
ПАО Россети Северный Кавказ» | "Дагэнерго" филиал | Ркспублика Дагестан | 266 | 2055/2020/ДЭ/МАХАГЭС | 2020-10-01 | 2021-03-30 | 5 | 458.33
ПАО Россети Северный Кавказ» | "Дагэнерго" филиал | Ркспублика Дагестан | 267 | 2056/2020/ДЭ/МАХАГЭС | 2020-10-02 | 2021-03-31 | 5 | 458.33
ПАО Россети Северный Кавказ» | "Дагэнерго" филиал | Ркспублика Дагестан | 268 | 2057/2020/ДЭ/МАХАГЭС | 2020-10-15 | 2021-04-13 | 10 | 458.33
ПАО Россети Северный Кавказ» | "Дагэнерго" филиал | Ркспублика Дагестан | 269 | 2058/2020/ДЭ/МАХАГЭС | 2020-10-15 | 2021-04-13 | 15 | 458.33
ПАО Россети Северный Кавказ» | "Дагэнерго" филиал | Ркспублика Дагестан | 270 | 2059/2020/ДЭ/МАХАГЭС | 2020-10-01 | 2021-03-30 | 5 | 458.33
ПАО Россети Северный Кавказ» | "Дагэнерго" филиал | Ркспублика Дагестан | 271 | 2062/2020/ДЭ/МАХАГЭС | 2020-10-05 | 2021-04-03 | 5 | 458.33
ПАО Россети Северный Кавказ» | "Дагэнерго" филиал | Ркспублика Дагестан | 272 | 2064/2020/ДЭ/МАХАГЭС | 2020-10-02 | 2021-03-31 | 5 | 458.33
ПАО Россети Северный Кавказ» | "Дагэнерго" филиал | Ркспублика Дагестан | 273 | 2066/2020/ДЭ/ДЕРБГЭС | 2020-10-15 | 2021-04-13 | 5 | 458.33 | ПС "Дербент-Северная" 110/6 кВ
ПАО Россети Северный Кавказ» | "Дагэнерго" филиал | Ркспублика Дагестан | 274 | 2068/2020/ДЭ/ДЕРБГЭС | 2020-10-15 | 2021-04-13 | 5 | 458.33 | ПС "Дербент-Северная" 110/6 кВ
ПАО Россети Северный Кавказ» | "Дагэнерго" филиал | Ркспублика Дагестан | 275 | 2071/2020/ДЭ/ДЕРБГЭС | 2020-10-15 | 2021-04-13 | 5 | 458.33
ПАО Россети Северный Кавказ» | "Дагэнерго" филиал | Ркспублика Дагестан | 276 | 2072/2020/ДЭ/ДЕРБГЭС | 2020-10-15 | 2021-04-13 | 5 | 458.33
ПАО Россети Северный Кавказ» | "Дагэнерго" филиал | Ркспублика Дагестан | 277 | 2073/2020/ДЭ/КАСУРЭС | 2020-10-09 | 2021-04-07 | 10 | 458.33 | ПС "Советская" 35/10 кВ
ПАО Россети Северный Кавказ» | "Дагэнерго" филиал | Ркспублика Дагестан | 278 | 2075/2020/ДЭ/МАХАГЭС | 2020-10-01 | 2021-03-30 | 5 | 458.33
ПАО Россети Северный Кавказ» | "Дагэнерго" филиал | Ркспублика Дагестан | 279 | 2076/2020/ДЭ/КАСУРЭС | 2020-10-09 | 2021-04-07 | 10 | 458.33 | ПС "Советская" 35/10 кВ
ПАО Россети Северный Кавказ» | "Дагэнерго" филиал | Ркспублика Дагестан | 280 | 2078/2020/ДЭ/БУЙНГЭС | 2020-10-20 | 2021-04-18 | 10 | 458.33 | ПС "Буйнакск-1" 110/6 кВ
ПАО Россети Северный Кавказ» | "Дагэнерго" филиал | Ркспублика Дагестан | 281 | 2079/2020/ДЭ/МАХАГЭС | 2020-10-06 | 2021-04-04 | 5 | 458.33
ПАО Россети Северный Кавказ» | "Дагэнерго" филиал | Ркспублика Дагестан | 282 | 2081/2020/ДЭ/МАХАГЭС | 2020-10-01 | 2021-03-30 | 100 | 1533.27 | ПС Компас 110/35/10
ПАО Россети Северный Кавказ» | "Дагэнерго" филиал | Ркспублика Дагестан | 283 | 2083/2020/ДЭ/БУЙНГЭС | 2020-10-20 | 2021-04-18 | 10 | 458.33 | ПС "Буйнакск-1" 110/6 кВ
ПАО Россети Северный Кавказ» | "Дагэнерго" филиал | Ркспублика Дагестан | 284 | 2089/2020/ДЭ/МАХАГЭС | 2020-10-06 | 2021-04-04 | 50 | 1533.27 | ПС Тепличный Комбинат 35/10
ПАО Россети Северный Кавказ» | "Дагэнерго" филиал | Ркспублика Дагестан | 285 | 2093/2020/ДЭ/БОТЛРЭС | 2020-10-27 | 2021-04-25 | 15 | 458.33 | ПС "Миарсо" 110/10 кВ
ПАО Россети Северный Кавказ» | "Дагэнерго" филиал | Ркспублика Дагестан | 286 | 2094/2020/ДЭ/БОТЛРЭС | 2020-10-27 | 2021-04-25 | 15 | 458.33 | ПС "Миарсо" 110/10 кВ
ПАО Россети Северный Кавказ» | "Дагэнерго" филиал | Ркспублика Дагестан | 287 | 2098/2020/ДЭ/БУЙНРЭС | 2020-10-12 | 2021-04-10 | 30 | 1533.27 | ПС "Такалай" 35/10 кВ
ПАО Россети Северный Кавказ» | "Дагэнерго" филиал | Ркспублика Дагестан | 288 | 2102/2020/ДЭ/БУЙНГЭС | 2020-10-20 | 2021-04-18 | 10 | 458.33 | ПС "Буйнакск-2" 110/6 кВ
ПАО Россети Северный Кавказ» | "Дагэнерго" филиал | Ркспублика Дагестан | 289 | 2103/2020/ДЭ/БОТЛРЭС | 2020-10-27 | 2021-04-25 | 15 | 458.33 | ПС "Анди" 35/10 кВ
ПАО Россети Северный Кавказ» | "Дагэнерго" филиал | Ркспублика Дагестан | 290 | 2108/2020/ДЭ/КИЗИРЭС | 2020-10-09 | 2021-04-07 | 10 | 458.33 | ПС "ЗФС" 110/35/6 кВ
ПАО Россети Северный Кавказ» | "Дагэнерго" филиал | Ркспублика Дагестан | 291 | 2109/2020/ДЭ/БУЙНГЭС | 2020-10-02 | 2021-03-31 | 45 | 1533.27 | ПС "Буйнакск-2" 110/6 кВ
ПАО Россети Северный Кавказ» | "Дагэнерго" филиал | Ркспублика Дагестан | 292 | 2116/2020/ДЭ/МАХАГЭС | 2020-10-15 | 2021-04-13 | 5 | 458.33
ПАО Россети Северный Кавказ» | "Дагэнерго" филиал | Ркспублика Дагестан | 293 | 2120/2020/ДЭ/БУЙНГЭС | 2020-10-21 | 2021-04-19 | 10 | 458.33 | ПС "Буйнакск-2" 110/6 кВ
ПАО Россети Северный Кавказ» | "Дагэнерго" филиал | Ркспублика Дагестан | 294 | 2129/2020/ДЭ/КИЗИРЭС | 2020-10-09 | 2021-04-07 | 10 | 458.33 | ПС "Стальская" 35/6 кВ
ПАО Россети Северный Кавказ» | "Дагэнерго" филиал | Ркспублика Дагестан | 295 | 2130/2020/ДЭ/КИЗЛРЭС | 2020-10-05 | 2021-04-03 | 20 | 1533.27 | ПС "Кизляр-1" 110/10 кВ
ПАО Россети Северный Кавказ» | "Дагэнерго" филиал | Ркспублика Дагестан | 296 | 2132/2020/ДЭ/МАХАГЭС | 2020-10-15 | 2021-04-13 | 5 | 458.33
ПАО Россети Северный Кавказ» | "Дагэнерго" филиал | Ркспублика Дагестан | 297 | 2134/2020/ДЭ/МАХАГЭС | 2020-10-02 | 2021-03-31 | 10 | 458.33 | ПС ЦПП 110/35/10
ПАО Россети Северный Кавказ» | "Дагэнерго" филиал | Ркспублика Дагестан | 298 | 2137/2020/ДЭ/БУЙНГЭС | 2020-10-06 | 2021-04-04 | 15 | 458.33 | ПС "Буйнакск-1" 110/6 кВ
ПАО Россети Северный Кавказ» | "Дагэнерго" филиал | Ркспублика Дагестан | 299 | 2141/2020/ДЭ/БУЙНГЭС | 2020-10-06 | 2021-04-04 | 15 | 458.33 | ПС "Буйнакск-1" 110/6 кВ
ПАО Россети Северный Кавказ» | "Дагэнерго" филиал | Ркспублика Дагестан | 300 | 2142/2020/ДЭ/МАХАГЭС | 2020-10-06 | 2021-04-04 | 15 | 458.33
ПАО Россети Северный Кавказ» | "Дагэнерго" филиал | Ркспублика Дагестан | 301 | 2145/2020/ДЭ/ЛЕВАРЭС | 2020-10-02 | 2021-03-31 | 8 | 458.33
ПАО Россети Северный Кавказ» | "Дагэнерго" филиал | Ркспублика Дагестан | 302 | 2149/2020/ДЭ/МАХАГЭС | 2020-10-01 | 2021-03-30 | 15 | 458.33
ПАО Россети Северный Кавказ» | "Дагэнерго" филиал | Ркспублика Дагестан | 303 | 2150/2020/ДЭ/МАХАГЭС | 2020-10-02 | 2021-03-31 | 5 | 458.33
ПАО Россети Северный Кавказ» | "Дагэнерго" филиал | Ркспублика Дагестан | 304 | 2151/2020/ДЭ/КАРАРЭС | 2020-10-09 | 2021-04-07 | 10 | 458.33
ПАО Россети Северный Кавказ» | "Дагэнерго" филиал | Ркспублика Дагестан | 305 | 2152/2020/ДЭ/МАХАГЭС | 2020-10-29 | 2021-04-27 | 5 | 458.33
ПАО Россети Северный Кавказ» | "Дагэнерго" филиал | Ркспублика Дагестан | 306 | 2154/2020/ДЭ/КАСУРЭС | 2020-10-09 | 2021-04-07 | 10 | 458.33 | ПС "Касумкент" 110/10 кВ
ПАО Россети Северный Кавказ» | "Дагэнерго" филиал | Ркспублика Дагестан | 307 | 2158/2020/ДЭ/КАСУРЭС | 2020-10-09 | 2021-04-07 | 10 | 458.33 | ПС "Сардаркент" 35/10 кВ
ПАО Россети Северный Кавказ» | "Дагэнерго" филиал | Ркспублика Дагестан | 308 | 2162/2020/ДЭ/КАСУРЭС | 2020-10-14 | 2021-04-12 | 10 | 458.33 | ПС "Сардаркент" 35/10 кВ
ПАО Россети Северный Кавказ» | "Дагэнерго" филиал | Ркспублика Дагестан | 309 | 2160/2020/ДЭ/КАРАРЭС | 2020-10-09 | 2021-04-07 | 10 | 458.33
ПАО Россети Северный Кавказ» | "Дагэнерго" филиал | Ркспублика Дагестан | 310 | 2165/2020/ДЭ/КАСУРЭС | 2020-10-14 | 2021-04-12 | 10 | 458.33 | ПС "Кировская" 35/10 кВ
ПАО Россети Северный Кавказ» | "Дагэнерго" филиал | Ркспублика Дагестан | 311 | 2167/2020/ДЭ/КАСУРЭС | 2020-10-14 | 2021-04-12 | 10 | 458.33 | ПС "Касумкент" 110/10 кВ
ПАО Россети Северный Кавказ» | "Дагэнерго" филиал | Ркспублика Дагестан | 312 | 2166/2020/ДЭ/КАРАРЭС | 2020-10-09 | 2021-04-07 | 10 | 458.33
ПАО Россети Северный Кавказ» | "Дагэнерго" филиал | Ркспублика Дагестан | 313 | 2169/2020/ДЭ/БУЙНГЭС | 2020-10-20 | 2021-04-18 | 10 | 458.33 | ПС "Буйнакск-2" 110/6 кВ
ПАО Россети Северный Кавказ» | "Дагэнерго" филиал | Ркспублика Дагестан | 314 | 2172/2020/ДЭ/КАСУРЭС | 2020-10-09 | 2021-04-07 | 10 | 458.33 | ПС "Сардаркент" 35/10 кВ
ПАО Россети Северный Кавказ» | "Дагэнерго" филиал | Ркспублика Дагестан | 315 | 2175/2020/ДЭ/КАСУРЭС | 2020-10-09 | 2021-04-07 | 10 | 458.33 | ПС "Касумкент" 110/10 кВ
ПАО Россети Северный Кавказ» | "Дагэнерго" филиал | Ркспублика Дагестан | 316 | 2176/2020/ДЭ/ШАМИРЭС | 2020-10-29 | 2021-04-27 | 5 | 458.33 | ПС "Гидатль" 110/10 кВ
ПАО Россети Северный Кавказ» | "Дагэнерго" филиал | Ркспублика Дагестан | 317 | 2187/2020/ДЭ/МАХАГЭС | 2020-10-12 | 2021-04-10 | 30 | 1533 | ПС Махачкала - 1 110/35/10
ПАО Россети Северный Кавказ» | "Дагэнерго" филиал | Ркспублика Дагестан | 318 | 2188/2020/ДЭ/МАХАГЭС | 2020-10-07 | 2021-04-05 | 5 | 458.33
ПАО Россети Северный Кавказ» | "Дагэнерго" филиал | Ркспублика Дагестан | 319 | 2190/2020/ДЭ/СЕРГРЭС | 2020-10-23 | 2021-04-21 | 9 | 458.33 | ПС Сергокала 110/35/10
ПАО Россети Северный Кавказ» | "Дагэнерго" филиал | Ркспублика Дагестан | 320 | 2189/2020/ДЭ/ШАМИРЭС | 2020-10-09 | 2021-04-07 | 10 | 458.33 | ПС "Гидатль" 110/10 кВ
ПАО Россети Северный Кавказ» | "Дагэнерго" филиал | Ркспублика Дагестан | 321 | 2192/2020/ДЭ/КАЯКРЭС | 2020-10-13 | 2021-04-11 | 25 | 1533.27 | ПС "Каякент" 110/10 кВ
ПАО Россети Северный Кавказ» | "Дагэнерго" филиал | Ркспублика Дагестан | 322 | 2193/2020/ДЭ/ШАМИРЭС | 2020-10-08 | 2021-04-06 | 10 | 458.33 | ПС "Гидатль" 110/10 кВ
ПАО Россети Северный Кавказ» | "Дагэнерго" филиал | Ркспублика Дагестан | 323 | 2196/2020/ДЭ/СЕРГРЭС | 2020-10-23 | 2021-04-21 | 9 | 458.33 | ПС Мулебки 35/10
ПАО Россети Северный Кавказ» | "Дагэнерго" филиал | Ркспублика Дагестан | 324 | 2195/2020/ДЭ/ШАМИРЭС | 2020-10-09 | 2021-04-07 | 10 | 458.33 | ПС "Шамильская" 110/10 кВ
ПАО Россети Северный Кавказ» | "Дагэнерго" филиал | Ркспублика Дагестан | 325 | 2199/2020/ДЭ/ШАМИРЭС | 2020-10-09 | 2021-04-07 | 10 | 458.33 | ПС "Шамильская" 110/10 кВ
ПАО Россети Северный Кавказ» | "Дагэнерго" филиал | Ркспублика Дагестан | 326 | 2200/2020/ДЭ/СЕРГРЭС | 2020-10-23 | 2021-04-21 | 9 | 458.33 | ПС "Уркарах " 110/35/10 кВ
ПАО Россети Северный Кавказ» | "Дагэнерго" филиал | Ркспублика Дагестан | 327 | 2201/2020/ДЭ/КИЗИРЭС | 2020-10-12 | 2021-04-10 | 10 | 458.33
ПАО Россети Северный Кавказ» | "Дагэнерго" филиал | Ркспублика Дагестан | 328 | 2203/2020/ДЭ/БУЙНГЭС | 2020-10-21 | 2021-04-19 | 10 | 458.33 | ПС "Буйнакск-1" 110/6 кВ
ПАО Россети Северный Кавказ» | "Дагэнерго" филиал | Ркспублика Дагестан | 329 | 2205/2020/ДЭ/МАХАГЭС | 2020-10-19 | 2021-04-17 | 15 | 458.33
ПАО Россети Северный Кавказ» | "Дагэнерго" филиал | Ркспублика Дагестан | 330 | 2206/2020/ДЭ/СЕРГРЭС | 2020-10-23 | 2021-04-21 | 9 | 458.33 | ПС Сергокала 110/35/10
ПАО Россети Северный Кавказ» | "Дагэнерго" филиал | Ркспублика Дагестан | 331 | 2207/2020/ДЭ/МАХАГЭС | 2020-10-12 | 2021-04-10 | 5 | 458.33 | ПС Компас 110/35/10
ПАО Россети Северный Кавказ» | "Дагэнерго" филиал | Ркспублика Дагестан | 332 | 2209/2020/ДЭ/ШАМИРЭС | 2020-10-09 | 2021-04-07 | 10 | 458.33 | ПС "Шамильская" 110/10 кВ
ПАО Россети Северный Кавказ» | "Дагэнерго" филиал | Ркспублика Дагестан | 333 | 2210/2020/ДЭ/ШАМИРЭС | 2020-10-09 | 2021-04-07 | 10 | 458.33 | ПС "Гидатль" 110/10 кВ
ПАО Россети Северный Кавказ» | "Дагэнерго" филиал | Ркспублика Дагестан | 334 | 2211/2020/ДЭ/СЕРГРЭС | 2020-10-23 | 2021-04-21 | 9 | 458.33 | ПС Сергокала 110/35/10
ПАО Россети Северный Кавказ» | "Дагэнерго" филиал | Ркспублика Дагестан | 335 | 2212/2020/ДЭ/КАЯКРЭС | 2020-10-23 | 2021-04-21 | 10 | 458.33 | ПС "Первомайская" 35/10 кВ
ПАО Россети Северный Кавказ» | "Дагэнерго" филиал | Ркспублика Дагестан | 336 | 2214/2020/ДЭ/МАХАГЭС | 2020-10-14 | 2021-04-12 | 15 | 458.33
ПАО Россети Северный Кавказ» | "Дагэнерго" филиал | Ркспублика Дагестан | 337 | 2215/2020/ДЭ/КИЗЛГЭС | 2020-10-05 | 2021-04-03 | 20 | 1533.27 | ПС "Кизляр-1" 110/10 кВ
ПАО Россети Северный Кавказ» | "Дагэнерго" филиал | Ркспублика Дагестан | 338 | 2216/2020/ДЭ/СЕРГРЭС | 2020-10-23 | 2021-04-21 | 9 | 458.33 | ПС Сергокала 110/35/10
ПАО Россети Северный Кавказ» | "Дагэнерго" филиал | Ркспублика Дагестан | 339 | 2222/2020/ДЭ/СЕРГРЭС | 2020-10-23 | 2021-04-21 | 9 | 458.33 | ПС Сергокала 110/35/10
ПАО Россети Северный Кавказ» | "Дагэнерго" филиал | Ркспублика Дагестан | 340 | 2224/2020/ДЭ/МАХАГЭС | 2020-10-05 | 2021-04-03 | 5 | 458.33
ПАО Россети Северный Кавказ» | "Дагэнерго" филиал | Ркспублика Дагестан | 341 | 2226/2020/ДЭ/ДЕРБРЭС | 2020-10-22 | 2021-04-20 | 10 | 458.33 | ПС "Дербент-Западная" 110/10 кВ
ПАО Россети Северный Кавказ» | "Дагэнерго" филиал | Ркспублика Дагестан | 342 | 2229/2020/ДЭ/ДЕРБРЭС | 2020-10-14 | 2021-04-12 | 10 | 458.33 | ПС "Белиджи" 110/10 кВ
ПАО Россети Северный Кавказ» | "Дагэнерго" филиал | Ркспублика Дагестан | 343 | 2231/2020/ДЭ/СЕРГРЭС | 2020-10-23 | 2021-04-21 | 9 | 458.33 | ПС Сергокала 110/35/10
ПАО Россети Северный Кавказ» | "Дагэнерго" филиал | Ркспублика Дагестан | 344 | 2232/2020/ДЭ/ДЕРБРЭС | 2020-10-22 | 2021-04-20 | 10 | 458.33 | ПС "Дербент-Западная" 110/10 кВ
ПАО Россети Северный Кавказ» | "Дагэнерго" филиал | Ркспублика Дагестан | 345 | 2233/2020/ДЭ/БУЙНГЭС | 2020-10-21 | 2021-04-19 | 10 | 458.33 | ПС "Буйнакск-1" 110/6 кВ
ПАО Россети Северный Кавказ» | "Дагэнерго" филиал | Ркспублика Дагестан | 346 | 2234/2020/ДЭ/ДЕРБРЭС | 2020-10-22 | 2021-04-20 | 10 | 458.33 | ПС "Дербент-Южная" 110/10 кВ
ПАО Россети Северный Кавказ» | "Дагэнерго" филиал | Ркспублика Дагестан | 347 | 2236/2020/ДЭ/СЕРГРЭС | 2020-10-29 | 2021-04-27 | 9 | 458.33 | ПС Сергокала 110/35/10
ПАО Россети Северный Кавказ» | "Дагэнерго" филиал | Ркспублика Дагестан | 348 | 2237/2020/ДЭ/ДЕРБРЭС | 2020-10-22 | 2021-04-20 | 10 | 458.33 | ПС "Белиджи" 110/10 кВ
ПАО Россети Северный Кавказ» | "Дагэнерго" филиал | Ркспублика Дагестан | 349 | 2243/2020/ДЭ/ХАСАГЭС | 2020-10-20 | 2021-04-18 | 10 | 458.33 | ПС "Акташ" 110/10 кВ
ПАО Россети Северный Кавказ» | "Дагэнерго" филиал | Ркспублика Дагестан | 350 | 2245/2020/ДЭ/МАХАГЭС | 2020-10-05 | 2021-04-03 | 5 | 458.33
ПАО Россети Северный Кавказ» | "Дагэнерго" филиал | Ркспублика Дагестан | 351 | 2246/2020/ДЭ/ДЕРБРЭС | 2020-10-22 | 2021-04-20 | 10 | 458.33 | ПС "Белиджи" 110/10 кВ
ПАО Россети Северный Кавказ» | "Дагэнерго" филиал | Ркспублика Дагестан | 352 | 2247/2020/ДЭ/МАХАГЭС | 2020-10-05 | 2021-04-03 | 5 | 458.33
ПАО Россети Северный Кавказ» | "Дагэнерго" филиал | Ркспублика Дагестан | 353 | 2252/2020/ДЭ/АКУШРЭС | 2020-10-12 | 2021-04-10 | 10 | 458.33 | ПС "Акуша" 110/10 кВ
ПАО Россети Северный Кавказ» | "Дагэнерго" филиал | Ркспублика Дагестан | 354 | 2255/2020/ДЭ/ДЕРБРЭС | 2020-10-22 | 2021-04-20 | 10 | 458.33 | ПС "Араблинка" 110/10 кВ
ПАО Россети Северный Кавказ» | "Дагэнерго" филиал | Ркспублика Дагестан | 355 | 2254/2020/ДЭ/ХАСАРЭС | 2020-10-31 | 2021-04-29 | 10 | 458.33 | ПС "Ярык-Су" 110/10 кВ
ПАО Россети Северный Кавказ» | "Дагэнерго" филиал | Ркспублика Дагестан | 356 | 2258/2020/ДЭ/МАХАГЭС | 2020-10-06 | 2021-04-04 | 5 | 458.33
ПАО Россети Северный Кавказ» | "Дагэнерго" филиал | Ркспублика Дагестан | 357 | 2259/2020/ДЭ/ДЕРБГЭС | 2020-10-13 | 2021-04-11 | 5 | 458.33
ПАО Россети Северный Кавказ» | "Дагэнерго" филиал | Ркспублика Дагестан | 358 | 2260/2020/ДЭ/МАХАГЭС | 2020-10-16 | 2021-04-14 | 10 | 458.33
ПАО Россети Северный Кавказ» | "Дагэнерго" филиал | Ркспублика Дагестан | 359 | 2264/2020/ДЭ/ХАСАРЭС | 2020-10-31 | 2021-04-29 | 5 | 458.33 | ПС "ГЩЗ" 35/10 кВ
ПАО Россети Северный Кавказ» | "Дагэнерго" филиал | Ркспублика Дагестан | 360 | 2269/2020/ДЭ/ХАСАРЭС | 2020-10-31 | 2021-04-29 | 5 | 458.33 | ПС "Костек" 35/10 кВ
ПАО Россети Северный Кавказ» | "Дагэнерго" филиал | Ркспублика Дагестан | 361 | 2271/2020/ДЭ/ХАСАРЭС | 2020-10-31 | 2021-04-29 | 5 | 458.33 | ПС "Димитрова" 35/10 кВ
ПАО Россети Северный Кавказ» | "Дагэнерго" филиал | Ркспублика Дагестан | 362 | 2272/2020/ДЭ/МАХАГЭС | 2020-10-16 | 2021-04-14 | 10 | 458.33
ПАО Россети Северный Кавказ» | "Дагэнерго" филиал | Ркспублика Дагестан | 363 | 2274/2020/ДЭ/ХАСАРЭС | 2020-10-31 | 2021-04-29 | 5 | 458.33 | ПС "Димитрова" 35/10 кВ
ПАО Россети Северный Кавказ» | "Дагэнерго" филиал | Ркспублика Дагестан | 364 | 2276/2020/ДЭ/МАХАГЭС | 2020-10-07 | 2021-04-05 | 5 | 458.33
ПАО Россети Северный Кавказ» | "Дагэнерго" филиал | Ркспублика Дагестан | 365 | 2278/2020/ДЭ/МАХАГЭС | 2020-10-07 | 2021-04-05 | 5 | 458.33
ПАО Россети Северный Кавказ» | "Дагэнерго" филиал | Ркспублика Дагестан | 366 | 2277/2020/ДЭ/КАРАРЭС | 2020-10-09 | 2021-04-07 | 10 | 458.33
ПАО Россети Северный Кавказ» | "Дагэнерго" филиал | Ркспублика Дагестан | 367 | 2280/2020/ДЭ/ХАСАРЭС | 2020-10-31 | 2021-04-29 | 5 | 458.33 | ПС "Куруш" 110/10 кВ
ПАО Россети Северный Кавказ» | "Дагэнерго" филиал | Ркспублика Дагестан | 368 | 2282/2020/ДЭ/МАХАГЭС | 2020-10-05 | 2021-04-03 | 15 | 458.33
ПАО Россети Северный Кавказ» | "Дагэнерго" филиал | Ркспублика Дагестан | 369 | 2281/2020/ДЭ/ХАСАРЭС | 2020-10-31 | 2021-04-29 | 5 | 458.33 | ПС "Акташ" 110/10 кВ
ПАО Россети Северный Кавказ» | "Дагэнерго" филиал | Ркспублика Дагестан | 370 | 2283/2020/ДЭ/КАСУРЭС | 2020-10-09 | 2021-04-07 | 10 | 458.33 | ПС "Советская" 35/10 кВ
ПАО Россети Северный Кавказ» | "Дагэнерго" филиал | Ркспублика Дагестан | 371 | 2289/2020/ДЭ/КАЯКРЭС | 2020-10-23 | 2021-04-21 | 10 | 458.33 | ПС "Утамыш-Новая" 35/10 кВ
ПАО Россети Северный Кавказ» | "Дагэнерго" филиал | Ркспублика Дагестан | 372 | 2292/2020/ДЭ/ХАСАРЭС | 2020-10-31 | 2021-04-29 | 10 | 458.33 | ПС "Сулевкент" 110/10 кВ
ПАО Россети Северный Кавказ» | "Дагэнерго" филиал | Ркспублика Дагестан | 373 | 2295/2020/ДЭ/КАЯКРЭС | 2020-10-23 | 2021-04-21 | 10 | 458.33 | ПС "Каякент" 110/10 кВ
ПАО Россети Северный Кавказ» | "Дагэнерго" филиал | Ркспублика Дагестан | 374 | 2296/2020/ДЭ/МАХАГЭС | 2020-10-05 | 2021-04-03 | 15 | 458.33
ПАО Россети Северный Кавказ» | "Дагэнерго" филиал | Ркспублика Дагестан | 375 | 2297/2020/ДЭ/ХАСАРЭС | 2020-10-31 | 2021-04-29 | 5 | 458.33 | ПС "Акташ" 110/10 кВ
ПАО Россети Северный Кавказ» | "Дагэнерго" филиал | Ркспублика Дагестан | 376 | 2298/2020/ДЭ/ХАСАРЭС | 2020-10-31 | 2021-04-29 | 10 | 458.33 | ПС "Куруш" 110/10 кВ
ПАО Россети Северный Кавказ» | "Дагэнерго" филиал | Ркспублика Дагестан | 377 | 2291/2020/ДЭ/КАРАРЭС | 2020-10-09 | 2021-04-07 | 10 | 458.33
ПАО Россети Северный Кавказ» | "Дагэнерго" филиал | Ркспублика Дагестан | 378 | 2302/2020/ДЭ/ТАБАРЭС | 2020-10-16 | 2021-04-14 | 3 | 458.33 | ПС "Цанак" 35/10 кВ
ПАО Россети Северный Кавказ» | "Дагэнерго" филиал | Ркспублика Дагестан | 379 | 2311/2020/ДЭ/ТЛЯРРЭС | 2020-10-16 | 2021-04-14 | 0.15 | 458.33 | ПС "Анцух" 110/10 кВ
ПАО Россети Северный Кавказ» | "Дагэнерго" филиал | Ркспублика Дагестан | 380 | 2312/2020/ДЭ/ТЛЯРРЭС | 2020-10-16 | 2021-04-14 | 0.15 | 1533.27 | ПС "Анцух" 110/10 кВ
ПАО Россети Северный Кавказ» | "Дагэнерго" филиал | Ркспублика Дагестан | 381 | 2313/2020/ДЭ/ТЛЯРРЭС | 2020-10-16 | 2021-04-14 | 0.15 | 1533.27 | ПС "Тлярата" 35/10 кВ
ПАО Россети Северный Кавказ» | "Дагэнерго" филиал | Ркспублика Дагестан | 382 | 2315/2020/ДЭ/ТЛЯРРЭС | 2020-10-16 | 2021-04-14 | 0.15 | 1533.27 | ПС "Тлярата" 35/10 кВ
ПАО Россети Северный Кавказ» | "Дагэнерго" филиал | Ркспублика Дагестан | 383 | 2316/2020/ДЭ/ТЛЯРРЭС | 2020-10-16 | 2021-04-14 | 0.15 | 1533.27 | ПС "Анцух" 110/10 кВ
ПАО Россети Северный Кавказ» | "Дагэнерго" филиал | Ркспублика Дагестан | 384 | 2317/2020/ДЭ/ТЛЯРРЭС | 2020-10-16 | 2021-04-14 | 0.15 | 1533.27 | ПС "Тлярата" 35/10 кВ
ПАО Россети Северный Кавказ» | "Дагэнерго" филиал | Ркспублика Дагестан | 385 | 2318/2020/ДЭ/ТЛЯРРЭС | 2020-10-16 | 2021-04-14 | 0.15 | 1533.27 | ПС "Тлярата" 35/10 кВ
ПАО Россети Северный Кавказ» | "Дагэнерго" филиал | Ркспублика Дагестан | 386 | 2319/2020/ДЭ/ТЛЯРРЭС | 2020-10-16 | 2021-04-14 | 0.15 | 1533.27 | ПС "Тлярата" 35/10 кВ
ПАО Россети Северный Кавказ» | "Дагэнерго" филиал | Ркспублика Дагестан | 387 | 2320/2020/ДЭ/ТЛЯРРЭС | 2020-10-16 | 2021-04-14 | 0.15 | 1533.27 | ПС "Тлярата" 35/10 кВ
ПАО Россети Северный Кавказ» | "Дагэнерго" филиал | Ркспублика Дагестан | 388 | 2321/2020/ДЭ/ТЛЯРРЭС | 2020-10-16 | 2021-04-14 | 0.15 | 1533.27 | ПС "Тлярата" 35/10 кВ
ПАО Россети Северный Кавказ» | "Дагэнерго" филиал | Ркспублика Дагестан | 389 | 2322/2020/ДЭ/ТЛЯРРЭС | 2020-10-16 | 2021-04-14 | 0.15 | 1533.27 | ПС "Тлярата" 35/10 кВ
ПАО Россети Северный Кавказ» | "Дагэнерго" филиал | Ркспублика Дагестан | 390 | 2323/2020/ДЭ/ТЛЯРРЭС | 2020-10-16 | 2021-04-14 | 0.15 | 1533.27 | ПС "Тлярата" 35/10 кВ
ПАО Россети Северный Кавказ» | "Дагэнерго" филиал | Ркспублика Дагестан | 391 | 2324/2020/ДЭ/ТЛЯРРЭС | 2020-10-16 | 2021-04-14 | 0.15 | 1533.27 | ПС "Тлярата" 35/10 кВ
ПАО Россети Северный Кавказ» | "Дагэнерго" филиал | Ркспублика Дагестан | 392 | 2325/2020/ДЭ/ТЛЯРРЭС | 2020-10-16 | 2021-04-14 | 0.15 | 1533.27 | ПС "Тлярата" 35/10 кВ
ПАО Россети Северный Кавказ» | "Дагэнерго" филиал | Ркспублика Дагестан | 393 | 2326/2020/ДЭ/ТЛЯРРЭС | 2020-10-16 | 2021-04-14 | 0.15 | 1533.27 | ПС "Тлярата" 35/10 кВ
ПАО Россети Северный Кавказ» | "Дагэнерго" филиал | Ркспублика Дагестан | 394 | 2327/2020/ДЭ/ТЛЯРРЭС | 2020-10-16 | 2021-04-14 | 0.15 | 1533.27 | ПС "Тлярата" 35/10 кВ
ПАО Россети Северный Кавказ» | "Дагэнерго" филиал | Ркспублика Дагестан | 395 | 2328/2020/ДЭ/ТЛЯРРЭС | 2020-10-16 | 2021-04-14 | 0.15 | 1533.27 | ПС "Тлярата" 35/10 кВ
ПАО Россети Северный Кавказ» | "Дагэнерго" филиал | Ркспублика Дагестан | 396 | 2329/2020/ДЭ/АХТЫРЭС | 2020-10-16 | 2021-04-14 | 0.15 | 458.33 | ПС "Рутул" 35/10 кВ
ПАО Россети Северный Кавказ» | "Дагэнерго" филиал | Ркспублика Дагестан | 397 | 2330/2020/ДЭ/АХТЫРЭС | 2020-10-16 | 2021-04-14 | 0.15 | 1533.27 | ПС "Лучек" 35/10 кВ
ПАО Россети Северный Кавказ» | "Дагэнерго" филиал | Ркспублика Дагестан | 398 | 2331/2020/ДЭ/АХТЫРЭС | 2020-10-16 | 2021-04-14 | 0.15 | 1533.27 | ПС "Лучек" 35/10 кВ
ПАО Россети Северный Кавказ» | "Дагэнерго" филиал | Ркспублика Дагестан | 399 | 2332/2020/ДЭ/АХТЫРЭС | 2020-10-16 | 2021-04-14 | 0.15 | 1533.27 | ПС "Лучек" 35/10 кВ
ПАО Россети Северный Кавказ» | "Дагэнерго" филиал | Ркспублика Дагестан | 400 | 2333/2020/ДЭ/АХТЫРЭС | 2020-10-16 | 2021-04-14 | 0.15 | 1533.27 | ПС "Лучек" 35/10 кВ
ПАО Россети Северный Кавказ» | "Дагэнерго" филиал | Ркспублика Дагестан | 401 | 2334/2020/ДЭ/АХТЫРЭС | 2020-10-16 | 2021-04-14 | 0.15 | 1533.27 | ПС "Лучек" 35/10 кВ
ПАО Россети Северный Кавказ» | "Дагэнерго" филиал | Ркспублика Дагестан | 402 | 2335/2020/ДЭ/АХТЫРЭС | 2020-10-16 | 2021-04-14 | 0.15 | 1533.27 | ПС "Лучек" 35/10 кВ
ПАО Россети Северный Кавказ» | "Дагэнерго" филиал | Ркспублика Дагестан | 403 | 2336/2020/ДЭ/АХТЫРЭС | 2020-10-16 | 2021-04-14 | 0.15 | 1533.27 | ПС "Лучек" 35/10 кВ
ПАО Россети Северный Кавказ» | "Дагэнерго" филиал | Ркспублика Дагестан | 404 | 2337/2020/ДЭ/АХТЫРЭС | 2020-10-16 | 2021-04-14 | 0.15 | 1533.27 | ПС "Рутул" 35/10 кВ
ПАО Россети Северный Кавказ» | "Дагэнерго" филиал | Ркспублика Дагестан | 405 | 2338/2020/ДЭ/АХТЫРЭС | 2020-10-16 | 2021-04-14 | 0.15 | 1533.27 | ПС "Рутул" 35/10 кВ
ПАО Россети Северный Кавказ» | "Дагэнерго" филиал | Ркспублика Дагестан | 406 | 2339/2020/ДЭ/АХТЫРЭС | 2020-10-16 | 2021-04-14 | 0.15 | 1533.27 | ПС "Лучек" 35/10 кВ
ПАО Россети Северный Кавказ» | "Дагэнерго" филиал | Ркспублика Дагестан | 407 | 2340/2020/ДЭ/АХТЫРЭС | 2020-10-16 | 2021-04-14 | 0.15 | 1533.27 | ПС "Лучек" 35/10 кВ
ПАО Россети Северный Кавказ» | "Дагэнерго" филиал | Ркспублика Дагестан | 408 | 2341/2020/ДЭ/АХТЫРЭС | 2020-10-16 | 2021-04-14 | 0.15 | 1533.27 | ПС "Лучек" 35/10 кВ
ПАО Россети Северный Кавказ» | "Дагэнерго" филиал | Ркспублика Дагестан | 409 | 2342/2020/ДЭ/ЦЕНТРЭС | 2020-10-05 | 2021-04-03 | 10 | 458.33 | ПС Согратль 35/10
ПАО Россети Северный Кавказ» | "Дагэнерго" филиал | Ркспублика Дагестан | 410 | 2343/2020/ДЭ/ЦЕНТРЭС | 2020-10-05 | 2021-04-03 | 10 | 458.33 | ПС Согратль 35/10
ПАО Россети Северный Кавказ» | "Дагэнерго" филиал | Ркспублика Дагестан | 411 | 2344/2020/ДЭ/ЦЕНТРЭС | 2020-10-05 | 2021-04-03 | 10 | 458.33 | ПС Согратль 35/10
ПАО Россети Северный Кавказ» | "Дагэнерго" филиал | Ркспублика Дагестан | 412 | 2345/2020/ДЭ/ЦЕНТРЭС | 2020-10-05 | 2021-04-03 | 10 | 458.33 | ПС Согратль 35/10
ПАО Россети Северный Кавказ» | "Дагэнерго" филиал | Ркспублика Дагестан | 413 | 2346/2020/ДЭ/ЦЕНТРЭС | 2020-10-05 | 2021-04-03 | 10 | 458.33 | ПС Согратль 35/10
ПАО Россети Северный Кавказ» | "Дагэнерго" филиал | Ркспублика Дагестан | 414 | 2349/2020/ДЭ/КИЗИРЭС | 2020-10-09 | 2021-04-07 | 10 | 458.33 | ПС "ЗФС" 110/35/6 кВ
ПАО Россети Северный Кавказ» | "Дагэнерго" филиал | Ркспублика Дагестан | 415 | 2351/2020/ДЭ/КИЗЛГЭС | 2020-10-20 | 2021-04-18 | 15 | 458.33 | ПС "Кизляр-1" 110/10 кВ
ПАО Россети Северный Кавказ» | "Дагэнерго" филиал | Ркспублика Дагестан | 416 | 2352/2020/ДЭ/КИЗИРЭС | 2020-10-09 | 2021-04-07 | 10 | 458.33 | ПС "ЗФС" 110/35/6 кВ
ПАО Россети Северный Кавказ» | "Дагэнерго" филиал | Ркспублика Дагестан | 417 | 2357/2020/ДЭ/КИЗЛГЭС | 2020-10-08 | 2021-04-06 | 10 | 458.33 | ПС "Кизляр-2" 110/10 кВ
ПАО Россети Северный Кавказ» | "Дагэнерго" филиал | Ркспублика Дагестан | 418 | 2358/2020/ДЭ/НОГАРЭС | 2020-10-08 | 2021-04-06 | 10 | 458.33
ПАО Россети Северный Кавказ» | "Дагэнерго" филиал | Ркспублика Дагестан | 419 | 2361/2020/ДЭ/ДЕРБРЭС | 2020-10-22 | 2021-04-20 | 10 | 458.33 | ПС "Белиджи" 110/10 кВ
ПАО Россети Северный Кавказ» | "Дагэнерго" филиал | Ркспублика Дагестан | 420 | 2360/2020/ДЭ/ХАСАРЭС | 2020-10-31 | 2021-04-29 | 5 | 458.33 | ПС "Куруш" 110/10 кВ
ПАО Россети Северный Кавказ» | "Дагэнерго" филиал | Ркспублика Дагестан | 421 | 2363/2020/ДЭ/КАРАРЭС | 2020-10-09 | 2021-04-07 | 10 | 458.33
ПАО Россети Северный Кавказ» | "Дагэнерго" филиал | Ркспублика Дагестан | 422 | 2365/2020/ДЭ/МАХАГЭС | 2020-10-26 | 2021-04-24 | 15 | 458.33 | ПС Новая 110/35/6
ПАО Россети Северный Кавказ» | "Дагэнерго" филиал | Ркспублика Дагестан | 423 | 2368/2020/ДЭ/МАХАГЭС | 2020-10-19 | 2021-04-17 | 10 | 458.33
ПАО Россети Северный Кавказ» | "Дагэнерго" филиал | Ркспублика Дагестан | 424 | 2366/2020/ДЭ/ХАСАРЭС | 2020-10-31 | 2021-04-29 | 5 | 458.33 | ПС "Сулевкент" 110/10 кВ
ПАО Россети Северный Кавказ» | "Дагэнерго" филиал | Ркспублика Дагестан | 425 | 2370/2020/ДЭ/ЦЕНТРЭС | 2020-10-23 | 2021-04-21 | 10 | 458.33 | ПС Алмало 35/10/6
ПАО Россети Северный Кавказ» | "Дагэнерго" филиал | Ркспублика Дагестан | 426 | 2371/2020/ДЭ/МАХАГЭС | 2020-10-21 | 2021-04-19 | 10 | 458.33
ПАО Россети Северный Кавказ» | "Дагэнерго" филиал | Ркспублика Дагестан | 427 | 2373/2020/ДЭ/МАХАГЭС | 2020-10-21 | 2021-04-19 | 5 | 458.33
ПАО Россети Северный Кавказ» | "Дагэнерго" филиал | Ркспублика Дагестан | 428 | 2374/2020/ДЭ/ЦЕНТРЭС | 2020-10-23 | 2021-04-21 | 10 | 458.33 | ПС Алмало 35/10/6
ПАО Россети Северный Кавказ» | "Дагэнерго" филиал | Ркспублика Дагестан | 429 | 2376/2020/ДЭ/КАСУРЭС | 2020-10-22 | 2021-04-20 | 10 | 458.33 | ПС "Советская" 35/10 кВ
ПАО Россети Северный Кавказ» | "Дагэнерго" филиал | Ркспублика Дагестан | 430 | 2377/2020/ДЭ/МАХАГЭС | 2020-10-12 | 2021-04-10 | 15 | 458.33
ПАО Россети Северный Кавказ» | "Дагэнерго" филиал | Ркспублика Дагестан | 431 | 2379/2020/ДЭ/ХАСАРЭС | 2020-10-31 | 2021-04-29 | 5 | 458.33 | ПС "Акбулатюрт" 35/10 кВ
ПАО Россети Северный Кавказ» | "Дагэнерго" филиал | Ркспублика Дагестан | 432 | 2380/2020/ДЭ/ЛЕВАРЭС | 2020-10-07 | 2021-04-05 | 10 | 458.33
ПАО Россети Северный Кавказ» | "Дагэнерго" филиал | Ркспублика Дагестан | 433 | 2381/2020/ДЭ/МАХАГЭС | 2020-10-22 | 2021-04-20 | 5 | 458.33
ПАО Россети Северный Кавказ» | "Дагэнерго" филиал | Ркспублика Дагестан | 434 | 2382/2020/ДЭ/АХТЫРЭС | 2020-10-22 | 2021-04-20 | 10 | 458.33 | ПС "Лучек" 35/10 кВ
ПАО Россети Северный Кавказ» | "Дагэнерго" филиал | Ркспублика Дагестан | 435 | 2383/2020/ДЭ/ЦЕНТРЭС | 2020-10-23 | 2021-04-21 | 10 | 458.33 | ПС Шамхал 110/35/10
ПАО Россети Северный Кавказ» | "Дагэнерго" филиал | Ркспублика Дагестан | 436 | 2385/2020/ДЭ/ХАСАРЭС | 2020-10-31 | 2021-04-29 | 5 | 458.33 | ПС "Акбулатюрт" 35/10 кВ
ПАО Россети Северный Кавказ» | "Дагэнерго" филиал | Ркспублика Дагестан | 437 | 2386/2020/ДЭ/МАХАГЭС | 2020-10-16 | 2021-04-14 | 15 | 458.33
ПАО Россети Северный Кавказ» | "Дагэнерго" филиал | Ркспублика Дагестан | 438 | 2387/2020/ДЭ/ЛЕВАРЭС | 2020-10-07 | 2021-04-05 | 10 | 458.33
ПАО Россети Северный Кавказ» | "Дагэнерго" филиал | Ркспублика Дагестан | 439 | 2388/2020/ДЭ/МАХАГЭС | 2020-10-23 | 2021-04-21 | 5 | 458.33
ПАО Россети Северный Кавказ» | "Дагэнерго" филиал | Ркспублика Дагестан | 440 | 2391/2020/ДЭ/АХТЫРЭС | 2020-10-22 | 2021-04-20 | 10 | 458.33 | ПС "Рутул" 35/10 кВ
ПАО Россети Северный Кавказ» | "Дагэнерго" филиал | Ркспублика Дагестан | 441 | 2392/2020/ДЭ/МАХАГЭС | 2020-10-07 | 2021-04-05 | 10 | 458.33
ПАО Россети Северный Кавказ» | "Дагэнерго" филиал | Ркспублика Дагестан | 442 | 2396/2020/ДЭ/ХАСАГЭС | 2020-10-07 | 2021-04-05 | 180 | 1533.27 | ПС "Ярык-Cу" 110/10 кВ
ПАО Россети Северный Кавказ» | "Дагэнерго" филиал | Ркспублика Дагестан | 443 | 2397/2020/ДЭ/ЛЕВАРЭС | 2020-10-07 | 2021-04-05 | 10 | 458.33
ПАО Россети Северный Кавказ» | "Дагэнерго" филиал | Ркспублика Дагестан | 444 | 2398/2020/ДЭ/МАХАГЭС | 2020-10-19 | 2021-04-17 | 5 | 458.33
ПАО Россети Северный Кавказ» | "Дагэнерго" филиал | Ркспублика Дагестан | 445 | 2400/2020/ДЭ/КИЗИРЭС | 2020-10-09 | 2021-04-07 | 10 | 458.33 | ПС "ЗФС" 110/35/6 кВ
ПАО Россети Северный Кавказ» | "Дагэнерго" филиал | Ркспублика Дагестан | 446 | 2402/2020/ДЭ/МАХАГЭС | 2020-10-19 | 2021-04-17 | 5 | 458.33
ПАО Россети Северный Кавказ» | "Дагэнерго" филиал | Ркспублика Дагестан | 447 | 2405/2020/ДЭ/ЦЕНТРЭС | 2020-10-08 | 2021-04-06 | 10 | 458.33 | ПС Алмало 35/10/6
ПАО Россети Северный Кавказ» | "Дагэнерго" филиал | Ркспублика Дагестан | 448 | 2406/2020/ДЭ/КАСУРЭС | 2020-10-22 | 2021-04-20 | 10 | 458.33 | ПС "Касумкент" 110/10 кВ
ПАО Россети Северный Кавказ» | "Дагэнерго" филиал | Ркспублика Дагестан | 449 | 2407/2020/ДЭ/ЦЕНТРЭС | 2020-10-08 | 2021-04-06 | 5 | 458.33 | ПС Шамхал 110/35/10
ПАО Россети Северный Кавказ» | "Дагэнерго" филиал | Ркспублика Дагестан | 450 | 2408/2020/ДЭ/ЦЕНТРЭС | 2020-10-08 | 2021-04-06 | 10 | 458.33 | ПС Шамхал 110/35/10
ПАО Россети Северный Кавказ» | "Дагэнерго" филиал | Ркспублика Дагестан | 451 | 2410/2020/ДЭ/ЦЕНТРЭС | 2020-10-08 | 2021-04-06 | 10 | 458.33 | ПС Алмало 35/10/6
ПАО Россети Северный Кавказ» | "Дагэнерго" филиал | Ркспублика Дагестан | 452 | 2411/2020/ДЭ/ЦЕНТРЭС | 2020-10-08 | 2021-04-06 | 10 | 458.33 | ПС Шамхал 110/35/10
ПАО Россети Северный Кавказ» | "Дагэнерго" филиал | Ркспублика Дагестан | 453 | 2414/2020/ДЭ/ИЗБГЭС | 2020-10-07 | 2021-04-05 | 100 | 1533.27 | ПС "Изберг Северная" 110/10 кВ
ПАО Россети Северный Кавказ» | "Дагэнерго" филиал | Ркспублика Дагестан | 454 | 2415/2020/ДЭ/КИЗИРЭС | 2020-10-09 | 2021-04-07 | 10 | 458.33 | ПС "ГЩЗ" 110/10 кВ
ПАО Россети Северный Кавказ» | "Дагэнерго" филиал | Ркспублика Дагестан | 455 | 2418/2020/ДЭ/АХТЫРЭС | 2020-10-22 | 2021-04-20 | 10 | 458.33 | ПС "Рутул" 35/10 кВ
ПАО Россети Северный Кавказ» | "Дагэнерго" филиал | Ркспублика Дагестан | 456 | 2420/2020/ДЭ/ДЕРБРЭС | 2020-10-22 | 2021-04-20 | 10 | 458.33 | ПС "Огни" 110/6 кВ
ПАО Россети Северный Кавказ» | "Дагэнерго" филиал | Ркспублика Дагестан | 457 | 2423/2020/ДЭ/ДЕРБРЭС | 2020-10-22 | 2021-04-20 | 10 | 458.33 | ПС "Огни" 110/6 кВ
ПАО Россети Северный Кавказ» | "Дагэнерго" филиал | Ркспублика Дагестан | 458 | 2427/2020/ДЭ/КАСУРЭС | 2020-10-22 | 2021-04-20 | 12 | 458.33 | ПС "Курах" 110/10 кВ
ПАО Россети Северный Кавказ» | "Дагэнерго" филиал | Ркспублика Дагестан | 459 | 2432/2020/ДЭ/АХТЫРЭС | 2020-10-22 | 2021-04-20 | 10 | 458.33 | ПС "Курах" 110/10 кВ
ПАО Россети Северный Кавказ» | "Дагэнерго" филиал | Ркспублика Дагестан | 460 | 2437/2020/ДЭ/КИЗИРЭС | 2020-10-09 | 2021-04-07 | 10 | 458.33 | ПС "ЗФС" 110/35/6 кВ
ПАО Россети Северный Кавказ» | "Дагэнерго" филиал | Ркспублика Дагестан | 461 | 2438/2020/ДЭ/ЦЕНТРЭС | 2020-10-08 | 2021-04-06 | 5 | 458.33 | ПС Полигон "Солнце" 35/10
ПАО Россети Северный Кавказ» | "Дагэнерго" филиал | Ркспублика Дагестан | 462 | 2439/2020/ДЭ/ЦЕНТРЭС | 2020-10-08 | 2021-04-06 | 10 | 458.33 | ПС Шамхал 110/35/10
ПАО Россети Северный Кавказ» | "Дагэнерго" филиал | Ркспублика Дагестан | 463 | 2440/2020/ДЭ/ЦЕНТРЭС | 2020-10-08 | 2021-04-06 | 10 | 458.33 | ПС Шамхал 110/35/10
ПАО Россети Северный Кавказ» | "Дагэнерго" филиал | Ркспублика Дагестан | 464 | 2443/2020/ДЭ/КИЗИРЭС | 2020-10-09 | 2021-04-07 | 10 | 458.33 | ПС "Стальская" 35/6 кВ
ПАО Россети Северный Кавказ» | "Дагэнерго" филиал | Ркспублика Дагестан | 465 | 2452/2020/ДЭ/МАХАГЭС | 2020-10-19 | 2021-04-17 | 5 | 458.33
ПАО Россети Северный Кавказ» | "Дагэнерго" филиал | Ркспублика Дагестан | 466 | 2453/2020/ДЭ/МАХАГЭС | 2020-10-15 | 2021-04-13 | 15 | 458.33
ПАО Россети Северный Кавказ» | "Дагэнерго" филиал | Ркспублика Дагестан | 467 | 2454/2020/ДЭ/ХАСАГЭС | 2020-10-22 | 2021-04-20 | 50 | 1533.27 | ПС "Акташ" 110/10 кВ
ПАО Россети Северный Кавказ» | "Дагэнерго" филиал | Ркспублика Дагестан | 468 | 2455/2020/ДЭ/КИЗИРЭС | 2020-10-09 | 2021-04-07 | 10 | 458.33 | ПС "Стальская" 35/6 кВ
ПАО Россети Северный Кавказ» | "Дагэнерго" филиал | Ркспублика Дагестан | 469 | 2458/2020/ДЭ/ЛЕВАРЭС | 2020-10-14 | 2021-04-12 | 10 | 458.33
ПАО Россети Северный Кавказ» | "Дагэнерго" филиал | Ркспублика Дагестан | 470 | 2459/2020/ДЭ/КАСУРЭС | 2020-10-14 | 2021-04-12 | 10 | 458.33 | ПС "Касумкент" 110/10 кВ
ПАО Россети Северный Кавказ» | "Дагэнерго" филиал | Ркспублика Дагестан | 471 | 2460/2020/ДЭ/АХТЫРЭС | 2020-10-22 | 2021-04-20 | 10 | 458.33 | ПС "Усухчай" 110/10 кВ
ПАО Россети Северный Кавказ» | "Дагэнерго" филиал | Ркспублика Дагестан | 472 | 2462/2020/ДЭ/КАСУРЭС | 2020-10-14 | 2021-04-12 | 10 | 458.33 | ПС "Кировская" 35/10 кВ
ПАО Россети Северный Кавказ» | "Дагэнерго" филиал | Ркспублика Дагестан | 473 | 2463/2020/ДЭ/МАХАГЭС | 2020-10-12 | 2021-04-10 | 10 | 458.33
ПАО Россети Северный Кавказ» | "Дагэнерго" филиал | Ркспублика Дагестан | 474 | 2464/2020/ДЭ/КАСУРЭС | 2020-10-14 | 2021-04-12 | 10 | 458.33 | ПС "Кировская" 35/10 кВ
ПАО Россети Северный Кавказ» | "Дагэнерго" филиал | Ркспублика Дагестан | 475 | 2466/2020/ДЭ/КАСУРЭС | 2020-10-14 | 2021-04-12 | 10 | 458.33 | ПС "Касумкент" 110/10 кВ
ПАО Россети Северный Кавказ» | "Дагэнерго" филиал | Ркспублика Дагестан | 476 | 2467/2020/ДЭ/МАХАГЭС | 2020-10-21 | 2021-04-19 | 5 | 458.33
ПАО Россети Северный Кавказ» | "Дагэнерго" филиал | Ркспублика Дагестан | 477 | 2469/2020/ДЭ/МАХАГЭС | 2020-10-15 | 2021-04-13 | 5 | 458.33
ПАО Россети Северный Кавказ» | "Дагэнерго" филиал | Ркспублика Дагестан | 478 | 2470/2020/ДЭ/БУЙНРЭС | 2020-10-16 | 2021-04-14 | 10 | 458.33 | ПС "Такалай" 35/10 кВ
ПАО Россети Северный Кавказ» | "Дагэнерго" филиал | Ркспублика Дагестан | 479 | 2471/2020/ДЭ/КАСУРЭС | 2020-10-14 | 2021-04-12 | 10 | 458.33 | ПС "Касумкент" 110/10 кВ
ПАО Россети Северный Кавказ» | "Дагэнерго" филиал | Ркспублика Дагестан | 480 | 2472/2020/ДЭ/ДЕРБРЭС | 2020-10-22 | 2021-04-20 | 10 | 458.33 | ПС "Огни" 110/6 кВ
ПАО Россети Северный Кавказ» | "Дагэнерго" филиал | Ркспублика Дагестан | 481 | 2473/2020/ДЭ/ЛЕВАРЭС | 2020-10-14 | 2021-04-12 | 10 | 458.33
ПАО Россети Северный Кавказ» | "Дагэнерго" филиал | Ркспублика Дагестан | 482 | 2474/2020/ДЭ/КАСУРЭС | 2020-10-22 | 2021-04-20 | 10 | 458.33 | ПС "Кировская" 35/10 кВ
ПАО Россети Северный Кавказ» | "Дагэнерго" филиал | Ркспублика Дагестан | 483 | 2477/2020/ДЭ/ЛЕВАРЭС | 2020-10-14 | 2021-04-12 | 10 | 458.33
ПАО Россети Северный Кавказ» | "Дагэнерго" филиал | Ркспублика Дагестан | 484 | 2481/2020/ДЭ/МАХАГЭС | 2020-10-28 | 2021-04-26 | 10 | 458.33
ПАО Россети Северный Кавказ» | "Дагэнерго" филиал | Ркспублика Дагестан | 485 | 2482/2020/ДЭ/КАСУРЭС | 2020-10-09 | 2021-04-07 | 10 | 458.33 | ПС "Касумкент" 110/10 кВ
ПАО Россети Северный Кавказ» | "Дагэнерго" филиал | Ркспублика Дагестан | 486 | 2483/2020/ДЭ/МАХАГЭС | 2020-10-28 | 2021-04-26 | 10 | 458.33
ПАО Россети Северный Кавказ» | "Дагэнерго" филиал | Ркспублика Дагестан | 487 | 2484/2020/ДЭ/КАСУРЭС | 2020-10-09 | 2021-04-07 | 10 | 458.33 | ПС "Касумкент" 110/10 кВ
ПАО Россети Северный Кавказ» | "Дагэнерго" филиал | Ркспублика Дагестан | 488 | 2488/2020/ДЭ/ЛЕВАРЭС | 2020-10-14 | 2021-04-12 | 10 | 458.33
ПАО Россети Северный Кавказ» | "Дагэнерго" филиал | Ркспублика Дагестан | 489 | 2489/2020/ДЭ/МАХАГЭС | 2020-10-08 | 2021-04-06 | 5 | 458.33
ПАО Россети Северный Кавказ» | "Дагэнерго" филиал | Ркспублика Дагестан | 490 | 2491/2020/ДЭ/ЦЕНТРЭС | 2020-10-08 | 2021-04-06 | 10 | 458.33 | ПС Шамхал 110/35/10
ПАО Россети Северный Кавказ» | "Дагэнерго" филиал | Ркспублика Дагестан | 491 | 2492/2020/ДЭ/ЦЕНТРЭС | 2020-10-08 | 2021-04-06 | 10 | 458.33 | ПС Шамхал 110/35/10
ПАО Россети Северный Кавказ» | "Дагэнерго" филиал | Ркспублика Дагестан | 492 | 2493/2020/ДЭ/ХАСАГЭС | 2020-10-09 | 2021-04-07 | 7 | 458.33
ПАО Россети Северный Кавказ» | "Дагэнерго" филиал | Ркспублика Дагестан | 493 | 2494/2020/ДЭ/ЛЕВАРЭС | 2020-10-14 | 2021-04-12 | 10 | 458.33
ПАО Россети Северный Кавказ» | "Дагэнерго" филиал | Ркспублика Дагестан | 494 | 2496/2020/ДЭ/МАХАГЭС | 2020-10-15 | 2021-04-13 | 5 | 458.33
ПАО Россети Северный Кавказ» | "Дагэнерго" филиал | Ркспублика Дагестан | 495 | 2497/2020/ДЭ/КИЗЛГЭС | 2020-10-13 | 2021-04-11 | 10 | 458.33 | ПС "Кизляр-2" 110/10 кВ
ПАО Россети Северный Кавказ» | "Дагэнерго" филиал | Ркспублика Дагестан | 496 | 2498/2020/ДЭ/ХАСАГЭС | 2020-10-09 | 2021-04-07 | 7 | 458.33
ПАО Россети Северный Кавказ» | "Дагэнерго" филиал | Ркспублика Дагестан | 497 | 2499/2020/ДЭ/ЛЕВАРЭС | 2020-10-14 | 2021-04-12 | 10 | 458.33
ПАО Россети Северный Кавказ» | "Дагэнерго" филиал | Ркспублика Дагестан | 498 | 2500/2020/ДЭ/ЦЕНТРЭС | 2020-10-08 | 2021-04-06 | 10 | 458.33 | ПС Шамхал 110/35/10
ПАО Россети Северный Кавказ» | "Дагэнерго" филиал | Ркспублика Дагестан | 499 | 2501/2020/ДЭ/КАСУРЭС | 2020-10-22 | 2021-04-20 | 10 | 458.33 | ПС "Касумкент" 110/10 кВ
ПАО Россети Северный Кавказ» | "Дагэнерго" филиал | Ркспублика Дагестан | 500 | 2502/2020/ДЭ/МАХАГЭС | 2020-10-30 | 2021-04-28 | 5 | 458.33
ПАО Россети Северный Кавказ» | "Дагэнерго" филиал | Ркспублика Дагестан | 501 | 2503/2020/ДЭ/ХАСАГЭС | 2020-10-09 | 2021-04-07 | 7 | 458.33
ПАО Россети Северный Кавказ» | "Дагэнерго" филиал | Ркспублика Дагестан | 502 | 2504/2020/ДЭ/МАХАГЭС | 2020-10-22 | 2021-04-20 | 5 | 458.33
ПАО Россети Северный Кавказ» | "Дагэнерго" филиал | Ркспублика Дагестан | 503 | 2505/2020/ДЭ/ХАСАГЭС | 2020-10-09 | 2021-04-07 | 7 | 458.33
ПАО Россети Северный Кавказ» | "Дагэнерго" филиал | Ркспублика Дагестан | 504 | 2507/2020/ДЭ/ЦЕНТРЭС | 2020-10-08 | 2021-04-06 | 10 | 458.33 | ПС Шамхал 110/35/10
ПАО Россети Северный Кавказ» | "Дагэнерго" филиал | Ркспублика Дагестан | 505 | 2508/2020/ДЭ/ХАСАГЭС | 2020-10-09 | 2021-04-07 | 7 | 458.33
ПАО Россети Северный Кавказ» | "Дагэнерго" филиал | Ркспублика Дагестан | 506 | 2512/2020/ДЭ/КАЙТРЭС | 2020-10-12 | 2021-04-10 | 5 | 458.33 | ПС "Родниковая" 110/10 кВ
ПАО Россети Северный Кавказ» | "Дагэнерго" филиал | Ркспублика Дагестан | 507 | 2515/2020/ДЭ/КАЙТРЭС | 2020-10-12 | 2021-04-10 | 5 | 458.33 | ПС "Маджалис" 110/10 кВ
ПАО Россети Северный Кавказ» | "Дагэнерго" филиал | Ркспублика Дагестан | 508 | 2517/2020/ДЭ/КАЙТРЭС | 2020-10-12 | 2021-04-10 | 5 | 458.33 | ПС "Маджалис" 110/10 кВ
ПАО Россети Северный Кавказ» | "Дагэнерго" филиал | Ркспублика Дагестан | 509 | 2521/2020/ДЭ/ЦЕНТРЭС | 2020-10-08 | 2021-04-06 | 10 | 458.33
ПАО Россети Северный Кавказ» | "Дагэнерго" филиал | Ркспублика Дагестан | 510 | 2523/2020/ДЭ/ДЕРБРЭС | 2020-10-22 | 2021-04-20 | 10 | 458.33 | ПС "Огни" 110/6 кВ
ПАО Россети Северный Кавказ» | "Дагэнерго" филиал | Ркспублика Дагестан | 511 | 2524/2020/ДЭ/МАХАГЭС | 2020-10-23 | 2021-04-21 | 5 | 458.33
ПАО Россети Северный Кавказ» | "Дагэнерго" филиал | Ркспублика Дагестан | 512 | 2525/2020/ДЭ/ЦЕНТРЭС | 2020-10-08 | 2021-04-06 | 10 | 458.33 | ПС Алмало 35/10/6
ПАО Россети Северный Кавказ» | "Дагэнерго" филиал | Ркспублика Дагестан | 513 | 2526/2020/ДЭ/МАХАГЭС | 2020-10-20 | 2021-04-18 | 10 | 458.33
ПАО Россети Северный Кавказ» | "Дагэнерго" филиал | Ркспублика Дагестан | 514 | 2527/2020/ДЭ/АХТЫРЭС | 2020-10-22 | 2021-04-20 | 10 | 458.33 | ПС "Усухчай" 110/10 кВ
ПАО Россети Северный Кавказ» | "Дагэнерго" филиал | Ркспублика Дагестан | 515 | 2528/2020/ДЭ/МАХАГЭС | 2020-10-27 | 2021-04-25 | 5 | 458.33
ПАО Россети Северный Кавказ» | "Дагэнерго" филиал | Ркспублика Дагестан | 516 | 2529/2020/ДЭ/ЦЕНТРЭС | 2020-10-08 | 2021-04-06 | 10 | 458.33 | ПС Насосная-1 110/35/6
ПАО Россети Северный Кавказ» | "Дагэнерго" филиал | Ркспублика Дагестан | 517 | 2530/2020/ДЭ/АХТЫРЭС | 2020-10-22 | 2021-04-20 | 10 | 458.33 | ПС "Усухчай" 110/10 кВ
ПАО Россети Северный Кавказ» | "Дагэнерго" филиал | Ркспублика Дагестан | 518 | 2533/2020/ДЭ/МАХАГЭС | 2020-10-22 | 2021-04-20 | 5 | 458.33
ПАО Россети Северный Кавказ» | "Дагэнерго" филиал | Ркспублика Дагестан | 519 | 2534/2020/ДЭ/ЦЕНТРЭС | 2020-10-08 | 2021-04-06 | 10 | 458.33 | ПС Насосная-1 110/35/6
ПАО Россети Северный Кавказ» | "Дагэнерго" филиал | Ркспублика Дагестан | 520 | 2537/2020/ДЭ/ЦЕНТРЭС | 2020-10-08 | 2021-04-06 | 10 | 458.33 | ПС Полигон "Солнце" 35/10
ПАО Россети Северный Кавказ» | "Дагэнерго" филиал | Ркспублика Дагестан | 521 | 2538/2020/ДЭ/МАХАГЭС | 2020-10-23 | 2021-04-21 | 5 | 458.33
ПАО Россети Северный Кавказ» | "Дагэнерго" филиал | Ркспублика Дагестан | 522 | 2540/2020/ДЭ/ЦЕНТРЭС | 2020-10-08 | 2021-04-06 | 10 | 458.33 | ПС Насосная-1 110/35/6
ПАО Россети Северный Кавказ» | "Дагэнерго" филиал | Ркспублика Дагестан | 523 | 2541/2020/ДЭ/ЦЕНТРЭС | 2020-10-08 | 2021-04-06 | 10 | 458.33 | ПС Насосная-1 110/35/6
ПАО Россети Северный Кавказ» | "Дагэнерго" филиал | Ркспублика Дагестан | 524 | 2543/2020/ДЭ/МАХАГЭС | 2020-10-23 | 2021-04-21 | 5 | 458.33
ПАО Россети Северный Кавказ» | "Дагэнерго" филиал | Ркспублика Дагестан | 525 | 2544/2020/ДЭ/ЦЕНТРЭС | 2020-10-08 | 2021-04-06 | 10 | 458.33 | ПС Алмало 35/10/6
ПАО Россети Северный Кавказ» | "Дагэнерго" филиал | Ркспублика Дагестан | 526 | 2545/2020/ДЭ/КИЗЛГЭС | 2020-10-12 | 2021-04-10 | 5 | 458.33 | ПС "Кизляр-1" 110/10 кВ
ПАО Россети Северный Кавказ» | "Дагэнерго" филиал | Ркспублика Дагестан | 527 | 2546/2020/ДЭ/ЦЕНТРЭС | 2020-10-08 | 2021-04-06 | 10 | 458.33 | ПС Алмало 35/10/6
ПАО Россети Северный Кавказ» | "Дагэнерго" филиал | Ркспублика Дагестан | 528 | 2548/2020/ДЭ/БОТЛРЭС | 2020-10-27 | 2021-04-25 | 15 | 458.33 | ПС "Ботлих" 110/10 кВ
ПАО Россети Северный Кавказ» | "Дагэнерго" филиал | Ркспублика Дагестан | 529 | 2549/2020/ДЭ/БУЙНРЭС | 2020-10-20 | 2021-04-18 | 50 | 1533.27 | ПС "Казанище" 35/10 кВ
ПАО Россети Северный Кавказ» | "Дагэнерго" филиал | Ркспублика Дагестан | 530 | 2551/2020/ДЭ/МАХАГЭС | 2020-10-12 | 2021-04-10 | 15 | 458.33
ПАО Россети Северный Кавказ» | "Дагэнерго" филиал | Ркспублика Дагестан | 531 | 2552/2020/ДЭ/МАХАГЭС | 2020-10-22 | 2021-04-20 | 10 | 458.33
ПАО Россети Северный Кавказ» | "Дагэнерго" филиал | Ркспублика Дагестан | 532 | 2553/2020/ДЭ/КАЙТРЭС | 2020-10-12 | 2021-04-10 | 5 | 458.33 | ПС "Родниковая" 110/10 кВ
ПАО Россети Северный Кавказ» | "Дагэнерго" филиал | Ркспублика Дагестан | 533 | 2555/2020/ДЭ/ХАСАГЭС | 2020-10-23 | 2021-04-21 | 12 | 458.33 | ПС "Ярык-Cу" 110/10 кВ
ПАО Россети Северный Кавказ» | "Дагэнерго" филиал | Ркспублика Дагестан | 534 | 2556/2020/ДЭ/БОТЛРЭС | 2020-10-27 | 2021-04-25 | 15 | 458.33 | ПС "Миарсо" 110/10 кВ
ПАО Россети Северный Кавказ» | "Дагэнерго" филиал | Ркспублика Дагестан | 535 | 2557/2020/ДЭ/КАЙТРЭС | 2020-10-12 | 2021-04-10 | 5 | 458.33 | ПС "Маджалис" 110/10 кВ
ПАО Россети Северный Кавказ» | "Дагэнерго" филиал | Ркспублика Дагестан | 536 | 2558/2020/ДЭ/БОТЛРЭС | 2020-10-27 | 2021-04-25 | 15 | 458.33 | ПС "Миарсо" 110/10 кВ
ПАО Россети Северный Кавказ» | "Дагэнерго" филиал | Ркспублика Дагестан | 537 | 2567/2020/ДЭ/ЦЕНТРЭС | 2020-10-08 | 2021-04-06 | 10 | 458.33 | ПС Полигон "Солнце" 35/10
ПАО Россети Северный Кавказ» | "Дагэнерго" филиал | Ркспублика Дагестан | 538 | 2570/2020/ДЭ/МАХАГЭС | 2020-10-12 | 2021-04-10 | 10 | 458.33
ПАО Россети Северный Кавказ» | "Дагэнерго" филиал | Ркспублика Дагестан | 539 | 2571/2020/ДЭ/ЦЕНТРЭС | 2020-10-08 | 2021-04-06 | 10 | 458.33 | ПС Полигон "Солнце" 35/10
ПАО Россети Северный Кавказ» | "Дагэнерго" филиал | Ркспублика Дагестан | 540 | 2573/2020/ДЭ/МАХАГЭС | 2020-10-12 | 2021-04-10 | 10 | 458.33
ПАО Россети Северный Кавказ» | "Дагэнерго" филиал | Ркспублика Дагестан | 541 | 2576/2020/ДЭ/КАЙТРЭС | 2020-10-13 | 2021-04-11 | 5 | 458.33 | ПС "Родниковая" 110/10 кВ
ПАО Россети Северный Кавказ» | "Дагэнерго" филиал | Ркспублика Дагестан | 542 | 2578/2020/ДЭ/БАБАРЭС | 2020-10-12 | 2021-04-10 | 10 | 458.33 | ПС "Сулевкент" 110/10 кВ
ПАО Россети Северный Кавказ» | "Дагэнерго" филиал | Ркспублика Дагестан | 543 | 2590/2020/ДЭ/МАХАГЭС | 2020-10-20 | 2021-04-18 | 5 | 458.33
ПАО Россети Северный Кавказ» | "Дагэнерго" филиал | Ркспублика Дагестан | 544 | 2592/2020/ДЭ/ЛЕВАРЭС | 2020-10-12 | 2021-04-10 | 10 | 458.33
ПАО Россети Северный Кавказ» | "Дагэнерго" филиал | Ркспублика Дагестан | 545 | 2593/2020/ДЭ/МАХАГЭС | 2020-10-21 | 2021-04-19 | 5 | 458.33
ПАО Россети Северный Кавказ» | "Дагэнерго" филиал | Ркспублика Дагестан | 546 | 2595/2020/ДЭ/МАХАГЭС | 2020-10-12 | 2021-04-10 | 5 | 458.33
ПАО Россети Северный Кавказ» | "Дагэнерго" филиал | Ркспублика Дагестан | 547 | 2596/2020/ДЭ/ЛЕВАРЭС | 2020-10-12 | 2021-04-10 | 10 | 458.33
ПАО Россети Северный Кавказ» | "Дагэнерго" филиал | Ркспублика Дагестан | 548 | 2602/2020/ДЭ/ЛЕВАРЭС | 2020-10-12 | 2021-04-10 | 10 | 458.33
ПАО Россети Северный Кавказ» | "Дагэнерго" филиал | Ркспублика Дагестан | 549 | 2610/2020/ДЭ/ЦЕНТРЭС | 2020-10-23 | 2021-04-21 | 6 | 458.33
ПАО Россети Северный Кавказ» | "Дагэнерго" филиал | Ркспублика Дагестан | 550 | 2611/2020/ДЭ/МАХАГЭС | 2020-10-19 | 2021-04-17 | 10 | 458.33
ПАО Россети Северный Кавказ» | "Дагэнерго" филиал | Ркспублика Дагестан | 551 | 2614/2020/ДЭ/ЦЕНТРЭС | 2020-10-23 | 2021-04-21 | 6 | 458.33
ПАО Россети Северный Кавказ» | "Дагэнерго" филиал | Ркспублика Дагестан | 552 | 2615/2020/ДЭ/КАЙТРЭС | 2020-10-16 | 2021-04-14 | 5 | 458.33 | ПС "Маджалис" 110/10 кВ
ПАО Россети Северный Кавказ» | "Дагэнерго" филиал | Ркспублика Дагестан | 553 | 2617/2020/ДЭ/МАХАГЭС | 2020-10-15 | 2021-04-13 | 25 | 1533.27
ПАО Россети Северный Кавказ» | "Дагэнерго" филиал | Ркспублика Дагестан | 554 | 2618/2020/ДЭ/ЦЕНТРЭС | 2020-10-13 | 2021-04-11 | 6 | 458.33
ПАО Россети Северный Кавказ» | "Дагэнерго" филиал | Ркспублика Дагестан | 555 | 2620/2020/ДЭ/БОТЛРЭС | 2020-10-27 | 2021-04-25 | 15 | 458.33 | ПС "Прогресс" 35/10 кВ
ПАО Россети Северный Кавказ» | "Дагэнерго" филиал | Ркспублика Дагестан | 556 | 2622/2020/ДЭ/КАЙТРЭС | 2020-10-16 | 2021-04-14 | 5 | 458.33 | ПС "Маджалис" 110/10 кВ
ПАО Россети Северный Кавказ» | "Дагэнерго" филиал | Ркспублика Дагестан | 557 | 2623/2020/ДЭ/БОТЛРЭС | 2020-10-30 | 2021-04-28 | 15 | 458.33 | ПС "Ботлих" 110/10 кВ
ПАО Россети Северный Кавказ» | "Дагэнерго" филиал | Ркспублика Дагестан | 558 | 2625/2020/ДЭ/МАХАГЭС | 2020-10-20 | 2021-04-18 | 15 | 458.33
ПАО Россети Северный Кавказ» | "Дагэнерго" филиал | Ркспублика Дагестан | 559 | 2626/2020/ДЭ/МАХАГЭС | 2020-10-19 | 2021-04-17 | 80 | 1533.27 | ПС ГПП 110/35/10
ПАО Россети Северный Кавказ» | "Дагэнерго" филиал | Ркспублика Дагестан | 560 | 2628/2020/ДЭ/ЦЕНТРЭС | 2020-10-09 | 2021-04-07 | 10 | 458.33 | ПС Согратль 35/10
ПАО Россети Северный Кавказ» | "Дагэнерго" филиал | Ркспублика Дагестан | 561 | 2629/2020/ДЭ/ЦЕНТРЭС | 2020-10-12 | 2021-04-10 | 10 | 458.33 | ПС Шамхал 110/35/10
ПАО Россети Северный Кавказ» | "Дагэнерго" филиал | Ркспублика Дагестан | 562 | 2630/2020/ДЭ/ЦЕНТРЭС | 2020-10-12 | 2021-04-10 | 10 | 458.33 | ПС Шамхал 110/35/10
ПАО Россети Северный Кавказ» | "Дагэнерго" филиал | Ркспублика Дагестан | 563 | 2631/2020/ДЭ/КУМУРЭС | 2020-10-12 | 2021-04-10 | 15 | 458.33 | ПС "Кумух" 35/10 кВ
ПАО Россети Северный Кавказ» | "Дагэнерго" филиал | Ркспублика Дагестан | 564 | 2632/2020/ДЭ/КУМУРЭС | 2020-10-12 | 2021-04-10 | 14.5 | 458.33 | ПС "Кумух" 35/10 кВ
ПАО Россети Северный Кавказ» | "Дагэнерго" филиал | Ркспублика Дагестан | 565 | 2633/2020/ДЭ/КУМУРЭС | 2020-10-12 | 2021-04-10 | 10 | 458.33 | ПС "Кумух" 35/10 кВ
ПАО Россети Северный Кавказ» | "Дагэнерго" филиал | Ркспублика Дагестан | 566 | 2634/2020/ДЭ/КУМУРЭС | 2020-10-12 | 2021-04-10 | 12 | 458.33 | ПС "Кумух" 35/10 кВ
ПАО Россети Северный Кавказ» | "Дагэнерго" филиал | Ркспублика Дагестан | 567 | 2635/2020/ДЭ/КУМУРЭС | 2020-10-12 | 2021-04-10 | 14 | 458.33 | ПС "Кумух" 35/10 кВ
ПАО Россети Северный Кавказ» | "Дагэнерго" филиал | Ркспублика Дагестан | 568 | 2636/2020/ДЭ/КУМУРЭС | 2020-10-12 | 2021-04-10 | 10 | 458.33 | ПС "Кумух" 35/10 кВ
ПАО Россети Северный Кавказ» | "Дагэнерго" филиал | Ркспублика Дагестан | 569 | 2637/2020/ДЭ/КУМУРЭС | 2020-10-12 | 2021-04-10 | 14 | 458.33 | ПС "Вачи" 35/10 кВ
ПАО Россети Северный Кавказ» | "Дагэнерго" филиал | Ркспублика Дагестан | 570 | 2638/2020/ДЭ/КУМУРЭС | 2020-10-12 | 2021-04-10 | 14.5 | 458.33 | ПС "Кумух" 35/10 кВ
ПАО Россети Северный Кавказ» | "Дагэнерго" филиал | Ркспублика Дагестан | 571 | 2639/2020/ДЭ/КУМУРЭС | 2020-10-12 | 2021-04-10 | 10 | 458.33 | ПС "Кумух" 35/10 кВ
ПАО Россети Северный Кавказ» | "Дагэнерго" филиал | Ркспублика Дагестан | 572 | 2640/2020/ДЭ/КУМУРЭС | 2020-10-12 | 2021-04-10 | 10 | 458.33 | ПС "Кумух" 35/10 кВ
ПАО Россети Северный Кавказ» | "Дагэнерго" филиал | Ркспублика Дагестан | 573 | 2641/2020/ДЭ/КУМУРЭС | 2020-10-12 | 2021-04-10 | 10 | 458.33 | ПС "Вачи" 35/10 кВ
ПАО Россети Северный Кавказ» | "Дагэнерго" филиал | Ркспублика Дагестан | 574 | 2642/2020/ДЭ/КУМУРЭС | 2020-10-12 | 2021-04-10 | 12 | 458.33 | ПС "Кумух" 35/10 кВ
ПАО Россети Северный Кавказ» | "Дагэнерго" филиал | Ркспублика Дагестан | 575 | 2643/2020/ДЭ/КУМУРЭС | 2020-10-12 | 2021-04-10 | 10 | 458.33 | ПС "Кумух" 35/10 кВ
ПАО Россети Северный Кавказ» | "Дагэнерго" филиал | Ркспублика Дагестан | 576 | 2645/2020/ДЭ/КАЯКРЭС | 2020-10-23 | 2021-04-21 | 10 | 458.33 | ПС "Первомайская" 35/10 кВ
ПАО Россети Северный Кавказ» | "Дагэнерго" филиал | Ркспублика Дагестан | 577 | 2646/2020/ДЭ/КАЯКРЭС | 2020-10-23 | 2021-04-21 | 10 | 458.33 | ПС "Каякент" 110/10 кВ
ПАО Россети Северный Кавказ» | "Дагэнерго" филиал | Ркспублика Дагестан | 578 | 2654/2020/ДЭ/ХАСАГЭС | 2020-10-22 | 2021-04-20 | 3 | 458.33 | ПС "Акташ" 110/10 кВ
ПАО Россети Северный Кавказ» | "Дагэнерго" филиал | Ркспублика Дагестан | 579 | 2656/2020/ДЭ/СЕВРЭС | 2020-10-22 | 2021-04-20 | 18 | 1533.27 | ПС "Дылым" 110/10 кВ
ПАО Россети Северный Кавказ» | "Дагэнерго" филиал | Ркспублика Дагестан | 580 | 2658/2020/ДЭ/БУЙНРЭС | 2020-10-15 | 2021-04-13 | 14 | 458.33 | ПС "Халимбекаул" 35/10 кВ
ПАО Россети Северный Кавказ» | "Дагэнерго" филиал | Ркспублика Дагестан | 581 | 2659/2020/ДЭ/МАХАГЭС | 2020-10-16 | 2021-04-14 | 5 | 458.33
ПАО Россети Северный Кавказ» | "Дагэнерго" филиал | Ркспублика Дагестан | 582 | 2663/2020/ДЭ/ЛЕВАРЭС | 2020-10-13 | 2021-04-11 | 10 | 458.33
ПАО Россети Северный Кавказ» | "Дагэнерго" филиал | Ркспублика Дагестан | 583 | 2664/2020/ДЭ/ЛЕВАРЭС | 2020-10-13 | 2021-04-11 | 10 | 458.33
ПАО Россети Северный Кавказ» | "Дагэнерго" филиал | Ркспублика Дагестан | 584 | 2666/2020/ДЭ/ДЕРБРЭС | 2020-10-22 | 2021-04-20 | 10 | 458.33 | ПС "Араблинка" 110/10 кВ
ПАО Россети Северный Кавказ» | "Дагэнерго" филиал | Ркспублика Дагестан | 585 | 2667/2020/ДЭ/ЛЕВАРЭС | 2020-10-13 | 2021-04-11 | 10 | 458.33
ПАО Россети Северный Кавказ» | "Дагэнерго" филиал | Ркспублика Дагестан | 586 | 2668/2020/ДЭ/ДЕРБРЭС | 2020-10-22 | 2021-04-20 | 10 | 458.33 | ПС "Араблинка" 110/10 кВ
ПАО Россети Северный Кавказ» | "Дагэнерго" филиал | Ркспублика Дагестан | 587 | 2670/2020/ДЭ/ЦЕНТРЭС | 2020-10-30 | 2021-04-28 | 60 | 1533.27 | ПС Ленинкент 35/6
ПАО Россети Северный Кавказ» | "Дагэнерго" филиал | Ркспублика Дагестан | 588 | 2672/2020/ДЭ/ДЕРБРЭС | 2020-10-22 | 2021-04-20 | 10 | 458.33 | ПС "Араблинка" 110/10 кВ
ПАО Россети Северный Кавказ» | "Дагэнерго" филиал | Ркспублика Дагестан | 589 | 2676/2020/ДЭ/БУЙНГЭС | 2020-10-14 | 2021-04-12 | 14 | 458.33 | ПС "Буйнакск-1" 110/6 кВ
ПАО Россети Северный Кавказ» | "Дагэнерго" филиал | Ркспублика Дагестан | 590 | 2679/2020/ДЭ/МАХАГЭС | 2020-10-20 | 2021-04-18 | 5 | 458.33
ПАО Россети Северный Кавказ» | "Дагэнерго" филиал | Ркспублика Дагестан | 591 | 2682/2020/ДЭ/ЛЕВАРЭС | 2020-10-13 | 2021-04-11 | 10 | 458.33
ПАО Россети Северный Кавказ» | "Дагэнерго" филиал | Ркспублика Дагестан | 592 | 2683/2020/ДЭ/ИЗБГЭС | 2020-10-29 | 2021-04-27 | 10 | 458.33 | ПС "Изберг Северная" 110/10 кВ
ПАО Россети Северный Кавказ» | "Дагэнерго" филиал | Ркспублика Дагестан | 593 | 2684/2020/ДЭ/ИЗБГЭС | 2020-10-29 | 2021-04-27 | 10 | 458.33 | ПС "Изберг Северная" 110/10 кВ
ПАО Россети Северный Кавказ» | "Дагэнерго" филиал | Ркспублика Дагестан | 594 | 2685/2020/ДЭ/БУЙНГЭС | 2020-10-14 | 2021-04-12 | 10 | 458.33 | ПС "Буйнакск-1" 110/6 кВ
ПАО Россети Северный Кавказ» | "Дагэнерго" филиал | Ркспублика Дагестан | 595 | 2687/2020/ДЭ/КИЗИГЭС | 2020-10-20 | 2021-04-18 | 30 | 1533.27 | ПС "ЗФС" 110/35/6 кВ
ПАО Россети Северный Кавказ» | "Дагэнерго" филиал | Ркспублика Дагестан | 596 | 2688/2020/ДЭ/ИЗБГЭС | 2020-10-29 | 2021-04-27 | 10 | 458.33 | ПС "Изберг Южная" 110/6 кВ
ПАО Россети Северный Кавказ» | "Дагэнерго" филиал | Ркспублика Дагестан | 597 | 2692/2020/ДЭ/ИЗБГЭС | 2020-10-29 | 2021-04-27 | 10 | 458.33 | ПС "Изберг Северная" 110/10 кВ
ПАО Россети Северный Кавказ» | "Дагэнерго" филиал | Ркспублика Дагестан | 598 | 2693/2020/ДЭ/БАБАРЭС | 2020-10-15 | 2021-04-13 | 10 | 458.33 | ПС "Туршунай" 35/10 кВ
ПАО Россети Северный Кавказ» | "Дагэнерго" филиал | Ркспублика Дагестан | 599 | 2694/2020/ДЭ/ИЗБГЭС | 2020-10-29 | 2021-04-27 | 10 | 458.33 | ПС "Изберг Северная" 110/10 кВ
ПАО Россети Северный Кавказ» | "Дагэнерго" филиал | Ркспублика Дагестан | 600 | 2696/2020/ДЭ/ИЗБГЭС | 2020-10-29 | 2021-04-27 | 10 | 458.33 | ПС "Изберг Северная" 110/10 кВ
ПАО Россети Северный Кавказ» | "Дагэнерго" филиал | Ркспублика Дагестан | 601 | 2701/2020/ДЭ/БУЙНГЭС | 2020-10-14 | 2021-04-12 | 15 | 458.33 | ПС "Буйнакск-1" 110/6 кВ
ПАО Россети Северный Кавказ» | "Дагэнерго" филиал | Ркспублика Дагестан | 602 | 2709/2020/ДЭ/МАХАГЭС | 2020-10-19 | 2021-04-17 | 40 | 1533.27
ПАО Россети Северный Кавказ» | "Дагэнерго" филиал | Ркспублика Дагестан | 603 | 2720/2020/ДЭ/МАХАГЭС | 2020-10-20 | 2021-04-18 | 15 | 458.33
ПАО Россети Северный Кавказ» | "Дагэнерго" филиал | Ркспублика Дагестан | 604 | 2721/2020/ДЭ/МАХАГЭС | 2020-10-19 | 2021-04-17 | 15 | 458.33
ПАО Россети Северный Кавказ» | "Дагэнерго" филиал | Ркспублика Дагестан | 605 | 2725/2020/ДЭ/МАХАГЭС | 2020-10-23 | 2021-04-21 | 5 | 458.33
ПАО Россети Северный Кавказ» | "Дагэнерго" филиал | Ркспублика Дагестан | 606 | 2727/2020/ДЭ/ХАСАГЭС | 2020-10-16 | 2021-04-14 | 100 | 1533.27 | ПС "Акташ" 110/10 кВ
ПАО Россети Северный Кавказ» | "Дагэнерго" филиал | Ркспублика Дагестан | 607 | 2728/2020/ДЭ/БУЙНГЭС | 2020-10-19 | 2021-04-17 | 10 | 458.33 | ПС "Буйнакск-1" 110/6 кВ
ПАО Россети Северный Кавказ» | "Дагэнерго" филиал | Ркспублика Дагестан | 608 | 2731/2020/ДЭ/МАХАГЭС | 2020-10-20 | 2021-04-18 | 5 | 458.33
ПАО Россети Северный Кавказ» | "Дагэнерго" филиал | Ркспублика Дагестан | 609 | 2733/2020/ДЭ/КАЙТРЭС | 2020-10-16 | 2021-04-14 | 5 | 458.33 | ПС "Маджалис" 110/10 кВ
ПАО Россети Северный Кавказ» | "Дагэнерго" филиал | Ркспублика Дагестан | 610 | 2740/2020/ДЭ/МАХАГЭС | 2020-10-20 | 2021-04-18 | 5 | 458.33
ПАО Россети Северный Кавказ» | "Дагэнерго" филиал | Ркспублика Дагестан | 611 | 2741/2020/ДЭ/БАБАРЭС | 2020-10-15 | 2021-04-13 | 10 | 458.33 | ПС "Татаюрт" 35/10 кВ
ПАО Россети Северный Кавказ» | "Дагэнерго" филиал | Ркспублика Дагестан | 612 | 2743/2020/ДЭ/МАХАГЭС | 2020-10-21 | 2021-04-19 | 10 | 458.33
ПАО Россети Северный Кавказ» | "Дагэнерго" филиал | Ркспублика Дагестан | 613 | 2745/2020/ДЭ/КИЗЛГЭС | 2020-10-19 | 2021-04-17 | 5 | 458.33 | ПС "Кизляр-1" 110/10 кВ
ПАО Россети Северный Кавказ» | "Дагэнерго" филиал | Ркспублика Дагестан | 614 | 2747/2020/ДЭ/МАХАГЭС | 2020-10-22 | 2021-04-20 | 5 | 458.33
ПАО Россети Северный Кавказ» | "Дагэнерго" филиал | Ркспублика Дагестан | 615 | 2750/2020/ДЭ/КИЗИРЭС | 2020-10-20 | 2021-04-18 | 15 | 458.33 | ПС "ГЩЗ" 110/10 кВ
ПАО Россети Северный Кавказ» | "Дагэнерго" филиал | Ркспублика Дагестан | 616 | 2752/2020/ДЭ/БАБАРЭС | 2020-10-15 | 2021-04-13 | 10 | 458.33 | ПС "Татаюрт" 35/10 кВ
ПАО Россети Северный Кавказ» | "Дагэнерго" филиал | Ркспублика Дагестан | 617 | 2753/2020/ДЭ/МАХАГЭС | 2020-10-22 | 2021-04-20 | 5 | 458.33
ПАО Россети Северный Кавказ» | "Дагэнерго" филиал | Ркспублика Дагестан | 618 | 2757/2020/ДЭ/МАХАГЭС | 2020-10-21 | 2021-04-19 | 5 | 458.33
ПАО Россети Северный Кавказ» | "Дагэнерго" филиал | Ркспублика Дагестан | 619 | 2758/2020/ДЭ/БУЙНГЭС | 2020-10-14 | 2021-04-12 | 10 | 458.33 | ПС "Буйнакск-1" 110/6 кВ
ПАО Россети Северный Кавказ» | "Дагэнерго" филиал | Ркспублика Дагестан | 620 | 2760/2020/ДЭ/ЮСУХРЭС | 2020-10-19 | 2021-04-17 | 10 | 458.33 | ПС "Южно-Сухокумская" 35/6 кВ
ПАО Россети Северный Кавказ» | "Дагэнерго" филиал | Ркспублика Дагестан | 621 | 2766/2020/ДЭ/МАХАГЭС | 2020-10-22 | 2021-04-20 | 5 | 458.33
ПАО Россети Северный Кавказ» | "Дагэнерго" филиал | Ркспублика Дагестан | 622 | 2769/2020/ДЭ/МАХАГЭС | 2020-10-22 | 2021-04-20 | 5 | 458.33
ПАО Россети Северный Кавказ» | "Дагэнерго" филиал | Ркспублика Дагестан | 623 | 2771/2020/ДЭ/КАЙТРЭС | 2020-10-16 | 2021-04-14 | 5 | 458.33 | ПС "Родниковая" 110/10 кВ
ПАО Россети Северный Кавказ» | "Дагэнерго" филиал | Ркспублика Дагестан | 624 | 2772/2020/ДЭ/МАХАГЭС | 2020-10-21 | 2021-04-19 | 200 | 1533.27 | ПС ГПП 110/35/10
ПАО Россети Северный Кавказ» | "Дагэнерго" филиал | Ркспублика Дагестан | 625 | 2779/2020/ДЭ/ЦЕНТРЭС | 2020-10-14 | 2021-04-12 | 10 | 458.33 | ПС Полигон "Солнце" 35/10
ПАО Россети Северный Кавказ» | "Дагэнерго" филиал | Ркспублика Дагестан | 626 | 2782/2020/ДЭ/МАХАГЭС | 2020-10-20 | 2021-04-18 | 5 | 458.33
ПАО Россети Северный Кавказ» | "Дагэнерго" филиал | Ркспублика Дагестан | 627 | 2783/2020/ДЭ/МАХАГЭС | 2020-10-23 | 2021-04-21 | 5 | 458.33
ПАО Россети Северный Кавказ» | "Дагэнерго" филиал | Ркспублика Дагестан | 628 | 2784/2020/ДЭ/КАЯКРЭС | 2020-10-16 | 2021-04-14 | 30 | 1533.27
ПАО Россети Северный Кавказ» | "Дагэнерго" филиал | Ркспублика Дагестан | 629 | 2786/2020/ДЭ/ДЕРБРЭС | 2020-10-22 | 2021-04-20 | 10 | 458.33 | ПС "Геджух" 110/10 кВ
ПАО Россети Северный Кавказ» | "Дагэнерго" филиал | Ркспублика Дагестан | 630 | 2787/2020/ДЭ/МАХАГЭС | 2020-10-22 | 2021-04-20 | 10 | 458.33
ПАО Россети Северный Кавказ» | "Дагэнерго" филиал | Ркспублика Дагестан | 631 | 2789/2020/ДЭ/БУЙНГЭС | 2020-10-23 | 2021-04-21 | 10 | 458.33 | ПС "Буйнакск-2" 110/6 кВ
ПАО Россети Северный Кавказ» | "Дагэнерго" филиал | Ркспублика Дагестан | 632 | 2790/2020/ДЭ/ХАСАГЭС | 2020-10-26 | 2021-04-24 | 7 | 458.33
ПАО Россети Северный Кавказ» | "Дагэнерго" филиал | Ркспублика Дагестан | 633 | 2791/2020/ДЭ/ХАСАГЭС | 2020-10-20 | 2021-04-18 | 15 | 458.33 | ПС "Ярык-Cу" 110/10 кВ
ПАО Россети Северный Кавказ» | "Дагэнерго" филиал | Ркспублика Дагестан | 634 | 2792/2020/ДЭ/ХАСАГЭС | 2020-10-20 | 2021-04-18 | 15 | 458.33 | ПС "Акташ" 110/10 кВ
ПАО Россети Северный Кавказ» | "Дагэнерго" филиал | Ркспублика Дагестан | 635 | 2793/2020/ДЭ/ХАСАГЭС | 2020-10-20 | 2021-04-18 | 15 | 458.33 | ПС "Акташ" 110/10 кВ
ПАО Россети Северный Кавказ» | "Дагэнерго" филиал | Ркспублика Дагестан | 636 | 2794/2020/ДЭ/ХАСАГЭС | 2020-10-20 | 2021-04-18 | 14 | 458.33
ПАО Россети Северный Кавказ» | "Дагэнерго" филиал | Ркспублика Дагестан | 637 | 2795/2020/ДЭ/СЕВРЭС | 2020-10-20 | 2021-04-18 | 10 | 458.33 | ПС "Димитров" 35/10 кВ
ПАО Россети Северный Кавказ» | "Дагэнерго" филиал | Ркспублика Дагестан | 638 | 2797/2020/ДЭ/МАХАГЭС | 2020-10-16 | 2021-04-14 | 10 | 458.33
ПАО Россети Северный Кавказ» | "Дагэнерго" филиал | Ркспублика Дагестан | 639 | 2798/2020/ДЭ/ХАСАГЭС | 2020-10-20 | 2021-04-18 | 10 | 458.33 | ПС "Ярык-Cу" 110/10 кВ
ПАО Россети Северный Кавказ» | "Дагэнерго" филиал | Ркспублика Дагестан | 640 | 2799/2020/ДЭ/ХАСАГЭС | 2020-10-20 | 2021-04-18 | 15 | 458.33
ПАО Россети Северный Кавказ» | "Дагэнерго" филиал | Ркспублика Дагестан | 641 | 2803/2020/ДЭ/ХАСАГЭС | 2020-10-20 | 2021-04-18 | 7 | 458.33
ПАО Россети Северный Кавказ» | "Дагэнерго" филиал | Ркспублика Дагестан | 642 | 2808/2020/ДЭ/ЛЕВАРЭС | 2020-10-16 | 2021-04-14 | 10 | 458.33
ПАО Россети Северный Кавказ» | "Дагэнерго" филиал | Ркспублика Дагестан | 643 | 2813/2020/ДЭ/БУЙНГЭС | 2020-10-23 | 2021-04-21 | 10 | 458.33 | ПС "Буйнакск-2" 110/6 кВ
ПАО Россети Северный Кавказ» | "Дагэнерго" филиал | Ркспублика Дагестан | 644 | 2823/2020/ДЭ/КИЗЛГЭС | 2020-10-19 | 2021-04-17 | 5 | 458.33 | ПС "КЭАЗ" 35/10 кВ
ПАО Россети Северный Кавказ» | "Дагэнерго" филиал | Ркспублика Дагестан | 645 | 2828/2020/ДЭ/МАХАГЭС | 2020-10-28 | 2021-04-26 | 5 | 458.33
ПАО Россети Северный Кавказ» | "Дагэнерго" филиал | Ркспублика Дагестан | 646 | 2831/2020/ДЭ/ЮСУХРЭС | 2020-10-19 | 2021-04-17 | 10 | 458.33 | ПС "Южно-Сухокумская" 35/6 кВ
ПАО Россети Северный Кавказ» | "Дагэнерго" филиал | Ркспублика Дагестан | 647 | 2834/2020/ДЭ/МАХАГЭС | 2020-10-22 | 2021-04-20 | 5 | 458.33
ПАО Россети Северный Кавказ» | "Дагэнерго" филиал | Ркспублика Дагестан | 648 | 2837/2020/ДЭ/БУЙНГЭС | 2020-10-23 | 2021-04-21 | 10 | 458.33 | ПС "Буйнакск-1" 110/6 кВ
ПАО Россети Северный Кавказ» | "Дагэнерго" филиал | Ркспублика Дагестан | 649 | 2840/2020/ДЭ/ДЕРБРЭС | 2020-10-29 | 2021-04-27 | 10 | 458.33 | ПС "Араблинка" 110/10 кВ
ПАО Россети Северный Кавказ» | "Дагэнерго" филиал | Ркспублика Дагестан | 650 | 2844/2020/ДЭ/ЛЕВАРЭС | 2020-10-20 | 2021-04-18 | 10 | 458.33
ПАО Россети Северный Кавказ» | "Дагэнерго" филиал | Ркспублика Дагестан | 651 | 2854/2020/ДЭ/ДЕРБРЭС | 2020-10-29 | 2021-04-27 | 10 | 458.33 | ПС "Араблинка" 110/10 кВ
ПАО Россети Северный Кавказ» | "Дагэнерго" филиал | Ркспублика Дагестан | 652 | 2858/2020/ДЭ/АКУШРЭС | 2020-10-26 | 2021-04-24 | 10 | 458.33 | ПС "Акуша" 110/10 кВ
ПАО Россети Северный Кавказ» | "Дагэнерго" филиал | Ркспублика Дагестан | 653 | 2866/2020/ДЭ/ИЗБГЭС | 2020-10-29 | 2021-04-27 | 10 | 458.33 | ПС "Изберг Южная" 110/6 кВ
ПАО Россети Северный Кавказ» | "Дагэнерго" филиал | Ркспублика Дагестан | 654 | 2868/2020/ДЭ/ИЗБГЭС | 2020-10-29 | 2021-04-27 | 10 | 458.33 | ПС "Изберг Южная" 110/6 кВ
ПАО Россети Северный Кавказ» | "Дагэнерго" филиал | Ркспублика Дагестан | 655 | 2870/2020/ДЭ/ИЗБГЭС | 2020-10-29 | 2021-04-27 | 10 | 458.33 | ПС "Изберг Южная" 110/6 кВ
ПАО Россети Северный Кавказ» | "Дагэнерго" филиал | Ркспублика Дагестан | 656 | 2873/2020/ДЭ/ЦЕНТРЭС | 2020-10-16 | 2021-04-14 | 10 | 458.33 | ПС Насосная-1 110/35/6
ПАО Россети Северный Кавказ» | "Дагэнерго" филиал | Ркспублика Дагестан | 657 | 2874/2020/ДЭ/ЦЕНТРЭС | 2020-10-16 | 2021-04-14 | 10 | 458.33 | ПС Насосная-1 110/35/6
ПАО Россети Северный Кавказ» | "Дагэнерго" филиал | Ркспублика Дагестан | 658 | 2875/2020/ДЭ/ЦЕНТРЭС | 2020-10-16 | 2021-04-14 | 10 | 458.33 | ПС Согратль 35/10
ПАО Россети Северный Кавказ» | "Дагэнерго" филиал | Ркспублика Дагестан | 659 | 2876/2020/ДЭ/ЦЕНТРЭС | 2020-10-16 | 2021-04-14 | 10 | 458.33 | ПС Согратль 35/10
ПАО Россети Северный Кавказ» | "Дагэнерго" филиал | Ркспублика Дагестан | 660 | 2877/2020/ДЭ/ЦЕНТРЭС | 2020-10-16 | 2021-04-14 | 10 | 458.33 | ПС Шамхал 110/35/10
ПАО Россети Северный Кавказ» | "Дагэнерго" филиал | Ркспублика Дагестан | 661 | 2878/2020/ДЭ/ЦЕНТРЭС | 2020-10-16 | 2021-04-14 | 10 | 458.33 | ПС Шамхал 110/35/10
ПАО Россети Северный Кавказ» | "Дагэнерго" филиал | Ркспублика Дагестан | 662 | 2879/2020/ДЭ/ЦЕНТРЭС | 2020-10-16 | 2021-04-14 | 10 | 458.33 | ПС Шамхал 110/35/10
ПАО Россети Северный Кавказ» | "Дагэнерго" филиал | Ркспублика Дагестан | 663 | 2880/2020/ДЭ/ЦЕНТРЭС | 2020-10-16 | 2021-04-14 | 10 | 458.33 | ПС Шамхал 110/35/10
ПАО Россети Северный Кавказ» | "Дагэнерго" филиал | Ркспублика Дагестан | 664 | 2881/2020/ДЭ/ЦЕНТРЭС | 2020-10-16 | 2021-04-14 | 10 | 458.33 | ПС Шамхал 110/35/10
ПАО Россети Северный Кавказ» | "Дагэнерго" филиал | Ркспублика Дагестан | 665 | 2882/2020/ДЭ/КАРАРЭС | 2020-10-20 | 2021-04-18 | 40 | 1533.27 | ПС Рассвет 110/35/6
ПАО Россети Северный Кавказ» | "Дагэнерго" филиал | Ркспублика Дагестан | 666 | 2884/2020/ДЭ/МАХАГЭС | 2020-10-20 | 2021-04-18 | 10 | 458.33 | ПС Новая 110/35/6
ПАО Россети Северный Кавказ» | "Дагэнерго" филиал | Ркспублика Дагестан | 667 | 2885/2020/ДЭ/СЕВРЭС | 2020-10-30 | 2021-04-28 | 80 | 1533.27 | ПС "Дылым" 110/10 кВ
ПАО Россети Северный Кавказ» | "Дагэнерго" филиал | Ркспублика Дагестан | 668 | 2890/2020/ДЭ/КАСУРЭС | 2020-10-21 | 2021-04-19 | 5 | 458.33
ПАО Россети Северный Кавказ» | "Дагэнерго" филиал | Ркспублика Дагестан | 669 | 2896/2020/ДЭ/БУЙНГЭС | 2020-10-23 | 2021-04-21 | 10 | 458.33 | ПС "Буйнакск-2" 110/6 кВ
ПАО Россети Северный Кавказ» | "Дагэнерго" филиал | Ркспублика Дагестан | 670 | 2898/2020/ДЭ/БОТЛРЭС | 2020-10-30 | 2021-04-28 | 15 | 458.33 | ПС "Миарсо" 110/10 кВ
ПАО Россети Северный Кавказ» | "Дагэнерго" филиал | Ркспублика Дагестан | 671 | 2903/2020/ДЭ/КИЗИРЭС | 2020-10-20 | 2021-04-18 | 15 | 458.33 | ПС "ЗФС" 110/35/6 кВ
ПАО Россети Северный Кавказ» | "Дагэнерго" филиал | Ркспублика Дагестан | 672 | 2904/2020/ДЭ/АКУШРЭС | 2020-10-26 | 2021-04-24 | 10 | 458.33 | ПС "Акуша" 110/10 кВ
ПАО Россети Северный Кавказ» | "Дагэнерго" филиал | Ркспублика Дагестан | 673 | 2905/2020/ДЭ/МАХАГЭС | 2020-10-23 | 2021-04-21 | 5 | 458.33
ПАО Россети Северный Кавказ» | "Дагэнерго" филиал | Ркспублика Дагестан | 674 | 2906/2020/ДЭ/МАХАГЭС | 2020-10-19 | 2021-04-17 | 5 | 458.33
ПАО Россети Северный Кавказ» | "Дагэнерго" филиал | Ркспублика Дагестан | 675 | 2912/2020/ДЭ/ЛЕВАРЭС | 2020-10-20 | 2021-04-18 | 3 | 458.33 | ПС "Ташкапур" 35/10 кВ
ПАО Россети Северный Кавказ» | "Дагэнерго" филиал | Ркспублика Дагестан | 676 | 2915/2020/ДЭ/МАХАГЭС | 2020-10-26 | 2021-04-24 | 30 | 1533.27
ПАО Россети Северный Кавказ» | "Дагэнерго" филиал | Ркспублика Дагестан | 677 | 2920/2020/ДЭ/ЛЕВАРЭС | 2020-10-20 | 2021-04-18 | 10 | 458.33 | ПС "Ташкапур" 35/10 кВ
ПАО Россети Северный Кавказ» | "Дагэнерго" филиал | Ркспублика Дагестан | 678 | 2922/2020/ДЭ/МАХАГЭС | 2020-10-26 | 2021-04-24 | 100 | 1533.27
ПАО Россети Северный Кавказ» | "Дагэнерго" филиал | Ркспублика Дагестан | 679 | 2926/2020/ДЭ/ГУНИРЭС | 2020-10-29 | 2021-04-27 | 15 | 458.33 | ПС "Согратль" 35/10 кВ
ПАО Россети Северный Кавказ» | "Дагэнерго" филиал | Ркспублика Дагестан | 680 | 2934/2020/ДЭ/МАГАРЭС | 2020-10-21 | 2021-04-19 | 10 | 458.33 | ПС "Морская" 110/10 кВ
ПАО Россети Северный Кавказ» | "Дагэнерго" филиал | Ркспублика Дагестан | 681 | 2935/2020/ДЭ/МАГАРЭС | 2020-10-21 | 2021-04-19 | 10 | 458.33 | ПС "Тагиркент" 110/10 кВ
ПАО Россети Северный Кавказ» | "Дагэнерго" филиал | Ркспублика Дагестан | 682 | 2937/2020/ДЭ/МАГАРЭС | 2020-10-21 | 2021-04-19 | 10 | 458.33 | ПС "Магарамкент" 110/10 кВ
ПАО Россети Северный Кавказ» | "Дагэнерго" филиал | Ркспублика Дагестан | 683 | 2938/2020/ДЭ/МАГАРЭС | 2020-10-21 | 2021-04-19 | 10 | 458.33 | ПС "Дружба" 110/10 кВ
ПАО Россети Северный Кавказ» | "Дагэнерго" филиал | Ркспублика Дагестан | 684 | 2943/2020/ДЭ/МАГАРЭС | 2020-10-21 | 2021-04-19 | 10 | 458.33 | ПС "Советская" 110/10 кВ
ПАО Россети Северный Кавказ» | "Дагэнерго" филиал | Ркспублика Дагестан | 685 | 2945/2020/ДЭ/МАГАРЭС | 2020-10-21 | 2021-04-19 | 10 | 458.33 | ПС "Магарамкент" 110/10 кВ
ПАО Россети Северный Кавказ» | "Дагэнерго" филиал | Ркспублика Дагестан | 686 | 2946/2020/ДЭ/МАГАРЭС | 2020-10-21 | 2021-04-19 | 10 | 458.33 | ПС "Магарамкент" 110/10 кВ
ПАО Россети Северный Кавказ» | "Дагэнерго" филиал | Ркспублика Дагестан | 687 | 2947/2020/ДЭ/МАХАГЭС | 2020-10-28 | 2021-04-26 | 10 | 458.33
ПАО Россети Северный Кавказ» | "Дагэнерго" филиал | Ркспублика Дагестан | 688 | 2948/2020/ДЭ/МАГАРЭС | 2020-10-21 | 2021-04-19 | 10 | 458.33 | ПС "Магарамкент" 110/10 кВ
ПАО Россети Северный Кавказ» | "Дагэнерго" филиал | Ркспублика Дагестан | 689 | 2953/2020/ДЭ/ЦУМАРЭС | 2020-10-20 | 2021-04-18 | 25 | 1533.27
ПАО Россети Северный Кавказ» | "Дагэнерго" филиал | Ркспублика Дагестан | 690 | 2954/2020/ДЭ/МАГАРЭС | 2020-10-29 | 2021-04-27 | 10 | 458.33 | ПС "Магарамкент" 110/10 кВ
ПАО Россети Северный Кавказ» | "Дагэнерго" филиал | Ркспублика Дагестан | 691 | 2958/2020/ДЭ/МАХАГЭС | 2020-10-20 | 2021-04-18 | 5 | 458.33
ПАО Россети Северный Кавказ» | "Дагэнерго" филиал | Ркспублика Дагестан | 692 | 2961/2020/ДЭ/ЮСУХРЭС | 2020-10-27 | 2021-04-25 | 10 | 458.33 | ПС "Южно-Сухокумская" 35/6 кВ
ПАО Россети Северный Кавказ» | "Дагэнерго" филиал | Ркспублика Дагестан | 693 | 2977/2020/ДЭ/АХТЫРЭС | 2020-10-29 | 2021-04-27 | 10 | 458.33 | ПС "Рутул" 35/10 кВ
ПАО Россети Северный Кавказ» | "Дагэнерго" филиал | Ркспублика Дагестан | 694 | 2984/2020/ДЭ/БУЙНГЭС | 2020-10-23 | 2021-04-21 | 10 | 458.33 | ПС "Буйнакск-2" 110/6 кВ
ПАО Россети Северный Кавказ» | "Дагэнерго" филиал | Ркспублика Дагестан | 695 | 2986/2020/ДЭ/БУЙНГЭС | 2020-10-23 | 2021-04-21 | 10 | 458.33 | ПС "Буйнакск-1" 110/6 кВ
ПАО Россети Северный Кавказ» | "Дагэнерго" филиал | Ркспублика Дагестан | 696 | 2987/2020/ДЭ/ГЕРГРЭС | 2020-10-20 | 2021-04-18 | 10 | 458.33
ПАО Россети Северный Кавказ» | "Дагэнерго" филиал | Ркспублика Дагестан | 697 | 2990/2020/ДЭ/ХАСАГЭС | 2020-10-20 | 2021-04-18 | 7 | 458.33
ПАО Россети Северный Кавказ» | "Дагэнерго" филиал | Ркспублика Дагестан | 698 | 2993/2020/ДЭ/ДЕРБРЭС | 2020-10-29 | 2021-04-27 | 10 | 458.33 | ПС "Дербент-Западная" 110/10 кВ
ПАО Россети Северный Кавказ» | "Дагэнерго" филиал | Ркспублика Дагестан | 699 | 2995/2020/ДЭ/ХАСАГЭС | 2020-10-20 | 2021-04-18 | 7 | 458.33
ПАО Россети Северный Кавказ» | "Дагэнерго" филиал | Ркспублика Дагестан | 700 | 2996/2020/ДЭ/ХАСАГЭС | 2020-10-20 | 2021-04-18 | 7 | 458.33
ПАО Россети Северный Кавказ» | "Дагэнерго" филиал | Ркспублика Дагестан | 701 | 2998/2020/ДЭ/ДЕРБРЭС | 2020-10-29 | 2021-04-27 | 10 | 458.33 | ПС "Дербент-Западная" 110/10 кВ
ПАО Россети Северный Кавказ» | "Дагэнерго" филиал | Ркспублика Дагестан | 702 | 3000/2020/ДЭ/ХАСАГЭС | 2020-10-20 | 2021-04-18 | 7 | 458.33
ПАО Россети Северный Кавказ» | "Дагэнерго" филиал | Ркспублика Дагестан | 703 | 3001/2020/ДЭ/ХАСАГЭС | 2020-10-20 | 2021-04-18 | 7 | 458.33
ПАО Россети Северный Кавказ» | "Дагэнерго" филиал | Ркспублика Дагестан | 704 | 3002/2020/ДЭ/КАСУРЭС | 2020-10-29 | 2021-04-27 | 10 | 458.33 | ПС "Касумкент" 110/10 кВ
ПАО Россети Северный Кавказ» | "Дагэнерго" филиал | Ркспублика Дагестан | 705 | 3004/2020/ДЭ/КИЗЛГЭС | 2020-10-21 | 2021-04-19 | 15 | 458.33 | ПС "Кизляр-2" 110/10 кВ
ПАО Россети Северный Кавказ» | "Дагэнерго" филиал | Ркспублика Дагестан | 706 | 3005/2020/ДЭ/ДЕРБРЭС | 2020-10-29 | 2021-04-27 | 10 | 458.33 | ПС "Дербент-Западная" 110/10 кВ
ПАО Россети Северный Кавказ» | "Дагэнерго" филиал | Ркспублика Дагестан | 707 | 3006/2020/ДЭ/ХАСАГЭС | 2020-10-20 | 2021-04-18 | 15 | 458.33
ПАО Россети Северный Кавказ» | "Дагэнерго" филиал | Ркспублика Дагестан | 708 | 3007/2020/ДЭ/ДЕРБРЭС | 2020-10-29 | 2021-04-27 | 10 | 458.33 | ПС "Огни" 110/6 кВ
ПАО Россети Северный Кавказ» | "Дагэнерго" филиал | Ркспублика Дагестан | 709 | 3008/2020/ДЭ/ХАСАГЭС | 2020-10-20 | 2021-04-18 | 15 | 458.33
ПАО Россети Северный Кавказ» | "Дагэнерго" филиал | Ркспублика Дагестан | 710 | 3010/2020/ДЭ/ХАСАГЭС | 2020-10-20 | 2021-04-18 | 15 | 458.33
ПАО Россети Северный Кавказ» | "Дагэнерго" филиал | Ркспублика Дагестан | 711 | 3012/2020/ДЭ/ЛЕВАРЭС | 2020-10-21 | 2021-04-19 | 10 | 458.33
ПАО Россети Северный Кавказ» | "Дагэнерго" филиал | Ркспублика Дагестан | 712 | 3013/2020/ДЭ/МАХАГЭС | 2020-10-21 | 2021-04-19 | 5 | 458.33
ПАО Россети Северный Кавказ» | "Дагэнерго" филиал | Ркспублика Дагестан | 713 | 3022/2020/ДЭ/ЛЕВАРЭС | 2020-10-21 | 2021-04-19 | 10 | 458.33
ПАО Россети Северный Кавказ» | "Дагэнерго" филиал | Ркспублика Дагестан | 714 | 3025/2020/ДЭ/МАХАГЭС | 2020-10-23 | 2021-04-21 | 5 | 458.33
ПАО Россети Северный Кавказ» | "Дагэнерго" филиал | Ркспублика Дагестан | 715 | 3029/2020/ДЭ/ЛЕВАРЭС | 2020-10-21 | 2021-04-19 | 10 | 458.33 | ПС "Ташкапур" 35/10 кВ
ПАО Россети Северный Кавказ» | "Дагэнерго" филиал | Ркспублика Дагестан | 716 | 3030/2020/ДЭ/МАХАГЭС | 2020-10-26 | 2021-04-24 | 5 | 458.33
ПАО Россети Северный Кавказ» | "Дагэнерго" филиал | Ркспублика Дагестан | 717 | 3033/2020/ДЭ/ЦЕНТРЭС | 2020-10-20 | 2021-04-18 | 10 | 458.33 | ПС Полигон "Солнце" 35/10
ПАО Россети Северный Кавказ» | "Дагэнерго" филиал | Ркспублика Дагестан | 718 | 3037/2020/ДЭ/МАХАГЭС | 2020-10-29 | 2021-04-27 | 150 | 1533.27 | ПС ЦПП 110/35/10
ПАО Россети Северный Кавказ» | "Дагэнерго" филиал | Ркспублика Дагестан | 719 | 3039/2020/ДЭ/МАХАГЭС | 2020-10-23 | 2021-04-21 | 10 | 458.33
ПАО Россети Северный Кавказ» | "Дагэнерго" филиал | Ркспублика Дагестан | 720 | 3048/2020/ДЭ/ЛЕВАРЭС | 2020-10-21 | 2021-04-19 | 10 | 458.33
ПАО Россети Северный Кавказ» | "Дагэнерго" филиал | Ркспублика Дагестан | 721 | 3052/2020/ДЭ/КИЗЛГЭС | 2020-10-21 | 2021-04-19 | 5 | 458.33 | ПС "КЭМЗ-1" 35/10 кВ
ПАО Россети Северный Кавказ» | "Дагэнерго" филиал | Ркспублика Дагестан | 722 | 3071/2020/ДЭ/МАХАГЭС | 2020-10-29 | 2021-04-27 | 5 | 458.33
ПАО Россети Северный Кавказ» | "Дагэнерго" филиал | Ркспублика Дагестан | 723 | 3073/2020/ДЭ/ЦЕНТРЭС | 2020-10-20 | 2021-04-18 | 10 | 458.33 | ПС Сулак- 35/10
ПАО Россети Северный Кавказ» | "Дагэнерго" филиал | Ркспублика Дагестан | 724 | 3074/2020/ДЭ/ЦЕНТРЭС | 2020-10-21 | 2021-04-19 | 10 | 458.33 | ПС Шамхал 110/35/10
ПАО Россети Северный Кавказ» | "Дагэнерго" филиал | Ркспублика Дагестан | 725 | 3075/2020/ДЭ/ЦЕНТРЭС | 2020-10-21 | 2021-04-19 | 10 | 458.33 | ПС Шамхал 110/35/10
ПАО Россети Северный Кавказ» | "Дагэнерго" филиал | Ркспублика Дагестан | 726 | 3079/2020/ДЭ/БУЙНГЭС | 2020-10-27 | 2021-04-25 | 10 | 458.33 | ПС "Буйнакск-2" 110/6 кВ
ПАО Россети Северный Кавказ» | "Дагэнерго" филиал | Ркспублика Дагестан | 727 | 3080/2020/ДЭ/ДЕРБРЭС | 2020-10-29 | 2021-04-27 | 10 | 458.33 | ПС "Огни" 110/6 кВ
ПАО Россети Северный Кавказ» | "Дагэнерго" филиал | Ркспублика Дагестан | 728 | 3081/2020/ДЭ/КИЗЛГЭС | 2020-10-22 | 2021-04-20 | 5 | 458.33 | ПС "КЭМЗ-1" 35/10 кВ
ПАО Россети Северный Кавказ» | "Дагэнерго" филиал | Ркспублика Дагестан | 729 | 3082/2020/ДЭ/ДЕРБРЭС | 2020-10-29 | 2021-04-27 | 10 | 458.33 | ПС "Араблинка" 110/10 кВ
ПАО Россети Северный Кавказ» | "Дагэнерго" филиал | Ркспублика Дагестан | 730 | 3084/2020/ДЭ/ЛЕВАРЭС | 2020-10-26 | 2021-04-24 | 10 | 458.33
ПАО Россети Северный Кавказ» | "Дагэнерго" филиал | Ркспублика Дагестан | 731 | 3085/2020/ДЭ/БУЙНГЭС | 2020-10-27 | 2021-04-25 | 10 | 458.33 | ПС "Буйнакск-2" 110/6 кВ
ПАО Россети Северный Кавказ» | "Дагэнерго" филиал | Ркспублика Дагестан | 732 | 3094/2020/ДЭ/ДЕРБРЭС | 2020-10-29 | 2021-04-27 | 10 | 458.33 | ПС "Белиджи" 110/10 кВ
ПАО Россети Северный Кавказ» | "Дагэнерго" филиал | Ркспублика Дагестан | 733 | 3096/2020/ДЭ/МАХАГЭС | 2020-10-26 | 2021-04-24 | 5 | 458.33
ПАО Россети Северный Кавказ» | "Дагэнерго" филиал | Ркспублика Дагестан | 734 | 3097/2020/ДЭ/ЛЕВАРЭС | 2020-10-26 | 2021-04-24 | 10 | 458.33
ПАО Россети Северный Кавказ» | "Дагэнерго" филиал | Ркспублика Дагестан | 735 | 3100/2020/ДЭ/МАХАГЭС | 2020-10-23 | 2021-04-21 | 15 | 458.33
ПАО Россети Северный Кавказ» | "Дагэнерго" филиал | Ркспублика Дагестан | 736 | 3101/2020/ДЭ/АКУШРЭС | 2020-10-26 | 2021-04-24 | 10 | 458.33 | ПС "Акуша" 110/10 кВ
ПАО Россети Северный Кавказ» | "Дагэнерго" филиал | Ркспублика Дагестан | 737 | 3103/2020/ДЭ/ДЕРБРЭС | 2020-10-29 | 2021-04-27 | 10 | 458.33 | ПС "Белиджи" 110/10 кВ
ПАО Россети Северный Кавказ» | "Дагэнерго" филиал | Ркспублика Дагестан | 738 | 3107/2020/ДЭ/АХТЫРЭС | 2020-10-29 | 2021-04-27 | 100 | 458.33 | ПС "Рутул" 35/10 кВ
ПАО Россети Северный Кавказ» | "Дагэнерго" филиал | Ркспублика Дагестан | 739 | 3109/2020/ДЭ/КИЗЛГЭС | 2020-10-23 | 2021-04-21 | 15 | 458.33 | ПС "Кизляр-2" 110/10 кВ
ПАО Россети Северный Кавказ» | "Дагэнерго" филиал | Ркспублика Дагестан | 740 | 3112/2020/ДЭ/ДЕРБРЭС | 2020-10-29 | 2021-04-27 | 10 | 458.33 | ПС "Белиджи" 110/10 кВ
ПАО Россети Северный Кавказ» | "Дагэнерго" филиал | Ркспублика Дагестан | 741 | 3114/2020/ДЭ/ДЕРБРЭС | 2020-10-29 | 2021-04-27 | 10 | 458.33 | ПС "Белиджи" 110/10 кВ
ПАО Россети Северный Кавказ» | "Дагэнерго" филиал | Ркспублика Дагестан | 742 | 3116/2020/ДЭ/ДАХАРЭС | 2020-10-23 | 2021-04-21 | 15 | 458.33
ПАО Россети Северный Кавказ» | "Дагэнерго" филиал | Ркспублика Дагестан | 743 | 3118/2020/ДЭ/ЦЕНТРЭС | 2020-10-23 | 2021-04-21 | 150 | 1533.27
ПАО Россети Северный Кавказ» | "Дагэнерго" филиал | Ркспублика Дагестан | 744 | 3119/2020/ДЭ/ДЕРБРЭС | 2020-10-29 | 2021-04-27 | 10 | 458.33 | ПС "Белиджи" 110/10 кВ
ПАО Россети Северный Кавказ» | "Дагэнерго" филиал | Ркспублика Дагестан | 745 | 3123/2020/ДЭ/АХТЫРЭС | 2020-10-29 | 2021-04-27 | 10 | 458.33 | ПС "Усухчай" 110/10 кВ
ПАО Россети Северный Кавказ» | "Дагэнерго" филиал | Ркспублика Дагестан | 746 | 3124/2020/ДЭ/ДЕРБРЭС | 2020-10-29 | 2021-04-27 | 10 | 458.33 | ПС "Белиджи" 110/10 кВ
ПАО Россети Северный Кавказ» | "Дагэнерго" филиал | Ркспублика Дагестан | 747 | 3126/2020/ДЭ/ДЕРБРЭС | 2020-10-29 | 2021-04-27 | 10 | 458.33 | ПС "Белиджи" 110/10 кВ
ПАО Россети Северный Кавказ» | "Дагэнерго" филиал | Ркспублика Дагестан | 748 | 3132/2020/ДЭ/ЦЕНТРЭС | 2020-10-21 | 2021-04-19 | 10 | 458.33 | ПС Полигон "Солнце" 35/10
ПАО Россети Северный Кавказ» | "Дагэнерго" филиал | Ркспублика Дагестан | 749 | 3137/2020/ДЭ/ЦЕНТРЭС | 2020-10-21 | 2021-04-19 | 10 | 458.33 | ПС Полигон "Солнце" 35/10
ПАО Россети Северный Кавказ» | "Дагэнерго" филиал | Ркспублика Дагестан | 750 | 3139/2020/ДЭ/ЦЕНТРЭС | 2020-10-22 | 2021-04-20 | 10 | 458.33 | ПС Шамхал 110/35/10
ПАО Россети Северный Кавказ» | "Дагэнерго" филиал | Ркспублика Дагестан | 751 | 3142/2020/ДЭ/ЦЕНТРЭС | 2020-10-22 | 2021-04-20 | 10 | 458.33 | ПС Шамхал 110/35/10
ПАО Россети Северный Кавказ» | "Дагэнерго" филиал | Ркспублика Дагестан | 752 | 3144/2020/ДЭ/ЦЕНТРЭС | 2020-10-22 | 2021-04-20 | 10 | 458.33 | ПС Согратль 35/10
ПАО Россети Северный Кавказ» | "Дагэнерго" филиал | Ркспублика Дагестан | 753 | 3146/2020/ДЭ/ЦЕНТРЭС | 2020-10-22 | 2021-04-20 | 10 | 458.33 | ПС Полигон "Солнце" 35/10
ПАО Россети Северный Кавказ» | "Дагэнерго" филиал | Ркспублика Дагестан | 754 | 3151/2020/ДЭ/МАХАГЭС | 2020-10-28 | 2021-04-26 | 5 | 458.33
ПАО Россети Северный Кавказ» | "Дагэнерго" филиал | Ркспублика Дагестан | 755 | 3165/2020/ДЭ/АКУШРЭС | 2020-10-26 | 2021-04-24 | 10 | 458.33 | ПС "Акуша" 110/10 кВ
ПАО Россети Северный Кавказ» | "Дагэнерго" филиал | Ркспублика Дагестан | 756 | 3170/2020/ДЭ/БУЙНГЭС | 2020-10-27 | 2021-04-25 | 10 | 458.33 | ПС "Буйнакск-2" 110/6 кВ
ПАО Россети Северный Кавказ» | "Дагэнерго" филиал | Ркспублика Дагестан | 757 | 3173/2020/ДЭ/МАХАГЭС | 2020-10-30 | 2021-04-28 | 5 | 458.33
ПАО Россети Северный Кавказ» | "Дагэнерго" филиал | Ркспублика Дагестан | 758 | 3174/2020/ДЭ/БУЙНГЭС | 2020-10-27 | 2021-04-25 | 10 | 458.33 | ПС "Буйнакск-1" 110/6 кВ
ПАО Россети Северный Кавказ» | "Дагэнерго" филиал | Ркспублика Дагестан | 759 | 3182/2020/ДЭ/БУЙНГЭС | 2020-10-27 | 2021-04-25 | 10 | 458.33 | ПС "Буйнакск-1" 110/6 кВ
ПАО Россети Северный Кавказ» | "Дагэнерго" филиал | Ркспублика Дагестан | 760 | 3189/2020/ДЭ/КИЗИРЭС | 2020-10-26 | 2021-04-24 | 7 | 458.33 | ПС "ЗФС" 110/35/6 кВ
ПАО Россети Северный Кавказ» | "Дагэнерго" филиал | Ркспублика Дагестан | 761 | 3190/2020/ДЭ/ТАРУРЭС | 2020-10-30 | 2021-04-28 | 10 | 458.33
ПАО Россети Северный Кавказ» | "Дагэнерго" филиал | Ркспублика Дагестан | 762 | 3192/2020/ДЭ/КИЗИРЭС | 2020-10-26 | 2021-04-24 | 7 | 458.33 | ПС "Стальская" 35/6 кВ
ПАО Россети Северный Кавказ» | "Дагэнерго" филиал | Ркспублика Дагестан | 763 | 3193/2020/ДЭ/ИЗБГЭС | 2020-10-28 | 2021-04-26 | 0.5 | 458.33 | ПС "Изберг Южная" 110/6 кВ
ПАО Россети Северный Кавказ» | "Дагэнерго" филиал | Ркспублика Дагестан | 764 | 3194/2020/ДЭ/МАХАГЭС | 2020-10-29 | 2021-04-27 | 10 | 458.33
ПАО Россети Северный Кавказ» | "Дагэнерго" филиал | Ркспублика Дагестан | 765 | 3195/2020/ДЭ/ТАРУРЭС | 2020-10-29 | 2021-04-27 | 10 | 458.33
ПАО Россети Северный Кавказ» | "Дагэнерго" филиал | Ркспублика Дагестан | 766 | 3200/2020/ДЭ/ИЗБГЭС | 2020-10-28 | 2021-04-26 | 4 | 458.33 | ПС "Изберг Северная" 110/10 кВ
ПАО Россети Северный Кавказ» | "Дагэнерго" филиал | Ркспублика Дагестан | 767 | 3202/2020/ДЭ/БУЙНГЭС | 2020-10-29 | 2021-04-27 | 7 | 458.33 | ПС "Буйнакск-1" 110/6 кВ
ПАО Россети Северный Кавказ» | "Дагэнерго" филиал | Ркспублика Дагестан | 768 | 3205/2020/ДЭ/БОТЛРЭС | 2020-10-30 | 2021-04-28 | 15 | 458.33 | ПС "Прогресс" 35/10 кВ
ПАО Россети Северный Кавказ» | "Дагэнерго" филиал | Ркспублика Дагестан | 769 | 3208/2020/ДЭ/ИЗБГЭС | 2020-10-28 | 2021-04-26 | 15 | 458.33 | ПС "Изберг Южная" 110/6 кВ
ПАО Россети Северный Кавказ» | "Дагэнерго" филиал | Ркспублика Дагестан | 770 | 3209/2020/ДЭ/БОТЛРЭС | 2020-10-30 | 2021-04-28 | 10 | 458.33 | ПС "Тлох" 110/10 кВ
ПАО Россети Северный Кавказ» | "Дагэнерго" филиал | Ркспублика Дагестан | 771 | 3211/2020/ДЭ/БУЙНГЭС | 2020-10-29 | 2021-04-27 | 7 | 458.33 | ПС "Буйнакск-1" 110/6 кВ
ПАО Россети Северный Кавказ» | "Дагэнерго" филиал | Ркспублика Дагестан | 772 | 3212/2020/ДЭ/КИЗИРЭС | 2020-10-26 | 2021-04-24 | 7 | 458.33 | ПС "ЗФС" 110/35/6 кВ
ПАО Россети Северный Кавказ» | "Дагэнерго" филиал | Ркспублика Дагестан | 773 | 3222/2020/ДЭ/ТАРУРЭС | 2020-10-30 | 2021-04-28 | 10 | 458.33
ПАО Россети Северный Кавказ» | "Дагэнерго" филиал | Ркспублика Дагестан | 774 | 3228/2020/ДЭ/ТАРУРЭС | 2020-10-30 | 2021-04-28 | 5 | 458.33
ПАО Россети Северный Кавказ» | "Дагэнерго" филиал | Ркспублика Дагестан | 775 | 3253/2020/ДЭ/СЕРГРЭС | 2020-10-29 | 2021-04-27 | 10 | 458.33 | ПС Сергокала 110/35/10
ПАО Россети Северный Кавказ» | "Дагэнерго" филиал | Ркспублика Дагестан | 776 | 3256/2020/ДЭ/СЕРГРЭС | 2020-10-29 | 2021-04-27 | 9 | 458.33 | ПС Сергокала 110/35/10
ПАО Россети Северный Кавказ» | "Дагэнерго" филиал | Ркспублика Дагестан | 777 | 3262/2020/ДЭ/СЕРГРЭС | 2020-10-29 | 2021-04-27 | 10 | 458.33 | ПС Сергокала 110/35/10
ПАО Россети Северный Кавказ» | "Дагэнерго" филиал | Ркспублика Дагестан | 778 | 3264/2020/ДЭ/СЕРГРЭС | 2020-10-28 | 2021-04-26 | 10 | 458.33 | ПС Сергокала 110/35/10
ПАО Россети Северный Кавказ» | "Дагэнерго" филиал | Ркспублика Дагестан | 779 | 3266/2020/ДЭ/КИЗИРЭС | 2020-10-26 | 2021-04-24 | 8 | 458.33 | ПС "Стальская" 35/6 кВ
ПАО Россети Северный Кавказ» | "Дагэнерго" филиал | Ркспублика Дагестан | 780 | 3267/2020/ДЭ/СЕРГРЭС | 2020-10-29 | 2021-04-27 | 9 | 458.33 | ПС Сергокала 110/35/10
ПАО Россети Северный Кавказ» | "Дагэнерго" филиал | Ркспублика Дагестан | 781 | 3268/2020/ДЭ/ЛЕВАРЭС | 2020-10-28 | 2021-04-26 | 10 | 458.33 | ПС "Ташкапур" 35/10 кВ
ПАО Россети Северный Кавказ» | "Дагэнерго" филиал | Ркспублика Дагестан | 782 | 3270/2020/ДЭ/КИЗИРЭС | 2020-10-26 | 2021-04-24 | 10 | 458.33 | ПС "Алмало" 35/10 кВ
ПАО Россети Северный Кавказ» | "Дагэнерго" филиал | Ркспублика Дагестан | 783 | 3272/2020/ДЭ/КИЗИРЭС | 2020-10-26 | 2021-04-24 | 10 | 458.33 | ПС "Стальская" 35/6 кВ
ПАО Россети Северный Кавказ» | "Дагэнерго" филиал | Ркспублика Дагестан | 784 | 3274/2020/ДЭ/КИЗИРЭС | 2020-10-26 | 2021-04-24 | 10 | 458.33 | ПС "Нечаевка" 35/10 кВ
ПАО Россети Северный Кавказ» | "Дагэнерго" филиал | Ркспублика Дагестан | 785 | 3277/2020/ДЭ/КАЙТРЭС | 2020-10-27 | 2021-04-25 | 7 | 458.33 | ПС "Маджалис" 110/10 кВ
ПАО Россети Северный Кавказ» | "Дагэнерго" филиал | Ркспублика Дагестан | 786 | 3279/2020/ДЭ/КИЗИРЭС | 2020-10-26 | 2021-04-24 | 10 | 458.33 | ПС "Стальская" 35/6 кВ
ПАО Россети Северный Кавказ» | "Дагэнерго" филиал | Ркспублика Дагестан | 787 | 3286/2020/ДЭ/КИЗИРЭС | 2020-10-26 | 2021-04-24 | 10 | 458.33 | ПС "ЗФС" 110/35/6 кВ
ПАО Россети Северный Кавказ» | "Дагэнерго" филиал | Ркспублика Дагестан | 788 | 3290/2020/ДЭ/КИЗИРЭС | 2020-10-26 | 2021-04-24 | 10 | 458.33 | ПС "ЗФС" 110/35/6 кВ
ПАО Россети Северный Кавказ» | "Дагэнерго" филиал | Ркспублика Дагестан | 789 | 3293/2020/ДЭ/КИЗИРЭС | 2020-10-27 | 2021-04-25 | 10 | 458.33 | ПС "ЗФС" 110/35/6 кВ
ПАО Россети Северный Кавказ» | "Дагэнерго" филиал | Ркспублика Дагестан | 790 | 3297/2020/ДЭ/ЦЕНТРЭС | 2020-10-28 | 2021-04-26 | 25 | 1533.27 | ПС Радиоцентр 35/10
ПАО Россети Северный Кавказ» | "Дагэнерго" филиал | Ркспублика Дагестан | 791 | 3299/2020/ДЭ/БОТЛРЭС | 2020-10-30 | 2021-04-28 | 15 | 458.33 | ПС "Миарсо" 110/10 кВ
ПАО Россети Северный Кавказ» | "Дагэнерго" филиал | Ркспублика Дагестан | 792 | 3307/2020/ДЭ/КИЗИРЭС | 2020-10-27 | 2021-04-25 | 10 | 458.33 | ПС "ЗФС" 110/35/6 кВ
ПАО Россети Северный Кавказ» | "Дагэнерго" филиал | Ркспублика Дагестан | 793 | 3316/2020/ДЭ/КИЗИРЭС | 2020-10-27 | 2021-04-25 | 10 | 458.33 | ПС "ЗФС" 110/35/6 кВ
ПАО Россети Северный Кавказ» | "Дагэнерго" филиал | Ркспублика Дагестан | 794 | 3319/2020/ДЭ/КАРАРЭС | 2020-10-28 | 2021-04-26 | 80 | 1533.27 | ПС Карабудахкент 110/35/10
ПАО Россети Северный Кавказ» | "Дагэнерго" филиал | Ркспублика Дагестан | 795 | 3333/2020/ДЭ/СЕРГРЭС | 2020-10-29 | 2021-04-27 | 9 | 458.33 | ПС Сергокала 110/35/10
ПАО Россети Северный Кавказ» | "Дагэнерго" филиал | Ркспублика Дагестан | 796 | 3334/2020/ДЭ/СЕРГРЭС | 2020-10-29 | 2021-04-27 | 9 | 458.33 | ПС Сергокала 110/35/10
ПАО Россети Северный Кавказ» | "Дагэнерго" филиал | Ркспублика Дагестан | 797 | 3335/2020/ДЭ/СЕРГРЭС | 2020-10-29 | 2021-04-27 | 9 | 458.33 | ПС Сергокала 110/35/10
ПАО Россети Северный Кавказ» | "Дагэнерго" филиал | Ркспублика Дагестан | 798 | 3337/2020/ДЭ/СЕРГРЭС | 2020-10-29 | 2021-04-27 | 9 | 458.33 | ПС Сергокала 110/35/10
ПАО Россети Северный Кавказ» | "Дагэнерго" филиал | Ркспублика Дагестан | 799 | 3339/2020/ДЭ/ДЕРБРЭС | 2020-10-29 | 2021-04-27 | 10 | 458.33 | ПС "Араблинка" 110/10 кВ
ПАО Россети Северный Кавказ» | "Дагэнерго" филиал | Ркспублика Дагестан | 800 | 3341/2020/ДЭ/ДЕРБРЭС | 2020-10-29 | 2021-04-27 | 10 | 458.33 | ПС "Дербент-Южная" 110/10 кВ
ПАО Россети Северный Кавказ» | "Дагэнерго" филиал | Ркспублика Дагестан | 801 | 3343/2020/ДЭ/ДЕРБРЭС | 2020-10-29 | 2021-04-27 | 10 | 458.33 | ПС "Дербент-Западная" 110/10 кВ
ПАО Россети Северный Кавказ» | "Дагэнерго" филиал | Ркспублика Дагестан | 802 | 3346/2020/ДЭ/ДЕРБРЭС | 2020-10-29 | 2021-04-27 | 10 | 458.33 | ПС "Дербент-Западная" 110/10 кВ
ПАО Россети Северный Кавказ» | "Дагэнерго" филиал | Ркспублика Дагестан | 803 | 3347/2020/ДЭ/ДЕРБРЭС | 2020-10-29 | 2021-04-27 | 10 | 458.33 | ПС "Мамедкала" 110/10 кВ
ПАО Россети Северный Кавказ» | "Дагэнерго" филиал | Ркспублика Дагестан | 804 | 3348/2020/ДЭ/МАХАГЭС | 2020-10-29 | 2021-04-27 | 10 | 458.33
ПАО Россети Северный Кавказ» | "Дагэнерго" филиал | Ркспублика Дагестан | 805 | 3353/2020/ДЭ/ДЕРБРЭС | 2020-10-29 | 2021-04-27 | 10 | 458.33 | ПС "Белиджи" 110/10 кВ
ПАО Россети Северный Кавказ» | "Дагэнерго" филиал | Ркспублика Дагестан | 806 | 3358/2020/ДЭ/МАХАГЭС | 2020-10-30 | 2021-04-28 | 10 | 458.33
ПАО Россети Северный Кавказ» | "Дагэнерго" филиал | Ркспублика Дагестан | 807 | 3359/2020/ДЭ/ДЕРБРЭС | 2020-10-29 | 2021-04-27 | 10 | 458.33 | ПС "Белиджи" 110/10 кВ
ПАО Россети Северный Кавказ» | "Дагэнерго" филиал | Ркспублика Дагестан | 808 | 3363/2020/ДЭ/ЦЕНТРЭС | 2020-10-29 | 2021-04-27 | 60 | 1533.27 | ПС НИИСХ 35/10
ПАО Россети Северный Кавказ» | "Дагэнерго" филиал | Ркспублика Дагестан | 809 | 3364/2020/ДЭ/ТАРУРЭС | 2020-10-30 | 2021-04-28 | 5 | 458.33
ПАО Россети Северный Кавказ» | "Дагэнерго" филиал | Ркспублика Дагестан | 810 | 3366/2020/ДЭ/МАХАГЭС | 2020-10-30 | 2021-04-28 | 5 | 458.33
ПАО Россети Северный Кавказ» | "Дагэнерго" филиал | Ркспублика Дагестан | 811 | 3368/2020/ДЭ/КИЗИРЭС | 2020-10-27 | 2021-04-25 | 10 | 458.33 | ПС "Стальская" 35/6 кВ
ПАО Россети Северный Кавказ» | "Дагэнерго" филиал | Ркспублика Дагестан | 812 | 3372/2020/ДЭ/ТАРУРЭС | 2020-10-30 | 2021-04-28 | 5 | 458.33
ПАО Россети Северный Кавказ» | "Дагэнерго" филиал | Ркспублика Дагестан | 813 | 3396/2020/ДЭ/МАХАГЭС | 2020-10-30 | 2021-04-28 | 10 | 458.33
ПАО Россети Северный Кавказ» | "Дагэнерго" филиал | Ркспублика Дагестан | 814 | 3401/2020/ДЭ/АХТЫРЭС | 2020-10-29 | 2021-04-27 | 10 | 458.33 | ПС "Рутул" 35/10 кВ
ПАО Россети Северный Кавказ» | "Дагэнерго" филиал | Ркспублика Дагестан | 815 | 3402/2020/ДЭ/СЕВРЭС | 2020-10-30 | 2021-04-28 | 13 | 458.33 | ПС "Ленинаул" 35/10 кВ
ПАО Россети Северный Кавказ» | "Дагэнерго" филиал | Ркспублика Дагестан | 816 | 3403/2020/ДЭ/КАСУРЭС | 2020-10-29 | 2021-04-27 | 10 | 458.33 | ПС "Рутул" 35/10 кВ
ПАО Россети Северный Кавказ» | "Дагэнерго" филиал | Ркспублика Дагестан | 817 | 3404/2020/ДЭ/КАСУРЭС | 2020-10-29 | 2021-04-27 | 10 | 458.33 | ПС "Курах" 110/10 кВ
ПАО Россети Северный Кавказ» | "Дагэнерго" филиал | Ркспублика Дагестан | 818 | 3405/2020/ДЭ/КАСУРЭС | 2020-10-29 | 2021-04-27 | 10 | 458.33 | ПС "Тпиг" 35/10 кВ
ПАО Россети Северный Кавказ» | "Дагэнерго" филиал | Ркспублика Дагестан | 819 | 3406/2020/ДЭ/КАСУРЭС | 2020-10-29 | 2021-04-27 | 10 | 458.33 | ПС "Тпиг" 35/10 кВ
ПАО Россети Северный Кавказ» | "Дагэнерго" филиал | Ркспублика Дагестан | 820 | 3407/2020/ДЭ/КАСУРЭС | 2020-10-29 | 2021-04-27 | 10 | 458.33 | ПС "Тпиг" 35/10 кВ
ПАО Россети Северный Кавказ» | "Дагэнерго" филиал | Ркспублика Дагестан | 821 | 3413/2020/ДЭ/МАХАГЭС | 2020-10-30 | 2021-04-28 | 5 | 458.33
ПАО Россети Северный Кавказ» | "Дагэнерго" филиал | Ркспублика Дагестан | 822 | 3423/2020/ДЭ/ХАСАРЭС | 2020-10-30 | 2021-04-28 | 5 | 458.33
ПАО Россети Северный Кавказ» | "Дагэнерго" филиал | Ркспублика Дагестан | 823 | 3476/2020/ДЭ/ЦЕНТРЭС | 2020-10-30 | 2021-04-28 | 10 | 458.33 | ПС Полигон "Солнце" 35/10
ПАО Россети Северный Кавказ» | "Дагэнерго" филиал | Ркспублика Дагестан | 824 | 3477/2020/ДЭ/ЦЕНТРЭС | 2020-10-30 | 2021-04-28 | 10 | 458.33 | ПС Шамхал 110/35/10
ПАО Россети Северный Кавказ» | "Дагэнерго" филиал | Ркспублика Дагестан | 825 | 3541/2020/ДЭ/УНЦУРЭС | 2020-10-31 | 2021-04-29 | 2 | 458.33 | ПС "Унцукуль" 35/10 кВ
Formulas:
МВт = [Заключено договоров]+180

## 11в(1) (ЕНЭС) (hidden)
Форма 13 |  |  |  |  | п. 11 "в(1)" ПП РФ № 24 от 21.01.2004
Информация о величине резервируемой максимальной мощности, определяемой в соответствии с Правилами недискриминационного доступа к услугам по передаче электрической энергии и оказания этих услуг, утвержденными постановлением Правительства Российской Федерации от 27 декабря 2004 г. N 861, в разбивке по уровням напряжения (для организации по управлению единой национальной (общероссийской) электрической сетью)
Наименование субъекта Российской Федерации | Единица измерения | Отчетный период | Усредненная за квартал величина резервируемой максимальной мощности суммарно по всем потребителям электрической энергии, в отношении которых эта величина определяется и в отношении энергопринимающих устройств которых такой сетевой организацией заключен договор, с разбивкой по каждому уровню напряжения
|  |  | итого | 330 кВ и выше | 220 кВ и ниже
Субъект РФ 1 | МВт | 1 квартал ___ года
| МВт | 2 квартал ___ года
| МВт | 3 квартал ___ года
| МВт | 4 квартал ___ года
Субъект РФ 2 | МВт | 1 квартал ___ года
| МВт | 2 квартал ___ года
| МВт | 3 квартал ___ года
| МВт | 4 квартал ___ года
Срок размещения: ежеквартально, не позднее 25-го числа месяца, следующего за окончанием каждого квартала

## 11в(1) (ТСО) (hidden)
Форма 14 | [6 empty] | п. 11 "в(1)" ПП РФ № 24 от 21.01.2004
Информация о величине резервируемой максимальной мощности, определяемой в соответствии с Правилами недискриминационного доступа к услугам по передаче электрической энергии и оказания этих услуг, утвержденными постановлением Правительства Российской Федерации от 27 декабря 2004 г. N 861, в разбивке по уровням напряжения (для территориальных сетевых организаций)
Наименование сетевой организации | Единица измерения | Отчетный период | Усредненная за квартал величина резервируемой максимальной мощности суммарно по всем потребителям электрической энергии, в отношении которых эта величина определяется и в отношении энергопринимающих устройств которых такой сетевой организацией заключен договор, с разбивкой по каждому уровню напряжения
|  |  | итого | ВН | СН1 | СН2 | НН
| МВт | 1 квартал ___ года
| МВт | 2 квартал ___ года
| МВт | 3 квартал ___ года
| МВт | 4 квартал ___ года
Срок размещения: ежеквартально, не позднее 25-го числа месяца, следующего за окончанием каждого квартала

## 11к (hidden)
Форма 15 | [6 empty] | п. 11 "к" ПП РФ № 24 от 21.01.2004
Сведения о лицах, намеревающихся перераспределить максимальную мощность принадлежащих им энергопринимающих устройств в пользу иных лиц
№ пп. | Наименование филиала | Субъект РФ (край, область, республика) | Местонахождение энергопринимающих устройств |  | Наименование центра питания | Объем планируемой к перераспределению максимальной мощности, МВт | Лицо, намеревающееся осуществить перераспределение максимальной мощности энергопринимающих устройств
|  |  | Регион | Муниципальное образование |  |  | Наименование | Контактные данные
А | 1 | 2 | 3 | 4 | 5 | 6 | 7 | 8
1
2
3