## 11б_16 (hidden)
Форма 10 | [6 empty] | абз.16 п. 11 "б" ПП РФ № 24 от 21.01.2004
Информация о наличии объема свободной для технологического присоединения потребителей трансформаторной мощности с указанием текущего объема свободной мощности по центрам питания напряжением 35 кВ и выше
№ п/п | Наименование центра питания | Балансовая принадлежность1 | Месторасположение |  | Технические характеристики
|  |  | Регион | Муниципальное образование | Классы напряжения, кВ | Установленная мощность, МВА | Текущий резерв/ дефицит мощности2, МВт | Текущий резерв/дефицит мощности для технологического присоединения3, МВт
А | 1 | 2 | 3 | 4 | 5 | 6 | 7 | 8
Примечание:
1 - в графе 3 указываются наименования структурных единиц электросетевой организации;
2 - в графе 8 текущий резерв/дефицит мощности указывается по результатам контрольных замеров режимного дня с учетом присоединенных потребителей;
3 - в графе 9 текущий резерв/дефицит мощности для технологического присоединения указывается по результатам контрольных замеров режимного дня с учетом присоединенных потребителей, заключенных договоров об осуществлении технологического присоединения и поданных заявок на технологическое присоединение.

## 11б_17 (hidden)
Форма 11 | [6 empty] | абз.17 п. 11 "б" ПП РФ № 24 от 21.01.2004
Информация о наличии объема свободной для технологического присоединения потребителей трансформаторной мощности по подстанциям и распределительным пунктам напряжением ниже 35 кВ с дифференциацией по всем уровням напряжения
№ п/п | Наименование подстанции, распределительного пункта | Балансовая принадлежность1 | Месторасположение |  | Технические характеристики
|  |  | Регион | Муниципальное образование | Классы напряжения, кВ | Пропускная способность с учетом критерия (n-1), МВА | Текущий резерв/ дефицит мощности2, МВт | Текущий резерв/дефицит мощности для технологического присоединения3, МВт
А | 1 | 2 | 3 | 4 | 5 | 6 | 7 | 8
Примечание:
1 - в графе 3 указываются наименования структурных единиц электросетевой организации
2 - в графе 8 текущий резерв/дефицит мощности указывается по результатам контрольных замеров режимного дня с учетом присоединенных потребителей
3 - в графе 9 текущий резерв/дефицит мощности для технологического присоединения указывается по результатам контрольных замеров режимного дня с учетом присоединенных потребителей, заключенных договоров об осуществлении технологического присоединения и поданных заявок на технологическое присоединение

## 11в октябрь
Форма 12 | [7 empty] | п. 11 "в" ПП РФ № 24 от 21.01.2004
Информация о поданных заявках на технологическое присоединение к электрическим сетям, заключенных договорах об осуществлении технологического присоединения к электрическим сетям, выполненных присоединений и присоединенной мощности в разрезе субъектов Российской Федерации
Наименование Общества | Наименование филиала | Субъект РФ (край, область, республика) | Количество поданных заявок |  | Заключено договоров |  | Выполнено договоров (подписаны Акты ТП) |  | Аннулированные заявки (с учетом поданных за предыдущие периоды)
|  |  | шт | МВт | шт | МВт | шт | МВт | шт | МВт
1 | 2 | 3 | 4 | 5 | 6 | 7 | 8 | 9 | 10 | 11
ПАО Россети Северный Кавказ» | ПАО Россети Северный Кавказ» - "Севкавказэнерго" | Республика Северная Осетия-Алания | 1835 | 146.266 | 1415 | 46.545 | 1043 | 31.453 | 282 | 64.786
Информация о заключенных договоров об осуществлении технологического присоединения к электрическим сетям, содержащих сведения об объеме присоединяемой мощности, сроках и плате по каждому договору
Наименование Общества | Наименование филиала | Субъект РФ (край, область, республика) | №п/п | Номер договора ТП | Дата заключения договора ТП | Дата исполнения обязательств по договору ТП | Запрашиваемая максимальная мощность (без учета ранее присоединенной), кВт | Стоимость ТП по договору ТП без НДС, руб. | Наименование центра питания (ПС с напряжением 35 кВ и выше) | по
1 | 2 | 3 | 4 | 5 | 6 | 7 | 8 | 9 | 10
ПАО Россети Северный Кавказ» | ПАО Россети Северный Кавказ» - "Севкавказэнерго" | Республика Северная Осетия-Алания | 1 | 1697 | 2020-01-01 | 2016-12-01 | 7 | 466.1 | Осетия 35/6
ПАО Россети Северный Кавказ» | ПАО Россети Северный Кавказ» - "Севкавказэнерго" | Республика Северная Осетия-Алания | 2 | 916 | 2020-01-01 | 2017-11-05 | 10 | 466.1 | Юго-Западная 110/35/6
ПАО Россети Северный Кавказ» | ПАО Россети Северный Кавказ» - "Севкавказэнерго" | Республика Северная Осетия-Алания | 3 | 1141 | 2020-01-15 | 2020-05-15 | 7 | 458.33 | Ново-Осетиновская 35/10
ПАО Россети Северный Кавказ» | ПАО Россети Северный Кавказ» - "Севкавказэнерго" | Республика Северная Осетия-Алания | 4 | 1834/2019/СОФ/ Окт РЭС | 2020-03-01 | 2022-03-01 | 836.6 | 2819314.3 | Карца 110/35/6
ПАО Россети Северный Кавказ» | ПАО Россети Северный Кавказ» - "Севкавказэнерго" | Республика Северная Осетия-Алания | 5 | 1911/2019/СОФ/ Кир РЭС | 2020-01-23 | 2022-01-23 | 1500 | 19870485 | Эльхотово 110/10 Змейская 110/35/10
ПАО Россети Северный Кавказ» | ПАО Россети Северный Кавказ» - "Севкавказэнерго" | Республика Северная Осетия-Алания | 6 | 2116/2019/СОФ/Вл.ГЭС | 2020-02-07 | 2020-08-07 | 15 | 458.33 | Левобережная 110/10/6
ПАО Россети Северный Кавказ» | ПАО Россети Северный Кавказ» - "Севкавказэнерго" | Республика Северная Осетия-Алания | 7 | 2161/2019/СОФ/ Влад ГЭС | 2020-02-11 | 2022-02-11 | 1285 | 3876117.81 | Западная 110/6 Юго-Западная 110/35/6
ПАО Россети Северный Кавказ» | ПАО Россети Северный Кавказ» - "Севкавказэнерго" | Республика Северная Осетия-Алания | 8 | 2178/2019/СОФ/Ираф.РЭС | 2020-06-15 | 2020-10-15 | 5 | 466.1 | Чикола 110/35/10
ПАО Россети Северный Кавказ» | ПАО Россети Северный Кавказ» - "Севкавказэнерго" | Республика Северная Осетия-Алания | 9 | 2231/2019/СОФ/ Влад ГЭС | 2020-01-14 | 2020-05-14 | 5 | 458.33 | Северо-Западная 110/6
ПАО Россети Северный Кавказ» | ПАО Россети Северный Кавказ» - "Севкавказэнерго" | Республика Северная Осетия-Алания | 10 | 2253/2019/СОФ/ Влад ГЭС | 2020-01-21 | 2022-01-21 | 405 | 19030.95 | РП-110
ПАО Россети Северный Кавказ» | ПАО Россети Северный Кавказ» - "Севкавказэнерго" | Республика Северная Осетия-Алания | 11 | 2394/2019/СОФ/ Ок РЭС | 2020-02-03 | 2020-06-03 | 1 | 458.33 | Сунжа 35/6
ПАО Россети Северный Кавказ» | ПАО Россети Северный Кавказ» - "Севкавказэнерго" | Республика Северная Осетия-Алания | 12 | 2401/2019/СОФ/ Ок РЭС | 2020-02-03 | 2020-06-03 | 1 | 458.33 | Карца 110/35/6
ПАО Россети Северный Кавказ» | ПАО Россети Северный Кавказ» - "Севкавказэнерго" | Республика Северная Осетия-Алания | 13 | 2390/2019/СОФ/ Ард РЭС | 2020-02-03 | 2020-06-03 | 1 | 458.33 | Мичурино 35/10
ПАО Россети Северный Кавказ» | ПАО Россети Северный Кавказ» - "Севкавказэнерго" | Республика Северная Осетия-Алания | 14 | 2392/2019/СОФ/ Ард РЭС | 2020-02-03 | 2020-06-03 | 1 | 458.33 | Мичурино 35/10
ПАО Россети Северный Кавказ» | ПАО Россети Северный Кавказ» - "Севкавказэнерго" | Республика Северная Осетия-Алания | 15 | 2392/2019/СОФ/ Ираф РЭС | 2020-02-03 | 2020-06-03 | 1 | 790.98 | Чикола 110/35/10
ПАО Россети Северный Кавказ» | ПАО Россети Северный Кавказ» - "Севкавказэнерго" | Республика Северная Осетия-Алания | 16 | 2407/2019/СОФ/ Арх РЭС | 2020-02-03 | 2020-06-30 | 1 | 790.98 | Архонская 35/10
ПАО Россети Северный Кавказ» | ПАО Россети Северный Кавказ» - "Севкавказэнерго" | Республика Северная Осетия-Алания | 17 | 2411/2019/СОФ/ Ал РЭС | 2020-02-06 | 2020-06-06 | 10 | 458.33 | Алагир 110/6
ПАО Россети Северный Кавказ» | ПАО Россети Северный Кавказ» - "Севкавказэнерго" | Республика Северная Осетия-Алания | 18 | 2414/2019/СОФ/ Влад ГЭС | 2020-02-07 | 2020-06-07 | 10 | 458.33 | Восточная 110/6
ПАО Россети Северный Кавказ» | ПАО Россети Северный Кавказ» - "Севкавказэнерго" | Республика Северная Осетия-Алания | 19 | 2413/2019/СОФ/ Ал РЭС | 2020-01-22 | 2020-05-22 | 15 | 458.33 | Фиагдон 110/6
ПАО Россети Северный Кавказ» | ПАО Россети Северный Кавказ» - "Севкавказэнерго" | Республика Северная Осетия-Алания | 20 | 2426/2019/СОФ/ Ал РЭС | 2020-02-19 | 2020-08-19 | 15 | 458.33 | Дзуарикау 110/10
ПАО Россети Северный Кавказ» | ПАО Россети Северный Кавказ» - "Севкавказэнерго" | Республика Северная Осетия-Алания | 21 | 2412/2019/СОФ/ Ал РЭС | 2020-01-14 | 2020-05-14 | 7 | 458.33 | АЗС 110/6
ПАО Россети Северный Кавказ» | ПАО Россети Северный Кавказ» - "Севкавказэнерго" | Республика Северная Осетия-Алания | 22 | 2419/2019/СОФ/ Арх РЭС | 2020-01-23 | 2020-05-23 | 95 | 4464.05 | Архонская 35/10
ПАО Россети Северный Кавказ» | ПАО Россети Северный Кавказ» - "Севкавказэнерго" | Республика Северная Осетия-Алания | 23 | 2525/2019/СОФ/ Влад ГЭС | 2020-05-15 | 2020-09-15 | 0.15 | 790.98 | Владикавказ-1 110/35/6
ПАО Россети Северный Кавказ» | ПАО Россети Северный Кавказ» - "Севкавказэнерго" | Республика Северная Осетия-Алания | 24 | 2547/2019/СОФ/ Влад ГЭС | 2020-04-08 | 2020-08-08 | 5 | 458.33 | ЦРП-1 110/6
ПАО Россети Северный Кавказ» | ПАО Россети Северный Кавказ» - "Севкавказэнерго" | Республика Северная Осетия-Алания | 25 | 2538/2019/СОФ/ Ал РЭС | 2020-06-01 | 2020-10-01 | 7 | 458.33 | Алагир 110/6
ПАО Россети Северный Кавказ» | ПАО Россети Северный Кавказ» - "Севкавказэнерго" | Республика Северная Осетия-Алания | 26 | 2568/2019/СОФ/ Арх РЭС | 2020-07-30 | 2020-11-30 | 5 | 458.33 | Левобережная 110/10/6
ПАО Россети Северный Кавказ» | ПАО Россети Северный Кавказ» - "Севкавказэнерго" | Республика Северная Осетия-Алания | 27 | 2611/2019/СОФ/ Влад ГЭС | 2020-02-10 | 2020-08-10 | 30 | 790.98 | ОЗАТЭ
ПАО Россети Северный Кавказ» | ПАО Россети Северный Кавказ» - "Севкавказэнерго" | Республика Северная Осетия-Алания | 28 | 2605/2019/СОФ/ Кир РЭС | 2020-01-20 | 2020-05-20 | 15 | 458.33 | Дарг-Кох 35/10
ПАО Россети Северный Кавказ» | ПАО Россети Северный Кавказ» - "Севкавказэнерго" | Республика Северная Осетия-Алания | 29 | 2604/2019/СОФ/ Кир РЭС | 2020-01-30 | 2020-04-30 | 15 | 0 | Змейская 110/35/10
ПАО Россети Северный Кавказ» | ПАО Россети Северный Кавказ» - "Севкавказэнерго" | Республика Северная Осетия-Алания | 30 | 2633/2019/СОФ/ Ираф РЭС | 2020-01-14 | 2020-07-14 | 10 | 458.33 | Фаснал 35/6
ПАО Россети Северный Кавказ» | ПАО Россети Северный Кавказ» - "Севкавказэнерго" | Республика Северная Осетия-Алания | 31 | 2638/2019/СОФ/ Влад ГЭС | 2020-01-13 | 2020-05-13 | 0.15 | 790.98 | Западная 110/6
ПАО Россети Северный Кавказ» | ПАО Россети Северный Кавказ» - "Севкавказэнерго" | Республика Северная Осетия-Алания | 32 | 2637/2019/СОФ/ Влад ГЭС | 2020-01-13 | 2020-05-13 | 0.15 | 790.98 | Северо-Западная 110/6
ПАО Россети Северный Кавказ» | ПАО Россети Северный Кавказ» - "Севкавказэнерго" | Республика Северная Осетия-Алания | 33 | 2642/2019/СОФ/ Влад ГЭС | 2020-01-13 | 2020-05-13 | 0.15 | 790.98 | Электроконтактор 35/6
ПАО Россети Северный Кавказ» | ПАО Россети Северный Кавказ» - "Севкавказэнерго" | Республика Северная Осетия-Алания | 34 | 2643/2019/СОФ/ Влад ГЭС | 2020-01-13 | 2020-05-13 | 0.15 | 790.98 | Янтарь 110/6
ПАО Россети Северный Кавказ» | ПАО Россети Северный Кавказ» - "Севкавказэнерго" | Республика Северная Осетия-Алания | 35 | 2644/2019/СОФ/ Влад ГЭС | 2020-01-13 | 2020-05-13 | 0.15 | 790.98 | Янтарь 110/6
ПАО Россети Северный Кавказ» | ПАО Россети Северный Кавказ» - "Севкавказэнерго" | Республика Северная Осетия-Алания | 36 | 2645/2019/СОФ/ Влад ГЭС | 2020-01-13 | 2020-05-13 | 0.15 | 790.98 | ЦРП-1 110/6
ПАО Россети Северный Кавказ» | ПАО Россети Северный Кавказ» - "Севкавказэнерго" | Республика Северная Осетия-Алания | 37 | 2646/2019/СОФ/ Влад ГЭС | 2020-01-13 | 2020-05-13 | 0.15 | 790.98 | ЦРП-1 110/6
ПАО Россети Северный Кавказ» | ПАО Россети Северный Кавказ» - "Севкавказэнерго" | Республика Северная Осетия-Алания | 38 | 2647/2019/СОФ/ Влад ГЭС | 2020-01-13 | 2020-05-13 | 0.15 | 790.98 | ЦРП-1 110/6
ПАО Россети Северный Кавказ» | ПАО Россети Северный Кавказ» - "Севкавказэнерго" | Республика Северная Осетия-Алания | 39 | 2648/2019/СОФ/ Влад ГЭС | 2020-01-13 | 2020-05-13 | 0.15 | 790.98 | Левобережная 110/10/6
ПАО Россети Северный Кавказ» | ПАО Россети Северный Кавказ» - "Севкавказэнерго" | Республика Северная Осетия-Алания | 40 | 2649/2019/СОФ/ Влад ГЭС | 2020-01-13 | 2020-05-13 | 0.15 | 790.98 | Левобережная 110/10/6
ПАО Россети Северный Кавказ» | ПАО Россети Северный Кавказ» - "Севкавказэнерго" | Республика Северная Осетия-Алания | 41 | 2650/2019/СОФ/ Влад ГЭС | 2020-01-13 | 2020-05-13 | 0.15 | 790.98 | Владикавказ-1 110/35/6
ПАО Россети Северный Кавказ» | ПАО Россети Северный Кавказ» - "Севкавказэнерго" | Республика Северная Осетия-Алания | 42 | 2651/2019/СОФ/ Влад ГЭС | 2020-01-13 | 2020-05-13 | 0.15 | 790.98 | Юго-Западная 110/35/6
ПАО Россети Северный Кавказ» | ПАО Россети Северный Кавказ» - "Севкавказэнерго" | Республика Северная Осетия-Алания | 43 | 2652/2019/СОФ/ Влад ГЭС | 2020-05-15 | 2020-09-15 | 0.15 | 790.98 | Осетия 35/6
ПАО Россети Северный Кавказ» | ПАО Россети Северный Кавказ» - "Севкавказэнерго" | Республика Северная Осетия-Алания | 44 | 2670/2019/СОФ/ Влад ГЭС | 2020-05-15 | 2020-09-15 | 0.15 | 790.98 | Городская 110/6
ПАО Россети Северный Кавказ» | ПАО Россети Северный Кавказ» - "Севкавказэнерго" | Республика Северная Осетия-Алания | 45 | 2668/2019/СОФ/ Влад ГЭС | 2020-05-15 | 2020-09-15 | 0.15 | 790.98 | ЦРП-1 110/6
ПАО Россети Северный Кавказ» | ПАО Россети Северный Кавказ» - "Севкавказэнерго" | Республика Северная Осетия-Алания | 46 | 2669/2019/СОФ/ Влад ГЭС | 2020-05-15 | 2020-09-15 | 0.15 | 790.98 | Городская 110/6
ПАО Россети Северный Кавказ» | ПАО Россети Северный Кавказ» - "Севкавказэнерго" | Республика Северная Осетия-Алания | 47 | 2671/2019/СОФ/ Влад ГЭС | 2020-05-15 | 2020-09-15 | 0.15 | 790.98 | Северо-Западная 110/6
ПАО Россети Северный Кавказ» | ПАО Россети Северный Кавказ» - "Севкавказэнерго" | Республика Северная Осетия-Алания | 48 | 2675/2019/СОФ/ Влад ГЭС | 2020-05-15 | 2020-09-15 | 0.15 | 790.98 | Южная 35/6
ПАО Россети Северный Кавказ» | ПАО Россети Северный Кавказ» - "Севкавказэнерго" | Республика Северная Осетия-Алания | 49 | 2676/2019/СОФ/ Влад ГЭС | 2020-05-15 | 2020-09-15 | 0.15 | 790.98 | Северо-Восточная 110/6
ПАО Россети Северный Кавказ» | ПАО Россети Северный Кавказ» - "Севкавказэнерго" | Республика Северная Осетия-Алания | 50 | 2678/2019/СОФ/ Влад ГЭС | 2020-05-20 | 2020-09-20 | 0.15 | 790.98 | Городская 110/6
ПАО Россети Северный Кавказ» | ПАО Россети Северный Кавказ» - "Севкавказэнерго" | Республика Северная Осетия-Алания | 51 | 2679/2019/СОФ/ Влад ГЭС | 2020-05-15 | 2020-09-15 | 0.15 | 790.98 | Юго-Западная 110/35/6
ПАО Россети Северный Кавказ» | ПАО Россети Северный Кавказ» - "Севкавказэнерго" | Республика Северная Осетия-Алания | 52 | 2680/2019/СОФ/ Влад ГЭС | 2020-05-15 | 2020-09-15 | 0.15 | 790.98 | Северо-Западная 110/6
ПАО Россети Северный Кавказ» | ПАО Россети Северный Кавказ» - "Севкавказэнерго" | Республика Северная Осетия-Алания | 53 | 2682/2019/СОФ/ Влад ГЭС | 2020-05-15 | 2020-09-15 | 0.15 | 790.98 | Северо-Западная 110/6
ПАО Россети Северный Кавказ» | ПАО Россети Северный Кавказ» - "Севкавказэнерго" | Республика Северная Осетия-Алания | 54 | 2696/2019/СОФ/ Ираф РЭС | 2020-01-09 | 2020-05-09 | 10 | 458.33 | Фаснал 35/6
ПАО Россети Северный Кавказ» | ПАО Россети Северный Кавказ» - "Севкавказэнерго" | Республика Северная Осетия-Алания | 55 | 2688/2019/СОФ/ Ираф РЭС | 2020-01-16 | 2020-07-16 | 5 | 458.33 | Фаснал 35/6
ПАО Россети Северный Кавказ» | ПАО Россети Северный Кавказ» - "Севкавказэнерго" | Республика Северная Осетия-Алания | 56 | 2706/2019/СОФ/ Пр РЭС | 2020-01-13 | 2020-05-13 | 15 | 458.33 | Заманкул 110/35/10
ПАО Россети Северный Кавказ» | ПАО Россети Северный Кавказ» - "Севкавказэнерго" | Республика Северная Осетия-Алания | 57 | 2684/2019/СОФ/ Арх РЭС | 2020-01-27 | 2020-05-27 | 5 | 458.33 | Архонская 35/10
ПАО Россети Северный Кавказ» | ПАО Россети Северный Кавказ» - "Севкавказэнерго" | Республика Северная Осетия-Алания | 58 | 2732/2019/СОФ/ Влад ГЭС | 2020-02-14 | 2020-06-14 | 5 | 458.33 | Городская 110/6
ПАО Россети Северный Кавказ» | ПАО Россети Северный Кавказ» - "Севкавказэнерго" | Республика Северная Осетия-Алания | 59 | 2755/2019/СОФ/ Мозд РЭС | 2020-04-01 | 2020-08-01 | 7 | 458.33 | Предмостная 110/35/6
ПАО Россети Северный Кавказ» | ПАО Россети Северный Кавказ» - "Севкавказэнерго" | Республика Северная Осетия-Алания | 60 | 2760/2019/СОФ/ Влад ГЭС | 2020-01-09 | 2020-05-09 | 10 | 458.33 | Осетия 35/6
ПАО Россети Северный Кавказ» | ПАО Россети Северный Кавказ» - "Севкавказэнерго" | Республика Северная Осетия-Алания | 61 | 2741/2019/СОФ/ Ираф РЭС | 2020-01-09 | 2020-05-09 | 5 | 458.33 | Фаснал 35/6
ПАО Россети Северный Кавказ» | ПАО Россети Северный Кавказ» - "Севкавказэнерго" | Республика Северная Осетия-Алания | 62 | 2723/2019/СОФ/ Ираф РЭС | 2020-01-21 | 2020-05-21 | 5 | 458.33 | Чикола 110/35/10
ПАО Россети Северный Кавказ» | ПАО Россети Северный Кавказ» - "Севкавказэнерго" | Республика Северная Осетия-Алания | 63 | 2790/2019/СОФ/ Ал РЭС | 2020-02-10 | 2020-06-10 | 230 | 10807.7 | Ардон 110/35/10
ПАО Россети Северный Кавказ» | ПАО Россети Северный Кавказ» - "Севкавказэнерго" | Республика Северная Осетия-Алания | 64 | 2791/2019/СОФ/ Ал РЭС | 2020-03-02 | 2020-07-02 | 10 | 466.1 | Мичурино 35/10
ПАО Россети Северный Кавказ» | ПАО Россети Северный Кавказ» - "Севкавказэнерго" | Республика Северная Осетия-Алания | 65 | 2806/2019/СОФ/ ВладРЭС | 2020-03-24 | 2020-07-24 | 15 | 458.33 | Северо-Восточная 110/6
ПАО Россети Северный Кавказ» | ПАО Россети Северный Кавказ» - "Севкавказэнерго" | Республика Северная Осетия-Алания | 66 | 2824/2019/СОФ/ ВладРЭС | 2020-03-23 | 2020-07-23 | 100 | 790.98 | Восточная 110/6
ПАО Россети Северный Кавказ» | ПАО Россети Северный Кавказ» - "Севкавказэнерго" | Республика Северная Осетия-Алания | 67 | 2822/2019/СОФ/ АрдРЭС | 2020-01-17 | 2020-05-17 | 10 | 458.33 | Коста 35/10
ПАО Россети Северный Кавказ» | ПАО Россети Северный Кавказ» - "Севкавказэнерго" | Республика Северная Осетия-Алания | 68 | 2828/2019/СОФ/ ВладРЭС | 2020-02-13 | 2020-06-13 | 30 | 790.98 | Янтарь 110/6
ПАО Россети Северный Кавказ» | ПАО Россети Северный Кавказ» - "Севкавказэнерго" | Республика Северная Осетия-Алания | 69 | 2831/2019/СОФ/ ПравРЭС | 2020-01-28 | 2020-07-28 | 30 | 790.98 | Хумалаг 35/10
ПАО Россети Северный Кавказ» | ПАО Россети Северный Кавказ» - "Севкавказэнерго" | Республика Северная Осетия-Алания | 70 | 2833/2019/СОФ/ ВладРЭС | 2020-01-15 | 2020-05-15 | 15 | 458.33 | Северо-Западная 110/6
ПАО Россети Северный Кавказ» | ПАО Россети Северный Кавказ» - "Севкавказэнерго" | Республика Северная Осетия-Алания | 71 | 2855/2019/СОФ/ ВладРЭС | 2020-01-16 | 2020-07-16 | 140 | 790.98 | Западная 110/6 Городская 110/6
ПАО Россети Северный Кавказ» | ПАО Россети Северный Кавказ» - "Севкавказэнерго" | Республика Северная Осетия-Алания | 72 | 2839/2019/СОФ/ Диг.РЭС | 2020-01-09 | 2020-05-09 | 7 | 458.33 | Николаевская 35/10
ПАО Россети Северный Кавказ» | ПАО Россети Северный Кавказ» - "Севкавказэнерго" | Республика Северная Осетия-Алания | 73 | 2846/2019/СОФ/ Кир.РЭС | 2020-01-10 | 2020-05-10 | 15 | 458.33 | Эльхотово 110/10
ПАО Россети Северный Кавказ» | ПАО Россети Северный Кавказ» - "Севкавказэнерго" | Республика Северная Осетия-Алания | 74 | 2845/2019/СОФ/ Кир.РЭС | 2020-02-18 | 2020-06-18 | 15 | 458.33 | Эльхотово 110/10
ПАО Россети Северный Кавказ» | ПАО Россети Северный Кавказ» - "Севкавказэнерго" | Республика Северная Осетия-Алания | 75 | 2813/2019/СОФ/ Окт.РЭС | 2020-01-30 | 2020-05-30 | 7 | 458.33 | ПТФ 35/6
ПАО Россети Северный Кавказ» | ПАО Россети Северный Кавказ» - "Севкавказэнерго" | Республика Северная Осетия-Алания | 76 | 2811/2019/СОФ/ Окт.РЭС | 2020-01-16 | 2020-05-16 | 5 | 458.33 | Карца 110/35/6
ПАО Россети Северный Кавказ» | ПАО Россети Северный Кавказ» - "Севкавказэнерго" | Республика Северная Осетия-Алания | 77 | 2825/2019/СОФ/ Окт.РЭС | 2020-01-29 | 2020-05-29 | 5 | 458.33 | Карца 110/35/6
ПАО Россети Северный Кавказ» | ПАО Россети Северный Кавказ» - "Севкавказэнерго" | Республика Северная Осетия-Алания | 78 | 2842/2019/СОФ/ Окт.РЭС | 2020-01-10 | 2020-05-10 | 10 | 458.33 | Чикола 110/35/10
ПАО Россети Северный Кавказ» | ПАО Россети Северный Кавказ» - "Севкавказэнерго" | Республика Северная Осетия-Алания | 79 | 2840/2019/СОФ/ Ираф РЭС | 2020-01-13 | 2020-05-13 | 5 | 458.33 | Фаснал 35/6
ПАО Россети Северный Кавказ» | ПАО Россети Северный Кавказ» - "Севкавказэнерго" | Республика Северная Осетия-Алания | 80 | 2861/2019/СОФ/ Ираф.РЭС | 2020-04-13 | 2020-08-13 | 10 | 458.33 | Фаснал 35/6
ПАО Россети Северный Кавказ» | ПАО Россети Северный Кавказ» - "Севкавказэнерго" | Республика Северная Осетия-Алания | 81 | 2862/2019/СОФ/ Ираф.РЭС | 2020-04-13 | 2020-08-13 | 10 | 458.33 | Фаснал 35/6
ПАО Россети Северный Кавказ» | ПАО Россети Северный Кавказ» - "Севкавказэнерго" | Республика Северная Осетия-Алания | 82 | 2863/2019/СОФ/ Ираф.РЭС | 2020-04-13 | 2020-08-13 | 10 | 458.33 | Фаснал 35/6
ПАО Россети Северный Кавказ» | ПАО Россети Северный Кавказ» - "Севкавказэнерго" | Республика Северная Осетия-Алания | 83 | 2866/2019/СОФ/ Влад.ГЭС | 2020-01-09 | 2020-05-09 | 20 | 790.98 | ЦРП-1 110/6
ПАО Россети Северный Кавказ» | ПАО Россети Северный Кавказ» - "Севкавказэнерго" | Республика Северная Осетия-Алания | 84 | 2867/2019/СОФ/ Влад.ГЭС | 2020-01-09 | 2020-05-09 | 20 | 790.98 | ЦРП-1 110/6
ПАО Россети Северный Кавказ» | ПАО Россети Северный Кавказ» - "Севкавказэнерго" | Республика Северная Осетия-Алания | 85 | 2859/2019/СОФ/ Прав.РЭС | 2020-01-17 | 2020-05-17 | 23 | 790.98 | Хумалаг 35/10
ПАО Россети Северный Кавказ» | ПАО Россети Северный Кавказ» - "Севкавказэнерго" | Республика Северная Осетия-Алания | 86 | 2875/2019/СОФ/ Влад.ГЭС | 2020-02-17 | 2020-06-17 | 30 | 790.98 | Западная 110/6
ПАО Россети Северный Кавказ» | ПАО Россети Северный Кавказ» - "Севкавказэнерго" | Республика Северная Осетия-Алания | 87 | 2868/2019/СОФ/ Ираф.РЭС | 2020-01-09 | 2021-01-09 | 0 | 790.98 | Толдзгун 35/10 Чикола 110/35/6
ПАО Россети Северный Кавказ» | ПАО Россети Северный Кавказ» - "Севкавказэнерго" | Республика Северная Осетия-Алания | 88 | 2869/2019/СОФ/ Алаг.РЭС | 2020-01-20 | 2021-01-20 | 0 | 790.98 | Алагир 110/6
ПАО Россети Северный Кавказ» | ПАО Россети Северный Кавказ» - "Севкавказэнерго" | Республика Северная Осетия-Алания | 89 | 2885/2019/СОФ/ ВладГЭС | 2020-01-14 | 2020-05-14 | 150 | 790.98 | Левобережная 110/10/6
ПАО Россети Северный Кавказ» | ПАО Россети Северный Кавказ» - "Севкавказэнерго" | Республика Северная Осетия-Алания | 90 | 2879/2019/СОФ/ Ал РЭС | 2020-01-30 | 2020-05-30 | 15 | 458.33 | Фиагдон 110/6
ПАО Россети Северный Кавказ» | ПАО Россети Северный Кавказ» - "Севкавказэнерго" | Республика Северная Осетия-Алания | 91 | 2880/2019/СОФ/ ВладГЭС | 2020-01-10 | 2020-05-10 | 10 | 458.33 | Северо-Западная 110/6
ПАО Россети Северный Кавказ» | ПАО Россети Северный Кавказ» - "Севкавказэнерго" | Республика Северная Осетия-Алания | 92 | 2881/2019/СОФ/ ВладГЭС | 2020-01-10 | 2020-05-10 | 4 | 458.33 | Электроконтактор 35/6
ПАО Россети Северный Кавказ» | ПАО Россети Северный Кавказ» - "Севкавказэнерго" | Республика Северная Осетия-Алания | 93 | 2883/2019/СОФ/ Ок РЭС | 2020-01-09 | 2020-05-09 | 10 | 458.33 | Карца 110/35/6
ПАО Россети Северный Кавказ» | ПАО Россети Северный Кавказ» - "Севкавказэнерго" | Республика Северная Осетия-Алания | 94 | 2889/2019/СОФ/ Ираф РЭС | 2020-01-29 | 2020-05-29 | 10 | 458.33 | Фаснал 35/6
ПАО Россети Северный Кавказ» | ПАО Россети Северный Кавказ» - "Севкавказэнерго" | Республика Северная Осетия-Алания | 95 | 2876/2019/СОФ/ Мозд РЭС | 2020-04-01 | 2020-08-01 | 15 | 458.33 | Предмостная 110/35/6
ПАО Россети Северный Кавказ» | ПАО Россети Северный Кавказ» - "Севкавказэнерго" | Республика Северная Осетия-Алания | 96 | 2890/2019/СОФ/ Ок РЭС | 2020-01-16 | 2020-05-16 | 15 | 458.33 | Карца 110/35/6
ПАО Россети Северный Кавказ» | ПАО Россети Северный Кавказ» - "Севкавказэнерго" | Республика Северная Осетия-Алания | 97 | 2892/2019/СОФ/ Диг РЭС | 2020-01-10 | 2020-05-10 | 15 | 458.33 | Дигора 110/35/10
ПАО Россети Северный Кавказ» | ПАО Россети Северный Кавказ» - "Севкавказэнерго" | Республика Северная Осетия-Алания | 98 | 2904/2019/СОФ/ ВладГЭС | 2020-02-06 | 2020-06-06 | 10 | 458.33 | ДзауГЭС 110/6
ПАО Россети Северный Кавказ» | ПАО Россети Северный Кавказ» - "Севкавказэнерго" | Республика Северная Осетия-Алания | 99 | 2905/2019/СОФ/ Кир РЭС | 2020-01-15 | 2020-05-15 | 100 | 790.98 | Бекан 35/10
ПАО Россети Северный Кавказ» | ПАО Россети Северный Кавказ» - "Севкавказэнерго" | Республика Северная Осетия-Алания | 100 | 2902/2019/СОФ/ ВладГЭС | 2020-01-17 | 2020-05-17 | 5 | 790.98 | Северо-Западная 110/6
ПАО Россети Северный Кавказ» | ПАО Россети Северный Кавказ» - "Севкавказэнерго" | Республика Северная Осетия-Алания | 101 | 2906/2019/СОФ/ ВладГЭС | 2020-01-20 | 2020-05-20 | 310 | 14566.9 | Северо-Западная 110/6
ПАО Россети Северный Кавказ» | ПАО Россети Северный Кавказ» - "Севкавказэнерго" | Республика Северная Осетия-Алания | 102 | 2914/2019/СОФ/ ВладГЭС | 2020-01-20 | 2020-06-20 | 12 | 458.33 | ДзауГЭС 110/6
ПАО Россети Северный Кавказ» | ПАО Россети Северный Кавказ» - "Севкавказэнерго" | Республика Северная Осетия-Алания | 103 | 2907/2019/СОФ/ Ал РЭС | 2020-01-09 | 2020-05-09 | 15 | 458.33 | Фиагдон 110/6
ПАО Россети Северный Кавказ» | ПАО Россети Северный Кавказ» - "Севкавказэнерго" | Республика Северная Осетия-Алания | 104 | 2908/2019/СОФ/ Ал РЭС | 2020-01-09 | 2020-05-09 | 7 | 458.33 | Фиагдон 110/6
ПАО Россети Северный Кавказ» | ПАО Россети Северный Кавказ» - "Севкавказэнерго" | Республика Северная Осетия-Алания | 105 | 2909/2019/СОФ/ Ок РЭС | 2020-01-09 | 2020-05-09 | 10 | 458.33 | Карца 110/35/6
ПАО Россети Северный Кавказ» | ПАО Россети Северный Кавказ» - "Севкавказэнерго" | Республика Северная Осетия-Алания | 106 | 2913/2019/СОФ/ ВладГЭС | 2020-01-16 | 2020-05-16 | 10 | 458.33 | ЦРП-1 110/6
ПАО Россети Северный Кавказ» | ПАО Россети Северный Кавказ» - "Севкавказэнерго" | Республика Северная Осетия-Алания | 107 | 2918/2019/СОФ/ Ард РЭС | 2020-01-20 | 2020-05-20 | 10 | 458.33 | Мичурино 35/10
ПАО Россети Северный Кавказ» | ПАО Россети Северный Кавказ» - "Севкавказэнерго" | Республика Северная Осетия-Алания | 108 | 2912/2019/СОФ/ Ал РЭС | 2020-01-09 | 2020-05-09 | 7 | 458.33 | Фиагдон 110/6
ПАО Россети Северный Кавказ» | ПАО Россети Северный Кавказ» - "Севкавказэнерго" | Республика Северная Осетия-Алания | 109 | 2915/2019/СОФ/ ВладГЭС | 2020-01-17 | 2020-05-17 | 8 | 458.33 | Южная 35/6
ПАО Россети Северный Кавказ» | ПАО Россети Северный Кавказ» - "Севкавказэнерго" | Республика Северная Осетия-Алания | 110 | 2916/2019/СОФ/ ВладГЭС | 2020-01-17 | 2020-05-17 | 7 | 458.33 | Северо-Восточная 110/6
ПАО Россети Северный Кавказ» | ПАО Россети Северный Кавказ» - "Севкавказэнерго" | Республика Северная Осетия-Алания | 111 | 2924/2019/СОФ/ Ок РЭС | 2020-01-09 | 2020-05-09 | 15 | 458.33 | Карца 110/35/6
ПАО Россети Северный Кавказ» | ПАО Россети Северный Кавказ» - "Севкавказэнерго" | Республика Северная Осетия-Алания | 112 | 2930/2019/СОФ/ Ок РЭС | 2020-01-14 | 2020-05-14 | 5 | 458.33 | Михайловская 35/6
ПАО Россети Северный Кавказ» | ПАО Россети Северный Кавказ» - "Севкавказэнерго" | Республика Северная Осетия-Алания | 113 | 2931/2019/СОФ/ ВладГЭС | 2020-01-14 | 2020-05-14 | 0 | 458.33 | ЦРП-1 110/6
ПАО Россети Северный Кавказ» | ПАО Россети Северный Кавказ» - "Севкавказэнерго" | Республика Северная Осетия-Алания | 114 | 2932/2019/СОФ/ ВладГЭС | 2020-01-17 | 2020-05-17 | 10 | 458.33 | Северо-Западная 110/6
ПАО Россети Северный Кавказ» | ПАО Россети Северный Кавказ» - "Севкавказэнерго" | Республика Северная Осетия-Алания | 115 | 2925/2019/СОФ/ Арх РЭС | 2020-01-24 | 2020-05-24 | 14 | 458.33 | Иристон 110/10/6
ПАО Россети Северный Кавказ» | ПАО Россети Северный Кавказ» - "Севкавказэнерго" | Республика Северная Осетия-Алания | 116 | 2923/2019/СОФ/ Арх РЭС | 2020-01-24 | 2020-05-24 | 14 | 458.33 | Ногир 110/35/6
ПАО Россети Северный Кавказ» | ПАО Россети Северный Кавказ» - "Севкавказэнерго" | Республика Северная Осетия-Алания | 117 | 2935/2019/СОФ/ ВладГЭС | 2020-01-17 | 2020-05-17 | 10 | 458.33 | Электроконтактор 35/6
ПАО Россети Северный Кавказ» | ПАО Россети Северный Кавказ» - "Севкавказэнерго" | Республика Северная Осетия-Алания | 118 | 2844/2019/СОФ/ Ок РЭС | 2020-01-29 | 2020-05-29 | 7 | 458.33 | Карца 110/35/6
ПАО Россети Северный Кавказ» | ПАО Россети Северный Кавказ» - "Севкавказэнерго" | Республика Северная Осетия-Алания | 119 | 2949/2019/СОФ/ ВладГЭС | 2020-01-15 | 2020-05-15 | 15 | 458.33 | ДзауГЭС 110/6
ПАО Россети Северный Кавказ» | ПАО Россети Северный Кавказ» - "Севкавказэнерго" | Республика Северная Осетия-Алания | 120 | 2943/2019/СОФ/ Ард РЭС | 2020-01-22 | 2020-05-22 | 10 | 458.33 | Мичурино 35/10
ПАО Россети Северный Кавказ» | ПАО Россети Северный Кавказ» - "Севкавказэнерго" | Республика Северная Осетия-Алания | 121 | 2944/2019/СОФ/ Ард РЭС | 2020-01-22 | 2020-05-22 | 7 | 458.33 | Кадгарон 35/10
ПАО Россети Северный Кавказ» | ПАО Россети Северный Кавказ» - "Севкавказэнерго" | Республика Северная Осетия-Алания | 122 | 2928/2019/СОФ/ Кир РЭС | 2020-01-17 | 2020-05-17 | 15 | 458.33 | Эльхотово 110/10
ПАО Россети Северный Кавказ» | ПАО Россети Северный Кавказ» - "Севкавказэнерго" | Республика Северная Осетия-Алания | 123 | 2917/2019/СОФ/ Ард РЭС | 2020-01-15 | 2020-05-15 | 14 | 458.33 | Кадгарон 35/10
ПАО Россети Северный Кавказ» | ПАО Россети Северный Кавказ» - "Севкавказэнерго" | Республика Северная Осетия-Алания | 124 | 2936/2019/СОФ/ Арх РЭС | 2020-02-08 | 2020-06-08 | 5 | 458.33 | Иристон 110/10/6
ПАО Россети Северный Кавказ» | ПАО Россети Северный Кавказ» - "Севкавказэнерго" | Республика Северная Осетия-Алания | 125 | 2937/2019/СОФ/ Арх РЭС | 2020-01-09 | 2020-05-09 | 5 | 458.33 | Гизель 35/10
ПАО Россети Северный Кавказ» | ПАО Россети Северный Кавказ» - "Севкавказэнерго" | Республика Северная Осетия-Алания | 126 | 2938/2019/СОФ/ Арх РЭС | 2020-01-15 | 2020-05-15 | 5 | 458.33 | Кармадон 110/6
ПАО Россети Северный Кавказ» | ПАО Россети Северный Кавказ» - "Севкавказэнерго" | Республика Северная Осетия-Алания | 127 | 2942/2019/СОФ/ Ок РЭС | 2020-01-16 | 2020-05-16 | 15 | 458.33 | Ногир 110/35/6
ПАО Россети Северный Кавказ» | ПАО Россети Северный Кавказ» - "Севкавказэнерго" | Республика Северная Осетия-Алания | 128 | 2961/2019/СОФ/ ВладГЭС | 2020-01-15 | 2020-05-15 | 10 | 458.33 | ДзауГЭС 110/6
ПАО Россети Северный Кавказ» | ПАО Россети Северный Кавказ» - "Севкавказэнерго" | Республика Северная Осетия-Алания | 129 | 2953/2019/СОФ/ Диг РЭС | 2020-01-21 | 2020-05-21 | 15 | 458.33 | Кора-Урсдон 35/10
ПАО Россети Северный Кавказ» | ПАО Россети Северный Кавказ» - "Севкавказэнерго" | Республика Северная Осетия-Алания | 130 | 2960/2019/СОФ/ ВладГЭС | 2020-01-16 | 2020-05-16 | 12 | 458.33 | Западная 110/6
ПАО Россети Северный Кавказ» | ПАО Россети Северный Кавказ» - "Севкавказэнерго" | Республика Северная Осетия-Алания | 131 | 2951/2019/СОФ/ Кир РЭС | 2020-02-07 | 2020-06-07 | 12 | 458.33 | Змейская 110/35/10
ПАО Россети Северный Кавказ» | ПАО Россети Северный Кавказ» - "Севкавказэнерго" | Республика Северная Осетия-Алания | 132 | 2952/2019/СОФ/ Кир РЭС | 2020-01-16 | 2020-05-16 | 10 | 458.33 | Эльхотово 110/10
ПАО Россети Северный Кавказ» | ПАО Россети Северный Кавказ» - "Севкавказэнерго" | Республика Северная Осетия-Алания | 133 | 2945/2019/СОФ/ Ал РЭС | 2020-01-21 | 2020-05-21 | 7 | 458.33 | Фиагдон 110/6
ПАО Россети Северный Кавказ» | ПАО Россети Северный Кавказ» - "Севкавказэнерго" | Республика Северная Осетия-Алания | 134 | 2940/2019/СОФ/ Ал РЭС | 2020-01-20 | 2020-05-20 | 7 | 458.33 | АЗС 110/6
ПАО Россети Северный Кавказ» | ПАО Россети Северный Кавказ» - "Севкавказэнерго" | Республика Северная Осетия-Алания | 135 | 2926/2019/СОФ/ Ал РЭС | 2020-01-16 | 2020-05-16 | 15 | 458.33 | Алагир 110/6
ПАО Россети Северный Кавказ» | ПАО Россети Северный Кавказ» - "Севкавказэнерго" | Республика Северная Осетия-Алания | 136 | 2929/2019/СОФ/ Ал РЭС | 2020-01-15 | 2020-07-15 | 7 | 458.33 | Зарамаг 110/35/6
ПАО Россети Северный Кавказ» | ПАО Россети Северный Кавказ» - "Севкавказэнерго" | Республика Северная Осетия-Алания | 137 | 2933/2019/СОФ/ Ал РЭС | 2020-01-17 | 2020-07-17 | 7 | 458.33 | Зарамаг 110/35/6
ПАО Россети Северный Кавказ» | ПАО Россети Северный Кавказ» - "Севкавказэнерго" | Республика Северная Осетия-Алания | 138 | 2950/2019/СОФ/ Ок РЭС | 2020-01-27 | 2020-05-27 | 7 | 458.33 | Ольгинская 110/35/6
ПАО Россети Северный Кавказ» | ПАО Россети Северный Кавказ» - "Севкавказэнерго" | Республика Северная Осетия-Алания | 139 | 2963/2019/СОФ/ ВладГЭС | 2020-01-16 | 2020-05-16 | 3 | 458.33 | Юго-Западная 110/35/6
ПАО Россети Северный Кавказ» | ПАО Россети Северный Кавказ» - "Севкавказэнерго" | Республика Северная Осетия-Алания | 140 | 2956/2019/СОФ/ ВладГЭС | 2020-02-25 | 2020-06-25 | 100 | 790.98 | Иристон 110/10/6
ПАО Россети Северный Кавказ» | ПАО Россети Северный Кавказ» - "Севкавказэнерго" | Республика Северная Осетия-Алания | 141 | 2955/2019/СОФ/ Ок РЭС | 2020-01-16 | 2020-05-16 | 15 | 458.33 | Сунжа 35/6
ПАО Россети Северный Кавказ» | ПАО Россети Северный Кавказ» - "Севкавказэнерго" | Республика Северная Осетия-Алания | 142 | 2964/2019/СОФ/ ВладГЭС | 2020-01-22 | 2020-05-22 | 15 | 458.33 | ЦРП-1 110/6
ПАО Россети Северный Кавказ» | ПАО Россети Северный Кавказ» - "Севкавказэнерго" | Республика Северная Осетия-Алания | 143 | 2968/2019/СОФ/ Ал РЭС | 2020-01-15 | 2020-05-15 | 7 | 458.33 | Алагир 110/6
ПАО Россети Северный Кавказ» | ПАО Россети Северный Кавказ» - "Севкавказэнерго" | Республика Северная Осетия-Алания | 144 | 2962/2019/СОФ/ Ард РЭС | 2020-01-21 | 2020-05-21 | 10 | 458.33 | Коста 35/10
ПАО Россети Северный Кавказ» | ПАО Россети Северный Кавказ» - "Севкавказэнерго" | Республика Северная Осетия-Алания | 145 | 2971/2019/СОФ/ ВладГЭС | 2020-02-25 | 2020-06-25 | 10 | 458.33 | Северо-Западная 110/6
ПАО Россети Северный Кавказ» | ПАО Россети Северный Кавказ» - "Севкавказэнерго" | Республика Северная Осетия-Алания | 146 | 2973/2019/СОФ/ ВладГЭС | 2020-01-30 | 2020-05-30 | 15 | 458.33 | ЦРП-1 110/6
ПАО Россети Северный Кавказ» | ПАО Россети Северный Кавказ» - "Севкавказэнерго" | Республика Северная Осетия-Алания | 147 | 2974/2019/СОФ/ Ал РЭС | 2020-01-30 | 2020-05-30 | 10 | 458.33 | Фиагдон 110/6
ПАО Россети Северный Кавказ» | ПАО Россети Северный Кавказ» - "Севкавказэнерго" | Республика Северная Осетия-Алания | 148 | 2959/2019/СОФ/ Арх РЭС | 2020-01-21 | 2020-05-21 | 5 | 458.33 | Архонская 35/10
ПАО Россети Северный Кавказ» | ПАО Россети Северный Кавказ» - "Севкавказэнерго" | Республика Северная Осетия-Алания | 149 | 2957/2019/СОФ/ Арх РЭС | 2020-01-22 | 2020-05-22 | 5 | 458.33 | Ногир 110/35/6
ПАО Россети Северный Кавказ» | ПАО Россети Северный Кавказ» - "Севкавказэнерго" | Республика Северная Осетия-Алания | 150 | 2958/2019/СОФ/ Арх РЭС | 2020-01-23 | 2020-05-23 | 5 | 458.33 | Архонская 35/10
ПАО Россети Северный Кавказ» | ПАО Россети Северный Кавказ» - "Севкавказэнерго" | Республика Северная Осетия-Алания | 151 | 2983/2019/СОФ/ ВладГЭС | 2020-01-24 | 2020-05-24 | 15 | 458.33 | Городская 110/6
ПАО Россети Северный Кавказ» | ПАО Россети Северный Кавказ» - "Севкавказэнерго" | Республика Северная Осетия-Алания | 152 | 2982/2019/СОФ/ Ард РЭС | 2020-01-24 | 2020-05-24 | 15 | 458.33 | Кадгарон 35/10
ПАО Россети Северный Кавказ» | ПАО Россети Северный Кавказ» - "Севкавказэнерго" | Республика Северная Осетия-Алания | 153 | 2980/2019/СОФ/ ВладГЭС | 2020-03-05 | 2020-07-05 | 150 | 790.98 | Левобережная 110/10/6
ПАО Россети Северный Кавказ» | ПАО Россети Северный Кавказ» - "Севкавказэнерго" | Республика Северная Осетия-Алания | 154 | 2981/2019/СОФ/ ВладГЭС | 2020-03-10 | 2020-07-10 | 150 | 790.98 | Левобережная 110/10/6
ПАО Россети Северный Кавказ» | ПАО Россети Северный Кавказ» - "Севкавказэнерго" | Республика Северная Осетия-Алания | 155 | 2984/2019/СОФ/ ВладГЭС | 2020-02-05 | 2020-06-05 | 25 | 790.98 | Юго-Западная 110/35/6
ПАО Россети Северный Кавказ» | ПАО Россети Северный Кавказ» - "Севкавказэнерго" | Республика Северная Осетия-Алания | 156 | 2985/2019/СОФ/ Арх РЭС | 2020-01-22 | 2020-05-22 | 15 | 458.33 | Иристон 110/10/6
ПАО Россети Северный Кавказ» | ПАО Россети Северный Кавказ» - "Севкавказэнерго" | Республика Северная Осетия-Алания | 157 | 2987/2019/СОФ/ Арх РЭС | 2020-01-21 | 2020-05-21 | 10 | 458.33 | Гизель 35/10
ПАО Россети Северный Кавказ» | ПАО Россети Северный Кавказ» - "Севкавказэнерго" | Республика Северная Осетия-Алания | 158 | 2989/2019/СОФ/ ВладГЭС | 2020-02-03 | 2020-06-03 | 15 | 458.33 | Северо-Восточная 110/6
ПАО Россети Северный Кавказ» | ПАО Россети Северный Кавказ» - "Севкавказэнерго" | Республика Северная Осетия-Алания | 159 | 2970/2019/СОФ/ Арх РЭС | 2020-01-16 | 2020-05-16 | 5 | 458.33 | Гизель 35/10
ПАО Россети Северный Кавказ» | ПАО Россети Северный Кавказ» - "Севкавказэнерго" | Республика Северная Осетия-Алания | 160 | 2967/2019/СОФ/ Арх РЭС | 2020-01-22 | 2020-05-22 | 10 | 458.33 | Ногир 110/35/6
ПАО Россети Северный Кавказ» | ПАО Россети Северный Кавказ» - "Севкавказэнерго" | Республика Северная Осетия-Алания | 161 | 2979/2019/СОФ/ Пр РЭС | 2020-02-28 | 2020-06-28 | 10 | 458.33 | Коста 35/10
ПАО Россети Северный Кавказ» | ПАО Россети Северный Кавказ» - "Севкавказэнерго" | Республика Северная Осетия-Алания | 162 | 2976/2019/СОФ/ Пр РЭС | 2020-01-16 | 2020-05-16 | 15 | 458.33 | Ольгинская 110/35/6
ПАО Россети Северный Кавказ» | ПАО Россети Северный Кавказ» - "Севкавказэнерго" | Республика Северная Осетия-Алания | 163 | 2977/2019/СОФ/ Пр РЭС | 2020-01-17 | 2020-05-17 | 10 | 458.33 | Хумалаг 35/10
ПАО Россети Северный Кавказ» | ПАО Россети Северный Кавказ» - "Севкавказэнерго" | Республика Северная Осетия-Алания | 164 | 2975/2019/СОФ/ Пр РЭС | 2020-01-21 | 2020-05-21 | 10 | 458.33 | Хумалаг 35/10
ПАО Россети Северный Кавказ» | ПАО Россети Северный Кавказ» - "Севкавказэнерго" | Республика Северная Осетия-Алания | 165 | 2978/2019/СОФ/ Пр РЭС | 2020-01-16 | 2020-05-16 | 15 | 458.33 | Ольгинская 110/35/6
ПАО Россети Северный Кавказ» | ПАО Россети Северный Кавказ» - "Севкавказэнерго" | Республика Северная Осетия-Алания | 166 | 2990/2019/СОФ/ ВладГЭС | 2020-02-03 | 2020-06-03 | 150 | 790.98 | ЦРП-1 110/6
ПАО Россети Северный Кавказ» | ПАО Россети Северный Кавказ» - "Севкавказэнерго" | Республика Северная Осетия-Алания | 167 | 2986/2019/СОФ/ Арх РЭС | 2020-01-24 | 2020-05-24 | 5 | 458.33 | Архонская 35/10
ПАО Россети Северный Кавказ» | ПАО Россети Северный Кавказ» - "Севкавказэнерго" | Республика Северная Осетия-Алания | 168 | 2993/2019/СОФ/ ВладГЭС | 2020-01-15 | 2020-05-15 | 20 | 790.98 | Владикавказ-1 110/35/6
ПАО Россети Северный Кавказ» | ПАО Россети Северный Кавказ» - "Севкавказэнерго" | Республика Северная Осетия-Алания | 169 | 2994/2019/СОФ/ Ираф РЭС | 2020-01-27 | 2020-05-27 | 5 | 458.33 | Чикола 110/35/10
ПАО Россети Северный Кавказ» | ПАО Россети Северный Кавказ» - "Севкавказэнерго" | Республика Северная Осетия-Алания | 170 | 2995/2019/СОФ/ Ираф РЭС | 2020-01-23 | 2020-05-23 | 15 | 458.33 | Чикола 110/35/10
ПАО Россети Северный Кавказ» | ПАО Россети Северный Кавказ» - "Севкавказэнерго" | Республика Северная Осетия-Алания | 171 | 2998/2019/СОФ/ ВладГЭС | 2020-02-04 | 2020-06-04 | 95 | 3185.53 | Северо-Восточная 110/6
ПАО Россети Северный Кавказ» | ПАО Россети Северный Кавказ» - "Севкавказэнерго" | Республика Северная Осетия-Алания | 172 | 2992/2019/СОФ/ Ок РЭС | 2020-02-12 | 2020-06-12 | 15 | 458.33 | Ольгинская 110/35/6
ПАО Россети Северный Кавказ» | ПАО Россети Северный Кавказ» - "Севкавказэнерго" | Республика Северная Осетия-Алания | 173 | 3003/2020/СОФ/ ВладГЭС | 2020-01-31 | 2020-05-31 | 12 | 458.33 | ЦРП-1 110/6
ПАО Россети Северный Кавказ» | ПАО Россети Северный Кавказ» - "Севкавказэнерго" | Республика Северная Осетия-Алания | 174 | 3007/2020/СОФ/ ВладГЭС | 2020-01-31 | 2020-05-31 | 15 | 458.33 | Западная 110/6
ПАО Россети Северный Кавказ» | ПАО Россети Северный Кавказ» - "Севкавказэнерго" | Республика Северная Осетия-Алания | 175 | 3002/2019/СОФ/ Пр РЭС | 2020-01-22 | 2020-05-22 | 15 | 458.33 | Коста 35/10
ПАО Россети Северный Кавказ» | ПАО Россети Северный Кавказ» - "Севкавказэнерго" | Республика Северная Осетия-Алания | 176 | 2999/2019/СОФ/ Пр РЭС | 2020-01-22 | 2020-05-22 | 15 | 458.33 | Цалык 35/10
ПАО Россети Северный Кавказ» | ПАО Россети Северный Кавказ» - "Севкавказэнерго" | Республика Северная Осетия-Алания | 177 | 3000/2020/СОФ/ Пр РЭС | 2020-02-19 | 2020-06-19 | 5 | 458.33 | Хумалаг 35/10
ПАО Россети Северный Кавказ» | ПАО Россети Северный Кавказ» - "Севкавказэнерго" | Республика Северная Осетия-Алания | 178 | 3001/2019/СОФ/ Пр РЭС | 2020-01-28 | 2020-05-28 | 10 | 458.33 | Заманкул 110/35/10
ПАО Россети Северный Кавказ» | ПАО Россети Северный Кавказ» - "Севкавказэнерго" | Республика Северная Осетия-Алания | 179 | 3004/2019/СОФ/ Диг РЭС | 2020-02-06 | 2020-06-06 | 15 | 458.33 | Дигора 110/35/10
ПАО Россети Северный Кавказ» | ПАО Россети Северный Кавказ» - "Севкавказэнерго" | Республика Северная Осетия-Алания | 180 | 2997/2020/СОФ/ Ард РЭС | 2020-02-05 | 2020-06-05 | 10 | 458.33 | Мичурино 35/10
ПАО Россети Северный Кавказ» | ПАО Россети Северный Кавказ» - "Севкавказэнерго" | Республика Северная Осетия-Алания | 181 | 3011/2020/СОФ/ ВладГЭС | 2020-02-03 | 2020-06-03 | 10 | 458.33 | ДзауГЭС 110/6
ПАО Россети Северный Кавказ» | ПАО Россети Северный Кавказ» - "Севкавказэнерго" | Республика Северная Осетия-Алания | 182 | 3013/2020/СОФ/ ВладГЭС | 2020-01-30 | 2020-05-30 | 15 | 458.33 | ЦРП-1 110/6
ПАО Россети Северный Кавказ» | ПАО Россети Северный Кавказ» - "Севкавказэнерго" | Республика Северная Осетия-Алания | 183 | 3012/2020/СОФ/ ВладГЭС | 2020-01-30 | 2020-05-30 | 10 | 458.33 | Владикавказ-1 110/35/6
ПАО Россети Северный Кавказ» | ПАО Россети Северный Кавказ» - "Севкавказэнерго" | Республика Северная Осетия-Алания | 184 | 3014/2020/СОФ/ Ок РЭС | 2020-01-24 | 2020-05-24 | 12 | 458.33 | Тарская 35/6
ПАО Россети Северный Кавказ» | ПАО Россети Северный Кавказ» - "Севкавказэнерго" | Республика Северная Осетия-Алания | 185 | 3010/2020/СОФ/ Ал РЭС | 2020-01-16 | 2020-05-16 | 145 | 3185.53 | Фиагдон 110/6
ПАО Россети Северный Кавказ» | ПАО Россети Северный Кавказ» - "Севкавказэнерго" | Республика Северная Осетия-Алания | 186 | 3015/2020/СОФ/ ВладГЭС | 2020-01-20 | 2020-05-22 | 15 | 458.33 | Электроконтактор 35/6
ПАО Россети Северный Кавказ» | ПАО Россети Северный Кавказ» - "Севкавказэнерго" | Республика Северная Осетия-Алания | 187 | 3023/2020/СОФ/ ВладГЭС | 2020-02-04 | 2020-06-04 | 7 | 458.33 | Владикавказ-1 110/35/6
ПАО Россети Северный Кавказ» | ПАО Россети Северный Кавказ» - "Севкавказэнерго" | Республика Северная Осетия-Алания | 188 | 3022/2020/СОФ/ ВладГЭС | 2020-01-27 | 2020-05-27 | 10 | 458.33 | Западная 110/6
ПАО Россети Северный Кавказ» | ПАО Россети Северный Кавказ» - "Севкавказэнерго" | Республика Северная Осетия-Алания | 189 | 3016/2020/СОФ/ Ал РЭС | 2020-01-31 | 2020-05-31 | 0.15 | 458.33 | Алагир 110/6
ПАО Россети Северный Кавказ» | ПАО Россети Северный Кавказ» - "Севкавказэнерго" | Республика Северная Осетия-Алания | 190 | 3017/2020/СОФ/ Ал РЭС | 2020-01-31 | 2020-05-31 | 0.15 | 3185.53 | Алагир 110/6
ПАО Россети Северный Кавказ» | ПАО Россети Северный Кавказ» - "Севкавказэнерго" | Республика Северная Осетия-Алания | 191 | 3018/2020/СОФ/ Ал РЭС | 2020-01-31 | 2020-05-31 | 0.15 | 3185.53 | Алагир 110/6
ПАО Россети Северный Кавказ» | ПАО Россети Северный Кавказ» - "Севкавказэнерго" | Республика Северная Осетия-Алания | 192 | 3020/2020/СОФ/ Ал РЭС | 2020-01-31 | 2020-05-31 | 0.15 | 3185.53 | Алагир 110/6
ПАО Россети Северный Кавказ» | ПАО Россети Северный Кавказ» - "Севкавказэнерго" | Республика Северная Осетия-Алания | 193 | 3019/2020/СОФ/ Ал РЭС | 2020-01-31 | 2020-05-31 | 0.15 | 3185.53 | Алагир 110/6
ПАО Россети Северный Кавказ» | ПАО Россети Северный Кавказ» - "Севкавказэнерго" | Республика Северная Осетия-Алания | 194 | 3021/2020/СОФ/ Ал РЭС | 2020-01-31 | 2020-05-31 | 0.15 | 3185.53 | Алагир 110/6
ПАО Россети Северный Кавказ» | ПАО Россети Северный Кавказ» - "Севкавказэнерго" | Республика Северная Осетия-Алания | 195 | 3027/2020/СОФ/ Пр РЭС | 2020-02-14 | 2020-06-14 | 10 | 458.33 | Хумалаг 35/10
ПАО Россети Северный Кавказ» | ПАО Россети Северный Кавказ» - "Севкавказэнерго" | Республика Северная Осетия-Алания | 196 | 3023/2020/СОФ/ ВладГЭС | 2020-02-26 | 2020-06-26 | 1 | 458.33 | Юго-Западная 110/35/6
ПАО Россети Северный Кавказ» | ПАО Россети Северный Кавказ» - "Севкавказэнерго" | Республика Северная Осетия-Алания | 197 | 3030/2020/СОФ/ ВладГЭС | 2020-02-05 | 2020-06-05 | 10 | 458.33 | Михайловская 35/6
ПАО Россети Северный Кавказ» | ПАО Россети Северный Кавказ» - "Севкавказэнерго" | Республика Северная Осетия-Алания | 198 | 3031/2020/СОФ/ ВладГЭС | 2020-02-26 | 2020-06-26 | 1 | 458.33 | Юго-Западная 110/35/6
ПАО Россети Северный Кавказ» | ПАО Россети Северный Кавказ» - "Севкавказэнерго" | Республика Северная Осетия-Алания | 199 | 3032/2020/СОФ/ ВладГЭС | 2020-02-07 | 2020-06-07 | 5 | 458.33 | Западная 110/6
ПАО Россети Северный Кавказ» | ПАО Россети Северный Кавказ» - "Севкавказэнерго" | Республика Северная Осетия-Алания | 200 | 3028/2020/СОФ/ ВладГЭС | 2020-02-04 | 2020-02-19 | 20 | 3185.53 | Владикавказ-1 110/35/6
ПАО Россети Северный Кавказ» | ПАО Россети Северный Кавказ» - "Севкавказэнерго" | Республика Северная Осетия-Алания | 201 | 3037/2020/СОФ/ ВладГЭС | 2020-02-05 | 2020-06-05 | 120 | 3185.53 | ДзауГЭС 110/6
ПАО Россети Северный Кавказ» | ПАО Россети Северный Кавказ» - "Севкавказэнерго" | Республика Северная Осетия-Алания | 202 | 3034/2020/СОФ/ Ал РЭС | 2020-02-12 | 2020-06-12 | 7 | 458.33 | Алагир 110/6
ПАО Россети Северный Кавказ» | ПАО Россети Северный Кавказ» - "Севкавказэнерго" | Республика Северная Осетия-Алания | 203 | 3036/2020/СОФ/ Ал РЭС | 2020-02-07 | 2020-06-07 | 7 | 458.33 | Алагир 110/6
ПАО Россети Северный Кавказ» | ПАО Россети Северный Кавказ» - "Севкавказэнерго" | Республика Северная Осетия-Алания | 204 | 3029/2020/СОФ/ Ал РЭС | 2020-02-04 | 2020-06-04 | 15 | 458.33 | Алагир 110/6
ПАО Россети Северный Кавказ» | ПАО Россети Северный Кавказ» - "Севкавказэнерго" | Республика Северная Осетия-Алания | 205 | 3026/2020/СОФ/ Ал РЭС | 2020-02-05 | 2020-06-05 | 7 | 458.33 | Алагир 110/6
ПАО Россети Северный Кавказ» | ПАО Россети Северный Кавказ» - "Севкавказэнерго" | Республика Северная Осетия-Алания | 206 | 3025/2020/СОФ/ Ал РЭС | 2020-02-11 | 2020-06-11 | 15 | 458.33 | Ардон 110/35/10
ПАО Россети Северный Кавказ» | ПАО Россети Северный Кавказ» - "Севкавказэнерго" | Республика Северная Осетия-Алания | 207 | 3024/2020/СОФ/ Ал РЭС | 2020-02-11 | 2020-06-11 | 15 | 458.33 | Алагир 110/6
ПАО Россети Северный Кавказ» | ПАО Россети Северный Кавказ» - "Севкавказэнерго" | Республика Северная Осетия-Алания | 208 | 3046/2020/СОФ/ Ираф РЭС | 2020-02-10 | 2020-08-10 | 7.6 | 458.33 | Толдзгун 35/10 Чикола 110/35/10
ПАО Россети Северный Кавказ» | ПАО Россети Северный Кавказ» - "Севкавказэнерго" | Республика Северная Осетия-Алания | 209 | 3060/2020/СОФ/ Ираф РЭС | 2020-02-10 | 2020-08-10 | 7.6 | 3185.53 | Чикола 110/35/10
ПАО Россети Северный Кавказ» | ПАО Россети Северный Кавказ» - "Севкавказэнерго" | Республика Северная Осетия-Алания | 210 | 3061/2020/СОФ/ Мозд РЭС | 2020-04-01 | 2020-08-01 | 184 | 3185.53 | Предмостная 110/35/6
ПАО Россети Северный Кавказ» | ПАО Россети Северный Кавказ» - "Севкавказэнерго" | Республика Северная Осетия-Алания | 211 | 3042/2020/СОФ/ Ал РЭС | 2020-02-05 | 2020-06-05 | 15 | 458.33 | АЗС 110/6
ПАО Россети Северный Кавказ» | ПАО Россети Северный Кавказ» - "Севкавказэнерго" | Республика Северная Осетия-Алания | 212 | 3040/2020/СОФ/ Арх РЭС | 2020-01-30 | 2020-05-30 | 5 | 458.33 | Гизель 35/10
ПАО Россети Северный Кавказ» | ПАО Россети Северный Кавказ» - "Севкавказэнерго" | Республика Северная Осетия-Алания | 213 | 3043/2020/СОФ/ Арх РЭС | 2020-01-31 | 2020-05-31 | 5 | 458.33 | Гизель 35/10
ПАО Россети Северный Кавказ» | ПАО Россети Северный Кавказ» - "Севкавказэнерго" | Республика Северная Осетия-Алания | 214 | 3039/2020/СОФ/ Арх РЭС | 2020-02-05 | 2020-06-05 | 5 | 458.33 | Архонская 35/10
ПАО Россети Северный Кавказ» | ПАО Россети Северный Кавказ» - "Севкавказэнерго" | Республика Северная Осетия-Алания | 215 | 3046/2020/СОФ/ Ираф РЭС | 2020-01-31 | 2020-05-31 | 10 | 458.33 | Чикола 110/35/10
ПАО Россети Северный Кавказ» | ПАО Россети Северный Кавказ» - "Севкавказэнерго" | Республика Северная Осетия-Алания | 216 | 3059/2020/СОФ/ Ираф РЭС | 2020-02-05 | 2020-06-05 | 5 | 458.33 | Чикола 110/35/10
ПАО Россети Северный Кавказ» | ПАО Россети Северный Кавказ» - "Севкавказэнерго" | Республика Северная Осетия-Алания | 217 | 3071/2020/СОФ/ Ираф РЭС | 2020-02-11 | 2020-08-11 | 150 | 3185.53 | Фаснал 35/6
ПАО Россети Северный Кавказ» | ПАО Россети Северный Кавказ» - "Севкавказэнерго" | Республика Северная Осетия-Алания | 218 | 3082/2020/СОФ/ Мозд РЭС | 2020-02-14 | 2020-06-14 | 14 | 458.33 | Троицкая 35/10
ПАО Россети Северный Кавказ» | ПАО Россети Северный Кавказ» - "Севкавказэнерго" | Республика Северная Осетия-Алания | 219 | 3074/2020/СОФ/ ВладГЭС | 2020-02-19 | 2020-06-19 | 15 | 3185.53 | Электроконтактор 35/6
ПАО Россети Северный Кавказ» | ПАО Россети Северный Кавказ» - "Севкавказэнерго" | Республика Северная Осетия-Алания | 220 | 3073/2020/СОФ/ ВладГЭС | 2020-02-19 | 2020-06-19 | 7 | 458.33 | Электроконтактор 35/6
ПАО Россети Северный Кавказ» | ПАО Россети Северный Кавказ» - "Севкавказэнерго" | Республика Северная Осетия-Алания | 221 | 3076/2020/СОФ/ Ал РЭС | 2020-01-31 | 2020-05-31 | 7 | 458.33 | Фиагдон 110/6
ПАО Россети Северный Кавказ» | ПАО Россети Северный Кавказ» - "Севкавказэнерго" | Республика Северная Осетия-Алания | 222 | 3069/2020/СОФ/ Ард РЭС | 2020-02-10 | 2020-06-10 | 130 | 3185.53 | Бекан 35/10
ПАО Россети Северный Кавказ» | ПАО Россети Северный Кавказ» - "Севкавказэнерго" | Республика Северная Осетия-Алания | 223 | 3078/2020/СОФ/ ВладГЭС | 2020-02-20 | 2020-06-20 | 8 | 458.33 | Западная 110/6
ПАО Россети Северный Кавказ» | ПАО Россети Северный Кавказ» - "Севкавказэнерго" | Республика Северная Осетия-Алания | 224 | 3079/2020/СОФ/ Окт РЭС | 2020-02-27 | 2020-06-27 | 7 | 458.33 | Ольгинская 110/35/6
ПАО Россети Северный Кавказ» | ПАО Россети Северный Кавказ» - "Севкавказэнерго" | Республика Северная Осетия-Алания | 225 | 3080/2020/СОФ/ Арх РЭС | 2020-02-10 | 2020-08-10 | 10 | 3185.53 | Гизель 35/10
ПАО Россети Северный Кавказ» | ПАО Россети Северный Кавказ» - "Севкавказэнерго" | Республика Северная Осетия-Алания | 226 | 3056/2020/СОФ/ Окт РЭС | 2020-02-18 | 2020-06-18 | 15 | 466.1 | Сунжа 35/6
ПАО Россети Северный Кавказ» | ПАО Россети Северный Кавказ» - "Севкавказэнерго" | Республика Северная Осетия-Алания | 227 | 3064/2020/СОФ/ Ал РЭС | 2020-02-26 | 2020-06-26 | 7 | 458.33 | Алагир 110/6
ПАО Россети Северный Кавказ» | ПАО Россети Северный Кавказ» - "Севкавказэнерго" | Республика Северная Осетия-Алания | 228 | 3065/2020/СОФ/ Ал РЭС | 2020-02-19 | 2020-06-19 | 7 | 458.33 | Дзуарикау 110/10
ПАО Россети Северный Кавказ» | ПАО Россети Северный Кавказ» - "Севкавказэнерго" | Республика Северная Осетия-Алания | 229 | 3066/2020/СОФ/ Диг РЭС | 2020-02-25 | 2020-06-25 | 15 | 458.33 | Дигора 110/35/10
ПАО Россети Северный Кавказ» | ПАО Россети Северный Кавказ» - "Севкавказэнерго" | Республика Северная Осетия-Алания | 230 | 3067/2020/СОФ/ Диг РЭС | 2020-01-31 | 2020-05-31 | 15 | 458.33 | Дигора 110/35/10
ПАО Россети Северный Кавказ» | ПАО Россети Северный Кавказ» - "Севкавказэнерго" | Республика Северная Осетия-Алания | 231 | 3068/2020/СОФ/ Диг РЭС | 2020-01-30 | 2020-05-30 | 7 | 458.33 | Дигора 110/35/10
ПАО Россети Северный Кавказ» | ПАО Россети Северный Кавказ» - "Севкавказэнерго" | Республика Северная Осетия-Алания | 232 | 3090/2020/СОФ/ ВладГЭС | 2020-02-20 | 2020-06-20 | 7 | 458.33 | Владикавказ-1 110/35/6
ПАО Россети Северный Кавказ» | ПАО Россети Северный Кавказ» - "Севкавказэнерго" | Республика Северная Осетия-Алания | 233 | 3094/2020/СОФ/ Арх РЭС | 2020-03-04 | 2020-06-04 | -15 | 0 | Ногир 110/35/6
ПАО Россети Северный Кавказ» | ПАО Россети Северный Кавказ» - "Севкавказэнерго" | Республика Северная Осетия-Алания | 234 | 3084/2020/СОФ/ ВладГЭС | 2020-01-24 | 2020-05-24 | 15 | 458.33 | ДзауГЭС 110/6
ПАО Россети Северный Кавказ» | ПАО Россети Северный Кавказ» - "Севкавказэнерго" | Республика Северная Осетия-Алания | 235 | 3083/2020/СОФ/ ВладГЭС | 2020-02-26 | 2020-06-26 | 7 | 458.33 | ДзауГЭС 110/6
ПАО Россети Северный Кавказ» | ПАО Россети Северный Кавказ» - "Севкавказэнерго" | Республика Северная Осетия-Алания | 236 | 3099/2020/СОФ/ ВладГЭС | 2020-02-28 | 2020-06-28 | 15 | 458.33 | Северо-Восточная 110/6
ПАО Россети Северный Кавказ» | ПАО Россети Северный Кавказ» - "Севкавказэнерго" | Республика Северная Осетия-Алания | 237 | 3100/2020/СОФ/ ВладГЭС | 2020-02-19 | 2020-06-19 | 10 | 458.33 | ЦРП-1 110/6
ПАО Россети Северный Кавказ» | ПАО Россети Северный Кавказ» - "Севкавказэнерго" | Республика Северная Осетия-Алания | 238 | 3101/2020/СОФ/ Арх РЭС | 2020-02-06 | 2020-08-06 | 30 | 3185.53 | Гизель 35/10
ПАО Россети Северный Кавказ» | ПАО Россети Северный Кавказ» - "Севкавказэнерго" | Республика Северная Осетия-Алания | 239 | 3095/2020/СОФ/ ВладГЭС | 2020-02-14 | 2020-06-14 | 8 | 3185.53 | ЦРП-1 110/6
ПАО Россети Северный Кавказ» | ПАО Россети Северный Кавказ» - "Севкавказэнерго" | Республика Северная Осетия-Алания | 240 | 3102/2020/СОФ/ Диг РЭС | 2020-02-03 | 2020-06-03 | 15 | 458.33 | Кора-Урсдон 35/10
ПАО Россети Северный Кавказ» | ПАО Россети Северный Кавказ» - "Севкавказэнерго" | Республика Северная Осетия-Алания | 241 | 3105/2020/СОФ/ ВладГЭС | 2020-02-19 | 2020-06-19 | 15 | 458.33 | ЦРП-1 110/6
ПАО Россети Северный Кавказ» | ПАО Россети Северный Кавказ» - "Севкавказэнерго" | Республика Северная Осетия-Алания | 242 | 3097/2020/СОФ/ Ал РЭС | 2020-03-02 | 2020-07-02 | 15 | 458.33 | Фиагдон 110/6
ПАО Россети Северный Кавказ» | ПАО Россети Северный Кавказ» - "Севкавказэнерго" | Республика Северная Осетия-Алания | 243 | 3086/2020/СОФ/ Ал РЭС | 2020-02-04 | 2020-06-04 | 7 | 458.33 | Фиагдон 110/6
ПАО Россети Северный Кавказ» | ПАО Россети Северный Кавказ» - "Севкавказэнерго" | Республика Северная Осетия-Алания | 244 | 3092/2020/СОФ/ Ал РЭС | 2020-02-05 | 2020-06-05 | 15 | 458.33 | Алагир 110/6
ПАО Россети Северный Кавказ» | ПАО Россети Северный Кавказ» - "Севкавказэнерго" | Республика Северная Осетия-Алания | 245 | 3106/2020/СОФ/ Арх РЭС | 2020-02-10 | 2020-06-10 | 5 | 3185.53 | Гизель 35/10
ПАО Россети Северный Кавказ» | ПАО Россети Северный Кавказ» - "Севкавказэнерго" | Республика Северная Осетия-Алания | 246 | 3108/2020/СОФ/ ВладГЭС | 2020-02-13 | 2020-06-13 | 15 | 458.33 | Осетия 35/6
ПАО Россети Северный Кавказ» | ПАО Россети Северный Кавказ» - "Севкавказэнерго" | Республика Северная Осетия-Алания | 247 | 3121/2020/СОФ/ ВладГЭС | 2020-02-18 | 2020-06-18 | 7 | 458.33 | ЦРП-1 110/6
ПАО Россети Северный Кавказ» | ПАО Россети Северный Кавказ» - "Севкавказэнерго" | Республика Северная Осетия-Алания | 248 | 3111/2020/СОФ/ ВладГЭС | 2020-03-05 | 2020-07-05 | 12 | 458.33 | Ногир 110/35/6
ПАО Россети Северный Кавказ» | ПАО Россети Северный Кавказ» - "Севкавказэнерго" | Республика Северная Осетия-Алания | 249 | 3114/2020/СОФ/ ВладГЭС | 2020-02-18 | 2020-06-18 | 10 | 458.33 | Юго-Западная 110/35/6
ПАО Россети Северный Кавказ» | ПАО Россети Северный Кавказ» - "Севкавказэнерго" | Республика Северная Осетия-Алания | 250 | 3117/2020/СОФ/ Мозд РЭС | 2020-03-12 | 2020-07-12 | 400 | 3054949.93 | Терская 110/10 Раздольная 35/10
ПАО Россети Северный Кавказ» | ПАО Россети Северный Кавказ» - "Севкавказэнерго" | Республика Северная Осетия-Алания | 251 | 3103/2020/СОФ/ Ал РЭС | 2020-02-19 | 2020-06-19 | 7 | 458.33 | Алагир 110/6
ПАО Россети Северный Кавказ» | ПАО Россети Северный Кавказ» - "Севкавказэнерго" | Республика Северная Осетия-Алания | 252 | 3109/2020/СОФ/ Ал РЭС | 2020-02-12 | 2020-06-12 | 7 | 458.33 | Алагир 110/6
ПАО Россети Северный Кавказ» | ПАО Россети Северный Кавказ» - "Севкавказэнерго" | Республика Северная Осетия-Алания | 253 | 3113/2020/СОФ/ Ал РЭС | 2020-02-12 | 2020-06-12 | 7 | 458.33 | Алагир 110/6
ПАО Россети Северный Кавказ» | ПАО Россети Северный Кавказ» - "Севкавказэнерго" | Республика Северная Осетия-Алания | 254 | 3130/2020/СОФ/ Кир РЭС | 2020-02-28 | 2020-06-28 | 10 | 458.33 | Дарг-Кох 35/10
ПАО Россети Северный Кавказ» | ПАО Россети Северный Кавказ» - "Севкавказэнерго" | Республика Северная Осетия-Алания | 255 | 3129/2020/СОФ/ Кир РЭС | 2020-02-18 | 2020-06-18 | 100 | 3185.53 | Эльхотово 110/10
ПАО Россети Северный Кавказ» | ПАО Россети Северный Кавказ» - "Севкавказэнерго" | Республика Северная Осетия-Алания | 256 | 3112/2020/СОФ/ Окт РЭС | 2020-02-26 | 2020-06-26 | 5 | 458.33 | Карца 110/35/6
ПАО Россети Северный Кавказ» | ПАО Россети Северный Кавказ» - "Севкавказэнерго" | Республика Северная Осетия-Алания | 257 | 3115/2020/СОФ/ Окт РЭС | 2020-02-19 | 2020-06-19 | 5 | 458.33 | Сунжа 35/6
ПАО Россети Северный Кавказ» | ПАО Россети Северный Кавказ» - "Севкавказэнерго" | Республика Северная Осетия-Алания | 258 | 3118/2020/СОФ/ Окт РЭС | 2020-03-18 | 2020-07-18 | 5 | 458.33 | Ногир 110/35/6
ПАО Россети Северный Кавказ» | ПАО Россети Северный Кавказ» - "Севкавказэнерго" | Республика Северная Осетия-Алания | 259 | 3120/2020/СОФ/ Окт РЭС | 2020-02-20 | 2020-06-20 | 5 | 458.33 | Михайловская 35/6
ПАО Россети Северный Кавказ» | ПАО Россети Северный Кавказ» - "Севкавказэнерго" | Республика Северная Осетия-Алания | 260 | 3122/2020/СОФ/ Окт РЭС | 2020-02-20 | 2020-06-20 | 5 | 458.33 | Карца 110/35/6
ПАО Россети Северный Кавказ» | ПАО Россети Северный Кавказ» - "Севкавказэнерго" | Республика Северная Осетия-Алания | 261 | 3098/2020/СОФ/ Диг РЭС | 2020-02-20 | 2020-06-20 | 15 | 458.33 | Дигора 110/35/10
ПАО Россети Северный Кавказ» | ПАО Россети Северный Кавказ» - "Севкавказэнерго" | Республика Северная Осетия-Алания | 262 | 3134/2020/СОФ/ ВладГЭС | 2020-02-28 | 2020-06-28 | 10 | 458.33 | Северо-Восточная 110/6
ПАО Россети Северный Кавказ» | ПАО Россети Северный Кавказ» - "Севкавказэнерго" | Республика Северная Осетия-Алания | 263 | 3135/2020/СОФ/ ВладГЭС | 2020-02-17 | 2020-06-17 | 10 | 458.33 | Левобережная 110/10/6
ПАО Россети Северный Кавказ» | ПАО Россети Северный Кавказ» - "Севкавказэнерго" | Республика Северная Осетия-Алания | 264 | 3149/2020/СОФ/ ВладГЭС | 2020-02-27 | 2020-06-27 | 5 | 458.33 | Западная 110/6
ПАО Россети Северный Кавказ» | ПАО Россети Северный Кавказ» - "Севкавказэнерго" | Республика Северная Осетия-Алания | 265 | 3152/2020/СОФ/ Арх РЭС | 2020-02-19 | 2020-06-19 | 15 | 458.33 | Ногир 110/35/6
ПАО Россети Северный Кавказ» | ПАО Россети Северный Кавказ» - "Севкавказэнерго" | Республика Северная Осетия-Алания | 266 | 3146/2020/СОФ/ Мозд РЭС | 2020-04-22 | 2020-08-22 | 7.6 | 3185.53 | Ново-Осетиновская 35/10 Терек 11035/10
ПАО Россети Северный Кавказ» | ПАО Россети Северный Кавказ» - "Севкавказэнерго" | Республика Северная Осетия-Алания | 267 | 3160/2020/СОФ/ ВладГЭС | 2020-07-22 | 2020-11-22 | 8 | 458.33 | ЦРП-1 110/6
ПАО Россети Северный Кавказ» | ПАО Россети Северный Кавказ» - "Севкавказэнерго" | Республика Северная Осетия-Алания | 268 | 3161/2020/СОФ/ ВладГЭС | 2020-03-02 | 2020-07-02 | 15 | 458.33 | ЦРП-1 110/6
ПАО Россети Северный Кавказ» | ПАО Россети Северный Кавказ» - "Севкавказэнерго" | Республика Северная Осетия-Алания | 269 | 3157/2020/СОФ/ ВладГЭС | 2020-02-20 | 2020-06-20 | 8 | 458.33 | Северо-Западная 110/6
ПАО Россети Северный Кавказ» | ПАО Россети Северный Кавказ» - "Севкавказэнерго" | Республика Северная Осетия-Алания | 270 | 3145/2020/СОФ/ Мозд РЭС | 2020-02-25 | 2020-06-25 | 50 | 3185.53 | Терек 110/35/10
ПАО Россети Северный Кавказ» | ПАО Россети Северный Кавказ» - "Севкавказэнерго" | Республика Северная Осетия-Алания | 271 | 3142/2020/СОФ/ Мозд РЭС | 2020-02-08 | 2020-06-08 | 7 | 458.33 | Павлодольская-2 35/10
ПАО Россети Северный Кавказ» | ПАО Россети Северный Кавказ» - "Севкавказэнерго" | Республика Северная Осетия-Алания | 272 | 3139/2020/СОФ/ Мозд РЭС | 2020-02-25 | 2020-06-25 | 5 | 458.33 | В.Курп 35/10
ПАО Россети Северный Кавказ» | ПАО Россети Северный Кавказ» - "Севкавказэнерго" | Республика Северная Осетия-Алания | 273 | 3137/2020/СОФ/ Мозд РЭС | 2020-02-18 | 2020-06-18 | 6 | 458.33 | Троицкая 35/10
ПАО Россети Северный Кавказ» | ПАО Россети Северный Кавказ» - "Севкавказэнерго" | Республика Северная Осетия-Алания | 274 | 3136/2020/СОФ/ Мозд РЭС | 2020-02-18 | 2020-06-18 | 7 | 458.33 | Троицкая 35/10
ПАО Россети Северный Кавказ» | ПАО Россети Северный Кавказ» - "Севкавказэнерго" | Республика Северная Осетия-Алания | 275 | 3144/2020/СОФ/ Мозд РЭС | 2020-02-25 | 2020-06-25 | 8 | 458.33 | В.Курп 35/10
ПАО Россети Северный Кавказ» | ПАО Россети Северный Кавказ» - "Севкавказэнерго" | Республика Северная Осетия-Алания | 276 | 3131/2020/СОФ/ Ал РЭС | 2020-02-26 | 2020-06-26 | 7 | 458.33 | Алагир 110/6
ПАО Россети Северный Кавказ» | ПАО Россети Северный Кавказ» - "Севкавказэнерго" | Республика Северная Осетия-Алания | 277 | 3132/2020/СОФ/ Ал РЭС | 2020-02-12 | 2020-06-12 | 15 | 458.33 | Алагир 110/6
ПАО Россети Северный Кавказ» | ПАО Россети Северный Кавказ» - "Севкавказэнерго" | Республика Северная Осетия-Алания | 278 | 3133/2020/СОФ/ Ал РЭС | 2020-02-28 | 2020-06-28 | 15 | 458.33 | Алагир 110/6
ПАО Россети Северный Кавказ» | ПАО Россети Северный Кавказ» - "Севкавказэнерго" | Республика Северная Осетия-Алания | 279 | 3158/2020/СОФ/ ВладГЭС | 2020-03-02 | 2020-07-02 | 90 | 3185.53 | ДзауГЭС 110/6
ПАО Россети Северный Кавказ» | ПАО Россети Северный Кавказ» - "Севкавказэнерго" | Республика Северная Осетия-Алания | 280 | 3159/2020/СОФ/ ВладГЭС | 2020-02-21 | 2020-06-21 | 80 | 3185.53 | Левобережная 110/10/6
ПАО Россети Северный Кавказ» | ПАО Россети Северный Кавказ» - "Севкавказэнерго" | Республика Северная Осетия-Алания | 281 | 3163/2020/СОФ/ ВладГЭС | 2020-03-11 | 2020-07-11 | 70 | 3185.53 | Левобережная 110/10/6
ПАО Россети Северный Кавказ» | ПАО Россети Северный Кавказ» - "Севкавказэнерго" | Республика Северная Осетия-Алания | 282 | №3168/2020/СОФ/ВлГЭС | 2020-06-02 | 2022-06-02 | 4836 | 83653101.5333 | Владикавказ-1 110/35/6
ПАО Россети Северный Кавказ» | ПАО Россети Северный Кавказ» - "Севкавказэнерго" | Республика Северная Осетия-Алания | 283 | 3166/2020/СОФ/ ВладГЭС | 2020-02-12 | 2020-02-27 | 15 | 458.33 | Владикавказ-1 110/35/6
ПАО Россети Северный Кавказ» | ПАО Россети Северный Кавказ» - "Севкавказэнерго" | Республика Северная Осетия-Алания | 284 | 3165/2020/СОФ/ Мозд РЭС | 2020-02-25 | 2020-06-25 | 8 | 458.33 | Терская 110/10
ПАО Россети Северный Кавказ» | ПАО Россети Северный Кавказ» - "Севкавказэнерго" | Республика Северная Осетия-Алания | 285 | 3153/2020/СОФ/ Ал РЭС | 2020-02-20 | 2020-06-20 | 10 | 458.33 | Алагир 110/6
ПАО Россети Северный Кавказ» | ПАО Россети Северный Кавказ» - "Севкавказэнерго" | Республика Северная Осетия-Алания | 286 | 3164/2020/СОФ/ Ал РЭС | 2020-07-13 | 2020-11-13 | 7 | 458.33 | АЗС 110/6
ПАО Россети Северный Кавказ» | ПАО Россети Северный Кавказ» - "Севкавказэнерго" | Республика Северная Осетия-Алания | 287 | 3171/2020/СОФ/ Диг РЭС | 2020-02-20 | 2020-06-20 | 15 | 458.33 | Дигора 110/35/10
ПАО Россети Северный Кавказ» | ПАО Россети Северный Кавказ» - "Севкавказэнерго" | Республика Северная Осетия-Алания | 288 | 3174/2020/СОФ/ Кир РЭС | 2020-03-02 | 2020-07-02 | 15 | 458.33 | Змейская 110/35/10
ПАО Россети Северный Кавказ» | ПАО Россети Северный Кавказ» - "Севкавказэнерго" | Республика Северная Осетия-Алания | 289 | 3175/2020/СОФ/ Кир РЭС | 2020-02-20 | 2020-06-20 | 10 | 458.33 | Эльхотово 110/10
ПАО Россети Северный Кавказ» | ПАО Россети Северный Кавказ» - "Севкавказэнерго" | Республика Северная Осетия-Алания | 290 | 3173/2020/СОФ/ Арх РЭС | 2020-03-10 | 2020-09-10 | 15 | 3185.53 | Кармадон 110/6
ПАО Россети Северный Кавказ» | ПАО Россети Северный Кавказ» - "Севкавказэнерго" | Республика Северная Осетия-Алания | 291 | 3177/2020/СОФ/ Арх РЭС | 2020-02-21 | 2020-06-21 | 10 | 466.1 | Ногир 110/35/6
ПАО Россети Северный Кавказ» | ПАО Россети Северный Кавказ» - "Севкавказэнерго" | Республика Северная Осетия-Алания | 292 | 3170/2020/СОФ/ Арх РЭС | 2020-03-05 | 2020-07-05 | 15 | 458.33 | Кармадон 110/6
ПАО Россети Северный Кавказ» | ПАО Россети Северный Кавказ» - "Севкавказэнерго" | Республика Северная Осетия-Алания | 293 | 3172/2020/СОФ/ Арх РЭС | 2020-03-10 | 2020-07-10 | 5 | 458.33 | Ногир 110/35/6
ПАО Россети Северный Кавказ» | ПАО Россети Северный Кавказ» - "Севкавказэнерго" | Республика Северная Осетия-Алания | 294 | 3176/2020/СОФ/ Арх РЭС | 2020-02-17 | 2020-06-17 | 7 | 458.33 | Гизель 35/10
ПАО Россети Северный Кавказ» | ПАО Россети Северный Кавказ» - "Севкавказэнерго" | Республика Северная Осетия-Алания | 295 | 3151/2020/СОФ/ Ард РЭС | 2020-06-22 | 2020-10-22 | 10 | 458.33 | Мичурино 35/10
ПАО Россети Северный Кавказ» | ПАО Россети Северный Кавказ» - "Севкавказэнерго" | Республика Северная Осетия-Алания | 296 | 3179/2020/СОФ/ Ал РЭС | 2020-02-12 | 2020-06-12 | 15 | 458.33 | АЗС 110/6
ПАО Россети Северный Кавказ» | ПАО Россети Северный Кавказ» - "Севкавказэнерго" | Республика Северная Осетия-Алания | 297 | 3141/2020/СОФ/ Ард РЭС | 2020-03-03 | 2020-07-03 | 15 | 458.33 | Кадгарон 35/10
ПАО Россети Северный Кавказ» | ПАО Россети Северный Кавказ» - "Севкавказэнерго" | Республика Северная Осетия-Алания | 298 | 3150/2020/СОФ/ Ард РЭС | 2020-03-03 | 2020-07-03 | 15 | 3185.53 | Кадгарон 35/10
ПАО Россети Северный Кавказ» | ПАО Россети Северный Кавказ» - "Севкавказэнерго" | Республика Северная Осетия-Алания | 299 | 3178/2020/СОФ/ Арх РЭС | 2020-03-26 | 2020-07-26 | 7 | 458.33 | Гизель 35/10
ПАО Россети Северный Кавказ» | ПАО Россети Северный Кавказ» - "Севкавказэнерго" | Республика Северная Осетия-Алания | 300 | 3180/2020/СОФ/ Окт РЭС | 2020-02-12 | 2020-02-27 | 25 | 3185.53 | Ольгинская 110/35/6
ПАО Россети Северный Кавказ» | ПАО Россети Северный Кавказ» - "Севкавказэнерго" | Республика Северная Осетия-Алания | 301 | 3162/2020/СОФ/ Арх РЭС | 2020-03-04 | 2020-07-04 | 15 | 458.33 | Архонская 35/10
ПАО Россети Северный Кавказ» | ПАО Россети Северный Кавказ» - "Севкавказэнерго" | Республика Северная Осетия-Алания | 302 | 3186/2020/СОФ/ Арх РЭС | 2020-03-02 | 2020-07-02 | 93 | 3185.53 | ГДГЭС 110/6
ПАО Россети Северный Кавказ» | ПАО Россети Северный Кавказ» - "Севкавказэнерго" | Республика Северная Осетия-Алания | 303 | 3184/2020/СОФ/ ВладГЭС | 2020-03-03 | 2020-07-03 | 15 | 458.33 | Северо-Западная 110/6
ПАО Россети Северный Кавказ» | ПАО Россети Северный Кавказ» - "Севкавказэнерго" | Республика Северная Осетия-Алания | 304 | 3184/2020/СОФ/ ВладГЭС | 2020-02-28 | 2020-06-28 | 15 | 458.33 | Западная 110/6
ПАО Россети Северный Кавказ» | ПАО Россети Северный Кавказ» - "Севкавказэнерго" | Республика Северная Осетия-Алания | 305 | 3205/2020/СОФ/ ВладГЭС | 2020-03-20 | 2020-07-20 | 12 | 458.33 | Владикавказ-1 110/35/6
ПАО Россети Северный Кавказ» | ПАО Россети Северный Кавказ» - "Севкавказэнерго" | Республика Северная Осетия-Алания | 306 | 3191/2020/СОФ/ ВладГЭС | 2020-02-25 | 2020-06-25 | 12 | 458.33 | Левобережная 110/10/6
ПАО Россети Северный Кавказ» | ПАО Россети Северный Кавказ» - "Севкавказэнерго" | Республика Северная Осетия-Алания | 307 | 3195/2020/СОФ/ ВладГЭС | 2020-03-24 | 2020-07-24 | 30 | 3185.53 | ЦРП-1 110/6
ПАО Россети Северный Кавказ» | ПАО Россети Северный Кавказ» - "Севкавказэнерго" | Республика Северная Осетия-Алания | 308 | 3189/2020/СОФ/ Диг РЭС | 2020-03-17 | 2020-07-17 | 7 | 458.33 | Дигора-Насосная 35/10
ПАО Россети Северный Кавказ» | ПАО Россети Северный Кавказ» - "Севкавказэнерго" | Республика Северная Осетия-Алания | 309 | 3188/2020/СОФ/ Диг РЭС | 2020-02-19 | 2020-06-19 | 7 | 458.33 | Дигора 110/35/10
ПАО Россети Северный Кавказ» | ПАО Россети Северный Кавказ» - "Севкавказэнерго" | Республика Северная Осетия-Алания | 310 | 3181/2020/СОФ/ Ал РЭС | 2020-02-21 | 2020-06-21 | 15 | 458.33 | Алагир 110/6
ПАО Россети Северный Кавказ» | ПАО Россети Северный Кавказ» - "Севкавказэнерго" | Республика Северная Осетия-Алания | 311 | 3192/2020/СОФ/ Арх РЭС | 2020-04-23 | 2020-08-23 | 15 | 3185.53 | Гизель 35/10
ПАО Россети Северный Кавказ» | ПАО Россети Северный Кавказ» - "Севкавказэнерго" | Республика Северная Осетия-Алания | 312 | 3187/2020/СОФ/ Диг РЭС | 2020-02-20 | 2020-06-20 | 15 | 458.33 | Кора-Урсдон 35/10
ПАО Россети Северный Кавказ» | ПАО Россети Северный Кавказ» - "Севкавказэнерго" | Республика Северная Осетия-Алания | 313 | 3256/2020/СОФ/ ВладГЭС | 2020-03-02 | 2020-07-02 | 5 | 458.33 | Электроконтактор 35/6
ПАО Россети Северный Кавказ» | ПАО Россети Северный Кавказ» - "Севкавказэнерго" | Республика Северная Осетия-Алания | 314 | 3202/2020/СОФ/ Диг РЭС | 2020-02-20 | 2020-06-20 | 15 | 458.33 | Дигора 110/35/10
ПАО Россети Северный Кавказ» | ПАО Россети Северный Кавказ» - "Севкавказэнерго" | Республика Северная Осетия-Алания | 315 | 3206/2020/СОФ/ Диг РЭС | 2020-02-20 | 2020-06-20 | 15 | 458.33 | Дигора 110/35/10
ПАО Россети Северный Кавказ» | ПАО Россети Северный Кавказ» - "Севкавказэнерго" | Республика Северная Осетия-Алания | 316 | 3246/2020/СОФ/ ВладГЭС | 2020-03-26 | 2020-07-26 | 10 | 458.33 | ЦРП-1 110/6
ПАО Россети Северный Кавказ» | ПАО Россети Северный Кавказ» - "Севкавказэнерго" | Республика Северная Осетия-Алания | 317 | 3248/2020/СОФ/ ВладГЭС | 2020-07-23 | 2020-11-23 | 15 | 458.33 | Левобережная 110/10/6
ПАО Россети Северный Кавказ» | ПАО Россети Северный Кавказ» - "Севкавказэнерго" | Республика Северная Осетия-Алания | 318 | 3254/2020/СОФ/ ВладГЭС | 2020-03-02 | 2020-07-02 | 80 | 3185.53 | Левобережная 110/10/6
ПАО Россети Северный Кавказ» | ПАО Россети Северный Кавказ» - "Севкавказэнерго" | Республика Северная Осетия-Алания | 319 | 3243/2020/СОФ/ ВладГЭС | 2020-02-27 | 2020-06-27 | 50 | 3185.53 | Владикавказ-1 110/35/6
ПАО Россети Северный Кавказ» | ПАО Россети Северный Кавказ» - "Севкавказэнерго" | Республика Северная Осетия-Алания | 320 | 3196/2020/СОФ/ Ал РЭС | 2020-03-27 | 2020-07-27 | 300 | 3185.53 | АЗС 110/6
ПАО Россети Северный Кавказ» | ПАО Россети Северный Кавказ» - "Севкавказэнерго" | Республика Северная Осетия-Алания | 321 | 3241/2020/СОФ/ Ард РЭС | 2020-02-28 | 2020-06-28 | 14 | 458.33 | Мичурино 35/10
ПАО Россети Северный Кавказ» | ПАО Россети Северный Кавказ» - "Севкавказэнерго" | Республика Северная Осетия-Алания | 322 | 3263/2020/СОФ/ Ок РЭС | 2020-02-26 | 2020-06-26 | 15 | 458.33 | Сунжа 35/6
ПАО Россети Северный Кавказ» | ПАО Россети Северный Кавказ» - "Севкавказэнерго" | Республика Северная Осетия-Алания | 323 | 3242/2020/СОФ/ Мозд РЭС | 2020-02-25 | 2020-06-25 | 70 | 3185.53 | Моздок 110/35/6
ПАО Россети Северный Кавказ» | ПАО Россети Северный Кавказ» - "Севкавказэнерго" | Республика Северная Осетия-Алания | 324 | 3244/2020/СОФ/ Мозд РЭС | 2020-02-25 | 2020-06-25 | 8 | 458.33 | Терская 110/10
ПАО Россети Северный Кавказ» | ПАО Россети Северный Кавказ» - "Севкавказэнерго" | Республика Северная Осетия-Алания | 325 | 3245/2020/СОФ/ Мозд РЭС | 2020-02-25 | 2020-06-25 | 7 | 458.33 | Терская 110/10
ПАО Россети Северный Кавказ» | ПАО Россети Северный Кавказ» - "Севкавказэнерго" | Республика Северная Осетия-Алания | 326 | 3257/2020/СОФ/ Мозд РЭС | 2020-02-25 | 2020-06-25 | 7 | 458.33 | Терская 110/10
ПАО Россети Северный Кавказ» | ПАО Россети Северный Кавказ» - "Севкавказэнерго" | Республика Северная Осетия-Алания | 327 | 3247/2020/СОФ/ Ок РЭС | 2020-02-28 | 2020-06-28 | 5 | 458.33 | Карца 110/35/6
ПАО Россети Северный Кавказ» | ПАО Россети Северный Кавказ» - "Севкавказэнерго" | Республика Северная Осетия-Алания | 328 | 3249/2020/СОФ/ Ок РЭС | 2020-02-21 | 2020-06-21 | 5 | 458.33 | Тарская 35/6
ПАО Россети Северный Кавказ» | ПАО Россети Северный Кавказ» - "Севкавказэнерго" | Республика Северная Осетия-Алания | 329 | 3252/2020/СОФ/ Ок РЭС | 2020-02-20 | 2020-06-20 | 5 | 458.33 | Ольгинская 110/35/6
ПАО Россети Северный Кавказ» | ПАО Россети Северный Кавказ» - "Севкавказэнерго" | Республика Северная Осетия-Алания | 330 | 3253/2020/СОФ/ Ок РЭС | 2020-02-20 | 2020-06-20 | 7 | 458.33 | Карца 110/35/6
ПАО Россети Северный Кавказ» | ПАО Россети Северный Кавказ» - "Севкавказэнерго" | Республика Северная Осетия-Алания | 331 | 3261/2020/СОФ/ Ираф РЭС | 2020-02-25 | 2020-06-25 | 50 | 3185.53 | Чикола 110/35/10
ПАО Россети Северный Кавказ» | ПАО Россети Северный Кавказ» - "Севкавказэнерго" | Республика Северная Осетия-Алания | 332 | 3258/2019/СОФ/ Ираф РЭС | 2020-03-02 | 2020-07-02 | 10 | 458.33 | Чикола 110/35/10
ПАО Россети Северный Кавказ» | ПАО Россети Северный Кавказ» - "Севкавказэнерго" | Республика Северная Осетия-Алания | 333 | 3201/2019/СОФ/ Ираф РЭС | 2020-03-04 | 2020-09-04 | 15 | 3185.53 | Фаснал 35/6
ПАО Россети Северный Кавказ» | ПАО Россети Северный Кавказ» - "Севкавказэнерго" | Республика Северная Осетия-Алания | 334 | 3190/2019/СОФ/ Ираф РЭС | 2020-03-02 | 2020-07-02 | 5 | 458.33 | Чикола 110/35/10
ПАО Россети Северный Кавказ» | ПАО Россети Северный Кавказ» - "Севкавказэнерго" | Республика Северная Осетия-Алания | 335 | 3250/2019/СОФ/ Ираф РЭС | 2020-03-02 | 2020-07-02 | 15 | 458.33 | Чикола 110/35/10
ПАО Россети Северный Кавказ» | ПАО Россети Северный Кавказ» - "Севкавказэнерго" | Республика Северная Осетия-Алания | 336 | 3270/2020/СОФ/ ВладГЭС | 2020-02-28 | 2020-06-28 | 10 | 458.33 | ЦРП-1 110/6
ПАО Россети Северный Кавказ» | ПАО Россети Северный Кавказ» - "Севкавказэнерго" | Республика Северная Осетия-Алания | 337 | 3273/2020/СОФ/ ВладГЭС | 2020-07-21 | 2020-11-21 | 15 | 458.33 | ЦРП-1 110/6
ПАО Россети Северный Кавказ» | ПАО Россети Северный Кавказ» - "Севкавказэнерго" | Республика Северная Осетия-Алания | 338 | 3275/2019/СОФ/ Ал РЭС | 2020-03-03 | 2020-07-03 | 8 | 458.33 | Фиагдон 110/6
ПАО Россети Северный Кавказ» | ПАО Россети Северный Кавказ» - "Севкавказэнерго" | Республика Северная Осетия-Алания | 339 | 3262/2019/СОФ/ Ок РЭС | 2020-03-02 | 2020-07-02 | 15 | 458.33 | Карца 110/35/6
ПАО Россети Северный Кавказ» | ПАО Россети Северный Кавказ» - "Севкавказэнерго" | Республика Северная Осетия-Алания | 340 | 3269/2019/СОФ/ Ок РЭС | 2020-03-02 | 2020-07-02 | 15 | 458.33 | Ольгинская 110/35/6
ПАО Россети Северный Кавказ» | ПАО Россети Северный Кавказ» - "Севкавказэнерго" | Республика Северная Осетия-Алания | 341 | 3268/2019/СОФ/ Ок РЭС | 2020-03-12 | 2020-07-12 | 5 | 458.33 | Карца 110/35/6
ПАО Россети Северный Кавказ» | ПАО Россети Северный Кавказ» - "Севкавказэнерго" | Республика Северная Осетия-Алания | 342 | 3266/2019/СОФ/ Окт РЭС | 2020-03-02 | 2020-07-02 | 5 | 458.33 | Ольгинская 110/35/6
ПАО Россети Северный Кавказ» | ПАО Россети Северный Кавказ» - "Севкавказэнерго" | Республика Северная Осетия-Алания | 343 | 3289/2020/СОФ/ ВладГЭС | 2020-03-23 | 2020-07-23 | 15 | 458.33 | Михайловская 35/6
ПАО Россети Северный Кавказ» | ПАО Россети Северный Кавказ» - "Севкавказэнерго" | Республика Северная Осетия-Алания | 344 | 3291/2020/СОФ/ ВладГЭС | 2020-03-02 | 2020-07-02 | 15 | 458.33 | Иристон 110/10/6
ПАО Россети Северный Кавказ» | ПАО Россети Северный Кавказ» - "Севкавказэнерго" | Республика Северная Осетия-Алания | 345 | 3288/2020/СОФ/ ВладГЭС | 2020-07-31 | 2020-11-30 | 50 | 3185.53 | Западная 110/6
ПАО Россети Северный Кавказ» | ПАО Россети Северный Кавказ» - "Севкавказэнерго" | Республика Северная Осетия-Алания | 346 | 3280/2020/СОФ/ ВладГЭС | 2020-03-23 | 2020-07-23 | 116.4 | 20471.27 | Левобережная 110/10/6
ПАО Россети Северный Кавказ» | ПАО Россети Северный Кавказ» - "Севкавказэнерго" | Республика Северная Осетия-Алания | 347 | 3264/2019/СОФ/ Ок РЭС | 2020-03-04 | 2020-07-04 | 10 | 458.33 | Карца 110/35/6
ПАО Россети Северный Кавказ» | ПАО Россети Северный Кавказ» - "Севкавказэнерго" | Республика Северная Осетия-Алания | 348 | 3267/2019/СОФ/ Ок РЭС | 2020-04-17 | 2020-08-17 | 15 | 458.33 | Сунжа 35/6
ПАО Россети Северный Кавказ» | ПАО Россети Северный Кавказ» - "Севкавказэнерго" | Республика Северная Осетия-Алания | 349 | 3287/2019/СОФ/ Пр РЭС | 2020-06-22 | 2020-10-22 | 5 | 458.33 | Хумалаг 35/10
ПАО Россети Северный Кавказ» | ПАО Россети Северный Кавказ» - "Севкавказэнерго" | Республика Северная Осетия-Алания | 350 | 3271/2019/СОФ/ Ок РЭС | 2020-02-28 | 2020-06-28 | 10 | 458.33 | Ногир 110/35/6
ПАО Россети Северный Кавказ» | ПАО Россети Северный Кавказ» - "Севкавказэнерго" | Республика Северная Осетия-Алания | 351 | 3272/2019/СОФ/ Ок РЭС | 2020-03-19 | 2020-07-19 | 5 | 458.33 | Михайловская 35/6
ПАО Россети Северный Кавказ» | ПАО Россети Северный Кавказ» - "Севкавказэнерго" | Республика Северная Осетия-Алания | 352 | 3274/2019/СОФ/ Ок РЭС | 2020-07-27 | 2020-11-27 | 5 | 458.33 | Ольгинская 110/35/6
ПАО Россети Северный Кавказ» | ПАО Россети Северный Кавказ» - "Севкавказэнерго" | Республика Северная Осетия-Алания | 353 | 3276/2019/СОФ/ Ок РЭС | 2020-03-02 | 2020-07-02 | 5 | 3185.53 | Ольгинская 110/35/6
ПАО Россети Северный Кавказ» | ПАО Россети Северный Кавказ» - "Севкавказэнерго" | Республика Северная Осетия-Алания | 354 | 3279/2019/СОФ/ Ок РЭС | 2020-03-02 | 2020-07-02 | 5 | 458.33 | Ольгинская 110/35/6
ПАО Россети Северный Кавказ» | ПАО Россети Северный Кавказ» - "Севкавказэнерго" | Республика Северная Осетия-Алания | 355 | 3285/2019/СОФ/ Пр РЭС | 2020-02-28 | 2020-06-28 | 5 | 458.33 | Хумалаг 35/10
ПАО Россети Северный Кавказ» | ПАО Россети Северный Кавказ» - "Севкавказэнерго" | Республика Северная Осетия-Алания | 356 | 3286/2019/СОФ/ Пр РЭС | 2020-06-11 | 2020-10-11 | 10 | 458.33 | Ольгинская 110/35/6
ПАО Россети Северный Кавказ» | ПАО Россети Северный Кавказ» - "Севкавказэнерго" | Республика Северная Осетия-Алания | 357 | 3284/2019/СОФ/ Пр РЭС | 2020-02-28 | 2020-06-28 | 10 | 458.33 | Хумалаг 35/10
ПАО Россети Северный Кавказ» | ПАО Россети Северный Кавказ» - "Севкавказэнерго" | Республика Северная Осетия-Алания | 358 | 3293/2020/СОФ/ ВладГЭС | 2020-03-13 | 2020-07-13 | 5 | 458.33 | Южная 35/6
ПАО Россети Северный Кавказ» | ПАО Россети Северный Кавказ» - "Севкавказэнерго" | Республика Северная Осетия-Алания | 359 | 3294/2020/СОФ/ ВладГЭС | 2020-03-17 | 2020-07-17 | 90 | 3185.53 | Северо-Восточная 110/6
ПАО Россети Северный Кавказ» | ПАО Россети Северный Кавказ» - "Севкавказэнерго" | Республика Северная Осетия-Алания | 360 | 3292/2020/СОФ/ ВладГЭС | 2020-03-24 | 2020-07-24 | 128 | 3185.53 | Левобережная 110/10/6
ПАО Россети Северный Кавказ» | ПАО Россети Северный Кавказ» - "Севкавказэнерго" | Республика Северная Осетия-Алания | 361 | 3296/2020/СОФ/ ВладГЭС | 2020-03-11 | 2020-03-26 | 40 | 3185.53 | Владикавказ-1 110/35/6
ПАО Россети Северный Кавказ» | ПАО Россети Северный Кавказ» - "Севкавказэнерго" | Республика Северная Осетия-Алания | 362 | 3301/2020/СОФ/ ВладГЭС | 2020-03-26 | 2020-09-26 | 80 | 3185.53 | Левобережная 110/10/6
ПАО Россети Северный Кавказ» | ПАО Россети Северный Кавказ» - "Севкавказэнерго" | Республика Северная Осетия-Алания | 363 | 3299/2019/СОФ/ Ираф РЭС | 2020-03-03 | 2020-07-03 | 15 | 458.33 | Фаснал 35/6
ПАО Россети Северный Кавказ» | ПАО Россети Северный Кавказ» - "Севкавказэнерго" | Республика Северная Осетия-Алания | 364 | 3300/2019/СОФ/ Ок РЭС | 2020-03-19 | 2020-07-19 | 45 | 3185.53 | Сунжа 35/6
ПАО Россети Северный Кавказ» | ПАО Россети Северный Кавказ» - "Севкавказэнерго" | Республика Северная Осетия-Алания | 365 | 3307/2019/СОФ/ Ок РЭС | 2020-03-03 | 2020-07-03 | 5 | 458.33 | Ольгинская 110/35/6
ПАО Россети Северный Кавказ» | ПАО Россети Северный Кавказ» - "Севкавказэнерго" | Республика Северная Осетия-Алания | 366 | 3306/2019/СОФ/ Ок РЭС | 2020-02-27 | 2020-06-27 | 5 | 458.33 | Ольгинская 110/35/6
ПАО Россети Северный Кавказ» | ПАО Россети Северный Кавказ» - "Севкавказэнерго" | Республика Северная Осетия-Алания | 367 | 3304/2019/СОФ/ Ок РЭС | 2020-08-26 | 2020-12-26 | 5 | 458.33 | Ольгинская 110/35/6
ПАО Россети Северный Кавказ» | ПАО Россети Северный Кавказ» - "Севкавказэнерго" | Республика Северная Осетия-Алания | 368 | 3303/2019/СОФ/ Ок РЭС | 2020-02-27 | 2020-06-27 | 5 | 458.33 | Карца 110/35/6
ПАО Россети Северный Кавказ» | ПАО Россети Северный Кавказ» - "Севкавказэнерго" | Республика Северная Осетия-Алания | 369 | 3290/2019/СОФ/ Диг РЭС | 2020-03-12 | 2020-07-12 | 15 | 458.33 | Дигора 110/35/10
ПАО Россети Северный Кавказ» | ПАО Россети Северный Кавказ» - "Севкавказэнерго" | Республика Северная Осетия-Алания | 370 | 3305/2019/СОФ/ Арх РЭС | 2020-03-05 | 2020-09-05 | 320 | 1093305.03 | Архонская 35/10
ПАО Россети Северный Кавказ» | ПАО Россети Северный Кавказ» - "Севкавказэнерго" | Республика Северная Осетия-Алания | 371 | 3308/2019/СОФ/ Ок РЭС | 2020-04-21 | 2020-08-21 | 27 | 3185.53 | Тарская 35/6
ПАО Россети Северный Кавказ» | ПАО Россети Северный Кавказ» - "Севкавказэнерго" | Республика Северная Осетия-Алания | 372 | 3311/2019/СОФ/ Ал РЭС | 2020-04-22 | 2020-08-22 | 7.6 | 3185.53 | Алагир 110/6
ПАО Россети Северный Кавказ» | ПАО Россети Северный Кавказ» - "Севкавказэнерго" | Республика Северная Осетия-Алания | 373 | 3316/2019/СОФ/ Ард РЭС | 2020-04-22 | 2020-08-22 | 7.6 | 458.33 | Мичурино 35/10
ПАО Россети Северный Кавказ» | ПАО Россети Северный Кавказ» - "Севкавказэнерго" | Республика Северная Осетия-Алания | 374 | 3313/2019/СОФ/АлРЭС | 2020-07-08 | 2020-11-08 | 7.6 | 458.33 | Бурон 35/6
ПАО Россети Северный Кавказ» | ПАО Россети Северный Кавказ» - "Севкавказэнерго" | Республика Северная Осетия-Алания | 375 | 3314/2019/СОФ/ Ард РЭС | 2020-04-22 | 2020-08-22 | 7.6 | 3185.53 | Мичурино 35/10
ПАО Россети Северный Кавказ» | ПАО Россети Северный Кавказ» - "Севкавказэнерго" | Республика Северная Осетия-Алания | 376 | 3315/2019/СОФ/ Ард РЭС | 2020-03-12 | 2020-07-12 | 20 | 3185.53 | Бекан 35/10
ПАО Россети Северный Кавказ» | ПАО Россети Северный Кавказ» - "Севкавказэнерго" | Республика Северная Осетия-Алания | 377 | 3317/2019/СОФ/ Мозд РЭС | 2020-04-22 | 2020-08-22 | 7.6 | 458.33 | Раздольная 35/10
ПАО Россети Северный Кавказ» | ПАО Россети Северный Кавказ» - "Севкавказэнерго" | Республика Северная Осетия-Алания | 378 | 3319/2019/СОФ/ Окт РЭС | 2020-04-22 | 2020-08-22 | 7.6 | 458.33 | ПТФ 35/6
ПАО Россети Северный Кавказ» | ПАО Россети Северный Кавказ» - "Севкавказэнерго" | Республика Северная Осетия-Алания | 379 | 3320/2019/СОФ/ Окт РЭС | 2020-04-22 | 2020-08-22 | 7.6 | 3185.53 | Михайловская 35/6
ПАО Россети Северный Кавказ» | ПАО Россети Северный Кавказ» - "Севкавказэнерго" | Республика Северная Осетия-Алания | 380 | 3321/2020/СОФ/ Окт РЭС | 2020-04-22 | 2020-08-22 | 7.6 | 3185.53 | Сунжа 35/6
ПАО Россети Северный Кавказ» | ПАО Россети Северный Кавказ» - "Севкавказэнерго" | Республика Северная Осетия-Алания | 381 | 3297/2019/СОФ/ Окт РЭС | 2020-02-27 | 2020-06-27 | 5 | 458.33 | Ольгинская 110/35/6
ПАО Россети Северный Кавказ» | ПАО Россети Северный Кавказ» - "Севкавказэнерго" | Республика Северная Осетия-Алания | 382 | 3323/2019/СОФ/ Окт РЭС | 2020-03-02 | 2020-07-02 | 5 | 458.33 | ПТФ 35/6
ПАО Россети Северный Кавказ» | ПАО Россети Северный Кавказ» - "Севкавказэнерго" | Республика Северная Осетия-Алания | 383 | 3324/2019/СОФ/ Окт РЭС | 2020-03-16 | 2020-07-16 | 5 | 458.33 | Михайловская 35/6
ПАО Россети Северный Кавказ» | ПАО Россети Северный Кавказ» - "Севкавказэнерго" | Республика Северная Осетия-Алания | 384 | 3331/2020/СОФ/ ВладГЭС | 2020-03-12 | 2020-07-12 | 15 | 458.33 | Владикавказ-1 110/35/6
ПАО Россети Северный Кавказ» | ПАО Россети Северный Кавказ» - "Севкавказэнерго" | Республика Северная Осетия-Алания | 385 | 3334/2020/СОФ/ Ал РЭС | 2020-02-28 | 2020-06-28 | 15 | 458.33 | АЗС 110/6
ПАО Россети Северный Кавказ» | ПАО Россети Северный Кавказ» - "Севкавказэнерго" | Республика Северная Осетия-Алания | 386 | 3333/2020/СОФ/ ВладГЭС | 2020-03-12 | 2020-07-12 | 25 | 3185.53 | Янтарь 110/6
ПАО Россети Северный Кавказ» | ПАО Россети Северный Кавказ» - "Севкавказэнерго" | Республика Северная Осетия-Алания | 387 | 3332/2020/СОФ/ ВладГЭС | 2020-03-10 | 2020-07-10 | 10 | 458.33 | Владикавказ-1 110/35/6
ПАО Россети Северный Кавказ» | ПАО Россети Северный Кавказ» - "Севкавказэнерго" | Республика Северная Осетия-Алания | 388 | 3336/2020/СОФ/ ВладГЭС | 2020-03-26 | 2020-07-26 | 20 | 3185.53 | Северо-Западная 110/6
ПАО Россети Северный Кавказ» | ПАО Россети Северный Кавказ» - "Севкавказэнерго" | Республика Северная Осетия-Алания | 389 | 3325/2020/СОФ/ Арх РЭС | 2020-09-30 | 2021-03-30 | 7.6 | 3185.53 | Кармадон 110/6
ПАО Россети Северный Кавказ» | ПАО Россети Северный Кавказ» - "Севкавказэнерго" | Республика Северная Осетия-Алания | 390 | 3360/2020/СОФ/ Мозд РЭС | 2020-04-21 | 2020-08-21 | 170 | 830818.27 | В.Курп
ПАО Россети Северный Кавказ» | ПАО Россети Северный Кавказ» - "Севкавказэнерго" | Республика Северная Осетия-Алания | 391 | 3359/2020/СОФ/ Арх РЭС | 2020-04-22 | 2020-08-22 | 7.6 | 3185.33 | Кармадон 110/6
ПАО Россети Северный Кавказ» | ПАО Россети Северный Кавказ» - "Севкавказэнерго" | Республика Северная Осетия-Алания | 392 | 3339/2020/СОФ/ Диг РЭС | 2020-02-21 | 2020-06-25 | 15 | 458.33 | Дигора-110/35/10
ПАО Россети Северный Кавказ» | ПАО Россети Северный Кавказ» - "Севкавказэнерго" | Республика Северная Осетия-Алания | 393 | 3335/2020/СОФ/ Кир РЭС | 2020-03-06 | 2020-07-06 | 15 | 458.33 | Дарг-Кох 35/10
ПАО Россети Северный Кавказ» | ПАО Россети Северный Кавказ» - "Севкавказэнерго" | Республика Северная Осетия-Алания | 394 | 3337/2020/СОФ/ Кир РЭС | 2020-03-02 | 2020-06-02 | 10 | 458.33 | Эльхотово 110/10
ПАО Россети Северный Кавказ» | ПАО Россети Северный Кавказ» - "Севкавказэнерго" | Республика Северная Осетия-Алания | 395 | 3328/2020/СОФ/ Мозд РЭС | 2020-03-03 | 2020-07-03 | 15 | 458.33 | Павлодольская -2 35/10
ПАО Россети Северный Кавказ» | ПАО Россети Северный Кавказ» - "Севкавказэнерго" | Республика Северная Осетия-Алания | 396 | 3327/2020/СОФ/ Мозд РЭС | 2020-03-03 | 2020-07-03 | 5 | 466.1 | Троицкая 35/10
ПАО Россети Северный Кавказ» | ПАО Россети Северный Кавказ» - "Севкавказэнерго" | Республика Северная Осетия-Алания | 397 | 3326/2020/СОФ/ Мозд РЭС | 2020-03-03 | 2020-07-03 | 15 | 458.33 | Троицкая 35/10
ПАО Россети Северный Кавказ» | ПАО Россети Северный Кавказ» - "Севкавказэнерго" | Республика Северная Осетия-Алания | 398 | 3367/2020/СОФ/ Пр РЭС | 2020-03-04 | 2020-07-04 | 12 | 458.33 | Коста 35/10
ПАО Россети Северный Кавказ» | ПАО Россети Северный Кавказ» - "Севкавказэнерго" | Республика Северная Осетия-Алания | 399 | 3330/2020/СОФ/ Мозд РЭС | 2020-03-03 | 2020-07-03 | 7 | 458.33 | Терская 110/10
ПАО Россети Северный Кавказ» | ПАО Россети Северный Кавказ» - "Севкавказэнерго" | Республика Северная Осетия-Алания | 400 | 3363/2020/СОФ/ Арх РЭС | 2020-03-05 | 2020-07-05 | 15 | 458.33 | Архонская 35/10
ПАО Россети Северный Кавказ» | ПАО Россети Северный Кавказ» - "Севкавказэнерго" | Республика Северная Осетия-Алания | 401 | 3341/2020/СОФ/ Диг РЭС | 2020-03-10 | 2020-07-10 | 15 | 458.33 | Николавская 35/10
ПАО Россети Северный Кавказ» | ПАО Россети Северный Кавказ» - "Севкавказэнерго" | Республика Северная Осетия-Алания | 402 | 3383/2020/СОФ/ ВладГЭС | 2020-03-17 | 2020-09-17 | 140 | 3185.53 | Северо-Западная 110/6
ПАО Россети Северный Кавказ» | ПАО Россети Северный Кавказ» - "Севкавказэнерго" | Республика Северная Осетия-Алания | 403 | 3374/2020/СОФ/ ВладГЭС | 2020-03-06 | 2020-07-06 | 15 | 458.33 | Южная 35/6
ПАО Россети Северный Кавказ» | ПАО Россети Северный Кавказ» - "Севкавказэнерго" | Республика Северная Осетия-Алания | 404 | 3376/2020/СОФ/ Окт РЭС | 2020-07-24 | 2020-11-24 | 15 | 458.33 | Михайловская 35/6
ПАО Россети Северный Кавказ» | ПАО Россети Северный Кавказ» - "Севкавказэнерго" | Республика Северная Осетия-Алания | 405 | 3375/2020/СОФ/ ВладГЭС | 2020-03-05 | 2020-07-05 | 15 | 458.33 | Левобережная 110/10/6
ПАО Россети Северный Кавказ» | ПАО Россети Северный Кавказ» - "Севкавказэнерго" | Республика Северная Осетия-Алания | 406 | 3377/2020/СОФ/ ВладГЭС | 2020-04-20 | 2020-08-20 | 290 | 3185.53 | Левобережная 110/10/6
ПАО Россети Северный Кавказ» | ПАО Россети Северный Кавказ» - "Севкавказэнерго" | Республика Северная Осетия-Алания | 407 | 3373/2020/СОФ/ ВладГЭС | 2020-03-18 | 2020-07-18 | 30 | 3185.53 | Владикавказ-1 110/35/6
ПАО Россети Северный Кавказ» | ПАО Россети Северный Кавказ» - "Севкавказэнерго" | Республика Северная Осетия-Алания | 408 | 3372/2020/СОФ/ Арх РЭС | 2020-07-22 | 2020-11-22 | 5 | 458.33 | Ногир 110/35/6
ПАО Россети Северный Кавказ» | ПАО Россети Северный Кавказ» - "Севкавказэнерго" | Республика Северная Осетия-Алания | 409 | 3381/2020/СОФ/ ВладГЭС | 2020-07-22 | 2020-11-22 | 7 | 458.33 | Юго-Западная 110/35/6
ПАО Россети Северный Кавказ» | ПАО Россети Северный Кавказ» - "Севкавказэнерго" | Республика Северная Осетия-Алания | 410 | 3365/2020/СОФ/ Окт РЭС | 2020-03-05 | 2020-07-05 | 5 | 458.33 | Карца 110/35/6
ПАО Россети Северный Кавказ» | ПАО Россети Северный Кавказ» - "Севкавказэнерго" | Республика Северная Осетия-Алания | 411 | 3368/2020/СОФ/ Окт РЭС | 2020-07-13 | 2020-11-13 | 7 | 458.33 | Ольгинская 110/35/6
ПАО Россети Северный Кавказ» | ПАО Россети Северный Кавказ» - "Севкавказэнерго" | Республика Северная Осетия-Алания | 412 | 3380/2020/СОФ/ Окт РЭС | 2020-03-04 | 2020-07-04 | 5 | 458.33 | ПТФ 35/6
ПАО Россети Северный Кавказ» | ПАО Россети Северный Кавказ» - "Севкавказэнерго" | Республика Северная Осетия-Алания | 413 | 3386/2020/СОФ/ Ард РЭС | 2020-03-20 | 2020-07-20 | 14 | 458.33 | Кадгарон 35/10
ПАО Россети Северный Кавказ» | ПАО Россети Северный Кавказ» - "Севкавказэнерго" | Республика Северная Осетия-Алания | 414 | 3392/2020/СОФ/ Окт РЭС | 2020-03-04 | 2020-09-04 | 150 | 3185.53 | Сунжа 35/6
ПАО Россети Северный Кавказ» | ПАО Россети Северный Кавказ» - "Севкавказэнерго" | Республика Северная Осетия-Алания | 415 | 3385/2020/СОФ/ Влад ГЭС | 2020-03-13 | 2020-03-28 | 15 | 458.33 | Восточная 110/6
ПАО Россети Северный Кавказ» | ПАО Россети Северный Кавказ» - "Севкавказэнерго" | Республика Северная Осетия-Алания | 416 | 3391/2020/СОФ/ ВладГЭС | 2020-03-26 | 2020-09-26 | 128 | 3185.53 | Михайловская 35/6
ПАО Россети Северный Кавказ» | ПАО Россети Северный Кавказ» - "Севкавказэнерго" | Республика Северная Осетия-Алания | 417 | 3390/2020/СОФ/ ВладГЭС | 2020-03-27 | 2020-09-27 | 128 | 3185.53 | Михайловская 35/6
ПАО Россети Северный Кавказ» | ПАО Россети Северный Кавказ» - "Севкавказэнерго" | Республика Северная Осетия-Алания | 418 | 3389/2020/СОФ/ Мозд РЭС | 2020-08-24 | 2021-02-24 | 7.6 | 3185.53 | 40 Лет Октября 35/10
ПАО Россети Северный Кавказ» | ПАО Россети Северный Кавказ» - "Севкавказэнерго" | Республика Северная Осетия-Алания | 419 | 3397/2020/СОФ/ Ал РЭС | 2020-03-02 | 2020-07-02 | 25 | 3185.53 | Алагир 110/6
ПАО Россети Северный Кавказ» | ПАО Россети Северный Кавказ» - "Севкавказэнерго" | Республика Северная Осетия-Алания | 420 | 3400/2020/СОФ/ Ал РЭС | 2020-03-02 | 2020-07-02 | 25 | 3185.53 | АЗС 110/6
ПАО Россети Северный Кавказ» | ПАО Россети Северный Кавказ» - "Севкавказэнерго" | Республика Северная Осетия-Алания | 421 | 3398/2020/СОФ/ Ал РЭС | 2020-03-02 | 2020-07-02 | 25 | 3185.53 | Алагир 110/6
ПАО Россети Северный Кавказ» | ПАО Россети Северный Кавказ» - "Севкавказэнерго" | Республика Северная Осетия-Алания | 422 | 3401/2020/СОФ/ Ал РЭС | 2020-03-02 | 2020-07-02 | 35 | 3185.53 | Алагир 110/6
ПАО Россети Северный Кавказ» | ПАО Россети Северный Кавказ» - "Севкавказэнерго" | Республика Северная Осетия-Алания | 423 | 3403/2020/СОФ/ Ал РЭС | 2020-03-02 | 2020-07-02 | 35 | 3185.53 | АЗС 110/6
ПАО Россети Северный Кавказ» | ПАО Россети Северный Кавказ» - "Севкавказэнерго" | Республика Северная Осетия-Алания | 424 | 3402/2020/СОФ/ Ал РЭС | 2020-03-02 | 2020-07-02 | 25 | 3185.53 | АЗС 110/6
ПАО Россети Северный Кавказ» | ПАО Россети Северный Кавказ» - "Севкавказэнерго" | Республика Северная Осетия-Алания | 425 | 3404/2020/СОФ/ Ал РЭС | 2020-03-02 | 2020-07-02 | 25 | 3185.53 | Алагир 110/6
ПАО Россети Северный Кавказ» | ПАО Россети Северный Кавказ» - "Севкавказэнерго" | Республика Северная Осетия-Алания | 426 | 3406/2020/СОФ/ Ал РЭС | 2020-03-02 | 2020-07-02 | 35 | 3185.53 | Алагир 110/6
ПАО Россети Северный Кавказ» | ПАО Россети Северный Кавказ» - "Севкавказэнерго" | Республика Северная Осетия-Алания | 427 | 3405/2020/СОФ/ Ал РЭС | 2020-03-02 | 2020-07-02 | 35 | 3185.53 | АЗС 110/6
ПАО Россети Северный Кавказ» | ПАО Россети Северный Кавказ» - "Севкавказэнерго" | Республика Северная Осетия-Алания | 428 | 3395/2020/СОФ/ Окт РЭС | 2020-03-18 | 2020-07-18 | 15 | 458.33 | Тарская 35/6
ПАО Россети Северный Кавказ» | ПАО Россети Северный Кавказ» - "Севкавказэнерго" | Республика Северная Осетия-Алания | 429 | 3387/2020/СОФ/ Диг РЭС | 2020-03-03 | 2020-07-03 | 7 | 458.33 | Кора-Урсдон 35/10
ПАО Россети Северный Кавказ» | ПАО Россети Северный Кавказ» - "Севкавказэнерго" | Республика Северная Осетия-Алания | 430 | 3388/2020/СОФ/ Ал РЭС | 2020-03-06 | 2020-07-06 | 15 | 458.33 | Зарамаг 110/35/6
ПАО Россети Северный Кавказ» | ПАО Россети Северный Кавказ» - "Севкавказэнерго" | Республика Северная Осетия-Алания | 431 | 3384/2020/СОФ/ Ал РЭС | 2020-03-12 | 2020-07-12 | 7 | 458.33 | Фиагдон 110/6
ПАО Россети Северный Кавказ» | ПАО Россети Северный Кавказ» - "Севкавказэнерго" | Республика Северная Осетия-Алания | 432 | 3378/2020/СОФ/ Ираф РЭС | 2020-03-12 | 2020-09-12 | 25 | 3185.53 | Чикола 110/35/10
ПАО Россети Северный Кавказ» | ПАО Россети Северный Кавказ» - "Севкавказэнерго" | Республика Северная Осетия-Алания | 433 | 3379/2020/СОФ/ Ираф РЭС | 2020-03-11 | 2020-07-11 | 15 | 458.33 | Чикола 110/35/10
ПАО Россети Северный Кавказ» | ПАО Россети Северный Кавказ» - "Севкавказэнерго" | Республика Северная Осетия-Алания | 434 | 3366/2020/СОФ/ Ираф РЭС | 2020-03-12 | 2020-07-12 | 15 | 458.33 | Фаснал 35/6
ПАО Россети Северный Кавказ» | ПАО Россети Северный Кавказ» - "Севкавказэнерго" | Республика Северная Осетия-Алания | 435 | 3361/2020/СОФ/ Ираф РЭС | 2020-07-28 | 2020-11-28 | 15 | 458.33 | Фаснал 35/6
ПАО Россети Северный Кавказ» | ПАО Россети Северный Кавказ» - "Севкавказэнерго" | Республика Северная Осетия-Алания | 436 | 3362/2020/СОФ/ Ираф РЭС | 2020-03-24 | 2020-07-24 | 15 | 458.33 | Фаснал 35/6
ПАО Россети Северный Кавказ» | ПАО Россети Северный Кавказ» - "Севкавказэнерго" | Республика Северная Осетия-Алания | 437 | 3364/2020/СОФ/ Ираф РЭС | 2020-03-11 | 2020-07-11 | 15 | 458.33 | Фаснал 35/6
ПАО Россети Северный Кавказ» | ПАО Россети Северный Кавказ» - "Севкавказэнерго" | Республика Северная Осетия-Алания | 438 | 3369/2020/СОФ/ Ираф РЭС | 2020-03-19 | 2020-07-19 | 10 | 458.33 | Фаснал 35/6
ПАО Россети Северный Кавказ» | ПАО Россети Северный Кавказ» - "Севкавказэнерго" | Республика Северная Осетия-Алания | 439 | 3370/2020/СОФ/ Ираф РЭС | 2020-03-12 | 2020-07-12 | 15 | 458.33 | Фаснал 35/6
ПАО Россети Северный Кавказ» | ПАО Россети Северный Кавказ» - "Севкавказэнерго" | Республика Северная Осетия-Алания | 440 | 3371/2020/СОФ/ Ираф РЭС | 2020-03-12 | 2020-07-12 | 15 | 458.33 | Чикола 110/35/10
ПАО Россети Северный Кавказ» | ПАО Россети Северный Кавказ» - "Севкавказэнерго" | Республика Северная Осетия-Алания | 441 | 3421/2020/СОФ/ Ал РЭС | 2020-03-02 | 2020-07-02 | 35 | 3185.53 | Алагир 110/6
ПАО Россети Северный Кавказ» | ПАО Россети Северный Кавказ» - "Севкавказэнерго" | Республика Северная Осетия-Алания | 442 | 3412/2020/СОФ/ Ал РЭС | 2020-03-02 | 2020-07-02 | 25 | 3185.53 | Алагир 110/6
ПАО Россети Северный Кавказ» | ПАО Россети Северный Кавказ» - "Севкавказэнерго" | Республика Северная Осетия-Алания | 443 | 3414/2020/СОФ/ Ал РЭС | 2020-03-02 | 2020-07-02 | 25 | 3185.53 | АЗС 110/6
ПАО Россети Северный Кавказ» | ПАО Россети Северный Кавказ» - "Севкавказэнерго" | Республика Северная Осетия-Алания | 444 | 3417/2020/СОФ/ Ал РЭС | 2020-03-02 | 2020-07-02 | 25 | 3185.53 | Алагир 110/6
ПАО Россети Северный Кавказ» | ПАО Россети Северный Кавказ» - "Севкавказэнерго" | Республика Северная Осетия-Алания | 445 | 3419/2020/СОФ/ Ал РЭС | 2020-03-02 | 2020-07-02 | 25 | 3185.53 | АЗС 110/6
ПАО Россети Северный Кавказ» | ПАО Россети Северный Кавказ» - "Севкавказэнерго" | Республика Северная Осетия-Алания | 446 | 3420/2020/СОФ/ Ал РЭС | 2020-03-02 | 2020-07-02 | 25 | 3185.53 | Алагир 110/6
ПАО Россети Северный Кавказ» | ПАО Россети Северный Кавказ» - "Севкавказэнерго" | Республика Северная Осетия-Алания | 447 | 3429/2020/СОФ/ ВладГЭС | 2020-04-01 | 2020-08-01 | 550 | 3185.53 | Левобережная 110/10/6
ПАО Россети Северный Кавказ» | ПАО Россети Северный Кавказ» - "Севкавказэнерго" | Республика Северная Осетия-Алания | 448 | 3426/2020/СОФ/ ВладГЭС | 2020-03-12 | 2020-07-12 | 15 | 458.33 | Восточная 110/6
ПАО Россети Северный Кавказ» | ПАО Россети Северный Кавказ» - "Севкавказэнерго" | Республика Северная Осетия-Алания | 449 | 3425/2020/СОФ/ ВладГЭС | 2020-03-26 | 2020-07-26 | 15 | 458.33 | Владикавказ-1 110/35/6
ПАО Россети Северный Кавказ» | ПАО Россети Северный Кавказ» - "Севкавказэнерго" | Республика Северная Осетия-Алания | 450 | 3431/2020/СОФ/ ВладГЭС | 2020-06-03 | 2020-12-03 | 15 | 3185.53 | Левобережная 110/10/6
ПАО Россети Северный Кавказ» | ПАО Россети Северный Кавказ» - "Севкавказэнерго" | Республика Северная Осетия-Алания | 451 | 3396/2020/СОФ/ Ал РЭС | 2020-03-25 | 2020-07-25 | 7 | 458.33 | Фиагдон 110/6
ПАО Россети Северный Кавказ» | ПАО Россети Северный Кавказ» - "Севкавказэнерго" | Республика Северная Осетия-Алания | 452 | 3399/2020/СОФ/ Ал РЭС | 2020-03-23 | 2020-07-23 | 7 | 458.33 | Алагир 110/6
ПАО Россети Северный Кавказ» | ПАО Россети Северный Кавказ» - "Севкавказэнерго" | Республика Северная Осетия-Алания | 453 | 3418/2020/СОФ/ Ал РЭС | 2020-04-27 | 2020-08-27 | 7 | 458.33 | Дзуарикау 110/10
ПАО Россети Северный Кавказ» | ПАО Россети Северный Кавказ» - "Севкавказэнерго" | Республика Северная Осетия-Алания | 454 | 3424/2020/СОФ/ Ал РЭС | 2020-03-11 | 2020-07-11 | 15 | 458.33 | Алагир 110/6
ПАО Россети Северный Кавказ» | ПАО Россети Северный Кавказ» - "Севкавказэнерго" | Республика Северная Осетия-Алания | 455 | 3427/2020/СОФ/ Ал РЭС | 2020-03-23 | 2020-07-23 | 15 | 458.33 | Алагир 110/6
ПАО Россети Северный Кавказ» | ПАО Россети Северный Кавказ» - "Севкавказэнерго" | Республика Северная Осетия-Алания | 456 | 3437/2020/СОФ/ Ал РЭС | 2020-07-24 | 2020-11-24 | 7 | 458.33 | Фиагдон 110/6
ПАО Россети Северный Кавказ» | ПАО Россети Северный Кавказ» - "Севкавказэнерго" | Республика Северная Осетия-Алания | 457 | 3422/2020/СОФ/ Ок РЭС | 2020-03-18 | 2020-07-18 | 5 | 458.33 | Карца 110/35/6
ПАО Россети Северный Кавказ» | ПАО Россети Северный Кавказ» - "Севкавказэнерго" | Республика Северная Осетия-Алания | 458 | 3416/2020/СОФ/ Арх РЭС | 2020-03-23 | 2020-07-23 | 5 | 458.33 | Гизель 35/10
ПАО Россети Северный Кавказ» | ПАО Россети Северный Кавказ» - "Севкавказэнерго" | Республика Северная Осетия-Алания | 459 | 3415/2020/СОФ/ Арх РЭС | 2020-03-20 | 2020-07-20 | 5 | 3185.53 | Гизель 35/10
ПАО Россети Северный Кавказ» | ПАО Россети Северный Кавказ» - "Севкавказэнерго" | Республика Северная Осетия-Алания | 460 | 3413/2020/СОФ/ Арх РЭС | 2020-03-20 | 2020-07-20 | 5 | 3185.53 | Гизель 35/10
ПАО Россети Северный Кавказ» | ПАО Россети Северный Кавказ» - "Севкавказэнерго" | Республика Северная Осетия-Алания | 461 | 3411/2020/СОФ/ Арх РЭС | 2020-03-23 | 2020-07-23 | 5 | 3185.53 | Иристон 110/10/6
ПАО Россети Северный Кавказ» | ПАО Россети Северный Кавказ» - "Севкавказэнерго" | Республика Северная Осетия-Алания | 462 | 3410/2020/СОФ/ Арх РЭС | 2020-03-23 | 2020-07-23 | 5 | 3185.53 | Гизель 35/10
ПАО Россети Северный Кавказ» | ПАО Россети Северный Кавказ» - "Севкавказэнерго" | Республика Северная Осетия-Алания | 463 | 3409/2020/СОФ/ Арх РЭС | 2020-03-20 | 2020-07-20 | 5 | 3185.53 | Гизель 35/10
ПАО Россети Северный Кавказ» | ПАО Россети Северный Кавказ» - "Севкавказэнерго" | Республика Северная Осетия-Алания | 464 | 3407/2020/СОФ/ Арх РЭС | 2020-03-20 | 2020-07-20 | 5 | 3185.53 | Левобережная 110/10/6
ПАО Россети Северный Кавказ» | ПАО Россети Северный Кавказ» - "Севкавказэнерго" | Республика Северная Осетия-Алания | 465 | 3447/2020/СОФ/ ВладГЭС | 2020-03-06 | 2020-07-06 | 1.5 | 3185.53 | ЭзминГЭС 110/10
ПАО Россети Северный Кавказ» | ПАО Россети Северный Кавказ» - "Севкавказэнерго" | Республика Северная Осетия-Алания | 466 | 3461/2020/СОФ/ Ал РЭС | 2020-07-29 | 2020-11-29 | 140 | 24621.8 | Дзуарикау 110/10
ПАО Россети Северный Кавказ» | ПАО Россети Северный Кавказ» - "Севкавказэнерго" | Республика Северная Осетия-Алания | 467 | 3446/2020/СОФ/ Ираф РЭС | 2020-04-09 | 2020-10-09 | 10 | 3185.53 | Фаснал 35/6
ПАО Россети Северный Кавказ» | ПАО Россети Северный Кавказ» - "Севкавказэнерго" | Республика Северная Осетия-Алания | 468 | 3448/2020/СОФ/ Ираф РЭС | 2020-04-09 | 2020-08-09 | 10 | 458.33 | Чикола 110/35/10
ПАО Россети Северный Кавказ» | ПАО Россети Северный Кавказ» - "Севкавказэнерго" | Республика Северная Осетия-Алания | 469 | 3450/2020/СОФ/ Ираф РЭС | 2020-04-09 | 2020-08-09 | 15 | 458.33 | Фаснал 35/6
ПАО Россети Северный Кавказ» | ПАО Россети Северный Кавказ» - "Севкавказэнерго" | Республика Северная Осетия-Алания | 470 | 3452/2020/СОФ/ Ираф РЭС | 2020-03-20 | 2020-07-20 | 10 | 3185.53 | Фаснал 35/6
ПАО Россети Северный Кавказ» | ПАО Россети Северный Кавказ» - "Севкавказэнерго" | Республика Северная Осетия-Алания | 471 | 3432/2020/СОФ/ Ираф РЭС | 2020-03-26 | 2020-07-26 | 15 | 458.33 | Чикола 110/35/10
ПАО Россети Северный Кавказ» | ПАО Россети Северный Кавказ» - "Севкавказэнерго" | Республика Северная Осетия-Алания | 472 | 3408/2020/СОФ/ Диг РЭС | 2020-03-20 | 2020-07-20 | 15 | 458.33 | Дигора 110/35/10
ПАО Россети Северный Кавказ» | ПАО Россети Северный Кавказ» - "Севкавказэнерго" | Республика Северная Осетия-Алания | 473 | 3438/2020/СОФ/ Диг РЭС | 2020-03-24 | 2020-07-24 | 15 | 3185.53 | Дигора 110/35/10
ПАО Россети Северный Кавказ» | ПАО Россети Северный Кавказ» - "Севкавказэнерго" | Республика Северная Осетия-Алания | 474 | 3451/2020/СОФ/ Диг РЭС | 2020-03-24 | 2020-07-24 | 15 | 458.33 | Дигора 110/35/10
ПАО Россети Северный Кавказ» | ПАО Россети Северный Кавказ» - "Севкавказэнерго" | Республика Северная Осетия-Алания | 475 | 3458/2020/СОФ/ ВладГЭС | 2020-03-25 | 2020-07-25 | 10 | 458.33 | Электроконтактор 35/6
ПАО Россети Северный Кавказ» | ПАО Россети Северный Кавказ» - "Севкавказэнерго" | Республика Северная Осетия-Алания | 476 | 3476/2020/СОФ/ Арх РЭС | 2020-08-31 | 2020-12-31 | 8 | 458.33 | Архонская 35/10
ПАО Россети Северный Кавказ» | ПАО Россети Северный Кавказ» - "Севкавказэнерго" | Республика Северная Осетия-Алания | 477 | 3462/2020/СОФ/ ВладГЭС | 2020-03-24 | 2020-07-24 | 90 | 15828.3 | Западная 110/6
ПАО Россети Северный Кавказ» | ПАО Россети Северный Кавказ» - "Севкавказэнерго" | Республика Северная Осетия-Алания | 478 | 3463/2020/СОФ/ ВладГЭС | 2020-03-24 | 2020-07-24 | 65 | 11431.55 | Левобережная 110/10/6
ПАО Россети Северный Кавказ» | ПАО Россети Северный Кавказ» - "Севкавказэнерго" | Республика Северная Осетия-Алания | 479 | 3460/2020/СОФ/ Диг РЭС | 2020-03-20 | 2020-07-20 | 7 | 458.33 | Дигора 110/35/10
ПАО Россети Северный Кавказ» | ПАО Россети Северный Кавказ» - "Севкавказэнерго" | Республика Северная Осетия-Алания | 480 | 3469/2020/СОФ/ ВладГЭС | 2020-03-25 | 2020-07-25 | 47 | 8265.89 | ЦРП-1 110/6
ПАО Россети Северный Кавказ» | ПАО Россети Северный Кавказ» - "Севкавказэнерго" | Республика Северная Осетия-Алания | 481 | 3477/2020/СОФ/ Ал РЭС | 2020-04-06 | 2020-08-06 | 5 | 458.33 | Алагир 110/6
ПАО Россети Северный Кавказ» | ПАО Россети Северный Кавказ» - "Севкавказэнерго" | Республика Северная Осетия-Алания | 482 | 3464/2020/СОФ/ Ал РЭС | 2020-03-24 | 2020-07-24 | 60 | 3185.53 | АЗС 110/6
ПАО Россети Северный Кавказ» | ПАО Россети Северный Кавказ» - "Севкавказэнерго" | Республика Северная Осетия-Алания | 483 | 3491/2020/СОФ/ ВладГЭС | 2020-04-23 | 2020-10-23 | 90 | 15828.3 | Северо-Западная 110/6
ПАО Россети Северный Кавказ» | ПАО Россети Северный Кавказ» - "Севкавказэнерго" | Республика Северная Осетия-Алания | 484 | 3453/2020/СОФ/ Мозд РЭС | 2020-03-27 | 2020-07-27 | 15 | 458.33 | Комарово 35/10
ПАО Россети Северный Кавказ» | ПАО Россети Северный Кавказ» - "Севкавказэнерго" | Республика Северная Осетия-Алания | 485 | 3454/2020/СОФ/ Мозд РЭС | 2020-03-25 | 2020-07-25 | 7 | 458.33 | Предмостная 110/35/6
ПАО Россети Северный Кавказ» | ПАО Россети Северный Кавказ» - "Севкавказэнерго" | Республика Северная Осетия-Алания | 486 | 3455/2020/СОФ/ Мозд РЭС | 2020-04-15 | 2020-08-15 | 15 | 3185.53 | Терек 110/35/10
ПАО Россети Северный Кавказ» | ПАО Россети Северный Кавказ» - "Севкавказэнерго" | Республика Северная Осетия-Алания | 487 | 3468/2020/СОФ/ Мозд РЭС | 2020-04-23 | 2020-08-23 | 5 | 458.33 | В.Курп
ПАО Россети Северный Кавказ» | ПАО Россети Северный Кавказ» - "Севкавказэнерго" | Республика Северная Осетия-Алания | 488 | 3470/2020/СОФ/ Мозд РЭС | 2020-03-27 | 2020-07-27 | 6 | 458.33 | Предмостная 110/35/6
ПАО Россети Северный Кавказ» | ПАО Россети Северный Кавказ» - "Севкавказэнерго" | Республика Северная Осетия-Алания | 489 | 3473/2020/СОФ/ Ираф РЭС | 2020-03-20 | 2020-07-20 | 5 | 3185.53 | Фаснал 35/6
ПАО Россети Северный Кавказ» | ПАО Россети Северный Кавказ» - "Севкавказэнерго" | Республика Северная Осетия-Алания | 490 | 3482/2020/СОФ/ ВладГЭС | 2020-03-17 | 2020-09-17 | 50 | 8793.5 | Электроконтактор 35/6
ПАО Россети Северный Кавказ» | ПАО Россети Северный Кавказ» - "Севкавказэнерго" | Республика Северная Осетия-Алания | 491 | 3466/2020/СОФ/ Пр РЭС | 2020-04-16 | 2020-08-16 | 10 | 458.33 | Заманкул 110/35/10
ПАО Россети Северный Кавказ» | ПАО Россети Северный Кавказ» - "Севкавказэнерго" | Республика Северная Осетия-Алания | 492 | 3479/2020/СОФ/ ВладГЭС | 2020-03-18 | 2020-07-18 | 15 | 458.33 | Владикавказ-1 110/35/6
ПАО Россети Северный Кавказ» | ПАО Россети Северный Кавказ» - "Севкавказэнерго" | Республика Северная Осетия-Алания | 493 | 3484/2020/СОФ/ Ал РЭС | 2020-03-27 | 2020-07-27 | 100 | 3185.53 | Фиагдон 110/6
ПАО Россети Северный Кавказ» | ПАО Россети Северный Кавказ» - "Севкавказэнерго" | Республика Северная Осетия-Алания | 494 | 3459/2020/СОФ/ ВладГЭС | 2020-03-25 | 2020-07-25 | 5 | 458.33 | ЦРП-1 110/6
ПАО Россети Северный Кавказ» | ПАО Россети Северный Кавказ» - "Севкавказэнерго" | Республика Северная Осетия-Алания | 495 | 3494/2020/СОФ/ ВладГЭС | 2020-03-17 | 2020-07-17 | 15 | 458.33 | Левобережная 110/10/6
ПАО Россети Северный Кавказ» | ПАО Россети Северный Кавказ» - "Севкавказэнерго" | Республика Северная Осетия-Алания | 496 | 3434/2020/СОФ/ АрхРЭС | 2020-07-03 | 2020-11-03 | 7 | 458.33 | Ногир 110/35/6
ПАО Россети Северный Кавказ» | ПАО Россети Северный Кавказ» - "Севкавказэнерго" | Республика Северная Осетия-Алания | 497 | 3435/2020/СОФ/ АрхРЭС | 2020-07-03 | 2020-11-03 | 15 | 3185.53 | Ногирский Комплекс 35/6
ПАО Россети Северный Кавказ» | ПАО Россети Северный Кавказ» - "Севкавказэнерго" | Республика Северная Осетия-Алания | 498 | 3436/2020/СОФ/ АрхРЭС | 2020-03-27 | 2020-07-27 | 10 | 458.33 | Ногир 110/35/6
ПАО Россети Северный Кавказ» | ПАО Россети Северный Кавказ» - "Севкавказэнерго" | Республика Северная Осетия-Алания | 499 | 3483/2020/СОФ/ ОктРЭС | 2020-07-13 | 2020-11-13 | 5 | 458.33 | Карца 110/35/6
ПАО Россети Северный Кавказ» | ПАО Россети Северный Кавказ» - "Севкавказэнерго" | Республика Северная Осетия-Алания | 500 | 3480/2020/СОФ/ ОктРЭС | 2020-03-24 | 2020-07-24 | 5 | 458.33 | Сунжа 35/6
ПАО Россети Северный Кавказ» | ПАО Россети Северный Кавказ» - "Севкавказэнерго" | Республика Северная Осетия-Алания | 501 | 3480/2020/СОФ/ ОктРЭС | 2020-03-24 | 2020-07-24 | 5 | 458.33 | Сунжа 35/6
ПАО Россети Северный Кавказ» | ПАО Россети Северный Кавказ» - "Севкавказэнерго" | Республика Северная Осетия-Алания | 502 | 3478/2020/СОФ/ ОктРЭС | 2020-04-22 | 2020-08-22 | 5 | 458.33 | Сунжа 35/6
ПАО Россети Северный Кавказ» | ПАО Россети Северный Кавказ» - "Севкавказэнерго" | Республика Северная Осетия-Алания | 503 | 3487/2020/СОФ/ ВладГЭС | 2020-03-26 | 2020-09-26 | 60 | 10552.2 | Восточная 110/6
ПАО Россети Северный Кавказ» | ПАО Россети Северный Кавказ» - "Севкавказэнерго" | Республика Северная Осетия-Алания | 504 | 3490/2020/СОФ/ ВладГЭС | 2020-04-23 | 2020-08-23 | 5 | 458.33 | ЦРП-1 110/6
ПАО Россети Северный Кавказ» | ПАО Россети Северный Кавказ» - "Севкавказэнерго" | Республика Северная Осетия-Алания | 505 | 3492/2020/СОФ/ ВладГЭС | 2020-07-23 | 2020-11-23 | 5 | 3185.53 | ЦРП-1 110/6
ПАО Россети Северный Кавказ» | ПАО Россети Северный Кавказ» - "Севкавказэнерго" | Республика Северная Осетия-Алания | 506 | 3493/2020/СОФ/ ВладГЭС | 2020-04-23 | 2020-08-23 | 5 | 3185.53 | ЦРП-1 110/6
ПАО Россети Северный Кавказ» | ПАО Россети Северный Кавказ» - "Севкавказэнерго" | Республика Северная Осетия-Алания | 507 | 3502/2020/СОФ/ АлагГЭС | 2020-04-16 | 2020-08-16 | 7 | 458.33 | Ардон 110/35/10
ПАО Россети Северный Кавказ» | ПАО Россети Северный Кавказ» - "Севкавказэнерго" | Республика Северная Осетия-Алания | 508 | 3501/2020/СОФ/ АлагГЭС | 2020-03-24 | 2020-07-24 | 7 | 458.33 | Алагир 110/6
ПАО Россети Северный Кавказ» | ПАО Россети Северный Кавказ» - "Севкавказэнерго" | Республика Северная Осетия-Алания | 509 | 3509/2020/СОФ/ Алаг.РЭС | 2020-04-15 | 2020-08-15 | 500 | 744275.53 | АЗС 110/6
ПАО Россети Северный Кавказ» | ПАО Россети Северный Кавказ» - "Севкавказэнерго" | Республика Северная Осетия-Алания | 510 | 3507/2020/СОФ/ ВладГЭС | 2020-07-16 | 2020-11-16 | 50 | 8793.5 | Михайловская
ПАО Россети Северный Кавказ» | ПАО Россети Северный Кавказ» - "Севкавказэнерго" | Республика Северная Осетия-Алания | 511 | 3510/2020/СОФ/ ВладГЭС | 2020-03-27 | 2020-09-27 | 25 | 4396.75 | ЦРП-1 110/6
ПАО Россети Северный Кавказ» | ПАО Россети Северный Кавказ» - "Севкавказэнерго" | Республика Северная Осетия-Алания | 512 | 3475/2020/СОФ/ Алаг.РЭС | 2020-03-26 | 2020-07-26 | 7 | 458.33 | АЗС 110/6
ПАО Россети Северный Кавказ» | ПАО Россети Северный Кавказ» - "Севкавказэнерго" | Республика Северная Осетия-Алания | 513 | 3516/2020/СОФ/ ВладГЭС | 2020-03-24 | 2020-07-24 | 10 | 458.33 | Северо-Западная 110/6
ПАО Россети Северный Кавказ» | ПАО Россети Северный Кавказ» - "Севкавказэнерго" | Республика Северная Осетия-Алания | 514 | 3513/2020/СОФ/ВлГЭС | 2020-06-18 | 2022-06-18 | 2200 | 8604358.4 | Иристон 110/10/6
ПАО Россети Северный Кавказ» | ПАО Россети Северный Кавказ» - "Севкавказэнерго" | Республика Северная Осетия-Алания | 515 | 3514/2020/СОФ/ ПрРЭС | 2020-04-21 | 2020-08-21 | 287.32 | 2708179.03 | Цалык 35/10
ПАО Россети Северный Кавказ» | ПАО Россети Северный Кавказ» - "Севкавказэнерго" | Республика Северная Осетия-Алания | 516 | 3512/2020/СОФ / ВлГЭС | 2020-03-25 | 2020-07-25 | 0.1 | 458.33 | ЦРП-1 110/6
ПАО Россети Северный Кавказ» | ПАО Россети Северный Кавказ» - "Севкавказэнерго" | Республика Северная Осетия-Алания | 517 | 3508/2020/СОФ/ Ал РЭС | 2020-03-27 | 2020-07-27 | 15 | 458.33 | Алагир 110/6
ПАО Россети Северный Кавказ» | ПАО Россети Северный Кавказ» - "Севкавказэнерго" | Республика Северная Осетия-Алания | 518 | 3506/2020/СОФ/ Ал РЭС | 2020-03-24 | 2020-07-24 | 7 | 458.33 | Дзуарикау 110/10
ПАО Россети Северный Кавказ» | ПАО Россети Северный Кавказ» - "Севкавказэнерго" | Республика Северная Осетия-Алания | 519 | 3522/2020/СОФ / ВлГЭС | 2020-03-19 | 2020-07-19 | 10 | 458.33 | ЦРП-1 110/6
ПАО Россети Северный Кавказ» | ПАО Россети Северный Кавказ» - "Севкавказэнерго" | Республика Северная Осетия-Алания | 520 | 3523/2020/СОФ/ Арх РЭС | 2020-04-21 | 2020-08-21 | 170 | 1150180.83 | Ногир 110/35/6
ПАО Россети Северный Кавказ» | ПАО Россети Северный Кавказ» - "Севкавказэнерго" | Республика Северная Осетия-Алания | 521 | 3521/2020/СОФ/ Ок РЭС | 2020-03-20 | 2020-07-20 | 15 | 458.33 | Сунжа 35/6
ПАО Россети Северный Кавказ» | ПАО Россети Северный Кавказ» - "Севкавказэнерго" | Республика Северная Осетия-Алания | 522 | 3520/2020/СОФ/ Ок РЭС | 2020-06-18 | 2020-10-18 | 15 | 458.33 | Ольгинская 110/35/6
ПАО Россети Северный Кавказ» | ПАО Россети Северный Кавказ» - "Севкавказэнерго" | Республика Северная Осетия-Алания | 523 | 3518/2020/СОФ/ Ок РЭС | 2020-03-19 | 2020-07-19 | 5 | 458.33 | ПТФ 35/6
ПАО Россети Северный Кавказ» | ПАО Россети Северный Кавказ» - "Севкавказэнерго" | Республика Северная Осетия-Алания | 524 | 3515/2020/СОФ/ Ок РЭС | 2020-03-19 | 2020-07-19 | 15 | 458.33 | Карца 110/35/6
ПАО Россети Северный Кавказ» | ПАО Россети Северный Кавказ» - "Севкавказэнерго" | Республика Северная Осетия-Алания | 525 | 3517/2020/СОФ/ Ок РЭС | 2020-03-26 | 2020-07-26 | 15 | 458.33 | Карца 110/35/6
ПАО Россети Северный Кавказ» | ПАО Россети Северный Кавказ» - "Севкавказэнерго" | Республика Северная Осетия-Алания | 526 | 3529/2020/СОФ/ Ок РЭС | 2020-06-18 | 2020-10-18 | 7 | 458.33 | Ольгинская 110/35/6
ПАО Россети Северный Кавказ» | ПАО Россети Северный Кавказ» - "Севкавказэнерго" | Республика Северная Осетия-Алания | 527 | 3528/2020/СОФ/ Ок РЭС | 2020-03-19 | 2020-07-19 | 5 | 458.33 | Карца 110/35/6
ПАО Россети Северный Кавказ» | ПАО Россети Северный Кавказ» - "Севкавказэнерго" | Республика Северная Осетия-Алания | 528 | 3527/2020/СОФ/ Ок РЭС | 2020-04-17 | 2020-08-17 | 15 | 458.33 | Ольгинская 110/35/6
ПАО Россети Северный Кавказ» | ПАО Россети Северный Кавказ» - "Севкавказэнерго" | Республика Северная Осетия-Алания | 529 | 3526/2020/СОФ/ Ок РЭС | 2020-03-18 | 2020-07-18 | 5 | 3185.53 | Карца 110/35/6
ПАО Россети Северный Кавказ» | ПАО Россети Северный Кавказ» - "Севкавказэнерго" | Республика Северная Осетия-Алания | 530 | 3547/2020/СОФ / ВлГЭС | 2020-07-21 | 2020-11-21 | 15 | 458.33 | Восточная 110/6
ПАО Россети Северный Кавказ» | ПАО Россети Северный Кавказ» - "Севкавказэнерго" | Республика Северная Осетия-Алания | 531 | 3548/2020/СОФ / ВлГЭС | 2020-04-09 | 2020-08-09 | 40 | 7034.8 | Владикавказ-1 110/35/6
ПАО Россети Северный Кавказ» | ПАО Россети Северный Кавказ» - "Севкавказэнерго" | Республика Северная Осетия-Алания | 532 | 3546/2020/СОФ / ВлГЭС | 2020-03-27 | 2020-09-27 | 14 | 3185.53 | Левобережная 110/10/6
ПАО Россети Северный Кавказ» | ПАО Россети Северный Кавказ» - "Севкавказэнерго" | Республика Северная Осетия-Алания | 533 | 3533/2020/СОФ / ВлГЭС | 2020-03-27 | 2020-09-27 | 14 | 3185.53 | Иристон 110/10/6
ПАО Россети Северный Кавказ» | ПАО Россети Северный Кавказ» - "Севкавказэнерго" | Республика Северная Осетия-Алания | 534 | 3535/2020/СОФ/ Ираф РЭС | 2020-03-27 | 2020-07-27 | 14 | 3185.53 | Толдзгун 35/10
ПАО Россети Северный Кавказ» | ПАО Россети Северный Кавказ» - "Севкавказэнерго" | Республика Северная Осетия-Алания | 535 | 3541/2020/СОФ/ Кир РЭС | 2020-06-01 | 2020-10-01 | 14 | 458.33 | Эльхотово 110/10
ПАО Россети Северный Кавказ» | ПАО Россети Северный Кавказ» - "Севкавказэнерго" | Республика Северная Осетия-Алания | 536 | 3543/2020/СОФ / ВлГЭС | 2020-03-27 | 2020-07-27 | 14 | 3185.53 | Владикавказ-1 110/35/6
ПАО Россети Северный Кавказ» | ПАО Россети Северный Кавказ» - "Севкавказэнерго" | Республика Северная Осетия-Алания | 537 | 3545/2020/СОФ / ВлГЭС | 2020-03-27 | 2020-07-27 | 14 | 3185.53 | Левобережная 110/10/6
ПАО Россети Северный Кавказ» | ПАО Россети Северный Кавказ» - "Севкавказэнерго" | Республика Северная Осетия-Алания | 538 | 3553/2020/СОФ/ Ал РЭС | 2020-07-16 | 2020-11-16 | 50 | 3185.53 | АЗС 110/6
ПАО Россети Северный Кавказ» | ПАО Россети Северный Кавказ» - "Севкавказэнерго" | Республика Северная Осетия-Алания | 539 | 3556/2020/СОФ / ВлГЭС | 2020-04-27 | 2020-08-27 | 10 | 458.33 | Левобережная 110/10/6
ПАО Россети Северный Кавказ» | ПАО Россети Северный Кавказ» - "Севкавказэнерго" | Республика Северная Осетия-Алания | 540 | 3534/2020/СОФ/ Кир РЭС | 2020-03-26 | 2020-07-26 | 10 | 458.33 | Эльхотово 110/10
ПАО Россети Северный Кавказ» | ПАО Россети Северный Кавказ» - "Севкавказэнерго" | Республика Северная Осетия-Алания | 541 | 3538/2020/СОФ/ Кир РЭС | 2020-04-30 | 2020-08-30 | 15 | 458.33 | Змейская 110/35/10
ПАО Россети Северный Кавказ» | ПАО Россети Северный Кавказ» - "Севкавказэнерго" | Республика Северная Осетия-Алания | 542 | 3524/2020/СОФ/ Ал РЭС | 2020-03-26 | 2020-07-26 | 7 | 458.33 | Фиагдон 110/6
ПАО Россети Северный Кавказ» | ПАО Россети Северный Кавказ» - "Севкавказэнерго" | Республика Северная Осетия-Алания | 543 | 3531/2020/СОФ/ Ал РЭС | 2020-03-25 | 2020-07-25 | 7 | 458.33 | Фиагдон 110/6
ПАО Россети Северный Кавказ» | ПАО Россети Северный Кавказ» - "Севкавказэнерго" | Республика Северная Осетия-Алания | 544 | 3536/2020/СОФ/ Ал РЭС | 2020-07-13 | 2020-11-13 | 15 | 458.33 | Фиагдон 110/6
ПАО Россети Северный Кавказ» | ПАО Россети Северный Кавказ» - "Севкавказэнерго" | Республика Северная Осетия-Алания | 545 | 3539/2020/СОФ/ Ал РЭС | 2020-03-24 | 2020-07-24 | 7 | 458.33 | Алагир 110/6
ПАО Россети Северный Кавказ» | ПАО Россети Северный Кавказ» - "Севкавказэнерго" | Республика Северная Осетия-Алания | 546 | 3561/2020/СОФ/ Диг РЭС | 2020-06-26 | 2020-10-26 | 7 | 458.33 | Дигора-110
ПАО Россети Северный Кавказ» | ПАО Россети Северный Кавказ» - "Севкавказэнерго" | Республика Северная Осетия-Алания | 547 | 3530/2020/СОФ/ Диг РЭС | 2020-03-26 | 2020-07-26 | 7 | 458.33 | Дигора-110
ПАО Россети Северный Кавказ» | ПАО Россети Северный Кавказ» - "Севкавказэнерго" | Республика Северная Осетия-Алания | 548 | 3560/2020/СОФ/ Диг РЭС | 2020-05-13 | 2020-09-13 | 7 | 458.33 | Кора-Урсдон
ПАО Россети Северный Кавказ» | ПАО Россети Северный Кавказ» - "Севкавказэнерго" | Республика Северная Осетия-Алания | 549 | 3544/2020/СОФ/ Ок РЭС | 2020-04-15 | 2020-08-15 | 5 | 458.33 | Карца
ПАО Россети Северный Кавказ» | ПАО Россети Северный Кавказ» - "Севкавказэнерго" | Республика Северная Осетия-Алания | 550 | 3562/2020/СОФ / ВлГЭС | 2020-06-16 | 2020-10-16 | 10 | 458.33 | Юго-Западная 110/35/6
ПАО Россети Северный Кавказ» | ПАО Россети Северный Кавказ» - "Севкавказэнерго" | Республика Северная Осетия-Алания | 551 | 3563/2020/СОФ / ВлГЭС | 2020-07-27 | 2020-11-27 | 10 | 458.33 | Восточная 110/6
ПАО Россети Северный Кавказ» | ПАО Россети Северный Кавказ» - "Севкавказэнерго" | Республика Северная Осетия-Алания | 552 | 3564/2020/СОФ / ВлГЭС | 2020-03-27 | 2020-07-27 | 15 | 458.33 | ЦРП-1 110/6
ПАО Россети Северный Кавказ» | ПАО Россети Северный Кавказ» - "Севкавказэнерго" | Республика Северная Осетия-Алания | 553 | 3542/2020/СОФ/ Ок РЭС | 2020-03-26 | 2020-07-26 | 15 | 3185.53 | Сунжа 35/6
ПАО Россети Северный Кавказ» | ПАО Россети Северный Кавказ» - "Севкавказэнерго" | Республика Северная Осетия-Алания | 554 | 3578/2020/СОФ / ВлГЭС | 2020-06-19 | 2020-10-19 | 14 | 458.33 | Юго-Западная 110/35/6
ПАО Россети Северный Кавказ» | ПАО Россети Северный Кавказ» - "Севкавказэнерго" | Республика Северная Осетия-Алания | 555 | 3576/2020/СОФ / ВлГЭС | 2020-04-24 | 2020-08-24 | 10 | 458.33 | ЦРП-1 110/6
ПАО Россети Северный Кавказ» | ПАО Россети Северный Кавказ» - "Севкавказэнерго" | Республика Северная Осетия-Алания | 556 | 3577/2020/СОФ / ВлГЭС | 2020-08-07 | 2021-02-07 | 30 | 5276.1 | Северо-Западная 110/6
ПАО Россети Северный Кавказ» | ПАО Россети Северный Кавказ» - "Севкавказэнерго" | Республика Северная Осетия-Алания | 557 | 3580/2020/СОФ/ Ал РЭС | 2020-04-23 | 2020-08-23 | 15 | 458.33 | АЗС 110/6
ПАО Россети Северный Кавказ» | ПАО Россети Северный Кавказ» - "Севкавказэнерго" | Республика Северная Осетия-Алания | 558 | 3566/2020/СОФ/АлРЭС | 2020-07-15 | 2020-11-15 | 7 | 458.33 | Алагир 110/6
ПАО Россети Северный Кавказ» | ПАО Россети Северный Кавказ» - "Севкавказэнерго" | Республика Северная Осетия-Алания | 559 | 3568/2020/СОФ/ Ал РЭС | 2020-07-13 | 2020-11-13 | 15 | 458.33 | Фиагдон
ПАО Россети Северный Кавказ» | ПАО Россети Северный Кавказ» - "Севкавказэнерго" | Республика Северная Осетия-Алания | 560 | 3587/2020/СОФ/ Ок РЭС | 2020-06-18 | 2020-10-18 | 5 | 458.33 | Карца 110/35/6
ПАО Россети Северный Кавказ» | ПАО Россети Северный Кавказ» - "Севкавказэнерго" | Республика Северная Осетия-Алания | 561 | 3588/2020/СОФ / ВлГЭС | 2020-04-10 | 2020-08-10 | 15 | 458.33 | Левобережная 110/10/6
ПАО Россети Северный Кавказ» | ПАО Россети Северный Кавказ» - "Севкавказэнерго" | Республика Северная Осетия-Алания | 562 | 3586/2020/СОФ / ВлГЭС | 2020-07-17 | 2021-01-17 | 150 | 26380.5 | Городская 110/6
ПАО Россети Северный Кавказ» | ПАО Россети Северный Кавказ» - "Севкавказэнерго" | Республика Северная Осетия-Алания | 563 | 3590/2020/СОФ/ Ал РЭС | 2020-03-27 | 2020-07-27 | 50 | 3185.53 | Унал 110/6
ПАО Россети Северный Кавказ» | ПАО Россети Северный Кавказ» - "Севкавказэнерго" | Республика Северная Осетия-Алания | 564 | 3584/2020/СОФ/ Диг РЭС | 2020-04-01 | 2020-08-01 | 7 | 458.33 | Дигора 110/35/10
ПАО Россети Северный Кавказ» | ПАО Россети Северный Кавказ» - "Севкавказэнерго" | Республика Северная Осетия-Алания | 565 | 3585/2020/СОФ/ Диг РЭС | 2020-05-13 | 2020-09-13 | 7 | 458.33 | Дигора 110/35/10
ПАО Россети Северный Кавказ» | ПАО Россети Северный Кавказ» - "Севкавказэнерго" | Республика Северная Осетия-Алания | 566 | 3583/2020/СОФ/ Диг РЭС | 2020-04-27 | 2020-08-27 | 15 | 458.33 | Дигора-Насосная 35/10
ПАО Россети Северный Кавказ» | ПАО Россети Северный Кавказ» - "Севкавказэнерго" | Республика Северная Осетия-Алания | 567 | 3589/2020/СОФ/ Ал РЭС | 2020-04-22 | 2020-08-22 | 15 | 458.33 | Нузал 110/35/6
ПАО Россети Северный Кавказ» | ПАО Россети Северный Кавказ» - "Севкавказэнерго" | Республика Северная Осетия-Алания | 568 | 3593/2020/СОФ/ Ал РЭС | 2020-03-25 | 2020-07-25 | 7 | 458.33 | АЗС 110/6
ПАО Россети Северный Кавказ» | ПАО Россети Северный Кавказ» - "Севкавказэнерго" | Республика Северная Осетия-Алания | 569 | 3592/2020/СОФ/ Ал РЭС | 2020-07-13 | 2020-11-13 | 7 | 458.33 | Алагир 110/6
ПАО Россети Северный Кавказ» | ПАО Россети Северный Кавказ» - "Севкавказэнерго" | Республика Северная Осетия-Алания | 570 | 3591/2020/СОФ/ Ал РЭС | 2020-06-01 | 2020-10-01 | 7 | 458.33 | Алагир 110/6
ПАО Россети Северный Кавказ» | ПАО Россети Северный Кавказ» - "Севкавказэнерго" | Республика Северная Осетия-Алания | 571 | 3596/2020/СОФ/ Ираф РЭС | 2020-04-09 | 2020-08-09 | 10 | 458.33 | Чикола 110/35/10
ПАО Россети Северный Кавказ» | ПАО Россети Северный Кавказ» - "Севкавказэнерго" | Республика Северная Осетия-Алания | 572 | 3595/2020/СОФ/ Ираф РЭС | 2020-03-27 | 2020-07-27 | 15 | 458.33 | Фаснал 35/6
ПАО Россети Северный Кавказ» | ПАО Россети Северный Кавказ» - "Севкавказэнерго" | Республика Северная Осетия-Алания | 573 | 3594/2020/СОФ/ Ираф РЭС | 2020-04-09 | 2020-08-09 | 7 | 458.33 | Фаснал 35/6
ПАО Россети Северный Кавказ» | ПАО Россети Северный Кавказ» - "Севкавказэнерго" | Республика Северная Осетия-Алания | 574 | 3575/2020/СОФ/ Ард РЭС | 2020-03-26 | 2020-07-26 | 15 | 458.33 | Мичурино 35/10
ПАО Россети Северный Кавказ» | ПАО Россети Северный Кавказ» - "Севкавказэнерго" | Республика Северная Осетия-Алания | 575 | 3601/2020/СОФ/ Ираф РЭС | 2020-04-16 | 2020-10-16 | 10 | 3185.53 | Фаснал 35/6
ПАО Россети Северный Кавказ» | ПАО Россети Северный Кавказ» - "Севкавказэнерго" | Республика Северная Осетия-Алания | 576 | 3602/2020/СОФ / ВлГЭС | 2020-06-23 | 2020-10-23 | 15 | 458.33 | Янтарь 110/6
ПАО Россети Северный Кавказ» | ПАО Россети Северный Кавказ» - "Севкавказэнерго" | Республика Северная Осетия-Алания | 577 | 3599/2020/СОФ / ВлГЭС | 2020-06-03 | 2020-10-03 | 15 | 458.33 | Городская 110/6
ПАО Россети Северный Кавказ» | ПАО Россети Северный Кавказ» - "Севкавказэнерго" | Республика Северная Осетия-Алания | 578 | 3598/2020/СОФ / ВлГЭС | 2020-04-17 | 2020-10-17 | 2 | 458.33 | Западная 110/6
ПАО Россети Северный Кавказ» | ПАО Россети Северный Кавказ» - "Севкавказэнерго" | Республика Северная Осетия-Алания | 579 | 3600/2020/СОФ / ВлГЭС | 2020-04-21 | 2020-10-21 | 20 | 3517.4 | Северо-Западная 110/6
ПАО Россети Северный Кавказ» | ПАО Россети Северный Кавказ» - "Севкавказэнерго" | Республика Северная Осетия-Алания | 580 | 3604/2020/СОФ / ВлГЭС | 2020-03-25 | 2020-04-14 | 40 | 3185.53 | Левобережная 110/10/6
ПАО Россети Северный Кавказ» | ПАО Россети Северный Кавказ» - "Севкавказэнерго" | Республика Северная Осетия-Алания | 581 | 3606/2020/СОФ/ Ард РЭС | 2020-04-16 | 2020-10-16 | 15 | 458.33 | Мичурино 35/10
ПАО Россети Северный Кавказ» | ПАО Россети Северный Кавказ» - "Севкавказэнерго" | Республика Северная Осетия-Алания | 582 | 3581/2020/СОФ/ Арх РЭС | 2020-07-03 | 2020-11-03 | 7 | 458.33 | Архонская 35/10
ПАО Россети Северный Кавказ» | ПАО Россети Северный Кавказ» - "Севкавказэнерго" | Республика Северная Осетия-Алания | 583 | 3582/2020/СОФ/ Арх РЭС | 2020-04-21 | 2020-08-21 | 5 | 458.33 | Гизель 35/10
ПАО Россети Северный Кавказ» | ПАО Россети Северный Кавказ» - "Севкавказэнерго" | Республика Северная Осетия-Алания | 584 | 3605/2020/СОФ/ Мозд РЭС | 2020-03-27 | 2020-07-27 | 15 | 458.33 | Троицкая 35/10
ПАО Россети Северный Кавказ» | ПАО Россети Северный Кавказ» - "Севкавказэнерго" | Республика Северная Осетия-Алания | 585 | 3607/2020/СОФ / ВлГЭС | 2020-07-30 | 2021-01-30 | 15 | 458.33 | Западная 110/6
ПАО Россети Северный Кавказ» | ПАО Россети Северный Кавказ» - "Севкавказэнерго" | Республика Северная Осетия-Алания | 586 | 3608/2020/СОФ / ВлГЭС | 2020-08-25 | 2020-12-25 | 15 | 458.33 | Ногир 110/35/6
ПАО Россети Северный Кавказ» | ПАО Россети Северный Кавказ» - "Севкавказэнерго" | Республика Северная Осетия-Алания | 587 | 3609/2020/СОФ/ Окт РЭС | 2020-07-13 | 2020-11-13 | 5 | 458.33 | Карца 110/35/6
ПАО Россети Северный Кавказ» | ПАО Россети Северный Кавказ» - "Севкавказэнерго" | Республика Северная Осетия-Алания | 588 | 3611/2020/СОФ/ Ал РЭС | 2020-03-27 | 2020-07-27 | 150 | 3185.53 | Нузал 110/35/6
ПАО Россети Северный Кавказ» | ПАО Россети Северный Кавказ» - "Севкавказэнерго" | Республика Северная Осетия-Алания | 589 | 3614/2020/СОФ/ Ал РЭС | 2020-04-16 | 2020-10-16 | 400 | 4492437.53 | Зарамаг 110/35/6
ПАО Россети Северный Кавказ» | ПАО Россети Северный Кавказ» - "Севкавказэнерго" | Республика Северная Осетия-Алания | 590 | 3621/2020/СОФ/ Ал РЭС | 2020-06-15 | 2020-10-15 | 15 | 458.33 | Фиагдон 110/6
ПАО Россети Северный Кавказ» | ПАО Россети Северный Кавказ» - "Севкавказэнерго" | Республика Северная Осетия-Алания | 591 | 3619/2020/СОФ/ Ал РЭС | 2020-04-21 | 2020-08-21 | 7 | 458.33 | Ардон 110/35/10
ПАО Россети Северный Кавказ» | ПАО Россети Северный Кавказ» - "Севкавказэнерго" | Республика Северная Осетия-Алания | 592 | 3620/2020/СОФ / ВлГЭС | 2020-04-13 | 2020-10-13 | 145 | 25501.15 | Городская 110/6
ПАО Россети Северный Кавказ» | ПАО Россети Северный Кавказ» - "Севкавказэнерго" | Республика Северная Осетия-Алания | 593 | 3623/2020/СОФ/АрдРЭС | 2020-06-29 | 2020-10-29 | 30 | 5276.1 | Бекан 35/10
ПАО Россети Северный Кавказ» | ПАО Россети Северный Кавказ» - "Севкавказэнерго" | Республика Северная Осетия-Алания | 594 | 3622/2020/СОФ / ВлГЭС | 2020-04-16 | 2020-08-16 | 10 | 458.33 | Юго-Западная 110/35/6
ПАО Россети Северный Кавказ» | ПАО Россети Северный Кавказ» - "Севкавказэнерго" | Республика Северная Осетия-Алания | 595 | 3624/2020/СОФ / ВлГЭС | 2020-05-12 | 2020-09-12 | 9 | 458.33 | Юго-Западная 110/35/6
ПАО Россети Северный Кавказ» | ПАО Россети Северный Кавказ» - "Севкавказэнерго" | Республика Северная Осетия-Алания | 596 | 3626/2020/СОФ/ Ираф РЭС | 2020-04-09 | 2020-08-09 | 143 | 25149.41 | Чикола 110/35/10
ПАО Россети Северный Кавказ» | ПАО Россети Северный Кавказ» - "Севкавказэнерго" | Республика Северная Осетия-Алания | 597 | 3627/2020/СОФ/ Ираф РЭС | 2020-04-09 | 2020-10-09 | 7 | 458.33 | Толдзгун 35/10
ПАО Россети Северный Кавказ» | ПАО Россети Северный Кавказ» - "Севкавказэнерго" | Республика Северная Осетия-Алания | 598 | 3637/2020/СОФ/ Пр РЭС | 2020-04-21 | 2020-08-21 | 10 | 458.33 | Хумалаг 35/10
ПАО Россети Северный Кавказ» | ПАО Россети Северный Кавказ» - "Севкавказэнерго" | Республика Северная Осетия-Алания | 599 | 3636/2020/СОФ/ Окт РЭС | 2020-08-05 | 2020-12-05 | 10 | 458.33 | Ольгинская 110/35/6
ПАО Россети Северный Кавказ» | ПАО Россети Северный Кавказ» - "Севкавказэнерго" | Республика Северная Осетия-Алания | 600 | 3635/2020/СОФ/ Ал РЭС | 2020-06-23 | 2020-10-23 | 7 | 458.33 | Зарамаг 110/35/6
ПАО Россети Северный Кавказ» | ПАО Россети Северный Кавказ» - "Севкавказэнерго" | Республика Северная Осетия-Алания | 601 | 3634/2020/СОФ/ Ал РЭС | 2020-04-27 | 2020-08-27 | 150 | 3185.53 | Фиагдон 110/6
ПАО Россети Северный Кавказ» | ПАО Россети Северный Кавказ» - "Севкавказэнерго" | Республика Северная Осетия-Алания | 602 | 3617/2020/СОФ / ВлГЭС | 2020-08-25 | 2021-02-25 | 100 | 17587 | Северо-Западная 110/6
ПАО Россети Северный Кавказ» | ПАО Россети Северный Кавказ» - "Севкавказэнерго" | Республика Северная Осетия-Алания | 603 | 3641/2020/СОФ / ВлГЭС | 2020-04-27 | 2020-08-27 | 5 | 458.33 | Левобережная 110/10/6
ПАО Россети Северный Кавказ» | ПАО Россети Северный Кавказ» - "Севкавказэнерго" | Республика Северная Осетия-Алания | 604 | 3642/2020/СОФ/ Пр РЭС | 2020-05-06 | 2020-09-06 | 15 | 458.33 | Коста 35/10
ПАО Россети Северный Кавказ» | ПАО Россети Северный Кавказ» - "Севкавказэнерго" | Республика Северная Осетия-Алания | 605 | 3644/2020/СОФ/ Ал РЭС | 2020-06-01 | 2020-10-01 | 14 | 3185.53 | Зарамаг 110/6
ПАО Россети Северный Кавказ» | ПАО Россети Северный Кавказ» - "Севкавказэнерго" | Республика Северная Осетия-Алания | 606 | 3643/2020/СОФ/ Ок РЭС | 2020-06-01 | 2020-10-01 | 14 | 458.33 | Карца 110/35/6
ПАО Россети Северный Кавказ» | ПАО Россети Северный Кавказ» - "Севкавказэнерго" | Республика Северная Осетия-Алания | 607 | 3646/2020/СОФ / ВлГЭС | 2020-04-22 | 2020-08-22 | 60 | 10552.2 | Северо-Восточная 110/6
ПАО Россети Северный Кавказ» | ПАО Россети Северный Кавказ» - "Севкавказэнерго" | Республика Северная Осетия-Алания | 608 | 3649/2020/СОФ / ВлГЭС | 2020-04-16 | 2020-08-16 | 0 | 3185.53 | ДзауГЭС 110/6 Бином 35/6
ПАО Россети Северный Кавказ» | ПАО Россети Северный Кавказ» - "Севкавказэнерго" | Республика Северная Осетия-Алания | 609 | 3647/2020/СОФ/ Ок РЭС | 2020-08-02 | 2020-12-02 | 15 | 458.33 | Сунжа 35/6
ПАО Россети Северный Кавказ» | ПАО Россети Северный Кавказ» - "Севкавказэнерго" | Республика Северная Осетия-Алания | 610 | 3669/2020/СОФ/ Ок РЭС | 2020-06-03 | 2020-10-03 | 5 | 458.33 | Ольгинская 110/35/6
ПАО Россети Северный Кавказ» | ПАО Россети Северный Кавказ» - "Севкавказэнерго" | Республика Северная Осетия-Алания | 611 | 3668/2020/СОФ/ Ок РЭС | 2020-04-22 | 2020-08-22 | 5 | 458.33 | Ольгинская 110/35/6
ПАО Россети Северный Кавказ» | ПАО Россети Северный Кавказ» - "Севкавказэнерго" | Республика Северная Осетия-Алания | 612 | 3655/2020/СОФ/ Ок РЭС | 2020-05-20 | 2020-09-20 | 5 | 458.33 | Ногир 110/35/6
ПАО Россети Северный Кавказ» | ПАО Россети Северный Кавказ» - "Севкавказэнерго" | Республика Северная Осетия-Алания | 613 | 3672/2020/СОФ / ВлГЭС | 2020-04-28 | 2020-08-28 | 90 | 15828.3 | ЭзминГЭС 110/10
ПАО Россети Северный Кавказ» | ПАО Россети Северный Кавказ» - "Севкавказэнерго" | Республика Северная Осетия-Алания | 614 | 3681/2020/СОФ/ Ок РЭС | 2020-06-23 | 2020-10-23 | 15 | 458.33 | Михайловская 35/6
ПАО Россети Северный Кавказ» | ПАО Россети Северный Кавказ» - "Севкавказэнерго" | Республика Северная Осетия-Алания | 615 | 3683/2020/СОФ/ Ок РЭС | 2020-08-07 | 2020-12-07 | 15 | 458.33 | Карца 110/35/6
ПАО Россети Северный Кавказ» | ПАО Россети Северный Кавказ» - "Севкавказэнерго" | Республика Северная Осетия-Алания | 616 | 3680/2020/СОФ/ Арх РЭС | 2020-08-17 | 2020-12-17 | 7 | 458.33 | Ногир 110/35/6
ПАО Россети Северный Кавказ» | ПАО Россети Северный Кавказ» - "Севкавказэнерго" | Республика Северная Осетия-Алания | 617 | 3675/2020/СОФ/ Арх РЭС | 2020-05-06 | 2020-09-06 | 5 | 458.33 | Иристон 110/10/6
ПАО Россети Северный Кавказ» | ПАО Россети Северный Кавказ» - "Севкавказэнерго" | Республика Северная Осетия-Алания | 618 | 3673/2020/СОФ/ Арх РЭС | 2020-07-03 | 2020-11-03 | 0 | 458.33 | Иристон 110/10/6
ПАО Россети Северный Кавказ» | ПАО Россети Северный Кавказ» - "Севкавказэнерго" | Республика Северная Осетия-Алания | 619 | 3678/2020/СОФ/ Арх РЭС | 2020-07-08 | 2020-11-08 | 5 | 458.33 | Гиель 35/10
ПАО Россети Северный Кавказ» | ПАО Россети Северный Кавказ» - "Севкавказэнерго" | Республика Северная Осетия-Алания | 620 | 3677/2020/СОФ/ Арх РЭС | 2020-08-07 | 2020-12-07 | 5 | 458.33 | Ногир 110/35/6
ПАО Россети Северный Кавказ» | ПАО Россети Северный Кавказ» - "Севкавказэнерго" | Республика Северная Осетия-Алания | 621 | 3679/2020/СОФ/ Арх РЭС | 2020-04-27 | 2020-08-27 | 10 | 458.33 | Архонская 35/10
ПАО Россети Северный Кавказ» | ПАО Россети Северный Кавказ» - "Севкавказэнерго" | Республика Северная Осетия-Алания | 622 | 3671/2020/СОФ/ Арх РЭС | 2020-06-18 | 2020-10-18 | 15 | 458.33 | Гиель 35/10
ПАО Россети Северный Кавказ» | ПАО Россети Северный Кавказ» - "Севкавказэнерго" | Республика Северная Осетия-Алания | 623 | 3674/2020/СОФ/ Арх РЭС | 2020-05-12 | 2020-09-12 | 5 | 458.33 | Гиель 35/10
ПАО Россети Северный Кавказ» | ПАО Россети Северный Кавказ» - "Севкавказэнерго" | Республика Северная Осетия-Алания | 624 | 3676/2020/СОФ/ Арх РЭС | 2020-08-10 | 2020-12-10 | 5 | 458.33 | Кармадон 110/6
ПАО Россети Северный Кавказ» | ПАО Россети Северный Кавказ» - "Севкавказэнерго" | Республика Северная Осетия-Алания | 625 | 3684/2020/СОФ/ Диг РЭС | 2020-05-06 | 2020-09-06 | 15 | 458.33 | Дигора-Насосная 35/10
ПАО Россети Северный Кавказ» | ПАО Россети Северный Кавказ» - "Севкавказэнерго" | Республика Северная Осетия-Алания | 626 | 3691/2020/СОФ/ Ираф РЭС | 2020-04-29 | 2020-08-29 | 5 | 458.33 | Фаснал 35/6
ПАО Россети Северный Кавказ» | ПАО Россети Северный Кавказ» - "Севкавказэнерго" | Республика Северная Осетия-Алания | 627 | 3694/2020/СОФ/ Ираф РЭС | 2020-05-12 | 2020-09-12 | 5 | 458.33 | Фаснал 35/6
ПАО Россети Северный Кавказ» | ПАО Россети Северный Кавказ» - "Севкавказэнерго" | Республика Северная Осетия-Алания | 628 | 3692/2020/СОФ/ Ираф РЭС | 2020-06-03 | 2020-10-03 | 10 | 458.33 | Фаснал 35/6
ПАО Россети Северный Кавказ» | ПАО Россети Северный Кавказ» - "Севкавказэнерго" | Республика Северная Осетия-Алания | 629 | 3687/2020/СОФ/ Ираф РЭС | 2020-07-03 | 2020-11-03 | 14 | 3185.53 | Фаснал 35/6
ПАО Россети Северный Кавказ» | ПАО Россети Северный Кавказ» - "Севкавказэнерго" | Республика Северная Осетия-Алания | 630 | 3686/2020/СОФ/ Ираф РЭС | 2020-07-03 | 2020-11-03 | 15 | 3185.53 | Фаснал 35/6
ПАО Россети Северный Кавказ» | ПАО Россети Северный Кавказ» - "Севкавказэнерго" | Республика Северная Осетия-Алания | 631 | 3682/2020/СОФ/ Ираф РЭС | 2020-05-12 | 2020-09-12 | 10 | 458.33 | Фаснал 35/6
ПАО Россети Северный Кавказ» | ПАО Россети Северный Кавказ» - "Севкавказэнерго" | Республика Северная Осетия-Алания | 632 | 3688/2020/СОФ/ Ираф РЭС | 2020-04-29 | 2020-08-29 | 10 | 458.33 | Чикола 110/35/10
ПАО Россети Северный Кавказ» | ПАО Россети Северный Кавказ» - "Севкавказэнерго" | Республика Северная Осетия-Алания | 633 | 3685/2020/СОФ/ Ираф РЭС | 2020-07-15 | 2020-11-15 | 14 | 458.33 | Чикола 110/35/10
ПАО Россети Северный Кавказ» | ПАО Россети Северный Кавказ» - "Севкавказэнерго" | Республика Северная Осетия-Алания | 634 | 3670/2020/СОФ/ Арх РЭС | 2020-06-30 | 2020-10-30 | 5 | 458.33 | Ногир 110/35/6
ПАО Россети Северный Кавказ» | ПАО Россети Северный Кавказ» - "Севкавказэнерго" | Республика Северная Осетия-Алания | 635 | 3690/2020/СОФ/ Моз РЭС | 2020-04-23 | 2020-08-23 | 7 | 458.33 | Троицкая 35/10
ПАО Россети Северный Кавказ» | ПАО Россети Северный Кавказ» - "Севкавказэнерго" | Республика Северная Осетия-Алания | 636 | 3693/2020/СОФ/ Моз РЭС | 2020-04-23 | 2020-08-23 | 7 | 458.33 | Троицкая 35/10
ПАО Россети Северный Кавказ» | ПАО Россети Северный Кавказ» - "Севкавказэнерго" | Республика Северная Осетия-Алания | 637 | 3695/2020/СОФ/ Моз РЭС | 2020-04-23 | 2020-08-23 | 7 | 458.33 | Комарово 35/10
ПАО Россети Северный Кавказ» | ПАО Россети Северный Кавказ» - "Севкавказэнерго" | Республика Северная Осетия-Алания | 638 | 3697/2020/СОФ/ Моз РЭС | 2020-04-23 | 2020-08-23 | 5 | 458.33 | Предмостная 110/35/6
ПАО Россети Северный Кавказ» | ПАО Россети Северный Кавказ» - "Севкавказэнерго" | Республика Северная Осетия-Алания | 639 | 3698/2020/СОФ/ Моз РЭС | 2020-04-23 | 2020-08-23 | 7 | 458.33 | Троицкая 35/10
ПАО Россети Северный Кавказ» | ПАО Россети Северный Кавказ» - "Севкавказэнерго" | Республика Северная Осетия-Алания | 640 | 3699/2020/СОФ/ Моз РЭС | 2020-04-23 | 2020-08-23 | 14 | 458.33 | Предмостная 110/35/6
ПАО Россети Северный Кавказ» | ПАО Россети Северный Кавказ» - "Севкавказэнерго" | Республика Северная Осетия-Алания | 641 | 3701/2020/СОФ/ Моз РЭС | 2020-06-03 | 2020-10-03 | 3 | 458.33 | Павлодольская-2 35/10
ПАО Россети Северный Кавказ» | ПАО Россети Северный Кавказ» - "Севкавказэнерго" | Республика Северная Осетия-Алания | 642 | 3696/2020/СОФ/ Моз РЭС | 2020-06-03 | 2020-10-03 | 10 | 458.33 | Троицкая 35/10
ПАО Россети Северный Кавказ» | ПАО Россети Северный Кавказ» - "Севкавказэнерго" | Республика Северная Осетия-Алания | 643 | 3700/2020/СОФ/ Моз РЭС | 2020-05-12 | 2020-09-12 | 5 | 458.33 | Павлодольская-2 35/10
ПАО Россети Северный Кавказ» | ПАО Россети Северный Кавказ» - "Севкавказэнерго" | Республика Северная Осетия-Алания | 644 | 3703/2020/СОФ/ Пр РЭС | 2020-06-11 | 2020-10-11 | 5 | 458.33 | Хумалаг 35/10
ПАО Россети Северный Кавказ» | ПАО Россети Северный Кавказ» - "Севкавказэнерго" | Республика Северная Осетия-Алания | 645 | 3702/2020/СОФ/ Пр РЭС | 2020-09-28 | 2021-03-28 | 12 | 458.33 | Хумалаг 35/10
ПАО Россети Северный Кавказ» | ПАО Россети Северный Кавказ» - "Севкавказэнерго" | Республика Северная Осетия-Алания | 646 | 3705/2020/СОФ/ Диг РЭС | 2020-05-06 | 2020-09-06 | 7 | 458.33 | Дигора 110/35/10
ПАО Россети Северный Кавказ» | ПАО Россети Северный Кавказ» - "Севкавказэнерго" | Республика Северная Осетия-Алания | 647 | 3712/2020/СОФ/ Ал РЭС | 2020-06-03 | 2020-10-03 | 10 | 458.33 | Алагир 110/6
ПАО Россети Северный Кавказ» | ПАО Россети Северный Кавказ» - "Севкавказэнерго" | Республика Северная Осетия-Алания | 648 | 3714/2020/СОФ / ВлГЭС | 2020-08-28 | 2020-12-28 | 15 | 3185.53 | Северо-Восточная 110/6
ПАО Россети Северный Кавказ» | ПАО Россети Северный Кавказ» - "Севкавказэнерго" | Республика Северная Осетия-Алания | 649 | 3715/2020/СОФ/ Ираф РЭС | 2020-04-27 | 2020-08-27 | 5 | 458.33 | Фаснал 35/6
ПАО Россети Северный Кавказ» | ПАО Россети Северный Кавказ» - "Севкавказэнерго" | Республика Северная Осетия-Алания | 650 | 3704/2020/СОФ/ Пр РЭС | 2020-09-14 | 2021-01-14 | 10 | 458.33 | Ольгинская 110/35/6
ПАО Россети Северный Кавказ» | ПАО Россети Северный Кавказ» - "Севкавказэнерго" | Республика Северная Осетия-Алания | 651 | 3717/2020/СОФ/ Ал РЭС | 2020-08-13 | 2020-12-13 | 15 | 458.33 | Алагир 110/6
ПАО Россети Северный Кавказ» | ПАО Россети Северный Кавказ» - "Севкавказэнерго" | Республика Северная Осетия-Алания | 652 | 3718/2020/СОФ/ Ал РЭС | 2020-04-28 | 2020-08-28 | 7 | 458.33 | Алагир 110/6
ПАО Россети Северный Кавказ» | ПАО Россети Северный Кавказ» - "Севкавказэнерго" | Республика Северная Осетия-Алания | 653 | 3721/2020/СОФ/ Ал РЭС | 2020-08-05 | 2020-12-05 | 15 | 458.33 | Алагир 110/6
ПАО Россети Северный Кавказ» | ПАО Россети Северный Кавказ» - "Севкавказэнерго" | Республика Северная Осетия-Алания | 654 | 3716/2020/СОФ/ Ал РЭС | 2020-05-12 | 2020-09-12 | 7 | 458.33 | Фиагдон 110/6
ПАО Россети Северный Кавказ» | ПАО Россети Северный Кавказ» - "Севкавказэнерго" | Республика Северная Осетия-Алания | 655 | 3731/2020/СОФ / ВлГЭС | 2020-07-23 | 2020-11-23 | 15 | 458.33 | Владикавказ-1 110/35/6
ПАО Россети Северный Кавказ» | ПАО Россети Северный Кавказ» - "Севкавказэнерго" | Республика Северная Осетия-Алания | 656 | 3727/2020/СОФ/ Ираф РЭС | 2020-06-18 | 2020-10-18 | 10 | 458.33 | Чикола 110/35/10
ПАО Россети Северный Кавказ» | ПАО Россети Северный Кавказ» - "Севкавказэнерго" | Республика Северная Осетия-Алания | 657 | 3723/2020/СОФ/ Ал РЭС | 2020-09-24 | 2020-03-24 | 15 | 458.33 | Алагир 110/6
ПАО Россети Северный Кавказ» | ПАО Россети Северный Кавказ» - "Севкавказэнерго" | Республика Северная Осетия-Алания | 658 | 3722/2020/СОФ/ Ал РЭС | 2020-07-15 | 2020-11-15 | 15 | 458.33 | Зарамаг 110/35/6
ПАО Россети Северный Кавказ» | ПАО Россети Северный Кавказ» - "Севкавказэнерго" | Республика Северная Осетия-Алания | 659 | 3735/2020/СОФ/АрхРЭС | 2020-06-19 | 2020-10-19 | 650 | 114315.5 | Иристон 110/10/6
ПАО Россети Северный Кавказ» | ПАО Россети Северный Кавказ» - "Севкавказэнерго" | Республика Северная Осетия-Алания | 660 | 3742/2020/СОФ/ДигРЭС | 2020-06-23 | 2020-10-23 | 15 | 458.33 | Дигора 110/35/10
ПАО Россети Северный Кавказ» | ПАО Россети Северный Кавказ» - "Севкавказэнерго" | Республика Северная Осетия-Алания | 661 | 3766/2020/СОФ/ВлГЭС | 2020-07-16 | 2020-11-16 | 55 | 9672.85 | Осетия 35/6
ПАО Россети Северный Кавказ» | ПАО Россети Северный Кавказ» - "Севкавказэнерго" | Республика Северная Осетия-Алания | 662 | 3763/2020/СОФ/ВлГЭС | 2020-06-23 | 2020-10-23 | 7 | 458.33 | Владикавказ-1 110/35/6
ПАО Россети Северный Кавказ» | ПАО Россети Северный Кавказ» - "Севкавказэнерго" | Республика Северная Осетия-Алания | 663 | 3756/2020/СОФ/АлРЭС | 2020-06-26 | 2020-10-26 | 15 | 458.33 | Фиагдон 110/6
ПАО Россети Северный Кавказ» | ПАО Россети Северный Кавказ» - "Севкавказэнерго" | Республика Северная Осетия-Алания | 664 | 3771/2020/СОФ/ВлГЭС | 2020-08-20 | 2020-12-20 | 90 | 3185.53 | Левобережная 110/10/6
ПАО Россети Северный Кавказ» | ПАО Россети Северный Кавказ» - "Севкавказэнерго" | Республика Северная Осетия-Алания | 665 | 3826/2020/СОФ/ИрРЭС | 2020-08-21 | 2021-02-21 | 32 | 3185.53 | Фаснал 35/6
ПАО Россети Северный Кавказ» | ПАО Россети Северный Кавказ» - "Севкавказэнерго" | Республика Северная Осетия-Алания | 666 | 3816/2020/СОФ/АрдРЭС | 2020-06-10 | 2020-12-10 | 25 | 3822.53 | Ардон 110/35/10
ПАО Россети Северный Кавказ» | ПАО Россети Северный Кавказ» - "Севкавказэнерго" | Республика Северная Осетия-Алания | 667 | 3828/2020/СОФ/КирРЭС | 2020-06-15 | 2020-10-15 | 15 | 458.33 | Змейская 110/35/10
ПАО Россети Северный Кавказ» | ПАО Россети Северный Кавказ» - "Севкавказэнерго" | Республика Северная Осетия-Алания | 668 | 3831/2020/СОФ/КирРЭС | 2020-06-08 | 2020-10-08 | 8 | 458.33 | Дарг-Кох 35/10
ПАО Россети Северный Кавказ» | ПАО Россети Северный Кавказ» - "Севкавказэнерго" | Республика Северная Осетия-Алания | 669 | 3836/2020/СОФ/АлРЭС | 2020-08-26 | 2020-12-26 | 10 | 458.33 | Фиагдон 110/6
ПАО Россети Северный Кавказ» | ПАО Россети Северный Кавказ» - "Севкавказэнерго" | Республика Северная Осетия-Алания | 670 | 3832/2020/СОФ/АлРЭС | 2020-06-23 | 2020-10-23 | 7 | 458.33 | Алагир 110/6
ПАО Россети Северный Кавказ» | ПАО Россети Северный Кавказ» - "Севкавказэнерго" | Республика Северная Осетия-Алания | 671 | 3833/2020/СОФ/АлРЭС | 2020-07-06 | 2020-11-06 | 7 | 458.33 | Унал 110/6
ПАО Россети Северный Кавказ» | ПАО Россети Северный Кавказ» - "Севкавказэнерго" | Республика Северная Осетия-Алания | 672 | 3821/2020/СОФ/АлРЭС | 2020-08-21 | 2020-12-21 | 32 | 3185.53 | Унал 110/6
ПАО Россети Северный Кавказ» | ПАО Россети Северный Кавказ» - "Севкавказэнерго" | Республика Северная Осетия-Алания | 673 | 3835/2020/СОФ/МозРЭС | 2020-08-31 | 2020-12-31 | 7.6 | 3185.53 | Ново-Осетиновская 35.10
ПАО Россети Северный Кавказ» | ПАО Россети Северный Кавказ» - "Севкавказэнерго" | Республика Северная Осетия-Алания | 674 | 3884/2020/СОФ/МозРЭС | 2020-07-08 | 2020-11-08 | 7.6 | 3185.53 | Черноярская 35/10
ПАО Россети Северный Кавказ» | ПАО Россети Северный Кавказ» - "Севкавказэнерго" | Республика Северная Осетия-Алания | 675 | 3856/2020/СОФ/МозРЭС | 2020-08-31 | 2020-12-31 | 7.6 | 3185.53 | Комарово 35/10
ПАО Россети Северный Кавказ» | ПАО Россети Северный Кавказ» - "Севкавказэнерго" | Республика Северная Осетия-Алания | 676 | 3875/2020/СОФ/АрхРЭС | 2020-08-17 | 2020-12-17 | 5 | 458.33 | Гизель 35/10
ПАО Россети Северный Кавказ» | ПАО Россети Северный Кавказ» - "Севкавказэнерго" | Республика Северная Осетия-Алания | 677 | 3853/2020/СОФ/АрхРЭС | 2020-08-28 | 2020-12-28 | 5 | 458.33 | Ногир 110/35/6
ПАО Россети Северный Кавказ» | ПАО Россети Северный Кавказ» - "Севкавказэнерго" | Республика Северная Осетия-Алания | 678 | 3868/2020/СОФ/АрхРЭС | 2020-07-24 | 2020-11-24 | 5 | 458.33 | Архонская 35/10
ПАО Россети Северный Кавказ» | ПАО Россети Северный Кавказ» - "Севкавказэнерго" | Республика Северная Осетия-Алания | 679 | 3866/2020/СОФ/АрхРЭС | 2020-08-25 | 2020-12-25 | 15 | 458.33 | Иристон 110/10/6
ПАО Россети Северный Кавказ» | ПАО Россети Северный Кавказ» - "Севкавказэнерго" | Республика Северная Осетия-Алания | 680 | 3870/2020/СОФ/АрхРЭС | 2020-06-23 | 2020-10-23 | 8 | 458.33 | Иристон 110/10/6
ПАО Россети Северный Кавказ» | ПАО Россети Северный Кавказ» - "Севкавказэнерго" | Республика Северная Осетия-Алания | 681 | 3892/2020/СОФ/ИрРЭС | 2020-06-16 | 2020-10-16 | 5 | 458.33 | Чикола 110/35/10
ПАО Россети Северный Кавказ» | ПАО Россети Северный Кавказ» - "Севкавказэнерго" | Республика Северная Осетия-Алания | 682 | 3890/2020/СОФ/ИрРЭС | 2020-06-11 | 2020-10-11 | 9 | 458.33 | Толдзгун 35/10
ПАО Россети Северный Кавказ» | ПАО Россети Северный Кавказ» - "Севкавказэнерго" | Республика Северная Осетия-Алания | 683 | 3894/2020/СОФ/КирРЭС | 2020-06-18 | 2020-10-18 | 15 | 458.33 | Эльхотово 110/10
ПАО Россети Северный Кавказ» | ПАО Россети Северный Кавказ» - "Севкавказэнерго" | Республика Северная Осетия-Алания | 684 | 3901/2020/СОФ/ДигРЭС | 2020-06-22 | 2020-10-22 | 150 | 26380.5 | Дигора 110/35/10
ПАО Россети Северный Кавказ» | ПАО Россети Северный Кавказ» - "Севкавказэнерго" | Республика Северная Осетия-Алания | 685 | 3919/2020/СОФ/ВлГЭС | 2020-05-26 | 2020-11-26 | 180 | 5450133.13 | Осетия 35/6 ОЗАТЭ
ПАО Россети Северный Кавказ» | ПАО Россети Северный Кавказ» - "Севкавказэнерго" | Республика Северная Осетия-Алания | 686 | 3912/2020/СОФ/ВлГЭС | 2020-07-02 | 2020-11-02 | 3 | 458.33 | ЦРП-1 110/6
ПАО Россети Северный Кавказ» | ПАО Россети Северный Кавказ» - "Севкавказэнерго" | Республика Северная Осетия-Алания | 687 | 3935/2020/СОФ/АлРЭС | 2020-06-05 | 2020-10-05 | 7 | 458.33 | Фиагдон 110/6
ПАО Россети Северный Кавказ» | ПАО Россети Северный Кавказ» - "Севкавказэнерго" | Республика Северная Осетия-Алания | 688 | 3938/2020/СОФ/ВлГЭС | 2020-07-02 | 2020-11-02 | 3 | 3185.53 | Городская 110/6
ПАО Россети Северный Кавказ» | ПАО Россети Северный Кавказ» - "Севкавказэнерго" | Республика Северная Осетия-Алания | 689 | 3940/2020/СОФ/АлРЭС | 2020-06-05 | 2020-10-05 | 7 | 458.33 | Фиагдон 110/6
ПАО Россети Северный Кавказ» | ПАО Россети Северный Кавказ» - "Севкавказэнерго" | Республика Северная Осетия-Алания | 690 | 3915/2020/СОФ/АрхРЭС | 2020-08-17 | 2021-02-17 | 5 | 3185.53 | ГДГЭС 110/6
ПАО Россети Северный Кавказ» | ПАО Россети Северный Кавказ» - "Севкавказэнерго" | Республика Северная Осетия-Алания | 691 | 3916/2020/СОФ/АрхРЭС | 2020-06-23 | 2020-10-23 | 12 | 458.33 | Архонская 35/10
ПАО Россети Северный Кавказ» | ПАО Россети Северный Кавказ» - "Севкавказэнерго" | Республика Северная Осетия-Алания | 692 | 3917/2020/СОФ/АрхРЭС | 2020-06-16 | 2020-10-16 | 10 | 458.33 | Ногир 110/35/6
ПАО Россети Северный Кавказ» | ПАО Россети Северный Кавказ» - "Севкавказэнерго" | Республика Северная Осетия-Алания | 693 | 3918/2020/СОФ/АрхРЭС | 2020-07-24 | 2020-11-24 | 5 | 458.33 | Архонская 35/10
ПАО Россети Северный Кавказ» | ПАО Россети Северный Кавказ» - "Севкавказэнерго" | Республика Северная Осетия-Алания | 694 | 3921/2020/СОФ/АрхРЭС | 2020-08-05 | 2020-12-05 | 1 | 458.33 | Архонская 35/10
ПАО Россети Северный Кавказ» | ПАО Россети Северный Кавказ» - "Севкавказэнерго" | Республика Северная Осетия-Алания | 695 | 3922/2020/СОФ/АрхРЭС | 2020-08-21 | 2020-12-21 | 5 | 458.33 | Гизель 35/10
ПАО Россети Северный Кавказ» | ПАО Россети Северный Кавказ» - "Севкавказэнерго" | Республика Северная Осетия-Алания | 696 | 3923/2020/СОФ/АрхРЭС | 2020-08-18 | 2020-12-18 | 15 | 458.33 | Иристон 110/10/6
ПАО Россети Северный Кавказ» | ПАО Россети Северный Кавказ» - "Севкавказэнерго" | Республика Северная Осетия-Алания | 697 | 3924/2020/СОФ/АрхРЭС | 2020-05-14 | 2020-09-14 | 10 | 458.33 | ГДГЭС 110/6
ПАО Россети Северный Кавказ» | ПАО Россети Северный Кавказ» - "Севкавказэнерго" | Республика Северная Осетия-Алания | 698 | 3942/2020/СОФ/АлРЭС | 2020-06-09 | 2020-10-09 | 7 | 458.33 | Зарамаг 110/35/6
ПАО Россети Северный Кавказ» | ПАО Россети Северный Кавказ» - "Севкавказэнерго" | Республика Северная Осетия-Алания | 699 | 3946/2020/СОФ/ДигРЭС | 2020-06-18 | 2020-10-18 | 15 | 458.33 | Дигора-Насосная 35/10
ПАО Россети Северный Кавказ» | ПАО Россети Северный Кавказ» - "Севкавказэнерго" | Республика Северная Осетия-Алания | 700 | 3908/2020/СОФ/ДигРЭС | 2020-06-16 | 2020-10-16 | 7 | 458.33 | Кора-Урсдон 35/10
ПАО Россети Северный Кавказ» | ПАО Россети Северный Кавказ» - "Севкавказэнерго" | Республика Северная Осетия-Алания | 701 | 3963/2020/СОФ/АлРЭС | 2020-06-03 | 2020-10-03 | 10 | 458.33 | Алагир 110/6
ПАО Россети Северный Кавказ» | ПАО Россети Северный Кавказ» - "Севкавказэнерго" | Республика Северная Осетия-Алания | 702 | 3961/2020/СОФ/АлРЭС | 2020-06-18 | 2020-10-18 | 7 | 458.33 | Ардон 110/35/10
ПАО Россети Северный Кавказ» | ПАО Россети Северный Кавказ» - "Севкавказэнерго" | Республика Северная Осетия-Алания | 703 | 3968/2020/СОФ/АлРЭС | 2020-07-17 | 2020-11-17 | 7 | 458.33 | Алагир 110/6
ПАО Россети Северный Кавказ» | ПАО Россети Северный Кавказ» - "Севкавказэнерго" | Республика Северная Осетия-Алания | 704 | 3969/2020/СОФ/АлРЭС | 2020-06-22 | 2020-10-22 | 7 | 458.33 | Алагир 110/6
ПАО Россети Северный Кавказ» | ПАО Россети Северный Кавказ» - "Севкавказэнерго" | Республика Северная Осетия-Алания | 705 | 4008/2020/СОФ/ОкРЭС | 2020-07-06 | 2020-11-06 | 14 | 3185.53 | Сунжа 35/6
ПАО Россети Северный Кавказ» | ПАО Россети Северный Кавказ» - "Севкавказэнерго" | Республика Северная Осетия-Алания | 706 | 4006/2020/СОФ/ВлГЭС | 2020-07-15 | 2021-07-15 | 600 | 105522 | Левобережная 110/10/6
ПАО Россети Северный Кавказ» | ПАО Россети Северный Кавказ» - "Севкавказэнерго" | Республика Северная Осетия-Алания | 707 | 4021/2020/СОФ/МозРЭС | 2020-07-06 | 2020-11-06 | 8 | 458.33 | Троицкая 35/10
ПАО Россети Северный Кавказ» | ПАО Россети Северный Кавказ» - "Севкавказэнерго" | Республика Северная Осетия-Алания | 708 | 4022/2020/СОФ/МозРЭС | 2020-06-18 | 2020-10-18 | 14 | 458.33 | Терек 110/35/10
ПАО Россети Северный Кавказ» | ПАО Россети Северный Кавказ» - "Севкавказэнерго" | Республика Северная Осетия-Алания | 709 | 4018/2020/СОФ/МозРЭС | 2020-06-18 | 2020-10-18 | 7 | 458.33 | Предмостная 110/35/6
ПАО Россети Северный Кавказ» | ПАО Россети Северный Кавказ» - "Севкавказэнерго" | Республика Северная Осетия-Алания | 710 | 4034/2020/СОФ/МозРЭС | 2020-06-23 | 2020-10-23 | 6 | 458.33 | В.Курп
ПАО Россети Северный Кавказ» | ПАО Россети Северный Кавказ» - "Севкавказэнерго" | Республика Северная Осетия-Алания | 711 | 4037/2020/СОФ/МозРЭС | 2020-06-23 | 2020-10-23 | 7 | 458.33 | В.Курп
ПАО Россети Северный Кавказ» | ПАО Россети Северный Кавказ» - "Севкавказэнерго" | Республика Северная Осетия-Алания | 712 | 4036/2020/СОФ/ДигРЭС | 2020-06-23 | 2020-10-23 | 7 | 458.33 | Кора-Урсдон 35/10
ПАО Россети Северный Кавказ» | ПАО Россети Северный Кавказ» - "Севкавказэнерго" | Республика Северная Осетия-Алания | 713 | 4065/2020/СОФ/АлРЭС | 2020-08-28 | 2020-12-28 | 15 | 458.33 | Фиагдон 110/35/6
ПАО Россети Северный Кавказ» | ПАО Россети Северный Кавказ» - "Севкавказэнерго" | Республика Северная Осетия-Алания | 714 | 4068/2020/СОФ/ДигРЭС | 2020-06-18 | 2020-10-18 | 15 | 458.33 | Дигора 110/35/10
ПАО Россети Северный Кавказ» | ПАО Россети Северный Кавказ» - "Севкавказэнерго" | Республика Северная Осетия-Алания | 715 | 4071/2020/СОФ/ДигРЭС | 2020-07-03 | 2020-11-03 | 15 | 458.33 | Кора-Урсдон 35/10
ПАО Россети Северный Кавказ» | ПАО Россети Северный Кавказ» - "Севкавказэнерго" | Республика Северная Осетия-Алания | 716 | 4060/2020/СОФ/МозРЭС | 2020-06-26 | 2020-10-26 | 14 | 458.33 | Предмостная 110/35/6
ПАО Россети Северный Кавказ» | ПАО Россети Северный Кавказ» - "Севкавказэнерго" | Республика Северная Осетия-Алания | 717 | 4083/2020/СОФ/АлРЭС | 2020-06-17 | 2020-10-17 | 25 | 3185.53 | АЗС 110/6
ПАО Россети Северный Кавказ» | ПАО Россети Северный Кавказ» - "Севкавказэнерго" | Республика Северная Осетия-Алания | 718 | 4081/2020/СОФ/АлРЭС | 2020-06-18 | 2020-10-18 | 15 | 458.33 | Дзуарикау 110/10
ПАО Россети Северный Кавказ» | ПАО Россети Северный Кавказ» - "Севкавказэнерго" | Республика Северная Осетия-Алания | 719 | 4080/2020/СОФ/АлРЭС | 2020-06-26 | 2020-10-26 | 7 | 458.33 | Дзуарикау 110/10
ПАО Россети Северный Кавказ» | ПАО Россети Северный Кавказ» - "Севкавказэнерго" | Республика Северная Осетия-Алания | 720 | 4079/2020/СОФ/АлРЭС | 2020-07-03 | 2020-11-03 | 7 | 458.33 | Унал 110/10
ПАО Россети Северный Кавказ» | ПАО Россети Северный Кавказ» - "Севкавказэнерго" | Республика Северная Осетия-Алания | 721 | 4078/2020/СОФ/ДигРЭС | 2020-07-01 | 2020-11-01 | 15 | 458.33 | Дигора 110/35/10
ПАО Россети Северный Кавказ» | ПАО Россети Северный Кавказ» - "Севкавказэнерго" | Республика Северная Осетия-Алания | 722 | 4093/2020/СОФ/ВлГЭС | 2020-06-18 | 2020-10-18 | 8 | 458.33 | Северо-Западная 110/6
ПАО Россети Северный Кавказ» | ПАО Россети Северный Кавказ» - "Севкавказэнерго" | Республика Северная Осетия-Алания | 723 | 4091/2020/СОФ/АрдРЭС | 2020-06-15 | 2020-10-15 | 15 | 458.33 | Бекан 35/10
ПАО Россети Северный Кавказ» | ПАО Россети Северный Кавказ» - "Севкавказэнерго" | Республика Северная Осетия-Алания | 724 | 4092/2020/СОФ/МозРЭС | 2020-09-03 | 2021-01-03 | 40 | 3185.53 | Моздок 110/35/6
ПАО Россети Северный Кавказ» | ПАО Россети Северный Кавказ» - "Севкавказэнерго" | Республика Северная Осетия-Алания | 725 | 4094/2020/СОФ/АрхРЭС | 2020-06-18 | 2020-07-03 | 25 | 4396.75 | Ногир 110/35/6
ПАО Россети Северный Кавказ» | ПАО Россети Северный Кавказ» - "Севкавказэнерго" | Республика Северная Осетия-Алания | 726 | 4102/2020/СОФ/ВлГЭС | 2020-06-08 | 2020-10-08 | 100 | 17587 | РП-110
ПАО Россети Северный Кавказ» | ПАО Россети Северный Кавказ» - "Севкавказэнерго" | Республика Северная Осетия-Алания | 727 | 4104/2020/СОФ/АрдРЭС | 2020-08-28 | 2020-12-28 | 230 | 40450.1 | Алагир 110/6
ПАО Россети Северный Кавказ» | ПАО Россети Северный Кавказ» - "Севкавказэнерго" | Республика Северная Осетия-Алания | 728 | 4114/2020/СОФ/АлРЭС | 2020-08-14 | 2020-12-14 | 7 | 458.33 | АЗС 110/6
ПАО Россети Северный Кавказ» | ПАО Россети Северный Кавказ» - "Севкавказэнерго" | Республика Северная Осетия-Алания | 729 | 4293/2020/СОФ/ВлГЭС | 2020-06-11 | 2020-10-11 | 15 | 458.33 | ЦРП-1 110/6
ПАО Россети Северный Кавказ» | ПАО Россети Северный Кавказ» - "Севкавказэнерго" | Республика Северная Осетия-Алания | 730 | 4114/2020/СОФ/МозРЭС | 2020-06-26 | 2020-10-26 | 7.6 | 3185.53 | Черноярская 35/10
ПАО Россети Северный Кавказ» | ПАО Россети Северный Кавказ» - "Севкавказэнерго" | Республика Северная Осетия-Алания | 731 | 4303/2020/СОФ/МозРЭС | 2020-06-26 | 2020-10-26 | 7.6 | 3185.53 | Моздок 330
ПАО Россети Северный Кавказ» | ПАО Россети Северный Кавказ» - "Севкавказэнерго" | Республика Северная Осетия-Алания | 732 | 4305/2020/СОФ/ИрРЭС | 2020-06-26 | 2020-10-26 | 7.6 | 3185.53 | Чикола 110/35/10
ПАО Россети Северный Кавказ» | ПАО Россети Северный Кавказ» - "Севкавказэнерго" | Республика Северная Осетия-Алания | 733 | 4304/2020/СОФ/МозРЭС | 2020-06-26 | 2020-10-26 | 7.6 | 3185.53 | Комарово 35/10
ПАО Россети Северный Кавказ» | ПАО Россети Северный Кавказ» - "Севкавказэнерго" | Республика Северная Осетия-Алания | 734 | 4249/2020/СОФ/АрхРЭС | 2020-07-08 | 2020-11-07 | 5 | 458.33 | Гизель 35/10
ПАО Россети Северный Кавказ» | ПАО Россети Северный Кавказ» - "Севкавказэнерго" | Республика Северная Осетия-Алания | 735 | 4228/2020/СОФ/АрхРЭС | 2020-06-26 | 2020-10-26 | 10 | 458.33 | Ногир 110/35/6
ПАО Россети Северный Кавказ» | ПАО Россети Северный Кавказ» - "Севкавказэнерго" | Республика Северная Осетия-Алания | 736 | 4232/2020/СОФ/АрхРЭС | 2020-09-15 | 2021-01-15 | 10 | 458.33 | Ногир 110/35/6
ПАО Россети Северный Кавказ» | ПАО Россети Северный Кавказ» - "Севкавказэнерго" | Республика Северная Осетия-Алания | 737 | 4246/2020/СОФ/АрхРЭС | 2020-06-29 | 2020-10-29 | 5 | 458.33 | Гизель 35/10
ПАО Россети Северный Кавказ» | ПАО Россети Северный Кавказ» - "Севкавказэнерго" | Республика Северная Осетия-Алания | 738 | 4244/2020/СОФ/АрхРЭС | 2020-06-17 | 2020-10-17 | 5 | 458.33 | Гизель 35/10
ПАО Россети Северный Кавказ» | ПАО Россети Северный Кавказ» - "Севкавказэнерго" | Республика Северная Осетия-Алания | 739 | 4243/2020/СОФ/АрхРЭС | 2020-07-07 | 2020-11-07 | 5 | 458.33 | Гизель 35/10
ПАО Россети Северный Кавказ» | ПАО Россети Северный Кавказ» - "Севкавказэнерго" | Республика Северная Осетия-Алания | 740 | 4240/2020/СОФ/АрхРЭС | 2020-06-17 | 2020-10-17 | 5 | 458.33 | Архонская 35/10
ПАО Россети Северный Кавказ» | ПАО Россети Северный Кавказ» - "Севкавказэнерго" | Республика Северная Осетия-Алания | 741 | 4238/2020/СОФ/АрхРЭС | 2020-06-17 | 2020-10-17 | 5 | 458.33 | Ногир 110/35/6
ПАО Россети Северный Кавказ» | ПАО Россети Северный Кавказ» - "Севкавказэнерго" | Республика Северная Осетия-Алания | 742 | 4235/2020/СОФ/АрхРЭС | 2020-06-17 | 2020-10-17 | 5 | 458.33 | Иристон 110/10/6
ПАО Россети Северный Кавказ» | ПАО Россети Северный Кавказ» - "Севкавказэнерго" | Республика Северная Осетия-Алания | 743 | 4234/2020/СОФ/АрхРЭС | 2020-06-17 | 2020-10-17 | 5 | 458.33 | Архонская 35/10
ПАО Россети Северный Кавказ» | ПАО Россети Северный Кавказ» - "Севкавказэнерго" | Республика Северная Осетия-Алания | 744 | 4226/2020/СОФ/АрхРЭС | 2020-06-17 | 2020-10-17 | 5 | 458.33 | Иристон 110/10/6
ПАО Россети Северный Кавказ» | ПАО Россети Северный Кавказ» - "Севкавказэнерго" | Республика Северная Осетия-Алания | 745 | 4224/2020/СОФ/АрхРЭС | 2020-06-17 | 2020-10-17 | 5 | 458.33 | Ногир 110/35/6
ПАО Россети Северный Кавказ» | ПАО Россети Северный Кавказ» - "Севкавказэнерго" | Республика Северная Осетия-Алания | 746 | 4219/2020/СОФ/АрхРЭС | 2020-06-17 | 2020-10-17 | 5 | 458.33 | Архонская 35/10
ПАО Россети Северный Кавказ» | ПАО Россети Северный Кавказ» - "Севкавказэнерго" | Республика Северная Осетия-Алания | 747 | 4217/2020/СОФ/АрхРЭС | 2020-08-25 | 2020-12-25 | 5 | 458.33 | Ногир 110/35/6
ПАО Россети Северный Кавказ» | ПАО Россети Северный Кавказ» - "Севкавказэнерго" | Республика Северная Осетия-Алания | 748 | 4227/2020/СОФ/АрхРЭС | 2020-06-17 | 2020-10-17 | 5 | 458.33 | ГДГЭС 110/6
ПАО Россети Северный Кавказ» | ПАО Россети Северный Кавказ» - "Севкавказэнерго" | Республика Северная Осетия-Алания | 749 | 4218/2020/СОФ/АрхРЭС | 2020-06-17 | 2020-10-17 | 5 | 458.33 | Архонская 35/10
ПАО Россети Северный Кавказ» | ПАО Россети Северный Кавказ» - "Севкавказэнерго" | Республика Северная Осетия-Алания | 750 | 4103/2020/СОФ/АрхРЭС | 2020-06-17 | 2020-10-17 | 5 | 458.33 | Архонская 35/10
ПАО Россети Северный Кавказ» | ПАО Россети Северный Кавказ» - "Севкавказэнерго" | Республика Северная Осетия-Алания | 751 | 4313/2020/СОФ/ВлГЭС | 2020-06-10 | 2020-10-10 | 5 | 458.33 | ДзауГЭС 110/6
ПАО Россети Северный Кавказ» | ПАО Россети Северный Кавказ» - "Севкавказэнерго" | Республика Северная Осетия-Алания | 752 | 4322/2020/СОФ/ДигРЭС | 2020-07-16 | 2020-11-16 | 15 | 458.33 | Кора-Урсдон 35/10
ПАО Россети Северный Кавказ» | ПАО Россети Северный Кавказ» - "Севкавказэнерго" | Республика Северная Осетия-Алания | 753 | 4332/2020/СОФ/ВлГЭС | 2020-06-10 | 2020-10-10 | 15 | 458.33 | Янтарь 110/6
ПАО Россети Северный Кавказ» | ПАО Россети Северный Кавказ» - "Севкавказэнерго" | Республика Северная Осетия-Алания | 754 | 4321/2020/СОФ/ДигРЭС | 2020-06-11 | 2020-10-11 | 7 | 458.33 | Кора-Урсдон 35/10
ПАО Россети Северный Кавказ» | ПАО Россети Северный Кавказ» - "Севкавказэнерго" | Республика Северная Осетия-Алания | 755 | 4343/2020/СОФ/АлРЭС | 2020-06-15 | 2020-10-15 | 15 | 458.33 | Дзуарикау 110/10
ПАО Россети Северный Кавказ» | ПАО Россети Северный Кавказ» - "Севкавказэнерго" | Республика Северная Осетия-Алания | 756 | 4346/2020/СОФ/ДигРЭС | 2020-07-08 | 2020-11-08 | 15 | 458.33 | Николаевская 35/10
ПАО Россети Северный Кавказ» | ПАО Россети Северный Кавказ» - "Севкавказэнерго" | Республика Северная Осетия-Алания | 757 | 4348/2020/СОФ/ДигРЭС | 2020-08-06 | 2020-12-06 | 15 | 458.33 | Дигора 110/35/10
ПАО Россети Северный Кавказ» | ПАО Россети Северный Кавказ» - "Севкавказэнерго" | Республика Северная Осетия-Алания | 758 | 4354/2020/СОФ/ПрРЭС | 2020-06-26 | 2020-10-26 | 7.6 | 3185.53 | Заманкул 110/35/10
ПАО Россети Северный Кавказ» | ПАО Россети Северный Кавказ» - "Севкавказэнерго" | Республика Северная Осетия-Алания | 759 | 4366/2020/СОФ/АрдРЭС | 2020-06-26 | 2020-10-26 | 30 | 3185.53 | Мичурино 35/10
ПАО Россети Северный Кавказ» | ПАО Россети Северный Кавказ» - "Севкавказэнерго" | Республика Северная Осетия-Алания | 760 | 4362/2020/СОФ/ВлГЭС | 2020-06-30 | 2020-10-30 | 15 | 458.33 | Городская 110/6
ПАО Россети Северный Кавказ» | ПАО Россети Северный Кавказ» - "Севкавказэнерго" | Республика Северная Осетия-Алания | 761 | 4360/2020/СОФ/ВлГЭС | 2020-06-29 | 2020-10-29 | 15 | 458.33 | Янтарь 110/6
ПАО Россети Северный Кавказ» | ПАО Россети Северный Кавказ» - "Севкавказэнерго" | Республика Северная Осетия-Алания | 762 | 4365/2020/СОФ/АлЭС | 2020-07-08 | 2020-11-08 | 7 | 458.33 | Фиагдон 110/6
ПАО Россети Северный Кавказ» | ПАО Россети Северный Кавказ» - "Севкавказэнерго" | Республика Северная Осетия-Алания | 763 | 4357/2020/СОФ/АлРЭС | 2020-08-17 | 2020-12-17 | 7 | 458.33 | Цей 35/6
ПАО Россети Северный Кавказ» | ПАО Россети Северный Кавказ» - "Севкавказэнерго" | Республика Северная Осетия-Алания | 764 | 4363/2020/СОФ/АлРЭС | 2020-06-25 | 2020-10-25 | 7 | 458.33 | Алагир 110/6
ПАО Россети Северный Кавказ» | ПАО Россети Северный Кавказ» - "Севкавказэнерго" | Республика Северная Осетия-Алания | 765 | 4374/2020/СОФ/МозРЭС | 2020-06-26 | 2020-10-26 | 7.6 | 3185.53 | Предмостная 110/35/6
ПАО Россети Северный Кавказ» | ПАО Россети Северный Кавказ» - "Севкавказэнерго" | Республика Северная Осетия-Алания | 766 | 4386/2020/СОФ/ВлГЭС | 2020-06-26 | 2020-10-26 | 343 | 3185.33 | ЦРП-1 110/6
ПАО Россети Северный Кавказ» | ПАО Россети Северный Кавказ» - "Севкавказэнерго" | Республика Северная Осетия-Алания | 767 | 4377/2020/СОФ/ИрРЭС | 2020-06-26 | 2020-10-26 | 7.6 | 3185.53 | Чикола 110/35/10
ПАО Россети Северный Кавказ» | ПАО Россети Северный Кавказ» - "Севкавказэнерго" | Республика Северная Осетия-Алания | 768 | 4379/2020/СОФ/ИрРЭС | 2020-06-26 | 2020-12-26 | 32 | 3185.53 | Фаснал 35/6
ПАО Россети Северный Кавказ» | ПАО Россети Северный Кавказ» - "Севкавказэнерго" | Республика Северная Осетия-Алания | 769 | 4380/2020/СОФ/МозРЭС | 2020-06-26 | 2020-10-26 | 7.6 | 3185.53 | Терек 110/35/10
ПАО Россети Северный Кавказ» | ПАО Россети Северный Кавказ» - "Севкавказэнерго" | Республика Северная Осетия-Алания | 770 | 4382/2020/СОФ/ИрРЭС | 2020-06-26 | 2020-10-26 | 7.6 | 3185.33 | Чикола 110/35/10
ПАО Россети Северный Кавказ» | ПАО Россети Северный Кавказ» - "Севкавказэнерго" | Республика Северная Осетия-Алания | 771 | 4387/2020/СОФ/ВлГЭС | 2020-07-21 | 2021-01-21 | 57 | 3185.53 | Владикавка-1 110/35/6
ПАО Россети Северный Кавказ» | ПАО Россети Северный Кавказ» - "Севкавказэнерго" | Республика Северная Осетия-Алания | 772 | 4223/2020/СОФ/АрхРЭС | 2020-06-16 | 2020-10-16 | 5 | 458.33 | Иристон 110/10/6
ПАО Россети Северный Кавказ» | ПАО Россети Северный Кавказ» - "Севкавказэнерго" | Республика Северная Осетия-Алания | 773 | 4376/2020/СОФ/ОкРЭС | 2020-06-29 | 2020-10-29 | 10 | 458.33 | Сунжа 35/6
ПАО Россети Северный Кавказ» | ПАО Россети Северный Кавказ» - "Севкавказэнерго" | Республика Северная Осетия-Алания | 774 | 4388/2020/СОФ/МозРЭС | 2020-06-26 | 2020-10-26 | 32 | 3185.53 | Предмостная 110/35/6
ПАО Россети Северный Кавказ» | ПАО Россети Северный Кавказ» - "Севкавказэнерго" | Республика Северная Осетия-Алания | 775 | 4389/2020/СОФ/АрхРЭС | 2020-06-15 | 2020-10-15 | 50 | 3185.53 | Иристон 110/10/6
ПАО Россети Северный Кавказ» | ПАО Россети Северный Кавказ» - "Севкавказэнерго" | Республика Северная Осетия-Алания | 776 | 4391/2020/СОФ/АрдРЭС | 2020-08-17 | 2021-02-17 | 15 | 458.33 | Мичурино 35/10
ПАО Россети Северный Кавказ» | ПАО Россети Северный Кавказ» - "Севкавказэнерго" | Республика Северная Осетия-Алания | 777 | 4390/2020/СОФ/АрдРЭС | 2020-07-10 | 2020-11-10 | 15 | 458.33 | Кадгарон 35/10
ПАО Россети Северный Кавказ» | ПАО Россети Северный Кавказ» - "Севкавказэнерго" | Республика Северная Осетия-Алания | 778 | 4398/2020/СОФ/ВлГЭС | 2020-07-23 | 2020-11-23 | 100 | 17587 | Иристон 110/10/6
ПАО Россети Северный Кавказ» | ПАО Россети Северный Кавказ» - "Севкавказэнерго" | Республика Северная Осетия-Алания | 779 | 4400/2020/СОФ/ВлГЭС | 2020-06-27 | 2020-10-26 | 15 | 458.33 | Городская 110/6
ПАО Россети Северный Кавказ» | ПАО Россети Северный Кавказ» - "Севкавказэнерго" | Республика Северная Осетия-Алания | 780 | 4402/2020/СОФ/АлРЭС | 2020-06-18 | 2020-10-18 | 149 | 26204.63 | Зарамаг 110/35/6
ПАО Россети Северный Кавказ» | ПАО Россети Северный Кавказ» - "Севкавказэнерго" | Республика Северная Осетия-Алания | 781 | 4399/2020/СОФ/ПрРЭС | 2020-06-22 | 2020-10-22 | 8 | 458.33 | Хумалаг 35/10
ПАО Россети Северный Кавказ» | ПАО Россети Северный Кавказ» - "Севкавказэнерго" | Республика Северная Осетия-Алания | 782 | 4401/2020/СОФ/ПрРЭС | 2020-06-22 | 2020-10-22 | 8 | 458.33 | Хумалаг 35/10
ПАО Россети Северный Кавказ» | ПАО Россети Северный Кавказ» - "Севкавказэнерго" | Республика Северная Осетия-Алания | 783 | 4407/2020/СОФ/ВлГЭС | 2020-07-02 | 2021-01-02 | 5 | 458.33 | Северо-Западная 110/6
ПАО Россети Северный Кавказ» | ПАО Россети Северный Кавказ» - "Севкавказэнерго" | Республика Северная Осетия-Алания | 784 | 4406/2020/СОФ/ВлГЭС | 2020-07-17 | 2021-01-17 | 9 | 458.33 | Электроконтактор 35/6
ПАО Россети Северный Кавказ» | ПАО Россети Северный Кавказ» - "Севкавказэнерго" | Республика Северная Осетия-Алания | 785 | 4408/2020/СОФ/ВлГЭС | 2020-07-15 | 2020-11-15 | 15 | 458.33 | ДзауГЭС 110/6
ПАО Россети Северный Кавказ» | ПАО Россети Северный Кавказ» - "Севкавказэнерго" | Республика Северная Осетия-Алания | 786 | 4413/2020/СОФ/ВлГЭС | 2020-07-17 | 2021-01-17 | 15 | 458.33 | Левобережная 110/10/6
ПАО Россети Северный Кавказ» | ПАО Россети Северный Кавказ» - "Севкавказэнерго" | Республика Северная Осетия-Алания | 787 | 4414/2020/СОФ/АлРЭС | 2020-06-22 | 2020-10-22 | 7 | 458.33 | Фиагдон 110/6
ПАО Россети Северный Кавказ» | ПАО Россети Северный Кавказ» - "Севкавказэнерго" | Республика Северная Осетия-Алания | 788 | 4410/2020/СОФ/АлРЭС | 2020-07-29 | 2020-11-29 | 7 | 458.33 | Алагир 110/6
ПАО Россети Северный Кавказ» | ПАО Россети Северный Кавказ» - "Севкавказэнерго" | Республика Северная Осетия-Алания | 789 | 4415/2020/СОФ/МозРЭС | 2020-06-22 | 2020-10-22 | 15 | 458.33 | Предмостная 110/35/6
ПАО Россети Северный Кавказ» | ПАО Россети Северный Кавказ» - "Севкавказэнерго" | Республика Северная Осетия-Алания | 790 | 4429/2020/СОФ/ВлГЭС | 2020-09-04 | 2021-01-04 | 15 | 458.33 | Левобережная 110/10/6
ПАО Россети Северный Кавказ» | ПАО Россети Северный Кавказ» - "Севкавказэнерго" | Республика Северная Осетия-Алания | 791 | 4422/2020/СОФ/МозРЭС | 2020-07-24 | 2020-11-24 | 14 | 3185.53 | Комарово 35/10
ПАО Россети Северный Кавказ» | ПАО Россети Северный Кавказ» - "Севкавказэнерго" | Республика Северная Осетия-Алания | 792 | 4438/2020/СОФ/АлРЭС | 2020-07-15 | 2020-11-15 | 50 | 8793.5 | Дзуарикау 110/10
ПАО Россети Северный Кавказ» | ПАО Россети Северный Кавказ» - "Севкавказэнерго" | Республика Северная Осетия-Алания | 793 | 4434/2020/СОФ/АрхРЭС | 2020-07-23 | 2020-11-23 | 15 | 458.33 | ГДГЭС 110/6
ПАО Россети Северный Кавказ» | ПАО Россети Северный Кавказ» - "Севкавказэнерго" | Республика Северная Осетия-Алания | 794 | 4436/2020/СОФ/АрхРЭС | 2020-07-15 | 2020-11-15 | 15 | 458.33 | ГДГЭС 110/6
ПАО Россети Северный Кавказ» | ПАО Россети Северный Кавказ» - "Севкавказэнерго" | Республика Северная Осетия-Алания | 795 | 4428/2020/СОФ/АлРЭС | 2020-07-13 | 2020-11-13 | 7 | 458.33 | Зарамаг 110/35/6
ПАО Россети Северный Кавказ» | ПАО Россети Северный Кавказ» - "Севкавказэнерго" | Республика Северная Осетия-Алания | 796 | 4445/2020/СОФ/АлРЭС | 2020-07-13 | 2020-11-13 | 7 | 458.33 | Унал 110/6
ПАО Россети Северный Кавказ» | ПАО Россети Северный Кавказ» - "Севкавказэнерго" | Республика Северная Осетия-Алания | 797 | 4444/2020/СОФ/АлРЭС | 2020-07-16 | 2020-11-16 | 7 | 458.33 | Фиагдон 110/6
ПАО Россети Северный Кавказ» | ПАО Россети Северный Кавказ» - "Севкавказэнерго" | Республика Северная Осетия-Алания | 798 | 4442/2020/СОФ/АлРЭС | 2020-07-20 | 2020-11-20 | 7 | 458.33 | Фиагдон 110/6
ПАО Россети Северный Кавказ» | ПАО Россети Северный Кавказ» - "Севкавказэнерго" | Республика Северная Осетия-Алания | 799 | 4440/2020/СОФ/АлРЭС | 2020-07-13 | 2020-11-13 | 7 | 458.33 | Фиагдон 110/6
ПАО Россети Северный Кавказ» | ПАО Россети Северный Кавказ» - "Севкавказэнерго" | Республика Северная Осетия-Алания | 800 | 4450/2020/СОФ/ПрРЭС | 2020-06-30 | 2020-10-30 | 13 | 458.33 | Ольгинская 110/35/6
ПАО Россети Северный Кавказ» | ПАО Россети Северный Кавказ» - "Севкавказэнерго" | Республика Северная Осетия-Алания | 801 | 4451/2020/СОФ/ВлГЭС | 2020-07-15 | 2020-11-15 | 10 | 458.33 | Янтарь 110/6
ПАО Россети Северный Кавказ» | ПАО Россети Северный Кавказ» - "Севкавказэнерго" | Республика Северная Осетия-Алания | 802 | 4454/2020/СОФ/ВлГЭС | 2020-08-18 | 2020-12-18 | 50 | 3185.53 | Левобережная 110/10/6
ПАО Россети Северный Кавказ» | ПАО Россети Северный Кавказ» - "Севкавказэнерго" | Республика Северная Осетия-Алания | 803 | 4461/2020/СОФ/АрхРЭС | 2020-06-30 | 2020-10-30 | 5 | 458.33 | Гизель 35/10
ПАО Россети Северный Кавказ» | ПАО Россети Северный Кавказ» - "Севкавказэнерго" | Республика Северная Осетия-Алания | 804 | 4461/2020/СОФ/АрхРЭС | 2020-06-30 | 2020-10-30 | 5 | 458.33 | Архонская 35/10
ПАО Россети Северный Кавказ» | ПАО Россети Северный Кавказ» - "Севкавказэнерго" | Республика Северная Осетия-Алания | 805 | 4464/2020/СОФ/АрхРЭС | 2020-06-30 | 2020-10-30 | 5 | 458.33 | Ногир 110/35/6
ПАО Россети Северный Кавказ» | ПАО Россети Северный Кавказ» - "Севкавказэнерго" | Республика Северная Осетия-Алания | 806 | 4460/2020/СОФ/АрхРЭС | 2020-06-30 | 2020-10-30 | 5 | 458.33 | Иристон 110/10/6
ПАО Россети Северный Кавказ» | ПАО Россети Северный Кавказ» - "Севкавказэнерго" | Республика Северная Осетия-Алания | 807 | 4417/2020/СОФ/ВлГЭС | 2020-06-30 | 2020-10-30 | 50 | 8794.5 | Северо-Восточная 110/6
ПАО Россети Северный Кавказ» | ПАО Россети Северный Кавказ» - "Севкавказэнерго" | Республика Северная Осетия-Алания | 808 | 4456/2020/СОФ/АлРЭС | 2020-07-02 | 2020-11-02 | 7 | 458.33 | Дзуарикау 110/10
ПАО Россети Северный Кавказ» | ПАО Россети Северный Кавказ» - "Севкавказэнерго" | Республика Северная Осетия-Алания | 809 | 4465/2020/СОФ/АлРЭС | 2020-07-09 | 2020-11-09 | 15 | 458.33 | Алагир 110/6
ПАО Россети Северный Кавказ» | ПАО Россети Северный Кавказ» - "Севкавказэнерго" | Республика Северная Осетия-Алания | 810 | 4467/2020/СОФ/АлРЭС | 2020-07-13 | 2020-11-13 | 15 | 458.33 | Зарамаг 110/35/6
ПАО Россети Северный Кавказ» | ПАО Россети Северный Кавказ» - "Севкавказэнерго" | Республика Северная Осетия-Алания | 811 | 4466/2020/СОФ/ВлГЭС | 2020-07-03 | 2020-11-03 | 10 | 3185.53 | Западная 110/6 Городская 110/6
ПАО Россети Северный Кавказ» | ПАО Россети Северный Кавказ» - "Севкавказэнерго" | Республика Северная Осетия-Алания | 812 | 4470/2020/СОФ/АрдРЭС | 2020-07-20 | 2020-11-20 | 14 | 458.33 | Кадгарон 35/10
ПАО Россети Северный Кавказ» | ПАО Россети Северный Кавказ» - "Севкавказэнерго" | Республика Северная Осетия-Алания | 813 | 4472/2020/СОФ/АрдРЭС | 2020-07-20 | 2020-11-20 | 10 | 458.33 | Мичурино 35/10
ПАО Россети Северный Кавказ» | ПАО Россети Северный Кавказ» - "Севкавказэнерго" | Республика Северная Осетия-Алания | 814 | 4475/2020/СОФ/МозРЭС | 2020-07-20 | 2020-11-20 | 6 | 458.33 | В.Курп
ПАО Россети Северный Кавказ» | ПАО Россети Северный Кавказ» - "Севкавказэнерго" | Республика Северная Осетия-Алания | 815 | 4483/2020/СОФ/ВлГЭС | 2020-09-08 | 2021-01-08 | 15 | 458.33 | ЦРП-1 110/6
ПАО Россети Северный Кавказ» | ПАО Россети Северный Кавказ» - "Севкавказэнерго" | Республика Северная Осетия-Алания | 816 | 4482/2020/СОФ/ВлГЭС | 2020-07-20 | 2020-11-20 | 6 | 458.33 | Владикавказ-1 110/35/6
ПАО Россети Северный Кавказ» | ПАО Россети Северный Кавказ» - "Севкавказэнерго" | Республика Северная Осетия-Алания | 817 | 4476/2020/СОФ/КирРЭС | 2020-07-15 | 2020-11-15 | 15 | 458.33 | Змейская 110/35/10
ПАО Россети Северный Кавказ» | ПАО Россети Северный Кавказ» - "Севкавказэнерго" | Республика Северная Осетия-Алания | 818 | 4477/2020/СОФ/АлРЭС | 2020-07-16 | 2020-11-16 | 15 | 458.33 | Дзуарикау 110/10
ПАО Россети Северный Кавказ» | ПАО Россети Северный Кавказ» - "Севкавказэнерго" | Республика Северная Осетия-Алания | 819 | 4479/2020/СОФ/ВлГЭС | 2020-07-23 | 2020-11-23 | 15 | 458.33 | Осетия 35/6
ПАО Россети Северный Кавказ» | ПАО Россети Северный Кавказ» - "Севкавказэнерго" | Республика Северная Осетия-Алания | 820 | 4480/2020/СОФ/МозРЭС | 2020-07-21 | 2020-11-21 | 32 | 3185.53 | В.Курп
ПАО Россети Северный Кавказ» | ПАО Россети Северный Кавказ» - "Севкавказэнерго" | Республика Северная Осетия-Алания | 821 | 4481/2020/СОФ/ВлГЭС | 2020-07-21 | 2020-11-21 | 7.6 | 458.33 | ЭзминГЭС 110/10
ПАО Россети Северный Кавказ» | ПАО Россети Северный Кавказ» - "Севкавказэнерго" | Республика Северная Осетия-Алания | 822 | 4478/2020/СОФ/АлРЭС | 2020-07-16 | 2020-11-16 | 15 | 458.33 | Дзуарикау 110/10
ПАО Россети Северный Кавказ» | ПАО Россети Северный Кавказ» - "Севкавказэнерго" | Республика Северная Осетия-Алания | 823 | 4487/2020/СОФ/ДигРЭС | 2020-07-16 | 2020-11-16 | 7 | 458.33 | Дигора-Насосная 35/10
ПАО Россети Северный Кавказ» | ПАО Россети Северный Кавказ» - "Севкавказэнерго" | Республика Северная Осетия-Алания | 824 | 4497/2020/СОФ/ВлГЭС | 2020-07-16 | 2020-11-16 | 9 | 458.33 | Левобережная 110/10/6
ПАО Россети Северный Кавказ» | ПАО Россети Северный Кавказ» - "Севкавказэнерго" | Республика Северная Осетия-Алания | 825 | 4499/2020/СОФ/ВлГЭС | 2020-07-08 | 2020-11-08 | 8 | 458.33 | ДзауГЭС 110/6
ПАО Россети Северный Кавказ» | ПАО Россети Северный Кавказ» - "Севкавказэнерго" | Республика Северная Осетия-Алания | 826 | 4498/2020/СОФ/ВлГЭС | 2020-07-23 | 2020-11-23 | 15 | 458.33 | ДзауГЭС 110/6
ПАО Россети Северный Кавказ» | ПАО Россети Северный Кавказ» - "Севкавказэнерго" | Республика Северная Осетия-Алания | 827 | 4496/2020/СОФ/АрхРЭС | 2020-07-02 | 2020-11-02 | 5 | 458.33 | Архонская 35/10
ПАО Россети Северный Кавказ» | ПАО Россети Северный Кавказ» - "Севкавказэнерго" | Республика Северная Осетия-Алания | 828 | 4495/2020/СОФ/АрхРЭС | 2020-07-02 | 2020-11-02 | 5 | 458.33 | Архонская 35/10
ПАО Россети Северный Кавказ» | ПАО Россети Северный Кавказ» - "Севкавказэнерго" | Республика Северная Осетия-Алания | 829 | 4494/2020/СОФ/АрхРЭС | 2020-07-02 | 2020-11-02 | 5 | 458.33 | ГДГЭС 110/6
ПАО Россети Северный Кавказ» | ПАО Россети Северный Кавказ» - "Севкавказэнерго" | Республика Северная Осетия-Алания | 830 | 4493/2020/СОФ/АрхРЭС | 2020-06-30 | 2020-10-30 | 5 | 458.33 | Архонская 35/10
ПАО Россети Северный Кавказ» | ПАО Россети Северный Кавказ» - "Севкавказэнерго" | Республика Северная Осетия-Алания | 831 | 4492/2020/СОФ/АрхРЭС | 2020-07-02 | 2020-11-02 | 5 | 458.33 | Архонская 35/10
ПАО Россети Северный Кавказ» | ПАО Россети Северный Кавказ» - "Севкавказэнерго" | Республика Северная Осетия-Алания | 832 | 4491/2020/СОФ/АрхРЭС | 2020-07-02 | 2020-11-02 | 25 | 4396.75 | Гизель 35/10
ПАО Россети Северный Кавказ» | ПАО Россети Северный Кавказ» - "Севкавказэнерго" | Республика Северная Осетия-Алания | 833 | 4489/2020/СОФ/АрхРЭС | 2020-07-02 | 2020-11-02 | 5 | 458.33 | Архонская 35/10
ПАО Россети Северный Кавказ» | ПАО Россети Северный Кавказ» - "Севкавказэнерго" | Республика Северная Осетия-Алания | 834 | 4488/2020/СОФ/АрхРЭС | 2020-06-30 | 2020-10-30 | 5 | 458.33 | Ногир 110/35/6
ПАО Россети Северный Кавказ» | ПАО Россети Северный Кавказ» - "Севкавказэнерго" | Республика Северная Осетия-Алания | 835 | 4504/2020/СОФ/ВлГЭС | 2020-07-23 | 2021-01-23 | 70 | 12310.9 | Западная 110/6
ПАО Россети Северный Кавказ» | ПАО Россети Северный Кавказ» - "Севкавказэнерго" | Республика Северная Осетия-Алания | 836 | 4500/2020/СОФ/ВлГЭС | 2020-07-21 | 2021-01-21 | 60 | 10552.2 | Левобережная 110/10/6
ПАО Россети Северный Кавказ» | ПАО Россети Северный Кавказ» - "Севкавказэнерго" | Республика Северная Осетия-Алания | 837 | 4502/2020/СОФ/ВлГЭС | 2020-07-23 | 2020-11-23 | 10 | 458.33 | Северо-Западная 110/6
ПАО Россети Северный Кавказ» | ПАО Россети Северный Кавказ» - "Севкавказэнерго" | Республика Северная Осетия-Алания | 838 | 4503/2020/СОФ/КирРЭС | 2020-09-03 | 2021-01-03 | 30 | 3185.53 | Дарг-Кох-35/10
ПАО Россети Северный Кавказ» | ПАО Россети Северный Кавказ» - "Севкавказэнерго" | Республика Северная Осетия-Алания | 839 | 4501/2020/СОФ/АрхРЭС | 2020-08-04 | 2020-12-04 | 130 | 22863.1 | Ногир 110/35/6
ПАО Россети Северный Кавказ» | ПАО Россети Северный Кавказ» - "Севкавказэнерго" | Республика Северная Осетия-Алания | 840 | 4505/2020/СОФ/ОктРЭС | 2020-07-13 | 2020-11-13 | 10 | 458.33 | Сунжа 35/6
ПАО Россети Северный Кавказ» | ПАО Россети Северный Кавказ» - "Севкавказэнерго" | Республика Северная Осетия-Алания | 841 | 4506/2020/СОФ/ОктРЭС | 2020-07-15 | 2020-11-15 | 147 | 25852.89 | Карца 110/35/6
ПАО Россети Северный Кавказ» | ПАО Россети Северный Кавказ» - "Севкавказэнерго" | Республика Северная Осетия-Алания | 842 | 4515/2020/СОФ/ВлГЭС | 2020-07-08 | 2020-07-23 | 110 | 19345.7 | Михайловская 35/6
ПАО Россети Северный Кавказ» | ПАО Россети Северный Кавказ» - "Севкавказэнерго" | Республика Северная Осетия-Алания | 843 | 4518/2020/СОФ/АлГЭС | 2020-07-21 | 2020-11-21 | 15 | 458.33 | Алагир 110/6
ПАО Россети Северный Кавказ» | ПАО Россети Северный Кавказ» - "Севкавказэнерго" | Республика Северная Осетия-Алания | 844 | 4523/2020/СОФ/АрхГЭС | 2020-07-23 | 2020-11-23 | 15 | 3185.53 | Гизель 35/10
ПАО Россети Северный Кавказ» | ПАО Россети Северный Кавказ» - "Севкавказэнерго" | Республика Северная Осетия-Алания | 845 | 4516/2020/СОФ/АлГЭС | 2020-07-21 | 2020-11-21 | 7 | 458.33 | Фиагдон 110/6
ПАО Россети Северный Кавказ» | ПАО Россети Северный Кавказ» - "Севкавказэнерго" | Республика Северная Осетия-Алания | 846 | 4511/2020/СОФ/АлГЭС | 2020-07-22 | 2020-11-22 | 15 | 458.33 | Фиагдон 110/6
ПАО Россети Северный Кавказ» | ПАО Россети Северный Кавказ» - "Севкавказэнерго" | Республика Северная Осетия-Алания | 847 | 4545/2020/СОФ/ВлГЭС | 2020-07-22 | 2020-11-22 | 10 | 458.33 | Западная 110/6
ПАО Россети Северный Кавказ» | ПАО Россети Северный Кавказ» - "Севкавказэнерго" | Республика Северная Осетия-Алания | 848 | 4536/2020/СОФ/ОктРЭС | 2020-07-14 | 2020-11-14 | 7 | 458.33 | Михайловская 35/6
ПАО Россети Северный Кавказ» | ПАО Россети Северный Кавказ» - "Севкавказэнерго" | Республика Северная Осетия-Алания | 849 | 4544/2020/СОФ/ВлГЭС | 2020-08-17 | 2020-12-17 | 14 | 3185.53 | Карца 110/35/6
ПАО Россети Северный Кавказ» | ПАО Россети Северный Кавказ» - "Севкавказэнерго" | Республика Северная Осетия-Алания | 850 | 4517/2020/СОФ/ОктРЭС | 2020-07-13 | 2020-07-28 | 15 | 458.33 | Ольгинская 110/35/6
ПАО Россети Северный Кавказ» | ПАО Россети Северный Кавказ» - "Севкавказэнерго" | Республика Северная Осетия-Алания | 851 | 4548/2020/СОФ/ДигРЭС | 2020-07-23 | 2020-11-23 | 0 | 3185.53 | Дигора 110/35/10
ПАО Россети Северный Кавказ» | ПАО Россети Северный Кавказ» - "Севкавказэнерго" | Республика Северная Осетия-Алания | 852 | 4551/2020/СОФ/АлГЭС | 2020-07-21 | 2020-11-21 | 15 | 458.33 | Алагир 110/6
ПАО Россети Северный Кавказ» | ПАО Россети Северный Кавказ» - "Севкавказэнерго" | Республика Северная Осетия-Алания | 853 | 4550/2020/СОФ/АлГЭС | 2020-07-21 | 2020-11-21 | 7 | 458.33 | Унал 110/6
ПАО Россети Северный Кавказ» | ПАО Россети Северный Кавказ» - "Севкавказэнерго" | Республика Северная Осетия-Алания | 854 | 4549/2020/СОФ/АлГЭС | 2020-07-21 | 2020-11-21 | 7 | 458.33 | Дзуарикау 110/6
ПАО Россети Северный Кавказ» | ПАО Россети Северный Кавказ» - "Севкавказэнерго" | Республика Северная Осетия-Алания | 855 | 4547/2020/СОФ/АлГЭС | 2020-07-21 | 2020-11-21 | 7 | 458.33 | АЗС 110/6
ПАО Россети Северный Кавказ» | ПАО Россети Северный Кавказ» - "Севкавказэнерго" | Республика Северная Осетия-Алания | 856 | 4546/2020/СОФ/АлГЭС | 2020-07-21 | 2020-11-21 | 10 | 458.33 | АЗС 110/6
ПАО Россети Северный Кавказ» | ПАО Россети Северный Кавказ» - "Севкавказэнерго" | Республика Северная Осетия-Алания | 857 | 4552/2020/СОФ/АлГЭС | 2020-07-21 | 2020-11-21 | 15 | 458.33 | Фиагдон 110/6
ПАО Россети Северный Кавказ» | ПАО Россети Северный Кавказ» - "Севкавказэнерго" | Республика Северная Осетия-Алания | 858 | 4543/2020/СОФ/АлГЭС | 2020-07-21 | 2020-11-21 | 25 | 4396.75 | Алагир 110/6
ПАО Россети Северный Кавказ» | ПАО Россети Северный Кавказ» - "Севкавказэнерго" | Республика Северная Осетия-Алания | 859 | 4541/2020/СОФ/АлГЭС | 2020-07-21 | 2020-11-21 | 7 | 458.33 | Алагир 110/6
ПАО Россети Северный Кавказ» | ПАО Россети Северный Кавказ» - "Севкавказэнерго" | Республика Северная Осетия-Алания | 860 | 4569/2020/СОФ/АрхРЭС | 2020-07-20 | 2020-11-20 | 15 | 458.33 | ГДГЭС 110/6
ПАО Россети Северный Кавказ» | ПАО Россети Северный Кавказ» - "Севкавказэнерго" | Республика Северная Осетия-Алания | 861 | 4564/2020/СОФ/АрхРЭС | 2020-08-07 | 2020-12-07 | 5 | 458.33 | Левобережная 110/10/6
ПАО Россети Северный Кавказ» | ПАО Россети Северный Кавказ» - "Севкавказэнерго" | Республика Северная Осетия-Алания | 862 | 4568/2020/СОФ/АрхРЭС | 2020-07-20 | 2020-11-20 | 5 | 458.33 | ГДГЭС 110/6
ПАО Россети Северный Кавказ» | ПАО Россети Северный Кавказ» - "Севкавказэнерго" | Республика Северная Осетия-Алания | 863 | 4567/2020/СОФ/АрхРЭС | 2020-07-20 | 2020-11-20 | 5 | 458.33 | Гизель 35/10
ПАО Россети Северный Кавказ» | ПАО Россети Северный Кавказ» - "Севкавказэнерго" | Республика Северная Осетия-Алания | 864 | 4566/2020/СОФ/АрхРЭС | 2020-07-20 | 2020-11-20 | 5 | 458.33 | Ногир 110/35/6
ПАО Россети Северный Кавказ» | ПАО Россети Северный Кавказ» - "Севкавказэнерго" | Республика Северная Осетия-Алания | 865 | 4565/2020/СОФ/АрхРЭС | 2020-07-15 | 2020-11-15 | 15 | 458.33 | Гизель 35/10
ПАО Россети Северный Кавказ» | ПАО Россети Северный Кавказ» - "Севкавказэнерго" | Республика Северная Осетия-Алания | 866 | 4560/2020/СОФ/МозРЭС | 2020-07-21 | 2020-11-21 | 10 | 458.33 | Предмостная 110/35/6
ПАО Россети Северный Кавказ» | ПАО Россети Северный Кавказ» - "Севкавказэнерго" | Республика Северная Осетия-Алания | 867 | 4563/2020/СОФ/МозРЭС | 2020-08-11 | 2020-12-11 | 14 | 458.33 | Терская 110/10
ПАО Россети Северный Кавказ» | ПАО Россети Северный Кавказ» - "Севкавказэнерго" | Республика Северная Осетия-Алания | 868 | 4555/2020/СОФ/ДигРЭС | 2020-07-16 | 2020-11-16 | 15 | 458.33 | Кора-Урсдон 35/10
ПАО Россети Северный Кавказ» | ПАО Россети Северный Кавказ» - "Севкавказэнерго" | Республика Северная Осетия-Алания | 869 | 4538/2020/СОФ/ДигРЭС | 2020-07-16 | 2020-11-16 | 15 | 458.33 | Кора-Урсдон 35/10
ПАО Россети Северный Кавказ» | ПАО Россети Северный Кавказ» - "Севкавказэнерго" | Республика Северная Осетия-Алания | 870 | 4561/2020/СОФ/ИрРЭС | 2020-07-28 | 2020-11-28 | 10 | 458.33 | Чикола 110/35/10
ПАО Россети Северный Кавказ» | ПАО Россети Северный Кавказ» - "Севкавказэнерго" | Республика Северная Осетия-Алания | 871 | 4553/2020/СОФ/ИрРЭС | 2020-07-28 | 2020-11-28 | 10 | 458.33 | Чикола 110/35/10
ПАО Россети Северный Кавказ» | ПАО Россети Северный Кавказ» - "Севкавказэнерго" | Республика Северная Осетия-Алания | 872 | 4556/2020/СОФ/ИрРЭС | 2020-07-28 | 2020-11-28 | 5 | 458.33 | Чикола 110/35/10
ПАО Россети Северный Кавказ» | ПАО Россети Северный Кавказ» - "Севкавказэнерго" | Республика Северная Осетия-Алания | 873 | 4557/2020/СОФ/ИрРЭС | 2020-07-28 | 2020-11-28 | 5 | 458.33 | Чикола 110/35/10
ПАО Россети Северный Кавказ» | ПАО Россети Северный Кавказ» - "Севкавказэнерго" | Республика Северная Осетия-Алания | 874 | 4559/2020/СОФ/ИрРЭС | 2020-07-28 | 2020-11-28 | 10 | 458.33 | Чикола 110/35/10
ПАО Россети Северный Кавказ» | ПАО Россети Северный Кавказ» - "Севкавказэнерго" | Республика Северная Осетия-Алания | 875 | 4562/2020/СОФ/МозРЭС | 2020-08-04 | 2020-12-04 | 10 | 458.33 | Предмостная 110/35/6
ПАО Россети Северный Кавказ» | ПАО Россети Северный Кавказ» - "Севкавказэнерго" | Республика Северная Осетия-Алания | 876 | 4558/2020/СОФ/МозРЭС | 2020-08-04 | 2020-12-04 | 14 | 458.33 | Предмостная 110/10
ПАО Россети Северный Кавказ» | ПАО Россети Северный Кавказ» - "Севкавказэнерго" | Республика Северная Осетия-Алания | 877 | 4570/2020/СОФ/ОктРЭС | 2020-07-20 | 2020-11-20 | 15 | 458.33 | Карца 110/35/6
ПАО Россети Северный Кавказ» | ПАО Россети Северный Кавказ» - "Севкавказэнерго" | Республика Северная Осетия-Алания | 878 | 4572/2020/СОФ/ОктРЭС | 2020-08-17 | 2020-12-17 | 5 | 458.33 | Михайловская 35/6
ПАО Россети Северный Кавказ» | ПАО Россети Северный Кавказ» - "Севкавказэнерго" | Республика Северная Осетия-Алания | 879 | 4574/2020/СОФ/ВлГЭС | 2020-07-16 | 2020-11-16 | 10 | 458.33 | ЦРП-1 110/6
ПАО Россети Северный Кавказ» | ПАО Россети Северный Кавказ» - "Севкавказэнерго" | Республика Северная Осетия-Алания | 880 | 4579/2020/СОФ/АрдРЭС | 2020-07-29 | 2020-11-27 | 15 | 458.33 | Мичурино 35/10
ПАО Россети Северный Кавказ» | ПАО Россети Северный Кавказ» - "Севкавказэнерго" | Республика Северная Осетия-Алания | 881 | 4584/2020/СОФ/АлРЭС | 2020-07-24 | 2020-11-24 | 10 | 458.33 | Зарамаг 110/35/6
ПАО Россети Северный Кавказ» | ПАО Россети Северный Кавказ» - "Севкавказэнерго" | Республика Северная Осетия-Алания | 882 | 4583/2020/СОФ/ОктРЭС | 2020-08-03 | 2020-12-03 | 5 | 458.33 | Карца 110/35/6
ПАО Россети Северный Кавказ» | ПАО Россети Северный Кавказ» - "Севкавказэнерго" | Республика Северная Осетия-Алания | 883 | 4587/2020/СОФ/ВлГЭС | 2020-08-20 | 2021-02-20 | 12 | 458.33 | Осетия 35/6
ПАО Россети Северный Кавказ» | ПАО Россети Северный Кавказ» - "Севкавказэнерго" | Республика Северная Осетия-Алания | 884 | 4592/2020/СОФ/АлРЭС | 2020-07-13 | 2020-11-13 | 7 | 458.33 | Дзуарикау 110/10
ПАО Россети Северный Кавказ» | ПАО Россети Северный Кавказ» - "Севкавказэнерго" | Республика Северная Осетия-Алания | 885 | 4582/2020/СОФ/ДигРЭС | 2020-07-23 | 2020-11-23 | 15 | 458.33 | Дигора 110/35/10
ПАО Россети Северный Кавказ» | ПАО Россети Северный Кавказ» - "Севкавказэнерго" | Республика Северная Осетия-Алания | 886 | 4581/2020/СОФ/ДигРЭС | 2020-07-21 | 2020-11-21 | 15 | 458.33 | Дигора 110/35/10
ПАО Россети Северный Кавказ» | ПАО Россети Северный Кавказ» - "Севкавказэнерго" | Республика Северная Осетия-Алания | 887 | 4578/2020/СОФ/АлРЭС | 2020-07-22 | 2020-11-02 | 7 | 458.33 | Зарамаг 110/35/6
ПАО Россети Северный Кавказ» | ПАО Россети Северный Кавказ» - "Севкавказэнерго" | Республика Северная Осетия-Алания | 888 | 4600/2020/СОФ/ПрРЭС | 2020-07-21 | 2020-11-21 | 8 | 458.33 | Ольгинская 110/35/6
ПАО Россети Северный Кавказ» | ПАО Россети Северный Кавказ» - "Севкавказэнерго" | Республика Северная Осетия-Алания | 889 | 4601/2020/СОФ/ПрРЭС | 2020-08-14 | 2020-12-14 | 10 | 458.33 | Коста 35/10
ПАО Россети Северный Кавказ» | ПАО Россети Северный Кавказ» - "Севкавказэнерго" | Республика Северная Осетия-Алания | 890 | 4603/2020/СОФ/АрдРЭС | 2020-07-24 | 2020-11-24 | 10 | 458.33 | Мичурино 35/10
ПАО Россети Северный Кавказ» | ПАО Россети Северный Кавказ» - "Севкавказэнерго" | Республика Северная Осетия-Алания | 891 | 4605/2020/СОФ/АрдРЭС | 2020-08-06 | 2020-12-06 | 10 | 458.33 | Кадгарон 35/10
ПАО Россети Северный Кавказ» | ПАО Россети Северный Кавказ» - "Севкавказэнерго" | Республика Северная Осетия-Алания | 892 | 4611/2020/СОФ/МозРЭС | 2020-08-04 | 2020-12-04 | 5 | 458.33 | Ново-Осетиская 35/10
ПАО Россети Северный Кавказ» | ПАО Россети Северный Кавказ» - "Севкавказэнерго" | Республика Северная Осетия-Алания | 893 | 4594/2020/СОФ/ОкРЭС | 2020-08-03 | 2020-12-03 | 15 | 458.33 | ПТФ 35/6
ПАО Россети Северный Кавказ» | ПАО Россети Северный Кавказ» - "Севкавказэнерго" | Республика Северная Осетия-Алания | 894 | 4596/2020/СОФ/ОкРЭС | 2020-08-03 | 2020-12-03 | 15 | 3185.53 | ПТФ 35/6
ПАО Россети Северный Кавказ» | ПАО Россети Северный Кавказ» - "Севкавказэнерго" | Республика Северная Осетия-Алания | 895 | 4595/2020/СОФ/ОкРЭС | 2020-08-03 | 2020-12-03 | 15 | 3185.53 | ПТФ 35/6
ПАО Россети Северный Кавказ» | ПАО Россети Северный Кавказ» - "Севкавказэнерго" | Республика Северная Осетия-Алания | 896 | 4604/2020/СОФ/ОкРЭС | 2020-08-21 | 2020-12-21 | 5 | 458.33 | Ольгинская 110/35/6
ПАО Россети Северный Кавказ» | ПАО Россети Северный Кавказ» - "Севкавказэнерго" | Республика Северная Осетия-Алания | 897 | 4593/2020/СОФ/ОкРЭС | 2020-07-23 | 2020-11-23 | 5 | 458.33 | Карца 110/35/6
ПАО Россети Северный Кавказ» | ПАО Россети Северный Кавказ» - "Севкавказэнерго" | Республика Северная Осетия-Алания | 898 | 4591/2020/СОФ/ОкРЭС | 2020-07-22 | 2020-11-22 | 5 | 458.33 | Михайловская 35/6
ПАО Россети Северный Кавказ» | ПАО Россети Северный Кавказ» - "Севкавказэнерго" | Республика Северная Осетия-Алания | 899 | 4590/2020/СОФ/ОкРЭС | 2020-07-22 | 2020-11-22 | 5 | 458.33 | Карца 110/35/6
ПАО Россети Северный Кавказ» | ПАО Россети Северный Кавказ» - "Севкавказэнерго" | Республика Северная Осетия-Алания | 900 | 4588/2020/СОФ/ОкРЭС | 2020-07-22 | 2020-11-22 | 7 | 458.33 | Ольгинская 110/35/6
ПАО Россети Северный Кавказ» | ПАО Россети Северный Кавказ» - "Севкавказэнерго" | Республика Северная Осетия-Алания | 901 | 4612/2020/СОФ/ВлГЭС | 2020-07-23 | 2020-11-23 | 15 | 458.33 | Михайловская 35/6
ПАО Россети Северный Кавказ» | ПАО Россети Северный Кавказ» - "Севкавказэнерго" | Республика Северная Осетия-Алания | 902 | 4613/2020/СОФ/ВлГЭС | 2020-07-22 | 2020-11-22 | 10 | 458.33 | Владикавказ-1 110/35/6
ПАО Россети Северный Кавказ» | ПАО Россети Северный Кавказ» - "Севкавказэнерго" | Республика Северная Осетия-Алания | 903 | 4610/2020/СОФ/МозРЭС | 2020-07-22 | 2020-11-22 | 10 | 458.33 | Терская 110/10
ПАО Россети Северный Кавказ» | ПАО Россети Северный Кавказ» - "Севкавказэнерго" | Республика Северная Осетия-Алания | 904 | 4609/2020/СОФ/ДигРЭС | 2020-07-22 | 2020-11-22 | 15 | 458.33 | Дигора-Насосная 35/10
ПАО Россети Северный Кавказ» | ПАО Россети Северный Кавказ» - "Севкавказэнерго" | Республика Северная Осетия-Алания | 905 | 4638/2020/СОФ/АрхРЭС | 2020-08-06 | 2020-12-06 | 15 | 458.33 | ГДГЭС 110/6
ПАО Россети Северный Кавказ» | ПАО Россети Северный Кавказ» - "Севкавказэнерго" | Республика Северная Осетия-Алания | 906 | 4586/2020/СОФ/ДигРЭС | 2020-07-21 | 2020-11-21 | 15 | 458.33 | Дигора 110/35/10
ПАО Россети Северный Кавказ» | ПАО Россети Северный Кавказ» - "Севкавказэнерго" | Республика Северная Осетия-Алания | 907 | 4633/2020/СОФ/АрхРЭС | 2020-07-20 | 2020-11-20 | 5 | 458.33 | Гизель 35/10
ПАО Россети Северный Кавказ» | ПАО Россети Северный Кавказ» - "Севкавказэнерго" | Республика Северная Осетия-Алания | 908 | 4634/2020/СОФ/АрхРЭС | 2020-07-20 | 2020-11-20 | 5 | 458.33 | Архонская 35/10
ПАО Россети Северный Кавказ» | ПАО Россети Северный Кавказ» - "Севкавказэнерго" | Республика Северная Осетия-Алания | 909 | 4635/2020/СОФ/АрхРЭС | 2020-07-20 | 2020-11-20 | 5 | 458.33 | Иристон 110/10/6
ПАО Россети Северный Кавказ» | ПАО Россети Северный Кавказ» - "Севкавказэнерго" | Республика Северная Осетия-Алания | 910 | 4627/2020/СОФ/АрхРЭС | 2020-07-20 | 2020-11-20 | 5 | 466.1 | Архонская 35/10
ПАО Россети Северный Кавказ» | ПАО Россети Северный Кавказ» - "Севкавказэнерго" | Республика Северная Осетия-Алания | 911 | 4623/2020/СОФ/АрхРЭС | 2020-07-20 | 2020-11-20 | 5 | 458.33 | ГДГЭС 110/6
ПАО Россети Северный Кавказ» | ПАО Россети Северный Кавказ» - "Севкавказэнерго" | Республика Северная Осетия-Алания | 912 | 4621/2020/СОФ/АрхРЭС | 2020-07-20 | 2020-11-20 | 5 | 458.33 | Иристон 110/10/6
ПАО Россети Северный Кавказ» | ПАО Россети Северный Кавказ» - "Севкавказэнерго" | Республика Северная Осетия-Алания | 913 | 4625/2020/СОФ/МозРЭС | 2020-08-04 | 2020-12-04 | 10 | 458.33 | Терская 110/10
ПАО Россети Северный Кавказ» | ПАО Россети Северный Кавказ» - "Севкавказэнерго" | Республика Северная Осетия-Алания | 914 | 4622/2020/СОФ/АлРЭС | 2020-07-23 | 2020-11-23 | 7 | 458.33 | Фиагдон 110/6
ПАО Россети Северный Кавказ» | ПАО Россети Северный Кавказ» - "Севкавказэнерго" | Республика Северная Осетия-Алания | 915 | 4628/2020/СОФ/ВлГЭС | 2020-07-31 | 2020-11-30 | 5 | 458.33 | ЦРП-1 110/6
ПАО Россети Северный Кавказ» | ПАО Россети Северный Кавказ» - "Севкавказэнерго" | Республика Северная Осетия-Алания | 916 | 4639/2020/СОФ/АрхРЭС | 2020-08-18 | 2021-08-18 | 6000 | 3185.53 | Иристон 110/10/6
ПАО Россети Северный Кавказ» | ПАО Россети Северный Кавказ» - "Севкавказэнерго" | Республика Северная Осетия-Алания | 917 | 4643/2020/СОФ/МозРЭС | 2020-08-11 | 2020-12-11 | 7 | 458.33 | Павлодольская-2 35/10
ПАО Россети Северный Кавказ» | ПАО Россети Северный Кавказ» - "Севкавказэнерго" | Республика Северная Осетия-Алания | 918 | 4641/2020/СОФ/МозРЭС | 2020-09-04 | 2021-01-04 | 15 | 458.33 | Эльхотово 110/10
ПАО Россети Северный Кавказ» | ПАО Россети Северный Кавказ» - "Севкавказэнерго" | Республика Северная Осетия-Алания | 919 | 4626/2020/СОФ/ОкРЭС | 2020-07-22 | 2020-11-22 | 5 | 458.33 | Карца 110/35/6
ПАО Россети Северный Кавказ» | ПАО Россети Северный Кавказ» - "Севкавказэнерго" | Республика Северная Осетия-Алания | 920 | 4624/2020/СОФ/ОкРЭС | 2020-07-23 | 2020-11-23 | 5 | 458.33 | Карца 110/35/6
ПАО Россети Северный Кавказ» | ПАО Россети Северный Кавказ» - "Севкавказэнерго" | Республика Северная Осетия-Алания | 921 | 4654/2020/СОФ/ВлГЭС | 2020-08-17 | 2020-12-17 | 15 | 3185.53 | СевероВосточная 110/6
ПАО Россети Северный Кавказ» | ПАО Россети Северный Кавказ» - "Севкавказэнерго" | Республика Северная Осетия-Алания | 922 | 4658/2020/СОФ/АрдРЭС | 2020-08-04 | 2020-12-04 | 15 | 458.33 | Кадгарон 35/10
ПАО Россети Северный Кавказ» | ПАО Россети Северный Кавказ» - "Севкавказэнерго" | Республика Северная Осетия-Алания | 923 | 4660/2020/СОФ/АрдРЭС | 2020-07-31 | 2020-11-30 | 10 | 458.33 | Кадгарон 35/10
ПАО Россети Северный Кавказ» | ПАО Россети Северный Кавказ» - "Севкавказэнерго" | Республика Северная Осетия-Алания | 924 | 4644/2020/СОФ/АрхРЭС | 2020-07-24 | 2020-11-24 | 5 | 458.33 | Левобережная 110/10/6
ПАО Россети Северный Кавказ» | ПАО Россети Северный Кавказ» - "Севкавказэнерго" | Республика Северная Осетия-Алания | 925 | 4646/2020/СОФ/АрхРЭС | 2020-07-22 | 2020-11-22 | 5 | 458.33 | Архонская 35/10
ПАО Россети Северный Кавказ» | ПАО Россети Северный Кавказ» - "Севкавказэнерго" | Республика Северная Осетия-Алания | 926 | 4647/2020/СОФ/АрхРЭС | 2020-07-31 | 2020-11-30 | 5 | 458.33 | ГДГЭС 110/6
ПАО Россети Северный Кавказ» | ПАО Россети Северный Кавказ» - "Севкавказэнерго" | Республика Северная Осетия-Алания | 927 | 4648/2020/СОФ/АрхРЭС | 2020-07-22 | 2020-11-22 | 5 | 458.33 | Ногир 110/35/6
ПАО Россети Северный Кавказ» | ПАО Россети Северный Кавказ» - "Севкавказэнерго" | Республика Северная Осетия-Алания | 928 | 4651/2020/СОФ/АрхРЭС | 2020-07-22 | 2020-11-22 | 5 | 458.33 | Гизель 35/10
ПАО Россети Северный Кавказ» | ПАО Россети Северный Кавказ» - "Севкавказэнерго" | Республика Северная Осетия-Алания | 929 | 4652/2020/СОФ/АрхРЭС | 2020-07-31 | 2020-11-30 | 7 | 458.33 | Ногир 110/35/6
ПАО Россети Северный Кавказ» | ПАО Россети Северный Кавказ» - "Севкавказэнерго" | Республика Северная Осетия-Алания | 930 | 4655/2020/СОФ/ОкРЭС | 2020-08-04 | 2020-12-04 | 7 | 458.33 | Ольгинская 110/35/6
ПАО Россети Северный Кавказ» | ПАО Россети Северный Кавказ» - "Севкавказэнерго" | Республика Северная Осетия-Алания | 931 | 4656/2020/СОФ/ОкРЭС | 2020-07-31 | 2020-11-30 | 7 | 458.33 | Ольгинская 110/35/6
ПАО Россети Северный Кавказ» | ПАО Россети Северный Кавказ» - "Севкавказэнерго" | Республика Северная Осетия-Алания | 932 | 4653/2020/СОФ/ОкРЭС | 2020-07-31 | 2020-11-30 | 5 | 458.33 | Ольгинская 110/35/6
ПАО Россети Северный Кавказ» | ПАО Россети Северный Кавказ» - "Севкавказэнерго" | Республика Северная Осетия-Алания | 933 | 4631/2020/СОФ/ОкРЭС | 2020-08-04 | 2020-12-04 | 5 | 458.33 | Карца 110/35/6
ПАО Россети Северный Кавказ» | ПАО Россети Северный Кавказ» - "Севкавказэнерго" | Республика Северная Осетия-Алания | 934 | 4666/2020/СОФ/МозРЭС | 2020-08-05 | 2020-12-05 | 14 | 3185.53 | В.Курп
ПАО Россети Северный Кавказ» | ПАО Россети Северный Кавказ» - "Севкавказэнерго" | Республика Северная Осетия-Алания | 935 | 4664/2020/СОФ/МозРЭС | 2020-08-05 | 2020-12-05 | 14 | 3185.53 | Моздок-330
ПАО Россети Северный Кавказ» | ПАО Россети Северный Кавказ» - "Севкавказэнерго" | Республика Северная Осетия-Алания | 936 | 4663/2020/СОФ/МозРЭС | 2020-08-05 | 2020-12-05 | 14 | 3185.53 | Предмостная 110/35/6
ПАО Россети Северный Кавказ» | ПАО Россети Северный Кавказ» - "Севкавказэнерго" | Республика Северная Осетия-Алания | 937 | 4642/2020/СОФ/КирРЭС | 2020-09-03 | 2021-01-03 | 15 | 458.33 | Змейская 110/35/10
ПАО Россети Северный Кавказ» | ПАО Россети Северный Кавказ» - "Севкавказэнерго" | Республика Северная Осетия-Алания | 938 | 4665/2020/СОФ/ОкРЭС | 2020-08-05 | 2020-12-05 | 15 | 458.33 | Ольгинская 110/35/6
ПАО Россети Северный Кавказ» | ПАО Россети Северный Кавказ» - "Севкавказэнерго" | Республика Северная Осетия-Алания | 939 | 4662/2020/СОФ/ОкРЭС | 2020-08-07 | 2020-12-07 | 5 | 458.33 | Ольгинская 110/35/6
ПАО Россети Северный Кавказ» | ПАО Россети Северный Кавказ» - "Севкавказэнерго" | Республика Северная Осетия-Алания | 940 | 4670/2020/СОФ/АрдРЭС | 2020-08-07 | 2020-12-07 | 15 | 458.33 | Мичурино 35/10
ПАО Россети Северный Кавказ» | ПАО Россети Северный Кавказ» - "Севкавказэнерго" | Республика Северная Осетия-Алания | 941 | 4673/2020/СОФ/ОкРЭС | 2020-07-31 | 2020-11-30 | 5 | 458.33 | Ольгинская 110/35/6
ПАО Россети Северный Кавказ» | ПАО Россети Северный Кавказ» - "Севкавказэнерго" | Республика Северная Осетия-Алания | 942 | 4672/2020/СОФ/ОкРЭС | 2020-08-05 | 2020-12-05 | 5 | 458.33 | Карца 110/35/6
ПАО Россети Северный Кавказ» | ПАО Россети Северный Кавказ» - "Севкавказэнерго" | Республика Северная Осетия-Алания | 943 | 4679/2020/СОФ/АлРЭС | 2020-07-31 | 2020-11-30 | 10 | 458.33 | Дзуарикау 110/10
ПАО Россети Северный Кавказ» | ПАО Россети Северный Кавказ» - "Севкавказэнерго" | Республика Северная Осетия-Алания | 944 | 4681/2020/СОФ/ИрРЭС | 2020-08-05 | 2020-12-05 | 10 | 458.33 | Чикола 110/35/10
ПАО Россети Северный Кавказ» | ПАО Россети Северный Кавказ» - "Севкавказэнерго" | Республика Северная Осетия-Алания | 945 | 4682/2020/СОФ/АлРЭС | 2020-09-08 | 2021-01-08 | 15 | 458.33 | Фиагдон 110/6
ПАО Россети Северный Кавказ» | ПАО Россети Северный Кавказ» - "Севкавказэнерго" | Республика Северная Осетия-Алания | 946 | 4676/2020/СОФ/АлРЭС | 2020-08-19 | 2020-12-19 | 12 | 458.33 | Дзуарикау 110/10
ПАО Россети Северный Кавказ» | ПАО Россети Северный Кавказ» - "Севкавказэнерго" | Республика Северная Осетия-Алания | 947 | 4678/2020/СОФ/ВлГЭС | 2020-09-11 | 2020-09-26 | 40 | 7034.8 | Михайловская 35/6
ПАО Россети Северный Кавказ» | ПАО Россети Северный Кавказ» - "Севкавказэнерго" | Республика Северная Осетия-Алания | 948 | 4683/2020/СОФ/ОкРЭС | 2020-08-07 | 2020-12-07 | 5 | 458.33 | Ольгинская 110/35/6
ПАО Россети Северный Кавказ» | ПАО Россети Северный Кавказ» - "Севкавказэнерго" | Республика Северная Осетия-Алания | 949 | 4684/2020/СОФ/ИрРЭС | 2020-07-28 | 2020-11-28 | 5 | 458.33 | Толдзгун 35/10
ПАО Россети Северный Кавказ» | ПАО Россети Северный Кавказ» - "Севкавказэнерго" | Республика Северная Осетия-Алания | 950 | 4685/2020/СОФ/ИрРЭС | 2020-08-07 | 2020-12-07 | 10 | 458.33 | Чикола 110/35/10
ПАО Россети Северный Кавказ» | ПАО Россети Северный Кавказ» - "Севкавказэнерго" | Республика Северная Осетия-Алания | 951 | 4686/2020/СОФ/ИрРЭС | 2020-08-05 | 2020-12-05 | 5 | 458.33 | Чикола 110/35/10
ПАО Россети Северный Кавказ» | ПАО Россети Северный Кавказ» - "Севкавказэнерго" | Республика Северная Осетия-Алания | 952 | 4689/2020/СОФ/ИрРЭС | 2020-08-03 | 2020-12-03 | 5 | 458.33 | Толдзгун 35/10
ПАО Россети Северный Кавказ» | ПАО Россети Северный Кавказ» - "Севкавказэнерго" | Республика Северная Осетия-Алания | 953 | 4690/2020/СОФ/ИрРЭС | 2020-07-28 | 2020-11-28 | 5 | 458.33 | Толдзгун 35/10
ПАО Россети Северный Кавказ» | ПАО Россети Северный Кавказ» - "Севкавказэнерго" | Республика Северная Осетия-Алания | 954 | 4691/2020/СОФ/ИрРЭС | 2020-07-28 | 2020-11-28 | 10 | 466.1 | Толдзгун 35/10
ПАО Россети Северный Кавказ» | ПАО Россети Северный Кавказ» - "Севкавказэнерго" | Республика Северная Осетия-Алания | 955 | 4692/2020/СОФ/ИрРЭС | 2020-08-03 | 2020-12-03 | 10 | 458.33 | Чикола 110/35/10
ПАО Россети Северный Кавказ» | ПАО Россети Северный Кавказ» - "Севкавказэнерго" | Республика Северная Осетия-Алания | 956 | 4704/2020/СОФ/ВлГЭС | 2020-08-04 | 2020-12-04 | 2 | 466.1 | Западная 110/6
ПАО Россети Северный Кавказ» | ПАО Россети Северный Кавказ» - "Севкавказэнерго" | Республика Северная Осетия-Алания | 957 | 4702/2020/СОФ/КирРЭС | 2020-08-06 | 2020-12-06 | 15 | 458.33 | Эльхотово 110/10
ПАО Россети Северный Кавказ» | ПАО Россети Северный Кавказ» - "Севкавказэнерго" | Республика Северная Осетия-Алания | 958 | 4703/2020/СОФ/КирРЭС | 2020-08-07 | 2020-12-07 | 15 | 458.33 | Эльхотово 110/10
ПАО Россети Северный Кавказ» | ПАО Россети Северный Кавказ» - "Севкавказэнерго" | Республика Северная Осетия-Алания | 959 | 4697/2020/СОФ/АрхРЭС | 2020-09-03 | 2021-01-03 | 7 | 458.33 | Ногир 110/35/6
ПАО Россети Северный Кавказ» | ПАО Россети Северный Кавказ» - "Севкавказэнерго" | Республика Северная Осетия-Алания | 960 | 4696/2020/СОФ/АрхРЭС | 2020-07-31 | 2020-11-30 | 5 | 458.33 | Ногир 110/35/6
ПАО Россети Северный Кавказ» | ПАО Россети Северный Кавказ» - "Севкавказэнерго" | Республика Северная Осетия-Алания | 961 | 4699/2020/СОФ/АрхРЭС | 2020-07-27 | 2020-11-27 | 5 | 458.33 | Ногир 110/35/6
ПАО Россети Северный Кавказ» | ПАО Россети Северный Кавказ» - "Севкавказэнерго" | Республика Северная Осетия-Алания | 962 | 4694/2020/СОФ/АрхРЭС | 2020-07-31 | 2020-11-30 | 7 | 458.33 | Иристон 110/10/6
ПАО Россети Северный Кавказ» | ПАО Россети Северный Кавказ» - "Севкавказэнерго" | Республика Северная Осетия-Алания | 963 | 4701/2020/СОФ/ОкРЭС | 2020-08-05 | 2020-12-05 | 5 | 458.33 | Карца 110/35/6
ПАО Россети Северный Кавказ» | ПАО Россети Северный Кавказ» - "Севкавказэнерго" | Республика Северная Осетия-Алания | 964 | 4695/2020/СОФ/АрхРЭС | 2020-07-31 | 2020-11-30 | 5 | 458.33 | Ногир 110/35/6
ПАО Россети Северный Кавказ» | ПАО Россети Северный Кавказ» - "Севкавказэнерго" | Республика Северная Осетия-Алания | 965 | 4698/2020/СОФ/АрхРЭС | 2020-08-06 | 2020-12-06 | 10 | 458.33 | Ногир 110/35/6
ПАО Россети Северный Кавказ» | ПАО Россети Северный Кавказ» - "Севкавказэнерго" | Республика Северная Осетия-Алания | 966 | 4693/2020/СОФ/ИрРЭС | 2020-08-07 | 2020-12-07 | 14 | 458.33 | Фаснал 35/6
ПАО Россети Северный Кавказ» | ПАО Россети Северный Кавказ» - "Севкавказэнерго" | Республика Северная Осетия-Алания | 967 | 4711/2020/СОФ/ВлГЭС | 2020-09-16 | 2021-03-16 | 66 | 11607.42 | Городская 110/6
ПАО Россети Северный Кавказ» | ПАО Россети Северный Кавказ» - "Севкавказэнерго" | Республика Северная Осетия-Алания | 968 | 4706/2020/СОФ/ОкРЭС | 2020-08-18 | 2020-12-18 | 15 | 466.1 | Карца 110/35/6
ПАО Россети Северный Кавказ» | ПАО Россети Северный Кавказ» - "Севкавказэнерго" | Республика Северная Осетия-Алания | 969 | 4709/2020/СОФ/ОкРЭС | 2020-07-27 | 2020-11-27 | 15 | 466.1 | Тарская 35/6
ПАО Россети Северный Кавказ» | ПАО Россети Северный Кавказ» - "Севкавказэнерго" | Республика Северная Осетия-Алания | 970 | 4707/2020/СОФ/ОкРЭС | 2020-08-14 | 2021-02-14 | 5 | 458.33 | Сунжа 35/6
ПАО Россети Северный Кавказ» | ПАО Россети Северный Кавказ» - "Севкавказэнерго" | Республика Северная Осетия-Алания | 971 | 4710/2020/СОФ/ОкРЭС | 2020-08-20 | 2021-02-20 | 7 | 458.33 | Ольгинская 110/35/6
ПАО Россети Северный Кавказ» | ПАО Россети Северный Кавказ» - "Севкавказэнерго" | Республика Северная Осетия-Алания | 972 | 4714/2020/СОФ/АрдРЭС | 2020-08-17 | 2021-02-17 | 14 | 458.33 | Мичурино 35/10
ПАО Россети Северный Кавказ» | ПАО Россети Северный Кавказ» - "Севкавказэнерго" | Республика Северная Осетия-Алания | 973 | 4713/2020/СОФ/АлРЭС | 2020-08-18 | 2020-12-18 | 7 | 458.33 | Мичурино 35/10
ПАО Россети Северный Кавказ» | ПАО Россети Северный Кавказ» - "Севкавказэнерго" | Республика Северная Осетия-Алания | 974 | 4715/2020/СОФ/АрдРЭС | 2020-08-07 | 2020-12-07 | 7 | 458.33 | Мичурино 35/10
ПАО Россети Северный Кавказ» | ПАО Россети Северный Кавказ» - "Севкавказэнерго" | Республика Северная Осетия-Алания | 975 | 4712/2020/СОФ/АрдРЭС | 2020-08-05 | 2020-12-05 | 7 | 458.33 | Бекан 35/10
ПАО Россети Северный Кавказ» | ПАО Россети Северный Кавказ» - "Севкавказэнерго" | Республика Северная Осетия-Алания | 976 | 4716/2020/СОФ/ОкРЭС | 2020-08-07 | 2020-12-07 | 5 | 458.33 | Ольгинская 110/35/6
ПАО Россети Северный Кавказ» | ПАО Россети Северный Кавказ» - "Севкавказэнерго" | Республика Северная Осетия-Алания | 977 | 4723/2020/СОФ/АлРЭС | 2020-09-10 | 2021-03-10 | 100 | 17587 | Фиагдон 110/6
ПАО Россети Северный Кавказ» | ПАО Россети Северный Кавказ» - "Севкавказэнерго" | Республика Северная Осетия-Алания | 978 | 4722/2020/СОФ/АрхРЭС | 2020-08-05 | 2020-12-05 | 5 | 458.33 | ГДГЭС 110/6
ПАО Россети Северный Кавказ» | ПАО Россети Северный Кавказ» - "Севкавказэнерго" | Республика Северная Осетия-Алания | 979 | 4720/2020/СОФ/АрхРЭС | 2020-08-05 | 2020-12-05 | 5 | 458.33 | Гизель 35/10
ПАО Россети Северный Кавказ» | ПАО Россети Северный Кавказ» - "Севкавказэнерго" | Республика Северная Осетия-Алания | 980 | 4721/2020/СОФ/АрхРЭС | 2020-08-13 | 2020-12-13 | 5 | 458.33 | ГДГЭС 110/6
ПАО Россети Северный Кавказ» | ПАО Россети Северный Кавказ» - "Севкавказэнерго" | Республика Северная Осетия-Алания | 981 | 4719/2020/СОФ/АрхРЭС | 2020-09-04 | 2021-01-04 | 5 | 458.33 | ГДГЭС 110/6
ПАО Россети Северный Кавказ» | ПАО Россети Северный Кавказ» - "Севкавказэнерго" | Республика Северная Осетия-Алания | 982 | 4724/2020/СОФ/ВлГЭС | 2020-08-18 | 2021-02-18 | 7 | 458.33 | Юго-Западная 110/35/6
ПАО Россети Северный Кавказ» | ПАО Россети Северный Кавказ» - "Севкавказэнерго" | Республика Северная Осетия-Алания | 983 | 4729/2020/СОФ/ВлГЭС | 2020-08-25 | 2021-02-25 | 10 | 458.33 | ЦРП-1 110/6
ПАО Россети Северный Кавказ» | ПАО Россети Северный Кавказ» - "Севкавказэнерго" | Республика Северная Осетия-Алания | 984 | 4734/2020/СОФ/ВлГЭС | 2020-08-14 | 2021-02-14 | 11 | 458.33 | Левобережная 110/10/6
ПАО Россети Северный Кавказ» | ПАО Россети Северный Кавказ» - "Севкавказэнерго" | Республика Северная Осетия-Алания | 985 | 4735/2020/СОФ/ВлГЭС | 2020-08-17 | 2021-02-17 | 110 | 19345.7 | Янтарь 110/6
ПАО Россети Северный Кавказ» | ПАО Россети Северный Кавказ» - "Севкавказэнерго" | Республика Северная Осетия-Алания | 986 | 4733/2020/СОФ/АрхРЭС | 2020-08-06 | 2020-12-06 | 5 | 458.33 | Гизель 35/10
ПАО Россети Северный Кавказ» | ПАО Россети Северный Кавказ» - "Севкавказэнерго" | Республика Северная Осетия-Алания | 987 | 4736/2020/СОФ/АлРЭС | 2020-09-18 | 2021-01-18 | 7 | 458.33 | Дзуарикау 110/10
ПАО Россети Северный Кавказ» | ПАО Россети Северный Кавказ» - "Севкавказэнерго" | Республика Северная Осетия-Алания | 988 | 4746/2020/СОФ/ВлГЭС | 2020-09-18 | 2021-01-18 | 15 | 458.33 | Левобережная 110/10/6
ПАО Россети Северный Кавказ» | ПАО Россети Северный Кавказ» - "Севкавказэнерго" | Республика Северная Осетия-Алания | 989 | 4738/2020/СОФ/ПрРЭС | 2020-08-25 | 2021-02-25 | 15 | 458.33 | Хумалаг 35/10
ПАО Россети Северный Кавказ» | ПАО Россети Северный Кавказ» - "Севкавказэнерго" | Республика Северная Осетия-Алания | 990 | 4737/2020/СОФ/ВлГЭС | 2020-08-18 | 2020-12-18 | 15 | 458.33 | Осетия 35/6
ПАО Россети Северный Кавказ» | ПАО Россети Северный Кавказ» - "Севкавказэнерго" | Республика Северная Осетия-Алания | 991 | 4732/2020/СОФ/АрхРЭС | 2020-08-10 | 2020-12-10 | 10 | 458.33 | Кармадон 110/6
ПАО Россети Северный Кавказ» | ПАО Россети Северный Кавказ» - "Севкавказэнерго" | Республика Северная Осетия-Алания | 992 | 4741/2020/СОФ/ДигРЭС | 2020-09-08 | 2021-01-08 | 15 | 458.33 | Дигора 110/35/10
ПАО Россети Северный Кавказ» | ПАО Россети Северный Кавказ» - "Севкавказэнерго" | Республика Северная Осетия-Алания | 993 | 4766/2020/СОФ/ВлГЭС | 2020-08-19 | 2021-02-19 | 5 | 458.33 | ЦРП-1 110/6
ПАО Россети Северный Кавказ» | ПАО Россети Северный Кавказ» - "Севкавказэнерго" | Республика Северная Осетия-Алания | 994 | 4765/2020/СОФ/АрхРЭС | 2020-08-14 | 2020-12-14 | 15 | 458.33 | Иристон 110/10/6
ПАО Россети Северный Кавказ» | ПАО Россети Северный Кавказ» - "Севкавказэнерго" | Республика Северная Осетия-Алания | 995 | 4739/2020/СОФ/ИрРЭС | 2020-09-03 | 2021-01-03 | 5 | 458.33 | Фаснал 35/6
ПАО Россети Северный Кавказ» | ПАО Россети Северный Кавказ» - "Севкавказэнерго" | Республика Северная Осетия-Алания | 996 | 4742/2020/СОФ/ИрРЭС | 2020-09-07 | 2021-01-07 | 12 | 458.33 | Чикола 110/35/10
ПАО Россети Северный Кавказ» | ПАО Россети Северный Кавказ» - "Севкавказэнерго" | Республика Северная Осетия-Алания | 997 | 4745/2020/СОФ/ИрРЭС | 2020-08-14 | 2020-12-14 | 5 | 458.33 | Чикола 110/35/10
ПАО Россети Северный Кавказ» | ПАО Россети Северный Кавказ» - "Севкавказэнерго" | Республика Северная Осетия-Алания | 998 | 4771/2020/СОФ/КирРЭС | 2020-08-03 | 2020-12-03 | 15 | 458.33 | Змейская 110/35/10
ПАО Россети Северный Кавказ» | ПАО Россети Северный Кавказ» - "Севкавказэнерго" | Республика Северная Осетия-Алания | 999 | 4781/2020/СОФ/Ок.РЭС | 2020-08-14 | 2020-12-14 | 15 | 458.33 | ПТФ 35/6
ПАО Россети Северный Кавказ» | ПАО Россети Северный Кавказ» - "Севкавказэнерго" | Республика Северная Осетия-Алания | 1000 | 4777/2020/СОФ/Ок.РЭС | 2020-08-20 | 2020-12-20 | 7 | 458.33 | Ольгинская 110/35/6
ПАО Россети Северный Кавказ» | ПАО Россети Северный Кавказ» - "Севкавказэнерго" | Республика Северная Осетия-Алания | 1001 | 4783/2020/СОФ/Ок.РЭС | 2020-08-03 | 2020-12-03 | 5 | 458.33 | Ольгинская 110/35/6
ПАО Россети Северный Кавказ» | ПАО Россети Северный Кавказ» - "Севкавказэнерго" | Республика Северная Осетия-Алания | 1002 | 4780/2020/СОФ/АрхРЭС | 2020-08-06 | 2020-12-06 | 5 | 458.33 | ГДГЭС 110/6
ПАО Россети Северный Кавказ» | ПАО Россети Северный Кавказ» - "Севкавказэнерго" | Республика Северная Осетия-Алания | 1003 | 4779/2020/СОФ/АрхРЭС | 2020-08-10 | 2020-12-10 | 5 | 458.33 | Гизель 35/10
ПАО Россети Северный Кавказ» | ПАО Россети Северный Кавказ» - "Севкавказэнерго" | Республика Северная Осетия-Алания | 1004 | 4775/2020/СОФ/АрхРЭС | 2020-08-07 | 2020-12-07 | 5 | 458.33 | Иристон 110/10/6
ПАО Россети Северный Кавказ» | ПАО Россети Северный Кавказ» - "Севкавказэнерго" | Республика Северная Осетия-Алания | 1005 | 4776/2020/СОФ/АрхРЭС | 2020-08-14 | 2020-12-14 | 5 | 458.33 | Иристон 110/10/6
ПАО Россети Северный Кавказ» | ПАО Россети Северный Кавказ» - "Севкавказэнерго" | Республика Северная Осетия-Алания | 1006 | 4778/2020/СОФ/АрхРЭС | 2020-08-06 | 2020-12-06 | 5 | 458.33 | Архонская 35/10
ПАО Россети Северный Кавказ» | ПАО Россети Северный Кавказ» - "Севкавказэнерго" | Республика Северная Осетия-Алания | 1007 | 4788/2020/СОФ/ВлГЭС | 2020-09-11 | 2021-03-11 | 5 | 458.33 | Северо-Западная 110/6
ПАО Россети Северный Кавказ» | ПАО Россети Северный Кавказ» - "Севкавказэнерго" | Республика Северная Осетия-Алания | 1008 | 4789/2020/СОФ/АлРЭС | 2020-08-07 | 2020-12-07 | 7 | 458.33 | Унал 110/6
ПАО Россети Северный Кавказ» | ПАО Россети Северный Кавказ» - "Севкавказэнерго" | Республика Северная Осетия-Алания | 1009 | 4744/2020/СОФ/ИрРЭС | 2020-09-16 | 2021-01-16 | 9 | 458.33 | Толдзгун 35/10
ПАО Россети Северный Кавказ» | ПАО Россети Северный Кавказ» - "Севкавказэнерго" | Республика Северная Осетия-Алания | 1010 | 4795/2020/СОФ/АрхРЭС | 2020-08-18 | 2021-02-18 | 10 | 458.33 | Ногир-110 110/35/6
ПАО Россети Северный Кавказ» | ПАО Россети Северный Кавказ» - "Севкавказэнерго" | Республика Северная Осетия-Алания | 1011 | 4793/2020/СОФ/АрхРЭС | 2020-08-05 | 2020-12-05 | 5 | 458.33 | Гизель 35/10
ПАО Россети Северный Кавказ» | ПАО Россети Северный Кавказ» - "Севкавказэнерго" | Республика Северная Осетия-Алания | 1012 | 4792/2020/СОФ/АрхРЭС | 2020-08-13 | 2020-12-13 | 5 | 458.33 | Ногир-110 110/35/6
ПАО Россети Северный Кавказ» | ПАО Россети Северный Кавказ» - "Севкавказэнерго" | Республика Северная Осетия-Алания | 1013 | 4907/2020/СОФ/ПрРЭС | 2020-08-14 | 2021-02-14 | 8 | 458.33 | Хумалаг 35/10
ПАО Россети Северный Кавказ» | ПАО Россети Северный Кавказ» - "Севкавказэнерго" | Республика Северная Осетия-Алания | 1014 | 4846/2020/СОФ/ДигРЭС | 2020-08-28 | 2021-02-28 | 15 | 458.33 | Николаевская 35/10
ПАО Россети Северный Кавказ» | ПАО Россети Северный Кавказ» - "Севкавказэнерго" | Республика Северная Осетия-Алания | 1015 | 4825/2020/СОФ/ДигРЭС | 2020-08-14 | 2021-02-14 | 15 | 458.33 | Дигора 110/35/10
ПАО Россети Северный Кавказ» | ПАО Россети Северный Кавказ» - "Севкавказэнерго" | Республика Северная Осетия-Алания | 1016 | 4866/2020/СОФ/ДигРЭС | 2020-08-24 | 2020-12-24 | 7 | 458.33 | Дигора 110/35/10
ПАО Россети Северный Кавказ» | ПАО Россети Северный Кавказ» - "Севкавказэнерго" | Республика Северная Осетия-Алания | 1017 | 4910/2020/СОФ/ВлГЭС | 2020-08-19 | 2021-02-19 | 10 | 458.33 | Западная 110/6
ПАО Россети Северный Кавказ» | ПАО Россети Северный Кавказ» - "Севкавказэнерго" | Республика Северная Осетия-Алания | 1018 | 4913/2020/СОФ/АлРЭС | 2020-08-19 | 2021-02-19 | 7 | 458.33 | Фиагдон 110/6
ПАО Россети Северный Кавказ» | ПАО Россети Северный Кавказ» - "Севкавказэнерго" | Республика Северная Осетия-Алания | 1019 | 4918/2020/СОФ/АлРЭС | 2020-08-17 | 2021-02-17 | 15 | 458.33 | Дзуарикау 110/10
ПАО Россети Северный Кавказ» | ПАО Россети Северный Кавказ» - "Севкавказэнерго" | Республика Северная Осетия-Алания | 1020 | 4920/2020/СОФ/ВлГЭС | 2020-08-25 | 2021-02-25 | 8 | 458.33 | Юго-Западная 110/35/6
ПАО Россети Северный Кавказ» | ПАО Россети Северный Кавказ» - "Севкавказэнерго" | Республика Северная Осетия-Алания | 1021 | 4922/2020/СОФ/ВлГЭС | 2020-08-25 | 2021-02-25 | 8 | 3185.53 | Владикавказ-1 110/35/6
ПАО Россети Северный Кавказ» | ПАО Россети Северный Кавказ» - "Севкавказэнерго" | Республика Северная Осетия-Алания | 1022 | 4921/2020/СОФ/ВлГЭС | 2020-08-25 | 2021-02-25 | 8 | 458.33 | Левобережная 110/10/6
ПАО Россети Северный Кавказ» | ПАО Россети Северный Кавказ» - "Севкавказэнерго" | Республика Северная Осетия-Алания | 1023 | 4924/2020/СОФ/АлРЭС | 2020-08-12 | 2021-02-12 | 15 | 458.33 | Алагир 110/6
ПАО Россети Северный Кавказ» | ПАО Россети Северный Кавказ» - "Севкавказэнерго" | Республика Северная Осетия-Алания | 1024 | 4923/2020/СОФ/АлРЭС | 2020-08-24 | 2021-02-24 | 12 | 458.33 | Дзуарикау 110/10
ПАО Россети Северный Кавказ» | ПАО Россети Северный Кавказ» - "Севкавказэнерго" | Республика Северная Осетия-Алания | 1025 | 4931/2020/СОФ/АлРЭС | 2020-08-27 | 2021-02-27 | 9 | 458.33 | Фиагдон 110/6
ПАО Россети Северный Кавказ» | ПАО Россети Северный Кавказ» - "Севкавказэнерго" | Республика Северная Осетия-Алания | 1026 | 4933/2020/СОФ/ВлГЭС | 2020-08-20 | 2021-02-20 | 5 | 458.33 | Левобережная 110/6
ПАО Россети Северный Кавказ» | ПАО Россети Северный Кавказ» - "Севкавказэнерго" | Республика Северная Осетия-Алания | 1027 | 4928/2020/СОФ/АрдРЭС | 2020-09-04 | 2021-03-04 | 7 | 458.33 | Бекан 35/10
ПАО Россети Северный Кавказ» | ПАО Россети Северный Кавказ» - "Севкавказэнерго" | Республика Северная Осетия-Алания | 1028 | 4935/2020/СОФ/ВлГЭС | 2020-08-19 | 2021-02-19 | 5 | 458.33 | Владикавказ-1 110/35/6
ПАО Россети Северный Кавказ» | ПАО Россети Северный Кавказ» - "Севкавказэнерго" | Республика Северная Осетия-Алания | 1029 | 4939/2020/СОФ/ВлГЭС | 2020-08-17 | 2021-02-17 | 5 | 458.33 | Левобережная 110/10/6
ПАО Россети Северный Кавказ» | ПАО Россети Северный Кавказ» - "Севкавказэнерго" | Республика Северная Осетия-Алания | 1030 | 4953/2020/СОФ/АрхРЭС | 2020-08-17 | 2021-02-17 | 15 | 458.33 | ГДГЭС 110/6
ПАО Россети Северный Кавказ» | ПАО Россети Северный Кавказ» - "Севкавказэнерго" | Республика Северная Осетия-Алания | 1031 | 4954/2020/СОФ/АрхРЭС | 2020-08-17 | 2021-02-17 | 15 | 458.33 | ГДГЭС 110/6
ПАО Россети Северный Кавказ» | ПАО Россети Северный Кавказ» - "Севкавказэнерго" | Республика Северная Осетия-Алания | 1032 | 4940/2020/СОФ/АлРЭС | 2020-08-17 | 2021-02-17 | 7 | 458.33 | Фиагдон 110/6
ПАО Россети Северный Кавказ» | ПАО Россети Северный Кавказ» - "Севкавказэнерго" | Республика Северная Осетия-Алания | 1033 | 4942/2020/СОФ/АлРЭС | 2020-08-19 | 2021-02-19 | 7 | 458.33 | Унал 110/6
ПАО Россети Северный Кавказ» | ПАО Россети Северный Кавказ» - "Севкавказэнерго" | Республика Северная Осетия-Алания | 1034 | 4945/2020/СОФ/АлРЭС | 2020-08-20 | 2021-02-20 | 7 | 458.33 | Унал 110/6
ПАО Россети Северный Кавказ» | ПАО Россети Северный Кавказ» - "Севкавказэнерго" | Республика Северная Осетия-Алания | 1035 | 4946/2020/СОФ/АлРЭС | 2020-09-11 | 2021-03-11 | 7 | 458.33 | Фиагдон 110/6
ПАО Россети Северный Кавказ» | ПАО Россети Северный Кавказ» - "Севкавказэнерго" | Республика Северная Осетия-Алания | 1036 | 4936/2020/СОФ/АлРЭС | 2020-08-24 | 2021-02-24 | 7 | 458.33 | Дзуарикау 110/10
ПАО Россети Северный Кавказ» | ПАО Россети Северный Кавказ» - "Севкавказэнерго" | Республика Северная Осетия-Алания | 1037 | 4925/2020/СОФ/АлРЭС | 2020-08-19 | 2021-02-19 | 7 | 458.33 | Фиагдон 110/6
ПАО Россети Северный Кавказ» | ПАО Россети Северный Кавказ» - "Севкавказэнерго" | Республика Северная Осетия-Алания | 1038 | 4927/2020/СОФ/АлРЭС | 2020-09-07 | 2021-03-07 | 7 | 458.33 | Дзуарикау 110/10
ПАО Россети Северный Кавказ» | ПАО Россети Северный Кавказ» - "Севкавказэнерго" | Республика Северная Осетия-Алания | 1039 | 4929/2020/СОФ/АлРЭС | 2020-08-19 | 2021-02-19 | 15 | 458.33 | АЗС 110/6
ПАО Россети Северный Кавказ» | ПАО Россети Северный Кавказ» - "Севкавказэнерго" | Республика Северная Осетия-Алания | 1040 | 4932/2020/СОФ/АлРЭС | 2020-08-20 | 2021-02-20 | 15 | 458.33 | Дзуарикау 110/10
ПАО Россети Северный Кавказ» | ПАО Россети Северный Кавказ» - "Севкавказэнерго" | Республика Северная Осетия-Алания | 1041 | 4948/2020/СОФ/ВлГЭС | 2020-08-25 | 2021-02-25 | 8 | 3185.53 | Северо-Западная 110/6
ПАО Россети Северный Кавказ» | ПАО Россети Северный Кавказ» - "Севкавказэнерго" | Республика Северная Осетия-Алания | 1042 | 4947/2020/СОФ/ВлГЭС | 2020-08-25 | 2021-02-25 | 8 | 3185.53 | ДзауГЭС 110/6
ПАО Россети Северный Кавказ» | ПАО Россети Северный Кавказ» - "Севкавказэнерго" | Республика Северная Осетия-Алания | 1043 | 4965/2020/СОФ/ВлГЭС | 2020-08-25 | 2021-02-25 | 8 | 3185.53 | ЦРП-1 110/35/6
ПАО Россети Северный Кавказ» | ПАО Россети Северный Кавказ» - "Севкавказэнерго" | Республика Северная Осетия-Алания | 1044 | 4958/2020/СОФ/ВлГЭС | 2020-08-26 | 2021-02-26 | 12 | 458.33 | Левобережная 110/10/6
ПАО Россети Северный Кавказ» | ПАО Россети Северный Кавказ» - "Севкавказэнерго" | Республика Северная Осетия-Алания | 1045 | 4966/2020/СОФ/ОкРЭС | 2020-09-17 | 2021-03-17 | 5 | 458.33 | ПТФ 35/6
ПАО Россети Северный Кавказ» | ПАО Россети Северный Кавказ» - "Севкавказэнерго" | Республика Северная Осетия-Алания | 1046 | 4962/2020/СОФ/ОкРЭС | 2020-08-19 | 2021-02-19 | 5 | 458.33 | Сунжа 35/6
ПАО Россети Северный Кавказ» | ПАО Россети Северный Кавказ» - "Севкавказэнерго" | Республика Северная Осетия-Алания | 1047 | 4956/2020/СОФ/ОкРЭС | 2020-08-31 | 2021-03-02 | 7 | 458.33 | Сунжа 35/6
ПАО Россети Северный Кавказ» | ПАО Россети Северный Кавказ» - "Севкавказэнерго" | Республика Северная Осетия-Алания | 1048 | 4967/2020/СОФИрРЭС | 2020-08-31 | 2021-02-28 | 5 | 458.33 | Фаснал 35/6
ПАО Россети Северный Кавказ» | ПАО Россети Северный Кавказ» - "Севкавказэнерго" | Республика Северная Осетия-Алания | 1049 | 4961/2020/СОФ/ОкРЭС | 2020-09-09 | 2021-03-09 | 10 | 458.33 | ПТФ 35/6
ПАО Россети Северный Кавказ» | ПАО Россети Северный Кавказ» - "Севкавказэнерго" | Республика Северная Осетия-Алания | 1050 | 4971/2020/СОФ/ВлГЭС | 2020-08-17 | 2021-02-17 | 15 | 458.33 | ЭзминГЭС 110/10
ПАО Россети Северный Кавказ» | ПАО Россети Северный Кавказ» - "Севкавказэнерго" | Республика Северная Осетия-Алания | 1051 | 4957/2020/СОФ/АлРЭС | 2020-08-20 | 2021-02-20 | 7 | 458.33 | Алагир 110/6
ПАО Россети Северный Кавказ» | ПАО Россети Северный Кавказ» - "Севкавказэнерго" | Республика Северная Осетия-Алания | 1052 | 4970/2020/СОФ/АлРЭС | 2020-08-19 | 2021-02-19 | 15 | 458.33 | Цей 35/6
ПАО Россети Северный Кавказ» | ПАО Россети Северный Кавказ» - "Севкавказэнерго" | Республика Северная Осетия-Алания | 1053 | 4960/2020/СОФ/АлРЭС | 2020-08-21 | 2021-02-21 | 15 | 466.1 | Зарамаг 110/35/6
ПАО Россети Северный Кавказ» | ПАО Россети Северный Кавказ» - "Севкавказэнерго" | Республика Северная Осетия-Алания | 1054 | 4949/2020/СОФ/АлРЭС | 2020-08-20 | 2021-02-20 | 7 | 458.33 | Алагир 110/6
ПАО Россети Северный Кавказ» | ПАО Россети Северный Кавказ» - "Севкавказэнерго" | Республика Северная Осетия-Алания | 1055 | 4951/2020/СОФ/АлРЭС | 2020-08-19 | 2021-02-19 | 7 | 458.33 | Унал 110/6
ПАО Россети Северный Кавказ» | ПАО Россети Северный Кавказ» - "Севкавказэнерго" | Республика Северная Осетия-Алания | 1056 | 4979/2020/СОФ/ВлГЭС | 2020-09-04 | 2021-03-04 | 5 | 458.33 | ЦРП-1 110/6
ПАО Россети Северный Кавказ» | ПАО Россети Северный Кавказ» - "Севкавказэнерго" | Республика Северная Осетия-Алания | 1057 | 4977/2020/СОФ/ВлГЭС | 2020-09-07 | 2021-03-07 | 15 | 458.33 | Северо-Восточная 110/6
ПАО Россети Северный Кавказ» | ПАО Россети Северный Кавказ» - "Севкавказэнерго" | Республика Северная Осетия-Алания | 1058 | 4975/2020/СОФ/ВлГЭС | 2020-09-24 | 2021-03-24 | 10 | 458.33 | ДзауГЭС 110/6
ПАО Россети Северный Кавказ» | ПАО Россети Северный Кавказ» - "Севкавказэнерго" | Республика Северная Осетия-Алания | 1059 | 4978/2020/СОФ/ВлГЭС | 2020-09-10 | 2021-03-10 | 110 | 19345.7 | Левобережная 110/10/6
ПАО Россети Северный Кавказ» | ПАО Россети Северный Кавказ» - "Севкавказэнерго" | Республика Северная Осетия-Алания | 1060 | 4993/2020/СОФ/ВлГЭС | 2020-08-27 | 2021-02-27 | 15 | 458.33 | Осетия 35/6
ПАО Россети Северный Кавказ» | ПАО Россети Северный Кавказ» - "Севкавказэнерго" | Республика Северная Осетия-Алания | 1061 | 4999/2020/СОФ/ВлГЭС | 2020-09-10 | 2021-03-10 | 15 | 458.33 | Северо-Западная 110/6
ПАО Россети Северный Кавказ» | ПАО Россети Северный Кавказ» - "Севкавказэнерго" | Республика Северная Осетия-Алания | 1062 | 4997/2020/СОФ/ВлГЭС | 2020-08-31 | 2021-02-28 | 15 | 458.33 | Карца 110/35/6
ПАО Россети Северный Кавказ» | ПАО Россети Северный Кавказ» - "Севкавказэнерго" | Республика Северная Осетия-Алания | 1063 | 4994/2020/СОФ/ВлГЭС | 2020-09-28 | 2021-03-28 | 10 | 458.33 | Левобережная 110/10/6
ПАО Россети Северный Кавказ» | ПАО Россети Северный Кавказ» - "Севкавказэнерго" | Республика Северная Осетия-Алания | 1064 | 5005/2020/СОФ/АлРЭС | 2020-09-03 | 2021-03-03 | 15 | 458.33 | Фиагдон 110/6
ПАО Россети Северный Кавказ» | ПАО Россети Северный Кавказ» - "Севкавказэнерго" | Республика Северная Осетия-Алания | 1065 | 5004/2020/СОФ/АлРЭС | 2020-08-26 | 2021-02-26 | 15 | 458.33 | Фиагдон 110/6
ПАО Россети Северный Кавказ» | ПАО Россети Северный Кавказ» - "Севкавказэнерго" | Республика Северная Осетия-Алания | 1066 | 4996/2020/СОФ/АлРЭС | 2020-08-28 | 2021-02-28 | 15 | 458.33 | Цей 35/6
ПАО Россети Северный Кавказ» | ПАО Россети Северный Кавказ» - "Севкавказэнерго" | Республика Северная Осетия-Алания | 1067 | 4998/2020/СОФ/ОкРЭС | 2020-08-19 | 2021-02-19 | 10 | 458.33 | Карца 110/35/6
ПАО Россети Северный Кавказ» | ПАО Россети Северный Кавказ» - "Севкавказэнерго" | Республика Северная Осетия-Алания | 1068 | 5020/2020/СОФ/МозРЭС | 2020-09-02 | 2021-03-02 | 14 | 458.33 | Троицкая 35/10
ПАО Россети Северный Кавказ» | ПАО Россети Северный Кавказ» - "Севкавказэнерго" | Республика Северная Осетия-Алания | 1069 | 5008/2020/СОФАрхРЭС | 2020-08-19 | 2021-02-19 | 7 | 458.33 | Ногир 110/35/6
ПАО Россети Северный Кавказ» | ПАО Россети Северный Кавказ» - "Севкавказэнерго" | Республика Северная Осетия-Алания | 1070 | 5009/2020/СОФАрхРЭС | 2020-08-17 | 2021-02-17 | 5 | 458.33 | Ногир 110/35/6
ПАО Россети Северный Кавказ» | ПАО Россети Северный Кавказ» - "Севкавказэнерго" | Республика Северная Осетия-Алания | 1071 | 5010/2020/СОФАрхРЭС | 2020-08-17 | 2021-02-17 | 5 | 458.33 | Архонская 35/10
ПАО Россети Северный Кавказ» | ПАО Россети Северный Кавказ» - "Севкавказэнерго" | Республика Северная Осетия-Алания | 1072 | 4934/2020/СОФ/АлРЭС | 2020-08-20 | 2021-02-20 | 15 | 458.33 | Алагир 110/6
ПАО Россети Северный Кавказ» | ПАО Россети Северный Кавказ» - "Севкавказэнерго" | Республика Северная Осетия-Алания | 1073 | 5006/2020/СОФ/АлРЭС | 2020-08-17 | 2021-08-17 | 7 | 458.33 | Фиагдон 110/6
ПАО Россети Северный Кавказ» | ПАО Россети Северный Кавказ» - "Севкавказэнерго" | Республика Северная Осетия-Алания | 1074 | 5021/2020/СОФ/ВлГЭС | 2020-08-24 | 2021-08-24 | 5 | 458.33 | Электроконтактор 35/6
ПАО Россети Северный Кавказ» | ПАО Россети Северный Кавказ» - "Севкавказэнерго" | Республика Северная Осетия-Алания | 1075 | 5026/2020/СОФ/ВлГЭС | 2020-08-24 | 2021-02-24 | 5 | 3185.53 | Северо-Западная 110/6
ПАО Россети Северный Кавказ» | ПАО Россети Северный Кавказ» - "Севкавказэнерго" | Республика Северная Осетия-Алания | 1076 | 5029/2020/СОФ/ВлГЭС | 2020-08-28 | 2021-02-28 | 10 | 458.33 | ЦРП-1 110/6
ПАО Россети Северный Кавказ» | ПАО Россети Северный Кавказ» - "Севкавказэнерго" | Республика Северная Осетия-Алания | 1077 | 5014/2020/СОФ/ОкРЭС | 2020-08-31 | 2020-12-31 | 15 | 458.33 | Сунжа 35/6
ПАО Россети Северный Кавказ» | ПАО Россети Северный Кавказ» - "Севкавказэнерго" | Республика Северная Осетия-Алания | 1078 | 5016/2020/СОФ/ОкРЭС | 2020-08-28 | 2021-02-28 | 5 | 458.33 | ПТФ 35/6
ПАО Россети Северный Кавказ» | ПАО Россети Северный Кавказ» - "Севкавказэнерго" | Республика Северная Осетия-Алания | 1079 | 5017/2020/СОФ/ОкРЭС | 2020-09-17 | 2021-03-17 | 15 | 458.33 | Ольгинская 110/35/6
ПАО Россети Северный Кавказ» | ПАО Россети Северный Кавказ» - "Севкавказэнерго" | Республика Северная Осетия-Алания | 1080 | 5019/2020/СОФ/ОкРЭС | 2020-09-16 | 2021-03-01 | 15 | 458.33 | Ольгинская 110/35/6
ПАО Россети Северный Кавказ» | ПАО Россети Северный Кавказ» - "Севкавказэнерго" | Республика Северная Осетия-Алания | 1081 | 5021/2020/СОФ/ОкРЭС | 2020-09-16 | 2021-03-01 | 15 | 458.33 | Ольгинская 110/35/6
ПАО Россети Северный Кавказ» | ПАО Россети Северный Кавказ» - "Севкавказэнерго" | Республика Северная Осетия-Алания | 1082 | 5028/2020/СОФ/АрдРЭС | 2020-09-11 | 2021-03-11 | 35 | 6155.45 | Архонская 35/10
ПАО Россети Северный Кавказ» | ПАО Россети Северный Кавказ» - "Севкавказэнерго" | Республика Северная Осетия-Алания | 1083 | 5032/2020/СОФ/ВлГЭС | 2020-09-15 | 2021-03-15 | 15 | 458.33 | Городская 110/6
ПАО Россети Северный Кавказ» | ПАО Россети Северный Кавказ» - "Севкавказэнерго" | Республика Северная Осетия-Алания | 1084 | 5025/2020/СОФ/АлРЭС | 2020-08-27 | 2021-02-27 | 7 | 458.33 | Фиагдон 110/6
ПАО Россети Северный Кавказ» | ПАО Россети Северный Кавказ» - "Севкавказэнерго" | Республика Северная Осетия-Алания | 1085 | 5018/2020/СОФ/АлРЭС | 2020-09-16 | 2021-03-01 | 15 | 458.33 | Фиагдон 110/6
ПАО Россети Северный Кавказ» | ПАО Россети Северный Кавказ» - "Севкавказэнерго" | Республика Северная Осетия-Алания | 1086 | 5039/2020/СОФ/ПрРЭС | 2020-08-25 | 2021-08-25 | 15 | 458.33 | Беслан-Северная 110/35/6
ПАО Россети Северный Кавказ» | ПАО Россети Северный Кавказ» - "Севкавказэнерго" | Республика Северная Осетия-Алания | 1087 | 5038/2020/СОФ/ВлГЭС | 2020-08-31 | 2021-02-28 | 15 | 458.33 | Юго-Западная 110/35/6
ПАО Россети Северный Кавказ» | ПАО Россети Северный Кавказ» - "Севкавказэнерго" | Республика Северная Осетия-Алания | 1088 | 5046/2020/СОФ/ВлГЭС | 2020-08-27 | 2021-02-27 | 10 | 458.33 | Северо-Западная 110/6
ПАО Россети Северный Кавказ» | ПАО Россети Северный Кавказ» - "Севкавказэнерго" | Республика Северная Осетия-Алания | 1089 | 5031/2020/СОФ/АлРЭС | 2020-08-26 | 2021-02-26 | 7 | 458.33 | Дзуарикау 110/10
ПАО Россети Северный Кавказ» | ПАО Россети Северный Кавказ» - "Севкавказэнерго" | Республика Северная Осетия-Алания | 1090 | 5030/2020/СОФ/АлРЭС | 2020-09-17 | 2021-03-17 | 15 | 458.33 | Алагир-110/6
ПАО Россети Северный Кавказ» | ПАО Россети Северный Кавказ» - "Севкавказэнерго" | Республика Северная Осетия-Алания | 1091 | 5044/2020/СОФ/АлРЭС | 2020-09-17 | 2020-09-17 | 7 | 458.33 | Фиагдон 110/6
ПАО Россети Северный Кавказ» | ПАО Россети Северный Кавказ» - "Севкавказэнерго" | Республика Северная Осетия-Алания | 1092 | 5041/2020/СОФ/АлРЭС | 2020-09-16 | 2021-03-16 | 7 | 458.33 | АЗС-110/6
ПАО Россети Северный Кавказ» | ПАО Россети Северный Кавказ» - "Севкавказэнерго" | Республика Северная Осетия-Алания | 1093 | 5043/2020/СОФ/АлРЭС | 2020-08-25 | 2021-02-25 | 15 | 458.33 | Фиагдон 110/6
ПАО Россети Северный Кавказ» | ПАО Россети Северный Кавказ» - "Севкавказэнерго" | Республика Северная Осетия-Алания | 1094 | 5037/2020/СОФ/АлРЭС | 2020-08-25 | 2021-02-25 | 15 | 458.33 | Фиагдон 110/6
ПАО Россети Северный Кавказ» | ПАО Россети Северный Кавказ» - "Севкавказэнерго" | Республика Северная Осетия-Алания | 1095 | 5040/2020/СОФ/ОкРЭС | 2020-08-27 | 2021-02-27 | 5 | 458.33 | Сунжа 35/6
ПАО Россети Северный Кавказ» | ПАО Россети Северный Кавказ» - "Севкавказэнерго" | Республика Северная Осетия-Алания | 1096 | 5033/2020/СОФ/ОкРЭС | 2020-09-08 | 2021-03-08 | 15 | 458.33 | Карца 110/35/6
ПАО Россети Северный Кавказ» | ПАО Россети Северный Кавказ» - "Севкавказэнерго" | Республика Северная Осетия-Алания | 1097 | 5034/2020/СОФ/ОкРЭС | 2020-08-31 | 2021-02-28 | 5 | 458.33 | Карца 110/35/6
ПАО Россети Северный Кавказ» | ПАО Россети Северный Кавказ» - "Севкавказэнерго" | Республика Северная Осетия-Алания | 1098 | 5061/2020/СОФ/ВлГЭС | 2020-08-24 | 2021-02-24 | 15 | 458.33 | Фиагдон 110/6
ПАО Россети Северный Кавказ» | ПАО Россети Северный Кавказ» - "Севкавказэнерго" | Республика Северная Осетия-Алания | 1099 | 5053/2020/СОФ/ОкРЭС | 2020-09-07 | 2021-03-07 | 5 | 458.33 | Гизель 35/10
ПАО Россети Северный Кавказ» | ПАО Россети Северный Кавказ» - "Севкавказэнерго" | Республика Северная Осетия-Алания | 1100 | 5045/2020/СОФ/АлРЭС | 2020-09-03 | 2021-03-03 | 7 | 458.33 | Унал 110/6
ПАО Россети Северный Кавказ» | ПАО Россети Северный Кавказ» - "Севкавказэнерго" | Республика Северная Осетия-Алания | 1101 | 5048/2020/СОФ/АлРЭС | 2020-08-31 | 2021-02-28 | 7 | 458.33 | Дзуарикау 110/10
ПАО Россети Северный Кавказ» | ПАО Россети Северный Кавказ» - "Севкавказэнерго" | Республика Северная Осетия-Алания | 1102 | 5049/2020/СОФ/ОкРЭС | 2020-09-16 | 2021-03-01 | 5 | 458.33 | ГДГЭС 110/6
ПАО Россети Северный Кавказ» | ПАО Россети Северный Кавказ» - "Севкавказэнерго" | Республика Северная Осетия-Алания | 1103 | 5050/2020/СОФ/ОкРЭС | 2020-08-28 | 2021-02-28 | 5 | 550 | Ногир 110
ПАО Россети Северный Кавказ» | ПАО Россети Северный Кавказ» - "Севкавказэнерго" | Республика Северная Осетия-Алания | 1104 | 5051/2020/СОФ/ОкРЭС | 2020-08-31 | 2021-02-28 | 5 | 458.33 | Архонская 35/10
ПАО Россети Северный Кавказ» | ПАО Россети Северный Кавказ» - "Севкавказэнерго" | Республика Северная Осетия-Алания | 1105 | 5052/2020/СОФ/ОкРЭС | 2020-08-31 | 2021-02-28 | 5 | 458.33 | Иристон 110/10/6
ПАО Россети Северный Кавказ» | ПАО Россети Северный Кавказ» - "Севкавказэнерго" | Республика Северная Осетия-Алания | 1106 | 5023/2020/СОФ/МозРЭС | 2020-09-08 | 2021-03-08 | 10 | 458.33 | Предмостная-110/35/6
ПАО Россети Северный Кавказ» | ПАО Россети Северный Кавказ» - "Севкавказэнерго" | Республика Северная Осетия-Алания | 1107 | 5067/2020/СОФ/АрдРЭС | 2020-09-03 | 2021-03-03 | 10 | 458.33 | Бекан 35/10
ПАО Россети Северный Кавказ» | ПАО Россети Северный Кавказ» - "Севкавказэнерго" | Республика Северная Осетия-Алания | 1108 | 5066/2020/СОФ/АлРЭС | 2020-09-09 | 2021-03-09 | 10 | 458.33 | Алагир 110/6
ПАО Россети Северный Кавказ» | ПАО Россети Северный Кавказ» - "Севкавказэнерго" | Республика Северная Осетия-Алания | 1109 | 5071/2020/СОФ/КирРЭС | 2020-08-28 | 2021-02-28 | 15 | 458.33 | Дарг-Кох 35/10
ПАО Россети Северный Кавказ» | ПАО Россети Северный Кавказ» - "Севкавказэнерго" | Республика Северная Осетия-Алания | 1110 | 5086/2020/СОФ/ПрРЭС | 2020-09-21 | 2021-03-21 | 5 | 458.33 | Коста 35/10
ПАО Россети Северный Кавказ» | ПАО Россети Северный Кавказ» - "Севкавказэнерго" | Республика Северная Осетия-Алания | 1111 | 5072/2020/СОФ/АлРЭС | 2020-08-28 | 2021-02-28 | 15 | 458.33 | Цей 35/6
ПАО Россети Северный Кавказ» | ПАО Россети Северный Кавказ» - "Севкавказэнерго" | Республика Северная Осетия-Алания | 1112 | 5074/2020/СОФ/АлРЭС | 2020-09-03 | 2021-03-03 | 7 | 458.33 | Дзуарикау 110/10
ПАО Россети Северный Кавказ» | ПАО Россети Северный Кавказ» - "Севкавказэнерго" | Республика Северная Осетия-Алания | 1113 | 5079/2020/СОФ/АлРЭС | 2020-08-27 | 2021-02-27 | 7 | 458.33 | АЗС-110/6
ПАО Россети Северный Кавказ» | ПАО Россети Северный Кавказ» - "Севкавказэнерго" | Республика Северная Осетия-Алания | 1114 | 5080/2020/СОФИрРЭС | 2020-08-28 | 2021-02-28 | 5 | 458.33 | Чикола 110/35/10
ПАО Россети Северный Кавказ» | ПАО Россети Северный Кавказ» - "Севкавказэнерго" | Республика Северная Осетия-Алания | 1115 | 5081/2020/СОФИрРЭС | 2020-09-03 | 2021-03-03 | 5 | 458.33 | Фаснал 35/6
ПАО Россети Северный Кавказ» | ПАО Россети Северный Кавказ» - "Севкавказэнерго" | Республика Северная Осетия-Алания | 1116 | 5083/2020/СОФИрРЭС | 2020-08-26 | 2021-02-26 | 5 | 458.33 | Фаснал 35/6
ПАО Россети Северный Кавказ» | ПАО Россети Северный Кавказ» - "Севкавказэнерго" | Республика Северная Осетия-Алания | 1117 | 5090/2020/СОФ/АлРЭС | 2020-08-31 | 2021-02-28 | 0 | 458.33 | Дзуарикау 110/10
ПАО Россети Северный Кавказ» | ПАО Россети Северный Кавказ» - "Севкавказэнерго" | Республика Северная Осетия-Алания | 1118 | 5089/2020/СОФ/АлРЭС | 2020-08-27 | 2021-02-27 | 7 | 458.33 | Дзуарикау 110/10
ПАО Россети Северный Кавказ» | ПАО Россети Северный Кавказ» - "Севкавказэнерго" | Республика Северная Осетия-Алания | 1119 | 5087/2020/СОФ/АлРЭС | 2020-08-27 | 2021-02-27 | 15 | 458.33 | АЗС-110/6
ПАО Россети Северный Кавказ» | ПАО Россети Северный Кавказ» - "Севкавказэнерго" | Республика Северная Осетия-Алания | 1120 | 5085/2020/СОФ/АлРЭС | 2020-08-27 | 2021-02-27 | 7 | 458.33 | АЗС-110/6
ПАО Россети Северный Кавказ» | ПАО Россети Северный Кавказ» - "Севкавказэнерго" | Республика Северная Осетия-Алания | 1121 | 5096/2020/СОФ/ОкРЭС | 2020-09-15 | 2021-03-15 | 15 | 458.33 | Левобережная 110/10/6
ПАО Россети Северный Кавказ» | ПАО Россети Северный Кавказ» - "Севкавказэнерго" | Республика Северная Осетия-Алания | 1122 | 5102/2020/СОФ/ОкРЭС | 2020-08-26 | 2021-02-26 | 15 | 458.33 | Ногир-110 110/35/6
ПАО Россети Северный Кавказ» | ПАО Россети Северный Кавказ» - "Севкавказэнерго" | Республика Северная Осетия-Алания | 1123 | 5099/2020/СОФ/ОкРЭС | 2020-08-28 | 2021-02-28 | 5 | 458.33 | Ногир 110/35/6
ПАО Россети Северный Кавказ» | ПАО Россети Северный Кавказ» - "Севкавказэнерго" | Республика Северная Осетия-Алания | 1124 | 5100/2020/СОФАрхРЭС | 2020-09-16 | 2021-03-01 | 5 | 458.33 | Гизель 35/10
ПАО Россети Северный Кавказ» | ПАО Россети Северный Кавказ» - "Севкавказэнерго" | Республика Северная Осетия-Алания | 1125 | 5094/2020/СОФ/АлРЭС | 2020-09-09 | 2021-03-09 | 15 | 458.33 | Алагир-110/6
ПАО Россети Северный Кавказ» | ПАО Россети Северный Кавказ» - "Севкавказэнерго" | Республика Северная Осетия-Алания | 1126 | 5098/2020/СОФ/ВлГЭС | 2020-08-27 | 2021-02-27 | 5 | 458.33 | Электроконтактор 35/6
ПАО Россети Северный Кавказ» | ПАО Россети Северный Кавказ» - "Севкавказэнерго" | Республика Северная Осетия-Алания | 1127 | 5106/2020/СОФ/ВлГЭС | 2020-09-11 | 2021-03-11 | 7 | 458.33 | Северо-Западная 110/6
ПАО Россети Северный Кавказ» | ПАО Россети Северный Кавказ» - "Севкавказэнерго" | Республика Северная Осетия-Алания | 1128 | 5119/2020/СОФАрхРЭС | 2020-08-27 | 2021-02-27 | 15 | 458.33 | ГДГЭС 110/6
ПАО Россети Северный Кавказ» | ПАО Россети Северный Кавказ» - "Севкавказэнерго" | Республика Северная Осетия-Алания | 1129 | 5097/2020/СОФАрхРЭС | 2020-09-02 | 2021-03-02 | 15 | 458.33 | ГДГЭС 110/6
ПАО Россети Северный Кавказ» | ПАО Россети Северный Кавказ» - "Севкавказэнерго" | Республика Северная Осетия-Алания | 1130 | 5110/2020/СОФ/ОкРЭС | 2020-08-27 | 2021-02-27 | 5 | 458.33 | Михайловская 35/6
ПАО Россети Северный Кавказ» | ПАО Россети Северный Кавказ» - "Севкавказэнерго" | Республика Северная Осетия-Алания | 1131 | 5093/2020/СОФ/ОкРЭС | 2020-08-27 | 2021-02-27 | 5 | 458.33 | Сунжа 35/6
ПАО Россети Северный Кавказ» | ПАО Россети Северный Кавказ» - "Севкавказэнерго" | Республика Северная Осетия-Алания | 1132 | 5091/2020/СОФ/ДигРЭС | 2020-09-02 | 2021-03-02 | 15 | 458.33 | Дигора-Насосная 35/10
ПАО Россети Северный Кавказ» | ПАО Россети Северный Кавказ» - "Севкавказэнерго" | Республика Северная Осетия-Алания | 1133 | 5112/2020/СОФ/ОкРЭС | 2020-08-28 | 2021-02-28 | 5 | 458.33 | Карца 110/35/6
ПАО Россети Северный Кавказ» | ПАО Россети Северный Кавказ» - "Севкавказэнерго" | Республика Северная Осетия-Алания | 1134 | 5113/2020/СОФ/ОкРЭС | 2020-09-02 | 2021-03-02 | 5 | 458.33 | Карца 110/35/6
ПАО Россети Северный Кавказ» | ПАО Россети Северный Кавказ» - "Севкавказэнерго" | Республика Северная Осетия-Алания | 1135 | 5136/2020/СОФ/ИрРЭС | 2020-09-07 | 2021-03-07 | 15 | 458.33 | Фаснал 35/6
ПАО Россети Северный Кавказ» | ПАО Россети Северный Кавказ» - "Севкавказэнерго" | Республика Северная Осетия-Алания | 1136 | 5129/2020/СОФ/ИрРЭС | 2020-08-31 | 2021-02-28 | 5 | 458.33 | Фаснал 35/6
ПАО Россети Северный Кавказ» | ПАО Россети Северный Кавказ» - "Севкавказэнерго" | Республика Северная Осетия-Алания | 1137 | 5132/2020/СОФ/ИрРЭС | 2020-08-28 | 2021-02-28 | 10 | 458.33 | Толдзгун 35/10
ПАО Россети Северный Кавказ» | ПАО Россети Северный Кавказ» - "Севкавказэнерго" | Республика Северная Осетия-Алания | 1138 | 5134/2020/СОФ/ИрРЭС | 2020-09-14 | 2021-03-14 | 5 | 458.33 | Фаснал 35/6
ПАО Россети Северный Кавказ» | ПАО Россети Северный Кавказ» - "Севкавказэнерго" | Республика Северная Осетия-Алания | 1139 | 5131/2020/СОФ/ИрРЭС | 2020-09-16 | 2021-03-01 | 9 | 458.33 | Чикола 110/35/10
ПАО Россети Северный Кавказ» | ПАО Россети Северный Кавказ» - "Севкавказэнерго" | Республика Северная Осетия-Алания | 1140 | 5152/2020/СОФ/ВлГЭС | 2020-09-10 | 2021-03-10 | 10 | 458.33 | Западная 110/6
ПАО Россети Северный Кавказ» | ПАО Россети Северный Кавказ» - "Севкавказэнерго" | Республика Северная Осетия-Алания | 1141 | 5170/2020/СОФ/ИрРЭС | 2020-09-24 | 2021-03-24 | 10 | 458.33 | Фаснал 35/6
ПАО Россети Северный Кавказ» | ПАО Россети Северный Кавказ» - "Севкавказэнерго" | Республика Северная Осетия-Алания | 1142 | 5172/2020/СОФ/ВлГЭС | 2020-09-11 | 2021-03-11 | 15 | 458.33 | Северо-Западная 110/6
ПАО Россети Северный Кавказ» | ПАО Россети Северный Кавказ» - "Севкавказэнерго" | Республика Северная Осетия-Алания | 1143 | 5160/2020/СОФ/ВлГЭС | 2020-09-03 | 2021-03-03 | 10 | 458.33 | Северо-Западная 110/6
ПАО Россети Северный Кавказ» | ПАО Россети Северный Кавказ» - "Севкавказэнерго" | Республика Северная Осетия-Алания | 1144 | 5166/2020/СОФ/АрхРЭС | 2020-09-16 | 2021-03-16 | 15 | 458.33 | ГДГЭС 110/6
ПАО Россети Северный Кавказ» | ПАО Россети Северный Кавказ» - "Севкавказэнерго" | Республика Северная Осетия-Алания | 1145 | 5168/2020/СОФ/ВлГЭС | 2020-09-03 | 2021-03-03 | 7 | 458.33 | Северо-Западная 110/6
ПАО Россети Северный Кавказ» | ПАО Россети Северный Кавказ» - "Севкавказэнерго" | Республика Северная Осетия-Алания | 1146 | 5169/2020/СОФ/АрхРЭС | 2020-09-29 | 2021-03-29 | 15 | 458.33 | ГДГЭС 110/6
ПАО Россети Северный Кавказ» | ПАО Россети Северный Кавказ» - "Севкавказэнерго" | Республика Северная Осетия-Алания | 1147 | 5128/2020/СОФ/ОкРЭС | 2020-09-21 | 2021-03-21 | 5 | 458.33 | Михайловская 35/6
ПАО Россети Северный Кавказ» | ПАО Россети Северный Кавказ» - "Севкавказэнерго" | Республика Северная Осетия-Алания | 1148 | 5135/2020/СОФ/ОкРЭС | 2020-09-17 | 2021-03-17 | 7 | 458.33 | Ольгинская 110/35/6
ПАО Россети Северный Кавказ» | ПАО Россети Северный Кавказ» - "Севкавказэнерго" | Республика Северная Осетия-Алания | 1149 | 5167/2020/СОФ/МозРЭС | 2020-09-08 | 2021-03-08 | 7 | 458.33 | Терская 110/10
ПАО Россети Северный Кавказ» | ПАО Россети Северный Кавказ» - "Севкавказэнерго" | Республика Северная Осетия-Алания | 1150 | 5154/2020/СОФ/МозРЭС | 2020-09-08 | 2021-03-08 | 7 | 458.33 | Предмостная 110/35/6
ПАО Россети Северный Кавказ» | ПАО Россети Северный Кавказ» - "Севкавказэнерго" | Республика Северная Осетия-Алания | 1151 | 5156/2020/СОФ/МозРЭС | 2020-09-08 | 2021-03-08 | 15 | 458.33 | Терская 110/10
ПАО Россети Северный Кавказ» | ПАО Россети Северный Кавказ» - "Севкавказэнерго" | Республика Северная Осетия-Алания | 1152 | 5363/2020/СОФ/МозРЭС | 2020-09-08 | 2021-03-08 | 7 | 458.33 | Терская 110/10
ПАО Россети Северный Кавказ» | ПАО Россети Северный Кавказ» - "Севкавказэнерго" | Республика Северная Осетия-Алания | 1153 | 5175/2020/СОФ/ОкРЭС | 2020-09-17 | 2021-03-17 | 10 | 458.33 | Карца 110/35/6
ПАО Россети Северный Кавказ» | ПАО Россети Северный Кавказ» - "Севкавказэнерго" | Республика Северная Осетия-Алания | 1154 | 5153/2020/СОФ/АлРЭС | 2020-09-04 | 2021-03-04 | 7 | 458.33 | АЗС 110/6
ПАО Россети Северный Кавказ» | ПАО Россети Северный Кавказ» - "Севкавказэнерго" | Республика Северная Осетия-Алания | 1155 | 5164/2020/СОФ/АлРЭС | 2020-09-08 | 2021-03-08 | 7 | 458.33 | Дзуарикау 110/10
ПАО Россети Северный Кавказ» | ПАО Россети Северный Кавказ» - "Севкавказэнерго" | Республика Северная Осетия-Алания | 1156 | 5179/2020/СОФ/АрхРЭС | 2020-09-03 | 2021-03-03 | 5 | 458.33 | Иристон 110/10/6
ПАО Россети Северный Кавказ» | ПАО Россети Северный Кавказ» - "Севкавказэнерго" | Республика Северная Осетия-Алания | 1157 | 5178/2020/СОФ/АрхРЭС | 2020-09-04 | 2021-03-04 | 5 | 458.33 | Архонская 35/10
ПАО Россети Северный Кавказ» | ПАО Россети Северный Кавказ» - "Севкавказэнерго" | Республика Северная Осетия-Алания | 1158 | 5177/2020/СОФ/АрхРЭС | 2020-09-04 | 2021-03-04 | 5 | 458.33 | ГДГЭС 110/6
ПАО Россети Северный Кавказ» | ПАО Россети Северный Кавказ» - "Севкавказэнерго" | Республика Северная Осетия-Алания | 1159 | 5180/2020/СОФ/АрхРЭС | 2020-09-10 | 2021-03-10 | 5 | 458.33 | Ногир 110/35/6
ПАО Россети Северный Кавказ» | ПАО Россети Северный Кавказ» - "Севкавказэнерго" | Республика Северная Осетия-Алания | 1160 | 5182/2020/СОФ/АрхРЭС | 2020-09-03 | 2021-03-03 | 15 | 458.33 | Архонская 35/10
ПАО Россети Северный Кавказ» | ПАО Россети Северный Кавказ» - "Севкавказэнерго" | Республика Северная Осетия-Алания | 1161 | 5187/2020/СОФ/ВлГЭС | 2020-09-03 | 2021-03-03 | 15 | 458.33 | Левобережная 110/10/6
ПАО Россети Северный Кавказ» | ПАО Россети Северный Кавказ» - "Севкавказэнерго" | Республика Северная Осетия-Алания | 1162 | 5197/2020/СОФ/ВлГЭС | 2020-09-09 | 2021-03-09 | 7 | 458.33 | ЦРП-1 110/6
ПАО Россети Северный Кавказ» | ПАО Россети Северный Кавказ» - "Севкавказэнерго" | Республика Северная Осетия-Алания | 1163 | 5196/2020/СОФ/ВлГЭС | 2020-09-10 | 2021-03-10 | 10 | 458.33 | Левобережная 110/10/6
ПАО Россети Северный Кавказ» | ПАО Россети Северный Кавказ» - "Севкавказэнерго" | Республика Северная Осетия-Алания | 1164 | 5183/2020/СОФ/ОкРЭС | 2020-09-10 | 2021-03-10 | 5 | 458.33 | Карца 110/35/6
ПАО Россети Северный Кавказ» | ПАО Россети Северный Кавказ» - "Севкавказэнерго" | Республика Северная Осетия-Алания | 1165 | 5188/2020/СОФ/ОкРЭС | 2020-09-23 | 2021-03-23 | 8 | 458.33 | Михайловская 35/6
ПАО Россети Северный Кавказ» | ПАО Россети Северный Кавказ» - "Севкавказэнерго" | Республика Северная Осетия-Алания | 1166 | 5193/2020/СОФ/МозРЭС | 2020-09-29 | 2021-03-29 | 80 | 14069.6 | Предмостная 110/35/6
ПАО Россети Северный Кавказ» | ПАО Россети Северный Кавказ» - "Севкавказэнерго" | Республика Северная Осетия-Алания | 1167 | 5212/2020/СОФ/ИрРЭС | 2020-09-11 | 2021-03-11 | 5 | 3185.53 | Фаснал 35/6
ПАО Россети Северный Кавказ» | ПАО Россети Северный Кавказ» - "Севкавказэнерго" | Республика Северная Осетия-Алания | 1168 | 5200/2020/СОФ/ВлГЭС | 2020-09-10 | 2021-03-10 | 15 | 458.33 | Владикваказ-1 110/35/6
ПАО Россети Северный Кавказ» | ПАО Россети Северный Кавказ» - "Севкавказэнерго" | Республика Северная Осетия-Алания | 1169 | 5190/2020/СОФ/АлРЭС | 2020-09-11 | 2021-03-11 | 7 | 458.33 | АЗС 110/6
ПАО Россети Северный Кавказ» | ПАО Россети Северный Кавказ» - "Севкавказэнерго" | Республика Северная Осетия-Алания | 1170 | 5198/2020/СОФ/ИрРЭС | 2020-09-09 | 2021-03-09 | 10 | 458.33 | Фаснал 35/6
ПАО Россети Северный Кавказ» | ПАО Россети Северный Кавказ» - "Севкавказэнерго" | Республика Северная Осетия-Алания | 1171 | 5213/2020/СОФ/ИрРЭС | 2020-09-11 | 2021-03-11 | 14 | 458.33 | Фаснал 35/6
ПАО Россети Северный Кавказ» | ПАО Россети Северный Кавказ» - "Севкавказэнерго" | Республика Северная Осетия-Алания | 1172 | 5205/2020/СОФ/ИрРЭС | 2020-09-10 | 2021-03-10 | 5 | 458.33 | Фаснал 35/6
ПАО Россети Северный Кавказ» | ПАО Россети Северный Кавказ» - "Севкавказэнерго" | Республика Северная Осетия-Алания | 1173 | 5208/2020/СОФ/ИрРЭС | 2020-09-11 | 2021-03-11 | 5 | 3185.53 | Фаснал 35/6
ПАО Россети Северный Кавказ» | ПАО Россети Северный Кавказ» - "Севкавказэнерго" | Республика Северная Осетия-Алания | 1174 | 5209/2020/СОФ/ИрРЭС | 2020-09-11 | 2021-03-11 | 5 | 3185.53 | Фаснал 35/6
ПАО Россети Северный Кавказ» | ПАО Россети Северный Кавказ» - "Севкавказэнерго" | Республика Северная Осетия-Алания | 1175 | 5210/2020/СОФ/ИрРЭС | 2020-09-14 | 2021-03-14 | 5 | 3185.53 | Фаснал 35/6
ПАО Россети Северный Кавказ» | ПАО Россети Северный Кавказ» - "Севкавказэнерго" | Республика Северная Осетия-Алания | 1176 | 5211/2020/СОФ/ИрРЭС | 2020-09-11 | 2021-03-11 | 5 | 3185.53 | Фаснал 35/6
ПАО Россети Северный Кавказ» | ПАО Россети Северный Кавказ» - "Севкавказэнерго" | Республика Северная Осетия-Алания | 1177 | 5199/2020/СОФ/ИрРЭС | 2020-09-14 | 2021-03-14 | 10 | 458.33 | Чикола 110/35/10
ПАО Россети Северный Кавказ» | ПАО Россети Северный Кавказ» - "Севкавказэнерго" | Республика Северная Осетия-Алания | 1178 | 5201/2020/СОФ/ИрРЭС | 2020-09-10 | 2021-03-10 | 10 | 458.33 | Чикола 110/35/10
ПАО Россети Северный Кавказ» | ПАО Россети Северный Кавказ» - "Севкавказэнерго" | Республика Северная Осетия-Алания | 1179 | 5202/2020/СОФ/ИрРЭС | 2020-09-16 | 2021-03-16 | 5 | 458.33 | Фаснал 35/6
ПАО Россети Северный Кавказ» | ПАО Россети Северный Кавказ» - "Севкавказэнерго" | Республика Северная Осетия-Алания | 1180 | 5203/2020/СОФ/ИрРЭС | 2020-09-15 | 2021-03-15 | 5 | 458.33 | Фаснал 35/6
ПАО Россети Северный Кавказ» | ПАО Россети Северный Кавказ» - "Севкавказэнерго" | Республика Северная Осетия-Алания | 1181 | 5194/2020/СОФ/АлРЭС | 2020-09-08 | 2021-03-08 | 15 | 458.33 | Архонская 35/10
ПАО Россети Северный Кавказ» | ПАО Россети Северный Кавказ» - "Севкавказэнерго" | Республика Северная Осетия-Алания | 1182 | 5204/2020/СОФ/ИрРЭС | 2020-09-11 | 2021-03-11 | 5 | 458.33 | Чикола 110/35/10
ПАО Россети Северный Кавказ» | ПАО Россети Северный Кавказ» - "Севкавказэнерго" | Республика Северная Осетия-Алания | 1183 | 5223/2020/СОФ/ВлГЭС | 2020-09-10 | 2021-03-10 | 15 | 458.33 | Янтарь 110/6
ПАО Россети Северный Кавказ» | ПАО Россети Северный Кавказ» - "Севкавказэнерго" | Республика Северная Осетия-Алания | 1184 | 5239/2020/СОФ/ВлГЭС | 2020-09-24 | 2021-03-24 | 5 | 458.33 | ЦРП-1 110/6
ПАО Россети Северный Кавказ» | ПАО Россети Северный Кавказ» - "Севкавказэнерго" | Республика Северная Осетия-Алания | 1185 | 5232/2020/СОФ/АлРЭС | 2020-09-16 | 2021-03-16 | 15 | 458.33 | Фиагдон 110/6
ПАО Россети Северный Кавказ» | ПАО Россети Северный Кавказ» - "Севкавказэнерго" | Республика Северная Осетия-Алания | 1186 | 5234/2020/СОФ/МозРЭС | 2020-09-30 | 2021-03-30 | 15 | 458.33 | Терская 110/10
ПАО Россети Северный Кавказ» | ПАО Россети Северный Кавказ» - "Севкавказэнерго" | Республика Северная Осетия-Алания | 1187 | 5242/2020/СОФ/АрхРЭС | 2020-09-16 | 2021-03-16 | 15 | 458.33 | Архонская 35/10
ПАО Россети Северный Кавказ» | ПАО Россети Северный Кавказ» - "Севкавказэнерго" | Республика Северная Осетия-Алания | 1188 | 5222/2020/СОФ/ВлГЭС | 2020-09-14 | 2021-03-14 | 7 | 458.33 | Алагир 110/6
ПАО Россети Северный Кавказ» | ПАО Россети Северный Кавказ» - "Севкавказэнерго" | Республика Северная Осетия-Алания | 1189 | 5244/2020/СОФ/АлРЭС | 2020-09-10 | 2021-03-10 | 15 | 458.33 | Фиагдон 110/6
ПАО Россети Северный Кавказ» | ПАО Россети Северный Кавказ» - "Севкавказэнерго" | Республика Северная Осетия-Алания | 1190 | 5254/2020/СОФ/АлРЭС | 2020-09-09 | 2021-03-09 | 7 | 458.33 | Фиагдон 110/6
ПАО Россети Северный Кавказ» | ПАО Россети Северный Кавказ» - "Севкавказэнерго" | Республика Северная Осетия-Алания | 1191 | 5224/2020/СОФ/АлРЭС | 2020-09-10 | 2021-03-10 | 7 | 458.33 | Дзуарикау 110/10
ПАО Россети Северный Кавказ» | ПАО Россети Северный Кавказ» - "Севкавказэнерго" | Республика Северная Осетия-Алания | 1192 | 5259/2020/СОФ/ВлГЭС | 2020-09-11 | 2021-03-11 | 15 | 458.33 | Владикавказ-1 110/35/6
ПАО Россети Северный Кавказ» | ПАО Россети Северный Кавказ» - "Севкавказэнерго" | Республика Северная Осетия-Алания | 1193 | 5260/2020/СОФ/ВлГЭС | 2020-09-10 | 2021-03-10 | 15 | 458.33 | Юго-Западная 110/35/6
ПАО Россети Северный Кавказ» | ПАО Россети Северный Кавказ» - "Севкавказэнерго" | Республика Северная Осетия-Алания | 1194 | 5243/2020/СОФ/АрхРЭС | 2020-09-16 | 2021-03-16 | 93 | 16355.91 | Архонская 35/10
ПАО Россети Северный Кавказ» | ПАО Россети Северный Кавказ» - "Севкавказэнерго" | Республика Северная Осетия-Алания | 1195 | 5275/2020/СОФ/ВлГЭС | 2020-09-15 | 2021-03-15 | 15 | 458.33 | Осетия 35/6
ПАО Россети Северный Кавказ» | ПАО Россети Северный Кавказ» - "Севкавказэнерго" | Республика Северная Осетия-Алания | 1196 | 5273/2020/СОФ/АрхРЭС | 2020-09-16 | 2021-03-16 | 10 | 458.33 | Архонская 35/10
ПАО Россети Северный Кавказ» | ПАО Россети Северный Кавказ» - "Севкавказэнерго" | Республика Северная Осетия-Алания | 1197 | 5279/2020/СОФ/ВлГЭС | 2020-09-11 | 2021-03-11 | 13 | 458.33 | Юго-Западная 110/35/6
ПАО Россети Северный Кавказ» | ПАО Россети Северный Кавказ» - "Севкавказэнерго" | Республика Северная Осетия-Алания | 1198 | 5277/2020/СОФ/ВлГЭС | 2020-09-22 | 2021-03-22 | 10 | 3185.53 | Городская 110/6
ПАО Россети Северный Кавказ» | ПАО Россети Северный Кавказ» - "Севкавказэнерго" | Республика Северная Осетия-Алания | 1199 | 5289/2020/СОФ/ВлГЭС | 2020-09-15 | 2021-03-15 | 8 | 458.33 | Михайловская 35/6
ПАО Россети Северный Кавказ» | ПАО Россети Северный Кавказ» - "Севкавказэнерго" | Республика Северная Осетия-Алания | 1200 | 5298/2020/СОФ/ВлГЭС | 2020-09-15 | 2021-03-15 | 15 | 458.33 | Левобережная 110/10/6
ПАО Россети Северный Кавказ» | ПАО Россети Северный Кавказ» - "Севкавказэнерго" | Республика Северная Осетия-Алания | 1201 | 5299/2020/СОФ/ВлГЭС | 2020-09-25 | 2021-03-25 | 142.84 | 25121.27 | Левобережная 110/10/6
ПАО Россети Северный Кавказ» | ПАО Россети Северный Кавказ» - "Севкавказэнерго" | Республика Северная Осетия-Алания | 1202 | 5315/2020/СОФ/ВлГЭС | 2020-09-17 | 2021-03-17 | 10 | 458.33 | Михайловская 35/6
ПАО Россети Северный Кавказ» | ПАО Россети Северный Кавказ» - "Севкавказэнерго" | Республика Северная Осетия-Алания | 1203 | 5313/2020/СОФ/АрхРЭС | 2020-09-16 | 2021-03-16 | 10 | 458.33 | Иристон 110/10/6
ПАО Россети Северный Кавказ» | ПАО Россети Северный Кавказ» - "Севкавказэнерго" | Республика Северная Осетия-Алания | 1204 | 5310/2020/СОФ/ВлГЭС | 2020-09-21 | 2021-03-21 | 15 | 458.33 | Городская 110/6
ПАО Россети Северный Кавказ» | ПАО Россети Северный Кавказ» - "Севкавказэнерго" | Республика Северная Осетия-Алания | 1205 | 5308/2020/СОФ/ВлГЭС | 2020-09-21 | 2021-03-21 | 15 | 458.33 | Северо-Западная 110/6
ПАО Россети Северный Кавказ» | ПАО Россети Северный Кавказ» - "Севкавказэнерго" | Республика Северная Осетия-Алания | 1206 | 5306/2020/СОФ/АрхРЭС | 2020-09-16 | 2021-03-16 | 15 | 458.33 | Кармадон 110/6
ПАО Россети Северный Кавказ» | ПАО Россети Северный Кавказ» - "Севкавказэнерго" | Республика Северная Осетия-Алания | 1207 | 5303/2020/СОФ/ВлГЭС | 2020-09-16 | 2021-03-16 | 10 | 458.33 | Владикавказ-1 110/35/6
ПАО Россети Северный Кавказ» | ПАО Россети Северный Кавказ» - "Севкавказэнерго" | Республика Северная Осетия-Алания | 1208 | 5295/2020/СОФ/ОкРЭС | 2020-09-25 | 2021-03-25 | 5 | 458.33 | Михайловская 35/6
ПАО Россети Северный Кавказ» | ПАО Россети Северный Кавказ» - "Севкавказэнерго" | Республика Северная Осетия-Алания | 1209 | 5318/2020/СОФ/ВлГЭС | 2020-09-16 | 2021-03-16 | 10 | 458.33 | Левобережная 110/10/6
ПАО Россети Северный Кавказ» | ПАО Россети Северный Кавказ» - "Севкавказэнерго" | Республика Северная Осетия-Алания | 1210 | 5293/2020/СОФ/ОкРЭС | 2020-09-17 | 2021-03-17 | 15 | 458.33 | Михайловская 35/6
ПАО Россети Северный Кавказ» | ПАО Россети Северный Кавказ» - "Севкавказэнерго" | Республика Северная Осетия-Алания | 1211 | 5297/2020/СОФ/ОкРЭС | 2020-09-23 | 2021-03-23 | 15 | 458.33 | Карца 110/35/6
ПАО Россети Северный Кавказ» | ПАО Россети Северный Кавказ» - "Севкавказэнерго" | Республика Северная Осетия-Алания | 1212 | 5317/2020/СОФ/МозРЭС | 2020-09-24 | 2021-03-24 | 8 | 458.33 | Терская 110/10
ПАО Россети Северный Кавказ» | ПАО Россети Северный Кавказ» - "Севкавказэнерго" | Республика Северная Осетия-Алания | 1213 | 5323/2020/СОФ/ПрРЭС | 2020-09-25 | 2021-03-25 | 7 | 458.33 | Хумалаг 35/10
ПАО Россети Северный Кавказ» | ПАО Россети Северный Кавказ» - "Севкавказэнерго" | Республика Северная Осетия-Алания | 1214 | 5326/2020/СОФ/ДигРЭС | 2020-09-22 | 2021-03-22 | 7 | 458.33 | Кора-Урсдон 35/10
ПАО Россети Северный Кавказ» | ПАО Россети Северный Кавказ» - "Севкавказэнерго" | Республика Северная Осетия-Алания | 1215 | 5332/2020/СОФ/АрхРЭС | 2020-09-16 | 2021-03-16 | 5 | 458.33 | Гизель 35/10
ПАО Россети Северный Кавказ» | ПАО Россети Северный Кавказ» - "Севкавказэнерго" | Республика Северная Осетия-Алания | 1216 | 5333/2020/СОФ/МозРЭС | 2020-09-23 | 2021-03-23 | 7 | 458.33 | Терек 110/10
ПАО Россети Северный Кавказ» | ПАО Россети Северный Кавказ» - "Севкавказэнерго" | Республика Северная Осетия-Алания | 1217 | 5325/2020/СОФ/МозРЭС | 2020-09-29 | 2021-03-29 | 15 | 458.33 | Раздольная 35/10
ПАО Россети Северный Кавказ» | ПАО Россети Северный Кавказ» - "Севкавказэнерго" | Республика Северная Осетия-Алания | 1218 | 5340/2020/СОФ/ВлГЭС | 2020-09-24 | 2021-03-24 | 10 | 458.33 | ДзауГЭС 110/6
ПАО Россети Северный Кавказ» | ПАО Россети Северный Кавказ» - "Севкавказэнерго" | Республика Северная Осетия-Алания | 1219 | 5334/2020/СОФ/АлРЭС | 2020-09-23 | 2021-03-23 | 15 | 458.33 | Алагир 110/6
ПАО Россети Северный Кавказ» | ПАО Россети Северный Кавказ» - "Севкавказэнерго" | Республика Северная Осетия-Алания | 1220 | 5350/2020/СОФ/АлРЭС | 2020-09-24 | 2021-03-24 | 7 | 458.33 | отходящие контакты АВ-0,23кВ в шкафу с коммутационным аппаратом
ПАО Россети Северный Кавказ» | ПАО Россети Северный Кавказ» - "Севкавказэнерго" | Республика Северная Осетия-Алания | 1221 | 5360/2020/СОФ/ПрРЭС | 2020-09-30 | 2021-03-30 | 15 | 458.33 | Хумалаг 35/10
ПАО Россети Северный Кавказ» | ПАО Россети Северный Кавказ» - "Севкавказэнерго" | Республика Северная Осетия-Алания | 1222 | 5364/2020/СОФ/ВлГЭС | 2020-09-29 | 2021-03-29 | 15 | 458.33 | Осетия 35/6
ПАО Россети Северный Кавказ» | ПАО Россети Северный Кавказ» - "Севкавказэнерго" | Республика Северная Осетия-Алания | 1223 | 5358/2020/СОФ/КирРЭС | 2020-09-29 | 2021-03-29 | 15 | 458.33 | Змейская 110/10
ПАО Россети Северный Кавказ» | ПАО Россети Северный Кавказ» - "Севкавказэнерго" | Республика Северная Осетия-Алания | 1224 | 5352/2020/СОФ/ДигРЭС | 2020-09-29 | 2021-03-29 | 15 | 458.33 | Дигора 110/35/10
ПАО Россети Северный Кавказ» | ПАО Россети Северный Кавказ» - "Севкавказэнерго" | Республика Северная Осетия-Алания | 1225 | 5376/2020/СОФ/АлРЭС | 2020-09-25 | 2021-03-25 | 7 | 458.33 | Фиагдон 110/6
ПАО Россети Северный Кавказ» | ПАО Россети Северный Кавказ» - "Севкавказэнерго" | Республика Северная Осетия-Алания | 1226 | 5365/2020/СОФ/ИрРЭС | 2020-09-29 | 2021-03-29 | 7 | 458.33 | Чикола 110/35/10
ПАО Россети Северный Кавказ» | ПАО Россети Северный Кавказ» - "Севкавказэнерго" | Республика Северная Осетия-Алания | 1227 | 5382/2020/СОФ/ПрРЭС | 2020-09-28 | 2021-03-28 | 15 | 3185.53 | Заманкул 110/35/6
ПАО Россети Северный Кавказ» | ПАО Россети Северный Кавказ» - "Севкавказэнерго" | Республика Северная Осетия-Алания | 1228 | 5381/2020/СОФ/ВлГЭС | 2020-09-29 | 2021-03-29 | 20 | 3517.4 | Иристон 110/10/6
ПАО Россети Северный Кавказ» | ПАО Россети Северный Кавказ» - "Севкавказэнерго" | Республика Северная Осетия-Алания | 1229 | 5379/2020/СОФ/ВлГЭС | 2020-09-29 | 2021-03-29 | 20 | 3517.4 | Иристон 110/10/6
ПАО Россети Северный Кавказ» | ПАО Россети Северный Кавказ» - "Севкавказэнерго" | Республика Северная Осетия-Алания | 1230 | 5384/2020/СОФ/ПрРЭС | 2020-09-28 | 2021-03-28 | 15 | 3185.53 | Заманкул 110/35/6
ПАО Россети Северный Кавказ» | ПАО Россети Северный Кавказ» - "Севкавказэнерго" | Республика Северная Осетия-Алания | 1231 | 5383/2020/СОФ/ПрРЭС | 2020-09-28 | 2021-03-28 | 15 | 458.33 | Заманкул 110/35/10
ПАО Россети Северный Кавказ» | ПАО Россети Северный Кавказ» - "Севкавказэнерго" | Республика Северная Осетия-Алания | 1232 | 5386/2020/СОФ/ВлГЭС | 2020-09-29 | 2021-03-29 | 15 | 458.33 | Юго-Западная 110/35/6
ПАО Россети Северный Кавказ» | ПАО Россети Северный Кавказ» - "Севкавказэнерго" | Республика Северная Осетия-Алания | 1233 | 5390/2020/СОФ/ДигРЭС | 2020-09-29 | 2021-03-29 | 3 | 458.33 | Дигора-Насосная 35/10
ПАО Россети Северный Кавказ» | ПАО Россети Северный Кавказ» - "Севкавказэнерго" | Республика Северная Осетия-Алания | 1234 | 5399/2020/СОФ/ВлГЭС | 2020-09-30 | 2021-03-30 | 10 | 458.33 | Западная 110/6
ПАО Россети Северный Кавказ» | ПАО Россети Северный Кавказ» - "Севкавказэнерго" | Республика Северная Осетия-Алания | 1235 | 5394/2020/СОФ/ВлГЭС | 2020-09-28 | 2021-03-28 | 10 | 458.33 | Левобережная 110/10/6
ПАО Россети Северный Кавказ» | ПАО Россети Северный Кавказ» - "Севкавказэнерго" | Республика Северная Осетия-Алания | 1236 | 5373/2020/СОФ/ОкРЭС | 2020-09-29 | 2021-03-29 | 5 | 458.33 | Сунжа 35/6
ПАО Россети Северный Кавказ» | ПАО Россети Северный Кавказ» - "Севкавказэнерго" | Республика Северная Осетия-Алания | 1237 | 5375/2020/СОФ/ОкРЭС | 2020-09-25 | 2021-03-25 | 10 | 458.33 | Карца 110/35/6
ПАО Россети Северный Кавказ» | ПАО Россети Северный Кавказ» - "Севкавказэнерго" | Республика Северная Осетия-Алания | 1238 | 5406/2020/СОФ/АлРЭС | 2020-09-30 | 2021-03-30 | 15 | 458.33 | АЗС 110/6
ПАО Россети Северный Кавказ» | ПАО Россети Северный Кавказ» - "Севкавказэнерго" | Республика Северная Осетия-Алания | 1239 | 5413/2020/СОФ/ВлГЭС | 2020-09-30 | 2021-03-30 | 7 | 458.33 | ЦРП-1 110/6
ПАО Россети Северный Кавказ» | ПАО Россети Северный Кавказ» - "Севкавказэнерго" | Республика Северная Осетия-Алания | 1240 | 5423/2020/СОФ/ОкРЭС | 2020-09-29 | 2021-03-29 | 5 | 458.33 | Михайловская 35/6
ПАО Россети Северный Кавказ» | ПАО Россети Северный Кавказ» - "Севкавказэнерго" | Республика Северная Осетия-Алания | 1241 | 5426/2020/СОФ/АрхРЭС | 2020-09-30 | 2021-03-30 | 10 | 458.33 | Ногир 110/35/6
ПАО Россети Северный Кавказ» | ПАО Россети Северный Кавказ» - "Севкавказэнерго" | Республика Северная Осетия-Алания | 1242 | 5419/2020/СОФ/ОкРЭС | 2020-09-30 | 2021-03-30 | 15 | 458.33 | Сунжа 35/6
ПАО Россети Северный Кавказ» | ПАО Россети Северный Кавказ» - "Севкавказэнерго" | Республика Северная Осетия-Алания | 1243 | 5420/2020/СОФ/ИрРЭС | 2020-09-30 | 2021-03-30 | 5 | 458.33 | Камунта 35/10
ПАО Россети Северный Кавказ» | ПАО Россети Северный Кавказ» - "Севкавказэнерго" | Республика Северная Осетия-Алания | 1244 | 5412/2020/СОФ/ИрРЭС | 2020-09-29 | 2021-03-29 | 5 | 458.33 | Фаснал 35/6
ПАО Россети Северный Кавказ» | ПАО Россети Северный Кавказ» - "Севкавказэнерго" | Республика Северная Осетия-Алания | 1245 | 5427/2020/СОФ/АлРЭС | 2020-09-30 | 2021-03-30 | 7 | 458.33 | Унал 110/6
ПАО Россети Северный Кавказ» | ПАО Россети Северный Кавказ» - "Севкавказэнерго" | Республика Северная Осетия-Алания | 1246 | 5432/2020/СОФ/МозРЭС | 2020-09-30 | 2021-03-30 | 10 | 458.33 | В.Курп
ПАО Россети Северный Кавказ» | ПАО Россети Северный Кавказ» - "Севкавказэнерго" | Республика Северная Осетия-Алания | 1247 | 5433/2020/СОФ/ДигРЭС | 2020-09-30 | 2021-03-30 | 15 | 458.33 | Дигора 110/35/10
ПАО Россети Северный Кавказ» | ПАО Россети Северный Кавказ» - "Севкавказэнерго" | Республика Северная Осетия-Алания | 1248 | 5436/2020/СОФ/ДигРЭС | 2020-09-30 | 2021-03-30 | 15 | 458.33 | Дигора 110/35/10
ПАО Россети Северный Кавказ» | ПАО Россети Северный Кавказ» - "Севкавказэнерго" | Республика Северная Осетия-Алания | 1249 | 5439/2020/СОФ/АлРЭС | 2020-09-29 | 2021-03-29 | 15 | 458.33 | Дзуарикау 110/10
ПАО Россети Северный Кавказ» | ПАО Россети Северный Кавказ» - "Севкавказэнерго" | Республика Северная Осетия-Алания | 1250 | 5465/2020/СОФ/ВлГЭС | 2020-09-25 | 2021-03-25 | 15 | 458.33 | Осетия 35/6
ПАО Россети Северный Кавказ» | ПАО Россети Северный Кавказ» - "Севкавказэнерго" | Республика Северная Осетия-Алания | 1251 | 3322/2020/СОФ/АрхРЭС | 2020-10-22 | 2021-02-22 | 7.6 | 3185.53 | Гизель 35/10
ПАО Россети Северный Кавказ» | ПАО Россети Северный Кавказ» - "Севкавказэнерго" | Республика Северная Осетия-Алания | 1252 | 3648/2020/СОФ/ОкРЭС | 2020-10-20 | 2021-02-20 | 15 | 458.33 | Карца 110/35/6
ПАО Россети Северный Кавказ» | ПАО Россети Северный Кавказ» - "Севкавказэнерго" | Республика Северная Осетия-Алания | 1253 | 4020/2020/СОФ/ВлГЭС | 2020-10-29 | 2020-11-13 | 25 | 3185.53 | Михайловская 35/6
ПАО Россети Северный Кавказ» | ПАО Россети Северный Кавказ» - "Севкавказэнерго" | Республика Северная Осетия-Алания | 1254 | 4469/2020/СОФ/ВлГЭС | 2020-10-23 | 2021-04-23 | 580 | 223923.03 | Левобережная 110/10/6
ПАО Россети Северный Кавказ» | ПАО Россети Северный Кавказ» - "Севкавказэнерго" | Республика Северная Осетия-Алания | 1255 | 4521/2020/СОФ/ВлГЭС | 2020-10-07 | 2021-04-07 | 92 | 16180.04 | Владикавказ-1 110/35/6
ПАО Россети Северный Кавказ» | ПАО Россети Северный Кавказ» - "Севкавказэнерго" | Республика Северная Осетия-Алания | 1256 | 4585/2020/СОФ/АлРЭС | 2020-10-05 | 2021-04-05 | 500 | 223923.03 | АЗС 110/6
ПАО Россети Северный Кавказ» | ПАО Россети Северный Кавказ» - "Севкавказэнерго" | Республика Северная Осетия-Алания | 1257 | 4589/2020/СОФ/ВлГЭС | 2020-10-07 | 2021-04-07 | 125 | 21983.75 | Юго-Западная 110/35/6
ПАО Россети Северный Кавказ» | ПАО Россети Северный Кавказ» - "Севкавказэнерго" | Республика Северная Осетия-Алания | 1258 | 4659/2020/СОФ/ОкРЭС | 2020-10-01 | 2021-04-01 | 5 | 458.33 | Карца 110/35/6
ПАО Россети Северный Кавказ» | ПАО Россети Северный Кавказ» - "Севкавказэнерго" | Республика Северная Осетия-Алания | 1259 | 4630/2020/СОФ/ОкРЭС | 2020-10-14 | 2021-02-14 | 7 | 458.33 | Ольгинская 110/35/6
ПАО Россети Северный Кавказ» | ПАО Россети Северный Кавказ» - "Севкавказэнерго" | Республика Северная Осетия-Алания | 1260 | 4740/2020/СОФ/ИрРЭС | 2020-10-12 | 2021-04-12 | 14 | 458.33 | Чикола 110/35/10
ПАО Россети Северный Кавказ» | ПАО Россети Северный Кавказ» - "Севкавказэнерго" | Республика Северная Осетия-Алания | 1261 | 4968/2020/СОФИрРЭС | 2020-10-16 | 2021-04-16 | 40 | 20950.03 | Толдзгун 35/10
ПАО Россети Северный Кавказ» | ПАО Россети Северный Кавказ» - "Севкавказэнерго" | Республика Северная Осетия-Алания | 1262 | 4969/2020/СОФИрРЭС | 2020-10-19 | 2021-04-19 | 30 | 5276.1 | Толдзгун 35/10
ПАО Россети Северный Кавказ» | ПАО Россети Северный Кавказ» - "Севкавказэнерго" | Республика Северная Осетия-Алания | 1263 | 5001/2020/СОФ/ВлГЭС | 2020-10-05 | 2021-04-05 | 80 | 14069.6 | Западная 110/6
ПАО Россети Северный Кавказ» | ПАО Россети Северный Кавказ» - "Севкавказэнерго" | Республика Северная Осетия-Алания | 1264 | 4995/2020/СОФ/ПрРЭС | 2020-10-14 | 2021-04-14 | 100 | 20950.03 | Ногир-110 110/35/6
ПАО Россети Северный Кавказ» | ПАО Россети Северный Кавказ» - "Севкавказэнерго" | Республика Северная Осетия-Алания | 1265 | 5024/2020/СОФ/МозРЭС | 2020-10-08 | 2021-04-08 | 40 | 7034.8 | Предмостная 110/35/6
ПАО Россети Северный Кавказ» | ПАО Россети Северный Кавказ» - "Севкавказэнерго" | Республика Северная Осетия-Алания | 1266 | 5042/2020/СОФ/МозРЭС | 2020-10-21 | 2021-04-21 | 140 | 24621.8 | Троицкая 35/10
ПАО Россети Северный Кавказ» | ПАО Россети Северный Кавказ» - "Севкавказэнерго" | Республика Северная Осетия-Алания | 1267 | 5088/2020/СОФ/АлРЭС | 2020-10-02 | 2021-04-02 | 10 | 458.33 | Алагир 110/6
ПАО Россети Северный Кавказ» | ПАО Россети Северный Кавказ» - "Севкавказэнерго" | Республика Северная Осетия-Алания | 1268 | 5103/2020/СОФ/ВлГЭС | 2020-10-23 | 2021-04-23 | 1 | 20950.03 | Северо-Западная 110/6
ПАО Россети Северный Кавказ» | ПАО Россети Северный Кавказ» - "Севкавказэнерго" | Республика Северная Осетия-Алания | 1269 | 5117/2020/СОФ/ВлГЭС | 2020-10-09 | 2021-04-09 | 15 | 458.33 | Северо-Западная 110/6
ПАО Россети Северный Кавказ» | ПАО Россети Северный Кавказ» - "Севкавказэнерго" | Республика Северная Осетия-Алания | 1270 | 5115/2020/СОФ/ВлГЭС | 2020-10-28 | 2021-04-28 | 10 | 458.33 | Северо-Западная 110/6
ПАО Россети Северный Кавказ» | ПАО Россети Северный Кавказ» - "Севкавказэнерго" | Республика Северная Осетия-Алания | 1271 | 5118/2020/СОФ/КирРЭС | 2020-10-02 | 2021-04-02 | 10 | 458.33 | Эльхотово 110/10
ПАО Россети Северный Кавказ» | ПАО Россети Северный Кавказ» - "Севкавказэнерго" | Республика Северная Осетия-Алания | 1272 | 5130/2020/СОФ/ИрРЭС | 2020-10-13 | 2021-04-13 | 5 | 458.33 | Чикола 110/35/10
ПАО Россети Северный Кавказ» | ПАО Россети Северный Кавказ» - "Севкавказэнерго" | Республика Северная Осетия-Алания | 1273 | 5148/2020/СОФ/ПрРЭС | 2020-10-14 | 2021-04-14 | 5 | 458.33 | Хумалаг 35/10
ПАО Россети Северный Кавказ» | ПАО Россети Северный Кавказ» - "Севкавказэнерго" | Республика Северная Осетия-Алания | 1274 | 5145/2020/СОФ/ОкРЭС | 2020-10-29 | 2021-04-29 | 5 | 3185.53 | Ольгинская 110/35/6
ПАО Россети Северный Кавказ» | ПАО Россети Северный Кавказ» - "Севкавказэнерго" | Республика Северная Осетия-Алания | 1275 | 5158/2020/СОФ/МозРЭС | 2020-10-12 | 2021-04-12 | 10 | 458.33 | Предмостная 110/35/6
ПАО Россети Северный Кавказ» | ПАО Россети Северный Кавказ» - "Севкавказэнерго" | Республика Северная Осетия-Алания | 1276 | 5194/2020/СОФ/АлРЭС | 2020-10-27 | 2021-04-27 | 15 | 458.33 | Фиагдон 110/6
ПАО Россети Северный Кавказ» | ПАО Россети Северный Кавказ» - "Севкавказэнерго" | Республика Северная Осетия-Алания | 1277 | 5186/2020/СОФ/ОкРЭС | 2020-10-08 | 2021-04-08 | 5 | 458.33 | Ольгинская 110/35/6
ПАО Россети Северный Кавказ» | ПАО Россети Северный Кавказ» - "Севкавказэнерго" | Республика Северная Осетия-Алания | 1278 | 5191/2020/СОФ/МозРЭС | 2020-10-01 | 2021-04-01 | 80 | 14069.6 | Предмостная 110/35/6
ПАО Россети Северный Кавказ» | ПАО Россети Северный Кавказ» - "Севкавказэнерго" | Республика Северная Осетия-Алания | 1279 | 5237/2020/СОФ/ВлГЭС | 2020-10-08 | 2021-04-08 | 5 | 458.33 | Северо-Западная 110/6
ПАО Россети Северный Кавказ» | ПАО Россети Северный Кавказ» - "Севкавказэнерго" | Республика Северная Осетия-Алания | 1280 | 5236/2020/СОФ/АлРЭС | 2020-10-15 | 2021-04-15 | 7 | 458.33 | Фиагдон 110/6
ПАО Россети Северный Кавказ» | ПАО Россети Северный Кавказ» - "Севкавказэнерго" | Республика Северная Осетия-Алания | 1281 | 5253/2020/СОФ/ВлГЭС | 2020-10-09 | 2021-04-09 | 8 | 3185.53 | ЦРП-1 110/6
ПАО Россети Северный Кавказ» | ПАО Россети Северный Кавказ» - "Севкавказэнерго" | Республика Северная Осетия-Алания | 1282 | 5249/2020/СОФ/ВлГЭС | 2020-10-09 | 2021-04-09 | 8 | 3185.53 | Владикавказ-1 110/35/6
ПАО Россети Северный Кавказ» | ПАО Россети Северный Кавказ» - "Севкавказэнерго" | Республика Северная Осетия-Алания | 1283 | 5251/2020/СОФ/ВлГЭС | 2020-10-09 | 2021-04-09 | 8 | 3185.53 | Владикавказ-1 110/35/6
ПАО Россети Северный Кавказ» | ПАО Россети Северный Кавказ» - "Севкавказэнерго" | Республика Северная Осетия-Алания | 1284 | 5252/2020/СОФ/ВлГЭС | 2020-10-09 | 2021-04-09 | 8 | 3185.53 | Левобережная 110/10/6
ПАО Россети Северный Кавказ» | ПАО Россети Северный Кавказ» - "Севкавказэнерго" | Республика Северная Осетия-Алания | 1285 | 5248/2020/СОФ/ВлГЭС | 2020-10-09 | 2021-04-09 | 8 | 3185.53 | Северо-Западная 110/6
ПАО Россети Северный Кавказ» | ПАО Россети Северный Кавказ» - "Севкавказэнерго" | Республика Северная Осетия-Алания | 1286 | 5246/2020/СОФ/ВлГЭС | 2020-10-09 | 2021-04-09 | 8 | 3185.53 | Левобережная 110/10/6
ПАО Россети Северный Кавказ» | ПАО Россети Северный Кавказ» - "Севкавказэнерго" | Республика Северная Осетия-Алания | 1287 | 5286/2020/СОФ/КирРЭС | 2020-10-20 | 2021-04-20 | 10 | 458.33 | Эльхотово 110/10
ПАО Россети Северный Кавказ» | ПАО Россети Северный Кавказ» - "Севкавказэнерго" | Республика Северная Осетия-Алания | 1288 | 5294/2020/СОФ/ВлГЭС | 2020-10-14 | 2021-04-14 | 40 | 7034.8 | ЦРП-1 110/6
ПАО Россети Северный Кавказ» | ПАО Россети Северный Кавказ» - "Севкавказэнерго" | Республика Северная Осетия-Алания | 1289 | 5314/2020/СОФ/ВлГЭС | 2020-10-26 | 2021-04-26 | 90 | 20950.03 | Левобережная 110/10/6
ПАО Россети Северный Кавказ» | ПАО Россети Северный Кавказ» - "Севкавказэнерго" | Республика Северная Осетия-Алания | 1290 | 5311/2020/СОФ/ВлГЭС | 2020-10-23 | 2021-04-23 | 130 | 38714.53 | Юго-Западная 110/35/6 Западная 110/6
ПАО Россети Северный Кавказ» | ПАО Россети Северный Кавказ» - "Севкавказэнерго" | Республика Северная Осетия-Алания | 1291 | 5309/2020/СОФ/АрхРЭС | 2020-10-09 | 2021-04-09 | 11 | 458.33 | Гизель 35/10
ПАО Россети Северный Кавказ» | ПАО Россети Северный Кавказ» - "Севкавказэнерго" | Республика Северная Осетия-Алания | 1292 | 5304/2020/СОФ/ВлГЭС | 2020-10-09 | 2021-04-09 | 8 | 3185.53 | ДзауГЭС 110/6
ПАО Россети Северный Кавказ» | ПАО Россети Северный Кавказ» - "Севкавказэнерго" | Республика Северная Осетия-Алания | 1293 | 5305/2020/СОФ/ВлГЭС | 2020-10-09 | 2021-04-09 | 8 | 3185.53 | Северо-Западная 110/6
ПАО Россети Северный Кавказ» | ПАО Россети Северный Кавказ» - "Севкавказэнерго" | Республика Северная Осетия-Алания | 1294 | 5316/2020/СОФ/ВлГЭС | 2020-10-19 | 2021-04-19 | 10 | 458.33 | ЦРП-1 110/35/6
ПАО Россети Северный Кавказ» | ПАО Россети Северный Кавказ» - "Севкавказэнерго" | Республика Северная Осетия-Алания | 1295 | 5321/2020/СОФ/ВлГЭС | 2020-10-27 | 2021-04-27 | 90 | 20950.03 | Карца 110/35/6
ПАО Россети Северный Кавказ» | ПАО Россети Северный Кавказ» - "Севкавказэнерго" | Республика Северная Осетия-Алания | 1296 | 5320/2020/СОФ/МозРЭС | 2020-10-01 | 2021-04-01 | 7 | 458.33 | Троицкая 35/10
ПАО Россети Северный Кавказ» | ПАО Россети Северный Кавказ» - "Севкавказэнерго" | Республика Северная Осетия-Алания | 1297 | 5328/2020/СОФ/ВлГЭС | 2020-10-14 | 2021-04-14 | 10 | 458.33 | Левобережная 110/10/6
ПАО Россети Северный Кавказ» | ПАО Россети Северный Кавказ» - "Севкавказэнерго" | Республика Северная Осетия-Алания | 1298 | 5329/2020/СОФ/ОкРЭС | 2020-10-07 | 2021-04-07 | 5 | 458.33 | Карца 110/35/6
ПАО Россети Северный Кавказ» | ПАО Россети Северный Кавказ» - "Севкавказэнерго" | Республика Северная Осетия-Алания | 1299 | 5341/2020/СОФ/ВлГЭС | 2020-10-28 | 2021-04-28 | 100 | 458.33 | Иристон 110/10/6
ПАО Россети Северный Кавказ» | ПАО Россети Северный Кавказ» - "Севкавказэнерго" | Республика Северная Осетия-Алания | 1300 | 5346/2020/СОФ/ВлГЭС | 2020-10-05 | 2021-04-05 | 60 | 10552.2 | Северо-Западная 110/6
ПАО Россети Северный Кавказ» | ПАО Россети Северный Кавказ» - "Севкавказэнерго" | Республика Северная Осетия-Алания | 1301 | 5347/2020/СОФ/ВлГЭС | 2020-10-12 | 2021-04-12 | 10 | 458.33 | Северо-Западная 110/6
ПАО Россети Северный Кавказ» | ПАО Россети Северный Кавказ» - "Севкавказэнерго" | Республика Северная Осетия-Алания | 1302 | 5339/2020/СОФ/МозРЭС | 2020-10-22 | 2021-04-22 | 10 | 458.33 | Троицкая 35/10
ПАО Россети Северный Кавказ» | ПАО Россети Северный Кавказ» - "Севкавказэнерго" | Республика Северная Осетия-Алания | 1303 | 5359/2020/СОФ/МозРЭС | 2020-10-01 | 2021-04-01 | 10 | 458.33 | Терская 110/10
ПАО Россети Северный Кавказ» | ПАО Россети Северный Кавказ» - "Севкавказэнерго" | Республика Северная Осетия-Алания | 1304 | 5356/2020/СОФ/МозРЭС | 2020-10-09 | 2021-04-09 | 6 | 458.33 | Предмостная 110/35/6
ПАО Россети Северный Кавказ» | ПАО Россети Северный Кавказ» - "Севкавказэнерго" | Республика Северная Осетия-Алания | 1305 | 5374/2020/СОФ/ВлГЭС | 2020-10-01 | 2021-04-01 | 20 | 3517.4 | Юго-Западная 110/35/6
ПАО Россети Северный Кавказ» | ПАО Россети Северный Кавказ» - "Севкавказэнерго" | Республика Северная Осетия-Алания | 1306 | 5366/2020/СОФ/ИрРЭС | 2020-10-02 | 2021-04-02 | 5 | 458.33 | Фаснал 35/6
ПАО Россети Северный Кавказ» | ПАО Россети Северный Кавказ» - "Севкавказэнерго" | Республика Северная Осетия-Алания | 1307 | 5377/2020/СОФ/МозРЭС | 2020-10-08 | 2021-04-08 | 10 | 458.33 | Терская 110/10
ПАО Россети Северный Кавказ» | ПАО Россети Северный Кавказ» - "Севкавказэнерго" | Республика Северная Осетия-Алания | 1308 | 5380/2020/СОФ/МозРЭС | 2020-10-01 | 2021-04-01 | 10 | 458.33 | Раздольная 35/10
ПАО Россети Северный Кавказ» | ПАО Россети Северный Кавказ» - "Севкавказэнерго" | Республика Северная Осетия-Алания | 1309 | 5387/2020/СОФ/ВлГЭС | 2020-10-01 | 2021-04-01 | 10 | 458.33 | Западная 110/6
ПАО Россети Северный Кавказ» | ПАО Россети Северный Кавказ» - "Севкавказэнерго" | Республика Северная Осетия-Алания | 1310 | 5385/2020/СОФ/ДигРЭС | 2020-10-05 | 2021-04-05 | 15 | 458.33 | Дигора 110/35/10
ПАО Россети Северный Кавказ» | ПАО Россети Северный Кавказ» - "Севкавказэнерго" | Республика Северная Осетия-Алания | 1311 | 5400/2020/СОФ/ВлГЭС | 2020-10-01 | 2021-04-01 | 10 | 458.33 | Западная 110/6
ПАО Россети Северный Кавказ» | ПАО Россети Северный Кавказ» - "Севкавказэнерго" | Республика Северная Осетия-Алания | 1312 | 5397/2020/СОФ/АлРЭС | 2020-10-02 | 2021-04-02 | 7 | 458.33 | Фиагдон 110/6
ПАО Россети Северный Кавказ» | ПАО Россети Северный Кавказ» - "Севкавказэнерго" | Республика Северная Осетия-Алания | 1313 | 5392/2020/СОФ/АлРЭС | 2020-10-22 | 2021-04-22 | 10 | 458.33 | Алагир 110/6
ПАО Россети Северный Кавказ» | ПАО Россети Северный Кавказ» - "Севкавказэнерго" | Республика Северная Осетия-Алания | 1314 | 5401/2020/СОФ/МозРЭС | 2020-10-26 | 2021-04-26 | 10 | 458.33 | Моздок 330
ПАО Россети Северный Кавказ» | ПАО Россети Северный Кавказ» - "Севкавказэнерго" | Республика Северная Осетия-Алания | 1315 | 5402/2020/СОФ/МозРЭС | 2020-10-02 | 2021-04-02 | 15 | 458.33 | Павлодольская-2 35/10
ПАО Россети Северный Кавказ» | ПАО Россети Северный Кавказ» - "Севкавказэнерго" | Республика Северная Осетия-Алания | 1316 | 5408/2020/СОФ/АлРЭС | 2020-10-01 | 2021-04-01 | 7 | 458.33 | Дзуарикау 110/10
ПАО Россети Северный Кавказ» | ПАО Россети Северный Кавказ» - "Севкавказэнерго" | Республика Северная Осетия-Алания | 1317 | 5410/2020/СОФ/АлРЭС | 2020-10-21 | 2021-04-21 | 7 | 458.33 | АЗС 110/6
ПАО Россети Северный Кавказ» | ПАО Россети Северный Кавказ» - "Севкавказэнерго" | Республика Северная Осетия-Алания | 1318 | 5418/2020/СОФ/ВлГЭС | 2020-10-26 | 2021-04-26 | 5 | 458.33 | ЦРП-1 110/6
ПАО Россети Северный Кавказ» | ПАО Россети Северный Кавказ» - "Севкавказэнерго" | Республика Северная Осетия-Алания | 1319 | 5425/2020/СОФ/ВлГЭС | 2020-10-02 | 2021-04-02 | 15 | 458.33 | Северо-Западная 110/6
ПАО Россети Северный Кавказ» | ПАО Россети Северный Кавказ» - "Севкавказэнерго" | Республика Северная Осетия-Алания | 1320 | 5415/2020/СОФ/ИрРЭС | 2020-10-16 | 2021-04-16 | 10 | 458.33 | Чикола 110/35/10
ПАО Россети Северный Кавказ» | ПАО Россети Северный Кавказ» - "Севкавказэнерго" | Республика Северная Осетия-Алания | 1321 | 5417/2020/СОФ/ИрРЭС | 2020-10-01 | 2021-04-01 | 10 | 458.33 | Фаснал 35/6
ПАО Россети Северный Кавказ» | ПАО Россети Северный Кавказ» - "Севкавказэнерго" | Республика Северная Осетия-Алания | 1322 | 5409/2020/СОФ/ДигРЭС | 2020-10-02 | 2021-04-02 | 15 | 458.33 | Дигора 110/35/10
ПАО Россети Северный Кавказ» | ПАО Россети Северный Кавказ» - "Севкавказэнерго" | Республика Северная Осетия-Алания | 1323 | 5414/2020/СОФ/АлРЭС | 2020-10-12 | 2021-04-12 | 7 | 458.33 | Дзуарикау 110/10
ПАО Россети Северный Кавказ» | ПАО Россети Северный Кавказ» - "Севкавказэнерго" | Республика Северная Осетия-Алания | 1324 | 5416/2020/СОФ/ИрРЭС | 2020-10-16 | 2021-04-16 | 10 | 458.33 | Чикола 110/35/10
ПАО Россети Северный Кавказ» | ПАО Россети Северный Кавказ» - "Севкавказэнерго" | Республика Северная Осетия-Алания | 1325 | 5435/2020/СОФ/ВлГЭС | 2020-10-19 | 2021-04-19 | 7 | 458.33 | Юго-Западная 110/35/6
ПАО Россети Северный Кавказ» | ПАО Россети Северный Кавказ» - "Севкавказэнерго" | Республика Северная Осетия-Алания | 1326 | 5431/2020/СОФ/ДигРЭС | 2020-10-07 | 2021-04-07 | 15 | 458.33 | Дигора-Насосная 35/10
ПАО Россети Северный Кавказ» | ПАО Россети Северный Кавказ» - "Севкавказэнерго" | Республика Северная Осетия-Алания | 1327 | 5438/2020/СОФ/АрдРЭС | 2020-10-09 | 2021-04-09 | 15 | 458.33 | Мичурино 35/10
ПАО Россети Северный Кавказ» | ПАО Россети Северный Кавказ» - "Севкавказэнерго" | Республика Северная Осетия-Алания | 1328 | 5442/2020/СОФ/ВлГЭС | 2020-10-27 | 2021-04-27 | 128.1 | 38714.53 | Левобережная 110/10/6
ПАО Россети Северный Кавказ» | ПАО Россети Северный Кавказ» - "Севкавказэнерго" | Республика Северная Осетия-Алания | 1329 | 5430/2020/СОФ/АлРЭС | 2020-10-09 | 2021-04-09 | 7 | 458.33 | Ардон 110/35/10
ПАО Россети Северный Кавказ» | ПАО Россети Северный Кавказ» - "Севкавказэнерго" | Республика Северная Осетия-Алания | 1330 | 5437/2020/СОФ/АлРЭС | 2020-10-09 | 2021-04-09 | 7 | 458.33 | Фиагдон 110/6
ПАО Россети Северный Кавказ» | ПАО Россети Северный Кавказ» - "Севкавказэнерго" | Республика Северная Осетия-Алания | 1331 | 5458/2020/СОФ/АлРЭС | 2020-10-21 | 2020-04-21 | 10 | 458.33 | Дзуарикау 110/10
ПАО Россети Северный Кавказ» | ПАО Россети Северный Кавказ» - "Севкавказэнерго" | Республика Северная Осетия-Алания | 1332 | 5457/2020/СОФ/ВлГЭС | 2020-10-09 | 2021-04-09 | 50 | 8793.5 | Владикавказ-1 110/35/6
ПАО Россети Северный Кавказ» | ПАО Россети Северный Кавказ» - "Севкавказэнерго" | Республика Северная Осетия-Алания | 1333 | 5459/2020/СОФ/ВлГЭС | 2020-10-06 | 2021-04-06 | 15 | 458.33 | Левобережная 110/10/6
ПАО Россети Северный Кавказ» | ПАО Россети Северный Кавказ» - "Севкавказэнерго" | Республика Северная Осетия-Алания | 1334 | 5460/2020/СОФ/ВлГЭС | 2020-10-20 | 2021-04-20 | 10 | 458.33 | Карца 110/35/6
ПАО Россети Северный Кавказ» | ПАО Россети Северный Кавказ» - "Севкавказэнерго" | Республика Северная Осетия-Алания | 1335 | 5462/2020/СОФ/ВлГЭС | 2020-10-05 | 2021-04-05 | 15 | 458.33 | Северо-Западная 110/6
ПАО Россети Северный Кавказ» | ПАО Россети Северный Кавказ» - "Севкавказэнерго" | Республика Северная Осетия-Алания | 1336 | 5284/2020/СОФ/КирРЭС | 2020-10-13 | 2021-04-13 | 10 | 458.33 | Дарг-Кох 35/10
ПАО Россети Северный Кавказ» | ПАО Россети Северный Кавказ» - "Севкавказэнерго" | Республика Северная Осетия-Алания | 1337 | 5472/2020/СОФ/ВлГЭС | 2020-10-06 | 2021-04-06 | 100 | 17587 | Левобережная 110/10/6
ПАО Россети Северный Кавказ» | ПАО Россети Северный Кавказ» - "Севкавказэнерго" | Республика Северная Осетия-Алания | 1338 | 5463/2020/СОФ/АлРЭС | 2020-10-02 | 2021-04-02 | 15 | 458.33 | АЗС 110/6
ПАО Россети Северный Кавказ» | ПАО Россети Северный Кавказ» - "Севкавказэнерго" | Республика Северная Осетия-Алания | 1339 | 5474/2020/СОФ/ВлГЭС | 2020-10-05 | 2021-04-05 | 10 | 458.33 | Западная 110/6
ПАО Россети Северный Кавказ» | ПАО Россети Северный Кавказ» - "Севкавказэнерго" | Республика Северная Осетия-Алания | 1340 | 5475/2020/СОФ/ВлГЭС | 2020-10-07 | 2021-04-07 | 15 | 458.33 | ЦРП-1 110/6
ПАО Россети Северный Кавказ» | ПАО Россети Северный Кавказ» - "Севкавказэнерго" | Республика Северная Осетия-Алания | 1341 | 5476/2020/СОФ/ВлГЭС | 2020-10-12 | 2021-04-12 | 10 | 458.33 | Карца 110/35/6
ПАО Россети Северный Кавказ» | ПАО Россети Северный Кавказ» - "Севкавказэнерго" | Республика Северная Осетия-Алания | 1342 | 5477/2020/СОФ/АлРЭС | 2020-10-05 | 2021-04-05 | 7 | 458.33 | Унал 110/6
ПАО Россети Северный Кавказ» | ПАО Россети Северный Кавказ» - "Севкавказэнерго" | Республика Северная Осетия-Алания | 1343 | 5479/2020/СОФ/ВлГЭС | 2020-10-16 | 2021-04-16 | 10 | 458.33 | Северо-Восточная 110/6
ПАО Россети Северный Кавказ» | ПАО Россети Северный Кавказ» - "Севкавказэнерго" | Республика Северная Осетия-Алания | 1344 | 5481/2020/СОФ/ВлГЭС | 2020-10-22 | 2021-04-22 | 15 | 458.33 | Левобережная 110/10/6
ПАО Россети Северный Кавказ» | ПАО Россети Северный Кавказ» - "Севкавказэнерго" | Республика Северная Осетия-Алания | 1345 | 5480/2020/СОФ/ОкРЭС | 2020-10-12 | 2021-04-12 | 5 | 458.33 | Сунжа 35/6
ПАО Россети Северный Кавказ» | ПАО Россети Северный Кавказ» - "Севкавказэнерго" | Республика Северная Осетия-Алания | 1346 | 5478/2020/СОФ/ОкРЭС | 2020-10-27 | 2021-04-27 | 5 | 458.33 | Карца 110/35/6
ПАО Россети Северный Кавказ» | ПАО Россети Северный Кавказ» - "Севкавказэнерго" | Республика Северная Осетия-Алания | 1347 | 5471/2020/СОФ/ОкРЭС | 2020-10-02 | 2021-04-02 | 15 | 458.33 | Сунжа 35/6
ПАО Россети Северный Кавказ» | ПАО Россети Северный Кавказ» - "Севкавказэнерго" | Республика Северная Осетия-Алания | 1348 | 5486/2020/СОФ/ВлГЭС | 2020-10-16 | 2021-04-16 | 10 | 458.33 | Северо-Восточная 110/6
ПАО Россети Северный Кавказ» | ПАО Россети Северный Кавказ» - "Севкавказэнерго" | Республика Северная Осетия-Алания | 1349 | 5482/2020/СОФ/ОкРЭС | 2020-10-29 | 2021-04-29 | 5 | 458.33 | Тарская 35/6
ПАО Россети Северный Кавказ» | ПАО Россети Северный Кавказ» - "Севкавказэнерго" | Республика Северная Осетия-Алания | 1350 | 5484/2020/СОФ/ОкРЭС | 2020-10-06 | 2021-04-06 | 10 | 458.33 | Карца 110/35/6
ПАО Россети Северный Кавказ» | ПАО Россети Северный Кавказ» - "Севкавказэнерго" | Республика Северная Осетия-Алания | 1351 | 5492/2020/СОФ/АрдРЭС | 2020-10-15 | 2021-04-15 | 100 | 20950.03 | Бекан 35/10
ПАО Россети Северный Кавказ» | ПАО Россети Северный Кавказ» - "Севкавказэнерго" | Республика Северная Осетия-Алания | 1352 | 5495/2020/СОФ/ВлГЭС | 2020-10-16 | 2021-04-16 | 10 | 458.33 | Северо-Западная 110/6
ПАО Россети Северный Кавказ» | ПАО Россети Северный Кавказ» - "Севкавказэнерго" | Республика Северная Осетия-Алания | 1353 | 5496/2020/СОФ/ВлГЭС | 2020-10-21 | 2021-04-21 | 10 | 458.33 | Владикавказ-1 110/35/6
ПАО Россети Северный Кавказ» | ПАО Россети Северный Кавказ» - "Севкавказэнерго" | Республика Северная Осетия-Алания | 1354 | 5504/2020/СОФ/ВлГЭС | 2020-10-14 | 2021-04-14 | 10 | 458.33 | ЦРП-1 110/6
ПАО Россети Северный Кавказ» | ПАО Россети Северный Кавказ» - "Севкавказэнерго" | Республика Северная Осетия-Алания | 1355 | 5501/2020/СОФ/ИрРЭС | 2020-10-23 | 2021-04-23 | 10 | 458.33 | Фаснал 35/6
ПАО Россети Северный Кавказ» | ПАО Россети Северный Кавказ» - "Севкавказэнерго" | Республика Северная Осетия-Алания | 1356 | 5507/2020/СОФ/ВлГЭС | 2020-10-14 | 2021-04-14 | 15 | 458.33 | Юго-Западная 110/35/6
ПАО Россети Северный Кавказ» | ПАО Россети Северный Кавказ» - "Севкавказэнерго" | Республика Северная Осетия-Алания | 1357 | 5503/2020/СОФ/АлРЭС | 2020-10-21 | 2021-04-21 | 7 | 458.33 | Алагир 110/6
ПАО Россети Северный Кавказ» | ПАО Россети Северный Кавказ» - "Севкавказэнерго" | Республика Северная Осетия-Алания | 1358 | 5506/2020/СОФ/АлРЭС | 2020-10-20 | 2021-04-20 | 7 | 458.33 | Алагир 110/6
ПАО Россети Северный Кавказ» | ПАО Россети Северный Кавказ» - "Севкавказэнерго" | Республика Северная Осетия-Алания | 1359 | 5508/2020/СОФ/АлРЭС | 2020-10-22 | 2021-04-22 | 7 | 458.33 | Фиагдон 110/6
ПАО Россети Северный Кавказ» | ПАО Россети Северный Кавказ» - "Севкавказэнерго" | Республика Северная Осетия-Алания | 1360 | 5513/2020/СОФ/АлРЭС | 2020-10-26 | 2021-04-26 | 7 | 458.33 | АЗС 110/6
ПАО Россети Северный Кавказ» | ПАО Россети Северный Кавказ» - "Севкавказэнерго" | Республика Северная Осетия-Алания | 1361 | 5516/2020/СОФ/АлРЭС | 2020-10-20 | 2021-04-20 | 10 | 458.33 | АЗС 110/6
ПАО Россети Северный Кавказ» | ПАО Россети Северный Кавказ» - "Севкавказэнерго" | Республика Северная Осетия-Алания | 1362 | 5519/2020/СОФ/АлРЭС | 2020-10-06 | 2021-04-06 | 15 | 458.33 | Зарамаг 110/35/6
ПАО Россети Северный Кавказ» | ПАО Россети Северный Кавказ» - "Севкавказэнерго" | Республика Северная Осетия-Алания | 1363 | 5515/2020/СОФ/ОкРЭС | 2020-10-29 | 2021-04-29 | 15 | 458.33 | Сунжа 35/6
ПАО Россети Северный Кавказ» | ПАО Россети Северный Кавказ» - "Севкавказэнерго" | Республика Северная Осетия-Алания | 1364 | 5529/2020/СОФ/ОкРЭС | 2020-10-28 | 2021-04-28 | 15 | 458.33 | Сунжа 35/6
ПАО Россети Северный Кавказ» | ПАО Россети Северный Кавказ» - "Севкавказэнерго" | Республика Северная Осетия-Алания | 1365 | 5528/2020/СОФ/ОкРЭС | 2020-10-29 | 2021-04-29 | 5 | 458.33 | Ольгинская 110/35/6
ПАО Россети Северный Кавказ» | ПАО Россети Северный Кавказ» - "Севкавказэнерго" | Республика Северная Осетия-Алания | 1366 | 5535/2020/СОФ/МозРЭС | 2020-10-21 | 2021-04-21 | 7 | 458.33 | Предмостная 110/35/6
ПАО Россети Северный Кавказ» | ПАО Россети Северный Кавказ» - "Севкавказэнерго" | Республика Северная Осетия-Алания | 1367 | 5553/2020/СОФ/МозРЭС | 2020-10-19 | 2021-04-19 | 6 | 458.33 | Троицкая 35/10
ПАО Россети Северный Кавказ» | ПАО Россети Северный Кавказ» - "Севкавказэнерго" | Республика Северная Осетия-Алания | 1368 | 5549/2020/СОФ/МозРЭС | 2020-10-13 | 2021-04-13 | 7 | 458.33 | Троицкая 35/10
ПАО Россети Северный Кавказ» | ПАО Россети Северный Кавказ» - "Севкавказэнерго" | Республика Северная Осетия-Алания | 1369 | 5521/2020/СОФ/АлРЭС | 2020-10-20 | 2021-04-20 | 15 | 458.33 | Фиагдон 110/6
ПАО Россети Северный Кавказ» | ПАО Россети Северный Кавказ» - "Севкавказэнерго" | Республика Северная Осетия-Алания | 1370 | 5522/2020/СОФ/АлРЭС | 2020-10-13 | 2021-04-13 | 15 | 458.33 | Фиагдон 110/6
ПАО Россети Северный Кавказ» | ПАО Россети Северный Кавказ» - "Севкавказэнерго" | Республика Северная Осетия-Алания | 1371 | 5543/2020/СОФ/ИрРЭС | 2020-10-20 | 2021-04-20 | 5 | 458.33 | Чикола 110/35/10
ПАО Россети Северный Кавказ» | ПАО Россети Северный Кавказ» - "Севкавказэнерго" | Республика Северная Осетия-Алания | 1372 | 5541/2020/СОФ/ИрРЭС | 2020-10-20 | 2021-04-20 | 10 | 458.33 | Чикола 110/35/10
ПАО Россети Северный Кавказ» | ПАО Россети Северный Кавказ» - "Севкавказэнерго" | Республика Северная Осетия-Алания | 1373 | 5546/2020/СОФ/АрхРЭС | 2020-10-19 | 2021-10-19 | 7 | 458.33 | Гизель 35/10
ПАО Россети Северный Кавказ» | ПАО Россети Северный Кавказ» - "Севкавказэнерго" | Республика Северная Осетия-Алания | 1374 | 5565/2020/СОФ/ОкРЭС | 2020-10-26 | 2021-04-26 | 8 | 458.33 | Ногир-110 110/35/6
ПАО Россети Северный Кавказ» | ПАО Россети Северный Кавказ» - "Севкавказэнерго" | Республика Северная Осетия-Алания | 1375 | 5573/2020/СОФ/ДигРЭС | 2020-10-14 | 2021-04-14 | 5 | 458.33 | Дигора 110/35/10
ПАО Россети Северный Кавказ» | ПАО Россети Северный Кавказ» - "Севкавказэнерго" | Республика Северная Осетия-Алания | 1376 | 5572/2020/СОФ/ИрРЭС | 2020-10-23 | 2021-04-23 | 5 | 3185.53 | Чикола 110/35/10
ПАО Россети Северный Кавказ» | ПАО Россети Северный Кавказ» - "Севкавказэнерго" | Республика Северная Осетия-Алания | 1377 | 5571/2020/СОФ/ДигРЭС | 2020-10-14 | 2021-04-14 | 5 | 458.33 | Дигорв 110/35/10
ПАО Россети Северный Кавказ» | ПАО Россети Северный Кавказ» - "Севкавказэнерго" | Республика Северная Осетия-Алания | 1378 | 5574/2020/СОФ/АлРЭС | 2020-10-23 | 2021-04-23 | 5 | 3185.53 | Кадгарон 35/10
ПАО Россети Северный Кавказ» | ПАО Россети Северный Кавказ» - "Севкавказэнерго" | Республика Северная Осетия-Алания | 1379 | 5585/2020/СОФ/АрдРЭС | 2020-10-23 | 2021-04-23 | 5 | 3185.53 | Бекан 35/10
ПАО Россети Северный Кавказ» | ПАО Россети Северный Кавказ» - "Севкавказэнерго" | Республика Северная Осетия-Алания | 1380 | 5588/2020/СОФ/ДигРЭС | 2020-10-23 | 2021-04-23 | 5 | 3185.53 | Дигора 110/35/10
ПАО Россети Северный Кавказ» | ПАО Россети Северный Кавказ» - "Севкавказэнерго" | Республика Северная Осетия-Алания | 1381 | 5589/2020/СОФ/МозРЭС | 2020-10-23 | 2021-04-23 | 5 | 3185.53 | Троицкая 35/10
ПАО Россети Северный Кавказ» | ПАО Россети Северный Кавказ» - "Севкавказэнерго" | Республика Северная Осетия-Алания | 1382 | 5586/2020/СОФ/ДигРЭС | 2020-10-23 | 2021-04-23 | 5 | 3185.53 | Кора-Урсдон 35/10
ПАО Россети Северный Кавказ» | ПАО Россети Северный Кавказ» - "Севкавказэнерго" | Республика Северная Осетия-Алания | 1383 | 5590/2020/СОФ/ДигРЭС | 2020-10-23 | 2021-04-23 | 5 | 3185.53 | Дигора-Насосная 35/10
ПАО Россети Северный Кавказ» | ПАО Россети Северный Кавказ» - "Севкавказэнерго" | Республика Северная Осетия-Алания | 1384 | 5576/2020/СОФ/АрхРЭС | 2020-10-19 | 2021-04-19 | 5 | 458.33 | Гизель 35/10
ПАО Россети Северный Кавказ» | ПАО Россети Северный Кавказ» - "Севкавказэнерго" | Республика Северная Осетия-Алания | 1385 | 5581/2020/СОФ/АрхРЭС | 2020-10-20 | 2021-04-20 | 5 | 458.33 | Кармадон 110/6
ПАО Россети Северный Кавказ» | ПАО Россети Северный Кавказ» - "Севкавказэнерго" | Республика Северная Осетия-Алания | 1386 | 5579/2020/СОФ/АрхРЭС | 2020-10-21 | 2021-04-21 | 5 | 458.33 | Архонская 35/10
ПАО Россети Северный Кавказ» | ПАО Россети Северный Кавказ» - "Севкавказэнерго" | Республика Северная Осетия-Алания | 1387 | 5578/2020/СОФ/АрхРЭС | 2020-10-29 | 2021-05-29 | 15 | 458.33 | ГДГЭС 110/6
ПАО Россети Северный Кавказ» | ПАО Россети Северный Кавказ» - "Севкавказэнерго" | Республика Северная Осетия-Алания | 1388 | 5595/2020/СОФ/АрхРЭС | 2020-10-30 | 2021-04-30 | 15 | 458.33 | ГДГЭС 110/6
ПАО Россети Северный Кавказ» | ПАО Россети Северный Кавказ» - "Севкавказэнерго" | Республика Северная Осетия-Алания | 1389 | 5593/2020/СОФ/ПрРЭС | 2020-10-28 | 2021-04-28 | 15 | 458.33 | Ольгинская 110/35/6
ПАО Россети Северный Кавказ» | ПАО Россети Северный Кавказ» - "Севкавказэнерго" | Республика Северная Осетия-Алания | 1390 | 5611/2020/СОФ/ВлГЭС | 2020-10-22 | 2021-04-22 | 15 | 458.33 | Левобережная 110/10/6
ПАО Россети Северный Кавказ» | ПАО Россети Северный Кавказ» - "Севкавказэнерго" | Республика Северная Осетия-Алания | 1391 | 5613/2020/СОФ/ВлГЭС | 2020-10-16 | 2021-04-16 | 7 | 458.33 | Карца 110/35/6
ПАО Россети Северный Кавказ» | ПАО Россети Северный Кавказ» - "Севкавказэнерго" | Республика Северная Осетия-Алания | 1392 | 5591/2020/СОФ/АлРЭС | 2020-10-16 | 2021-04-16 | 15 | 458.33 | Алагир 110/6
ПАО Россети Северный Кавказ» | ПАО Россети Северный Кавказ» - "Севкавказэнерго" | Республика Северная Осетия-Алания | 1393 | 5597/2020/СОФ/АрхРЭС | 2020-10-30 | 2021-04-30 | 15 | 458.33 | ГДГЭС 110/6
ПАО Россети Северный Кавказ» | ПАО Россети Северный Кавказ» - "Севкавказэнерго" | Республика Северная Осетия-Алания | 1394 | 5620/2020/СОФ/ВлГЭС | 2020-10-23 | 2021-04-23 | 10 | 458.33 | Городская 110/6
ПАО Россети Северный Кавказ» | ПАО Россети Северный Кавказ» - "Севкавказэнерго" | Республика Северная Осетия-Алания | 1395 | 5623/2020/СОФ/ВлГЭС | 2020-10-22 | 2021-04-22 | 15 | 458.33 | Северо-Восточная 110/6
ПАО Россети Северный Кавказ» | ПАО Россети Северный Кавказ» - "Севкавказэнерго" | Республика Северная Осетия-Алания | 1396 | 5625/2020/СОФ/ВлГЭС | 2020-10-23 | 2021-04-23 | 10 | 458.33 | Северо-Западная 110/6
ПАО Россети Северный Кавказ» | ПАО Россети Северный Кавказ» - "Севкавказэнерго" | Республика Северная Осетия-Алания | 1397 | 5638/2020/СОФ/ИрРЭС | 2020-10-28 | 2021-04-28 | 5 | 458.33 | Фаснал 35/6
ПАО Россети Северный Кавказ» | ПАО Россети Северный Кавказ» - "Севкавказэнерго" | Республика Северная Осетия-Алания | 1398 | 5636/2020/СОФ/ИрРЭС | 2020-10-23 | 2021-04-23 | 5 | 458.33 | Чикола 110/35/10
ПАО Россети Северный Кавказ» | ПАО Россети Северный Кавказ» - "Севкавказэнерго" | Республика Северная Осетия-Алания | 1399 | 5646/2020/СОФ/АлРЭС | 2020-10-30 | 2021-04-30 | 7 | 458.33 | Дзуарикау 110/10
ПАО Россети Северный Кавказ» | ПАО Россети Северный Кавказ» - "Севкавказэнерго" | Республика Северная Осетия-Алания | 1400 | 5649/2020/СОФ/ВлГЭС | 2020-10-22 | 2020-04-22 | 10 | 458.33 | ЦРП-1 110/6
ПАО Россети Северный Кавказ» | ПАО Россети Северный Кавказ» - "Севкавказэнерго" | Республика Северная Осетия-Алания | 1401 | 5655/2020/СОФ/ВлГЭС | 2020-10-27 | 2021-04-27 | 10 | 458.33 | Электроконтактор 35/6
ПАО Россети Северный Кавказ» | ПАО Россети Северный Кавказ» - "Севкавказэнерго" | Республика Северная Осетия-Алания | 1402 | 5663/2020/СОФ/ВлГЭС | 2020-10-27 | 2021-04-27 | 10 | 458.33 | Южная 35/6
ПАО Россети Северный Кавказ» | ПАО Россети Северный Кавказ» - "Севкавказэнерго" | Республика Северная Осетия-Алания | 1403 | 5650/2020/СОФ/ДигРЭС | 2020-10-28 | 2021-04-28 | 15 | 458.33 | Дигора-Насосная 35/10
ПАО Россети Северный Кавказ» | ПАО Россети Северный Кавказ» - "Севкавказэнерго" | Республика Северная Осетия-Алания | 1404 | 5668/2020/СОФ/ВлГЭС | 2020-10-27 | 2021-04-27 | 20 | 20950.03 | Северо-Восточная 110/6
ПАО Россети Северный Кавказ» | ПАО Россети Северный Кавказ» - "Севкавказэнерго" | Республика Северная Осетия-Алания | 1405 | 5669/2020/СОФ/ВлГЭС | 2020-10-26 | 2021-04-26 | 15 | 458.33 | Городская 110/6
ПАО Россети Северный Кавказ» | ПАО Россети Северный Кавказ» - "Севкавказэнерго" | Республика Северная Осетия-Алания | 1406 | 5674/2020/СОФ/ВлГЭС | 2020-10-28 | 2021-04-28 | 10 | 458.33 | Владикавказ-1 110/35/6
ПАО Россети Северный Кавказ» | ПАО Россети Северный Кавказ» - "Севкавказэнерго" | Республика Северная Осетия-Алания | 1407 | 5696/2020/СОФ/ВлГЭС | 2020-10-29 | 2021-04-29 | 15 | 458.33 | Янтарь 110/6
ПАО Россети Северный Кавказ» | ПАО Россети Северный Кавказ» - "Севкавказэнерго" | Республика Северная Осетия-Алания | 1408 | 5673/2020/СОФ/ОкРЭС | 2020-10-30 | 2021-04-30 | 15 | 458.33 | ПТФ 35/6
ПАО Россети Северный Кавказ» | ПАО Россети Северный Кавказ» - "Севкавказэнерго" | Республика Северная Осетия-Алания | 1409 | 5698/2020/СОФ/ВлГЭС | 2020-10-29 | 2020-04-29 | 15 | 3185.53 | Северо-Восточная 110/6
ПАО Россети Северный Кавказ» | ПАО Россети Северный Кавказ» - "Севкавказэнерго" | Республика Северная Осетия-Алания | 1410 | 5706/2020/СОФ/АрхРЭС | 2020-10-30 | 2021-04-30 | 5 | 458.33 | Ногир-110 110/35/6
ПАО Россети Северный Кавказ» | ПАО Россети Северный Кавказ» - "Севкавказэнерго" | Республика Северная Осетия-Алания | 1411 | 5710/2020/СОФ/АрхРЭС | 2020-10-29 | 2021-04-29 | 5 | 458.33 | Гизель 35/10
ПАО Россети Северный Кавказ» | ПАО Россети Северный Кавказ» - "Севкавказэнерго" | Республика Северная Осетия-Алания | 1412 | 5705/2020/СОФ/АрхРЭС | 2020-10-30 | 2021-04-30 | 5 | 458.33 | Иристон 110/10/6
ПАО Россети Северный Кавказ» | ПАО Россети Северный Кавказ» - "Севкавказэнерго" | Республика Северная Осетия-Алания | 1413 | 5717/2020/СОФ/ВлГЭС | 2020-10-28 | 2021-04-28 | 10 | 458.33 | Северо-Западная 110/6
ПАО Россети Северный Кавказ» | ПАО Россети Северный Кавказ» - "Севкавказэнерго" | Республика Северная Осетия-Алания | 1414 | 5776/2020/СОФ/АлРЭС | 2020-10-29 | 2021-04-30 | 15 | 458.33 | Дзуарикау 110/10
ПАО Россети Северный Кавказ» | ПАО Россети Северный Кавказ» - "Севкавказэнерго" | Республика Северная Осетия-Алания | 1415 | 5772/2020/СОФ/АлРЭС | 2020-10-30 | 2021-04-30 | 10 | 458.33 | Дзуарикау 110/10

## 11в(1) (ЕНЭС) (hidden)
Форма 13 |  |  |  |  | п. 11 "в(1)" ПП РФ № 24 от 21.01.2004
Информация о величине резервируемой максимальной мощности, определяемой в соответствии с Правилами недискриминационного доступа к услугам по передаче электрической энергии и оказания этих услуг, утвержденными постановлением Правительства Российской Федерации от 27 декабря 2004 г. N 861, в разбивке по уровням напряжения (для организации по управлению единой национальной (общероссийской) электрической сетью)
Наименование субъекта Российской Федерации | Единица измерения | Отчетный период | Усредненная за квартал величина резервируемой максимальной мощности суммарно по всем потребителям электрической энергии, в отношении которых эта величина определяется и в отношении энергопринимающих устройств которых такой сетевой организацией заключен договор, с разбивкой по каждому уровню напряжения
|  |  | итого | 330 кВ и выше | 220 кВ и ниже
Субъект РФ 1 | МВт | 1 квартал ___ года
| МВт | 2 квартал ___ года
| МВт | 3 квартал ___ года
| МВт | 4 квартал ___ года
Субъект РФ 2 | МВт | 1 квартал ___ года
| МВт | 2 квартал ___ года
| МВт | 3 квартал ___ года
| МВт | 4 квартал ___ года
Срок размещения: ежеквартально, не позднее 25-го числа месяца, следующего за окончанием каждого квартала

## 11в(1) (ТСО) (hidden)
Форма 14 | [6 empty] | п. 11 "в(1)" ПП РФ № 24 от 21.01.2004
Информация о величине резервируемой максимальной мощности, определяемой в соответствии с Правилами недискриминационного доступа к услугам по передаче электрической энергии и оказания этих услуг, утвержденными постановлением Правительства Российской Федерации от 27 декабря 2004 г. N 861, в разбивке по уровням напряжения (для территориальных сетевых организаций)
Наименование сетевой организации | Единица измерения | Отчетный период | Усредненная за квартал величина резервируемой максимальной мощности суммарно по всем потребителям электрической энергии, в отношении которых эта величина определяется и в отношении энергопринимающих устройств которых такой сетевой организацией заключен договор, с разбивкой по каждому уровню напряжения
|  |  | итого | ВН | СН1 | СН2 | НН
| МВт | 1 квартал ___ года
| МВт | 2 квартал ___ года
| МВт | 3 квартал ___ года
| МВт | 4 квартал ___ года
Срок размещения: ежеквартально, не позднее 25-го числа месяца, следующего за окончанием каждого квартала

## 11к (hidden)
Форма 15 | [6 empty] | п. 11 "к" ПП РФ № 24 от 21.01.2004
Сведения о лицах, намеревающихся перераспределить максимальную мощность принадлежащих им энергопринимающих устройств в пользу иных лиц
№ пп. | Наименование филиала | Субъект РФ (край, область, республика) | Местонахождение энергопринимающих устройств |  | Наименование центра питания | Объем планируемой к перераспределению максимальной мощности, МВт | Лицо, намеревающееся осуществить перераспределение максимальной мощности энергопринимающих устройств
|  |  | Регион | Муниципальное образование |  |  | Наименование | Контактные данные
А | 1 | 2 | 3 | 4 | 5 | 6 | 7 | 8
1
2
3