## Титул
Информация об организации
Полное наименование | филиал Публичного Акционерного Общества "Россети Северный Кавказ" - "Карачаево-Черкесскэнерго"
Сокращенное наименование | филиал ПАО "Россети Северный Кавказ" - "Карачаево-Черкесскэнерго"
Место нахождения | Карачаево-Черкесская реаспублика, г.Черкесск, ул.О.Касаева, 3
Фактический адрес | Карачаево-Черкесская реаспублика, г.Черкесск, ул.О.Касаева, 3
ИНН | ИНН 2632082033
КПП | КПП 091743001
Ф.И.О. руководителя | Лысенко Александр Петрович
Адрес электронной почты | info@kch.rossetisk.ru
Контактный телефон | (8782) 294-369, 294-359
Факс | (8782) 294-300

## 28а) ПР1 2020-2022
Приложение № 1 к Методическим указаниям по определению размера платы за технологическое присоединение к электрическим сетям
Расходы на строительство введенных в эксплуатацию объектов электросетевого хозяйства для целей технологического присоединения и для целей реализации иных мероприятий инвестиционной программы, а также на обеспечение средствами коммерческого учета электрической энергии (мощности) филиала ПАО "Россети Северный Кавказ" - "Карачаево-Черкесскэнерго" за 2020-2022 гг.
№ п/п | Объект электросетевого хозяйства/ Средство коммерческого учета электрической энергии (мощности) | Год ввода объекта | Уровень напряжения, кВ | Протяженность (для линий электропередачи), метров/Количество пунктов секционирования, штук/Количество точек учета, штук | Максимальная мощность, кВт | Расходы на строительство объекта/на обеспечение средствами коммерческого учета электрической энергии (мощности), тыс. руб.
1 | 2 | 3 | 4 | 5 | 6 | 7
1 | Строительство воздушных линий |  |  | 82325 | 16193.3 | 101869.7905
1.1.1 | Тип провода - Изолированный |  |  | 82325 | 16193.3 | 101869.7905
1.3 | Материал опоры - Железобетонные |  |  | 82325 | 16193.3 | 101869.7905
1.3.1 | Тип провода - Изолированный |  |  | 82325 | 16193.3 | 101869.7905
1.3.1.3 | Материал провода - Сталеалюминиевый |  |  | 25830 | 959.3 | 30291.7
1.3.1.3.1 | Сечение провода до 50 мм2 включительно |  |  | 25830 | 959.3 | 30291.7
1.3.1.3.1.1 | Одноцепные |  |  | 25830 | 959.3 | 30291.7
1.3.1.3.1.1.1 | Строительство ВЛ-0,4 кВ (L - 750 м) от ТП-19/яч.3 (12 кВт) | 2020 | 0.4 | 750 | 12 | 201.2
1.3.1.3.1.1.2 | Строительство ВЛ-0,4 кВ (L - 400 м) от ТП-171/344 (15 кВт) | 2020 | 0.4 | 400 | 15 | 196.5
1.3.1.3.1.1.3 | Строительство ВЛ-0,4 кВ (L - 450 м) от ТП-12/377 (15 кВт) | 2020 | 0.4 | 450 | 15 | 67.2
1.3.1.3.1.1.4 | Строительство ВЛ-0,4 кВ (L - 60 м) от КТП-179/824 и Строительство КТП-179/824 100 кВА (15 кВт) | 2020 | 0.4 | 60 | 15 | 41.2
1.3.1.3.1.1.5 | Строительство ВЛ-0,4 кВ (L - 200 м) от КТП-2/493 и строительство КТП-2/493 160 кВА (80 кВт) | 2020 | 0.4 | 200 | 80 | 46.3
1.3.1.3.1.1.6 | Строительство ВЛ-0,4 кВ (L - 500 м) от ТП-12/857 (10 кВт) | 2020 | 0.4 | 500 | 10 | 140.1
1.3.1.3.1.1.7 | Строительство ВЛ-0,4 кВ (L - 100 м) от ТП-10/682 6 кВт) | 2020 | 0.4 | 100 | 6 | 54.7
1.3.1.3.1.1.8 | Строительство ВЛ-0,4 кВ (L - 200 м) от ТП-10/682 (3 кВт) | 2020 | 0.4 | 191 | 3 | 117.3
1.3.1.3.1.1.9 | Строительство ВЛ-0,4 кВ (L - 400 м) от ТП-13/227 (5 кВт) | 2020 | 0.4 | 400 | 5 | 87.3
1.3.1.3.1.1.10 | Строительство ВЛ-0,4 кВ (L - 120 м) от ТП-33/379 (12 кВт) | 2020 | 0.4 | 120 | 12 | 42
1.3.1.3.1.1.12 | Строительство ВЛ-0,4 кВ (L - 300 м) от ТП-57/649 (8 кВт) | 2020 | 0.4 | 300 | 8 | 135.3
1.3.1.3.1.1.13 | Строительство ВЛ-10 кВ (L - 150 м) от Ф-279 и строительство КТП-8/279 100 кВА (10 кВт) | 2020 | 10 | 150 | 10 | 78.1
1.3.1.3.1.1.14 | Строительство ВЛ-10 кВ (L - 550 м) от Ф-344 и строительство КТП -182/344 250 кВА (15 кВт) | 2020 | 10 | 550 | 15 | 394
1.3.1.3.1.1.17 | Реконструкция ВЛ-0,4 кВ с увелич протяж (L - 200 м) от ЗТП-19/511 (4 кВт) | 2020 | 0.4 | 200 | 4 | 78.7
1.3.1.3.1.1.18 | Реконструкция ВЛ-0,4 кВ с увелич протяж (L - 120 м) от КТП-290/504 (3 кВт) | 2020 | 0.4 | 120 | 3 | 62.3
1.3.1.3.1.1.19 | Реконструкция ВЛ-0,4 кВ с увелич протяж (L - 340 м) от КТП-298/505 (4 кВт) | 2020 | 0.4 | 340 | 4 | 80
1.3.1.3.1.1.20 | Реконструкция ВЛ-0,4 кВ с увелич протяж (L - 40 м) от КТП-298/505 (4 кВт) | 2020 | 0.4 | 40 | 4 | 14
1.3.1.3.1.1.21 | Реконструкция ВЛ-0,4 кВ с увелич протяж (L - 40 м) от КТП-298/505 (4 кВт) | 2020 | 0.4 | 40 | 4 | 15.8
1.3.1.3.1.1.22 | Реконструкция ВЛ-0,4 кВ с увелич протяж (L - 60 м) от КТП-314/533 (4 кВт) | 2020 | 0.4 | 60 | 4 | 22
1.3.1.3.1.1.23 | Реконструкция ВЛ-0,4 кВ с увелич протяж (L - 60 м) от КТП-93/502 (4 кВт) | 2020 | 0.4 | 60 | 4 | 31.3
1.3.1.3.1.1.24 | Реконструкция ВЛ-0,4 кВ с увелич протяж (L - 60 м) от КТП-93/502 (3 кВт) | 2020 | 0.4 | 60 | 3 | 29
1.3.1.3.1.1.25 | Реконструкция ВЛ-0,4 кВ с увелич протяж (L - 150 м) от КТП-77/859 (14 кВт) | 2020 | 0.4 | 150 | 14 | 81.4
1.3.1.3.1.1.26 | Реконструкция ВЛ-0,4 кВ с увелич протяж (L - 80 м) от ТП-119/859 (5 кВт) | 2020 | 0.4 | 80 | 5 | 71
1.3.1.3.1.1.28 | Реконструкция ВЛ-0,4 кВ с увелич протяж (L - 100 м) от ТП-10/859 (5 кВт) | 2020 | 0.4 | 100 | 5 | 64.6
1.3.1.3.1.1.31 | Реконструкция ВЛ-0,4 кВ с увелич протяж (L - 280 м) от ТП-11/857 (13 кВт) | 2020 | 0.4 | 280 | 13 | 114
1.3.1.3.1.1.33 | Реконструкция ВЛ-0,4 кВ с увелич протяж (L - 200 м) от ТП-171/344 (15 квт) | 2020 | 0.4 | 200 | 15 | 138.4
1.3.1.3.1.1.34 | Реконструкция ВЛ-0,4 кВ с увелич протяж (L - 300 м) от ТП-171/344 (15 квт) | 2020 | 0.4 | 300 | 15 | 127.3
1.3.1.3.1.1.35 | Реконструкция ВЛ-0,4 кВ с увелич протяж (L - 150 м) от ТП-21/859 (13 кВт) | 2020 | 0.4 | 150 | 13 | 91.1
1.3.1.3.1.1.36 | Реконструкция ВЛ-0,4 кВ с увелич протяж (L - 60 м) от ТП-21/859 (14 кВт) | 2020 | 0.4 | 60 | 14 | 14
1.3.1.3.1.1.38 | Реконструкция ВЛ-0,4 кВ с увелич протяж (L - 120 м) от ТП-48/227 (10 кВт) | 2020 | 0.4 | 120 | 10 | 34.3
1.3.1.3.1.1.39 | Реконструкция ВЛ-0,4 кВ с увелич протяж (L - 250 м) от ТП-48/227 (7 кВт) | 2020 | 0.4 | 250 | 7 | 97
1.3.1.3.1.1.41 | Реконструкция ВЛ-0,4 кВ с увелич протяж (L - 150 м) от ТП-77/140 (10 кВт) | 2020 | 0.4 | 150 | 10 | 32.5
1.3.1.3.1.1.42 | Реконструкция ВЛ-0,4 кВ с увелич протяж (L - 149 м) от ТП-8/859 (5 квт) | 2020 | 0.4 | 149 | 5 | 55.8
1.3.1.3.1.1.43 | Реконструкция ВЛ-0,4 кВ с увелич протяж (L - 150 м) от ТП-8/859 (5 кВт) | 2020 | 0.4 | 150 | 5 | 57.1
1.3.1.3.1.1.44 | Реконструкция ВЛ-10 кВ с увелич протяж (L - 60 м) от Ф-205 Строительство ВЛ-0,4 кВ с увелич протяж (L - 250 м) от КТП-30/205 и строительство КТП-30/205 100 кВА (15 кВт) | 2020 | 10 | 60 | 15 | 30.1
1.3.1.3.1.1.45 | Реконструкция ВЛ-10 кВ с увелич протяж (L - 60 м) от Ф-205 Строительство ВЛ-0,4 кВ с увелич протяж (L - 250 м) от КТП-30/205 и строительство КТП-30/205 100 кВА (15 кВт) | 2020 | 0.4 | 250 | 15 | 122.1
1.3.1.3.1.1.46 | Реконструкция ВЛ-10 кВ с увелич протяж (L - 250 м) от Ф-205 Строительство ВЛ-0,4 кВ с увелич протяж (L - 40 м) от КТП-31/205 и строительство КТП-31/205 160 кВА (15 кВт) (15 кВт) | 2020 | 10 | 250 | 15 | 145.9
1.3.1.3.1.1.47 | Реконструкция ВЛ-10 кВ с увелич протяж (L - 250 м) от Ф-205 Строительство ВЛ-0,4 кВ с увелич протяж (L - 40 м) от КТП-31/205 и строительство КТП-31/205 160 кВА (15 кВт) (15 кВт) | 2020 | 0.4 | 40 | 15 | 26
1.3.1.3.1.1.48 | Реконструкция ВЛ-10 кВ с увелич протяж (L - 290 м) от Ф-205 Строительство ВЛ-0,4 кВ с увелич протяж (L - 30 м) от КТП-32/205 и строительство КТП-32/205 160 кВА (15 кВт) (15 кВт) | 2020 | 10 | 290 | 15 | 240.6
1.3.1.3.1.1.50 | Реконструкция ВЛ-10 кВ с увелич протяж (L - 60 м) от Ф-468 (12 кВт) | 2020 | 10 | 600 | 12 | 373.1
1.3.1.3.1.1.52 | Реконструкция ВЛ-10 кВ с увелич протяж (L - 30 м) от Ф-468 Строительство ВЛ-0,4 кВ (L - 800 м) от ТП-63/468 и Строительство ТП-63/468 100 кВА (15 кВт) | 2020 | 10 | 30 | 15 | 63.8
1.3.1.3.1.1.53 | Реконструкция ВЛ-10 кВ с увелич протяж (L - 30 м) от Ф-468 Строительство ВЛ-0,4 кВ (L - 800 м) от ТП-63/468 и Строительство ТП-63/468 100 кВА (15 кВт) | 2020 | 0.4 | 800 | 15 | 137.8
1.3.1.3.1.1.54 | Строительство ВЛ-0,4 кВ (L - 200 м) от КТП-6/яч.№4 Строительство КТП-6/яч.№4 250 кВА (30 кВт) | 2020 | 0.4 | 200 | 30 | 89.3
1.3.1.3.1.1.55 | Строительство ВЛ-0,4 кВ (L - 1300 м) от ТП-167/344 (60 кВт) | 2020 | 0.4 | 1300 | 60 | 379.9
1.3.1.3.1.1.57 | Строительство ВЛ-10 кВ (L - 1500 м) от Ф-227 (30 кВт) | 2020 | 10 | 1500 | 30 | 294
1.3.1.3.1.1.58 | Строительство ВЛ-10 кВ (L - 8900 м) от Ф-289 и строительство КТП-2/289 100 кВА (30 кВт) | 2020 | 10 | 8900 | 30 | 21952
1.3.1.3.1.1.59 | Строительство ВЛ-0,4 кВ (L - 290 м) от КТП-71/378 Строительство ВЛ-10 кВ (L - 200 м) от Ф-378 и строительство КТП-71/378 250 кВА (36 кВт) | 2020 | 0.4 | 290 | 36 | 168
1.3.1.3.1.1.60 | Строительство ВЛ-0,4 кВ (L - 290 м) от КТП-71/378 Строительство ВЛ-10 кВ (L - 200 м) от Ф-378 и строительство КТП-71/378 250 кВА (36 кВт) | 2020 | 10 | 200 | 36 | 145.5
1.3.1.3.1.1.61 | Строительство ВЛ-0,4 кВ (L - 620 м) от ТП-180/958 и строительство КТП-180/958 250 кВА (50 кВт) | 2020 | 0.4 | 620 | 50 | 176
1.3.1.3.1.1.62 | Строительство ВЛ-10 кВ (L - 1450 м) от Ф-803 (20 кВт) | 2020 | 10 | 1450 | 20 | 2279
1.3.1.3.1.1.63 | Реконструкция ВЛ-0,4 кВ с увелич протяж (L - 100 м) от ТП-20/377 (21,1 кВт) | 2020 | 0.4 | 100 | 21.1 | 46
1.3.1.3.1.1.64 | Реконструкция ВЛ-0,4 кВ с увелич протяж (L - 480 м) от ТП-35/379 (21,1 кВт) | 2020 | 0.4 | 480 | 21.1 | 178
1.3.1.3.1.1.65 | Реконструкция ВЛ-0,4 кВ с увелич протяж (L - 490 м) от ТП-48/376 (21,1 кВт) | 2020 | 0.4 | 490 | 21.1 | 129.5
1.3.1.3.1.1.66 | Реконструкция ВЛ-10 кВ с увелич протяж (L - 750 м) от Ф-463 (120 кВт) | 2020 | 10 | 750 | 120 | 402.3
1.3.1.4. | Материал провода - Алюминиевый |  |  | 56495 | 15234 | 71578.0905
1.3.1.4.1 | Сечение провода до 50 мм2 включительно |  |  | 45925 | 7034 | 44063.7162
1.3.1.4.1.1 | Одноцепные |  |  | 45925 | 7034 | 44063.7162
1.3.1.4.1.1.1 | Реконструкция ВЛ-0,4 кВ от ТП 119/859 с увеличением протяженности 0,46 км (6 кВт) | 2021 | 0.4 | 460 | 6 | 209.7134
1.3.1.4.1.1.4 | Реконструкция ВЛ-0,4 кВ от ТП-168/347 с увеличением протяженности на 0,13 км (15 кВт) | 2021 | 0.4 | 130 | 15 | 38.3
1.3.1.4.1.1.19 | Реконструкция ВЛ-10 кВ от Ф-227 с увел протяж на 0,48 км (13 кВт) | 2021 | 10 | 480 | 13 | 481.7
1.3.1.4.1.1.29 | Реконструкция ВЛ-0,4 кВ от ТП 299/504 с увеличением протяженности 0,20 км (6 кВт) | 2021 | 0.4 | 200 | 6 | 94.0782
1.3.1.4.1.1.30 | Реконструкци ВЛ-0,4 кВ от ТП 77/859 с увеличением протяженности на 0,20 км (5 кВт) | 2021 | 0.4 | 200 | 5 | 147.6179
1.3.1.4.1.1.31 | Реконструкци ВЛ-0,4 кВ от ТП 77/859 с увеличением протяженности на 0,25 км (12 кВт) | 2021 | 0.4 | 250 | 12 | 131.6249
1.3.1.4.1.1.32 | Реконструкция ВЛ-0,4 кВ от ТП 16/801 с увеличением протяженности на 0,18 км (5 кВт) | 2021 | 0.4 | 180 | 5 | 106.0343
1.3.1.4.1.1.33 | Реконструкция ВЛ-10 кВ от Ф-279 с увеличением протяженности на 0,40 км; строительство ВЛ-0,4 кВ от КТП-1/279 протяженностью 0,05 км; строительство КТП-1/279 100 кВА (14 кВт) | 2021 | 10 | 400 | 14 | 187.9707
1.3.1.4.1.1.34 | Реконструкция ВЛ-10 кВ от Ф-279 с увеличением протяженности на 0,40 км; строительство ВЛ-0,4 кВ от КТП-1/279 протяженностью 0,05 км; строительство КТП-1/279 100 кВА (14 кВт) | 2021 | 0.4 | 50 | 14 | 31.2346
1.3.1.4.1.1.35 | Реконструкция ВЛ-0,4 кВ от ТП 31/205 с увеличением протяженности на 0,23 км (13 кВт) | 2021 | 0.4 | 230 | 13 | 183.3406
1.3.1.4.1.1.36 | Реконструкция ВЛ-0,4 кВ от ТП 10/859 с увеличением протяженности на 0,20 км (13 кВт) | 2021 | 0.4 | 200 | 13 | 185.8629
1.3.1.4.1.1.37 | Реконструкция ВЛ-0,4 кВ от ТП 57/205 с увеличением протяженности на 0,30 км (10 кВт) | 2021 | 0.4 | 300 | 10 | 200.7185
1.3.1.4.1.1.38 | Реконструкция ВЛ-10 кВ от Ф-227 с увеличением протяженности на 0,48 км строительство ВЛ-0,4 кВ от ТП-47/227 протяженностью 0,42 км; строительство ТП 47/227 160 кВА (13 кВт) | 2021 | 10 | 480 | 13 | 481.7384
1.3.1.4.1.1.39 | Реконструкция ВЛ-10 кВ от Ф-345 с увеличением протяженности на 0,8 км строительство КТП 203/345 250 кВт (15кВт) | 2021 | 10 | 500 | 15 | 635.6353
1.3.1.4.1.1.40 | Реконструкция ВЛ-0,4 кВ от ТП -10/682 с увеличением протяженности на 0,49 км (15 кВт) | 2021 | 0.4 | 490 | 15 | 203.6459
1.3.1.4.1.1.41 | Реконструкция ВЛ-0,4 кВ от ТП 11/857 с увеличением протяженности на 0,08 км (10 кВт) | 2021 | 0.4 | 80 | 10 | 81.0958
1.3.1.4.1.1.42 | Реконструкция ВЛ-0,4 кВ от КТП-50/379 с увеличением протяженности на 0,496 км (15 кВт) | 2021 | 0.4 | 496 | 15 | 257.2389
1.3.1.4.1.1.43 | Реконструкция ВЛ-10 кВ от Ф-289 с увеличением протяженности на 0,05 км; строительство ВЛ-0,4 кВ от ТП-3/289 протяженностью 0,07 км; стротельство ТП 3/289 100 кВА (6 кВт) | 2021 | 10 | 50 | 6 | 77.5368
1.3.1.4.1.1.44 | Реконструкция ВЛ-10 кВ от Ф-289 с увеличением протяженности на 0,05 км; строительство ВЛ-0,4 кВ от ТП-3/289 протяженностью 0,07 км; стротельство ТП 3/289 100 кВА (6 кВт) | 2021 | 0.4 | 70 | 0 | 47.8297
1.3.1.4.1.1.45 | Реконструкция ВЛ-0,4 кВ от ТП-35/859 с увеличением протяженности на 0,20 км (13 кВт) | 2021 | 0.4 | 200 | 13 | 134.8433
1.3.1.4.1.1.46 | Реконструкция ВЛ-0,4 кВ от ТП 30/205 с увеличением протяженности на 0,15 км (15 кВт) | 2021 | 0.4 | 150 | 15 | 121.6769
1.3.1.4.1.1.47 | Реконструкция ВЛ-0,4 кВ от ТП 31/205 с увеличением протяженности на 0,65 км (15 кВт) | 2021 | 0.4 | 650 | 15 | 463.2807
1.3.1.4.1.1.48 | Реконструкция ВЛ-0,4 кВ от ТП-10/703 с увеличением протяженности на 0,85 км (12 кВт) | 2021 | 0.4 | 850 | 12 | 338.3094
1.3.1.4.1.1.49 | Реконструкция ВЛ-0,4 кВ от ТП-3/471 с увеличением протяженности на 0,14 км (12 кВт) | 2021 | 0.4 | 140 | 12 | 81.3981
1.3.1.4.1.1.50 | Реконструкция ВЛ-10 кВ от Ф-401 с увеличением протяженности на 0,03 км строительство ВЛ-0,4 кВ от КТП -8/401 кВ протяженностью 0,42 км; строительство КТП -8/401 кВ 160 кВА (10 кВт) | 2021 | 10 | 30 | 10 | 62.2613
1.3.1.4.1.1.51 | Реконструкция ВЛ-10 кВ от Ф-401 с увеличением протяженности на 0,03 км строительство ВЛ-0,4 кВ от КТП -8/401 кВ протяженностью 0,42 км; строительство КТП -8/401 кВ 160 кВА (10 кВт) | 2021 | 0.4 | 420 | 10 | 301.342
1.3.1.4.1.1.52 | Реконструкция ВЛ-10 кВ от Ф-801 с увеличением протяженности на 0,4 км строительство КТП-32/801 160 кВА(3 кВт) | 2021 | 10 | 400 | 3 | 430.0569
1.3.1.4.1.1.53 | Реконструкция ВЛ-0,4 кВ от ТП 15/322 с увеличением протяженности на 0,22 км (8 кВт) | 2021 | 0.4 | 220 | 8 | 109.5178
1.3.1.4.1.1.54 | Реконструкция ВЛ-0,4 кВ от КТП 15/322 с увеличением протяженности на 0,13 км (6 кВт) | 2021 | 0.4 | 130 | 6 | 104.8413
1.3.1.4.1.1.55 | Реконструкция ВЛ-0,4 кВ от ТП 321/258 с увеличением протяженности на 0,65 км (5 кВт) | 2021 | 0.4 | 650 | 5 | 230.3767
1.3.1.4.1.1.56 | Реконструкция ВЛ-10 кВ от Ф-858 с увеличением протяженности на 0,15 км строительство ТП 11/858 100 кВА (15 кВт) | 2021 | 10 | 150 | 15 | 106.5858
1.3.1.4.1.1.57 | Реконструкция ВЛ-10 кВ от Ф-559 с увеличением протяженности на 0,15 км (15 кВт) | 2021 | 10 | 150 | 15 | 145.6512
1.3.1.4.1.1.58 | Реконструкция ВЛ-0,4 кВ от ТП 61/530 с увеличением протяженности на 0,45 км (4кВт) | 2021 | 0.4 | 450 | 4 | 205.633
1.3.1.4.1.1.59 | Строительство ВЛ-10 кВ от Ф-824 протяженностью 0,06 км; строительство ВЛ-0,4 кВ от ТП 180/824 протяженностью 0,07 км (7 кВт) | 2021 | 10 | 60 | 7 | 66.2364
1.3.1.4.1.1.60 | Строительство ВЛ-0,4 кВ от ТП-1/101 протяженностью 0,6 км (10 кВт) | 2021 | 0.4 | 600 | 10 | 109.9124
1.3.1.4.1.1.61 | Строительство ВЛ-0,4 кВ от ТП 31/144 потяженностью 0,35 км (5 кВт) | 2021 | 0.4 | 350 | 5 | 311.3845
1.3.1.4.1.1.62 | Строительство ВЛ-0,4 кВ от ТП 16/857 протяженностью 0,60 км (8 кВт) | 2021 | 0.4 | 600 | 8 | 446.7721
1.3.1.4.1.1.63 | Строительство ВЛ-0,4 кВ от ТП 215/347 протяженностью 0,55 км (15 кВт) | 2021 | 0.4 | 550 | 15 | 428.1305
1.3.1.4.1.1.64 | Строительство ВЛ-0,4 кВ от ТП-32/801 протяженностью 0,45 км (3 кВт) | 2021 | 0.4 | 450 | 3 | 366.9245
1.3.1.4.1.1.65 | Строительство ВЛ-0,4 кВ от ТП-66/649 протяженностью 0,07 км (15 кВт) | 2021 | 0.4 | 70 | 15 | 117.6844
1.3.1.4.1.1.66 | Строительство ВЛ-0,4 кВ от ТП 6/279 протяженностью 0,30 км (10 кВт) | 2021 | 0.4 | 300 | 10 | 102.5909
1.3.1.4.1.1.67 | Строительство ВЛ-0,4 кВ от КТП-69/468 протяженностью 0,1 км; строительство КТП-69/468 от Ф-468 160 кВА (12 кВт) | 2021 | 0.4 | 100 | 12 | 43.1723
1.3.1.4.1.1.68 | Реконструкция ВЛ-10 кВ от Ф-331 с увеличением протяженности на 1,10 км (30 кВт) | 2021 | 10 | 1100 | 30 | 748.6659
1.3.1.4.1.1.69 | Реконструкция ВЛ-10 кВ от Ф-720 с увеличением протяженности на 0,07 км (145 кВт) | 2021 | 10 | 70 | 145 | 64.5342
1.3.1.4.1.1.70 | Реконструкция ВЛ-10 кВ от Ф-801 с увеличением протяженности на 0,65 км (20 кВт) | 2021 | 10 | 650 | 20 | 707.9095
1.3.1.4.1.1.71 | Реконструкция ВЛ-10 кВ от Ф-258 с увеличением протяженности на 0,50 км строительство ВЛ-0,4 кВ от КТП 7/258 протяженностью 0,30 км; строительство КТП 7/258 160 кВА (20 кВт) | 2021 | 10 | 500 | 20 | 459.1868
1.3.1.4.1.1.72 | Реконструкция ВЛ-10 кВ от Ф-258 с увеличением протяженности на 0,50 км строительство ВЛ-0,4 кВ от КТП 7/258 протяженностью 0,30 км; строительство КТП 7/258 160 кВА (20 кВт) | 2021 | 0.4 | 300 | 20 | 168.349
1.3.1.4.1.1.73 | Реконструкция ВЛ-6 кВ Ф-672 с увеличением протяженности на 0,50 км строительство ВЛ-0,4 кВ от КТП 118/672 протяженностью 0,35 км; строительство КТП-118/672 250 кВА (30 кВт) | 2021 | 10 | 500 | 30 | 557.943
1.3.1.4.1.1.74 | Реконструкция ВЛ-6 кВ Ф-672 с увеличением протяженности на 0,50 км строительство ВЛ-0,4 кВ от КТП 118/672 протяженностью 0,35 км; строительство КТП-118/672 250 кВА (30 кВт) | 2021 | 0.4 | 350 | 30 | 212.1358
1.3.1.4.1.1.75 | Реконструкция ВЛ-6 кВ Ф-672 с увеличением протяженности на 0,08 км строительство ВЛ-0,4 кВ от ТП 131/672 протяженностью 0,11 км; строительство ТП-131/672 160 кВА (100 кВт) | 2021 | 10 | 80 | 100 | 87.7373
1.3.1.4.1.1.76 | Реконструкция ВЛ-6 кВ Ф-672 с увеличением протяженности на 0,08 км строительство ВЛ-0,4 кВ от ТП 131/672 протяженностью 0,11 км; строительство ТП-131/672 160 кВа (100 кВт) | 2021 | 0.4 | 110 | 100 | 70.9094
1.3.1.4.1.1.77 | Реконструкция ВЛ-10 кВ от Ф-859 с увеличением протяженности на 0,40 км строительство ТП 133/859 160 кВА (40 кВт) | 2021 | 10 | 400 | 40 | 444.0811
1.3.1.4.1.1.78 | Реконструкция ВЛ-10 кВ от Ф-347 с увеличением протяженности на 0,35 км строительство ПКУ-10 кВ на ВЛ-10 кВ от Ф-347 (150 кВт) | 2021 | 10 | 350 | 150 | 504.2716
1.3.1.4.1.1.79 | Реконструкция ВЛ-10 кВ от Ф-344 с увеличением протяженности на 0,15 км строительство ПКУ-10 кВ на ВЛ-10 кВ от Ф-344 (140 кВт) | 2021 | 10 | 150 | 140 | 196.8118
1.3.1.4.1.1.80 | Реконструкция ВЛ-10 кВ от Ф-344 с увеличением протяженности на 0,35 км строительство ТП-187/344 400 кВА (150 кВт) | 2021 | 10 | 350 | 150 | 472.5423
1.3.1.4.1.1.81 | Реконструкция ВЛ-10 кВ от Ф-347 с увеличением протяженности на 0,10 км; строительство КТП-195/347 250 кВА (70 кВт) | 2021 | 10 | 100 | 70 | 121.5034
1.3.1.4.1.1.82 | Реконструкция ВЛ-10 кВ от Ф-344 с увеличением протяженности на 0,3 км (100 кВт) | 2021 | 10 | 300 | 100 | 307.4264
1.3.1.4.1.1.83 | Строительство: ВЛ-10 кВ от Ф-303 протяженностью 0,07 км; ВЛ-0,4 кВ от КТП 106/303 протяженностью 0,20 км; КТП 106/303 160 кВА (30 кВт) | 2021 | 10 | 200 | 30 | 60.6639
1.3.1.4.1.1.84 | Строительство КЛ-10 кВ от Ф-347 протяженностью 3,0 км (140 кВт) | 2021 | 10 | 307 | 140 | 1507.1019
1.3.1.4.1.1.85 | Строительство ВЛ-10 кВ от ф-347 протяженностью 2,0 км; строительство ПКУ-10 кВ на ВЛ-10 кВ от Ф-347 (100 кВт) | 2021 | 10 | 2000 | 100 | 2378.2563
1.3.1.4.1.1.86 | Строительство ВЛ-0,4 кВ от ТП-71/378 протяженностью 0,35 км (28 кВт) | 2021 | 0.4 | 350 | 28 | 205.2862
1.3.1.4.1.1.87 | Строительство ВЛ-0,4 кВ от ТП 15а/646 протяженностью 0,27 км (95 кВт) | 2021 | 0.4 | 270 | 95 | 85.9018
1.3.1.4.1.1.88 | Стоительство ВЛ-10 кВ от Ф-290 ПС 110 кВ Сары-Тюз (2000 кВт) | 2021 | 10 | 2610 | 2000 | 7327.1807
1.3.1.4.1.1.89 | Реконструкция ВЛ-10 кВ от Ф-347 с увеличением протяженности на 0,10 км строительство ПКУ-10 кВ на ВЛ-10 кВ от Ф-347 (400 кВт) | 2021 | 10 | 100 | 400 | 200.5001
1.3.1.4.1.1.90 | Реконструкция ВЛ-0,4 кВ от ТП-34/859 с увеличением протяженности на 0,03 км | 2022 | 0.4 | 30 | 10 | 35.8568
1.3.1.4.1.1.91 | Реконстукция ВЛ-0,4 кВ от КТП-31/144 ВЛ-10 кВ Ф-144 ПС Кавказская с увеличением протяженности на 0,03 км | 2022 | 0.4 | 30 | 5 | 23.9648
1.3.1.4.1.1.95 | Реконструкция ВЛ-0,4 кВ от ТП-57/859 с увеличением протяженности на 0,16 км | 2022 | 0.4 | 160 | 12 | 54.4978
1.3.1.4.1.1.101 | Реконструкция ВЛ-0,4 кВ от ТП-11/857 с увеличением протяженности на 0,45 км | 2022 | 0.4 | 450 | 15 | 302.9262
1.3.1.4.1.1.103 | Реконструкция ВЛ-0,4 кВ от ТП-21/859 с увеличением протяженности на 0,25 км | 2022 | 0.4 | 250 | 13 | 116.7531
1.3.1.4.1.1.104 | Реконструкция ВЛ-0,4 кВ от ТП-37/859 с увеличением протяженности на 0,23 км | 2022 | 0.4 | 230 | 10 | 199.7487
1.3.1.4.1.1.106 | Реконструкция ВЛ-0,4 кВ от КТП-31/144 ВЛ-10 кВ Ф-144 ПС Кавказская с увеличением протяженности на 0,35 км | 2022 | 0.4 | 350 | 10 | 191.8691
1.3.1.4.1.1.107 | Реконструкция ВЛ-10 кВ от Ф-144 ПС Кавказская с увеличением протяженности на 0,50 км; строительство КТП 28/144 100 кВА | 2022 | 10 | 500 | 15 | 386.9584
1.3.1.4.1.1.114 | Строительство ВЛ-0,4 кВ от КТП-222/533 протяженностью 0,25 км | 2022 | 0.4 | 250 | 4 | 121.275
1.3.1.4.1.1.115 | Строительство ВЛ-0,4 кВ от ТП 92/313 протяженность 0,24 км | 2022 | 0.4 | 240 | 15 | 110.1716
1.3.1.4.1.1.124 | Реконструкция ВЛ-0,4 кВ от ТП-37/859 с увеличением протяженности на 0,15 км | 2022 | 0.4 | 150 | 13 | 67.4014
1.3.1.4.1.1.127 | Реконструкция ВЛ-10 кВ от Ф-431 с увеличением протяженности на 0,35 км; строительство КТП-19/431 160 кВА | 2022 | 10 | 350 | 3 | 308.1941
1.3.1.4.1.1.128 | Реконструкция ВЛ-10 кВ от Ф-319 с увеличением протяженности на 2,4 км | 2022 | 10 | 2400 | 15 | 1811.9479
1.3.1.4.1.1.131 | Строительство ВЛ-0,4 кВ от ТП-10/858 протяженностью 0,4 км | 2022 | 0.4 | 400 | 15 | 104.3618
1.3.1.4.1.1.132 | Строительство ВЛ-0,4 кВ от ТП-19/431 протяженностью 0,35 км | 2022 | 0.4 | 350 | 3 | 263.9047
1.3.1.4.1.1.133 | Строительство ВЛ-0,4 кВ от КТП 239/370 протяженностью 0,4 км; строительство КТП 239/370 250 кВА | 2022 | 0.4 | 400 | 10 | 255.1067
1.3.1.4.1.1.135 | Реконструкция ВЛ-0,4 кВ от ТП-6/279 с увеличением протяженности на 0,15 км | 2022 | 0.4 | 150 | 5 | 88.7262
1.3.1.4.1.1.138 | Реконструкция ВЛ-0,4 кВ от ТП-21/859 с увеличением протяженности на 0,09 км | 2022 | 0.4 | 90 | 13 | 91.2354
1.3.1.4.1.1.139 | Реконструкция ВЛ-0,4 кВ от ТП77/859 с увеличением протяженности на 0,06 км | 2022 | 0.4 | 60 | 15 | 68.8788
1.3.1.4.1.1.141 | Реконструкция ВЛ-0,4 кВ от ТП-2/801 с увеличением протяженности на 0,32 км | 2022 | 0.4 | 320 | 3 | 127.4242
1.3.1.4.1.1.142 | Реконструкция ВЛ-0,4 кВ от ТП-51/859 с увеличением протяженности на 0,07 км | 2022 | 0.4 | 70 | 15 | 92.7909
1.3.1.4.1.1.143 | Реконструкция ВЛ-0,4 кВ КТП-296/514 у увеличением протяженности на 0,3 км | 2022 | 0.4 | 300 | 4 | 94.1634
1.3.1.4.1.1.144 | Реконструкция ВЛ-0,4 кВ от КТП-77/859 с увеличением протяженности на 0,22 км | 2022 | 0.4 | 220 | 5 | 231.2486
1.3.1.4.1.1.145 | Реконструкция ВЛ-10 кВ от Ф-340 с увеличением протяженности на 0,40 км; строительство ВЛ-0,4 от КТП-205/340 протяженностью 1,50 км; строительство КТП 205/340 -160 кВА | 2022 | 10 | 400 | 15 | 395.5674
1.3.1.4.1.1.146 | Строительство ВЛ-0,4 от КТП-205/340 протяженностью 1,50 км | 2022 | 0.4 | 1500 | 15 | 501.8461
1.3.1.4.1.1.149 | Реконструкция ВЛ-0,4кВ от ТП-6/279 ВЛ-10 кВ ПС У-Джегута с увеличением протяженности на 0,24 км | 2022 | 0.4 | 240 | 5 | 123.8759
1.3.1.4.1.1.150 | Реконструкция ВЛ-0,4 кВ от ТП-10/274 с увеличением протяженности на 0,29 км | 2022 | 0.4 | 290 | 5 | 137.412
1.3.1.4.1.1.151 | Строительство ВЛ-10 кВ от Ф-409 ПС 110/35/10/6 кВ Эркен-Шахар протяженностью 1,0 км для технологического присоединения СЦЭТВ | 2022 | 10 | 858 | 15 | 2215.499
1.3.1.4.1.1.152 | Строительство ВЛ-6 кВ от Ф-676 ПС Преградная протяженностью 1,55 км для технологического присоединения СЦЭТВ | 2022 | 10 | 1534 | 15 | 2280.246
1.3.1.4.1.1.157 | Строительство ВЛ-0,4 кВ от ТП-93/322 протяженостью 0,40 км | 2022 | 0.4 | 400 | 5 | 206.938
1.3.1.4.1.1.158 | Строительство ВЛ-10 кВ от Ф-558 протяженностью 1,60 км; строительство МТП-355/558 100 кВА | 2022 | 10 | 1600 | 100 | 1155.5529
1.3.1.4.1.1.159 | Реконструкция ВЛ-10 кВ от Ф-347 с увеличением протяженности на 0,5 км; строительство КТП-217/347 250 кВА | 2022 | 10 | 500 | 130 | 598.1872
1.3.1.4.1.1.160 | Реконструкция ВЛ-10 кВ от Ф-347 с увеличением протяженности на 0,07 км; строительство КТП-233/347 250 кВА | 2022 | 10 | 70 | 50 | 100.9554
1.3.1.4.1.1.161 | Реконструкция ВЛ-10 кВ от Ф-347 с увеличением протяженности на 0,40 км; строительство КТП-231/347 250 кВА | 2022 | 10 | 400 | 145 | 449.7482
1.3.1.4.1.1.165 | Реконструкция ВЛ-10 кВ от Ф-859 с увеличением протяженности на 0,05 км (Ч00078076); строительство ВЛ-0,4 кВ от КТП 111/859 протяженностью 0,33 км; строительство КТП 111/859 160 кВА | 2022 | 10 | 50 | 50 | 54.5185
1.3.1.4.1.1.167 | Реконструкция ВЛ-10 кВ от Ф-469 с увеличением протяженности на 0,25 км; строительство ВЛ-0,4 кВ от КТП 35/469 протяженностью 0,05 км; строительство КТП 35/469 160 кВА | 2022 | 10 | 250 | 145 | 405.2563
1.3.1.4.1.1.169 | Строительство ВЛ-0,4 кВ от ТП-230/342 протяженностью 0,15 км | 2022 | 0.4 | 150 | 40 | 50.5574
1.3.1.4.1.1.170 | Строительство ВЛ-10 кВ от Ф-594 протяженностью 1,80 км; строительство ТП-354/594 25 кВА | 2022 | 10 | 1800 | 20 | 1324.4514
1.3.1.4.1.1.171 | Реконструкция ВЛ-0,4 кВ от ТП-19/154 с увеличением протяженности на 0,40 км | 2022 | 0.4 | 400 | 30 | 139.9988
1.3.1.4.1.1.172 | Реконструкция ВЛ-0,4 кВ от ТП-268/514 с увеличением протяженности на 0,60 км | 2022 | 0.4 | 600 | 45 | 260.7394
1.3.1.4.1.1.173 | Реконструкция ВЛ-10 кВ от Ф-344 с увеличением пртяженности на 0,10 км | 2022 | 10 | 100 | 150 | 157.4382
1.3.1.4.1.1.174 | Реконструкция ВЛ-10 кВ от Ф-431 с увеличением протяженности на 0,90 км | 2022 | 10 | 900 | 20 | 1009.3952
1.3.1.4.1.1.176 | Строительство ВЛ-0,4 кВ от ТП-173/958 протяженностью 0,51 км | 2022 | 0.4 | 510 | 50 | 252.5493
1.3.1.4.1.1.177 | Строительство ВЛ-10 кВ от Ф-347 протяженностью 0,40 км | 2022 | 10 | 400 | 150 | 395.9068
1.3.1.4.1.1.178 | Строительство ВЛ-10 кВ от Ф-956 протяженностью 0,06 км | 2022 | 10 | 60 | 150 | 110.9192
1.3.1.4.1.1.179 | Строительство участка ВЛ 10 кВ Ф-553 ПС "Учкекен" опора №10/3 протяженностью 60 м и строительство ПКУ 10 кВ для техприсоединения (Договор №3330/2021/КЧР/МКРЭС от 07.06.2021-480 кВт). | 2022 | 10 | 60 | 480 | 89.1757
1.3.1.4.1.1.180 | Реконструкция ВЛ-10 кВ от Ф-347 с увеличением протяженности на 0,06 км (Ч00003120); Строительство КТП 242/347-160 кВА (Договор №35914/2022/КЧР/ЗРЭС 24.08.2022; ТУ №35914/2022/КЧР/ЗРЭС 27.07.2022-200 кВт) Байрамукова С.Х. | 2022 | 10 | 60 | 200 | 117.0394
1.3.1.4.1.1.181 | Строительство ВЛ-10 кВ от Ф-956 протяженностью 0,55 км; строительство КТП-249/347 400 кВА; строительство КЛ-10 кВ от Ф-956 протяженностьтю 0,10 км ( Договор №36185/2022/КЧР/ЗРЭС 03.10.2022; ТУ №36185/2022/КЧР/ЗРЭС 01.09.2022-250 кВт) АО "БРИНОС" | 2022 | 10 | 550 | 250 | 342.9297
1.3.1.4.1.1.182 | Реконструкция ВЛ-10 кВ от Ф-345 с увеличением протяженности на 0,43 км ; строительство КТП-248/345 160 кВА (Договор №36106/2022/КЧР/ЗРЭС 23.09.2022; ТУ№36106/2022/КЧР/ЗРЭС 15.08.2022-160 кВт) Апсов Т.М. | 2022 | 10 | 430 | 160 | 537.2092
| Сечение провода от 50 мм2 до 100 мм2 включительно |  |  | 10570 | 8200 | 27514.3743
1.3.1.4.2.1.1 | Строительство ЛЭП 10 кВ от Ф-560 ПС 35 кВ Конзаводская протяженностью 0,092 км Строительство КЛ-0,317 км (2500 кВт) | 2021 | 10 | 92 | 2500 | 934.8828
1.3.1.4.2.1.2 | Реконструкция ВЛ-10 кВ от Ф-344 с увеличением протяженности на 0,12 км; строительство ПКУ-10 кВ на ВЛ-10 кВ от Ф-344 (350 кВт) | 2021 | 10 | 120 | 350 | 166.6742
1.3.1.4.2.1.4 | Реконструкция ВЛ-10 кВ от Ф-347 с увеличением протяженности на 0,40 км (Ч00003120); строительство КТП-231/347 250 кВА | 2022 | 10 | 580 | 300 | 449.8483
1.3.1.4.2.1.5 | Реконструкция ВЛ-10 кВ Ф-720 с увеличением протяженности на 0,25 км; строительство ВЛ-0,4 кВ от КТП-31/720 протяженностью 0,03 км; строительство КТП-31/720 400 кВА | 2022 | 10 | 250 | 350 | 86.9566
1.3.1.4.2.1.7 | Строительство двухцепной ВЛ-10 кВ протяженостью 12 км для технологического присоединения "Хабезский гипсовый завод" (Договор №1356/2019/КЧР/ХРЭС 27.08.2020; ТУ №1356/2019/КЧФ/ХРЭС 10.03.2020-4700 кВт) | 2022 | 10 | 9528 | 4700 | 25876.0125
2. | Строительство кабельных линий |  |  | 3364 | 7700 | 13921.3296
2.1 | Способ прокладки кабельных линий - в траншеях |  |  | 3364 | 7700 | 13921.3296
2.1.1 | Одножильные |  |  | 3047 | 5200 | 12162.1728
2.1.1.1 | Кабели с резиновой и пластмассовой изоляцией |  |  | 200 | 110 | 188.5
2.1.1.1.2 | Сечение провода от 50 мм2 до 100 мм2 включительно |  |  | 200 | 110 | 188.5
2.1.1.1.2.1 | с 1-им кабелем в траншее |  |  | 200 | 110 | 188.5
2.1.1.1.2.1.2 | Строительство КЛ-10 кВ (L - 200 м) от ВЛ-10 кВ Ф-467 ПС Теберда (110 кВт) | 2020 | 10 | 200 | 110 | 188.5
2.1.1.2 | Кабели с бумажной изоляцией |  |  | 2847 | 5090 | 11973.6728
2.1.1.2.3 | Сечение провода от 100 мм2 до 200 мм2 включительно |  |  | 2847 | 5090 | 11973.6728
2.1.1.2.3.1 | с 1-им кабелем в траншее |  |  | 2847 | 5090 | 11973.6728
2.1.1.2.3.1.1 | Строительство КЛ-10 кВ от Ф-347 протяженностью 3,0 км (140 кВт) | 2021 | 10 | 2691 | 140 | 11622.3813
2.1.1.2.3.1.2 | Строительство двухцепной ВЛ-10 кВ протяженостью 12 км для технологического присоединения "Хабезский гипсовый завод" (Договор №1356/2019/КЧР/ХРЭС 27.08.2020; ТУ №1356/2019/КЧФ/ХРЭС 10.03.2020-4700 кВт) | 2022 | 10 | 56 | 4700 | 277.168
2.1.1.2.3.1.3 | Строительство ВЛ-10 кВ от Ф-956 протяженностью 0,55 км; строительство КТП-249/347 400 кВА; строительство КЛ-10 кВ от Ф-956 протяженностьтю 0,10 км ( Договор №36185/2022/КЧР/ЗРЭС 03.10.2022; ТУ №36185/2022/КЧР/ЗРЭС 01.09.2022-250 кВт) АО "БРИНОС" | 2022 | 10 | 100 | 250 | 74.1235
2.1.2 | Многожильные |  |  | 317 | 2500 | 1759.1568
2.1.2.2 | Кабели с бумажной изоляцией |  |  | 317 | 2500 | 1759.1568
2.1.2.2.2 | Сечение провода от 50 мм2 до 100 мм2 включительно |  |  | 317 | 2500 | 1759.1568
2.1.2.2.2.1 | с 1-им кабелем в траншее |  |  | 317 | 2500 | 1759.1568
2.1.2.2.2.1.1 | Строительство ЛЭП 10 кВ от Ф-560 ПС 35 кВ Конзаводская проженностью 0,092 км строительство КЛ-0,317 км (2500 кВт) | 2021 | 10 | 317 | 2500 | 1759.1568
| Строительство трансформаторных подстанций (ТП), за исключением распределительных трансформаторных подстанций (РТП), с уровнем напряжения до 35 кВ |  |  | 63 | 3730 | 37387.8973
4. | Трансформаторные подстанции (ТП), за исключением распределительных трансформаторных подстанций (РТП) 6/0,4; 10/0,4; 20/0,4; 6/10(10/6); 10/20 (20/10); 6/20 (20/6) |  |  | 63 | 3730 | 37387.8973
4.1. | Однотрансформаторные |  |  | 63 | 3730 | 37387.8973
4.1.2 | Трансформаторная мощность от 25 кВА до 100 кВА вкл. |  |  | 17 | 347 | 6958.8286
4.1.2.2 | шкафного или киоскового типа |  |  | 15 | 317 | 6074.29
4.1.2.2.1 | Строительство ВЛ-0,4 кВ (L - 60 м) от КТП-179/824 и Строительство КТП-179/824 100 кВА (15 кВт) | 2020 | 10 | 1 | 15 | 525.4
4.1.2.2.2 | Строительство ВЛ-10 кВ (L - 150 м) от Ф-279 и строительство КТП-8/279 100 кВА (10 кВт) | 2020 | 10 | 1 | 10 | 515
4.1.2.2.3 | Реконструкция ВЛ-10 кВ с увелич протяж (L - 60 м) от Ф-205 Строительство ВЛ-0,4 кВ с увелич протяж (L - 250 м) от КТП-30/205 и строительство КТП-30/205 100 кВА (15 кВт) | 2020 | 10 | 1 | 15 | 512.3
4.1.2.2.4 | Реконструкция ВЛ-10 кВ с увелич протяж (L - 30 м) от Ф-468 Строительство ВЛ-0,4 кВ (L - 800 м) от ТП-63/468 и Строительство ТП-63/468 100 кВА (15 кВт) | 2020 | 10 | 1 | 15 | 180.6
4.1.2.2.5 | Строительство ВЛ-10 кВ (L - 8900 м) от Ф-289 и строительство КТП-2/289 100 кВА (30 кВт) | 2020 | 10 | 1 | 30 | 703.7
4.1.2.2.6 | строительство КТП-1/279 100 кВА (14 кВт) | 2021 | 10 | 1 | 14 | 515.5591
| Строительство ТП 15/141 40 кВА (15 кВт) | 2021 | 10 | 1 | 15 | 0.952
4.1.2.2.9 | Строительство ТП-13/120 100 кВА | 2022 | 10 | 1 | 10 | 20.0636
4.1.2.2.10 | строительство КТП 28/144 100 кВА | 2022 | 10 | 1 | 15 | 644.5571
4.1.2.2.11 | Строительство КТП Ф-676 0,063 МВА | 2022 | 10 | 1 | 15 | 881.6286
4.1.2.2.12 | Строительство ТП-229/319 63 кВА | 2022 | 10 | 1 | 15 | 118.8267
4.1.2.2.13 | строительство ТП-65/456 63 кВА | 2022 | 10 | 1 | 13 | 128.7943
4.1.2.2.14 | Строительство КТП -93/322 100 кВА | 2022 | 10 | 1 | 15 | 648.6108
4.1.2.2.15 | строительство МТП-355/558 100 кВА | 2022 | 10 | 1 | 100 | 442.8051
4.1.2.2.16 | строительство ТП-354/594 25 кВА | 2022 | 10 | 1 | 20 | 235.4927
| столбового типа |  | 10 | 2 | 30 | 884.5386
4.1.2.3.1 | Строительство ТП 11/858 100 кВА (15 кВт) | 2021 | 10 | 1 | 15 | 427.9283
| Строительство СТП-181/313 100 кВА (15 кВт) | 2021 | 10 | 1 | 15 | 456.6103
4.1.3 | Трансформаторная мощность от 100 кВА до 250 кВА вкл. |  |  | 38 | 2034 | 23870.1368
4.1.3.2 | шкафного или киоскового типа |  |  | 38 | 2034 | 23870.1368
4.1.3.2.1 | Строительство ВЛ-0,4 кВ (L - 200 м) от КТП-2/493 и строительство КТП-2/493 160 кВА (80 кВт) | 2020 | 10 | 1 | 80 | 555
4.1.3.2.2 | Строительство ВЛ-10 кВ (L - 550 м) от Ф-344 и строительство КТП -182/344 250 кВА (15 кВт) | 2020 | 10 | 1 | 15 | 671.8
4.1.3.2.3 | Реконструкция ВЛ-10 кВ с увелич протяж (L - 250 м) от Ф-205 Строительство ВЛ-0,4 кВ с увелич протяж (L - 40 м) от КТП-31/205 и строительство КТП-31/205 160 кВА (15 кВт) (15 кВт) | 2020 | 10 | 1 | 15 | 574.4
4.1.3.2.4 | Реконструкция ВЛ-10 кВ с увелич протяж (L - 290 м) от Ф-205 Строительство ВЛ-0,4 кВ с увелич протяж (L - 30 м) от КТП-32/205 и строительство КТП-32/205 160 кВА (15 кВт) (15 кВт) | 2020 | 10 | 1 | 15 | 589.5
4.1.3.2.5 | Строительство ВЛ-0,4 кВ (L - 200 м) от КТП-6/яч.№4 Строительство КТП-6/яч.№4 250 кВА (30 кВт) | 2020 | 10 | 1 | 30 | 643
4.1.3.2.6 | Строительство ВЛ-0,4 кВ (L - 290 м) от КТП-71/378 Строительство ВЛ-10 кВ (L - 200 м) от Ф-378 и строительство КТП-71/378 250 кВА (36 кВт) | 2020 | 10 | 1 | 36 | 663
4.1.3.2.7 | Строительство ВЛ-0,4 кВ (L - 620 м) от ТП-180/958 и строительство КТП-180/958 250 кВА (50 кВт) | 2020 | 10 | 1 | 50 | 716
4.1.3.2.8 | Строительство КТП-15/467 160 кВА (110 кВт) | 2020 | 10 | 1 | 110 | 547.6
4.1.3.2.9 | Строитльство КТП-10 кВ от Ф-379 160 кВА (55 кВт) | 2020 | 10 | 1 | 55 | 576.7
4.1.3.2.10 | Строительство КТП-203/345 250 кВА (15 кВт) | 2021 | 10 | 1 | 15 | 763.0799
4.1.3.2.11 | Строительство КТП -8/401 кВ 160 кВА (10 кВт) | 2021 | 10 | 1 | 10 | 688.6893
4.1.3.2.12 | Строительство КТП-32/801 кВ 160 кВА (3 кВт) | 2021 | 10 | 1 | 3 | 683.5931
4.1.3.2.13 | Строительство строительство ТП 16/857 250 кВА (15 кВт) | 2021 | 10 | 1 | 15 | 793.4783
4.1.3.2.14 | Строительство ТП-181/306 160 кВА (4 кВт) | 2021 | 10 | 1 | 4 | 688.0042
4.1.3.2.15 | Строительство КТП-186/312 160 кВА (15 кВт) | 2021 | 10 | 1 | 15 | 697.1086
4.1.3.2.16 | Строительство КТП-69/468 от Ф-468 160 кВА (12 кВт) | 2021 | 10 | 1 | 12 | 662.3995
4.1.3.2.17 | строительство КТП 7/258 160 кВА (20 кВт) | 2021 | 10 | 1 | 20 | 609.9371
4.1.3.2.18 | Строительство КТП-195/347 250 кВА (70 кВт) | 2021 | 10 | 1 | 70 | 772.3895
4.1.3.2.19 | Строительство КТП-106/303 160 кВА (30 кВт) | 2021 | 10 | 1 | 30 | 586.6717
4.1.3.2.20 | Строительство КТП-17/171 160 кВА (80 кВт) | 2021 | 10 | 1 | 80 | 687.7596
| Строительство ТП-131/672 160 кВА (100 кВт) | 2021 | 10 | 1 | 100 | 28.2
| Строительство ТП-133/859 160 кВА (40 кВт) | 2021 | 10 | 1 | 40 | 201.7
4.1.3.2.21 | Строительство ТП-62/858 250 кВА | 2022 | 10 | 1 | 15 | 19.3078
4.1.3.2.22 | Строительство КТП-20/467 160 кВА | 2022 | 10 | 1 | 15 | 649.7807
4.1.3.2.23 | Строительство ТП-73/468 160 кВА | 2022 | 10 | 1 | 11 | 727.549
4.1.3.2.24 | строительство КТП 14/857 160 кВА | 2022 | 10 | 1 | 10 | 684.546
4.1.3.2.25 | строительство КТП-19/431 160 кВА | 2022 | 10 | 1 | 3 | 671.5869
4.1.3.2.26 | строительство КТП 239/370 250 кВА | 2022 | 10 | 1 | 10 | 800.0738
4.1.3.2.27 | строительство КТП 205/340 -160 кВА | 2022 | 10 | 1 | 15 | 708.431
4.1.3.2.28 | строительство ТП 22/120 160 кВА | 2022 | 10 | 1 | 15 | 2.0559
4.1.3.2.29 | строительство КТП-233/347 250 кВА | 2022 | 10 | 1 | 50 | 853.198
4.1.3.2.30 | строительство КТП-231/347 250 кВА | 2022 | 10 | 1 | 145 | 846.4482
4.1.3.2.31 | Строительство КТП-234/953 250 кВА | 2022 | 10 | 1 | 40 | 894.083
4.1.3.2.32 | строительство КТП 111/859 160 кВА | 2022 | 10 | 1 | 80 | 679.9823
4.1.3.2.33 | строительство КТП 35/469 160 кВА | 2022 | 10 | 1 | 145 | 687.4315
4.1.3.2.34 | Реконструкция ВЛ-10 кВ от Ф-347 с увеличением протяженности на 0,58 км (Ч00003120); строительство КТП 230/347 250 кВт для энергоснабжения строительной площадки | 2022 | 10 | 1 | 300 | 841.997
4.1.3.2.35 | Реконструкция ВЛ-10 кВ от Ф-347 с увеличением протяженности на 0,06 км (Ч00003120); Строительство КТП 242/347-160 кВА (Договор №35914/2022/КЧР/ЗРЭС 24.08.2022; ТУ №35914/2022/КЧР/ЗРЭС 27.07.2022-200 кВт) Байрамукова С.Х. | 2022 | 10 | 1 | 200 | 727.8483
4.1.3.2.36 | Реконструкция ВЛ-10 кВ от Ф-345 с увеличением протяженности на 0,43 км ; строительство КТП-248/345 160 кВА (Договор №36106/2022/КЧР/ЗРЭС 23.09.2022; ТУ№36106/2022/КЧР/ЗРЭС 15.08.2022-160 кВт) Апсов Т.М. | 2022 | 10 | 1 | 160 | 675.8066
4.1.4 | Трансформаторная мощность от 250 кВА до 400 кВА вкл. |  |  | 6 | 924 | 4276.2593
4.1.4.2 | шкафного или киоскового типа |  |  | 6 | 924 | 4276.2593
4.1.4.2.1 | Строительство КТП 184/344 400 кВА (14 кВт) | 2021 | 10 | 1 | 14 | 839.7209
4.1.4.2.2 | Строительство ТП- 187/344 400 кВА (150 кВт) | 2021 | 10 | 1 | 150 | 872.1806
| Строительство КТП- 118/672 250 кВА (30 кВт) | 2021 | 10 | 1 | 30 | 27.867
4.1.4.2.3 | строительство КТП-217/347 400 кВА | 2022 | 10 | 1 | 130 | 888.1715
4.1.3.2.35 | Реконструкция ВЛ-10 кВ Ф-720 с увеличением протяженности на 0,25 км; строительство ВЛ-0,4 кВ от КТП-31/720 протяженностью 0,03 км; строительство КТП-31/720 400 кВА | 2022 | 10 | 1 | 350 | 861.5157
4.1.3.2.36 | Строительство ВЛ-10 кВ от Ф-956 протяженностью 0,55 км; строительство КТП-249/347 400 кВА; строительство КЛ-10 кВ от Ф-956 протяженностьтю 0,10 км ( Договор №36185/2022/КЧР/ЗРЭС 03.10.2022; ТУ №36185/2022/КЧР/ЗРЭС 01.09.2022-250 кВт) АО "БРИНОС" | 2022 | 10 | 1 | 250 | 786.8035
4.1.5 | Трансформаторная мощность от 400 кВА до 1000 кВА вкл. |  |  | 2 | 425 | 2282.6726
4.1.5.2 | шкафного или киоскового типа |  |  | 2 | 425 | 2282.6726
4.1.5.2.1 | Строительство КТП-223/347 630 кВА | 2022 | 10 | 1 | 25 | 1127.4838
4.1.5.2.2 | Строительство КТП 224/344 630 кВт для техприсоединения гостевого дома | 2022 | 10 | 1 | 400 | 1155.1888
6 | Строительство центров питания, подстанций уровнем напряжения 35 кВ и выше (ПС) 35/6 (10), 35/0,4, 110/35, 110/6 (10), 110/35/6 (10) |  |  | 1 | 450 | 2837.3795
6.1. | ПС 35 кВ |  |  | 1 | 450 | 2837.3795
6.1.1 | до 6,3 МВА включительно |  |  | 1 | 450 | 2837.3795
6.1.1.1 | Строительство ПС 35/0,4кВ "Яблоко" 630 кВА (450 кВт) | 2021 | 35 | 1 | 450 | 2837.3795
7 | Средства коммерческого учета электрической энергии (мощности) |  |  | 308 | 22633 | 16107.256
7.1. | Однофазные |  |  | 78 | 651 | 1356.4425
7.1.1 | Модернизация ВЛ-0,4 кВ от ТП-11/857 (КЧ0097380)-Установка Шкафа учета э/эн в составе счетчик | 2022 | 0.4 | 1 | 7 | 21.6322
7.1.2 | Модернизация ВЛ-0,4 кВ от ТП-57/859 (Ч00000078)-Установка Шкафа учета э/эн в составе счетчик | 2022 | 0.4 | 1 | 10 | 21.7138
7.1.3 | Модернизация ВЛ-0,4 кВ от ТП-63/227 (Ч00091032)-Установка Шкафа учета э/эн в составе счетчик | 2022 | 0.4 | 1 | 10 | 21.803
7.1.4 | Модернизация ВЛ-0,4 кВ от ТП-73/140 (Ч00001021)-Установка Шкафа учета э/эн в составе счетчик | 2022 | 0.4 | 1 | 10 | 21.803
7.1.5 | Модернизация ВЛ-0,4 кВ от ТП-48/227 (Ч00006485)-Установка Шкафа учета э/эн в составе счетчик | 2022 | 0.4 | 1 | 10 | 24.31
7.1.6 | Модернизация ВЛ-0,4 кВ от ТП-3/859 (Ч00000087)-Установка Шкафа учета э/эн в составе счетчик | 2022 | 0.4 | 1 | 10 | 21.795
7.1.7 | Модернизация ВЛ-0,4 кВ от ТП-11/857 (КЧ0096146)-Установка Шкафа учета э/эн в составе счетчик | 2022 | 0.4 | 1 | 12 | 22.209
7.1.8 | Модернизация ВЛ-0,4 кВ от ТП-1/204 (Ч00000166) -Установка счетчика сплит исполнения в комплекте с пультом | 2022 | 0.4 | 1 | 10 | 12.231
7.1.9 | Модернизация ВЛ-0,4 кВ от ТП 1/204 (Ч00000166) -Установка счетчика сплит исполнения в комплекте с пультом | 2022 | 0.4 | 1 | 10 | 12.231
7.1.10 | Модернизация ВЛ-0,4кВ от КТП-31/144 ВЛ-10 Ф-144 (КЧ0098084)-Установка Шкафа учета э/эн в составе счетчик | 2022 | 0.4 | 1 | 7 | 12.369
7.1.11 | Модернизация ВЛ-0,4кВ от КТП-31/144 ВЛ-10 Ф-144 (КЧ0098084)-Установка счетчика сплит исполнения в комплекте с пультом | 2022 | 0.4 | 1 | 10 | 12.359
7.1.12 | Модернизация ВЛ-0,4 кВ от ТП-119/859 (Ч00000083)-Установка счетчика сплит исполнения в комплекте с пультом | 2022 | 0.4 | 1 | 10 | 12.193
7.1.13 | Модернизация ВЛ-0,4 кВ от ТП-34/859 (Ч00000068)-Установка счетчика сплит исполнения в комплекте с пультом | 2022 | 0.4 | 1 | 10 | 13.123
7.1.14 | Модернизация ВЛ-0,4 кВ от ТП-51/859 (КЧ0097785)-Установка счетчика сплит исполнения в комплекте с пультом | 2022 | 0.4 | 1 | 15 | 12.237
7.1.15 | Модернизация ВЛ-0,4 кВ от КТП-31/144 ВЛ-10 кВ Ф-144 ПС Кавказская (КЧ0098084)-Установка Шкафа учета э/эн в составе счетчик | 2022 | 0.4 | 1 | 7 | 22.283
7.1.16 | Модернизация ВЛ-0,4 кВ от КТП-31/144 ВЛ-10 кВ Ф-144 ПС Кавказская (КЧ0098084)-Установка Шкафа учета э/эн в составе счетчик | 2022 | 0.4 | 1 | 7 | 21.642
7.1.17 | Модернизация ВЛ-0,4 кВ от ТП-50/859 2,0 км, ТП-51/859 1,61 км (Ч00000077)-Установка Шкафа учета э/эн в составе счетчик | 2022 | 0.4 | 1 | 10 | 21.969
7.1.18 | Модернизация ВЛ-0,4 кВ от ТП-9/859-Установка счетчика сплит исполнения в комплекте с пультом (Ч00000066) | 2022 | 0.4 | 1 | 14 | 12.385
7.1.19 | Модернизация ВЛ-0,4 кВ от ТП-77/859-Установка счетчика сплит исполнения в комплекте с пультом (КЧ0097376) | 2022 | 0.4 | 1 | 10 | 12.373
7.1.20 | Модернизация ВЛ-0,4 кВ от ТП-88/859-Установка счетчика сплит исполнения в комплекте с пультом (Ч00000080) | 2022 | 0.4 | 1 | 10 | 12.561
7.1.21 | Модернизация ВЛ-0,4 кВ от ТП-34/859-Установка счетчика сплит исполнения в комплекте с пультом (Ч00000068) | 2022 | 0.4 | 1 | 10 | 25.0415
7.1.22 | Модернизация ВЛ-0,4 кВ от ТП 63/227 -Установка счетчика сплит исполнения в комплекте с пультом (Ч00091032) | 2022 | 0.4 | 1 | 10 | 11.767
7.1.23 | Модернизация ВЛ-0,4 кВ от ТП-39/859-Установка счетчика сплит исполнения в комплекте с пультом (Ч00000073) | 2022 | 0.4 | 1 | 7 | 11.806
7.1.24 | Модернизация ВЛ-0,4 кВ от ТП-90/859-Установка счетчика сплит исполнения в комплекте с пультом (Ч00000082) | 2022 | 0.4 | 1 | 10 | 11.83
7.1.25 | Модернизация ВЛ-0,4 кВ от ТП-3/205 (Ч00078075) -Установка счетчика сплит исполнения в комплекте с пультом | 2022 | 0.4 | 1 | 15 | 12.327
7.1.26 | Модернизация ВЛ-0,4 кВ от КТП-16/857 ВЛ-10 кВ Ф-857-Установка счетчика сплит исполнения в комплекте с пультом (КЧ0098254) | 2022 | 0.4 | 1 | 10 | 11.8
7.1.27 | Модернизация ВЛ-0,4 кВ от ТП-37/859 (Ч00000071)-Установка Шкафа учета э/эн в составе счетчик | 2022 | 0.4 | 1 | 10 | 22.038
7.1.28 | Модернизация ВЛ-0,4 кВ от ТП-37/859 (Ч00000071)-Установка Шкафа учета э/эн в составе счетчик | 2022 | 0.4 | 1 | 10 | 22.053
7.1.29 | Модернизация ВЛ-0,4 кВ от ТП-57/205-Установка счетчика сплит исполнения в комплекте с пультом (Ч00000141) | 2022 | 0.4 | 1 | 5 | 11.813
7.1.30 | Модернизация ВЛ-0,4 кВ от ТП 2/194-Установка счетчика сплит исполнения в комплекте с пультом (Ч00001018) | 2022 | 0.4 | 1 | 10 | 11.769
7.1.31 | Модернизация ВЛ-0,4 кВ (60,37 км инв №000238)-Установка счетчика сплит исполнения в комплекте с пультом (Ч00090821) | 2022 | 0.4 | 1 | 7 | 18.809
7.1.32 | Модернизация ВЛ-0,4 кВ от КТП-31/144 ВЛ-10 Ф-144 - Установка счетчика сплит исполнения в комплекте с пультом (КЧ0098084) | 2022 | 0.4 | 1 | 7 | 11.786
7.1.33 | Модернизация ВЛ-0,4 кВ от ТП-116/227-Установка счетчика сплит исполнения в комплекте с пультом (Ч00000129) | 2022 | 0.4 | 1 | 10 | 11.821
7.1.34 | Модернизация ВЛ-0,4 кВ от ТП-10/859-Установка счетчика сплит исполнения в комплекте с пультом (Ч00091024) | 2022 | 0.4 | 1 | 10 | 11.83
7.1.35 | Модернизация ВЛ-0,4 кВ от ТП-17/857-Установка счетчика сплит исполнения в комплекте с пультом (Ч00000090) | 2022 | 0.4 | 1 | 10 | 12.974
7.1.36 | Модернизация ВЛ-0,4 кВ от ТП-8/857-Установка счетчика сплит исполнения в комплекте с пультом (Ч00000088) | 2022 | 0.4 | 1 | 10 | 11.813
7.1.37 | Модернизация ВЛ-0,4 кВ от ТП-14/857-Установка счетчика сплит исполнения в комплекте с пультом | 2022 | 0.4 | 1 | 10 | 13.032
7.1.38 | Модернизация ВЛ-0,4 кВ от ТП-33/858 -Установка Шкафа учета э/э в составе счетчик | 2022 | 0.4 | 1 | 10 | 21.535
7.1.39 | Модернизация ВЛ-0,4 кВ от ТП-13/143-Установка счетчика сплит исполнения в комплекте с пультом (Ч00001014) | 2022 | 0.4 | 1 | 7 | 11.944
7.1.40 | Модернизация ВЛ-0,4 кВ (80,76 км инв№000071)-Установка счетчика сплит исполнения в комплекте с пультом) | 2022 | 0.4 | 1 | 7 | 13.67
7.1.41 | Модернизация ВЛ-0,4 кВ ЗТП-5А/469-Установка счетчика сплит исполнения в комплекте с пультом (Ч00070421) | 2022 | 0.4 | 1 | 5 | 12.276
7.1.42 | Модернизация КЛ-0,4 кВ от ЗТП-1/285; ТП-2/285; ТП 3/285-Установка счетчика сплит исполнения в комплекте с пультом (Ч00070968) | 2022 | 0.4 | 1 | 5 | 12.173
7.1.43 | Модернизация ТП-20/яч3 ЦРП Домбай-Установка счетчика сплит исполнения в комплекте с пультом (Ч00071179) | 2022 | 0.4 | 1 | 9 | 12.397
7.1.44 | Модернизация ВЛ-0,4 кВ от ТП-14/458 (Ч00070461)-Установка Шкафа учета э/эн в составе счетчик | 2022 | 0.4 | 1 | 5 | 10.35
7.1.45 | Модернизация ВЛ-0,4 кВ ТП-10/469-Установка счетчика сплит исполнения в комплекте с пультом (Ч00070403) | 2022 | 0.4 | 1 | 5 | 13.079
7.1.46 | Модернизация ВЛ-0,4 кВ от ТП-23/468 -Установка счетчика сплит исполнения в комплекте с пультом (Ч00070410) | 2022 | 0.4 | 1 | 5 | 12.366
7.1.47 | Модернизация ВЛ-0,4 кВ ТП-14/468-Установка счетчика сплит исполнения в комплекте с пультом (Ч00070437) | 2022 | 0.4 | 1 | 5 | 12.196
7.1.48 | Модернизация ВЛ-0,4 кВ от ТП-42/451; ТП-36/468; ТП-20/458-Установка счетчика сплит исполнения в комплекте с пультом (Ч00070472) Приказ №КЧФ/ 247 02.06.22 | 2022 | 0.4 | 1 | 12 | 12.112
7.1.49 | Модернизация КЛ-0,4 кВ ЗТП-1/285-Установка счетчика сплит исполнения в комплекте с пультом (Ч00070968) | 2022 | 0.4 | 1 | 5 | 12.567
7.1.50 | Модернизация ВЛ-0,4 кВ ТП-14/720-Установка счетчика сплит исполнения в комплекте с пультом (Ч00070450) | 2022 | 0.4 | 1 | 5 | 12.589
7.1.51 | Модернизация ВЛ-0,4 кВ ТП-26/457-Установка счетчика сплит исполнения в комплекте с пультом (Ч00070439) | 2022 | 0.4 | 1 | 5 | 12.214
7.1.52 | Модернизация ВЛ-0,4кВ ТП-26/457-Установка счетчика сплит исполнения в комплекте с пультом (Ч00070439) | 2022 | 0.4 | 1 | 5 | 12.205
7.1.53 | Модернизация ВЛ-0,4 кВ ТП-34/468-Установка счетчика сплит исполнения в комплекте с пультом (Ч00070424) | 2022 | 0.4 | 1 | 5 | 12.196
7.1.54 | Модернизация ВЛ-0,4 кВ от ТП-13/452-Установка счетчика сплит исполнения в комплекте с пультом (Ч00070505) Ф/247 02.06.22 | 2022 | 0.4 | 1 | 5 | 12.096
7.1.55 | Модернизация ВЛ-0,4 кВ ТП-27/468-Установка счетчика сплит исполнения в комплекте с пультом (Ч00070425) | 2022 | 0.4 | 1 | 5 | 12.951
7.1.56 | Модернизация КЛ-0,4 кВ от ЗТП-1/285; 2/285; 3/285-Установка счетчика сплит исполнения в комплекте с пультом (Ч00070968) | 2022 | 0.4 | 1 | 5 | 12.099
7.1.57 | Модернизация ВЛ-0,4 кВ от КТП-31/144 ВЛ-10 кВ Ф-144 (КЧ0098084) -Уствновка Шкафа учета э/эн в составе счетчик | 2022 | 0.4 | 1 | 10 | 22.252
7.1.58 | Модернизация ВЛ-0,4 кВ от ТП-39/859 -Установка Шкафа учета э/эн в составе счетчик (Ч00000073) | 2022 | 0.4 | 1 | 5 | 21.143
7.1.59 | Модернизация ВЛ-0,4 кВ от ТП 48/227 -Установка счетчика сплит исполнения в комплекте с пультом (Ч00006485) | 2022 | 0.4 | 1 | 10 | 11.901
7.1.60 | Модернизация ВЛ-0,4 кВ от ТП -34/859-Установка Шкафа учета э/энергии в составе счетчик (Ч00000068) | 2022 | 0.4 | 1 | 5 | 20.899
7.1.61 | Модернизация ЗКТП-58 (ЗКТП-58 400 кВА Ф-310 ин.№000158)- Установка Шкафа учета э/энергии в составе счетчик (Ч00090727) | 2022 | 0.4 | 1 | 7 | 23.197
7.1.62 | Модернизация ЗКТП-58 (ЗКТП-58 400 кВА Ф-310 ин.№000158 (ЗЭС))- Установка Шкафа учета э/энергии в составе счетчик (Ч00090727) | 2022 | 0.4 | 1 | 7 | 20.936
7.1.63 | Модернизация ВЛ-0,4 кВ (80,76 км инв№000071)-Установка Шкафа учета э/э в составе счетчик (Ч00090822) | 2022 | 0.4 | 1 | 7 | 21.361
7.1.64 | Модернизация ЗКТП-109 (ЗКТП-109 400 кВА Ф-310)-Установка Шкафа учета э/энергии в составе счетчик (Ч00090723) | 2022 | 0.4 | 1 | 8 | 20.936
7.1.65 | Модернизация ВЛ-0,4 кВ от КТП-47/227 ВЛ-10 кВ Ф-227 ПС Садовая (КЧ0098126)-Установка Шкафа учета эл/энергии в составе счетчик | 2022 | 0.4 | 1 | 10 | 22.157
7.1.66 | Модернизация ВЛ-0,4 кВ от ТП-21/859-Установка счетчика сплит исполнения в комплекте с пультом (КЧ0097381) | 2022 | 0.4 | 1 | 10 | 11.992
7.1.67 | Модернизация ВЛ-0,4 кВ от ТП-62/858 ВЛ-10 кВ Ф-858-Установка Шкафа учета э/энергии в составе счетчик (00-001801) | 2022 | 0.4 | 1 | 15 | 23.682
7.1.68 | Модернизация ВЛ-0,4 кВ от ТП-2/857 -Установка Шкафа учета э/эн в составе счетчик (Ч00000084) | 2022 | 0.4 | 1 | 10 | 22.59
7.1.69 | Модернизация ВЛ-0,4 кВ ТП 18/344 (Ч00003298)-Установка прибора учета э/энергии | 2022 | 0.4 | 1 | 10 | 19.806
7.1.70 | Модернизация ВЛ-0,4 кВ от ТП-1/467 -Установка прибора учета э/энергии (Ч00070400) | 2022 | 0.4 | 1 | 8 | 52.101
7.1.71 | Модернизация ВЛ-0,4 кВ от ТП-11/471-Установка прибора учета э/энергии (Ч00070620) | 2022 | 0.4 | 1 | 5 | 20.959
7.1.72 | Модернизация ВЛ-0,4 кВ от ТП-5А/469 -Установка Шкафа учета э/энергии (Ч00070421) | 2022 | 0.4 | 1 | 5 | 20.943
7.1.73 | Модернизация ВЛ-0,4 кВ ТП-6/720-Установка прибора учета э/знергии (Ч00070398) | 2022 | 0.4 | 1 | 12 | 59.485
7.1.74 | Модернизация КТП-43/451 250 кВА-Установка прибора учета э/энергии (Ч00071202) | 2022 | 0.4 | 1 | 3 | 20.92
7.1.75 | Модернизация ВЛ-0,4кВ от ТП-3/377-Установка Шкафа учета э/энергии (Ч00004869) | 2022 | 0.4 | 1 | 15 | 22.322
7.1.76 | Модернизация ВЛ-0,4 кВ от КТП-31/379-Установка прибора учета э/энергии в составе счетчик (Ч00004921) | 2022 | 0.4 | 1 | 5 | 22.433
7.1.77 | Модернизация ГКТП-43 (ГКТП-43 250 кВА Ф-308) (ЗЭС-аренда)-Установка Шкафа учета э/энергии в составе счетчик (Ч00090711) | 2022 | 0.4 | 1 | 7 | 20.945
7.1.78 | Модернизация ЗКТП-48 (ЗКТП-48 400 кВА Ф-308)-Установка Шкафа учета э/энергии в составе счетчик (Ч00090703) | 2022 | 0.4 | 1 | 2 | 20.936
7.2. | Трехфазные |  |  | 230 | 21982 | 14750.8135
7.2.1. | трехфазные прямого включения |  |  | 182 | 2294 | 5535.9264
7.2.2.1 | Установка Шкафа учета электроэнергии ШУЭ РиМ-02-19-Ф3 в составе Счетчик РиМ-289.24 ВК.2Gс коммуникатором GSM/GPRS (ВЛ-0,4 кВ ТП 2А/646 ПС Усть-Джегута) (5 кВт) | 2021 | 0,4 | 1 | 5 | 32.4984
7.2.2.2 | Модернизация ВЛ-0,4 кВ от ТП -8/859 0,35 км Установка Шкафа учета электроэнергии (15 кВт) | 2021 | 0,4 | 1 | 15 | 32.8439
7.2.2.3 | Модернизация ВЛ-0,4 кВ от ТП -35/859 0,35 км Установка Шкафа учета электроэнергии в составе счетчик (13 кВт) | 2021 | 0,4 | 1 | 13 | 20.1301
7.2.2.4 | Модернизация ВЛ-0,4 кВ от ТП -2/857 Установка Шкафа учета электроэнергии в составе счетчик (15 кВт) | 2021 | 0,4 | 1 | 15 | 35.7531
7.2.2.5 | Модернизация ВЛ-0,4 кВ от ТП -2/857 Ф-2 Установка Шкафа учета электроэнергии в составе счетчик (13 кВт) | 2021 | 0,4 | 1 | 13 | 35.7531
7.2.2.6 | Модернизация ВЛ-0,4 кВ от ТП -124/859 Установка Шкафа учета электроэнергии в составе счетчик (10 кВт) | 2021 | 0,4 | 1 | 10 | 35.7574
7.2.2.7 | Модернизация ВЛ-0,4 кВ от ТП -13/859 Установка Шкафа учета электроэнергии в составе счетчик (10 кВт) | 2021 | 0,4 | 1 | 10 | 36.3871
7.2.2.8 | Модернизация ВЛ-0,4 кВ от ТП -33/859 Установка Шкафа учета электроэнергии в составе счетчик (10 кВт) | 2021 | 0,4 | 1 | 10 | 35.7617
7.2.2.9 | Модернизация ВЛ-0,4 кВ от ТП-2/857 Установка Шкафа учета электроэнергии в составе счетчик (10 кВт) | 2021 | 0,4 | 1 | 10 | 21.5854
7.2.2.10 | Модернизация ВЛ-0,4 кВ от ТП-44/857 Установка Шкафа учета электроэнергии в составе счетчик (10 кВт) | 2021 | 0,4 | 1 | 10 | 21.3432
7.2.2.11 | Модернизация ВЛ-0,4 кВ от ТП -17/857 Установка Шкафа учета электроэнергии в составе счетчик (7 кВт) | 2021 | 0,4 | 1 | 7 | 21.5901
7.2.2.12 | Модернизация ВЛ-0,4 кВ от ТП -34/859 Установка Шкафа учета электроэнергии в составе счетчик (10 кВт) | 2021 | 0,4 | 1 | 10 | 21.894
7.2.2.13 | Модернизация ТП-59 (КЛ-0,4кВ от ГКТП-59 Ф-672) Установка Шкафа учета э/эн в составе счетчик (6 кВт) | 2021 | 0,4 | 1 | 6 | 23.4707
7.2.2.14 | Модернизация ВЛ-0,4 кВ от ТП -3/290 Установка Шкафа учета электроэнергии в составе счетчик (14 кВт) | 2021 | 0,4 | 1 | 14 | 23.4747
7.2.2.15 | Модернизация ВЛ-0,4 кВ от ТП -8/289 Установка Шкафа учета электроэнергии в составе счетчик (10 кВт) | 2021 | 0,4 | 1 | 10 | 23.5716
7.2.2.16 | Модернизация ТП-61а (КЛ-0,4кВ отТП-61а Ф-653) Устан Шкафа учета э/эн в составе счетчик (10 кВт) | 2021 | 0,4 | 1 | 10 | 23.4503
7.2.2.17 | Модернизация ВЛ-0,4 кВ от ТП-7/258 Установка Шкафа учета э/эн в составе счетчик (20 кВт) | 2021 | 0,4 | 1 | 20 | 35.2229
7.2.2.18 | Модернизация ВЛ-0,4 кВ от ТП-4/859 (Ч00000012)-Установка Шкафа учета э/эн в составе счетчик | 2022 | 0.4 | 1 | 13 | 36.375
7.2.2.19 | Модернизация ВЛ-0,4 кВ от ТП-8/859 (КЧ0096908 )-Установка Шкафа учета э/эн в составе счетчик | 2022 | 0.4 | 1 | 15 | 36.474
7.2.2.20 | Модернизация ВЛ-0,4кВ от ТП-31/205 (КЧ0097793)-Установка Шкафа учета э/эн в составе счетчик | 2022 | 0.4 | 1 | 13 | 23.118
7.2.2.21 | Модернизация ВЛ-0,4 кВ от ТП-21/857 (Ч00000095)-Установка Шкафа учета э/эн в составе счетчик | 2022 | 0.4 | 1 | 10 | 23.161
7.2.2.22 | Модернизация ВЛ-0,4 кВ от ТП-28/859 (Ч00000101)-Установка Шкафа учета э/эн в составе счетчик | 2022 | 0.4 | 1 | 15 | 23.072
7.2.2.23 | Модернизация ВЛ-0,4 кВ от ТП-3/859 (Ч00000087)-Установка Шкафа учета э/эн в составе счетчик | 2022 | 0.4 | 1 | 14 | 22.668
7.2.2.24 | Модернизация ВЛ-0,4 кВ от ТП-33/859 (Ч00000064)-Установка Шкафа учета э/эн в составе счетчик | 2022 | 0.4 | 1 | 14 | 36.486
7.2.2.25 | Модернизация ВЛ-0,4 кВ от ТП-33/859 (Ч0000006)-Установка Шкафа учета э/эн в составе счетчик | 2022 | 0.4 | 1 | 14 | 35.918
7.2.2.26 | Модернизация ВЛ-0,4 кВ от ТП-11/227 (КЧ0096147)-Установка Шкафа учета э/эн в составе счетчик | 2022 | 0.4 | 1 | 13 | 23.002
7.2.2.27 | Модернизация ВЛ-0,4 кВ от ТП-10/859-Установка Шкафа учета э/эн в составе счетчик | 2022 | 0.4 | 1 | 12 | 23.08
7.2.2.28 | Модернизация ВЛ-0,4 кВ от ТП-11/857 (КЧ0096003)-Установка Шкафа учета э/эн в составе счетчик | 2022 | 0.4 | 1 | 10 | 23.121
7.2.2.29 | Модернизация ВЛ-0,4 кВ от ТП-11/857 (КЧ0097380)-Установка Шкафа учета э/эн в составе счетчик | 2022 | 0.4 | 1 | 10 | 23.236
7.2.2.30 | Модернизация ВЛ-0,4 кВ от ТП-16/857 (КЧ0098254)-Установка Шкафа учета э/эн в составе счетчик | 2022 | 0.4 | 1 | 12 | 23.092
7.2.2.31 | Модернизация ВЛ-0,4 кВ от ТП-16/857 (КЧ0098254)-Установка Шкафа учета э/эн в составе счетчик | 2022 | 0.4 | 1 | 15 | 23.064
7.2.2.32 | Модернизация ВЛ-0,4 кВ от ТП-37/859 (Ч00000071)-Установка Шкафа учета э/эн в составе счетчик | 2022 | 0.4 | 1 | 12 | 23.016
7.2.2.33 | Модернизация ВЛ-0,4 кВ от ТП-38/859 (Ч00000072) -Установка Шкафа учета э/эн в составе счетчик | 2022 | 0.4 | 1 | 14 | 23.023
7.2.2.34 | Модернизация Модернизация КТП-1 Ф-841 400 кВА(ВЛ-10 кВ Ф-841 1,53 км) (Ч00091020)-Установка Шкафа учета э/эн в составе счетчик | 2022 | 0.4 | 1 | 10 | 20.676
7.2.2.35 | Модернизация ВЛ-0,4 кВ от ТП-57/205 (Ч00000141)-Установка Шкафа учета э/эн в составе счетчик | 2022 | 0.4 | 1 | 14 | 24.174
7.2.2.36 | Модернизация ВЛ-0,4 кВ от ТП-72/246 (Ч00000113)-Установка Шкафа учета э/эн в составе счетчик | 2022 | 0.4 | 1 | 10 | 23.275
7.2.2.37 | Модернизация ВЛ-0,4 кВ от ТП-29/859 (Ч00000102)-Установка Шкафа учета э/эн в составе счетчик | 2022 | 0.4 | 1 | 15 | 23.319
7.2.2.38 | Модернизация ВЛ-0,4 кВ от ТП-90/859 (Ч00000082)-Установка Шкафа учета э/эн в составе счетчик | 2022 | 0.4 | 1 | 14 | 22.9
7.2.2.39 | Модернизация ВЛ-0,4 кВ от ТП-34/859 (Ч00000068)-Установка Шкафа учета э/эн в составе счетчик | 2022 | 0.4 | 1 | 15 | 23.412
7.2.2.40 | Модернизация ВЛ-0,4 кВ от ТП-38/859 (Ч00000072) -Установка Шкафа учета э/эн в составе счетчик | 2022 | 0.4 | 1 | 10 | 23.535
7.2.2.41 | Модернизация ВЛ-0,4 кВ от ТП-37/859 (Ч00000071)-Устан Шкафа учета э/эн в составе счетчик | 2022 | 0.4 | 1 | 13 | 23.371
7.2.2.42 | Модернизация ВЛ-0,4 кВ от КТП-31/205 (КЧ0097793)-Установка Шкафа учета э/эн в составе счетчик | 2022 | 0.4 | 1 | 10 | 22.768
7.2.2.43 | Модернизация ВЛ-0,4 кВ от ТП-124/859 (Ч00000098)-Установка Шкафа учета э/эн в составе счетчик | 2022 | 0.4 | 1 | 14 | 23.295
7.2.2.44 | Модернизация ВЛ-0,4 кВ от ТП-93/227 (Ч00000124)-Установка Шкафа учета э/эн в составе счетчик | 2022 | 0.4 | 1 | 13 | 23.917
7.2.2.45 | Модернизация ВЛ-0,4 кВ от ТП-119/859 (Ч00000083)-Установка Шкафа учета э/эн в составе счетчик | 2022 | 0.4 | 1 | 13 | 22.917
7.2.2.46 | Модернизация ВЛ-0,4 кВ от ТП-77/859 (КЧ0097376)-Установка Шкафа учета э/эн в составе счетчик | 2022 | 0.4 | 1 | 15 | 23.497
7.2.2.47 | Модернизация ВЛ-0,4 кВ от ТП-21/859 (КЧ0097745)-Установка Шкафа учета э/эн в составе счетчик | 2022 | 0.4 | 1 | 14 | 22.908
7.2.2.48 | Модернизация ВЛ-0,4 кВ от ТП-8/859 (КЧ0096908)-Установка Шкафа учета э/эн в составе счетчик | 2022 | 0.4 | 1 | 14 | 22.989
7.2.2.49 | Модернизация ВЛ-0,4 кВ от ТП-39/859 (Ч00000073)-Установка Шкафа учета э/эн в составе счетчки | 2022 | 0.4 | 1 | 10 | 23.603
7.2.2.50 | Модернизация ВЛ-0,4 кВ от КТП-77/859 (КЧ0097376)-Установка Шкафа учета э/эн в составе счетчик | 2022 | 0.4 | 1 | 14 | 23.654
7.2.2.51 | Модернизация ВЛ-0,4 кВ от ТП-11/857, Ф-2 0,22 км; ВЛ-0,4 кВ ТП 123/859 0,30 км (КЧ0096146)-Установка Шкафа учета э/эн в составе счетчик | 2022 | 0.4 | 1 | 14 | 23.868
7.2.2.52 | Модернизация ВЛ-0,4 кВ от ТП-28/859 (Ч00000101)-Установка Шкафа учета э/эн в составе счетчик | 2022 | 0.4 | 1 | 13 | 24.18
| Модернизация ВЛ-0,4 кВ от ТП-28/859 (Ч00000101)-Установка Шкафа учета э/эн в составе счетчик | 2022 | 0.4 | 1 | 15 | 26.1423
7.2.2.53 | Модернизация ВЛ-0,4 кВ от ТП-1/204 (Ч00000166)-Установка Шкафа учета э/эн в составе счетчик | 2022 | 0.4 | 1 | 14 | 23.144
7.2.2.54 | Модернизация ВЛ-0,4 кВ от ТП-22/207 (Ч00000019) -Установка счетчика сплит исполнения в комплекте с пультом | 2022 | 0.4 | 1 | 15 | 20.435
7.2.2.55 | Модернизация ВЛ-0,4 кВ от ТП-24/207 (Ч00000020) -Установка счетчика сплит исполнения в комплекте с пультом | 2022 | 0.4 | 1 | 10 | 12.212
7.2.2.56 | Модернизация ВЛ-0,4 кВ от ТП-68/207 (Ч00001043) -Установка счетчика сплит исполнения в комплекте с пультом | 2022 | 0.4 | 1 | 15 | 20.038
7.2.2.57 | Модернизация ВЛ-0,4 кВ от ТП-13/859 (Ч00000071)-Установка Шкафа учета э/эн в составе счетчик | 2022 | 0.4 | 1 | 14 | 23.716
7.2.2.58 | Модернизация ВЛ-0,4 кВ от ТП-66/649 (КЧ0098271)-Установка Шкафа учета э/эн в составе счетчик | 2022 | 0.4 | 1 | 15 | 36.744
7.2.2.59 | Модернизация ВЛ-0,4 кВ от ТП-137/646 (Ч00090872)-Установка Шкафа учета э/эн в составе счетчик | 2022 | 0.4 | 1 | 9 | 36.236
7.2.2.60 | Модернизация ТП59 (КЛ-0,4 кВ от ГКТП-59 Ф-672 (КЧ0094499) -Установка счетчика сплит исполнения в комплекте с пультом Приказ №КЧФ/275 20.06.2022 | 2022 | 0.4 | 1 | 5 | 23.581
7.2.2.61 | Модернизация ВЛ-0,4 кВ от ТП-49/227 (Ч00000121) -Установка счетчика сплит исполнения в комплекте с пультом | 2022 | 0.4 | 1 | 13 | 20.035
7.2.2.62 | Модернизация ВЛ-0,4 кВ от ТП-37/859(Ч00000071) -Установка счетчика сплит исполнения в комплекте с пультом | 2022 | 0.4 | 1 | 14 | 19.83
7.2.2.63 | Модернизация ВЛ-0,4 кВ от ТП-1/204 (Ч00000166)-Установка счетчика сплит исполнения в комплекте с пультом | 2022 | 0.4 | 1 | 10 | 19.925
7.2.2.64 | Модернизация ВЛ-0,4кВ от ТП-18/344-Устан Шкафа учета э/эн в составе счетчик (Ч00003298) | 2022 | 0.4 | 1 | 15 | 33.925
7.2.2.65 | Модернизация ВЛ-0,4кВ от ТП-5/279 (Ч00091137)-Установка шкафа учета э/эн в составе счетчик | 2022 | 0.4 | 1 | 6 | 24.071
7.2.2.66 | Модернизация ВЛ-0,4 кВ от ТП-2/857-Установка счетчика сплит исполнения в комплекте с пультом (Ч00000084) | 2022 | 0.4 | 1 | 15 | 20.263
7.2.2.67 | Модернизация ВЛ-0,4 кВ от ТП-124/859 (Ч00000098)-Установка Шкафа учета э/эн в составе счетчик | 2022 | 0.4 | 1 | 13 | 23.592
7.2.2.68 | Модернизация ВЛ-0,4 кВ от ТП-13/859-Установка счетчика сплит исполнения в комплекте с пультом (Ч00091026) | 2022 | 0.4 | 1 | 14 | 20.117
7.2.2.69 | Модернизация ВЛ-0,4 кВ от ТП-11/857-Установа счетчика сплит исполнения в комплекте с пультом (КЧ0097380) | 2022 | 0.4 | 1 | 15 | 20.154
7.2.2.70 | Модернизация ВЛ-0,4 кВ от ТП-33/859-Установка счетчика сплит исполнения в комплекте с пультом (Ч00000069) | 2022 | 0.4 | 1 | 14 | 19.998
7.2.2.71 | Модернизация ВЛ-0,4 кВ от КТП-31/144 ВЛ-10 кВ Ф-144 ПС Кавказская (КЧ0098084)-Установка Шкафа учета э/эн в составе счетчик | 2022 | 0.4 | 1 | 5 | 23.542
7.2.2.72 | Модернизация ВЛ-0,4 кВ от ТП 116/227 -Установка Шкафа учета э/эн в составе счетчик (Ч00000129) | 2022 | 0.4 | 1 | 14 | 19.583
7.2.2.73 | Модернизация ВЛ-0,4 кВ от ТП 119/859- Установка счетчика сплит исполнения в комплкте с пультом (Ч00000083) | 2022 | 0.4 | 1 | 5 | 24.301
7.2.2.74 | Модернизация ВЛ-0,4 кВ от ТП 124/859 -Установка счетчика сплит исполнения в комплекте с пультом (Ч00000098) | 2022 | 0.4 | 1 | 13 | 19.135
7.2.2.75 | Модернизация ВЛ-0,4 кВ от ТП 48/227 -Установка счетчика сплит исполнения в комплекте с пультом (Ч00006485) | 2022 | 0.4 | 1 | 10 | 19.247
7.2.2.76 | Модернизация ВЛ-0,4 кВ от ТП 70/246-Установка счетчика сплит исполнения в комплекте с пультом (Ч00000089) | 2022 | 0.4 | 1 | 15 | 19.168
7.2.2.77 | Модернизация ВЛ-0,4 кВ от ТП 111/160-Установка счетчика сплит исполнения в комплекте с пультом (Ч00000187) | 2022 | 0.4 | 1 | 15 | 19.126
7.2.2.78 | Модернизация ВЛ-0,4 кВ от ТП-28/859-Установка счетчика сплит исполнения в компекте с пультом (Ч00000101) | 2022 | 0.4 | 1 | 15 | 19.941
7.2.2.79 | Модернизация ВЛ-0,4 кВ от ТП-82/143,Ф-2 (Ч00001019 )-Установка Шкафа учета э/эн в составе счетчик | 2022 | 0.4 | 1 | 15 | 23.596
7.2.2.80 | Модернизация ВЛ-0,4 кВ от ТП-35/859 (Ч00000069)-Установка Шкафа учета э/эн в составе счетчик | 2022 | 0.4 | 1 | 14 | 23.395
7.2.2.81 | Модернизация ВЛ-0,4 кВ от ТП-3/859-Установка счетчика сплит исполнения в комплекте с пультом (Ч00000087) | 2022 | 0.4 | 1 | 14 | 19.135
7.2.2.82 | Модернизация ВЛ-0,4 кВ от ТП-8/859-Установка счетчика сплит исполнения в комплекте с пультом (КЧ0096908) | 2022 | 0.4 | 1 | 13 | 19.123
7.2.2.83 | Модернизация ВЛ-0,4 кВ от ТП 8/859-Установка счетчика сплит исполнения в комплекте с пультом (КЧ0096908) | 2022 | 0.4 | 1 | 14 | 19.122
7.2.2.84 | Модернизация ВЛ-0,4 кВ от ТП-1/204-Установка счетчика сплит исполнения в комплекте с пультом (Ч00000166) | 2022 | 0.4 | 1 | 13 | 19.304
7.2.2.85 | Модернизация ВЛ-0,4 кВ от ТП-33/859-Установка счетчика сплит исполнения в комплекте с пультом (Ч00000064) | 2022 | 0.4 | 1 | 14 | 19.934
7.2.2.86 | Модернизация ВЛ-0,4 кВ от ТП-10/859-Установка счетчика сплит исполнения в комплекте с пультом (Ч00091024) | 2022 | 0.4 | 1 | 14 | 19.158
7.2.2.87 | Модернизация ВЛ-0,4 кВ от ТП-37/859-Установка счетчика сплит исполнения в комплекте с пультом (Ч00000071) | 2022 | 0.4 | 1 | 15 | 19.816
7.2.2.88 | Модернизация ВЛ-0,4 кВ от ТП-21/859-Установка счетчика сплит исполнения в комплекте с пультом (КЧ0097745) | 2022 | 0.4 | 1 | 14 | 19.943
7.2.2.89 | Модернизация Трансформатор силовой 10 кВ;ТМГ 11-160/10/0,4; КТП-169/824-Установка счетчика сплит исполнения в комплекте пульт (КЧ0096778) | 2022 | 0.4 | 1 | 15 | 19.905
7.2.2.90 | Модернизация ВЛ-0,4 кВ (60,37 км инв №000238)-Установка счетчика сплит исполнения в комплекте с пультом (Ч00090821) | 2022 | 0.4 | 1 | 6 | 3.888
7.2.2.91 | Модернизация ВЛ-0,4 кВ (60,37 км инв №000238)-Установка счетчика сплит исполнения в комплекте с пультом (Ч00090821) | 2022 | 0.4 | 1 | 7 | 19.946
7.2.2.92 | Модернизация Пункт трансформаторный КТП №181, ВЛ-10 кВ Ф-306; 160 кВА-Установка счетчика сплит исполнения в комплекте пультом (КЧ0098269) | 2022 | 0.4 | 1 | 10 | 19.905
7.2.2.93 | Модернизация ВЛ-0,4 кВ(60,37 км инв №000238)-Установка счетчика сплит исполнения в комплекте с пультом (Ч00090821) | 2022 | 0.4 | 1 | 6 | 19.946
7.2.2.94 | Модернизация ТП 31 КЛ-0,4 кВ от БКТП-31 Ф-653-Установка счетчика сплит исполнения в комплекте с пультом (КЧ0094497) | 2022 | 0.4 | 1 | 14 | 35.035
7.2.2.95 | Модернизация ВЛ-0,4 кВ от ТП-4/279 (Ч00079601) -Установка шкафа учета э/эн в составе счетчик | 2022 | 0.4 | 1 | 10 | 23.861
7.2.2.96 | Модернизация КТП-5 (КТП-5 100 кВА Ф-653, ин000217)-Установка шкафа учета э/эн в составе счетчик (Ч00090807) | 2022 | 0.4 | 1 | 6 | 35.192
7.2.2.97 | Модернизация ТП-6 (ВЛ-0,4 кВ от ЗТП-6 Ф-646)-Установка шкафа учета э/эн в составе счетчик (КЧ0094489) | 2022 | 0.4 | 1 | 5 | 35.192
7.2.2.98 | Модернизация ТП-8 (КЛ-0,4 кВ от ЗТП-8 Ф-653)-Установка шкафа учета э/эн в составе счетчик (КЧ0094493) | 2022 | 0.4 | 1 | 6 | 35.192
7.2.2.99 | Модернизация ТП-84 (ВЛ-0,4кВ от ЗТП-84 Ф-646)-Установка шкафа учета э/эн в составе счетчик (Ч00090858) | 2022 | 0.4 | 1 | 6 | 35.192
7.2.2.100 | Модернизация ВЛ-0,4 кВ от ТП-12/258 (Ч00001382)-Установка шкафа учета э/эн в составе счетчик | 2022 | 0.4 | 1 | 6 | 23.915
7.2.2.101 | Модерниз ВЛ-0,4 кВ от ТП-21/258-Установка шкафа учета э/эн в составе счетчик (Ч00001389) | 2022 | 0.4 | 1 | 5 | 36.537
7.2.2.102 | Модернизация ТП-2 КЛ-0,4 кВ от ГКТП-2 Ф-646 -Установка шкафа учета э/эн в составе счетчик (КЧ0094491) | 2022 | 0.4 | 1 | 7 | 35.026
7.2.2.103 | Модернизация ВЛ-0,4 кВ от ТП 5/279 -Установка шкафа учета э/эн в составе счетчик (Ч00091137) | 2022 | 0.4 | 1 | 7 | 35.035
7.2.2.104 | Модернизация ВЛ-0,4 кВ от КТП-31/144 ВЛ-10 Ф-144-Установка счетчика сплит исполнения в комплекте с пультом (КЧ0098084) | 2022 | 0.4 | 1 | 10 | 19.181
7.2.2.105 | Модернизация ВЛ-0,4 кВ от ТП-57/859-Установка Шкафа учета э/э в составе счетчик (Ч00000078) | 2022 | 0.4 | 1 | 14 | 35.279
7.2.2.106 | Модернизация ВЛ-0,4 кВ от ТП-38/127 -Установка счетчика сплит исполнения в комплекте с пультом (Ч00000040) | 2022 | 0.4 | 1 | 15 | 21.563
7.2.2.107 | Модернизация ВЛ-0,4 кВ от ТП-57/859-Установка счетчика сплит исполнения в комплекте с пультом (Ч00000078) | 2022 | 0.4 | 1 | 13 | 18.063
7.2.2.108 | Модернизация ВЛ-0,4 кВ от ТП-124/859-Установка счетчика сплит исполнения в комплекте с пультом (Ч00000081) | 2022 | 0.4 | 1 | 10 | 19.198
7.2.2.109 | Модернизация ВЛ-0,4 кВ от ТП-22/857-Установка счетчика сплит исполнения в комплекте с пультом (Ч00000096) | 2022 | 0.4 | 1 | 15 | 20.049
7.2.2.110 | Модернизация ВЛ-0,4 кВ от ТП-10/859-Установка счетчика сплит исплненияо в комплекте с пультом (Ч00091024) | 2022 | 0.4 | 1 | 15 | 19.198
7.2.2.111 | Модернизация ВЛ-0,4 кВ от ТП-111/160 -Установка счетчика сплит исполнения в комплекте с пультом (Ч00000187) | 2022 | 0.4 | 1 | 15 | 20.352
7.2.2.112 | Модернизация ВЛ-0,4 кВ от ТП-70/246 -Установка счетчика сплит исполнения в комплекте с пультом | 2022 | 0.4 | 1 | 15 | 20.44
7.2.2.113 | Модернизация Пункт трансформаторный КТП 10/0,4 кВ №179, ВЛ-10 кВ Ф-824; 100 кВА-Установка счетчика сплит исполнения в комплекте с пультом | 2022 | 0.4 | 1 | 9 | 16.872
7.2.2.114 | Модернизация ТП-7 (ВЛ-0,4 кВ от ЗТП-7 Ф-646 (4,3 км) (инв №000023)) (Ч00090842) -Установка шкафа учета э/энергии в составе счетчик | 2022 | 0.4 | 1 | 5 | 24.498
7.2.2.115 | Модернизация Трансформаторной подстанции КТП-20 160 кВА Ф-672-Установка шкафа учета э/энергии в составе счетчик (КЧ0091387) | 2022 | 0.4 | 1 | 5 | 40.668
7.2.2.116 | Модернизация Трансформаторной подстанции СКТП-67 250 кВА Ф-672-Установка шкафа учета э/энергии в составе счетчик (КЧ0091390) | 2022 | 0.4 | 1 | 10 | 40.83
7.2.2.117 | Модернизация ВЛ-0,4 кВ ТП-19/468-Установа счетчика сплит исполнения в комплекте с пультом (Ч00070406) | 2022 | 0.4 | 1 | 15 | 20.367
7.2.2.118 | Модернизация ВЛ-0,4 кВ ТП-17/458; ТП-14/468; ТП-1/467-Установа счетчика сплит исполнения в комплекте с пультом (Ч00070437) | 2022 | 0.4 | 1 | 5 | 12.2374
7.2.2.119 | Модернизация ЗТП-4/яч 4; 28 ЦРП Домбай-Установка счетчика сплит исполнения в комплекте с пультом (Ч00071283) | 2022 | 0.4 | 1 | 9 | 21.487
7.2.2.120 | Модернизация ВЛ-0,4 кВ от ТП-2/463; ТП-4/463; ТП-8/704 -Установка счетчика сплит исполненя в комплекте с пультом (Ч00070538) | 2022 | 0.4 | 1 | 12 | 19.756
7.2.2.121 | Модернизация ВЛ-0,4 кВ ТП-34/468-Установка счетчика сплит исполнения в комплекте с пультом (Ч00070424) | 2022 | 0.4 | 1 | 10 | 20.544
7.2.2.122 | Модернизация ВЛ-0,4кВ ТП-13/287-Установка счетчика сплит исполнения в комплекте с пультом (Ч00070485) | 2022 | 0.4 | 1 | 9 | 20.412
7.2.2.123 | Модернизация ВЛ-0,4 кВ от ТП-12/458 (Ч00070436) -Установка Шкафа учета э/эн в составе счетчик | 2022 | 0.4 | 1 | 15 | 16.812
7.2.2.124 | Модернизация ЗТП-4/яч 4; 28 ЦРП Домбай 2х630 кВА-Установка счетчика сплит исполнения в комплекте с пультом (Ч00071283) | 2022 | 0.4 | 1 | 14 | 20.576
7.2.2.125 | Модернизация ВЛ-0,4кВ от ТП-1/452-Установка счетчика сплит исполнения в комплкте с пультом (Ч00070441) | 2022 | 0.4 | 1 | 12 | 20.42
7.2.2.126 | Модернизация ВЛ-0,4 кВ от ТП-10/458; 18/458-Установка счетчика сплит исполнения в комплекте с пультом (Ч00070463) | 2022 | 0.4 | 1 | 14 | 19.79
7.2.2.127 | Модернизация ВЛ-0,4 кВ ТП-19/720-Установка счетчика сплит исполнения в комплекте с пультом (Ч00070542) | 2022 | 0.4 | 1 | 11 | 19.931
7.2.2.128 | Модернизация ВЛ-0,4 кВ ТП-3/471-Установка счетчика сплит исполнения в комплекте с пультом (Ч00070610) | 2022 | 0.4 | 1 | 9 | 19.657
7.2.2.129 | Модернизация ВЛ-0,4 кВ ТП-4/702-Установка счетчика сплит исполнения в комплекте с пультом (Ч00070555) | 2022 | 0.4 | 1 | 7 | 20.992
7.2.2.130 | Модернизация ВЛ-0,4 кВ от ТП-4/702-Установка счетчика сплит исполнения в комплекте с пультом (Ч00070555) | 2022 | 0.4 | 1 | 15 | 19.86
7.2.2.131 | Модернизация ВЛ-0,4 кВ от ЗТП-13/468; ТП-5А/469; ТП-18/469; ТП-5/467-Установка счетчика сплит исполнения в комплекте с пультом (Ч00070421) | 2022 | 0.4 | 1 | 13 | 19.756
7.2.2.132 | Модернизация ВЛ-0,4 кВ ТП-17/458; 14/468; 1/467-Установка счетчика сплит исполнения в комплекте пультом (Ч00070437) ( | 2022 | 0.4 | 1 | 12 | 19.791
7.2.2.133 | Модернизация ВЛ-0,4 кВ от ТП-15/143 (Ч00001016)-Установка Шкафа учета э/эн в составе счетчик | 2022 | 0.4 | 1 | 15 | 23.607
7.2.2.134 | Модернизация ВЛ-0,4 кВ от ТП-35/859-Установка счетчика сплит исполнения в комплекте с пультом (Ч00000069) | 2022 | 0.4 | 1 | 14 | 20.246
7.2.2.135 | Модернизация ВЛ-0,4 кВ от ТП-90/859-Установка счетчика сплит исполнения в комплекте с пультом (Ч00000082) | 2022 | 0.4 | 1 | 14 | 20.158
7.2.2.136 | Модернизация ВЛ-0,4 кВ КТП-50/379-Установка Шкафа учета э/энергии (Ч00091113) | 2022 | 0.4 | 1 | 15 | 37.139
7.2.2.137 | Модернизация ВЛ-0,4 кВ от ТП-34/859- Установка прибора учета эл/энергии (Ч00000068) | 2022 | 0.4 | 1 | 5 | 54.285
7.2.2.138 | Модернизация ВЛ-0,4 кВ от ТП-8/859-Установка счетчика сплит исполнения в комплекте с пультом (КЧ0096908) | 2022 | 0.4 | 1 | 14 | 19.343
7.2.2.139 | Модернизация ВЛ-0,4 кВ от ТП-3/859-Установка счетчика сплит исполнения в комплекте с пультом (Ч00000087) | 2022 | 0.4 | 1 | 14 | 19.352
7.2.2.140 | Модернизация ВЛ-0,4 кВ отТП-62/858 ВЛ-10 Ф-858 ПС Заречная (00-001801)-Установка прибора учета э/энергии | 2022 | 0.4 | 1 | 5 | 52.684
7.2.2.141 | Модернизация ВЛ-0,4 кВ от ТП-62/858 ВЛ-10 Ф-858 ПС Заречная (00-001801)-Установка прибора учета э/энергии | 2022 | 0.4 | 1 | 5 | 52.773
7.2.2.142 | Модернизация ВЛ-0,4 кВ от ТП-62/858 ВЛ-10 Ф-858 ПС Заречная (00-001801)-Установка прибора учета э/энергии | 2022 | 0.4 | 1 | 5 | 52.684
7.2.2.143 | Модернизация ВЛ-0,4 кВ от ТП-62/858 ВЛ-10 Ф-858 ПС Заречная (00-001801)-Установка прибора учета э/энергии | 2022 | 0.4 | 1 | 5 | 52.773
7.2.2.144 | Модернизация ВЛ-0,4 кВ от ТП-62/858 ВЛ-10 Ф-858 ПС Заречная (00-001801)-Установка прибора учета э/энергии | 2022 | 0.4 | 1 | 5 | 52.684
7.2.2.145 | Модернизация ВЛ-0,4 кВ от ТП-33/859 -Установка шкафа учета э/эн в составе счетчик (Ч00000064) | 2022 | 0.4 | 1 | 15 | 53.248
7.2.2.146 | Модернизация ВЛ-0,4 кВ от ТП-124/859 -Установка прибора учета э/э в составе счетчик (Ч00000098) | 2022 | 0.4 | 1 | 15 | 53.222
7.2.2.147 | Модернизация ВЛ-0,4 кВ ТП 99/344 (Ч00003379)-Установка прибора учета э/энергии в составе счетчик | 2022 | 0.4 | 1 | 15 | 53.363
7.2.2.148 | Модернизация Пункта трансформатора КТП-400-10/0,4 кВ; КТП №184/344 (КЧ0098259)-Установка Прибора э/энергии в составе счетчик | 2022 | 0.4 | 1 | 15 | 53.851
7.2.2.149 | Модернизация ВЛ-0,4 кВ от ТП 171/344 ВЛ-10 кВ Ф-344 (КЧ0097768) -Установка прибора учета э/энергии | 2022 | 0.4 | 1 | 15 | 53.039
7.2.2.150 | Модернизация ВЛ-0,4 кВ ТП 99/344 (Ч00003379)-Установка прибора учета э/энергии в составе счетчик | 2022 | 0.4 | 1 | 15 | 55.073
7.2.2.151 | Модернизация ВЛ-0,4 кВ ТП 72/319 (Ч00007679)-Установка прибора учета э/энергии в составе счетчик | 2022 | 0.4 | 1 | 10 | 54.162
7.2.2.152 | Модернизация ВЛ-0,4 кВ ТП-102/344 (Ч00006093)-Установка прибора учета э/энергии в составе счетчик | 2022 | 0.4 | 1 | 15 | 53.858
7.2.2.153 | Модернизация ВЛ-0,4 кВ от ТП-15/469-Установка Шкафа учета э/энергии (Ч00070408) | 2022 | 0.4 | 1 | 5 | 44.335
7.2.2.154 | Модернизация ВЛ-0,4 кВ от ТП-17/469-Установка Шкафа учета э/энергии (Ч00070404) | 2022 | 0.4 | 1 | 13 | 37.46
7.2.2.155 | Модернизация ВЛ-0,4 кВ от ЗТП-5А/469 -Установка прибора учета э/энергии (Ч00070421) | 2022 | 0.4 | 1 | 10 | 58.55
7.2.2.156 | Модернизация ВЛ-0,4 кВ от ТП-1/467 -Установка прибора учета э/энергии (Ч00070400) | 2022 | 0.4 | 1 | 13 | 54.276
7.2.2.157 | Модернизация ВЛ-0,4 кВ ТП-12/720-Установка Шкафа учета э/энергии (Ч00070436) | 2022 | 0.4 | 1 | 10 | 36.682
7.2.2.158 | Модернизация ВЛ-0,4 кВ ТП-5/471-Установка прибора учета э/знергии (Ч00070458) | 2022 | 0.4 | 1 | 9 | 59.506
7.2.2.159 | Модернизация ВЛ-0,4 кВ ТП-5/720-Установка прибора учета э/знергии (Ч00070421) | 2022 | 0.4 | 1 | 9 | 52.126
7.2.2.160 | Модернизация ВЛ-0,4 кВ ТП-8/469-Установка Шкафа учета э/энергии (Ч00070402) | 2022 | 0.4 | 1 | 14 | 37.513
7.2.2.161 | Модернизация ВЛ-10 кВ Ф-467-Установка прибора учета э/энергии (Ч00070874) | 2022 | 0.4 | 1 | 14 | 59.479
7.2.2.162 | Модернизация КТП-43/451 250 кВА-Установка прибора учета э/энергии (Ч00071202) | 2022 | 0.4 | 1 | 5 | 59.482
7.2.2.163 | Модернизация ВЛ-0,4 кВ от КТП-50/379-Установка прибора учета э/энергии (Ч00091113) | 2022 | 0.4 | 1 | 10 | 53.355
7.2.2.164 | Модернизация ВЛ-0,4 кВ от КТП-35/379-Установка прибора учета э/энергии (Ч00004923) | 2022 | 0.4 | 1 | 15 | 60.9
7.2.2.165 | Модернизация ВЛ-0,4 кВ от КТП-50/379-Установка прибора учета э/энергии (Ч00091113) | 2022 | 0.4 | 1 | 15 | 60.006
7.2.2.166 | Модернизация ВЛ-0,4 кВ от КТП-39/379-Установка прибора учета э/энергии в составе счетчик (Ч00004969) | 2022 | 0.4 | 1 | 15 | 59.967
7.2.2.167 | Модернизация ВЛ-0,4 кВ от КТП-50/677-Установка прибора учета э/энергии в составе счетчик | 2022 | 0.4 | 1 | 15 | 62.749
7.2.2.168 | Модернизация ГКТП-14 (ГКТП-14 250 кВА Ф-303)-Установка Шкафа учета э/эн в составе счетчик (Ч00090672) | 2022 | 0.4 | 1 | 15 | 52.998
7.2.2.169 | Модернизация ГКТП-35(ГКТП-35 250 кВА Ф-824) (ЗЭС-аренда)-Установка Шкафа учета э/энергии в составе счетчик (Ч00090721) | 2022 | 0.4 | 1 | 15 | 53.062
7.2.2.170 | Модернизация ГКТП-38 (ГКТП-38 250 кВА Ф-824 ин.№000075 (ЗЭС))- Установка Шкафа учета э/энергии в составе счетчик (Ч00090695) | 2022 | 0.4 | 1 | 7 | 69.275
7.2.2.171 | Модернизация ГКТП-55 (ГКТП-55 100 кВА Ф-310)-Установка Шкафа учета э/энергии в составе счетчик (Ч00090721) | 2022 | 0.4 | 1 | 6 | 52.976
7.2.2.172 | Модернизация ВЛ-0,4 кВ от ТП-1/276 (Ч00001349) -Установка шкафа учета э/эн в составе счетчик | 2022 | 0.4 | 1 | 14 | 24.568
7.2.2.173 | Модернизация ВЛ-0,4 кВ от ТП-16/258-Установка шкафа учета э/энергии в составе счетчик (Ч00079595) | 2022 | 0.4 | 1 | 5 | 36.502
7.2.2.174 | Модернизация ВЛ-0,4кВ от ТП-2/255-Установка шкафа учета э/энергии в составе счетчик (Ч00001406) | 2022 | 0.4 | 1 | 15 | 54.166
7.2.2.175 | Модернизация ВЛ-0,4 кВ от ТП-12/258-Установка шкафа учета э/энергии в составе счетчик (Ч00001382) | 2022 | 0.4 | 1 | 3 | 53.19
7.2.2.177 | Модернизация ВЛ-0,4 кВ от ТП-14/274-Установка шкафа учета э/энергии в составе счетчик | 2022 | 0.4 | 1 | 40 | 35.624
7.2.2.178 | Модернизация ВЛ-0,4 кВ от ТП-31/274-Установка шкафа учета э/энергии в составе счетчик | 2022 | 0.4 | 1 | 20 | 39.532
7.2.2.179 | Модернизация КЛ-0,4 кВ ЗТП-2/285-Установка счетчика сплит исполнения в комплекте с пультом (Ч00070968) | 2022 | 0.4 | 1 | 65 | 20.332
7.2.2.181 | Модернизация ВЛ-10 кВ от Ф-347- Установка прибора учета электроэнергии (Ч00003120) | 2022 | 0.4 | 1 | 40 | 52.826
7.2.2.182 | Модернизация Пункта трансформатора КТП-160-10/0,4 кВ; КТП №73 Ф-468-Установка Шкафа учета э/энергии (КЧ-002862) | 2022 | 0.4 | 1 | 35 | 89.193
7.2.2.184 | Модернизация Пункт трансформаторный КТП-10/0,4 кВ ТП №106, ВЛ-10 кВ ф-303; 160 кВА-Установка счетчика сплит исполнения в комплекте с пультом (КЧ0098027) | 2022 | 0.4 | 1 | 50 | 20.027
7.2.2. | Трехфазные полукосвенного включения |  |  | 4 | 760 | 92.3043
7.2.2.1 | Модернизация ЗКТП-50 (ЗКТП-20 250 кВА Ф-308) | 2022 | 0.4 | 1 | 150 | 21.878
7.2.2.2 | Модернизация ВЛ-10 кВ Ф-340- Установка прибора учета электроэнергии (Ч00003114) | 2022 | 0.4 | 1 | 130 | 22.897
7.2.2.3 | Модернизация ВЛ-10 кВ Ф-704-Установка прибора учета электроэнергии (Ч00070938) | 2022 | 0.4 | 1 | 80 | 23.633
7.2.2.4 | Модернизация Пункта трансфорного КТП-630-10/0,4 кВ; КТП №224/344-Установка Прибора э/энергии (КЧ-002094) | 2022 | 0.4 | 1 | 400 | 23.8963
7.2.3. | Трехфазные косвенного включения |  | 10 | 44 | 18928 | 9122.5828
7.2.3.1 | Строительство ПКУ-10 кВ на ВЛ-10 кВ от Ф-347 №6 (80 кВт) | 2021 | 10 | 1 | 80 | 171.8526
7.2.3.2 | Строительство ПКУ-10 кВ на ВЛ-10 кВ от Ф-347 №4 (90 кВт) | 2021 | 10 | 1 | 90 | 171.8526
7.2.3.3 | Строительство ПКУ-10 кВ на ВЛ-10 кВ от Ф-370 №1 (98 кВт) | 2021 | 10 | 1 | 98 | 174.0378
7.2.3.4 | Строительство ПКУ-10 кВ на ВЛ-10 кВ от Ф-858 (145 кВт) | 2021 | 10 | 1 | 145 | 172.1038
7.2.3.5 | Строительство ПКУ-10 кВ на ВЛ-10 кВ от Ф-451 (150 кВт) | 2021 | 10 | 1 | 150 | 176.3201
7.2.3.6 | Строительство ПКУ-10 кВ на ВЛ-10кВ от Ф-344 (140 кВ) | 2021 | 10 | 1 | 140 | 172.8435
7.2.3.7 | Строительство ПКУ-10 кВ на ВЛ-10 кВ от Ф-471 (60 кВт) | 2021 | 10 | 1 | 60 | 196.3247
7.2.3.8 | Строительство ПКУ-10 кВ на ВЛ-10 кВ от Ф-824 (80 кВт) | 2021 | 10 | 1 | 80 | 196.0237
7.2.3.9 | Строительство ПКУ-10 кВ на ВЛ-10 кВ от Ф-344 № 2 (120 кВт) | 2021 | 10 | 1 | 120 | 202.7435
7.2.3.10 | Строительство ПКУ-10 кВ на ВЛ-10кВ от Ф-344 № 3 (150 кВт) | 2021 | 10 | 1 | 150 | 202.7432
7.2.3.11 | Строительство ПКУ-10 кВ на ВЛ-10кВ от Ф-344 № 4 (100 кВт) | 2021 | 10 | 1 | 100 | 227.0246
7.2.3.12 | Строительство ПКУ-10 кВ на ВЛ-10кВ от Ф-347 № 9 (100 кВт) | 2021 | 10 | 1 | 100 | 210.7054
7.2.3.13 | Строительство ПКУ-10 кВ на ВЛ-10 кВ от Ф-291 (140 кВт) | 2021 | 10 | 1 | 140 | 199.5469
7.2.3.14 | Строительство ПКУ-6 кВ на ВЛ-6 кВ от Ф-653 (30 кВт) | 2021 | 10 | 1 | 30 | 198.5693
7.2.3.15 | Строительство ВЛ-10 кВ от Ф-141 протяженностью 120 м с установкой ПКУ 10 кВ (650 кВт) | 2021 | 10 | 1 | 650 | 203.5573
7.2.3.16 | Строительство ПКУ-10 кВ на ВЛ-10кВ от Ф-347 (400 кВт) | 2021 | 10 | 1 | 400 | 243.9543
7.2.3.17 | Строительство ПКУ-10 кВ на ВЛ-10кВ от Ф-344 (350 кВт) | 2021 | 10 | 1 | 350 | 173.3509
7.2.3.18 | Строительство ПКУ-10 кВ на ВЛ-10 кВ от Ф-347 №3 (400 кВт) | 2021 | 10 | 1 | 400 | 171.8526
7.2.3.19 | Строительство ПКУ-10 кВ на ВЛ-10 кВ от Ф-347 №5 (160 кВт) | 2021 | 10 | 1 | 160 | 171.8534
7.2.3.20 | Строительство ПКУ-10 кВ на ВЛ-10 кВ от Ф-347 №7 (350 кВт) | 2021 | 10 | 1 | 350 | 176.4535
7.2.3.21 | Строительство ПКУ-10 кВ на ВЛ-10 кВ от Ф-347 №8 (600 кВт) | 2021 | 10 | 1 | 600 | 181.1659
7.2.3.22 | Строительство ПКУ-10 кВ на КЛ-10 кВ от яч.3 ПС ЦРП Домбай (200 кВт) | 2021 | 10 | 1 | 200 | 199.5565
7.2.3.23 | Строительство ПКУ-10 кВ на ВЛ-10 кВ от Ф-347 (50 кВт) | 2021 | 10 | 1 | 150 | 180.1249
7.2.3.24 | Строительство ПКУ-10 кВ на ВЛ-10 кВ от Ф-377 | 2022 | 10 | 1 | 50 | 218.137
7.2.3.25 | Строительство ПКУ-10 кВ на ВЛ-10 кВ Ф-379 | 2022 | 10 | 1 | 80 | 230.949
7.2.3.26 | Строительство ПКУ-10 кВ на ВЛ-10 кВ Ф-824 | 2022 | 10 | 1 | 60 | 213.734
7.2.3.27 | Строительство ПКУ-10 кВ на ВЛ-10 кВ от Ф-370 | 2022 | 10 | 1 | 70 | 218.241
7.2.3.28 | Строительство ПКУ-10 кВ на ВЛ-10 кВ от Ф-344 | 2022 | 10 | 1 | 120 | 215.831
7.2.3.29 | Строительство ПКУ-10 кВ на ВЛ-10 кВ от Ф-342 | 2022 | 10 | 1 | 150 | 221.361
7.2.3.30 | Строительство ПКУ-10 кВ на ВЛ-10 кВ от Ф-344 | 2022 | 10 | 1 | 100 | 213.055
7.2.3.31 | Строительство ПКУ-10 кВ на ВЛ-10 кВ от Ф-347 | 2022 | 10 | 1 | 145 | 212.041
7.2.3.32 | Строительство ПКУ-10 кВ на ВЛ-10 кВ от Ф-347 | 2022 | 10 | 1 | 150 | 216.284
7.2.3.33 | Строительство ПКУ-10 кВ на ВЛ-10 кВ от Ф-956 | 2022 | 10 | 1 | 150 | 255.562
7.2.3.34 | Строительство ПКУ-10 кВ на ВЛ-10 кВ Ф-347 | 2022 | 10 | 1 | 250 | 219.9375
7.2.3.35 | Строительство ПКУ-10 кВ на ВЛ-10 кВ Ф-344 | 2022 | 10 | 1 | 200 | 213.5558
7.2.3.36 | Строительство ПКУ-10 на ВЛ-10 кВ Ф-403 | 2022 | 10 | 1 | 220 | 226.6073
7.2.3.37 | Строительство ПКУ-10 кВ на ВЛ-10 кВ Ф-350 от ПС Электроизолит | 2022 | 10 | 1 | 4700 | 217.9646
7.2.3.38 | Строительство ПКУ-10 кВ на ВЛ-10 кВ Ф-360 от ПС Электроизолит | 2022 | 10 | 1 | 4700 | 217.9646
7.2.3.39 | Строительство ПКУ-10 на ВЛ-10 кВ Ф-347 | 2022 | 10 | 1 | 200 | 218.1766
7.2.3.40 | Строительство ПКУ-10 на ВЛ-10 кВ Ф-345 | 2022 | 10 | 1 | 260 | 216.7051
7.2.3.41 | Строительство ПКУ-10 на ВЛ-10 кВ Ф-225 | 2022 | 10 | 1 | 1670 | 221.8258
7.2.3.42 | Строительство ПКУ-10 кВ на ВЛ-10 кВ от Ф-344 | 2022 | 10 | 1 | 250 | 235.4107
7.2.3.43 | Строительство ПКУ-10 кВ на ВЛ-10 кВ от Ф-347 | 2022 | 10 | 1 | 160 | 214.8967
7.2.3.44 | Строительство ПКУ-10 кВ на ВЛ-10 кВ от Ф-347 | 2022 | 10 | 1 | 500 | 329.7821
|  | 2020 | 2021 | 2022 |  | ИТОГО
| всего | 66 | 91 | 98 |  | 255
| с опорами | 54 | 66 | 52 |  | 172
| без опор | 12 | 25 | 19 |  | 56
| без опор без провода | 0 | 0 | 1 |  | 1
| без опор с счетчиком | 0 | 0 | 22 |  | 22
| опоры без провода | 0 | 0 | 2 |  | 2
| от демонтажа | 0 | 0 | 2 |  | 2
|  | 2020 сталь алюминий | 2021 алюминий | 2022 алюминий |  | ИТОГО алюминий (2021+2022 гг)
0,4 кВ до 50 мм
| шт | 42 | 37 | 28 |  | 65
| км | 11.1 | 11.596 | 8.59 |  | 20.186
| ст-ть | 3893.3 | 6678.7087 | 4316.2222 |  | 10994.9309
| ставка | 350.7477 | 575.9494 | 502.4706 |  | 544.681
10 кВ до 50 мм
| шт | 12 | 27 | 21 |  | 48
| км | 14.73 | 12.467 | 13.272 |  | 25.739
| ст-ть | 26398.4 | 18821.6891 | 14247.0961 |  | 33068.7853
| ставка | 1792.1521 | 1509.7208 | 1073.4702 |  | 1284.7735
10 кВ от 50 до 100 мм
| шт |  | 2 | 3 |  | 5
| км |  | 0.212 | 10.358 |  | 10.57
| ст-ть |  | 1101.5569 | 26412.8174 |  | 27514.3743
| ставка |  | 5196.0233 | 2549.992 |  | 2603.0628 | 101869.7905
|  | 0 | 0 | 0 |  | 0
|  | год | уровень напряж | протяжен ность, км | мощ-ть, кВт | расходы, тыс.руб.
| КЛ | 2020 | 0.4 | 0 | 0 | 0
|  | 2020 | 10 | 0.2 | 110 | 188.5
|  | 2021 | 0.4 | 0 | 0 | 0
|  | 2021 | 10 | 3.008 | 2640 | 13381.5381
|  | 2022 | 0.4 | 0 | 0 | 0
|  | 2022 | 10 | 0.156 | 4950 | 351.2915
|  | ИТОГО | 0.4 | 0 | 0 | 0
|  |  | 10 | 3.364 | 7700 | 13921.3296
|  |  | ВСЕГО | 3.364 | 7700 | 13921.3296
|  | ПРОВЕРКА |  | 0 | 0 | 0
| ВЛ | 2020 | 0.4 | 11.1 | 626.3 | 3893.3
|  | 2020 | 10 | 14.73 | 333 | 26398.4
|  | 2021 | 0.4 | 11.596 | 590 | 6678.7087
|  | 2021 | 10 | 12.679 | 6626 | 19923.2461
|  | 2022 | 0.4 | 8.59 | 390 | 4316.2222
|  | 2022 | 10 | 23.63 | 7628 | 40659.9135
|  | ИТОГО | 0.4 | 31.286 | 1606.3 | 14888.2309
|  |  | 10 | 51.039 | 14587 | 86981.5596
|  |  | ВСЕГО | 82.325 | 16193.3 | 101869.7905
|  | ПРОВЕРКА |  | 0 | 0 | 0
|  | год | уровень напряж | кол-во, шт | мощ-ть, кВт | расходы, тыс.руб.
| ТП | 2020 | 0.4
|  | 2020 | 10 | 14 | 491 | 7974
|  | 2021 | 0.4
|  | 2021 | 10 | 20 | 667 | 11003.8291
|  | 2022 | 0.4
|  | 2022 | 10 | 29 | 2572 | 18410.0682
|  | ИТОГО | 0.4 | 0 | 0 | 0
|  |  | 10 | 63 | 3730 | 37387.8973
|  |  | ВСЕГО | 63 | 3730 | 37387.8973
|  |  | 35 | 1 | 450 | 2837.3795
|  |  | ВСЕГО | 64 | 4180 | 40225.2768
|  | ПРОВЕРКА |  | 0 | 0 | 0
Note on E51: было 60 м

## 28а) РТУ ПР2
Приложение № 2 к Методическим указаниям по определению размера платы за технологическое присоединение к электрическим сетям
Расходы на выполнение мероприятий по технологическому присоединению, предусмотренным подпунктами «а» и «в» пункта 16 Методических указаний, за 2020 год (филиал "ПАО Россети Северный Кавказ" - "Карачаево-Черкесскэнерго")
№ п/п | Наименование мероприятий | Информация для расчета стандартизированной тарифной ставки Ci |  |  | Расходы на одно присоединение (руб. на одно ТП)
|  | Расходы по каждому мероприятию (руб.) | Количество технологических присоединений (шт.) | Объем максимальной мощности (кВт)
1 | 2 | 3 | 4 | 5 | 6
1. | Подготовка и выдача сетевой организацией технических условий Заявителю | 2372877.4434 | 1124 | 23544.26 | 2111.1009
2. | Проверка сетевой организацией выполнения Заявителем | 3716122.5566 | 1124 | 23544.26 | 3306.1589
2.1. | Выдача сетевой организацией акта об осуществлении технологического присоединения Заявителям, указанным в абзаце восьмом пункта 24 Методических указаний по определению размера платы за технологическое присоединение к электрическим сетям | 280362.2712 | 1060 | 10332.6 | 264.4927 | С1.2.1 - для случаев технологического присоединения объектов Заявителей, указанных в пунктах 12(1) и 14 Правил технологического присоединения, кроме случаев, если технологическое присоединение энергопринимающих устройств таких Заявителей осуществляется на уровне напряжения выше 0,4 кВ;
2.2. | Проверка сетевой организацией выполнения технических условий Заявителями, указанными в абзаце девятом пункта 24 Методических указаний по определению размера платы за технологическое присоединение к электрическим сетям | 194666.6336 | 64 | 13211.66 | 3041.6661 | С1.2.2 - для случаев технологического присоединения объектов Заявителей, не предусмотренных абзацем восьмым настоящего пункта.
Расходы на выполнение мероприятий по технологическому присоединению, предусмотренным подпунктами «а» и «в» пункта 16 Методических указаний, за 2021 год (филиал "ПАО Россети Северный Кавказ" - "Карачаево-Черкесскэнерго")
№ п/п | Наименование мероприятий | Информация для расчета стандартизированной тарифной ставки Ci |  |  | Расходы на одно присоединение (руб. на одно ТП)
|  | Расходы по каждому мероприятию (руб.) | Количество технологических присоединений (шт.) | Объем максимальной мощности (кВт)
1 | 2 | 3 | 4 | 5 | 6
1. | Подготовка и выдача сетевой организацией технических условий Заявителю | 2387872.7935 | 1518 | 27821.1 | 1573.0387
2. | Проверка сетевой организацией выполнения Заявителем | 3739606.5165 | 1518 | 27821.1 | 2463.5089
2.1. | Выдача сетевой организацией акта об осуществлении технологического присоединения Заявителям, указанным в абзаце восьмом пункта 24 Методических указаний по определению размера платы за технологическое присоединение к электрическим сетям | 295029.8264 | 1497 | 18255 | 197.0807
2.2. | Проверка сетевой организацией выполнения технических условий Заявителями, указанными в абзаце девятом пункта 24 Методических указаний по определению размера платы за технологическое присоединение к электрическим сетям | 47594.992 | 21 | 9566.1 | 2266.4282
Расходы на выполнение мероприятий по технологическому присоединению, предусмотренным подпунктами «а» и «в» пункта 16 Методических указаний, за 2022 год (филиал "ПАО Россети Северный Кавказ" - "Карачаево-Черкесскэнерго")
№ п/п | Наименование мероприятий | Информация для расчета стандартизированной тарифной ставки Ci |  |  | Расходы на одно присоединение (руб. на одно ТП)
|  | Расходы по каждому мероприятию (руб.) | Количество технологических присоединений (шт.) | Объем максимальной мощности (кВт)
1 | 2 | 3 | 4 | 5 | 6
1. | Подготовка и выдача сетевой организацией технических условий Заявителю | 5674501.1062 | 1376 | 31579.7 | 4123.9107
2. | Проверка сетевой организацией выполнения Заявителем | 2262370.6538 | 1376 | 31579.7 | 1644.1647
2.1. | Выдача сетевой организацией акта об осуществлении технологического присоединения Заявителям, указанным в абзаце восьмом пункта 24 Методических указаний по определению размера платы за технологическое присоединение к электрическим сетям | 177175.1902 | 1347 | 17642.7 | 131.5332
2.2. | Проверка сетевой организацией выполнения технических условий Заявителями, указанными в абзаце девятом пункта 24 Методических указаний по определению размера платы за технологическое присоединение к электрическим сетям | 43866.3147 | 29 | 13937 | 1512.6315

## 28 б) reshenie_tarif_2023
Информация о решении органа исполнительной власти субъекта Российской Федерации в области государственного регулирования тарифов об установлении единых для всех территориальных сетевых организаций на территории субъекта Российской Федерации стандартизированных тарифных ставок, определяющих величину платы за технологическое присоединение к электрическим сетям территориальных сетевых организаций
№ | Вид документа | Наименование документа | Реквизиты решения
1 | Постановление Главного управления Карачаево-Черкесской Республики по тарифам и ценам от 28.11.2022 №130 | Об установлении стандартизированных тарифных ставок и формулы платы за технологическое присоединение к электрическим сетям территориальных сетевых организаций Карачаево-Черкесской Республики на 2023 год | от 28.11.2022 №130
2 | Постановление Главного управления Карачаево-Черкесской Республики по тарифам и ценам от 19.12.2022 №136 | Об установлении льготной ставки за 1 кВт запрашиваемой максимальной мощности для расчета размера платы за технологическое присоединение энергопринимающих устройств заявителей к объектам электросетевого хозяйства территориальных сетевых организаций Карачаево-Черкесской Республики на 2023 год | от 19.12.2022 №136
3 | Постановление Главного управления Карачаево-Черкесской Республики по тарифам и ценам от 15.03.2023 №4 | О внесении изменений в постановление Главного управления Карачаево-Черкесской Республики по тарифам и ценам от 28.11.2022 №130 "Об установлении стандартизированных тарифных ставок и формулы платы за технологическое присоединение к электрическим сетям территориальных сетевых организаций Карачаево-Черкесской Республики на 2023 год" | от 15.03.2023 №4
1. | Постановление Главного управления Карачаево-Черкесской Республики по тарифам и ценам | О внесении изменений в Постановление Главного управления Карачаево-Черкесской Республики по тарифам и ценам Об установлении платы за технологическое присоединение энергопринимающих устройств эаявителей к электрическим сетям территориальных сетевых организаций Карачаево-Черкесской Республики на 2021 год | от 19.03.2021 №24

## 28в srednie_dannie_fact_mosh
Приложение 2
к стандартам раскрытия информации субъектами оптового и розничных рынков электрической энергии
ИНФОРМАЦИЯ
о фактических средних данных о присоединенных объемах
максимальной мощности за 3 предыдущих года
по каждому мероприятию (филиал "ПАО Россети Северный Кавказ" - "Карачаево-Черкесскэнерго")
|  | Фактические расходы на строительство подстанций за 3 предыдущих года (тыс. рублей) | Объем мощности, введенной в основные фонды за 3 предыдущих года (кВт)
1. | Строительство пунктов секционирования (распределенных пунктов) | 0 | 0
2. | Строительство комплектных трансформаторных подстанций и распределительных трансформаторных подстанций с уровнем напряжения до 35 кВ | 12462.6324 | 1243.3333
3. | Строительство центров питания и подстанций уровнем напряжения 35 кВ и выше | 945.7932 | 150
|  | 37387.8973 | 3730
|  | 37387.8973 | 3730
|  | 0 | 0 | проверка
|  | 2837.3795 | 450
|  | 2837.3795 | 450
|  | 0 | 0 | проверка

## 28г srednie_dannie_dline_VL
Приложение 3
к стандартам раскрытия информации субъектами оптового и розничных рынков электрической энергии
ИНФОРМАЦИЯ
о фактических средних данных о длине линий электропередачи
и об объемах максимальной мощности построенных объектов
за 3 предыдущих года по каждому мероприятию (филиал "ПАО Россети Северный Кавказ" - "Карачаево-Черкесскэнерго")
|  | Расходы на строительство воздушных и кабельных линий электропередачи на i-м уровне напряжения, фактически построенных за последние 3 года (тыс. рублей) | Длина воздушных и кабельных линий электропередачи на i-м уровне напряжения, фактически построенных за последние 3 года (км) | Объем максимальной мощности, присоединенной путем строительства воздушных или кабельных линий за последние 3 года (кВт)
1. | Строительство кабельных линий электропередачи:
| 0,4 кВ | 0 | 0 | 0
| 1 - 20 кВ | 4640.4432 | 1.1213 | 2566.6667
| 35 кВ | 0 | 0 | 0
2. | Строительство воздушных линий электропередачи:
| 0,4 кВ | 4962.7436 | 10.4287 | 535.4333
| 1 - 20 кВ | 28993.8532 | 17.013 | 4862.3333
| 35 кВ | 0 | 0
|  |  | 47.664 | 3291.2
|  |  | 47.664 | 3291.2
|  |  | 0 | 0
|  | 13921.3296 | 3.364 | 7700
|  | 13921.3296 | 3.364 | 7700
|  | 0 | 0 | 0 | проверка
|  | 101869.7905 | 82.325 | 16193.3
|  | 101869.7905 | 82.325 | 16193.3
|  | 0 | 0 | 0 | проверка

## 28 д) info_TP_2023
Приложение 4
к стандартам раскрытия информации субъектами оптового и розничных рынков электрической энергии
ИНФОРМАЦИЯ
об осуществлении технологического присоединения
по договорам, заключенным за текущий год, 2023 (филиал "ПАО Россети Северный Кавказ" - "Карачаево-Черкесскэнерго")
Категория заявителей |  | Количество договоров (штук) |  |  | Максимальная мощность (кВт) |  |  | Стоимость договоров (без НДС) (тыс. рублей)
|  | 0,4 кВ | 1 - 20 кВ | 35 кВ и выше | 0,4 кВ | 1 - 20 кВ | 35 кВ и выше | 0,4 кВ | 1 - 20 кВ | 35 кВ и выше
1. | До 15 кВт - всего | 783 | 7 |  | 5938.4 | 72 |  | 7736.6126 | 109.545
| в том числе льготная категория <*> | 92 |  |  | 468 |  |  | 96.608
2. | От 15 до 150 кВт - всего | 79 | 31 |  | 3703.4 | 1907.5 |  | 2883.8 | 1846.9
в том числе льготная категория <**>
3. | От 150 кВт до 670 кВт - всего | 6 | 14 |  | 2100 | 5419.8 |  | 8060.3 | 6214.4
в том числе по индивидуальному проекту
4. | От 670 кВт - всего |  | 6 | 2 |  | 7638 | 2200 |  | 95.844 | 17.538
в том числе по индивидуальному проекту
<*> Заявители, оплачивающие технологическое присоединение своих энергопринимающих устройств в размере 1000 руб/кВт.
<**> Заявители - юридические лица или индивидуальные предприниматели, заключившие договор об осуществлении технологического присоединения по одному источнику электроснабжения энергопринимающих устройств максимальной мощностью свыше 15 и до 150 кВт включительно (с учетом ранее присоединенных энергопринимающих устройств), у которых в договоре предусматривается беспроцентная рассрочка платежа за технологическое присоединение в размере 95 процентов платы за технологическое присоединение с условием ежеквартального внесения платы равными долями от общей суммы рассрочки до 3 лет со дня подписания сторонами акта об осуществлении технологического присоединения.

## 28 е)info_zayavki_TP_2023
Приложение 5
к стандартам раскрытия информации субъектами оптового и розничных рынков электрической энергии
ИНФОРМАЦИЯ
о поданных заявках на технологическое присоединение
за текущий год, 2023 (филиал "ПАО Россети Северный Кавказ" - "Карачаево-Черкесскэнерго")
Категория заявителей |  | Количество заявок (штук) |  |  | Максимальная мощность (кВт)
|  | 0,4 кВ | 1 - 20 кВ | 35 кВ и выше | 0,4 кВ | 1 - 20 кВ | 35 кВ и выше
1. | До 15 кВт - всего | 993 | 17 |  | 7807.3 | 188
| в том числе льготная категория <*> | 72 |  |  | 345
2. | От 15 до 150 кВт - всего | 120 | 51 | 1 | 5647.8 | 3951 | 50
в том числе льготная категория <**>
3. | От 150 кВт до 670 кВт - всего | 8 | 26 |  | 2931.6 | 10511.7
в том числе по индивидуальному проекту
4. | От 670 кВт - всего |  | 13 | 1 |  | 21028 | 1000
в том числе по индивидуальному проекту
<*> Заявители, оплачивающие технологическое присоединение своих энергопринимающих устройств в размере 1000 руб/кВт.
<**> Заявители - юридические лица или индивидуальные предприниматели, заключившие договор об осуществлении технологического присоединения по одному источнику электроснабжения энергопринимающих устройств максимальной мощностью свыше 15 и до 150 кВт включительно (с учетом ранее присоединенных энергопринимающих устройств), у которых в договоре предусматривается беспроцентная рассрочка платежа за технологическое присоединение в размере 95 процентов платы за технологическое присоединение с условием ежеквартального внесения платы равными долями от общей суммы рассрочки до 3 лет со дня подписания сторонами акта об осуществлении технологического присоединения.