## Лист1
Формат размещения информации о наличии объема свободной для технологического присоединения потребителей трансформаторной мощности по подстанциям и распределительным пунктам напряжением ниже 35 кВ с дифференциацией по всем уровням напряжения по Кабардино-Балкарскому филиалу ОАО "МРСК Северного Кавказа"на 01.07.2015г.
Nп/п | Муниципальное образование | Город / Населённый пункт | Уровень напряжения ТП(РП), кВ | Наименование ПС, ТП с указанием классов напряжения, количества и мощности трансформаторов | Пропускная способность с учетом критерия (n-1), МВт | Текущий резерв мощности с учетом присоединенных потребителей, МВт | Текущий резерв мощности с учетом присоединенных потребителей, заключенных договоров ТП и поданных заявок на ТП, МВт
Баксанские РЭС
1 | Баксанский муниципальный район | с.Куба |  | ТП-4/175/100кВа ПС Куркужин 35 | 0.09 | 0.04 | 0.03
2 |  |  |  | ТП-5/175/250кВа ПС Куркужин 35 | 0.225 | 0.045 | 0.0405
3 |  | с.Нижний Куркужин |  | ТП-1/181/160кВА ПС Куркужин 35 | 0.144 | 0.068 | 0.0612
4 |  |  |  | ТП-2/181/400кВА ПС Куркужин 35 | 0.36 | 0.072 | 0.0648
5 |  |  |  | ТП-5/181/160кВА ПС Куркужин 35 | 0.144 | 0.0432 | 0.03888
6 |  |  |  | ТП-6/181/160кВА ПС Куркужин 35 | 0.144 | 0.0432 | 0.03888
7 |  |  |  | ТП-7/181/100кВА ПС Куркужин 35 | 0.09 | 0.045 | 0.0405
8 |  |  |  | ТП-8/181/250кВА ПС Куркужин 35 | 0.225 | 0.0675 | 0.06075
9 |  |  |  | ТП-11/181/160кВА ПС Куркужин 35 | 0.144 | 0.0432 | 0.03888
10 |  |  |  | ТП-12/181/100кВА ПС Куркужин 35 | 0.09 | 0.04 | 0.036
11 |  |  |  | ТП-13/181/100кВА ПС Куркужин 35 | 0.09 | 0.04 | 0.036
12 |  |  |  | ТП-14/181/400кВА ПС Куркужин 35 | 0.36 | 0.064 | 0.0576
13 |  |  |  | ТП-15/181/160кВА ПС Куркужин 35 | 0.144 | 0.0432 | 0.03888
14 |  |  |  | ТП-16/181/160кВА ПС Куркужин 35 | 0.144 | 0.038 | 0.0342
15 |  |  |  | ТП-18/181/160кВА ПС Куркужин 35 | 0.144 | 0.038 | 0.0342
16 |  |  |  | ТП-19/181/100кВА ПС Куркужин 35 | 0.09 | 0.036 | 0.0324
17 |  |  |  | ТП-22/181/250кВА ПС Куркужин 35 | 0.225 | 0.0675 | 0.06075
18 |  |  |  | ТП-23/181/100кВА ПС Куркужин 35 | 0.09 | 0.05 | 0.045
19 |  |  |  | ТП-24/181/63кВА ПС Куркужин 35 | 0.058 | 0.04 | 0.036
20 |  |  |  | ТП-25/181/160кВА ПС Куркужин 35 | 0.144 | 0.038 | 0.0342
21 |  | с.Куба-Таба |  | ТП-1/182/250кВА ПС Куркужин 35 | 0.225 | 0.0675 | 0.06075
22 |  |  |  | ТП-2/182/160кВА ПС Куркужин 35 | 0.144 | 0.041 | 0.0369
23 |  |  |  | ТП-4/182/250кВА ПС Куркужин 35 | 0.225 | 0.036 | 0.0324
24 |  |  |  | ТП-5/182/250кВА ПС Куркужин 35 | 0.225 | 0.0675 | 0.06075
25 |  |  |  | ТП-6/182/400кВА ПС Куркужин 35 | 0.36 | 0.064 | 0.0576
26 |  |  |  | ТП-7/182/160кВА ПС Куркужин 35 | 0.144 | 0.0382 | 0.03438
27 |  | с.Верхний Куркужин |  | ТП-2/183/100кВА ПС Куркужин 35 | 0.09 | 0.036 | 0.0324
28 |  |  |  | ТП-6/183/400кВА ПС Куркужин 35 | 0.36 | 0.06 | 0.054
29 |  |  |  | ТП-7/183/160кВА ПС Куркужин 35 | 0.144 | 0.051 | 0.0459
30 |  |  |  | ТП-8/183/250кВА ПС Куркужин 35 | 0.225 | 0.04 | 0.036
31 |  |  |  | ТП-9/183/250кВА ПС Куркужин 35 | 0.225 | 0.04 | 0.036
32 |  |  |  | ТП-11/183/100кВА ПС Куркужин 35 | 0.09 | 0.04 | 0.036
33 |  |  |  | ТП-10/183/160кВА ПС Куркужин 35 | 0.144 | 0.0432 | 0.03888
34 |  |  |  | ТП-12/183/250кВА ПС Куркужин 35 | 0.225 | 0.0675 | 0.06075
35 |  |  |  | ТП-13/183/160кВА ПС Куркужин 35 | 0.144 | 0.0432 | 0.03888
36 |  |  |  | ТП-14/183/160кВА ПС Куркужин 35 | 0.144 | 0.0432 | 0.03888
37 |  | с.Куба-Таба |  | ТП-1/184/160кВА ПС Куркужин 35 | 0.144 | 0.0432 | 0.03888
38 |  |  |  | ТП-3/184/250кВА ПС Куркужин 35 | 0.225 | 0.0675 | 0.06075
39 |  |  |  | ТП-6/184/160кВА ПС Куркужин 35 | 0.144 | 0.026 | 0.0234
40 |  |  |  | ТП-7/184/250кВА ПС Куркужин 35 | 0.225 | 0.054 | 0.0486
41 |  |  |  | ТП-8/184/100кВА ПС Куркужин 35 | 0.09 | 0.04 | 0.036
42 |  |  |  | ТП-9/184/100кВА ПС Куркужин 35 | 0.09 | 0.04 | 0.036
43 |  |  |  | ТП-11/184/250кВА ПС Куркужин 35 | 0.225 | 0.0675 | 0.06075
44 |  | с.Куба |  | ТП-1/187/160кВА РП Куба | 0.144 | 0.0432 | 0.03888
45 |  |  |  | ТП-2/187/160кВА РП Куба | 0.144 | 0.0392 | 0.03528
46 |  |  |  | ТП-3/187/100кВА РП Куба | 0.09 | 0.04 | 0.036
47 |  | с.Псыхурей |  | ТП-14/187/160кВА РП Куба | 0.144 | 0.0432 | 0.03888
48 |  |  |  | ТП-15/187/160кВА РП Куба | 0.144 | 0.022 | 0.0198
49 |  |  |  | ТП-16/187/250кВА РП Куба | 0.225 | 0.04 | 0.036
50 |  |  |  | ТП-17/187/160кВА РП Куба | 0.144 | 0.022 | 0.0198
51 |  |  |  | ТП-18/187/250кВА РП Куба | 0.225 | 0.04 | 0.036
52 |  |  |  | ТП-19/187/160кВА РП Куба | 0.144 | 0.026 | 0.0234
53 |  |  |  | ТП-20/187/160кВА РП Куба | 0.144 | 0.0432 | 0.03888
54 |  |  |  | ТП-21/187/100кВА РП Куба | 0.09 | 0.04 | 0.036
55 |  |  |  | ТП-22/187/250кВА РП Куба | 0.225 | 0.0675 | 0.06075
56 |  | с.Куба |  | ТП-1/189/160кВА РП Куба | 0.144 | 0.026 | 0.0234
57 |  |  |  | ТП-2/189/250кВА РП Куба | 0.225 | 0.04 | 0.036
58 |  |  |  | ТП-5/189/400кВА РП Куба | 0.36 | 0.064 | 0.0576
59 |  |  |  | ТП-6/189/250кВА РП Куба | 0.225 | 0.032 | 0.0288
60 |  |  |  | ТП-8/189/160кВА РП Куба | 0.144 | 0.0432 | 0.03888
61 |  |  |  | ТП-9/189/100кВА РП Куба | 0.09 | 0 | 0
62 |  |  |  | ТП-10/189/250кВА РП Куба | 0.225 | 0.04 | 0.036
63 |  |  |  | ТП-12/189/160кВА РП Куба | 0.144 | 0.0432 | 0.03888
64 |  |  |  | ТП-13/189/160кВА РП Куба | 0.144 | 0.0432 | 0.03888
65 |  |  |  | ТП-14/189/160кВА РП Куба | 0.144 | 0.0432 | 0.03888
66 |  |  |  | ТП-15/189/100кВА РП Куба | 0.09 | 0.04 | 0.036
67 |  | с.Кишпек |  | ТП-3/246/63кВА ПС Баксан 110 | 0.057 | 0.016 | 0.0144
68 |  |  |  | ТП-4/246/63кВА ПС Баксан 110 | 0.057 | 0.02 | 0.018
69 |  |  |  | ТП-9/246/250кВА ПС Баксан 110 | 0.225 | 0.034 | 0.0306
70 |  |  |  | ТП-10/246/250кВА ПС Баксан 110 | 0.225 | 0.036 | 0.0324
71 |  |  |  | ТП-11/246/250кВА ПС Баксан 110 | 0.225 | 0.031 | 0.0279
72 |  |  |  | ТП-12/246/250кВА ПС Баксан 110 | 0.225 | 0.0675 | 0.06075
73 |  |  |  | ТП-15/246/400кВА ПС Баксан 110 | 0.32 | 0.064 | 0.0576
74 |  |  |  | ТП-16/246/180кВА ПС Баксан 110 | 0.162 | 0.03 | 0.027
75 |  |  |  | ТП-17/246/180кВА ПС Баксан 110 | 0.162 | 0.03 | 0.027
76 |  |  |  | ТП-18/246/400кВА ПС Баксан 110 | 0.36 | 0.064 | 0.0576
77 |  | с.Баксаненок |  | ТП-1/201/160кВА ПС Баксаненок 35 | 0.144 | 0.026 | 0.0234
78 |  |  |  | ТП-3/201/400кВА ПС Баксаненок 35 | 0.36 | 0.079 | 0.0711
79 |  |  |  | ТП-4/201/160кВА ПС Баксаненок 35 | 0.144 | 0.0432 | 0.03888
80 |  |  |  | ТП-5/201/250кВА ПС Баксаненок 35 | 0.225 | 0.036 | 0.0324
81 |  |  |  | ТП-6/201/160кВА ПС Баксаненок 35 | 0.12 | 0.036 | 0.028
82 |  |  |  | ТП-7/201/250кВА ПС Баксаненок 35 | 0.225 | 0.0675 | 0.06075
83 |  |  |  | ТП-8/201/400кВА ПС Баксаненок 35 | 0.36 | 0.064 | 0.0576
84 |  |  |  | ТП-10/201/250кВА ПС Баксаненок 35 | 0.225 | 0.0675 | 0.06075
85 |  |  |  | ТП-3/200/250кВА ПС Баксаненок 35 | 0.225 | 0.0675 | 0.06075
86 |  |  |  | ТП-4/200/160кВА ПС Баксаненок 35 | 0.144 | 0.0392 | 0.03528
87 |  |  |  | ТП-5/200/160кВА ПС Баксаненок 35 | 0.144 | 0.0432 | 0.039
88 |  |  |  | ТП-6/200/160кВА ПС Баксаненок 35 | 0.144 | 0.0432 | 0.03888
89 |  |  |  | ТП-10/200/400кВА ПС Баксаненок 35 | 0.36 | 0.108 | 0.0972
90 |  |  |  | ТП-11/200/400кВА ПС Баксаненок 35 | 0.36 | 0.108 | 0.0972
91 |  |  |  | ТП-12/200/250кВА ПС Баксаненок 35 | 0.225 | 0.0675 | 0.06075
92 |  |  |  | ТП-13/200/160кВА ПС Баксаненок 35 | 0.144 | 0.0392 | 0.03528
93 |  |  |  | ТП-17/200/63кВА ПС Баксаненок 35 | 0.057 | 0 | 0
94 |  |  |  | ТП-1/199/160кВА ПС Баксан 35 | 0.144 | 0.0392 | 0.03528
95 |  |  |  | ТП-3/199/63кВА ПС Баксан 35 | 0.057 | 0.02 | 0.018
96 |  | с.Исламей |  | ТП-5/106/160кВА ПС Кызбурун 110 | 0.144 | 0.026 | 0.0234
97 |  |  |  | ТП-9/106/160кВА ПС Кызбурун 110 | 0.144 | 0.0432 | 0.03888
98 |  |  |  | ТП-10/106/160кВА ПС Кызбурун 110 | 0.144 | 0.022 | 0.0198
99 |  |  |  | ТП-11/106/63кВА ПС Кызбурун 110 | 0.057 | 0.016 | 0.0144
100 |  |  |  | ТП-12/106/160кВА ПС Кызбурун 110 | 0.144 | 0.026 | 0.0234
101 |  |  |  | ТП-14/106/63кВА ПС Кызбурун 110 | 0.057 | 0.02 | 0.018
102 |  |  |  | ТП-21/106/63кВА ПС Кызбурун 110 | 0.057 | 0.02 | 0.018
103 |  |  |  | ТП-22/106/400кВА ПС Кызбурун 110 | 0.36 | 0.052 | 0.0468
104 |  |  |  | ТП-5/1011/160кВА ПС Кызбурун 110 | 0.144 | 0.0392 | 0.03528
105 |  |  |  | ТП-9/1011/250кВА ПС Кызбурун 110 | 0.225 | 0.04 | 0.036
106 |  |  |  | ТП-10/1011/100кВА ПС Кызбурун 110 | 0.09 | 0.04 | 0.036
107 |  |  |  | ТП-13/1011/160кВА ПС Кызбурун 110 | 0.144 | 0.022 | 0.0198
108 |  |  |  | ТП-14/1011/160кВА ПС Кызбурун 110 | 0.144 | 0.018 | 0.0162
109 |  |  |  | ТП-15/1011/250кВА ПС Кызбурун 110 | 0.225 | 0.036 | 0.0324
110 |  |  |  | ТП-16/1011/160кВА ПС Кызбурун 110 | 0.144 | 0.035 | 0.0315
111 |  |  |  | ТП-19/1011/250кВА ПС Кызбурун 110 | 0.225 | 0.0675 | 0.06075
112 |  |  |  | ТП-22/1011/160кВА ПС Кызбурун 110 | 0.144 | 0.0432 | 0.03888
113 |  |  |  | ТП-23/1011/250кВА ПС Кызбурун 110 | 0.225 | 0.054 | 0.0486
114 |  |  |  | ТП-24/1011/160кВА ПС Кызбурун 110 | 0.144 | 0.0432 | 0.03888
115 |  |  |  | ТП-25/1011/400кВА ПС Кызбурун 110 | 0.36 | 0.06 | 0.054
116 |  |  |  | ТП-26/1011/250кВА ПС Кызбурун 110 | 0.225 | 0.04 | 0.036
117 |  |  |  | ТП-27/1011/400кВА ПС Кызбурун 110 | 0.36 | 0.064 | 0.0576
118 |  |  |  | ТП-28/1011/250кВА ПС Кызбурун 110 | 0.225 | 0.04 | 0.036
119 |  | с.Крем-Константиновка |  | ТП-1/211/100кВА ПС Крем-Константиновка 35 | 0.09 | 0.04 | 0.036
120 |  |  |  | ТП-3/211/250кВА ПС Крем-Константиновка 35 | 0.225 | 0.035 | 0.0315
121 |  |  |  | ТП-4/211/100кВА ПС Крем-Константиновка 35 | 0.085 | 0.03 | 0.027
122 |  |  |  | ТП-7/211/160кВА ПС Крем-Константиновка 35 | 0.144 | 0.0432 | 0.03888
123 |  |  |  | ТП-9/211/100кВА ПС Крем-Константиновка 35 | 0.09 | 0 | 0
124 |  |  |  | ТП-10/211/250кВА ПС Крем-Константиновка 35 | 0.2 | 0.04 | 0.036
125 |  |  |  | ТП-1/209/160кВА ПС Крем-Константиновка 35 | 0.144 | 0.021 | 0.0189
126 |  |  |  | ТП-2/210/250кВА ПС Крем-Константиновка 35 | 0.225 | 0.04 | 0.036
127 |  |  |  | ТП-4/210/63кВА ПС Крем-Константиновка 35 | 0.063 | 0 | 0
128 |  | с.Заюково |  | ТП-9/229/160кВА ПС Гунделен 110 | 0.144 | 0.026 | 0.0234
129 |  |  |  | ТП-11/229/160кВА ПС Гунделен 110 | 0.144 | 0.0432 | 0.03888
130 |  |  |  | ТП-13/229/630кВА ПС Гунделен 110 | 0.567 | 0.1 | 0.09
131 |  |  |  | ТП-5/228/400кВА ПС Гунделен 110 | 0.36 | 0.06 | 0.054
132 |  |  |  | ТП-6/228/160кВА ПС Гунделен 110 | 0.144 | 0.0432 | 0.03888
133 |  |  |  | ТП-7/228/160кВА ПС Гунделен 110 | 0.144 | 0.0432 | 0.03888
134 |  |  |  | ТП-9/228/160кВА ПС Гунделен 110 | 0.144 | 0.0352 | 0.03168
135 |  |  |  | ТП-1/105/160кВА ПС Баксан 330 | 0.144 | 0.026 | 0.0234
136 |  |  |  | ТП-2/105/160кВА ПС Баксан 330 | 0.144 | 0.026 | 0.0234
137 |  | с.Атажукино |  | ТП-3/105/400кВА ПС Баксан 330 | 0.36 | 0.064 | 0.0576
138 |  |  |  | ТП-4/105/400кВА ПС Баксан 330 | 0.36 | 0.064 | 0.0576
139 |  |  |  | ТП-5/105/160кВА ПС Баксан 330 | 0.144 | 0.026 | 0.0234
140 |  |  |  | ТП-9/105/160кВА ПС Баксан 330 | 0.144 | 0.026 | 0.0234
141 |  |  |  | ТП-6/105/250кВА ПС Баксан 330 | 0.225 | 0.04 | 0.036
142 |  |  |  | ТП-7/105/250кВА ПС Баксан 330 | 0.225 | 0.0675 | 0.06075
143 |  |  |  | ТП-3/1010/100кВА ПС Баксан 330 | 0.09 | 0.04 | 0.036
144 |  |  |  | ТП-4/1010/160кВА ПС Баксан 330 | 0.144 | 0.026 | 0.0234
145 |  |  |  | ТП-5/1010/400кВА ПС Баксан 330 | 0.36 | 0.064 | 0.0576
146 |  |  |  | ТП-6/1010/250кВА ПС Баксан 330 | 0.225 | 0.0675 | 0.06075
147 |  |  |  | ТП-7/1010/160кВА ПС Баксан 330 | 0.144 | 0.0392 | 0.03528
148 |  |  |  | ТП-9/1010/160кВА ПС Баксан 330 | 0.144 | 0.0392 | 0.03528
149 |  |  |  | ТП-10/1010/400кВА ПС Баксан 330 | 0.36 | 0.064 | 0.0576
150 |  |  |  | ТП-11/1010/250кВА ПС Баксан 330 | 0.225 | 0.04 | 0.036
151 |  |  |  | ТП-12/1010/160кВА ПС Баксан 330 | 0.144 | 0.0432 | 0.03888
152 |  |  |  | ТП-15/1010/160кВА ПС Баксан 330 | 0.144 | 0.0382 | 0.03438
153 |  |  |  | ТП-16/1010/160кВА ПС Баксан 330 | 0.144 | 0.0432 | 0.03888
154 |  |  |  | ТП-17/1010/160кВА ПС Баксан 330 | 0.144 | 0.022 | 0.0198
155 |  |  |  | ТП-19/1010/100кВА ПС Баксан 330 | 0.09 | 0.04 | 0.036
156 |  |  |  | ТП-1/106/160кВА ПС Баксан 330 | 0.144 | 0.0432 | 0.03888
157 |  | с.Заюково |  | ТП-1/224/160кВА ПСПлотина 110 | 0.13 | 0.02 | 0.018
158 |  |  |  | ТП-2/224/400кВА ПСПлотина 110 | 0.36 | 0.064 | 0.0576
159 |  |  |  | ТП-3/224/160кВА ПСПлотина 110 | 0.13 | 0.022 | 0.0198
160 |  |  |  | ТП-6/224/100кВА ПСПлотина 110 | 0.09 | 0.04 | 0.036
161 |  |  |  | ТП-12/224/160кВА ПСПлотина 110 | 0.144 | 0.0432 | 0.03888
162 |  |  |  | ТП-13/224/100кВА ПСПлотина 110 | 0.09 | 0.04 | 0.036
163 |  |  |  | ТП-15/224/400кВА ПСПлотина 110 | 0.36 | 0.064 | 0.0576
164 |  |  |  | ТП-17/224/250кВА ПСПлотина 110 | 0.225 | 0.04 | 0.036
165 |  |  |  | ТП-18/224/160кВА ПСПлотина 110 | 0.144 | 0.022 | 0.0198
166 |  |  |  | ТП-20/224/160кВА ПСПлотина 110 | 0.144 | 0.0432 | 0.03888
167 |  |  |  | ТП-22/224/160кВА ПСПлотина 110 | 0.144 | 0.0432 | 0.03888
168 |  |  |  | ТП-23/224/250кВА ПСПлотина 110 | 0.225 | 0.035 | 0.0315
169 |  |  |  | ТП-24/224/160кВА ПСПлотина 110 | 0.144 | 0.0432 | 0.03888
170 |  |  |  | ТП-26/224/250кВА ПСПлотина 110 | 0.225 | 0.04 | 0.036
171 |  |  |  | ТП-1/225/160кВА РП Заюково | 0.144 | 0.017 | 0.0153
172 |  |  |  | ТП-2/226/160кВА РП Заюково | 0.144 | 0.0432 | 0.03888
173 |  |  |  | ТП-1/109/160кВА ПС Баксан 330 | 0.144 | 0.026 | 0.0234
174 |  |  |  | ТП-2/109/100кВА ПС Баксан 330 | 0.09 | 0.04 | 0.036
175 |  |  |  | ТП-3/109/400кВА ПС Баксан 330 | 0.36 | 0.06 | 0.054
176 |  |  |  | ТП-4/109/160кВА ПС Баксан 330 | 0.144 | 0.0432 | 0.03888
177 |  |  |  | ТП-5/109/160кВА ПС Баксан 330 | 0.144 | 0.0432 | 0.03888
178 |  |  |  | ТП-6/109/160кВА ПС Баксан 330 | 0.144 | 0.0432 | 0.03888
179 |  |  |  | ТП-7/109/400кВА ПС Баксан 330 | 0.36 | 0.06 | 0.054
180 |  |  |  | ТП-10/109/100кВА ПС Баксан 330 | 0.09 | 0.036 | 0.0324
181 |  |  |  | ТП-12/109/100кВА ПС Баксан 330 | 0.09 | 0 | 0
182 |  | с.Жанхотеко |  | ТП-2/232/250кВА ПС Гунделен 110 | 0.225 | 0.04 | 0.036
183 |  |  |  | ТП-4/232/250кВА ПС Гунделен 110 | 0.225 | 0.0675 | 0.06075
184 |  |  |  | ТП-6/232/250кВА ПС Гунделен 110 | 0.225 | 0.04 | 0.036
185 |  |  |  | ТП-7/232/100кВА ПС Гунделен 110 | 0.09 | 0.04 | 0.036
186 |  |  |  | ТП-8/232/400кВА ПС Гунделен 110 | 0.36 | 0.108 | 0.0972
187 |  |  |  | ТП-2/233/160кВА ПС Гунделен 110 | 0.144 | 0.0432 | 0.03888
188 |  | с.Жанхотеко |  | ТП-2/233/160кВА ПС Гунделен 110 | 0.12 | 0.036 | 0.0018
189 | Лескенские РЭС.
190 | Лескенские р-н | с.п Аргудан |  | ЗТП-1/514, ПС "Аргудан", Т1-250 кВа | 0.25 | 0.15 | 0.15
191 |  | с.п Аргудан |  | КТПН-2/514 ПС "Аргудан" Т1-160 кВа | 0.16 | 0.096 | 0.096
192 |  | с.п Аргудан |  | КТП-7/514 ПС "Аргудан" Т1-250 кВа | 0.25 | 0.15 | 0.15
193 |  | с.п Аргудан |  | МТП-3/514 ПС "Аргудан" Т1-160 кВа | 0.16 | 0.096 | 0.101
194 |  | с.п Аргудан |  | ЗТПП-5/514 ПС "Аргудан" Т1-160 кВа | 0.16 | 0.096 | 0.096
195 |  | с.п Аргудан |  | КТП-1/515 ПС "Аргудан" Т1-100 кВа | 0.1 | 0.06 | 0.06
196 |  | с.п Аргудан |  | ЗТП-2/515 ПС "Аргудан" Т1-160 кВа | 0.16 | 0.096 | 0.096
197 |  | с.п Аргудан |  | ЗТП-3/515 ПС "Аргудан" Т1-400 кВа | 0.4 | 0.24 | 0.245
198 |  | с.п Аргудан |  | ЗТПП-4/515 ПС "Аргудан" Т1-160 кВа | 0.16 | 0.096 | 0.101
199 |  | с.п Аргудан |  | ЗТПП-5/515 ПС "Аргудан" Т1-400 кВа | 0.4 | 0.24 | 0.24
200 |  | с.п Аргудан |  | ЗТП-6/515 ПС "Аргудан" Т1-250 кВа | 0.25 | 0.15 | 0.15
201 |  | с.п Аргудан |  | ЗТП-7/515 ПС "Аргудан" Т1-250 кВа | 0.25 | 0.15 | 0.15
202 |  | с.п Аргудан |  | КТП-8/515 ПС "Аргудан" Т1-100 кВа | 0.1 | 0.06 | 0.06
203 |  | с.п Аргудан |  | ЗТП-9/515 ПС "Аргудан" Т1-250 кВа | 0.25 | 0.15 | 0.15
204 |  | с.п Аргудан |  | МТП-10/515 ПС "Аргудан" Т1-180 кВа | 0.18 | 0.108 | 0.108
205 |  | с.п Аргудан |  | МТП-11/515 ПС "Аргудан" Т1-100 кВа | 0.1 | 0.06 | 0.06
206 |  | с.п Аргудан |  | ЗТПП-12/515 ПС "Аргудан" Т1-250 кВа | 0.25 | 0.15 | 0.15
207 |  | с.п Аргудан |  | КТП-13/515 ПС "Аргудан" Т1-100 кВа | 0.1 | 0.06 | 0.06
208 |  | с.п Аргудан |  | КТП-14/515 ПС "Аргудан" Т1-160 кВа | 0.16 | 0.096 | 0.096
209 |  | с.п Аргудан |  | КТП-15/515 ПС "Аргудан" Т1-160 кВа | 0.16 | 0.096 | 0.096
210 |  | с.п Аргудан |  | КТП-16/515 ПС "Аргудан" Т1-100 кВа | 0.1 | 0.06 | 0.065
211 |  | с.п Аргудан |  | КТП-17/515 ПС "Аргудан" Т1-63 кВа | 0.063 | 0.0378 | 0.0378
212 |  | с.п Аргудан |  | КТПН-18/515 ПС "Аргудан" Т1-160 кВа | 0.16 | 0.096 | 0.096
213 |  | с.п Аргудан |  | КТП-19/515 ПС "Аргудан" Т1-63 кВа | 0.063 | 0.0378 | 0.0378
214 |  | с.п Аргудан |  | КТП-20/515 ПС "Аргудан" Т1-100 кВа | 0.1 | 0.06 | 0.06
215 |  | с.п Аргудан |  | КТП-21/515 ПС "Аргудан" Т1-100 кВа | 0.1 | 0.06 | 0.065
216 |  | с.п Аргудан |  | КТП-22/515 ПС "Аргудан" Т1-60 кВа | 0.06 | 0.036 | 0.036
217 |  | с.п Аргудан |  | КТП-23/515 ПС "Аргудан" Т1-100 кВа | 0.1 | 0.06 | 0.06
218 |  | с.п Аргудан |  | КТП-25/515 ПС "Аргудан" Т1-100 кВа | 0.1 | 0.06 | 0.065
219 |  | с.п Аргудан |  | КТП-26/515 ПС "Аргудан" Т1-100 кВа | 0.1 | 0.06 | 0.06
220 |  | с.п Аргудан |  | КТП-27/515 ПС "Аргудан" Т1-100 кВа | 0.1 | 0.06 | 0.06
221 |  | с.п Аргудан |  | МТП-28/515 ПС "Аргудан" Т1-250 кВа | 0.25 | 0.15 | 0.15
222 |  | с.п Аргудан |  | МТП-36/515 ПС "Аргудан" Т1-250 кВа | 0.25 | 0.15 | 0.16
223 |  | с.п Аргудан |  | ЗТПП-4/516 ПС "Аргудан" Т1-160 кВа | 0.16 | 0.096 | 0.096
224 |  | с.п Аргудан |  | КТП-1/516 ПС "Аргудан" Т1-100 кВа | 0.1 | 0.06 | 0.06
225 |  | с.п Аргудан |  | МТП-8/516 ПС "Аргудан" Т1-250 кВа | 0.25 | 0.15 | 0.15
226 |  | с.п Аргудан |  | МТП-9/516 ПС "Аргудан" Т1-100 кВа | 0.1 | 0.06 | 0.06
227 |  | с.п Аргудан |  | МТП-1/517 ПС "Аргудан" Т1-100 кВа | 0.1 | 0.06 | 0.06
228 |  | с.п Аргудан |  | МТП-2/517 ПС "Аргудан" Т1-160 кВа | 0.16 | 0.096 | 0.096
229 |  | с.п Аргудан |  | МТП-3/517 ПС "Аргудан" Т1-63 кВа | 0.063 | 0.0378 | 0.0508
230 |  | с.п Аргудан |  | КТП-4/517 ПС "Аргудан" Т1-160 кВа | 0.16 | 0.096 | 0.096
231 |  | с.п Аргудан |  | КТП-7/517 ПС "Аргудан" Т1-100 кВа | 0.1 | 0.06 | 0.06
232 |  | с.п 2-й Лескен |  | КТП-1/519 ПС "Ст.Лескен" Т1-250 кВа | 0.25 | 0.15 | 0.15
233 |  | с.п 2-й Лескен |  | МТП-2/519 ПС "Ст.Лескен" Т1-160 кВа | 0.16 | 0.096 | 0.096
234 |  | с.п 2-й Лескен |  | МТП-3/519 ПС "Ст.Лескен" Т1-160 кВа | 0.16 | 0.096 | 0.096
235 |  | с.п 2-й Лескен |  | КТПН-4/519 ПС "Ст.Лескен" Т1-160 кВа | 0.16 | 0.096 | 0.096
236 |  | с.п 2-й Лескен |  | КТПН-5/519 ПС "Ст.Лескен" Т1-630 кВа | 0.63 | 0.32 | 0.325
237 |  | с.п 2-й Лескен |  | ЗТП-6/519 ПС "Ст.Лескен" Т1-250 кВа | 0.25 | 0.15 | 0.15
238 |  | с.п 2-й Лескен |  | ЗТПП-7/519 ПС "Ст.Лескен" Т1-250 кВа | 0.25 | 0.15 | 0.15
239 |  | с.п 2-й Лескен |  | КТПН-8/519 ПС "Ст.Лескен" Т1-60 кВа | 0.06 | 0.036 | 0.036
240 |  | с.п 2-й Лескен |  | КТП-9/519 ПС "Ст.Лескен" Т1-160 кВа | 0.16 | 0.096 | 0.096
241 |  | с.п 2-й Лескен |  | КТП-10/519 ПС "Ст.Лескен" Т1-100 кВа | 0.1 | 0.06 | 0.06
242 |  | с.п 2-й Лескен |  | КТП-11/519 ПС "Ст.Лескен" Т1-100 кВа | 0.1 | 0.06 | 0.06
243 |  | с.п 2-й Лескен |  | КТП-13/519 ПС "Ст.Лескен" Т1-160 кВа | 0.16 | 0.096 | 0.096
244 |  | с.п 2-й Лескен |  | КТП-15/519 ПС "Ст.Лескен" Т1-160 кВа | 0.16 | 0.096 | 0.096
245 |  | с.п. Ерокко |  | ЗТП-16/519 ПС "Ст.Лескен" Т1-400 кВа | 0.4 | 0.24 | 0.24
246 |  | с.п. Ерокко |  | ЗТПП-17/519 ПС "Ст.Лескен" Т1-250 кВа | 0.25 | 0.15 | 0.15
247 |  | с.п. Ерокко |  | КТП-14/519 ПС "Ст.Лескен" Т1-250 кВа | 0.25 | 0.15 | 0.15
248 |  | с.п. Ерокко |  | ЗТП-18/519 ПС "Ст.Лескен" Т1-250 кВа | 0.25 | 0.15 | 0.15
249 |  | с.п. Ерокко |  | КТП-19/519 ПС "Ст.Лескен" Т1-100 кВа | 0.1 | 0.06 | 0.06
250 |  | с.п. Ерокко |  | КТП-22/519 ПС "Ст.Лескен" Т1-250 кВа | 0.1 | 0.06 | 0.06
251 |  | с.п. Анзорей |  | ЗТП-1/520 ПС "Ст.Лескен" Т1-100 кВа | 0.1 | 0.06 | 0.06
252 |  | с.п. Анзорей |  | КТПН-2/520 ПС "Ст.Лескен" Т1-160 кВа | 0.16 | 0.096 | 0.096
253 |  | с.п. Анзорей |  | КТП-3/520 ПС "Ст.Лескен" Т1-250 кВа | 0.25 | 0.15 | 0.15
254 |  | с.п. Анзорей |  | МТП-4/520 ПС "Ст.Лескен" Т1-250 кВа | 0.25 | 0.15 | 0.161
255 |  | с.п. Анзорей |  | ЗТПП-6/520 ПС "Ст.Лескен" Т1-250 кВа | 0.25 | 0.15 | 0.15
256 |  | с.п. Анзорей |  | ЗТП-7/520 ПС "Ст.Лескен" Т1-100 кВа | 0.1 | 0.06 | 0.06
257 |  | с.п. Анзорей |  | КТП-8/520 ПС "Ст.Лескен" Т1-60 кВа | 0.06 | 0.036 | 0.036
258 |  | с.п. Анзорей |  | ЗТПП-9/520 ПС "Ст.Лескен" Т1-250 кВа | 0.25 | 0.15 | 0.15
259 |  | с.п. Анзорей |  | КТП-18/520 ПС "Ст.Лескен" Т1-250 кВа | 0.25 | 0.15 | 0.15
260 |  | с.п. Анзорей |  | ЗТПП-10/520 ПС "Ст.Лескен" Т1-180 кВа | 0.18 | 0.108 | 0.108
261 |  | с.п. Анзорей |  | КТП-11/520 ПС "Ст.Лескен" Т1-250 кВа | 0.25 | 0.15 | 0.15
262 |  | с.п. Анзорей |  | КТП-12/520 ПС "Ст.Лескен" Т1-60 кВа | 0.06 | 0.036 | 0.036
263 |  | с.п. Анзорей |  | КТП-14/520 ПС "Ст.Лескен" Т1-250 кВа | 0.25 | 0.15 | 0.15
264 |  | с.п. Анзорей |  | КТПН-16/520 ПС "Ст.Лескен" Т1-400 кВа | 0.4 | 0.24 | 0.24
265 |  | с.п. Анзорей |  | КТП-17/520 ПС "Ст.Лескен" Т1-250 кВа | 0.25 | 0.15 | 0.15
266 |  | с.п. Анзорей |  | ЗТП-4/522 ПС "Ст.Лескен" Т1-400 кВа | 0.4 | 0.24 | 0.24
267 |  | с.п. Анзорей |  | КТП-5/522 ПС "Ст.Лескен" Т1-160 кВа | 0.16 | 0.096 | 0.096
268 |  | с.п. Анзорей |  | КТП-6/522 ПС "Ст.Лескен" Т1-160 кВа | 0.16 | 0.096 | 0.096
269 |  | с.п. Озрек |  | ЗТП-8/522 ПС "Ст.Лескен" Т1-630 кВа | 0.63 | 0.378 | 0.378
270 |  | с.п. Озрек |  | КТП-9/522 ПС "Ст.Лескен" Т1-100 кВа | 0.1 | 0.06 | 0.06
271 |  | с.п. Озрек |  | КТП-22/522 ПС "Ст.Лескен" Т1-63 кВа | 0.063 | 0.0378 | 0.0378
272 |  | с.п. Анзорей |  | МТП-1/523 ПС "Ст.Лескен" Т1-63 кВа | 0.063 | 0.0378 | 0.0378
273 |  | с.п. Анзорей |  | ЗТП-2/523 ПС "Ст.Лескен" Т1-250 кВа | 0.25 | 0.15 | 0.15
274 |  | с.п. Анзорей |  | ЗТПП-3/523 ПС "Ст.Лескен" Т1-400 кВа | 0.4 | 0.24 | 0.24
275 |  | с.п. Анзорей |  | КТПН-4/523 ПС "Ст.Лескен" Т1-100 кВа | 0.1 | 0.06 | 0.06
276 |  | с.п. Анзорей |  | МТП-5/523 ПС "Ст.Лескен" Т1-100 кВа | 0.1 | 0.06 | 0.06
277 |  | с.п. Анзорей |  | КТП-6/523 ПС "Ст.Лескен" Т1-100 кВа | 0.1 | 0.06 | 0.06
278 |  | с.п. Аргудан |  | ЗТП-3/524 ПС "Ст.Лескен" Т1-250 кВа | 0.25 | 0.15 | 0.15
279 |  | с.п. Аргудан |  | КТП-6/524 ПС "Ст.Лескен" Т1-250 кВа | 0.25 | 0.15 | 0.15
280 |  | с.п. Аргудан |  | ЗТПП-8/524 ПС "Ст.Лескен" Т1-400 кВа | 0.4 | 0.24 | 0.24
281 |  | с.п. Аргудан |  | КТПН -9/524 ПС "Ст.Лескен" Т1-250 кВа | 0.25 | 0.15 | 0.15
282 |  | с.п. Анзорей |  | КТП-2/527 ПС "Ст.Лескен" Т1-160 кВа | 0.16 | 0.096 | 0.096
283 |  | с.п. Анзорей |  | КТП-3/527 ПС "Ст.Лескен" Т1-160 кВа | 0.16 | 0.096 | 0.096
284 |  | с.п. Анзорей |  | МТП-4/527 ПС "Ст.Лескен" Т1-250 кВа | 0.25 | 0.15 | 0.15
285 |  | с.п. Анзорей |  | КТП-5/527 ПС "Ст.Лескен" Т1-160 кВа | 0.16 | 0.096 | 0.096
286 |  | с.п. Анзорей |  | КТП-6/527 ПС "Ст.Лескен" Т1-160 кВа | 0.16 | 0.096 | 0.096
287 |  | с.п. Анзорей |  | КТП-7/527 ПС "Ст.Лескен" Т1-160 кВа | 0.16 | 0.096 | 0.096
288 |  | с.п. Анзорей |  | КТП-2/527 ПС "Ст.Лескен" Т1-160 кВа | 0.16 | 0.096 | 0.096
289 |  | с.п. Анзорей |  | КТПН-15/527 ПС "Ст.Лескен" Т1-400 кВа | 0.4 | 0.24 | 0.24
290 |  | с.п. Анзорей |  | ЗТПП-9/527 ПС "Ст.Лескен" Т1-250 кВа | 0.25 | 0.15 | 0.15
291 |  | с.п. Анзорей |  | КТП-10/527 ПС "Ст.Лескен" Т1-250 кВа | 0.25 | 0.15 | 0.15
292 |  | с.п. Анзорей |  | КТП-11/527 ПС "Ст.Лескен" Т1-160 кВа | 0.16 | 0.096 | 0.096
293 |  | с.п. Анзорей |  | КТП-13/527 ПС "Ст.Лескен" Т1-160 кВа | 0.16 | 0.096 | 0.096
294 |  | с.п. Лескен-1 |  | КТП-2/533 ПС "Лескен-1" Т1-100 кВа | 0.1 | 0.06 | 0.06
295 |  | с.п. Лескен-1 |  | КТПН -3/533 ПС "Лескен-1" Т1-250 кВа | 0.25 | 0.15 | 0.15
296 |  | с.п. Лескен-1 |  | МТП-4/533 ПС "Лескен-1" Т1-160 кВа | 0.16 | 0.096 | 0.096
297 |  | с.п. Лескен-1 |  | МТП-5/533 ПС "Лескен-1" Т1-100 кВа | 0.1 | 0.06 | 0.06
298 |  | с.п. Лескен-1 |  | КТП-7/533 ПС "Лескен-1" Т1-250 кВа | 0.25 | 0.15 | 0.15
299 |  | с.п. Лескен-1 |  | КТП-8/533 ПС "Лескен-1" Т1-250 кВа | 0.25 | 0.15 | 0.15
300 |  | с.п. Лескен-1 |  | КТП-9/533 ПС "Лескен-1" Т1-100 кВа | 0.1 | 0.06 | 0.06
301 |  | с.п. Лескен-1 |  | ЗТП-12/533 ПС "Лескен-1" Т1-400 кВа | 0.4 | 0.24 | 0.24
302 |  | с.п. Ташлы-Тала |  | КТПН -1/534 ПС "Лескен-1" Т1-100 кВа | 0.1 | 0.06 | 0.06
303 |  | с.п. Ташлы-Тала |  | КТП-2/534 ПС "Лескен-1" Т1-63 кВа | 0.063 | 0.0378 | 0.0378
304 |  | с.п. Ташлы-Тала |  | КТП -3/534 ПС "Лескен-1" Т1-100 кВа | 0.1 | 0.06 | 0.06
305 |  | с.п. Ташлы-Тала |  | МТП -4/534 ПС "Лескен-1" Т1-60 кВа | 0.06 | 0.036 | 0.036
306 |  | с.п. В.Лескен |  | ЗТПП -7/534 ПС "Лескен-1" Т1-160 кВа | 0.16 | 0.096 | 0.096
307 |  | с.п. Ташлы-Тала |  | ЗТПП -8/534 ПС "Лескен-1" Т1-160 кВа | 0.16 | 0.096 | 0.096
308 |  | с.п. Ташлы-Тала |  | КТП -9/534 ПС "Лескен-1" Т1-100 кВа | 0.1 | 0.06 | 0.06
309 |  | с.п. Ташлы-Тала |  | МТП -10/534 ПС "Лескен-1" Т1-100 кВа | 0.1 | 0.06 | 0.06
310 |  | с.п. Ташлы-Тала |  | МТП -12/534 ПС "Лескен-1" Т1-100 кВа | 0.1 | 0.06 | 0.06
311 |  | с.п. Ташлы-Тала |  | КТП -13/534 ПС "Лескен-1" Т1-63 кВа | 0.063 | 0.0378 | 0.0378
312 |  | с.п. Ташлы-Тала |  | МТП -14/534 ПС "Лескен-1" Т1-100 кВа | 0.1 | 0.06 | 0.06
313 |  | с.п. Ташлы-Тала |  | КТП -16/534 ПС "Лескен-1" Т1-100 кВа | 0.1 | 0.06 | 0.06
314 |  | с.п. Ташлы-Тала |  | КТПН -17/534 ПС "Лескен-1" Т1-250 кВа | 0.25 | 0.15 | 0.15
315 |  | с.п. Ташлы-Тала |  | ЗТПП -18/534 ПС "Лескен-1" Т1-160 кВа | 0.16 | 0.096 | 0.096
316 |  | с.п. Ташлы-Тала |  | КТП -19/534 ПС "Лескен-1" Т1-160 кВа | 0.16 | 0.096 | 0.096
317 |  | с.п. Хатуей |  | КТП -1/538 ПС "Ст.Урух" Т1-60 кВа | 0.06 | 0.036 | 0.036
318 |  | с.п. Хатуей |  | КТП -2/538 ПС "Ст.Урух" Т1-100 кВа | 0.1 | 0.06 | 0.06
319 |  | с.п. Урух |  | КТП -5/538 ПС "Ст.Урух" Т1-60 кВа | 0.06 | 0.036 | 0.036
320 |  | с.п. Урух |  | ЗТП -8/538 ПС "Ст.Урух" Т1-200 кВа | 0.2 | 0.12 | 0.12
321 |  | с.п. Урух |  | КТПН -1/539 ПС "Ст.Урух" Т1-250 кВа | 0.25 | 0.15 | 0.15
322 |  | с.п. Урух |  | КТПН -5/539 ПС "Ст.Урух" Т1-400 кВа | 0.4 | 0.24 | 0.24
323 |  | с.п. Урух |  | КТПН -6/539 ПС "Ст.Урух" Т1-100 кВа | 0.1 | 0.06 | 0.06
324 |  | с.п. Урух |  | КТП-7/539 ПС "Ст.Урух" Т1-100 кВа | 0.1 | 0.06 | 0.06
325 |  | с.п. Урух |  | КТП-8/539 ПС "Ст.Урух" Т1-250 кВа | 0.25 | 0.15 | 0.15
326 |  | с.п. Урух |  | КТПН -9/539 ПС "Ст.Урух" Т1-400 кВа | 0.4 | 0.24 | 0.245
327 |  | с.п. Урух |  | КТП-10/539 ПС "Ст.Урух" Т1-400 кВа | 0.04 | 0.024 | 0.024
328 |  | с.п. Урух |  | КТП-11/539 ПС "Ст.Урух" Т1-63 кВа | 0.063 | 0.0378 | 0.0378
329 |  | с.п. Урух |  | МТП-12/539 ПС "Ст.Урух" Т1-60 кВа | 0.06 | 0.036 | 0.036
330 |  | с.п. Урух |  | КТП-14/539 ПС "Ст.Урух" Т1-160 кВа | 0.16 | 0.096 | 0.096
331 |  | с.п. Урух |  | МТП-15/539 ПС "Ст.Урух" Т1-180 кВа | 0.18 | 0.108 | 0.108
332 |  | с.п. Урух |  | КТПН -16/539 ПС "Ст.Урух" Т1-250 кВа | 0.25 | 0.15 | 0.15
333 |  | с.п. Урух |  | ЗТПП-17/539 ПС "Ст.Урух" Т1-250 кВа | 0.25 | 0.15 | 0.15
334 |  | с.п. Урух |  | КТПН -18/539 ПС "Ст.Урух" Т1-160 кВа | 0.16 | 0.096 | 0.096
335 |  | с.п. Урух |  | МТП-19/539 ПС "Ст.Урух" Т1-160 кВа | 0.16 | 0.096 | 0.096
336 |  | с.п. Урух |  | ЗТПП-22/539 ПС "Ст.Урух" Т1-250 кВа | 0.25 | 0.15 | 0.15
337 |  | с.п. Урух |  | КТП-23/539 ПС "Ст.Урух" Т1-160 кВа | 0.16 | 0.096 | 0.096
338 |  | с.п. Урух |  | КТП-24/539 ПС "Ст.Урух" Т1-100 кВа | 0.1 | 0.06 | 0.06
339 |  | с.п. Урух |  | МТП-25/539 ПС "Ст.Урух" Т1-250 кВа | 0.25 | 0.15 | 0.15
340 |  | с.п. Урух |  | КТП-26/539 ПС "Ст.Урух" Т1-100 кВа | 0.1 | 0.06 | 0.06
341 |  | с.п. Урух |  | КТП-27/539 ПС "Ст.Урух" Т1-100 кВа | 0.1 | 0.06 | 0.06
342 |  | с.п. Урух |  | КТПН -29/539 ПС "Ст.Урух" Т1-160 кВа | 0.16 | 0.096 | 0.096
343 |  | с.п. Урух |  | КТП-30/539 ПС "Ст.Урух" Т1-100 кВа | 0.1 | 0.06 | 0.06
344 |  | с.п. Хатуей |  | КТП-1/540 ПС "Ст.Урух" Т1-160 кВа | 0.16 | 0.096 | 0.101
345 |  | с.п. Озрек |  | ЗТПП-6/540 ПС "Ст.Урух" Т1-250 кВа | 0.25 | 0.15 | 0.15
346 |  | с.п. Озрек |  | ЗТПП-7/540 ПС "Ст.Урух" Т1-160 кВа | 0.16 | 0.096 | 0.096
347 |  | с.п. Озрек |  | КТП-10/540 ПС "Ст.Урух" Т1-250 кВа | 0.25 | 0.15 | 0.155
348 |  | с.п. Озрек |  | КТП-11/540 ПС "Ст.Урух" Т1-250 кВа | 0.25 | 0.15 | 0.15
349 |  | с.п. Озрек |  | ЗТПП-12/540 ПС "Ст.Урух" Т1-250 кВа | 0.25 | 0.15 | 0.15
350 |  | с.п. Озрек |  | КТП-13/540 ПС "Ст.Урух" Т1-100 кВа | 0.1 | 0.06 | 0.06
351 |  | с.п. Озрек |  | КТП-14/540 ПС "Ст.Урух" Т1-100 кВа | 0.1 | 0.06 | 0.06
352 |  | с.п. Озрек |  | КТП-15/540 ПС "Ст.Урух" Т1-100 кВа | 0.1 | 0.06 | 0.065
353 |  | с.п. Озрек |  | КТП-16/540 ПС "Ст.Урух" Т1-100 кВа | 0.1 | 0.06 | 0.06
354 |  | с.п. Озрек |  | ЗТПП-19/540 ПС "Ст.Урух" Т1-400 кВа | 0.4 | 0.24 | 0.24
355 |  | с.п. Хатуей |  | КТП-1/541 ПС "Ст.Урух" Т1-100 кВа | 0.1 | 0.06 | 0.06
356 |  | с.п. Хатуей |  | КТП-2/541 ПС "Ст.Урух" Т1-100 кВа | 0.1 | 0.06 | 0.06
357 |  | с.п. Хатуей |  | ЗТП-3/541 ПС "Ст.Урух" Т1-100 кВа | 0.1 | 0.06 | 0.06
358 |  | с.п. Хатуей |  | КТП-4/541 ПС "Ст.Урух" Т1-100 кВа | 0.1 | 0.06 | 0.06
359 |  | с.п. Хатуей |  | КТП-1/542 ПС "Ст.Урух" Т1-250 кВа | 0.25 | 0.15 | 0.15
360 |  | с.п. Хатуей |  | КТП-2/542 ПС "Ст.Урух" Т1-160 кВа | 0.16 | 0.096 | 0.096
361 |  | с.п. Хатуей |  | КТП-3/542 ПС "Ст.Урух" Т1-160 кВа | 0.16 | 0.096 | 0.096
362 |  | с.п. Хатуей |  | КТП-4/542 ПС "Ст.Урух" Т1-250 кВа | 0.25 | 0.15 | 0.15
363 |  | с.п. Хатуей |  | КТПП-5/542 ПС "Ст.Урух" Т1-400 кВа | 0.4 | 0.24 | 0.24
364 |  | с.п. Хатуей |  | КТП-6/542 ПС "Ст.Урух" Т1-250 кВа | 0.25 | 0.15 | 0.15
365 |  | с.п. Хатуей |  | ЗТП-7/542 ПС "Ст.Урух" Т1-250 кВа | 0.25 | 0.15 | 0.15
366 |  | с.п. Хатуей |  | МТП-8/542 ПС "Ст.Урух" Т1-160 кВа | 0.06 | 0.036 | 0.036
367 |  | с.п. Хатуей |  | МТП-9/542 ПС "Ст.Урух" Т1-100 кВа | 0.1 | 0.06 | 0.06
368 |  | с.п. Хатуей |  | МТП-10/542 ПС "Ст.Урух" Т1-250 кВа | 0.25 | 0.15 | 0.15
369 |  | с.п. Анзорей |  | ЗТПП-1/542 ПС "Ст.Урух" Т1-630 кВа | 0.63 | 0.378 | 0.378
370 | УКЭС г.Баксана
371 | УКЭС | г.Баксан | г.Баксан | ТП-1 Ф-107 К-110 160 кВа | 0.144 | 0.0864 | 0.09504
372 |  | г.Баксан | г.Баксан | ТП-2 Ф-107 К-110 400 кВа | 0.36 | 0.216 | 0.2376
373 |  | г.Баксан | г.Баксан | ТП-3 Ф-107 К-110 400 кВа | 0.36 | 0.216 | 0.2376
374 |  | г.Баксан | г.Баксан | ТП-4 Ф-107 К-110 250 кВа | 0.225 | 0.135 | 0.1485
375 |  | г.Баксан | г.Баксан | ТП-5 Ф-196 Б-35 160 кВа | 0.144 | 0.0864 | 0.09504
376 |  | г.Баксан | г.Баксан | ТП-6 Ф-196 Б-35 250 кВа | 0.225 | 0.135 | 0.1485
377 |  | г.Баксан | г.Баксан | ТП-23 Ф-194 Б-35 250 кВа | 0.225 | 0.135 | 0.1485
378 |  | г.Баксан | г.Баксан | ТП-26 Ф-194 Б-35 250 кВа | 0.225 | 0.135 | 0.1485
379 |  | г.Баксан | г.Баксан | ТП-27 Ф-194 Б-35 160 кВа | 0.144 | 0.0864 | 0.09504
380 |  | г.Баксан | с.Псычох | ТП-28 Ф-195 Б-35 250 кВа | 0.225 | 0.127 | 0.1405
381 |  | г.Баксан | г.Баксан | ТП-29 Ф-194 Б-35 250 кВа | 0.225 | 0.123 | 0.1365
382 |  | г.Баксан | с.Псычох | ТП-30 Ф-194 Б-35 180 кВа | 0.162 | 0.0972 | 0.10692
383 |  | г.Баксан | г.Баксан | ТП-49 Ф-196 Б-35 250 кВа | 0.225 | 0.131 | 0.1445
384 |  | г.Баксан | г.Баксан | ТП-51 Ф-254 Б-110 250 кВа | 0.225 | 0.135 | 0.1485
385 |  | г.Баксан | г.Баксан | ТП-60 Ф-252 Б-110 250 кВа | 0.225 | 0.135 | 0.1485
386 |  | г.Баксан | г.Баксан | ТП-61 Ф-194 Б-35 100 кВа | 0.9 | 0.54 | 0.594
387 |  | г.Баксан | г.Баксан | ТП-67 Ф-107 К-110 400 кВа | 0.36 | 0.216 | 0.2376
388 |  | г.Баксан | г.Баксан | ТП-72 Ф-107 К-110 160 кВа | 0.144 | 0.0864 | 0.09504
389 |  | г.Баксан | г.Баксан | ТП-7 Ф-107 К-110 400 кВа | 0.36 | 0.216 | 0.2376
390 |  | г.Баксан | г.Баксан | ТП-9 Ф-192 Б-35 630 кВа | 0.567 | 0.3362 | 0.3702
391 |  | г.Баксан | г.Баксан | ТП-10 Ф-107 К-110 250 кВа | 0.225 | 0.135 | 0.1485
392 |  | г.Баксан | г.Баксан | ТП-12 Ф-107 К-110 250 кВа | 0.225 | 0.135 | 0.1485
393 |  | г.Баксан | г.Баксан | ТП-32 Ф-196 Б-35 400 кВа | 0.36 | 0.216 | 0.2376
394 |  | г.Баксан | г.Баксан | ТП-33 Ф-196 Б-35 400 кВа | 0.36 | 0.216 | 0.2376
395 |  | г.Баксан | г.Баксан | ТП-34 Ф-252 Б-110 400 кВа | 0.36 | 0.216 | 0.2376
396 |  | г.Баксан | г.Баксан | ТП-35 Ф-252 Б-110 400 кВа | 0.36 | 0.216 | 0.2376
397 |  | г.Баксан | г.Баксан | ТП-36 Ф-252 Б-110 250 кВа | 0.225 | 0.135 | 0.1485
398 |  | г.Баксан | г.Баксан | ТП-37 Ф-252 Б-110 160 кВа | 0.144 | 0.0864 | 0.09504
399 |  | г.Баксан | г.Баксан | ТП-38 Ф-252 Б-110 160 кВа | 0.144 | 0.0824 | 0.091
400 |  | г.Баксан | г.Баксан | ТП-74 Ф-192 Б-35 400 кВа | 0.36 | 0.212 | 0.2336
401 |  | г.Баксан | г.Баксан | ТП-75 Ф-192 Б-35 400 кВа | 0.36 | 0.216 | 0.2376
402 |  | г.Баксан | г.Баксан | ТП-73 Ф-192 Б-35 250 кВа | 0.225 | 0.135 | 0.1485
403 |  | г.Баксан | г.Баксан | ТП-76 Ф-107 К-110 400 кВа | 0.36 | 0.193 | 0.2146
404 |  | г.Баксан | г.Баксан | ТП-111 Ф-252 Б-110 250 кВа | 0.225 | 0.135 | 0.1485
405 |  | г.Баксан | г.Баксан | ТП-11 Ф-107 К-110 160 кВа | 0.144 | 0.0624 | 0.071
406 |  | г.Баксан | г.Баксан | ТП-14 Ф-107 К-110 160 кВа | 0.144 | 0.0864 | 0.09504
407 |  | г.Баксан | г.Баксан | ТП-15 Ф-107 К-110 250 кВа | 0.225 | 0.135 | 0.1485
408 |  | г.Баксан | г.Баксан | ТП-16 Ф-107 К-110 160 кВа | 0.144 | 0.0864 | 0.09504
409 |  | г.Баксан | г.Баксан | ТП-83 Ф-107 К-110 250 кВа | 0.225 | 0.121 | 0.124
410 |  | г.Баксан | г.Баксан | ТП-92 Ф-107 К-110 160 кВа | 0.144 | 0.0864 | 0.09504
411 |  | г.Баксан | г.Баксан | ТП-107 Ф-107 К-110 250 кВа | 0.225 | 0.135 | 0.1485
412 |  | г.Баксан | г.Баксан | ТП-119 Ф-107 К-110 63 кВа | 0.56 | 0.336 | 0.3696
413 |  | г.Баксан | г.Баксан | ТП-17 Ф-252 Б-110 400 кВа | 0.36 | 0.216 | 0.2376
414 |  | г.Баксан | г.Баксан | ТП-40 Ф-252 Б-110 400 кВа | 0.36 | 0.216 | 0.2376
415 |  | г.Баксан | г.Баксан | ТП-41 Ф-252 Б-110 160 кВа | 0.144 | 0.0864 | 0.09504
416 |  | г.Баксан | г.Баксан | ТП-42 Ф-252 Б-110 400 кВа | 0.36 | 0.216 | 0.2376
417 |  | г.Баксан | г.Баксан | ТП-48 Ф-252 Б-110 250 кВа | 0.225 | 0.135 | 0.1485
418 |  | г.Баксан | г.Баксан | ТП-63 Ф-252 Б-110 250 кВа | 0.225 | 0.135 | 0.1485
419 |  | г.Баксан | г.Баксан | ТП-82 Ф-252 Б-110 250 кВа | 0.225 | 0.135 | 0.1485
420 |  | г.Баксан | г.Баксан | ТП-99 Ф-252 Б-110 160 кВа | 0.144 | 0.0824 | 0.091
421 |  | г.Баксан | г.Баксан | ТП-112 Ф-252 Б-110 160 кВа | 0.144 | 0.0864 | 0.09504
422 |  | г.Баксан | г.Баксан | ТП-80 Ф-254 Б-110 100 кВа | 0.9 | 0.54 | 0.594
423 |  | г.Баксан | г.Баксан | ТП-81 Ф-254 Б-110 160 кВа | 0.144 | 0.0864 | 0.09504
424 |  | г.Баксан | г.Баксан | ТП-18 Ф-192 Б-35 400 кВа | 0.36 | 0.208 | 0.02296
425 |  | г.Баксан | г.Баксан | ТП-62 Ф-192 Б-35 160 кВа | 0.144 | 0.0864 | 0.09504
426 |  | г.Баксан | г.Баксан | ТП-104 Ф-192 Б-35 160 кВа | 0.144 | 0.0824 | 0.091
427 |  | г.Баксан | г.Баксан | ТП-13 Ф-194 Б-35 100 кВа | 0.9 | 0.54 | 0.594
428 |  | г.Баксан | г.Баксан | ТП-20 Ф-194 Б-35 160 кВа | 0.144 | 0.0864 | 0.09504
429 |  | г.Баксан | г.Баксан | ТП-128 Ф-194 Б-35 250 кВа | 0.225 | 0.135 | 0.1485
430 |  | г.Баксан | г.Баксан | ТП-125 Ф-195 Б-35 160 кВа | 0.144 | 0.0864 | 0.09504
431 |  | г.Баксан | г.Баксан | ТП-31 Ф-195 Б-35 400 кВа | 0.36 | 0.216 | 0.2376
432 |  | г.Баксан | г.Баксан | ТП-22 Ф-196 Б-35 630 кВа | 0.567 | 0.3402 | 0.37422
433 |  | г.Баксан | г.Баксан | ТП-24 Ф-196 Б-35 160 кВа | 0.144 | 0.0864 | 0.09504
434 |  | г.Баксан | г.Баксан | ТП-43 Ф-196 Б-35 400 кВа | 0.36 | 0.216 | 0.2376
435 |  | г.Баксан | г.Баксан | ТП-44 Ф-196 Б-35 630 кВа | 0.567 | 0.3402 | 0.37422
436 |  | г.Баксан | г.Баксан | ТП-45 Ф-196 Б-35 250 кВа | 0.225 | 0.135 | 0.1485
437 |  | г.Баксан | г.Баксан | ТП-46 Ф-196 Б-35 250 кВа | 0.225 | 0.135 | 0.1485
438 |  | г.Баксан | г.Баксан | ТП-47 Ф-196 Б-35 250 кВа | 0.225 | 0.135 | 0.1485
439 |  | г.Баксан | г.Баксан | ТП-84 Ф-196 Б-35 250 кВа | 0.225 | 0.131 | 0.1445
440 |  | г.Баксан | г.Баксан | ТП-102 Ф-247 Б-110 100 кВа | 0.9 | 0.54 | 0.594
441 |  | г.Баксан | г.Баксан | ТП-1 Ф-1012 К-110 100 кВа | 0.9 | 0.54 | 0.594
442 |  | с.Дугулубгей | с.Дугулубгей | ТП-2 Ф-1012 К-110 160 кВа | 0.144 | 0.0784 | 0.087
443 |  | г.Баксан | г.Баксан | ТП-3 Ф-1012 К-110 160 кВа | 0.144 | 0.0864 | 0.09504
444 |  | г.Баксан | г.Баксан | ТП-4 Ф-1012 К-110 160 кВа | 0.144 | 0.0864 | 0.09504
445 |  | г.Баксан | г.Баксан | ТП-5 Ф-1012 К-110 160 кВа | 0.144 | 0.0864 | 0.09504
446 |  | г.Баксан | г.Баксан | ТП-7 Ф-1012 К-110 250 кВа | 0.225 | 0.135 | 0.1485
447 |  | г.Баксан | г.Баксан | ТП-8 Ф-1012 К-110 400 кВа | 0.36 | 0.216 | 0.2376
448 |  | г.Баксан | г.Баксан | ТП-9 Ф-1012 К-110 250 кВа | 0.225 | 0.135 | 0.1485
449 |  | г.Баксан | г.Баксан | ТП-10 Ф-1012 К-110 160 кВа | 0.144 | 0.0864 | 0.09504
450 |  | г.Баксан | г.Баксан | ТП-11 Ф-1012 К-110 160 кВа | 0.144 | 0.0864 | 0.09504
451 |  | г.Баксан | г.Баксан | ТП-13 Ф-1012 К-110 250 кВа | 0.225 | 0.127 | 0.1405
452 |  | г.Баксан | г.Баксан | ТП-14 Ф-1012 К-110 160 кВа | 0.144 | 0.0864 | 0.09504
453 |  | г.Баксан | г.Баксан | ТП-18 Ф-1012 К-110 160 кВа | 0.144 | 0.0784 | 0.087
454 |  | г.Баксан | г.Баксан | ТП-20 Ф-1012 К-110 160 кВа | 0.144 | 0.0864 | 0.09504
455 |  | г.Баксан | г.Баксан | ТП-1 Ф-104 К-110 100 кВа | 0.9 | 0.54 | 0.594
456 |  | г.Баксан | г.Баксан | ТП-3 Ф-104 К-110 100 кВа | 0.9 | 0.54 | 0.594
457 |  | с.Дугулубгей | с.Дугулубгей | ТП-4 Ф-104 К-110 160 кВа | 0.144 | 0.0864 | 0.09504
458 |  | г.Баксан | г.Баксан | ТП-3 Ф-105 К-110 100 кВа | 0.9 | 0.54 | 0.594
459 |  | г.Баксан | г.Баксан | ТП-4 Ф-109 К-110 630 кВа | 0.567 | 0.3322 | 0.3662
460 |  | г.Баксан | г.Баксан | ТП-9 Ф-109 К-110 160 кВа | 0.144 | 0.0864 | 0.09504
461 |  | с.Дугулубгей | с.Дугулубгей | ТП-1 Ф-245 Б-110 160 кВа | 0.144 | 0.0864 | 0.09504
462 |  | г.Баксан | г.Баксан | ТП-3 Ф-245 Б-110 100 кВа | 0.9 | 0.54 | 0.594
463 |  | г.Баксан | г.Баксан | ТП-4 Ф-245 Б-110 250 кВа | 0.225 | 0.135 | 0.1485
464 |  | г.Баксан | г.Баксан | ТП-5 Ф-245 Б-110 160 кВа | 0.144 | 0.0824 | 0.091
465 |  | с.Дугулубгей | с.Дугулубгей | ТП-7 Ф-245 Б-110 250 кВа | 0.225 | 0.135 | 0.1485
466 |  | г.Баксан | г.Баксан | ТП-8 Ф-245 Б-110 250 кВа | 0.225 | 0.135 | 0.1485
467 |  | с.Дугулубгей | с.Дугулубгей | ТП-9 Ф-245 Б-110 400 кВа | 0.36 | 0.216 | 0.2376
468 |  | г.Баксан | г.Баксан | ТП-11 Ф-245 Б-110 630 кВа | 0.567 | 0.3402 | 0.37422
469 |  | г.Баксан | г.Баксан | ТП-20 Ф-245 Б-110 250 кВа | 0.225 | 0.135 | 0.1485
470 |  | г.Баксан | г.Баксан | ТП-21 Ф-1012 К-110 160 кВа | 0.144 | 0.0864 | 0.09504
471 | Урванские РЭС
472 | Урванский район | с.Урвань |  | ПС "Заводская" Ф-101 ТП-5 250кВА | 0.18 | 0.06 | 0.06
473 |  | с.Урвань |  | ПС "Заводская" Ф-101 ТП-6 160кВА | 0.116 | 0 | 0
474 |  | с.Урвань |  | ПС "Заводская" Ф-101 ТП-7 100кВА | 0.072 | 0.0095 | 0.0095
475 |  | с.Урвань |  | ПС "Заводская" Ф-101 ТП-9 160кВА | 0.116 | 0 | 0
476 |  | с.Урвань |  | ПС "Заводская" Ф-101 ТП-10 160кВА | 0.116 | 0 | 0
477 |  | с.Урвань |  | ПС "Заводская" Ф-101 ТП-11 160кВА | 0.116 | 0.08 | 0.08
478 |  | с.Урвань |  | ПС "Заводская" Ф-101 ТП-12 160кВА | 0.116 | 0.06 | 0.06
479 |  | с.Урвань |  | ПС "Заводская" Ф-101 ТП-13 160кВА | 0.116 | 0 | 0
480 |  | с.Урвань |  | ПС "Заводская" Ф-101 ТП-14 160кВА | 0.116 | 0 | 0
481 |  | с.Урвань |  | ПС "Заводская" Ф-101 ТП-15 250кВА | 0.18 | 0.1 | 0.1
482 |  | с.Урвань |  | ПС "Заводская" Ф-101 ТП-16 250кВА | 0.18 | 0.08 | 0.08
483 |  | с.Урвань |  | ПС "Заводская" Ф-101 ТП-17 100кВА | 0.072 | 0 | 0
484 |  | с.Урвань |  | ПС "Заводская" Ф-101 ТП-18 160кВА | 0.116 | 0.03 | 0.03
485 |  | с.Урвань |  | ПС "Заводская" Ф-101 ТП-19 160кВА | 0.116 | 0 | 0
486 |  | с.Урвань |  | ПС "Заводская" Ф-104 ТП-12 160кВА | 0.116 | 0.1 | 0.1
487 |  | с.Урвань |  | ПС "Заводская" Ф-104 ТП-1 40кВА | 0.027 | 0.02 | 0.02
488 |  | с.Урвань |  | ПС "Заводская" Ф-104 ТП-2 400кВА | 0.29 | 0.205 | 0.205
489 |  | с.Шитхала |  | ПС "Заводская" Ф-62 ТП-7 400кВА | 0.29 | 0.257 | 0.257
490 |  | с.Шитхала |  | ПС "Заводская" Ф-62 ТП-16 160кВА | 0.116 | 0 | 0
491 |  | с.Шитхала |  | ПС "Заводская" Ф-62 ТП-12 25кВА | 0.018 | 0 | 0
492 |  | с.Шитхала |  | ПС "Заводская" Ф-62 ТП-11 250кВА | 0.18 | 0.037 | 0.037
493 |  | с.Шитхала |  | ПС "Заводская" Ф-62 ТП-17 250кВА | 0.18 | 0.058 | 0.058
494 |  | с.Шитхала |  | ПС "Заводская" Ф-62 ТП-18 100кВА | 0.072 | 0.054 | 0.054
495 |  | с.Шитхала |  | ПС "Заводская" Ф-62 ТП-13 250кВА | 0.18 | 0.074 | 0.074
496 |  | с.Шитхала |  | ПС "Заводская" Ф-62 ТП-14 100кВА | 0.072 | 0.057 | 0.057
497 |  | с.Шитхала |  | ПС "Заводская" Ф-62 ТП-15 160кВА | 0.116 | 0.01 | 0.01
498 |  | с.Морзох |  | ПС "Нарткала" Ф-65 ТП-2 100кВА | 0.072 | 0.01 | 0.01
499 |  | с.Морзох |  | ПС "Нарткала" Ф-65 ТП-3 100кВА | 0.072 | 0.02 | 0.02
500 |  | с.Морзох |  | ПС "Нарткала" Ф-65 ТП-4 250кВА | 0.18 | 0.08 | 0.08
501 |  | с.Морзох |  | ПС "Нарткала" Ф-65 ТП-5 160кВА | 0.116 | 0.03 | 0.03
502 |  | с.Морзох |  | ПС "Нарткала" Ф-65 ТП-6 40кВА | 0.028 | 0 | 0
503 |  | с.Морзох |  | ПС "Нарткала" Ф-65 ТП-8 100кВА | 0.072 | 0.057 | 0.057
504 |  | с.Морзох |  | ПС "Нарткала" Ф-65 ТП-35 160кВА | 0.116 | 0.06 | 0.06
505 |  | с.Черная речка |  | ПС "Нарткала" Ф-65 ТП-32 63кВА | 0.046 | 0 | 0
506 |  | с.Черная речка |  | ПС "Нарткала" Ф-65 ТП-31 100кВА | 0.072 | 0 | 0
507 |  | с.Черная речка |  | ПС "Нарткала" Ф-65 ТП-18 100кВА | 0.072 | 0 | 0
508 |  | с.Черная речка |  | ПС "Нарткала" Ф-65 ТП-27 63кВА | 0.046 | 0 | 0
509 |  | с.Черная речка |  | ПС "Нарткала" Ф-65 ТП-26 160кВА | 0.116 | 0.016 | 0.016
510 |  | с.Черная речка |  | ПС "Нарткала" Ф-65 ТП-25 160кВА | 0.116 | 0.01 | 0.01
511 |  | с.Черная речка |  | ПС "Нарткала" Ф-65 ТП-24 250кВА | 0.18 | 0.02 | 0.02
512 |  | с.Черная речка |  | ПС "Нарткала" Ф-65 ТП-17 160кВА | 0.116 | 0.06 | 0.06
513 |  | с.Черная речка |  | ПС "Нарткала" Ф-65 ТП-16 160кВА | 0.116 | 0 | 0
514 |  | с.Черная речка |  | ПС "Нарткала" Ф-65 ТП-15 400кВА | 0.29 | 0.17 | 0.17
515 |  | с.Черная речка |  | ПС "Нарткала" Ф-65 ТП-14 160кВА | 0.116 | 0.036 | 0.036
516 |  | с.Черная речка |  | ПС "Нарткала" Ф-65 ТП-13 250кВА | 0.18 | 0.117 | 0.117
517 |  | с.Ст.Черек |  | ЦРП "Черек" Ф-504 ТП-1 250кВА | 0.18 | 0.06 | 0.06
518 |  | с.Ст.Черек |  | ЦРП "Черек" Ф-504 ТП-2 250кВА | 0.18 | 0.02 | 0.02
519 |  | с.Ст.Черек |  | ЦРП "Черек" Ф-504 ТП-3 180кВА | 0.13 | 0.03 | 0.03
520 |  | с.Ст.Черек |  | ЦРП "Черек" Ф-504 ТП-4 160кВА | 0.116 | 0.014 | 0.014
521 |  | с.Ст.Черек |  | ЦРП "Черек" Ф-504 ТП-5 160кВА | 0.116 | 0 | 0
522 |  | с.Ст.Черек |  | ЦРП "Черек" Ф-504 ТП-6 250кВА | 0.18 | 0.06 | 0.06
523 |  | с.Ст.Черек |  | ЦРП "Черек" Ф-504 ТП-7 250кВА | 0.18 | 0.03 | 0.03
524 |  | с.Ст.Черек |  | ЦРП "Черек" Ф-504 ТП-8 100кВА | 0.072 | 0 | 0
525 |  | с.Ст.Черек |  | ЦРП "Черек" Ф-504 ТП-9 250кВА | 0.18 | 0.135 | 0.135
526 |  | с.Ст.Черек |  | ЦРП "Черек" Ф-504 ТП-12 250кВА | 0.18 | 0.03 | 0.03
527 |  | с.Ст.Черек |  | ЦРП "Черек" Ф-504 ТП-13 100кВА | 0.072 | 0 | 0
528 |  | с.Ст.Черек |  | ЦРП "Черек" Ф-504 ТП-14 100кВА | 0.072 | 0 | 0
529 |  | с.Ст.Черек |  | ЦРП "Черек" Ф-504 ТП-15 100кВА | 0.072 | 0 | 0
530 |  | с.Ст.Черек |  | ЦРП "Черек" Ф-504 ТП-16 63кВА | 0.046 | 0 | 0
531 |  | с.Ст.Черек |  | ЦРП "Черек" Ф-504 ТП-18 160кВА | 0.116 | 0 | 0
532 |  | с.Ст.Черек |  | ЦРП "Черек" Ф-506 ТП-1 63кВА | 0.046 | 0.031 | 0.031
533 |  | с.Псыгансу |  | ПС "Псыгансу" Ф-108 ТП-6 160кВА | 0.116 | 0.017 | 0.017
534 |  | с.Псыгансу |  | ПС "Псыгансу" Ф-108 ТП-7 400кВА | 0.29 | 0 | 0
535 |  | с.Псыгансу |  | ПС "Псыгансу" Ф-108 ТП-8 100кВА | 0.072 | 0.007 | 0.007
536 |  | с.Псыгансу |  | ПС "Псыгансу" Ф-108 ТП-1 100кВА | 0.072 | 0 | 0
537 |  | с.Псыгансу |  | ПС "Псыгансу" Ф-108 ТП-2 100кВА | 0.072 | 0 | 0
538 |  | с.Псыгансу |  | ПС "Псыгансу" Ф-108 ТП-3 160кВА | 0.116 | 0 | 0
539 |  | с.Псыгансу |  | ПС "Псыгансу" Ф-108 ТП-4 160кВА | 0.116 | 0 | 0
540 |  | с.Псыгансу |  | ПС "Псыгансу" Ф-108 ТП-5 160кВА | 0.116 | 0.06 | 0.06
541 |  | с.Псыгансу |  | ПС "Псыгансу" Ф-108 ТП-10 160кВА | 0.116 | 0.071 | 0.071
542 |  | с.Ст.Черек |  | ПС "Псыгансу" Ф-1013 ТП-4 100кВА | 0.072 | 0 | 0
543 |  | с.Ст.Черек |  | ПС "Псыгансу" Ф-1013 ТП-9 160кВА | 0.116 | 0 | 0
544 |  | с.Ст.Черек |  | ПС "Псыгансу" Ф-1013 ТП-11 160кВА | 0.116 | 0.015 | 0.015
545 |  | с.Ст.Черек |  | ПС "Псыгансу" Ф-1013 ТП-12 160кВА | 0.116 | 0.014 | 0.014
546 |  | с.Ст.Черек |  | ПС "Псыгансу" Ф-1013 ТП-13 100кВА | 0.072 | 0 | 0
547 |  | с.Ст.Черек |  | ПС "Псыгансу" Ф-1013 ТП-15 160кВА | 0.116 | 0.02 | 0.02
548 |  | с.Псыгансу |  | ПС "Псыгансу" Ф-103 ТП-1 320кВА | 0.231 | 0.037 | 0.037
549 |  | с.Псыгансу |  | ПС "Псыгансу" Ф-103 ТП-2 160кВА | 0.116 | 0 | 0
550 |  | с.Псыгансу |  | ПС "Псыгансу" Ф-103 ТП-3 160кВА | 0.116 | 0 | 0
551 |  | с.Псыгансу |  | ПС "Псыгансу" Ф-103 ТП-4 160кВА | 0.116 | 0 | 0
552 |  | с.Псыгансу |  | ПС "Псыгансу" Ф-103 ТП-5 160кВА | 0.116 | 0 | 0
553 |  | с.Псыгансу |  | ПС "Псыгансу" Ф-103 ТП-6 100кВА | 0.072 | 0 | 0
554 |  | с.Псыгансу |  | ПС "Псыгансу" Ф-103 ТП-7 180кВА | 0.13 | 0.06 | 0.06
555 |  | с.Псыгансу |  | ПС "Псыгансу" Ф-103 ТП-8 160кВА | 0.116 | 0 | 0
556 |  | с.Псыгансу |  | ПС "Псыгансу" Ф-103 ТП-9 160кВА | 0.116 | 0.027 | 0.027
557 |  | с.Псыгансу |  | ПС "Псыгансу" Ф-103 ТП-10 100кВА | 0.072 | 0 | 0
558 |  | с.Псыгансу |  | ПС "Псыгансу" Ф-103 ТП-11 160кВА | 0.116 | 0.06 | 0.06
559 |  | с.Псыгансу |  | ПС "Псыгансу" Ф-101 ТП-12 100кВА | 0.072 | 0.057 | 0.057
560 |  | с.Кахун |  | ПС "Кахун" Ф-445 ТП-1 100кВА | 0.072 | 0 | 0
561 |  | с.Кахун |  | ПС "Кахун" Ф-445 ТП-2 100кВА | 0.072 | 0 | 0
562 |  | с.Кахун |  | ПС "Кахун" Ф-446 ТП-2 160кВА | 0.116 | 0.014 | 0.014
563 |  | с.Кахун |  | ПС "Кахун" Ф-446 ТП-3 100кВА | 0.072 | 0 | 0
564 |  | с.Кахун |  | ПС "Кахун" Ф-446 ТП-4 160кВА | 0.116 | 0 | 0
565 |  | с.Кахун |  | ПС "Кахун" Ф-446 ТП-5 160кВА | 0.116 | 0.03 | 0.03
566 |  | с.Кахун |  | ПС "Кахун" Ф-446 ТП-7 100кВА | 0.072 | 0 | 0
567 |  | с.Кахун |  | ПС "Кахун" Ф-446 ТП-8 160кВА | 0.116 | 0 | 0
568 |  | с.Кахун |  | ПС "Кахун" Ф-446 ТП-9 63кВА | 0.046 | 0 | 0
569 |  | с.Кахун |  | ПС "Кахун" Ф-446 ТП-10 160кВА | 0.116 | 0.0325 | 0.0325
570 |  | с.Кахун |  | ПС "Кахун" Ф-446 ТП-11 100кВА | 0.072 | 0 | 0
571 |  | с.Кахун |  | ПС "Кахун" Ф-446 ТП-12 100кВА | 0.072 | 0 | 0
572 |  | с.Кахун |  | ПС "Кахун" Ф-446 ТП-13 400кВА | 0.29 | 0.1 | 0.1
573 |  | с.Кахун |  | ПС "Кахун" Ф-446 ТП-14 200кВА | 0.141 | 0.037 | 0.037
574 |  | с.Кахун |  | ПС "Кахун" Ф-446 ТП-15 400кВА | 0.29 | 0.12 | 0.12
575 |  | с.Кахун |  | ПС "Кахун" Ф-446 ТП-16 400кВА | 0.29 | 0.08 | 0.08
576 |  | с.Кахун |  | ПС "Кахун" Ф-446 ТП-17 100кВА | 0.072 | 0 | 0
577 |  | с.Кахун |  | ПС "Кахун" Ф-446 ТП-18 100кВА | 0.072 | 0 | 0
578 |  | с.Кахун |  | ПС "Кахун" Ф-446 ТП-19 160кВА | 0.116 | 0.014 | 0.014
579 |  | с.Кахун |  | ПС "Кахун" Ф-446 ТП-20 100кВА | 0.072 | 0 | 0
580 |  | с.Кахун |  | ПС "Кахун" Ф-446 ТП-24 100кВА | 0.072 | 0 | 0
581 |  | с.Кахун |  | ПС "Кахун" Ф-446 ТП-31 160кВА | 0.116 | 0.04 | 0.04
582 |  | с.Кахун |  | ПС "Кахун" Ф-446 ТП-33 100кВА | 0.072 | 0 | 0
583 |  | с.Н.Черек |  | ПС "Кахун" Ф-444 ТП-10 400кВА | 0.29 | 0.064 | 0.064
584 |  | с.Ст.Черек |  | ПС "Кахун" Ф-444 ТП-20 400кВА | 0.29 | 0.1 | 0.1
585 |  | с.Н.Черек |  | ПС "Кахун" Ф-444 ТП-14 100кВА | 0.072 | 0 | 0
586 |  | с.Н.Черек |  | ПС "Кахун" Ф-444 ТП-16 630кВА | 0.455 | 0.25 | 0.25
587 |  | с.Н.Черек |  | ПС "Кахун" Ф-444 ТП-7 250кВА | 0.18 | 0.006 | 0.006
588 |  | с.Н.Черек |  | ПС "Кахун" Ф-444 ТП-8 250кВА | 0.18 | 0.158 | 0.158
589 |  | с.Ст.Черек |  | ПС "Кахун" Ф-444 ТП-24 100кВА | 0.072 | 0 | 0
590 |  | с.Н.Черек |  | ПС "Кахун" Ф-444 ТП-12 100кВА | 0.072 | 0 | 0
591 |  | с.Н.Черек |  | ПС "Кахун" Ф-444 ТП-9 250кВА | 0.18 | 0.04 | 0.04
592 |  | с.Н.Черек |  | ПС "Кахун" Ф-444 ТП-21 100кВА | 0.072 | 0.054 | 0.054
593 |  | с.Н.Черек |  | ПС "Кахун" Ф-444 ТП-13 100кВА | 0.072 | 0 | 0
594 |  | с.Н.Черек |  | ПС "Кахун" Ф-444 ТП-22 160кВА | 0.116 | 0.017 | 0.017
595 |  | с.Псыкод |  | ЦРП "Кахун" Ф-500 ТП-14 63кВА | 0.046 | 0 | 0
596 |  | с.Псыкод |  | ЦРП "Кахун" Ф-500 ТП-11 160кВА | 0.116 | 0.027 | 0.027
597 |  | с.Псыкод |  | ЦРП "Кахун" Ф-500 ТП-13 63кВА | 0.046 | 0.034 | 0.034
598 |  | с.Псыкод |  | ЦРП "Кахун" Ф-500 ТП-16 200кВА | 0.144 | 0.03 | 0.03
599 |  | с.Псыкод |  | ЦРП "Кахун" Ф-500 ТП-18 100кВА | 0.072 | 0 | 0
600 |  | с.Псыкод |  | ЦРП "Кахун" Ф-500 ТП-19 200кВА | 0.144 | 0.04 | 0.04
601 |  | с.Псынабо |  | ЦРП "Кахун" Ф-500 ТП-10 180кВА | 0.13 | 0 | 0
602 |  | с.Псынабо |  | ЦРП "Кахун" Ф-500 ТП-9 250кВА | 0.18 | 0.08 | 0.08
603 |  | с.Псынабо |  | ЦРП "Кахун" Ф-500 ТП-5 100кВА | 0.072 | 0 | 0
604 |  | с.Псынабо |  | ЦРП "Кахун" Ф-500 ТП-4 160кВА | 0.116 | 0.012 | 0.012
605 |  | с.Псынабо |  | ЦРП "Кахун" Ф-500 ТП-3 100кВА | 0.072 | 0 | 0
606 |  | с.Псынабо |  | ЦРП "Кахун" Ф-500 ТП-8 30кВА | 0.022 | 0.007 | 0.007
607 |  | с.Герменчик |  | ПС "Герменчик" Ф-426 ТП-1 160кВА | 0.116 | 0.02 | 0.02
608 |  | с.Герменчик |  | ПС "Герменчик" Ф-426 ТП-2 100кВА | 0.072 | 0 | 0
609 |  | с.Герменчик |  | ПС "Герменчик" Ф-426 ТП-3 100кВА | 0.072 | 0 | 0
610 |  | с.Герменчик |  | ПС "Герменчик" Ф-426 ТП-4 250кВА | 0.18 | 0.03 | 0.03
611 |  | с.Герменчик |  | ПС "Герменчик" Ф-426 ТП-5 63кВА | 0.046 | 0 | 0
612 |  | с.Герменчик |  | ПС "Герменчик" Ф-426 ТП-6 160кВА | 0.116 | 0 | 0
613 |  | с.Герменчик |  | ПС "Герменчик" Ф-426 ТП-7 160кВА | 0.116 | 0 | 0
614 |  | с.Герменчик |  | ПС "Герменчик" Ф-426 ТП-10 160кВА | 0.116 | 0.015 | 0.015
615 |  | с.Герменчик |  | ПС "Герменчик" Ф-426 ТП-16 250кВА | 0.18 | 0 | 0
616 |  | с.Герменчик |  | ПС "Герменчик" Ф-423 ТП-2 160кВА | 0.116 | 0.015 | 0.015
617 |  | с.Герменчик |  | ПС "Герменчик" Ф-428 ТП-2 250кВА | 0.18 | 0.14 | 0.14
618 |  | с.Герменчик |  | ПС "Герменчик" Ф-428 ТП-4 250кВА | 0.18 | 0.1 | 0.1
619 |  | с.Герменчик |  | ПС "Герменчик" Ф-429 ТП-1 160кВА | 0.116 | 0.02 | 0.02
620 |  | с.Герменчик |  | ПС "Герменчик" Ф-429 ТП-3 180кВА | 0.13 | 0 | 0
621 |  | с.Герменчик |  | ПС "Герменчик" Ф-429 ТП-4 100кВА | 0.072 | 0 | 0
622 |  | г. Нарткала | Урванский | ПС "Кахун " Ф-440/447 ЗТП-301н 250кВА | 0.18 | 0.022 | 0.022
623 |  | г. Нарткала | Урванский | ПС "Нарткала " Ф-66 ЗТП-302 250кВА | 0.18 | 0.067 | 0.067
624 |  | г. Нарткала | Урванский | ПС "Нарткала" Ф-617 КТП 304 100кВА | 0.72 | 0.02 | 0.02
625 |  | г. Нарткала | Урванский | ПС "Нарткала" Ф-67 3ТП 305 250кВА | 0.18 | 0.044 | 0.044
626 |  | г. Нарткала | Урванский | ПС "Нарткала" Ф-617 ЗТП 306 400кВА | 0.288 | 0.0305 | 0.0305
627 |  | г. Нарткала | Урванский | ПС "Нарткала" Ф-67 ЗТП-307 100кВА | 0.072 | 0.05 | 0.05
628 |  | г. Нарткала | Урванский | ПС "Нарткала" Ф-63 ЗТП-308с 250кВА | 0.18 | 0.045 | 0.045
629 |  | г. Нарткала | Урванский | ПС "Нарткала" Ф-67 ЗТП-308н 250кВА | 0.18 | 0.015 | 0.015
630 |  | г. Нарткала | Урванский | ПС "Нарткала" Ф-63 ЗТП-309 180кВА | 0.13 | 0.047 | 0.047
631 |  | г. Нарткала | Урванский | ПС "Нарткала" Ф-619 КТП-310 160кВА | 0.115 | 0.02 | 0.02
632 |  | г. Нарткала | Урванский | ПС "Нарткала" Ф-66 ЗТП-311 250кВА | 0.18 | 0.018 | 0.018
633 |  | г. Нарткала | Урванский | ПС "Нарткала" Ф-67 ЗТП-314 250кВА | 0.18 | 0.047 | 0.047
634 |  | г. Нарткала | Урванский | ПС "Нарткала" Ф-67 КТП-315 250кВА | 0.18 | 0.05 | 0.05
635 |  | г. Нарткала | Урванский | ПС "Нарткала" Ф-63 КТП-316 250кВА | 0.18 | 0.054 | 0.054
636 |  | г. Нарткала | Урванский | ПС "Нарткала" Ф-67 ЗТП-327 250кВА | 0.18 | 0 | 0
637 |  | г. Нарткала | Урванский | ПС "Кахун" Ф-447 ЗТП-328 250кВА | 0.18 | 0.093 | 0.093
638 |  | г. Нарткала | Урванский | ПС "Нарткала" Ф-66 КТП-329 250кВА | 0.18 | 0 | 0
639 |  | г. Нарткала | Урванский | ПС "Нарткала" Ф-66 КТП-329 160кВА | 0.115 | 0.1 | 0.1
640 |  | г. Нарткала | Урванский | ПС "Нарткала" Ф-619 ЗТП-330 250кВА | 0.18 | 0.15 | 0.15
641 |  | г. Нарткала | Урванский | ПС "Нарткала" Ф-67 КТП-332 100кВА | 0.072 | 0.015 | 0.015
642 |  | г. Нарткала | Урванский | ПС "Нарткала" Ф-63 КТП-333 160кВА | 0.115 | 0 | 0
643 |  | г. Нарткала | Урванский | ПС "Нарткала" Ф-63 КТП-334 250кВА | 0.18 | 0.015 | 0.015
644 |  | г. Нарткала | Урванский | ПС "Нарткала" Ф-618 КТП-335 160кВА | 0.115 | 0.04 | 0.04
645 |  | г. Нарткала | Урванский | ПС "Нарткала" Ф-66 КТП-336 250кВА | 0.18 | 0.055 | 0.055
646 |  | г. Нарткала | Урванский | ПС "Нарткала" Ф-617 ЗТП-337 250кВА | 0.18 | 0.035 | 0.035
647 |  | г. Нарткала | Урванский | ПС "Нарткала" Ф-67 ЗТП-340 250кВА | 0.18 | 0.034 | 0.034
648 |  | г. Нарткала | Урванский | ПС "Нарткала" Ф-617 ЗТП-342 250кВА | 0.18 | 0.034 | 0.034
649 |  | г. Нарткала | Урванский | ПС "Нарткала" Ф-618 ЗТП-344 400кВА | 0.288 | 0.147 | 0.147
650 |  | г. Нарткала | Урванский | ПС "Нарткала" Ф-619 КТП-346 250кВА | 0.18 | 0.05 | 0.05
651 |  | г. Нарткала | Урванский | ПС "Нарткала" Ф-619 ЗТП-348 400кВА | 0.288 | 0.016 | 0.016
652 |  | г. Нарткала | Урванский | ПС "Нарткала" Ф-67 ЗТП-349 160кВА | 0.115 | 0.03 | 0.03
653 |  | г. Нарткала | Урванский | ПС "Нарткала" Ф-66 ЗТП-352 250кВА | 0.18 | 0 | 0
654 |  | г. Нарткала | Урванский | ПС "Нарткала" Ф-618 КТП-353 400кВА | 0.288 | 0 | 0
655 |  | г. Нарткала | Урванский | ПС "Нарткала" Ф-63 ЗТП-358 250кВА | 0.18 | 0.07 | 0.07
656 |  | г. Нарткала | Урванский | ПС "Нарткала" Ф-617 ЗТП-359 250кВА | 0.18 | 0.1 | 0.1
657 |  | г. Нарткала | Урванский | ПС "Нарткала" Ф-618 КТП-361 160кВА | 0.115 | 0.022 | 0.022
658 |  | г. Нарткала | Урванский | ПС "Нарткала" Ф-63 ЗТП-362 250кВА | 0.18 | 0.019 | 0.019
659 |  | г. Нарткала | Урванский | ПС "Нарткала" Ф-67 ЗТП-363 250кВА | 0.18 | 0.1 | 0.1
660 |  | г. Нарткала | Урванский | ПС "Нарткала" Ф-63 КТП-367 100кВА | 0.072 | 0.027 | 0.027
661 |  | г. Нарткала | Урванский | ПС "Кахун" Ф-447/440 ЗТП-389 250кВА | 0.18 | 0.03 | 0.03
662 |  | г. Нарткала | Урванский | ПС "Кахун" Ф-447/440 ЗТП-390 400кВА | 0.288 | 0.055 | 0.055
663 |  | г. Нарткала | Урванский | ПС "Кахун" Ф-440 ЗТП-392 250кВА | 0.18 | 0.009 | 0.009
664 |  | г. Нарткала | Урванский | ПС "Кахун" Ф-440 ЗТП-393 250кВА | 0.18 | 0 | 0
665 | Чегемские РЭС
666 | Чегемский район | г.Чегем |  | ТП-2/623/25 ПС "Чегем-1 | 0,0225 | 0,006 | 0,006
667 |  | с.Шалушка |  | ТП-6/623/400 ПС "Чегем-1 | 0.36 | 0,103 | 0,103
668 |  | с.Шалушка |  | ТП-7/623/250 ПС "Чегем-1 | 0.225 | 0,044 | 0,044
669 |  | с.Шалушка |  | ТП-10/623/100 ПС "Чегем-1 | 0.09 | 0,026 | 0,026
670 |  | с.Шалушка |  | ТП-16/623/400 ПС "Чегем-1 | 0.36 | 0,071 | 0,071
671 |  | с.Шалушка |  | ТП-26/623/100 ПС "Чегем-1 | 0.09 | 0,026 | 0,026
672 |  | с.Шалушка |  | ТП-1/627/160 ПС "Чегем-1 | 0.144 | 0,042 | 0,042
673 |  | с.Шалушка |  | ТП-3/627/250 ПС "Чегем-1 | 0.225 | 0,045 | 0,045
674 |  | с.Шалушка |  | ТП-5/627/25 ПС "Чегем-1 | 0.0225 | 0,006 | 0,006
675 |  | с.Шалушка |  | ТП-7/627/63 ПС "Чегем-1 | 0.0567 | 0,016 | 0,016
676 |  | с.Шалушка |  | ТП-8/627/250 ПС "Чегем-1 | 0.225 | 0,022 | 0,022
677 |  | с.Шалушка |  | ТП-9/627/250 ПС "Чегем-1 | 0.225 | 0,066 | 0,066
678 |  | с.Чегем-2 |  | ТП-1/321/400 ПС "Чегем-2" | 0.36 | 0,070 | 0,070
679 |  | с.Чегем-2 |  | ТП-4/321/100 ПС "Чегем-2" | 0.09 | 0,17 | 0,17
680 |  | с.Чегем-2 |  | ТП-5/321/250 ПС "Чегем-2" | 0.225 | 0 | 0
681 |  | с.Чегем-2 |  | ТП-7/321/250 ПС "Чегем-2" | 0.225 | 0 | 0
682 |  | с.Чегем-2 |  | ТП-8/321/400 ПС "Чегем-2" | 0.36 | 0 | 0
683 |  | с.Чегем-2 |  | ТП-9/321/400 ПС "Чегем-2" | 0.36 | 0,035 | 0,035
684 |  | с.Чегем-2 |  | ТП-10/321/400 ПС "Чегем-2" | 0.36 | 0 | 0
685 |  | с.Чегем-2 |  | ТП-11/321/250 ПС "Чегем-2" | 0.225 | 0 | 0
686 |  | с.Чегем-2 |  | ТП-12/321/160 ПС "Чегем-2" | 0.144 | 0 | 0
687 |  | с.Чегем-2 |  | ТП-14/321/250 ПС "Чегем-2" | 0.225 | 0,067 | 0,067
688 |  | с.Чегем-2 |  | ТП-17/321/160 ПС "Чегем-2" | 0.144 | 0,028 | 0,028
689 |  | с.Чегем-2 |  | ТП-19/321/160 ПС "Чегем-2" | 0.144 | 0,042 | 0,042
690 |  | с.Чегем-2 |  | ТП-21/321/160 ПС "Чегем-2" | 0.144 | 0,042 | 0,042
691 |  | с.Чегем-2 |  | ТП-23/321/160 ПС "Чегем-2" | 0.144 | 0,042 | 0,042
692 |  | с.Чегем-2 |  | ТП-1/323/250 ПС "Чегем-2" | 0.225 | 0,067 | 0,067
693 |  | с.Чегем-2 |  | ТП-2/323/250 ПС "Чегем-2" | 0.225 | 0 | 0
694 |  | с.Чегем-2 |  | ТП-3/323/160 ПС "Чегем-2" | 0.144 | 0 | 0
695 |  | с.Чегем-2 |  | ТП-4/323/250 ПС "Чегем-2" | 0.225 | 0,021 | 0,021
696 |  | с.Чегем-2 |  | ТП-5/323/160 ПС "Чегем-2" | 0.144 | 0 | 0
697 |  | с.Чегем-2 |  | ТП-6/323/160 ПС "Чегем-2" | 0.144 | 0 | 0
698 |  | с.Чегем-2 |  | ТП-7/323/250 ПС "Чегем-2" | 0.225 | 0,044 | 0,044
699 |  | с.Чегем-2 |  | ТП-8/323/100 ПС "Чегем-2" | 0.09 | 0,026 | 0,026
700 |  | с.Чегем-2 |  | ТП-9/323/160 ПС "Чегем-2" | 0.144 | 0 | 0
701 |  | с.Чегем-2 |  | ТП-10/323/100 ПС "Чегем-2" | 0.09 | 0,017 | 0,017
702 |  | с.Чегем-2 |  | ТП-11/323/160 ПС "Чегем-2" | 0.144 | 0,013 | 0,013
703 |  | с.Чегем-2 |  | ТП-12/323/160 ПС "Чегем-2" | 0.144 | 0 | 0
704 |  | с.Чегем-2 |  | ТП-14/323/250 ПС "Чегем-2" | 0,225 | 0,044 | 0,044
705 |  | с.Чегем-2 |  | ТП-23/323/250 ПС "Чегем-2" | 0,225 | 0,044 | 0,044
706 |  | с.Чегем-2 |  | ТП-24/323/250 ПС "Чегем-2" | 0,225 | 0,044 | 0,044
707 |  | с.Чегем-2 |  | ТП-25/323/250 ПС "Чегем-2" | 0,225 | 0,044 | 0,044
708 |  | г.Чегем |  | ТП-1/66/63 ПС "Водозабор" | 0.0567 | 0,016 | 0,016
709 |  | г.Чегем |  | ТП-4/66/400 ПС "Водозабор" | 0.36 | 0 | 0
710 |  | г.Чегем |  | ТП-5/66/250 ПС "Водозабор" | 0.225 | 0,022 | 0,022
711 |  | г.Чегем |  | ТП-6/66/100 ПС "Водозабор" | 0.09 | 0,026 | 0,026
712 |  | г.Чегем |  | ТП-1/69/160 ПС "Водозабор" | 0.144 | 0,042 | 0,042
713 |  | г.Чегем |  | ТП-3/69/100 ПС "Водозабор" | 0.09 | 0,026 | 0,026
714 |  | г.Чегем |  | ТП-6/69/160 ПС "Водозабор" | 0.144 | 0,429 | 0,429
715 |  | с.Чегем-2 |  | ТП-7/69/63 ПС "Водозабор" | 0,0567 | 0,016 | 0,016
716 |  | с.Чегем-2 |  | ТП-8/69/100 ПС "Водозабор" | 0.09 | 0,026 | 0,026
717 |  | с.Чегем-2 |  | ТП-10/69/40 ПС "Водозабор" | 0.036 | 0,010 | 0,010
718 |  | с.Чегем-2 |  | ТП-14/69/40 ПС "Водозабор" | 0.036 | 0,010 | 0,010
719 |  | с.Чегем-2 |  | ТП-17/69/63 ПС "Водозабор" | 0.0567 | 0,016 | 0,016
720 |  | с.Чегем-2 |  | ТП-1/615/25 ПС "Водозабор" | 0,0225 | 0,004 | 0,004
721 |  | с.Чегем-2 |  | ТП-4/615/400 ПС "Водозабор" | 0.36 | 0,035 | 0,035
722 |  | Прохладнеское шоссе, 7км |  | ТП-2/629/250 ПС "ПТФ" | 0.225 | 0,022 | 0,022
723 |  | Прохладнеское шоссе |  | ТП-3/629/400 ПС "ПТФ" | 0.36 | 0,107 | 0,107
724 |  | Прохладнеское шоссе |  | ТП-5/629/63 ПС "ПТФ" | 0.0567 | 0,016 | 0,016
725 |  | Прохладнеское шоссе |  | ТП-6/629/100 ПС "ПТФ" | 0.09 | 0,026 | 0,026
726 |  | Прохладнеское шоссе |  | ТП-7/629/25 ПС "ПТФ" | 0.0225 | 0,006 | 0,006
727 |  | Прохладнеское шоссе, 5км |  | ТП-2/633/250 ПС "ПТФ" | 0.225 | 0,022 | 0,022
728 |  | Прохладнеское шоссе, 5км |  | ТП-3/633/250 ПС "ПТФ" | 0.225 | 0,223 | 0,223
729 |  | Прохладнеское шоссе |  | ТП-4/633/25 ПС "ПТФ" | 0.0225 | 0,006 | 0,006
730 |  | с.Нартан |  | ТП-2/635/180 ПС "ПТФ" | 0.162 | 0 | 0
731 |  | с.Нартан |  | ТП-3/635/100 ПС "ПТФ" | 0.09 | 0 | 0
732 |  | с.Нартан |  | ТП-4/635/160 ПС "ПТФ" | 0.144 | 0,014 | 0,014
733 |  | с.Нартан |  | ТП-5/635/250 ПС "ПТФ" | 0.225 | 0 | 0
734 |  | с.Нартан |  | ТП-6/635/180 ПС "ПТФ" | 0.162 | 0 | 0
735 |  | с.Нартан |  | ТП-7/635/250 ПС "ПТФ" | 0.225 | 0,022 | 0,022
736 |  | с.Нартан |  | ТП-8/635/250 ПС "ПТФ" | 0.225 | 0 | 0
737 |  | с.Нартан |  | ТП-9/635/400 ПС "ПТФ" | 0.36 | 0,035 | 0,035
738 |  | с.Нартан |  | ТП-10/635/180 ПС "ПТФ" | 0.162 | 0 | 0
739 |  | с.Нартан |  | ТП-11/635/63 ПС "ПТФ" | 0.0567 | 0,010 | 0,010
740 |  | с.Нартан |  | ТП-12/635/250 ПС "ПТФ" | 0.225 | 0 | 0
741 |  | с.Нартан |  | ТП-14/635/250 ПС "ПТФ" | 0.225 | 0,022 | 0,022
742 |  | с.Нартан |  | ТП-17/635/100 ПС "ПТФ" | 0.09 | 0 | 0
743 |  | с.Нартан |  | ТП-21/635/160 ПС "ПТФ" | 0.144 | 0 | 0
744 |  | с.Нартан |  | ТП-22/635/63 ПС "ПТФ" | 0.0567 | 0,016 | 0,016
745 |  | с.Нартан |  | ТП-23/635/160 ПС "ПТФ" | 0.144 | 0,013 | 0,013
746 |  | с.Нартан |  | ТП-25/635/160 ПС "ПТФ" | 0.144 | 0,028 | 0,028
747 |  | с.Нартан |  | ТП-26/635/100 ПС "ПТФ" | 0.09 | 0 | 0
748 |  | с.Нартан |  | ТП-27/635/250 ПС "ПТФ" | 0.225 | 0,022 | 0,022
749 |  | с.Нартан |  | ТП-28/635/160 ПС "ПТФ" | 0.144 | 0,028 | 0,028
750 |  | с.Нартан |  | ТП-31/635/160 ПС "ПТФ" | 0.144 | 0,014 | 0,014
751 |  | с.Нартан |  | ТП-2/636/100 ПС "ПТФ" | 0.09 | 0 | 0
752 |  | с.Нартан |  | ТП-3/636/100 ПС "ПТФ" | 0.09 | 0 | 0
753 |  | с.Нартан |  | ТП-4/636/160 ПС "ПТФ" | 0.144 | 0 | 0
754 |  | с.Нартан |  | ТП-5/636/180 ПС "ПТФ" | 0.162 | 0 | 0
755 |  | с.Нартан |  | ТП-6/636/320 ПС "ПТФ" | 0.288 | 0 | 0
756 |  | с.Нартан |  | ТП-7/636/160 ПС "ПТФ" | 0.144 | 0 | 0
757 |  | с.Нартан |  | ТП-8/636/250 ПС "ПТФ" | 0.225 | 0 | 0
758 |  | п.Адиюх |  | ТП-12/636/630 ПС "ПТФ" | 0.567 | 0 | 0
759 |  | с.Нартан |  | ТП-18/636/160 ПС "ПТФ" | 0.144 | 0 | 0
760 |  | с.Нартан |  | ТП-4/647/40 ПС "ПТФ" | 0.036 | 0,010 | 0,010
761 |  | с.Нартан |  | ТП-9/647/63 ПС "ПТФ" | 0.0567 | 0,016 | 0,016
762 |  | п.Адиюх |  | ТП-2/648/250 ПС "ПТФ" | 0.225 | 0 | 0
763 |  | п.Адиюх |  | ТП-3/648/250 ПС "ПТФ" | 0.225 | 0 | 0
764 |  | п.Адиюх |  | ТП-4/648/160 ПС "ПТФ" | 0.144 | 0 | 0
765 |  | с.Нартан |  | ТП-5/648/400 ПС "ПТФ" | 0.36 | 0 | 0
766 |  | с.Нартан |  | ТП-6/648/250 ПС "ПТФ" | 0.225 | 0,067 | 0,067
767 |  | с.Нартан |  | ТП-1/623/250 ПС "Дубки" | 0.225 | 0,044 | 0,044
768 |  | с.Нартан |  | ТП-2/623/100 ПС "Дубки" | 0.09 | 0,008 | 0,008
769 |  | с.Нартан |  | ТП-6/623/63 ПС "Дубки" | 0.0567 | 0,010 | 0,010
770 |  | с.Нартан |  | ТП-8/623/250 ПС "Дубки" | 0.225 | 0,044 | 0,044
771 |  | с.Нартан |  | ТП-14/623/400 ПС "Дубки" | 0.36 | 0,035 | 0,035
772 |  | с.Шалушка |  | ТП-3/103/180 ПС "Нальчик" | 0.162 | 0 | 0
773 |  | с.Шалушка |  | ТП-4/103/160 ПС "Нальчик" | 0.144 | 0 | 0
774 |  | п.Мир |  | ТП-5/103/250 ПС "Нальчик" | 0.225 | 0 | 0
775 |  | с.Шалушка |  | ТП-6/103/160 ПС "Нальчик" | 0.144 | 0,028 | 0,028
776 |  | п.Мир |  | ТП-7/103/400 ПС "Нальчик" | 0.36 | 0,070 | 0,070
777 |  | п.Мир |  | ТП-9/103/250 ПС "Нальчик" | 0.225 | 0,022 | 0,022
778 |  | с.Каменка |  | ТП-12/103/400 ПС "Нальчик" | 0.36 | 0,035 | 0,035
779 |  | с.Каменка |  | ТП-13/103/250 ПС "Нальчик" | 0.225 | 0,022 | 0,022
780 |  | с.Каменка |  | ТП-14/103/25 ПС "Нальчик" | 0.0225 | 0 | 0
781 |  | с.Каменка |  | ТП-16/103/160 ПС "Нальчик" | 0.144 | 0,013 | 0,013
782 |  | п.Мир |  | ТП-19/103/160 ПС "Нальчик" | 0.144 | 0,042 | 0,042
783 |  | с.Шалушка |  | ТП-2/1016/160 ПС "Нальчик" | 0.144 | 0 | 0
784 |  | с.Шалушка |  | ТП-3/1016/160 ПС "Нальчик" | 0.144 | 0 | 0
785 |  | с.Шалушка |  | ТП-4/1016/250 ПС "Нальчик" | 0.225 | 0,044 | 0,044
786 |  | с.Шалушка |  | ТП-5/1016/100 ПС "Нальчик" | 0.09 | 0,017 | 0,017
787 |  | с.Шалушка |  | ТП-7/1016/400 ПС "Нальчик" | 0.36 | 0,035 | 0,035
788 |  | с.Шалушка |  | ТП-8/1016/250 ПС "Нальчик" | 0.225 | 0 | 0
789 |  | с.Шалушка |  | ТП-9/1016/250 ПС "Нальчик" | 0.225 | 0 | 0
790 |  | с.Шалушка |  | ТП-10/1016/250 ПС "Нальчик" | 0.225 | 0 | 0
791 |  | с.Шалушка |  | ТП-11/1016/160 ПС "Нальчик" | 0.144 | 0 | 0
792 |  | с.Шалушка |  | ТП-12/1016/250 ПС "Нальчик" | 0.225 | 0 | 0
793 |  | с.Шалушка |  | ТП-14/1016/400 ПС "Нальчик" | 0.36 | 0 | 0
794 |  | с.Шалушка |  | ТП-15/1016/400 ПС "Нальчик" | 0.36 | 0 | 0
795 |  | с.Шалушка |  | ТП-16/1016/400 ПС "Нальчик" | 0.36 | 0 | 0
796 |  | с.Шалушка |  | ТП-17/1016/160 ПС "Нальчик" | 0.144 | 0 | 0
797 |  | с.Шалушка |  | ТП-20/1016/160 ПС "Нальчик" | 0.144 | 0 | 0
798 |  | с.Шалушка |  | ТП-21/1016/100 ПС "Нальчик" | 0.09 | 0,017 | 0,017
799 |  | с.Шалушка |  | ТП-22/1016/100 ПС "Нальчик" | 0.09 | 0,017 | 0,017
800 |  | с.Лечинкай |  | ТП-1/608/100 ПС "Лечинкай" | 0.09 | 0,017 | 0,017
801 |  | с.Лечинкай |  | ТП-1/609/100 ПС "Лечинкай" | 0.09 | 0,017 | 0,017
802 |  | с.Лечинкай |  | ТП-2/609/160 ПС "Лечинкай" | 0.144 | 0,028 | 0,028
803 |  | с.Яникой |  | ТП-4/609/100 ПС "Лечинкай" | 0.09 | 0,017 | 0,017
804 |  | с.Яникой |  | ТП-5/609/63 ПС "Лечинкай" | 0.0567 | 0,017 | 0,017
805 |  | с.Яникой |  | ТП-6/609/100 ПС "Лечинкай" | 0.09 | 0,008 | 0,008
806 |  | с.Яникой |  | ТП-7/609/250 ПС "Лечинкай" | 0.225 | 0,220 | 0,220
807 |  | с.Яникой |  | ТП-8/609/160 ПС "Лечинкай" | 0.144 | 0,013 | 0,013
808 |  | с.Яникой |  | ТП-9/609/160 ПС "Лечинкай" | 0.144 | 0 | 0
809 |  | с.Яникой |  | ТП-10/609/250 ПС "Лечинкай" | 0.225 | 0,044 | 0,044
810 |  | с.Яникой |  | ТП-12/609/100 ПС "Лечинкай" | 0.09 | 0,008 | 0,008
811 |  | с.Яникой |  | ТП-14/609/320 ПС "Лечинкай" | 0.288 | 0,028 | 0,028
812 |  | с.Яникой |  | ТП-15/609/100 ПС "Лечинкай" | 0.09 | 0 | 0
813 |  | с.Яникой |  | ТП-16/609/63 ПС "Лечинкай" | 0.0567 | 0,005 | 0,005
814 |  | с.Яникой |  | ТП-18/609/63 ПС "Лечинкай" | 0.0567 | 0,010 | 0,010
815 |  | с.Лечинкай |  | ТП-1/611/250 ПС "Лечинкай" | 0.225 | 0 | 0
816 |  | с.Лечинкай |  | ТП-3/611/160 ПС "Лечинкай" | 0.144 | 0,042 | 0,042
817 |  | с.Лечинкай |  | ТП-4/611/100 ПС "Лечинкай" | 0.09 | 0,017 | 0,017
818 |  | с.Лечинкай |  | ТП-5/611/400 ПС "Лечинкай" | 0.36 | 0,069 | 0,069
819 |  | с.Лечинкай |  | ТП-6/611/250 ПС "Лечинкай" | 0.225 | 0,044 | 0,044
820 |  | с.Лечинкай |  | ТП-8/611/160 ПС "Лечинкай" | 0.144 | 0,013 | 0,013
821 |  | с.Лечинкай |  | ТП-9/611/180 ПС "Лечинкай" | 0.162 | 0 | 0
822 |  | с.Лечинкай |  | ТП-10/611/250 ПС "Лечинкай" | 0.225 | 0,044 | 0,044
823 |  | с.Лечинкай |  | ТП-11/611/160 ПС "Лечинкай" | 0.144 | 0 | 0
824 |  | с.Лечинкай |  | ТП-12/611/100 ПС "Лечинкай" | 0.09 | 0,017 | 0,017
825 |  | с.Лечинкай |  | ТП-13/611/160 ПС "Лечинкай" | 0.144 | 0,013 | 0,013
826 |  | с.Лечинкай |  | ТП-14/611/400 ПС "Лечинкай" | 0.36 | 0,035 | 0,035
827 |  | с.Лечинкай |  | ТП-20/611/250 ПС "Лечинкай" | 0.225 | 0,022 | 0,022
828 |  | с.Лечинкай |  | ТП-24/611/100 ПС "Лечинкай" | 0.09 | 0 | 0
829 |  | с.Лечинкай |  | ТП-26/611/100 ПС "Лечинкай" | 0.09 | 0 | 0
830 |  | с.Нижний Чегем |  | ТП-1/294/160 ПС "Нижний Чегем" | 0.144 | 0,042 | 0,042
831 |  | с.Нижний Чегем |  | ТП-2/294/100 ПС "Нижний Чегем" | 0.09 | 0,026 | 0,026
832 |  | с.Нижний Чегем |  | ТП-1/295/160 ПС "Нижний Чегем" | 0.144 | 0 | 0
833 |  | с.Нижний Чегем |  | ТП-2/295/100 ПС "Нижний Чегем" | 0.09 | 0,017 | 0,017
834 |  | с.Нижний Чегем |  | ТП-3/295/160 ПС "Нижний Чегем" | 0.144 | 0 | 0
835 |  | с.Нижний Чегем |  | ТП-4/295/63 ПС "Нижний Чегем" | 0.0567 | 0 | 0
836 |  | с.Нижний Чегем |  | ТП-5/295/25 ПС "Нижний Чегем" | 0.0225 | 0,006 | 0,006
837 |  | с.Нижний Чегем |  | ТП-6/295/100 ПС "Нижний Чегем" | 0.09 | 0 | 0
838 |  | с.Нижний Чегем |  | ТП-7/295/160 ПС "Нижний Чегем" | 0.144 | 0 | 0
839 |  | с.Нижний Чегем |  | ТП-8/295/160 ПС "Нижний Чегем" | 0.144 | 0,014 | 0,014
840 |  | с.Хушто-Сырт |  | ТП-10/295/100 ПС "Нижний Чегем" | 0.09 | 0 | 0
841 |  | с.Хушто-Сырт |  | ТП-11/295/250 ПС "Нижний Чегем" | 0.225 | 0 | 0
842 |  | с.Нижний Чегем |  | ТП-12/295/63 ПС "Нижний Чегем" | 0,0567 | 0,016 | 0,016
843 |  | с.Хушто-Сырт |  | ТП-16/295/100 ПС "Нижний Чегем" | 0.09 | 0 | 0
844 |  | с.Булунгу |  | ТП-1/386/100 ПС "Кара-Суу" | 0.09 | 0,026 | 0,026
845 |  | с.Булунгу |  | ТП-2/386/100 ПС "Кара-Суу" | 0.09 | 0 | 0
846 |  | с.Булунгу |  | ТП-3/386/160 ПС "Кара-Суу" | 0.144 | 0 | 0
847 |  | с.Эльтюбю |  | ТП-6/386/160 ПС "Кара-Суу" | 0.144 | 0,014 | 0,014
848 |  | с.Булунгу |  | ТП-7/386/160 ПС "Кара-Суу" | 0.144 | 0,013 | 0,013
849 | Эльбрусские РЭС
850 | Эльбрусский район | С. Кенделен |  | 2/231/250 кВа пс «Гундулен» | 0.225 | 0.045 | 0.021
851 |  | * |  | 5/231/100кВА пс «Гундулен» | 0.09 | 0.06 | 0.06
852 |  | * |  | 6 /231/250кВА пс «Гундулен» | 0.225 | 0.085 | 0.08
853 |  | * |  | 10/231/250кВА пс «Гундулен» | 0.225 | 0.06 | 0.06
854 |  |  |  | 9/231/250кВА пс «Гундулен» | 0.225 | 0.15 | 0.145
855 |  | * |  | 11/231/160кВА пс «Гундулен» | 0.14 | 0.04 | 0.035
856 |  | * |  | 13/231/400кВА пс «Гундулен» | 0.36 | 0.3 | 0.3
857 |  | * |  | 14/231/250кВА пс «Гундулен» | 0.225 | 0.035 | 0.05
858 |  | * |  | 16/231/250кВА пс «Гундулен | 0.225 | 0.046 | 0.045
859 |  | * |  | 18/231/250кВА пс «Гундулен | 0.225 | 0.06 | 0.051
860 |  | * |  | 19/231/250кВА пс «Гундулен» | 0.225 | 0.07 | 0.07
861 |  | * | Не на бал.РЭС | 20/231/2х250кВА пс «Гундулен» | 0.45 | 0.23 | 0.221
862 |  | С. Лашкута |  | 1 /233/250кВА пс «Гундулен» | 0.225 | 0.09 | 0.09
863 |  | С. Лашкута |  | 4 /233/250кВА пс «Гундулен» | 0.225 | 0.08 | 0.065
864 |  | С. Бедык |  | 7 /233/250кВА пс «Гундулен» | 0.225 | 0.06 | 0.047
865 |  | С. Бедык |  | 8 /233/250кВА пс «Гундулен» | 0.225 | 0.07 | 0.07
866 |  | С. Бедык |  | 11/233/250кВА пс «Гундулен» | 0.225 | 0.07 | 0.07
867 |  |  |  | 6 кВ
868 |  | С. Былым |  | 1/604/400 кВА РП «Былым» | 0.36 | 0.15 | 0.15
869 |  | С. Былым |  | 2/604/400 кВА РП «Былым» | 0.36 | 0.12 | 0.12
870 |  | С. Былым |  | 3/604/320 кВА РП «Былым» | 0.28 | 0.1 | 0.1
871 |  | С. Былым |  | 4/604/250 кВА РП «Былым» | 0.225 | 0.18 | 0.18
872 |  | С. Былым |  | 5/604/320 кВА РП «Былым» | 0.28 | 0.14 | 0.088
873 |  | С. Былым |  | 6/604/400 кВА РП «Былым» | 0.36 | 0.16 | 0.15
874 |  | С. Былым |  | 1/605/320 кВА РП «Былым» | 0.28 | 0.12 | 0.12
875 |  | С. Былым |  | 2/605/160 кВА РП «Былым» | 0.14 | 0.04 | 0.04
876 |  | С. Былым |  | 3/605/250 кВА РП «Былым» | 0.225 | 0.15 | 0.15
877 |  | С. Былым |  | 4/605/400 кВА РП «Былым» | 0.36 | 0.16 | 0.16
878 |  | С. Былым |  | 5/605/180 кВА РП «Былым» | 0.16 | 0.1 | 0.1
879 |  | С. Былым |  | 1/603/630 кВА РП «Былым» | 0.57 | 0.17 | 0.162
880 |  | * |  | 1/614/250 кВА пс «ЦРУ» | 0.225 | 0.18 | 0.18
881 |  | * |  | 2/614/30 кВА пс «ЦРУ | 0.027 | 0.02 | 0.02
882 |  | П. Нейтрино |  | 1/68 /2*250 кВА пс «Нейтрино» | 0.44 | 0.22 | 0.208
883 |  | П. Тегенекли |  | 3/277/250 кВА пс «Адыл-Су» | 0.225 | 0.07 | 0.06
884 |  | П. Тегенекли |  | 5/277/250 кВА пс «Адыл-Су» | 0.225 | 0.09 | 0.09
885 |  | П. Тегенекли |  | 6/277/250 кВА пс «Адыл-Су» | 0.225 | 0.04 | 0.04
886 |  | П. Тегенекли |  | 13/277/250 кВА пс «Адыл-Су» | 0.225 | 0.08 | 0.08
887 |  | П. Тегенекли |  | 4/277/400 кВА пс «Адыл-Су» | 0.36 | 0.13 | 0.13
888 |  | П. Тегенекли |  | 9/277/2*400 кВА пс «Адыл-Су» | 0.7 | 0.28 | 0.28
889 |  | П. Эльбрус |  | 2/278/400 кВА пс «Адыл-Су» | 0.36 | 0.18 | 0.171
890 |  | П. Эльбрус |  | 1/280/250 кВА пс «Адыл-Су» | 0.225 | 0.08 | 0.076
891 |  | П. Эльбрус |  | 2/280/400 кВА пс «Адыл-Су» | 0.36 | 0.1 | 0.1
892 |  | П. Эльбрус |  | 3/280/250 кВА пс «Адыл-Су» | 0.225 | 0.17 | 0.166
893 |  | П. Эльбрус |  | 1/281/160 кВА пс «Адыл-Су» | 0.14 | 0.08 | 0.08
894 |  | П. Эльбрус |  | 1/282/400 кВА пс «Адыл-Су» | 0.36 | 0.14 | 0.14
895 |  | П. Эльбрус |  | 2/282/2*400,630 кВА пс «Адыл-Су» | 0.9 | 0.5 | 0.496
896 |  | П. Эльбрус |  | 3/282/400 кВА пс «Адыл-Су» | 0.36 | 0.1 | 0.1
897 |  | П. Эльбрус |  | 4/282/400 кВА пс «Адыл-Су» | 0.36 | 0.1 | 0.099
898 |  | П. Эльбрус |  | 5/282/400 кВА пс «Адыл-Су» | 0.36 | 0.12 | 0.114
899 |  | П. Эльбрус |  | 6/282/630 кВА пс «Адыл-Су» | 0.57 | 0.15 | 0.138
900 |  | П. Эльбрус |  | 8/282/250 кВА пс «Адыл-Су» | 0.225 | 0.14 | 0.14
901 |  | П. Эльбрус |  | 9/282/250 кВА пс «Адыл-Су» | 0.225 | 0.06 | 0.047
902 |  | П. Эльбрус |  | 1/279/2*250 кВА пс «Адыл-Су» | 0.4 | 0.12 | 0.12
903 |  | П. Эльбрус |  | 8/279/250 кВА пс «Адыл-Су» | 0.225 | 0.1 | 0.1
904 |  | П. Эльбрус |  | 10/279/400 кВА пс «Адыл-Су» | 0.36 | 0.16 | 0.16
905 |  | П. Эльбрус |  | 11/279/630 кВА пс «Адыл-Су» | 0.57 | 0.4 | 0.4
906 |  | П. Терскол |  | 1/261/400 кВА пс «Терскол» | 0.36 | 0.0475 | 0.017
907 |  | П. Терскол |  | 1/260/400 кВА пс «Терскол» | 0.36 | 0.25 | 0.25
908 |  | П. Терскол |  | 3/257/2*400 кВА пс «Терскол» | 0.7 | 0.285 | 0.285
909 |  | П. Терскол |  | 8 /257/2*200 кВА пс «Терскол» | 0.35 | 0.15 | 0.15
910 |  | П. Терскол |  | 2/263/630 кВА пс «Терскол» | 0.57 | 0.12 | 0.08
911 |  | * |  | 2/264/400 кВА «Терскол» | 0.36 | 0.18 | 0.16
912
913 |  | П.Терскол, пол.Чегет |  | 1/269/315 пс «Чегет» | 0.27 | 0.1 | 0.1
914 |  | П.Терскол, пол.Чегет |  | 2/269/160 пс «Чегет» | 0.14 | 0.03 | 0.03
915 |  | П.Терскол, пол.Чегет |  | 3/269/320 пс «Чегет» | 0.29 | 0.05 | 0.05
916 |  | П.Терскол, пол.Чегет |  | 1/272/250 пс «Чегет» | 0.225 | 0.07 | 0.07
917 |  | П. Терскол, п. Азау |  | РТП-1/259/260/2*400 кВА пс «Терскол» |  | 0.16 | 0.12
918 |  | * |  | РТП-2/259/260/1000кВА пс «Терскол» | 0.9 | 0.13 | 0.13
919 |  | П.Терскол, пол.Чегет |  | 2/272/250 пс «Чегет» | 0.225 | 0.07 | 0.07
920 |  | С. В.Баксан |  | 2/287/250 кВА пс «Джайлык» | 0.225 | 0.06 | 0.052
921 |  | С. В.Баксан |  | 3/287/250 кВА пс «Джайлык» | 0.225 | 0.06 | 0.056
922 |  | С. В.Баксан |  | 1/290/250 кВА пс «Джайлык» | 0.225 | 0.09 | 0.08
923 |  | С. В.Баксан, подъемник |  | 1/289/250 кВА пс «Джайлык» | 0.225 | 0.04 | 0.04
924 |  | Г. Тырныауз | 3-й км | 3/655/400 кВА пс «РМЗ» | 0.36 | 0.2 | 0.2
925 |  | Г. Тырныауз | 3-й км | 7/655/160 кВА пс «РМЗ» | 0.14 | 0.09 | 0.09
926 |  | Г. Тырныауз | 3-й км | 1/67/400 кВА пс «ЦРУ» | 0.36
927 |  | Г. Тырныауз | ФЗО | 19/62/180 кВА пс «ЦРУ» | 0.16 | 0.03 | 0.03
928 |  | Г. Тырныауз | ФЗО | 20/62/630 кВА пс «ЦРУ» | 0.57 | 0.3 | 0.3
929 |  | Г. Тырныауз | ФЗО | 20А/62/250 кВА пс «ЦРУ» | 0.225 | 0.1 | 0.093
930 |  | Г. Тырныауз | ФЗО | 21А/62/2*400 кВА пс «ЦРУ» | 0.7 | 0.35 | 0.348
931 |  | Г. Тырныауз | ФЗО | 22/62/630 кВА пс «ЦРУ» | 0.57 | 0.28 | 0.28
932 |  | Г. Тырныауз | Центр | 70/620/630 кВА пс «Водогрейная» | 0.57 | 0.22 | 0.22
933 |  | Г. Тырныауз | Центр | 70А/620/630 кВА пс «Водогрейная» | 0.57 | 0.28 | 0.28
934 |  | Г. Тырныауз | Аул | 37 /620/630 кВА пс «Водогрейная» | 0.57 | 0.34 | 0.333
935 |  | Г. Тырныауз | Центр | 27/620/2*1000кВА пс «Водогрейная» | 1.8 | 0.9 | 0.894
936 |  | Г. Тырныауз | Центр | 13/611/2*400 кВА пс «Водогрейная» | 0.7 | 0.14 | 0.1315
937 |  | Г. Тырныауз | Центр | 56/611/400 кВА пс «Водогрейная» | 0.36 | 0.09 | 0.086
938 |  | Г. Тырныауз | Центр | 33/611/400 кВА пс «Водогрейная» | 0.36 | 0.07 | 0.067
939 |  | Г. Тырныауз | Центр | 36/611/400 кВА пс «Водогрейная» | 0.36 | 0.08 | 0.0772
940 |  | Г. Тырныауз | Центр | 29/611/630 кВА пс «Водогрейная» | 0.57 | 0.14 | 0.19
941 |  | Г. Тырныауз | Центр | 68/611/400 кВА пс «Водогрейная» | 0.36 | 0.07 | 0.07
942 |  | Г. Тырныауз | Герхожан | 60А/65 /2*400 пс «ЦРУ» | 0.7 | 0.108 | 0.108
943 |  | Г. Тырныауз | Герхожан | 60/65 /630 пс «ЦРУ» | 0.57 | 0.1 | 0.1
944 |  | Г. Тырныауз | Герхожан | 25/65 /400 пс «ЦРУ» | 0.36 | 0.075 | 0.08
945 |  | Г. Тырныауз | Герхожан | 24/65 /250 пс «ЦРУ» | 0.225 | 0.05 | 0.05
946 |  | Г. Тырныауз | Герхожан | 26 /65 /630 пс «ЦРУ» | 0.57 | 0.18 | 0.177
947 |  | Г. Тырныауз | Герхожан | 31/65 /400 пс «ЦРУ» | 0.36 | 0.2 | 0.2
948 |  | Г. Тырныауз | Герхожан | 32/65 /400 пс «ЦРУ» | 0.36 | 0.06 | 0.06
949 |  | Г. Тырныауз | Герхожан | 63/65 /630 пс «ЦРУ» | 0.57 | 0.2 | 0.2
950 |  | Г. Тырныауз | Герхожан | 64/65 /2*400 пс «ЦРУ» | 0.7 | 0.15 | 0.15
951 |  | Г. Тырныауз | Соц.город | 18/628/400 кВА пс «Соц.грод» | 0.36 | 0.16 | 0.16
952 |  | Г. Тырныауз | Соц.город | 35/628/320 кВА пс «Соц.грод» | 0.28 | 0.02 | 0.02
953 |  | Г. Тырныауз | Соц.город | 59/628/400 кВА пс «Соц.грод» | 0.36 | 0.06 | 0.021
954 |  | Г. Тырныауз | Соц.город | 17/628/2*630 кВА пс «Соц.грод» | 1.1 | 0.4 | 0.389
955 |  | Г. Тырныауз | Соц.город | 15/628/630 кВА пс «Соц.грод» | 0.57 | 0.1 | 0.1
956 |  | Г. Тырныауз | Соц.город | 16/628/400 кВА пс «Соц.грод» | 0.36 | 0.06 | 0.055
957 |  | Г. Тырныауз | Соц.город | 16А/628/400 кВА пс «Соц.грод» | 0.36 | 0.1 | 0.1
958 |  | Г. Тырныауз | Соц.город | 28/628/2*400 кВА пс «Соц.грод» | 0.7 | 0.3 | 0.295
959 |  | Г. Тырныауз | Соц.город | 34/627/400 кВА пс «Соц.грод» | 0.36 | 0.08 | 0.08
960 |  | Г. Тырныауз | Соц.город | 73/627/630 кВА пс «Соц.грод» | 0.57 | 0.18 | 0.177
961 |  | Г. Тырныауз | Соц.город | 74/627/400 кВА пс «Соц.грод» | 0.36 | 0.2 | 0.2
962 |  | Г. Тырныауз | Соц.город | 72/627/1000кВА пс «Соц.грод» | 0.9 | 0.3 | 0.3
963 |  | Г. Тырныауз | Соц.город | 71/627/400 кВА пс «Соц.грод» | 0.36 | 0.3 | 0.294
964 |  | Г. Тырныауз | Чалмас | 1/1000кВА пс «Чалмас» | 0.9 | 0.7 | 0.7
965 | Черекские РЭС
966 | Черекский район | с.Герпегеж |  | ПС Аушигер Ф-413 ТП-2/10/0,4/160 | 0.112 | 0.065 | 0.065
967 |  | с.Герпегеж |  | ПС Аушигер Ф-413 ТП-3/10/0,4/400 | 0.281 | 0.145 | 0.145
968 |  | с.Аушигер |  | ПС Аушигер Ф-414 ТП-1/10/0,4/160 | 0.112 | 0.064 | 0.064
969 |  | с.Аушигер |  | ПС Аушигер Ф-414 ТП-2/10/0,4/250 | 0.175 | 0.095 | 0.091
970 |  | с.Аушигер |  | ПС Аушигер Ф-415 ТП-2/10/0,4/160 | 0.112 | 0.052 | 0.047
971 |  | с.Аушигер |  | ПС Аушигер Ф-415 ТП-3/10/0,4/160 | 0.112 | 0.064 | 0.064
972 |  | с.Аушигер |  | ПС Аушигер Ф-415 ТП-4/10/0,4/160 | 0.112 | 0.068 | 0.068
973 |  | с.Аушигер |  | ПС Аушигер Ф-415 ТП-5/10/0,4/160 | 0.112 | 0.061 | 0.061
974 |  | с.Аушигер |  | ПС Аушигер Ф-415 ТП-6/10/0,4/250 | 0.175 | 0.086 | 0.082
975 |  | с.Аушигер |  | ПС Аушигер Ф-415 ТП-7/10/0,4/160 | 0.112 | 0.065 | 0.065
976 |  | с.Аушигер |  | ПС Аушигер Ф-415 ТП-10/10/0,4/250 | 0.175 | 0.098 | 0.098
977 |  | с.Аушигер |  | ПС Аушигер Ф-415 ТП-11/10/0,4/160 | 0.112 | 0.064 | 0.064
978 |  | с.Аушигер |  | ПС Аушигер Ф-415 ТП-12/10/0,4/250 | 0.175 | 0.064 | 0.057
979 |  | с.Аушигер |  | ПС Аушигер Ф-415 ТП-14/10/0,4/160 | 0.112 | 0.053 | 0.053
980 |  | с.Аушигер |  | ПС Аушигер Ф-415 ТП-15/10/0,4/160 | 0.112 | 0.068 | 0.068
981 |  | с.Зарагиж |  | ПС Аушигер Ф-416 ТП-2/10/0,4/160 | 0.112 | 0.059 | 0.059
982 |  | с.Зарагиж |  | ПС Аушигер Ф-416 ТП-3/10/0,4/160 | 0.112 | 0.068 | 0.068
983 |  | с.Зарагиж |  | ПС Аушигер Ф-416 ТП-4/10/0,4/250 | 0.175 | 0.086 | 0.086
984 |  | с.Зарагиж |  | ПС Аушигер Ф-416 ТП-7/10/0,4/100 | 0.07 | 0.04 | 0.04
985 |  | с.Зарагиж |  | ПС Аушигер Ф-416 ТП-8/10/0,4/250 | 0.175 | 0.082 | 0.082
986 |  | с.Зарагиж |  | ПС Аушигер Ф-416 ТП-9/10/0,4/250 | 0.175 | 0.074 | 0.069
987 |  | с.Зарагиж |  | ПС Аушигер Ф-416 ТП-11/10/0,4/100 | 0.07 | 0.03 | 0.03
988 |  | с.Зарагиж |  | ПС Аушигер Ф-416 ТП-12/10/0,4/100 | 0.07 | 0.032 | 0.025
989 |  | с.Герпегеж |  | ПС Аушигер Ф-418 ТП-1/10/0,4/100 | 0.07 | 0.034 | 0.034
990 |  | с.Герпегеж |  | ПС Аушигер Ф-418 ТП-2/10/0,4/63 | 0.044 | 0.014 | 0.009
991 |  | с.Н.Жемтала |  | ПС Кашхатау Ф-104 ТП-1/10/0,4/160 | 0.112 | 0.062 | 0.062
992 |  | с.Н.Жемтала |  | ПС Кашхатау Ф-104 ТП-2/10/0,4/160 | 0.112 | 0.064 | 0.064
993 |  | с.Н.Жемтала |  | ПС Кашхатау Ф-104 ТП-5/10/0,4/160 | 0.112 | 0.069 | 0.069
994 |  | с.Н.Жемтала |  | ПС Кашхатау Ф-104 ТП-6/10/0,4/160 | 0.112 | 0.065 | 0.065
995 |  | с.Н.Жемтала |  | ПС Кашхатау Ф-104 ТП-8/10/0,4/160 | 0.112 | 0.062 | 0.062
996 |  | с.Н.Жемтала |  | ПС Кашхатау Ф-104 ТП-9/10/0,4/160 | 0.112 | 0.064 | 0.064
997 |  | с.Н.Жемтала |  | ПС Кашхатау Ф-104 ТП-10/10/0,4/250 | 0.175 | 0.076 | 0.076
998 |  | с.Н.Жемтала |  | ПС Кашхатау Ф-109 ТП-3/10/0,4/160 | 0.112 | 0.069 | 0.069
999 |  | с.Н.Жемтала |  | ПС Кашхатау Ф-109 ТП-5/10/0,4/160 | 0.112 | 0.066 | 0.066
1000 |  | с.Н.Жемтала |  | ПС Кашхатау Ф-109 ТП-8/10/0,4/400 | 0.281 | 0.168 | 0.168
1001 |  | с.Н.Жемтала |  | ПС Кашхатау Ф-109 ТП-9/10/0,4/160 | 0.112 | 0.069 | 0.069
1002 |  | с.Н.Жемтала |  | ПС Кашхатау Ф-109 ТП-11/10/0,4/100 | 0.07 | 0.03 | 0.02
1003 |  | с.В.Жемтала |  | ПС Кашхатау Ф-109 ТП-13/10/0,4/160 | 0.112 | 0.066 | 0.066
1004 |  | с.В.Жемтала |  | ПС Кашхатау Ф-109 ТП-15/10/0,4/160 | 0.112 | 0.063 | 0.063
1005 |  | с.В.Жемтала |  | ПС Кашхатау Ф-109 ТП-17/10/0,4/160 | 0.112 | 0.049 | 0.049
1006 |  | с.В.Жемтала |  | ПС Кашхатау Ф-109 ТП-19/10/0,4/160 | 0.112 | 0.068 | 0.068
1007 |  | с.В.Балкария |  | ПС Мух.ГЭС Ф-391 ТП-1/10/0,4/160 | 0.112 | 0.065 | 0.065
1008 |  | с.В.Балкария |  | ПС Мух.ГЭС Ф-391 ТП-2/10/0,4/160 | 0.112 | 0.072 | 0.072
1009 |  | с.В.Балкария |  | ПС Мух.ГЭС Ф-391 ТП-3/10/0,4/250 | 0.175 | 0.098 | 0.098
1010 |  | с.В.Балкария |  | ПС Мух.ГЭС Ф-391 ТП-4/10/0,4/160 | 0.112 | 0.072 | 0.072
1011 |  | с.В.Балкария |  | ПС Мух.ГЭС Ф-391 ТП-5/10/0,4/100 | 0.07 | 0.032 | 0.032
1012 |  | с.В.Балкария |  | ПС Мух.ГЭС Ф-391 ТП-6/10/0,4/160 | 0.112 | 0.068 | 0.064
1013 |  | с.В.Балкария |  | ПС Мух.ГЭС Ф-391 ТП-9/10/0,4/250 | 0.175 | 0.089 | 0.089
1014 |  | с.В.Балкария |  | ПС Мух.ГЭС Ф-391 ТП-10/10/0,4/160 | 0.112 | 0.064 | 0.064
1015 |  | с.В.Балкария |  | ПС Мух.ГЭС Ф-391 ТП-11/10/0,4/250 | 0.175 | 0.088 | 0.083
1016 |  | с.В.Балкария |  | ПС Мух.ГЭС Ф-391 ТП-13/10/0,4/160 | 0.112 | 0.067 | 0.067
1017 |  | с.В.Балкария |  | ПС Мух.ГЭС Ф-391 ТП-14/10/0,4/160 | 0.112 | 0.075 | 0.075
1018 |  | с.В.Балкария |  | ПС Мух.ГЭС Ф-391 ТП-15/10/0,4/160 | 0.112 | 0.069 | 0.069
1019 |  | с.В.Балкария |  | ПС Мух.ГЭС Ф-391 ТП-16/10/0,4/100 | 0.07 | 0.033 | 0.033
1020 |  | с.В.Балкария |  | ПС Мух.ГЭС Ф-391 ТП-17/10/0,4/160 | 0.112 | 0.068 | 0.068
1021 |  | с.В.Балкария |  | ПС Мух.ГЭС Ф-392 ТП-1/10/0,4/100 | 0.07 | 0.035 | 0.035
1022 |  | с.Бабугент |  | ПС Бабугент Ф-101 ТП-2/10/0,4/250 | 0.175 | 0.098 | 0.098
1023 |  | с.Бабугент |  | ПС Бабугент Ф-101 ТП-3/10/0,4/250 | 0.175 | 0.094 | 0.094
1024 |  | с.Бабугент |  | ПС Бабугент Ф-101 ТП-6/10/0,4/160 | 0.112 | 0.066 | 0.052
1025 |  | с.Бабугент |  | ПС Бабугент Ф-102 ТП-1/10/0,4/100 | 0.07 | 0.032 | 0.032
1026 |  | с.Бабугент |  | ПС Бабугент Ф-102 ТП-3/10/0,4/250 | 0.175 | 0.106 | 0.106
1027 |  | с.Бабугент |  | ПС Бабугент Ф-102 ТП-4/10/0,4/160 | 0.112 | 0.074 | 0.074
1028 |  | с.Бабугент |  | ПС Бабугент Ф-102 ТП-7/10/0,4/160 | 0.112 | 0.068 | 0.068
1029 |  | с.Бабугент |  | ПС Бабугент Ф-102 ТП-8/10/0,4/100 | 0.07 | 0.033 | 0.033
1030 |  | с.Бабугент |  | ПС Бабугент Ф-102 ТП-9/10/0,4/160 | 0.112 | 0.072 | 0.072
1031 |  | с.Бабугент |  | ПС Бабугент Ф-102 ТП-10/10/0,4/250 | 0.175 | 0.095 | 0.095
1032 |  | с.Бабугент |  | ПС Бабугент Ф-102 ТП-14/10/0,4/100 | 0.07 | 0.032 | 0.032
1033 |  | с.Бабугент |  | ПС Бабугент Ф-102 ТП-15/10/0,4/250 | 0.175 | 0.096 | 0.096
1034 |  | с.Кара-суу |  | ПС Кара-су Ф-384 ТП-1/10/0,4/160 | 0.112 | 0.057 | 0.057
1035 |  | с.Кара-суу |  | ПС Кара-су Ф-384 ТП-2/10/0,4/250 | 0.175 | 0.098 | 0.098
1036 |  | с.Безенги |  | ПС Кара-су Ф-386 ТП-1/10/0,4/250 | 0.175 | 0.087 | 0.087
1037 |  | с.Безенги |  | ПС Кара-су Ф-386 ТП-2/10/0,4/160 | 0.112 | 0.058 | 0.058
1038 |  | с.Безенги |  | ПС Кара-су Ф-386 ТП-4/10/0,4/250 | 0.175 | 0.095 | 0.095
1039 |  | п.Кашхатау |  | ПС Советская Ф-402 ТП-3/10/0,4/400 | 0.281 | 0.135 | 0.127
1040 |  | п.Кашхатау |  | ПС Советская Ф-402 ТП-4/10/0,4/250 | 0.175 | 0.089 | 0.089
1041 |  | п.Кашхатау |  | ПС Советская Ф-402 ТП-6/10/0,4/250 | 0.175 | 0.096 | 0.092
1042 |  | п.Кашхатау |  | ПС Советская Ф-402 ТП-7/10/0,4/160 | 0.112 | 0.068 | 0.068
1043 |  | п.Кашхатау |  | ПС Советская Ф-402 ТП-10/10/0,4/160 | 0.112 | 0.065 | 0.065
1044 |  | п.Кашхатау |  | ПС Советская Ф-402 ТП-11/10/0,4/400 | 0.281 | 0.082 | 0.078
1045 |  | п.Кашхатау |  | ПС Советская Ф-402 ТП-14/10/0,4/2х250 | 0.351 | 0.174 | 0.169
1046 |  | п.Кашхатау |  | ПС Советская Ф-403 ТП-1/10/0,4/160 | 0.112 | 0.053 | 0.053
1047 |  | п.Кашхатау |  | ПС Советская Ф-403 ТП-2/10/0,4/250 | 0.175 | 0.095 | 0.095
1048 |  | п.Кашхатау |  | ПС Советская Ф-403 ТП-3/10/0,4/630 | 0.441 | 0.144 | 0.144
1049 |  | п.Кашхатау |  | ПС Советская Ф-403 ТП-4/10/0,4/400 | 0.281 | 0.148 | 0.148
1050 |  | п.Кашхатау |  | ПС Советская Ф-403 ТП-5/10/0,4/160 | 0.112 | 0.064 | 0.064
1051 |  | п.Кашхатау |  | ПС Советская Ф-403 ТП-6/10/0,4/160 | 0.112 | 0.058 | 0.058
1052 |  | п.Кашхатау |  | ПС Советская Ф-403 ТП-7/10/0,4/250 | 0.175 | 0.095 | 0.08
1053 |  | п.Кашхатау |  | ПС Советская Ф-403 ТП-8/10/0,4/160 | 0.112 | 0.067 | 0.067
1054 |  | п.Кашхатау |  | ПС Советская Ф-403 ТП-9/10/0,4/400 | 0.281 | 0.112 | 0.112
1055 |  | п.Кашхатау |  | ПС Советская Ф-403 ТП-11/10/0,4/100 | 0.07 | 0.03 | 0.03
1056 |  | п.Кашхатау |  | ПС Советская Ф-403 ТП-14/10/0,4/2х250 | 0.351 | 0.181 | 0.181
1057 | Майские РЭС
1058 | Майский р-н | г.Майский |  | ТП-1/569/100 ПС Майская | 0.09 | 0.0865 | 0.0865
1059 |  | г.Майский |  | ТП-4/569/160 ПС Майская | 0.14 | 0.1386 | 0.1386
1060 |  | г.Майский |  | ТП-6/569/630 ПС Майская | 0.55 | 0 | 0
1061 |  | г.Майский |  | ТП-9/569/630 ПС Майская | 0.55 | 0 | 0
1062 |  | г.Майский |  | ТП-10/569/2х630 ПС Майская | 0.66 | 0 | 0
1063 |  | г.Майский |  | ТП-11/569/250 ПС Майская | 0.22 | 0 | 0
1064 |  | г.Майский |  | ТП-12/569/40 ПС Майская | 0.035 | 0.026 | 0.026
1065 |  | Майский р-н |  | ТП-13/569/400 ПС Майская | 0.35 | 0.341 | 0.341
1066 |  | х.Правоурванский |  | ТП-14/569/160 ПС Майская | 0.14 | 0.11 | 0.11
1067 |  | Майский р-н |  | ТП-15/569/160 ПС Майская | 0.14 | 0.1 | 0.1
1068 |  | г.Майский |  | ТП-1/570/320 ПС Майская | 0.28 | 0.165 | 0.165
1069 |  | г.Майский |  | ТП-2/570/400 ПС Майская | 0.35 | 0.237 | 0.267
1070 |  | г.Майский |  | ТП-3/570/630 ПС Майская | 0.55 | 0.3684 | 0.39
1071 |  | г.Майский |  | ТП-4/570/630 ПС Майская | 0.55 | 0.3735 | 0.3885
1072 |  | г.Майский |  | ТП-5/570/250 ПС Майская | 0.22 | 0.117 | 0.117
1073 |  | г.Майский |  | ТП-6/570/250 ПС Майская | 0.21 | 0.009 | 0
1074 |  | г.Майский |  | ТП-7/570/250 ПС Майская | 0.22 | 0.1297 | 0.1297
1075 |  | г.Майский |  | ТП-8/570/400 ПС Майская | 0.35 | 0.14 | 0.14
1076 |  | г.Майский |  | ТП-9/570/400 ПС Майская | 0.35 | 0.285 | 0.285
1077 |  | г.Майский |  | ТП-2/571/160 ПС Майская | 0.14 | 0.06 | 0.06
1078 |  | г.Майский |  | ТП-3/571/63 ПС Майская | 0.06 | 0.059 | 0.059
1079 |  | г.Майский |  | ТП-4/571/160 ПС Майская | 0.14 | 0.0515 | 0.0515
1080 |  | Майский р-н |  | ТП-5/571/63 ПС Майская | 0.06 | 0.0565 | 0.0565
1081 |  | Майский р-н |  | ТП-9/571/100 ПС Майская | 0.09 | 0.078 | 0.078
1082 |  | г.Майский |  | ТП-11/571/160 ПС Майская | 0.14 | 0.051 | 0.051
1083 |  | г.Майский |  | ТП-12/571/100 ПС Майская | 0.09 | 0.036 | 0.036
1084 |  | г.Майский |  | ТП-14/571/2х630 ПС Майская | 0.66 | 0.53 | 0.53
1085 |  | Майский р-н |  | ТП-15/571/100 ПС Майская | 0.09 | 0.087 | 0.087
1086 |  | г.Майский |  | ТП-1/572/250 ПС Майская | 0.22 | 0.0195 | 0.0135
1087 |  | г.Майский |  | ТП-2/572/250 ПС Майская | 0.22 | 0.032 | 0.032
1088 |  | г.Майский |  | ТП-3/572/250 ПС Майская | 0.22 | 0.052 | 0.052
1089 |  | г.Майский |  | ТП-4/572/400 ПС Майская | 0.35 | 0.29 | 0.29
1090 |  | г.Майский |  | ТП-5/572/160 ПС Майская | 0.14 | 0.036 | 0.036
1091 |  | г.Майский |  | ТП-7/572/250 ПС Майская | 0.22 | 0.068 | 0.068
1092 |  | г.Майский |  | ТП-8/572/630 ПС Майская | 0.55 | 0.194 | 0.194
1093 |  | г.Майский |  | ТП-9/572/100 ПС Майская | 0.09 | 0.056 | 0.056
1094 |  | г.Майский |  | ТП-10/572/400 ПС Майская | 0.35 | 0.1 | 0.11
1095 |  | г.Майский |  | ТП-11/572/250 ПС Майская | 0.22 | 0.09 | 0.09
1096 |  | г.Майский |  | ТП-12/572/630 ПС Майская | 0.55 | 0.25 | 0.25
1097 |  | г.Майский |  | ТП-13/572/160 ПС Майская | 0.14 | 0.0555 | 0.0555
1098 |  | г.Майский |  | ТП-15/572/160 ПС Майская | 0.14 | 0.051 | 0.051
1099 |  | г.Майский |  | ТП-16/572/400 ПС Майская | 0.35 | 0.16 | 0.145
1100 |  | г.Майский |  | ТП-17/572/250 ПС Майская | 0.22 | 0.091 | 0.1
1101 |  | г.Майский |  | ТП-20/572/250 ПС Майская | 0.22 | 0.0685 | 0.0685
1102 |  | г.Майский |  | ТП-21/572/160 ПС Майская | 0.14 | 0.05 | 0.05
1103 |  | г.Майский |  | ТП-23/572/160 ПС Майская | 0.14 | 0.048 | 0.048
1104 |  | г.Майский |  | ТП-24/572/160 ПС Майская | 0.14 | 0.139 | 0.139
1105 |  | Майский р-н |  | ТП-25/572/100 ПС Майская | 0.09 | 0.08 | 0.08
1106 |  | Майский р-н |  | ТП-28/572/250 ПС Майская | 0.22 | 0.18 | 0.18
1107 |  | г.Майский |  | ТП-31/572/100 ПС Майская | 0.09 | 0.04 | 0.04
1108 |  | г.Майский |  | ТП-1/577/400 ПС Майская | 0.35 | 0.12 | 0.12
1109 |  | г.Майский |  | ТП-2/577/250 ПС Майская | 0.22 | 0.131 | 0.131
1110 |  | г.Майский |  | ТП-3/577/180 ПС Майская | 0.16 | 0.053 | 0.053
1111 |  | г.Майский |  | ТП-1/578/250 ПС Майская | 0.22 | 0.0335 | 0.0335
1112 |  | г.Майский |  | ТП-2/578/250 ПС Майская | 0.22 | 0.172 | 0.1665
1113 |  | г.Майский |  | ТП-8/578/250 ПС Майская | 0.22 | 0.173 | 0.173
1114 |  | г.Майский |  | ТП-16/578/400 ПС Майская | 0.35 | 0.21 | 0.21
1115 |  | г.Майский |  | ТП-1/579/400 ПС Майская | 0.35 | 0.2165 | 0.2165
1116 |  | г.Майский |  | ТП-2/579/250 ПС Майская | 0.22 | 0.12 | 0.12
1117 |  | г.Майский |  | ТП-3/579/250 ПС Майская | 0.22 | 0.072 | 0.072
1118 |  | г.Майский |  | ТП-4/579/250 ПС Майская | 0.22 | 0.095 | 0.095
1119 |  | г.Майский |  | ТП-5/579/250 ПС Майская | 0.22 | 0.156 | 0.156
1120 |  | г.Майский |  | ТП-7/579/400 ПС Майская | 0.35 | 0.172 | 0.172
1121 |  | г.Майский |  | ТП-8/579/630 ПС Майская | 0.55 | 0.33 | 0.33
1122 |  | г.Майский |  | ТП-9/579/100 ПС Майская | 0.09 | 0.089 | 0.089
1123 |  | г.Майский |  | ТП-10/579/250 ПС Майская | 0.22 | 0.132 | 0.132
1124 |  | г.Майский |  | ТП-11/579/400 ПС Майская | 0.35 | 0.175 | 0.175
1125 |  | г.Майский |  | ТП-21/579/63 ПС Майская | 0.06 | 0.036 | 0.036
1126 |  | г.Майский |  | ТП-23/579/160 ПС Майская | 0.14 | 0.139 | 0.139
1127 |  | г.Майский |  | ТП-1/580/100 ПС Майская | 0.09 | 0.072 | 0.072
1128 |  | Майский р-н |  | ТП-3/580/100 ПС Майская | 0.09 | 0.085 | 0.085
1129 |  | Майский р-н |  | ТП-4/580/250 ПС Майская | 0.22 | 0.132 | 0.132
1130 |  | Майский р-н |  | ТП-6/580/20 ПС Майская | 0.02 | 0.018 | 0.018
1131 |  | п.Октябрьский |  | ТП-7/580/160 ПС Майская | 0.14 | 0.052 | 0.052
1132 |  | п.Октябрьский |  | ТП-8/580/250 ПС Майская | 0.22 | 0.167 | 0.167
1133 |  | п.Октябрьский |  | ТП-9/580/160 ПС Майская | 0.14 | 0.05 | 0.05
1134 |  | п.Октябрьский |  | ТП-10/580/250 ПС Майская | 0.22 | 0.1485 | 0.154
1135 |  | п.Октябрьский |  | ТП-11/580/100 ПС Майская | 0.09 | 0.066 | 0.066
1136 |  | п.Октябрьский |  | ТП-12/580/160 ПС Майская | 0.14 | 0.07 | 0.07
1137 |  | г.Майский |  | ТП-15/580/160 ПС Майская | 0.14 | 0.1005 | 0.1005
1138 |  | г.Майский |  | ТП-16/580/160 ПС Майская | 0.14 | 0.0705 | 0.0705
1139 |  | г.Майский |  | ТП-1/557/160 ПС Котляревская | 0.14 | 0.046 | 0.046
1140 |  | г.Майский |  | ТП-2/557/250+400 ПС Котляревская | 0.26 | 0.13 | 0.13
1141 |  | г.Майский |  | ТП-3/557/400 ПС Котляревская | 0.35 | 0.2505 | 0.2505
1142 |  | г.Майский |  | ТП-1/560/160 ПС Котляревская | 0.14 | 0 | 0
1143 |  | г.Майский |  | ТП-3/560/100 ПС Котляревская | 0.09 | 0.073 | 0.073
1144 |  | п.Лесной |  | ТП-4/560/100 ПС Котляревская | 0.09 | 0.087 | 0.087
1145 |  | Майский р-н |  | ТП-6/560/2х400 ПС Котляревская | 0.42 | 0.382 | 0.382
1146 |  | Майский р-н |  | ТП-7/560/160 ПС Котляревская | 0.14 | 0.124 | 0.124
1147 |  | Майский р-н |  | ТП-9/560/250 ПС Котляревская | 0.22 | 0.154 | 0.154
1148 |  | х.Сарский |  | ТП-10/560/160 ПС Котляревская | 0.14 | 0.056 | 0.056
1149 |  | Майский р-н |  | ТП-11/560/40 ПС Котляревская | 0.04 | 0.028 | 0.028
1150 |  | Майский р-н |  | ТП-12/560/60 ПС Котляревская | 0.05 | 0.035 | 0.035
1151 |  | Майский р-н |  | ТП-13/560/63 ПС Котляревская | 0.05 | 0.03 | 0.03
1152 |  | х.Пришибо-Малка |  | ТП-14/560/100 ПС Котляревская | 0.09 | 0.059 | 0.059
1153 |  | Майский р-н |  | ТП-15/560/160 ПС Котляревская | 0.14 | 0.117 | 0.117
1154 |  | Майский р-н |  | ТП-19/560/250 ПС Котляревская | 0.22 | 0.11 | 0.11
1155 |  | Майский р-н |  | ТП-22/560/25 ПС Котляревская | 0.02 | 0.004 | 0.004
1156 |  | Майский р-н |  | ТП-27/560/250 ПС Котляревская | 0.22 | 0.139 | 0.139
1157 |  | г.Майский |  | ТП-2/561/400 ПС Котляревская | 0.35 | 0 | 0
1158 |  | г.Майский |  | ТП-3/561/2х400 ПС Котляревская | 0.42 | 0 | 0
1159 |  | г.Майский |  | ТП-4/561/2х250 ПС Котляревская | 0.26 | 0 | 0
1160 |  | г.Майский |  | ТП-5/561/2х250 ПС Котляревская | 0.26 | 0.078 | 0.078
1161 |  | г.Майский |  | ТП-6/561/160 ПС Котляревская | 0.14 | 0.05 | 0.05
1162 |  | с.Новоивановское |  | ТП-1/548/250+400 ПС Новоивановка | 0.26 | 0.234 | 0.234
1163 |  | с.Новоивановское |  | ТП-1/550/250 ПС Новоивановка | 0.22 | 0.082 | 0.082
1164 |  | с.Новоивановское |  | ТП-2/550/160 ПС Новоивановка | 0.14 | 0.045 | 0.045
1165 |  | с.Новоивановское |  | ТП-3/550/160 ПС Новоивановка | 0.14 | 0.038 | 0.0335
1166 |  | с.Новоивановское |  | ТП-4/550/63 ПС Новоивановка | 0.06 | 0.038 | 0.038
1167 |  | с.Новоивановское |  | ТП-5/550/160 ПС Новоивановка | 0.14 | 0.055 | 0.055
1168 |  | с.Новоивановское |  | ТП-6/550/160 ПС Новоивановка | 0.14 | 0.061 | 0.061
1169 |  | с.Новоивановское |  | ТП-2/551/160 ПС Новоивановка | 0.14 | 0.053 | 0.053
1170 |  | с.Новоивановское |  | ТП-3/551/160 ПС Новоивановка | 0.14 | 0.06 | 0.06
1171 |  | с.Новоивановское |  | ТП-4/551/400 ПС Новоивановка | 0.35 | 0.133 | 0.133
1172 |  | с.Новоивановское |  | ТП-5/551/630 ПС Новоивановка | 0.55 | 0.154 | 0.154
1173 |  | с.Новоивановское |  | ТП-1/552/160 ПС Новоивановка | 0.14 | 0.0545 | 0.0545
1174 |  | с.Новоивановское |  | ТП-2/552/400+250 ПС Новоивановка | 0.26 | 0.156 | 0.156
1175 |  | с.Новоивановское |  | ТП-3/552/40 ПС Новоивановка | 0.035 | 0.017 | 0.017
1176 |  | х.Баксанский |  | ТП-4/552/160 ПС Новоивановка | 0.14 | 0.083 | 0.083
1177 |  | с.Новоивановское |  | ТП-1/553/160 ПС Новоивановка | 0.14 | 0.066 | 0.066
1178 |  | с.Новоивановское |  | ТП-2/553/250 ПС Новоивановка | 0.22 | 0.082 | 0.082
1179 |  | с.Новоивановское |  | ТП-3/553/250 ПС Новоивановка | 0.22 | 0.078 | 0.078
1180 |  | с.Новоивановское |  | ТП-4/553/250 ПС Новоивановка | 0.22 | 0.072 | 0.072
1181 |  | х.Курский |  | ТП-5/553/100 ПС Новоивановка | 0.09 | 0.0215 | 0.0215
1182 |  | х.Колдрасинский |  | ТП-6/553/100 ПС Новоивановка | 0.09 | 0.0345 | 0.03
1183 |  | х.Славенский |  | ТП-7/553/40 ПС Новоивановка | 0.035 | 0.006 | 0.006
1184 |  | х.Курский |  | ТП-9/553/250 ПС Новоивановка | 0.22 | 0.09 | 0.09
1185 |  | ст.Котляревская |  | ТП-1/584/160 ПС Кр.Нива | 0.14 | 0.134 | 0.134
1186 |  | ст.Котляревская |  | ТП-2/584/60 ПС Кр.Нива | 0.05 | 0.028 | 0.028
1187 |  | ст.Котляревская |  | ТП-1/585/400 ПС Кр.Нива | 0.35 | 0.101 | 0.101
1188 |  | ст.Котляревская |  | ТП-2/585/250 ПС Кр.Нива | 0.22 | 0.057 | 0.057
1189 |  | ст.Котляревская |  | ТП-3/585/400 ПС Кр.Нива | 0.35 | 0.133 | 0.133
1190 |  | ст.Котляревская |  | ТП-4/585/160 ПС Кр.Нива | 0.14 | 0.0485 | 0.0485
1191 |  | ст.Котляревская |  | ТП-5/585/160 ПС Кр.Нива | 0.14 | 0.059 | 0.044
1192 |  | ст.Котляревская |  | ТП-6/585/160 ПС Кр.Нива | 0.14 | 0.0525 | 0.0525
1193 |  | ст.Котляревская |  | ТП-7/585/160 ПС Кр.Нива | 0.14 | 0.051 | 0.051
1194 |  | ст.Котляревская |  | ТП-8/585/160 ПС Кр.Нива | 0.14 | 0.075 | 0.075
1195 |  | ст.Котляревская |  | ТП-9/585/250 ПС Кр.Нива | 0.22 | 0.064 | 0.064
1196 |  | ст.Котляревская |  | ТП-11/585/100 ПС Кр.Нива | 0.09 | 0.021 | 0.021
1197 |  | ст.Котляревская |  | ТП-12/585/250 ПС Кр.Нива | 0.22 | 0.107 | 0.107
1198 |  | ст.Котляревская |  | ТП-1/586/63 ПС Кр.Нива | 0.06 | 0.033 | 0.033
1199 |  | ст.Котляревская |  | ТП-2/586/250 ПС Кр.Нива | 0.22 | 0.11 | 0.11
1200 |  | ст.Котляревская |  | ТП-4/586/180 ПС Кр.Нива | 0.16 | 0.063 | 0.063
1201 |  | ст.Котляревская |  | ТП-5/586/250 ПС Кр.Нива | 0.22 | 0.1 | 0.1
1202 |  | ст.Александровская |  | ТП-1/918/160 ПС Александровская | 0.14 | 0.045 | 0.045
1203 |  | ст.Александровская |  | ТП-2/918/400 ПС Александровская | 0.35 | 0.102 | 0.102
1204 |  | ст.Александровская |  | ТП-3/918/250 ПС Александровская | 0.22 | 0.057 | 0.057
1205 |  | ст.Александровская |  | ТП-1/920/160 ПС Александровская | 0.14 | 0.048 | 0.048
1206 |  | ст.Александровская |  | ТП-2/920/160 ПС Александровская | 0.14 | 0.052 | 0.052
1207 |  | ст.Александровская |  | ТП-3/920/400 ПС Александровская | 0.35 | 0.098 | 0.098
1208 |  | ст.Александровская |  | ТП-4/920/160 ПС Александровская | 0.14 | 0.053 | 0.053
1209 |  | ст.Александровская |  | ТП-5/920/160 ПС Александровская | 0.14 | 0.0515 | 0.0515
1210 |  | ст.Александровская |  | ТП-6/920/400 ПС Александровская | 0.35 | 0.095 | 0.095
1211 |  | ст.Александровская |  | ТП-7/920/160 ПС Александровская | 0.14 | 0.034 | 0.034
1212 |  | ст.Александровская |  | ТП-8/920/160 ПС Александровская | 0.14 | 0.03 | 0.03
1213 |  | ст.Александровская |  | ТП-9/920/160 ПС Александровская | 0.14 | 0.0345 | 0.0345
1214 |  | ст.Александровская |  | ТП-10/920/160 ПС Александровская | 0.14 | 0.03 | 0.03
1215 |  | ст.Александровская |  | ТП-11/920/200 ПС Александровская | 0.17 | 0.04 | 0.04
1216 |  | ст.Александровская |  | ТП-6/921/160 ПС Александровская | 0.14 | 0.053 | 0.053
1217 |  | ст.Александровская |  | ТП-8/921/40 ПС Александровская | 0.035 | 0.035 | 0.035
1218 |  | ст.Александровская |  | ТП-5/923/100 ПС Александровская | 0.09 | 0.088 | 0.088
1219 |  | ст.Александровская |  | ТП-6/923/180 ПС Александровская | 0.16 | 0.06 | 0.06
1220 |  | ст.Александровская |  | ТП-11/923/400 ПС Александровская | 0.35 | 0.088 | 0.088
1221 |  | ст.Александровская |  | ТП-1/925/160 ПС Александровская | 0.14 | 0.08 | 0.08
1222 |  | ст.Александровская |  | ТП-2/925/63 ПС Александровская | 0.055 | 0.026 | 0.026
1223 |  | ст.Александровская |  | ТП-5/925/160 ПС Александровская | 0.14 | 0.049 | 0.049
1224 |  | ст.Александровская |  | ТП-7/925/250 ПС Александровская | 0.22 | 0.055 | 0.055
1225 | Терские РЭС
1226 | Терский район | с. Арик |  | ТП-2/910/63 ПС-"ТерекII" | 0.056 | 0.04 | 0.044
1227 |  | с. Арик |  | ТП-3/910/100 ПС-"ТерекII" | 0.09 | 0.02 | 0.02
1228 |  | с. Арик |  | ТП-5/910/250ПС-"ТерекII" | 0.225 | 0.016 | 0.016
1229 |  | с. Арик |  | ТП-6/910/180ПС-"ТерекII" | 0.162 | 0.094 | 0.094
1230 |  | с. Арик |  | ТП-8/910/160ПС-"ТерекII" | 0.144 | 0.06 | 0.06
1231 |  | с. Арик |  | ТП-11/910/160ПС-"ТерекII" | 0.144 | 0.07 | 0.07
1232 |  | с. Арик |  | ТП-12/910/100ПС-"ТерекII" | 0.09 | 0.068 | 0.068
1233 |  | с. Арик |  | ТП-13/910/180ПС-"ТерекII" | 0.162 | 0.062 | 0.062
1234 |  | с. Арик |  | ТП-14/910/100ПС-"ТерекII" | 0.09 | 0.06 | 0.06
1235 |  | с. Арик |  | ТП-15/910/160ПС-"ТерекII" | 0.144 | 0.136 | 0.136
1236 |  | с. Арик |  | ТП-16/910/250ПС-"ТерекII" | 0.225 | 0.134 | 0.134
1237 |  | с. Арик |  | ТП-18/910/100ПС-"ТерекII" | 0.09 | 0.086 | 0.086
1238 |  | с. Арик |  | ТП-19/910/160ПС-"ТерекII" | 0.144 | 0.114 | 0.114
1239 |  | с. Арик |  | ТП-21/910/160ПС-"ТерекII" | 0.144 | 0.092 | 0.092
1240 |  | с. Арик |  | ТП-24/910/160ПС-"ТерекII" | 0.144 | 0.06 | 0.06
1241 |  | с. Арик |  | ТП-28/910/160ПС-"ТерекII" | 0.144 | 0.107 | 0.104
1242 |  | с. Арик |  | ТП-29/910/63ПС-"ТерекII" | 0.05 | 0.036 | 0.036
1243 |  | с.Плановское |  | ТП-1/911/100ПС-"ТерекII" | 0.09 | 0.084 | 0.084
1244 |  | с.Плановское |  | ТП-3/911/100ПС-"ТерекII" | 0.09 | 0.077 | 0.069
1245 |  | с.Плановское |  | ТП-5/911/63ПС-"ТерекII" | 0.05 | 0.032 | 0.032
1246 |  | с.Плановское |  | ТП-6/911/160ПС-"ТерекII" | 0.144 | 0.138 | 0.138
1247 |  | с.Плановское |  | ТП-7/911/250ПС-"ТерекII" | 0.225 | 0.186 | 0.186
1248 |  | с.Плановское |  | ТП-8/911/160ПС-"ТерекII" | 0.144 | 0.138 | 0.138
1249 |  | с.Плановское |  | ТП-9/911/63ПС-"ТерекII" | 0.056 | 0.032 | 0.032
1250 |  | с.Плановское |  | ТП-10/911/400ПС-"ТерекII" | 0.36 | 0.34 | 0.34
1251 |  | с.Плановское |  | ТП-11/911/250ПС-"ТерекII" | 0.225 | 0.112 | 0.112
1252 |  | с.Плановское |  | ТП-12/911/100ПС-"ТерекII" | 0.09 | 0.082 | 0.082
1253 |  | с.Плановское |  | ТП-13/911/320ПС-"ТерекII" | 0.256 | 0.17 | 0.17
1254 |  | с.Плановское |  | ТП-15/911/100ПС-"ТерекII" | 0.08 | 0.054 | 0.054
1255 |  | с.Плановское |  | ТП-17/911/250ПС-"ТерекII" | 0.2 | 0.129 | 0.129
1256 |  | с.Плановское |  | ТП-18/911/400ПС-"ТерекII" | 0.36 | 0.281 | 0.281
1257 |  | с.Плановское |  | ТП-19/911/160ПС-"ТерекII" | 0.144 | 0.138 | 0.138
1258 |  | с.Плановское |  | ТП-24/911/160ПС-"ТерекII" | 0.144 | 0.118 | 0.118
1259 |  | с.Дейское |  | ТП-1/912/100ПС-"ТерекII" | 0.09 | 0.018 | 0.018
1260 |  | с.Дейское |  | ТП-2/912/100ПС-"ТерекII" | 0.144 | 0.14 | 0.14
1261 |  | с.Дейское |  | ТП-3/912/400ПС-"ТерекII" | 0.4 | 0.298 | 0.298
1262 |  | с.Дейское |  | ТП-4/912/160ПС-"ТерекII" | 0.144 | 0.133 | 0.133
1263 |  | с.Дейское |  | ТП-5/912/400ПС-"ТерекII" | 0.36 | 0.25 | 0.25
1264 |  | с.Дейское |  | ТП-6/912/100ПС-"ТерекII" | 0.08 | 0.035 | 0.035
1265 |  | с.Дейское |  | ТП-7/912/400ПС-"ТерекII" | 0.36 | 0.024 | 0.024
1266 |  | с.Дейское |  | ТП-8/912/250ПС-"ТерекII" | 0.225 | 0.206 | 0.206
1267 |  | с.Дейское |  | ТП-10/912/250ПС-"ТерекII" | 0.225 | 0.218 | 0.218
1268 |  | с.Дейское |  | ТП-24/912/100ПС-"ТерекII" | 0.09 | 0.062 | 0.062
1269 |  | с.Дейское |  | ТП-25/912/100ПС-"ТерекII" | 0.09 | 0.076 | 0.076
1270 |  | с. Н.Акбаш |  | ТП-1/946/160 ПС "В-Акбаш" | 0.144 | 0.132 | 0.132
1271 |  | с. Н.Акбаш |  | ТП-3/946/63 ПС "В-Акбаш" | 0.042 | 0.009 | 0.009
1272 |  | с. Н.Акбаш |  | ТП-6/946/250 ПС "В-Акбаш" | 0.225 | 0.134 | 0.134
1273 |  | с. Н.Акбаш |  | ТП-7/946/160 ПС "В-Акбаш" | 0.144 | 0.104 | 0.104
1274 |  | с. Н.Акбаш |  | ТП-8/946/250 ПС "В-Акбаш" | 0.225 | 0.108 | 0.104
1275 |  | с. Н.Акбаш |  | ТП-9/946/400 ПС "В-Акбаш" | 0.36 | 0.052 | 0.052
1276 |  | с. Н.Акбаш |  | ТП-10/946/400 ПС "В-Акбаш" | 0.36 | 0.136 | 0.136
1277 |  | с. Н.Акбаш |  | ТП-11/946/160 ПС "В-Акбаш" | 0.144 | 0.132 | 0.132
1278 |  | с. Н.Акбаш |  | ТП-12/946/160 ПС "В-Акбаш" | 0.144 | 0.122 | 0.122
1279 |  | с. Н.Акбаш |  | ТП-13/946/250 ПС "В-Акбаш" | 0.225 | 0.132 | 0.132
1280 |  | с. Н.Акбаш |  | ТП-29/946/160 ПС "В-Акбаш" | 0.144 | 0.092 | 0.092
1281 |  | с. В.Акбаш |  | ТП-2/960/160 ПС "Акбаш 35" | 0.144 | 0.112 | 0.112
1282 |  | с. В.Акбаш |  | ТП-3/960/180 ПС "Акбаш 35" | 0.162 | 0.126 | 0.126
1283 |  | с. В.Акбаш |  | ТП-4/960/160 ПС "Акбаш 35" | 0.144 | 0.132 | 0.132
1284 |  | с. В.Акбаш |  | ТП-5/960/400 ПС "Акбаш 35" | 0.36 | 0.286 | 0.286
1285 |  | с. В.Акбаш |  | ТП-7/960/160 ПС "Акбаш 35" | 0.144 | 0.132 | 0.132
1286 |  | с. В.Акбаш |  | ТП-10/960/160 ПС "Акбаш 35" | 0.144 | 0.064 | 0.064
1287 |  | с. В.Акбаш |  | ТП-12/960/160 ПС "Акбаш 35" | 0.144 | 0.082 | 0.078
1288 |  | с. В.Акбаш |  | ТП-3/962/400 ПС "Акбаш 35" | 0.36 | 0.14 | 0.14
1289 |  | с. В.Акбаш |  | ТП-5/962/100 ПС "Акбаш 35" | 0.09 | 0.108 | 0.108
1290 |  | с. В.Акбаш |  | ТП-8/962/180 ПС "Акбаш 35" | 0.162 | 0.154 | 0.154
1291 |  | с. В.Акбаш |  | ТП-10/962/250 ПС "Акбаш 35" | 0.225 | 0.03 | 0.03
1292 |  | с. Н.Курп |  | ТП-2/966/100 ПС "Н-Курп" | 0.09 | 0.08 | 0.08
1293 |  | с. Н.Курп |  | ТП-4/966/160 ПС "Н-Курп" | 0.144 | 0.132 | 0.132
1294 |  | с. Н.Курп |  | ТП-5/966/200 ПС "Н-Курп" | 0.145 | 0.009 | 0.009
1295 |  | с. Н.Курп |  | ТП-6/966/160 ПС "Н-Курп" | 0.144 | 0.126 | 0.126
1296 |  | с. Н.Курп |  | ТП-2/967/100 ПС "Н-Курп" | 0.09 | 0.082 | 0.082
1297 |  | с. В.Курп |  | ТП-1/973/250 ПС "В-Курп" | 0.225 | 0.129 | 0.129
1298 |  | с. В.Курп |  | ТП-2/973/400 ПС "В-Курп" | 0.36 | 0.012 | 0.012
1299 |  | с. В.Курп |  | ТП-3/973/160 ПС "В-Курп" | 0.144 | 0.114 | 0.114
1300 |  | с. В.Курп |  | ТП-4/973/250 ПС "В-Курп" | 0.225 | 0.112 | 0.112
1301 |  | с. В.Курп |  | ТП-5/973/250 ПС "В-Курп" | 0.225 | 0.106 | 0.106
1302 |  | с. В.Курп |  | ТП-7/973/250 ПС "В-Курп" | 0.225 | 0.139 | 0.139
1303 |  | с. В.Курп |  | ТП-9/973/250 ПС "В-Курп" | 0.225 | 0.128 | 0.128
1304 |  | с. В.Курп |  | ТП-10/973/250 ПС "В-Курп" | 0.225 | 0.07 | 0.07
1305 |  | с. В.Курп |  | ТП-1/975/100 ПС "В-Курп" | 0.09 | 0.036 | 0.036
1306 |  | с. В.Курп |  | ТП-2/975/160 ПС "В-Курп" | 0.144 | 0.088 | 0.088
1307 |  | с. В.Курп |  | ТП-1/976/250 ПС "В-Курп" | 0.225 | 0.118 | 0.118
1308 |  | с. В.Курп |  | ТП-2/976/250 ПС "В-Курп" | 0.225 | 0.035 | 0.035
1309 |  | с. В.Курп |  | ТП-3/976/100 ПС "В-Курп" | 0.09 | 0.066 | 0.066
1310 |  | с. Опытное |  | ТП-1/983/40 ПС "Пенькозавод" | 0.032 | 0.019 | 0.019
1311 |  | с. Опытное |  | ТП-4/983/100 ПС "Пенькозавод" | 0.06 | 0.02 | 0.02
1312 |  | с. Опытное |  | ТП-6/983/160 ПС "Пенькозавод" | 0.144 | 0.087 | 0.087
1313 |  | с. Опытное |  | ТП-8/983/400 ПС "Пенькозавод" | 0.36 | 0.22 | 0.22
1314 |  | с. Опытное |  | ТП-9/983/180 ПС "Пенькозавод" | 0.162 | 0.1 | 0.1
1315 |  | с. Опытное |  | ТП-10/983/250 ПС "Пенькозавод" | 0.225 | 0.119 | 0.119
1316 |  | с. Опытное |  | ТП-11/983/320 ПС "Пенькозавод" | 0.188 | 0.18 | 0.18
1317 |  | с. Опытное |  | ТП-12/983/250 ПС "Пенькозавод" | 0.225 | 0.141 | 0.141
1318 |  | с. Красноармейское |  | ТП-14/983/400 ПС "Пенькозавод" | 0.36 | 0.21 | 0.21
1319 |  | с. Красноармейское |  | ТП-15/983/160 ПС "Пенькозавод" | 0.144 | 0.08 | 0.08
1320 |  | с. Красноармейское |  | ТП-16/983/100 ПС "Пенькозавод" | 0.09 | 0.051 | 0.051
1321 |  | с. Красноармейское |  | ТП-17/983/160 ПС "Пенькозавод" | 0.144 | 0.085 | 0.085
1322 |  | с. Красноармейское |  | ТП-18/983/160 ПС "Пенькозавод" | 0.144 | 0.094 | 0.094
1323 |  | с. Красноармейское |  | ТП-20/983/250 ПС "Пенькозавод" | 0.225 | 0.13 | 0.13
1324 |  | с. Красноармейское |  | ТП-22/983/160 ПС "Пенькозавод" | 0.144 | 0.083 | 0.083
1325 |  | с. Н-Балкария |  | ТП-23/983/160 ПС "Пенькозавод" | 0.144 | 0.09 | 0.09
1326 |  | с. Н-Балкария |  | ТП-24/983/250 ПС "Пенькозавод" | 0.225 | 0.135 | 0.135
1327 |  | с. Н-Балкария |  | ТП-25/983/250 ПС "Пенькозавод" | 0.225 | 0.129 | 0.129
1328 |  | с. Н-Балкария |  | ТП-26/983/250 ПС "Пенькозавод" | 0.225 | 0.15 | 0.15
1329 |  | с. Н-Балкария |  | ТП-28/983/100 ПС "Пенькозавод" | 0.09 | 0.054 | 0.054
1330 |  | с. Н-Балкария |  | ТП-29/983/250 ПС "Пенькозавод" | 0.225 | 0.124 | 0.124
1331 |  | с. Н-Балкария |  | ТП-30/983/100 ПС "Пенькозавод" | 0.09 | 0.049 | 0.049
1332 |  | с. Н-Балкария |  | ТП-31/983/160 ПС "Пенькозавод" | 0.144 | 0.085 | 0.085
1333 |  | с. Н-Балкария |  | ТП-1/984/100 ПС "Пенькозавод" | 0.09 | 0.056 | 0.056
1334 |  | с. Н-Балкария |  | ТП-2/984/100 ПС "Пенькозавод" | 0.09 | 0.053 | 0.053
1335 |  | с. Н-Балкария |  | ТП-3/984/100 ПС "Пенькозавод" | 0.09 | 0.059 | 0.059
1336 |  | с. Н-Балкария |  | ТП-4/984/63 ПС "Пенькозавод" | 0.056 | 0.03 | 0.03
1337 |  | с. Н-Балкария |  | ТП-5/984/315 ПС "Пенькозавод" | 0.283 | 0.16 | 0.016
1338 |  | с. Терекское |  | ТП-1/987/100 ПС "Терекская" | 0.09 | 0.09 | 0.09
1339 |  | с. Терекское |  | ТП-2/987/250 ПС "Терекская" | 0.225 | 0.134 | 0.134
1340 |  | с. Терекское |  | ТП-3/987/250 ПС "Терекская" | 0.225 | 0.129 | 0.129
1341 |  | с. Терекское |  | ТП-4/987/160 ПС "Терекская" | 0.144 | 0.079 | 0.079
1342 |  | с. Терекское |  | ТП-5/987/400 ПС "Терекская" | 0.36 | 0.208 | 0.208
1343 |  | с. Терекское |  | ТП-6/987/160 ПС "Терекская" | 0.144 | 0.079 | 0.079
1344 |  | с. Терекское |  | ТП-7/987/200 ПС "Терекская" | 0.18 | 0.104 | 0.104
1345 |  | с. Терекское |  | ТП-8/987/160 ПС "Терекская" | 0.144 | 0.085 | 0.085
1346 |  | с. Терекское |  | ТП-9/987/100 ПС "Терекская" | 0.09 | 0.052 | 0.052
1347 |  | с. Терекское |  | ТП-12/987/63 ПС "Терекская" | 0.056 | 0.031 | 0.031
1348 |  | с. Терекское |  | ТП-17/987/25 ПС "Терекская" | 0.022 | 0.012 | 0.012
1349 |  | с. Терекское |  | ТП-18/987/100 ПС "Терекская" | 0.072 | 0.057 | 0.057
1350 |  | с. Н-Хамидие |  | ТП-1/988/160 ПС "Терекская" | 0.144 | 0.085 | 0.085
1351 |  | с. Н-Хамидие |  | ТП-2/988/250 ПС "Терекская" | 0.225 | 0.136 | 0.136
1352 |  | с. Н-Хамидие |  | ТП-8/988/100 ПС "Терекская" | 0.072 | 0.054 | 0.054
1353 |  | с. Н-Хамидие |  | ТП-9/988/250 ПС "Терекская" | 0.225 | 0.179 | 0.175
1354 |  | с. Н-Хамидие |  | ТП-10/988/160 ПС "Терекская" | 0.144 | 0.087 | 0.087
1355 |  | с. Н-Хамидие |  | ТП-11/988/250 ПС "Терекская" | 0.225 | 0.14 | 0.14
1356 |  | с. Н-Хамидие |  | ТП-12/988/250 ПС "Терекская" | 0.225 | 0.138 | 0.138
1357 |  | с. Н-Хамидие |  | ТП-13/988/250 ПС "Терекская" | 0.225 | 0.142 | 0.142
1358 |  | с. Н-Хамидие |  | ТП-15/988/60 ПС "Терекская" | 0.043 | 0.03 | 0.03
1359 |  | с. Н-Хамидие |  | ТП-23/988/40 ПС "Терекская" | 0.022 | 0.018 | 0.018
1360 |  | с. Н-Хамидие |  | ТП-25/988/40 ПС "Терекская" | 0.028 | 0.022 | 0.022
1361 |  | с. Хамидие |  | ТП-2/989/60 ПС "Терекская" | 0.043 | 0.025 | 0.025
1362 |  | с. Хамидие |  | ТП-4/989/250 ПС "Терекская" | 0.225 | 0.138 | 0.138
1363 |  | с. Хамидие |  | ТП-5/989/250 ПС "Терекская" | 0.225 | 0.136 | 0.136
1364 |  | с. Хамидие |  | ТП-6/989/160 ПС "Терекская" | 0.144 | 0.089 | 0.089
1365 |  | с. Хамидие |  | ТП-7/989/160 ПС "Терекская" | 0.144 | 0.085 | 0.085
1366 |  | с. Хамидие |  | ТП-8/989/250 ПС "Терекская" | 0.225 | 0.137 | 0.137
1367 |  | с. Хамидие |  | ТП-9/989/100 ПС "Терекская" | 0.072 | 0.054 | 0.054
1368 |  | с. Хамидие |  | ТП-11/989/250 ПС "Терекская" | 0.225 | 0.137 | 0.137
1369 |  | с. Хамидие |  | ТП-12/989/160 ПС "Терекская" | 0.144 | 0.087 | 0.087
1370 |  | с. Хамидие |  | ТП-13/989/250 ПС "Терекская" | 0.225 | 0.14 | 0.14
1371 |  | с. Урожайное |  | ТП-6/990/250 ПС "Терекская" | 0.225 | 0.135 | 0.135
1372 |  | с. Урожайное |  | ТП-7/990/100 ПС "Терекская" | 0.077 | 0.056 | 0.056
1373 |  | с. Урожайное |  | ТП-8/990/400 ПС "Терекская" | 0.036 | 0.221 | 0.221
1374 |  | с. Урожайное |  | ТП-9/990/100 ПС "Терекская" | 0.072 | 0.051 | 0.051
1375 |  | с. Урожайное |  | ТП-10/990/400 ПС "Терекская" | 0.36 | 0.215 | 0.215
1376 |  | с. Урожайное |  | ТП-11/990/160 ПС "Терекская" | 0.144 | 0.085 | 0.085
1377 |  | с. Урожайное |  | ТП-12/990/250 ПС "Терекская" | 0.225 | 0.137 | 0.137
1378 |  | с. Урожайное |  | ТП-13/990/250 ПС "Терекская" | 0.225 | 0.129 | 0.133
1379 |  | с. Урожайное |  | ТП-14/990/250 ПС "Терекская" | 0.225 | 0.119 | 0.119
1380 |  | с.Урожайное |  | ТП-15/990/250 ПС "Терекская" | 0.225 | 0.112 | 0.112
1381 |  | г. Терек |  | ТП-18/908/180 ПС-"ТерекII" | 0.162 | 0.099 | 0.099
1382 |  | г. Терек |  | ТП-21/908/160 ПС-"ТерекII" | 0.128 | 0.086 | 0.086
1383 |  | г. Терек |  | ТП-20/908/250ПС-"ТерекII" | 0.2 | 0.127 | 0.127
1384 |  | г. Терек |  | ТП-24/908/160ПС-"ТерекII" | 0.128 | 0.071 | 0.071
1385 |  | г. Терек |  | ТП-28/908/160ПС-"ТерекII" | 0.128 | 0.081 | 0.081
1386 |  | г. Терек |  | ТП-29/908/250ПС-"ТерекII" | 0.2 | 0.119 | 0.114
1387 |  | г. Терек |  | ТП-53/908/180ПС-"ТерекII" | 0.144 | 0.108 | 0.108
1388 |  | г. Терек |  | ТП-31/908/160ПС-"ТерекII" | 0.128 | 0.085 | 0.085
1389 |  | г. Терек |  | ТП-54/908/250ПС-"ТерекII" | 0.2 | 0.146 | 0.138
1390 |  | г. Терек |  | ТП-67/908/250ПС-"ТерекII" | 0.2 | 0.121 | 0.121
1391 |  | г. Терек |  | ТП-74/908/250ПС-"ТерекII" | 0.2 | 0.129 | 0.128
1392 |  | г. Терек |  | ТП-66/908/100ПС-"ТерекII" | 0.08 | 0.05 | 0.05
1393 |  | г. Терек |  | ТП-32/908/160ПС-"ТерекII" | 0.128 | 0.073 | 0.073
1394 |  | г. Терек |  | ТП-9/908/160ПС-"ТерекII" | 0.128 | 0.079 | 0.083
1395 |  | г. Терек |  | ТП-15/909/180ПС-"ТерекII" | 0.144 | 0.097 | 0.097
1396 |  | г. Терек |  | ТП-16/909/400ПС-"ТерекII" | 0.32 | 0.219 | 0.219
1397 |  | г. Терек |  | ТП-17/909/400 ПС-"ТерекII" | 0.32 | 0.215 | 0.215
1398 |  | г. Терек |  | ТП-12/909/400ПС-"ТерекII" | 0.32 | 0.2 | 0.2
1399 |  | г. Терек |  | ТП-14/909/320ПС-"ТерекII" | 0.256 | 0.148 | 0.148
1400 |  | г. Терек |  | ТП-30/909/250ПС-"ТерекII" | 0.2 | 0.125 | 0.109
1401 |  | г. Терек |  | ТП-42/909/100ПС-"ТерекII" | 0.08 | 0.049 | 0.049
1402 |  | г. Терек |  | ТП-46/909/180ПС-"ТерекII" | 0.144 | 0.1 | 0.1
1403 |  | г. Терек |  | ТП-70/909/400ПС-"ТерекII" | 0.32 | 0.237 | 0.237
1404 |  | г. Терек |  | ТП-68/909/250ПС-"ТерекII" | 0.2 | 0.125 | 0.125
1405 |  | г. Терек |  | ТП-59/909/180ПС-"ТерекII" | 0.144 | 0.095 | 0.095
1406 |  | г. Терек |  | ТП-5/927/250ПС- "Терек I" | 0.2 | 0.12 | 0.12
1407 |  | г. Терек |  | ТП-6/927/180ПС- "Терек I" | 0.144 | 0.081 | 0.081
1408 |  | г. Терек |  | ТП-37/927/250ПС- "Терек I" | 0.2 | 0.119 | 0.119
1409 |  | г. Терек |  | ТП-11/927/250ПС- "Терек I" | 0.2 | 0.131 | 0.131
1410 |  | г. Терек |  | ТП-13/927/400ПС- "Терек I" | 0.32 | 0.201 | 0.198
1411 |  | г. Терек |  | ТП-43/927/250ПС- "Терек I" | 0.2 | 0.129 | 0.129
1412 |  | г. Терек |  | ТП-83/927/100ПС- "Терек I" | 0.08 | 0.052 | 0.052
1413 |  | г. Терек |  | ТП-78/927/160ПС- "Терек I" | 0.128 | 0.085 | 0.084
1414 |  | г. Терек |  | ТП-71/927/250ПС- "Терек I" | 0.2 | 0.122 | 0.122
1415 |  | г. Терек |  | ТП-7/929/250ПС- "Терек I" | 0.2 | 0.126 | 0.126
1416 |  | г. Терек |  | ТП-8/929/250ПС- "Терек I" | 0.2 | 0.12 | 0.12
1417 |  | г. Терек |  | ТП-34/929/160ПС- "Терек I" | 0.128 | 0.083 | 0.083
1418 |  | г. Терек |  | ТП-76/929/160ПС- "Терек I" | 0.128 | 0.083 | 0.083
1419 |  | г. Терек |  | ТП-10/929/400ПС- "Терек I" | 0.32 | 0.195 | 0.195
1420 |  | г. Терек |  | ТП-40/929/630ПС- "Терек I" | 0.504 | 0.34 | 0.34
1421 |  | г. Терек |  | ТП-17/929/400ПС- "Терек I" | 0.32 | 0.19 | 0.19
1422 |  | г. Терек |  | ТП-22/929/250ПС- "Терек I" | 0.2 | 0.115 | 0.115
1423 |  | г. Терек |  | ТП-75/929/160ПС- "Терек I" | 0.128 | 0.082 | 0.082
1424 |  | г. Терек |  | ТП-23/929/320ПС- "Терек I" | 0.256 | 0.169 | 0.169
1425 |  | г. Терек |  | ТП-3/930/250ПС- "Терек I" | 0.2 | 0.121 | 0.121
1426 |  | г. Терек |  | ТП-4/930/400ПС- "Терек I" | 0.32 | 0.211 | 0.211
1427 |  | г. Терек |  | ТП-2/931/250ПС- "Терек I" | 0.2 | 0.134 | 0.13
1428 |  | г. Терек |  | ТП-1/931/160ПС- "Терек I" | 0.128 | 0.086 | 0.086
1429 |  | г. Терек |  | ТП-33/936/100ПС- "ЗАИ" | 0.08 | 0.04 | 0.04
1430 |  | г. Терек |  | ТП-60/938/400 ПС "ЗАИ" | 0.32 | 0.221 | 0.221
1431 | Зольские РЭС
1432 | Зольский район | с. Камлюко |  | ПС Малка Ф-163 КТП №27/163/250 | 0.2 | 0.09 | 0.09
1433 |  | с. Камлюко |  | ПС Малка Ф-163 КТП №22/163/160 | 0.128 | 0.05 | 0.05
1434 |  | с. Камлюко |  | ПС Малка Ф-163 КТП №28/163/250 | 0.2 | 0.08 | 0.0666
1435 |  | с. Камлюко |  | ПС Малка Ф-163 КТП №23/163/250 | 0.2 | 0.06 | 0.06
1436 |  | с. Камлюко |  | ПС Малка Ф-163 КТП №26/163/400 | 0.32 | 0.1 | 0.1
1437 |  | с. Камлюко |  | ПС Малка Ф-163 КТП №19/163/250 | 0.05 | 0.08 | 0.08
1438 |  | с. Камлюко |  | ПС Малка Ф-163 КТП №24/163/400 | 0.32 | 0.09 | 0.09
1439 |  | с. Камлюко |  | ПС Малка Ф-163 КТП №20/163/160 | 0.128 | 0.05 | 0.05
1440 |  | п. Прогресс |  | ПС Малка Ф-163 КТП №3/163/250 | 0.2 | 0.06 | 0.06
1441 |  | п. Прогресс |  | ПС Малка Ф-163 КТП №7/163/250 | 0.2 | 0.04 | 0.04
1442 |  | п. Прогресс |  | ПС Малка Ф-163 КТП №34/163/250 | 0.2 | 0.06 | 0.06
1443 |  | п. Прогресс |  | ПС Малка Ф-163 КТП №5/163/160 | 0.128 | 0.04 | 0.04
1444 |  | п. Прогресс |  | ПС Малка Ф-163 КТП №33/163/100 | 0.08 | 0.02 | 0.02
1445 |  | с. Приречное |  | ПС Малка Ф-163 КТП №10/163/250 | 0.2 | 0.06 | 0.06
1446 |  | с. Приречное |  | ПС Малка Ф-163 КТП №8/163/250 | 0.2 | 0.06 | 0.06
1447 |  | с. Приречное |  | ПС Малка Ф-163 КТП №15/163/250 | 0.2 | 0.05 | 0.05
1448 |  | с. Приречное |  | ПС Малка Ф-163 КТП №16/163/250 | 0.2 | 0.06 | 0.06
1449 |  | с. Приречное |  | ПС Малка Ф-163 ГКТП №11/163/400 | 0.32 | 0.08 | 0.08
1450 |  | с. Приречное |  | ПС Малка Ф-163 ЗТП №13/163/250 | 0.2 | 0.04 | 0.04
1451 |  | с. Приречное |  | ПС Малка Ф-165 КТП №3/165/100 | 0.08 | 0.02 | 0.02
1452 |  | с. Малка |  | ПС Малка Ф-161 ЗТП №6/161/400 | 0.32 | 0.08 | 0.08
1453 |  | с. Малка |  | ПС Малка Ф-161 КТП №20/161/250 | 0.2 | 0.05 | 0.05
1454 |  | с. Малка |  | ПС Малка Ф-161 КТП №15/161/160 | 0.128 | 0.04 | 0.04
1455 |  | с. Малка |  | ПС Малка Ф-161 КТП №1/161/160 | 0.128 | 0.06 | 0.06
1456 |  | с. Малка |  | ПС Малка Ф-161 КТП №14/161/160 | 0.128 | 0.03 | 0.03
1457 |  | с. Малка |  | ПС Малка Ф-161 КТП №28/161/250 | 0.2 | 0.05 | 0.05
1458 |  | с. Малка |  | ПС Малка Ф-161 КТП №13/161/160 | 0.128 | 0.06 | 0.06
1459 |  | с. Малка |  | ПС Малка Ф-161 КТП №22/161/250 | 0.2 | 0.03 | 0.03
1460 |  | с. Малка |  | ПС Малка Ф-161 КТП №8/161/250 | 0.2 | 0.05 | 0.05
1461 |  | с. Малка |  | ПС Малка Ф-161 КТП №12/161/160 | 0.128 | 0.04 | 0.04
1462 |  | с. Малка |  | ПС Малка Ф-161 КТП №27/161/250 | 0.2 | 0.04 | 0.04
1463 |  | с. Малка |  | ПС Малка Ф-161 КТП №23/161/250 | 0.2 | 0.05 | 0.043
1464 |  | с. Малка |  | ПС Малка Ф-161 КТП №34/161/100 | 0.08 | 0.02 | 0.02
1465 |  | с. Малка |  | ПС Малка Ф-161 КТП №17/161/100 | 0.08 | 0.03 | 0.03
1466 |  | с. Малка |  | ПС Малка Ф-161 ГКТП №24/161/400 | 0.32 | 0.1 | 0.0706
1467 |  | с. Малка |  | ПС Малка Ф-161 ЗТП №19/161/250 | 0.2 | 0.05 | 0.05
1468 |  | с. Малка |  | ПС Малка Ф-162 КТП №15/162/160 | 0.128 | 0.06 | 0.06
1469 |  | с. Малка |  | ПС Малка Ф-162 КТП №19/162/250 | 0.128 | 0.05 | 0.05
1470 |  | с. Малка |  | ПС Малка Ф-162 КТП №20/162/160 | 0.128 | 0.04 | 0.04
1471 |  | с. Малка |  | ПС Малка Ф-162 КТП №6/162/160 | 0.128 | 0.05 | 0.05
1472 |  | с. Малка |  | ПС Малка Ф-162 КТП №12/162/160 | 0.128 | 0.05 | 0.05
1473 |  | с. Малка |  | ПС Малка Ф-162 КТП №17/162/160 | 0.128 | 0.04 | 0.04
1474 |  | с. Малка |  | ПС Малка Ф-162 КТП №18/162/400 | 0.32 | 0.08 | 0.08
1475 |  | с. Малка |  | ПС Малка Ф-162 КТП №23/162/400 | 0.32 | 0.075 | 0.075
1476 |  | с. Малка |  | ПС Малка Ф-162 КТП №15/162/250 | 0.2 | 0.06 | 0.06
1477 |  | с. Малка |  | ПС Малка Ф-162 КТП №9/162/160 | 0.128 | 0.04 | 0.04
1478 |  | с. Малка |  | ПС Малка Ф-162 ГКТП №14/162/250 | 0.2 | 0.04 | 0.0355
1479 |  | с. Малка |  | ПС Малка Ф-162 КТП №22/162/100 | 0.08 | 0.02 | 0.02
1480 |  | п. Прогресс |  | ПС Малка Ф-162 КТП №29/162/250 | 0.2 | 0.05 | 0.05
1481 |  | с. Малка |  | ПС Малка Ф-162 КТП №11/162/400 | 0.32 | 0.075 | 0.0705
1482 |  | с. Псынадаха |  | ПС Малка Ф-166 ЗТП №9/166/250 | 0.2 | 0.06 | 0.06
1483 |  | с. Сармаково |  | ПС Сармаково Ф-159 КТП №21/159/63 | 0.05 | 0.02 | 0.02
1484 |  | с. Сармаково |  | ПС Сармаково Ф-159 КТП №7/159/160 | 0.128 | 0.03 | 0.03
1485 |  | с. Сармаково |  | ПС Сармаково Ф-159 ГКТП №2/159/400 | 0.32 | 0.08 | 0.08
1486 |  | с. Сармаково |  | ПС Сармаково Ф-159 ГКТП №4/159/400 | 0.32 | 0.07 | 0.07
1487 |  | с. Сармаково |  | ПС Сармаково Ф-159 ГКТП №6/159/400 | 0.32 | 0.07 | 0.07
1488 |  | с. Сармаково |  | ПС Сармаково Ф-159 КТП №8/159/160 | 0.128 | 0.04 | 0.04
1489 |  | с. Сармаково |  | ПС Сармаково Ф-159 КТП №9/159/400 | 0.32 | 0.08 | 0.08
1490 |  | с. Сармаково |  | ПС Сармаково Ф-159 КТП №10/159/100 | 0.08 | 0.02 | 0.02
1491 |  | с. Сармаково |  | ПС Сармаково Ф-159 ГКТП №11/159/400 | 0.32 | 0.08 | 0.08
1492 |  | с. Сармаково |  | ПС Сармаково Ф-159 КТП №13/159/250 | 0.128 | 0.04 | 0.04
1493 |  | с. Сармаково |  | ПС Сармаково Ф-159 КТП №14/320 | 0.256 | 0.04 | 0.04
1494 |  | с. Сармаково |  | ПС Сармаково Ф-159 ГКТП №17/159/400 | 0.32 | 0.06 | 0.06
1495 |  | с. Сармаково |  | ПС Сармаково Ф-159 КТП №18/159/160 | 0.128 | 0.035 | 0.035
1496 |  | с. Сармаково |  | ПС Сармаково Ф-159 КТП №20/159/160 | 0.128 | 0.025 | 0.025
1497 |  | с. Сармаково |  | ПС Сармаково Ф-159 КТП №24/159/250 | 0.2 | 0.05 | 0.05
1498 |  | с. Сармаково |  | ПС Сармаково Ф-159 КТП №25/159/250 | 0.2 | 0.04 | 0.04
1499 |  | с. Сармаково |  | ПС Сармаково Ф-159 КТП №29/159/160 | 0.128 | 0.03 | 0.03
1500 |  | с. Сармаково |  | ПС Сармаково Ф-159 КТП №15/159/100 | 0.08 | 0.02 | 0.02
1501 |  | с. Сармаково |  | ПС Сармаково Ф-159 ГКТП №3/159/400 | 0.32 | 0.07 | 0.07
1502 |  | с. Сармаково |  | ПС Сармаково Ф-159 ЗТП №33/159/160 | 0.128 | 0.04 | 0.0374
1503 |  | с. Сармаково |  | ПС Сармаково Ф-159 ЗТП №1/159/250 | 0.2 | 0.03 | 0.03
1504 |  | с. Сармаково |  | ПС Сармаково Ф-154 ГКТП №1/154/400 | 0.32 | 0.08 | 0.08
1505 |  | с. Сармаково |  | ПС Сармаково Ф-154 КТП №2/154/250 | 0.2 | 0.06 | 0.06
1506 |  | с. Сармаково |  | ПС Сармаково Ф-154 ЗТП №3/154/250 | 0.2 | 0.04 | 0.04
1507 |  | с. Сармаково |  | ПС Сармаково Ф-154 КТП №4/154/100 | 0.08 | 0.025 | 0.025
1508 |  | с. Сармаково |  | ПС Сармаково Ф-154 КТП №5/154/160 | 0.128 | 0.03 | 0.03
1509 |  | с. Сармаково |  | ПС Сармаково Ф-154 КТП №7/154/630 | 0.504 | 0.06 | 0.06
1510 |  | с. Сармаково |  | ПС Сармаково Ф-160 КТП №1/160/63 | 0.05 | 0.01 | 0.01
1511 |  | с. Сармаково |  | ПС Сармаково Ф-157 КТП №1/157/250 | 0.2 | 0.03 | 0.03
1512 |  | с. Каменномостское |  | ПС Каменномостская Ф-102 КТП №6/102/250 | 0.08 | 0.06 | 0.06
1513 |  | с. Каменномостское |  | ПС Каменномостская Ф-102 КТП №4/102/160 | 0.128 | 0.04 | 0.04
1514 |  | с. Каменномостское |  | ПС Каменномостская Ф-104 КТП №7/104/160 | 0.128 | 0.035 | 0.035
1515 |  | с. Каменномостское |  | ПС Каменномостская Ф-104 КТП №14/104/400 | 0.32 | 0.08 | 0.08
1516 |  | с. Каменномостское |  | ПС Каменномостская Ф-104 КТП №13/104/250 | 0.2 | 0.04 | 0.04
1517 |  | с. Каменномостское |  | ПС Каменномостская Ф-104 ЗТП №18/104/250 | 0.2 | 0.04 | 0.04
1518 |  | с. Каменномостское |  | ПС Каменномостская Ф-104 КТП №2/104/250 | 0.2 | 0.05 | 0.05
1519 |  | с. Каменномостское |  | ПС Каменномостская Ф-104 КТП №4/104/250 | 0.2 | 0.06 | 0.06
1520 |  | с. Каменномостское |  | ПС Каменномостская Ф-104 КТП №5/104/400 | 0.32 | 0.06 | 0.06
1521 |  | с. Каменномостское |  | ПС Каменномостская Ф-104 КТП №8/104/100 | 0.8 | 0.02 | 0.02
1522 |  | с. Каменномостское |  | ПС Каменномостская Ф-104 КТП №1/104/250 | 0.2 | 0.04 | 0.04
1523 |  | с. Каменномостское |  | ПС Каменномостская Ф-104 КТП №15/104/100 | 0.08 | 0.015 | 0.015
1524 |  | с. Каменномостское |  | ПС Каменномостская Ф-104ГКТП №16/104/400 | 0.32 | 0.08 | 0.08
1525 |  | с. Каменномостское |  | ПС Каменномостская Ф-104ГКТП №11/104/400 | 0.32 | 0.07 | 0.07
1526 |  | с. Каменномостское |  | ПС Каменномостская Ф-103 КТП №22/103/100 | 0.8 | 0.015 | 0.015
1527 |  | с. Каменномостское |  | ПС Каменномостская Ф-103 КТП №4/103/250 | 0.2 | 0.06 | 0.06
1528 |  | с. Каменномостское |  | ПС Каменномостская Ф-103 КТП №7/103/250 | 0.2 | 0.06 | 0.06
1529 |  | с. Каменномостское |  | ПС Каменномостская Ф-103 КТП №9/103/400 | 0.32 | 0.085 | 0.085
1530 |  | с. Каменномостское |  | ПС Каменномостская Ф-103 КТП №22/103/250 | 0.2 | 0.055 | 0.055
1531 |  | с. Каменномостское |  | ПС Каменномостская Ф-103 ЗТП №6/103/250 | 0.2 | 0.045 | 0.045
1532 |  | с. Каменномостское |  | ПС Каменномостская Ф-103 КТП №12/103/100 | 0.08 | 0.015 | 0.015
1533 |  | с. Каменномостское |  | ПС Каменномостская Ф-103 КТП №21/103/160 | 0.128 | 0.03 | 0.03
1534 |  | с. Каменномостское |  | ПС Каменномостская Ф-103 КТП №12/103/160 | 0.128 | 0.025 | 0.025
1535 |  | с. Каменномостское |  | ПС Каменномостская Ф-103 КТП №17/103/160 | 0.128 | 0.035 | 0.035
1536 |  | с. Каменномостское |  | ПС Каменномостская Ф-103 КТП №8/103/160 | 0.128 | 0.025 | 0.025
1537 |  | с. Каменномостское |  | ПС Каменномостская Ф-103 КТП №34/103/160 | 0.128 | 0.035 | 0.035
1538 |  | с. Кичмалка |  | ПС Каменномостская Ф-1010 ГКТП №5/1010/400 | 0.32 | 0.085 | 0.085
1539 |  | с. Кичмалка |  | ПС Каменномостская Ф-1010 КТП №7/1010/250 | 0.2 | 0.045 | 0.045
1540 |  | с. Кичмалка |  | ПС Каменномостская Ф-1010 КТП №11/1010/160 | 0.128 | 0.04 | 0.04
1541 |  | с. Кичмалка |  | ПС Каменномостская Ф-1010 КТП №12/1010/160 | 0.128 | 0.035 | 0.035
1542 |  | с. Кичмалка |  | ПС Каменномостская Ф-1010 ЗТП №10/1010/250 | 0.2 | 0.06 | 0.06
1543 |  | с. Кичмалка |  | ПС Каменномостская Ф-1010 ГКТП №6/1010/630 | 0.504 | 0.09 | 0.09
1544 |  | с. Хабаз |  | ПС Каменномостская Ф-108 КТП №26/108/160 | 0.128 | 0.04 | 0.04
1545 |  | с. Хабаз |  | ПС Каменномостская Ф-108 КТП №21/108/400 | 0.32 | 0.08 | 0.08
1546 |  | с. Хабаз |  | ПС Каменномостская Ф-108 КТП №23/108/63 | 0.05 | 0.015 | 0.015
1547 |  | с. Хабаз |  | ПС Каменномостская Ф-108 КТП №33/108/160 | 0.128 | 0.04 | 0.04
1548 |  | с. Хабаз |  | ПС Каменномостская Ф-108 КТП №25/108/100 | 0.08 | 0.02 | 0.02
1549 |  | с. Хабаз |  | ПС Каменномостская Ф-108 КТП №28/108/100 | 0.08 | 0.02 | 0.02
1550 |  | с. Хабаз |  | ПС Каменномостская Ф-108 КТП №32/108/100 | 0.08 | 0.02 | 0.02
1551 |  | с. Хабаз |  | ПС Каменномостская Ф-108 КТП №17/108/100 | 0.08 | 0.025 | 0.025
1552 |  | с. Хабаз |  | ПС Каменномостская Ф-108 КТП №29/108/250 | 0.2 | 0.06 | 0.06
1553 |  | с. Хабаз |  | ПС Каменномостская Ф-108 КТП №20/108/160 | 0.128 | 0.04 | 0.04
1554 |  | с. Хабаз |  | ПС Каменномостская Ф-108 ГКТП №18/108/160 | 0.128 | 0.05 | 0.05
1555 |  | с. Светловодское |  | ПС Залукокоаже Ф-106 КТП №17/106/400 | 0.32 | 0.085 | 0.085
1556 |  | с. Светловодское |  | ПС Залукокоаже Ф-106 ГКТП №4/106/160 | 0.128 | 0.035 | 0.035
1557 |  | с. Светловодское |  | ПС Залукокоаже Ф-106 ГКТП №1/106/250 | 0.2 | 0.045 | 0.045
1558 |  | с. Светловодское |  | ПС Залукокоаже Ф-106 ГКТП №2/106/250 | 0.2 | 0.05 | 0.05
1559 |  | с. Светловодское |  | ПС Залукокоаже Ф-106 ГКТП №6/106/250 | 0.2 | 0.035 | 0.035
1560 |  | с. Светловодское |  | ПС Залукокоаже Ф-106 ГКТП №12/106/160 | 0.128 | 0.05 | 0.05
1561 |  | с. Светловодское |  | ПС Залукокоаже Ф-106 КТП №16/106/160 | 0.128 | 0.04 | 0.04
1562 |  | с. Светловодское |  | ПС Залукокоаже Ф-106 КТП №8/106/160 | 0.128 | 0.035 | 0.035
1563 |  | с. Шордаково |  | ПС Залукокоаже Ф-106 ГКТП 20/106/400 | 0.32 | 0.07 | 0.07
1564 |  | с. Шордаково |  | ПС Залукокоаже Ф-106 КТП 21/106/160 | 0.128 | 0.045 | 0.0405
1565 |  | с. Шордаково |  | ПС Залукокоаже Ф-106 ЗТП 23/106/400 | 0.32 | 0.065 | 0.065
1566 |  | с. Шордаково |  | ПС Залукокоаже Ф-106 КТП 25/106/160 | 0.128 | 0.025 | 0.025
1567 |  | с. Шордаково |  | ПС Залукокоаже Ф-106 ГКТП 26/106/400 | 0.32 | 0.08 | 0.08
1568 |  | с. Шордаково |  | ПС Залукокоаже Ф-106 КТП 28/106/160 | 0.128 | 0.045 | 0.045
1569 |  | с. Шордаково |  | ПС Залукокоаже Ф-106 ЗТП 22/106/250 | 0.2 | 0.04 | 0.04
1570 |  | с. Шордаково |  | ПС Залукокоаже Ф-106 ЗТП 24/106/250 | 0.08 | 0.015 | 0.015
1571 |  | с. Белокаменское |  | ПС Залукокоаже Ф-106 ГКТП 30/106/400 | 0.32 | 0.07 | 0.07
1572 |  | с. Белокаменское |  | ПС Залукокоаже Ф-106 ГКТП 32/106/250 | 0.2 | 0.045 | 0.045
1573 |  | с. Белокаменское |  | ПС Залукокоаже Ф-106 КТП 29/106/160 | 0.128 | 0.035 | 0.035
1574 |  | с. Этоко |  | ПС Залукокоаже Ф-105 ГКТП 8/105/250 | 0.2 | 0.045 | 0.045
1575 |  | п. Залукокоаже |  | ПС Залукокоаже Ф-105 ГКТП 4/105/160 | 0.128 | 0.034 | 0.034
1576 |  | с. Этоко |  | ПС Залукокоаже Ф-105 ГКТП 9/105/400 | 0.32 | 0.05 | 0.041
1577 |  | с. Этоко |  | ПС Залукокоаже Ф-105 ГКТП 10/105/250 | 0.2 | 0.04 | 0.04
1578 |  | с. Зольское |  | ПС Залукодес Ф-130 КТП 10/130/100 | 0.08 | 0.02 | 0.02
1579 |  | с. Зольское |  | ПС Залукодес Ф-130 ЗТП 7/130/250 | 0.2 | 0.035 | 0.035
1580 |  | с. Зольское |  | ПС Залукодес Ф-130 КТП 2/130/400 | 0.32 | 0.045 | 0.045
1581 |  | с. Зольское |  | ПС Залукодес Ф-130 КТП 3/130/160 | 0.128 | 0.035 | 0.035
1582 |  | с. Зольское |  | ПС Залукодес Ф-130 КТП 5/130/160 | 0.128 | 0.025 | 0.025
1583 |  | с. Зольское |  | ПС Залукодес Ф-130 ГКТП 8/130/630 | 0.5 | 0.08 | 0.08
1584 |  | с. Псынадаха |  | ПС Залукодес Ф-130 КТП №12/130/160 | 0.128 | 0.04 | 0.0355
1585 |  | с. Псынадаха |  | ПС Залукодес Ф-130 КТП №14/130/250 | 0.2 | 0.04 | 0.0379
1586 |  | с. Псынадаха |  | ПС Залукодес Ф-130 КТП №16/130/250 | 0.2 | 0.035 | 0.035
1587 |  | с. Псынадаха |  | ПС Залукодес Ф-130 КТП №18/130/250 | 0.2 | 0.045 | 0.045
1588 |  | с. Псынадаха |  | ПС Залукодес Ф-130 КТП №19/130/250 | 0.2 | 0.035 | 0.035
1589 |  | с. Псынадаха |  | ПС Залукодес Ф-130 ЗТП №13/130/250 | 0.2 | 0.05 | 0.05
1590 |  | с. Совхозное |  | ПС Залукодес Ф-125 КТП №8/125/100 | 0.08 | 0.02 | 0.02
1591 |  | с. Совхозное |  | ПС Залукодес Ф-125 ГКТП №6/125/630 | 0.5 | 0.08 | 0.08
1592 |  | с. Совхозное |  | ПС Залукодес Ф-125 КТП №7/125/160 | 0.128 | 0.04 | 0.04
1593 |  | с. Совхозное |  | ПС Залукодес Ф-125 КТП №15/125/160 | 0.128 | 0.035 | 0.035
1594 |  | с. Совхозное |  | ПС Залукодес Ф-125 КТП №4/125/250 | 0.2 | 0.065 | 0.065
1595 |  | с. Совхозное |  | ПС Залукодес Ф-125 КТП №5/125/250 | 0.2 | 0.04 | 0.04
1596 |  | с. Залукодес |  | ПС Залукодес Ф-127 КТП №2/127/160 | 0.128 | 0.035 | 0.035
1597 |  | с. Залукодес |  | ПС Залукодес Ф-127 ГКТП №3/127/630 | 0.5 | 0.09 | 0.09
1598 |  | с. Залукодес |  | ПС Залукодес Ф-127 КТП №5/127/250 | 0.2 | 0.045 | 0.045
1599 |  | с. Залукодес |  | ПС Залукодес Ф-127 КТП №1/127/250 | 0.2 | 0.035 | 0.035
1600 |  | с. Залукодес |  | ПС Залукодес Ф-127 КТП №8/127/160 | 0.128 | 0.04 | 0.04
1601 |  | с. Залукодес |  | ПС Залукодес Ф-127 КТП №9/127/250 | 0.2 | 0.045 | 0.045
1602 |  | с. Залукодес |  | ПС Залукодес Ф-127 ГКТП №7/127/400 | 0.32 | 0.09 | 0.086
1603 |  | с. Залукодес |  | ПС Залукодес Ф-127 КТП №4/127/250 | 0.2 | 0.06 | 0.053
1604 |  | с. Залукодес |  | ПС Залукодес Ф-127 ГКТП №13/127/250 | 0.2 | 0.06 | 0.054
1605 |  | с. Залукодес |  | ПС Залукодес Ф-127 ЗТП №6/127/250 | 0.2 | 0.045 | 0.045
1606 |  | п. Залукокоаже |  | ПС Залукокоаже Ф-1010 КТП №1/1010/160 | 0.128 | 0.035 | 0.035
1607 |  | с.п. Залукокоаже | 250 | ПС Залукокоаже Ф-104 ТП №1/104/250 | 0.2 | 0.05 | 0.05
1608 |  | с.п. Залукокоаже | 250 | ПС Залукокоаже Ф-104 ТП №3/104/250 | 0.2 | 0.06 | 0.0568
1609 |  | с.п. Залукокоаже | 400 | ПС Залукокоаже Ф-104 ТП №4/104/400 | 0.32 | 0.07 | 0.063
1610 |  | с.п. Залукокоаже | 400 | ПС Залукокоаже Ф-104 ТП №7/104/400 | 0.32 | 0.08 | 0.08
1611 |  | с.п. Залукокоаже | 250 | ПС Залукокоаже Ф-104 ТП №8/104/250 | 0.2 | 0.05 | 0.05
1612 |  | с.п. Залукокоаже | 630 | ПС Залукокоаже Ф-104 ТП №9/104/630 | 0.504 | 0.09 | 0.0855
1613 |  | с.п. Залукокоаже | 400 | ПС Залукокоаже Ф-104 ТП №10/104/400 | 0.32 | 0.08 | 0.071
1614 |  | с.п. Залукокоаже | 250 | ПС Залукокоаже Ф-104 ТП №14/104/250 | 0.2 | 0.06 | 0.06
1615 |  | с.п. Залукокоаже | 400 | ПС Залукокоаже Ф-104 ТП №15/104/400 | 0.32 | 0.08 | 0.0725
1616 |  | с.п. Залукокоаже | 400 | ПС Залукокоаже Ф-104 ТП №16/104/400 | 0.32 | 0.08 | 0.08
1617 |  | с.п. Залукокоаже | 160 | ПС Залукокоаже Ф-104 ТП №19/104/160 | 0.128 | 0.06 | 0.06
1618 |  | с.п. Залукокоаже | 250 | ПС залукокоаже Ф-104 ТП №13/104/250 | 0.2 | 0.06 | 0.06
1619 |  | с.п. Залукокоаже | 160 | ПС Залукокоаже Ф-105 ТП №19/105/160 | 0.128 | 0.04 | 0.0364
1620 |  | с.п. Залукокоаже | 630 | ПС Залукокоаже Ф-102 ТП №18/102/630 | 0.504 | 0.06 | 0.0546
1621 |  | с.п. Залукокоаже | 250 | ПС Залукокоаже Ф-102 ТП №14/102/250 | 0.2 | 0.07 | 0.07
1622 |  | с.п. Залукокоаже | 250 | ПС Залукокоаже Ф-102 ТП №2/102/250 | 0.2 | 0.04 | 0.04
1623 |  | с.п. Залукокоаже | 160 | ПС Залукокоаже Ф-102 ТП №9/102/160 | 0.128 | 0.06 | 0.06
1624 |  | с.п. Залукокоаже | 400 | ПС Залукокоаже Ф-102 ТП №12/102/400 | 0.32 | 0.09 | 0.0802
1625 |  | с.п. Залукокоаже | 400 | ПС Залукокоаже Ф-102 ТП №17/102/400 | 0.32 | 0.08 | 0.0705
1626 |  | с.п. Залукокоаже | 250 | ПС Залукокоаже Ф-102 ТП №16/102/250 | 0.2 | 0.05 | 0.049
1627 |  | с.п. Залукокоаже | 250 | ПС Залукокоаже Ф-102 ТП №1/102/250 | 0.2 | 0.11 | 0.11
1628 |  | с.п. Залукокоаже | 160 | ПС Залукокоаже Ф-102 ТП №10/102/160 | 0.128 | 0.1 | 0.0332
1629 |  | с.п. Залукокоаже | 160 | ПС Залукокоаже Ф-102 ТП №13/102/160 | 0.128 | 0.05 | 0.05
1630 |  | с.п. Залукокоаже | 400 | ПС Залукокоаже Ф-102 ТП №21/102/400 | 0.32 | 0.1 | 0.1
1631 |  | с.п. Залукокоаже |  | ПС Залукокоаже Ф-102 ТП №25/102/160 | 0.128 | 0.061 | 0.061
1632 | Прохладненские РЭС
1633 |  |  |  | п/с"Малакановская"
1634 |  | п. Малакановский |  | ТП-2 Ф-715 (250кВА) | 0.212 | 0.08 | 0.08
1635 |  |  |  | ТП-1 Ф-716 (250кВА) | 0.212 | 0.11 | 0.11
1636 |  |  |  | ТП-2 Ф-716 (250кВА) | 0.212 | 0.07 | 0.07
1637 |  |  |  | ТП-3 Ф-716 (100кВА) | 0.085 | 0.05 | 0.05
1638 |  |  |  | п/с "Ново-Полтавская"
1639 |  | с. Прималкинское |  | ТП-1 Ф-789 (160кВА) | 0.136 | 0.09 | 0.09
1640 |  |  |  | ТП-2 Ф-789 (160кВА) | 0.136 | 0.09 | 0.075
1641 |  |  |  | ТП-3 Ф-789 (250кВА) | 0.212 | 0.18 | 0.18
1642 |  |  |  | ТП-4 Ф-789 (400кВА) | 0.34 | 0.29 | 0.28
1643 |  |  |  | ТП-5 Ф-789 (160кВА) | 0.136 | 0.09 | 0.09
1644 |  |  |  | ТП-6 Ф-789 (160кВА) | 0.136 | 0.11 | 0.09
1645 |  |  |  | ТП-7 Ф-789 (160кВА) | 0.136 | 0.11 | 0.11
1646 |  |  |  | ТП-8 Ф-789 (160кВА) | 0.136 | 0.05 | 0.05
1647 |  |  |  | ТП-9 Ф-789 (315кВА) | 0.26 | 0.16 | 0.16
1648 |  |  |  | ТП-10 Ф-789 (400кВА) | 0.34 | 0.17 | 0.17
1649 |  |  |  | ТП-11 Ф-789 (63кВА) | 0.051 | 0.03 | 0.03
1650 |  |  |  | ТП-12 Ф-789 (160кВА) | 0.136 | 0.09 | 0.09
1651 |  | х. Ново-Покровка |  | ТП-13 Ф-789 (160кВА) | 0.136 | 0.09 | 0.09
1652 |  | с Прималкинское |  | ТП-15 Ф-789 (250кВА) | 0.212 | 0.14 | 0.12
1653 |  |  |  | ТП-16 Ф-789 (400кВА) | 0.34 | 0.25 | 0.24
1654 |  |  |  | ТП-17 Ф-789 (100кВА) | 0.085 | 0.03 | 0.03
1655 |  | г.Прохладный |  | ТП-1 Ф-790 (63кВА) | 0.051 | 0.03 | 0.03
1656 |  |  |  | ТП-3 Ф-790 (25кВА) | 0.017 | 0.04 | 0.04
1657 |  |  |  | ТП-6 Ф-790 (60кВА) | 0.051 | 0.05 | 0.05
1658 |  | х. Ново-Троицкий |  | ТП-1 Ф-791 (60кВА) | 0.051 | 0.04 | 0.04
1659 |  | х. Матвеевский |  | ТП-3 Ф-791 (250кВА) | 0.212 | 0.16 | 0.155
1660 |  |  |  | ТП-4 Ф-791 (30кВА) | 0.025 | 0.02 | 0.02
1661 |  | х. Ново-Вознесеновский |  | ТП-5 Ф-791 (100кВА) | 0.085 | 0.07 | 0.06
1662 |  |  |  | ТП-6 Ф-791 (60кВА) | 0.051 | 0.03 | 0.025
1663 |  | с. Ново-Полтавское |  | ТП-1 Ф-793 (160кВА) | 0.136 | 0.04 | 0.04
1664 |  |  |  | ТП-2 Ф-793 (160кВА) | 0.136 | 0.09 | 0.09
1665 |  |  |  | ТП-3 Ф-793 (160кВА) | 0.136 | 0.09 | 0.09
1666 |  |  |  | ТП-4 Ф-793 (160кВА) | 0.136 | 0.1 | 0.1
1667 |  |  |  | ТП-5 Ф-793 (315кВА) | 0.26 | 0.14 | 0.13
1668 |  |  |  | ТП-6 Ф-793 (315кВА) | 0.26 | 0.19 | 0.19
1669 |  |  |  | ТП-7 Ф-793 (400кВА) | 0.34 | 0.17 | 0.17
1670 |  |  |  | ТП-8 Ф-793 (160+250) | 0.212 | 0.09 | 0.09
1671 |  |  |  | ТП-9 Ф-793 (100+160) | 0.136 | 0.05 | 0.05
1672 |  |  |  | ТП-11 Ф-793 (160кВА) | 0.136 | 0.03 | 0.03
1673 |  |  |  | ТП-12 Ф-793 (63кВА) | 0.051 | 0.03 | 0.03
1674 |  | с. Алтуд |  | ТП-1 Ф-792 (100кВА) | 0.085 | 0.05 | 0.05
1675 |  |  |  | ТП-2 Ф-792 (160кВА) | 0.136 | 0.07 | 0.07
1676 |  |  |  | ТП-5 Ф-792 (160кВА) | 0.136 | 0.04 | 0.04
1677 |  |  |  | ТП-6 Ф-792 (100кВА) | 0.085 | 0.03 | 0.03
1678 |  |  |  | ТП-7 Ф-792 (100кВА) | 0.085 | 0.06 | 0.06
1679 |  |  |  | ТП-8 Ф-792 (40кВА) | 0.034 | 0.03 | 0.03
1680 |  |  |  | ТП-9 Ф-792 (160кВА) | 0.136 | 0.06 | 0.06
1681 |  |  |  | ТП-11 Ф-792 (100кВА) | 0.085 | 0.08 | 0.08
1682 |  |  |  | ТП-12 Ф-792 (250кВА) | 0.212 | 0.04 | 0.04
1683 |  | с. Прималкинское |  | ТП-1 Ф-794 (250+250) | 0.212 | 0.09 | 0.09
1684 |  |  |  | ТП-2 Ф-794 (400кВА) | 0.34 | 0.1 | 0.1
1685 |  |  |  | ТП-3 Ф-794 (60кВА) | 0.051 | 0.05 | 0.05
1686 |  |  |  | ТП-5 Ф-794 (160кВА) | 0.136 | 0.05 | 0.05
1687 |  |  |  | ТП-6 Ф-794 (25кВА) | 0.017 | 0.015 | 0.015
1688 |  |  |  | п/с "Дальняя"
1689 |  | п. Дальний |  | ТП-1 Ф-721 (160кВА) | 0.136 | 0.07 | 0.07
1690 |  |  |  | ТП-2 Ф-721 (100кВА) | 0.085 | 0.05 | 0.05
1691 |  |  |  | ТП-3 Ф-721 (250кВА) | 0.212 | 0.15 | 0.15
1692 |  |  |  | ТП-4 Ф-721 (100кВА) | 0.085 | 0.07 | 0.07
1693 |  |  |  | ТП-5 Ф-721 (160кВА) | 0.136 | 0.09 | 0.09
1694 |  |  |  | ТП-1 Ф-723 (400кВА) | 0.34 | 0.1 | 0.1
1695 |  |  |  | ТП-2 Ф-723 (160кВА) | 0.136 | 0.07 | 0.07
1696 |  |  |  | ТП-4 Ф-723 (100кВА) | 0.085 | 0.08 | 0.08
1697 |  |  |  | ТП-6 Ф-723 (250кВА) | 0.212 | 0.12 | 0.12
1698 |  | п. Восточный |  | ТП-8 Ф-723 (100кВА) | 0.085 | 0.05 | 0.05
1699 |  |  |  | ТП-11 Ф-723 (40кВА) | 0.034 | 0.02 | 0.02
1700 |  |  |  | ТП-15 Ф-723 (160кВА) | 0.136 | 0.07 | 0.07
1701 |  |  |  | ТП-16 Ф-723 (250кВА) | 0.212 | 0.1 | 0.1
1702 |  |  |  | ТП-17 Ф-723 (250кВА) | 0.212 | 0.1 | 0.1
1703 |  |  |  | ТП-18 Ф-723 (250кВА) | 0.212 | 0.1 | 0.1
1704 |  |  |  | ТП-19 Ф-723 (100кВА) | 0.085 | 0.08 | 0.08
1705 |  |  |  | ТП-21 Ф-723 (250кВА) | 0.212 | 0.05 | 0.05
1706 |  |  |  | п/с "Прималкинская"
1707 |  | п. Гвардейский |  | ТП-1 Ф-725 (160кВА) | 0.136 | 0.08 | 0.08
1708 |  |  |  | ТП-2 Ф-725 (160кВА) | 0.136 | 0.08 | 0.08
1709 |  |  |  | ТП-3 Ф-725 (160кВА) | 0.136 | 0.09 | 0.09
1710 |  |  |  | ТП-4 Ф-725 (250кВА) | 0.212 | 0.05 | 0.05
1711 |  |  |  | ТП-6 Ф-725 (100кВА) | 0.085 | 0.07 | 0.07
1712 |  | п. Ульяновский |  | ТП-7 Ф-725 (250кВА) | 0.212 | 0.05 | 0.05
1713 |  |  |  | ТП-8 Ф725 (160кВА) | 0.136 | 0.03 | 0.024
1714 |  |  |  | ТП-9 Ф-725 (250кВА) | 0.212 | 0.05 | 0.05
1715 |  |  |  | ТП-10 Ф-725 (100кВА) | 0.085 | 0.03 | 0.03
1716 |  |  |  | ТП-13 Ф-725 (400кВА) | 0.34 | 0.03 | 0.03
1717 |  | п. Виноградный |  | ТП-14 Ф-725 (100кВА) | 0.085 | 0.03 | 0.03
1718 |  | п. Гвардейский |  | ТП-18 Ф-725 (250кВА) | 0.212 | 0.05 | 0.05
1719 |  |  |  | ТП-19 Ф-725 (40кВА) | 0.034 | 0.09 | 0.09
1720 |  | п. Красносельский |  | ТП-2 Ф-726 (250кВА) | 0.212 | 0.15 | 0.15
1721 |  |  |  | ТП-3 Ф-726 (315кВА) | 0.26 | 0.17 | 0.17
1722 |  |  |  | ТП-5 Ф-726 (250кВА) | 0.212 | 0.15 | 0.08
1723 |  |  |  | ТП-6 Ф-726 (100кВА) | 0.085 | 0.04 | 0.04
1724 |  |  |  | ТП-7 Ф-726 (160кВА) | 0.136 | 0.07 | 0.07
1725 |  |  |  | ТП-8 Ф-726 (100кВА) | 0.085 | 0.05 | 0.034
1726 |  |  |  | ТП-10 Ф-726 (160кВА) | 0.136 | 0.07 | 0.07
1727 |  |  |  | ТП-1 Ф-727 (100кВА) | 0.085 | 0.04 | 0.04
1728 |  |  |  | ТП-2 Ф-727 (100кВА) | 0.085 | 0.06 | 0.06
1729 |  |  |  | ТП-4 Ф-727 (160кВА) | 0.136 | 0.07 | 0.07
1730 |  |  |  | ТП-5 Ф-727 (250кВА) | 0.212 | 0.15 | 0.15
1731 |  |  |  | ТП-6 Ф-727 (40кВА) | 0.034 | 0.03 | 0.03
1732 |  | п. Придорожный |  | ТП-8 Ф-727 (160кВА) | 0.136 | 0.09 | 0.08
1733 |  |  |  | ТП-9 Ф-727 (10кВА) | 0.0085 | 0.008 | 0.008
1734 |  | п. Граничный |  | ТП-11 Ф-727 (100кВА) | 0.085 | 0.05 | 0.05
1735 |  |  |  | ТП-13 Ф-727 (400кВА) | 0.34 | 0.17 | 0.17
1736 |  |  |  | ТП-15 Ф-727 (160кВА) | 0.136 | 0.07 | 0.07
1737 |  | п. Степной |  | ТП-1 Ф-728 (250кВА) | 0.212 | 0.13 | 0.13
1738 |  |  |  | ТП-3 Ф-728 (400кВА) | 0.34 | 0.05 | 0.05
1739 |  |  |  | ТП-4 Ф-728 (160кВА) | 0.136 | 0.08 | 0.08
1740 |  |  |  | ТП-5 Ф-728 (63кВА) | 0.051 | 0.03 | 0.03
1741 |  |  |  | п/с "Пролетарская"
1742 |  | с. Пролетарское |  | ТП-1 Ф-735 (160кВА) | 0.136 | 0.06 | 0.06
1743 |  |  |  | ТП-2 Ф-735 (250кВА) | 0.212 | 0.17 | 0.17
1744 |  |  |  | ТП-4 Ф-735 (250кВА) | 0.212 | 0.08 | 0.08
1745 |  |  |  | ТП-5 Ф-735 (315кВА) | 0.26 | 0.05 | 0.05
1746 |  |  |  | ТП-1 Ф-736 (160кВА) | 0.136 | 0.09 | 0.09
1747 |  |  |  | ТП-2 Ф-736 (160кВА) | 0.136 | 0.08 | 0.08
1748 |  |  |  | ТП-3 Ф-736 (250кВА) | 0.212 | 0.1 | 0.1
1749 |  |  |  | ТП-8 Ф-736 (250кВА) | 0.212 | 0.15 | 0.15
1750 |  |  |  | ТП-1 Ф-737 (160кВА) | 0.136 | 0.08 | 0.08
1751 |  |  |  | ТП-2 Ф-737 (100кВА) | 0.085 | 0.04 | 0.04
1752 |  |  |  | ТП-3 Ф-737 (160кВА) | 0.136 | 0.05 | 0.05
1753 |  |  |  | ТП-4 Ф-737 (400кВА) | 0.34 | 0.17 | 0.17
1754 |  |  |  | ТП-5 Ф-737 (60кВА) | 0.051 | 0.03 | 0.03
1755 |  |  |  | ТП-6 Ф-737 (250кВА) | 0.212 | 0.12 | 0.064
1756 |  |  |  | ТП-1 Ф-738 (63кВА) | 0.051 | 0.03 | 0.03
1757 |  |  |  | ТП-2 Ф-738 (160кВА) | 0.136 | 0.09 | 0.09
1758 |  |  |  | ТП-3 Ф-738 (400кВА) | 0.34 | 0.15 | 0.15
1759 |  | п. Виноградный |  | ТП-6 Ф-738 (160кВА) | 0.136 | 0.09 | 0.09
1760 |  |  |  | ТП-7 Ф-738 (160кВА) | 0.136 | 0.1 | 0.1
1761 |  |  |  | ТП-11 Ф-738 (400кВА) | 0.34 | 0.07 | 0.07
1762 |  |  |  | ТП-15 Ф-738 (250кВА) | 0.212 | 0.05 | 0.05
1763 |  | с. Пролетарское |  | ТП-2 Ф-739 (100кВА) | 0.085 | 0.06 | 0.06
1764 |  |  |  | ТП-3 Ф-739 (400кВА) | 0.34 | 0.2 | 0.2
1765 |  |  |  | ТП-5 Ф-739 (250кВА) | 0.212 | 0.09 | 0.09
1766 |  |  |  | ТП-6 Ф-739 (63кВА) | 0.051 | 0.04 | 0.04
1767 |  |  |  | п/с "Екатериноградская"
1768 |  |  |  | ТП-1 Ф-903 (160кВА) | 0.136 | 0.07 | 0.07
1769 |  |  |  | ТП-2 Ф-903 (30кВА) | 0.025 | 0.02 | 0.02
1770 |  |  |  | ТП-3 Ф-903 (30кВА) | 0.025 | 0.02 | 0.02
1771 |  |  |  | ТП-4 Ф-160 (160кВА) | 0.136 | 0.07 | 0.07
1772 |  |  |  | ТП-8 Ф-903 (160кВА) | 0.136 | 0.08 | 0.08
1773 |  |  |  | ТП-9 Ф-903 (30кВА) | 0.025 | 0.02 | 0.02
1774 |  | ст.Приближная |  | ТП-10 Ф-903 (250кВА) | 0.212 | 0.07 | 0.07
1775 |  |  |  | ТП-11 Ф-903 (400кВА) | 0.34 | 0.12 | 0.12
1776 |  |  |  | ТП-12 Ф-903 (160кВА) | 0.136 | 0.07 | 0.07
1777 |  |  |  | ТП-13 Ф-903 (160кВА) | 0.136 | 0.08 | 0.08
1778 |  |  |  | ТП-14 Ф-903 (160кВА) | 0.136 | 0.08 | 0.08
1779 |  |  |  | ТП-15 Ф-903 (160кВА) | 0.136 | 0.09 | 0.09
1780 |  |  |  | ТП-18 Ф-903 (100кВА) | 0.085 | 0.08 | 0.08
1781 |  |  |  | ТП-20 Ф-903 (160кВА) | 0.136 | 0.07 | 0.07
1782 |  |  |  | ТП-21 Ф-903 (160кВА) | 0.136 | 0.05 | 0.05
1783 |  |  |  | ТП-23 Ф-903 (100кВА) | 0.085 | 0.05 | 0.049
1784 |  | ст. Екатериноградская |  | ТП-1 Ф-904 (160кВА) | 0.136 | 0.08 | 0.08
1785 |  |  |  | ТП-2 Ф-904 (100кВА) | 0.085 | 0.05 | 0.05
1786 |  |  |  | ТП-3 Ф-904 (250кВА) | 0.212 | 0.15 | 0.15
1787 |  |  |  | ТП-4 Ф-904 (100кВА) | 0.085 | 0.06 | 0.06
1788 |  |  |  | ТП-5 Ф-904 (160кВА) | 0.136 | 0.09 | 0.062
1789 |  |  |  | ТП-6 Ф-904 (160кВА) | 0.136 | 0.09 | 0.09
1790 |  |  |  | ТП-7 Ф-904 (100кВА) | 0.136 | 0.04 | 0.04
1791 |  |  |  | ТП-8 Ф-904 (250кВА) | 0.212 | 0.16 | 0.16
1792 |  |  |  | ТП-9 Ф-904 (60кВА) | 0.051 | 0.05 | 0.05
1793 |  |  |  | ТП-11 Ф-904 (100кВА) | 0.085 | 0.07 | 0.07
1794 |  |  |  | ТП-12 Ф-904 (250кВА) | 0.212 | 0.13 | 0.13
1795 |  |  |  | ТП-13 Ф-904 (100кВА) | 0.085 | 0.04 | 0.04
1796 |  |  |  | ТП-14 Ф-904 (160кВА) | 0.136 | 0.08 | 0.073
1797 |  |  |  | ТП-1 Ф-905 (400кВА) | 0.34 | 0.05 | 0.05
1798 |  |  |  | ТП-2 Ф-905 (315кВА) | 0.26 | 0.16 | 0.16
1799 |  |  |  | ТП-3 Ф-905 (315+630) | 0.53 | 0.15 | 0.15
1800 |  |  |  | ТП-4 Ф-905 (160кВА) | 0.136 | 0.09 | 0.09
1801 |  |  |  | ТП-5 Ф-905 (250+250) | 0.212 | 0.17 | 0.17
1802 |  |  |  | ТП-6 Ф-905 (250кВА) | 0.212 | 0.15 | 0.15
1803 |  |  |  | ТП-8 Ф-905 (160кВА) | 0.136 | 0.1 | 0.1
1804 |  |  |  | ТП-1 Ф-906 (40кВА) | 0.034 | 0.03 | 0.03
1805 |  |  |  | ТП-2 Ф-906 (100кВА) | 0.085 | 0.05 | 0.05
1806 |  |  |  | ТП-3 Ф-906 (63кВА) | 0.051 | 0.03 | 0.03
1807 |  |  |  | ТП-4 Ф-906 (60кВА) | 0.051 | 0.05 | 0.05
1808 |  |  |  | ТП-5 Ф-906 (63кВА) | 0.051 | 0.04 | 0.04
1809 |  |  |  | ТП-6 Ф-906 (40кВА) | 0.034 | 0.02 | 0.02
1810 |  |  |  | ТП-11 Ф-906 (40кВА) | 0.034 | 0.02 | 0.02
1811 |  |  |  | ТП-12 Ф-906 (25кВА) | 0.017 | 0.015 | 0.01
1812 |  |  |  | п/с "Прохладная-2"
1813 |  | г. Прохладный |  | ТП-1 Ф-589 (100кВА) | 0.085 | 0.06 | 0.06
1814 |  |  |  | ТП-3 Ф-589 (250кВА) | 0.212 | 0.15 | 0.15
1815 |  |  |  | п/с "Заречная"
1816 |  | п. Заречный |  | ТП-1 Ф-744 (63кВА) | 0.051 | 0.03 | 0.03
1817 |  |  |  | ТП-2 Ф-744 (63кВА) | 0.051 | 0.05 | 0.05
1818 |  | п. Прогресс |  | ТП-3 Ф-744 (100кВА) | 0.085 | 0.08 | 0.076
1819 |  |  |  | ТП-4 Ф-744 (250кВА) | 0.212 | 0.08 | 0.08
1820 |  |  |  | ТП-5 Ф-744 (250кВА) | 0.212 | 0.09 | 0.09
1821 |  |  |  | ТП-7 Ф-744 (400кВА) | 0.34 | 0.08 | 0.08
1822 |  |  |  | ТП-9 Ф-744 (250кВА) | 0.212 | 0.07 | 0.07
1823 |  |  |  | ТП-10 Ф-744 (100кВА) | 0.085 | 0.07 | 0.07
1824 |  |  |  | ТП-12 Ф-744 (10кВА) | 0.0085 | 0.008 | 0.008
1825 |  | п. Заречный |  | ТП-1 Ф-745 (100кВА) | 0.085 | 0.08 | 0.08
1826 |  |  |  | ТП-2 Ф-745 (160кВА) | 0.136 | 0.13 | 0.13
1827 |  |  |  | ТП-3 Ф-745 (400кВА) | 0.34 | 0.17 | 0.17
1828 |  |  |  | ТП-4 Ф-745 (250кВА) | 0.212 | 0.08 | 0.069
1829 |  |  |  | ТП-1 Ф-747 (100кВА) | 0.085 | 0.04 | 0.04
1830 |  |  |  | ТП-2 Ф-747 (160кВА) | 0.136 | 0.09 | 0.09
1831 |  |  |  | ТП-3 Ф-747 (250кВА) | 0.212 | 0.07 | 0.07
1832 |  |  |  | ТП-5 Ф-747 (400кВА) | 0.34 | 0.07 | 0.07
1833 |  |  |  | ТП-6 Ф-747 (400кВА) | 0.34 | 0.07 | 0.07
1834 |  |  |  | ТП-2 Ф-748 (63кВА) | 0.051 | 0.04 | 0.04
1835 |  |  |  | ТП-3 Ф-748 (100кВА) | 0.085 | 0.05 | 0.05
1836 |  |  |  | ТП-5 Ф-748 (63кВА) | 0.051 | 0.05 | 0.05
1837 |  |  |  | ТП-6 Ф-748 (100кВА) | 0.085 | 0.08 | 0.08
1838 |  |  |  | ТП-7 Ф-748 (250кВА) | 0.212 | 0.06 | 0.06
1839 |  | п. Комсомольский |  | ТП-8 Ф-748 (250кВА) | 0.212 | 0.2 | 0.2
1840 |  |  |  | ТП-9 Ф-748 (100кВА) | 0.085 | 0.05 | 0.05
1841 |  |  |  | ТП-11 Ф-748 (100кВА) | 0.085 | 0.04 | 0.04
1842 |  |  |  | ТП-12 Ф-748 (25кВА) | 0.017 | 0.01 | 0.01
1843 |  |  |  | ТП-13 Ф-748 (10кВА) | 0.0085 | 0.005 | 0.005
1844 |  |  |  | ТП-14 Ф-748 (315кВА) | 0.26 | 0.13 | 0.13
1845 |  |  |  | ТП-15 Ф-748 (100кВА) | 0.085 | 0.08 | 0.08
1846 |  |  |  | ТП-16 Ф-748 (63кВА) | 0.051 | 0.05 | 0.05
1847 |  |  |  | ТП-17 Ф-748 (30кВА) | 0.025 | 0.02 | 0.02
1848 |  |  |  | п/с "Солдатская"
1849 |  | с. Карагач |  | ТП-1 Ф-768 (100кВА) | 0.085 | 0.05 | 0.05
1850 |  |  |  | ТП-2 Ф-768 (250кВА) | 0.212 | 0.2 | 0.2
1851 |  |  |  | ТП-3 Ф-768 (160кВА) | 0.136 | 0.13 | 0.125
1852 |  |  |  | ТП-4 Ф-768 (250кВА) | 0.212 | 0.2 | 0.2
1853 |  |  |  | ТП-5 Ф-768 (160кВА) | 0.136 | 0.08 | 0.08
1854 |  |  |  | ТП-7 Ф-768 (250кВА) | 0.212 | 0.2 | 0.11
1855 |  |  |  | ТП-8 Ф-768 (160кВА) | 0.136 | 0.13 | 0.11
1856 |  |  |  | ТП-9 Ф-768 (160кВА) | 0.136 | 0.13 | 0.13
1857 |  |  |  | ТП-10 Ф-768 (250кВА) | 0.212 | 0.13 | 0.12
1858 |  |  |  | ТП-15 Ф-768 (250кВА) | 0.212 | 0.2 | 0.19
1859 |  | ст. Солдатская |  | ТП-1 Ф-769 (100кВА) | 0.085 | 0.08 | 0.08
1860 |  |  |  | ТП-2 Ф-769 (160кВА) | 0.136 | 0.13 | 0.115
1861 |  |  |  | ТП-3 Ф-769 (160кВА) | 0.136 | 0.13 | 0.13
1862 |  |  |  | ТП-4 Ф-769 (160кВА) | 0.136 | 0.13 | 0.13
1863 |  |  |  | ТП-5 Ф-769 (160кВА) | 0.136 | 0.13 | 0.13
1864 |  |  |  | ТП-7 Ф-769 (100кВА) | 0.085 | 0.08 | 0.074
1865 |  |  |  | ТП-8 Ф-769 (100кВА) | 0.085 | 0.04 | 0.04
1866 |  |  |  | ТП-9 Ф-769 (250кВА) | 0.212 | 0.2 | 0.2
1867 |  |  |  | ТП-10 Ф-769 (160кВА) | 0.136 | 0.07 | 0.07
1868 |  |  |  | ТП-11 Ф-769 (160кВА) | 0.136 | 0.08 | 0.08
1869 |  |  |  | ТП-12 Ф-769 (250кВА) | 0.212 | 0.1 | 0.1
1870 |  |  |  | ТП-13 Ф-769 (400кВА) | 0.34 | 0.17 | 0.17
1871 |  |  |  | ТП-14 Ф-769 (160кВА) | 0.136 | 0.13 | 0.13
1872 |  | п. Лесной |  | ТП-15 Ф-769 (250кВА) | 0.212 | 0.2 | 0.2
1873 |  |  |  | ТП-16 Ф-769 (30кВА) | 0.025 | 0.01 | 0.01
1874 |  | ст. Солдатская |  | ТП-17 Ф-769 (60кВА) | 0.051 | 0.05 | 0.05
1875 |  |  |  | ТП-18 Ф-769 (100кВА) | 0.085 | 0.08 | 0.08
1876 |  |  |  | ТП-19 Ф-769 (400кВА) | 0.34 | 0.17 | 0.17
1877 |  | п. Лесной |  | ТП-20 Ф-769 (250кВА) | 0.212 | 0.1 | 0.1
1878 |  |  |  | ТП-21 Ф-769 (160кВА) | 0.136 | 0.08 | 0.08
1879 |  |  |  | ТП-22 Ф-769 (100кВА) | 0.085 | 0.04 | 0.04
1880 |  |  |  | ТП-23 Ф-769 (160кВА) | 0.136 | 0.13 | 0.13
1881 |  |  |  | ТП-24 Ф-769 (160кВА) | 0.136 | 0.07 | 0.07
1882 |  |  |  | ТП-25 Ф-769 (250кВА) | 0.212 | 0.1 | 0.1
1883 |  | ст. Солдатская |  | ТП-1 Ф-770 (160кВА) | 0.136 | 0.1 | 0.09
1884 |  |  |  | ТП-2 Ф-770 (160кВА) | 0.136 | 0.1 | 0.1
1885 |  |  |  | ТП-3 Ф-770 (160кВА) | 0.136 | 0.1 | 0.1
1886 |  |  |  | ТП-5 Ф-770 (250кВА) | 0.212 | 0.17 | 0.155
1887 |  |  |  | ТП-6 Ф-770 (100кВА) | 0.085 | 0.04 | 0.04
1888 |  |  |  | ТП-7 Ф-770 (160кВА) | 0.136 | 0.07 | 0.07
1889 |  |  |  | ТП-9 Ф-770 (63кВА) | 0.051 | 0.03 | 0.03
1890 |  |  |  | ТП-1 Ф-771 (160кВА) | 0.136 | 0.07 | 0.07
1891 |  |  |  | ТП-2 Ф-771 (160кВА) | 0.136 | 0.09 | 0.09
1892 |  | ж/д ст. Солдатская |  | ТП-3 Ф-771 (160кВА) | 0.136 | 0.1 | 0.1
1893 |  |  |  | ТП-4 Ф-771 (315кВА) | 0.26 | 0.2 | 0.2
1894 |  |  |  | ТП-5 Ф-771 (400кВА) | 0.34 | 0.17 | 0.17
1895 |  |  |  | ТП-9 Ф-771 (20кВА) | 0.017 | 0.001 | 0.001
1896 |  | ст. Солдатская |  | ТП-14 Ф-771 (160кВА) | 0.136 | 0.1 | 0.9
1897 |  |  |  | ТП-15 Ф-771 (400кВА) | 0.34 | 0.3 | 0.3
1898 |  |  |  | ТП-2 Ф-773 (250кВА) | 0.212 | 0.08 | 0.08
1899 |  |  |  | ТП-3 Ф-773 (60кВА) | 0.051 | 0.03 | 0.03
1900 |  |  |  | ТП-4 Ф-773 (63кВА) | 0.051 | 0.04 | 0.04
1901 |  |  |  | ТП-2 Ф-774 (250кВА) | 0.212 | 0.08 | 0.08
1902 |  |  |  | ТП-3 Ф-774 (400кВА) | 0.34 | 0.07 | 0.07
1903 |  |  |  | ТП-5 Ф-774 (63кВА) | 0.051 | 0.03 | 0.03
1904 |  |  |  | п/с "Саратовская"
1905 |  | с.Черниговское |  | ТП-3 Ф-778 (100кВА) | 0.085 | 0.07 | 0.07
1906 |  |  |  | ТП-4 Ф-778 (160кВА) | 0.136 | 0.09 | 0.09
1907 |  |  |  | ТП-5 Ф-778 (250кВА) | 0.212 | 0.17 | 0.16
1908 |  |  |  | ТП-6 Ф-778 (100кВА) | 0.085 | 0.08 | 0.08
1909 |  |  |  | ТП-7 Ф-778 (100кВА) | 0.085 | 0.08 | 0.08
1910 |  |  |  | ТП-8 Ф-778 (160кВА) | 0.136 | 0.1 | 0.1
1911 |  | п. Янтарный |  | ТП-9 Ф-778 (100кВА) | 0.085 | 0.07 | 0.07
1912 |  |  |  | ТП-10 Ф-778 (160кВА) | 0.136 | 0.1 | 0.1
1913 |  |  |  | ТП-11 Ф-778 (400кВА) | 0.34 | 0.08 | 0.07
1914 |  |  |  | ТП-12 Ф-778 (160кВА) | 0.136 | 0.13 | 0.13
1915 |  |  |  | ТП-13 Ф-778 (160кВА) | 0.136 | 0.13 | 0.13
1916 |  |  |  | ТП-14 Ф-778 (250кВА) | 0.212 | 0.2 | 0.2
1917 |  |  |  | ТП-15 Ф-778 (160кВА) | 0.136 | 0.1 | 0.1
1918 |  |  |  | ТП-16 Ф-778 (630кВА) | 0.53 | 0.1 | 0.1
1919 |  |  |  | ТП-17 Ф-778 (250кВА) | 0.212 | 0.08 | 0.08
1920 |  |  |  | ТП-19 Ф-778 (100кВА) | 0.085 | 0.07 | 0.07
1921 |  |  |  | ТП-21 Ф-778 (100кВА) | 0.085 | 0.08 | 0.08
1922 |  |  |  | ТП-23 Ф-778 (400кВА) | 0.34 | 0.17 | 0.17
1923 |  |  |  | ТП-25 Ф-778 (100кВА) | 0.085 | 0.08 | 0.08
1924 |  | с. Черниговское |  | ТП-26 Ф-778 (100кВА) | 0.085 | 0.04 | 0.04
1925 |  |  |  | ТП-27 Ф-778 (2*400) | 0.34 | 0.07 | 0.06
1926 |  |  |  | ТП-1 Ф-779 (400кВА) | 0.34 | 0.3 | 0.3
1927 |  | с. Карагач |  | ТП-2 Ф-779 (250кВА) | 0.212 | 0.08 | 0.08
1928 |  |  |  | ТП-4 Ф-779 (160кВА) | 0.136 | 0.09 | 0.09
1929 |  |  |  | ТП-5 Ф-779 (400кВА) | 0.34 | 0.3 | 0.3
1930 |  |  |  | ТП-6 Ф-779 (400кВА) | 0.34 | 0.3 | 0.3
1931 |  |  |  | ТП-9 Ф-779 (250кВА) | 0.212 | 0.15 | 0.05
1932 |  |  |  | ТП-10 Ф-779 (60кВА) | 0.051 | 0.03 | 0.03
1933 |  |  |  | ТП-11 Ф-779 (400кВА) | 0.34 | 0.2 | 0.2
1934 |  | с. Саратовское |  | ТП-1 Ф-780 (60кВА) | 0.051 | 0.03 | 0.03
1935 |  |  |  | ТП-2 Ф-780 (100кВА) | 0.085 | 0.08 | 0.065
1936 |  |  |  | ТП-5 Ф-780 (100кВА) | 0.085 | 0.04 | 0.04
1937 |  |  |  | ТП-6 Ф-780 (400кВА) | 0.34 | 0.3 | 0.29
1938 |  |  |  | ТП-7 Ф-780 (60кВА) | 0.051 | 0.04 | 0.04
1939 |  | с. Псыншоко |  | ТП-8 Ф-780 (400кВА) | 0.34 | 0.17 | 0.16
1940 |  |  |  | ТП-9 Ф-780 (250кВА) | 0.212 | 0.13 | 0.13
1941 |  |  |  | ТП-10 Ф-780 (160кВА) | 0.136 | 0.09 | 0.09
1942 |  |  |  | ТП-12 Ф-780 (100кВА) | 0.085 | 0.07 | 0.07
1943 |  |  |  | ТП-1 Ф-781 (2*400) | 0.34 | 0.17 | 0.17
1944 |  | х. Александровский |  | ТП-2 Ф-781 (60кВА) | 0.051 | 0.05 | 0.05
1945 |  |  |  | ТП-3 Ф-781 (100кВА) | 0.085 | 0.07 | 0.07
1946 |  | х. Петропавловский |  | ТП-4 Ф-781 (160кВА) | 0.136 | 0.09 | 0.09
1947 |  |  |  | ТП-6 Ф-781 (100кВА) | 0.085 | 0.04 | 0.04
1948 |  |  |  | ТП-1 Ф-784 (60кВА) | 0.051 | 0.03 | 0.03
1949 |  |  |  | ТП-2 Ф-784 (630кВА) | 0.53 | 0.3 | 0.3
1950 |  | с. Благовещенка |  | ТП-4 Ф-784 (160кВА) | 0.136 | 0.1 | 0.091
1951 |  |  |  | ТП-5 Ф-784 (160кВА) | 0.136 | 0.1 | 0.1
1952 |  |  |  | ТП-6 Ф-784 (160кВА) | 0.136 | 0.07 | 0.07
1953 |  |  |  | ТП-7 Ф-784 (63кВА) | 0.051 | 0.05 | 0.05
1954 |  | х. Цараевский |  | ТП-9 Ф-784 (40кВА) | 0.034 | 0.03 | 0.03
1955 |  | х.Ново-Осетиновский |  | ТП-10 Ф-784 (100кВА) | 0.085 | 0.07 | 0.07
1956 |  | х. Минский |  | ТП-11 Ф-784 (63кВА) | 0.051 | 0.05 | 0.05
1957 |  |  |  | ТП-12 Ф-784 (250кВА) | 0.212 | 0.08 | 0.08
1958 |  | х. Майский |  | ТП-13 Ф-784 (100кВА) | 0.085 | 0.07 | 0.07
1959 |  |  |  | ТП-14 Ф-784 (250кВА) | 0.212 | 0.08 | 0.08
1960 |  |  |  | ТП-15 Ф-784 (100кВА) | 0.085 | 0.05 | 0.05
1961 |  | х. Грабовец |  | ТП-16 Ф-784 (160кВА) | 0.136 | 0.07 | 0.07
1962 |  |  |  | ТП-18 Ф-784 (100кВА) | 0.085 | 0.08 | 0.08
1963 |  |  |  | ТП-22 Ф-784 (100кВА) | 0.085 | 0.08 | 0.08
1964 |  |  |  | ТП-23 Ф-784 (400кВА) | 0.34 | 0.17 | 0.17
1965 |  | с. Алтуд |  | ТП-1 Ф-785 (40кВА) | 0.034 | 0.02 | 0.02
1966 |  |  |  | ТП-4 Ф-785 (250кВА) | 0.212 | 0.1 | 0.1
1967 |  |  |  | ТП-5 Ф-785 (60кВА) | 0.051 | 0.05 | 0.04
1968 |  |  |  | ТП-6 Ф-785 (400кВА) | 0.34 | 0.1 | 0.1
1969 |  |  |  | ТП-7 Ф-785 (315кВА) | 0.26 | 0.13 | 0.13
1970 |  |  |  | ТП-8 Ф-785 (250кВА) | 0.212 | 0.17 | 0.17
1971 |  |  |  | ТП-9 Ф-785 (160кВА) | 0.136 | 0.13 | 0.13
1972 |  |  |  | ТП-10 Ф-785 (100кВА) | 0.085 | 0.08 | 0.075
1973 |  |  |  | ТП-11 Ф-785 (60кВА) | 0.051 | 0.04 | 0.04
1974 |  |  |  | ТП-12 Ф-785 (160кВА) | 0.136 | 0.07 | 0.07
1975 |  |  |  | ТП-13 Ф-785 (100кВА) | 0.085 | 0.08 | 0.08
1976 |  |  |  | ТП-14 Ф-785 (160кВА) | 0.136 | 0.1 | 0.1
1977 |  |  |  | ТП-15 Ф-785 (160кВА) | 0.136 | 0.1 | 0.1
1978 |  |  |  | ТП-16 Ф-785 (100кВА) | 0.085 | 0.08 | 0.08
1979 |  |  |  | ТП-17 Ф-785 (250кВА) | 0.212 | 0.2 | 0.2
1980 |  |  |  | ТП-20 Ф-785 (100кВА) | 0.085 | 0.04 | 0.04
1981 |  |  |  | ТП-21 Ф-785 (100кВА) | 0.085 | 0.07 | 0.065
1982 |  |  |  | ТП-28 Ф-785 (160кВА) | 0.136 | 0.1 | 0.08