## 11б_17
Форма 11 | [6 empty] | абз.17 п. 11 "б" ПП РФ № 24 от 21.01.2004
Информация о наличии объема свободной для технологического присоединения потребителей трансформаторной мощности по подстанциям и распределительным пунктам напряжением ниже 35 кВ с дифференциацией по всем уровням напряжения
№ п/п | Наименование подстанции, распределительного пункта | Балансовая принадлежность1 | Месторасположение |  | Технические характеристики
|  |  | Регион | Муниципальное образование | Классы напряжения, кВ | Пропускная способность с учетом критерия (n-1), МВА | Текущий резерв/ дефицит мощности2, МВт | Текущий резерв/дефицит мощности для технологического присоединения3, МВт
А | 1 | 2 | 3 | 4 | 5 | 6 | 7 | 8
1 | ПС Дигора 110 ТП 2-6 10/0,4 кВ 1х160 кВА | СОФ ПАО МРСК Северного Кавказа | РСО-Алания | Дигорский район | 10/0,4 | 144 | 71 | 71
2 | ПС Дигора 110 ТП 2-12 10/0,4 кВ 1х100 | СОФ ПАО МРСК Северного Кавказа | РСО-Алания | Дигорский район | 10/0,4 | 90 | 80 | 80
3 | ПС Дигора 110 ТП 2-20 10/0,4 кВ 1х400 кВА | СОФ ПАО МРСК Северного Кавказа | РСО-Алания | Дигорский район | 10/0,4 | 360 | 190 | 190
4 | ПС Дигора 110 ТП 2-19 10/0,4 кВ 1х100 кВА | СОФ ПАО МРСК Северного Кавказа | РСО-Алания | Дигорский район | 10/0,4 | 90 | 45 | 45
5 | ПС Дигора 110 ТП 2-15 10/0,4 кВ 1х50 кВА | СОФ ПАО МРСК Северного Кавказа | РСО-Алания | Дигорский район | 10/0,4 | 45 | 26 | 26
6 | ПС Дигора 110 ТП 2-17 10/0,4 кВ 1х400 кВА | СОФ ПАО МРСК Северного Кавказа | РСО-Алания | Дигорский район | 10/0,4 | 360 | 196 | 196
7 | ПС Дигора 110 ТП 2-23 10/0,4 кВ 1х100 кВА | СОФ ПАО МРСК Северного Кавказа | РСО-Алания | Дигорский район | 10/0,4 | 90 | 48 | 48
8 | ПС Дигора 110 ТП 2-27 10/0,4 кВ 1х160 кВА | СОФ ПАО МРСК Северного Кавказа | РСО-Алания | Дигорский район | 10/0,4 | 144 | 85 | 85
9 | ПС Дигора 110 ТП 3-27 10/0,4 кВ 1х160 кВА | СОФ ПАО МРСК Северного Кавказа | РСО-Алания | Дигорский район | 10/0,4 | 144 | 86 | 86
10 | ПС Дигора 110 ТП 3-22 10/0,4 кВ 1х250 кВА | СОФ ПАО МРСК Северного Кавказа | РСО-Алания | Дигорский район | 10/0,4 | 225 | 110 | 110
11 | ПС Дигора 110 ТП 3-28 10-0,4 кВ 1х400 кВА | СОФ ПАО МРСК Северного Кавказа | РСО-Алания | Дигорский район | 10/0,4 | 360 | 204 | 199
12 | ПС Дигора 110 ТП 3-18 10/0,4 кВ 1х160 кВА | СОФ ПАО МРСК Северного Кавказа | РСО-Алания | Дигорский район | 10/0,4 | 144 | 71 | 71
13 | ПС Дигора 110 ТП 3-17 10/0,4 кВ 1х100 кВА | СОФ ПАО МРСК Северного Кавказа | РСО-Алания | Дигорский район | 10/0,4 | 90 | 25 | 20
14 | ПС Дигора 110 ТП 11-3 10/0,4 кВ 1х63 кВА | СОФ ПАО МРСК Северного Кавказа | РСО-Алания | Дигорский район | 10/0,4 | 56.7 | 0 | 0
15 | ПС Дигора 110 ТП 11-23 10/0,4 кВ 1х160 кВА | СОФ ПАО МРСК Северного Кавказа | РСО-Алания | Дигорский район | 10/0,4 | 144 | 62 | 62
16 | ПС Дигора 110 ТП 11-1 10/0,4 кВ 1х160 кВА | СОФ ПАО МРСК Северного Кавказа | РСО-Алания | Дигорский район | 10/0,4 | 144 | 90 | 90
17 | ПС Дигора 110 ТП 11-30 10/0,4 кВ 1х160 кВА | СОФ ПАО МРСК Северного Кавказа | РСО-Алания | Дигорский район | 10/0,4 | 144 | 10 | -5
18 | ПС Николаевская ТП 3-22 10/0,4 кВ 1х160 кВА | СОФ ПАО МРСК Северного Кавказа | РСО-Алания | Дигорский район | 10/0,4 | 144 | 65 | 60
19 | ПС Николаевская ТП 3-1 10/0,4 кВ 1х160 кВА | СОФ ПАО МРСК Северного Кавказа | РСО-Алания | Дигорский район | 10/0,4 | 144 | 87 | 87
20 | ПС Николаевская ТП 3-19 10/0,4 кВ 1х100 кВА | СОФ ПАО МРСК Северного Кавказа | РСО-Алания | Дигорский район | 10/0,4 | 90 | 50 | 50
21 | ПС Николаевская ТП 3-9 10/0,4 кВ 1х100 кВА | СОФ ПАО МРСК Северного Кавказа | РСО-Алания | Дигорский район | 10/0,4 | 90 | 33 | 33
22 | ПС Николаевская ТП 3-21 10/0,4 кВ 1х400 кВА | СОФ ПАО МРСК Северного Кавказа | РСО-Алания | Дигорский район | 10/0,4 | 360 | 181 | 181
23 | ПС Николаевская ТП 3-20 10/0,4 кВ 1х100 кВА | СОФ ПАО МРСК Северного Кавказа | РСО-Алания | Дигорский район | 10/0,4 | 90 | 65 | 65
24 | ПС Николаевская ТП 3-2 10/0,4 кВ 1х160 кВА | СОФ ПАО МРСК Северного Кавказа | РСО-Алания | Дигорский район | 10/0,4 | 144 | 84 | 84
25 | ПС Николаевская ТП 3-4 10/0,4 кВ 1х400 кВА | СОФ ПАО МРСК Северного Кавказа | РСО-Алания | Дигорский район | 10/0,4 | 360 | 211 | 211
26 | ПС Николаевская ТП 3-18 10/0,4 кВ 1х160 кВА | СОФ ПАО МРСК Северного Кавказа | РСО-Алания | Дигорский район | 10/0,4 | 144 | 67 | 67
27 | ПС Николаевская ТП 3-24 10/0,4 кВ 1х100 кВА | СОФ ПАО МРСК Северного Кавказа | РСО-Алания | Дигорский район | 10/0,4 | 90 | 50 | 50
28 | ПС Николаевская ТП 5-12 10/0,4 кВ 1х100 кВА | СОФ ПАО МРСК Северного Кавказа | РСО-Алания | Дигорский район | 10/0,4 | 90 | 20 | 20
29 | ПС Дигора-Насосная ТП 2-4 10/0,4 кВ 1х100 кВА | СОФ ПАО МРСК Северного Кавказа | РСО-Алания | Дигорский район | 10/0,4 | 90 | 44 | 44
30 | ПС Дигора-Насосная ТП 2-5 10/0,4 кВ 1х100 кВА | СОФ ПАО МРСК Северного Кавказа | РСО-Алания | Дигорский район | 10/0,4 | 90 | 23 | 23
31 | ПС Дигора-Насосная ТП 3-1 10/0,4 кВ 1х160 кВА | СОФ ПАО МРСК Северного Кавказа | РСО-Алания | Дигорский район | 10/0,4 | 144 | 68 | 68
32 | ПС Дигора-Насосная ТП 3-5 10/0,4 кВ 1х100 кВА | СОФ ПАО МРСК Северного Кавказа | РСО-Алания | Дигорский район | 10/0,4 | 90 | 19 | 19
33 | ПС Дигора-Насосная ТП 3-25 10/0,4 кВ 1х50 кВА | СОФ ПАО МРСК Северного Кавказа | РСО-Алания | Дигорский район | 10/0,4 | 45 | 15 | 15
34 | ПС Дигора-Насосная ТП 3-28 10/0,4 кВ 1х100 кВА | СОФ ПАО МРСК Северного Кавказа | РСО-Алания | Дигорский район | 10/0,4 | 90 | 50 | 50
35 | ПС Дигора-Насосная ТП 3-8 10/0,4 кВ 1х250 кВА | СОФ ПАО МРСК Северного Кавказа | РСО-Алания | Дигорский район | 10/0,4 | 225 | 90 | 90
36 | ПС Дигора-Насосная ТП 3-10 10/0,4 кВ 1х160 кВА | СОФ ПАО МРСК Северного Кавказа | РСО-Алания | Дигорский район | 10/0,4 | 144 | 51 | 51
37 | ПС Дигора-Насосная ТП 3-11 10/0,4 кВ 1х250 кВА | СОФ ПАО МРСК Северного Кавказа | РСО-Алания | Дигорский район | 10/0,4 | 225 | 134 | 134
38 | ПС Дигора-Насосная ТП 3-12 10/0,4 кВ 1х160 кВА | СОФ ПАО МРСК Северного Кавказа | РСО-Алания | Дигорский район | 10/0,4 | 144 | 60 | 60
39 | ПС Дигора-Насосная ТП 3-19 10/0,4 кВ 1х250 кВА | СОФ ПАО МРСК Северного Кавказа | РСО-Алания | Дигорский район | 10/0,4 | 225 | 136 | 136
40 | ПС Дигора-Насосная ТП 3-20 10/0,4 кВ 1х160 кВА | СОФ ПАО МРСК Северного Кавказа | РСО-Алания | Дигорский район | 10/0,4 | 144 | 94 | 94
41 | ПС Дигора-Насосная ТП 3-21 10/0,4 кВ 1х250 кВА | СОФ ПАО МРСК Северного Кавказа | РСО-Алания | Дигорский район | 10/0,4 | 225 | 123 | 123
42 | ПС Дигора-Насосная ТП 3-14 10/0,4 кВ 1х100 кВА | СОФ ПАО МРСК Северного Кавказа | РСО-Алания | Дигорский район | 10/0,4 | 90 | 56 | 49
43 | ПС Дигора-Насосная ТП 3-22 10/0,4 кВ 1х250 кВА | СОФ ПАО МРСК Северного Кавказа | РСО-Алания | Дигорский район | 10/0,4 | 225 | 110 | 110
44 | ПС Дигора-Насосная ТП 3-29 10/0,4 кВ 1х100 кВА | СОФ ПАО МРСК Северного Кавказа | РСО-Алания | Дигорский район | 10/0,4 | 90 | 49 | 49
45 | ПС Дигора-Насосная ТП 3-15 10/0,4 кВ 1х250 кВА | СОФ ПАО МРСК Северного Кавказа | РСО-Алания | Дигорский район | 10/0,4 | 225 | 143 | 143
46 | ПС Дигора-Насосная ТП 3-16 10/0,4 кВ 1х100 кВА | СОФ ПАО МРСК Северного Кавказа | РСО-Алания | Дигорский район | 10/0,4 | 90 | 46 | 46
47 | ПС Дигора-Насосная ТП 3-17 10/0,4 кВ 1х250 кВА | СОФ ПАО МРСК Северного Кавказа | РСО-Алания | Дигорский район | 10/0,4 | 225 | 112 | 112
48 | ПС Дигора-Насосная ТП 3-18 10/0,4 кВ 1х160 кВА | СОФ ПАО МРСК Северного Кавказа | РСО-Алания | Дигорский район | 10/0,4 | 144 | 51 | 51
49 | ПС Дигора-Насосная ТП 4-32 10/0,4 кВ 1х400 кВА | СОФ ПАО МРСК Северного Кавказа | РСО-Алания | Дигорский район | 10/0,4 | 360 | 190 | 190
50 | ПС Дигора-Насосная ТП 4-21-0 10/0,4 кВ 1х250 кВА | СОФ ПАО МРСК Северного Кавказа | РСО-Алания | Дигорский район | 10/0,4 | 225 | 140 | 125
51 | ПС Дигора-Насосная ТП 4-3 10/0,4 кВ 1х160 кВА | СОФ ПАО МРСК Северного Кавказа | РСО-Алания | Дигорский район | 10/0,4 | 144 | 73 | 73
52 | ПС Дигора-Насосная ТП 4-41 10/0,4 кВ 1х100 кВА | СОФ ПАО МРСК Северного Кавказа | РСО-Алания | Дигорский район | 10/0,4 | 90 | 40 | 35
53 | ПС Дигора-Насосная ТП 4-2 10/0,4 кВ 1х100 кВА | СОФ ПАО МРСК Северного Кавказа | РСО-Алания | Дигорский район | 10/0,4 | 90 | 30 | 15
54 | ПС Дигора-Насосная ТП 4-37 10/0,4 кВ 1х100 кВА | СОФ ПАО МРСК Северного Кавказа | РСО-Алания | Дигорский район | 10/0,4 | 90 | 37 | 37
55 | ПС Дигора-Насосная ТП 4-4-0 10/0,4 кВ 1х160 кВА | СОФ ПАО МРСК Северного Кавказа | РСО-Алания | Дигорский район | 10/0,4 | 144 | 72 | 72
56 | ПС Кора-Урсдон ТП 21-11 10/0,4 кВ 1х160 кВА | СОФ ПАО МРСК Северного Кавказа | РСО-Алания | Дигорский район | 10/0,4 | 144 | 86 | 86
57 | ПС Кора-Урсдон ТП 21-22 10/0,4 кВ 1х160 кВА | СОФ ПАО МРСК Северного Кавказа | РСО-Алания | Дигорский район | 10/0,4 | 144 | 101 | 101
58 | ПС Кора-Урсдон ТП 24-17 10/0,4 кВ 1х180 кВА | СОФ ПАО МРСК Северного Кавказа | РСО-Алания | Дигорский район | 10/0,4 | 162 | 103 | 103
59 | ПС Кора-Урсдон ТП 24-35 10/0,4 кВ 1х250 кВА | СОФ ПАО МРСК Северного Кавказа | РСО-Алания | Дигорский район | 10/0,4 | 225 | 135 | 135
60 | ПС Кора-Урсдон ТП 24-34 10/0,4 кВ 1х160 кВА | СОФ ПАО МРСК Северного Кавказа | РСО-Алания | Дигорский район | 10/0,4 | 144 | 75 | 75
61 | ПС Кора-Урсдон ТП 24-12 10/0,4 кВ 1х160 кВА | СОФ ПАО МРСК Северного Кавказа | РСО-Алания | Дигорский район | 10/0,4 | 144 | 31 | 31
62 | ПС Кора-Урсдон ТП 24-36 10/0,4 кВ 1х160 кВА | СОФ ПАО МРСК Северного Кавказа | РСО-Алания | Дигорский район | 10/0,4 | 144 | 59 | 59
63 | ПС Кора-Урсдон ТП 22-23 10/0,4 кВ 1х63 кВА | СОФ ПАО МРСК Северного Кавказа | РСО-Алания | Дигорский район | 10/0,4 | 56.7 | 0 | 0
64 | ПС Кора-Урсдон ТП 22-35 10/0,4 кВ 1х160 кВА | СОФ ПАО МРСК Северного Кавказа | РСО-Алания | Дигорский район | 10/0,4 | 144 | 54 | 54
65 | ПС Кора-Урсдон ТП 22-36 10/0,4 кВ 1х160 кВА | СОФ ПАО МРСК Северного Кавказа | РСО-Алания | Дигорский район | 10/0,4 | 144 | 78 | 78
66 | ПС Кора-Урсдон ТП 22-20 10/0,4 кВ 1х63 кВА | СОФ ПАО МРСК Северного Кавказа | РСО-Алания | Дигорский район | 10/0,4 | 56.7 | 0 | 0
67 | ПС Кора-Урсдон ТП 22-2 10/0,4 кВ 1х100 кВА | СОФ ПАО МРСК Северного Кавказа | РСО-Алания | Дигорский район | 10/0,4 | 90 | 60 | 60
68 | ПС Кора-Урсдон ТП 22-35 10/0,4 кВ 1х63 кВА | СОФ ПАО МРСК Северного Кавказа | РСО-Алания | Дигорский район | 10/0,4 | 56.7 | 24 | 24
69 | ПС Кора-Урсдон ТП 23-8 10/0,4 кВ 1х200 кВА | СОФ ПАО МРСК Северного Кавказа | РСО-Алания | Дигорский район | 10/0,4 | 180 | 126 | 126
70 | ПС Кора-Урсдон ТП 23-5 10/0,4 кВ 1х100 кВА | СОФ ПАО МРСК Северного Кавказа | РСО-Алания | Дигорский район | 10/0,4 | 90 | 77 | 77
71 | ТП 23-29 10/0,4 кВ 1х160 кВА | СОФ ПАО МРСК Северного Кавказа | РСО-Алания | Дигорский район | 10/0,4 | 144 | 68 | 68
72 | ТП 24-27 10/0,4 кВ 1х100 кВА | СОФ ПАО МРСК Северного Кавказа | РСО-Алания | Дигорский район | 10/0,4 | 90 | 49 | 49
73 | ПС Кора-Урсдон ТП 23-7 10/0,4 кВ 1х180 кВА | СОФ ПАО МРСК Северного Кавказа | РСО-Алания | Дигорский район | 10/0,4 | 162 | 103 | 103
74 | ПС Кора-Урсдон ТП 23-36 10/0,4 кВ 1х160 кВА | СОФ ПАО МРСК Северного Кавказа | РСО-Алания | Дигорский район | 10/0,4 | 144 | 90 | 90
75 | ПС Кора-Урсдон ТП 23-8 10/0,4 кВ 1х200 кВА | СОФ ПАО МРСК Северного Кавказа | РСО-Алания | Дигорский район | 10/0,4 | 180 | 134 | 134
| ПС Ардон 110 ТП 5-5 10/0,4 кВ 1х400 кВА | СОФ ПАО МРСК Северного Кавказа | РСО-Алания | Ардонский район | 10/0,4 | 360 | 71 | 71
| ПС Ардон 110 ТП 5-13 10/0,4 кВ 1х250 | СОФ ПАО МРСК Северного Кавказа | РСО-Алания | Ардонский район | 10/0,4 | 225 | 92 | 92
| ПС Ардон 110 ТП 5-3 10/0,4 кВ 1х160 кВА | СОФ ПАО МРСК Северного Кавказа | РСО-Алания | Ардонский район | 10/0,4 | 144 | 45 | 45
| ПС Ардон 110 ТП 5-10 10/0,4 кВ 1х100 кВА | СОФ ПАО МРСК Северного Кавказа | РСО-Алания | Ардонский район | 10/0,4 | 90 | 0 | 0
| ПС Ардон 110 ТП 7-16 10/0,4 кВ 1х20 кВА | СОФ ПАО МРСК Северного Кавказа | РСО-Алания | Ардонский район | 10/0,4 | 18 | 8 | 8
| ПС Кадгарон ТП 1-2 10/0,4 кВ 1х630 кВА | СОФ ПАО МРСК Северного Кавказа | РСО-Алания | Ардонский район | 10/0,4 | 567 | 181 | 181
| ПС Кадгарон ТП 1-7 10/0,4 кВ 1х630 кВА | СОФ ПАО МРСК Северного Кавказа | РСО-Алания | Ардонский район | 10/0,4 | 567 | 0 | 0
| ПС Кадгарон ТП 1-4 10/0,4 кВ 1х400 кВА | СОФ ПАО МРСК Северного Кавказа | РСО-Алания | Ардонский район | 10/0,4 | 360 | 200 | 200
| ПС Кадгарон ТП 1-6 10/0,4 кВ 1х160 кВА | СОФ ПАО МРСК Северного Кавказа | РСО-Алания | Ардонский район | 10/0,4 | 144 | 60 | 60
| ПС Кадгарон ТП 3-1 10/0,4 кВ 1х160 кВА | СОФ ПАО МРСК Северного Кавказа | РСО-Алания | Ардонский район | 10/0,4 | 144 | 35 | 35
| ПС Кадгарон ТП 3-7 10-0,4 кВ 1х63 кВА | СОФ ПАО МРСК Северного Кавказа | РСО-Алания | Ардонский район | 10/0,4 | 56.7 | 10 | 10
| ПС Кадгарон ТП 3-6 10/0,4 кВ 1х100 кВА | СОФ ПАО МРСК Северного Кавказа | РСО-Алания | Ардонский район | 10/0,4 | 90 | 30 | 30
| ПС Кадгарон ТП 3-5 10/0,4 кВ 1х160 кВА | СОФ ПАО МРСК Северного Кавказа | РСО-Алания | Ардонский район | 10/0,4 | 144 | 68 | 68
| ПС Кадгарон ТП 3-21 10/0,4 кВ 1х63 кВА | СОФ ПАО МРСК Северного Кавказа | РСО-Алания | Ардонский район | 10/0,4 | 56.7 | 25 | 25
| ПС Кадгарон ТП 5-1 10/0,4 кВ 1х160 кВА | СОФ ПАО МРСК Северного Кавказа | РСО-Алания | Ардонский район | 10/0,4 | 144 | 2 | 2
| ПС Кадгарон ТП 5-2 10/0,4 кВ 1х250 кВА | СОФ ПАО МРСК Северного Кавказа | РСО-Алания | Ардонский район | 10/0,4 | 225 | 123 | 123
| ПС Кадгарон ТП 5-9 10/0,4 кВ 1х160 кВА | СОФ ПАО МРСК Северного Кавказа | РСО-Алания | Ардонский район | 10/0,4 | 144 | 101 | 101
| ПС Кадгарон ТП 5-3 10/0,4 кВ 1х400 кВА | СОФ ПАО МРСК Северного Кавказа | РСО-Алания | Ардонский район | 10/0,4 | 360 | 172 | 172
| ПС Кадгарон ТП 5-4 10/0,4 кВ 1х250 кВА | СОФ ПАО МРСК Северного Кавказа | РСО-Алания | Ардонский район | 10/0,4 | 225 | 135 | 135
| ПС Кадгарон ТП 5-10 10/0,4 кВ 1х160 кВА | СОФ ПАО МРСК Северного Кавказа | РСО-Алания | Ардонский район | 10/0,4 | 144 | 74 | 69
| ПС Кадгарон ТП 5-5 10/0,4 кВ 1х160 кВА | СОФ ПАО МРСК Северного Кавказа | РСО-Алания | Ардонский район | 10/0,4 | 144 | 50 | 50
| ПС Кадгарон ТП 5-6 10/0,4 кВ 1х250 кВА | СОФ ПАО МРСК Северного Кавказа | РСО-Алания | Ардонский район | 10/0,4 | 225 | 112 | 112
| ПС Кадгарон ТП 5-14 10/0,4 кВ 1х160 кВА | СОФ ПАО МРСК Северного Кавказа | РСО-Алания | Ардонский район | 10/0,4 | 144 | 64 | 64
| ПС Кадгарон ТП 5-7 10/0,4 кВ 100 кВА | СОФ ПАО МРСК Северного Кавказа | РСО-Алания | Ардонский район | 10/0,4 | 90 | 32 | 32
| ПС Кадгарон ТП 5-12 10/0,4 кВ 160 кВА | СОФ ПАО МРСК Северного Кавказа | РСО-Алания | Ардонский район | 10/0,4 | 144 | 130 | 130
| ПС Кадгарон ТП 5-16 10/0,4 кВ 400 кВА | СОФ ПАО МРСК Северного Кавказа | РСО-Алания | Ардонский район | 10/0,4 | 360 | 195 | 195
| ПС Кадгарон ТП 5-11 10/0,4 кВ 400 кВА | СОФ ПАО МРСК Северного Кавказа | РСО-Алания | Ардонский район | 10/0,4 | 360 | 240 | 240
| ПС Кадгарон ТП 5-8 10/0,4 кВ 160 кВА | СОФ ПАО МРСК Северного Кавказа | РСО-Алания | Ардонский район | 10/0,4 | 144 | 89 | 89
| ПС Кадгарон ТП 6-3 10/0,4 кВ 1х60 | СОФ ПАО МРСК Северного Кавказа | РСО-Алания | Ардонский район | 10/0,4 | 54 | 26 | 26
| ПС Кадгарон ТП 6-4 10/0,4 кВ 1х160 кВА | СОФ ПАО МРСК Северного Кавказа | РСО-Алания | Ардонский район | 10/0,4 | 144 | 101 | 101
| ПС Кадгарон ТП 6-14 10/0,4 кВ 1х160 кВА | СОФ ПАО МРСК Северного Кавказа | РСО-Алания | Ардонский район | 10/0,4 | 144 | 60 | 60
| ПС Кадгарон ТП 6-9 10/0,4 кВ 1х50 кВА | СОФ ПАО МРСК Северного Кавказа | РСО-Алания | Ардонский район | 10/0,4 | 45 | 30 | 30
| ПС Бекан ТП 1-1 10/0,4 кВ 1х160 кВА | СОФ ПАО МРСК Северного Кавказа | РСО-Алания | Ардонский район | 10/0,4 | 144 | 28 | 28
| ПС Бекан ТП 2-1 10/0,4 кВ 1х100 кВА | СОФ ПАО МРСК Северного Кавказа | РСО-Алания | Ардонский район | 10/0,4 | 90 | 0 | 0
| ПС Бекан ТП 2-2 10/0,4 кВ 1х400 кВА | СОФ ПАО МРСК Северного Кавказа | РСО-Алания | Ардонский район | 10/0,4 | 360 | 90 | 90
| ПС Бекан ТП 7-1 10/0,4 кВ 1х25 кВА | СОФ ПАО МРСК Северного Кавказа | РСО-Алания | Ардонский район | 10/0,4 | 18 | 0 | 0
| ПС Бекан ТП 7-14 10/0,4 кВ 1х160 кВА | СОФ ПАО МРСК Северного Кавказа | РСО-Алания | Ардонский район | 10/0,4 | 144 | 51 | 51
| ПС Бекан ТП 7-5 10/0,4 кВ 1х400 кВА | СОФ ПАО МРСК Северного Кавказа | РСО-Алания | Ардонский район | 10/0,4 | 360 | 125 | 125
| ПС Бекан ТП 7-6 10/0,4 кВ 1х60 кВА | СОФ ПАО МРСК Северного Кавказа | РСО-Алания | Ардонский район | 10/0,4 | 54 | 15 | 15
| ПС Бекан ТП 7-13 10/0,4 кВ 1х100 кВА | СОФ ПАО МРСК Северного Кавказа | РСО-Алания | Ардонский район | 10/0,4 | 90 | 22 | 22
| ПС Бекан ТП 7-7 10/0,4 кВ 1х100 кВА | СОФ ПАО МРСК Северного Кавказа | РСО-Алания | Ардонский район | 10/0,4 | 90 | 20 | 5
| ПС Бекан ТП 7-8 10/0,4 кВ 1х250 кВА | СОФ ПАО МРСК Северного Кавказа | РСО-Алания | Ардонский район | 10/0,4 | 225 | 68 | 68
| ПС Бекан ТП 7-12 10/0,4 кВ 1х250 кВА | СОФ ПАО МРСК Северного Кавказа | РСО-Алания | Ардонский район | 10/0,4 | 225 | 90 | 90
| ПС Бекан ТП 7-9 10/0,4 кВ 1х100 кВА | СОФ ПАО МРСК Северного Кавказа | РСО-Алания | Ардонский район | 10/0,4 | 90 | 13 | 13
| ПС Бекан ТП 7-10 10/0,4 кВ 1х400 кВА | СОФ ПАО МРСК Северного Кавказа | РСО-Алания | Ардонский район | 10/0,4 | 360 | 75 | 75
| ПС Бекан ТП 7-11 10/0,4 кВ 1х250 кВА | СОФ ПАО МРСК Северного Кавказа | РСО-Алания | Ардонский район | 10/0,4 | 225 | 66 | 66
| ПС Коста ТП 1-20 10/0,4 кВ 1х100 кВА | СОФ ПАО МРСК Северного Кавказа | РСО-Алания | Ардонский район | 10/0,4 | 90 | 23 | 23
| ПС Коста ТП 1-17 10/0,4 кВ 1х630 кВА | СОФ ПАО МРСК Северного Кавказа | РСО-Алания | Ардонский район | 10/0,4 | 567 | 169 | 169
| ПС Коста ТП 1-9 10/0,4 кВ 1х100 кВА | СОФ ПАО МРСК Северного Кавказа | РСО-Алания | Ардонский район | 10/0,4 | 90 | 20 | 20
| ПС Коста ТП 1-10 10/0,4 кВ 1х30 кВА | СОФ ПАО МРСК Северного Кавказа | РСО-Алания | Ардонский район | 10/0,4 | 27 | 7 | 7
| ПС Коста ТП 1-11 10/0,4 кВ 1х100 кВА | СОФ ПАО МРСК Северного Кавказа | РСО-Алания | Ардонский район | 10/0,4 | 90 | 40 | 40
| ПС Коста ТП 1-12 10/0,4 кВ 1х100 кВА | СОФ ПАО МРСК Северного Кавказа | РСО-Алания | Ардонский район | 10/0,4 | 90 | 25 | 25
| ПС Коста ТП 2-1 10/0,4 кВ 1х100 кВА | СОФ ПАО МРСК Северного Кавказа | РСО-Алания | Ардонский район | 10/0,4 | 90 | 0 | -20
| ПС Коста ТП 2-6 10/0,4 кВ 1х160 кВА | СОФ ПАО МРСК Северного Кавказа | РСО-Алания | Ардонский район | 10/0,4 | 144 | 21 | 21
| ПС Коста ТП 2-2 10/0,4 кВ 1х100 кВА | СОФ ПАО МРСК Северного Кавказа | РСО-Алания | Ардонский район | 10/0,4 | 90 | 2 | 2
| ПС Коста ТП 2-3 10/0,4 кВ 1х160 кВА | СОФ ПАО МРСК Северного Кавказа | РСО-Алания | Ардонский район | 10/0,4 | 144 | 11 | 11
| ПС Коста ТП 2-5 10/0,4 кВ 1х160 кВА | СОФ ПАО МРСК Северного Кавказа | РСО-Алания | Ардонский район | 10/0,4 | 144 | 21 | 21
| ПС Коста ТП 2-8 10/0,4 кВ 1х63 кВА | СОФ ПАО МРСК Северного Кавказа | РСО-Алания | Ардонский район | 10/0,4 | 56.7 | 4 | 4
| ПС Мичурино 35 ТП 3-1 10/0,4 кВ 1х180 кВА | СОФ ПАО МРСК Северного Кавказа | РСО-Алания | Ардонский район | 10/0,4 | 162 | 30.5 | 30.5
| ПС Мичурино 35 ТП 2-1 10/0,4 кВ 1х160 кВА | СОФ ПАО МРСК Северного Кавказа | РСО-Алания | Ардонский район | 10/0,4 | 144 | 37 | 37
| ПС Мичурино 35 ТП 2-2 10/0,4 кВ 1х180 кВА | СОФ ПАО МРСК Северного Кавказа | РСО-Алания | Ардонский район | 10/0,4 | 162 | 40 | 0
| ПС Мичурино 35 ТП 2-3 10/0,4 кВ 1х100 кВА | СОФ ПАО МРСК Северного Кавказа | РСО-Алания | Ардонский район | 10/0,4 | 90 | 0 | 0
| ПС Мичурино 35 ТП 2-6 10/0,4 кВ 1х250 кВА | СОФ ПАО МРСК Северного Кавказа | РСО-Алания | Ардонский район | 10/0,4 | 225 | 90 | 90
| ПС Мичурино 35 ТП 2-5 10/0,4 кВ 1х40 кВА | СОФ ПАО МРСК Северного Кавказа | РСО-Алания | Ардонский район | 10/0,4 | 36 | 0 | 0
| ПС Мичурино 35 ТП 2-24 10/0,4 кВ 1х20 кВА | СОФ ПАО МРСК Северного Кавказа | РСО-Алания | Ардонский район | 10/0,4 | 18 | 6 | 6
| ПС Мичурино 35 ТП 2-23 10/0,4 кВ 1х100 кВА | СОФ ПАО МРСК Северного Кавказа | РСО-Алания | Ардонский район | 10/0,4 | 90 | 19 | 19
| ПС Мичурино 35 ТП 2-8 10/0,4 кВ 1х160 кВА | СОФ ПАО МРСК Северного Кавказа | РСО-Алания | Ардонский район | 10/0,4 | 144 | 90 | 90
| ПС Мичурино 35 ТП 2-9 10/0,4 кВ 1х100 кВА | СОФ ПАО МРСК Северного Кавказа | РСО-Алания | Ардонский район | 10/0,4 | 90 | 70 | 70
| ПС Мичурино 35 ТП 2-10 10/0,4 кВ 1х100 кВА | СОФ ПАО МРСК Северного Кавказа | РСО-Алания | Ардонский район | 10/0,4 | 90 | 46 | 46
| ПС Мичурино 35 ТП 2-19 10/0,4 кВ 1х100 кВА | СОФ ПАО МРСК Северного Кавказа | РСО-Алания | Ардонский район | 10/0,4 | 90 | 68 | 68
| ПС Мичурино 35 ТП 2-11 10/0,4 кВ 1х180 кВА | СОФ ПАО МРСК Северного Кавказа | РСО-Алания | Ардонский район | 10/0,4 | 162 | 45 | 45
| ПС Мичурино 35 ТП 2-13 10/0,4 кВ 1х160 кВА | СОФ ПАО МРСК Северного Кавказа | РСО-Алания | Ардонский район | 10/0,4 | 144 | 50 | 50
| ПС Мичурино 35 ТП 3-8 10/0,4 кВ 1х100 кВА | СОФ ПАО МРСК Северного Кавказа | РСО-Алания | Ардонский район | 10/0,4 | 90 | 75 | 75
| ПС Мичурино 35 ТП 3-7 10/0,4 кВ 1х160 кВА | СОФ ПАО МРСК Северного Кавказа | РСО-Алания | Ардонский район | 10/0,4 | 144 | 61 | 61
| ПС Мичурино 35 ТП 3-2 10/0,4 кВ 1х100 кВА | СОФ ПАО МРСК Северного Кавказа | РСО-Алания | Ардонский район | 10/0,4 | 90 | 64 | 64
| ПС Мичурино 35 ТП 3-3 10/0,4 кВ 1х400 кВА | СОФ ПАО МРСК Северного Кавказа | РСО-Алания | Ардонский район | 10/0,4 | 360 | 1 | 1
| ПС Мичурино 35 ТП 3-4 10/0,4 кВ 1х400 кВА | СОФ ПАО МРСК Северного Кавказа | РСО-Алания | Ардонский район | 10/0,4 | 360 | 190 | 190
| ПС Мичурино 35 ТП 4-27 10/0,4 кВ 1х180 кВА | СОФ ПАО МРСК Северного Кавказа | РСО-Алания | Ардонский район | 10/0,4 | 162 | 23.5 | 23.5
| ПС Мичурино 35 ТП 4-26 10/0,4 кВ 1х63 кВА | СОФ ПАО МРСК Северного Кавказа | РСО-Алания | Ардонский район | 10/0,4 | 56.7 | 0 | 0
| ПС Мичурино 35 ТП 4-2 10/0,4 кВ 1х320 кВА | СОФ ПАО МРСК Северного Кавказа | РСО-Алания | Ардонский район | 10/0,4 | 288 | 42 | 42
| ПС Мичурино 35 ТП 4-3 10/0,4 кВ 1х160 кВА | СОФ ПАО МРСК Северного Кавказа | РСО-Алания | Ардонский район | 10/0,4 | 144 | 2 | 2
| ПС Мичурино 35 ТП 4-4 10/0,4 кВ 1х63 кВА | СОФ ПАО МРСК Северного Кавказа | РСО-Алания | Ардонский район | 10/0,4 | 56.7 | 18 | 18
| ПС Мичурино 35 ТП 4-1 10/0,4 кВ 1х60 кВА | СОФ ПАО МРСК Северного Кавказа | РСО-Алания | Ардонский район | 10/0,4 | 54 | 0 | 0
| ПС Мичурино 35 ТП 4-21 10/0,4 кВ 1х630 кВА | СОФ ПАО МРСК Северного Кавказа | РСО-Алания | Ардонский район | 10/0,4 | 567 | 0 | 0
| ПС Мичурино 35 ТП 4-6 10/0,4 кВ 1х250 кВА | СОФ ПАО МРСК Северного Кавказа | РСО-Алания | Ардонский район | 10/0,4 | 225 | 73 | 73
| ПС Мичурино 35 ТП 4-7 10/0,4 кВ 1х630 кВА | СОФ ПАО МРСК Северного Кавказа | РСО-Алания | Ардонский район | 10/0,4 | 567 | 250 | 250
| ПС Мичурино 35 ТП 4-28 10/0,4 кВ 1х100 кВА | СОФ ПАО МРСК Северного Кавказа | РСО-Алания | Ардонский район | 10/0,4 | 90 | 34 | 34
| ПС Мичурино 35 ТП 4-22 10/0,4 кВ 1х60 кВА | СОФ ПАО МРСК Северного Кавказа | РСО-Алания | Ардонский район | 10/0,4 | 54 | 0 | 0
| ПС Мичурино 35 ТП 4-9 10/0,4 кВ 1х100 кВА | СОФ ПАО МРСК Северного Кавказа | РСО-Алания | Ардонский район | 10/0,4 | 90 | 22 | 22
| ПС Мичурино 35 ТП 4-10 10/0,4 кВ 1х100 кВА | СОФ ПАО МРСК Северного Кавказа | РСО-Алания | Ардонский район | 10/0,4 | 90 | 0 | 0
| ПС Мичурино 35 ТП 4-14 10/0,4 кВ 1х250 кВА | СОФ ПАО МРСК Северного Кавказа | РСО-Алания | Ардонский район | 10/0,4 | 225 | 0 | 0
| ПС Мичурино 35 ТП 4-11 10/0,4 кВ 1х100 кВА | СОФ ПАО МРСК Северного Кавказа | РСО-Алания | Ардонский район | 10/0,4 | 90 | 0 | 0
| ПС Мичурино 35 ТП 4-12 10/0,4 кВ 1х100 кВА | СОФ ПАО МРСК Северного Кавказа | РСО-Алания | Ардонский район | 10/0,4 | 90 | 40 | 40
| ПС Мичурино 35 ТП 4-16 10/0,4 кВ 1х160 кВА | СОФ ПАО МРСК Северного Кавказа | РСО-Алания | Ардонский район | 10/0,4 | 144 | 45 | 45
| ПС Мичурино 35 ТП 4-15 10/0,4 кВ 1х160 кВА | СОФ ПАО МРСК Северного Кавказа | РСО-Алания | Ардонский район | 10/0,4 | 144 | 80 | 72
| ТП 1-1 10/0,4 кВ 1х250 кВА | СОФ ПАО МРСК Северного Кавказа | РСО-Алания | Ирафский район | 10/0,4 | 225 | 130 | 130
| ТП 1-24 10/0,4 кВ 1х30 кВА | СОФ ПАО МРСК Северного Кавказа | РСО-Алания | Ирафский район | 10/0,4 | 27 | 15 | 15
| ТП 1-8 10/0,4 кВ 1х160 кВА | СОФ ПАО МРСК Северного Кавказа | РСО-Алания | Ирафский район | 10/0,4 | 225 | 95 | 90
| ТП 1-9 10/0,4 кВ 1х250 кВА | СОФ ПАО МРСК Северного Кавказа | РСО-Алания | Ирафский район | 10/0,4 | 144 | 40 | 40
| ТП 1-10 10/0,4 кВ 1х160 кВА | СОФ ПАО МРСК Северного Кавказа | РСО-Алания | Ирафский район | 10/0,4 | 225 | 94 | 94
| ТП 10-4 10/0,4 кВ 1х250 кВА | СОФ ПАО МРСК Северного Кавказа | РСО-Алания | Ирафский район | 10/0,4 | 90 | 0 | 0
| ТП 10-5 10/0,4 кВ 1х100 кВА | СОФ ПАО МРСК Северного Кавказа | РСО-Алания | Ирафский район | 10/0,4 | 144 | 49 | 49
| ТП 10-23 10/0,4 кВ 1х160 кВА | СОФ ПАО МРСК Северного Кавказа | РСО-Алания | Ирафский район | 10/0,4 | 360 | 125 | 110
| ТП 10-7 10/0,4 кВ 1х400 кВА | СОФ ПАО МРСК Северного Кавказа | РСО-Алания | Ирафский район | 10/0,4 | 360 | 92 | 92
| ТП 10-6 10/0,4 кВ 1х250 кВА | СОФ ПАО МРСК Северного Кавказа | РСО-Алания | Ирафский район | 10/0,4 | 225 | 84 | 84
| ТП 10-8 10/0,4 кВ 1х400 кВА | СОФ ПАО МРСК Северного Кавказа | РСО-Алания | Ирафский район | 10/0,4 | 360 | 32 | 32
| ТП 10-22 10/0,4 кВ 1х400 кВА | СОФ ПАО МРСК Северного Кавказа | РСО-Алания | Ирафский район | 10/0,4 | 360 | 131 | 131
| ТП 10-9 10/0,4 кВ 1х160 кВА | СОФ ПАО МРСК Северного Кавказа | РСО-Алания | Ирафский район | 10/0,4 | 144 | 42 | 42
| ТП 10-17 10/0,4 кВ 1х160 кВА | СОФ ПАО МРСК Северного Кавказа | РСО-Алания | Ирафский район | 10/0,4 | 144 | 16 | 16
| ТП 10-10 10/0,4 кВ 1х100 кВА | СОФ ПАО МРСК Северного Кавказа | РСО-Алания | Ирафский район | 10/0,4 | 90 | 31 | 31
| ТП 10-13 10/0,4 кВ 1х250 кВА | СОФ ПАО МРСК Северного Кавказа | РСО-Алания | Ирафский район | 10/0,4 | 225 | 30 | 30
| ТП 10-14 10/0,4 кВ 1х160 кВА | СОФ ПАО МРСК Северного Кавказа | РСО-Алания | Ирафский район | 10/0,4 | 144 | 50 | 50
| ТП 10-21 10/0,4 кВ 1х250 кВА | СОФ ПАО МРСК Северного Кавказа | РСО-Алания | Ирафский район | 10/0,4 | 225 | 107 | 97
| ТП 11-34 10/0,4 кВ 1х160 кВА | СОФ ПАО МРСК Северного Кавказа | РСО-Алания | Ирафский район | 10/0,4 | 144 | 91 | 91
| ТП 11-2 10/0,4 кВ 1х100 кВА | СОФ ПАО МРСК Северного Кавказа | РСО-Алания | Ирафский район | 10/0,4 | 90 | 0 | 0
| ТП 11-6 10/0,4 кВ 1х100 кВА | СОФ ПАО МРСК Северного Кавказа | РСО-Алания | Ирафский район | 10/0,4 | 90 | 0 | 0
| ТП 1-16 10/0,4 кВ 1х160 кВА | СОФ ПАО МРСК Северного Кавказа | РСО-Алания | Ирафский район | 10/0,4 | 144 | 73 | 63
| ТП 1-17 10/0,4 кВ 1х100 кВА | СОФ ПАО МРСК Северного Кавказа | РСО-Алания | Ирафский район | 10/0,4 | 90 | 28 | 28
| ТП 1-25 10/0,4 кВ 1х100 кВА | СОФ ПАО МРСК Северного Кавказа | РСО-Алания | Ирафский район | 10/0,4 | 90 | 26 | 26
| ТП 1-21 10/0,4 кВ 1х60 кВА | СОФ ПАО МРСК Северного Кавказа | РСО-Алания | Ирафский район | 10/0,4 | 54 | 20 | 20
| ТП 3-38 10/0,4 кВ 1х60 кВА | СОФ ПАО МРСК Северного Кавказа | РСО-Алания | Ирафский район | 10/0,4 | 54 | 35 | 35
| ТП 3-39 10/0,4 кВ 1х160 кВА | СОФ ПАО МРСК Северного Кавказа | РСО-Алания | Ирафский район | 10/0,4 | 144 | 68 | 68
| ТП 3-33 10/0,4 кВ 1х250 кВА | СОФ ПАО МРСК Северного Кавказа | РСО-Алания | Ирафский район | 10/0,4 | 225 | 105 | 105
| ТП 3-34 10/0,4 кВ 1х250 кВА | СОФ ПАО МРСК Северного Кавказа | РСО-Алания | Ирафский район | 10/0,4 | 225 | 118 | 118
| ТП 3-35 10/0,4 кВ 1х100 кВА | СОФ ПАО МРСК Северного Кавказа | РСО-Алания | Ирафский район | 10/0,4 | 90 | 54 | 54
| ТП 3-37 10/0,4 кВ 1х320 кВА | СОФ ПАО МРСК Северного Кавказа | РСО-Алания | Ирафский район | 10/0,4 | 288 | 153 | 135
| ТП 3-36 10/0,4 кВ 1х100 кВА | СОФ ПАО МРСК Северного Кавказа | РСО-Алания | Ирафский район | 10/0,4 | 90 | 24 | 24
| ТП 3-46 10/0,4 кВ 1х250 кВА | СОФ ПАО МРСК Северного Кавказа | РСО-Алания | Ирафский район | 10/0,4 | 225 | 102 | 80
| ТП 3-43 10/0,4 кВ 1х100 кВА | СОФ ПАО МРСК Северного Кавказа | РСО-Алания | Ирафский район | 10/0,4 | 90 | 19 | 19
| ТП 9-45 10/0,4 кВ 1х100 кВА | СОФ ПАО МРСК Северного Кавказа | РСО-Алания | Ирафский район | 10/0,4 | 90 | 10 | 10
| ТП 9-22 10/0,4 кВ 1х63 кВА | СОФ ПАО МРСК Северного Кавказа | РСО-Алания | Ирафский район | 10/0,4 | 56.7 | 28 | 28
| ТП 9-23 10/0,4 кВ 1х30 кВА | СОФ ПАО МРСК Северного Кавказа | РСО-Алания | Ирафский район | 10/0,4 | 27 | 0 | 0
| ТП 9-24 10/0,4 кВ 1х250 кВА | СОФ ПАО МРСК Северного Кавказа | РСО-Алания | Ирафский район | 10/0,4 | 225 | 90 | 90
| ТП 9-26 10/0,4 кВ 1х400 кВА | СОФ ПАО МРСК Северного Кавказа | РСО-Алания | Ирафский район | 10/0,4 | 360 | 170 | 155
| ТП 9-27 10/0,4 кВ 1х50 кВА | СОФ ПАО МРСК Северного Кавказа | РСО-Алания | Ирафский район | 10/0,4 | 45 | 22 | 22
| ТП 9-28 10/0,4 кВ 1х160 кВА | СОФ ПАО МРСК Северного Кавказа | РСО-Алания | Ирафский район | 10/0,4 | 144 | 74 | 74
| ТП 9-44 10/0,4 кВ 1х100 кВА | СОФ ПАО МРСК Северного Кавказа | РСО-Алания | Ирафский район | 10/0,4 | 90 | 43 | 43
| ТП 9-36 10/0,4 кВ 1х160 кВА | СОФ ПАО МРСК Северного Кавказа | РСО-Алания | Ирафский район | 10/0,4 | 144 | 45 | 45
| ТП 9-38 10/0,4 кВ 1х160 кВА | СОФ ПАО МРСК Северного Кавказа | РСО-Алания | Ирафский район | 10/0,4 | 144 | 60 | 60
| ТП 9-34 10/0,4 кВ 1х160 кВА | СОФ ПАО МРСК Северного Кавказа | РСО-Алания | Ирафский район | 10/0,4 | 144 | 77 | 77
| ТП 9-33 10/0,4 кВ 1х160 кВА | СОФ ПАО МРСК Северного Кавказа | РСО-Алания | Ирафский район | 10/0,4 | 144 | 62 | 62
| ТП 1-29 10/0,4 кВ 1х160 кВА | СОФ ПАО МРСК Северного Кавказа | РСО-Алания | Ирафский район | 10/0,4 | 144 | 86 | 86
| ТП 1-28 10/0,4 кВ 1х160 кВА | СОФ ПАО МРСК Северного Кавказа | РСО-Алания | Ирафский район | 10/0,4 | 144 | 55 | 55
| ТП 1-39 10/0,4 кВ 1х160 кВА | СОФ ПАО МРСК Северного Кавказа | РСО-Алания | Ирафский район | 10/0,4 | 144 | 44 | 44
| ТП 1-46 10/0,4 кВ 1х100 кВА | СОФ ПАО МРСК Северного Кавказа | РСО-Алания | Ирафский район | 10/0,4 | 90 | 36 | 36
| ТП 1-30 10/0,4 кВ 1х160 кВА | СОФ ПАО МРСК Северного Кавказа | РСО-Алания | Ирафский район | 10/0,4 | 144 | 112 | 112
| ТП 1-40 10/0,4 кВ 1х100 кВА | СОФ ПАО МРСК Северного Кавказа | РСО-Алания | Ирафский район | 10/0,4 | 90 | 31 | 31
| ТП 1-37 10/0,4 кВ 1х160 кВА | СОФ ПАО МРСК Северного Кавказа | РСО-Алания | Ирафский район | 10/0,4 | 144 | 100 | 93
| ТП 1-33 10/0,4 кВ 1х100 кВА | СОФ ПАО МРСК Северного Кавказа | РСО-Алания | Ирафский район | 10/0,4 | 90 | 64 | 64
| ТП 2-20 10/0,4 кВ 1х63 кВА | СОФ ПАО МРСК Северного Кавказа | РСО-Алания | Ирафский район | 10/0,4 | 56.7 | 30 | 30
| ТП 2-35 10/0,4 кВ 1х400 кВА | СОФ ПАО МРСК Северного Кавказа | РСО-Алания | Ирафский район | 10/0,4 | 360 | 123 | 123
| ТП 2-23 10/0,4 кВ 1х63 кВА | СОФ ПАО МРСК Северного Кавказа | РСО-Алания | Ирафский район | 10/0,4 | 56.7 | 20 | 20
| ТП 2-17 10/0,4 кВ 1х100 кВА | СОФ ПАО МРСК Северного Кавказа | РСО-Алания | Ирафский район | 10/0,4 | 90 | 29 | 29
| ТП 2-36 10/0,4 кВ 1х160 кВА | СОФ ПАО МРСК Северного Кавказа | РСО-Алания | Ирафский район | 10/0,4 | 144 | 119 | 109
| ТП 2-16 10/0,4 кВ 1х160 кВА | СОФ ПАО МРСК Северного Кавказа | РСО-Алания | Ирафский район | 10/0,4 | 144 | 136 | 136
| ТП 2-15 10/0,4 кВ 1х160 кВА | СОФ ПАО МРСК Северного Кавказа | РСО-Алания | Ирафский район | 10/0,4 | 144 | 112 | 112
| ТП 2-37 10/0,4 кВ 1х100 кВА | СОФ ПАО МРСК Северного Кавказа | РСО-Алания | Ирафский район | 10/0,4 | 90 | 40 | 40
| ТП 2-14 10/0,4 кВ 1х100 кВА | СОФ ПАО МРСК Северного Кавказа | РСО-Алания | Ирафский район | 10/0,4 | 90 | 45 | 45
| ТП 26-1 6/0,4 кВ 1х63 кВА | СОФ ПАО МРСК Северного Кавказа | РСО-Алания | Ирафский район | 10/0,4 | 56.7 | 28 | 28
| ТП 26-3 6/0,4 кВ 1х100 кВА | СОФ ПАО МРСК Северного Кавказа | РСО-Алания | Ирафский район | 10/0,4 | 90 | 42 | 42
| ТП 26-4 6/0,4 кВ 1х100 кВА | СОФ ПАО МРСК Северного Кавказа | РСО-Алания | Ирафский район | 10/0,4 | 90 | 36 | 36
| ТП 26-5 6/0,4 кВ 1х250 кВА | СОФ ПАО МРСК Северного Кавказа | РСО-Алания | Ирафский район | 10/0,4 | 225 | 102 | 102
| ТП 26-6 6/0,4 кВ 1х40 кВА | СОФ ПАО МРСК Северного Кавказа | РСО-Алания | Ирафский район | 10/0,4 | 36 | 18 | 18
| ТП 26-7 6/0,4 кВ 1х60 кВА | СОФ ПАО МРСК Северного Кавказа | РСО-Алания | Ирафский район | 10/0,4 | 54 | 22 | 22
| ТП 26-11 6/0,4 кВ 1х63 кВА | СОФ ПАО МРСК Северного Кавказа | РСО-Алания | Ирафский район | 10/0,4 | 56.7 | 19 | 19
| ТП 26-8 6/0,4 кВ 1х160 кВА | СОФ ПАО МРСК Северного Кавказа | РСО-Алания | Ирафский район | 10/0,4 | 144 | 44 | 44
| ТП 26-9 6/0,4 кВ 1х100 кВА | СОФ ПАО МРСК Северного Кавказа | РСО-Алания | Ирафский район | 10/0,4 | 90 | 29 | 29
| ТП 26-10 6/0,4 кВ 1х63 кВА | СОФ ПАО МРСК Северного Кавказа | РСО-Алания | Ирафский район | 10/0,4 | 56.7 | 21 | 21
| ТП 26-21 6/0,4 кВ 1х40 кВА | СОФ ПАО МРСК Северного Кавказа | РСО-Алания | Ирафский район | 10/0,4 | 36 | 13 | 13
| ТП 26-22 6/0,4 кВ 1х40 кВА | СОФ ПАО МРСК Северного Кавказа | РСО-Алания | Ирафский район | 10/0,4 | 36 | 11 | 11
| ТП 26-19 6/0,4 кВ 1х250 кВА | СОФ ПАО МРСК Северного Кавказа | РСО-Алания | Ирафский район | 10/0,4 | 225 | 98 | 91
| ТП 26-12 6/0,4 кВ 1х100 кВА | СОФ ПАО МРСК Северного Кавказа | РСО-Алания | Ирафский район | 10/0,4 | 90 | 19 | 19
| ТП 26-13 6/0,4 кВ 1х100 кВА | СОФ ПАО МРСК Северного Кавказа | РСО-Алания | Ирафский район | 10/0,4 | 90 | 16 | 16
| ТП 26-17 6/0,4 кВ 1х63 кВА | СОФ ПАО МРСК Северного Кавказа | РСО-Алания | Ирафский район | 10/0,4 | 56.7 | 15 | 15
| ТП -1-1 ПС"Хумалаг" | СОФ ПАО МРСК Северного Кавказа | РСО-Алания | Правобережный район | 10/0,4 | 360 | 205 | 195
| ТП -1-2 ПС"Хумалаг" | СОФ ПАО МРСК Северного Кавказа | РСО-Алания | Правобережный район | 10/0,4 | 225 | 51 | 51
| ТП -1-3 ПС"Хумалаг" | СОФ ПАО МРСК Северного Кавказа | РСО-Алания | Правобережный район | 10/0,4 | 90 | 60 | 60
| ТП -1-4 ПС"Хумалаг" | СОФ ПАО МРСК Северного Кавказа | РСО-Алания | Правобережный район | 10/0,4 | 144 | 56 | 56
| ТП -1-7 ПС"Хумалаг" | СОФ ПАО МРСК Северного Кавказа | РСО-Алания | Правобережный район | 10/0,4 | 144 | 10 | 10
| ТП -3-28 ПС"Ольгинская" | СОФ ПАО МРСК Северного Кавказа | РСО-Алания | Правобережный район | 6/0,4 | 90 | 20 | 20
| ТП -5-2 ПС"Ольгинская" | СОФ ПАО МРСК Северного Кавказа | РСО-Алания | Правобережный район | 6/0,4 | 90 | 25 | 25
| ТП -1-8 ПС"Хумалаг" | СОФ ПАО МРСК Северного Кавказа | РСО-Алания | Правобережный район | 10/0,4 | 225 | 25 | 25
| ТП -1-9 ПС"Хумалаг" | СОФ ПАО МРСК Северного Кавказа | РСО-Алания | Правобережный район | 10/0,4 | 90 | 119 | 112
| ТП -1-10 ПС"Хумалаг" | СОФ ПАО МРСК Северного Кавказа | РСО-Алания | Правобережный район | 10/0,4 | 225 | 93 | 93
| ТП -1-11 ПС"Хумалаг" | СОФ ПАО МРСК Северного Кавказа | РСО-Алания | Правобережный район | 10/0,4 | 225 | 31 | 31
| ТП -1-12 ПС"Хумалаг" | СОФ ПАО МРСК Северного Кавказа | РСО-Алания | Правобережный район | 10/0,4 | 360 | 55 | 55
| ТП -1-13 ПС"Хумалаг" | СОФ ПАО МРСК Северного Кавказа | РСО-Алания | Правобережный район | 10/0,4 | 225 | 74.5 | 66.5
| ТП -2-4 ПС"Заманкул" | СОФ ПАО МРСК Северного Кавказа | РСО-Алания | Правобережный район | 10/0,4 | 90 | 10 | 10
| ТП -1-14 ПС"Хумалаг" | СОФ ПАО МРСК Северного Кавказа | РСО-Алания | Правобережный район | 10/0,4 | 144 | 88 | 88
| ТП 2-8 ПС "Заманкул" | СОФ ПАО МРСК Северного Кавказа | РСО-Алания | Правобережный район | 10/0,4 | 144 | 120 | 110
| ТП -1-17 ПС"Хумалаг" | СОФ ПАО МРСК Северного Кавказа | РСО-Алания | Правобережный район | 10/0,4 | 90 | 45 | 45
| ТП 2-9 ПС "Заманкул" | СОФ ПАО МРСК Северного Кавказа | РСО-Алания | Правобережный район | 10/0,4 | 90 | 49 | 49
| ТП -3-8 ПС"Беслан" | СОФ ПАО МРСК Северного Кавказа | РСО-Алания | Правобережный район | 6/0,4 | 360 | 34 | 34
| ТП -6-4 ПС"Беслан" | СОФ ПАО МРСК Северного Кавказа | РСО-Алания | Правобережный район | 6/0,4 | 225 | 10.5 | 10.5
| ТП -1-18 ПС"Хумалаг" | СОФ ПАО МРСК Северного Кавказа | РСО-Алания | Правобережный район | 10/0,4 | 567 | 125 | 125
| ТП -1-1 ПС"Цалык" | СОФ ПАО МРСК Северного Кавказа | РСО-Алания | Правобережный район | 10/0,4 | 56.7 | 52 | 52
| ТП 4-62 ПС Даргкох | СОФ ПАО МРСК Северного Кавказа | РСО-Алания | Правобережный район | 10/0,4 | 144 | 23 | 23
| ТП -4-48 ПС"Хумалаг" | СОФ ПАО МРСК Северного Кавказа | РСО-Алания | Правобережный район | 10/0,4 | 567 | 40 | 40
| ТП -4-52 ПС"Хумалаг" | СОФ ПАО МРСК Северного Кавказа | РСО-Алания | Правобережный район | 10/0,4 | 144 | 124 | 124
| ТП -6-1 ПС"Хумалаг" | СОФ ПАО МРСК Северного Кавказа | РСО-Алания | Правобережный район | 10/0,4 | 90 | 44 | 44
| ТП -1-2 ПС"Цалык" | СОФ ПАО МРСК Северного Кавказа | РСО-Алания | Правобережный район | 10/0,4 | 225 | 140 | 140
| ТП -5-21 ПС"Ольгинская" | СОФ ПАО МРСК Северного Кавказа | РСО-Алания | Правобережный район | 6/0,4 | 56.7 | 30 | 30
| ТП -6-2 ПС"Хумалаг" | СОФ ПАО МРСК Северного Кавказа | РСО-Алания | Правобережный район | 10/0,4 | 225 | 225 | 225
| ТП -5-25 ПС"Ольгинская" | СОФ ПАО МРСК Северного Кавказа | РСО-Алания | Правобережный район | 6/0,4 | 360 | 300 | 285
| ТП -5-26 ПС"Ольгинская" | СОФ ПАО МРСК Северного Кавказа | РСО-Алания | Правобережный район | 6/0,4 | 360 | 110 | 95
| ТП -1-3 ПС"Цалык" | СОФ ПАО МРСК Северного Кавказа | РСО-Алания | Правобережный район | 10/0,4 | 144 | 43 | 43
| ТП -6-4 ПС"Хумалаг" | СОФ ПАО МРСК Северного Кавказа | РСО-Алания | Правобережный район | 10/0,4 | 360 | 4 | 4
| ТП -6-5 ПС"Хумалаг" | СОФ ПАО МРСК Северного Кавказа | РСО-Алания | Правобережный район |  | 225 | 20 | 20
| ТП -6-7 ПС"Ольгинская" | СОФ ПАО МРСК Северного Кавказа | РСО-Алания | Правобережный район |  | 144 | 3 | 3
| ТП -6-10 ПС"Ольгинская" | СОФ ПАО МРСК Северного Кавказа | РСО-Алания | Правобережный район |  | 144 | 10 | 10
| ТП -6-6 ПС"Хумалаг" | СОФ ПАО МРСК Северного Кавказа | РСО-Алания | Правобережный район |  | 144 | 45 | 45
| ТП -6-11 ПС"Ольгинская" | СОФ ПАО МРСК Северного Кавказа | РСО-Алания | Правобережный район |  | 90 | 5 | 5
| ТП -5-1 ПС"Цалык" | СОФ ПАО МРСК Северного Кавказа | РСО-Алания | Правобережный район |  | 144 | 30 | 30
| ТП -5-2 ПС"Цалык" | СОФ ПАО МРСК Северного Кавказа | РСО-Алания | Правобережный район |  | 162 | 35 | 35
| ТП-2-6 ПС "Заманкул" | СОФ ПАО МРСК Северного Кавказа | РСО-Алания | Правобережный район |  | 144 | 15 | 15
| ТП-3-6 ПС "Беслан" | СОФ ПАО МРСК Северного Кавказа | РСО-Алания | Правобережный район |  | 90 | 85 | 85
| ТП -3-10 ПС"Беслан" | СОФ ПАО МРСК Северного Кавказа | РСО-Алания | Правобережный район |  | 225 | 31 | 31
| ТП -5-3 ПС"Цалык" | СОФ ПАО МРСК Северного Кавказа | РСО-Алания | Правобережный район |  | 567 | 53 | 53
| ТП -5-4 ПС"Цалык" | СОФ ПАО МРСК Северного Кавказа | РСО-Алания | Правобережный район |  | 225 | 90 | 90
| ТП 5-3 ПС "Беслан" | СОФ ПАО МРСК Северного Кавказа | РСО-Алания | Правобережный район |  | 360 | 360 | 360
| ТП -6-14 ПС"Ольгинская" | СОФ ПАО МРСК Северного Кавказа | РСО-Алания | Правобережный район |  | 144 | 10 | 10
| ТП -6-15 ПС"Ольгинская" | СОФ ПАО МРСК Северного Кавказа | РСО-Алания | Правобережный район |  | 90 | 20 | 20
| ТП -6-7 ПС"Хумалаг" | СОФ ПАО МРСК Северного Кавказа | РСО-Алания | Правобережный район |  | 360 | 120 | 120
| ТП -6-8 ПС"Хумалаг" | СОФ ПАО МРСК Северного Кавказа | РСО-Алания | Правобережный район |  | 90 | 12 | 12
| КТПН 4-3 ПС"Коста" | СОФ ПАО МРСК Северного Кавказа | РСО-Алания | Правобережный район |  | 144 | 10 | 10
| КТП 4-4 ПС"Коста" | СОФ ПАО МРСК Северного Кавказа | РСО-Алания | Правобережный район |  | 144 | 104 | 104
| ТП -2-2 ПС"Хумалаг" | СОФ ПАО МРСК Северного Кавказа | РСО-Алания | Правобережный район |  | 360 | 38 | 38
| ТП -5-5 ПС"Цалык" | СОФ ПАО МРСК Северного Кавказа | РСО-Алания | Правобережный район |  | 225 | 215 | 200
| ТП -5-6 ПС"Цалык" | СОФ ПАО МРСК Северного Кавказа | РСО-Алания | Правобережный район |  | 225 | 60 | 60
| КТПН-5-4 ПС "Заманкул" | СОФ ПАО МРСК Северного Кавказа | РСО-Алания | Правобережный район |  | 144 | 30 | 30
| КТП 2-7 ПС "Заманкул" | СОФ ПАО МРСК Северного Кавказа | РСО-Алания | Правобережный район |  | 90 | 16 | 16
| ТП -5-8 ПС"Цалык" | СОФ ПАО МРСК Северного Кавказа | РСО-Алания | Правобережный район |  | 360 | 140 | 140
| ТП -2-4 ПС"Хумалаг" | СОФ ПАО МРСК Северного Кавказа | РСО-Алания | Правобережный район |  | 144 | 0 | 0
| ТП -2-5 ПС"Хумалаг" | СОФ ПАО МРСК Северного Кавказа | РСО-Алания | Правобережный район |  | 144 | 38 | 38
| ТП -2-6 ПС"Хумалаг" | СОФ ПАО МРСК Северного Кавказа | РСО-Алания | Правобережный район |  | 144 | 3 | 3
| ТП -2-7 ПС"Хумалаг" | СОФ ПАО МРСК Северного Кавказа | РСО-Алания | Правобережный район |  | 360 | 52 | 52
| ТП -6-16 ПС"Ольгинская" | СОФ ПАО МРСК Северного Кавказа | РСО-Алания | Правобережный район |  | 225 | 25 | 25
| ТП -5-2 ПС"Заманкул" | СОФ ПАО МРСК Северного Кавказа | РСО-Алания | Правобережный район |  | 90 | 26 | 26
| ТП -2-11 ПС"Заманкул" | СОФ ПАО МРСК Северного Кавказа | РСО-Алания | Правобережный район |  | 90 | 20 | 20
| ТП -5-9 ПС"Цалык" | СОФ ПАО МРСК Северного Кавказа | РСО-Алания | Правобережный район |  | 56.7 | 22.5 | 22.5
| ТП -2-8 ПС"Хумалаг" | СОФ ПАО МРСК Северного Кавказа | РСО-Алания | Правобережный район |  | 90 | 24 | 24
| ТП -2-9 ПС"Хумалаг" | СОФ ПАО МРСК Северного Кавказа | РСО-Алания | Правобережный район |  | 90 | 14 | 14
| ТП -2-11 ПС"Хумалаг" | СОФ ПАО МРСК Северного Кавказа | РСО-Алания | Правобережный район |  | 144 | 82 | 82
| ТП -2-16 ПС"Хумалаг" | СОФ ПАО МРСК Северного Кавказа | РСО-Алания | Правобережный район |  | 56.7 | 31 | 31
| КТПП 4-1 ПС "Коста" | СОФ ПАО МРСК Северного Кавказа | РСО-Алания | Правобережный район |  | 144 | 90 | 90
| ТП 5-3 ПС "Заманкул" | СОФ ПАО МРСК Северного Кавказа | РСО-Алания | Правобережный район |  | 90 | 62 | 62
| ТП 3-10 ПС "Заманкул" | СОФ ПАО МРСК Северного Кавказа | РСО-Алания | Правобережный район |  | 144 | 19 | 19
| ТП -6-17 ПС"Ольгинская" | СОФ ПАО МРСК Северного Кавказа | РСО-Алания | Правобережный район |  | 90 | 5 | 5
| ТП -6-18 ПС"Ольгинская" | СОФ ПАО МРСК Северного Кавказа | РСО-Алания | Правобережный район |  | 90 | 3 | 3
| ТП -6-19 ПС"Ольгинская" | СОФ ПАО МРСК Северного Кавказа | РСО-Алания | Правобережный район |  | 56.7 | 12 | 12
| ТП-4-10 ПС"Коста" | СОФ ПАО МРСК Северного Кавказа | РСО-Алания | Правобережный район |  | 90 | 52 | 52
| ТП-4-13 ПС"Коста" | СОФ ПАО МРСК Северного Кавказа | РСО-Алания | Правобережный район |  | 360 | 281 | 266
| ТП-4-8 ПС"Коста" | СОФ ПАО МРСК Северного Кавказа | РСО-Алания | Правобережный район |  | 144 | 10 | 10
| ТП-4-10 ПС"Коста" | СОФ ПАО МРСК Северного Кавказа | РСО-Алания | Правобережный район |  | 90 | 2 | 2
| ТП -7-8 ПС"Цалык" | СОФ ПАО МРСК Северного Кавказа | РСО-Алания | Правобережный район |  | 56.7 | 65 | 65
| ТП -7-8 ПС"Цалык" | СОФ ПАО МРСК Северного Кавказа | РСО-Алания | Правобережный район |  | 225 | 145 | 145
| ТП 2-2 ПС "Заманкул" | СОФ ПАО МРСК Северного Кавказа | РСО-Алания | Правобережный район |  | 144 | 20 | 20
| ТП 2-13 ПС "Заманкул" | СОФ ПАО МРСК Северного Кавказа | РСО-Алания | Правобережный район |  | 90 | 13 | 13
| ТП -5-2-0 ПС"Хумалаг" | СОФ ПАО МРСК Северного Кавказа | РСО-Алания | Правобережный район |  | 567 | 130 | 130
| МТП 2-5 ПС "Заманкул" | СОФ ПАО МРСК Северного Кавказа | РСО-Алания | Правобережный район |  | 90 | 7 | 7
| ТП 2-12 ПС "Заманкул" | СОФ ПАО МРСК Северного Кавказа | РСО-Алания | Правобережный район |  | 144 | 15 | 15
| ТП -5-3, ПС"Хумалаг" | СОФ ПАО МРСК Северного Кавказа | РСО-Алания | Правобережный район |  | 56.7 | 52 | 52
| ТП -8-13 ПС"Хумалаг" | СОФ ПАО МРСК Северного Кавказа | РСО-Алания | Правобережный район |  | 56.7 | 14 | 14
| ТП 3-12 ПС "Заманкул" | СОФ ПАО МРСК Северного Кавказа | РСО-Алания | Правобережный район |  | 360 | 19 | 19
| ТП -4-13 ПС"Хумалаг" | СОФ ПАО МРСК Северного Кавказа | РСО-Алания | Правобережный район |  | 144 | 38 | 38
| ТП -4-14 ПС"Хумалаг" | СОФ ПАО МРСК Северного Кавказа | РСО-Алания | Правобережный район |  | 90 | 15 | 15
| ТП -4-34 ПС"Хумалаг" | СОФ ПАО МРСК Северного Кавказа | РСО-Алания | Правобережный район |  | 90 | 25 | 25
| ТП -4-35 ПС"Хумалаг" | СОФ ПАО МРСК Северного Кавказа | РСО-Алания | Правобережный район |  | 56.7 | 15 | 15
| ТП -4-36 ПС"Хумалаг" | СОФ ПАО МРСК Северного Кавказа | РСО-Алания | Правобережный район |  | 144 | 20 | 20
| ТП -4-38 ПС"Хумалаг" | СОФ ПАО МРСК Северного Кавказа | РСО-Алания | Правобережный район |  | 144 | 51 | 51
| ТП -4-39 ПС"Хумалаг" | СОФ ПАО МРСК Северного Кавказа | РСО-Алания | Правобережный район |  | 225 | 20 | 20
| ТП -4-42 ПС"Хумалаг" | СОФ ПАО МРСК Северного Кавказа | РСО-Алания | Правобережный район |  | 90 | 30 | 30
| ТП -4-43ПС"Хумалаг" | СОФ ПАО МРСК Северного Кавказа | РСО-Алания | Правобережный район |  | 144 | 52 | 52
| ТП -4-6 ПС"Цалык" | СОФ ПАО МРСК Северного Кавказа | РСО-Алания | Правобережный район |  | 144 | 120 | 120
| ТП -4-8 ПС"Цалык" | СОФ ПАО МРСК Северного Кавказа | РСО-Алания | Правобережный район |  | 90 | 63 | 63
| ТП -4-9 ПС"Цалык" | СОФ ПАО МРСК Северного Кавказа | РСО-Алания | Правобережный район |  | 144 | 40 | 40
| ТП -4-10 ПС"Цалык" | СОФ ПАО МРСК Северного Кавказа | РСО-Алания | Правобережный район |  | 90 | 20 | 20
| ТП -4-11 ПС"Цалык" | СОФ ПАО МРСК Северного Кавказа | РСО-Алания | Правобережный район |  | 144 | 0 | 0
| ТП -4-12 ПС"Цалык" | СОФ ПАО МРСК Северного Кавказа | РСО-Алания | Правобережный район |  | 90 | 40 | 40
| ТП -4-13 ПС"Цалык" | СОФ ПАО МРСК Северного Кавказа | РСО-Алания | Правобережный район |  | 144 | 20 | 20
| ТП -6-20 ПС"Ольгинская" | СОФ ПАО МРСК Северного Кавказа | РСО-Алания | Правобережный район |  | 90 | 30 | 30
| ЗТП-8-15 ПС Алагир | СОФ ПАО МРСК Северного Кавказа | РСО-Алания | Алагирский район |  | 160 | 10 | 10
| КТП-8-2 ПС Алагир | СОФ ПАО МРСК Северного Кавказа | РСО-Алания | Алагирский район |  | 63 | 20 | 20
| КТП-8-4 ПС Алагир | СОФ ПАО МРСК Северного Кавказа | РСО-Алания | Алагирский район |  | 250 | 45 | 45
| ЗТП-8-26 ПС Алагир | СОФ ПАО МРСК Северного Кавказа | РСО-Алания | Алагирский район |  | 250 | 95 | 95
| КПТ 5-2 ПС Фиагдон | СОФ ПАО МРСК Северного Кавказа | РСО-Алания | Алагирский район |  | 100 | 25 | 25
| КТПН 3-2 ПС Цей | СОФ ПАО МРСК Северного Кавказа | РСО-Алания | Алагирский район |  | 160 | 65 | 65
| КТПН 7-10 ПС Ардон-110 | СОФ ПАО МРСК Северного Кавказа | РСО-Алания | Алагирский район |  | 400 | 125 | 110
| КТПН 7-9 ПС Ардон-110 | СОФ ПАО МРСК Северного Кавказа | РСО-Алания | Алагирский район |  | 250 | 42 | 42
| КТП 11-2 ПС Зарамаг | СОФ ПАО МРСК Северного Кавказа | РСО-Алания | Алагирский район |  | 160 | 60 | 53
| КТП 11-4 ПС Унал | СОФ ПАО МРСК Северного Кавказа | РСО-Алания | Алагирский район |  | 160 | 55 | 55
| КТП 5-1 ПС Дзуарикау | СОФ ПАО МРСК Северного Кавказа | РСО-Алания | Алагирский район |  | 160 | -28 | -28
| КТП 3-4 ПС Дзуарикау | СОФ ПАО МРСК Северного Кавказа | РСО-Алания | Алагирский район |  | 250 | 25 | 25
| КТП 5-29 ПС Дзуарикау | СОФ ПАО МРСК Северного Кавказа | РСО-Алания | Алагирский район |  | 160 | 15 | 15
| КТПН 11-1 ПС Унал | СОФ ПАО МРСК Северного Кавказа | РСО-Алания | Алагирский район |  | 320 | 40 | 40
| КТП 34-1 ПС АЗС | СОФ ПАО МРСК Северного Кавказа | РСО-Алания | Алагирский район |  | 100 | 117 | 109
| КТП 24-21 ПС АЗС | СОФ ПАО МРСК Северного Кавказа | РСО-Алания | Алагирский район |  | 0 | 143 | 143
| КТП 5-16 ПС Дзуарикау | СОФ ПАО МРСК Северного Кавказа | РСО-Алания | Алагирский район |  | 100 | 85 | 85
| КТП 2-10 ПС Дзуарикау | СОФ ПАО МРСК Северного Кавказа | РСО-Алания | Алагирский район |  | 160 | -3 | -3
| КТП 2-41 ПС Дзуарикау | СОФ ПАО МРСК Северного Кавказа | РСО-Алания | Алагирский район |  | 250 | 3 | 3
| КТП 2-42 ПС Дзуарикау | СОФ ПАО МРСК Северного Кавказа | РСО-Алания | Алагирский район |  | 160 | 85 | 85
| КТП 8-49 ПС Алагир | СОФ ПАО МРСК Северного Кавказа | РСО-Алания | Алагирский район |  | 160 | 35 | 35
| КТП 5-1 ПС Фиагдон | СОФ ПАО МРСК Северного Кавказа | РСО-Алания | Алагирский район |  | 63 | -21 | -21
| КТП 5-16 ПС Фиагдон | СОФ ПАО МРСК Северного Кавказа | РСО-Алания | Алагирский район |  | 100 | 71 | 71
| КТП 5-3 ПС Фиагдон | СОФ ПАО МРСК Северного Кавказа | РСО-Алания | Алагирский район |  | 160 | 25 | 25
| КТП 5-5 ПС Алагир | СОФ ПАО МРСК Северного Кавказа | РСО-Алания | Алагирский район |  | 100 | 84 | 84
| КТП 5-4 ПС Фиагдон | СОФ ПАО МРСК Северного Кавказа | РСО-Алания | Алагирский район |  | 100 | 140 | 125
| КТП 5-5 ПС Фиагдон | СОФ ПАО МРСК Северного Кавказа | РСО-Алания | Алагирский район |  | 63 | 126 | 126
| КТП 5-6 ПС Фиагдон | СОФ ПАО МРСК Северного Кавказа | РСО-Алания | Алагирский район |  | 100 | 17 | 17
| КТП 5-7 ПС Фиагдон | СОФ ПАО МРСК Северного Кавказа | РСО-Алания | Алагирский район |  | 100 | 46 | 46
| КТП 5-9 ПС Фиагдон | СОФ ПАО МРСК Северного Кавказа | РСО-Алания | Алагирский район |  | 100 | -80 | -80
| КТП 7-8 ПС Фиагдон | СОФ ПАО МРСК Северного Кавказа | РСО-Алания | Алагирский район |  | 63 | 44 | 44
| КТП 7-1 ПС Фиагдон | СОФ ПАО МРСК Северного Кавказа | РСО-Алания | Алагирский район |  | 160 | 32 | 32
| КТП 7-11 ПС Фиагдон | СОФ ПАО МРСК Северного Кавказа | РСО-Алания | Алагирский район |  | 100 | 81 | 81
| КТП 7-12 ПС Фиагдон | СОФ ПАО МРСК Северного Кавказа | РСО-Алания | Алагирский район |  | 100 | 114 | 114
| КТП 8-11 ПС Алагир | СОФ ПАО МРСК Северного Кавказа | РСО-Алания | Алагирский район |  | 160 | 42 | 42
| КТП 8-25 ПС Алагир | СОФ ПАО МРСК Северного Кавказа | РСО-Алания | Алагирский район |  | 250 | 33 | 33
| КТП 8-27 ПС Алагир | СОФ ПАО МРСК Северного Кавказа | РСО-Алания | Алагирский район |  | 250 | 73 | 73
| КТП 8-28 ПС Алагир | СОФ ПАО МРСК Северного Кавказа | РСО-Алания | Алагирский район |  | 250 | 40 | 40
| КТП 8-29 ПС Алагир | СОФ ПАО МРСК Северного Кавказа | РСО-Алания | Алагирский район |  | 100 | 36 | 36
| КТП 8-32 ПС Алагир | СОФ ПАО МРСК Северного Кавказа | РСО-Алания | Алагирский район |  | 400 | 20 | 20
| КТП 8-33 ПС Алагир | СОФ ПАО МРСК Северного Кавказа | РСО-Алания | Алагирский район |  | 100 | 35 | 35
| КТП 8-38 ПС Алагир | СОФ ПАО МРСК Северного Кавказа | РСО-Алания | Алагирский район |  | 160 | 80 | 80
| КТП 8-45 ПС Алагир | СОФ ПАО МРСК Северного Кавказа | РСО-Алания | Алагирский район |  | 160 | 61 | 61
| КТП 5-31 ПС Дзуарикау | СОФ ПАО МРСК Северного Кавказа | РСО-Алания | Алагирский район |  | 160 | 110 | 110
| КТПН-11-5ПС Унал | СОФ ПАО МРСК Северного Кавказа | РСО-Алания | Алагирский район |  | 160 | 30 | 30
| КТПН 34-3 ПС АЗС | СОФ ПАО МРСК Северного Кавказа | РСО-Алания | Алагирский район |  | 400 | 285 | 285
| КТПН 34-7 ПС АЗС | СОФ ПАО МРСК Северного Кавказа | РСО-Алания | Алагирский район | 6/0,4 | 400 | 200 | 200
| КТПН 2-46 ПС Дзуарикау | СОФ ПАО МРСК Северного Кавказа | РСО-Алания | Алагирский район | 10/0,4 | 250 | 25 | 25
| КТП-7-15 ПС Ардон | СОФ ПАО МРСК Северного Кавказа | РСО-Алания | Алагирский район | 6/0,4 | 0 | 0 | 0
| КТПН 5-21 ПС Дзуарикау | СОФ ПАО МРСК Северного Кавказа | РСО-Алания | Алагирский район | 10/0,4 | 250 | 36 | 36
| КТПН 5-8 ПС Фиагдон | СОФ ПАО МРСК Северного Кавказа | РСО-Алания | Алагирский район | 6/0,4 | 100 | 23 | 23
| КТПН-6-40 ПС.Дзуарикау | СОФ ПАО МРСК Северного Кавказа | РСО-Алания | Алагирский район | 10/0,4 | 160 | 42 | 42
| КТПН 7-9 ПС Ардон | СОФ ПАО МРСК Северного Кавказа | РСО-Алания | Алагирский район | 6/0,4 | 250 | 27 | 27
| КТП-8-22 ПС Алагир | СОФ ПАО МРСК Северного Кавказа | РСО-Алания | Алагирский район | 6/0,4 | 250 | 76 | 76
| КТПН 8-13 ПС Алагир | СОФ ПАО МРСК Северного Кавказа | РСО-Алания | Алагирский район | 6/0,4 | 250 | 46 | 46
| КТПП-6-44 ПС Дзуарикау | СОФ ПАО МРСК Северного Кавказа | РСО-Алания | Алагирский район | 10/0,4 | 630 | 110 | 110
| КТП-6-45 ПС Дзуарикау | СОФ ПАО МРСК Северного Кавказа | РСО-Алания | Алагирский район | 10/0,4 | 400 | -13 | -13
| МТП 34-2 ПС АЗС | СОФ ПАО МРСК Северного Кавказа | РСО-Алания | Алагирский район | 6/0,4 | 250 | 48 | 48
| МТП 34-4 ПС АЗС | СОФ ПАО МРСК Северного Кавказа | РСО-Алания | Алагирский район | 6/0,4 | 400 | 193 | 193
| МТП 7-14 ПС Ардон-110 | СОФ ПАО МРСК Северного Кавказа | РСО-Алания | Алагирский район | 6/0,4 | 100 | 28 | 28
| МТП 5-17 ПС Дзуарикау | СОФ ПАО МРСК Северного Кавказа | РСО-Алания | Алагирский район | 10/0,4 | 100 | 24 | 24
| МТП 5-18 ПС Дзуарикау | СОФ ПАО МРСК Северного Кавказа | РСО-Алания | Алагирский район | 10/0,4 | 160 | 105 | 90
| МТП 5-19 ПС Дзуарикау | СОФ ПАО МРСК Северного Кавказа | РСО-Алания | Алагирский район | 10/0,4 | 250 | 92 | 92
| МТП 6-34 ПС Дзуарикау | СОФ ПАО МРСК Северного Кавказа | РСО-Алания | Алагирский район | 10/0,4 | 250 | 162 | 162
| МТП 6-39 ПС .Дзуарикау | СОФ ПАО МРСК Северного Кавказа | РСО-Алания | Алагирский район | 10/0,4 | 160 | 95 | 95
| МТП 7-2 ПС Ардон-110 | СОФ ПАО МРСК Северного Кавказа | РСО-Алания | Алагирский район | 6/0,4 | 160 | 80 | 80
| МТП 2-35 ПС .Дзуарикау | СОФ ПАО МРСК Северного Кавказа | РСО-Алания | Алагирский район | 10/0,4 | 250 | -40 | -40
| МТП 7-4 ПС Ардон-110 | СОФ ПАО МРСК Северного Кавказа | РСО-Алания | Алагирский район | 6/0,4 | 100 | 10 | 10
| МТП-7-7 ПС .Фиагдон | СОФ ПАО МРСК Северного Кавказа | РСО-Алания | Алагирский район | 6/0,4 | 100 | 120 | 120
| МТП-8-10 ПС Алагир | СОФ ПАО МРСК Северного Кавказа | РСО-Алания | Алагирский район | 6/0,4 | 100 | 41 | 41
| МТП-8-16 ПС Алагир | СОФ ПАО МРСК Северного Кавказа | РСО-Алания | Алагирский район | 6/0,4 | 250 | 55 | 55
| МТП-8-21 ПС Алагир | СОФ ПАО МРСК Северного Кавказа | РСО-Алания | Алагирский район | 6/0,4 | 0 | 124 | 124
| МТП-8-23 ПС Алагир | СОФ ПАО МРСК Северного Кавказа | РСО-Алания | Алагирский район | 6/0,4 | 63 | 60 | 60
| МТП 5-4 ПС Алагир | СОФ ПАО МРСК Северного Кавказа | РСО-Алания | Алагирский район | 6/0,4 | 400 | 180 | 180
| МТП 8-5 ПС Алагир | СОФ ПАО МРСК Северного Кавказа | РСО-Алания | Алагирский район | 6/0,4 | 250 | 60 | 60
| МТП-8-8 ПС Алагир | СОФ ПАО МРСК Северного Кавказа | РСО-Алания | Алагирский район | 6/0,4 | 250 | 38 | 38
| МТП-8-9ПС Алагир | СОФ ПАО МРСК Северного Кавказа | РСО-Алания | Алагирский район | 6/0,4 | 160 | 21 | 21
| КТП 8-36 ПС Алагир | СОФ ПАО МРСК Северного Кавказа | РСО-Алания | Алагирский район | 6/0,4 | 0 | 140 | 140
| КТПН 5-1 ПС Алагир | СОФ ПАО МРСК Северного Кавказа | РСО-Алания | Алагирский район | 6/0,4 | 400 | 20 | 20
| КТПН 7-21 ПС Ардон | СОФ ПАО МРСК Северного Кавказа | РСО-Алания | Алагирский район | 6/0,4 | 160 | 80 | 80
| КТП 5-10 ПС Фиагдон | СОФ ПАО МРСК Северного Кавказа | РСО-Алания | Алагирский район | 6/0,4 | 160 | 20 | 20
| КТП 5-12 ПС Фиагдон | СОФ ПАО МРСК Северного Кавказа | РСО-Алания | Алагирский район | 6/0,4 | 160 | 47 | 47
| КТП 7-16 ПС Фиагдон | СОФ ПАО МРСК Северного Кавказа | РСО-Алания | Алагирский район | 6/0,4 | 160 | 43 | 43
| КТП 7-2 ПС Фиагдон | СОФ ПАО МРСК Северного Кавказа | РСО-Алания | Алагирский район | 6/0,4 | 100 | 60 | 60
| КТП 5-13 ПС Фиагдон | СОФ ПАО МРСК Северного Кавказа | РСО-Алания | Алагирский район | 6/0,4 | 250 | 20 | 20
| КТПН 2-37 ПС Дзуарикау | СОФ ПАО МРСК Северного Кавказа | РСО-Алания | Алагирский район | 10/0,4 | 100 | 210 | 210
| КТП 5-30 ПС Дзуарикау | СОФ ПАО МРСК Северного Кавказа | РСО-Алания | Алагирский район | 10/0,4 | 63 | 45 | 45
| КТП 5-26 ПС Дзуарикау | СОФ ПАО МРСК Северного Кавказа | РСО-Алания | Алагирский район | 10/0,4 | 180 | 14 | 14
| КТП 5-2 ПС Дзуарикау | СОФ ПАО МРСК Северного Кавказа | РСО-Алания | Алагирский район | 10/0,4 | 250 | 200 | 200
| КТПН 5-15 ПС Дзуарикау | СОФ ПАО МРСК Северного Кавказа | РСО-Алания | Алагирский район | 10/0,4 | 400 | 300 | 300
| ЗТП 6-33 ПС Дзуарикау | СОФ ПАО МРСК Северного Кавказа | РСО-Алания | Алагирский район | 10/0,4 | 0 | 0 | 0
| КТП 34-5 ПС АЗС | СОФ ПАО МРСК Северного Кавказа | РСО-Алания | Алагирский район | 6/0,4 | 160 | 26 | 26
| КТП 36-6 ПС АЗС | СОФ ПАО МРСК Северного Кавказа | РСО-Алания | Алагирский район | 6/0,4 | 0 | 0 | 0
| КТП 34-9 ПС АЗС | СОФ ПАО МРСК Северного Кавказа | РСО-Алания | Алагирский район | 6/0,4 | 60 | 40 | 40
| ЗТП 5-2 ПС Алагир | СОФ ПАО МРСК Северного Кавказа | РСО-Алания | Алагирский район | 6/0,4 | 250 | 168 | 168
| КТПП-8-24 ПС Алагир | СОФ ПАО МРСК Северного Кавказа | РСО-Алания | Алагирский район | 6/0,4 | 250 | 20 | 20
| КТПН 8-18 ПС Алагир | СОФ ПАО МРСК Северного Кавказа | РСО-Алания | Алагирский район | 6/0,4 | 180 | -6 | -6
| КТП 8-50 ПС Алагир | СОФ ПАО МРСК Северного Кавказа | РСО-Алания | Алагирский район | 6/0,4 | 100 | 70 | 70
| КТП 8-37 ПС Алагир | СОФ ПАО МРСК Северного Кавказа | РСО-Алания | Алагирский район | 6/0,4 | 100 | 5 | 5
| КТП 8-30 ПС Алагир | СОФ ПАО МРСК Северного Кавказа | РСО-Алания | Алагирский район | 6/0,4 | 250 | 240 | 240
| КТП 8-6 ПС Алагир | СОФ ПАО МРСК Северного Кавказа | РСО-Алания | Алагирский район | 6/0,4 | 100 | 63 | 63
| КТП 8-36 ПС Алагир | СОФ ПАО МРСК Северного Кавказа | РСО-Алания | Алагирский район | 6/0,4 | 0 | 0 | 0
| КТП 8-43 ПС Алагир | СОФ ПАО МРСК Северного Кавказа | РСО-Алания | Алагирский район | 6/0,4 | 250 | 31 | 31
| МТП 8-12 ПС Алагир | СОФ ПАО МРСК Северного Кавказа | РСО-Алания | Алагирский район | 6/0,4 | 250 | 12 | 12
| КТПН 7-1 ПС Унал | СОФ ПАО МРСК Северного Кавказа | РСО-Алания | Алагирский район | 6/0,4 | 250 | 100 | 100
| КТПН 11-7 ПС Унал | СОФ ПАО МРСК Северного Кавказа | РСО-Алания | Алагирский район | 6/0,4 | 40 | 10 | 10
| КТПН 11-10ПС Унал | СОФ ПАО МРСК Северного Кавказа | РСО-Алания | Алагирский район | 6/0,4 | 40 | 15 | 15
| КТПН 11-11 ПС Унал | СОФ ПАО МРСК Северного Кавказа | РСО-Алания | Алагирский район | 6/0,4 | 63 | 24 | 24
| КТПН 11-12 ПС Унал | СОФ ПАО МРСК Северного Кавказа | РСО-Алания | Алагирский район | 6/0,4 | 40 | 15 | 15
| КТПН 7-21 ПС Ардон-110 | СОФ ПАО МРСК Северного Кавказа | РСО-Алания | Алагирский район | 6/0,4 | 160 | 20 | 20
| ЗТП 1-9 ПС "Павлодольская" 2 | СОФ ПАО МРСК Северного Кавказа | РСО-Алания | Моздокский район |  | 250 | 100 | 100
| ЗТП 4-8 ПС 40 лет Октября | СОФ ПАО МРСК Северного Кавказа | РСО-Алания | Моздокский район |  | 315 | 150 | 150
| ЗТП 6-7 ПС "Терская" | СОФ ПАО МРСК Северного Кавказа | РСО-Алания | Моздокский район |  | 400 | 200 | 200
| ЗТП 1-1 ПС "Ново-Осетиновская" | СОФ ПАО МРСК Северного Кавказа | РСО-Алания | Моздокский район |  | 100 | 45 | 45
| ЗТП 1-1 ПС "Моздок-330" | СОФ ПАО МРСК Северного Кавказа | РСО-Алания | Моздокский район |  | 250 | 150 | 150
| ЗТП 1-2 ПС "Моздок-330" | СОФ ПАО МРСК Северного Кавказа | РСО-Алания | Моздокский район |  | 100 | 52 | 52
| ЗТП 1-4 ПС "Моздок-330" | СОФ ПАО МРСК Северного Кавказа | РСО-Алания | Моздокский район |  | 160 | 80 | 80
| ЗТП 1-7 ПС "Моздок-330" | СОФ ПАО МРСК Северного Кавказа | РСО-Алания | Моздокский район |  | 100 | 45 | 45
| ЗТП 1-2 . Моздок-110 | СОФ ПАО МРСК Северного Кавказа | РСО-Алания | Моздокский район |  | 250 | 190 | 190
| ЗТП 1-7 ПС "Павлодольская"-2 | СОФ ПАО МРСК Северного Кавказа | РСО-Алания | Моздокский район |  | 250 | 15 | 15
| ЗТП 1-9 ПС "Моздок"-330 | СОФ ПАО МРСК Северного Кавказа | РСО-Алания | Моздокский район |  | 160 | 26 | 26
| ЗТП 2-3 ПС "Павлодольская"-2 | СОФ ПАО МРСК Северного Кавказа | РСО-Алания | Моздокский район |  | 400 | 200 | 200
| ЗТП 3-10 ПС "ПС "Раздольная" | СОФ ПАО МРСК Северного Кавказа | РСО-Алания | Моздокский район |  | 250 | 10 | 10
| ЗТП 3-3 ПС "ПС "Раздольная | СОФ ПАО МРСК Северного Кавказа | РСО-Алания | Моздокский район |  | 250 | 100 | 100
| ЗТП 3-6 ПС "ПС "Раздольная" | СОФ ПАО МРСК Северного Кавказа | РСО-Алания | Моздокский район |  | 160 | 86 | 86
| ЗТП 3-7 ПС "ПС "Раздольная"" | СОФ ПАО МРСК Северного Кавказа | РСО-Алания | Моздокский район |  | 160 | 40 | 40
| ЗТП 4-1ПС "ПС "Раздольная" | СОФ ПАО МРСК Северного Кавказа | РСО-Алания | Моздокский район |  | 250 | 44 | 44
| ЗТП 5-11 ПС "Троицкая" | СОФ ПАО МРСК Северного Кавказа | РСО-Алания | Моздокский район |  | 400 | 25 | 25
| ЗТП 5-21 ПС "Троицкая" | СОФ ПАО МРСК Северного Кавказа | РСО-Алания | Моздокский район |  | 100 | 112 | 112
| ЗТП 5-14 ПС "ПС "Предмостная" | СОФ ПАО МРСК Северного Кавказа | РСО-Алания | Моздокский район |  | 250 | 31 | 31
| ЗТП 5-2 ПС "ПС "Предмостная" | СОФ ПАО МРСК Северного Кавказа | РСО-Алания | Моздокский район |  | 250 | 100 | 100
| ЗТП 5-3 ПС "ПС "Предмостная" | СОФ ПАО МРСК Северного Кавказа | РСО-Алания | Моздокский район |  | 250 | 64 | 64
| ЗТП 6-14 ПС "Терская" | СОФ ПАО МРСК Северного Кавказа | РСО-Алания | Моздокский район |  | 250 | 25 | 25
| ЗТП 6-16 ПС "Терская" | СОФ ПАО МРСК Северного Кавказа | РСО-Алания | Моздокский район |  | 250 | 142 | 142
| ЗТП 6-6 ПС "Терская" | СОФ ПАО МРСК Северного Кавказа | РСО-Алания | Моздокский район |  | 160 | 20 | 20
| ЗТП 8-15 ПС "Терек" | СОФ ПАО МРСК Северного Кавказа | РСО-Алания | Моздокский район |  | 630 | 29 | 29
| ЗТП1 1-3 ПС "Черноярская" | СОФ ПАО МРСК Северного Кавказа | РСО-Алания | Моздокский район |  | 400+630 | 100 | 100
| ТП 8-1 ПС "Павлодольская 2" | СОФ ПАО МРСК Северного Кавказа | РСО-Алания | Моздокский район |  | 630 | 80 | 80
| ЗТП 2-2 ПС Троицкая | СОФ ПАО МРСК Северного Кавказа | РСО-Алания | Моздокский район |  | 400 | 112 | 112
| ЗТП 3-5 . ПС Раздольная | СОФ ПАО МРСК Северного Кавказа | РСО-Алания | Моздокский район |  | 160 | 40 | 40
| ЗТП 6-9 ПС Терская | СОФ ПАО МРСК Северного Кавказа | РСО-Алания | Моздокский район |  | 100 | 40 | 40
| ЗТП 8-13 ПС "Терская" | СОФ ПАО МРСК Северного Кавказа | РСО-Алания | Моздокский район |  | 400 | 28 | 28
| ЗТП-2-46 ПС Предмостная | СОФ ПАО МРСК Северного Кавказа | РСО-Алания | Моздокский район |  | 400+180 | 30 | 30
| КТП 1-9 ПС " 40лет Октября" | СОФ ПАО МРСК Северного Кавказа | РСО-Алания | Моздокский район |  | 63 | 36 | 36
| КТП 3-2 ПС "Терек-110" | СОФ ПАО МРСК Северного Кавказа | РСО-Алания | Моздокский район |  | 250 | 70 | 70
| КТП 8-5 ПС Предмостная | СОФ ПАО МРСК Северного Кавказа | РСО-Алания | Моздокский район |  | 60 | 61 | 61
| КТП 1- 4 ПС "Ново-Осетиновская" | СОФ ПАО МРСК Северного Кавказа | РСО-Алания | Моздокский район |  | 400 | 20 | 20
| КТП 1-1 ПС Моздок-110 | СОФ ПАО МРСК Северного Кавказа | РСО-Алания | Моздокский район |  | 63 | 60 | 60
| КТП 1-1 ПС Черноярская | СОФ ПАО МРСК Северного Кавказа | РСО-Алания | Моздокский район |  | 250 | 15 | 15
| КТП 1-10 ПС Павлодольская 2 | СОФ ПАО МРСК Северного Кавказа | РСО-Алания | Моздокский район |  | 100 | 20 | 20
| КТП 1-10 ПС Предмостная | СОФ ПАО МРСК Северного Кавказа | РСО-Алания | Моздокский район |  | 200 | 51 | 51
| КТП 1-10 ПС 40 лет Октября | СОФ ПАО МРСК Северного Кавказа | РСО-Алания | Моздокский район |  | 250 | 10 | 10
| КТП 1-11 ПС 40л. Октября | СОФ ПАО МРСК Северного Кавказа | РСО-Алания | Моздокский район |  | 63 | 35 | 35
| КТП 11-1 ПС Терек | СОФ ПАО МРСК Северного Кавказа | РСО-Алания | Моздокский район |  | 60 | 40 | 40
| КТП 1-18 ПС Комарово | СОФ ПАО МРСК Северного Кавказа | РСО-Алания | Моздокский район |  | 100 | 120 | 120
| КТП 1-18 ПС Моздок-330 | СОФ ПАО МРСК Северного Кавказа | РСО-Алания | Моздокский район |  | 100 | 63 | 63
| КТП 1-19 ПС Комарово | СОФ ПАО МРСК Северного Кавказа | РСО-Алания | Моздокский район |  | 160 | 40 | 40
| КТП 1-2 ПС Павлодольская-2 | СОФ ПАО МРСК Северного Кавказа | РСО-Алания | Моздокский район |  | 63 | 20 | 20
| КТП 1-2 ПС Предмосная | СОФ ПАО МРСК Северного Кавказа | РСО-Алания | Моздокский район |  | 100 | 23 | 23
| КТП 1-21 ПС Предмостная | СОФ ПАО МРСК Северного Кавказа | РСО-Алания | Моздокский район |  | 100 | 40 | 40
| КТП 1-3 ПС "Моздок-330" | СОФ ПАО МРСК Северного Кавказа | РСО-Алания | Моздокский район |  | 100 | 40 | 40
| КТП 1-4 ПС "Моздок-330" | СОФ ПАО МРСК Северного Кавказа | РСО-Алания | Моздокский район |  | 160 | 135 | 135
| КТП 1-4 ПС Предмостная | СОФ ПАО МРСК Северного Кавказа | РСО-Алания | Моздокский район |  | 40 | 0 | 0
| КТП3-5ПС Комарово | СОФ ПАО МРСК Северного Кавказа | РСО-Алания | Моздокский район |  | 160 | 6 | 6
| КТП3-9ПС Комарово | СОФ ПАО МРСК Северного Кавказа | РСО-Алания | Моздокский район |  | 63 | 24 | 24
| КТП3-2ПС Комарово | СОФ ПАО МРСК Северного Кавказа | РСО-Алания | Моздокский район |  | 100 | 130 | 130
| КТП3-3ПС Комарово | СОФ ПАО МРСК Северного Кавказа | РСО-Алания | Моздокский район |  | 250 | 75 | 75
| КТП 1-6 ПС Комарово | СОФ ПАО МРСК Северного Кавказа | РСО-Алания | Моздокский район |  | 100 | 60 | 60
| КТП 1-6 ПС Предмостная | СОФ ПАО МРСК Северного Кавказа | РСО-Алания | Моздокский район |  | 160 | 68 | 68
| КТП 2-18 ПС Троицкая | СОФ ПАО МРСК Северного Кавказа | РСО-Алания | Моздокский район |  | 63 | 55 | 55
| КТП 2-24 ПС Предмостная | СОФ ПАО МРСК Северного Кавказа | РСО-Алания | Моздокский район |  | 160 | 50 | 50
| КТП 2-28 ПС Предмостная | СОФ ПАО МРСК Северного Кавказа | РСО-Алания | Моздокский район |  | 160 | 80 | 80
| КТП 2-31 ПС Моздок-330 | СОФ ПАО МРСК Северного Кавказа | РСО-Алания | Моздокский район |  | 400 | 76 | 76
| КТП 2-4 ПС Троицкая | СОФ ПАО МРСК Северного Кавказа | РСО-Алания | Моздокский район |  | 100 | 64 | 64
| КТП 2-44 ПС Предмостная | СОФ ПАО МРСК Северного Кавказа | РСО-Алания | Моздокский район |  | 100 | 75 | 75
| КТП 2-5 ПС Троицкая | СОФ ПАО МРСК Северного Кавказа | РСО-Алания | Моздокский район |  | 10 | 63 | 63
| КТП 1-3-0 ПС Н- Осетиновская | СОФ ПАО МРСК Северного Кавказа | РСО-Алания | Моздокский район |  | 250 | 40 | 40
| КТП 2-75 ПС Предмостная | СОФ ПАО МРСК Северного Кавказа | РСО-Алания | Моздокский район |  | 100 | 20 | 20
| КТП 3-1 ПС Предмостная | СОФ ПАО МРСК Северного Кавказа | РСО-Алания | Моздокский район |  | 250 | 23 | 23
| КТП 3-11 ПС "Раздольная", | СОФ ПАО МРСК Северного Кавказа | РСО-Алания | Моздокский район |  | 160 | 40 | 40
| КТП 3-12 ПС Раздольная | СОФ ПАО МРСК Северного Кавказа | РСО-Алания | Моздокский район |  | 180 | 20 | 20
| КТП 3-14 ПС Раздольная | СОФ ПАО МРСК Северного Кавказа | РСО-Алания | Моздокский район |  | 160 | 23 | 23
| КТП 3-15 ПС Раздольная | СОФ ПАО МРСК Северного Кавказа | РСО-Алания | Моздокский район |  | 100 | 40 | 40
| КТП 3-2 ПС Предмостная | СОФ ПАО МРСК Северного Кавказа | РСО-Алания | Моздокский район |  | 250 | 40 | 40
| КТП 3-2 ПС Раздольная | СОФ ПАО МРСК Северного Кавказа | РСО-Алания | Моздокский район |  | 160 | 130 | 130
| КТП 3-3 ПС Терек-110 | СОФ ПАО МРСК Северного Кавказа | РСО-Алания | Моздокский район |  | 25 | 75 | 75
| КТП 3-5 ПС Предмостная | СОФ ПАО МРСК Северного Кавказа | РСО-Алания | Моздокский район |  | 250 | 60 | 60
| КТП 3-6 ПС "Черноярская" | СОФ ПАО МРСК Северного Кавказа | РСО-Алания | Моздокский район |  | 160 | 68 | 68
| КТП 3-7 ПС Раздольная | СОФ ПАО МРСК Северного Кавказа | РСО-Алания | Моздокский район |  | 160 | 55 | 55
| КТП 3-8 ПС Раздольная | СОФ ПАО МРСК Северного Кавказа | РСО-Алания | Моздокский район |  | 180 | 50 | 50
| КТП 4 -15 ПС "Раздольная" | СОФ ПАО МРСК Северного Кавказа | РСО-Алания | Моздокский район |  | 63 | 42 | 42
| КТП 4-16 ПС Раздольная | СОФ ПАО МРСК Северного Кавказа | РСО-Алания | Моздокский район |  | 250 | 220 | 220
| КТП 4-2 ПС Раздольная | СОФ ПАО МРСК Северного Кавказа | РСО-Алания | Моздокский район |  | 100 | 80 | 80
| КТП 4-5 ПС 40 лет Октября | СОФ ПАО МРСК Северного Кавказа | РСО-Алания | Моздокский район |  | 250 | 125 | 125
| КТП 4-6 ПС 40 лет Октября | СОФ ПАО МРСК Северного Кавказа | РСО-Алания | Моздокский район |  | 100 | 71 | 71
| КТП 5-1 ПС "Предмостная" | СОФ ПАО МРСК Северного Кавказа | РСО-Алания | Моздокский район |  | 100 | 50 | 50
| КТП 5-11 ПС "Павлодольская 1", | СОФ ПАО МРСК Северного Кавказа | РСО-Алания | Моздокский район |  | 100 | 43 | 43
| КТП 5-11 ПС Раздольная | СОФ ПАО МРСК Северного Кавказа | РСО-Алания | Моздокский район |  | 250 | 116 | 116
| КТП 5-13 ПС Предмостная | СОФ ПАО МРСК Северного Кавказа | РСО-Алания | Моздокский район |  | 100 | 20 | 20
| КТП 5-14 ПС Троицкая | СОФ ПАО МРСК Северного Кавказа | РСО-Алания | Моздокский район |  | 100 | 48 | 48
| КТП 5-15 Т ПС Троицкая | СОФ ПАО МРСК Северного Кавказа | РСО-Алания | Моздокский район |  | 160 | 120 | 120
| КТП 5-16 ПС Предмостная | СОФ ПАО МРСК Северного Кавказа | РСО-Алания | Моздокский район |  | 160 | 49 | 49
| КТП 5-17 ПС Троицкая | СОФ ПАО МРСК Северного Кавказа | РСО-Алания | Моздокский район |  | 160 | 115 | 115
| КТП 5-19 ПС Троицкая | СОФ ПАО МРСК Северного Кавказа | РСО-Алания | Моздокский район |  | 160 | 95 | 95
| КТП 5-2 ПС "Раздольная" | СОФ ПАО МРСК Северного Кавказа | РСО-Алания | Моздокский район |  | 160 | 30 | 30
| КТП 5-20 ПС Троицкая | СОФ ПАО МРСК Северного Кавказа | РСО-Алания | Моздокский район |  | 250 | 142 | 142
| КТП 5-5 ПС Павлодольская-1 | СОФ ПАО МРСК Северного Кавказа | РСО-Алания | Моздокский район |  | 160 | 20 | 20
| КТП 5-6 ПС "Раздольная" | СОФ ПАО МРСК Северного Кавказа | РСО-Алания | Моздокский район |  | 100 | 29 | 29
| КТП 5-7 ПС Павлодльская 1 | СОФ ПАО МРСК Северного Кавказа | РСО-Алания | Моздокский район |  | 250 | 119 | 119
| КТП 6-1 ПС Раздольная | СОФ ПАО МРСК Северного Кавказа | РСО-Алания | Моздокский район |  | 160 | 136 | 136
| КТП 6-11 ПС Терская | СОФ ПАО МРСК Северного Кавказа | РСО-Алания | Моздокский район |  | 100 | 112 | 112
| КТП 6-2 ПС Терская | СОФ ПАО МРСК Северного Кавказа | РСО-Алания | Моздокский район |  | 100 | 40 | 40
| КТП 6-3 ПС Терская | СОФ ПАО МРСК Северного Кавказа | РСО-Алания | Моздокский район |  | 160 | 45 | 45
| КТП 6-8 ПС "Терская", | СОФ ПАО МРСК Северного Кавказа | РСО-Алания | Моздокский район |  | 100 | 28 | 28
| КТП 7-3 ПС Терская | СОФ ПАО МРСК Северного Кавказа | РСО-Алания | Моздокский район |  | 160 | 42 | 42
| КТП 7-3 ПС Троицкая | СОФ ПАО МРСК Северного Кавказа | РСО-Алания | Моздокский район |  | 250 | 20 | 20
| КТП 7-4 ПС Терская | СОФ ПАО МРСК Северного Кавказа | РСО-Алания | Моздокский район |  | 0 | 80 | 80
| КТП 7-6 ПС Терская | СОФ ПАО МРСК Северного Кавказа | РСО-Алания | Моздокский район |  | 250 | 20 | 20
| КТП 8-1 ПС Терская | СОФ ПАО МРСК Северного Кавказа | РСО-Алания | Моздокский район |  | 0 | 52 | 52
| КТП 8-10 ПС Терек -110 | СОФ ПАО МРСК Северного Кавказа | РСО-Алания | Моздокский район |  | 100 | 25 | 25
| КТП 8-11 ПС Терек -110 | СОФ ПАО МРСК Северного Кавказа | РСО-Алания | Моздокский район |  | 400 | 60 | 60
| КТП 8-11 ПС Терская | СОФ ПАО МРСК Северного Кавказа | РСО-Алания | Моздокский район |  | 160 | 15 | 15
| КТП 8-12 ПС "Павлодольская 2" | СОФ ПАО МРСК Северного Кавказа | РСО-Алания | Моздокский район |  | 630 | 225 | 225
| КТП 8-12 ПС Терская | СОФ ПАО МРСК Северного Кавказа | РСО-Алания | Моздокский район |  | 100 | 45 | 45
| КТП 8-12 ПС.Терек-110 | СОФ ПАО МРСК Северного Кавказа | РСО-Алания | Моздокский район |  | 160 | 14 | 14
| КТП 8-16 ПС Терек -110 | СОФ ПАО МРСК Северного Кавказа | РСО-Алания | Моздокский район |  | 100 | 82 | 82
| КТП 8-17 ПС Павлодольская 2 | СОФ ПАО МРСК Северного Кавказа | РСО-Алания | Моздокский район |  | 160 | 20 | 20
| КТП 8-18 ПС "Павлодольская 2" | СОФ ПАО МРСК Северного Кавказа | РСО-Алания | Моздокский район |  | 160 | 7 | 7
| КТП 8-1ПС Троицкая | СОФ ПАО МРСК Северного Кавказа | РСО-Алания | Моздокский район |  | 0 | 40 | 40
| КТП 8-2 ПС Предмостная | СОФ ПАО МРСК Северного Кавказа | РСО-Алания | Моздокский район |  | 0 | 32 | 32
| КТП 8-2 ПС Терек | СОФ ПАО МРСК Северного Кавказа | РСО-Алания | Моздокский район |  | 160 | 18 | 18
| КТП 8-4 ПС Терская | СОФ ПАО МРСК Северного Кавказа | РСО-Алания | Моздокский район |  | 100 | 50 | 50
| КТП 8-5 ПС "Павлодольская 2" | СОФ ПАО МРСК Северного Кавказа | РСО-Алания | Моздокский район |  | 250 | 40 | 40
| КТП 8-5 ПС Предмостная | СОФ ПАО МРСК Северного Кавказа | РСО-Алания | Моздокский район |  | 60 | 135 | 135
| КТП 8-6 ПС Терек | СОФ ПАО МРСК Северного Кавказа | РСО-Алания | Моздокский район |  | 63 | 8 | 8
| КТП 974-1 с. Курп | СОФ ПАО МРСК Северного Кавказа | РСО-Алания | Моздокский район |  | 250 | 6 | 6
| КТП 974-2 Курп | СОФ ПАО МРСК Северного Кавказа | РСО-Алания | Моздокский район |  | 160 | 24 | 24
| КТП 974-4 Курп | СОФ ПАО МРСК Северного Кавказа | РСО-Алания | Моздокский район |  | 160 | 130 | 130
| КТП 974-6 ПС Курп | СОФ ПАО МРСК Северного Кавказа | РСО-Алания | Моздокский район |  | 250 | 75 | 75
| КТП 5-6 ПС Предмостная | СОФ ПАО МРСК Северного Кавказа | РСО-Алания | Моздокский район |  | 100 | 60 | 60
| КТП8-3 ПС Павлодольская-.2. | СОФ ПАО МРСК Северного Кавказа | РСО-Алания | Моздокский район |  | 160 | 68 | 68
| КТП-8-4 ПСПредмостная | СОФ ПАО МРСК Северного Кавказа | РСО-Алания | Моздокский район |  | 250 | 55 | 55
| КТП 10-4 ПС Терек -110 | СОФ ПАО МРСК Северного Кавказа | РСО-Алания | Моздокский район |  | 250 | 50 | 50
| КТПН 1-1 ПС Троицкая | СОФ ПАО МРСК Северного Кавказа | РСО-Алания | Моздокский район |  | 400 | 80 | 80
| КТПН 1-1 ПС Предмостная | СОФ ПАО МРСК Северного Кавказа | РСО-Алания | Моздокский район |  | 250 | 200 | 200
| КТПН 1-14 ПС "40 лет Октября" | СОФ ПАО МРСК Северного Кавказа | РСО-Алания | Моздокский район |  | 250 | 140 | 140
| КТПН 1-14 ПС Моздок-330 | СОФ ПАО МРСК Северного Кавказа | РСО-Алания | Моздокский район |  | 60 | 10 | 10
| КТПН 1-15 ПС Моздок-330 | СОФ ПАО МРСК Северного Кавказа | РСО-Алания | Моздокский район |  | 160 | 35 | 35
| КТПН 1-7 ПС Предмостная | СОФ ПАО МРСК Северного Кавказа | РСО-Алания | Моздокский район |  | 100 | 54 | 54
| КТПН 2-1 ПС "Павлодольская 2" | СОФ ПАО МРСК Северного Кавказа | РСО-Алания | Моздокский район |  | 400 | 135 | 135
| КТПН 2-23 ПС Предмостная | СОФ ПАО МРСК Северного Кавказа | РСО-Алания | Моздокский район |  | 250 | 129 | 129
| КТПН 2-45 ПС Предмостная | СОФ ПАО МРСК Северного Кавказа | РСО-Алания | Моздокский район |  | 400 | 89 | 89
| КТПН 2-47 ПС Предмостная | СОФ ПАО МРСК Северного Кавказа | РСО-Алания | Моздокский район |  | 400 | 140 | 140
| КТПН 2-48 ПС Предмостная | СОФ ПАО МРСК Северного Кавказа | РСО-Алания | Моздокский район |  | 400 | 131 | 131
| КТПН 2-7 ПС Троицкая | СОФ ПАО МРСК Северного Кавказа | РСО-Алания | Моздокский район |  | 250 | 42 | 42
| КТПН 3-2 ПС Черноярская | СОФ ПАО МРСК Северного Кавказа | РСО-Алания | Моздокский район |  | 100 | 56 | 56
| КТП 3-4 ПС Черноярская | СОФ ПАО МРСК Северного Кавказа | РСО-Алания | Моздокский район |  | 250 | 31 | 31
| КТПН -11-2 ПС Терек | СОФ ПАО МРСК Северного Кавказа | РСО-Алания | Моздокский район |  | 400 | 75 | 75
| КТПН 5-13 ПС Троицкая | СОФ ПАО МРСК Северного Кавказа | РСО-Алания | Моздокский район |  | 160 | 62 | 62
| КТПН 5-18ПС Троицкая | СОФ ПАО МРСК Северного Кавказа | РСО-Алания | Моздокский район |  | 250 | 110 | 110
| КТПН 5-3 ПС Троицкая | СОФ ПАО МРСК Северного Кавказа | РСО-Алания | Моздокский район |  | 250 | 126 | 126
| КТПН 5-5 ПС Троицкая | СОФ ПАО МРСК Северного Кавказа | РСО-Алания | Моздокский район |  | 160 | 42 | 42
| КТПН 5-6 ПС Троицкая | СОФ ПАО МРСК Северного Кавказа | РСО-Алания | Моздокский район |  | 160 | 33 | 33
| КТПН 7-1 ПС "Раздольная", | СОФ ПАО МРСК Северного Кавказа | РСО-Алания | Моздокский район |  | 250 | 73 | 73
| КТПН 7-10 ПС Троицкая | СОФ ПАО МРСК Северного Кавказа | РСО-Алания | Моздокский район |  | 25 | 40 | 40
| КТПН 7-5 ПС Троицкая | СОФ ПАО МРСК Северного Кавказа | РСО-Алания | Моздокский район |  | 63 | 29 | 29
| КТПП- 7-9 ПС Троицкая | СОФ ПАО МРСК Северного Кавказа | РСО-Алания | Моздокский район |  | 400 | 20 | 20
| КТПН 8-1 ПС Терек | СОФ ПАО МРСК Северного Кавказа | РСО-Алания | Моздокский район |  | 400 | 35 | 35
| КТПН 8-13 ПС Терек | СОФ ПАО МРСК Северного Кавказа | РСО-Алания | Моздокский район |  | 400 | 73 | 73
| КТПН 8-3 ПС Предмостная | СОФ ПАО МРСК Северного Кавказа | РСО-Алания | Моздокский район |  | 400 | 120 | 120
| КТПН 8-6 ПС "Павлодольская 2" | СОФ ПАО МРСК Северного Кавказа | РСО-Алания | Моздокский район |  | 250 | 118 | 118
| КТПН 974-3 Курп | СОФ ПАО МРСК Северного Кавказа | РСО-Алания | Моздокский район |  | 160 | 54 | 54
| КТПП- 8-4-0 ПС "Троицкая" | СОФ ПАО МРСК Северного Кавказа | РСО-Алания | Моздокский район |  | 250 | 153 | 153
| КТПП 1-3-0 ПС Терек | СОФ ПАО МРСК Северного Кавказа | РСО-Алания | Моздокский район |  | 250 | 41 | 41
| КТПП- 2-1 ПС "Раздольная" | СОФ ПАО МРСК Северного Кавказа | РСО-Алания | Моздокский район |  | 250 | 102 | 102
| КТПП- 2-70 ПС Моздок-330 | СОФ ПАО МРСК Северного Кавказа | РСО-Алания | Моздокский район |  | 630 | 119 | 119
| КТП 3-4 ПС Раздольная | СОФ ПАО МРСК Северного Кавказа | РСО-Алания | Моздокский район |  | 160 | 54 | 54
| КТПП- 3-6 ПС "Троицкая" | СОФ ПАО МРСК Северного Кавказа | РСО-Алания | Моздокский район |  | 250 | 128 | 128
| КТПП- 4-9-0 40 лет Октябр | СОФ ПАО МРСК Северного Кавказа | РСО-Алания | Моздокский район |  | 250 | 112 | 112
| КТПП 5-4 ПС Предмостная | СОФ ПАО МРСК Северного Кавказа | РСО-Алания | Моздокский район |  | 630 | 100 | 100
| КТПП 5-7 ПС Троицкая | СОФ ПАО МРСК Северного Кавказа | РСО-Алания | Моздокский район |  | 180 | 75 | 75
| КТПН 6-13 ПС Терская | СОФ ПАО МРСК Северного Кавказа | РСО-Алания | Моздокский район |  | 160 | 40 | 40
| КТПН 6-5 ПС Терская | СОФ ПАО МРСК Северного Кавказа | РСО-Алания | Моздокский район |  | 630 | 157.5 | 157.5
| КТПП 7-19 ПС Троицкая | СОФ ПАО МРСК Северного Кавказа | РСО-Алания | Моздокский район |  | 400 | 100 | 100
| КТПП 8-1 ПС Предмостная | СОФ ПАО МРСК Северного Кавказа | РСО-Алания | Моздокский район |  | 400 | 100 | 100
| КТПП 8-7-0 ПС Троицкая | СОФ ПАО МРСК Северного Кавказа | РСО-Алания | Моздокский район |  | 400 | 100 | 100
| КТПП 3-1 ПС "Н-Осетиновская" | СОФ ПАО МРСК Северного Кавказа | РСО-Алания | Моздокский район |  | 400 | 100 | 100
| КТПП 3-1 ПС Троицкая | СОФ ПАО МРСК Северного Кавказа | РСО-Алания | Моздокский район |  | 650 | 330 | 330
| КТП 1-2 ПС Н-Осетиновская | СОФ ПАО МРСК Северного Кавказа | РСО-Алания | Моздокский район |  | 160 | 40 | 40
| КТП 2-8 ПС Троицкая | СОФ ПАО МРСК Северного Кавказа | РСО-Алания | Моздокский район |  | 160 | 40 | 40
| КТП 4-7 ПС 40 лет Октября | СОФ ПАО МРСК Северного Кавказа | РСО-Алания | Моздокский район |  | 100 | 25 | 25
| КТП 5-23 ПС Троицкая | СОФ ПАО МРСК Северного Кавказа | РСО-Алания | Моздокский район |  | 250 | 62.5 | 62.5
| КТП 5-5 ПС Раздольная | СОФ ПАО МРСК Северного Кавказа | РСО-Алания | Моздокский район |  | 250 | 62.5 | 62.5
| КТП 5-8 ПС Троицкая | СОФ ПАО МРСК Северного Кавказа | РСО-Алания | Моздокский район |  | 160 | 40 | 40
| МТП 1-4 ПС Павлодольская-2 | СОФ ПАО МРСК Северного Кавказа | РСО-Алания | Моздокский район |  | 160 | 40 | 40
| МТП 1-5 ПС Павлодольская-2 | СОФ ПАО МРСК Северного Кавказа | РСО-Алания | Моздокский район |  | 100 | 25 | 25
| МТП 1-6 ПС Павлодольская-2 | СОФ ПАО МРСК Северного Кавказа | РСО-Алания | Моздокский район |  | 100 | 25 | 25
| МТП 1-8 ПС Павлодольская-2 | СОФ ПАО МРСК Северного Кавказа | РСО-Алания | Моздокский район |  | 180 | 45 | 45
| МТП 1-8 ПС Предмостная | СОФ ПАО МРСК Северного Кавказа | РСО-Алания | Моздокский район |  | 30 | 7.5 | 7.5
| МТП 2-25 ПС Предмостная | СОФ ПАО МРСК Северного Кавказа | РСО-Алания | Моздокский район |  | 100 | 25 | 25
| МТП 2-26 ПС Предмостная | СОФ ПАО МРСК Северного Кавказа | РСО-Алания | Моздокский район |  | 160 | 40 | 40
| МТП 2-4 ПС Моздок-330 | СОФ ПАО МРСК Северного Кавказа | РСО-Алания | Моздокский район |  | 100 | 25 | 25
| МТП 3-1 ПС Раздольная | СОФ ПАО МРСК Северного Кавказа | РСО-Алания | Моздокский район |  | 100 | 25 | 25
| МТП 3-3 ПС Черноярская | СОФ ПАО МРСК Северного Кавказа | РСО-Алания | Моздокский район |  | 160 | 40 | 40
| МТП 3-5 ПС Черноярская | СОФ ПАО МРСК Северного Кавказа | РСО-Алания | Моздокский район |  | 160 | 40 | 40
| МТП 6-1 ПС Терская | СОФ ПАО МРСК Северного Кавказа | РСО-Алания | Моздокский район |  | 160 | 40 | 40
| МТП 7-8 ПС Троицкая | СОФ ПАО МРСК Северного Кавказа | РСО-Алания | Моздокский район |  | 63 | 15.75 | 15.75
| КТП 7-3 ПС Терская | СОФ ПАО МРСК Северного Кавказа | РСО-Алания | Моздокский район |  | 160 | 40 | 40
| МТП 7-6 ПС Терская | СОФ ПАО МРСК Северного Кавказа | РСО-Алания | Моздокский район |  | 250 | 62.5 | 62.5
| КТП-8-1 ПС Терская | СОФ ПАО МРСК Северного Кавказа | РСО-Алания | Моздокский район |  | 40 | 10 | 10
| КТП 8-8 ПС Терская | СОФ ПАО МРСК Северного Кавказа | РСО-Алания | Моздокский район |  | 100 | 25 | 25
| КТП 8-10 ПС Терская | СОФ ПАО МРСК Северного Кавказа | РСО-Алания | Моздокский район |  | 0 | 0 | 0
| КТП 8-11 ПС Терская | СОФ ПАО МРСК Северного Кавказа | РСО-Алания | Моздокский район |  | 160 | 40 | 40
| КТП 8-12 ПС Терская | СОФ ПАО МРСК Северного Кавказа | РСО-Алания | Моздокский район |  | 100 | 25 | 20
| КТП 8-13 ПС Терская | СОФ ПАО МРСК Северного Кавказа | РСО-Алания | Моздокский район |  | 400 | 100 | 100
| КТП 3-7 ПС Терек-110 | СОФ ПАО МРСК Северного Кавказа | РСО-Алания | Моздокский район |  | 160 | 40 | 40
| КТП 8-11 ПС Терек-110 | СОФ ПАО МРСК Северного Кавказа | РСО-Алания | Моздокский район |  | 400 | 100 | 100
| КТП 1-25 ПС Комарово | СОФ ПАО МРСК Северного Кавказа | РСО-Алания | Моздокский район |  | 100 | 25 | 25
| КТП 1-25 ПС Комарово | СОФ ПАО МРСК Северного Кавказа | РСО-Алания | Моздокский район |  | 100 | 25 | 25
| КТПН 2-14 ПС Троицкая | СОФ ПАО МРСК Северного Кавказа | РСО-Алания | Моздокский район |  | 160 | 40 | 40
| КТП 2-18 ПС Троицкая | СОФ ПАО МРСК Северного Кавказа | РСО-Алания | Моздокский район |  | 63 | 15.75 | 15.75
| КТП 7-16 ПС Троицкая | СОФ ПАО МРСК Северного Кавказа | РСО-Алания | Моздокский район |  | 250 | 62.5 | 52.5
| КТП 7-17 ПС Троицкая | СОФ ПАО МРСК Северного Кавказа | РСО-Алания | Моздокский район |  | 250 | 62.5 | 62.5
| КТП 4-2 ПС 40 лет Октября | СОФ ПАО МРСК Северного Кавказа | РСО-Алания | Моздокский район |  | 160 | 40 | 40
| КТПП 4-9-0 ПС 40 лет Октября | СОФ ПАО МРСК Северного Кавказа | РСО-Алания | Моздокский район |  | 250 | 62.5 | 62.5
| КТП 3-8 ПС Черноярская | СОФ ПАО МРСК Северного Кавказа | РСО-Алания | Моздокский район |  | 250 | 62.5 | 62.5
| КТПП 5-12ПС Предмостная | СОФ ПАО МРСК Северного Кавказа | РСО-Алания | Моздокский район |  | 320 | 80 | 80
| КТПП 5-4 ПС Предмостная | СОФ ПАО МРСК Северного Кавказа | РСО-Алания | Моздокский район |  | 630 | 157.5 | 157.5
| КТПП 2-38 ПС Предмостная | СОФ ПАО МРСК Северного Кавказа | РСО-Алания | Моздокский район |  | 580 | 145 | 145
| МТП 3-3 ПС ГДГЭС | СОФ ПАО МРСК Северного Кавказа | РСО-Алания | Пригородный район |  | 100 | 9 | 9
| КТП 2-3 ПС ГДГЭС | СОФ ПАО МРСК Северного Кавказа | РСО-Алания | Пригородный район |  | 250 | 65 | 65
| КТП 2-11 ПС Гизель | СОФ ПАО МРСК Северного Кавказа | РСО-Алания | Пригородный район |  | 250 | 45 | 45
| КТП 2-26 ПС Гизель | СОФ ПАО МРСК Северного Кавказа | РСО-Алания | Пригородный район |  | 250 | 65 | 65
| КТП 3-7 ПС Архонская | СОФ ПАО МРСК Северного Кавказа | РСО-Алания | Пригородный район |  | 100 | 21 | 21
| КТП 2-5 ПС ГДГЭС | СОФ ПАО МРСК Северного Кавказа | РСО-Алания | Пригородный район |  | 250 | 65 | 55
| КТПН 3-11 ПС ГДГЭС | СОФ ПАО МРСК Северного Кавказа | РСО-Алания | Пригородный район |  | 100 | 0 | 0
| МТП 3-2 ПС Гизель | СОФ ПАО МРСК Северного Кавказа | РСО-Алания | Пригородный район |  | 250 | 65 | 65
| КТП 4-11 ПС ГДГЭС | СОФ ПАО МРСК Северного Кавказа | РСО-Алания | Пригородный район |  | 100 | 26 | 26
| ЗТП 1-2 ПС Архонская | СОФ ПАО МРСК Северного Кавказа | РСО-Алания | Пригородный район |  | 250 | 65 | 65
| МТП 5-16 ПС Архонская | СОФ ПАО МРСК Северного Кавказа | РСО-Алания | Пригородный район |  | 160 | 36.6 | 36.6
| КТП 2-1 ПС Гизель | СОФ ПАО МРСК Северного Кавказа | РСО-Алания | Пригородный район |  | 400 | 104 | 104
| КТП 5-1 ПС Архонская | СОФ ПАО МРСК Северного Кавказа | РСО-Алания | Пригородный район |  | 100 | 26 | 26
| КТП 6-7 ПС Ногир | СОФ ПАО МРСК Северного Кавказа | РСО-Алания | Пригородный район |  | 160 | 41.6 | 41.6
| КТП 5-2 ПС Архонская | СОФ ПАО МРСК Северного Кавказа | РСО-Алания | Пригородный район |  | 63 | 16.38 | 16.38
| КТП 5-5 ПС Архонская | СОФ ПАО МРСК Северного Кавказа | РСО-Алания | Пригородный район |  | 160 | 41.6 | 41.6
| МТП 3-1 ПС Гизель | СОФ ПАО МРСК Северного Кавказа | РСО-Алания | Пригородный район |  | 160 | 41.6 | 26.6
| КТП 3-12 ПС ГДГЭС | СОФ ПАО МРСК Северного Кавказа | РСО-Алания | Пригородный район |  | 250 | 1 | 1
| КТП 2-1 ПС Архонская | СОФ ПАО МРСК Северного Кавказа | РСО-Алания | Пригородный район |  | 100 | 26 | 26
| КТПП 6-10 ПС Ногир | СОФ ПАО МРСК Северного Кавказа | РСО-Алания | Пригородный район |  | 400 | 104 | 84
| КТП 3-10 ПС Архонская | СОФ ПАО МРСК Северного Кавказа | РСО-Алания | Пригородный район |  | 25 | 6.5 | 6.5
| КТПН 2-1 ПС. Кармадон | СОФ ПАО МРСК Северного Кавказа | РСО-Алания | Пригородный район |  | 630 | 158.8 | 158.8
| КТПН 8-2 ПС Ногир | СОФ ПАО МРСК Северного Кавказа | РСО-Алания | Пригородный район |  | 100 | 26 | 26
| КТП 4-1 ПС ГДГЭС | СОФ ПАО МРСК Северного Кавказа | РСО-Алания | Пригородный район |  | 40 | 5 | 5
| КТПП 4-2 ПС Ногир Комплекс | СОФ ПАО МРСК Северного Кавказа | РСО-Алания | Пригородный район |  | 0 | 0 | 0
| КТПП 4-3 ПС Ногир Комплекс | СОФ ПАО МРСК Северного Кавказа | РСО-Алания | Пригородный район |  | 0 | 0 | 0
| КТПП 4-4 ПС Ногир Комплекс | СОФ ПАО МРСК Северного Кавказа | РСО-Алания | Пригородный район |  | 0 | 0 | 0
| КТПП 4-5 ПС Ногир Комплекс | СОФ ПАО МРСК Северного Кавказа | РСО-Алания | Пригородный район |  | 400 | 50 | 50
| КТП 8-1 ПС Ногир | СОФ ПАО МРСК Северного Кавказа | РСО-Алания | Пригородный район |  | 100 | 26 | 26
| КТПП 4-1 ПС Ногир Комплекс | СОФ ПАО МРСК Северного Кавказа | РСО-Алания | Пригородный район |  | 250 | 65 | 65
| КТП 5-17 ПС Ногир | СОФ ПАО МРСК Северного Кавказа | РСО-Алания | Пригородный район |  | 400 | 104 | 104
| КТП 5-10 ПС Ногир | СОФ ПАО МРСК Северного Кавказа | РСО-Алания | Пригородный район |  | 250 | 65 | 65
| КТП 5-13 ПС Архонская | СОФ ПАО МРСК Северного Кавказа | РСО-Алания | Пригородный район |  | 25 | 6.5 | 6.5
| КТПП 29-5 ПС "Левобережная" | СОФ ПАО МРСК Северного Кавказа | РСО-Алания | Пригородный район |  | 400 | 75 | 75
| МТП 2-21 ПС Гизель | СОФ ПАО МРСК Северного Кавказа | РСО-Алания | Пригородный район |  | 250 | 65 | 65
| КТПП 6-5 ПС Архонская | СОФ ПАО МРСК Северного Кавказа | РСО-Алания | Пригородный район |  | 400 | 104 | 104
| КТПП 29-4 ПС "Левобережная" с-з "Осетия" | СОФ ПАО МРСК Северного Кавказа | РСО-Алания | Пригородный район |  | 400 | 104 | 104
| КТП 1-6 ПС Кармадон | СОФ ПАО МРСК Северного Кавказа | РСО-Алания | Пригородный район |  | 100 | 26 | 26
| ЗТП 1-6 ПС Архонская | СОФ ПАО МРСК Северного Кавказа | РСО-Алания | Пригородный район |  | 400 | 89 | 89
| КТП 2-8 ПС Гизель | СОФ ПАО МРСК Северного Кавказа | РСО-Алания | Пригородный район |  | 250 | 60 | 60
| КТПП 5-8 ПС Ногир | СОФ ПАО МРСК Северного Кавказа | РСО-Алания | Пригородный район |  | 400 | 90 | 90
| ЗТП 5-7 ПС Ногир | СОФ ПАО МРСК Северного Кавказа | РСО-Алания | Пригородный район |  | 250 | 65 | 65
| ЗТП 5-6 ПС Ногир | СОФ ПАО МРСК Северного Кавказа | РСО-Алания | Пригородный район |  | 250 | 45 | 45
| ЗТП 5-3 ПС Ногир | СОФ ПАО МРСК Северного Кавказа | РСО-Алания | Пригородный район |  | 250 | 65 | 65
| ЗТП 6-1 ПС Архонская | СОФ ПАО МРСК Северного Кавказа | РСО-Алания | Пригородный район |  | 250 | 65 | 65
| КТПН 5-17 ПС "Архонская" | СОФ ПАО МРСК Северного Кавказа | РСО-Алания | Пригородный район |  | 400 | 104 | 104
| КТПН 1-14 ПС Архонская | СОФ ПАО МРСК Северного Кавказа | РСО-Алания | Пригородный район |  | 160 | 41.6 | 41.6
| КТПН 5-18 ПС Архонская | СОФ ПАО МРСК Северного Кавказа | РСО-Алания | Пригородный район |  | 160 | 41.6 | 41.6
| ЗТП 5-20 ПС Архонская | СОФ ПАО МРСК Северного Кавказа | РСО-Алания | Пригородный район |  | 400 | 104 | 104
| ЗТП 5-14 ПС Архонская | СОФ ПАО МРСК Северного Кавказа | РСО-Алания | Пригородный район |  | 250 | 20 | 20
| ЗТП 1-5 ПС Архонская | СОФ ПАО МРСК Северного Кавказа | РСО-Алания | Пригородный район |  | 180 | 41.8 | 41.8
| ЗТП 1-4 ПС Архонская | СОФ ПАО МРСК Северного Кавказа | РСО-Алания | Пригородный район |  | 250 | 45 | 45
| КТПП 1-13 ПС Архонская | СОФ ПАО МРСК Северного Кавказа | РСО-Алания | Пригородный район |  | 160 | 41.6 | 41.6
| КТП 1-2 ПС. Кармадон | СОФ ПАО МРСК Северного Кавказа | РСО-Алания | Пригородный район |  | 160 | 41.6 | 41.6
| КТПН 2-23 ПС Гизель | СОФ ПАО МРСК Северного Кавказа | РСО-Алания | Пригородный район |  | 160 | 41.6 | 41.6
| КТПН 2-8 ПС ГДГЭС | СОФ ПАО МРСК Северного Кавказа | РСО-Алания | Пригородный район |  | 250 | 60 | 60
| КТПН 4-5 ПС ГДГЭС | СОФ ПАО МРСК Северного Кавказа | РСО-Алания | Пригородный район |  | 63 | 16.38 | 16.38
| КТПП 1-11 ПС Архонская | СОФ ПАО МРСК Северного Кавказа | РСО-Алания | Пригородный район |  | 250 | 65 | 65
| КТПП 5-21 ПС Архонская | СОФ ПАО МРСК Северного Кавказа | РСО-Алания | Пригородный район |  | 400 | 104 | 104
| КТПН 29-3 ПС "Левобережная" | СОФ ПАО МРСК Северного Кавказа | РСО-Алания | Пригородный район |  | 250 | 65 | 65
| КТПН 5-9 ПС Ногир | СОФ ПАО МРСК Северного Кавказа | РСО-Алания | Пригородный район |  | 400 | 99 | 99
| КТП 4-4 ПС ГДГЭС | СОФ ПАО МРСК Северного Кавказа | РСО-Алания | Пригородный район |  | 250 | 65 | 65
| КТПП 6-2-0 ПС Архонская | СОФ ПАО МРСК Северного Кавказа | РСО-Алания | Пригородный район |  | 400 | 104 | 104
| КТП 4-3 ПС "ГДГЭС" | СОФ ПАО МРСК Северного Кавказа | РСО-Алания | Пригородный район |  | 160 | 41.6 | 41.6
| КТП 5-14 ПС Ногир | СОФ ПАО МРСК Северного Кавказа | РСО-Алания | Пригородный район |  | 400 | 104 | 104
| КТПП 6-3 ПС Архонская | СОФ ПАО МРСК Северного Кавказа | РСО-Алания | Пригородный район |  | 630 | 150 | 150
| КТПН 7-2 ПС Архонская | СОФ ПАО МРСК Северного Кавказа | РСО-Алания | Пригородный район |  | 160 | 20 | 20
| КТП 7-4 ПС Архонская | СОФ ПАО МРСК Северного Кавказа | РСО-Алания | Пригородный район |  | 25 | 6.5 | 6.5
| КТП 7-3 ПС Архонская | СОФ ПАО МРСК Северного Кавказа | РСО-Алания | Пригородный район |  | 63 | 16.38 | 16.38
| КТПН 5-3 ПС Архонская | СОФ ПАО МРСК Северного Кавказа | РСО-Алания | Пригородный район |  | 250 | 65 | 65
| КТПН 7-6 ПС Архонская | СОФ ПАО МРСК Северного Кавказа | РСО-Алания | Пригородный район |  | 100 | 26 | 19
| КТП 1-12 ПС Архонская | СОФ ПАО МРСК Северного Кавказа | РСО-Алания | Пригородный район |  | 160 | 41.6 | 41.6
| МТП 2-10 ПС Гизель | СОФ ПАО МРСК Северного Кавказа | РСО-Алания | Пригородный район |  | 250 | 35 | 35
| КТПН 2-25 ПС Гизель | СОФ ПАО МРСК Северного Кавказа | РСО-Алания | Пригородный район |  | 100 | 21 | 21
| КТП 2-31 ПС Гизель | СОФ ПАО МРСК Северного Кавказа | РСО-Алания | Пригородный район |  | 63 | 16.38 | 16.38
| ЗТП 30-8 ПС Левобережная | СОФ ПАО МРСК Северного Кавказа | РСО-Алания | Пригородный район |  | 160 | 41.6 | 41.6
| КТП 1-18 ПС Архонская | СОФ ПАО МРСК Северного Кавказа | РСО-Алания | Пригородный район |  | 100 | 26 | 26
| КТПП 6-6 ПС Архонская | СОФ ПАО МРСК Северного Кавказа | РСО-Алания | Пригородный район |  | 630 | 163.8 | 163.8
| КТП-2-24 ПС Гизель | СОФ ПАО МРСК Северного Кавказа | РСО-Алания | Пригородный район |  | 250 | 60 | 60
| КТПН 2-4 ПС Гизель | СОФ ПАО МРСК Северного Кавказа | РСО-Алания | Пригородный район |  | 250 | 65 | 65
| КТП 3-28 ПС Гизель | СОФ ПАО МРСК Северного Кавказа | РСО-Алания | Пригородный район |  | 100 | 21 | 13
| КТП 3-4 ПС "Архонская" | СОФ ПАО МРСК Северного Кавказа | РСО-Алания | Пригородный район |  | 160 | 31.6 | 26.6
| ЗТП 5-2 ПС Ногир | СОФ ПАО МРСК Северного Кавказа | РСО-Алания | Пригородный район |  | 160 | 41.6 | 41.6
| МТП-2-9 ПС Гизель | СОФ ПАО МРСК Северного Кавказа | РСО-Алания | Пригородный район |  | 160 | 41.6 | 41.6
| ЗТП-3-3 ПС Гизель. | СОФ ПАО МРСК Северного Кавказа | РСО-Алания | Пригородный район |  | 160 | 41.6 | 41.6
| МТП 3-6 ПС ГДГЭС | СОФ ПАО МРСК Северного Кавказа | РСО-Алания | Пригородный район |  | 250 | 65 | 65
| КТП 2-7 ПС Архонская | СОФ ПАО МРСК Северного Кавказа | РСО-Алания | Пригородный район |  | 250 | 65 | 65
| МТП 2-4 ПС Архонская | СОФ ПАО МРСК Северного Кавказа | РСО-Алания | Пригородный район |  | 250 | 65 | 65
| МТП 5-5 ПС Ногир | СОФ ПАО МРСК Северного Кавказа | РСО-Алания | Пригородный район |  | 250 | 42 | 42
| КТПН 8-10 ПС "Ногир" | СОФ ПАО МРСК Северного Кавказа | РСО-Алания | Пригородный район |  | 160 | 41.6 | 41.6
| КТПН 2-7 ПС "ГДГЭС" | СОФ ПАО МРСК Северного Кавказа | РСО-Алания | Пригородный район |  | 100 | 26 | 26
| КТП 8-22 ПС Ногир | СОФ ПАО МРСК Северного Кавказа | РСО-Алания | Пригородный район |  | 250 | 65 | 65
| КТП 29-10 ПС Левобережная | СОФ ПАО МРСК Северного Кавказа | РСО-Алания | Пригородный район |  | 100 | 26 | 26
| КТПН 8-7 ПС Ногир | СОФ ПАО МРСК Северного Кавказа | РСО-Алания | Пригородный район |  | 250 | 65 | 65
| КТПП 1-4 ПС Гизель | СОФ ПАО МРСК Северного Кавказа | РСО-Алания | Пригородный район |  | 250 | 65 | 65
| КТП-2-32 ПС Гизель | СОФ ПАО МРСК Северного Кавказа | РСО-Алания | Пригородный район |  | 100 | 26 | 26
| МТП-2-2 ПС Гизель | СОФ ПАО МРСК Северного Кавказа | РСО-Алания | Пригородный район |  | 400 | 94 | 94
| КТП 3-36 ПС Гизель | СОФ ПАО МРСК Северного Кавказа | РСО-Алания | Пригородный район |  | 100 | 21 | 21
| КТП 3-17 ПС Гизель | СОФ ПАО МРСК Северного Кавказа | РСО-Алания | Пригородный район |  | 250 | 45 | 45
| МТП- 3-11 ПС Гизель | СОФ ПАО МРСК Северного Кавказа | РСО-Алания | Пригородный район |  | 400 | 99 | 99
| МТП 3-8 ПС Гизель | СОФ ПАО МРСК Северного Кавказа | РСО-Алания | Пригородный район |  | 250 | 65 | 65
| КТП 3-37 ПС Гизель | СОФ ПАО МРСК Северного Кавказа | РСО-Алания | Пригородный район |  | 100 | 11 | 11
| ЗТП 3-3 ПС Гизель | СОФ ПАО МРСК Северного Кавказа | РСО-Алания | Пригородный район |  | 160 | 41.6 | 41.6
| КТП 5-22 ПС Архонская | СОФ ПАО МРСК Северного Кавказа | РСО-Алания | Пригородный район |  | 100 | 26 | 26
| КТПП 6-7 ПС Архонская | СОФ ПАО МРСК Северного Кавказа | РСО-Алания | Пригородный район |  | 630 | 163.8 | 163.8
| КТПП 6-4 ПС Архонская | СОФ ПАО МРСК Северного Кавказа | РСО-Алания | Пригородный район |  | 630 | 163.8 | 163.8
| КТПП 1-1 Ногирский Комплекс | СОФ ПАО МРСК Северного Кавказа | РСО-Алания | Пригородный район |  | 250 | 65 | 65
| КТПП 4-8 Ногирский Комплекс | СОФ ПАО МРСК Северного Кавказа | РСО-Алания | Пригородный район |  | 0 | 0 | 0
| КТПП 4-7 Ногирский Комплекс | СОФ ПАО МРСК Северного Кавказа | РСО-Алания | Пригородный район |  | 0 | 0 | 0
| КТПП 4-6 Ногирский Комплекс | СОФ ПАО МРСК Северного Кавказа | РСО-Алания | Пригородный район |  | 0 | 0 | 0
| КТПН 1-5 ПС Кармадон | СОФ ПАО МРСК Северного Кавказа | РСО-Алания | Пригородный район |  | 250 | 65 | 55
| КТП 2-4 ПС Кармадон | СОФ ПАО МРСК Северного Кавказа | РСО-Алания | Пригородный район |  | 100 | 26 | 26
| МТП 3-2 ПС ГДГЭС | СОФ ПАО МРСК Северного Кавказа | РСО-Алания | Пригородный район |  | 250 | 65 | 65
| КТП 3-18 ПС ГДГЭС | СОФ ПАО МРСК Северного Кавказа | РСО-Алания | Пригородный район |  | 100 | 26 | 26
| КТП 8-13 ПС Ногир-110 | СОФ ПАО МРСК Северного Кавказа | РСО-Алания | Пригородный район |  | 100 | 21 | 21
| КТП 8-3 ПС Ногир-110 | СОФ ПАО МРСК Северного Кавказа | РСО-Алания | Пригородный район |  | 100 | 26 | 26
| КТП 8-8 ПС ногир-110 | СОФ ПАО МРСК Северного Кавказа | РСО-Алания | Пригородный район |  | 100 | 26 | 26
| МТП 5-1 ПС Ногир-110 | СОФ ПАО МРСК Северного Кавказа | РСО-Алания | Пригородный район |  | 250 | 65 | 65
| КТП 5-13 ПС Ногир-110 | СОФ ПАО МРСК Северного Кавказа | РСО-Алания | Пригородный район |  | 250 | 65 | 50
| КТП 6-3 ПС Ногир-110 | СОФ ПАО МРСК Северного Кавказа | РСО-Алания | Пригородный район |  | 250 | 65 | 50
| ЗТП 6-1 ПС Ногир-110 | СОФ ПАО МРСК Северного Кавказа | РСО-Алания | Пригородный район |  | 400 | 104 | 89
| КТПП 6-2 ПС Ногир-110 | СОФ ПАО МРСК Северного Кавказа | РСО-Алания | Пригородный район |  | 250 | 65 | 65
| МТП 6-5 ПС Ногир-110 | СОФ ПАО МРСК Северного Кавказа | РСО-Алания | Пригородный район |  | 250 | 65 | 65
| КТПП 3-1 ПС Михаловская | СОФ ПАО МРСК Северного Кавказа | РСО-Алания | Пригородный район |  | 400 | 104 | 86
Примечание:
1 - в графе 3 указываются наименования структурных единиц электросетевой организации
2 - в графе 8 текущий резерв/дефицит мощности указывается по результатам контрольных замеров режимного дня с учетом присоединенных потребителей
3 - в графе 9 текущий резерв/дефицит мощности для технологического присоединения указывается по результатам контрольных замеров режимного дня с учетом присоединенных потребителей, заключенных договоров об осуществлении технологического присоединения и поданных заявок на технологическое присоединение