## 11б_16 (hidden)
Форма 10 | [6 empty] | абз.16 п. 11 "б" ПП РФ № 24 от 21.01.2004
Информация о наличии объема свободной для технологического присоединения потребителей трансформаторной мощности с указанием текущего объема свободной мощности по центрам питания напряжением 35 кВ и выше
№ п/п | Наименование центра питания | Балансовая принадлежность1 | Месторасположение |  | Технические характеристики
|  |  | Регион | Муниципальное образование | Классы напряжения, кВ | Установленная мощность, МВА | Текущий резерв/ дефицит мощности2, МВт | Текущий резерв/дефицит мощности для технологического присоединения3, МВт
А | 1 | 2 | 3 | 4 | 5 | 6 | 7 | 8
Примечание:
1 - в графе 3 указываются наименования структурных единиц электросетевой организации;
2 - в графе 8 текущий резерв/дефицит мощности указывается по результатам контрольных замеров режимного дня с учетом присоединенных потребителей;
3 - в графе 9 текущий резерв/дефицит мощности для технологического присоединения указывается по результатам контрольных замеров режимного дня с учетом присоединенных потребителей, заключенных договоров об осуществлении технологического присоединения и поданных заявок на технологическое присоединение.

## 11б_17 (hidden)
Форма 11 | [6 empty] | абз.17 п. 11 "б" ПП РФ № 24 от 21.01.2004
Информация о наличии объема свободной для технологического присоединения потребителей трансформаторной мощности по подстанциям и распределительным пунктам напряжением ниже 35 кВ с дифференциацией по всем уровням напряжения
№ п/п | Наименование подстанции, распределительного пункта | Балансовая принадлежность1 | Месторасположение |  | Технические характеристики
|  |  | Регион | Муниципальное образование | Классы напряжения, кВ | Пропускная способность с учетом критерия (n-1), МВА | Текущий резерв/ дефицит мощности2, МВт | Текущий резерв/дефицит мощности для технологического присоединения3, МВт
А | 1 | 2 | 3 | 4 | 5 | 6 | 7 | 8
Примечание:
1 - в графе 3 указываются наименования структурных единиц электросетевой организации
2 - в графе 8 текущий резерв/дефицит мощности указывается по результатам контрольных замеров режимного дня с учетом присоединенных потребителей
3 - в графе 9 текущий резерв/дефицит мощности для технологического присоединения указывается по результатам контрольных замеров режимного дня с учетом присоединенных потребителей, заключенных договоров об осуществлении технологического присоединения и поданных заявок на технологическое присоединение

## 19д апрель
Форма 12 | [7 empty] | п. 19 "д" ПП РФ № 24 от 21.01.2004
Информация о поданных заявках на технологическое присоединение к электрическим сетям, заключенных договорах об осуществлении технологического присоединения к электрическим сетям, выполненных присоединений и присоединенной мощности в разрезе субъектов Российской Федерации
Наименование Общества | Наименование филиала | Субъект РФ (край, область, республика) | Количество поданных заявок |  | Заключено договоров |  | Выполнено договоров (подписаны Акты ТП) |  | Аннулированные заявки (с учетом поданных за предыдущие периоды)
|  |  | шт | МВт | шт | МВт | шт | МВт | шт | МВт
1 | 2 | 3 | 4 | 5 | 6 | 7 | 8 | 9 | 10 | 11
ПАО Россети Северный Кавказ» | ПАО Россети Северный Кавказ» - "Ставропольэнерго" | Ставропольский край | 2079 | 351.9118 | 1349 | 291.3691 | 990 | 16.4311 | 687 | 33.587
Информация о заключенных договоров об осуществлении технологического присоединения к электрическим сетям, содержащих сведения об объеме присоединяемой мощности, сроках и плате по каждому договору
Наименование Общества | Наименование филиала | Субъект РФ (край, область, республика) | №п/п | Номер договора ТП | Дата заключения договора ТП | Дата исполнения обязательств по договору ТП | Запрашиваемая максимальная мощность (без учета ранее присоединенной), кВт | Стоимость ТП по договору ТП без НДС, руб. | Наименование центра питания (ПС с напряжением 35 кВ и выше)
1 | 2 | 3 | 4 | 5 | 6 | 7 | 8 | 9 | 10
ПАО Россети Северный Кавказ» | ПАО Россети Северный Кавказ» - "Ставропольэнерго" | Ставропольский край | 1 | 37048/2022/СТВ/ЦЭС/ПРЭС | 2022-03-11 | 2022-04-21 | 15 | 458.33 | Ессентуки-2 110/35/10
ПАО Россети Северный Кавказ» | ПАО Россети Северный Кавказ» - "Ставропольэнерго" | Ставропольский край | 2 | 36402/2022/СТВ/ЦЭС/АРЭС | 2022-02-15 | 2024-02-14 | 1454 | 1093819.34 | Александровская 110/35/10
ПАО Россети Северный Кавказ» | ПАО Россети Северный Кавказ» - "Ставропольэнерго" | Ставропольский край | 3 | 37300/2022/СТВ/ЗЭС/ШРЭС | 2022-04-05 | 2022-10-03 | 15 | 31201.31 | ПС 35 кВ "Аэропорт"
ПАО Россети Северный Кавказ» | ПАО Россети Северный Кавказ» - "Ставропольэнерго" | Ставропольский край | 4 | 33101/2021/СТВ/ВЭС/ГРЭС | 2022-01-27 | 2022-07-27 | 15 | 458.33 | ПС "Подкумок"-110/10 кВ
ПАО Россети Северный Кавказ» | ПАО Россети Северный Кавказ» - "Ставропольэнерго" | Ставропольский край | 5 | 35940/2021/СТВ/ЦЭС/ПРЭС | 2022-02-14 | 2022-03-27 | 15 | 24146.13 | Белый Уголь 110/10кВ
ПАО Россети Северный Кавказ» | ПАО Россети Северный Кавказ» - "Ставропольэнерго" | Ставропольский край | 6 | 35966/2022/СТВ/НЭС/ИРЭС | 2022-02-22 | 2022-08-22 | 10 | 458.33 | ПС "Рыздвяная"-110/35/10 кВ
ПАО Россети Северный Кавказ» | ПАО Россети Северный Кавказ» - "Ставропольэнерго" | Ставропольский край | 7 | 36446/2022/СТВ/ЗЭС/ШРЭС | 2022-02-25 | 2022-08-25 | 15 | 458.33 | ПС 330 кВ "Ставрополь"
ПАО Россети Северный Кавказ» | ПАО Россети Северный Кавказ» - "Ставропольэнерго" | Ставропольский край | 8 | 35942/2021/СТВ/ЦЭС/ПРЭС | 2022-01-14 | 2022-02-24 | 15 | 458.33 | Ессентуки-2 110/35/10
ПАО Россети Северный Кавказ» | ПАО Россети Северный Кавказ» - "Ставропольэнерго" | Ставропольский край | 9 | 37075/2022/СТВ/ЗЭС/КРЭС | 2022-03-24 | 2022-05-04 | 12 | 458.33 | ПС "Беломечетская"-35/10 кВ
ПАО Россети Северный Кавказ» | ПАО Россети Северный Кавказ» - "Ставропольэнерго" | Ставропольский край | 10 | 35953/2022/СТВ/ЗЭС/ШРЭС | 2022-01-21 | 2022-03-03 | 7 | 458.33 | ПС 35 кВ "Верхнерусская"
ПАО Россети Северный Кавказ» | ПАО Россети Северный Кавказ» - "Ставропольэнерго" | Ставропольский край | 11 | 35520/2021/СТВ/ЦЭС/ПРЭС | 2022-03-18 | 2022-09-15 | 15 | 458.33 | Провал 110/10
ПАО Россети Северный Кавказ» | ПАО Россети Северный Кавказ» - "Ставропольэнерго" | Ставропольский край | 12 | 36988/2022/СТВ/ВЭС/КРЭС | 2022-03-16 | 2022-04-26 | 15 | 458.33 | ПС "Русская"-35/10 кВ
ПАО Россети Северный Кавказ» | ПАО Россети Северный Кавказ» - "Ставропольэнерго" | Ставропольский край | 13 | 37623/2022/СТВ/ВЭС/ГРЭС | 2022-04-22 | 2022-06-02 | 3 | 458.33 | Очистные сооружения-35/10кВ
ПАО Россети Северный Кавказ» | ПАО Россети Северный Кавказ» - "Ставропольэнерго" | Ставропольский край | 14 | 37071/2022/СТВ/ЦЭС/ПРЭС | 2022-03-28 | 2022-05-08 | 15 | 458.33 | Юцкая 35/10
ПАО Россети Северный Кавказ» | ПАО Россети Северный Кавказ» - "Ставропольэнерго" | Ставропольский край | 15 | 36355/2022/СТВ/ВЭС/КРЭС | 2022-03-31 | 2022-05-11 | 14 | 458.33 | ПС "Русская"-35/10 кВ
ПАО Россети Северный Кавказ» | ПАО Россети Северный Кавказ» - "Ставропольэнерго" | Ставропольский край | 16 | 36892/2022/СТВ/НЭС/ТРЭС | 2022-04-01 | 2022-05-12 | 1 | 2983.19 | 110/35/10 кВ Безопасная
ПАО Россети Северный Кавказ» | ПАО Россети Северный Кавказ» - "Ставропольэнерго" | Ставропольский край | 17 | 36279/2022/СТВ/ЗЭС/ШРЭС | 2022-02-08 | 2022-03-21 | 15 | 458.33 | ПС "Южная"-110/10 кВ
ПАО Россети Северный Кавказ» | ПАО Россети Северный Кавказ» - "Ставропольэнерго" | Ставропольский край | 18 | 37734/2022/СТВ/СЭС/БРЭС | 2022-04-21 | 2022-10-19 | 5 | 31201.31 | ПС 110/35/10 кВ "Благодарная-110"
ПАО Россети Северный Кавказ» | ПАО Россети Северный Кавказ» - "Ставропольэнерго" | Ставропольский край | 19 | 35873/2021/СТВ/ЦЭС/ПРЭС | 2022-03-30 | 2022-09-27 | 15 | 458.33 | Провал 110/10
ПАО Россети Северный Кавказ» | ПАО Россети Северный Кавказ» - "Ставропольэнерго" | Ставропольский край | 20 | 37519/2022/СТВ/ЦЭС/ПРЭС | 2022-04-04 | 2022-10-02 | 12 | 458.33 | ПС 35/10 кВ «Юцкая».
ПАО Россети Северный Кавказ» | ПАО Россети Северный Кавказ» - "Ставропольэнерго" | Ставропольский край | 21 | 36956/2022/СТВ/ЦЭС/МРЭС | 2022-04-04 | 2022-05-15 | 15 | 458.33 | ПС 35/10 кВ «Гражданская».
ПАО Россети Северный Кавказ» | ПАО Россети Северный Кавказ» - "Ставропольэнерго" | Ставропольский край | 22 | 35337/2021/СТВ/ЦЭС/МРЭС | 2022-01-14 | 2022-07-14 | 15 | 458.33 | ПС 6/10 кВ «Кавказ».
ПАО Россети Северный Кавказ» | ПАО Россети Северный Кавказ» - "Ставропольэнерго" | Ставропольский край | 23 | 36730/2022/СТВ/ВЭС/ЗРЭС | 2022-03-05 | 2022-04-15 | 7 | 458.33 | ПС "Нины"-110/10 кВ
ПАО Россети Северный Кавказ» | ПАО Россети Северный Кавказ» - "Ставропольэнерго" | Ставропольский край | 24 | 35967/2022/СТВ/ЦЭС/ПРЭС | 2022-02-11 | 2022-03-24 | 15 | 458.33 | Ясная Поляна-1 35/10кВ
ПАО Россети Северный Кавказ» | ПАО Россети Северный Кавказ» - "Ставропольэнерго" | Ставропольский край | 25 | 36410/2022/СТВ/СЭС/АРЭС | 2022-02-09 | 2022-03-22 | 7 | 458.33 | ПС "Маныческая"-35/10 кВ
ПАО Россети Северный Кавказ» | ПАО Россети Северный Кавказ» - "Ставропольэнерго" | Ставропольский край | 26 | 37383/2022/СТВ/ЗЭС/КРЭС | 2022-04-07 | 2022-05-18 | 12 | 458.33 | ПС 110 кВ "Заветная"
ПАО Россети Северный Кавказ» | ПАО Россети Северный Кавказ» - "Ставропольэнерго" | Ставропольский край | 27 | 35111/2021/СТВ/ЦЭС/ПРЭС | 2022-01-12 | 2022-02-23 | 15 | 458.33 | Железноводская 110/35/10
ПАО Россети Северный Кавказ» | ПАО Россети Северный Кавказ» - "Ставропольэнерго" | Ставропольский край | 28 | 36154/2022/СТВ/ЗЭС/ШРЭС | 2022-01-21 | 2022-03-03 | 50 | 35217.09 | ПС "ВНИИОК"-110/35/10 кВ
ПАО Россети Северный Кавказ» | ПАО Россети Северный Кавказ» - "Ставропольэнерго" | Ставропольский край | 29 | 37136/2022/СТВ/ЦЭС/МРЭС | 2022-03-16 | 2022-04-26 | 15 | 458.33 | Овощевод 35/6
ПАО Россети Северный Кавказ» | ПАО Россети Северный Кавказ» - "Ставропольэнерго" | Ставропольский край | 30 | 37642/2022/СТВ/ЦЭС/МРЭС | 2022-04-28 | 2022-06-08 | 15 | 458.33 | ПС 35/6 кВ «Овощевод».
ПАО Россети Северный Кавказ» | ПАО Россети Северный Кавказ» - "Ставропольэнерго" | Ставропольский край | 31 | 37376/2022/СТВ/ЗЭС/ГРЭС | 2022-04-05 | 2022-10-03 | 12 | 458.33 | ПС 330 кВ "Ставрополь"
ПАО Россети Северный Кавказ» | ПАО Россети Северный Кавказ» - "Ставропольэнерго" | Ставропольский край | 32 | 36754/2022/СТВ/ЗЭС/ГРЭС | 2022-02-28 | 2022-04-10 | 15 | 458.33 | ПС 330 кВ "Ставрополь"
ПАО Россети Северный Кавказ» | ПАО Россети Северный Кавказ» - "Ставропольэнерго" | Ставропольский край | 33 | 34988/2021/СТВ/ВЭС/ГРЭС | 2022-02-10 | 2022-03-23 | 15 | 458.33 | ПС "Электропривод"-110/10 кВ
ПАО Россети Северный Кавказ» | ПАО Россети Северный Кавказ» - "Ставропольэнерго" | Ставропольский край | 34 | 34897/2021/СТВ/ЦЭС/МРЭС | 2022-01-17 | 2022-07-17 | 15 | 458.33 | Овощевод 35/6
ПАО Россети Северный Кавказ» | ПАО Россети Северный Кавказ» - "Ставропольэнерго" | Ставропольский край | 35 | 37806/2022/СТВ/ЗЭС/ШРЭС | 2022-04-29 | 2023-04-28 | 100 | 38047.89 | ПС 110 кВ "Промкомплекс"
ПАО Россети Северный Кавказ» | ПАО Россети Северный Кавказ» - "Ставропольэнерго" | Ставропольский край | 36 | 36354/2022/СТВ/НЭС/НРЭС | 2022-03-16 | 2022-04-26 | 15 | 458.33 | ПС "Расшеватская"-35/10 кВ
ПАО Россети Северный Кавказ» | ПАО Россети Северный Кавказ» - "Ставропольэнерго" | Ставропольский край | 37 | 36368/2022/СТВ/НЭС/КРЭС | 2022-02-24 | 2022-04-06 | 15 | 458.33 | ПС "Новомихайловская"-35/10 кВ
ПАО Россети Северный Кавказ» | ПАО Россети Северный Кавказ» - "Ставропольэнерго" | Ставропольский край | 38 | 36272/2022/СТВ/ЦЭС/ПРЭС | 2022-01-26 | 2022-05-26 | 60 | 42063.67 | ПТФ 110/10
ПАО Россети Северный Кавказ» | ПАО Россети Северный Кавказ» - "Ставропольэнерго" | Ставропольский край | 39 | 36337/2022/СТВ/ЗЭС/ШРЭС | 2022-02-11 | 2022-08-11 | 15 | 458.33 | ПС 35 кВ "Верхнерусская"
ПАО Россети Северный Кавказ» | ПАО Россети Северный Кавказ» - "Ставропольэнерго" | Ставропольский край | 40 | 36541/2022/СТВ/СЭС/ПРЭС | 2022-03-11 | 2022-04-21 | 7 | 458.33 | ПС "Благодатное"-35/10 кВ
ПАО Россети Северный Кавказ» | ПАО Россети Северный Кавказ» - "Ставропольэнерго" | Ставропольский край | 41 | 35774/2021/СТВ/ЗЭС/ШРЭС | 2022-01-18 | 2022-07-18 | 15 | 458.33 | ПС 330 кВ "Ставрополь"
ПАО Россети Северный Кавказ» | ПАО Россети Северный Кавказ» - "Ставропольэнерго" | Ставропольский край | 42 | 36845/2022/СТВ/ЦЭС/МРЭС | 2022-03-16 | 2022-04-26 | 15 | 458.33 | Т-303 110/27/10
ПАО Россети Северный Кавказ» | ПАО Россети Северный Кавказ» - "Ставропольэнерго" | Ставропольский край | 43 | 36107/2022/СТВ/ЦЭС/ПРЭС | 2022-02-02 | 2022-03-15 | 15 | 458.33 | Ново-Бештаугорец 110/10кВ
ПАО Россети Северный Кавказ» | ПАО Россети Северный Кавказ» - "Ставропольэнерго" | Ставропольский край | 44 | 35162/2021/СТВ/ЗЭС/ШРЭС | 2022-01-13 | 2022-02-23 | 7 | 458.33 | ПС 330 кВ "Ставрополь"
ПАО Россети Северный Кавказ» | ПАО Россети Северный Кавказ» - "Ставропольэнерго" | Ставропольский край | 45 | 37066/2022/СТВ/НЭС/НРЭС | 2022-03-22 | 2022-05-02 | 15 | 458.33 | ПС "Фельдмаршальская"-35/10 кВ
ПАО Россети Северный Кавказ» | ПАО Россети Северный Кавказ» - "Ставропольэнерго" | Ставропольский край | 46 | 36535/2022/СТВ/ЦЭС/ПРЭС | 2022-02-24 | 2022-04-06 | 15 | 458.33 | ГНС 110/35/10
ПАО Россети Северный Кавказ» | ПАО Россети Северный Кавказ» - "Ставропольэнерго" | Ставропольский край | 47 | 35904/2021/СТВ/ЗЭС/КРЭС | 2022-01-21 | 2022-05-21 | 135 | 8997.67 | ПС "КПФ"-110/6 кВ
ПАО Россети Северный Кавказ» | ПАО Россети Северный Кавказ» - "Ставропольэнерго" | Ставропольский край | 48 | 36110/2022/СТВ/ЗЭС/КРЭС | 2022-02-03 | 2022-08-03 | 10 | 31201.31 | ПС "Воронежская"-35/10 кВ
ПАО Россети Северный Кавказ» | ПАО Россети Северный Кавказ» - "Ставропольэнерго" | Ставропольский край | 49 | 35752/2021/СТВ/ЦЭС/ПРЭС | 2022-01-26 | 2022-03-08 | 10 | 31201.31 | Юцкая 35/10
ПАО Россети Северный Кавказ» | ПАО Россети Северный Кавказ» - "Ставропольэнерго" | Ставропольский край | 50 | 36109/2022/СТВ/ПЭС/АРЭС | 2022-02-15 | 2022-03-28 | 5 | 458.33 | ПС "Арзгир"-110/35/10 кВ
ПАО Россети Северный Кавказ» | ПАО Россети Северный Кавказ» - "Ставропольэнерго" | Ставропольский край | 51 | 35902/2021/СТВ/ЗЭС/КРЭС | 2022-01-27 | 2022-07-27 | 150 | 42063.67 | ПС "Новая Деревня"-110/35/10 кВ
ПАО Россети Северный Кавказ» | ПАО Россети Северный Кавказ» - "Ставропольэнерго" | Ставропольский край | 52 | 37796/2022/СТВ/ЗЭС/ШРЭС | 2022-04-27 | 2022-06-07 | 7 | 458.33 | ПС 35 кВ "Шахтёр"
ПАО Россети Северный Кавказ» | ПАО Россети Северный Кавказ» - "Ставропольэнерго" | Ставропольский край | 53 | 37180/2022/СТВ/ЗЭС/ШРЭС | 2022-03-31 | 2022-05-11 | 7 | 458.33 | ПС 330 кВ "Ставрополь"
ПАО Россети Северный Кавказ» | ПАО Россети Северный Кавказ» - "Ставропольэнерго" | Ставропольский край | 54 | 36145/2022/СТВ/НЭС/ИРЭС | 2022-03-17 | 2022-09-14 | 7 | 458.33 | ПС "Рыздвяная"-110/35/10 кВ
ПАО Россети Северный Кавказ» | ПАО Россети Северный Кавказ» - "Ставропольэнерго" | Ставропольский край | 55 | 36102/2022/СТВ/НЭС/ИРЭС | 2022-03-02 | 2022-08-30 | 7 | 458.33 | ПС "Рыздвяная"-110/35/10 кВ
ПАО Россети Северный Кавказ» | ПАО Россети Северный Кавказ» - "Ставропольэнерго" | Ставропольский край | 56 | 36173/2022/СТВ/НЭС/ИРЭС | 2022-03-30 | 2022-09-27 | 7 | 458.33 | ПС "Рыздвяная"-110/35/10 кВ
ПАО Россети Северный Кавказ» | ПАО Россети Северный Кавказ» - "Ставропольэнерго" | Ставропольский край | 57 | 36974/2022/СТВ/ВЭС/ГРЭС | 2022-03-22 | 2022-05-02 | 25 | 51527.25 | ПС "Очистные сооружения"-35/10 кВ
ПАО Россети Северный Кавказ» | ПАО Россети Северный Кавказ» - "Ставропольэнерго" | Ставропольский край | 58 | 36861/2022/СТВ/ВЭС/ГРЭС | 2022-03-04 | 2022-04-14 | 5 | 458.33 | ПС "Лысогорская"-110/10 кВ
ПАО Россети Северный Кавказ» | ПАО Россети Северный Кавказ» - "Ставропольэнерго" | Ставропольский край | 59 | 36418/2022/СТВ/ЗЭС/ШРЭС | 2022-02-21 | 2022-08-21 | 15 | 458.33 | ПС "Пригородная"-110/10 кВ
ПАО Россети Северный Кавказ» | ПАО Россети Северный Кавказ» - "Ставропольэнерго" | Ставропольский край | 60 | 35941/2021/СТВ/ЦЭС/ПРЭС | 2022-02-01 | 2022-03-14 | 15 | 24146.13 | Белый Уголь 110/10кВ
ПАО Россети Северный Кавказ» | ПАО Россети Северный Кавказ» - "Ставропольэнерго" | Ставропольский край | 61 | 35198/2021/СТВ/ВЭС/ГРЭС | 2022-01-18 | 2022-07-18 | 145 | 194166.72 | ПС "Обильное"-110/35/10 кВ
ПАО Россети Северный Кавказ» | ПАО Россети Северный Кавказ» - "Ставропольэнерго" | Ставропольский край | 62 | 37561/2022/СТВ/ПЭС/ЛРЭС | 2022-04-25 | 2022-06-05 | 8 | 458.33 | ПС 35/10кВ "Величаевская"
ПАО Россети Северный Кавказ» | ПАО Россети Северный Кавказ» - "Ставропольэнерго" | Ставропольский край | 63 | 36076/2022/СТВ/ПЭС/НРЭС | 2022-01-21 | 2022-03-03 | 7 | 458.33 | ПС "Кара_Тюбе"-35/10 кВ
ПАО Россети Северный Кавказ» | ПАО Россети Северный Кавказ» - "Ставропольэнерго" | Ставропольский край | 64 | 36637/2022/СТВ/ВЭС/ГРЭС | 2022-03-02 | 2022-04-12 | 13 | 458.33 | ПС "Очистные сооружения"-35/10 кВ
ПАО Россети Северный Кавказ» | ПАО Россети Северный Кавказ» - "Ставропольэнерго" | Ставропольский край | 65 | 37436/2022/СТВ/ЗЭС/ШРЭС | 2022-04-14 | 2022-05-25 | 10 | 21392.31 | ПС 110 кВ "Южная"
ПАО Россети Северный Кавказ» | ПАО Россети Северный Кавказ» - "Ставропольэнерго" | Ставропольский край | 66 | 37179/2022/СТВ/ВЭС/НРЭС | 2022-03-25 | 2022-05-05 | 5 | 458.33 | ПС "Орловская"-35/10/6 кВ
ПАО Россети Северный Кавказ» | ПАО Россети Северный Кавказ» - "Ставропольэнерго" | Ставропольский край | 67 | 35662/2021/СТВ/ЦЭС/МРЭС | 2022-01-18 | 2022-02-28 | 15 | 458.33 | Провал 110/10
ПАО Россети Северный Кавказ» | ПАО Россети Северный Кавказ» - "Ставропольэнерго" | Ставропольский край | 68 | 36683/2022/СТВ/ЦЭС/АРЭС | 2022-03-10 | 2022-09-07 | 12 | 458.33 | ПС 35/10/6 кВ «Калиновская».
ПАО Россети Северный Кавказ» | ПАО Россети Северный Кавказ» - "Ставропольэнерго" | Ставропольский край | 69 | 36274/2022/СТВ/ЗЭС/КРЭС | 2022-02-08 | 2022-08-08 | 7 | 458.33 | ПС "Новая Деревня"-110/35/10 кВ
ПАО Россети Северный Кавказ» | ПАО Россети Северный Кавказ» - "Ставропольэнерго" | Ставропольский край | 70 | 37859/2022/СТВ/ЗЭС/КРЭС | 2022-04-25 | 2022-06-05 | 12 | 458.33 | ПС 35 кВ "Воронежская"
ПАО Россети Северный Кавказ» | ПАО Россети Северный Кавказ» - "Ставропольэнерго" | Ставропольский край | 71 | 37934/2022/СТВ/ВЭС/ГРЭС | 2022-04-26 | 2022-06-06 | 10 | 20610.9 | Незлобная-35/10кВ
ПАО Россети Северный Кавказ» | ПАО Россети Северный Кавказ» - "Ставропольэнерго" | Ставропольский край | 72 | 36431/2022/СТВ/ЗЭС/ШРЭС | 2022-03-30 | 2022-07-28 | 200 | 42063.67 | ПС "Южная"-110/10 кВ
ПАО Россети Северный Кавказ» | ПАО Россети Северный Кавказ» - "Ставропольэнерго" | Ставропольский край | 73 | 36350/2022/СТВ/ЗЭС/ШРЭС | 2022-02-15 | 2022-08-15 | 15 | 458.33 | ПС "Пригородная"-110/10 кВ
ПАО Россети Северный Кавказ» | ПАО Россети Северный Кавказ» - "Ставропольэнерго" | Ставропольский край | 74 | 35659/2021/СТВ/ЦЭС/МРЭС | 2022-02-25 | 2022-04-07 | 15 | 458.33 | Провал 110/10
ПАО Россети Северный Кавказ» | ПАО Россети Северный Кавказ» - "Ставропольэнерго" | Ставропольский край | 75 | 37120/2022/СТВ/ЦЭС/ПРЭС | 2022-03-16 | 2022-04-26 | 15 | 458.33 | Ессентуки-2 110/35/10
ПАО Россети Северный Кавказ» | ПАО Россети Северный Кавказ» - "Ставропольэнерго" | Ставропольский край | 76 | 34002/2021/СТВ/ВЭС/ГРЭС | 2022-01-13 | 2022-02-23 | 4.5 | 458.33 | ПС "Полимер"-110/10 кВ
ПАО Россети Северный Кавказ» | ПАО Россети Северный Кавказ» - "Ставропольэнерго" | Ставропольский край | 77 | 36284/2022/СТВ/ВЭС/НРЭС | 2022-02-09 | 2022-03-22 | 10 | 458.33 | ПС "Коммаяк"-35/10 кВ
ПАО Россети Северный Кавказ» | ПАО Россети Северный Кавказ» - "Ставропольэнерго" | Ставропольский край | 78 | 36310/2022/СТВ/ЦЭС/ПРЭС | 2022-02-03 | 2022-03-16 | 15 | 458.33 | Провал 110/10
ПАО Россети Северный Кавказ» | ПАО Россети Северный Кавказ» - "Ставропольэнерго" | Ставропольский край | 79 | 35828/2021/СТВ/ЦЭС/ПРЭС | 2022-01-18 | 2022-02-28 | 10 | 458.33 | Зеленогорская 110/35/10
ПАО Россети Северный Кавказ» | ПАО Россети Северный Кавказ» - "Ставропольэнерго" | Ставропольский край | 80 | 34822/2021/СТВ/ЦЭС/МРЭС | 2022-01-11 | 2022-07-11 | 15 | 458.33 | Минводы-2 110/35/6
ПАО Россети Северный Кавказ» | ПАО Россети Северный Кавказ» - "Ставропольэнерго" | Ставропольский край | 81 | 36958/2022/СТВ/НЭС/ТРЭС | 2022-04-11 | 2022-05-22 | 15 | 458.33 | 35/10 кВ Труновская
ПАО Россети Северный Кавказ» | ПАО Россети Северный Кавказ» - "Ставропольэнерго" | Ставропольский край | 82 | 37332/2022/СТВ/ЦЭС/МРЭС | 2022-04-12 | 2022-05-23 | 12 | 458.33 | ПС 110/35/10 кВ «Железноводская».
ПАО Россети Северный Кавказ» | ПАО Россети Северный Кавказ» - "Ставропольэнерго" | Ставропольский край | 83 | 36777/2022/СТВ/ЗЭС/ШРЭС | 2022-03-03 | 2022-04-13 | 7 | 458.33 | ПС 330 кВ "Ставрополь"
ПАО Россети Северный Кавказ» | ПАО Россети Северный Кавказ» - "Ставропольэнерго" | Ставропольский край | 84 | 37717/2022/СТВ/ЦЭС/ПРЭС | 2022-04-11 | 2022-10-09 | 15 | 458.33 | ПС 110/35/10 кВ «Ессентуки -2».
ПАО Россети Северный Кавказ» | ПАО Россети Северный Кавказ» - "Ставропольэнерго" | Ставропольский край | 85 | 37708/2022/СТВ/ЗЭС/ШРЭС | 2022-04-22 | 2022-10-20 | 15 | 458.33 | ПС 110 кВ "Пригородная"
ПАО Россети Северный Кавказ» | ПАО Россети Северный Кавказ» - "Ставропольэнерго" | Ставропольский край | 86 | 35650/2021/СТВ/ЦЭС/ПРЭС | 2022-01-12 | 2022-02-22 | 15 | 458.33 | Ессентуки-2 110/35/10
ПАО Россети Северный Кавказ» | ПАО Россети Северный Кавказ» - "Ставропольэнерго" | Ставропольский край | 87 | 37162/2022/СТВ/ЦЭС/МРЭС | 2022-03-31 | 2022-05-11 | 15 | 458.33 | Овощевод 35/6
ПАО Россети Северный Кавказ» | ПАО Россети Северный Кавказ» - "Ставропольэнерго" | Ставропольский край | 88 | 36945/2022/СТВ/ЦЭС/ПРЭС | 2022-03-16 | 2022-09-13 | 15 | 458.33 | Ясная Поляна-2 110/10кВ
ПАО Россети Северный Кавказ» | ПАО Россети Северный Кавказ» - "Ставропольэнерго" | Ставропольский край | 89 | 35530/2021/СТВ/ЦЭС/ПРЭС | 2022-03-18 | 2022-09-15 | 15 | 458.33 | Провал 110/10
ПАО Россети Северный Кавказ» | ПАО Россети Северный Кавказ» - "Ставропольэнерго" | Ставропольский край | 90 | 37585/2022/СТВ/ВЭС/НРЭС | 2022-04-21 | 2022-10-19 | 15 | 458.33 | Старопавловская-35/10кВ
ПАО Россети Северный Кавказ» | ПАО Россети Северный Кавказ» - "Ставропольэнерго" | Ставропольский край | 91 | 36068/2022/СТВ/НЭС/ИРЭС | 2022-03-23 | 2022-09-20 | 7 | 458.33 | ПС "Рыздвяная"-110/35/10 кВ
ПАО Россети Северный Кавказ» | ПАО Россети Северный Кавказ» - "Ставропольэнерго" | Ставропольский край | 92 | 36599/2022/СТВ/ЦЭС/МРЭС | 2022-03-21 | 2022-05-01 | 15 | 458.33 | Провал 110/10
ПАО Россети Северный Кавказ» | ПАО Россети Северный Кавказ» - "Ставропольэнерго" | Ставропольский край | 93 | 36409/2022/СТВ/ПЭС/ЛРЭС | 2022-02-16 | 2022-03-29 | 7 | 458.33 | ПС "Красный Октябрь"-110/10 кВ
ПАО Россети Северный Кавказ» | ПАО Россети Северный Кавказ» - "Ставропольэнерго" | Ставропольский край | 94 | 37327/2022/СТВ/ЦЭС/МРЭС | 2022-04-13 | 2022-10-11 | 15 | 458.33 | ПС 110/35/10 кВ "Железноводская"
ПАО Россети Северный Кавказ» | ПАО Россети Северный Кавказ» - "Ставропольэнерго" | Ставропольский край | 95 | 36447/2022/СТВ/СЭС/БРЭС | 2022-02-22 | 2022-04-04 | 5 | 458.33 | ПС "Кам_Балка"-35/10 кВ
ПАО Россети Северный Кавказ» | ПАО Россети Северный Кавказ» - "Ставропольэнерго" | Ставропольский край | 96 | 37685/2022/СТВ/ПЭС/ЛРЭС | 2022-04-22 | 2022-06-02 | 5 | 458.33 | ПС 110/35/10кВ "Левокумская"
ПАО Россети Северный Кавказ» | ПАО Россети Северный Кавказ» - "Ставропольэнерго" | Ставропольский край | 97 | 36083/2022/СТВ/ЗЭС/ШРЭС | 2022-01-28 | 2022-07-28 | 10 | 458.33 | ПС "Сенгилеевская ГЭС (для иерархии)"
ПАО Россети Северный Кавказ» | ПАО Россети Северный Кавказ» - "Ставропольэнерго" | Ставропольский край | 98 | 35778/2021/СТВ/ЗЭС/ШРЭС | 2022-01-26 | 2022-07-26 | 15 | 458.33 | ПС 35 кВ "Верхнерусская"
ПАО Россети Северный Кавказ» | ПАО Россети Северный Кавказ» - "Ставропольэнерго" | Ставропольский край | 99 | 36065/2022/СТВ/НЭС/ИРЭС | 2022-03-02 | 2022-08-30 | 7 | 458.33 | ПС "Рыздвяная"-110/35/10 кВ
ПАО Россети Северный Кавказ» | ПАО Россети Северный Кавказ» - "Ставропольэнерго" | Ставропольский край | 100 | 36646/2022/СТВ/СЭС/ПРЭС | 2022-03-01 | 2022-04-11 | 15 | 458.33 | ПС "Камбулат"-110/10 кВ
ПАО Россети Северный Кавказ» | ПАО Россети Северный Кавказ» - "Ставропольэнерго" | Ставропольский край | 101 | 36130/2022/СТВ/НЭС/ИРЭС | 2022-04-04 | 2022-10-02 | 6 | 458.33 | 110/35/10 кВ Рыздвяная
ПАО Россети Северный Кавказ» | ПАО Россети Северный Кавказ» - "Ставропольэнерго" | Ставропольский край | 102 | 36826/2022/СТВ/ЗЭС/ШРЭС | 2022-03-11 | 2022-04-21 | 7 | 458.33 | ПС 35 кВ "Верхнерусская"
ПАО Россети Северный Кавказ» | ПАО Россети Северный Кавказ» - "Ставропольэнерго" | Ставропольский край | 103 | 36332/2022/СТВ/ЗЭС/ШРЭС | 2022-02-03 | 2022-03-16 | 7 | 458.33 | ПС "Радиозавод"-110/10 кВ
ПАО Россети Северный Кавказ» | ПАО Россети Северный Кавказ» - "Ставропольэнерго" | Ставропольский край | 104 | 36381/2022/СТВ/СЭС/БРЭС | 2022-02-08 | 2022-03-21 | 10 | 458.33 | ПС "Александрия"-110/10 кВ
ПАО Россети Северный Кавказ» | ПАО Россети Северный Кавказ» - "Ставропольэнерго" | Ставропольский край | 105 | 37845/2022/СТВ/ЦЭС/ПРЭС | 2022-04-28 | 2023-04-27 | 70 | 38047.89 | ПС 110/35/10 кВ «Железноводская».
ПАО Россети Северный Кавказ» | ПАО Россети Северный Кавказ» - "Ставропольэнерго" | Ставропольский край | 106 | 36307/2022/СТВ/ЗЭС/ШРЭС | 2022-02-11 | 2022-08-11 | 12 | 24733.08 | ПС "Южная"-110/10 кВ
ПАО Россети Северный Кавказ» | ПАО Россети Северный Кавказ» - "Ставропольэнерго" | Ставропольский край | 107 | 35772/2021/СТВ/ЗЭС/ШРЭС | 2022-01-14 | 2022-07-14 | 8 | 458.33 | ПС "Южная"-110/10 кВ
ПАО Россети Северный Кавказ» | ПАО Россети Северный Кавказ» - "Ставропольэнерго" | Ставропольский край | 108 | 37035/2022/СТВ/СЭС/ПРЭС | 2022-03-24 | 2022-05-04 | 15 | 458.33 | ПС "Благодатное"-35/10 кВ
ПАО Россети Северный Кавказ» | ПАО Россети Северный Кавказ» - "Ставропольэнерго" | Ставропольский край | 109 | 37224/2022/СТВ/ЗЭС/ШРЭС | 2022-04-06 | 2022-05-17 | 7 | 458.33 | ПС 35 кВ "Верхнерусская"
ПАО Россети Северный Кавказ» | ПАО Россети Северный Кавказ» - "Ставропольэнерго" | Ставропольский край | 110 | 36060/2022/СТВ/ЦЭС/КРЭС | 2022-01-31 | 2022-03-13 | 12 | 458.33 | ПС Солуно-Дмитриевская 110/10
ПАО Россети Северный Кавказ» | ПАО Россети Северный Кавказ» - "Ставропольэнерго" | Ставропольский край | 111 | 36425/2022/СТВ/ВЭС/ГРЭС | 2022-02-17 | 2022-03-30 | 10 | 458.33 | ПС "Шаумян"-35/10 кВ
ПАО Россети Северный Кавказ» | ПАО Россети Северный Кавказ» - "Ставропольэнерго" | Ставропольский край | 112 | 37352/2022/СТВ/ВЭС/ГРЭС | 2022-04-18 | 2022-05-29 | 4.5 | 458.33 | Подгорная-35/10кВ
ПАО Россети Северный Кавказ» | ПАО Россети Северный Кавказ» - "Ставропольэнерго" | Ставропольский край | 113 | 37837/2022/СТВ/ЦЭС/МРЭС | 2022-04-29 | 2022-06-09 | 15 | 458.33 | ПС 110/35/10 кВ «Железноводская»
ПАО Россети Северный Кавказ» | ПАО Россети Северный Кавказ» - "Ставропольэнерго" | Ставропольский край | 114 | 35892/2021/СТВ/НЭС/ТРЭС | 2022-01-19 | 2022-03-01 | 0 | 458.33 | ПС "Безопасная"-110/35/10 кВ
ПАО Россети Северный Кавказ» | ПАО Россети Северный Кавказ» - "Ставропольэнерго" | Ставропольский край | 115 | 36452/2022/СТВ/ВЭС/КРЭС | 2022-03-21 | 2022-09-18 | 15 | 458.33 | ПС "Бурунная"-35/10 кВ
ПАО Россети Северный Кавказ» | ПАО Россети Северный Кавказ» - "Ставропольэнерго" | Ставропольский край | 116 | 37391/2022/СТВ/ЗЭС/ШРЭС | 2022-03-30 | 2022-05-10 | 15 | 458.33 | ПС "Южная"-110/10 кВ
ПАО Россети Северный Кавказ» | ПАО Россети Северный Кавказ» - "Ставропольэнерго" | Ставропольский край | 117 | 36574/2022/СТВ/ЗЭС/ГРЭС | 2022-02-18 | 2022-03-31 | 15 | 458.33 | ПС 330 кВ "Ставрополь"
ПАО Россети Северный Кавказ» | ПАО Россети Северный Кавказ» - "Ставропольэнерго" | Ставропольский край | 118 | 36175/2022/СТВ/НЭС/ИРЭС | 2022-04-07 | 2022-10-05 | 7 | 458.33 | 110/35/10 кВ Рыздвяная
ПАО Россети Северный Кавказ» | ПАО Россети Северный Кавказ» - "Ставропольэнерго" | Ставропольский край | 119 | 34022/2021/СТВ/ЦЭС/ПРЭС | 2022-02-02 | 2022-03-15 | 15 | 458.33 | Ессентуки-2 110/35/10
ПАО Россети Северный Кавказ» | ПАО Россети Северный Кавказ» - "Ставропольэнерго" | Ставропольский край | 120 | 37770/2022/СТВ/ПЭС/АРЭС | 2022-04-18 | 2022-05-29 | 5 | 458.33 | ПС 110/10кВ "Садовая"
ПАО Россети Северный Кавказ» | ПАО Россети Северный Кавказ» - "Ставропольэнерго" | Ставропольский край | 121 | 37348/2022/СТВ/ВЭС/НРЭС | 2022-04-04 | 2022-05-15 | 3 | 6183.27 | Кировская-110/10кВ
ПАО Россети Северный Кавказ» | ПАО Россети Северный Кавказ» - "Ставропольэнерго" | Ставропольский край | 122 | 37146/2022/СТВ/ЦЭС/ПРЭС | 2022-03-17 | 2022-09-14 | 15 | 458.33 | Ессентуки-2 110/35/10
ПАО Россети Северный Кавказ» | ПАО Россети Северный Кавказ» - "Ставропольэнерго" | Ставропольский край | 123 | 37763/2022/СТВ/ПЭС/АРЭС | 2022-04-18 | 2022-05-29 | 5 | 458.33 | ПС 110/10кВ "Садовая"
ПАО Россети Северный Кавказ» | ПАО Россети Северный Кавказ» - "Ставропольэнерго" | Ставропольский край | 124 | 36322/2022/СТВ/ЦЭС/ПРЭС | 2022-02-01 | 2022-03-14 | 10 | 31201.31 | Юцкая 35/10
ПАО Россети Северный Кавказ» | ПАО Россети Северный Кавказ» - "Ставропольэнерго" | Ставропольский край | 125 | 35239/2021/СТВ/ЦЭС/ПРЭС | 2022-01-10 | 2022-02-20 | 15 | 458.33 | Юцкая 35/10
ПАО Россети Северный Кавказ» | ПАО Россети Северный Кавказ» - "Ставропольэнерго" | Ставропольский край | 126 | 37267/2022/СТВ/ЗЭС/ШРЭС | 2022-04-04 | 2022-05-15 | 10 | 458.33 | ПС 110 кВ "Пригородная"
ПАО Россети Северный Кавказ» | ПАО Россети Северный Кавказ» - "Ставропольэнерго" | Ставропольский край | 127 | 36072/2022/СТВ/СЭС/ТРЭС | 2022-01-28 | 2022-07-28 | 32 | 65954.88 | ПС Рагули
ПАО Россети Северный Кавказ» | ПАО Россети Северный Кавказ» - "Ставропольэнерго" | Ставропольский край | 128 | 36651/2022/СТВ/ЦЭС/ПРЭС | 2022-03-01 | 2022-03-21 | 5 | 21392.31 | Суворовская 110/35/10
ПАО Россети Северный Кавказ» | ПАО Россети Северный Кавказ» - "Ставропольэнерго" | Ставропольский край | 129 | 37379/2022/СТВ/ЗЭС/КРЭС | 2022-04-04 | 2022-05-15 | 15 | 458.33 | ПС 110 кВ "Новая Деревня"
ПАО Россети Северный Кавказ» | ПАО Россети Северный Кавказ» - "Ставропольэнерго" | Ставропольский край | 130 | 36919/2022/СТВ/ЗЭС/ШРЭС | 2022-03-30 | 2022-05-10 | 15 | 458.33 | ПС 330 кВ "Ставрополь"
ПАО Россети Северный Кавказ» | ПАО Россети Северный Кавказ» - "Ставропольэнерго" | Ставропольский край | 131 | 35751/2021/СТВ/ЦЭС/ПРЭС | 2022-04-14 | 2022-10-12 | 15 | 458.33 | ПС 110/10 кВ «Белый Уголь».
ПАО Россети Северный Кавказ» | ПАО Россети Северный Кавказ» - "Ставропольэнерго" | Ставропольский край | 132 | 37088/2022/СТВ/ЗЭС/ШРЭС | 2022-04-04 | 2022-05-15 | 15 | 458.33 | ПС 110 кВ "Южная"
ПАО Россети Северный Кавказ» | ПАО Россети Северный Кавказ» - "Ставропольэнерго" | Ставропольский край | 133 | 35318/2021/СТВ/ЦЭС/ПРЭС | 2022-01-19 | 2022-07-19 | 15 | 458.33 | Ессентуки-2 110/35/10
ПАО Россети Северный Кавказ» | ПАО Россети Северный Кавказ» - "Ставропольэнерго" | Ставропольский край | 134 | 37182/2022/СТВ/ЗЭС/ШРЭС | 2022-04-07 | 2022-10-05 | 15 | 458.33 | ПС 110 кВ "Темнолесская"
ПАО Россети Северный Кавказ» | ПАО Россети Северный Кавказ» - "Ставропольэнерго" | Ставропольский край | 135 | 37375/2022/СТВ/ВЭС/КРЭС | 2022-04-14 | 2022-05-25 | 15 | 458.33 | Русская-35/10кВ
ПАО Россети Северный Кавказ» | ПАО Россети Северный Кавказ» - "Ставропольэнерго" | Ставропольский край | 136 | 37097/2022/СТВ/ЦЭС/ПРЭС | 2022-04-14 | 2022-05-25 | 10 | 458.33 | ПС 110/35/10 кВ «Зеленогорская».
ПАО Россети Северный Кавказ» | ПАО Россети Северный Кавказ» - "Ставропольэнерго" | Ставропольский край | 137 | 35995/2022/СТВ/ВЭС/ГРЭС | 2022-01-21 | 2022-03-03 | 15 | 458.33 | ПС "Подгорная"-35/10 кВ
ПАО Россети Северный Кавказ» | ПАО Россети Северный Кавказ» - "Ставропольэнерго" | Ставропольский край | 138 | 36395/2022/СТВ/ЦЭС/ПРЭС | 2022-03-21 | 2022-05-01 | 15 | 458.33 | ГНС 110/35/10
ПАО Россети Северный Кавказ» | ПАО Россети Северный Кавказ» - "Ставропольэнерго" | Ставропольский край | 139 | 37567/2022/СТВ/ЦЭС/ПРЭС | 2022-04-18 | 2022-10-16 | 15 | 458.33 | ПС 110/10 кВ «Провал».
ПАО Россети Северный Кавказ» | ПАО Россети Северный Кавказ» - "Ставропольэнерго" | Ставропольский край | 140 | 36181/2022/СТВ/ЗЭС/ШРЭС | 2022-02-11 | 2022-03-24 | 7 | 458.33 | ПС "Южная"-110/10 кВ
ПАО Россети Северный Кавказ» | ПАО Россети Северный Кавказ» - "Ставропольэнерго" | Ставропольский край | 141 | 35812/2021/СТВ/ЗЭС/ШРЭС | 2022-01-13 | 2022-07-13 | 8 | 458.33 | ПС 35 кВ "Верхнерусская"
ПАО Россети Северный Кавказ» | ПАО Россети Северный Кавказ» - "Ставропольэнерго" | Ставропольский край | 142 | 36670/2022/СТВ/СЭС/ПРЭС | 2022-03-02 | 2022-04-12 | 7 | 458.33 | ПС "Константиновская"-110/10 кВ
ПАО Россети Северный Кавказ» | ПАО Россети Северный Кавказ» - "Ставропольэнерго" | Ставропольский край | 143 | 35946/2022/СТВ/ЗЭС/ШРЭС | 2022-02-01 | 2022-08-01 | 15 | 458.33 | ПС "Южная"-110/10 кВ
ПАО Россети Северный Кавказ» | ПАО Россети Северный Кавказ» - "Ставропольэнерго" | Ставропольский край | 144 | 37665/2022/СТВ/ЦЭС/ПРЭС | 2022-04-13 | 2022-10-11 | 15 | 458.33 | ПС 110/35/10 кВ «Ессентуки -2».
ПАО Россети Северный Кавказ» | ПАО Россети Северный Кавказ» - "Ставропольэнерго" | Ставропольский край | 145 | 36034/2022/СТВ/НЭС/ИРЭС | 2022-03-11 | 2022-09-08 | 7 | 31201.31 | ПС "Рыздвяная"-110/35/10 кВ
ПАО Россети Северный Кавказ» | ПАО Россети Северный Кавказ» - "Ставропольэнерго" | Ставропольский край | 146 | 37856/2022/СТВ/ЗЭС/КРЭС | 2022-04-25 | 2022-06-05 | 12 | 458.33 | ПС 110 кВ "Новая Деревня"
ПАО Россети Северный Кавказ» | ПАО Россети Северный Кавказ» - "Ставропольэнерго" | Ставропольский край | 147 | 35420/2021/СТВ/ВЭС/ГРЭС | 2022-01-20 | 2022-03-02 | 9 | 458.33 | ПС "Лысогорская"-110/10 кВ
ПАО Россети Северный Кавказ» | ПАО Россети Северный Кавказ» - "Ставропольэнерго" | Ставропольский край | 148 | 37406/2022/СТВ/ЦЭС/КРЭС | 2022-04-15 | 2022-05-26 | 12 | 458.33 | ПС 110/10 кВ «Солуно-Дмитриевская».
ПАО Россети Северный Кавказ» | ПАО Россети Северный Кавказ» - "Ставропольэнерго" | Ставропольский край | 149 | 35127/2021/СТВ/ВЭС/ГРЭС | 2022-01-14 | 2022-02-24 | 5 | 458.33 | ПС "Лысогорская"-110/10 кВ
ПАО Россети Северный Кавказ» | ПАО Россети Северный Кавказ» - "Ставропольэнерго" | Ставропольский край | 150 | 36859/2022/СТВ/СЭС/ПРЭС | 2022-03-05 | 2022-04-15 | 12 | 458.33 | ПС "Николина Балка"-110/35/10 кВ
ПАО Россети Северный Кавказ» | ПАО Россети Северный Кавказ» - "Ставропольэнерго" | Ставропольский край | 151 | 36112/2022/СТВ/ЗЭС/КРЭС | 2022-03-22 | 2022-07-20 | 15 | 35217.09 | ПС "Балахоновская"-35/10 кВ
ПАО Россети Северный Кавказ» | ПАО Россети Северный Кавказ» - "Ставропольэнерго" | Ставропольский край | 152 | 35898/2021/СТВ/ЗЭС/КРЭС | 2022-01-18 | 2022-02-28 | 14 | 31201.31 | ПС "Балахоновская"-35/10 кВ
ПАО Россети Северный Кавказ» | ПАО Россети Северный Кавказ» - "Ставропольэнерго" | Ставропольский край | 153 | 37487/2022/СТВ/ПЭС/БРЭС | 2022-04-20 | 2022-05-10 | 5 | 458.33 | ПС 110/10кВ "Обрященко"
ПАО Россети Северный Кавказ» | ПАО Россети Северный Кавказ» - "Ставропольэнерго" | Ставропольский край | 154 | 36379/2022/СТВ/ЗЭС/ШРЭС | 2022-03-03 | 2022-08-31 | 15 | 458.33 | ПС "Пригородная"-110/10 кВ
ПАО Россети Северный Кавказ» | ПАО Россети Северный Кавказ» - "Ставропольэнерго" | Ставропольский край | 155 | 36653/2022/СТВ/ЦЭС/ПРЭС | 2022-02-17 | 2022-03-30 | 15 | 458.33 | Ессентуки-2 110/35/10
ПАО Россети Северный Кавказ» | ПАО Россети Северный Кавказ» - "Ставропольэнерго" | Ставропольский край | 156 | 35708/2021/СТВ/ЦЭС/ПРЭС | 2022-02-08 | 2022-03-21 | 15 | 458.33 | ПТФ 110/10
ПАО Россети Северный Кавказ» | ПАО Россети Северный Кавказ» - "Ставропольэнерго" | Ставропольский край | 157 | 37389/2022/СТВ/ЗЭС/ШРЭС | 2022-04-04 | 2022-05-15 | 8 | 458.33 | ПС 110 кВ "Заводская"
ПАО Россети Северный Кавказ» | ПАО Россети Северный Кавказ» - "Ставропольэнерго" | Ставропольский край | 158 | 36598/2022/СТВ/НЭС/ИРЭС | 2022-03-09 | 2022-04-19 | 10 | 458.33 | ПС "Тищенская"-35/10 кВ
ПАО Россети Северный Кавказ» | ПАО Россети Северный Кавказ» - "Ставропольэнерго" | Ставропольский край | 159 | 36611/2022/СТВ/ВЭС/ЗРЭС | 2022-03-15 | 2022-04-25 | 2 | 458.33 | ПС "Отказное"-110/10 кВ
ПАО Россети Северный Кавказ» | ПАО Россети Северный Кавказ» - "Ставропольэнерго" | Ставропольский край | 160 | 36306/2022/СТВ/ЗЭС/ШРЭС | 2022-02-07 | 2022-03-20 | 8 | 458.33 | ПС "Южная"-110/10 кВ
ПАО Россети Северный Кавказ» | ПАО Россети Северный Кавказ» - "Ставропольэнерго" | Ставропольский край | 161 | 36902/2022/СТВ/ЗЭС/ШРЭС | 2022-03-17 | 2022-09-14 | 60 | 42063.67 | ПС "Шахтер"-35/10 кВ
ПАО Россети Северный Кавказ» | ПАО Россети Северный Кавказ» - "Ставропольэнерго" | Ставропольский край | 162 | 35697/2021/СТВ/ЦЭС/ПРЭС | 2022-02-08 | 2023-02-07 | 400 | 42063.67 | Провал 110/10
ПАО Россети Северный Кавказ» | ПАО Россети Северный Кавказ» - "Ставропольэнерго" | Ставропольский край | 163 | 36787/2022/СТВ/СЭС/АРЭС | 2022-03-02 | 2022-07-01 | 46 | 42063.67 | ПС "Вознесеновская"-35/10 кВ
ПАО Россети Северный Кавказ» | ПАО Россети Северный Кавказ» - "Ставропольэнерго" | Ставропольский край | 164 | 35664/2021/СТВ/ЗЭС/ШРЭС | 2022-01-20 | 2023-01-19 | 650 | 1679095.75 | ПС "Птицепром"-110/10 кВ
ПАО Россети Северный Кавказ» | ПАО Россети Северный Кавказ» - "Ставропольэнерго" | Ставропольский край | 165 | 36058/2022/СТВ/ПЭС/БРЭС | 2022-01-19 | 2022-02-08 | 7 | 458.33 | ПС 330/110/35/10кВ "Прикумск"
ПАО Россети Северный Кавказ» | ПАО Россети Северный Кавказ» - "Ставропольэнерго" | Ставропольский край | 166 | 37326/2022/СТВ/ЦЭС/МРЭС | 2022-04-13 | 2022-10-11 | 15 | 458.33 | ПС 110/35/10 кВ "Железноводская"
ПАО Россети Северный Кавказ» | ПАО Россети Северный Кавказ» - "Ставропольэнерго" | Ставропольский край | 167 | 36321/2022/СТВ/ЦЭС/ПРЭС | 2022-02-02 | 2022-08-02 | 15 | 458.33 | Зеленогорская 110/35/10
ПАО Россети Северный Кавказ» | ПАО Россети Северный Кавказ» - "Ставропольэнерго" | Ставропольский край | 168 | 35509/2021/СТВ/ВЭС/ГРЭС | 2022-01-14 | 2022-02-24 | 4.5 | 458.33 | ПС "Подкумок"-110/10 кВ
ПАО Россети Северный Кавказ» | ПАО Россети Северный Кавказ» - "Ставропольэнерго" | Ставропольский край | 169 | 36398/2022/СТВ/НЭС/ИРЭС | 2022-02-17 | 2022-03-30 | 5 | 458.33 | ПС "Насосная 1"-35/10/6 кВ
ПАО Россети Северный Кавказ» | ПАО Россети Северный Кавказ» - "Ставропольэнерго" | Ставропольский край | 170 | 35459/2021/СТВ/ВЭС/ГРЭС | 2022-01-14 | 2022-02-24 | 5 | 458.33 | ПС "Урух"-35/10 кВ
ПАО Россети Северный Кавказ» | ПАО Россети Северный Кавказ» - "Ставропольэнерго" | Ставропольский край | 171 | 36176/2022/СТВ/ЦЭС/ПРЭС | 2022-01-24 | 2022-05-24 | 10 | 458.33 | ПТФ 110/10
ПАО Россети Северный Кавказ» | ПАО Россети Северный Кавказ» - "Ставропольэнерго" | Ставропольский край | 172 | 36960/2022/СТВ/ВЭС/ГРЭС | 2022-03-17 | 2022-04-27 | 3 | 458.33 | ПС "Подгорная"-35/10 кВ
ПАО Россети Северный Кавказ» | ПАО Россети Северный Кавказ» - "Ставропольэнерго" | Ставропольский край | 173 | 37632/2022/СТВ/СЭС/ТРЭС | 2022-04-19 | 2022-05-30 | 12 | 458.33 | ПС 110/10 кВ "Камбулат"
ПАО Россети Северный Кавказ» | ПАО Россети Северный Кавказ» - "Ставропольэнерго" | Ставропольский край | 174 | 37381/2022/СТВ/ЗЭС/КРЭС | 2022-04-06 | 2022-05-17 | 12 | 458.33 | ПС 35 кВ "Беломечетская"
ПАО Россети Северный Кавказ» | ПАО Россети Северный Кавказ» - "Ставропольэнерго" | Ставропольский край | 175 | 37529/2022/СТВ/ЗЭС/КРЭС | 2022-04-11 | 2022-05-01 | 5 | 458.33 | ПС 35 кВ "Воронежская"
ПАО Россети Северный Кавказ» | ПАО Россети Северный Кавказ» - "Ставропольэнерго" | Ставропольский край | 176 | 36281/2022/СТВ/ЗЭС/ШРЭС | 2022-02-10 | 2022-03-23 | 8 | 458.33 | ПС 35 кВ "Верхнерусская"
ПАО Россети Северный Кавказ» | ПАО Россети Северный Кавказ» - "Ставропольэнерго" | Ставропольский край | 177 | 36062/2022/СТВ/ЗЭС/ШРЭС | 2022-01-31 | 2022-07-31 | 8 | 458.33 | ПС 35 кВ "Верхнерусская"
ПАО Россети Северный Кавказ» | ПАО Россети Северный Кавказ» - "Ставропольэнерго" | Ставропольский край | 178 | 37025/2022/СТВ/ЗЭС/ШРЭС | 2022-03-15 | 2022-04-25 | 15 | 458.33 | ПС "Темнолесская"-110/10 кВ
ПАО Россети Северный Кавказ» | ПАО Россети Северный Кавказ» - "Ставропольэнерго" | Ставропольский край | 179 | 36680/2022/СТВ/ЦЭС/ПРЭС | 2022-03-09 | 2022-04-19 | 12 | 458.33 | Железноводская 110/35/10
ПАО Россети Северный Кавказ» | ПАО Россети Северный Кавказ» - "Ставропольэнерго" | Ставропольский край | 180 | 36774/2022/СТВ/ЦЭС/ПРЭС | 2022-03-09 | 2022-09-06 | 15 | 458.33 | Провал 110/10
ПАО Россети Северный Кавказ» | ПАО Россети Северный Кавказ» - "Ставропольэнерго" | Ставропольский край | 181 | 35985/2022/СТВ/ВЭС/КРЭС | 2022-01-27 | 2022-03-09 | 2 | 21392.31 | ПС "Троицкая"-110/35/10 кВ
ПАО Россети Северный Кавказ» | ПАО Россети Северный Кавказ» - "Ставропольэнерго" | Ставропольский край | 182 | 37013/2022/СТВ/ВЭС/КРЭС | 2022-03-25 | 2022-05-05 | 5 | 458.33 | ПС "Бурунная"-35/10 кВ
ПАО Россети Северный Кавказ» | ПАО Россети Северный Кавказ» - "Ставропольэнерго" | Ставропольский край | 183 | 37271/2022/СТВ/ЦЭС/МРЭС | 2022-04-06 | 2022-05-17 | 15 | 458.33 | ПС 35/6 кВ «Овощевод».
ПАО Россети Северный Кавказ» | ПАО Россети Северный Кавказ» - "Ставропольэнерго" | Ставропольский край | 184 | 35525/2021/СТВ/ВЭС/ГРЭС | 2022-01-17 | 2022-07-17 | 50 | 104449 | ПС "Электропривод"-110/10 кВ
ПАО Россети Северный Кавказ» | ПАО Россети Северный Кавказ» - "Ставропольэнерго" | Ставропольский край | 185 | 36889/2022/СТВ/НЭС/ТРЭС | 2022-04-01 | 2022-05-12 | 1 | 2983.19 | 110/35/10 кВ Безопасная
ПАО Россети Северный Кавказ» | ПАО Россети Северный Кавказ» - "Ставропольэнерго" | Ставропольский край | 186 | 37246/2022/СТВ/ЦЭС/МРЭС | 2022-04-27 | 2023-04-26 | 540 | 9425.76 | ПС 110/6 кВ "Щебзавод"
ПАО Россети Северный Кавказ» | ПАО Россети Северный Кавказ» - "Ставропольэнерго" | Ставропольский край | 187 | 37064/2022/СТВ/НЭС/ИРЭС | 2022-03-10 | 2022-04-20 | 10 | 458.33 | ПС "Московская"-110/35/10 кВ
ПАО Россети Северный Кавказ» | ПАО Россети Северный Кавказ» - "Ставропольэнерго" | Ставропольский край | 188 | 36432/2022/СТВ/СЭС/БРЭС | 2022-03-11 | 2024-03-09 | 1500 | 5443620.36 | ПС "Благодарный 110"-110/35/10 кВ
ПАО Россети Северный Кавказ» | ПАО Россети Северный Кавказ» - "Ставропольэнерго" | Ставропольский край | 189 | 37166/2022/СТВ/СЭС/ПРЭС | 2022-04-01 | 2022-05-12 | 10 | 458.33 | ПС 110/10 кВ "Константиновская"
ПАО Россети Северный Кавказ» | ПАО Россети Северный Кавказ» - "Ставропольэнерго" | Ставропольский край | 190 | 36531/2022/СТВ/ЗЭС/ШРЭС | 2022-02-18 | 2022-03-31 | 12 | 458.33 | ПС "Шахтер"-35/10 кВ
ПАО Россети Северный Кавказ» | ПАО Россети Северный Кавказ» - "Ставропольэнерго" | Ставропольский край | 191 | 37709/2022/СТВ/ЗЭС/ШРЭС | 2022-04-25 | 2022-06-05 | 15 | 458.33 | ПС 110 кВ "Пригородная"
ПАО Россети Северный Кавказ» | ПАО Россети Северный Кавказ» - "Ставропольэнерго" | Ставропольский край | 192 | 35712/2021/СТВ/ВЭС/ЗРЭС | 2022-01-11 | 2022-02-21 | 7 | 458.33 | ПС "Отказное"-110/10 кВ
ПАО Россети Северный Кавказ» | ПАО Россети Северный Кавказ» - "Ставропольэнерго" | Ставропольский край | 193 | 36520/2022/СТВ/ЦЭС/ПРЭС | 2022-02-11 | 2022-08-11 | 15 | 458.33 | Юцкая 35/10
ПАО Россети Северный Кавказ» | ПАО Россети Северный Кавказ» - "Ставропольэнерго" | Ставропольский край | 194 | 36619/2022/СТВ/ПЭС/НРЭС | 2022-03-24 | 2022-05-04 | 10 | 458.33 | ПС "Каясула"-110/35/10 кВ
ПАО Россети Северный Кавказ» | ПАО Россети Северный Кавказ» - "Ставропольэнерго" | Ставропольский край | 195 | 37060/2022/СТВ/ПЭС/АРЭС | 2022-04-12 | 2022-05-23 | 1 | 458.33 | ПС 35/10кВ "Родниковская"
ПАО Россети Северный Кавказ» | ПАО Россети Северный Кавказ» - "Ставропольэнерго" | Ставропольский край | 196 | 36023/2022/СТВ/НЭС/ИРЭС | 2022-03-02 | 2022-08-30 | 5 | 458.33 | ПС "Рыздвяная"-110/35/10 кВ
ПАО Россети Северный Кавказ» | ПАО Россети Северный Кавказ» - "Ставропольэнерго" | Ставропольский край | 197 | 36497/2022/СТВ/ЗЭС/ШРЭС | 2022-03-17 | 2022-09-14 | 12 | 458.33 | ПС "Пригородная"-110/10 кВ
ПАО Россети Северный Кавказ» | ПАО Россети Северный Кавказ» - "Ставропольэнерго" | Ставропольский край | 198 | 35497/2021/СТВ/ЦЭС/ПРЭС | 2022-03-18 | 2022-09-15 | 15 | 458.33 | Провал 110/10
ПАО Россети Северный Кавказ» | ПАО Россети Северный Кавказ» - "Ставропольэнерго" | Ставропольский край | 199 | 35887/2021/СТВ/ЦЭС/КРЭС | 2022-04-12 | 2022-05-23 | 15 | 458.33 | ПС 35/10 кВ «Новый Янкуль».
ПАО Россети Северный Кавказ» | ПАО Россети Северный Кавказ» - "Ставропольэнерго" | Ставропольский край | 200 | 36230/2022/СТВ/ВЭС/НРЭС | 2022-02-10 | 2022-03-23 | 4 | 458.33 | ПС "Кура"-35/10 кВ
ПАО Россети Северный Кавказ» | ПАО Россети Северный Кавказ» - "Ставропольэнерго" | Ставропольский край | 201 | 35531/2021/СТВ/НЭС/ТРЭС | 2022-04-18 | 2022-05-29 | 0 | 458.33 | 35/10 кВ Труновская
ПАО Россети Северный Кавказ» | ПАО Россети Северный Кавказ» - "Ставропольэнерго" | Ставропольский край | 202 | 34608/2021/СТВ/ЦЭС/ПРЭС | 2022-01-27 | 2022-03-09 | 15 | 458.33 | Юцкая 35/10
ПАО Россети Северный Кавказ» | ПАО Россети Северный Кавказ» - "Ставропольэнерго" | Ставропольский край | 203 | 35896/2021/СТВ/НЭС/ТРЭС | 2022-03-11 | 2022-04-21 | 5 | 458.33 | ПС "Донская"-110/35/10 кВ
ПАО Россети Северный Кавказ» | ПАО Россети Северный Кавказ» - "Ставропольэнерго" | Ставропольский край | 204 | 37081/2022/СТВ/ЦЭС/ПРЭС | 2022-03-23 | 2022-05-03 | 10 | 458.33 | Суворовская 110/35/10
ПАО Россети Северный Кавказ» | ПАО Россети Северный Кавказ» - "Ставропольэнерго" | Ставропольский край | 205 | 36624/2022/СТВ/ЦЭС/ПРЭС | 2022-03-22 | 2022-05-02 | 15 | 458.33 | Провал 110/10
ПАО Россети Северный Кавказ» | ПАО Россети Северный Кавказ» - "Ставропольэнерго" | Ставропольский край | 206 | 36969/2022/СТВ/ВЭС/СРЭС | 2022-04-18 | 2022-10-16 | 7 | 458.33 | Соломенская-110/35/10кВ
ПАО Россети Северный Кавказ» | ПАО Россети Северный Кавказ» - "Ставропольэнерго" | Ставропольский край | 207 | 36623/2022/СТВ/ЗЭС/ШРЭС | 2022-03-14 | 2022-07-12 | 360 | 204787.67 | ПС "Промкомплекс"-110/35/10/6 кВ
ПАО Россети Северный Кавказ» | ПАО Россети Северный Кавказ» - "Ставропольэнерго" | Ставропольский край | 208 | 36126/2022/СТВ/ЗЭС/ШРЭС | 2022-01-27 | 2022-03-09 | 15 | 458.33 | ПС "Пригородная"-110/10 кВ
ПАО Россети Северный Кавказ» | ПАО Россети Северный Кавказ» - "Ставропольэнерго" | Ставропольский край | 209 | 35982/2022/СТВ/СЭС/ТРЭС | 2022-01-26 | 2022-03-08 | 7 | 458.33 | ПС Казгулак
ПАО Россети Северный Кавказ» | ПАО Россети Северный Кавказ» - "Ставропольэнерго" | Ставропольский край | 210 | 36221/2022/СТВ/ЦЭС/ПРЭС | 2022-01-21 | 2022-05-21 | 70 | 42063.67 | Ново-Бештаугорец 110/10кВ
ПАО Россети Северный Кавказ» | ПАО Россети Северный Кавказ» - "Ставропольэнерго" | Ставропольский край | 211 | 36862/2022/СТВ/ЗЭС/ШРЭС | 2022-04-12 | 2022-05-23 | 15 | 458.33 | ПС 110 кВ "Пригородная"
ПАО Россети Северный Кавказ» | ПАО Россети Северный Кавказ» - "Ставропольэнерго" | Ставропольский край | 212 | 37566/2022/СТВ/НЭС/ИРЭС | 2022-04-20 | 2022-05-31 | 10 | 458.33 | 110/35/10 кВ Московская
ПАО Россети Северный Кавказ» | ПАО Россети Северный Кавказ» - "Ставропольэнерго" | Ставропольский край | 213 | 37667/2022/СТВ/ЗЭС/ШРЭС | 2022-04-13 | 2022-05-24 | 7 | 458.33 | ПС 110 кВ "Радиозавод"
ПАО Россети Северный Кавказ» | ПАО Россети Северный Кавказ» - "Ставропольэнерго" | Ставропольский край | 214 | 36005/2022/СТВ/ВЭС/КРЭС | 2022-01-26 | 2022-07-26 | 10 | 458.33 | ПС "Графская"-35/10/6 кВ
ПАО Россети Северный Кавказ» | ПАО Россети Северный Кавказ» - "Ставропольэнерго" | Ставропольский край | 215 | 36205/2022/СТВ/ЗЭС/КРЭС | 2022-01-26 | 2022-03-08 | 12 | 458.33 | ПС "Казьминская"-35/10 кВ
ПАО Россети Северный Кавказ» | ПАО Россети Северный Кавказ» - "Ставропольэнерго" | Ставропольский край | 216 | 34959/2021/СТВ/ВЭС/ЗРЭС | 2022-01-13 | 2022-02-23 | 7 | 458.33 | ПС "Солдато-Александровская"-110/35/10 кВ
ПАО Россети Северный Кавказ» | ПАО Россети Северный Кавказ» - "Ставропольэнерго" | Ставропольский край | 217 | 36257/2022/СТВ/СЭС/БРЭС | 2022-02-03 | 2022-03-16 | 3 | 458.33 | ПС "Александрия"-110/10 кВ
ПАО Россети Северный Кавказ» | ПАО Россети Северный Кавказ» - "Ставропольэнерго" | Ставропольский край | 218 | 36850/2022/СТВ/ЗЭС/ШРЭС | 2022-04-04 | 2022-05-15 | 15 | 458.33 | ПС 330 кВ "Ставрополь"
ПАО Россети Северный Кавказ» | ПАО Россети Северный Кавказ» - "Ставропольэнерго" | Ставропольский край | 219 | 36909/2022/СТВ/ЗЭС/ШРЭС | 2022-03-11 | 2022-04-21 | 5 | 9425.76 | ПС "Южная"-110/10 кВ
ПАО Россети Северный Кавказ» | ПАО Россети Северный Кавказ» - "Ставропольэнерго" | Ставропольский край | 220 | 36865/2022/СТВ/СЭС/ТРЭС | 2022-03-03 | 2022-04-13 | 10 | 458.33 | ПС Кендже-Кулак
ПАО Россети Северный Кавказ» | ПАО Россети Северный Кавказ» - "Ставропольэнерго" | Ставропольский край | 221 | 36977/2022/СТВ/ВЭС/ГРЭС | 2022-03-16 | 2022-04-26 | 5 | 458.33 | ПС "Подгорная"-35/10 кВ
ПАО Россети Северный Кавказ» | ПАО Россети Северный Кавказ» - "Ставропольэнерго" | Ставропольский край | 222 | 37421/2022/СТВ/ЦЭС/ПРЭС | 2022-04-04 | 2022-05-15 | 15 | 458.33 | ПС 110/35/10 кВ «Ессентуки -2».
ПАО Россети Северный Кавказ» | ПАО Россети Северный Кавказ» - "Ставропольэнерго" | Ставропольский край | 223 | 36832/2022/СТВ/ПЭС/БРЭС | 2022-02-25 | 2022-04-07 | 5 | 458.33 | ПС "Томузловская"-35/10 кВ
ПАО Россети Северный Кавказ» | ПАО Россети Северный Кавказ» - "Ставропольэнерго" | Ставропольский край | 224 | 37857/2022/СТВ/ЗЭС/КРЭС | 2022-04-21 | 2022-06-01 | 8 | 458.33 | ПС 110 кВ "Новая Деревня"
ПАО Россети Северный Кавказ» | ПАО Россети Северный Кавказ» - "Ставропольэнерго" | Ставропольский край | 225 | 37834/2022/СТВ/СЭС/ПРЭС | 2022-04-21 | 2022-06-01 | 12 | 458.33 | ПС 110/35/10 кВ "Гофицкая"
ПАО Россети Северный Кавказ» | ПАО Россети Северный Кавказ» - "Ставропольэнерго" | Ставропольский край | 226 | 36838/2022/СТВ/ЦЭС/ПРЭС | 2022-03-28 | 2022-05-08 | 15 | 458.33 | Юцкая 35/10
ПАО Россети Северный Кавказ» | ПАО Россети Северный Кавказ» - "Ставропольэнерго" | Ставропольский край | 227 | 37301/2022/СТВ/ЗЭС/КРЭС | 2022-04-12 | 2022-10-10 | 5 | 458.33 | ПС 110 кВ "Ново-Невинномысская"
ПАО Россети Северный Кавказ» | ПАО Россети Северный Кавказ» - "Ставропольэнерго" | Ставропольский край | 228 | 37087/2022/СТВ/ЗЭС/ШРЭС | 2022-04-04 | 2022-10-02 | 15 | 31201.31 | ПС 110 кВ "Южная"
ПАО Россети Северный Кавказ» | ПАО Россети Северный Кавказ» - "Ставропольэнерго" | Ставропольский край | 229 | 37584/2022/СТВ/ЦЭС/МРЭС | 2022-04-21 | 2022-06-01 | 15 | 458.33 | ПС 110/35/10 кВ «Железноводская»
ПАО Россети Северный Кавказ» | ПАО Россети Северный Кавказ» - "Ставропольэнерго" | Ставропольский край | 230 | 36460/2022/СТВ/ВЭС/ГРЭС | 2022-02-18 | 2022-03-31 | 4.5 | 458.33 | ПС "Обильное"-110/35/10 кВ
ПАО Россети Северный Кавказ» | ПАО Россети Северный Кавказ» - "Ставропольэнерго" | Ставропольский край | 231 | 36842/2022/СТВ/ЦЭС/ПРЭС | 2022-03-17 | 2022-04-27 | 15 | 458.33 | ПТФ 110/10
ПАО Россети Северный Кавказ» | ПАО Россети Северный Кавказ» - "Ставропольэнерго" | Ставропольский край | 232 | 36203/2022/СТВ/ЗЭС/КРЭС | 2022-02-08 | 2022-03-21 | 7 | 458.33 | ПС "Балахоновская"-35/10 кВ
ПАО Россети Северный Кавказ» | ПАО Россети Северный Кавказ» - "Ставропольэнерго" | Ставропольский край | 233 | 35919/2021/СТВ/ЦЭС/ПРЭС | 2022-01-21 | 2022-07-21 | 130 | 42063.67 | Юцкая 35/10
ПАО Россети Северный Кавказ» | ПАО Россети Северный Кавказ» - "Ставропольэнерго" | Ставропольский край | 234 | 36465/2022/СТВ/СЭС/ИРЭС | 2022-02-17 | 2022-03-30 | 12 | 458.33 | ПС "Сов.Руно"-35/10 кВ
ПАО Россети Северный Кавказ» | ПАО Россети Северный Кавказ» - "Ставропольэнерго" | Ставропольский край | 235 | 35590/2021/СТВ/ЦЭС/МРЭС | 2022-01-10 | 2022-02-20 | 14 | 33443.36 | Железноводская 110/35/10
ПАО Россети Северный Кавказ» | ПАО Россети Северный Кавказ» - "Ставропольэнерго" | Ставропольский край | 236 | 36038/2022/СТВ/ВЭС/НРЭС | 2022-02-14 | 2022-03-27 | 15 | 458.33 | ПС "Кировская"-110/10 кВ
ПАО Россети Северный Кавказ» | ПАО Россети Северный Кавказ» - "Ставропольэнерго" | Ставропольский край | 237 | 36052/2022/СТВ/ЗЭС/КРЭС | 2022-01-26 | 2022-07-26 | 5 | 21392.31 | ПС "Ново_Невинномысская"-110/10 кВ
ПАО Россети Северный Кавказ» | ПАО Россети Северный Кавказ» - "Ставропольэнерго" | Ставропольский край | 238 | 36873/2022/СТВ/ВЭС/ГРЭС | 2022-03-11 | 2022-09-08 | 4.5 | 458.33 | ПС "Очистные сооружения"-35/10 кВ
ПАО Россети Северный Кавказ» | ПАО Россети Северный Кавказ» - "Ставропольэнерго" | Ставропольский край | 239 | 36516/2022/СТВ/ЦЭС/ПРЭС | 2022-02-11 | 2022-03-24 | 15 | 458.33 | Ессентуки-2 110/35/10
ПАО Россети Северный Кавказ» | ПАО Россети Северный Кавказ» - "Ставропольэнерго" | Ставропольский край | 240 | 36554/2022/СТВ/ЗЭС/ШРЭС | 2022-03-21 | 2022-05-01 | 15 | 458.33 | ПС "Пригородная"-110/10 кВ
ПАО Россети Северный Кавказ» | ПАО Россети Северный Кавказ» - "Ставропольэнерго" | Ставропольский край | 241 | 36242/2022/СТВ/ВЭС/КРЭС | 2022-02-07 | 2022-03-20 | 8 | 458.33 | ПС "Троицкая"-110/35/10 кВ
ПАО Россети Северный Кавказ» | ПАО Россети Северный Кавказ» - "Ставропольэнерго" | Ставропольский край | 242 | 37012/2022/СТВ/ЦЭС/МРЭС | 2022-03-28 | 2022-05-08 | 15 | 458.33 | Овощевод 35/6
ПАО Россети Северный Кавказ» | ПАО Россети Северный Кавказ» - "Ставропольэнерго" | Ставропольский край | 243 | 36722/2022/СТВ/ЗЭС/ШРЭС | 2022-04-01 | 2022-05-12 | 8 | 458.33 | "Егорлыкская ГЭС"
ПАО Россети Северный Кавказ» | ПАО Россети Северный Кавказ» - "Ставропольэнерго" | Ставропольский край | 244 | 35660/2021/СТВ/ЦЭС/ПРЭС | 2022-01-12 | 2022-02-22 | 15 | 458.33 | Ессентуки-2 110/35/10
ПАО Россети Северный Кавказ» | ПАО Россети Северный Кавказ» - "Ставропольэнерго" | Ставропольский край | 245 | 36375/2022/СТВ/ЦЭС/ПРЭС | 2022-04-06 | 2022-05-17 | 10 | 458.33 | ПС 330/110/10 кВ «Ильенко».
ПАО Россети Северный Кавказ» | ПАО Россети Северный Кавказ» - "Ставропольэнерго" | Ставропольский край | 246 | 36580/2022/СТВ/СЭС/ПРЭС | 2022-03-11 | 2022-04-21 | 1 | 21392.31 | ПС "Гофицкая"-110/35/10 кВ
ПАО Россети Северный Кавказ» | ПАО Россети Северный Кавказ» - "Ставропольэнерго" | Ставропольский край | 247 | 36261/2022/СТВ/ПЭС/АРЭС | 2022-01-27 | 2022-03-09 | 15 | 458.33 | ПС "Арзгир"-110/35/10 кВ
ПАО Россети Северный Кавказ» | ПАО Россети Северный Кавказ» - "Ставропольэнерго" | Ставропольский край | 248 | 37353/2022/СТВ/ЦЭС/ПРЭС | 2022-04-01 | 2022-09-29 | 15 | 458.33 | ПС 110/35/10 кВ «Ессентуки -2».
ПАО Россети Северный Кавказ» | ПАО Россети Северный Кавказ» - "Ставропольэнерго" | Ставропольский край | 249 | 37315/2022/СТВ/ЦЭС/ПРЭС | 2022-03-25 | 2022-05-05 | 0 | 458.33 | Железноводская 110/35/10
ПАО Россети Северный Кавказ» | ПАО Россети Северный Кавказ» - "Ставропольэнерго" | Ставропольский край | 250 | 36021/2022/СТВ/ВЭС/ГРЭС | 2022-01-24 | 2022-03-06 | 5 | 458.33 | ПС "Подкумок"-110/10 кВ
ПАО Россети Северный Кавказ» | ПАО Россети Северный Кавказ» - "Ставропольэнерго" | Ставропольский край | 251 | 36632/2022/СТВ/ЗЭС/ШРЭС | 2022-03-09 | 2022-04-19 | 7 | 21392.31 | ПС 330 кВ "Ставрополь"
ПАО Россети Северный Кавказ» | ПАО Россети Северный Кавказ» - "Ставропольэнерго" | Ставропольский край | 252 | 35732/2021/СТВ/ЦЭС/ПРЭС | 2022-01-19 | 2022-03-01 | 10 | 31201.31 | Боргустанская 110/10
ПАО Россети Северный Кавказ» | ПАО Россети Северный Кавказ» - "Ставропольэнерго" | Ставропольский край | 253 | 36051/2022/СТВ/ЗЭС/КРЭС | 2022-01-26 | 2022-07-26 | 5 | 458.33 | ПС "Ново_Невинномысская"-110/10 кВ
ПАО Россети Северный Кавказ» | ПАО Россети Северный Кавказ» - "Ставропольэнерго" | Ставропольский край | 254 | 37027/2022/СТВ/ЗЭС/ШРЭС | 2022-03-16 | 2022-04-26 | 7 | 458.33 | ПС "Южная"-110/10 кВ
ПАО Россети Северный Кавказ» | ПАО Россети Северный Кавказ» - "Ставропольэнерго" | Ставропольский край | 255 | 37602/2022/СТВ/ЗЭС/ШРЭС | 2022-04-22 | 2022-10-20 | 15 | 458.33 | ПС 35 кВ "Верхнерусская"
ПАО Россети Северный Кавказ» | ПАО Россети Северный Кавказ» - "Ставропольэнерго" | Ставропольский край | 256 | 35604/2021/СТВ/ЦЭС/ПРЭС | 2022-01-20 | 2022-03-02 | 15 | 458.33 | Ессентуки-2 110/35/10
ПАО Россети Северный Кавказ» | ПАО Россети Северный Кавказ» - "Ставропольэнерго" | Ставропольский край | 257 | 36428/2022/СТВ/ЦЭС/ПРЭС | 2022-03-10 | 2022-09-07 | 15 | 458.33 | Суворовская 110/35/10
ПАО Россети Северный Кавказ» | ПАО Россети Северный Кавказ» - "Ставропольэнерго" | Ставропольский край | 258 | 35516/2021/СТВ/ЦЭС/ПРЭС | 2022-03-21 | 2022-09-18 | 15 | 458.33 | Провал 110/10
ПАО Россети Северный Кавказ» | ПАО Россети Северный Кавказ» - "Ставропольэнерго" | Ставропольский край | 259 | 37024/2022/СТВ/ЗЭС/ШРЭС | 2022-03-31 | 2022-05-11 | 30 | 35217.09 | ПС "Промкомплекс"-110/35/10/6 кВ
ПАО Россети Северный Кавказ» | ПАО Россети Северный Кавказ» - "Ставропольэнерго" | Ставропольский край | 260 | 35955/2022/СТВ/ЗЭС/ШРЭС | 2022-01-26 | 2022-03-08 | 7 | 458.33 | ПС 35 кВ "Верхнерусская"
ПАО Россети Северный Кавказ» | ПАО Россети Северный Кавказ» - "Ставропольэнерго" | Ставропольский край | 261 | 36227/2022/СТВ/НЭС/НРЭС | 2022-03-04 | 2022-04-14 | 15 | 458.33 | ПС "Радуга"-35/10 кВ
ПАО Россети Северный Кавказ» | ПАО Россети Северный Кавказ» - "Ставропольэнерго" | Ставропольский край | 262 | 37373/2022/СТВ/ЦЭС/ПРЭС | 2022-04-11 | 2022-05-22 | 12 | 458.33 | ПС 35/10 кВ «Юцкаяз».
ПАО Россети Северный Кавказ» | ПАО Россети Северный Кавказ» - "Ставропольэнерго" | Ставропольский край | 263 | 37780/2022/СТВ/ЦЭС/НРЭС | 2022-04-28 | 2022-10-26 | 10 | 458.33 | ПС 110/35/10 кВ «Новоселицкая».
ПАО Россети Северный Кавказ» | ПАО Россети Северный Кавказ» - "Ставропольэнерго" | Ставропольский край | 264 | 36573/2022/СТВ/НЭС/КРЭС | 2022-03-16 | 2022-04-26 | 1 | 2983.19 | ПС "Ладбалковская"-35/10 кВ
ПАО Россети Северный Кавказ» | ПАО Россети Северный Кавказ» - "Ставропольэнерго" | Ставропольский край | 265 | 36781/2022/СТВ/НЭС/ИРЭС | 2022-03-16 | 2022-09-13 | 15 | 458.33 | ПС "Рыздвяная"-110/35/10 кВ
ПАО Россети Северный Кавказ» | ПАО Россети Северный Кавказ» - "Ставропольэнерго" | Ставропольский край | 266 | 36678/2022/СТВ/ЦЭС/ПРЭС | 2022-03-09 | 2022-04-19 | 0 | 458.33 | Юцкая 35/10
ПАО Россети Северный Кавказ» | ПАО Россети Северный Кавказ» - "Ставропольэнерго" | Ставропольский край | 267 | 36235/2022/СТВ/ВЭС/КРЭС | 2022-02-08 | 2022-03-21 | 11 | 458.33 | ПС "Совхоз 8"-35/10 кВ
ПАО Россети Северный Кавказ» | ПАО Россети Северный Кавказ» - "Ставропольэнерго" | Ставропольский край | 268 | 36018/2022/СТВ/НЭС/ИРЭС | 2022-03-24 | 2022-09-21 | 7 | 458.33 | ПС "Рыздвяная"-110/35/10 кВ
ПАО Россети Северный Кавказ» | ПАО Россети Северный Кавказ» - "Ставропольэнерго" | Ставропольский край | 269 | 33894/2021/СТВ/ЦЭС/ПРЭС | 2022-02-17 | 2022-03-30 | 15 | 458.33 | Провал 110/10
ПАО Россети Северный Кавказ» | ПАО Россети Северный Кавказ» - "Ставропольэнерго" | Ставропольский край | 270 | 37164/2022/СТВ/ЗЭС/ШРЭС | 2022-03-31 | 2022-05-11 | 10 | 458.33 | ПС "Южная"-110/10 кВ
ПАО Россети Северный Кавказ» | ПАО Россети Северный Кавказ» - "Ставропольэнерго" | Ставропольский край | 271 | 36478/2022/СТВ/ЦЭС/МРЭС | 2022-03-09 | 2022-09-06 | 15 | 458.33 | Железноводская 110/35/10
ПАО Россети Северный Кавказ» | ПАО Россети Северный Кавказ» - "Ставропольэнерго" | Ставропольский край | 272 | 36718/2022/СТВ/ПЭС/ЛРЭС | 2022-02-17 | 2022-03-30 | 6 | 458.33 | ПС "Николо_Александровская"-35/10 кВ
ПАО Россети Северный Кавказ» | ПАО Россети Северный Кавказ» - "Ставропольэнерго" | Ставропольский край | 273 | 35467/2021/СТВ/НЭС/КРЭС | 2022-02-16 | 2022-03-29 | 5 | 14814.9 | ПС "Медвеженская"-35/10 кВ
ПАО Россети Северный Кавказ» | ПАО Россети Северный Кавказ» - "Ставропольэнерго" | Ставропольский край | 274 | 36659/2022/СТВ/ЗЭС/ШРЭС | 2022-03-03 | 2022-08-31 | 15 | 458.33 | ПС "Южная"-110/10 кВ
ПАО Россети Северный Кавказ» | ПАО Россети Северный Кавказ» - "Ставропольэнерго" | Ставропольский край | 275 | 37702/2022/СТВ/ЗЭС/ШРЭС | 2022-04-21 | 2022-06-01 | 7 | 458.33 | ПС 35 кВ "Верхнерусская"
ПАО Россети Северный Кавказ» | ПАО Россети Северный Кавказ» - "Ставропольэнерго" | Ставропольский край | 276 | 36492/2022/СТВ/ЦЭС/ПРЭС | 2022-02-21 | 2022-04-03 | 15 | 458.33 | Бештаугорец 110/10кВ
ПАО Россети Северный Кавказ» | ПАО Россети Северный Кавказ» - "Ставропольэнерго" | Ставропольский край | 277 | 36871/2022/СТВ/ВЭС/НРЭС | 2022-03-17 | 2022-04-27 | 10 | 458.33 | ПС "Коммаяк"-35/10 кВ
ПАО Россети Северный Кавказ» | ПАО Россети Северный Кавказ» - "Ставропольэнерго" | Ставропольский край | 278 | 36467/2022/СТВ/ЗЭС/ШРЭС | 2022-02-17 | 2022-03-30 | 15 | 458.33 | ПС "Заводская"-110/10 кВ
ПАО Россети Северный Кавказ» | ПАО Россети Северный Кавказ» - "Ставропольэнерго" | Ставропольский край | 279 | 36967/2022/СТВ/ЗЭС/ШРЭС | 2022-03-15 | 2023-03-15 | 650 | 204787.67 | ПС "Южная"-110/10 кВ
ПАО Россети Северный Кавказ» | ПАО Россети Северный Кавказ» - "Ставропольэнерго" | Ставропольский край | 280 | 36536/2022/СТВ/ЦЭС/ПРЭС | 2022-02-09 | 2022-03-22 | 15 | 458.33 | Юцкая 35/10
ПАО Россети Северный Кавказ» | ПАО Россети Северный Кавказ» - "Ставропольэнерго" | Ставропольский край | 281 | 37460/2022/СТВ/ЗЭС/ШРЭС | 2022-04-04 | 2022-05-15 | 15 | 458.33 | ПС 35 кВ "Верхнерусская"
ПАО Россети Северный Кавказ» | ПАО Россети Северный Кавказ» - "Ставропольэнерго" | Ставропольский край | 282 | 37260/2022/СТВ/ЦЭС/АРЭС | 2022-04-08 | 2022-10-06 | 15 | 458.33 | ПС 110/35/10 кВ «Александровская».
ПАО Россети Северный Кавказ» | ПАО Россети Северный Кавказ» - "Ставропольэнерго" | Ставропольский край | 283 | 36128/2022/СТВ/НЭС/ИРЭС | 2022-03-22 | 2022-09-19 | 6 | 458.33 | ПС "Рыздвяная"-110/35/10 кВ
ПАО Россети Северный Кавказ» | ПАО Россети Северный Кавказ» - "Ставропольэнерго" | Ставропольский край | 284 | 36560/2022/СТВ/ПЭС/БРЭС | 2022-03-03 | 2022-03-23 | 5 | 458.33 | ПС "Покойная"-110/10 кВ
ПАО Россети Северный Кавказ» | ПАО Россети Северный Кавказ» - "Ставропольэнерго" | Ставропольский край | 285 | 36579/2022/СТВ/СЭС/ПРЭС | 2022-03-11 | 2022-04-21 | 3 | 21392.31 | ПС "Константиновская"-110/10 кВ
ПАО Россети Северный Кавказ» | ПАО Россети Северный Кавказ» - "Ставропольэнерго" | Ставропольский край | 286 | 37055/2022/СТВ/НЭС/КРЭС | 2022-04-14 | 2024-04-12 | 865 | 7125377.69 | ВЛ 35 кВ Красногвардейская – Покровская (Л-434)
ПАО Россети Северный Кавказ» | ПАО Россети Северный Кавказ» - "Ставропольэнерго" | Ставропольский край | 287 | 37265/2022/СТВ/ЗЭС/ШРЭС | 2022-04-01 | 2022-05-12 | 15 | 458.33 | ПС 35 кВ "Шахтёр"
ПАО Россети Северный Кавказ» | ПАО Россети Северный Кавказ» - "Ставропольэнерго" | Ставропольский край | 288 | 36119/2022/СТВ/НЭС/КРЭС | 2022-01-31 | 2022-03-13 | 10 | 458.33 | ПС "Покровская"-35/10 кВ
ПАО Россети Северный Кавказ» | ПАО Россети Северный Кавказ» - "Ставропольэнерго" | Ставропольский край | 289 | 36992/2022/СТВ/НЭС/ИРЭС | 2022-03-16 | 2022-04-26 | 15 | 458.33 | ПС "Рыздвяная"-110/35/10 кВ
ПАО Россети Северный Кавказ» | ПАО Россети Северный Кавказ» - "Ставропольэнерго" | Ставропольский край | 290 | 36357/2022/СТВ/СЭС/АРЭС | 2022-02-08 | 2022-03-21 | 11 | 458.33 | ПС "Апанасенковская"-35/10 кВ
ПАО Россети Северный Кавказ» | ПАО Россети Северный Кавказ» - "Ставропольэнерго" | Ставропольский край | 291 | 36688/2022/СТВ/НЭС/ИРЭС | 2022-03-18 | 2022-09-15 | 7 | 458.33 | ПС "Рыздвяная"-110/35/10 кВ
ПАО Россети Северный Кавказ» | ПАО Россети Северный Кавказ» - "Ставропольэнерго" | Ставропольский край | 292 | 35709/2021/СТВ/ЦЭС/МРЭС | 2022-01-12 | 2022-02-22 | 15 | 458.33 | Орбельяновская 35/10
ПАО Россети Северный Кавказ» | ПАО Россети Северный Кавказ» - "Ставропольэнерго" | Ставропольский край | 293 | 36522/2022/СТВ/ЦЭС/АРЭС | 2022-03-21 | 2022-09-18 | 15 | 458.33 | Новокавказская 35/10/6
ПАО Россети Северный Кавказ» | ПАО Россети Северный Кавказ» - "Ставропольэнерго" | Ставропольский край | 294 | 36821/2022/СТВ/ЦЭС/ПРЭС | 2022-02-24 | 2022-04-06 | 15 | 458.33 | Ессентуки-2 110/35/10
ПАО Россети Северный Кавказ» | ПАО Россети Северный Кавказ» - "Ставропольэнерго" | Ставропольский край | 295 | 37583/2022/СТВ/СЭС/ТРЭС | 2022-04-13 | 2022-05-24 | 7 | 458.33 | ПС 110/10 кВ "Овощи"
ПАО Россети Северный Кавказ» | ПАО Россети Северный Кавказ» - "Ставропольэнерго" | Ставропольский край | 296 | 37495/2022/СТВ/ЗЭС/ШРЭС | 2022-04-11 | 2022-05-22 | 15 | 458.33 | ПС 35 кВ "Шахтёр"
ПАО Россети Северный Кавказ» | ПАО Россети Северный Кавказ» - "Ставропольэнерго" | Ставропольский край | 297 | 36681/2022/СТВ/ПЭС/БРЭС | 2022-02-22 | 2022-04-04 | 7 | 458.33 | ПС "Россия"-35/10 кВ
ПАО Россети Северный Кавказ» | ПАО Россети Северный Кавказ» - "Ставропольэнерго" | Ставропольский край | 298 | 36265/2022/СТВ/ЗЭС/ШРЭС | 2022-02-02 | 2022-08-02 | 15 | 458.33 | ПС 35 кВ "Верхнерусская"
ПАО Россети Северный Кавказ» | ПАО Россети Северный Кавказ» - "Ставропольэнерго" | Ставропольский край | 299 | 35458/2021/СТВ/ВЭС/ГРЭС | 2022-01-31 | 2022-03-13 | 3 | 458.33 | ПС "Очистные сооружения"-35/10 кВ
ПАО Россети Северный Кавказ» | ПАО Россети Северный Кавказ» - "Ставропольэнерго" | Ставропольский край | 300 | 37615/2022/СТВ/ЗЭС/ГРЭС | 2022-04-13 | 2022-10-11 | 15 | 458.33 | ПС 110 кВ "Грачёвская"
ПАО Россети Северный Кавказ» | ПАО Россети Северный Кавказ» - "Ставропольэнерго" | Ставропольский край | 301 | 36526/2022/СТВ/ВЭС/ГРЭС | 2022-02-18 | 2022-03-31 | 15 | 458.33 | ПС "Лысогорская"-110/10 кВ
ПАО Россети Северный Кавказ» | ПАО Россети Северный Кавказ» - "Ставропольэнерго" | Ставропольский край | 302 | 36308/2022/СТВ/ЗЭС/ШРЭС | 2022-02-11 | 2022-08-11 | 15 | 30916.35 | ПС "Южная"-110/10 кВ
ПАО Россети Северный Кавказ» | ПАО Россети Северный Кавказ» - "Ставропольэнерго" | Ставропольский край | 303 | 36019/2022/СТВ/ВЭС/ГРЭС | 2022-01-21 | 2022-03-03 | 5 | 458.33 | ПС "Полимер"-110/10 кВ
ПАО Россети Северный Кавказ» | ПАО Россети Северный Кавказ» - "Ставропольэнерго" | Ставропольский край | 304 | 36509/2022/СТВ/ПЭС/АРЭС | 2022-02-17 | 2022-03-30 | 5 | 458.33 | ПС "Арзгир"-110/35/10 кВ
ПАО Россети Северный Кавказ» | ПАО Россети Северный Кавказ» - "Ставропольэнерго" | Ставропольский край | 305 | 35943/2021/СТВ/ЦЭС/ПРЭС | 2022-01-11 | 2022-07-11 | 15 | 458.33 | Зеленогорская 110/35/10
ПАО Россети Северный Кавказ» | ПАО Россети Северный Кавказ» - "Ставропольэнерго" | Ставропольский край | 306 | 36114/2022/СТВ/ВЭС/ГРЭС | 2022-01-31 | 2022-03-13 | 13 | 458.33 | ПС "Лысогорская"-110/10 кВ
ПАО Россети Северный Кавказ» | ПАО Россети Северный Кавказ» - "Ставропольэнерго" | Ставропольский край | 307 | 36046/2022/СТВ/ВЭС/КРЭС | 2022-01-31 | 2022-03-13 | 8 | 458.33 | ПС "Бурунная"-35/10 кВ
ПАО Россети Северный Кавказ» | ПАО Россети Северный Кавказ» - "Ставропольэнерго" | Ставропольский край | 308 | 37378/2022/СТВ/ЗЭС/КРЭС | 2022-04-06 | 2022-05-17 | 15 | 458.33 | ПС 35 кВ "Надзорная"
ПАО Россети Северный Кавказ» | ПАО Россети Северный Кавказ» - "Ставропольэнерго" | Ставропольский край | 309 | 37591/2022/СТВ/ВЭС/ГРЭС | 2022-04-14 | 2022-05-25 | 4.5 | 458.33 | Урух-35/10кВ
ПАО Россети Северный Кавказ» | ПАО Россети Северный Кавказ» - "Ставропольэнерго" | Ставропольский край | 310 | 37050/2022/СТВ/ПЭС/БРЭС | 2022-03-15 | 2022-04-04 | 7 | 458.33 | ПС "Орловская"-35/10 кВ
ПАО Россети Северный Кавказ» | ПАО Россети Северный Кавказ» - "Ставропольэнерго" | Ставропольский край | 311 | 36222/2022/СТВ/ЗЭС/КРЭС | 2022-01-28 | 2022-03-10 | 12 | 458.33 | ПС "Новая Деревня"-110/35/10 кВ
ПАО Россети Северный Кавказ» | ПАО Россети Северный Кавказ» - "Ставропольэнерго" | Ставропольский край | 312 | 36952/2022/СТВ/ЗЭС/ШРЭС | 2022-04-06 | 2022-10-04 | 15 | 458.33 | ПС 110 кВ "Южная"
ПАО Россети Северный Кавказ» | ПАО Россети Северный Кавказ» - "Ставропольэнерго" | Ставропольский край | 313 | 37853/2022/СТВ/ЗЭС/КРЭС | 2022-04-21 | 2022-06-01 | 12 | 458.33 | ПС 35 кВ "Родники"
ПАО Россети Северный Кавказ» | ПАО Россети Северный Кавказ» - "Ставропольэнерго" | Ставропольский край | 314 | 37616/2022/СТВ/СЭС/ПРЭС | 2022-04-19 | 2022-05-30 | 10 | 458.33 | ПС 110/10 кВ "Константиновская"
ПАО Россети Северный Кавказ» | ПАО Россети Северный Кавказ» - "Ставропольэнерго" | Ставропольский край | 315 | 35678/2021/СТВ/ЦЭС/МРЭС | 2022-04-01 | 2022-05-12 | 15 | 458.33 | ПС 330/110/35/10 кВ «Машук».
ПАО Россети Северный Кавказ» | ПАО Россети Северный Кавказ» - "Ставропольэнерго" | Ставропольский край | 316 | 37784/2022/СТВ/ВЭС/ГРЭС | 2022-04-26 | 2022-06-06 | 15 | 458.33 | Подгорная-35/10кВ
ПАО Россети Северный Кавказ» | ПАО Россети Северный Кавказ» - "Ставропольэнерго" | Ставропольский край | 317 | 37918/2022/СТВ/СЭС/ПРЭС | 2022-04-29 | 2022-06-09 | 12 | 458.33 | ПС 110/35/10 кВ "Николина Балка"
ПАО Россети Северный Кавказ» | ПАО Россети Северный Кавказ» - "Ставропольэнерго" | Ставропольский край | 318 | 36486/2022/СТВ/ПЭС/БРЭС | 2022-02-07 | 2022-03-20 | 7 | 458.33 | ПС 330/110/35/10кВ "Прикумск"
ПАО Россети Северный Кавказ» | ПАО Россети Северный Кавказ» - "Ставропольэнерго" | Ставропольский край | 319 | 37123/2022/СТВ/ЦЭС/ПРЭС | 2022-03-16 | 2022-09-13 | 15 | 458.33 | Белый Уголь 110/10кВ
ПАО Россети Северный Кавказ» | ПАО Россети Северный Кавказ» - "Ставропольэнерго" | Ставропольский край | 320 | 35954/2022/СТВ/ЗЭС/КРЭС | 2022-01-24 | 2022-07-24 | 12 | 458.33 | ПС "Балахоновская"-35/10 кВ
ПАО Россети Северный Кавказ» | ПАО Россети Северный Кавказ» - "Ставропольэнерго" | Ставропольский край | 321 | 36069/2022/СТВ/НЭС/ИРЭС | 2022-03-09 | 2022-09-06 | 6 | 458.33 | ПС "Рыздвяная"-110/35/10 кВ
ПАО Россети Северный Кавказ» | ПАО Россети Северный Кавказ» - "Ставропольэнерго" | Ставропольский край | 322 | 36752/2022/СТВ/ВЭС/КРЭС | 2022-03-15 | 2022-04-25 | 12 | 458.33 | ПС "Эдиссия"-35/10 кВ
ПАО Россети Северный Кавказ» | ПАО Россети Северный Кавказ» - "Ставропольэнерго" | Ставропольский край | 323 | 37219/2022/СТВ/НЭС/ИРЭС | 2022-04-15 | 2022-05-26 | 10 | 458.33 | 110/35/10 кВ Рыздвяная
ПАО Россети Северный Кавказ» | ПАО Россети Северный Кавказ» - "Ставропольэнерго" | Ставропольский край | 324 | 35314/2021/СТВ/ПЭС/БРЭС | 2022-01-10 | 2022-07-10 | 14 | 33443.36 | ПС "Покойная"-110/10 кВ
ПАО Россети Северный Кавказ» | ПАО Россети Северный Кавказ» - "Ставропольэнерго" | Ставропольский край | 325 | 37124/2022/СТВ/ЦЭС/ПРЭС | 2022-04-01 | 2022-05-12 | 15 | 458.33 | ПС 110/35/10 кВ «ГНС».
ПАО Россети Северный Кавказ» | ПАО Россети Северный Кавказ» - "Ставропольэнерго" | Ставропольский край | 326 | 36493/2022/СТВ/ЦЭС/ПРЭС | 2022-03-21 | 2022-05-01 | 15 | 458.33 | ГНС 110/35/10
ПАО Россети Северный Кавказ» | ПАО Россети Северный Кавказ» - "Ставропольэнерго" | Ставропольский край | 327 | 37345/2022/СТВ/ПЭС/БРЭС | 2022-04-04 | 2022-05-15 | 4 | 458.33 | ПС 35/10кВ "Томузловская"
ПАО Россети Северный Кавказ» | ПАО Россети Северный Кавказ» - "Ставропольэнерго" | Ставропольский край | 328 | 36679/2022/СТВ/ПЭС/БРЭС | 2022-02-17 | 2022-03-09 | 15 | 35217.09 | ПС "Красный Октябрь"-110/10 кВ
ПАО Россети Северный Кавказ» | ПАО Россети Северный Кавказ» - "Ставропольэнерго" | Ставропольский край | 329 | 36949/2022/СТВ/ЦЭС/ПРЭС | 2022-03-21 | 2022-05-01 | 14 | 31201.31 | Суворовская 110/35/10
ПАО Россети Северный Кавказ» | ПАО Россети Северный Кавказ» - "Ставропольэнерго" | Ставропольский край | 330 | 37936/2022/СТВ/СЭС/ПРЭС | 2022-04-28 | 2022-06-08 | 12 | 458.33 | ПС 35/10 кВ "Благодатное"
ПАО Россети Северный Кавказ» | ПАО Россети Северный Кавказ» - "Ставропольэнерго" | Ставропольский край | 331 | 35944/2021/СТВ/ЦЭС/ПРЭС | 2022-01-11 | 2022-07-11 | 15 | 458.33 | Зеленогорская 110/35/10
ПАО Россети Северный Кавказ» | ПАО Россети Северный Кавказ» - "Ставропольэнерго" | Ставропольский край | 332 | 36347/2022/СТВ/ПЭС/БРЭС | 2022-02-15 | 2022-03-28 | 1 | 21392.31 | ПС "Плаксейка"-110/35/10 кВ
ПАО Россети Северный Кавказ» | ПАО Россети Северный Кавказ» - "Ставропольэнерго" | Ставропольский край | 333 | 36013/2022/СТВ/ЗЭС/ШРЭС | 2022-02-03 | 2022-03-16 | 15 | 458.33 | ПС "Южная"-110/10 кВ
ПАО Россети Северный Кавказ» | ПАО Россети Северный Кавказ» - "Ставропольэнерго" | Ставропольский край | 334 | 35706/2021/СТВ/ПЭС/НРЭС | 2022-01-18 | 2022-02-28 | 10 | 458.33 | ПС "Кара_Тюбе"-35/10 кВ
ПАО Россети Северный Кавказ» | ПАО Россети Северный Кавказ» - "Ставропольэнерго" | Ставропольский край | 335 | 36143/2022/СТВ/ВЭС/НРЭС | 2022-03-14 | 2022-04-24 | 15 | 458.33 | ПС "Коммаяк"-35/10 кВ
ПАО Россети Северный Кавказ» | ПАО Россети Северный Кавказ» - "Ставропольэнерго" | Ставропольский край | 336 | 34609/2021/СТВ/ВЭС/КРЭС | 2022-01-27 | 2022-03-09 | 1 | 458.33 | ПС "Ростовановская"-110/35/10 кВ
ПАО Россети Северный Кавказ» | ПАО Россети Северный Кавказ» - "Ставропольэнерго" | Ставропольский край | 337 | 37126/2022/СТВ/ВЭС/НРЭС | 2022-04-01 | 2022-05-12 | 10 | 458.33 | Кура-35/10кВ
ПАО Россети Северный Кавказ» | ПАО Россети Северный Кавказ» - "Ставропольэнерго" | Ставропольский край | 338 | 36382/2022/СТВ/СЭС/ПРЭС | 2022-02-10 | 2022-03-23 | 12 | 458.33 | ПС "Высоцкая"-35/10 кВ
ПАО Россети Северный Кавказ» | ПАО Россети Северный Кавказ» - "Ставропольэнерго" | Ставропольский край | 339 | 35661/2021/СТВ/ЗЭС/ГРЭС | 2022-02-16 | 2023-02-15 | 15 | 31201.31 | ПС "Грачевская"-110/35/10 кВ
ПАО Россети Северный Кавказ» | ПАО Россети Северный Кавказ» - "Ставропольэнерго" | Ставропольский край | 340 | 35874/2021/СТВ/ЦЭС/ПРЭС | 2022-01-20 | 2022-03-02 | 10 | 458.33 | Железноводская 110/35/10
ПАО Россети Северный Кавказ» | ПАО Россети Северный Кавказ» - "Ставропольэнерго" | Ставропольский край | 341 | 37254/2022/СТВ/ЦЭС/МРЭС | 2022-04-07 | 2022-10-05 | 15 | 458.33 | ПС 6/10 кВ «Кавказ».
ПАО Россети Северный Кавказ» | ПАО Россети Северный Кавказ» - "Ставропольэнерго" | Ставропольский край | 342 | 31977/2021/СТВ/ЦЭС/МРЭС | 2022-02-11 | 2022-03-24 | 15 | 458.33 | Провал 110/10
ПАО Россети Северный Кавказ» | ПАО Россети Северный Кавказ» - "Ставропольэнерго" | Ставропольский край | 343 | 35213/2021/СТВ/ЦЭС/ПРЭС | 2022-01-14 | 2022-02-24 | 15 | 458.33 | Юцкая 35/10
ПАО Россети Северный Кавказ» | ПАО Россети Северный Кавказ» - "Ставропольэнерго" | Ставропольский край | 344 | 37716/2022/СТВ/ЦЭС/НРЭС | 2022-04-26 | 2022-06-06 | 12 | 458.33 | ПС 35/10 кВ «Чернолесская».
ПАО Россети Северный Кавказ» | ПАО Россети Северный Кавказ» - "Ставропольэнерго" | Ставропольский край | 345 | 37150/2022/СТВ/ЦЭС/ПРЭС | 2022-04-22 | 2022-06-02 | 15 | 458.33 | ПС 110/35/10 кВ «Ессентуки-2».
ПАО Россети Северный Кавказ» | ПАО Россети Северный Кавказ» - "Ставропольэнерго" | Ставропольский край | 346 | 37223/2022/СТВ/НЭС/ИРЭС | 2022-04-04 | 2022-05-15 | 10 | 458.33 | 110/35/10 кВ Рыздвяная
ПАО Россети Северный Кавказ» | ПАО Россети Северный Кавказ» - "Ставропольэнерго" | Ставропольский край | 347 | 36485/2022/СТВ/ПЭС/БРЭС | 2022-02-07 | 2022-03-20 | 7 | 458.33 | ПС "Орловская"-35/10 кВ
ПАО Россети Северный Кавказ» | ПАО Россети Северный Кавказ» - "Ставропольэнерго" | Ставропольский край | 348 | 37250/2022/СТВ/ВЭС/ГРЭС | 2022-04-18 | 2023-04-17 | 560 | 204787.67 | ПС 35/10 кВ "Подгорная"
ПАО Россети Северный Кавказ» | ПАО Россети Северный Кавказ» - "Ставропольэнерго" | Ставропольский край | 349 | 35723/2021/СТВ/ЦЭС/МРЭС | 2022-02-24 | 2022-04-06 | 15 | 458.33 | Железноводская 110/35/10
ПАО Россети Северный Кавказ» | ПАО Россети Северный Кавказ» - "Ставропольэнерго" | Ставропольский край | 350 | 36626/2022/СТВ/ЦЭС/ПРЭС | 2022-03-23 | 2022-05-06 | 15 | 458.33 | Суворовская 110/35/10
ПАО Россети Северный Кавказ» | ПАО Россети Северный Кавказ» - "Ставропольэнерго" | Ставропольский край | 351 | 36563/2022/СТВ/ЗЭС/КРЭС | 2022-02-14 | 2022-03-27 | 12 | 458.33 | ПС "Новая Деревня"-110/35/10 кВ
ПАО Россети Северный Кавказ» | ПАО Россети Северный Кавказ» - "Ставропольэнерго" | Ставропольский край | 352 | 36920/2022/СТВ/ЗЭС/ШРЭС | 2022-03-15 | 2022-04-25 | 10 | 458.33 | ПС "Южная"-110/10 кВ
ПАО Россети Северный Кавказ» | ПАО Россети Северный Кавказ» - "Ставропольэнерго" | Ставропольский край | 353 | 36947/2022/СТВ/ЗЭС/ШРЭС | 2022-03-09 | 2022-04-19 | 15 | 458.33 | ПС 35 кВ "Верхнерусская"
ПАО Россети Северный Кавказ» | ПАО Россети Северный Кавказ» - "Ставропольэнерго" | Ставропольский край | 354 | 36331/2022/СТВ/ПЭС/АРЭС | 2022-02-09 | 2022-03-02 | 150 | 86359.5 | ПС 110/10кВ "Садовая"
ПАО Россети Северный Кавказ» | ПАО Россети Северный Кавказ» - "Ставропольэнерго" | Ставропольский край | 355 | 37706/2022/СТВ/ПЭС/БРЭС | 2022-04-13 | 2022-05-24 | 12 | 458.33 | ПС 330/110/35/10кВ "Прикумск"
ПАО Россети Северный Кавказ» | ПАО Россети Северный Кавказ» - "Ставропольэнерго" | Ставропольский край | 356 | 36041/2022/СТВ/ЦЭС/МРЭС | 2022-02-01 | 2022-08-01 | 15 | 458.33 | Кинжал 110/10
ПАО Россети Северный Кавказ» | ПАО Россети Северный Кавказ» - "Ставропольэнерго" | Ставропольский край | 357 | 37961/2022/СТВ/ПЭС/НРЭС | 2022-04-28 | 2022-05-18 | 5 | 458.33 | ПС 35/10кВ "Махмуд-Мектеб"
ПАО Россети Северный Кавказ» | ПАО Россети Северный Кавказ» - "Ставропольэнерго" | Ставропольский край | 358 | 36376/2022/СТВ/ЦЭС/ПРЭС | 2022-02-21 | 2022-04-03 | 10 | 458.33 | Ясная Поляна-1 35/10кВ
ПАО Россети Северный Кавказ» | ПАО Россети Северный Кавказ» - "Ставропольэнерго" | Ставропольский край | 359 | 36148/2022/СТВ/ВЭС/НРЭС | 2022-04-05 | 2022-05-16 | 7 | 458.33 | Кировская-110/10кВ
ПАО Россети Северный Кавказ» | ПАО Россети Северный Кавказ» - "Ставропольэнерго" | Ставропольский край | 360 | 36389/2022/СТВ/ЦЭС/ПРЭС | 2022-03-21 | 2022-05-01 | 10 | 458.33 | Железноводская 110/35/10
ПАО Россети Северный Кавказ» | ПАО Россети Северный Кавказ» - "Ставропольэнерго" | Ставропольский край | 361 | 36648/2022/СТВ/НЭС/ИРЭС | 2022-02-14 | 2022-03-06 | 3 | 458.33 | ПС "Путь Ленина"-35/10 кВ
ПАО Россети Северный Кавказ» | ПАО Россети Северный Кавказ» - "Ставропольэнерго" | Ставропольский край | 362 | 37079/2022/СТВ/ЗЭС/ШРЭС | 2022-03-15 | 2022-04-25 | 15 | 458.33 | ПС "Шахтер"-35/10 кВ
ПАО Россети Северный Кавказ» | ПАО Россети Северный Кавказ» - "Ставропольэнерго" | Ставропольский край | 363 | 36195/2022/СТВ/ВЭС/НРЭС | 2022-02-07 | 2022-03-20 | 10 | 458.33 | ПС "Марьинская"-35/10 кВ
ПАО Россети Северный Кавказ» | ПАО Россети Северный Кавказ» - "Ставропольэнерго" | Ставропольский край | 364 | 36352/2022/СТВ/ВЭС/НРЭС | 2022-02-09 | 2022-03-22 | 5 | 458.33 | ПС "Комсомолец"-35/10 кВ
ПАО Россети Северный Кавказ» | ПАО Россети Северный Кавказ» - "Ставропольэнерго" | Ставропольский край | 365 | 36174/2022/СТВ/НЭС/ИРЭС | 2022-02-02 | 2022-08-02 | 7 | 458.33 | ПС "Рыздвяная"-110/35/10 кВ
ПАО Россети Северный Кавказ» | ПАО Россети Северный Кавказ» - "Ставропольэнерго" | Ставропольский край | 366 | 35866/2021/СТВ/НЭС/ТРЭС | 2022-03-11 | 2022-04-21 | 0 | 458.33 | ПС "Труновская"-35/10 кВ
ПАО Россети Северный Кавказ» | ПАО Россети Северный Кавказ» - "Ставропольэнерго" | Ставропольский край | 367 | 37704/2022/СТВ/ЗЭС/ШРЭС | 2022-04-13 | 2022-05-24 | 7 | 458.33 | ПС 35 кВ "Верхнерусская"
ПАО Россети Северный Кавказ» | ПАО Россети Северный Кавказ» - "Ставропольэнерго" | Ставропольский край | 368 | 36374/2022/СТВ/ВЭС/ГРЭС | 2022-02-15 | 2022-03-28 | 3 | 458.33 | ПС "Подгорная"-35/10 кВ
ПАО Россети Северный Кавказ» | ПАО Россети Северный Кавказ» - "Ставропольэнерго" | Ставропольский край | 369 | 37449/2022/СТВ/ЦЭС/ПРЭС | 2022-04-18 | 2022-10-16 | 15 | 458.33 | ПС 110/10 кВ «Белый Уголь».
ПАО Россети Северный Кавказ» | ПАО Россети Северный Кавказ» - "Ставропольэнерго" | Ставропольский край | 370 | 36449/2022/СТВ/ВЭС/ГРЭС | 2022-03-14 | 2022-04-24 | 7 | 458.33 | ПС "Лысогорская"-110/10 кВ
ПАО Россети Северный Кавказ» | ПАО Россети Северный Кавказ» - "Ставропольэнерго" | Ставропольский край | 371 | 36926/2022/СТВ/НЭС/ТРЭС | 2022-04-04 | 2023-04-03 | 625 | 1671493.84 | ПС 110/35/10 кВ "Безопасная"
ПАО Россети Северный Кавказ» | ПАО Россети Северный Кавказ» - "Ставропольэнерго" | Ставропольский край | 372 | 36001/2022/СТВ/НЭС/ТРЭС | 2022-02-16 | 2022-08-16 | 0 | 458.33 | ПС "Правоегорлыкская"-35/10 кВ
ПАО Россети Северный Кавказ» | ПАО Россети Северный Кавказ» - "Ставропольэнерго" | Ставропольский край | 373 | 37457/2022/СТВ/ЗЭС/ШРЭС | 2022-04-12 | 2022-10-10 | 15 | 458.33 | ПС 35 кВ "Верхнерусская"
ПАО Россети Северный Кавказ» | ПАО Россети Северный Кавказ» - "Ставропольэнерго" | Ставропольский край | 374 | 37297/2022/СТВ/ЗЭС/ШРЭС | 2022-03-31 | 2022-05-11 | 9 | 458.33 | ПС "Шахтер"-35/10 кВ
ПАО Россети Северный Кавказ» | ПАО Россети Северный Кавказ» - "Ставропольэнерго" | Ставропольский край | 375 | 37828/2022/СТВ/ЗЭС/ШРЭС | 2022-04-28 | 2022-06-08 | 7 | 458.33 | ПС 330 кВ "Ставрополь"
ПАО Россети Северный Кавказ» | ПАО Россети Северный Кавказ» - "Ставропольэнерго" | Ставропольский край | 376 | 37266/2022/СТВ/ЦЭС/ПРЭС | 2022-03-29 | 2022-05-09 | 15 | 458.33 | Железноводская 110/35/10
ПАО Россети Северный Кавказ» | ПАО Россети Северный Кавказ» - "Ставропольэнерго" | Ставропольский край | 377 | 37117/2022/СТВ/ЗЭС/ШРЭС | 2022-04-25 | 2022-06-05 | 1 | 2200.54 | ПС 330 кВ "Ставрополь"
ПАО Россети Северный Кавказ» | ПАО Россети Северный Кавказ» - "Ставропольэнерго" | Ставропольский край | 378 | 37205/2022/СТВ/ЦЭС/ПРЭС | 2022-04-18 | 2022-10-16 | 15 | 458.33 | ПС 110/35/10 кВ «Ессентуки-2».
ПАО Россети Северный Кавказ» | ПАО Россети Северный Кавказ» - "Ставропольэнерго" | Ставропольский край | 379 | 36877/2022/СТВ/СЭС/ТРЭС | 2022-03-10 | 2022-04-20 | 7 | 458.33 | ПС "Камбулат"-110/10 кВ
ПАО Россети Северный Кавказ» | ПАО Россети Северный Кавказ» - "Ставропольэнерго" | Ставропольский край | 380 | 36711/2022/СТВ/ЦЭС/ПРЭС | 2022-02-28 | 2022-04-10 | 15 | 458.33 | Ессентуки-2 110/35/10
ПАО Россети Северный Кавказ» | ПАО Россети Северный Кавказ» - "Ставропольэнерго" | Ставропольский край | 381 | 37340/2022/СТВ/НЭС/КРЭС | 2022-04-13 | 2022-05-24 | 10 | 458.33 | 35/10 кВ Ладбалковская
ПАО Россети Северный Кавказ» | ПАО Россети Северный Кавказ» - "Ставропольэнерго" | Ставропольский край | 382 | 37138/2022/СТВ/ЦЭС/МРЭС | 2022-03-22 | 2022-05-02 | 15 | 458.33 | Овощевод 35/6
ПАО Россети Северный Кавказ» | ПАО Россети Северный Кавказ» - "Ставропольэнерго" | Ставропольский край | 383 | 35761/2021/СТВ/НЭС/ИРЭС | 2022-01-13 | 2022-02-23 | 5 | 458.33 | ПС "Рыздвяная"-110/35/10 кВ
ПАО Россети Северный Кавказ» | ПАО Россети Северный Кавказ» - "Ставропольэнерго" | Ставропольский край | 384 | 36717/2022/СТВ/ЗЭС/ШРЭС | 2022-02-28 | 2022-04-10 | 8 | 458.33 | ПС 35 кВ "Верхнерусская"
ПАО Россети Северный Кавказ» | ПАО Россети Северный Кавказ» - "Ставропольэнерго" | Ставропольский край | 385 | 36907/2022/СТВ/ЦЭС/МРЭС | 2022-04-12 | 2022-05-23 | 15 | 458.33 | ПС 110/35/6 кВ «Мин-Воды-2».
ПАО Россети Северный Кавказ» | ПАО Россети Северный Кавказ» - "Ставропольэнерго" | Ставропольский край | 386 | 36393/2022/СТВ/ЦЭС/МРЭС | 2022-02-18 | 2022-03-31 | 0 | 458.33 | Железноводская 110/35/10
ПАО Россети Северный Кавказ» | ПАО Россети Северный Кавказ» - "Ставропольэнерго" | Ставропольский край | 387 | 36881/2022/СТВ/ЦЭС/ПРЭС | 2022-03-14 | 2022-04-24 | 10 | 458.33 | ПТФ 110/10
ПАО Россети Северный Кавказ» | ПАО Россети Северный Кавказ» - "Ставропольэнерго" | Ставропольский край | 388 | 36518/2022/СТВ/ЗЭС/ГРЭС | 2022-02-14 | 2022-08-14 | 15 | 458.33 | ПС "Грачевская"-110/35/10 кВ
ПАО Россети Северный Кавказ» | ПАО Россети Северный Кавказ» - "Ставропольэнерго" | Ставропольский край | 389 | 36226/2022/СТВ/СЭС/АРЭС | 2022-02-01 | 2022-03-14 | 11 | 458.33 | ПС "Маныческая"-35/10 кВ
ПАО Россети Северный Кавказ» | ПАО Россети Северный Кавказ» - "Ставропольэнерго" | Ставропольский край | 390 | 36825/2022/СТВ/ЗЭС/ШРЭС | 2022-03-03 | 2022-04-13 | 7 | 458.33 | ПС 330 кВ "Ставрополь"
ПАО Россети Северный Кавказ» | ПАО Россети Северный Кавказ» - "Ставропольэнерго" | Ставропольский край | 391 | 37686/2022/СТВ/НЭС/ТРЭС | 2022-04-28 | 2022-06-08 | 0 | 458.33 | 110/35/10 кВ Донская
ПАО Россети Северный Кавказ» | ПАО Россети Северный Кавказ» - "Ставропольэнерго" | Ставропольский край | 392 | 36740/2022/СТВ/ЦЭС/ПРЭС | 2022-03-22 | 2022-05-02 | 15 | 458.33 | Провал 110/10
ПАО Россети Северный Кавказ» | ПАО Россети Северный Кавказ» - "Ставропольэнерго" | Ставропольский край | 393 | 35998/2022/СТВ/ВЭС/ГРЭС | 2022-01-20 | 2022-03-02 | 4.5 | 458.33 | ПС "Электропривод"-110/10 кВ
ПАО Россети Северный Кавказ» | ПАО Россети Северный Кавказ» - "Ставропольэнерго" | Ставропольский край | 394 | 36760/2022/СТВ/ЦЭС/ПРЭС | 2022-03-04 | 2022-09-01 | 15 | 458.33 | Провал 110/10
ПАО Россети Северный Кавказ» | ПАО Россети Северный Кавказ» - "Ставропольэнерго" | Ставропольский край | 395 | 35930/2021/СТВ/НЭС/ИРЭС | 2022-02-22 | 2022-04-04 | 14 | 458.33 | ПС "Рыздвяная"-110/35/10 кВ
ПАО Россети Северный Кавказ» | ПАО Россети Северный Кавказ» - "Ставропольэнерго" | Ставропольский край | 396 | 36530/2022/СТВ/ЗЭС/ШРЭС | 2022-02-22 | 2022-04-04 | 12 | 458.33 | ПС "Темнолесская"-110/10 кВ
ПАО Россети Северный Кавказ» | ПАО Россети Северный Кавказ» - "Ставропольэнерго" | Ставропольский край | 397 | 36664/2022/СТВ/ЦЭС/ПРЭС | 2022-03-25 | 2022-05-05 | 10 | 31201.31 | Юцкая 35/10
ПАО Россети Северный Кавказ» | ПАО Россети Северный Кавказ» - "Ставропольэнерго" | Ставропольский край | 398 | 37148/2022/СТВ/ВЭС/КРЭС | 2022-04-01 | 2022-05-12 | 11 | 458.33 | Балтрабочий-35/10кВ
ПАО Россети Северный Кавказ» | ПАО Россети Северный Кавказ» - "Ставропольэнерго" | Ставропольский край | 399 | 35355/2021/СТВ/ЦЭС/ПРЭС | 2022-01-28 | 2022-03-10 | 15 | 458.33 | Юцкая 35/10
ПАО Россети Северный Кавказ» | ПАО Россети Северный Кавказ» - "Ставропольэнерго" | Ставропольский край | 400 | 36582/2022/СТВ/ВЭС/НРЭС | 2022-02-17 | 2022-03-30 | 15 | 458.33 | ПС "Кировская"-110/10 кВ
ПАО Россети Северный Кавказ» | ПАО Россети Северный Кавказ» - "Ставропольэнерго" | Ставропольский край | 401 | 36193/2022/СТВ/ЗЭС/ШРЭС | 2022-02-11 | 2022-08-11 | 15 | 458.33 | ПС "Темнолесская"-110/10 кВ
ПАО Россети Северный Кавказ» | ПАО Россети Северный Кавказ» - "Ставропольэнерго" | Ставропольский край | 402 | 37388/2022/СТВ/ЗЭС/ШРЭС | 2022-04-04 | 2022-05-15 | 8 | 458.33 | ПС 35 кВ "Верхнерусская"
ПАО Россети Северный Кавказ» | ПАО Россети Северный Кавказ» - "Ставропольэнерго" | Ставропольский край | 403 | 36833/2022/СТВ/ПЭС/БРЭС | 2022-02-25 | 2022-04-07 | 12 | 458.33 | ПС "Орловская"-35/10 кВ
ПАО Россети Северный Кавказ» | ПАО Россети Северный Кавказ» - "Ставропольэнерго" | Ставропольский край | 404 | 36546/2022/СТВ/НЭС/НРЭС | 2022-04-18 | 2023-04-17 | 500 | 204787.67 | ПС 110/35/10 кВ "Новоалександровская"
ПАО Россети Северный Кавказ» | ПАО Россети Северный Кавказ» - "Ставропольэнерго" | Ставропольский край | 405 | 36290/2022/СТВ/ПЭС/БРЭС | 2022-01-26 | 2022-02-15 | 7 | 458.33 | ПС "Красный Октябрь"-110/10 кВ
ПАО Россети Северный Кавказ» | ПАО Россети Северный Кавказ» - "Ставропольэнерго" | Ставропольский край | 406 | 36719/2022/СТВ/ВЭС/ЗРЭС | 2022-03-11 | 2022-04-21 | 5 | 458.33 | ПС "Отказное"-110/10 кВ
ПАО Россети Северный Кавказ» | ПАО Россети Северный Кавказ» - "Ставропольэнерго" | Ставропольский край | 407 | 36377/2022/СТВ/ЦЭС/ПРЭС | 2022-02-14 | 2022-03-27 | 15 | 458.33 | Горячеводская 110/35/10
ПАО Россети Северный Кавказ» | ПАО Россети Северный Кавказ» - "Ставропольэнерго" | Ставропольский край | 408 | 36220/2022/СТВ/НЭС/ИРЭС | 2022-02-17 | 2022-03-30 | 10 | 458.33 | ПС "Птичье"-35/10/6 кВ
ПАО Россети Северный Кавказ» | ПАО Россети Северный Кавказ» - "Ставропольэнерго" | Ставропольский край | 409 | 37196/2022/СТВ/НЭС/ТРЭС | 2022-04-11 | 2022-05-22 | 35 | 10973.9 | 110/35/10 кВ Донская
ПАО Россети Северный Кавказ» | ПАО Россети Северный Кавказ» - "Ставропольэнерго" | Ставропольский край | 410 | 36246/2022/СТВ/ПЭС/АРЭС | 2022-01-28 | 2022-03-10 | 1 | 21392.31 | ПС "Арзгир"-110/35/10 кВ
ПАО Россети Северный Кавказ» | ПАО Россети Северный Кавказ» - "Ставропольэнерго" | Ставропольский край | 411 | 37607/2022/СТВ/ЗЭС/ШРЭС | 2022-04-13 | 2022-05-24 | 7 | 458.33 | ПС 110 кВ "Южная"
ПАО Россети Северный Кавказ» | ПАО Россети Северный Кавказ» - "Ставропольэнерго" | Ставропольский край | 412 | 36544/2022/СТВ/ЗЭС/ШРЭС | 2022-02-21 | 2022-04-03 | 12 | 458.33 | ПС "Пригородная"-110/10 кВ
ПАО Россети Северный Кавказ» | ПАО Россети Северный Кавказ» - "Ставропольэнерго" | Ставропольский край | 413 | 36002/2022/СТВ/НЭС/ИРЭС | 2022-03-09 | 2022-09-06 | 15 | 458.33 | ПС "Рыздвяная"-110/35/10 кВ
ПАО Россети Северный Кавказ» | ПАО Россети Северный Кавказ» - "Ставропольэнерго" | Ставропольский край | 414 | 36155/2022/СТВ/ЗЭС/ШРЭС | 2022-02-11 | 2022-03-24 | 109 | 42063.67 | ПС "Южная"-110/10 кВ
ПАО Россети Северный Кавказ» | ПАО Россети Северный Кавказ» - "Ставропольэнерго" | Ставропольский край | 415 | 36207/2022/СТВ/ВЭС/ГРЭС | 2022-02-04 | 2022-08-04 | 10 | 31201.31 | ПС "Подкумок"-110/10 кВ
ПАО Россети Северный Кавказ» | ПАО Россети Северный Кавказ» - "Ставропольэнерго" | Ставропольский край | 416 | 37213/2022/СТВ/ЦЭС/НРЭС | 2022-04-06 | 2022-05-17 | 12 | 458.33 | ПС 110/10 кВ «Журавская».
ПАО Россети Северный Кавказ» | ПАО Россети Северный Кавказ» - "Ставропольэнерго" | Ставропольский край | 417 | 37940/2022/СТВ/ПЭС/АРЭС | 2022-04-25 | 2022-10-23 | 15 | 458.33 | ПС 110/35/10кВ "Арзгир"
ПАО Россети Северный Кавказ» | ПАО Россети Северный Кавказ» - "Ставропольэнерго" | Ставропольский край | 418 | 36135/2022/СТВ/НЭС/ИРЭС | 2022-02-01 | 2022-03-14 | 15 | 458.33 | ПС "Московская"-110/35/10 кВ
ПАО Россети Северный Кавказ» | ПАО Россети Северный Кавказ» - "Ставропольэнерго" | Ставропольский край | 419 | 35863/2021/СТВ/НЭС/ИРЭС | 2022-01-18 | 2022-07-18 | 15 | 458.33 | ПС "Рыздвяная"-110/35/10 кВ
ПАО Россети Северный Кавказ» | ПАО Россети Северный Кавказ» - "Ставропольэнерго" | Ставропольский край | 420 | 36093/2022/СТВ/ЦЭС/ПРЭС | 2022-01-24 | 2023-01-23 | 15 | 31201.31 | Ясная Поляна-1 35/10кВ
ПАО Россети Северный Кавказ» | ПАО Россети Северный Кавказ» - "Ставропольэнерго" | Ставропольский край | 421 | 37542/2022/СТВ/НЭС/ТРЭС | 2022-04-18 | 2022-05-29 | 5 | 458.33 | 110/35/10 кВ Безопасная
ПАО Россети Северный Кавказ» | ПАО Россети Северный Кавказ» - "Ставропольэнерго" | Ставропольский край | 422 | 37009/2022/СТВ/СЭС/ПРЭС | 2022-03-18 | 2022-04-28 | 7 | 458.33 | ПС "Высоцкая"-35/10 кВ
ПАО Россети Северный Кавказ» | ПАО Россети Северный Кавказ» - "Ставропольэнерго" | Ставропольский край | 423 | 36709/2022/СТВ/ЦЭС/МРЭС | 2022-03-15 | 2022-04-25 | 10 | 458.33 | Овощевод 35/6
ПАО Россети Северный Кавказ» | ПАО Россети Северный Кавказ» - "Ставропольэнерго" | Ставропольский край | 424 | 35542/2021/СТВ/ЦЭС/ПРЭС | 2022-02-17 | 2022-08-17 | 15 | 458.33 | Юцкая 35/10
ПАО Россети Северный Кавказ» | ПАО Россети Северный Кавказ» - "Ставропольэнерго" | Ставропольский край | 425 | 36152/2022/СТВ/СЭС/АРЭС | 2022-01-28 | 2022-03-10 | 4 | 458.33 | ПС "Маныческая"-35/10 кВ
ПАО Россети Северный Кавказ» | ПАО Россети Северный Кавказ» - "Ставропольэнерго" | Ставропольский край | 426 | 35868/2021/СТВ/ЦЭС/ПРЭС | 2022-01-24 | 2022-05-24 | 40 | 33443.36 | ГНС 110/35/10
ПАО Россети Северный Кавказ» | ПАО Россети Северный Кавказ» - "Ставропольэнерго" | Ставропольский край | 427 | 37858/2022/СТВ/ЗЭС/КРЭС | 2022-04-26 | 2022-06-06 | 5 | 458.33 | ПС 35 кВ "Надзорная"
ПАО Россети Северный Кавказ» | ПАО Россети Северный Кавказ» - "Ставропольэнерго" | Ставропольский край | 428 | 36911/2022/СТВ/ЗЭС/ГРЭС | 2022-03-05 | 2022-04-15 | 12 | 458.33 | ПС 330 кВ "Ставрополь"
ПАО Россети Северный Кавказ» | ПАО Россети Северный Кавказ» - "Ставропольэнерго" | Ставропольский край | 429 | 37037/2022/СТВ/ВЭС/ГРЭС | 2022-03-17 | 2022-09-14 | 100 | 43628 | ПС "Подгорная"-35/10 кВ
ПАО Россети Северный Кавказ» | ПАО Россети Северный Кавказ» - "Ставропольэнерго" | Ставропольский край | 430 | 36448/2022/СТВ/ЦЭС/ПРЭС | 2022-02-04 | 2022-03-17 | 15 | 458.33 | Ессентуки-2 110/35/10
ПАО Россети Северный Кавказ» | ПАО Россети Северный Кавказ» - "Ставропольэнерго" | Ставропольский край | 431 | 36187/2022/СТВ/ЗЭС/ШРЭС | 2022-02-03 | 2022-08-03 | 10 | 458.33 | ПС "Южная"-110/10 кВ
ПАО Россети Северный Кавказ» | ПАО Россети Северный Кавказ» - "Ставропольэнерго" | Ставропольский край | 432 | 36523/2022/СТВ/ЦЭС/ПРЭС | 2022-02-08 | 2022-03-21 | 15 | 458.33 | Юцкая 35/10
ПАО Россети Северный Кавказ» | ПАО Россети Северный Кавказ» - "Ставропольэнерго" | Ставропольский край | 433 | 36577/2022/СТВ/СЭС/ПРЭС | 2022-03-11 | 2022-04-21 | 8 | 458.33 | ПС "Николина Балка"-110/35/10 кВ
ПАО Россети Северный Кавказ» | ПАО Россети Северный Кавказ» - "Ставропольэнерго" | Ставропольский край | 434 | 37605/2022/СТВ/ЗЭС/ГРЭС | 2022-04-12 | 2022-10-10 | 15 | 458.33 | ПС 330 кВ "Ставрополь"
ПАО Россети Северный Кавказ» | ПАО Россети Северный Кавказ» - "Ставропольэнерго" | Ставропольский край | 435 | 34116/2021/СТВ/ВЭС/НРЭС | 2022-01-27 | 2022-03-09 | 10 | 458.33 | ПС "Кировская"-110/10 кВ
ПАО Россети Северный Кавказ» | ПАО Россети Северный Кавказ» - "Ставропольэнерго" | Ставропольский край | 436 | 37639/2022/СТВ/ЦЭС/ПРЭС | 2022-04-11 | 2022-05-22 | 15 | 458.33 | ПС 110/35/10 кВ «Ессентуки -2».
ПАО Россети Северный Кавказ» | ПАО Россети Северный Кавказ» - "Ставропольэнерго" | Ставропольский край | 437 | 36318/2022/СТВ/НЭС/КРЭС | 2022-03-11 | 2022-09-08 | 135 | 38047.89 | ПС "Покровская"-35/10 кВ
ПАО Россети Северный Кавказ» | ПАО Россети Северный Кавказ» - "Ставропольэнерго" | Ставропольский край | 438 | 37225/2022/СТВ/ВЭС/ГРЭС | 2022-04-19 | 2022-05-30 | 3 | 458.33 | Незлобная-35/10кВ
ПАО Россети Северный Кавказ» | ПАО Россети Северный Кавказ» - "Ставропольэнерго" | Ставропольский край | 439 | 37347/2022/СТВ/ВЭС/ГРЭС | 2022-04-06 | 2022-05-17 | 4.5 | 458.33 | Очистные сооружения-35/10кВ
ПАО Россети Северный Кавказ» | ПАО Россети Северный Кавказ» - "Ставропольэнерго" | Ставропольский край | 440 | 37695/2022/СТВ/СЭС/ИРЭС | 2022-04-18 | 2022-05-29 | 8 | 458.33 | ПС 35/10 кВ "Совруно"
ПАО Россети Северный Кавказ» | ПАО Россети Северный Кавказ» - "Ставропольэнерго" | Ставропольский край | 441 | 36786/2022/СТВ/ЗЭС/ГРЭС | 2022-03-02 | 2022-08-30 | 15 | 458.33 | ПС "Базовая"-35/10 кВ
ПАО Россети Северный Кавказ» | ПАО Россети Северный Кавказ» - "Ставропольэнерго" | Ставропольский край | 442 | 36003/2022/СТВ/ЦЭС/ПРЭС | 2022-01-13 | 2022-05-13 | 30 | 35217.09 | Белый Уголь 110/10кВ
ПАО Россети Северный Кавказ» | ПАО Россети Северный Кавказ» - "Ставропольэнерго" | Ставропольский край | 443 | 37074/2022/СТВ/ЦЭС/ПРЭС | 2022-03-28 | 2022-05-08 | 15 | 458.33 | Белый Уголь 110/10кВ
ПАО Россети Северный Кавказ» | ПАО Россети Северный Кавказ» - "Ставропольэнерго" | Ставропольский край | 444 | 36644/2022/СТВ/ВЭС/НРЭС | 2022-03-28 | 2022-09-25 | 15 | 458.33 | ПС "Кировская"-110/10 кВ
ПАО Россети Северный Кавказ» | ПАО Россети Северный Кавказ» - "Ставропольэнерго" | Ставропольский край | 445 | 34720/2021/СТВ/ВЭС/ГРЭС | 2022-01-26 | 2022-03-08 | 10 | 33443.36 | ПС "Подкумок"-110/10 кВ
ПАО Россети Северный Кавказ» | ПАО Россети Северный Кавказ» - "Ставропольэнерго" | Ставропольский край | 446 | 35776/2021/СТВ/ЗЭС/ШРЭС | 2022-01-13 | 2022-02-23 | 7 | 458.33 | ПС 330 кВ "Ставрополь"
ПАО Россети Северный Кавказ» | ПАО Россети Северный Кавказ» - "Ставропольэнерго" | Ставропольский край | 447 | 35715/2021/СТВ/ЗЭС/КРЭС | 2022-01-13 | 2022-07-13 | 15 | 458.33 | ПС "Казьминская"-35/10 кВ
ПАО Россети Северный Кавказ» | ПАО Россети Северный Кавказ» - "Ставропольэнерго" | Ставропольский край | 448 | 36301/2022/СТВ/ЦЭС/ПРЭС | 2022-04-01 | 2022-05-12 | 10 | 458.33 | ПС 110/35/10 кВ «Железноводская»
ПАО Россети Северный Кавказ» | ПАО Россети Северный Кавказ» - "Ставропольэнерго" | Ставропольский край | 449 | 37337/2022/СТВ/СЭС/ПРЭС | 2022-04-11 | 2022-05-22 | 30 | 61832.7 | ПС 110/35/10 кВ "Гофицкая"
ПАО Россети Северный Кавказ» | ПАО Россети Северный Кавказ» - "Ставропольэнерго" | Ставропольский край | 450 | 36514/2022/СТВ/ЦЭС/ПРЭС | 2022-02-11 | 2022-03-24 | 15 | 458.33 | Белый Уголь 110/10кВ
ПАО Россети Северный Кавказ» | ПАО Россети Северный Кавказ» - "Ставропольэнерго" | Ставропольский край | 451 | 37787/2022/СТВ/ЗЭС/КРЭС | 2022-04-25 | 2022-06-05 | 15 | 458.33 | ПС 110 кВ "Новая Деревня"
ПАО Россети Северный Кавказ» | ПАО Россети Северный Кавказ» - "Ставропольэнерго" | Ставропольский край | 452 | 37156/2022/СТВ/ВЭС/ГРЭС | 2022-04-04 | 2022-05-15 | 8 | 458.33 | Электропривод-110/10кВ
ПАО Россети Северный Кавказ» | ПАО Россети Северный Кавказ» - "Ставропольэнерго" | Ставропольский край | 453 | 36099/2022/СТВ/ЦЭС/ПРЭС | 2022-01-24 | 2023-01-23 | 15 | 31201.31 | Ясная Поляна-1 35/10кВ
ПАО Россети Северный Кавказ» | ПАО Россети Северный Кавказ» - "Ставропольэнерго" | Ставропольский край | 454 | 36400/2022/СТВ/ЦЭС/ПРЭС | 2022-04-21 | 2022-10-21 | 15 | 458.33 | Ессентуки-2 110/35/10
ПАО Россети Северный Кавказ» | ПАО Россети Северный Кавказ» - "Ставропольэнерго" | Ставропольский край | 455 | 35622/2021/СТВ/ЗЭС/ШРЭС | 2022-01-14 | 2022-02-24 | 15 | 458.33 | ПС 35 кВ "Верхнерусская"
ПАО Россети Северный Кавказ» | ПАО Россети Северный Кавказ» - "Ставропольэнерго" | Ставропольский край | 456 | 36894/2022/СТВ/НЭС/ТРЭС | 2022-04-01 | 2022-05-12 | 1 | 2983.19 | 110/35/10 кВ Безопасная
ПАО Россети Северный Кавказ» | ПАО Россети Северный Кавказ» - "Ставропольэнерго" | Ставропольский край | 457 | 36940/2022/СТВ/СЭС/ИРЭС | 2022-03-17 | 2022-04-27 | 1 | 458.33 | ПС "Большая Джалга"-35/10 кВ
ПАО Россети Северный Кавказ» | ПАО Россети Северный Кавказ» - "Ставропольэнерго" | Ставропольский край | 458 | 36584/2022/СТВ/ЗЭС/ШРЭС | 2022-02-15 | 2022-03-28 | 15 | 458.33 | ПС "Южная"-110/10 кВ
ПАО Россети Северный Кавказ» | ПАО Россети Северный Кавказ» - "Ставропольэнерго" | Ставропольский край | 459 | 36071/2022/СТВ/ПЭС/НРЭС | 2022-01-21 | 2022-03-03 | 7 | 458.33 | ПС "Кара_Тюбе"-35/10 кВ
ПАО Россети Северный Кавказ» | ПАО Россети Северный Кавказ» - "Ставропольэнерго" | Ставропольский край | 460 | 36770/2022/СТВ/НЭС/ИРЭС | 2022-03-21 | 2022-09-18 | 7 | 458.33 | ПС "Рыздвяная"-110/35/10 кВ
ПАО Россети Северный Кавказ» | ПАО Россети Северный Кавказ» - "Ставропольэнерго" | Ставропольский край | 461 | 35335/2021/СТВ/ЦЭС/МРЭС | 2022-01-19 | 2022-07-19 | 15 | 458.33 | ПС 6/10 кВ «Кавказ».
ПАО Россети Северный Кавказ» | ПАО Россети Северный Кавказ» - "Ставропольэнерго" | Ставропольский край | 462 | 34925/2021/СТВ/ЗЭС/ШРЭС | 2022-02-04 | 2022-03-17 | 12 | 458.33 | ПС 35 кВ "Верхнерусская"
ПАО Россети Северный Кавказ» | ПАО Россети Северный Кавказ» - "Ставропольэнерго" | Ставропольский край | 463 | 37514/2022/СТВ/ЗЭС/КРЭС | 2022-04-07 | 2022-05-18 | 15 | 458.33 | ПС 110 кВ "Заветная"
ПАО Россети Северный Кавказ» | ПАО Россети Северный Кавказ» - "Ставропольэнерго" | Ставропольский край | 464 | 36630/2022/СТВ/ЗЭС/ШРЭС | 2022-03-09 | 2022-04-19 | 10 | 458.33 | ПС 330 кВ "Ставрополь"
ПАО Россети Северный Кавказ» | ПАО Россети Северный Кавказ» - "Ставропольэнерго" | Ставропольский край | 465 | 36098/2022/СТВ/НЭС/ИРЭС | 2022-02-28 | 2022-08-28 | 6 | 458.33 | ПС "Рыздвяная"-110/35/10 кВ
ПАО Россети Северный Кавказ» | ПАО Россети Северный Кавказ» - "Ставропольэнерго" | Ставропольский край | 466 | 37283/2022/СТВ/СЭС/ТРЭС | 2022-04-04 | 2022-05-15 | 7 | 458.33 | ПС 110/10 кВ "Камбулат"
ПАО Россети Северный Кавказ» | ПАО Россети Северный Кавказ» - "Ставропольэнерго" | Ставропольский край | 467 | 36164/2022/СТВ/ЗЭС/ШРЭС | 2022-01-26 | 2022-03-08 | 15 | 458.33 | ПС "Южная"-110/10 кВ
ПАО Россети Северный Кавказ» | ПАО Россети Северный Кавказ» - "Ставропольэнерго" | Ставропольский край | 468 | 36250/2022/СТВ/НЭС/ИРЭС | 2022-03-21 | 2022-09-18 | 7 | 458.33 | ПС "Рыздвяная"-110/35/10 кВ
ПАО Россети Северный Кавказ» | ПАО Россети Северный Кавказ» - "Ставропольэнерго" | Ставропольский край | 469 | 36293/2022/СТВ/НЭС/ИРЭС | 2022-02-28 | 2022-08-28 | 15 | 458.33 | ПС "Рыздвяная"-110/35/10 кВ
ПАО Россети Северный Кавказ» | ПАО Россети Северный Кавказ» - "Ставропольэнерго" | Ставропольский край | 470 | 36995/2022/СТВ/ЦЭС/ПРЭС | 2022-04-04 | 2022-05-15 | 10 | 458.33 | ПС 110/35/10 кВ «Железноводская»
ПАО Россети Северный Кавказ» | ПАО Россети Северный Кавказ» - "Ставропольэнерго" | Ставропольский край | 471 | 36059/2022/СТВ/ЦЭС/МРЭС | 2022-01-18 | 2022-02-28 | 15 | 458.33 | ПС 330/110/35/10 кВ «Машук»
ПАО Россети Северный Кавказ» | ПАО Россети Северный Кавказ» - "Ставропольэнерго" | Ставропольский край | 472 | 36747/2022/СТВ/НЭС/КРЭС | 2022-03-14 | 2022-04-24 | 10 | 458.33 | ПС "Новомихайловская"-35/10 кВ
ПАО Россети Северный Кавказ» | ПАО Россети Северный Кавказ» - "Ставропольэнерго" | Ставропольский край | 473 | 36617/2022/СТВ/ВЭС/НРЭС | 2022-02-28 | 2022-04-10 | 10 | 458.33 | ПС "Кировская"-110/10 кВ
ПАО Россети Северный Кавказ» | ПАО Россети Северный Кавказ» - "Ставропольэнерго" | Ставропольский край | 474 | 36638/2022/СТВ/ЦЭС/ПРЭС | 2022-03-11 | 2022-09-08 | 15 | 31201.31 | Ясная Поляна-1 35/10кВ
ПАО Россети Северный Кавказ» | ПАО Россети Северный Кавказ» - "Ставропольэнерго" | Ставропольский край | 475 | 37393/2022/СТВ/ЗЭС/КРЭС | 2022-03-30 | 2022-05-10 | 105 | 9425.76 | ПС 110 кВ "КПФ"
ПАО Россети Северный Кавказ» | ПАО Россети Северный Кавказ» - "Ставропольэнерго" | Ставропольский край | 476 | 36030/2022/СТВ/ЦЭС/ПРЭС | 2022-02-21 | 2022-04-03 | 15 | 458.33 | Ессентуки-2 110/35/10
ПАО Россети Северный Кавказ» | ПАО Россети Северный Кавказ» - "Ставропольэнерго" | Ставропольский край | 477 | 36091/2022/СТВ/НЭС/ИРЭС | 2022-03-01 | 2022-08-29 | 6 | 458.33 | ПС "Рыздвяная"-110/35/10 кВ
ПАО Россети Северный Кавказ» | ПАО Россети Северный Кавказ» - "Ставропольэнерго" | Ставропольский край | 478 | 36765/2022/СТВ/ЦЭС/ПРЭС | 2022-03-09 | 2022-09-06 | 15 | 458.33 | Провал 110/10
ПАО Россети Северный Кавказ» | ПАО Россети Северный Кавказ» - "Ставропольэнерго" | Ставропольский край | 479 | 36213/2022/СТВ/НЭС/ИРЭС | 2022-03-23 | 2022-09-20 | 7 | 458.33 | ПС "Рыздвяная"-110/35/10 кВ
ПАО Россети Северный Кавказ» | ПАО Россети Северный Кавказ» - "Ставропольэнерго" | Ставропольский край | 480 | 37653/2022/СТВ/ЦЭС/КРЭС | 2022-04-25 | 2022-06-05 | 12 | 458.33 | ПС 35/10 кВ «Воровсколесская»
ПАО Россети Северный Кавказ» | ПАО Россети Северный Кавказ» - "Ставропольэнерго" | Ставропольский край | 481 | 36429/2022/СТВ/ВЭС/НРЭС | 2022-02-16 | 2022-03-29 | 10 | 458.33 | ПС "Марьинская"-35/10 кВ
ПАО Россети Северный Кавказ» | ПАО Россети Северный Кавказ» - "Ставропольэнерго" | Ставропольский край | 482 | 37467/2022/СТВ/ПЭС/АРЭС | 2022-04-05 | 2022-05-16 | 5 | 458.33 | ПС 110/10кВ "Садовая"
ПАО Россети Северный Кавказ» | ПАО Россети Северный Кавказ» - "Ставропольэнерго" | Ставропольский край | 483 | 36753/2022/СТВ/ВЭС/ЗРЭС | 2022-03-11 | 2022-04-21 | 5 | 458.33 | ПС "ЖБИ"-35/10 кВ
ПАО Россети Северный Кавказ» | ПАО Россети Северный Кавказ» - "Ставропольэнерго" | Ставропольский край | 484 | 36853/2022/СТВ/НЭС/ИРЭС | 2022-03-16 | 2022-09-13 | 15 | 458.33 | ПС "Московская"-110/35/10 кВ
ПАО Россети Северный Кавказ» | ПАО Россети Северный Кавказ» - "Ставропольэнерго" | Ставропольский край | 485 | 35787/2021/СТВ/ЦЭС/ПРЭС | 2022-01-13 | 2022-07-13 | 15 | 458.33 | Железноводская 110/35/10
ПАО Россети Северный Кавказ» | ПАО Россети Северный Кавказ» - "Ставропольэнерго" | Ставропольский край | 486 | 35656/2021/СТВ/ЦЭС/ПРЭС | 2022-01-12 | 2022-02-22 | 15 | 458.33 | Ессентуки-2 110/35/10
ПАО Россети Северный Кавказ» | ПАО Россети Северный Кавказ» - "Ставропольэнерго" | Ставропольский край | 487 | 37778/2022/СТВ/СЭС/ТРЭС | 2022-04-19 | 2022-05-30 | 12 | 458.33 | ПС 110/10 кВ "Камбулат"
ПАО Россети Северный Кавказ» | ПАО Россети Северный Кавказ» - "Ставропольэнерго" | Ставропольский край | 488 | 37608/2022/СТВ/ЗЭС/ШРЭС | 2022-04-20 | 2022-05-31 | 15 | 31201.31 | ПС 110 кВ "Пригородная"
ПАО Россети Северный Кавказ» | ПАО Россети Северный Кавказ» - "Ставропольэнерго" | Ставропольский край | 489 | 36095/2022/СТВ/ВЭС/ГРЭС | 2022-02-01 | 2022-03-14 | 10 | 31201.31 | ПС "Подгорная"-35/10 кВ
ПАО Россети Северный Кавказ» | ПАО Россети Северный Кавказ» - "Ставропольэнерго" | Ставропольский край | 490 | 37394/2022/СТВ/ЗЭС/ШРЭС | 2022-03-30 | 2022-05-10 | 15 | 458.33 | ПС "Южная"-110/10 кВ
ПАО Россети Северный Кавказ» | ПАО Россети Северный Кавказ» - "Ставропольэнерго" | Ставропольский край | 491 | 37153/2022/СТВ/НЭС/ИРЭС | 2022-03-22 | 2022-05-02 | 10 | 458.33 | ПС "Путь Ленина"-35/10 кВ
ПАО Россети Северный Кавказ» | ПАО Россети Северный Кавказ» - "Ставропольэнерго" | Ставропольский край | 492 | 36231/2022/СТВ/СЭС/ПРЭС | 2022-02-01 | 2022-03-14 | 13 | 458.33 | ПС "Константиновская"-110/10 кВ
ПАО Россети Северный Кавказ» | ПАО Россети Северный Кавказ» - "Ставропольэнерго" | Ставропольский край | 493 | 36621/2022/СТВ/ПЭС/НРЭС | 2022-02-18 | 2022-03-10 | 6 | 458.33 | ПС "Новкус_Артезиан"-35/10 кВ
ПАО Россети Северный Кавказ» | ПАО Россети Северный Кавказ» - "Ставропольэнерго" | Ставропольский край | 494 | 37771/2022/СТВ/ЦЭС/ПРЭС | 2022-04-12 | 2022-05-23 | 60 | 38047.89 | ПС 110/35/10 кВ «Железноводская»
ПАО Россети Северный Кавказ» | ПАО Россети Северный Кавказ» - "Ставропольэнерго" | Ставропольский край | 495 | 36289/2022/СТВ/ВЭС/КРЭС | 2022-04-06 | 2022-10-04 | 10 | 458.33 | Русская-35/10кВ
ПАО Россети Северный Кавказ» | ПАО Россети Северный Кавказ» - "Ставропольэнерго" | Ставропольский край | 496 | 36151/2022/СТВ/ЦЭС/АРЭС | 2022-02-18 | 2022-08-18 | 10 | 458.33 | Новокавказская 35/10/6
ПАО Россети Северный Кавказ» | ПАО Россети Северный Кавказ» - "Ставропольэнерго" | Ставропольский край | 497 | 37580/2022/СТВ/СЭС/ИРЭС | 2022-04-12 | 2022-05-23 | 12 | 458.33 | ПС 35/10 кВ "Лиман"
ПАО Россети Северный Кавказ» | ПАО Россети Северный Кавказ» - "Ставропольэнерго" | Ставропольский край | 498 | 36134/2022/СТВ/ЗЭС/ШРЭС | 2022-01-31 | 2022-07-31 | 15 | 458.33 | ПС "Пригородная"-110/10 кВ
ПАО Россети Северный Кавказ» | ПАО Россети Северный Кавказ» - "Ставропольэнерго" | Ставропольский край | 499 | 37526/2022/СТВ/ПЭС/БРЭС | 2022-04-11 | 2022-10-09 | 2 | 458.33 | ПС 35/10кВ "Чкаловская"
ПАО Россети Северный Кавказ» | ПАО Россети Северный Кавказ» - "Ставропольэнерго" | Ставропольский край | 500 | 37129/2022/СТВ/ВЭС/ГРЭС | 2022-03-25 | 2022-05-05 | 4.5 | 458.33 | ПС "Подгорная"-35/10 кВ
ПАО Россети Северный Кавказ» | ПАО Россети Северный Кавказ» - "Ставропольэнерго" | Ставропольский край | 501 | 36942/2022/СТВ/ЗЭС/ШРЭС | 2022-03-21 | 2022-05-01 | 15 | 458.33 | ПС "Шахтер"-35/10 кВ
ПАО Россети Северный Кавказ» | ПАО Россети Северный Кавказ» - "Ставропольэнерго" | Ставропольский край | 502 | 35319/2021/СТВ/ЦЭС/МРЭС | 2022-01-11 | 2022-07-11 | 15 | 458.33 | ПС 6/10 кВ «Кавказ».
ПАО Россети Северный Кавказ» | ПАО Россети Северный Кавказ» - "Ставропольэнерго" | Ставропольский край | 503 | 37285/2022/СТВ/СЭС/ТРЭС | 2022-04-07 | 2022-05-18 | 7 | 458.33 | ПС 110/10 кВ "Камбулат"
ПАО Россети Северный Кавказ» | ПАО Россети Северный Кавказ» - "Ставропольэнерго" | Ставропольский край | 504 | 36975/2022/СТВ/ЦЭС/ПРЭС | 2022-03-21 | 2022-05-01 | 15 | 458.33 | Юцкая 35/10
ПАО Россети Северный Кавказ» | ПАО Россети Северный Кавказ» - "Ставропольэнерго" | Ставропольский край | 505 | 37371/2022/СТВ/ЦЭС/НРЭС | 2022-04-14 | 2022-05-25 | 15 | 458.33 | ПС 35/10 кВ «Чернолесская».
ПАО Россети Северный Кавказ» | ПАО Россети Северный Кавказ» - "Ставропольэнерго" | Ставропольский край | 506 | 36304/2022/СТВ/ВЭС/КРЭС | 2022-02-15 | 2022-03-28 | 10 | 458.33 | ПС "Березкин"-35/10 кВ
ПАО Россети Северный Кавказ» | ПАО Россети Северный Кавказ» - "Ставропольэнерго" | Ставропольский край | 507 | 37455/2022/СТВ/ЗЭС/ШРЭС | 2022-04-04 | 2022-05-15 | 8 | 458.33 | ПС 35 кВ "Верхнерусская"
ПАО Россети Северный Кавказ» | ПАО Россети Северный Кавказ» - "Ставропольэнерго" | Ставропольский край | 508 | 36044/2022/СТВ/СЭС/БРЭС | 2022-01-21 | 2022-03-03 | 7 | 458.33 | ПС "Бурлацкая"-35/10 кВ
ПАО Россети Северный Кавказ» | ПАО Россети Северный Кавказ» - "Ставропольэнерго" | Ставропольский край | 509 | 36488/2022/СТВ/ВЭС/ЗРЭС | 2022-03-18 | 2022-04-28 | 2 | 458.33 | ПС "Горькая Балка 1"-35/10 кВ
ПАО Россети Северный Кавказ» | ПАО Россети Северный Кавказ» - "Ставропольэнерго" | Ставропольский край | 510 | 37735/2022/СТВ/ЦЭС/ПРЭС | 2022-04-25 | 2022-06-05 | 15 | 458.33 | ПС 110/35/10 кВ «Зеленогорская».
ПАО Россети Северный Кавказ» | ПАО Россети Северный Кавказ» - "Ставропольэнерго" | Ставропольский край | 511 | 36687/2022/СТВ/ЦЭС/АРЭС | 2022-03-05 | 2022-04-15 | 10 | 458.33 | Новокавказская 35/10/6
ПАО Россети Северный Кавказ» | ПАО Россети Северный Кавказ» - "Ставропольэнерго" | Ставропольский край | 512 | 36686/2022/СТВ/ВЭС/ГРЭС | 2022-03-04 | 2022-04-14 | 3 | 458.33 | ПС "Электропривод"-110/10 кВ
ПАО Россети Северный Кавказ» | ПАО Россети Северный Кавказ» - "Ставропольэнерго" | Ставропольский край | 513 | 37065/2022/СТВ/ЦЭС/МРЭС | 2022-03-22 | 2022-05-02 | 15 | 458.33 | Провал 110/10
ПАО Россети Северный Кавказ» | ПАО Россети Северный Кавказ» - "Ставропольэнерго" | Ставропольский край | 514 | 37474/2022/СТВ/ВЭС/ГРЭС | 2022-04-14 | 2022-05-25 | 4.5 | 458.33 | Подгорная-35/10кВ
ПАО Россети Северный Кавказ» | ПАО Россети Северный Кавказ» - "Ставропольэнерго" | Ставропольский край | 515 | 36394/2022/СТВ/ВЭС/ГРЭС | 2022-03-10 | 2022-07-08 | 205 | 64275.7 | ПС "Полимер"-110/10 кВ
ПАО Россети Северный Кавказ» | ПАО Россети Северный Кавказ» - "Ставропольэнерго" | Ставропольский край | 516 | 36605/2022/СТВ/НЭС/ИРЭС | 2022-03-09 | 2022-04-19 | 7 | 458.33 | ПС "ДКС 2"-110/35/10 кВ
ПАО Россети Северный Кавказ» | ПАО Россети Северный Кавказ» - "Ставропольэнерго" | Ставропольский край | 517 | 35547/2021/СТВ/ВЭС/НРЭС | 2022-01-31 | 2022-07-31 | 7 | 458.33 | ПС "Марьинская"-35/10 кВ
ПАО Россети Северный Кавказ» | ПАО Россети Северный Кавказ» - "Ставропольэнерго" | Ставропольский край | 518 | 36417/2022/СТВ/НЭС/ИРЭС | 2022-03-18 | 2022-09-15 | 6 | 458.33 | ПС "Рыздвяная"-110/35/10 кВ
ПАО Россети Северный Кавказ» | ПАО Россети Северный Кавказ» - "Ставропольэнерго" | Ставропольский край | 519 | 37402/2022/СТВ/ЦЭС/ПРЭС | 2022-04-18 | 2022-10-16 | 15 | 458.33 | ПС 35/10 кВ «Юцкая».
ПАО Россети Северный Кавказ» | ПАО Россети Северный Кавказ» - "Ставропольэнерго" | Ставропольский край | 520 | 37521/2022/СТВ/ЦЭС/ПРЭС | 2022-04-18 | 2022-10-16 | 15 | 458.33 | ПС 110/35/10 кВ «Ессентуки -2».
ПАО Россети Северный Кавказ» | ПАО Россети Северный Кавказ» - "Ставропольэнерго" | Ставропольский край | 521 | 36373/2022/СТВ/ПЭС/НРЭС | 2022-04-13 | 2022-05-24 | 7 | 458.33 | ПС 110/35/10кВ "Ачикулак"
ПАО Россети Северный Кавказ» | ПАО Россети Северный Кавказ» - "Ставропольэнерго" | Ставропольский край | 522 | 37604/2022/СТВ/ЗЭС/ШРЭС | 2022-04-25 | 2022-10-23 | 55 | 42063.67 | ПС 110 кВ "Пригородная"
ПАО Россети Северный Кавказ» | ПАО Россети Северный Кавказ» - "Ставропольэнерго" | Ставропольский край | 523 | 36802/2022/СТВ/ЦЭС/ПРЭС | 2022-03-10 | 2022-04-20 | 15 | 458.33 | Юцкая 35/10
ПАО Россети Северный Кавказ» | ПАО Россети Северный Кавказ» - "Ставропольэнерго" | Ставропольский край | 524 | 37132/2022/СТВ/ЦЭС/ПРЭС | 2022-03-16 | 2022-09-13 | 15 | 458.33 | Белый Уголь 110/10кВ
ПАО Россети Северный Кавказ» | ПАО Россети Северный Кавказ» - "Ставропольэнерго" | Ставропольский край | 525 | 37082/2022/СТВ/ЦЭС/ПРЭС | 2022-03-23 | 2022-05-03 | 15 | 458.33 | Ессентуки-2 110/35/10
ПАО Россети Северный Кавказ» | ПАО Россети Северный Кавказ» - "Ставропольэнерго" | Ставропольский край | 526 | 36179/2022/СТВ/ПЭС/БРЭС | 2022-01-24 | 2022-03-06 | 15 | 458.33 | ПС 330/110/35/10кВ "Прикумск"
ПАО Россети Северный Кавказ» | ПАО Россети Северный Кавказ» - "Ставропольэнерго" | Ставропольский край | 527 | 35758/2021/СТВ/НЭС/ТРЭС | 2022-02-28 | 2022-04-10 | 5 | 458.33 | ПС "Донская"-110/35/10 кВ
ПАО Россети Северный Кавказ» | ПАО Россети Северный Кавказ» - "Ставропольэнерго" | Ставропольский край | 528 | 38011/2022/СТВ/ЦЭС/ПРЭС | 2022-04-28 | 2022-06-08 | 10 | 458.33 | ПС 35/10 кВ «Юцкая».
ПАО Россети Северный Кавказ» | ПАО Россети Северный Кавказ» - "Ставропольэнерго" | Ставропольский край | 529 | 37078/2022/СТВ/ПЭС/БРЭС | 2022-03-30 | 2022-05-10 | 1 | 458.33 | ПС "Орловская"-35/10 кВ
ПАО Россети Северный Кавказ» | ПАО Россети Северный Кавказ» - "Ставропольэнерго" | Ставропольский край | 530 | 36713/2022/СТВ/СЭС/ТРЭС | 2022-02-28 | 2022-04-10 | 7 | 458.33 | ПС "Камбулат"-110/10 кВ
ПАО Россети Северный Кавказ» | ПАО Россети Северный Кавказ» - "Ставропольэнерго" | Ставропольский край | 531 | 37107/2022/СТВ/ЗЭС/ШРЭС | 2022-03-31 | 2022-05-11 | 15 | 458.33 | ПС 330 кВ "Ставрополь"
ПАО Россети Северный Кавказ» | ПАО Россети Северный Кавказ» - "Ставропольэнерго" | Ставропольский край | 532 | 37502/2022/СТВ/ЗЭС/ШРЭС | 2022-04-07 | 2022-05-18 | 7 | 458.33 | ПС 110 кВ "Южная"
ПАО Россети Северный Кавказ» | ПАО Россети Северный Кавказ» - "Ставропольэнерго" | Ставропольский край | 533 | 36552/2022/СТВ/ЗЭС/ШРЭС | 2022-02-22 | 2022-04-04 | 5 | 458.33 | ПС 330 кВ "Ставрополь"
ПАО Россети Северный Кавказ» | ПАО Россети Северный Кавказ» - "Ставропольэнерго" | Ставропольский край | 534 | 35673/2021/СТВ/ВЭС/ГРЭС | 2022-01-17 | 2022-02-27 | 4.5 | 458.33 | ПС "Подкумок"-110/10 кВ
ПАО Россети Северный Кавказ» | ПАО Россети Северный Кавказ» - "Ставропольэнерго" | Ставропольский край | 535 | 37039/2022/СТВ/НЭС/ТРЭС | 2022-04-14 | 2022-05-25 | 0 | 458.33 | 35/10 кВ Труновская
ПАО Россети Северный Кавказ» | ПАО Россети Северный Кавказ» - "Ставропольэнерго" | Ставропольский край | 536 | 37499/2022/СТВ/НЭС/ТРЭС | 2022-04-14 | 2022-10-12 | 5 | 458.33 | 35/10 кВ Труновская
ПАО Россети Северный Кавказ» | ПАО Россети Северный Кавказ» - "Ставропольэнерго" | Ставропольский край | 537 | 37178/2022/СТВ/ЗЭС/ШРЭС | 2022-04-01 | 2022-05-12 | 12 | 458.33 | ПС 110 кВ "Пригородная"
ПАО Россети Северный Кавказ» | ПАО Россети Северный Кавказ» - "Ставропольэнерго" | Ставропольский край | 538 | 36622/2022/СТВ/ЦЭС/ПРЭС | 2022-02-17 | 2022-08-17 | 15 | 458.33 | Провал 110/10
ПАО Россети Северный Кавказ» | ПАО Россети Северный Кавказ» - "Ставропольэнерго" | Ставропольский край | 539 | 36278/2022/СТВ/ЗЭС/ШРЭС | 2022-02-10 | 2022-03-02 | 50 | 35217.09 | ПС "Аэропорт"-35/10 кВ
ПАО Россети Северный Кавказ» | ПАО Россети Северный Кавказ» - "Ставропольэнерго" | Ставропольский край | 540 | 37396/2022/СТВ/НЭС/НРЭС | 2022-04-20 | 2022-05-31 | 10 | 458.33 | 110/10 кВ Красная Заря
ПАО Россети Северный Кавказ» | ПАО Россети Северный Кавказ» - "Ставропольэнерго" | Ставропольский край | 541 | 36480/2022/СТВ/ЗЭС/ШРЭС | 2022-02-21 | 2022-08-21 | 15 | 458.33 | ПС 35 кВ "Верхнерусская"
ПАО Россети Северный Кавказ» | ПАО Россети Северный Кавказ» - "Ставропольэнерго" | Ставропольский край | 542 | 36422/2022/СТВ/ВЭС/КРЭС | 2022-02-22 | 2022-04-04 | 5 | 458.33 | ПС "Троицкая"-110/35/10 кВ
ПАО Россети Северный Кавказ» | ПАО Россети Северный Кавказ» - "Ставропольэнерго" | Ставропольский край | 543 | 36822/2022/СТВ/ЦЭС/ПРЭС | 2022-02-24 | 2022-04-06 | 15 | 458.33 | Суворовская 110/35/10
ПАО Россети Северный Кавказ» | ПАО Россети Северный Кавказ» - "Ставропольэнерго" | Ставропольский край | 544 | 37026/2022/СТВ/ЗЭС/ШРЭС | 2022-03-18 | 2022-04-28 | 15 | 458.33 | ПС 35 кВ "Верхнерусская"
ПАО Россети Северный Кавказ» | ПАО Россети Северный Кавказ» - "Ставропольэнерго" | Ставропольский край | 545 | 36867/2022/СТВ/ЦЭС/ПРЭС | 2022-03-14 | 2022-04-24 | 15 | 458.33 | Юцкая 35/10
ПАО Россети Северный Кавказ» | ПАО Россети Северный Кавказ» - "Ставропольэнерго" | Ставропольский край | 546 | 36264/2022/СТВ/ЗЭС/ШРЭС | 2022-02-09 | 2022-03-22 | 10 | 458.33 | ПС "Южная"-110/10 кВ
ПАО Россети Северный Кавказ» | ПАО Россети Северный Кавказ» - "Ставропольэнерго" | Ставропольский край | 547 | 36549/2022/СТВ/ЗЭС/ШРЭС | 2022-03-05 | 2022-09-02 | 15 | 31201.31 | ПС "Южная"-110/10 кВ
ПАО Россети Северный Кавказ» | ПАО Россети Северный Кавказ» - "Ставропольэнерго" | Ставропольский край | 548 | 36371/2022/СТВ/НЭС/ИРЭС | 2022-02-17 | 2022-08-17 | 15 | 458.33 | ПС "Рыздвяная"-110/35/10 кВ
ПАО Россети Северный Кавказ» | ПАО Россети Северный Кавказ» - "Ставропольэнерго" | Ставропольский край | 549 | 37809/2022/СТВ/ВЭС/ГРЭС | 2022-04-26 | 2022-06-06 | 5 | 458.33 | Полимер-110/10кВ
ПАО Россети Северный Кавказ» | ПАО Россети Северный Кавказ» - "Ставропольэнерго" | Ставропольский край | 550 | 36875/2022/СТВ/ВЭС/ГРЭС | 2022-03-15 | 2022-04-25 | 5 | 458.33 | ПС "Подгорная"-35/10 кВ
ПАО Россети Северный Кавказ» | ПАО Россети Северный Кавказ» - "Ставропольэнерго" | Ставропольский край | 551 | 35402/2021/СТВ/ВЭС/ГРЭС | 2022-01-13 | 2022-07-13 | 65 | 39932.72 | ПС "Лысогорская"-110/10 кВ
ПАО Россети Северный Кавказ» | ПАО Россети Северный Кавказ» - "Ставропольэнерго" | Ставропольский край | 552 | 36843/2022/СТВ/ЗЭС/ШРЭС | 2022-03-14 | 2022-09-11 | 57 | 42063.67 | ПС "Шахтер"-35/10 кВ
ПАО Россети Северный Кавказ» | ПАО Россети Северный Кавказ» - "Ставропольэнерго" | Ставропольский край | 553 | 37465/2022/СТВ/ЗЭС/КРЭС | 2022-04-25 | 2022-10-23 | 15 | 458.33 | ПС 110 кВ "Заветная"
ПАО Россети Северный Кавказ» | ПАО Россети Северный Кавказ» - "Ставропольэнерго" | Ставропольский край | 554 | 36819/2022/СТВ/НЭС/КРЭС | 2022-03-18 | 2022-04-28 | 60 | 204787.67 | ПС "Красногвардейская"-110/35/10 кВ
ПАО Россети Северный Кавказ» | ПАО Россети Северный Кавказ» - "Ставропольэнерго" | Ставропольский край | 555 | 37501/2022/СТВ/ЗЭС/ШРЭС | 2022-04-07 | 2022-05-18 | 7 | 458.33 | ПС 110 кВ "Южная"
ПАО Россети Северный Кавказ» | ПАО Россети Северный Кавказ» - "Ставропольэнерго" | Ставропольский край | 556 | 35432/2021/СТВ/НЭС/ТРЭС | 2022-01-12 | 2022-07-12 | 0 | 458.33 | ПС "Правоегорлыкская"-35/10 кВ
ПАО Россети Северный Кавказ» | ПАО Россети Северный Кавказ» - "Ставропольэнерго" | Ставропольский край | 557 | 36153/2022/СТВ/ЦЭС/АРЭС | 2022-03-03 | 2022-09-02 | 10 | 458.33 | Новокавказская 35/10/6
ПАО Россети Северный Кавказ» | ПАО Россети Северный Кавказ» - "Ставропольэнерго" | Ставропольский край | 558 | 36330/2022/СТВ/НЭС/ИРЭС | 2022-02-21 | 2022-08-21 | 10 | 458.33 | ПС "Московская"-110/35/10 кВ
ПАО Россети Северный Кавказ» | ПАО Россети Северный Кавказ» - "Ставропольэнерго" | Ставропольский край | 559 | 36224/2022/СТВ/ВЭС/ГРЭС | 2022-03-15 | 2022-09-12 | 50 | 35217.09 | ПС "Подкумок"-110/10 кВ
ПАО Россети Северный Кавказ» | ПАО Россети Северный Кавказ» - "Ставропольэнерго" | Ставропольский край | 560 | 36057/2022/СТВ/ПЭС/БРЭС | 2022-01-19 | 2022-03-01 | 4 | 458.33 | ПС "Покойная"-110/10 кВ
ПАО Россети Северный Кавказ» | ПАО Россети Северный Кавказ» - "Ставропольэнерго" | Ставропольский край | 561 | 36165/2022/СТВ/НЭС/ИРЭС | 2022-03-31 | 2022-09-28 | 7 | 458.33 | ПС "Рыздвяная"-110/35/10 кВ
ПАО Россети Северный Кавказ» | ПАО Россети Северный Кавказ» - "Ставропольэнерго" | Ставропольский край | 562 | 36801/2022/СТВ/ЦЭС/ПРЭС | 2022-03-15 | 2022-04-25 | 10 | 458.33 | ПТФ 110/10
ПАО Россети Северный Кавказ» | ПАО Россети Северный Кавказ» - "Ставропольэнерго" | Ставропольский край | 563 | 36053/2022/СТВ/ЗЭС/КРЭС | 2022-01-26 | 2022-07-26 | 5 | 21392.31 | ПС "Ново_Невинномысская"-110/10 кВ
ПАО Россети Северный Кавказ» | ПАО Россети Северный Кавказ» - "Ставропольэнерго" | Ставропольский край | 564 | 36405/2022/СТВ/ЗЭС/ШРЭС | 2022-02-15 | 2022-08-15 | 8 | 21392.31 | ПС "Темнолесская"-110/10 кВ
ПАО Россети Северный Кавказ» | ПАО Россети Северный Кавказ» - "Ставропольэнерго" | Ставропольский край | 565 | 35559/2021/СТВ/ЦЭС/МРЭС | 2022-01-28 | 2022-03-10 | 15 | 458.33 | Бутылочный завод 35/6
ПАО Россети Северный Кавказ» | ПАО Россети Северный Кавказ» - "Ставропольэнерго" | Ставропольский край | 566 | 36282/2022/СТВ/ЗЭС/ШРЭС | 2022-02-11 | 2022-08-11 | 15 | 458.33 | ПС "Темнолесская"-110/10 кВ
ПАО Россети Северный Кавказ» | ПАО Россети Северный Кавказ» - "Ставропольэнерго" | Ставропольский край | 567 | 36658/2022/СТВ/ЦЭС/ПРЭС | 2022-03-03 | 2022-04-13 | 14 | 31201.31 | Суворовская 110/35/10
ПАО Россети Северный Кавказ» | ПАО Россети Северный Кавказ» - "Ставропольэнерго" | Ставропольский край | 568 | 36208/2022/СТВ/ВЭС/ГРЭС | 2022-04-29 | 2022-08-27 | 15 | 35217.09 | Шаумян-35/10кВ
ПАО Россети Северный Кавказ» | ПАО Россети Северный Кавказ» - "Ставропольэнерго" | Ставропольский край | 569 | 36258/2022/СТВ/ПЭС/БРЭС | 2022-01-31 | 2022-03-13 | 7 | 458.33 | ПС "Орловская"-35/10 кВ
ПАО Россети Северный Кавказ» | ПАО Россети Северный Кавказ» - "Ставропольэнерго" | Ставропольский край | 570 | 37008/2022/СТВ/СЭС/БРЭС | 2022-03-16 | 2022-04-26 | 5 | 458.33 | ПС "Александрия"-110/10 кВ
ПАО Россети Северный Кавказ» | ПАО Россети Северный Кавказ» - "Ставропольэнерго" | Ставропольский край | 571 | 36138/2022/СТВ/ЦЭС/ПРЭС | 2022-02-21 | 2022-06-21 | 200 | 62708 | Зеленогорская 110/35/10
ПАО Россети Северный Кавказ» | ПАО Россети Северный Кавказ» - "Ставропольэнерго" | Ставропольский край | 572 | 36661/2022/СТВ/ЗЭС/ШРЭС | 2022-02-28 | 2022-04-10 | 12 | 458.33 | ПС "Шахтер"-35/10 кВ
ПАО Россети Северный Кавказ» | ПАО Россети Северный Кавказ» - "Ставропольэнерго" | Ставропольский край | 573 | 35988/2022/СТВ/ВЭС/ГРЭС | 2022-01-31 | 2022-03-13 | 15 | 458.33 | ПС "Подкумок"-110/10 кВ
ПАО Россети Северный Кавказ» | ПАО Россети Северный Кавказ» - "Ставропольэнерго" | Ставропольский край | 574 | 35469/2021/СТВ/ВЭС/НРЭС | 2022-02-16 | 2022-03-29 | 15 | 458.33 | ПС "Кировская"-110/10 кВ
ПАО Россети Северный Кавказ» | ПАО Россети Северный Кавказ» - "Ставропольэнерго" | Ставропольский край | 575 | 36372/2022/СТВ/ВЭС/ГРЭС | 2022-02-15 | 2022-03-28 | 3 | 458.33 | ПС "Подгорная"-35/10 кВ
ПАО Россети Северный Кавказ» | ПАО Россети Северный Кавказ» - "Ставропольэнерго" | Ставропольский край | 576 | 36351/2022/СТВ/ЗЭС/ШРЭС | 2022-02-08 | 2022-03-21 | 20 | 31201.31 | ПС "Центральная"-110/10 кВ
ПАО Россети Северный Кавказ» | ПАО Россети Северный Кавказ» - "Ставропольэнерго" | Ставропольский край | 577 | 37781/2022/СТВ/ВЭС/ГРЭС | 2022-04-27 | 2022-10-25 | 100 | 43628 | Полимер-110/10кВ
ПАО Россети Северный Кавказ» | ПАО Россети Северный Кавказ» - "Ставропольэнерго" | Ставропольский край | 578 | 35956/2022/СТВ/ВЭС/НРЭС | 2022-01-27 | 2022-03-09 | 10 | 458.33 | ПС "Комсомолец"-35/10 кВ
ПАО Россети Северный Кавказ» | ПАО Россети Северный Кавказ» - "Ставропольэнерго" | Ставропольский край | 579 | 36468/2022/СТВ/ВЭС/ГРЭС | 2022-03-01 | 2022-04-11 | 13 | 458.33 | ПС "Подкумок"-110/10 кВ
ПАО Россети Северный Кавказ» | ПАО Россети Северный Кавказ» - "Ставропольэнерго" | Ставропольский край | 580 | 37244/2022/СТВ/ВЭС/ГРЭС | 2022-04-05 | 2022-05-16 | 12 | 458.33 | Зональная-35/10кВ
ПАО Россети Северный Кавказ» | ПАО Россети Северный Кавказ» - "Ставропольэнерго" | Ставропольский край | 581 | 37010/2022/СТВ/НЭС/ТРЭС | 2022-04-11 | 2022-05-22 | 0 | 458.33 | 35/10 кВ Труновская
ПАО Россети Северный Кавказ» | ПАО Россети Северный Кавказ» - "Ставропольэнерго" | Ставропольский край | 582 | 37042/2022/СТВ/НЭС/НРЭС | 2022-03-29 | 2022-05-09 | 15 | 458.33 | ПС "Григорополисская"-110/35/10 кВ
ПАО Россети Северный Кавказ» | ПАО Россети Северный Кавказ» - "Ставропольэнерго" | Ставропольский край | 583 | 37779/2022/СТВ/ЦЭС/ПРЭС | 2022-04-28 | 2022-06-08 | 15 | 31201.31 | ПС 110/35/10 кВ «Железноводская»
ПАО Россети Северный Кавказ» | ПАО Россети Северный Кавказ» - "Ставропольэнерго" | Ставропольский край | 584 | 36122/2022/СТВ/ВЭС/НРЭС | 2022-02-03 | 2022-03-16 | 7 | 458.33 | ПС "Марьинская"-35/10 кВ
ПАО Россети Северный Кавказ» | ПАО Россети Северный Кавказ» - "Ставропольэнерго" | Ставропольский край | 585 | 37228/2022/СТВ/ЦЭС/НРЭС | 2022-04-06 | 2022-05-17 | 12 | 458.33 | ПС 35/10 кВ «Насосная Россия».
ПАО Россети Северный Кавказ» | ПАО Россети Северный Кавказ» - "Ставропольэнерго" | Ставропольский край | 586 | 37426/2022/СТВ/ЗЭС/ШРЭС | 2022-04-12 | 2022-05-23 | 10 | 21392.31 | ПС 110 кВ "Южная"
ПАО Россети Северный Кавказ» | ПАО Россети Северный Кавказ» - "Ставропольэнерго" | Ставропольский край | 587 | 36882/2022/СТВ/СЭС/БРЭС | 2022-03-14 | 2022-04-24 | 7 | 458.33 | ПС "Бурлацкая"-35/10 кВ
ПАО Россети Северный Кавказ» | ПАО Россети Северный Кавказ» - "Ставропольэнерго" | Ставропольский край | 588 | 36879/2022/СТВ/ВЭС/ГРЭС | 2022-03-15 | 2022-04-25 | 5 | 458.33 | ПС "Подгорная"-35/10 кВ
ПАО Россети Северный Кавказ» | ПАО Россети Северный Кавказ» - "Ставропольэнерго" | Ставропольский край | 589 | 36320/2022/СТВ/ПЭС/ЛРЭС | 2022-02-14 | 2022-03-06 | 10 | 458.33 | ПС "Урожайная"-110/10 кВ
ПАО Россети Северный Кавказ» | ПАО Россети Северный Кавказ» - "Ставропольэнерго" | Ставропольский край | 590 | 36378/2022/СТВ/ВЭС/НРЭС | 2022-02-17 | 2022-03-30 | 10 | 458.33 | ПС "Коммаяк"-35/10 кВ
ПАО Россети Северный Кавказ» | ПАО Россети Северный Кавказ» - "Ставропольэнерго" | Ставропольский край | 591 | 36312/2022/СТВ/ЗЭС/ШРЭС | 2022-03-25 | 2022-05-05 | 8 | 458.33 | ПС 330 кВ "Ставрополь"
ПАО Россети Северный Кавказ» | ПАО Россети Северный Кавказ» - "Ставропольэнерго" | Ставропольский край | 592 | 36771/2022/СТВ/ЦЭС/ПРЭС | 2022-03-16 | 2022-09-13 | 15 | 458.33 | Провал 110/10
ПАО Россети Северный Кавказ» | ПАО Россети Северный Кавказ» - "Ставропольэнерго" | Ставропольский край | 593 | 37628/2022/СТВ/ЗЭС/ШРЭС | 2022-04-21 | 2022-06-01 | 8 | 458.33 | ПС 110 кВ "Радиозавод"
ПАО Россети Северный Кавказ» | ПАО Россети Северный Кавказ» - "Ставропольэнерго" | Ставропольский край | 594 | 36742/2022/СТВ/ЦЭС/ПРЭС | 2022-02-24 | 2022-08-24 | 150 | 42063.67 | Юцкая 35/10
ПАО Россети Северный Кавказ» | ПАО Россети Северный Кавказ» - "Ставропольэнерго" | Ставропольский край | 595 | 36363/2022/СТВ/НЭС/КРЭС | 2022-02-16 | 2022-03-29 | 15 | 458.33 | ПС "Коммунар"-35/10 кВ
ПАО Россети Северный Кавказ» | ПАО Россети Северный Кавказ» - "Ставропольэнерго" | Ставропольский край | 596 | 36186/2022/СТВ/ВЭС/СРЭС | 2022-02-16 | 2022-03-29 | 7 | 458.33 | ПС "Варениковская"-35/10 кВ
ПАО Россети Северный Кавказ» | ПАО Россети Северный Кавказ» - "Ставропольэнерго" | Ставропольский край | 597 | 36643/2022/СТВ/НЭС/ТРЭС | 2022-04-28 | 2024-04-26 | 95000 | 35929553.47 | ВЛ 110 кВ НПС-5 – Безопасная
ПАО Россети Северный Кавказ» | ПАО Россети Северный Кавказ» - "Ставропольэнерго" | Ставропольский край | 598 | 37824/2022/СТВ/ЗЭС/ШРЭС | 2022-04-28 | 2022-10-26 | 15 | 458.33 | ПС 110 кВ "Южная"
ПАО Россети Северный Кавказ» | ПАО Россети Северный Кавказ» - "Ставропольэнерго" | Ставропольский край | 599 | 36391/2022/СТВ/ЦЭС/ПРЭС | 2022-02-15 | 2022-03-28 | 15 | 458.33 | Железноводская 110/35/10
ПАО Россети Северный Кавказ» | ПАО Россети Северный Кавказ» - "Ставропольэнерго" | Ставропольский край | 600 | 35980/2022/СТВ/НЭС/КРЭС | 2022-01-28 | 2022-03-10 | 5 | 21392.31 | ПС "Новомихайловская"-35/10 кВ
ПАО Россети Северный Кавказ» | ПАО Россети Северный Кавказ» - "Ставропольэнерго" | Ставропольский край | 601 | 37488/2022/СТВ/ПЭС/БРЭС | 2022-04-11 | 2022-05-22 | 7 | 458.33 | ПС 35/10кВ "Орловская"
ПАО Россети Северный Кавказ» | ПАО Россети Северный Кавказ» - "Ставропольэнерго" | Ставропольский край | 602 | 36953/2022/СТВ/ЦЭС/АРЭС | 2022-03-18 | 2022-09-15 | 12 | 458.33 | Северная 35/10/6
ПАО Россети Северный Кавказ» | ПАО Россети Северный Кавказ» - "Ставропольэнерго" | Ставропольский край | 603 | 32993/2021/СТВ/ЦЭС/МРЭС | 2022-01-19 | 2022-03-01 | 15 | 458.33 | Железноводская 110/35/10
ПАО Россети Северный Кавказ» | ПАО Россети Северный Кавказ» - "Ставропольэнерго" | Ставропольский край | 604 | 35576/2021/СТВ/ЦЭС/МРЭС | 2022-02-07 | 2022-03-20 | 15 | 458.33 | Минводы-2 110/35/6
ПАО Россети Северный Кавказ» | ПАО Россети Северный Кавказ» - "Ставропольэнерго" | Ставропольский край | 605 | 36883/2022/СТВ/ВЭС/КРЭС | 2022-04-08 | 2022-05-19 | 10 | 458.33 | Русская-35/10кВ
ПАО Россети Северный Кавказ» | ПАО Россети Северный Кавказ» - "Ставропольэнерго" | Ставропольский край | 606 | 36451/2022/СТВ/НЭС/ИРЭС | 2022-03-11 | 2022-09-08 | 7 | 458.33 | ПС "Рыздвяная"-110/35/10 кВ
ПАО Россети Северный Кавказ» | ПАО Россети Северный Кавказ» - "Ставропольэнерго" | Ставропольский край | 607 | 33497/2021/СТВ/ВЭС/ГРЭС | 2022-01-18 | 2022-02-28 | 15 | 458.33 | ПС "Электропривод"-110/10 кВ
ПАО Россети Северный Кавказ» | ПАО Россети Северный Кавказ» - "Ставропольэнерго" | Ставропольский край | 608 | 37204/2022/СТВ/ВЭС/НРЭС | 2022-04-01 | 2022-05-12 | 7 | 458.33 | Марьинская-35/10кВ
ПАО Россети Северный Кавказ» | ПАО Россети Северный Кавказ» - "Ставропольэнерго" | Ставропольский край | 609 | 37274/2022/СТВ/ЦЭС/МРЭС | 2022-03-22 | 2022-05-02 | 7 | 458.33 | Нагутская 35/10
ПАО Россети Северный Кавказ» | ПАО Россети Северный Кавказ» - "Ставропольэнерго" | Ставропольский край | 610 | 37290/2022/СТВ/ВЭС/СРЭС | 2022-04-29 | 2022-06-09 | 10 | 458.33 | Иргаклы-35/10кВ
ПАО Россети Северный Кавказ» | ПАО Россети Северный Кавказ» - "Ставропольэнерго" | Ставропольский край | 611 | 35363/2021/СТВ/ЦЭС/ПРЭС | 2022-01-26 | 2022-03-08 | 15 | 458.33 | Суворовская 110/35/10
ПАО Россети Северный Кавказ» | ПАО Россети Северный Кавказ» - "Ставропольэнерго" | Ставропольский край | 612 | 37241/2022/СТВ/ЦЭС/ПРЭС | 2022-03-25 | 2022-05-05 | 40 | 38047.89 | Бештаугорец 110/10кВ
ПАО Россети Северный Кавказ» | ПАО Россети Северный Кавказ» - "Ставропольэнерго" | Ставропольский край | 613 | 35515/2021/СТВ/ЦЭС/ПРЭС | 2022-02-07 | 2022-03-20 | 0 | 31201.31 | Железноводская 110/35/10
ПАО Россети Северный Кавказ» | ПАО Россети Северный Кавказ» - "Ставропольэнерго" | Ставропольский край | 614 | 36672/2022/СТВ/СЭС/АРЭС | 2022-03-01 | 2022-04-11 | 7 | 458.33 | ПС "Апанасенковская"-35/10 кВ
ПАО Россети Северный Кавказ» | ПАО Россети Северный Кавказ» - "Ставропольэнерго" | Ставропольский край | 615 | 32051/2021/СТВ/ЦЭС/ПРЭС | 2022-02-24 | 2022-04-06 | 15 | 458.33 | Ессентуки-2 110/35/10
ПАО Россети Северный Кавказ» | ПАО Россети Северный Кавказ» - "Ставропольэнерго" | Ставропольский край | 616 | 36620/2022/СТВ/ЦЭС/ПРЭС | 2022-03-09 | 2022-04-19 | 10 | 458.33 | ПТФ 110/10
ПАО Россети Северный Кавказ» | ПАО Россети Северный Кавказ» - "Ставропольэнерго" | Ставропольский край | 617 | 36856/2022/СТВ/ВЭС/ГРЭС | 2022-03-24 | 2022-09-21 | 10 | 31201.31 | ПС "Подгорная"-35/10 кВ
ПАО Россети Северный Кавказ» | ПАО Россети Северный Кавказ» - "Ставропольэнерго" | Ставропольский край | 618 | 37446/2022/СТВ/НЭС/ТРЭС | 2022-04-20 | 2022-10-18 | 0 | 458.33 | 35/10 кВ Труновская
ПАО Россети Северный Кавказ» | ПАО Россети Северный Кавказ» - "Ставропольэнерго" | Ставропольский край | 619 | 35718/2021/СТВ/ЦЭС/МРЭС | 2022-02-04 | 2022-08-04 | 15 | 458.33 | Железноводская 110/35/10
ПАО Россети Северный Кавказ» | ПАО Россети Северный Кавказ» - "Ставропольэнерго" | Ставропольский край | 620 | 37798/2022/СТВ/ЗЭС/ШРЭС | 2022-04-26 | 2022-06-06 | 4 | 458.33 | ПС 110 кВ "Пригородная"
ПАО Россети Северный Кавказ» | ПАО Россети Северный Кавказ» - "Ставропольэнерго" | Ставропольский край | 621 | 36993/2022/СТВ/ЗЭС/ШРЭС | 2022-03-18 | 2022-07-16 | 65 | 204787.67 | ПС "Южная"-110/10 кВ
ПАО Россети Северный Кавказ» | ПАО Россети Северный Кавказ» - "Ставропольэнерго" | Ставропольский край | 622 | 36910/2022/СТВ/ЗЭС/ШРЭС | 2022-03-15 | 2022-04-25 | 7 | 458.33 | ПС "Радиозавод"-110/10 кВ
ПАО Россети Северный Кавказ» | ПАО Россети Северный Кавказ» - "Ставропольэнерго" | Ставропольский край | 623 | 35997/2022/СТВ/НЭС/ИРЭС | 2022-02-24 | 2022-08-24 | 15 | 458.33 | ПС "Рыздвяная"-110/35/10 кВ
ПАО Россети Северный Кавказ» | ПАО Россети Северный Кавказ» - "Ставропольэнерго" | Ставропольский край | 624 | 37577/2022/СТВ/ЗЭС/ШРЭС | 2022-04-29 | 2022-10-27 | 14 | 458.33 | ПС 110 кВ "Южная"
ПАО Россети Северный Кавказ» | ПАО Россети Северный Кавказ» - "Ставропольэнерго" | Ставропольский край | 625 | 36223/2022/СТВ/СЭС/ПРЭС | 2022-02-01 | 2022-03-14 | 12 | 458.33 | ПС "Прикалаусская"-35/10 кВ
ПАО Россети Северный Кавказ» | ПАО Россети Северный Кавказ» - "Ставропольэнерго" | Ставропольский край | 626 | 36959/2022/СТВ/ВЭС/ГРЭС | 2022-03-15 | 2022-04-25 | 8 | 458.33 | ПС "Очистные сооружения"-35/10 кВ
ПАО Россети Северный Кавказ» | ПАО Россети Северный Кавказ» - "Ставропольэнерго" | Ставропольский край | 627 | 36314/2022/СТВ/ЗЭС/КРЭС | 2022-02-14 | 2022-03-27 | 12 | 458.33 | ПС "Воронежская"-35/10 кВ
ПАО Россети Северный Кавказ» | ПАО Россети Северный Кавказ» - "Ставропольэнерго" | Ставропольский край | 628 | 36214/2022/СТВ/ЦЭС/МРЭС | 2022-03-31 | 2022-05-11 | 0 | 458.33 | Гражданская 35/10
ПАО Россети Северный Кавказ» | ПАО Россети Северный Кавказ» - "Ставропольэнерго" | Ставропольский край | 629 | 37612/2022/СТВ/ЗЭС/ШРЭС | 2022-04-21 | 2022-06-01 | 14 | 458.33 | "Сенгилеевская ГЭС"
ПАО Россети Северный Кавказ» | ПАО Россети Северный Кавказ» - "Ставропольэнерго" | Ставропольский край | 630 | 35489/2021/СТВ/ЦЭС/ПРЭС | 2022-01-28 | 2023-01-27 | 15 | 31201.31 | ГНС 110/35/10
ПАО Россети Северный Кавказ» | ПАО Россети Северный Кавказ» - "Ставропольэнерго" | Ставропольский край | 631 | 37346/2022/СТВ/ПЭС/БРЭС | 2022-03-29 | 2022-05-09 | 4 | 458.33 | ПС "Орловская"-35/10 кВ
ПАО Россети Северный Кавказ» | ПАО Россети Северный Кавказ» - "Ставропольэнерго" | Ставропольский край | 632 | 35549/2021/СТВ/НЭС/ТРЭС | 2022-03-04 | 2022-09-01 | 5 | 458.33 | ПС "Труновская"-35/10 кВ
ПАО Россети Северный Кавказ» | ПАО Россети Северный Кавказ» - "Ставропольэнерго" | Ставропольский край | 633 | 32925/2021/СТВ/ЦЭС/ПРЭС | 2022-01-28 | 2022-07-28 | 15 | 458.33 | ПС 35/10 кВ "Юцкая"
ПАО Россети Северный Кавказ» | ПАО Россети Северный Кавказ» - "Ставропольэнерго" | Ставропольский край | 634 | 36435/2022/СТВ/ЗЭС/ШРЭС | 2022-02-16 | 2022-03-29 | 15 | 458.33 | ПС "Южная"-110/10 кВ
ПАО Россети Северный Кавказ» | ПАО Россети Северный Кавказ» - "Ставропольэнерго" | Ставропольский край | 635 | 36701/2022/СТВ/ЗЭС/ШРЭС | 2022-02-24 | 2022-04-06 | 4 | 458.33 | ПС "Пригородная"-110/10 кВ
ПАО Россети Северный Кавказ» | ПАО Россети Северный Кавказ» - "Ставропольэнерго" | Ставропольский край | 636 | 37230/2022/СТВ/ВЭС/ГРЭС | 2022-04-06 | 2022-05-17 | 15 | 458.33 | Обильное-110/35/10кВ
ПАО Россети Северный Кавказ» | ПАО Россети Северный Кавказ» - "Ставропольэнерго" | Ставропольский край | 637 | 36472/2022/СТВ/ЗЭС/ШРЭС | 2022-02-21 | 2022-04-03 | 8 | 458.33 | ПС 35 кВ "Верхнерусская"
ПАО Россети Северный Кавказ» | ПАО Россети Северный Кавказ» - "Ставропольэнерго" | Ставропольский край | 638 | 35865/2021/СТВ/НЭС/ИРЭС | 2022-01-25 | 2022-03-07 | 15 | 458.33 | ПС "Изобильная"-110/35/10 кВ
ПАО Россети Северный Кавказ» | ПАО Россети Северный Кавказ» - "Ставропольэнерго" | Ставропольский край | 639 | 37128/2022/СТВ/СЭС/ПРЭС | 2022-04-29 | 2022-06-09 | 1 | 458.33 | ПС 110/35/10 кВ "Гофицкая"
ПАО Россети Северный Кавказ» | ПАО Россети Северный Кавказ» - "Ставропольэнерго" | Ставропольский край | 640 | 36254/2022/СТВ/СЭС/ПРЭС | 2022-02-03 | 2022-03-16 | 12 | 458.33 | ПС "Гофицкая"-110/35/10 кВ
ПАО Россети Северный Кавказ» | ПАО Россети Северный Кавказ» - "Ставропольэнерго" | Ставропольский край | 641 | 36477/2022/СТВ/СЭС/БРЭС | 2022-02-18 | 2022-03-31 | 5 | 458.33 | ПС "Кам_Балка"-35/10 кВ
ПАО Россети Северный Кавказ» | ПАО Россети Северный Кавказ» - "Ставропольэнерго" | Ставропольский край | 642 | 37298/2022/СТВ/ЗЭС/ШРЭС | 2022-04-04 | 2022-05-15 | 7 | 458.33 | ПС 35 кВ "Верхнерусская"
ПАО Россети Северный Кавказ» | ПАО Россети Северный Кавказ» - "Ставропольэнерго" | Ставропольский край | 643 | 36426/2022/СТВ/ЦЭС/ПРЭС | 2022-02-04 | 2022-03-17 | 15 | 458.33 | Ессентуки-2 110/35/10
ПАО Россети Северный Кавказ» | ПАО Россети Северный Кавказ» - "Ставропольэнерго" | Ставропольский край | 644 | 36964/2022/СТВ/НЭС/ИРЭС | 2022-04-19 | 2022-10-17 | 15 | 458.33 | 110/35/10 кВ Рыздвяная
ПАО Россети Северный Кавказ» | ПАО Россети Северный Кавказ» - "Ставропольэнерго" | Ставропольский край | 645 | 35916/2021/СТВ/НЭС/ИРЭС | 2022-02-17 | 2022-03-30 | 5 | 458.33 | ПС "Рыздвяная"-110/35/10 кВ
ПАО Россети Северный Кавказ» | ПАО Россети Северный Кавказ» - "Ставропольэнерго" | Ставропольский край | 646 | 36866/2022/СТВ/ЦЭС/МРЭС | 2022-03-11 | 2022-04-21 | 0 | 458.33 | Железноводская 110/35/10
ПАО Россети Северный Кавказ» | ПАО Россети Северный Кавказ» - "Ставропольэнерго" | Ставропольский край | 647 | 36860/2022/СТВ/ЦЭС/ПРЭС | 2022-03-15 | 2022-04-25 | 15 | 458.33 | Ессентуки-2 110/35/10
ПАО Россети Северный Кавказ» | ПАО Россети Северный Кавказ» - "Ставропольэнерго" | Ставропольский край | 648 | 36298/2022/СТВ/ЦЭС/МРЭС | 2022-02-11 | 2022-08-11 | 15 | 458.33 | Железноводская 110/35/10
ПАО Россети Северный Кавказ» | ПАО Россети Северный Кавказ» - "Ставропольэнерго" | Ставропольский край | 649 | 37249/2022/СТВ/ВЭС/КРЭС | 2022-04-07 | 2022-05-18 | 14 | 458.33 | Ростовановская-110/35/10кВ
ПАО Россети Северный Кавказ» | ПАО Россети Северный Кавказ» - "Ставропольэнерго" | Ставропольский край | 650 | 37344/2022/СТВ/ЦЭС/МРЭС | 2022-04-14 | 2022-10-12 | 0 | 458.33 | ПС 35/6 кВ «Кавказ».
ПАО Россети Северный Кавказ» | ПАО Россети Северный Кавказ» - "Ставропольэнерго" | Ставропольский край | 651 | 35713/2021/СТВ/ВЭС/ЗРЭС | 2022-01-17 | 2022-02-27 | 5 | 458.33 | ПС "Горькая Балка 1"-35/10 кВ
ПАО Россети Северный Кавказ» | ПАО Россети Северный Кавказ» - "Ставропольэнерго" | Ставропольский край | 652 | 37988/2022/СТВ/ВЭС/ГРЭС | 2022-04-27 | 2022-06-07 | 3 | 458.33 | Подгорная-35/10кВ
ПАО Россети Северный Кавказ» | ПАО Россети Северный Кавказ» - "Ставропольэнерго" | Ставропольский край | 653 | 37273/2022/СТВ/ЗЭС/ШРЭС | 2022-04-01 | 2022-09-29 | 15 | 458.33 | ПС 35 кВ "Верхнерусская"
ПАО Россети Северный Кавказ» | ПАО Россети Северный Кавказ» - "Ставропольэнерго" | Ставропольский край | 654 | 36277/2022/СТВ/ЦЭС/ПРЭС | 2022-02-10 | 2022-03-23 | 10 | 458.33 | Суворовская 110/35/10
ПАО Россети Северный Кавказ» | ПАО Россети Северный Кавказ» - "Ставропольэнерго" | Ставропольский край | 655 | 37342/2022/СТВ/ВЭС/ГРЭС | 2022-04-06 | 2022-05-17 | 12 | 458.33 | Электропривод-110/10кВ
ПАО Россети Северный Кавказ» | ПАО Россети Северный Кавказ» - "Ставропольэнерго" | Ставропольский край | 656 | 36489/2022/СТВ/ЦЭС/ПРЭС | 2022-03-21 | 2022-05-01 | 15 | 458.33 | Железноводская 110/35/10
ПАО Россети Северный Кавказ» | ПАО Россети Северный Кавказ» - "Ставропольэнерго" | Ставропольский край | 657 | 35639/2021/СТВ/ЦЭС/АРЭС | 2022-01-20 | 2022-03-02 | 10 | 458.33 | Грушевская 35/10/6
ПАО Россети Северный Кавказ» | ПАО Россети Северный Кавказ» - "Ставропольэнерго" | Ставропольский край | 658 | 37553/2022/СТВ/СЭС/ПРЭС | 2022-04-12 | 2022-05-23 | 12 | 458.33 | ПС 35/10 кВ "Благодатное"
ПАО Россети Северный Кавказ» | ПАО Россети Северный Кавказ» - "Ставропольэнерго" | Ставропольский край | 659 | 36618/2022/СТВ/ЦЭС/ПРЭС | 2022-02-14 | 2022-03-27 | 15 | 458.33 | Ессентуки-2 110/35/10
ПАО Россети Северный Кавказ» | ПАО Россети Северный Кавказ» - "Ставропольэнерго" | Ставропольский край | 660 | 36241/2022/СТВ/ЦЭС/МРЭС | 2022-02-21 | 2022-04-03 | 15 | 458.33 | Овощевод 35/6
ПАО Россети Северный Кавказ» | ПАО Россети Северный Кавказ» - "Ставропольэнерго" | Ставропольский край | 661 | 36412/2022/СТВ/ЗЭС/ШРЭС | 2022-02-10 | 2022-03-23 | 15 | 458.33 | ПС 330 кВ "Ставрополь"
ПАО Россети Северный Кавказ» | ПАО Россети Северный Кавказ» - "Ставропольэнерго" | Ставропольский край | 662 | 36763/2022/СТВ/ВЭС/ГРЭС | 2022-03-05 | 2022-04-15 | 15 | 458.33 | ПС "Лысогорская"-110/10 кВ
ПАО Россети Северный Кавказ» | ПАО Россети Северный Кавказ» - "Ставропольэнерго" | Ставропольский край | 663 | 35804/2021/СТВ/ЗЭС/ГРЭС | 2022-01-17 | 2022-02-27 | 15 | 458.33 | ПС 330 кВ "Ставрополь"
ПАО Россети Северный Кавказ» | ПАО Россети Северный Кавказ» - "Ставропольэнерго" | Ставропольский край | 664 | 36144/2022/СТВ/СЭС/ИРЭС | 2022-01-31 | 2022-03-13 | 12 | 458.33 | ПС "Эген"-35/10 кВ
ПАО Россети Северный Кавказ» | ПАО Россети Северный Кавказ» - "Ставропольэнерго" | Ставропольский край | 665 | 37209/2022/СТВ/СЭС/ПРЭС | 2022-04-07 | 2022-05-18 | 5 | 458.33 | ПС 110/35/10 кВ "Николина Балка"
ПАО Россети Северный Кавказ» | ПАО Россети Северный Кавказ» - "Ставропольэнерго" | Ставропольский край | 666 | 32085/2021/СТВ/ЦЭС/ПРЭС | 2022-01-14 | 2022-02-24 | 15 | 458.33 | Белый Уголь 110/10кВ
ПАО Россети Северный Кавказ» | ПАО Россети Северный Кавказ» - "Ставропольэнерго" | Ставропольский край | 667 | 36427/2022/СТВ/ВЭС/ГРЭС | 2022-02-18 | 2022-03-31 | 4.5 | 458.33 | ПС "Подкумок"-110/10 кВ
ПАО Россети Северный Кавказ» | ПАО Россети Северный Кавказ» - "Ставропольэнерго" | Ставропольский край | 668 | 36811/2022/СТВ/ЦЭС/ПРЭС | 2022-03-11 | 2022-09-08 | 15 | 458.33 | Ессентуки-2 110/35/10
ПАО Россети Северный Кавказ» | ПАО Россети Северный Кавказ» - "Ставропольэнерго" | Ставропольский край | 669 | 36734/2022/СТВ/ЦЭС/ПРЭС | 2022-03-03 | 2022-08-31 | 15 | 458.33 | Провал 110/10
ПАО Россети Северный Кавказ» | ПАО Россети Северный Кавказ» - "Ставропольэнерго" | Ставропольский край | 670 | 36931/2022/СТВ/СЭС/БРЭС | 2022-03-11 | 2022-04-21 | 5 | 458.33 | ПС "Восход"-110/35/10 кВ
ПАО Россети Северный Кавказ» | ПАО Россети Северный Кавказ» - "Ставропольэнерго" | Ставропольский край | 671 | 36361/2022/СТВ/ВЭС/НРЭС | 2022-02-21 | 2022-04-03 | 20 | 9425.76 | ПС "Кура"-35/10 кВ
ПАО Россети Северный Кавказ» | ПАО Россети Северный Кавказ» - "Ставропольэнерго" | Ставропольский край | 672 | 36502/2022/СТВ/ЦЭС/НРЭС | 2022-02-24 | 2022-04-06 | 12 | 458.33 | Чернолесская 35/10
ПАО Россети Северный Кавказ» | ПАО Россети Северный Кавказ» - "Ставропольэнерго" | Ставропольский край | 673 | 36690/2022/СТВ/НЭС/КРЭС | 2022-03-14 | 2022-04-24 | 10 | 458.33 | ПС "Покровская"-35/10 кВ
ПАО Россети Северный Кавказ» | ПАО Россети Северный Кавказ» - "Ставропольэнерго" | Ставропольский край | 674 | 37731/2022/СТВ/ВЭС/ЗРЭС | 2022-04-28 | 2022-10-26 | 14 | 458.33 | Зеленокумская-110/35/10кВ
ПАО Россети Северный Кавказ» | ПАО Россети Северный Кавказ» - "Ставропольэнерго" | Ставропольский край | 675 | 37080/2022/СТВ/ПЭС/БРЭС | 2022-03-15 | 2022-04-25 | 7 | 458.33 | ПС "Орловская"-35/10 кВ
ПАО Россети Северный Кавказ» | ПАО Россети Северный Кавказ» - "Ставропольэнерго" | Ставропольский край | 676 | 36739/2022/СТВ/НЭС/ТРЭС | 2022-04-01 | 2022-05-12 | 5 | 21392.31 | 110/35/10 кВ Донская
ПАО Россети Северный Кавказ» | ПАО Россети Северный Кавказ» - "Ставропольэнерго" | Ставропольский край | 677 | 37550/2022/СТВ/ЦЭС/МРЭС | 2022-04-19 | 2022-05-30 | 15 | 458.33 | ПС 110/10 кВ «Провал».
ПАО Россети Северный Кавказ» | ПАО Россети Северный Кавказ» - "Ставропольэнерго" | Ставропольский край | 678 | 37333/2022/СТВ/ЦЭС/КРЭС | 2022-04-11 | 2022-05-22 | 10 | 458.33 | ПС 110/10 кВ «Солуно-Дмитриевская».
ПАО Россети Северный Кавказ» | ПАО Россети Северный Кавказ» - "Ставропольэнерго" | Ставропольский край | 679 | 35630/2021/СТВ/ВЭС/СРЭС | 2022-01-18 | 2022-07-18 | 15 | 458.33 | ПС "Варениковская"-35/10 кВ
ПАО Россети Северный Кавказ» | ПАО Россети Северный Кавказ» - "Ставропольэнерго" | Ставропольский край | 680 | 37382/2022/СТВ/ЦЭС/НРЭС | 2022-04-14 | 2022-05-25 | 12 | 458.33 | ПС 110/35/10 кВ «Новоселицкая».
ПАО Россети Северный Кавказ» | ПАО Россети Северный Кавказ» - "Ставропольэнерго" | Ставропольский край | 681 | 37380/2022/СТВ/ЗЭС/КРЭС | 2022-04-06 | 2022-05-17 | 12 | 458.33 | ПС 35 кВ "Георгиевская"
ПАО Россети Северный Кавказ» | ПАО Россети Северный Кавказ» - "Ставропольэнерго" | Ставропольский край | 682 | 36891/2022/СТВ/ВЭС/ГРЭС | 2022-03-15 | 2022-04-25 | 5 | 458.33 | ПС "Подгорная"-35/10 кВ
ПАО Россети Северный Кавказ» | ПАО Россети Северный Кавказ» - "Ставропольэнерго" | Ставропольский край | 683 | 36414/2022/СТВ/ЗЭС/ШРЭС | 2022-03-10 | 2022-09-07 | 15 | 458.33 | ПС "Южная"-110/10 кВ
ПАО Россети Северный Кавказ» | ПАО Россети Северный Кавказ» - "Ставропольэнерго" | Ставропольский край | 684 | 35915/2021/СТВ/ВЭС/ГРЭС | 2022-01-18 | 2022-02-28 | 15 | 33443.36 | ПС "Лысогорская"-110/10 кВ
ПАО Россети Северный Кавказ» | ПАО Россети Северный Кавказ» - "Ставропольэнерго" | Ставропольский край | 685 | 37464/2022/СТВ/ЗЭС/ШРЭС | 2022-04-07 | 2022-10-05 | 15 | 458.33 | ПС 110 кВ "Пригородная"
ПАО Россети Северный Кавказ» | ПАО Россети Северный Кавказ» - "Ставропольэнерго" | Ставропольский край | 686 | 37395/2022/СТВ/ЗЭС/ШРЭС | 2022-04-01 | 2022-05-12 | 15 | 458.33 | ПС 110 кВ "Южная"
ПАО Россети Северный Кавказ» | ПАО Россети Северный Кавказ» - "Ставропольэнерго" | Ставропольский край | 687 | 37073/2022/СТВ/ЗЭС/КРЭС | 2022-03-23 | 2022-09-20 | 15 | 458.33 | ПС "Прикубанская"-110/35/10 кВ
ПАО Россети Северный Кавказ» | ПАО Россети Северный Кавказ» - "Ставропольэнерго" | Ставропольский край | 688 | 36454/2022/СТВ/ВЭС/ГРЭС | 2022-02-21 | 2022-04-03 | 4.5 | 458.33 | ПС "Подкумок"-110/10 кВ
ПАО Россети Северный Кавказ» | ПАО Россети Северный Кавказ» - "Ставропольэнерго" | Ставропольский край | 689 | 35322/2021/СТВ/ЦЭС/МРЭС | 2022-01-13 | 2023-01-12 | 15 | 24146.13 | ПС 6/10 кВ «Кавказ».
ПАО Россети Северный Кавказ» | ПАО Россети Северный Кавказ» - "Ставропольэнерго" | Ставропольский край | 690 | 36707/2022/СТВ/СЭС/ПРЭС | 2022-02-28 | 2022-04-10 | 7 | 458.33 | ПС "Благодатное"-35/10 кВ
ПАО Россети Северный Кавказ» | ПАО Россети Северный Кавказ» - "Ставропольэнерго" | Ставропольский край | 691 | 37054/2022/СТВ/ЦЭС/КРЭС | 2022-03-25 | 2022-05-05 | 12 | 458.33 | ПС Солуно-Дмитриевская 110/10
ПАО Россети Северный Кавказ» | ПАО Россети Северный Кавказ» - "Ставропольэнерго" | Ставропольский край | 692 | 36273/2022/СТВ/ЦЭС/АРЭС | 2022-03-03 | 2022-04-13 | 15 | 458.33 | Новокавказская 35/10/6
ПАО Россети Северный Кавказ» | ПАО Россети Северный Кавказ» - "Ставропольэнерго" | Ставропольский край | 693 | 37255/2022/СТВ/ВЭС/НРЭС | 2022-04-22 | 2022-06-02 | 10 | 458.33 | Кура-35/10кВ
ПАО Россети Северный Кавказ» | ПАО Россети Северный Кавказ» - "Ставропольэнерго" | Ставропольский край | 694 | 36808/2022/СТВ/ЦЭС/ПРЭС | 2022-03-09 | 2022-04-19 | 15 | 458.33 | Юцкая 35/10
ПАО Россети Северный Кавказ» | ПАО Россети Северный Кавказ» - "Ставропольэнерго" | Ставропольский край | 695 | 36074/2022/СТВ/ЦЭС/ПРЭС | 2022-01-24 | 2023-01-23 | 15 | 31201.31 | Ясная Поляна-1 35/10кВ
ПАО Россети Северный Кавказ» | ПАО Россети Северный Кавказ» - "Ставропольэнерго" | Ставропольский край | 696 | 36710/2022/СТВ/ЗЭС/ГРЭС | 2022-02-28 | 2022-04-10 | 12 | 458.33 | ПС "Грачевская"-110/35/10 кВ
ПАО Россети Северный Кавказ» | ПАО Россети Северный Кавказ» - "Ставропольэнерго" | Ставропольский край | 697 | 36470/2022/СТВ/ВЭС/ГРЭС | 2022-02-18 | 2022-03-31 | 3 | 458.33 | ПС "Подкумок"-110/10 кВ
ПАО Россети Северный Кавказ» | ПАО Россети Северный Кавказ» - "Ставропольэнерго" | Ставропольский край | 698 | 36450/2022/СТВ/ВЭС/ГРЭС | 2022-02-28 | 2022-04-10 | 3 | 458.33 | ПС "Новозаведенcкая"-35/10 кВ
ПАО Россети Северный Кавказ» | ПАО Россети Северный Кавказ» - "Ставропольэнерго" | Ставропольский край | 699 | 36704/2022/СТВ/ЗЭС/ШРЭС | 2022-04-07 | 2022-05-18 | 12 | 458.33 | ПС 35 кВ "Шахтёр"
ПАО Россети Северный Кавказ» | ПАО Россети Северный Кавказ» - "Ставропольэнерго" | Ставропольский край | 700 | 37390/2022/СТВ/ЗЭС/ШРЭС | 2022-04-07 | 2022-05-18 | 7 | 458.33 | ПС 330 кВ "Ставрополь"
ПАО Россети Северный Кавказ» | ПАО Россети Северный Кавказ» - "Ставропольэнерго" | Ставропольский край | 701 | 36399/2022/СТВ/ЦЭС/ПРЭС | 2022-02-24 | 2022-08-24 | 15 | 458.33 | Ессентуки-2 110/35/10
ПАО Россети Северный Кавказ» | ПАО Россети Северный Кавказ» - "Ставропольэнерго" | Ставропольский край | 702 | 36232/2022/СТВ/ЗЭС/ШРЭС | 2022-02-07 | 2022-03-20 | 5 | 31201.31 | ПС "Южная"-110/10 кВ
ПАО Россети Северный Кавказ» | ПАО Россети Северный Кавказ» - "Ставропольэнерго" | Ставропольский край | 703 | 37093/2022/СТВ/ЦЭС/ПРЭС | 2022-04-08 | 2022-05-19 | 15 | 458.33 | ПС 110/35/10 кВ «Железноводская».
ПАО Россети Северный Кавказ» | ПАО Россети Северный Кавказ» - "Ставропольэнерго" | Ставропольский край | 704 | 36211/2022/СТВ/ЗЭС/КРЭС | 2022-02-08 | 2022-03-21 | 6 | 458.33 | ПС "Воронежская"-35/10 кВ
ПАО Россети Северный Кавказ» | ПАО Россети Северный Кавказ» - "Ставропольэнерго" | Ставропольский край | 705 | 36846/2022/СТВ/ЦЭС/ПРЭС | 2022-03-28 | 2022-05-08 | 15 | 458.33 | Юцкая 35/10
ПАО Россети Северный Кавказ» | ПАО Россети Северный Кавказ» - "Ставропольэнерго" | Ставропольский край | 706 | 36983/2022/СТВ/СЭС/ТРЭС | 2022-03-18 | 2022-04-28 | 7 | 458.33 | ПС Овощи
ПАО Россети Северный Кавказ» | ПАО Россети Северный Кавказ» - "Ставропольэнерго" | Ставропольский край | 707 | 37090/2022/СТВ/ЦЭС/ПРЭС | 2022-03-24 | 2022-05-04 | 15 | 458.33 | Белый Уголь 110/10кВ
ПАО Россети Северный Кавказ» | ПАО Россети Северный Кавказ» - "Ставропольэнерго" | Ставропольский край | 708 | 36901/2022/СТВ/ЗЭС/ШРЭС | 2022-03-31 | 2022-05-11 | 15 | 458.33 | ПС "Южная"-110/10 кВ
ПАО Россети Северный Кавказ» | ПАО Россети Северный Кавказ» - "Ставропольэнерго" | Ставропольский край | 709 | 36463/2022/СТВ/ЗЭС/ШРЭС | 2022-04-26 | 2022-08-24 | 0 | 204787.67 | ПС 110/10 кВ "Южная" ПС 110/10 кВ "Центральная" (ЗЭС)
ПАО Россети Северный Кавказ» | ПАО Россети Северный Кавказ» - "Ставропольэнерго" | Ставропольский край | 710 | 36168/2022/СТВ/ЗЭС/ШРЭС | 2022-01-26 | 2022-03-08 | 12 | 458.33 | ПС "Шахтер"-35/10 кВ
ПАО Россети Северный Кавказ» | ПАО Россети Северный Кавказ» - "Ставропольэнерго" | Ставропольский край | 711 | 32232/2021/СТВ/ЦЭС/НРЭС | 2022-01-13 | 2022-02-23 | 15 | 458.33 | Журавская 110/10
ПАО Россети Северный Кавказ» | ПАО Россети Северный Кавказ» - "Ставропольэнерго" | Ставропольский край | 712 | 37696/2022/СТВ/ВЭС/ГРЭС | 2022-04-19 | 2022-05-30 | 5 | 458.33 | Очистные сооружения-35/10кВ
ПАО Россети Северный Кавказ» | ПАО Россети Северный Кавказ» - "Ставропольэнерго" | Ставропольский край | 713 | 35634/2021/СТВ/ВЭС/КРЭС | 2022-02-04 | 2022-03-17 | 0.7 | 24146.13 | ПС "Ростовановская"-110/35/10 кВ
ПАО Россети Северный Кавказ» | ПАО Россети Северный Кавказ» - "Ставропольэнерго" | Ставропольский край | 714 | 37855/2022/СТВ/ЗЭС/КРЭС | 2022-04-25 | 2022-06-05 | 8 | 458.33 | ПС 35 кВ "Воронежская"
ПАО Россети Северный Кавказ» | ПАО Россети Северный Кавказ» - "Ставропольэнерго" | Ставропольский край | 715 | 37430/2022/СТВ/ЗЭС/ШРЭС | 2022-04-04 | 2022-05-15 | 8 | 458.33 | ПС 110 кВ "Темнолесская"
ПАО Россети Северный Кавказ» | ПАО Россети Северный Кавказ» - "Ставропольэнерго" | Ставропольский край | 716 | 37115/2022/СТВ/ВЭС/ЗРЭС | 2022-03-23 | 2022-05-03 | 15 | 458.33 | ПС "Солдато-Александровская"-110/35/10 кВ
ПАО Россети Северный Кавказ» | ПАО Россети Северный Кавказ» - "Ставропольэнерго" | Ставропольский край | 717 | 36085/2022/СТВ/ЦЭС/КРЭС | 2022-02-22 | 2022-04-04 | 12 | 458.33 | ПС Солуно-Дмитриевская 110/10
ПАО Россети Северный Кавказ» | ПАО Россети Северный Кавказ» - "Ставропольэнерго" | Ставропольский край | 718 | 36163/2022/СТВ/ЗЭС/ШРЭС | 2022-02-02 | 2022-08-02 | 15 | 458.33 | ПС 35 кВ "Верхнерусская"
ПАО Россети Северный Кавказ» | ПАО Россети Северный Кавказ» - "Ставропольэнерго" | Ставропольский край | 719 | 36196/2022/СТВ/ЦЭС/ПРЭС | 2022-02-02 | 2022-03-15 | 15 | 458.33 | Ессентуки-2 110/35/10
ПАО Россети Северный Кавказ» | ПАО Россети Северный Кавказ» - "Ставропольэнерго" | Ставропольский край | 720 | 36948/2022/СТВ/ЗЭС/ШРЭС | 2022-03-21 | 2022-05-01 | 15 | 458.33 | ПС "Южная"-110/10 кВ
ПАО Россети Северный Кавказ» | ПАО Россети Северный Кавказ» - "Ставропольэнерго" | Ставропольский край | 721 | 35606/2021/СТВ/НЭС/ТРЭС | 2022-02-21 | 2022-08-21 | 0 | 458.33 | ПС "Труновская"-35/10 кВ
ПАО Россети Северный Кавказ» | ПАО Россети Северный Кавказ» - "Ставропольэнерго" | Ставропольский край | 722 | 36014/2022/СТВ/ЦЭС/ПРЭС | 2022-02-04 | 2022-08-04 | 15 | 458.33 | Ессентуки-2 110/35/10
ПАО Россети Северный Кавказ» | ПАО Россети Северный Кавказ» - "Ставропольэнерго" | Ставропольский край | 723 | 37281/2022/СТВ/ЦЭС/ПРЭС | 2022-03-29 | 2022-09-26 | 15 | 458.33 | Провал 110/10
ПАО Россети Северный Кавказ» | ПАО Россети Северный Кавказ» - "Ставропольэнерго" | Ставропольский край | 724 | 36056/2022/СТВ/ВЭС/НРЭС | 2022-01-28 | 2022-07-28 | 5 | 458.33 | ПС "Коммаяк"-35/10 кВ
ПАО Россети Северный Кавказ» | ПАО Россети Северный Кавказ» - "Ставропольэнерго" | Ставропольский край | 725 | 37239/2022/СТВ/ЦЭС/ПРЭС | 2022-03-24 | 2022-09-21 | 150 | 38047.89 | Бештаугорец 110/10кВ
ПАО Россети Северный Кавказ» | ПАО Россети Северный Кавказ» - "Ставропольэнерго" | Ставропольский край | 726 | 33026/2021/СТВ/ВЭС/ГРЭС | 2022-01-27 | 2022-03-09 | 4.5 | 458.33 | ПС "Подкумок"-110/10 кВ
ПАО Россети Северный Кавказ» | ПАО Россети Северный Кавказ» - "Ставропольэнерго" | Ставропольский край | 727 | 37438/2022/СТВ/ЗЭС/ШРЭС | 2022-04-14 | 2022-05-25 | 10 | 21392.31 | ПС 110 кВ "Южная"
ПАО Россети Северный Кавказ» | ПАО Россети Северный Кавказ» - "Ставропольэнерго" | Ставропольский край | 728 | 37135/2022/СТВ/НЭС/КРЭС | 2022-04-06 | 2022-10-04 | 110 | 47990.8 | 35/10 кВ Ладбалковская
ПАО Россети Северный Кавказ» | ПАО Россети Северный Кавказ» - "Ставропольэнерго" | Ставропольский край | 729 | 36081/2022/СТВ/ВЭС/СРЭС | 2022-03-09 | 2024-03-07 | 2000 | 1708059.34 | ПС "Левопадинская"-35/10 кВ
ПАО Россети Северный Кавказ» | ПАО Россети Северный Кавказ» - "Ставропольэнерго" | Ставропольский край | 730 | 36442/2022/СТВ/СЭС/ТРЭС | 2022-02-16 | 2022-03-29 | 7 | 458.33 | ПС "Камбулат"-110/10 кВ
ПАО Россети Северный Кавказ» | ПАО Россети Северный Кавказ» - "Ставропольэнерго" | Ставропольский край | 731 | 37192/2022/СТВ/НЭС/КРЭС | 2022-04-06 | 2022-05-17 | 10 | 458.33 | 35/10 кВ Привольная
ПАО Россети Северный Кавказ» | ПАО Россети Северный Кавказ» - "Ставропольэнерго" | Ставропольский край | 732 | 37280/2022/СТВ/ЦЭС/МРЭС | 2022-04-22 | 2022-06-02 | 15 | 458.33 | ПС 35/6 кВ «Бутылочный завод».
ПАО Россети Северный Кавказ» | ПАО Россети Северный Кавказ» - "Ставропольэнерго" | Ставропольский край | 733 | 37617/2022/СТВ/ВЭС/НРЭС | 2022-04-21 | 2022-06-01 | 10 | 458.33 | Коммаяк-35/10кВ
ПАО Россети Северный Кавказ» | ПАО Россети Северный Кавказ» - "Ставропольэнерго" | Ставропольский край | 734 | 36807/2022/СТВ/ЦЭС/ПРЭС | 2022-03-14 | 2022-09-11 | 15 | 458.33 | Ессентуки-2 110/35/10
ПАО Россети Северный Кавказ» | ПАО Россети Северный Кавказ» - "Ставропольэнерго" | Ставропольский край | 735 | 36970/2022/СТВ/ЦЭС/ПРЭС | 2022-03-21 | 2022-09-18 | 15 | 458.33 | Провал 110/10
ПАО Россети Северный Кавказ» | ПАО Россети Северный Кавказ» - "Ставропольэнерго" | Ставропольский край | 736 | 36439/2022/СТВ/ЗЭС/ШРЭС | 2022-02-08 | 2022-03-21 | 15 | 458.33 | ПС 35 кВ "Верхнерусская"
ПАО Россети Северный Кавказ» | ПАО Россети Северный Кавказ» - "Ставропольэнерго" | Ставропольский край | 737 | 37760/2022/СТВ/ПЭС/БРЭС | 2022-04-20 | 2022-05-10 | 7 | 458.33 | ПС 110/10кВ "Красный-Октябрь"
ПАО Россети Северный Кавказ» | ПАО Россети Северный Кавказ» - "Ставропольэнерго" | Ставропольский край | 738 | 37187/2022/СТВ/ЗЭС/ШРЭС | 2022-04-26 | 2022-10-24 | 15 | 458.33 | ПС 35 кВ "Верхнерусская"
ПАО Россети Северный Кавказ» | ПАО Россети Северный Кавказ» - "Ставропольэнерго" | Ставропольский край | 739 | 36897/2022/СТВ/ЦЭС/ПРЭС | 2022-02-25 | 2022-08-25 | 15 | 458.33 | Ессентуки-2 110/35/10
ПАО Россети Северный Кавказ» | ПАО Россети Северный Кавказ» - "Ставропольэнерго" | Ставропольский край | 740 | 37113/2022/СТВ/ЦЭС/ПРЭС | 2022-03-17 | 2022-09-14 | 150 | 42063.67 | Юцкая 35/10
ПАО Россети Северный Кавказ» | ПАО Россети Северный Кавказ» - "Ставропольэнерго" | Ставропольский край | 741 | 35037/2021/СТВ/ВЭС/ГРЭС | 2022-01-14 | 2022-02-24 | 5 | 458.33 | ПС "Подгорная"-35/10 кВ
ПАО Россети Северный Кавказ» | ПАО Россети Северный Кавказ» - "Ставропольэнерго" | Ставропольский край | 742 | 36684/2022/СТВ/ПЭС/АРЭС | 2022-02-22 | 2022-04-04 | 8.5 | 458.33 | ПС "Арзгир"-110/35/10 кВ
ПАО Россети Северный Кавказ» | ПАО Россети Северный Кавказ» - "Ставропольэнерго" | Ставропольский край | 743 | 35749/2021/СТВ/ЦЭС/ПРЭС | 2022-01-26 | 2022-07-26 | 10 | 31201.31 | Суворовская 110/35/10
ПАО Россети Северный Кавказ» | ПАО Россети Северный Кавказ» - "Ставропольэнерго" | Ставропольский край | 744 | 36445/2022/СТВ/ЗЭС/ШРЭС | 2022-03-04 | 2022-09-01 | 15 | 458.33 | ПС "Южная"-110/10 кВ
ПАО Россети Северный Кавказ» | ПАО Россети Северный Кавказ» - "Ставропольэнерго" | Ставропольский край | 745 | 36183/2022/СТВ/СЭС/ПРЭС | 2022-02-03 | 2022-03-16 | 6 | 458.33 | ПС "Благодатное"-35/10 кВ
ПАО Россети Северный Кавказ» | ПАО Россети Северный Кавказ» - "Ставропольэнерго" | Ставропольский край | 746 | 37227/2022/СТВ/ВЭС/КРЭС | 2022-04-08 | 2022-05-19 | 10 | 458.33 | Курская-II-35/10кВ
ПАО Россети Северный Кавказ» | ПАО Россети Северный Кавказ» - "Ставропольэнерго" | Ставропольский край | 747 | 37422/2022/СТВ/ЦЭС/ПРЭС | 2022-04-11 | 2022-10-09 | 15 | 458.33 | ПС 110/35/10 кВ «Ессентуки -2».
ПАО Россети Северный Кавказ» | ПАО Россети Северный Кавказ» - "Ставропольэнерго" | Ставропольский край | 748 | 37256/2022/СТВ/ЦЭС/КРЭС | 2022-04-06 | 2022-05-17 | 12 | 458.33 | ПС 35/10 кВ «Крымгиреевская».
ПАО Россети Северный Кавказ» | ПАО Россети Северный Кавказ» - "Ставропольэнерго" | Ставропольский край | 749 | 36575/2022/СТВ/ЦЭС/МРЭС | 2022-03-28 | 2022-05-08 | 15 | 458.33 | ПС 330/110/35/10 кВ «Машук»
ПАО Россети Северный Кавказ» | ПАО Россети Северный Кавказ» - "Ставропольэнерго" | Ставропольский край | 750 | 35626/2021/СТВ/НЭС/ТРЭС | 2022-02-16 | 2022-08-16 | 90 | 49405.5 | ПС "Донская"-110/35/10 кВ
ПАО Россети Северный Кавказ» | ПАО Россети Северный Кавказ» - "Ставропольэнерго" | Ставропольский край | 751 | 36934/2022/СТВ/НЭС/ИРЭС | 2022-03-21 | 2022-09-18 | 10 | 458.33 | ПС "Рыздвяная"-110/35/10 кВ
ПАО Россети Северный Кавказ» | ПАО Россети Северный Кавказ» - "Ставропольэнерго" | Ставропольский край | 752 | 35208/2021/СТВ/ВЭС/ГРЭС | 2022-01-25 | 2022-07-25 | 70 | 39932.72 | ПС "Лысогорская"-110/10 кВ
ПАО Россети Северный Кавказ» | ПАО Россети Северный Кавказ» - "Ставропольэнерго" | Ставропольский край | 753 | 37365/2022/СТВ/ЦЭС/ПРЭС | 2022-04-04 | 2022-05-15 | 15 | 458.33 | ПС 110/35/10 кВ «Ессентуки -2».
ПАО Россети Северный Кавказ» | ПАО Россети Северный Кавказ» - "Ставропольэнерго" | Ставропольский край | 754 | 37155/2022/СТВ/НЭС/ИРЭС | 2022-03-31 | 2022-05-11 | 10 | 458.33 | ПС "Рассвет"-35/10 кВ
ПАО Россети Северный Кавказ» | ПАО Россети Северный Кавказ» - "Ставропольэнерго" | Ставропольский край | 755 | 36342/2022/СТВ/ЗЭС/ШРЭС | 2022-04-29 | 2022-10-27 | 15 | 458.33 | ПС 110 кВ "Темнолесская"
ПАО Россети Северный Кавказ» | ПАО Россети Северный Кавказ» - "Ставропольэнерго" | Ставропольский край | 756 | 37564/2022/СТВ/ВЭС/НРЭС | 2022-04-25 | 2022-06-05 | 5 | 458.33 | Старопавловская-35/10кВ
ПАО Россети Северный Кавказ» | ПАО Россети Северный Кавказ» - "Ставропольэнерго" | Ставропольский край | 757 | 34491/2021/СТВ/ЦЭС/ПРЭС | 2022-01-25 | 2022-03-07 | 10 | 458.33 | ПТФ 110/10
ПАО Россети Северный Кавказ» | ПАО Россети Северный Кавказ» - "Ставропольэнерго" | Ставропольский край | 758 | 36270/2022/СТВ/НЭС/ИРЭС | 2022-02-18 | 2022-03-31 | 10 | 458.33 | ПС "Путь Ленина"-35/10 кВ
ПАО Россети Северный Кавказ» | ПАО Россети Северный Кавказ» - "Ставропольэнерго" | Ставропольский край | 759 | 37369/2022/СТВ/ЦЭС/ПРЭС | 2022-04-11 | 2022-05-22 | 12 | 458.33 | ПС 35/10 кВ «Юцкаяз».
ПАО Россети Северный Кавказ» | ПАО Россети Северный Кавказ» - "Ставропольэнерго" | Ставропольский край | 760 | 36248/2022/СТВ/ПЭС/НРЭС | 2022-02-22 | 2022-04-04 | 5 | 458.33 | ПС "Тукуй_Мектеб"-35/10 кВ
ПАО Россети Северный Кавказ» | ПАО Россети Северный Кавказ» - "Ставропольэнерго" | Ставропольский край | 761 | 36200/2022/СТВ/ВЭС/ГРЭС | 2022-04-29 | 2022-08-27 | 5 | 35217.09 | Шаумян-35/10кВ
ПАО Россети Северный Кавказ» | ПАО Россети Северный Кавказ» - "Ставропольэнерго" | Ставропольский край | 762 | 36197/2022/СТВ/ЗЭС/КРЭС | 2022-01-28 | 2022-03-10 | 12 | 458.33 | ПС "Беломечетская"-35/10 кВ
ПАО Россети Северный Кавказ» | ПАО Россети Северный Кавказ» - "Ставропольэнерго" | Ставропольский край | 763 | 36482/2022/СТВ/ВЭС/КРЭС | 2022-03-02 | 2022-04-12 | 10 | 458.33 | ПС "Русская"-35/10 кВ
ПАО Россети Северный Кавказ» | ПАО Россети Северный Кавказ» - "Ставропольэнерго" | Ставропольский край | 764 | 37407/2022/СТВ/НЭС/ТРЭС | 2022-04-22 | 2022-06-02 | 0 | 458.33 | 110/35/10 кВ Безопасная
ПАО Россети Северный Кавказ» | ПАО Россети Северный Кавказ» - "Ставропольэнерго" | Ставропольский край | 765 | 37690/2022/СТВ/СЭС/АРЭС | 2022-04-18 | 2022-05-29 | 7 | 458.33 | ПС 35/10 кВ "Вознесеновская"
ПАО Россети Северный Кавказ» | ПАО Россети Северный Кавказ» - "Ставропольэнерго" | Ставропольский край | 766 | 36192/2022/СТВ/ЦЭС/ПРЭС | 2022-02-03 | 2022-03-16 | 15 | 458.33 | Юцкая 35/10
ПАО Россети Северный Кавказ» | ПАО Россети Северный Кавказ» - "Ставропольэнерго" | Ставропольский край | 767 | 35765/2021/СТВ/СЭС/БРЭС | 2022-01-13 | 2022-02-23 | 5 | 458.33 | ПС "Сотниковская"-35/10 кВ
ПАО Россети Северный Кавказ» | ПАО Россети Северный Кавказ» - "Ставропольэнерго" | Ставропольский край | 768 | 37145/2022/СТВ/ЦЭС/ПРЭС | 2022-03-17 | 2022-09-14 | 15 | 458.33 | Ессентуки-2 110/35/10
ПАО Россети Северный Кавказ» | ПАО Россети Северный Кавказ» - "Ставропольэнерго" | Ставропольский край | 769 | 35457/2021/СТВ/ВЭС/ГРЭС | 2022-01-31 | 2022-03-13 | 4.5 | 458.33 | ПС "Очистные сооружения"-35/10 кВ
ПАО Россети Северный Кавказ» | ПАО Россети Северный Кавказ» - "Ставропольэнерго" | Ставропольский край | 770 | 36384/2022/СТВ/НЭС/ИРЭС | 2022-03-02 | 2022-08-30 | 15 | 458.33 | ПС "Рыздвяная"-110/35/10 кВ
ПАО Россети Северный Кавказ» | ПАО Россети Северный Кавказ» - "Ставропольэнерго" | Ставропольский край | 771 | 33593/2021/СТВ/ЦЭС/МРЭС | 2022-02-07 | 2022-03-20 | 15 | 458.33 | Бутылочный завод 35/6
ПАО Россети Северный Кавказ» | ПАО Россети Северный Кавказ» - "Ставропольэнерго" | Ставропольский край | 772 | 35345/2021/СТВ/ЦЭС/МРЭС | 2022-01-14 | 2022-07-14 | 15 | 458.33 | ПС 6/10 кВ «Кавказ».
ПАО Россети Северный Кавказ» | ПАО Россети Северный Кавказ» - "Ставропольэнерго" | Ставропольский край | 773 | 36820/2022/СТВ/ЦЭС/ПРЭС | 2022-02-22 | 2022-04-04 | 15 | 458.33 | Провал 110/10
ПАО Россети Северный Кавказ» | ПАО Россети Северный Кавказ» - "Ставропольэнерго" | Ставропольский край | 774 | 36316/2022/СТВ/ЦЭС/ПРЭС | 2022-02-03 | 2022-03-16 | 15 | 458.33 | Провал 110/10
ПАО Россети Северный Кавказ» | ПАО Россети Северный Кавказ» - "Ставропольэнерго" | Ставропольский край | 775 | 37263/2022/СТВ/ВЭС/ГРЭС | 2022-04-07 | 2022-05-18 | 2 | 21392.31 | Полимер-110/10кВ
ПАО Россети Северный Кавказ» | ПАО Россети Северный Кавказ» - "Ставропольэнерго" | Ставропольский край | 776 | 36986/2022/СТВ/ЦЭС/МРЭС | 2022-03-17 | 2022-04-27 | 0 | 31201.31 | Железноводская 110/35/10
ПАО Россети Северный Кавказ» | ПАО Россети Северный Кавказ» - "Ставропольэнерго" | Ставропольский край | 777 | 36066/2022/СТВ/ЦЭС/МРЭС | 2022-02-02 | 2022-03-15 | 0 | 458.33 | Железноводская 110/35/10
ПАО Россети Северный Кавказ» | ПАО Россети Северный Кавказ» - "Ставропольэнерго" | Ставропольский край | 778 | 37121/2022/СТВ/ЦЭС/ПРЭС | 2022-03-24 | 2022-05-04 | 15 | 458.33 | Горячеводская 110/35/10
ПАО Россети Северный Кавказ» | ПАО Россети Северный Кавказ» - "Ставропольэнерго" | Ставропольский край | 779 | 37214/2022/СТВ/ВЭС/ГРЭС | 2022-03-30 | 2022-05-10 | 3 | 458.33 | ПС "Подгорная"-35/10 кВ
ПАО Россети Северный Кавказ» | ПАО Россети Северный Кавказ» - "Ставропольэнерго" | Ставропольский край | 780 | 37419/2022/СТВ/ЦЭС/ПРЭС | 2022-04-11 | 2022-05-22 | 15 | 458.33 | ПС 110/35/10 кВ «Ессентуки -2».
ПАО Россети Северный Кавказ» | ПАО Россети Северный Кавказ» - "Ставропольэнерго" | Ставропольский край | 781 | 37768/2022/СТВ/НЭС/ИРЭС | 2022-04-14 | 2022-05-25 | 5 | 458.33 | 35/10 кВ Рассвет
ПАО Россети Северный Кавказ» | ПАО Россети Северный Кавказ» - "Ставропольэнерго" | Ставропольский край | 782 | 36105/2022/СТВ/ЦЭС/ПРЭС | 2022-01-31 | 2022-03-13 | 15 | 458.33 | Белый Уголь 110/10кВ
ПАО Россети Северный Кавказ» | ПАО Россети Северный Кавказ» - "Ставропольэнерго" | Ставропольский край | 783 | 35757/2021/СТВ/ЦЭС/ПРЭС | 2022-01-17 | 2022-02-27 | 10 | 31201.31 | ГНС 110/35/10
ПАО Россети Северный Кавказ» | ПАО Россети Северный Кавказ» - "Ставропольэнерго" | Ставропольский край | 784 | 37466/2022/СТВ/ЦЭС/ПРЭС | 2022-04-18 | 2022-10-16 | 15 | 31201.31 | ПС 110/10 кВ " Белый Уголь"
ПАО Россети Северный Кавказ» | ПАО Россети Северный Кавказ» - "Ставропольэнерго" | Ставропольский край | 785 | 36636/2022/СТВ/ЦЭС/МРЭС | 2022-03-17 | 2022-04-27 | 0 | 458.33 | Марьины Колодцы 35/10
ПАО Россети Северный Кавказ» | ПАО Россети Северный Кавказ» - "Ставропольэнерго" | Ставропольский край | 786 | 37792/2022/СТВ/ЗЭС/ГРЭС | 2022-04-29 | 2022-10-27 | 15 | 458.33 | ПС 35 кВ "Базовая"
ПАО Россети Северный Кавказ» | ПАО Россети Северный Кавказ» - "Ставропольэнерго" | Ставропольский край | 787 | 35900/2021/СТВ/ЗЭС/ШРЭС | 2022-01-13 | 2022-02-23 | 5 | 21392.31 | ПС 35 кВ "Верхнерусская"
ПАО Россети Северный Кавказ» | ПАО Россети Северный Кавказ» - "Ставропольэнерго" | Ставропольский край | 788 | 36785/2022/СТВ/ВЭС/ГРЭС | 2022-03-05 | 2022-04-15 | 8 | 16488.72 | ПС "Лысогорская"-110/10 кВ
ПАО Россети Северный Кавказ» | ПАО Россети Северный Кавказ» - "Ставропольэнерго" | Ставропольский край | 789 | 36727/2022/СТВ/ЗЭС/ШРЭС | 2022-03-11 | 2022-04-21 | 12 | 458.33 | ПС 35 кВ "Верхнерусская"
ПАО Россети Северный Кавказ» | ПАО Россети Северный Кавказ» - "Ставропольэнерго" | Ставропольский край | 790 | 36904/2022/СТВ/ЗЭС/ШРЭС | 2022-04-27 | 2022-06-07 | 2.2 | 458.33 | "Сенгилеевская ГЭС"
ПАО Россети Северный Кавказ» | ПАО Россети Северный Кавказ» - "Ставропольэнерго" | Ставропольский край | 791 | 36217/2022/СТВ/ЦЭС/ПРЭС | 2022-03-03 | 2022-08-31 | 15 | 458.33 | Ильенко 330/110/35/10
ПАО Россети Северный Кавказ» | ПАО Россети Северный Кавказ» - "Ставропольэнерго" | Ставропольский край | 792 | 36239/2022/СТВ/ПЭС/БРЭС | 2022-01-28 | 2022-03-10 | 7 | 458.33 | ПС "Архангельская"-35/10 кВ
ПАО Россети Северный Кавказ» | ПАО Россети Северный Кавказ» - "Ставропольэнерго" | Ставропольский край | 793 | 35744/2021/СТВ/ЦЭС/НРЭС | 2022-01-10 | 2022-02-20 | 12 | 458.33 | НС Россия 35/10
ПАО Россети Северный Кавказ» | ПАО Россети Северный Кавказ» - "Ставропольэнерго" | Ставропольский край | 794 | 36408/2022/СТВ/ЗЭС/ШРЭС | 2022-02-22 | 2022-04-04 | 8 | 458.33 | ПС "Южная"-110/10 кВ
ПАО Россети Северный Кавказ» | ПАО Россети Северный Кавказ» - "Ставропольэнерго" | Ставропольский край | 795 | 37103/2022/СТВ/СЭС/БРЭС | 2022-03-28 | 2022-05-08 | 5 | 458.33 | ПС "Елизаветинская"-35/10 кВ
ПАО Россети Северный Кавказ» | ПАО Россети Северный Кавказ» - "Ставропольэнерго" | Ставропольский край | 796 | 36954/2022/СТВ/ЦЭС/МРЭС | 2022-04-01 | 2022-05-12 | 15 | 458.33 | ПС 35/6 кВ «Бутылочный завод».
ПАО Россети Северный Кавказ» | ПАО Россети Северный Кавказ» - "Ставропольэнерго" | Ставропольский край | 797 | 35931/2021/СТВ/НЭС/ИРЭС | 2022-02-21 | 2022-08-21 | 15 | 458.33 | ПС "Рыздвяная"-110/35/10 кВ
ПАО Россети Северный Кавказ» | ПАО Россети Северный Кавказ» - "Ставропольэнерго" | Ставропольский край | 798 | 36839/2022/СТВ/ЦЭС/МРЭС | 2022-03-16 | 2022-04-26 | 15 | 458.33 | Железноводская 110/35/10
ПАО Россети Северный Кавказ» | ПАО Россети Северный Кавказ» - "Ставропольэнерго" | Ставропольский край | 799 | 35867/2021/СТВ/НЭС/ИРЭС | 2022-02-18 | 2022-03-31 | 10 | 458.33 | ПС "Рыздвяная"-110/35/10 кВ
ПАО Россети Северный Кавказ» | ПАО Россети Северный Кавказ» - "Ставропольэнерго" | Ставропольский край | 800 | 37174/2022/СТВ/ЗЭС/ШРЭС | 2022-04-01 | 2022-05-12 | 15 | 31201.31 | ПС 35 кВ "Южная"
ПАО Россети Северный Кавказ» | ПАО Россети Северный Кавказ» - "Ставропольэнерго" | Ставропольский край | 801 | 35981/2022/СТВ/ЗЭС/ШРЭС | 2022-02-10 | 2022-03-23 | 7 | 458.33 | ПС "Пригородная"-110/10 кВ
ПАО Россети Северный Кавказ» | ПАО Россети Северный Кавказ» - "Ставропольэнерго" | Ставропольский край | 802 | 36043/2022/СТВ/ЗЭС/ШРЭС | 2022-01-28 | 2022-07-28 | 8 | 458.33 | ПС 35 кВ "Верхнерусская"
ПАО Россети Северный Кавказ» | ПАО Россети Северный Кавказ» - "Ставропольэнерго" | Ставропольский край | 803 | 34518/2021/СТВ/ВЭС/ГРЭС | 2022-01-25 | 2022-03-07 | 5 | 458.33 | ПС "Очистные сооружения"-35/10 кВ
ПАО Россети Северный Кавказ» | ПАО Россети Северный Кавказ» - "Ставропольэнерго" | Ставропольский край | 804 | 35805/2021/СТВ/ЦЭС/МРЭС | 2022-01-26 | 2022-03-08 | 15 | 458.33 | Железноводская 110/35/10
ПАО Россети Северный Кавказ» | ПАО Россети Северный Кавказ» - "Ставропольэнерго" | Ставропольский край | 805 | 36313/2022/СТВ/ЗЭС/ШРЭС | 2022-02-14 | 2022-08-14 | 15 | 30916.35 | ПС "Южная"-110/10 кВ
ПАО Россети Северный Кавказ» | ПАО Россети Северный Кавказ» - "Ставропольэнерго" | Ставропольский край | 806 | 37083/2022/СТВ/ЦЭС/ПРЭС | 2022-03-22 | 2022-05-02 | 15 | 458.33 | Боргустанская 110/10
ПАО Россети Северный Кавказ» | ПАО Россети Северный Кавказ» - "Ставропольэнерго" | Ставропольский край | 807 | 37141/2022/СТВ/ЦЭС/ПРЭС | 2022-03-17 | 2022-09-14 | 15 | 458.33 | Ессентуки-2 110/35/10
ПАО Россети Северный Кавказ» | ПАО Россети Северный Кавказ» - "Ставропольэнерго" | Ставропольский край | 808 | 37522/2022/СТВ/ЦЭС/МРЭС | 2022-04-19 | 2022-05-30 | 15 | 458.33 | ПС 35/6 кВ «Бутылочный завод».
ПАО Россети Северный Кавказ» | ПАО Россети Северный Кавказ» - "Ставропольэнерго" | Ставропольский край | 809 | 35295/2021/СТВ/ВЭС/ЗРЭС | 2022-01-13 | 2022-07-13 | 7 | 458.33 | ПС "Горькая Балка 1"-35/10 кВ
ПАО Россети Северный Кавказ» | ПАО Россети Северный Кавказ» - "Ставропольэнерго" | Ставропольский край | 810 | 36206/2022/СТВ/НЭС/ИРЭС | 2022-03-22 | 2022-09-19 | 7 | 458.33 | ПС "Рыздвяная"-110/35/10 кВ
ПАО Россети Северный Кавказ» | ПАО Россети Северный Кавказ» - "Ставропольэнерго" | Ставропольский край | 811 | 35876/2021/СТВ/ЦЭС/ПРЭС | 2022-03-28 | 2022-09-25 | 15 | 458.33 | Юцкая 35/10
ПАО Россети Северный Кавказ» | ПАО Россети Северный Кавказ» - "Ставропольэнерго" | Ставропольский край | 812 | 36015/2022/СТВ/ВЭС/ГРЭС | 2022-01-21 | 2022-03-03 | 5 | 458.33 | ПС "Подкумок"-110/10 кВ
ПАО Россети Северный Кавказ» | ПАО Россети Северный Кавказ» - "Ставропольэнерго" | Ставропольский край | 813 | 36991/2022/СТВ/ВЭС/ГРЭС | 2022-03-17 | 2022-04-27 | 5 | 458.33 | ПС "Очистные сооружения"-35/10 кВ
ПАО Россети Северный Кавказ» | ПАО Россети Северный Кавказ» - "Ставропольэнерго" | Ставропольский край | 814 | 35750/2021/СТВ/ЦЭС/ПРЭС | 2022-01-19 | 2022-03-01 | 10 | 31201.31 | Суворовская 110/35/10
ПАО Россети Северный Кавказ» | ПАО Россети Северный Кавказ» - "Ставропольэнерго" | Ставропольский край | 815 | 34074/2021/СТВ/ЦЭС/ПРЭС | 2022-01-11 | 2022-07-11 | 15 | 458.33 | Суворовская 110/35/10
ПАО Россети Северный Кавказ» | ПАО Россети Северный Кавказ» - "Ставропольэнерго" | Ставропольский край | 816 | 36844/2022/СТВ/ЗЭС/ШРЭС | 2022-03-03 | 2022-04-13 | 7 | 458.33 | ПС 35 кВ "Верхнерусская"
ПАО Россети Северный Кавказ» | ПАО Россети Северный Кавказ» - "Ставропольэнерго" | Ставропольский край | 817 | 36696/2022/СТВ/ЦЭС/МРЭС | 2022-04-21 | 2022-06-01 | 60 | 38047.89 | ПС 35/6 кВ «Овощевод».
ПАО Россети Северный Кавказ» | ПАО Россети Северный Кавказ» - "Ставропольэнерго" | Ставропольский край | 818 | 36367/2022/СТВ/ВЭС/ГРЭС | 2022-02-16 | 2022-03-29 | 8 | 458.33 | ПС "Очистные сооружения"-35/10 кВ
ПАО Россети Северный Кавказ» | ПАО Россети Северный Кавказ» - "Ставропольэнерго" | Ставропольский край | 819 | 35961/2022/СТВ/НЭС/ИРЭС | 2022-03-02 | 2022-08-30 | 15 | 458.33 | ПС "Рыздвяная"-110/35/10 кВ
ПАО Россети Северный Кавказ» | ПАО Россети Северный Кавказ» - "Ставропольэнерго" | Ставропольский край | 820 | 36700/2022/СТВ/ЗЭС/ШРЭС | 2022-03-14 | 2022-09-11 | 15 | 31201.31 | ПС "Южная"-110/10 кВ
ПАО Россети Северный Кавказ» | ПАО Россети Северный Кавказ» - "Ставропольэнерго" | Ставропольский край | 821 | 35399/2021/СТВ/ВЭС/НРЭС | 2022-02-11 | 2022-08-11 | 15 | 458.33 | ПС "Кировская"-110/10 кВ
ПАО Россети Северный Кавказ» | ПАО Россети Северный Кавказ» - "Ставропольэнерго" | Ставропольский край | 822 | 36327/2022/СТВ/ЗЭС/ШРЭС | 2022-02-03 | 2022-03-16 | 7 | 458.33 | ПС "Южная"-110/10 кВ
ПАО Россети Северный Кавказ» | ПАО Россети Северный Кавказ» - "Ставропольэнерго" | Ставропольский край | 823 | 36732/2022/СТВ/НЭС/НРЭС | 2022-04-07 | 2023-04-06 | 10 | 31201.31 | 35/10 кВ Фельдмаршальская
ПАО Россети Северный Кавказ» | ПАО Россети Северный Кавказ» - "Ставропольэнерго" | Ставропольский край | 824 | 37222/2022/СТВ/ЗЭС/ШРЭС | 2022-04-01 | 2022-05-12 | 10 | 458.33 | ПС 110 кВ "Пригородная"
ПАО Россети Северный Кавказ» | ПАО Россети Северный Кавказ» - "Ставропольэнерго" | Ставропольский край | 825 | 36473/2022/СТВ/ВЭС/ГРЭС | 2022-02-18 | 2022-03-31 | 8 | 458.33 | ПС "Зональная"-35/10 кВ
ПАО Россети Северный Кавказ» | ПАО Россети Северный Кавказ» - "Ставропольэнерго" | Ставропольский край | 826 | 36913/2022/СТВ/ЗЭС/ШРЭС | 2022-03-15 | 2022-04-25 | 15 | 458.33 | ПС "Южная"-110/10 кВ
ПАО Россети Северный Кавказ» | ПАО Россети Северный Кавказ» - "Ставропольэнерго" | Ставропольский край | 827 | 33130/2021/СТВ/ВЭС/ГРЭС | 2022-01-19 | 2022-03-01 | 4.5 | 458.33 | ПС "Электропривод"-110/10 кВ
ПАО Россети Северный Кавказ» | ПАО Россети Северный Кавказ» - "Ставропольэнерго" | Ставропольский край | 828 | 37592/2022/СТВ/ЦЭС/НРЭС | 2022-04-25 | 2022-06-05 | 12 | 458.33 | ПС 110/35/10 кВ «Новоселицкая».
ПАО Россети Северный Кавказ» | ПАО Россети Северный Кавказ» - "Ставропольэнерго" | Ставропольский край | 829 | 37774/2022/СТВ/СЭС/ТРЭС | 2022-04-20 | 2022-05-31 | 7 | 458.33 | ПС 35/10 кВ "Казгулак"
ПАО Россети Северный Кавказ» | ПАО Россети Северный Кавказ» - "Ставропольэнерго" | Ставропольский край | 830 | 37237/2022/СТВ/ВЭС/ГРЭС | 2022-04-06 | 2022-05-17 | 5 | 458.33 | Подкумок-110/10кВ
ПАО Россети Северный Кавказ» | ПАО Россети Северный Кавказ» - "Ставропольэнерго" | Ставропольский край | 831 | 37516/2022/СТВ/ЗЭС/КРЭС | 2022-04-18 | 2022-05-29 | 12 | 458.33 | ПС 35 кВ "Казьминская"
ПАО Россети Северный Кавказ» | ПАО Россети Северный Кавказ» - "Ставропольэнерго" | Ставропольский край | 832 | 36814/2022/СТВ/НЭС/НРЭС | 2022-03-14 | 2022-04-24 | 10 | 458.33 | ПС "Григорополисская"-110/35/10 кВ
ПАО Россети Северный Кавказ» | ПАО Россети Северный Кавказ» - "Ставропольэнерго" | Ставропольский край | 833 | 37414/2022/СТВ/ЗЭС/ШРЭС | 2022-04-21 | 2022-06-01 | 15 | 458.33 | ПС 110 кВ "Пригородная"
ПАО Россети Северный Кавказ» | ПАО Россети Северный Кавказ» - "Ставропольэнерго" | Ставропольский край | 834 | 35164/2021/СТВ/ЦЭС/ПРЭС | 2022-01-17 | 2022-02-27 | 10 | 458.33 | ПТФ 110/10
ПАО Россети Северный Кавказ» | ПАО Россети Северный Кавказ» - "Ставропольэнерго" | Ставропольский край | 835 | 36311/2022/СТВ/ЗЭС/ШРЭС | 2022-02-21 | 2022-04-03 | 15 | 458.33 | ПС 35 кВ "Верхнерусская"
ПАО Россети Северный Кавказ» | ПАО Россети Северный Кавказ» - "Ставропольэнерго" | Ставропольский край | 836 | 37312/2022/СТВ/НЭС/ИРЭС | 2022-04-12 | 2022-05-23 | 15 | 458.33 | 110/10 кВ Дружба
ПАО Россети Северный Кавказ» | ПАО Россети Северный Кавказ» - "Ставропольэнерго" | Ставропольский край | 837 | 37072/2022/СТВ/ЗЭС/КРЭС | 2022-03-23 | 2022-09-20 | 15 | 458.33 | ПС "Прикубанская"-110/35/10 кВ
ПАО Россети Северный Кавказ» | ПАО Россети Северный Кавказ» - "Ставропольэнерго" | Ставропольский край | 838 | 37203/2022/СТВ/ВЭС/НРЭС | 2022-04-07 | 2022-05-18 | 7 | 458.33 | Кировская-110/10кВ
ПАО Россети Северный Кавказ» | ПАО Россети Северный Кавказ» - "Ставропольэнерго" | Ставропольский край | 839 | 35888/2021/СТВ/ВЭС/КРЭС | 2022-02-14 | 2022-06-14 | 125 | 42063.67 | ПС "Курская 2"-35/10 кВ
ПАО Россети Северный Кавказ» | ПАО Россети Северный Кавказ» - "Ставропольэнерго" | Ставропольский край | 840 | 37568/2022/СТВ/ЦЭС/МРЭС | 2022-04-19 | 2022-05-31 | 15 | 458.33 | ПС 110/35/10 кВ «Железноводская»
ПАО Россети Северный Кавказ» | ПАО Россети Северный Кавказ» - "Ставропольэнерго" | Ставропольский край | 841 | 35152/2021/СТВ/ЦЭС/ПРЭС | 2022-01-17 | 2022-02-27 | 15 | 458.33 | Ясная Поляна-2 110/10кВ
ПАО Россети Северный Кавказ» | ПАО Россети Северный Кавказ» - "Ставропольэнерго" | Ставропольский край | 842 | 35193/2021/СТВ/ЦЭС/МРЭС | 2022-01-14 | 2022-07-14 | 37 | 33443.36 | Овощевод 35/6
ПАО Россети Северный Кавказ» | ПАО Россети Северный Кавказ» - "Ставропольэнерго" | Ставропольский край | 843 | 36456/2022/СТВ/НЭС/ИРЭС | 2022-02-22 | 2022-04-04 | 10 | 458.33 | ПС "Изобильная"-110/35/10 кВ
ПАО Россети Северный Кавказ» | ПАО Россети Северный Кавказ» - "Ставропольэнерго" | Ставропольский край | 844 | 36572/2022/СТВ/ПЭС/БРЭС | 2022-02-16 | 2022-03-29 | 4 | 458.33 | ПС "Архангельская"-35/10 кВ
ПАО Россети Северный Кавказ» | ПАО Россети Северный Кавказ» - "Ставропольэнерго" | Ставропольский край | 845 | 37188/2022/СТВ/НЭС/ТРЭС | 2022-04-11 | 2022-05-22 | 5 | 458.33 | 110/35/10 кВ Донская
ПАО Россети Северный Кавказ» | ПАО Россети Северный Кавказ» - "Ставропольэнерго" | Ставропольский край | 846 | 36259/2022/СТВ/ПЭС/БРЭС | 2022-01-27 | 2022-03-09 | 7 | 458.33 | ПС "Стародубская"-35/10 кВ
ПАО Россети Северный Кавказ» | ПАО Россети Северный Кавказ» - "Ставропольэнерго" | Ставропольский край | 847 | 36421/2022/СТВ/ЦЭС/ПРЭС | 2022-02-04 | 2022-03-17 | 15 | 458.33 | Ессентуки-2 110/35/10
ПАО Россети Северный Кавказ» | ПАО Россети Северный Кавказ» - "Ставропольэнерго" | Ставропольский край | 848 | 36255/2022/СТВ/ЗЭС/ШРЭС | 2022-01-28 | 2022-07-28 | 30 | 35217.09 | ПС "Южная"-110/10 кВ
ПАО Россети Северный Кавказ» | ПАО Россети Северный Кавказ» - "Ставропольэнерго" | Ставропольский край | 849 | 37221/2022/СТВ/ЦЭС/НРЭС | 2022-04-06 | 2022-05-17 | 12 | 458.33 | ПС 35/10 кВ «Насосная Россия».
ПАО Россети Северный Кавказ» | ПАО Россети Северный Кавказ» - "Ставропольэнерго" | Ставропольский край | 850 | 37483/2022/СТВ/ЦЭС/КРЭС | 2022-04-15 | 2022-05-26 | 12 | 458.33 | ПС 35/10 кВ «Крымгиреевская».
ПАО Россети Северный Кавказ» | ПАО Россети Северный Кавказ» - "Ставропольэнерго" | Ставропольский край | 851 | 37830/2022/СТВ/ЗЭС/ШРЭС | 2022-04-27 | 2022-06-07 | 8 | 458.33 | ПС 35 кВ "Верхнерусская"
ПАО Россети Северный Кавказ» | ПАО Россети Северный Кавказ» - "Ставропольэнерго" | Ставропольский край | 852 | 36401/2022/СТВ/ВЭС/НРЭС | 2022-02-18 | 2022-08-18 | 15 | 458.33 | ПС "Новопавловская 2"-110/35/10 кВ
ПАО Россети Северный Кавказ» | ПАО Россети Северный Кавказ» - "Ставропольэнерго" | Ставропольский край | 853 | 36269/2022/СТВ/СЭС/АРЭС | 2022-02-07 | 2022-08-07 | 150 | 65442 | ПС "Рагули"-110/35/10 кВ
ПАО Россети Северный Кавказ» | ПАО Россети Северный Кавказ» - "Ставропольэнерго" | Ставропольский край | 854 | 36090/2022/СТВ/ЦЭС/ПРЭС | 2022-01-25 | 2022-03-07 | 15 | 458.33 | Ясная Поляна-2 110/10кВ
ПАО Россети Северный Кавказ» | ПАО Россети Северный Кавказ» - "Ставропольэнерго" | Ставропольский край | 855 | 35305/2021/СТВ/ЦЭС/МРЭС | 2022-02-07 | 2022-08-07 | 15 | 458.33 | ПС 6/10 кВ «Кавказ».
ПАО Россети Северный Кавказ» | ПАО Россети Северный Кавказ» - "Ставропольэнерго" | Ставропольский край | 856 | 36484/2022/СТВ/ЦЭС/ПРЭС | 2022-04-05 | 2022-05-16 | 15 | 458.33 | ПС 110/35/10 кВ «Суворовская».
ПАО Россети Северный Кавказ» | ПАО Россети Северный Кавказ» - "Ставропольэнерго" | Ставропольский край | 857 | 37284/2022/СТВ/ЦЭС/МРЭС | 2022-04-11 | 2022-05-22 | 15 | 458.33 | ПС 35/10 кВ «Нагутская».
ПАО Россети Северный Кавказ» | ПАО Россети Северный Кавказ» - "Ставропольэнерго" | Ставропольский край | 858 | 37619/2022/СТВ/ВЭС/ГРЭС | 2022-04-12 | 2022-05-23 | 5 | 458.33 | Шаумян-35/10кВ
ПАО Россети Северный Кавказ» | ПАО Россети Северный Кавказ» - "Ставропольэнерго" | Ставропольский край | 859 | 36631/2022/СТВ/ЗЭС/ШРЭС | 2022-02-22 | 2022-04-04 | 15 | 458.33 | ПС "Темнолесская"-110/10 кВ
ПАО Россети Северный Кавказ» | ПАО Россети Северный Кавказ» - "Ставропольэнерго" | Ставропольский край | 860 | 37852/2022/СТВ/ЗЭС/КРЭС | 2022-04-26 | 2022-06-06 | 8 | 458.33 | ПС 35 кВ "Балахоновская"
ПАО Россети Северный Кавказ» | ПАО Россети Северный Кавказ» - "Ставропольэнерго" | Ставропольский край | 861 | 36723/2022/СТВ/ЦЭС/МРЭС | 2022-03-11 | 2022-04-21 | 15 | 458.33 | ПС 330/110/35/10 кВ «Машук»
ПАО Россети Северный Кавказ» | ПАО Россети Северный Кавказ» - "Ставропольэнерго" | Ставропольский край | 862 | 37321/2022/СТВ/ВЭС/ГРЭС | 2022-04-05 | 2022-05-16 | 10 | 458.33 | Подкумок-110/10кВ
ПАО Россети Северный Кавказ» | ПАО Россети Северный Кавказ» - "Ставропольэнерго" | Ставропольский край | 863 | 35653/2021/СТВ/ЦЭС/МРЭС | 2022-01-19 | 2022-07-19 | 15 | 458.33 | Минводы-2 110/35/6
ПАО Россети Северный Кавказ» | ПАО Россети Северный Кавказ» - "Ставропольэнерго" | Ставропольский край | 864 | 37069/2022/СТВ/ЦЭС/ПРЭС | 2022-03-28 | 2022-05-08 | 15 | 458.33 | Юцкая 35/10
ПАО Россети Северный Кавказ» | ПАО Россети Северный Кавказ» - "Ставропольэнерго" | Ставропольский край | 865 | 35921/2021/СТВ/ПЭС/НРЭС | 2022-01-13 | 2022-05-13 | 140 | 194166.72 | ПС "Затеречная"-110/35/6 кВ
ПАО Россети Северный Кавказ» | ПАО Россети Северный Кавказ» - "Ставропольэнерго" | Ставропольский край | 866 | 37159/2022/СТВ/ЦЭС/МРЭС | 2022-04-21 | 2022-08-19 | 204 | 63962.16 | ПС 110/10 кВ "Провал"
ПАО Россети Северный Кавказ» | ПАО Россети Северный Кавказ» - "Ставропольэнерго" | Ставропольский край | 867 | 36676/2022/СТВ/ЦЭС/ПРЭС | 2022-03-25 | 2022-05-05 | 15 | 458.33 | Боргустанская 110/10
ПАО Россети Северный Кавказ» | ПАО Россети Северный Кавказ» - "Ставропольэнерго" | Ставропольский край | 868 | 36267/2022/СТВ/ПЭС/БРЭС | 2022-01-25 | 2022-02-14 | 7 | 458.33 | ПС 330/110/35/10кВ "Прикумск"
ПАО Россети Северный Кавказ» | ПАО Россети Северный Кавказ» - "Ставропольэнерго" | Ставропольский край | 869 | 36751/2022/СТВ/ВЭС/ГРЭС | 2022-03-16 | 2022-04-26 | 15 | 458.33 | ПС "Полимер"-110/10 кВ
ПАО Россети Северный Кавказ» | ПАО Россети Северный Кавказ» - "Ставропольэнерго" | Ставропольский край | 870 | 35914/2021/СТВ/ЦЭС/ПРЭС | 2022-01-20 | 2022-03-02 | 15 | 458.33 | Юцкая 35/10
ПАО Россети Северный Кавказ» | ПАО Россети Северный Кавказ» - "Ставропольэнерго" | Ставропольский край | 871 | 37879/2022/СТВ/СЭС/БРЭС | 2022-04-25 | 2022-06-05 | 5 | 458.33 | ПС 35/10 кВ "Каменная Балка"
ПАО Россети Северный Кавказ» | ПАО Россети Северный Кавказ» - "Ставропольэнерго" | Ставропольский край | 872 | 35676/2021/СТВ/ЗЭС/КРЭС | 2022-01-18 | 2022-02-28 | 15 | 458.33 | ПС "Георгиевская"-35/10 кВ
ПАО Россети Северный Кавказ» | ПАО Россети Северный Кавказ» - "Ставропольэнерго" | Ставропольский край | 873 | 37611/2022/СТВ/ЗЭС/ШРЭС | 2022-04-20 | 2022-10-18 | 15 | 458.33 | ПС 110 кВ "Южная"
ПАО Россети Северный Кавказ» | ПАО Россети Северный Кавказ» - "Ставропольэнерго" | Ставропольский край | 874 | 36169/2022/СТВ/ЗЭС/ШРЭС | 2022-01-27 | 2022-03-09 | 8 | 458.33 | ПС 35 кВ "Верхнерусская"
ПАО Россети Северный Кавказ» | ПАО Россети Северный Кавказ» - "Ставропольэнерго" | Ставропольский край | 875 | 36715/2022/СТВ/ПЭС/ЛРЭС | 2022-02-17 | 2022-03-30 | 2.5 | 458.33 | ПС "Владимировская"-35/10 кВ
ПАО Россети Северный Кавказ» | ПАО Россети Северный Кавказ» - "Ставропольэнерго" | Ставропольский край | 876 | 36346/2022/СТВ/ПЭС/БРЭС | 2022-02-02 | 2022-08-02 | 4 | 458.33 | ПС "Чкаловская"-35/10 кВ
ПАО Россети Северный Кавказ» | ПАО Россети Северный Кавказ» - "Ставропольэнерго" | Ставропольский край | 877 | 37092/2022/СТВ/ЦЭС/ПРЭС | 2022-03-28 | 2022-05-08 | 15 | 458.33 | Юцкая 35/10
ПАО Россети Северный Кавказ» | ПАО Россети Северный Кавказ» - "Ставропольэнерго" | Ставропольский край | 878 | 36570/2022/СТВ/НЭС/КРЭС | 2022-03-23 | 2022-05-03 | 1 | 2983.19 | ПС "Новомихайловская"-35/10 кВ
ПАО Россети Северный Кавказ» | ПАО Россети Северный Кавказ» - "Ставропольэнерго" | Ставропольский край | 879 | 37086/2022/СТВ/ЗЭС/ШРЭС | 2022-04-15 | 2022-10-13 | 15 | 458.33 | ПС 110 кВ "Пригородная"
ПАО Россети Северный Кавказ» | ПАО Россети Северный Кавказ» - "Ставропольэнерго" | Ставропольский край | 880 | 36925/2022/СТВ/ЦЭС/МРЭС | 2022-03-15 | 2022-09-12 | 15 | 458.33 | Железноводская 110/35/10
ПАО Россети Северный Кавказ» | ПАО Россети Северный Кавказ» - "Ставропольэнерго" | Ставропольский край | 881 | 36961/2022/СТВ/ЦЭС/ПРЭС | 2022-03-16 | 2022-09-13 | 15 | 458.33 | Провал 110/10
ПАО Россети Северный Кавказ» | ПАО Россети Северный Кавказ» - "Ставропольэнерго" | Ставропольский край | 882 | 36592/2022/СТВ/ВЭС/ГРЭС | 2022-02-18 | 2022-03-31 | 70 | 38047.89 | ПС "Незлобная"-35/10 кВ
ПАО Россети Северный Кавказ» | ПАО Россети Северный Кавказ» - "Ставропольэнерго" | Ставропольский край | 883 | 37170/2022/СТВ/СЭС/АРЭС | 2022-03-28 | 2022-05-08 | 10 | 458.33 | ПС "Айгурская"-35/10 кВ
ПАО Россети Северный Кавказ» | ПАО Россети Северный Кавказ» - "Ставропольэнерго" | Ставропольский край | 884 | 36228/2022/СТВ/ЦЭС/ПРЭС | 2022-02-14 | 2022-03-27 | 15 | 458.33 | Железноводская 110/35/10
ПАО Россети Северный Кавказ» | ПАО Россети Северный Кавказ» - "Ставропольэнерго" | Ставропольский край | 885 | 35974/2022/СТВ/ЦЭС/МРЭС | 2022-01-25 | 2022-03-07 | 15 | 458.33 | Провал 110/10
ПАО Россети Северный Кавказ» | ПАО Россети Северный Кавказ» - "Ставропольэнерго" | Ставропольский край | 886 | 37007/2022/СТВ/ЦЭС/КРЭС | 2022-03-25 | 2022-05-05 | 15 | 458.33 | ПС Крым-Гиреевская 35/10
ПАО Россети Северный Кавказ» | ПАО Россети Северный Кавказ» - "Ставропольэнерго" | Ставропольский край | 887 | 36647/2022/СТВ/НЭС/ИРЭС | 2022-02-14 | 2022-03-06 | 3 | 8949.57 | ПС "Передовая"-35/10 кВ
ПАО Россети Северный Кавказ» | ПАО Россети Северный Кавказ» - "Ставропольэнерго" | Ставропольский край | 888 | 36212/2022/СТВ/ВЭС/ЗРЭС | 2022-02-03 | 2022-03-16 | 2 | 458.33 | ПС "Солдато-Александровская"-110/35/10 кВ
ПАО Россети Северный Кавказ» | ПАО Россети Северный Кавказ» - "Ставропольэнерго" | Ставропольский край | 889 | 36288/2022/СТВ/НЭС/ИРЭС | 2022-03-09 | 2022-04-19 | 25 | 55013.5 | ПС "Московская"-110/35/10 кВ
ПАО Россети Северный Кавказ» | ПАО Россети Северный Кавказ» - "Ставропольэнерго" | Ставропольский край | 890 | 36590/2022/СТВ/ВЭС/ГРЭС | 2022-02-18 | 2022-03-31 | 30 | 31201.31 | ПС "Подгорная"-35/10 кВ
ПАО Россети Северный Кавказ» | ПАО Россети Северный Кавказ» - "Ставропольэнерго" | Ставропольский край | 891 | 35934/2021/СТВ/ЗЭС/ШРЭС | 2022-01-21 | 2022-03-03 | 15 | 458.33 | ПС "Заводская"-110/10 кВ
ПАО Россети Северный Кавказ» | ПАО Россети Северный Кавказ» - "Ставропольэнерго" | Ставропольский край | 892 | 36929/2022/СТВ/ВЭС/НРЭС | 2022-03-16 | 2022-04-26 | 10 | 458.33 | ПС "Марьинская"-35/10 кВ
ПАО Россети Северный Кавказ» | ПАО Россети Северный Кавказ» - "Ставропольэнерго" | Ставропольский край | 893 | 34973/2021/СТВ/ВЭС/ГРЭС | 2022-01-13 | 2022-02-23 | 4.5 | 458.33 | ПС "Подгорная"-35/10 кВ
ПАО Россети Северный Кавказ» | ПАО Россети Северный Кавказ» - "Ставропольэнерго" | Ставропольский край | 894 | 36225/2022/СТВ/ВЭС/НРЭС | 2022-02-14 | 2022-03-27 | 15 | 458.33 | ПС "Кура"-35/10 кВ
ПАО Россети Северный Кавказ» | ПАО Россети Северный Кавказ» - "Ставропольэнерго" | Ставропольский край | 895 | 36749/2022/СТВ/ВЭС/ЗРЭС | 2022-04-06 | 2022-05-17 | 7 | 458.33 | Горькая-Балка-1-35/10кВ
ПАО Россети Северный Кавказ» | ПАО Россети Северный Кавказ» - "Ставропольэнерго" | Ставропольский край | 896 | 36888/2022/СТВ/НЭС/ТРЭС | 2022-04-01 | 2022-05-12 | 1 | 2983.19 | 110/35/10 кВ Безопасная
ПАО Россети Северный Кавказ» | ПАО Россети Северный Кавказ» - "Ставропольэнерго" | Ставропольский край | 897 | 36481/2022/СТВ/ЗЭС/ШРЭС | 2022-02-21 | 2022-04-03 | 15 | 458.33 | ПС "Заводская"-110/10 кВ
ПАО Россети Северный Кавказ» | ПАО Россети Северный Кавказ» - "Ставропольэнерго" | Ставропольский край | 898 | 36528/2022/СТВ/ВЭС/ГРЭС | 2022-02-18 | 2022-03-31 | 15 | 458.33 | ПС "Электропривод"-110/10 кВ
ПАО Россети Северный Кавказ» | ПАО Россети Северный Кавказ» - "Ставропольэнерго" | Ставропольский край | 899 | 36906/2022/СТВ/ВЭС/ГРЭС | 2022-03-14 | 2022-04-24 | 15 | 458.33 | ПС "Подгорная"-35/10 кВ
ПАО Россети Северный Кавказ» | ПАО Россети Северный Кавказ» - "Ставропольэнерго" | Ставропольский край | 900 | 37408/2022/СТВ/НЭС/ТРЭС | 2022-04-26 | 2022-06-06 | 10 | 458.33 | 110/35/10 кВ Донская
ПАО Россети Северный Кавказ» | ПАО Россети Северный Кавказ» - "Ставропольэнерго" | Ставропольский край | 901 | 35702/2021/СТВ/НЭС/ТРЭС | 2022-03-31 | 2022-05-11 | 0 | 458.33 | ПС "Донская"-110/35/10 кВ
ПАО Россети Северный Кавказ» | ПАО Россети Северный Кавказ» - "Ставропольэнерго" | Ставропольский край | 902 | 37755/2022/СТВ/ЦЭС/МРЭС | 2022-04-28 | 2022-06-08 | 10 | 458.33 | ПС 110/35/10 кВ «Железноводская»
ПАО Россети Северный Кавказ» | ПАО Россети Северный Кавказ» - "Ставропольэнерго" | Ставропольский край | 903 | 37384/2022/СТВ/ЗЭС/КРЭС | 2022-04-04 | 2022-05-15 | 12 | 458.33 | ПС 110 кВ "Новая Деревня"
ПАО Россети Северный Кавказ» | ПАО Россети Северный Кавказ» - "Ставропольэнерго" | Ставропольский край | 904 | 36229/2022/СТВ/ВЭС/СРЭС | 2022-02-17 | 2022-03-30 | 5 | 458.33 | ПС "Иргаклы"-35/10 кВ
ПАО Россети Северный Кавказ» | ПАО Россети Северный Кавказ» - "Ставропольэнерго" | Ставропольский край | 905 | 37793/2022/СТВ/ЗЭС/ШРЭС | 2022-04-26 | 2022-06-06 | 15 | 458.33 | ПС 35 кВ "Казинская"
ПАО Россети Северный Кавказ» | ПАО Россети Северный Кавказ» - "Ставропольэнерго" | Ставропольский край | 906 | 37528/2022/СТВ/ЦЭС/МРЭС | 2022-04-19 | 2022-05-30 | 15 | 458.33 | ПС 110/35/10 кВ «Железноводская»
ПАО Россети Северный Кавказ» | ПАО Россети Северный Кавказ» - "Ставропольэнерго" | Ставропольский край | 907 | 35894/2021/СТВ/СЭС/ПРЭС | 2022-01-12 | 2022-02-22 | 12 | 458.33 | ПС "Рогатая Балка"-35/10 кВ
ПАО Россети Северный Кавказ» | ПАО Россети Северный Кавказ» - "Ставропольэнерго" | Ставропольский край | 908 | 36150/2022/СТВ/СЭС/АРЭС | 2022-01-28 | 2022-03-10 | 7 | 458.33 | ПС "Маныческая"-35/10 кВ
ПАО Россети Северный Кавказ» | ПАО Россети Северный Кавказ» - "Ставропольэнерго" | Ставропольский край | 909 | 37163/2022/СТВ/ЗЭС/ШРЭС | 2022-04-01 | 2022-09-29 | 15 | 458.33 | ПС 35 кВ "Южная"
ПАО Россети Северный Кавказ» | ПАО Россети Северный Кавказ» - "Ставропольэнерго" | Ставропольский край | 910 | 37437/2022/СТВ/ЗЭС/ШРЭС | 2022-04-14 | 2022-05-25 | 10 | 21392.31 | ПС 110 кВ "Южная"
ПАО Россети Северный Кавказ» | ПАО Россети Северный Кавказ» - "Ставропольэнерго" | Ставропольский край | 911 | 37480/2022/СТВ/ЦЭС/ПРЭС | 2022-04-20 | 2022-05-31 | 15 | 458.33 | ПС 35/10 кВ «Ясная Поляна-1».
ПАО Россети Северный Кавказ» | ПАО Россети Северный Кавказ» - "Ставропольэнерго" | Ставропольский край | 912 | 37510/2022/СТВ/ЦЭС/МРЭС | 2022-04-20 | 2022-05-31 | 15 | 458.33 | ПС 110/10 кВ «Кинжал».
ПАО Россети Северный Кавказ» | ПАО Россети Северный Кавказ» - "Ставропольэнерго" | Ставропольский край | 913 | 37575/2022/СТВ/ЗЭС/ШРЭС | 2022-04-20 | 2022-05-31 | 15 | 31201.31 | ПС 110 кВ "Пригородная"
ПАО Россети Северный Кавказ» | ПАО Россети Северный Кавказ» - "Ставропольэнерго" | Ставропольский край | 914 | 36305/2022/СТВ/ЦЭС/ПРЭС | 2022-03-21 | 2022-05-01 | 15 | 458.33 | Юцкая 35/10
ПАО Россети Северный Кавказ» | ПАО Россети Северный Кавказ» - "Ставропольэнерго" | Ставропольский край | 915 | 36708/2022/СТВ/ПЭС/ЛРЭС | 2022-02-28 | 2022-04-10 | 7 | 458.33 | ПС "Величаевская"-35/10 кВ
ПАО Россети Северный Кавказ» | ПАО Россети Северный Кавказ» - "Ставропольэнерго" | Ставропольский край | 916 | 37278/2022/СТВ/ЗЭС/ШРЭС | 2022-04-01 | 2022-05-12 | 7 | 458.33 | ПС 35 кВ "Верхнерусская"
ПАО Россети Северный Кавказ» | ПАО Россети Северный Кавказ» - "Ставропольэнерго" | Ставропольский край | 917 | 37122/2022/СТВ/ВЭС/НРЭС | 2022-04-06 | 2022-05-17 | 7 | 458.33 | Кура-35/10кВ
ПАО Россети Северный Кавказ» | ПАО Россети Северный Кавказ» - "Ставропольэнерго" | Ставропольский край | 918 | 36799/2022/СТВ/ПЭС/БРЭС | 2022-02-25 | 2022-04-07 | 4 | 458.33 | ПС 330/110/35/10кВ "Прикумск"
ПАО Россети Северный Кавказ» | ПАО Россети Северный Кавказ» - "Ставропольэнерго" | Ставропольский край | 919 | 37288/2022/СТВ/СЭС/ПРЭС | 2022-04-18 | 2022-05-29 | 10 | 458.33 | ПС 110/35/10 кВ "Гофицкая"
ПАО Россети Северный Кавказ» | ПАО Россети Северный Кавказ» - "Ставропольэнерго" | Ставропольский край | 920 | 36905/2022/СТВ/НЭС/ИРЭС | 2022-03-25 | 2022-09-22 | 15 | 458.33 | ПС "Московская"-110/35/10 кВ
ПАО Россети Северный Кавказ» | ПАО Россети Северный Кавказ» - "Ставропольэнерго" | Ставропольский край | 921 | 35842/2021/СТВ/ЦЭС/ПРЭС | 2022-01-24 | 2022-03-06 | 15 | 458.33 | Юцкая 35/10
ПАО Россети Северный Кавказ» | ПАО Россети Северный Кавказ» - "Ставропольэнерго" | Ставропольский край | 922 | 37084/2022/СТВ/ЦЭС/ПРЭС | 2022-03-22 | 2022-05-02 | 15 | 458.33 | Боргустанская 110/10
ПАО Россети Северный Кавказ» | ПАО Россети Северный Кавказ» - "Ставропольэнерго" | Ставропольский край | 923 | 35989/2022/СТВ/НЭС/ИРЭС | 2022-03-02 | 2022-08-30 | 15 | 458.33 | ПС "Рыздвяная"-110/35/10 кВ
ПАО Россети Северный Кавказ» | ПАО Россети Северный Кавказ» - "Ставропольэнерго" | Ставропольский край | 924 | 36329/2022/СТВ/ЗЭС/ШРЭС | 2022-02-09 | 2022-03-22 | 7 | 458.33 | ПС 330 кВ "Ставрополь"
ПАО Россети Северный Кавказ» | ПАО Россети Северный Кавказ» - "Ставропольэнерго" | Ставропольский край | 925 | 35667/2021/СТВ/ЦЭС/МРЭС | 2022-03-31 | 2022-09-28 | 0 | 458.33 | Железноводская 110/35/10
ПАО Россети Северный Кавказ» | ПАО Россети Северный Кавказ» - "Ставропольэнерго" | Ставропольский край | 926 | 36804/2022/СТВ/ЗЭС/ШРЭС | 2022-04-05 | 2023-04-04 | 300 | 204787.67 | ПС 110/10 кВ "Птицепром"
ПАО Россети Северный Кавказ» | ПАО Россети Северный Кавказ» - "Ставропольэнерго" | Ставропольский край | 927 | 37559/2022/СТВ/ПЭС/ЛРЭС | 2022-04-28 | 2022-08-26 | 5 | 25408.09 | ПС 110/35/10кВ "Левокумская"
ПАО Россети Северный Кавказ» | ПАО Россети Северный Кавказ» - "Ставропольэнерго" | Ставропольский край | 928 | 36604/2022/СТВ/ВЭС/НРЭС | 2022-03-02 | 2022-08-30 | 10 | 458.33 | ПС "Марьинская"-35/10 кВ
ПАО Россети Северный Кавказ» | ПАО Россети Северный Кавказ» - "Ставропольэнерго" | Ставропольский край | 929 | 37357/2022/СТВ/ЦЭС/ПРЭС | 2022-04-25 | 2022-10-23 | 15 | 458.33 | ПС 35/10 кВ «Юцкая».
ПАО Россети Северный Кавказ» | ПАО Россети Северный Кавказ» - "Ставропольэнерго" | Ставропольский край | 930 | 37240/2022/СТВ/ВЭС/ГРЭС | 2022-04-05 | 2022-05-16 | 4.5 | 458.33 | Электропривод-110/10кВ
ПАО Россети Северный Кавказ» | ПАО Россети Северный Кавказ» - "Ставропольэнерго" | Ставропольский край | 931 | 36336/2022/СТВ/ЗЭС/ШРЭС | 2022-02-11 | 2022-08-11 | 15 | 31201.31 | ПС 35 кВ "Верхнерусская"
ПАО Россети Северный Кавказ» | ПАО Россети Северный Кавказ» - "Ставропольэнерго" | Ставропольский край | 932 | 36999/2022/СТВ/ЗЭС/ШРЭС | 2022-04-04 | 2022-10-02 | 15 | 458.33 | ПС 110 кВ "Пригородная"
ПАО Россети Северный Кавказ» | ПАО Россети Северный Кавказ» - "Ставропольэнерго" | Ставропольский край | 933 | 37184/2022/СТВ/ВЭС/КРЭС | 2022-03-30 | 2022-05-10 | 11 | 458.33 | ПС "Кановская 1"-35/10 кВ
ПАО Россети Северный Кавказ» | ПАО Россети Северный Кавказ» - "Ставропольэнерго" | Ставропольский край | 934 | 37034/2022/СТВ/ЦЭС/ПРЭС | 2022-03-23 | 2022-05-03 | 15 | 458.33 | Суворовская 110/35/10
ПАО Россети Северный Кавказ» | ПАО Россети Северный Кавказ» - "Ставропольэнерго" | Ставропольский край | 935 | 37804/2022/СТВ/ЦЭС/МРЭС | 2022-04-29 | 2022-06-09 | 15 | 458.33 | ПС 35/10 кВ «Гражданская».
ПАО Россети Северный Кавказ» | ПАО Россети Северный Кавказ» - "Ставропольэнерго" | Ставропольский край | 936 | 36247/2022/СТВ/НЭС/ИРЭС | 2022-03-21 | 2022-09-18 | 10 | 458.33 | ПС "Рыздвяная"-110/35/10 кВ
ПАО Россети Северный Кавказ» | ПАО Россети Северный Кавказ» - "Ставропольэнерго" | Ставропольский край | 937 | 37036/2022/СТВ/ЦЭС/ПРЭС | 2022-03-09 | 2022-09-06 | 15 | 458.33 | ПТФ 110/10
ПАО Россети Северный Кавказ» | ПАО Россети Северный Кавказ» - "Ставропольэнерго" | Ставропольский край | 938 | 36965/2022/СТВ/ЗЭС/ШРЭС | 2022-03-29 | 2022-05-09 | 8 | 458.33 | ПС "Южная"-110/10 кВ
ПАО Россети Северный Кавказ» | ПАО Россети Северный Кавказ» - "Ставропольэнерго" | Ставропольский край | 939 | 37899/2022/СТВ/ЗЭС/ШРЭС | 2022-04-29 | 2022-06-09 | 7 | 458.33 | ПС 35 кВ "Верхнерусская"
ПАО Россети Северный Кавказ» | ПАО Россети Северный Кавказ» - "Ставропольэнерго" | Ставропольский край | 940 | 37053/2022/СТВ/ПЭС/БРЭС | 2022-03-15 | 2022-04-04 | 7 | 458.33 | ПС "Орловская"-35/10 кВ
ПАО Россети Северный Кавказ» | ПАО Россети Северный Кавказ» - "Ставропольэнерго" | Ставропольский край | 941 | 37424/2022/СТВ/ЗЭС/ШРЭС | 2022-04-15 | 2022-05-26 | 10 | 458.33 | ПС 35 кВ "Верхнерусская"
ПАО Россети Северный Кавказ» | ПАО Россети Северный Кавказ» - "Ставропольэнерго" | Ставропольский край | 942 | 37448/2022/СТВ/ЦЭС/ПРЭС | 2022-04-18 | 2022-10-16 | 15 | 458.33 | ПС 110/35/10 кВ «Ессентуки -2».
ПАО Россети Северный Кавказ» | ПАО Россети Северный Кавказ» - "Ставропольэнерго" | Ставропольский край | 943 | 37206/2022/СТВ/ЦЭС/ПРЭС | 2022-04-18 | 2022-10-16 | 15 | 21392.31 | ПС 110/35/10 кВ «Ессентуки-2».
ПАО Россети Северный Кавказ» | ПАО Россети Северный Кавказ» - "Ставропольэнерго" | Ставропольский край | 944 | 37452/2022/СТВ/ЦЭС/ПРЭС | 2022-04-11 | 2022-05-22 | 15 | 458.33 | ПС 35/10 кВ «Юцкая».
ПАО Россети Северный Кавказ» | ПАО Россети Северный Кавказ» - "Ставропольэнерго" | Ставропольский край | 945 | 36407/2022/СТВ/ЗЭС/ШРЭС | 2022-02-16 | 2022-03-29 | 9 | 458.33 | ПС "Шахтер"-35/10 кВ
ПАО Россети Северный Кавказ» | ПАО Россети Северный Кавказ» - "Ставропольэнерго" | Ставропольский край | 946 | 36328/2022/СТВ/ВЭС/КРЭС | 2022-02-14 | 2022-08-14 | 10 | 458.33 | ПС "Русская"-35/10 кВ
ПАО Россети Северный Кавказ» | ПАО Россети Северный Кавказ» - "Ставропольэнерго" | Ставропольский край | 947 | 37537/2022/СТВ/НЭС/ТРЭС | 2022-04-28 | 2022-06-08 | 71 | 204787.67 | 35/10 кВ Кировская
ПАО Россети Северный Кавказ» | ПАО Россети Северный Кавказ» - "Ставропольэнерго" | Ставропольский край | 948 | 36840/2022/СТВ/ЦЭС/ПРЭС | 2022-03-14 | 2022-04-24 | 10 | 458.33 | Белый Уголь 110/10кВ
ПАО Россети Северный Кавказ» | ПАО Россети Северный Кавказ» - "Ставропольэнерго" | Ставропольский край | 949 | 35684/2021/СТВ/ЗЭС/ШРЭС | 2022-02-03 | 2022-08-03 | 8 | 458.33 | ПС "Заводская"-110/10 кВ
ПАО Россети Северный Кавказ» | ПАО Россети Северный Кавказ» - "Ставропольэнерго" | Ставропольский край | 950 | 36089/2022/СТВ/ВЭС/ГРЭС | 2022-01-27 | 2022-03-09 | 8 | 458.33 | ПС "Электропривод"-110/10 кВ
ПАО Россети Северный Кавказ» | ПАО Россети Северный Кавказ» - "Ставропольэнерго" | Ставропольский край | 951 | 36499/2022/СТВ/ПЭС/АРЭС | 2022-03-23 | 2022-05-03 | 10 | 458.33 | ПС "Арзгир"-110/35/10 кВ
ПАО Россети Северный Кавказ» | ПАО Россети Северный Кавказ» - "Ставропольэнерго" | Ставропольский край | 952 | 36513/2022/СТВ/ЦЭС/МРЭС | 2022-02-24 | 2022-04-06 | 15 | 458.33 | Провал 110/10
ПАО Россети Северный Кавказ» | ПАО Россети Северный Кавказ» - "Ставропольэнерго" | Ставропольский край | 953 | 36077/2022/СТВ/ЦЭС/ПРЭС | 2022-01-21 | 2022-07-21 | 15 | 458.33 | Ясная Поляна-1 35/10кВ
ПАО Россети Северный Кавказ» | ПАО Россети Северный Кавказ» - "Ставропольэнерго" | Ставропольский край | 954 | 36240/2022/СТВ/ПЭС/БРЭС | 2022-01-21 | 2022-02-10 | 5 | 458.33 | ПС "Толстово_Васюковская"-35/10 кВ
ПАО Россети Северный Кавказ» | ПАО Россети Северный Кавказ» - "Ставропольэнерго" | Ставропольский край | 955 | 37938/2022/СТВ/СЭС/ТРЭС | 2022-04-28 | 2022-06-08 | 7 | 458.33 | ПС 110/10 кВ "Камбулат"
ПАО Россети Северный Кавказ» | ПАО Россети Северный Кавказ» - "Ставропольэнерго" | Ставропольский край | 956 | 35601/2021/СТВ/ЦЭС/ПРЭС | 2022-02-24 | 2022-04-06 | 15 | 458.33 | Ессентуки-2 110/35/10
ПАО Россети Северный Кавказ» | ПАО Россети Северный Кавказ» - "Ставропольэнерго" | Ставропольский край | 957 | 36601/2022/СТВ/ВЭС/ГРЭС | 2022-02-22 | 2022-04-04 | 15 | 458.33 | ПС "Незлобная"-35/10 кВ
ПАО Россети Северный Кавказ» | ПАО Россети Северный Кавказ» - "Ставропольэнерго" | Ставропольский край | 958 | 36979/2022/СТВ/ЗЭС/ГРЭС | 2022-03-09 | 2022-04-19 | 5 | 458.33 | ПС "Базовая"-35/10 кВ
ПАО Россети Северный Кавказ» | ПАО Россети Северный Кавказ» - "Ставропольэнерго" | Ставропольский край | 959 | 36980/2022/СТВ/НЭС/ТРЭС | 2022-04-05 | 2022-05-16 | 5 | 458.33 | 35/10 кВ Труновская
ПАО Россети Северный Кавказ» | ПАО Россети Северный Кавказ» - "Ставропольэнерго" | Ставропольский край | 960 | 36087/2022/СТВ/ЦЭС/МРЭС | 2022-03-21 | 2022-05-01 | 0 | 458.33 | ПС 330/110/35/10 кВ «Машук»
ПАО Россети Северный Кавказ» | ПАО Россети Северный Кавказ» - "Ставропольэнерго" | Ставропольский край | 961 | 37439/2022/СТВ/ЗЭС/ШРЭС | 2022-04-19 | 2023-04-18 | 1500 | 9425.76 | ПС 110/10/6 кВ "Восточная"
ПАО Россети Северный Кавказ» | ПАО Россети Северный Кавказ» - "Ставропольэнерго" | Ставропольский край | 962 | 37387/2022/СТВ/ЦЭС/МРЭС | 2022-04-20 | 2023-04-19 | 650 | 9425.76 | ПС 35/10 кВ "Иноземцево"
ПАО Россети Северный Кавказ» | ПАО Россети Северный Кавказ» - "Ставропольэнерго" | Ставропольский край | 963 | 37140/2022/СТВ/ЗЭС/ШРЭС | 2022-04-22 | 2024-04-20 | 300 | 204787.67 | ПС 35/10 кВ "Казинская"
ПАО Россети Северный Кавказ» | ПАО Россети Северный Кавказ» - "Ставропольэнерго" | Ставропольский край | 964 | 36115/2022/СТВ/ЦЭС/МРЭС | 2022-02-16 | 2023-02-15 | 1700 | 9425.76 | Кинжал 110/10
ПАО Россети Северный Кавказ» | ПАО Россети Северный Кавказ» - "Ставропольэнерго" | Ставропольский край | 965 | 35843/2021/СТВ/ЦЭС/МРЭС | 2022-02-10 | 2022-03-23 | 15 | 458.33 | Железноводская 110/35/10
ПАО Россети Северный Кавказ» | ПАО Россети Северный Кавказ» - "Ставропольэнерго" | Ставропольский край | 966 | 36300/2022/СТВ/ЦЭС/ПРЭС | 2022-01-27 | 2022-05-27 | 100 | 42063.67 | Суворовская 110/35/10
ПАО Россети Северный Кавказ» | ПАО Россети Северный Кавказ» - "Ставропольэнерго" | Ставропольский край | 967 | 36120/2022/СТВ/ВЭС/ГРЭС | 2022-01-28 | 2022-03-10 | 10 | 458.33 | ПС "Подкумок"-110/10 кВ
ПАО Россети Северный Кавказ» | ПАО Россети Северный Кавказ» - "Ставропольэнерго" | Ставропольский край | 968 | 35311/2021/СТВ/ЦЭС/МРЭС | 2022-03-21 | 2022-09-18 | 15 | 458.33 | ПС 6/10 кВ «Кавказ».
ПАО Россети Северный Кавказ» | ПАО Россети Северный Кавказ» - "Ставропольэнерго" | Ставропольский край | 969 | 35794/2021/СТВ/СЭС/ТРЭС | 2022-01-10 | 2022-02-20 | 10 | 458.33 | ПС Кучерла
ПАО Россети Северный Кавказ» | ПАО Россети Северный Кавказ» - "Ставропольэнерго" | Ставропольский край | 970 | 37872/2022/СТВ/ЗЭС/КРЭС | 2022-04-26 | 2022-06-06 | 15 | 458.33 | ПС 110 кВ "Заветная"
ПАО Россети Северный Кавказ» | ПАО Россети Северный Кавказ» - "Ставропольэнерго" | Ставропольский край | 971 | 36103/2022/СТВ/ЦЭС/МРЭС | 2022-03-30 | 2022-09-27 | 15 | 458.33 | ПС 6/10 кВ «Кавказ».
ПАО Россети Северный Кавказ» | ПАО Россети Северный Кавказ» - "Ставропольэнерго" | Ставропольский край | 972 | 36712/2022/СТВ/ЗЭС/ГРЭС | 2022-03-05 | 2022-04-15 | 15 | 458.33 | ПС 330 кВ "Ставрополь"
ПАО Россети Северный Кавказ» | ПАО Россети Северный Кавказ» - "Ставропольэнерго" | Ставропольский край | 973 | 35903/2021/СТВ/ЗЭС/ШРЭС | 2022-01-20 | 2022-03-02 | 15 | 458.33 | ПС "Южная"-110/10 кВ
ПАО Россети Северный Кавказ» | ПАО Россети Северный Кавказ» - "Ставропольэнерго" | Ставропольский край | 974 | 36562/2022/СТВ/ЗЭС/КРЭС | 2022-02-14 | 2022-03-27 | 12 | 458.33 | ПС "Заветная"-110/35/10 кВ
ПАО Россети Северный Кавказ» | ПАО Россети Северный Кавказ» - "Ставропольэнерго" | Ставропольский край | 975 | 36392/2022/СТВ/ВЭС/ГРЭС | 2022-04-15 | 2022-05-26 | 3 | 458.33 | Очистные сооружения-35/10кВ
ПАО Россети Северный Кавказ» | ПАО Россети Северный Кавказ» - "Ставропольэнерго" | Ставропольский край | 976 | 36893/2022/СТВ/ЦЭС/ПРЭС | 2022-03-14 | 2022-09-11 | 15 | 458.33 | Железноводская 110/35/10
ПАО Россети Северный Кавказ» | ПАО Россети Северный Кавказ» - "Ставропольэнерго" | Ставропольский край | 977 | 36561/2022/СТВ/ЗЭС/КРЭС | 2022-02-14 | 2022-03-27 | 12 | 458.33 | ПС "Казьминская"-35/10 кВ
ПАО Россети Северный Кавказ» | ПАО Россети Северный Кавказ» - "Ставропольэнерго" | Ставропольский край | 978 | 35897/2021/СТВ/ЗЭС/ШРЭС | 2022-01-14 | 2022-07-14 | 5 | 458.33 | ПС 35 кВ "Верхнерусская"
ПАО Россети Северный Кавказ» | ПАО Россети Северный Кавказ» - "Ставропольэнерго" | Ставропольский край | 979 | 36263/2022/СТВ/ЦЭС/ПРЭС | 2022-02-03 | 2022-03-16 | 15 | 458.33 | Ессентуки-2 110/35/10
ПАО Россети Северный Кавказ» | ПАО Россети Северный Кавказ» - "Ставропольэнерго" | Ставропольский край | 980 | 35771/2021/СТВ/ЗЭС/КРЭС | 2022-01-13 | 2022-02-02 | 149 | 194166.72 | ПС "Кубань"-35/10 кВ
ПАО Россети Северный Кавказ» | ПАО Россети Северный Кавказ» - "Ставропольэнерго" | Ставропольский край | 981 | 35572/2021/СТВ/ВЭС/КРЭС | 2022-01-14 | 2022-02-24 | 5 | 458.33 | ПС "Эдиссия"-35/10 кВ
ПАО Россети Северный Кавказ» | ПАО Россети Северный Кавказ» - "Ставропольэнерго" | Ставропольский край | 982 | 36191/2022/СТВ/ЗЭС/ШРЭС | 2022-01-26 | 2022-07-26 | 15 | 31201.31 | ПС "Южная"-110/10 кВ
ПАО Россети Северный Кавказ» | ПАО Россети Северный Кавказ» - "Ставропольэнерго" | Ставропольский край | 983 | 36171/2022/СТВ/ЦЭС/АРЭС | 2022-02-16 | 2022-03-29 | 12 | 458.33 | Калиновская 35/10/6
ПАО Россети Северный Кавказ» | ПАО Россети Северный Кавказ» - "Ставропольэнерго" | Ставропольский край | 984 | 36675/2022/СТВ/ВЭС/КРЭС | 2022-03-05 | 2022-04-15 | 10 | 458.33 | ПС "Балтрабочий"-35/10 кВ
ПАО Россети Северный Кавказ» | ПАО Россети Северный Кавказ» - "Ставропольэнерго" | Ставропольский край | 985 | 36543/2022/СТВ/ПЭС/БРЭС | 2022-02-14 | 2022-03-06 | 10 | 458.33 | ПС "Стародубская"-35/10 кВ
ПАО Россети Северный Кавказ» | ПАО Россети Северный Кавказ» - "Ставропольэнерго" | Ставропольский край | 986 | 36858/2022/СТВ/НЭС/НРЭС | 2022-03-04 | 2022-04-14 | 15 | 458.33 | ПС "Новоалександровская"-110/35/10 кВ
ПАО Россети Северный Кавказ» | ПАО Россети Северный Кавказ» - "Ставропольэнерго" | Ставропольский край | 987 | 37242/2022/СТВ/ЦЭС/ПРЭС | 2022-03-23 | 2022-05-03 | 0 | 458.33 | Железноводская 110/35/10
ПАО Россети Северный Кавказ» | ПАО Россети Северный Кавказ» - "Ставропольэнерго" | Ставропольский край | 988 | 37238/2022/СТВ/ЗЭС/ШРЭС | 2022-04-13 | 2022-08-11 | 100 | 204787.67 | ПС 110 кВ "Южная"
ПАО Россети Северный Кавказ» | ПАО Россети Северный Кавказ» - "Ставропольэнерго" | Ставропольский край | 989 | 36635/2022/СТВ/ЦЭС/ПРЭС | 2022-03-23 | 2022-05-06 | 10 | 458.33 | Суворовская 110/35/10
ПАО Россети Северный Кавказ» | ПАО Россети Северный Кавказ» - "Ставропольэнерго" | Ставропольский край | 990 | 36743/2022/СТВ/ПЭС/БРЭС | 2022-02-25 | 2022-08-25 | 4 | 458.33 | ПС "Чкаловская"-35/10 кВ
ПАО Россети Северный Кавказ» | ПАО Россети Северный Кавказ» - "Ставропольэнерго" | Ставропольский край | 991 | 37262/2022/СТВ/ЗЭС/ШРЭС | 2022-03-31 | 2022-07-29 | 150 | 204787.67 | ПС 330 кВ "Ставрополь"
ПАО Россети Северный Кавказ» | ПАО Россети Северный Кавказ» - "Ставропольэнерго" | Ставропольский край | 992 | 36878/2022/СТВ/ЦЭС/ПРЭС | 2022-03-16 | 2022-04-26 | 15 | 458.33 | Ессентуки-2 110/35/10
ПАО Россети Северный Кавказ» | ПАО Россети Северный Кавказ» - "Ставропольэнерго" | Ставропольский край | 993 | 37104/2022/СТВ/ЦЭС/ПРЭС | 2022-03-15 | 2022-04-25 | 15 | 458.33 | Провал 110/10
ПАО Россети Северный Кавказ» | ПАО Россети Северный Кавказ» - "Ставропольэнерго" | Ставропольский край | 994 | 37411/2022/СТВ/НЭС/НРЭС | 2022-04-07 | 2022-05-18 | 5 | 458.33 | 110/35/10 кВ Григорополисская
ПАО Россети Северный Кавказ» | ПАО Россети Северный Кавказ» - "Ставропольэнерго" | Ставропольский край | 995 | 36596/2022/СТВ/ВЭС/ГРЭС | 2022-02-18 | 2022-03-31 | 56 | 38047.89 | ПС "Незлобная"-35/10 кВ
ПАО Россети Северный Кавказ» | ПАО Россети Северный Кавказ» - "Ставропольэнерго" | Ставропольский край | 996 | 35735/2021/СТВ/ВЭС/КРЭС | 2022-03-17 | 2022-04-27 | 1 | 8997.67 | ПС "Троицкая"-110/35/10 кВ
ПАО Россети Северный Кавказ» | ПАО Россети Северный Кавказ» - "Ставропольэнерго" | Ставропольский край | 997 | 37131/2022/СТВ/ВЭС/НРЭС | 2022-04-04 | 2022-05-15 | 10 | 458.33 | Кура-35/10кВ
ПАО Россети Северный Кавказ» | ПАО Россети Северный Кавказ» - "Ставропольэнерго" | Ставропольский край | 998 | 36458/2022/СТВ/ЦЭС/МРЭС | 2022-02-21 | 2022-04-03 | 7.5 | 458.33 | Овощевод 35/6
ПАО Россети Северный Кавказ» | ПАО Россети Северный Кавказ» - "Ставропольэнерго" | Ставропольский край | 999 | 35857/2021/СТВ/НЭС/ИРЭС | 2022-01-14 | 2022-02-24 | 10 | 458.33 | ПС "Дружба"-110/10 кВ
ПАО Россети Северный Кавказ» | ПАО Россети Северный Кавказ» - "Ставропольэнерго" | Ставропольский край | 1000 | 37295/2022/СТВ/ЗЭС/ШРЭС | 2022-03-31 | 2022-05-11 | 15 | 458.33 | ПС "Сенгилеевская ГЭС (для иерархии)"
ПАО Россети Северный Кавказ» | ПАО Россети Северный Кавказ» - "Ставропольэнерго" | Ставропольский край | 1001 | 37061/2022/СТВ/ЦЭС/ПРЭС | 2022-03-22 | 2022-05-02 | 15 | 458.33 | Боргустанская 110/10
ПАО Россети Северный Кавказ» | ПАО Россети Северный Кавказ» - "Ставропольэнерго" | Ставропольский край | 1002 | 34325/2021/СТВ/ЦЭС/ПРЭС | 2022-02-09 | 2022-03-22 | 10 | 458.33 | ГНС 110/35/10
ПАО Россети Северный Кавказ» | ПАО Россети Северный Кавказ» - "Ставропольэнерго" | Ставропольский край | 1003 | 36348/2022/СТВ/ПЭС/БРЭС | 2022-04-27 | 2022-06-07 | 4 | 458.33 | ПС 35/10кВ "Орловская"
ПАО Россети Северный Кавказ» | ПАО Россети Северный Кавказ» - "Ставропольэнерго" | Ставропольский край | 1004 | 36358/2022/СТВ/ВЭС/ГРЭС | 2022-02-14 | 2022-08-14 | 30 | 35217.09 | ПС "Очистные сооружения"-35/10 кВ
ПАО Россети Северный Кавказ» | ПАО Россети Северный Кавказ» - "Ставропольэнерго" | Ставропольский край | 1005 | 35334/2021/СТВ/ЦЭС/МРЭС | 2022-01-11 | 2022-07-11 | 15 | 458.33 | ПС 6/10 кВ «Кавказ».
ПАО Россети Северный Кавказ» | ПАО Россети Северный Кавказ» - "Ставропольэнерго" | Ставропольский край | 1006 | 36720/2022/СТВ/ЗЭС/ШРЭС | 2022-03-02 | 2022-04-12 | 15 | 458.33 | ПС "Южная"-110/10 кВ
ПАО Россети Северный Кавказ» | ПАО Россети Северный Кавказ» - "Ставропольэнерго" | Ставропольский край | 1007 | 37601/2022/СТВ/ЗЭС/ШРЭС | 2022-04-20 | 2022-10-18 | 7 | 458.33 | ПС 330 кВ "Ставрополь"
ПАО Россети Северный Кавказ» | ПАО Россети Северный Кавказ» - "Ставропольэнерго" | Ставропольский край | 1008 | 35104/2021/СТВ/ВЭС/ГРЭС | 2022-01-17 | 2022-02-27 | 4.5 | 458.33 | ПС "Подгорная"-35/10 кВ
ПАО Россети Северный Кавказ» | ПАО Россети Северный Кавказ» - "Ставропольэнерго" | Ставропольский край | 1009 | 36716/2022/СТВ/ЦЭС/ПРЭС | 2022-04-19 | 2022-10-17 | 15 | 458.33 | ПС 35/10 кВ "Юцкая "
ПАО Россети Северный Кавказ» | ПАО Россети Северный Кавказ» - "Ставропольэнерго" | Ставропольский край | 1010 | 36762/2022/СТВ/ЦЭС/МРЭС | 2022-03-10 | 2022-04-20 | 15 | 458.33 | Бутылочный завод 35/6
ПАО Россети Северный Кавказ» | ПАО Россети Северный Кавказ» - "Ставропольэнерго" | Ставропольский край | 1011 | 35851/2021/СТВ/ЦЭС/ПРЭС | 2022-01-20 | 2022-03-02 | 15 | 33443.36 | Ново-Бештаугорец 110/10кВ
ПАО Россети Северный Кавказ» | ПАО Россети Северный Кавказ» - "Ставропольэнерго" | Ставропольский край | 1012 | 36268/2022/СТВ/НЭС/ИРЭС | 2022-02-25 | 2022-08-25 | 7 | 458.33 | ПС "Рыздвяная"-110/35/10 кВ
ПАО Россети Северный Кавказ» | ПАО Россети Северный Кавказ» - "Ставропольэнерго" | Ставропольский край | 1013 | 35840/2021/СТВ/НЭС/ИРЭС | 2022-02-16 | 2022-03-08 | 10 | 458.33 | ПС "Московская"-110/35/10 кВ
ПАО Россети Северный Кавказ» | ПАО Россети Северный Кавказ» - "Ставропольэнерго" | Ставропольский край | 1014 | 36177/2022/СТВ/СЭС/БРЭС | 2022-02-01 | 2022-03-14 | 5 | 458.33 | ПС "Сотниковская"-35/10 кВ
ПАО Россети Северный Кавказ» | ПАО Россети Северный Кавказ» - "Ставропольэнерго" | Ставропольский край | 1015 | 37728/2022/СТВ/СЭС/ТРЭС | 2022-04-20 | 2022-05-31 | 7 | 458.33 | ПС 110/10 кВ "Овощи"
ПАО Россети Северный Кавказ» | ПАО Россети Северный Кавказ» - "Ставропольэнерго" | Ставропольский край | 1016 | 36828/2022/СТВ/СЭС/ПРЭС | 2022-03-05 | 2022-04-15 | 10 | 458.33 | ПС "Просянка"-35/10 кВ
ПАО Россети Северный Кавказ» | ПАО Россети Северный Кавказ» - "Ставропольэнерго" | Ставропольский край | 1017 | 37776/2022/СТВ/ПЭС/ЛРЭС | 2022-04-29 | 2022-06-09 | 8 | 458.33 | ПС 35/10кВ "Правокумская"
ПАО Россети Северный Кавказ» | ПАО Россети Северный Кавказ» - "Ставропольэнерго" | Ставропольский край | 1018 | 36764/2022/СТВ/ЗЭС/ГРЭС | 2022-02-28 | 2022-04-10 | 15 | 458.33 | ПС 330 кВ "Ставрополь"
ПАО Россети Северный Кавказ» | ПАО Россети Северный Кавказ» - "Ставропольэнерго" | Ставропольский край | 1019 | 37803/2022/СТВ/ЗЭС/ШРЭС | 2022-04-27 | 2022-06-07 | 7 | 458.33 | ПС 35 кВ "Шахтёр"
ПАО Россети Северный Кавказ» | ПАО Россети Северный Кавказ» - "Ставропольэнерго" | Ставропольский край | 1020 | 37000/2022/СТВ/ЦЭС/ПРЭС | 2022-03-15 | 2022-04-04 | 10 | 458.33 | Юцкая 35/10
ПАО Россети Северный Кавказ» | ПАО Россети Северный Кавказ» - "Ставропольэнерго" | Ставропольский край | 1021 | 37106/2022/СТВ/ЗЭС/ШРЭС | 2022-03-31 | 2022-05-11 | 7 | 458.33 | ПС "Радиозавод"-110/10 кВ
ПАО Россети Северный Кавказ» | ПАО Россети Северный Кавказ» - "Ставропольэнерго" | Ставропольский край | 1022 | 36591/2022/СТВ/ВЭС/ГРЭС | 2022-02-18 | 2022-03-31 | 36 | 31201.31 | ПС "Незлобная"-35/10 кВ
ПАО Россети Северный Кавказ» | ПАО Россети Северный Кавказ» - "Ставропольэнерго" | Ставропольский край | 1023 | 36915/2022/СТВ/ЗЭС/ШРЭС | 2022-03-15 | 2022-09-12 | 5 | 21392.31 | ПС "Рыбхоз"-35/10 кВ
ПАО Россети Северный Кавказ» | ПАО Россети Северный Кавказ» - "Ставропольэнерго" | Ставропольский край | 1024 | 37527/2022/СТВ/ЦЭС/ПРЭС | 2022-04-04 | 2022-05-15 | 15 | 458.33 | ПС 35/10 кВ «Юцкая».
ПАО Россети Северный Кавказ» | ПАО Россети Северный Кавказ» - "Ставропольэнерго" | Ставропольский край | 1025 | 35839/2021/СТВ/ЦЭС/ПРЭС | 2022-01-17 | 2022-02-27 | 40 | 33443.36 | Железноводская 110/35/10
ПАО Россети Северный Кавказ» | ПАО Россети Северный Кавказ» - "Ставропольэнерго" | Ставропольский край | 1026 | 36249/2022/СТВ/ЦЭС/ПРЭС | 2022-01-31 | 2022-07-31 | 15 | 458.33 | Белый Уголь 110/10кВ
ПАО Россети Северный Кавказ» | ПАО Россети Северный Кавказ» - "Ставропольэнерго" | Ставропольский край | 1027 | 37703/2022/СТВ/ЗЭС/ШРЭС | 2022-04-21 | 2022-06-01 | 7 | 458.33 | ПС 35 кВ "Верхнерусская"
ПАО Россети Северный Кавказ» | ПАО Россети Северный Кавказ» - "Ставропольэнерго" | Ставропольский край | 1028 | 36943/2022/СТВ/СЭС/ИРЭС | 2022-03-17 | 2022-04-27 | 1 | 21392.31 | ПС "Золотаревская"-35/10 кВ
ПАО Россети Северный Кавказ» | ПАО Россети Северный Кавказ» - "Ставропольэнерго" | Ставропольский край | 1029 | 35976/2022/СТВ/НЭС/ИРЭС | 2022-03-18 | 2022-09-15 | 15 | 458.33 | ПС "Рыздвяная"-110/35/10 кВ
ПАО Россети Северный Кавказ» | ПАО Россети Северный Кавказ» - "Ставропольэнерго" | Ставропольский край | 1030 | 35260/2021/СТВ/ЦЭС/МРЭС | 2022-01-13 | 2022-02-23 | 15 | 458.33 | Нагутская 35/10
ПАО Россети Северный Кавказ» | ПАО Россети Северный Кавказ» - "Ставропольэнерго" | Ставропольский край | 1031 | 37102/2022/СТВ/СЭС/ПРЭС | 2022-03-25 | 2022-05-05 | 12 | 458.33 | ПС "Гофицкая"-110/35/10 кВ
ПАО Россети Северный Кавказ» | ПАО Россети Северный Кавказ» - "Ставропольэнерго" | Ставропольский край | 1032 | 36162/2022/СТВ/ЗЭС/ШРЭС | 2022-02-02 | 2022-08-02 | 15 | 458.33 | ПС 35 кВ "Верхнерусская"
ПАО Россети Северный Кавказ» | ПАО Россети Северный Кавказ» - "Ставропольэнерго" | Ставропольский край | 1033 | 36096/2022/СТВ/НЭС/ИРЭС | 2022-02-28 | 2022-08-28 | 6 | 458.33 | ПС "Рыздвяная"-110/35/10 кВ
ПАО Россети Северный Кавказ» | ПАО Россети Северный Кавказ» - "Ставропольэнерго" | Ставропольский край | 1034 | 36524/2022/СТВ/ВЭС/КРЭС | 2022-02-22 | 2022-04-04 | 10 | 458.33 | ПС "Галюгаевская"-35/10 кВ
ПАО Россети Северный Кавказ» | ПАО Россети Северный Кавказ» - "Ставропольэнерго" | Ставропольский край | 1035 | 35344/2021/СТВ/ЦЭС/МРЭС | 2022-01-14 | 2022-07-14 | 15 | 458.33 | ПС 6/10 кВ «Кавказ».
ПАО Россети Северный Кавказ» | ПАО Россети Северный Кавказ» - "Ставропольэнерго" | Ставропольский край | 1036 | 36721/2022/СТВ/ВЭС/КРЭС | 2022-03-18 | 2022-09-15 | 15 | 458.33 | ПС "Курская 2"-35/10 кВ
ПАО Россети Северный Кавказ» | ПАО Россети Северный Кавказ» - "Ставропольэнерго" | Ставропольский край | 1037 | 36890/2022/СТВ/НЭС/ТРЭС | 2022-04-01 | 2022-05-12 | 1 | 2983.19 | 110/35/10 кВ Безопасная
ПАО Россети Северный Кавказ» | ПАО Россети Северный Кавказ» - "Ставропольэнерго" | Ставропольский край | 1038 | 36453/2022/СТВ/ВЭС/ГРЭС | 2022-02-18 | 2022-03-31 | 15 | 458.33 | ПС "Зональная"-35/10 кВ
ПАО Россети Северный Кавказ» | ПАО Россети Северный Кавказ» - "Ставропольэнерго" | Ставропольский край | 1039 | 37372/2022/СТВ/ПЭС/БРЭС | 2022-04-22 | 2022-08-20 | 80 | 25083.2 | ПС "Прикумск 330"
ПАО Россети Северный Кавказ» | ПАО Россети Северный Кавказ» - "Ставропольэнерго" | Ставропольский край | 1040 | 37306/2022/СТВ/ЗЭС/ШРЭС | 2022-04-05 | 2022-10-03 | 15 | 458.33 | ПС 110 кВ "Пригородная"
ПАО Россети Северный Кавказ» | ПАО Россети Северный Кавказ» - "Ставропольэнерго" | Ставропольский край | 1041 | 36039/2022/СТВ/ВЭС/КРЭС | 2022-01-28 | 2022-07-28 | 10 | 458.33 | ПС "Русская"-35/10 кВ
ПАО Россети Северный Кавказ» | ПАО Россети Северный Кавказ» - "Ставропольэнерго" | Ставропольский край | 1042 | 37600/2022/СТВ/ЗЭС/ШРЭС | 2022-04-18 | 2022-10-16 | 60 | 42063.67 | ПС 35 кВ "Верхнерусская"
ПАО Россети Северный Кавказ» | ПАО Россети Северный Кавказ» - "Ставропольэнерго" | Ставропольский край | 1043 | 36397/2022/СТВ/ЦЭС/МРЭС | 2022-02-15 | 2022-03-28 | 15 | 458.33 | Провал 110/10
ПАО Россети Северный Кавказ» | ПАО Россети Северный Кавказ» - "Ставропольэнерго" | Ставропольский край | 1044 | 33757/2021/СТВ/ЦЭС/ПРЭС | 2022-02-15 | 2022-08-15 | 15 | 458.33 | Провал 110/10
ПАО Россети Северный Кавказ» | ПАО Россети Северный Кавказ» - "Ставропольэнерго" | Ставропольский край | 1045 | 35859/2021/СТВ/НЭС/ИРЭС | 2022-02-01 | 2022-03-14 | 10 | 458.33 | ПС "Московская"-110/35/10 кВ
ПАО Россети Северный Кавказ» | ПАО Россети Северный Кавказ» - "Ставропольэнерго" | Ставропольский край | 1046 | 37119/2022/СТВ/ЦЭС/ПРЭС | 2022-04-26 | 2022-10-24 | 15 | 31201.31 | ПС 110/35/10 кВ "Железноводская"
ПАО Россети Северный Кавказ» | ПАО Россети Северный Кавказ» - "Ставропольэнерго" | Ставропольский край | 1047 | 36567/2022/СТВ/ВЭС/ГРЭС | 2022-02-18 | 2022-03-31 | 13 | 458.33 | ПС "Лысогорская"-110/10 кВ
ПАО Россети Северный Кавказ» | ПАО Россети Северный Кавказ» - "Ставропольэнерго" | Ставропольский край | 1048 | 37207/2022/СТВ/СЭС/ПРЭС | 2022-04-04 | 2022-05-15 | 10 | 458.33 | ПС 110/10 кВ "Константиновская"
ПАО Россети Северный Кавказ» | ПАО Россети Северный Кавказ» - "Ставропольэнерго" | Ставропольский край | 1049 | 36075/2022/СТВ/ЦЭС/ПРЭС | 2022-01-24 | 2023-01-23 | 15 | 31201.31 | Ясная Поляна-1 35/10кВ
ПАО Россети Северный Кавказ» | ПАО Россети Северный Кавказ» - "Ставропольэнерго" | Ставропольский край | 1050 | 37289/2022/СТВ/ЦЭС/НРЭС | 2022-04-08 | 2022-05-19 | 12 | 458.33 | ПС 110/10 кВ «Журавская».
ПАО Россети Северный Кавказ» | ПАО Россети Северный Кавказ» - "Ставропольэнерго" | Ставропольский край | 1051 | 36529/2022/СТВ/ЦЭС/ПРЭС | 2022-02-25 | 2022-04-11 | 15 | 458.33 | Ясная Поляна-1 35/10кВ
ПАО Россети Северный Кавказ» | ПАО Россети Северный Кавказ» - "Ставропольэнерго" | Ставропольский край | 1052 | 37015/2022/СТВ/ЦЭС/КРЭС | 2022-04-08 | 2022-05-19 | 15 | 458.33 | ПС 35/10 кВ «Ново Янкульская».
ПАО Россети Северный Кавказ» | ПАО Россети Северный Кавказ» - "Ставропольэнерго" | Ставропольский край | 1053 | 36593/2022/СТВ/ВЭС/ГРЭС | 2022-02-18 | 2022-03-31 | 68 | 38047.89 | ПС "Незлобная"-35/10 кВ
ПАО Россети Северный Кавказ» | ПАО Россети Северный Кавказ» - "Ставропольэнерго" | Ставропольский край | 1054 | 36616/2022/СТВ/ЗЭС/ШРЭС | 2022-02-21 | 2022-04-03 | 7 | 21392.31 | ПС "Пригородная"-110/10 кВ
ПАО Россети Северный Кавказ» | ПАО Россети Северный Кавказ» - "Ставропольэнерго" | Ставропольский край | 1055 | 36184/2022/СТВ/СЭС/БРЭС | 2022-02-01 | 2022-03-14 | 7 | 458.33 | ПС "Елизаветинская"-35/10 кВ
ПАО Россети Северный Кавказ» | ПАО Россети Северный Кавказ» - "Ставропольэнерго" | Ставропольский край | 1056 | 36434/2022/СТВ/ПЭС/БРЭС | 2022-02-24 | 2022-06-25 | 30 | 17271.9 | ПС "Покойная"-110/10 кВ
ПАО Россети Северный Кавказ» | ПАО Россети Северный Кавказ» - "Ставропольэнерго" | Ставропольский край | 1057 | 37018/2022/СТВ/ПЭС/БРЭС | 2022-03-17 | 2022-04-27 | 6 | 458.33 | ПС "Орловская"-35/10 кВ
ПАО Россети Северный Кавказ» | ПАО Россети Северный Кавказ» - "Ставропольэнерго" | Ставропольский край | 1058 | 37461/2022/СТВ/ЗЭС/ШРЭС | 2022-04-13 | 2022-10-11 | 15 | 458.33 | ПС 35 кВ "Верхнерусская"
ПАО Россети Северный Кавказ» | ПАО Россети Северный Кавказ» - "Ставропольэнерго" | Ставропольский край | 1059 | 37216/2022/СТВ/ЗЭС/ШРЭС | 2022-03-30 | 2022-05-10 | 8 | 458.33 | ПС 330 кВ "Ставрополь"
ПАО Россети Северный Кавказ» | ПАО Россети Северный Кавказ» - "Ставропольэнерго" | Ставропольский край | 1060 | 36607/2022/СТВ/ЦЭС/ПРЭС | 2022-02-21 | 2022-04-03 | 15 | 458.33 | Провал 110/10
ПАО Россети Северный Кавказ» | ПАО Россети Северный Кавказ» - "Ставропольэнерго" | Ставропольский край | 1061 | 35747/2021/СТВ/ЦЭС/ПРЭС | 2022-01-12 | 2022-02-22 | 15 | 458.33 | Провал 110/10
ПАО Россети Северный Кавказ» | ПАО Россети Северный Кавказ» - "Ставропольэнерго" | Ставропольский край | 1062 | 36972/2022/СТВ/ПЭС/БРЭС | 2022-03-09 | 2022-03-29 | 5 | 458.33 | ПС "Архангельская"-35/10 кВ
ПАО Россети Северный Кавказ» | ПАО Россети Северный Кавказ» - "Ставропольэнерго" | Ставропольский край | 1063 | 35722/2021/СТВ/ВЭС/КРЭС | 2022-03-23 | 2022-05-03 | 15 | 458.33 | ПС "Курская 2"-35/10 кВ
ПАО Россети Северный Кавказ» | ПАО Россети Северный Кавказ» - "Ставропольэнерго" | Ставропольский край | 1064 | 36951/2022/СТВ/ЦЭС/АРЭС | 2022-03-21 | 2022-05-01 | 15 | 458.33 | Новокавказская 35/10/6
ПАО Россети Северный Кавказ» | ПАО Россети Северный Кавказ» - "Ставропольэнерго" | Ставропольский край | 1065 | 37523/2022/СТВ/ЦЭС/ПРЭС | 2022-04-21 | 2022-06-01 | 15 | 458.33 | ПС 110/35/10 кВ «Ессентуки-2».
ПАО Россети Северный Кавказ» | ПАО Россети Северный Кавказ» - "Ставропольэнерго" | Ставропольский край | 1066 | 36343/2022/СТВ/ЗЭС/ШРЭС | 2022-02-15 | 2022-08-15 | 15 | 458.33 | ПС 330 кВ "Ставрополь"
ПАО Россети Северный Кавказ» | ПАО Россети Северный Кавказ» - "Ставропольэнерго" | Ставропольский край | 1067 | 37817/2022/СТВ/ЗЭС/КРЭС | 2022-04-21 | 2022-06-01 | 8 | 458.33 | ПС 35 кВ "Балахоновская"
ПАО Россети Северный Кавказ» | ПАО Россети Северный Кавказ» - "Ставропольэнерго" | Ставропольский край | 1068 | 37416/2022/СТВ/ЗЭС/ШРЭС | 2022-04-01 | 2022-05-12 | 8 | 458.33 | ПС 110 кВ "Южная"
ПАО Россети Северный Кавказ» | ПАО Россети Северный Кавказ» - "Ставропольэнерго" | Ставропольский край | 1069 | 36178/2022/СТВ/ПЭС/ЛРЭС | 2022-01-21 | 2022-03-03 | 40 | 38047.89 | ПС "Красный Октябрь"-110/10 кВ
ПАО Россети Северный Кавказ» | ПАО Россети Северный Кавказ» - "Ставропольэнерго" | Ставропольский край | 1070 | 36855/2022/СТВ/ЗЭС/ШРЭС | 2022-03-10 | 2022-04-20 | 15 | 458.33 | ПС "Южная"-110/10 кВ
ПАО Россети Северный Кавказ» | ПАО Россети Северный Кавказ» - "Ставропольэнерго" | Ставропольский край | 1071 | 36108/2022/СТВ/ПЭС/БРЭС | 2022-02-10 | 2022-03-23 | 2 | 458.33 | ПС "Покойная"-110/10 кВ
ПАО Россети Северный Кавказ» | ПАО Россети Северный Кавказ» - "Ставропольэнерго" | Ставропольский край | 1072 | 37603/2022/СТВ/ЗЭС/ШРЭС | 2022-04-20 | 2022-05-31 | 8 | 458.33 | ПС 35 кВ "Верхнерусская"
ПАО Россети Северный Кавказ» | ПАО Россети Северный Кавказ» - "Ставропольэнерго" | Ставропольский край | 1073 | 37299/2022/СТВ/НЭС/КРЭС | 2022-04-15 | 2022-05-26 | 1 | 2983.19 | 110/10 кВ Преградная
ПАО Россети Северный Кавказ» | ПАО Россети Северный Кавказ» - "Ставропольэнерго" | Ставропольский край | 1074 | 36746/2022/СТВ/ПЭС/БРЭС | 2022-03-02 | 2022-04-12 | 5 | 458.33 | ПС "Орловская"-35/10 кВ
ПАО Россети Северный Кавказ» | ПАО Россети Северный Кавказ» - "Ставропольэнерго" | Ставропольский край | 1075 | 35384/2021/СТВ/ЦЭС/МРЭС | 2022-01-31 | 2022-07-31 | 15 | 458.33 | ПС 6/10 кВ «Кавказ».
ПАО Россети Северный Кавказ» | ПАО Россети Северный Кавказ» - "Ставропольэнерго" | Ставропольский край | 1076 | 37200/2022/СТВ/НЭС/НРЭС | 2022-03-28 | 2022-05-08 | 5 | 458.33 | ПС "Новоалександровская"-110/35/10 кВ
ПАО Россети Северный Кавказ» | ПАО Россети Северный Кавказ» - "Ставропольэнерго" | Ставропольский край | 1077 | 35962/2022/СТВ/НЭС/ИРЭС | 2022-02-24 | 2022-08-24 | 15 | 458.33 | ПС "Рыздвяная"-110/35/10 кВ
ПАО Россети Северный Кавказ» | ПАО Россети Северный Кавказ» - "Ставропольэнерго" | Ставропольский край | 1078 | 35952/2022/СТВ/ЗЭС/ШРЭС | 2022-03-11 | 2022-09-08 | 15 | 458.33 | ПС "Пригородная"-110/10 кВ
ПАО Россети Северный Кавказ» | ПАО Россети Северный Кавказ» - "Ставропольэнерго" | Ставропольский край | 1079 | 37618/2022/СТВ/СЭС/ИРЭС | 2022-04-18 | 2022-05-29 | 12 | 458.33 | ПС 35/10 кВ "Эген"
ПАО Россети Северный Кавказ» | ПАО Россети Северный Кавказ» - "Ставропольэнерго" | Ставропольский край | 1080 | 37005/2022/СТВ/ЗЭС/ГРЭС | 2022-03-18 | 2022-07-16 | 100 | 9425.76 | ПС 330 кВ "Ставрополь"
ПАО Россети Северный Кавказ» | ПАО Россети Северный Кавказ» - "Ставропольэнерго" | Ставропольский край | 1081 | 36886/2022/СТВ/ЦЭС/ПРЭС | 2022-03-15 | 2022-09-12 | 15 | 458.33 | ПС 35/10 кВ "Юцкая"
ПАО Россети Северный Кавказ» | ПАО Россети Северный Кавказ» - "Ставропольэнерго" | Ставропольский край | 1082 | 36161/2022/СТВ/ВЭС/ГРЭС | 2022-02-16 | 2022-03-29 | 5 | 31201.31 | ПС "Подгорная"-35/10 кВ
ПАО Россети Северный Кавказ» | ПАО Россети Северный Кавказ» - "Ставропольэнерго" | Ставропольский край | 1083 | 37212/2022/СТВ/СЭС/ПРЭС | 2022-04-07 | 2022-05-18 | 10 | 458.33 | ПС 110/10 кВ "Константиновская"
ПАО Россети Северный Кавказ» | ПАО Россети Северный Кавказ» - "Ставропольэнерго" | Ставропольский край | 1084 | 36067/2022/СТВ/НЭС/ИРЭС | 2022-03-03 | 2022-08-31 | 7 | 458.33 | ПС "Рыздвяная"-110/35/10 кВ
ПАО Россети Северный Кавказ» | ПАО Россети Северный Кавказ» - "Ставропольэнерго" | Ставропольский край | 1085 | 36503/2022/СТВ/ПЭС/АРЭС | 2022-02-15 | 2022-03-28 | 5 | 458.33 | ПС "Арзгир"-110/35/10 кВ
ПАО Россети Северный Кавказ» | ПАО Россети Северный Кавказ» - "Ставропольэнерго" | Ставропольский край | 1086 | 37548/2022/СТВ/ЗЭС/КРЭС | 2022-04-14 | 2022-05-25 | 15 | 458.33 | ПС 35 кВ "Воронежская"
ПАО Россети Северный Кавказ» | ПАО Россети Северный Кавказ» - "Ставропольэнерго" | Ставропольский край | 1087 | 36880/2022/СТВ/ВЭС/ГРЭС | 2022-03-10 | 2022-04-20 | 3 | 458.33 | ПС "Незлобная"-35/10 кВ
ПАО Россети Северный Кавказ» | ПАО Россети Северный Кавказ» - "Ставропольэнерго" | Ставропольский край | 1088 | 37719/2022/СТВ/ЦЭС/ПРЭС | 2022-04-19 | 2022-05-30 | 15 | 458.33 | ПС 110/35/10 кВ «Ессентуки-2».
ПАО Россети Северный Кавказ» | ПАО Россети Северный Кавказ» - "Ставропольэнерго" | Ставропольский край | 1089 | 35350/2021/СТВ/НЭС/ТРЭС | 2022-02-15 | 2022-03-28 | 15 | 458.33 | ПС "Труновская"-35/10 кВ
ПАО Россети Северный Кавказ» | ПАО Россети Северный Кавказ» - "Ставропольэнерго" | Ставропольский край | 1090 | 36744/2022/СТВ/ПЭС/БРЭС | 2022-03-01 | 2022-03-21 | 7 | 458.33 | ПС "Архангельская"-35/10 кВ
ПАО Россети Северный Кавказ» | ПАО Россети Северный Кавказ» - "Ставропольэнерго" | Ставропольский край | 1091 | 36876/2022/СТВ/ЦЭС/ПРЭС | 2022-02-25 | 2022-04-07 | 0 | 458.33 | Провал 110/10
ПАО Россети Северный Кавказ» | ПАО Россети Северный Кавказ» - "Ставропольэнерго" | Ставропольский край | 1092 | 36773/2022/СТВ/ЗЭС/ШРЭС | 2022-03-03 | 2022-04-13 | 7 | 458.33 | ПС 330 кВ "Ставрополь"
ПАО Россети Северный Кавказ» | ПАО Россети Северный Кавказ» - "Ставропольэнерго" | Ставропольский край | 1093 | 36113/2022/СТВ/ВЭС/ГРЭС | 2022-01-27 | 2022-03-09 | 3 | 458.33 | ПС "Подкумок"-110/10 кВ
ПАО Россети Северный Кавказ» | ПАО Россети Северный Кавказ» - "Ставропольэнерго" | Ставропольский край | 1094 | 38052/2022/СТВ/ПЭС/БРЭС | 2022-04-29 | 2022-05-19 | 5 | 458.33 | ПС 330/110/35/10кВ "Прикумск"
ПАО Россети Северный Кавказ» | ПАО Россети Северный Кавказ» - "Ставропольэнерго" | Ставропольский край | 1095 | 37581/2022/СТВ/ВЭС/НРЭС | 2022-04-21 | 2022-10-19 | 10 | 458.33 | Старопавловская-35/10кВ
ПАО Россети Северный Кавказ» | ПАО Россети Северный Кавказ» - "Ставропольэнерго" | Ставропольский край | 1096 | 37788/2022/СТВ/ЗЭС/КРЭС | 2022-04-21 | 2022-06-01 | 12 | 458.33 | ПС 35 кВ "Балахоновская"
ПАО Россети Северный Кавказ» | ПАО Россети Северный Кавказ» - "Ставропольэнерго" | Ставропольский край | 1097 | 35949/2022/СТВ/ЗЭС/ШРЭС | 2022-01-21 | 2022-03-03 | 10 | 21392.31 | ПС "Южная"-110/10 кВ
ПАО Россети Северный Кавказ» | ПАО Россети Северный Кавказ» - "Ставропольэнерго" | Ставропольский край | 1098 | 37826/2022/СТВ/ЗЭС/ШРЭС | 2022-04-28 | 2022-06-08 | 15 | 458.33 | ПС 35 кВ "Шахтёр"
ПАО Россети Северный Кавказ» | ПАО Россети Северный Кавказ» - "Ставропольэнерго" | Ставропольский край | 1099 | 36251/2022/СТВ/ЦЭС/ПРЭС | 2022-02-03 | 2022-03-16 | 15 | 458.33 | Белый Уголь 110/10кВ
ПАО Россети Северный Кавказ» | ПАО Россети Северный Кавказ» - "Ставропольэнерго" | Ставропольский край | 1100 | 35792/2021/СТВ/НЭС/ИРЭС | 2022-01-14 | 2022-02-25 | 6 | 458.33 | ПС "Московская"-110/35/10 кВ
ПАО Россети Северный Кавказ» | ПАО Россети Северный Кавказ» - "Ставропольэнерго" | Ставропольский край | 1101 | 36788/2022/СТВ/НЭС/НРЭС | 2022-03-24 | 2022-05-04 | 5 | 14915.95 | ПС "Фельдмаршальская"-35/10 кВ
ПАО Россети Северный Кавказ» | ПАО Россети Северный Кавказ» - "Ставропольэнерго" | Ставропольский край | 1102 | 37524/2022/СТВ/ЦЭС/ПРЭС | 2022-04-04 | 2022-05-15 | 15 | 458.33 | ПС 110/35/10 кВ «Ессентуки -2».
ПАО Россети Северный Кавказ» | ПАО Россети Северный Кавказ» - "Ставропольэнерго" | Ставропольский край | 1103 | 37264/2022/СТВ/ЗЭС/КРЭС | 2022-03-31 | 2022-05-11 | 15 | 458.33 | ПС "Новая Деревня"-110/35/10 кВ
ПАО Россети Северный Кавказ» | ПАО Россети Северный Кавказ» - "Ставропольэнерго" | Ставропольский край | 1104 | 37851/2022/СТВ/ЗЭС/ГРЭС | 2022-04-21 | 2022-06-01 | 11 | 458.33 | ПС 35 кВ "Сергиевская"
ПАО Россети Северный Кавказ» | ПАО Россети Северный Кавказ» - "Ставропольэнерго" | Ставропольский край | 1105 | 36649/2022/СТВ/НЭС/ИРЭС | 2022-02-14 | 2022-03-06 | 3 | 8949.57 | ПС "Дружба"-110/10 кВ
ПАО Россети Северный Кавказ» | ПАО Россети Северный Кавказ» - "Ставропольэнерго" | Ставропольский край | 1106 | 36199/2022/СТВ/ЗЭС/КРЭС | 2022-01-26 | 2022-03-08 | 12 | 458.33 | ПС "Заветная"-110/35/10 кВ
ПАО Россети Северный Кавказ» | ПАО Россети Северный Кавказ» - "Ставропольэнерго" | Ставропольский край | 1107 | 36024/2022/СТВ/ЦЭС/ПРЭС | 2022-01-31 | 2022-03-13 | 15 | 458.33 | Юцкая 35/10
ПАО Россети Северный Кавказ» | ПАО Россети Северный Кавказ» - "Ставропольэнерго" | Ставропольский край | 1108 | 36519/2022/СТВ/ЗЭС/ШРЭС | 2022-02-07 | 2022-03-20 | 15 | 458.33 | ПС "Заводская"-110/10 кВ
ПАО Россети Северный Кавказ» | ПАО Россети Северный Кавказ» - "Ставропольэнерго" | Ставропольский край | 1109 | 37676/2022/СТВ/ЗЭС/КРЭС | 2022-04-07 | 2022-05-18 | 15 | 31201.31 | ПС 35 кВ "Георгиевская"
ПАО Россети Северный Кавказ» | ПАО Россети Северный Кавказ» - "Ставропольэнерго" | Ставропольский край | 1110 | 35013/2021/СТВ/ЗЭС/ШРЭС | 2022-01-24 | 2022-03-06 | 15 | 458.33 | ПС "Южная"-110/10 кВ
ПАО Россети Северный Кавказ» | ПАО Россети Северный Кавказ» - "Ставропольэнерго" | Ставропольский край | 1111 | 36874/2022/СТВ/НЭС/ИРЭС | 2022-03-29 | 2022-09-26 | 10 | 458.33 | ПС "Птичье"-35/10/6 кВ
ПАО Россети Северный Кавказ» | ПАО Россети Северный Кавказ» - "Ставропольэнерго" | Ставропольский край | 1112 | 37077/2022/СТВ/ЗЭС/ШРЭС | 2022-03-23 | 2022-07-21 | 100 | 204787.67 | ПС "Радиозавод"-110/10 кВ
ПАО Россети Северный Кавказ» | ПАО Россети Северный Кавказ» - "Ставропольэнерго" | Ставропольский край | 1113 | 37183/2022/СТВ/ВЭС/ГРЭС | 2022-04-15 | 2022-05-26 | 8 | 458.33 | Электропривод-110/10кВ
ПАО Россети Северный Кавказ» | ПАО Россети Северный Кавказ» - "Ставропольэнерго" | Ставропольский край | 1114 | 36585/2022/СТВ/ЗЭС/ШРЭС | 2022-02-17 | 2022-08-17 | 15 | 458.33 | ПС "Южная"-110/10 кВ
ПАО Россети Северный Кавказ» | ПАО Россети Северный Кавказ» - "Ставропольэнерго" | Ставропольский край | 1115 | 37544/2022/СТВ/ЗЭС/ШРЭС | 2022-04-28 | 2022-06-08 | 7 | 458.33 | ПС 110 кВ "Радиозавод"
ПАО Россети Северный Кавказ» | ПАО Россети Северный Кавказ» - "Ставропольэнерго" | Ставропольский край | 1116 | 36111/2022/СТВ/ВЭС/ГРЭС | 2022-01-28 | 2022-03-10 | 4.5 | 458.33 | ПС "Подкумок"-110/10 кВ
ПАО Россети Северный Кавказ» | ПАО Россети Северный Кавказ» - "Ставропольэнерго" | Ставропольский край | 1117 | 37341/2022/СТВ/НЭС/ИРЭС | 2022-04-13 | 2022-05-24 | 10 | 458.33 | 110/35/10 кВ Изобильная
ПАО Россети Северный Кавказ» | ПАО Россети Северный Кавказ» - "Ставропольэнерго" | Ставропольский край | 1118 | 37127/2022/СТВ/ЦЭС/ПРЭС | 2022-03-17 | 2022-09-14 | 15 | 458.33 | ПТФ 110/10
ПАО Россети Северный Кавказ» | ПАО Россети Северный Кавказ» - "Ставропольэнерго" | Ставропольский край | 1119 | 35501/2021/СТВ/ЦЭС/ПРЭС | 2022-03-18 | 2022-09-15 | 15 | 458.33 | Провал 110/10
ПАО Россети Северный Кавказ» | ПАО Россети Северный Кавказ» - "Ставропольэнерго" | Ставропольский край | 1120 | 37672/2022/СТВ/ЦЭС/ПРЭС | 2022-04-11 | 2022-05-22 | 15 | 458.33 | ПС 110/35/10 кВ «Ессентуки -2».
ПАО Россети Северный Кавказ» | ПАО Россети Северный Кавказ» - "Ставропольэнерго" | Ставропольский край | 1121 | 36558/2022/СТВ/ЗЭС/ШРЭС | 2022-02-21 | 2022-04-03 | 15 | 458.33 | ПС "Южная"-110/10 кВ
ПАО Россети Северный Кавказ» | ПАО Россети Северный Кавказ» - "Ставропольэнерго" | Ставропольский край | 1122 | 37172/2022/СТВ/ЗЭС/ШРЭС | 2022-04-05 | 2022-08-03 | 150 | 42063.67 | ПС 110 кВ "Пригородная"
ПАО Россети Северный Кавказ» | ПАО Россети Северный Кавказ» - "Ставропольэнерго" | Ставропольский край | 1123 | 36550/2022/СТВ/ВЭС/НРЭС | 2022-02-18 | 2022-03-31 | 10 | 458.33 | ПС "Кировская"-110/10 кВ
ПАО Россети Северный Кавказ» | ПАО Россети Северный Кавказ» - "Ставропольэнерго" | Ставропольский край | 1124 | 36424/2022/СТВ/ЗЭС/КРЭС | 2022-02-11 | 2022-08-11 | 15 | 458.33 | ПС "Новая Деревня"-110/35/10 кВ
ПАО Россети Северный Кавказ» | ПАО Россети Северный Кавказ» - "Ставропольэнерго" | Ставропольский край | 1125 | 36020/2022/СТВ/НЭС/ИРЭС | 2022-02-25 | 2022-08-25 | 7 | 458.33 | ПС "Рыздвяная"-110/35/10 кВ
ПАО Россети Северный Кавказ» | ПАО Россети Северный Кавказ» - "Ставропольэнерго" | Ставропольский край | 1126 | 35993/2022/СТВ/НЭС/ИРЭС | 2022-02-07 | 2022-03-20 | 15 | 31201.31 | ПС "Путь Ленина"-35/10 кВ
ПАО Россети Северный Кавказ» | ПАО Россети Северный Кавказ» - "Ставропольэнерго" | Ставропольский край | 1127 | 36079/2022/СТВ/ЗЭС/ГРЭС | 2022-02-11 | 2022-03-24 | 8 | 458.33 | ПС "Грачевская"-110/35/10 кВ
ПАО Россети Северный Кавказ» | ПАО Россети Северный Кавказ» - "Ставропольэнерго" | Ставропольский край | 1128 | 37292/2022/СТВ/ВЭС/НРЭС | 2022-04-25 | 2022-06-05 | 10 | 458.33 | Кура-35/10кВ
ПАО Россети Северный Кавказ» | ПАО Россети Северный Кавказ» - "Ставропольэнерго" | Ставропольский край | 1129 | 36652/2022/СТВ/ЦЭС/АРЭС | 2022-03-05 | 2022-04-15 | 15 | 458.33 | Новокавказская 35/10/6
ПАО Россети Северный Кавказ» | ПАО Россети Северный Кавказ» - "Ставропольэнерго" | Ставропольский край | 1130 | 35536/2021/СТВ/ЦЭС/ПРЭС | 2022-03-17 | 2022-09-14 | 15 | 458.33 | Провал 110/10
ПАО Россети Северный Кавказ» | ПАО Россети Северный Кавказ» - "Ставропольэнерго" | Ставропольский край | 1131 | 36586/2022/СТВ/ЗЭС/ШРЭС | 2022-03-15 | 2022-04-25 | 10 | 458.33 | ПС "Южная"-110/10 кВ
ПАО Россети Северный Кавказ» | ПАО Россети Северный Кавказ» - "Ставропольэнерго" | Ставропольский край | 1132 | 36932/2022/СТВ/ЦЭС/МРЭС | 2022-03-16 | 2022-04-26 | 15 | 458.33 | Железноводская 110/35/10
ПАО Россети Северный Кавказ» | ПАО Россети Северный Кавказ» - "Ставропольэнерго" | Ставропольский край | 1133 | 36810/2022/СТВ/ЗЭС/ШРЭС | 2022-03-11 | 2022-04-21 | 7 | 458.33 | ПС 35 кВ "Верхнерусская"
ПАО Россети Северный Кавказ» | ПАО Россети Северный Кавказ» - "Ставропольэнерго" | Ставропольский край | 1134 | 37245/2022/СТВ/ЦЭС/МРЭС | 2022-04-06 | 2022-05-17 | 15 | 458.33 | ПС 6/10 кВ «Кавказ».
ПАО Россети Северный Кавказ» | ПАО Россети Северный Кавказ» - "Ставропольэнерго" | Ставропольский край | 1135 | 36668/2022/СТВ/ЗЭС/ШРЭС | 2022-04-04 | 2022-05-15 | 7 | 458.33 | ПС 35 кВ "Верхнерусская"
ПАО Россети Северный Кавказ» | ПАО Россети Северный Кавказ» - "Ставропольэнерго" | Ставропольский край | 1136 | 36383/2022/СТВ/ЦЭС/ПРЭС | 2022-03-21 | 2022-05-01 | 15 | 458.33 | ГНС 110/35/10
ПАО Россети Северный Кавказ» | ПАО Россети Северный Кавказ» - "Ставропольэнерго" | Ставропольский край | 1137 | 36634/2022/СТВ/ВЭС/КРЭС | 2022-03-16 | 2022-04-26 | 2 | 5409.98 | ПС "Ростовановская"-110/35/10 кВ
ПАО Россети Северный Кавказ» | ПАО Россети Северный Кавказ» - "Ставропольэнерго" | Ставропольский край | 1138 | 37850/2022/СТВ/ЦЭС/ПРЭС | 2022-04-29 | 2022-10-27 | 15 | 458.33 | ПС 35/10 кВ «Юцкая»
ПАО Россети Северный Кавказ» | ПАО Россети Северный Кавказ» - "Ставропольэнерго" | Ставропольский край | 1139 | 36735/2022/СТВ/НЭС/ИРЭС | 2022-03-03 | 2022-08-31 | 10 | 458.33 | ПС "Московская"-110/35/10 кВ
ПАО Россети Северный Кавказ» | ПАО Россети Северный Кавказ» - "Ставропольэнерго" | Ставропольский край | 1140 | 36016/2022/СТВ/ЦЭС/ПРЭС | 2022-03-22 | 2022-05-02 | 15 | 458.33 | Ессентуки-2 110/35/10
ПАО Россети Северный Кавказ» | ПАО Россети Северный Кавказ» - "Ставропольэнерго" | Ставропольский край | 1141 | 35665/2021/СТВ/ЦЭС/ПРЭС | 2022-01-12 | 2022-02-22 | 15 | 458.33 | Юцкая 35/10
ПАО Россети Северный Кавказ» | ПАО Россети Северный Кавказ» - "Ставропольэнерго" | Ставропольский край | 1142 | 37319/2022/СТВ/ЦЭС/ПРЭС | 2022-04-06 | 2022-10-04 | 70 | 38047.89 | ПС 110/35/10 кВ «Железноводская».
ПАО Россети Северный Кавказ» | ПАО Россети Северный Кавказ» - "Ставропольэнерго" | Ставропольский край | 1143 | 35032/2021/СТВ/ВЭС/ГРЭС | 2022-01-12 | 2022-02-22 | 3 | 458.33 | ПС "Электропривод"-110/10 кВ
ПАО Россети Северный Кавказ» | ПАО Россети Северный Кавказ» - "Ставропольэнерго" | Ставропольский край | 1144 | 37790/2022/СТВ/ЗЭС/ШРЭС | 2022-04-27 | 2022-06-07 | 15 | 458.33 | ПС 110 кВ "Пригородная"
ПАО Россети Северный Кавказ» | ПАО Россети Северный Кавказ» - "Ставропольэнерго" | Ставропольский край | 1145 | 36957/2022/СТВ/ЗЭС/ГРЭС | 2022-03-17 | 2022-04-27 | 12 | 458.33 | ПС "Базовая"-35/10 кВ
ПАО Россети Северный Кавказ» | ПАО Россети Северный Кавказ» - "Ставропольэнерго" | Ставропольский край | 1146 | 35958/2022/СТВ/ЗЭС/КРЭС | 2022-02-08 | 2024-02-07 | 160000 | 89917572.94 | ВЛ 110 кВ Кузьминская ВЭС – ГЭС-4
ПАО Россети Северный Кавказ» | ПАО Россети Северный Кавказ» - "Ставропольэнерго" | Ставропольский край | 1147 | 37593/2022/СТВ/ЦЭС/МРЭС | 2022-04-22 | 2022-10-20 | 15 | 458.33 | ПС 110/35/10 кВ «Железноводская»
ПАО Россети Северный Кавказ» | ПАО Россети Северный Кавказ» - "Ставропольэнерго" | Ставропольский край | 1148 | 36702/2022/СТВ/ЗЭС/ШРЭС | 2022-02-24 | 2022-04-06 | 4 | 458.33 | ПС "Пригородная"-110/10 кВ
ПАО Россети Северный Кавказ» | ПАО Россети Северный Кавказ» - "Ставропольэнерго" | Ставропольский край | 1149 | 36127/2022/СТВ/ВЭС/ГРЭС | 2022-02-14 | 2022-03-27 | 4.5 | 458.33 | ПС "Очистные сооружения"-35/10 кВ
ПАО Россети Северный Кавказ» | ПАО Россети Северный Кавказ» - "Ставропольэнерго" | Ставропольский край | 1150 | 37171/2022/СТВ/ЦЭС/ПРЭС | 2022-03-25 | 2023-03-25 | 300 | 204787.67 | Ясная Поляна-1 35/10кВ
ПАО Россети Северный Кавказ» | ПАО Россети Северный Кавказ» - "Ставропольэнерго" | Ставропольский край | 1151 | 36185/2022/СТВ/ВЭС/СРЭС | 2022-02-16 | 2022-03-29 | 7 | 458.33 | ПС "Варениковская"-35/10 кВ
ПАО Россети Северный Кавказ» | ПАО Россети Северный Кавказ» - "Ставропольэнерго" | Ставропольский край | 1152 | 36576/2022/СТВ/ВЭС/ГРЭС | 2022-02-17 | 2022-03-30 | 3 | 458.33 | ПС "Очистные сооружения"-35/10 кВ
ПАО Россети Северный Кавказ» | ПАО Россети Северный Кавказ» - "Ставропольэнерго" | Ставропольский край | 1153 | 36386/2022/СТВ/ЦЭС/ПРЭС | 2022-03-21 | 2022-05-01 | 5 | 458.33 | Железноводская 110/35/10
ПАО Россети Северный Кавказ» | ПАО Россети Северный Кавказ» - "Ставропольэнерго" | Ставропольский край | 1154 | 36705/2022/СТВ/ЗЭС/ШРЭС | 2022-04-07 | 2022-10-05 | 15 | 458.33 | ПС 110 кВ "Южная"
ПАО Россети Северный Кавказ» | ПАО Россети Северный Кавказ» - "Ставропольэнерго" | Ставропольский край | 1155 | 37243/2022/СТВ/ЦЭС/ПРЭС | 2022-04-04 | 2022-05-15 | 15 | 458.33 | ПС 110/35/10 кВ «Зеленогорская».
ПАО Россети Северный Кавказ» | ПАО Россети Северный Кавказ» - "Ставропольэнерго" | Ставропольский край | 1156 | 35342/2021/СТВ/ЦЭС/МРЭС | 2022-02-21 | 2022-08-21 | 15 | 458.33 | ПС 6/10 кВ «Кавказ».
ПАО Россети Северный Кавказ» | ПАО Россети Северный Кавказ» - "Ставропольэнерго" | Ставропольский край | 1157 | 35991/2022/СТВ/ВЭС/ГРЭС | 2022-01-20 | 2022-03-02 | 13 | 458.33 | ПС "Зональная"-35/10 кВ
ПАО Россети Северный Кавказ» | ПАО Россети Северный Кавказ» - "Ставропольэнерго" | Ставропольский край | 1158 | 36338/2022/СТВ/ЗЭС/ШРЭС | 2022-03-05 | 2022-04-15 | 7 | 458.33 | ПС 35 кВ "Верхнерусская"
ПАО Россети Северный Кавказ» | ПАО Россети Северный Кавказ» - "Ставропольэнерго" | Ставропольский край | 1159 | 36682/2022/СТВ/ЦЭС/ПРЭС | 2022-02-28 | 2022-04-10 | 10 | 458.33 | Железноводская 110/35/10
ПАО Россети Северный Кавказ» | ПАО Россети Северный Кавказ» - "Ставропольэнерго" | Ставропольский край | 1160 | 35533/2021/СТВ/НЭС/КРЭС | 2022-01-25 | 2022-03-07 | 10 | 458.33 | ПС "Преградная"-110/10 кВ
ПАО Россети Северный Кавказ» | ПАО Россети Северный Кавказ» - "Ставропольэнерго" | Ставропольский край | 1161 | 36568/2022/СТВ/НЭС/ИРЭС | 2022-03-21 | 2022-09-18 | 10 | 458.33 | ПС "Птичье"-35/10/6 кВ
ПАО Россети Северный Кавказ» | ПАО Россети Северный Кавказ» - "Ставропольэнерго" | Ставропольский край | 1162 | 36779/2022/СТВ/ЗЭС/ШРЭС | 2022-03-23 | 2022-05-03 | 12 | 458.33 | ПС "Сенгилеевская ГЭС (для иерархии)"
ПАО Россети Северный Кавказ» | ПАО Россети Северный Кавказ» - "Ставропольэнерго" | Ставропольский край | 1163 | 37134/2022/СТВ/ВЭС/КРЭС | 2022-04-14 | 2022-05-25 | 14 | 458.33 | Русская-35/10кВ
ПАО Россети Северный Кавказ» | ПАО Россети Северный Кавказ» - "Ставропольэнерго" | Ставропольский край | 1164 | 37712/2022/СТВ/ЦЭС/ПРЭС | 2022-04-11 | 2022-05-22 | 15 | 458.33 | ПС 110/35/10 кВ «Ессентуки -2».
ПАО Россети Северный Кавказ» | ПАО Россети Северный Кавказ» - "Ставропольэнерго" | Ставропольский край | 1165 | 36037/2022/СТВ/СЭС/БРЭС | 2022-01-24 | 2022-03-06 | 5 | 458.33 | ПС "Сотниковская"-35/10 кВ
ПАО Россети Северный Кавказ» | ПАО Россети Северный Кавказ» - "Ставропольэнерго" | Ставропольский край | 1166 | 36032/2022/СТВ/НЭС/ИРЭС | 2022-03-16 | 2022-09-13 | 10 | 458.33 | ПС "Рыздвяная"-110/35/10 кВ
ПАО Россети Северный Кавказ» | ПАО Россети Северный Кавказ» - "Ставропольэнерго" | Ставропольский край | 1167 | 37815/2022/СТВ/ЗЭС/КРЭС | 2022-04-28 | 2022-06-08 | 8 | 458.33 | ПС 110 кВ "Новая Деревня"
ПАО Россети Северный Кавказ» | ПАО Россети Северный Кавказ» - "Ставропольэнерго" | Ставропольский край | 1168 | 36640/2022/СТВ/НЭС/ИРЭС | 2022-02-24 | 2022-08-24 | 7 | 458.33 | ПС "Рыздвяная"-110/35/10 кВ
ПАО Россети Северный Кавказ» | ПАО Россети Северный Кавказ» - "Ставропольэнерго" | Ставропольский край | 1169 | 37635/2022/СТВ/СЭС/ИРЭС | 2022-04-19 | 2022-05-30 | 12 | 458.33 | ПС 110/35/10 кВ "Тахта"
ПАО Россети Северный Кавказ» | ПАО Россети Северный Кавказ» - "Ставропольэнерго" | Ставропольский край | 1170 | 36783/2022/СТВ/ЦЭС/МРЭС | 2022-03-31 | 2022-05-11 | 12 | 458.33 | Железноводская 110/35/10
ПАО Россети Северный Кавказ» | ПАО Россети Северный Кавказ» - "Ставропольэнерго" | Ставропольский край | 1171 | 36556/2022/СТВ/ЗЭС/ШРЭС | 2022-02-16 | 2022-03-29 | 8 | 458.33 | ПС 35 кВ "Верхнерусская"
ПАО Россети Северный Кавказ» | ПАО Россети Северный Кавказ» - "Ставропольэнерго" | Ставропольский край | 1172 | 37168/2022/СТВ/ЗЭС/ШРЭС | 2022-04-19 | 2022-05-30 | 85 | 9425.76 | ПС 110 кВ "Южная"
ПАО Россети Северный Кавказ» | ПАО Россети Северный Кавказ» - "Ставропольэнерго" | Ставропольский край | 1173 | 35756/2021/СТВ/ЦЭС/ПРЭС | 2022-01-17 | 2022-02-27 | 10 | 31201.31 | Провал 110/10
ПАО Россети Северный Кавказ» | ПАО Россети Северный Кавказ» - "Ставропольэнерго" | Ставропольский край | 1174 | 36166/2022/СТВ/ЗЭС/ШРЭС | 2022-01-31 | 2022-03-13 | 15 | 458.33 | ПС 35 кВ "Верхнерусская"
ПАО Россети Северный Кавказ» | ПАО Россети Северный Кавказ» - "Ставропольэнерго" | Ставропольский край | 1175 | 37409/2022/СТВ/ЗЭС/ШРЭС | 2022-04-15 | 2022-10-13 | 15 | 458.33 | ПС 110 кВ "Пригородная"
ПАО Россети Северный Кавказ» | ПАО Россети Северный Кавказ» - "Ставропольэнерго" | Ставропольский край | 1176 | 37220/2022/СТВ/ЦЭС/АРЭС | 2022-04-07 | 2022-10-05 | 15 | 458.33 | ПС 35/10/6 кВ «Новокавказская».
ПАО Россети Северный Кавказ» | ПАО Россети Северный Кавказ» - "Ставропольэнерго" | Ставропольский край | 1177 | 37051/2022/СТВ/ПЭС/БРЭС | 2022-03-15 | 2022-04-04 | 7 | 458.33 | ПС "Орловская"-35/10 кВ
ПАО Россети Северный Кавказ» | ПАО Россети Северный Кавказ» - "Ставропольэнерго" | Ставропольский край | 1178 | 37425/2022/СТВ/ЗЭС/ШРЭС | 2022-04-12 | 2022-05-23 | 10 | 21392.31 | ПС 110 кВ "Южная"
ПАО Россети Северный Кавказ» | ПАО Россети Северный Кавказ» - "Ставропольэнерго" | Ставропольский край | 1179 | 37428/2022/СТВ/ЗЭС/ШРЭС | 2022-03-31 | 2022-05-11 | 8 | 458.33 | ПС 35 кВ "Верхнерусская"
ПАО Россети Северный Кавказ» | ПАО Россети Северный Кавказ» - "Ставропольэнерго" | Ставропольский край | 1180 | 35970/2022/СТВ/ЦЭС/ПРЭС | 2022-01-26 | 2022-07-26 | 15 | 458.33 | Провал 110/10
ПАО Россети Северный Кавказ» | ПАО Россети Северный Кавказ» - "Ставропольэнерго" | Ставропольский край | 1181 | 35617/2021/СТВ/ЦЭС/ПРЭС | 2022-01-10 | 2022-02-20 | 0 | 458.33 | Юцкая 35/10
ПАО Россети Северный Кавказ» | ПАО Россети Северный Кавказ» - "Ставропольэнерго" | Ставропольский край | 1182 | 36324/2022/СТВ/ЗЭС/ШРЭС | 2022-02-09 | 2022-08-09 | 15 | 31201.31 | ПС "Южная"-110/10 кВ
ПАО Россети Северный Кавказ» | ПАО Россети Северный Кавказ» - "Ставропольэнерго" | Ставропольский край | 1183 | 36218/2022/СТВ/ЦЭС/МРЭС | 2022-04-06 | 2022-10-04 | 15 | 458.33 | ПС 35/10 кВ «Гражданская».
ПАО Россети Северный Кавказ» | ПАО Россети Северный Кавказ» - "Ставропольэнерго" | Ставропольский край | 1184 | 35483/2021/СТВ/ЦЭС/ПРЭС | 2022-03-18 | 2022-09-15 | 15 | 458.33 | Провал 110/10
ПАО Россети Северный Кавказ» | ПАО Россети Северный Кавказ» - "Ставропольэнерго" | Ставропольский край | 1185 | 37067/2022/СТВ/ЗЭС/ГРЭС | 2022-03-15 | 2022-04-25 | 7 | 458.33 | ПС 330 кВ "Ставрополь"
ПАО Россети Северный Кавказ» | ПАО Россети Северный Кавказ» - "Ставропольэнерго" | Ставропольский край | 1186 | 37435/2022/СТВ/ЗЭС/ШРЭС | 2022-04-14 | 2022-05-25 | 10 | 21392.31 | ПС 110 кВ "Южная"
ПАО Россети Северный Кавказ» | ПАО Россети Северный Кавказ» - "Ставропольэнерго" | Ставропольский край | 1187 | 36219/2022/СТВ/ВЭС/ГРЭС | 2022-02-04 | 2022-08-04 | 10 | 31201.31 | ПС "Лысогорская"-110/10 кВ
ПАО Россети Северный Кавказ» | ПАО Россети Северный Кавказ» - "Ставропольэнерго" | Ставропольский край | 1188 | 35730/2021/СТВ/ЦЭС/ПРЭС | 2022-02-24 | 2022-08-24 | 15 | 458.33 | Провал 110/10
ПАО Россети Северный Кавказ» | ПАО Россети Северный Кавказ» - "Ставропольэнерго" | Ставропольский край | 1189 | 36025/2022/СТВ/ЦЭС/ПРЭС | 2022-01-14 | 2022-02-24 | 10 | 458.33 | Железноводская 110/35/10
ПАО Россети Северный Кавказ» | ПАО Россети Северный Кавказ» - "Ставропольэнерго" | Ставропольский край | 1190 | 35510/2021/СТВ/ЦЭС/ПРЭС | 2022-03-18 | 2022-09-15 | 15 | 458.33 | Провал 110/10
ПАО Россети Северный Кавказ» | ПАО Россети Северный Кавказ» - "Ставропольэнерго" | Ставропольский край | 1191 | 36496/2022/СТВ/ЦЭС/ПРЭС | 2022-02-11 | 2022-03-24 | 15 | 458.33 | Юцкая 35/10
ПАО Россети Северный Кавказ» | ПАО Россети Северный Кавказ» - "Ставропольэнерго" | Ставропольский край | 1192 | 35773/2021/СТВ/ЗЭС/ШРЭС | 2022-01-13 | 2022-02-23 | 7 | 458.33 | ПС 330 кВ "Ставрополь"
ПАО Россети Северный Кавказ» | ПАО Россети Северный Кавказ» - "Ставропольэнерго" | Ставропольский край | 1193 | 35964/2022/СТВ/НЭС/ИРЭС | 2022-02-25 | 2022-08-25 | 15 | 458.33 | ПС "Рыздвяная"-110/35/10 кВ
ПАО Россети Северный Кавказ» | ПАО Россети Северный Кавказ» - "Ставропольэнерго" | Ставропольский край | 1194 | 36097/2022/СТВ/ЦЭС/ПРЭС | 2022-01-24 | 2023-01-23 | 15 | 31201.31 | Ясная Поляна-1 35/10кВ
ПАО Россети Северный Кавказ» | ПАО Россети Северный Кавказ» - "Ставропольэнерго" | Ставропольский край | 1195 | 37541/2022/СТВ/ЦЭС/ПРЭС | 2022-04-14 | 2022-05-25 | 15 | 458.33 | ПС 35/10 кВ «Юцкая».
ПАО Россети Северный Кавказ» | ПАО Россети Северный Кавказ» - "Ставропольэнерго" | Ставропольский край | 1196 | 36430/2022/СТВ/ЦЭС/НРЭС | 2022-03-16 | 2022-09-13 | 70 | 38047.89 | Новоселицкая 110/35/10
ПАО Россети Северный Кавказ» | ПАО Россети Северный Кавказ» - "Ставропольэнерго" | Ставропольский край | 1197 | 32983/2021/СТВ/ЦЭС/МРЭС | 2022-02-09 | 2022-03-22 | 12 | 458.33 | Железноводская 110/35/10
ПАО Россети Северный Кавказ» | ПАО Россети Северный Кавказ» - "Ставропольэнерго" | Ставропольский край | 1198 | 37211/2022/СТВ/ВЭС/КРЭС | 2022-04-18 | 2022-05-29 | 12 | 458.33 | Эдиссия-35/10кВ
ПАО Россети Северный Кавказ» | ПАО Россети Северный Кавказ» - "Ставропольэнерго" | Ставропольский край | 1199 | 36433/2022/СТВ/ЗЭС/ШРЭС | 2022-02-16 | 2022-03-29 | 7 | 458.33 | ПС 330 кВ "Ставрополь"
ПАО Россети Северный Кавказ» | ПАО Россети Северный Кавказ» - "Ставропольэнерго" | Ставропольский край | 1200 | 36928/2022/СТВ/ЗЭС/ГРЭС | 2022-03-02 | 2022-04-12 | 12 | 458.33 | ПС "Кугультинская"-35/10 кВ
ПАО Россети Северный Кавказ» | ПАО Россети Северный Кавказ» - "Ставропольэнерго" | Ставропольский край | 1201 | 36495/2022/СТВ/ЦЭС/ПРЭС | 2022-02-10 | 2022-03-23 | 15 | 458.33 | Провал 110/10
ПАО Россети Северный Кавказ» | ПАО Россети Северный Кавказ» - "Ставропольэнерго" | Ставропольский край | 1202 | 36706/2022/СТВ/ВЭС/КРЭС | 2022-03-21 | 2022-05-01 | 12 | 458.33 | ПС "Графская"-35/10/6 кВ
ПАО Россети Северный Кавказ» | ПАО Россети Северный Кавказ» - "Ставропольэнерго" | Ставропольский край | 1203 | 37068/2022/СТВ/ВЭС/ГРЭС | 2022-03-17 | 2022-04-27 | 3 | 458.33 | ПС "Шаумян"-35/10 кВ
ПАО Россети Северный Кавказ» | ПАО Россети Северный Кавказ» - "Ставропольэнерго" | Ставропольский край | 1204 | 36587/2022/СТВ/ЗЭС/ШРЭС | 2022-02-24 | 2022-04-06 | 8 | 458.33 | ПС "Южная"-110/10 кВ
ПАО Россети Северный Кавказ» | ПАО Россети Северный Кавказ» - "Ставропольэнерго" | Ставропольский край | 1205 | 37819/2022/СТВ/ЦЭС/КРЭС | 2022-04-26 | 2022-06-06 | 10 | 458.33 | ПС 110/35/27,5/10 кВ «Т-302».
ПАО Россети Северный Кавказ» | ПАО Россети Северный Кавказ» - "Ставропольэнерго" | Ставропольский край | 1206 | 36461/2022/СТВ/ЦЭС/МРЭС | 2022-02-24 | 2022-04-06 | 15 | 458.33 | ПС 330/110/35/10 кВ «Машук»
ПАО Россети Северный Кавказ» | ПАО Россети Северный Кавказ» - "Ставропольэнерго" | Ставропольский край | 1207 | 37125/2022/СТВ/ЦЭС/ПРЭС | 2022-03-17 | 2022-09-14 | 150 | 42063.67 | Бештаугорец 110/10кВ
ПАО Россети Северный Кавказ» | ПАО Россети Северный Кавказ» - "Ставропольэнерго" | Ставропольский край | 1208 | 36131/2022/СТВ/НЭС/ИРЭС | 2022-03-17 | 2022-09-14 | 7 | 458.33 | ПС "Рыздвяная"-110/35/10 кВ
ПАО Россети Северный Кавказ» | ПАО Россети Северный Кавказ» - "Ставропольэнерго" | Ставропольский край | 1209 | 34934/2021/СТВ/ЦЭС/МРЭС | 2022-01-11 | 2022-02-21 | 15 | 458.33 | Железноводская 110/35/10
ПАО Россети Северный Кавказ» | ПАО Россети Северный Кавказ» - "Ставропольэнерго" | Ставропольский край | 1210 | 37773/2022/СТВ/ПЭС/НРЭС | 2022-04-15 | 2022-08-14 | 50 | 38047.89 | ПС 35/10кВ "Кара-Тюбе"
ПАО Россети Северный Кавказ» | ПАО Россети Северный Кавказ» - "Ставропольэнерго" | Ставропольский край | 1211 | 37756/2022/СТВ/ЦЭС/КРЭС | 2022-04-29 | 2022-06-09 | 12 | 458.33 | ПС 35/10 кВ «Крымгиреевская».
ПАО Россети Северный Кавказ» | ПАО Россети Северный Кавказ» - "Ставропольэнерго" | Ставропольский край | 1212 | 36692/2022/СТВ/НЭС/КРЭС | 2022-03-14 | 2022-04-24 | 10 | 458.33 | ПС "Покровская"-35/10 кВ
ПАО Россети Северный Кавказ» | ПАО Россети Северный Кавказ» - "Ставропольэнерго" | Ставропольский край | 1213 | 37152/2022/СТВ/СЭС/ПРЭС | 2022-03-24 | 2022-05-04 | 12 | 458.33 | ПС "Рогатая Балка"-35/10 кВ
ПАО Россети Северный Кавказ» | ПАО Россети Северный Кавказ» - "Ставропольэнерго" | Ставропольский край | 1214 | 37539/2022/СТВ/ЗЭС/ШРЭС | 2022-04-14 | 2022-10-12 | 80 | 42063.67 | ПС 330 кВ "Ставрополь"
ПАО Россети Северный Кавказ» | ПАО Россети Северный Кавказ» - "Ставропольэнерго" | Ставропольский край | 1215 | 37202/2022/СТВ/ЦЭС/ПРЭС | 2022-03-21 | 2022-05-01 | 15 | 458.33 | Ессентуки-2 110/35/10
ПАО Россети Северный Кавказ» | ПАО Россети Северный Кавказ» - "Ставропольэнерго" | Ставропольский край | 1216 | 37783/2022/СТВ/ПЭС/АРЭС | 2022-04-22 | 2022-06-02 | 5 | 458.33 | ПС 110/35/10кВ "Арзгир"
ПАО Россети Северный Кавказ» | ПАО Россети Северный Кавказ» - "Ставропольэнерго" | Ставропольский край | 1217 | 35748/2021/СТВ/ЦЭС/ПРЭС | 2022-01-19 | 2022-03-01 | 10 | 31201.31 | Суворовская 110/35/10
ПАО Россети Северный Кавказ» | ПАО Россети Северный Кавказ» - "Ставропольэнерго" | Ставропольский край | 1218 | 35844/2021/СТВ/ЦЭС/ПРЭС | 2022-01-31 | 2022-07-31 | 15 | 458.33 | Ессентуки-2 110/35/10
ПАО Россети Северный Кавказ» | ПАО Россети Северный Кавказ» - "Ставропольэнерго" | Ставропольский край | 1219 | 37478/2022/СТВ/НЭС/ТРЭС | 2022-04-28 | 2022-06-08 | 0 | 458.33 | 110/35/10 кВ Донская
ПАО Россети Северный Кавказ» | ПАО Россети Северный Кавказ» - "Ставропольэнерго" | Ставропольский край | 1220 | 36908/2022/СТВ/ЗЭС/ШРЭС | 2022-03-11 | 2022-04-21 | 5 | 458.33 | ПС "Южная"-110/10 кВ
ПАО Россети Северный Кавказ» | ПАО Россети Северный Кавказ» - "Ставропольэнерго" | Ставропольский край | 1221 | 37647/2022/СТВ/ЦЭС/МРЭС | 2022-04-27 | 2022-10-25 | 15 | 458.33 | ПС 35/10 кВ «Гражданская».
ПАО Россети Северный Кавказ» | ПАО Россети Северный Кавказ» - "Ставропольэнерго" | Ставропольский край | 1222 | 36506/2022/СТВ/ЗЭС/КРЭС | 2022-03-02 | 2022-08-30 | 14 | 31201.31 | ПС "Воронежская"-35/10 кВ
ПАО Россети Северный Кавказ» | ПАО Россети Северный Кавказ» - "Ставропольэнерго" | Ставропольский край | 1223 | 37626/2022/СТВ/ВЭС/ГРЭС | 2022-04-26 | 2022-06-06 | 5 | 458.33 | Лысогорская-110/10кВ
ПАО Россети Северный Кавказ» | ПАО Россети Северный Кавказ» - "Ставропольэнерго" | Ставропольский край | 1224 | 37515/2022/СТВ/ВЭС/НРЭС | 2022-04-14 | 2022-05-25 | 1 | 2983.19 | Кировская-110/10кВ
ПАО Россети Северный Кавказ» | ПАО Россети Северный Кавказ» - "Ставропольэнерго" | Ставропольский край | 1225 | 37782/2022/СТВ/ПЭС/АРЭС | 2022-04-20 | 2022-05-31 | 5 | 458.33 | ПС 110/35/10кВ "Арзгир"
ПАО Россети Северный Кавказ» | ПАО Россети Северный Кавказ» - "Ставропольэнерго" | Ставропольский край | 1226 | 37598/2022/СТВ/ЗЭС/ШРЭС | 2022-04-27 | 2022-06-07 | 7 | 458.33 | ПС 330 кВ "Ставрополь"
ПАО Россети Северный Кавказ» | ПАО Россети Северный Кавказ» - "Ставропольэнерго" | Ставропольский край | 1227 | 36159/2022/СТВ/ЗЭС/ШРЭС | 2022-01-28 | 2022-03-10 | 15 | 458.33 | ПС "Пригородная"-110/10 кВ
ПАО Россети Северный Кавказ» | ПАО Россети Северный Кавказ» - "Ставропольэнерго" | Ставропольский край | 1228 | 36366/2022/СТВ/ЗЭС/ГРЭС | 2022-02-02 | 2022-03-15 | 15 | 31201.31 | ПС 330 кВ "Ставрополь"
ПАО Россети Северный Кавказ» | ПАО Россети Северный Кавказ» - "Ставропольэнерго" | Ставропольский край | 1229 | 37210/2022/СТВ/НЭС/ИРЭС | 2022-03-30 | 2022-05-10 | 10 | 458.33 | ПС "Баклановская"-110/35/10 кВ
ПАО Россети Северный Кавказ» | ПАО Россети Северный Кавказ» - "Ставропольэнерго" | Ставропольский край | 1230 | 36061/2022/СТВ/НЭС/ИРЭС | 2022-03-23 | 2022-09-20 | 7 | 458.33 | ПС "Рыздвяная"-110/35/10 кВ
ПАО Россети Северный Кавказ» | ПАО Россети Северный Кавказ» - "Ставропольэнерго" | Ставропольский край | 1231 | 36471/2022/СТВ/ЗЭС/ШРЭС | 2022-03-24 | 2022-05-04 | 15 | 458.33 | ПС "Пригородная"-110/10 кВ
ПАО Россети Северный Кавказ» | ПАО Россети Северный Кавказ» - "Ставропольэнерго" | Ставропольский край | 1232 | 36660/2022/СТВ/ЗЭС/ШРЭС | 2022-02-22 | 2022-04-04 | 8 | 458.33 | ПС 35 кВ "Верхнерусская"
ПАО Россети Северный Кавказ» | ПАО Россети Северный Кавказ» - "Ставропольэнерго" | Ставропольский край | 1233 | 35861/2021/СТВ/НЭС/НРЭС | 2022-02-02 | 2022-03-15 | 10 | 458.33 | ПС "Новоалександровская"-110/35/10 кВ
ПАО Россети Северный Кавказ» | ПАО Россети Северный Кавказ» - "Ставропольэнерго" | Ставропольский край | 1234 | 37370/2022/СТВ/ЦЭС/ПРЭС | 2022-04-20 | 2022-05-31 | 30 | 31201.31 | ПС 110/35/10 кВ «Ессетнуки-2».
ПАО Россети Северный Кавказ» | ПАО Россети Северный Кавказ» - "Ставропольэнерго" | Ставропольский край | 1235 | 37029/2022/СТВ/ЗЭС/ШРЭС | 2022-04-20 | 2022-05-31 | 15 | 31201.31 | ПС 110 кВ "Южная"
ПАО Россети Северный Кавказ» | ПАО Россети Северный Кавказ» - "Ставропольэнерго" | Ставропольский край | 1236 | 34912/2021/СТВ/ЦЭС/МРЭС | 2022-02-03 | 2022-03-16 | 15 | 458.33 | Кинжал 110/10
ПАО Россети Северный Кавказ» | ПАО Россети Северный Кавказ» - "Ставропольэнерго" | Ставропольский край | 1237 | 36578/2022/СТВ/ВЭС/ГРЭС | 2022-02-17 | 2022-03-30 | 4.5 | 458.33 | ПС "Незлобная"-35/10 кВ
ПАО Россети Северный Кавказ» | ПАО Россети Северный Кавказ» - "Ставропольэнерго" | Ставропольский край | 1238 | 36033/2022/СТВ/НЭС/ИРЭС | 2022-02-28 | 2022-08-28 | 15 | 458.33 | ПС "Рыздвяная"-110/35/10 кВ
ПАО Россети Северный Кавказ» | ПАО Россети Северный Кавказ» - "Ставропольэнерго" | Ставропольский край | 1239 | 37562/2022/СТВ/ЦЭС/ПРЭС | 2022-04-15 | 2022-08-13 | 145.6 | 42063.67 | ПС 110/35/10 кВ «Ессентуки -2».
ПАО Россети Северный Кавказ» | ПАО Россети Северный Кавказ» - "Ставропольэнерго" | Ставропольский край | 1240 | 36971/2022/СТВ/ВЭС/ГРЭС | 2022-03-14 | 2022-04-24 | 5 | 458.33 | ПС "Подгорная"-35/10 кВ
ПАО Россети Северный Кавказ» | ПАО Россети Северный Кавказ» - "Ставропольэнерго" | Ставропольский край | 1241 | 36748/2022/СТВ/НЭС/ТРЭС | 2022-04-06 | 2022-05-17 | 0 | 458.33 | 110/35/10 кВ Донская
ПАО Россети Северный Кавказ» | ПАО Россети Северный Кавказ» - "Ставропольэнерго" | Ставропольский край | 1242 | 37356/2022/СТВ/ЦЭС/ПРЭС | 2022-04-18 | 2022-10-16 | 15 | 458.33 | ПС 35/10 кВ «Юцкая».
ПАО Россети Северный Кавказ» | ПАО Россети Северный Кавказ» - "Ставропольэнерго" | Ставропольский край | 1243 | 36847/2022/СТВ/ЗЭС/ШРЭС | 2022-02-28 | 2022-04-10 | 7 | 458.33 | ПС 35 кВ "Верхнерусская"
ПАО Россети Северный Кавказ» | ПАО Россети Северный Кавказ» - "Ставропольэнерго" | Ставропольский край | 1244 | 37063/2022/СТВ/ЦЭС/ПРЭС | 2022-03-21 | 2022-05-01 | 15 | 458.33 | Суворовская 110/35/10
ПАО Россети Северный Кавказ» | ПАО Россети Северный Кавказ» - "Ставропольэнерго" | Ставропольский край | 1245 | 37981/2022/СТВ/СЭС/ИРЭС | 2022-04-29 | 2022-06-09 | 12 | 458.33 | ПС 35/10 кВ "Совруно"
ПАО Россети Северный Кавказ» | ПАО Россети Северный Кавказ» - "Ставропольэнерго" | Ставропольский край | 1246 | 36745/2022/СТВ/ЦЭС/МРЭС | 2022-03-25 | 2022-09-22 | 15 | 458.33 | Гражданская 35/10
ПАО Россети Северный Кавказ» | ПАО Россети Северный Кавказ» - "Ставропольэнерго" | Ставропольский край | 1247 | 35908/2021/СТВ/ЗЭС/ШРЭС | 2022-02-01 | 2022-06-01 | 15 | 458.33 | ПС "Заводская"-110/10 кВ
ПАО Россети Северный Кавказ» | ПАО Россети Северный Кавказ» - "Ставропольэнерго" | Ставропольский край | 1248 | 37354/2022/СТВ/ЦЭС/МРЭС | 2022-03-31 | 2022-09-28 | 60 | 38047.89 | Бутылочный завод 35/6
ПАО Россети Северный Кавказ» | ПАО Россети Северный Кавказ» - "Ставропольэнерго" | Ставропольский край | 1249 | 36733/2022/СТВ/ЦЭС/ПРЭС | 2022-03-22 | 2022-05-05 | 15 | 458.33 | Провал 110/10
ПАО Россети Северный Кавказ» | ПАО Россети Северный Кавказ» - "Ставропольэнерго" | Ставропольский край | 1250 | 37827/2022/СТВ/ВЭС/ГРЭС | 2022-04-28 | 2022-06-08 | 10 | 20610.9 | Урух-35/10кВ
ПАО Россети Северный Кавказ» | ПАО Россети Северный Кавказ» - "Ставропольэнерго" | Ставропольский край | 1251 | 36253/2022/СТВ/ВЭС/НРЭС | 2022-02-14 | 2022-03-27 | 10 | 458.33 | ПС "Кура"-35/10 кВ
ПАО Россети Северный Кавказ» | ПАО Россети Северный Кавказ» - "Ставропольэнерго" | Ставропольский край | 1252 | 36656/2022/СТВ/ЗЭС/ШРЭС | 2022-02-25 | 2022-04-07 | 5 | 21392.31 | ПС 35 кВ "Верхнерусская"
ПАО Россети Северный Кавказ» | ПАО Россети Северный Кавказ» - "Ставропольэнерго" | Ставропольский край | 1253 | 37447/2022/СТВ/ЦЭС/ПРЭС | 2022-04-11 | 2022-05-22 | 15 | 458.33 | ПС 110/35/10 кВ «Ессентуки -2».
ПАО Россети Северный Кавказ» | ПАО Россети Северный Кавказ» - "Ставропольэнерго" | Ставропольский край | 1254 | 36291/2022/СТВ/ЦЭС/КРЭС | 2022-02-15 | 2022-03-28 | 15 | 458.33 | ПС Воровсколесская 35/10
ПАО Россети Северный Кавказ» | ПАО Россети Северный Кавказ» - "Ставропольэнерго" | Ставропольский край | 1255 | 36545/2022/СТВ/ЦЭС/ПРЭС | 2022-02-21 | 2022-04-03 | 15 | 458.33 | Зеленогорская 110/35/10
ПАО Россети Северный Кавказ» | ПАО Россети Северный Кавказ» - "Ставропольэнерго" | Ставропольский край | 1256 | 37921/2022/СТВ/СЭС/БРЭС | 2022-04-25 | 2022-06-05 | 5 | 458.33 | ПС 35/10 кВ "Бурлацкая"
ПАО Россети Северный Кавказ» | ПАО Россети Северный Кавказ» - "Ставропольэнерго" | Ставропольский край | 1257 | 37707/2022/СТВ/ПЭС/БРЭС | 2022-04-18 | 2022-05-29 | 9 | 458.33 | ПС 35/10кВ "Орловская"
ПАО Россети Северный Кавказ» | ПАО Россети Северный Кавказ» - "Ставропольэнерго" | Ставропольский край | 1258 | 37822/2022/СТВ/ВЭС/ГРЭС | 2022-04-28 | 2022-06-08 | 8 | 458.33 | Обильное-110/35/10кВ
ПАО Россети Северный Кавказ» | ПАО Россети Северный Кавказ» - "Ставропольэнерго" | Ставропольский край | 1259 | 37217/2022/СТВ/ЦЭС/АРЭС | 2022-04-05 | 2022-05-16 | 10 | 458.33 | ПС 35/10/6 кВ «Новокавказская»
ПАО Россети Северный Кавказ» | ПАО Россети Северный Кавказ» - "Ставропольэнерго" | Ставропольский край | 1260 | 36900/2022/СТВ/ЗЭС/ШРЭС | 2022-03-16 | 2022-07-14 | 150 | 204787.67 | ПС 35 кВ "Верхнерусская"
ПАО Россети Северный Кавказ» | ПАО Россети Северный Кавказ» - "Ставропольэнерго" | Ставропольский край | 1261 | 36210/2022/СТВ/ВЭС/ЗРЭС | 2022-03-11 | 2022-04-21 | 2 | 458.33 | ПС "Горькая Балка 1"-35/10 кВ
ПАО Россети Северный Кавказ» | ПАО Россети Северный Кавказ» - "Ставропольэнерго" | Ставропольский край | 1262 | 36629/2022/СТВ/ЗЭС/ГРЭС | 2022-02-24 | 2022-08-24 | 15 | 458.33 | ПС "Грачевская"-110/35/10 кВ
ПАО Россети Северный Кавказ» | ПАО Россети Северный Кавказ» - "Ставропольэнерго" | Ставропольский край | 1263 | 35581/2021/СТВ/ЗЭС/ШРЭС | 2022-01-20 | 2022-03-02 | 30 | 35217.09 | ПС 330 кВ "Ставрополь"
ПАО Россети Северный Кавказ» | ПАО Россети Северный Кавказ» - "Ставропольэнерго" | Ставропольский край | 1264 | 36167/2022/СТВ/ЗЭС/ШРЭС | 2022-03-21 | 2022-05-01 | 15 | 458.33 | ПС 35 кВ "Верхнерусская"
ПАО Россети Северный Кавказ» | ПАО Россети Северный Кавказ» - "Ставропольэнерго" | Ставропольский край | 1265 | 35922/2021/СТВ/ЦЭС/ПРЭС | 2022-02-28 | 2022-08-28 | 5 | 458.33 | Провал 110/10
ПАО Россети Северный Кавказ» | ПАО Россети Северный Кавказ» - "Ставропольэнерго" | Ставропольский край | 1266 | 36334/2022/СТВ/ЗЭС/ШРЭС | 2022-02-03 | 2022-03-16 | 7 | 458.33 | ПС "Радиозавод"-110/10 кВ
ПАО Россети Северный Кавказ» | ПАО Россети Северный Кавказ» - "Ставропольэнерго" | Ставропольский край | 1267 | 35899/2021/СТВ/ЗЭС/ШРЭС | 2022-01-14 | 2022-02-24 | 5 | 458.33 | ПС 35 кВ "Верхнерусская"
ПАО Россети Северный Кавказ» | ПАО Россети Северный Кавказ» - "Ставропольэнерго" | Ставропольский край | 1268 | 37889/2022/СТВ/ЦЭС/МРЭС | 2022-04-28 | 2022-10-26 | 150 | 38047.89 | ПС 110/35/10 кВ «Железноводская»
ПАО Россети Северный Кавказ» | ПАО Россети Северный Кавказ» - "Ставропольэнерго" | Ставропольский край | 1269 | 37545/2022/СТВ/ЗЭС/ШРЭС | 2022-04-21 | 2022-06-01 | 7 | 458.33 | ПС 110 кВ "Радиозавод"
ПАО Россети Северный Кавказ» | ПАО Россети Северный Кавказ» - "Ставропольэнерго" | Ставропольский край | 1270 | 36989/2022/СТВ/ЦЭС/ПРЭС | 2022-03-10 | 2022-09-07 | 150 | 42063.67 | Провал 110/10
ПАО Россети Северный Кавказ» | ПАО Россети Северный Кавказ» - "Ставропольэнерго" | Ставропольский край | 1271 | 36158/2022/СТВ/ЗЭС/ШРЭС | 2022-04-06 | 2022-08-04 | 600 | 42063.67 | ПС "Сенгилеевская ГЭС"
ПАО Россети Северный Кавказ» | ПАО Россети Северный Кавказ» - "Ставропольэнерго" | Ставропольский край | 1272 | 36869/2022/СТВ/ЦЭС/КРЭС | 2022-04-04 | 2022-05-15 | 15 | 458.33 | ПС 35/10 кВ «Крымгиреевская».
ПАО Россети Северный Кавказ» | ПАО Россети Северный Кавказ» - "Ставропольэнерго" | Ставропольский край | 1273 | 35658/2021/СТВ/СЭС/ИРЭС | 2022-02-07 | 2022-06-07 | 150 | 39932.72 | ПС "Большевик"-110/10 кВ
ПАО Россети Северный Кавказ» | ПАО Россети Северный Кавказ» - "Ставропольэнерго" | Ставропольский край | 1274 | 36564/2022/СТВ/ЗЭС/КРЭС | 2022-02-16 | 2022-03-29 | 15 | 458.33 | ПС "Новая Деревня"-110/35/10 кВ
ПАО Россети Северный Кавказ» | ПАО Россети Северный Кавказ» - "Ставропольэнерго" | Ставропольский край | 1275 | 37330/2022/СТВ/ЦЭС/МРЭС | 2022-04-08 | 2022-05-19 | 12 | 458.33 | ПС 110/35/10 кВ «Железноводская».
ПАО Россети Северный Кавказ» | ПАО Россети Северный Кавказ» - "Ставропольэнерго" | Ставропольский край | 1276 | 35845/2021/СТВ/ЦЭС/ПРЭС | 2022-01-18 | 2022-02-28 | 10 | 458.33 | Зеленогорская 110/35/10
ПАО Россети Северный Кавказ» | ПАО Россети Северный Кавказ» - "Ставропольэнерго" | Ставропольский край | 1277 | 36256/2022/СТВ/ЦЭС/ПРЭС | 2022-02-04 | 2022-03-17 | 15 | 458.33 | Ессентуки-2 110/35/10
ПАО Россети Северный Кавказ» | ПАО Россети Северный Кавказ» - "Ставропольэнерго" | Ставропольский край | 1278 | 35806/2021/СТВ/ЦЭС/ПРЭС | 2022-02-02 | 2022-03-15 | 15 | 458.33 | Ессентуки-2 110/35/10
ПАО Россети Северный Кавказ» | ПАО Россети Северный Кавказ» - "Ставропольэнерго" | Ставропольский край | 1279 | 37589/2022/СТВ/СЭС/БРЭС | 2022-04-13 | 2022-05-24 | 10 | 458.33 | ПС 110/10 кВ "Александрия"
ПАО Россети Северный Кавказ» | ПАО Россети Северный Кавказ» - "Ставропольэнерго" | Ставропольский край | 1280 | 36537/2022/СТВ/СЭС/ИРЭС | 2022-02-25 | 2022-04-07 | 15 | 458.33 | ПС "Эген"-35/10 кВ
ПАО Россети Северный Кавказ» | ПАО Россети Северный Кавказ» - "Ставропольэнерго" | Ставропольский край | 1281 | 37669/2022/СТВ/ЗЭС/ШРЭС | 2022-04-21 | 2022-06-01 | 14 | 458.33 | ПС 35 кВ "Верхнерусская"
ПАО Россети Северный Кавказ» | ПАО Россети Северный Кавказ» - "Ставропольэнерго" | Ставропольский край | 1282 | 36937/2022/СТВ/ЗЭС/ШРЭС | 2022-03-23 | 2022-05-03 | 15 | 31201.31 | ПС "Пригородная"-110/10 кВ
ПАО Россети Северный Кавказ» | ПАО Россети Северный Кавказ» - "Ставропольэнерго" | Ставропольский край | 1283 | 36757/2022/СТВ/ВЭС/ГРЭС | 2022-03-10 | 2022-04-20 | 4.5 | 458.33 | ПС "Лысогорская"-110/10 кВ
ПАО Россети Северный Кавказ» | ПАО Россети Северный Кавказ» - "Ставропольэнерго" | Ставропольский край | 1284 | 35973/2022/СТВ/НЭС/ИРЭС | 2022-02-28 | 2022-08-28 | 15 | 458.33 | ПС "Рыздвяная"-110/35/10 кВ
ПАО Россети Северный Кавказ» | ПАО Россети Северный Кавказ» - "Ставропольэнерго" | Ставропольский край | 1285 | 37014/2022/СТВ/ПЭС/БРЭС | 2022-03-09 | 2022-04-19 | 7 | 458.33 | ПС "Покойная"-110/10 кВ
ПАО Россети Северный Кавказ» | ПАО Россети Северный Кавказ» - "Ставропольэнерго" | Ставропольский край | 1286 | 36806/2022/СТВ/ЦЭС/ПРЭС | 2022-03-14 | 2022-09-11 | 15 | 458.33 | Ессентуки-2 110/35/10
ПАО Россети Северный Кавказ» | ПАО Россети Северный Кавказ» - "Ставропольэнерго" | Ставропольский край | 1287 | 36981/2022/СТВ/ЦЭС/ПРЭС | 2022-03-03 | 2022-04-13 | 15 | 458.33 | Юцкая 35/10
ПАО Россети Северный Кавказ» | ПАО Россети Северный Кавказ» - "Ставропольэнерго" | Ставропольский край | 1288 | 36798/2022/СТВ/ПЭС/БРЭС | 2022-03-28 | 2022-05-08 | 4 | 458.33 | ПС "Архангельская"-35/10 кВ
ПАО Россети Северный Кавказ» | ПАО Россети Северный Кавказ» - "Ставропольэнерго" | Ставропольский край | 1289 | 36344/2022/СТВ/ПЭС/БРЭС | 2022-02-02 | 2022-03-15 | 7 | 458.33 | ПС 330/110/35/10кВ "Прикумск"
ПАО Россети Северный Кавказ» | ПАО Россети Северный Кавказ» - "Ставропольэнерго" | Ставропольский край | 1290 | 37433/2022/СТВ/ЗЭС/ШРЭС | 2022-04-04 | 2022-05-16 | 15 | 5409.98 | ПС 110 кВ "Южная"
ПАО Россети Северный Кавказ» | ПАО Россети Северный Кавказ» - "Ставропольэнерго" | Ставропольский край | 1291 | 36689/2022/СТВ/ЦЭС/ПРЭС | 2022-02-21 | 2022-04-03 | 15 | 458.33 | Юцкая 35/10
ПАО Россети Северный Кавказ» | ПАО Россети Северный Кавказ» - "Ставропольэнерго" | Ставропольский край | 1292 | 37673/2022/СТВ/ЗЭС/ШРЭС | 2022-04-25 | 2022-06-05 | 15 | 458.33 | ПС 330 кВ "Ставрополь"
ПАО Россети Северный Кавказ» | ПАО Россети Северный Кавказ» - "Ставропольэнерго" | Ставропольский край | 1293 | 36872/2022/СТВ/НЭС/ИРЭС | 2022-04-12 | 2022-05-23 | 10 | 458.33 | 110/35/10 кВ Рыздвяная
ПАО Россети Северный Кавказ» | ПАО Россети Северный Кавказ» - "Ставропольэнерго" | Ставропольский край | 1294 | 37062/2022/СТВ/ЦЭС/ПРЭС | 2022-03-11 | 2022-04-21 | 15 | 458.33 | Ессентуки-2 110/35/10
ПАО Россети Северный Кавказ» | ПАО Россети Северный Кавказ» - "Ставропольэнерго" | Ставропольский край | 1295 | 35287/2021/СТВ/ЦЭС/ПРЭС | 2022-01-17 | 2022-07-17 | 15 | 458.33 | Ессентуки-2 110/35/10
ПАО Россети Северный Кавказ» | ПАО Россети Северный Кавказ» - "Ставропольэнерго" | Ставропольский край | 1296 | 37173/2022/СТВ/ЦЭС/ПРЭС | 2022-03-30 | 2022-05-10 | 10 | 458.33 | Железноводская 110/35/10
ПАО Россети Северный Кавказ» | ПАО Россети Северный Кавказ» - "Ставропольэнерго" | Ставропольский край | 1297 | 36830/2022/СТВ/СЭС/ТРЭС | 2022-03-04 | 2022-04-14 | 7 | 458.33 | ПС "Камбулат"-110/10 кВ
ПАО Россети Северный Кавказ» | ПАО Россети Северный Кавказ» - "Ставропольэнерго" | Ставропольский край | 1298 | 38020/2022/СТВ/ЗЭС/ШРЭС | 2022-04-27 | 2022-06-07 | 8 | 458.33 | ПС 35 кВ "Верхнерусская"
ПАО Россети Северный Кавказ» | ПАО Россети Северный Кавказ» - "Ставропольэнерго" | Ставропольский край | 1299 | 36737/2022/СТВ/ЗЭС/КРЭС | 2022-03-01 | 2022-04-11 | 12 | 458.33 | ПС "Беломечетская"-35/10 кВ
ПАО Россети Северный Кавказ» | ПАО Россети Северный Кавказ» - "Ставропольэнерго" | Ставропольский край | 1300 | 37721/2022/СТВ/ВЭС/НРЭС | 2022-04-22 | 2022-06-02 | 5 | 458.33 | Кура-35/10кВ
ПАО Россети Северный Кавказ» | ПАО Россети Северный Кавказ» - "Ставропольэнерго" | Ставропольский край | 1301 | 36800/2022/СТВ/ЦЭС/ПРЭС | 2022-03-05 | 2022-09-02 | 15 | 458.33 | Провал 110/10
ПАО Россети Северный Кавказ» | ПАО Россети Северный Кавказ» - "Ставропольэнерго" | Ставропольский край | 1302 | 36403/2022/СТВ/ЗЭС/ГРЭС | 2022-02-24 | 2022-04-06 | 15 | 458.33 | ПС "Казинская"-35/10 кВ
ПАО Россети Северный Кавказ» | ПАО Россети Северный Кавказ» - "Ставропольэнерго" | Ставропольский край | 1303 | 36916/2022/СТВ/ЦЭС/МРЭС | 2022-03-16 | 2022-09-13 | 15 | 458.33 | Железноводская 110/35/10
ПАО Россети Северный Кавказ» | ПАО Россети Северный Кавказ» - "Ставропольэнерго" | Ставропольский край | 1304 | 36136/2022/СТВ/ВЭС/ГРЭС | 2022-02-03 | 2022-03-16 | 10 | 458.33 | ПС "Зональная"-35/10 кВ
ПАО Россети Северный Кавказ» | ПАО Россети Северный Кавказ» - "Ставропольэнерго" | Ставропольский край | 1305 | 36345/2022/СТВ/ЗЭС/ШРЭС | 2022-04-15 | 2022-05-26 | 7 | 458.33 | ПС 35 кВ "Шахтёр"
ПАО Россети Северный Кавказ» | ПАО Россети Северный Кавказ» - "Ставропольэнерго" | Ставропольский край | 1306 | 35745/2021/СТВ/ВЭС/ГРЭС | 2022-01-12 | 2022-02-22 | 4.5 | 458.33 | ПС "Очистные сооружения"-35/10 кВ
ПАО Россети Северный Кавказ» | ПАО Россети Северный Кавказ» - "Ставропольэнерго" | Ставропольский край | 1307 | 37870/2022/СТВ/ЦЭС/ПРЭС | 2022-04-28 | 2022-06-08 | 15 | 458.33 | ПС 110/35/10 кВ «Суворовская».
ПАО Россети Северный Кавказ» | ПАО Россети Северный Кавказ» - "Ставропольэнерго" | Ставропольский край | 1308 | 36335/2022/СТВ/ЦЭС/ПРЭС | 2022-02-09 | 2022-03-22 | 10 | 31201.31 | Юцкая 35/10
ПАО Россети Северный Кавказ» | ПАО Россети Северный Кавказ» - "Ставропольэнерго" | Ставропольский край | 1309 | 36441/2022/СТВ/ЦЭС/ПРЭС | 2022-02-04 | 2022-03-17 | 10 | 458.33 | Белый Уголь 110/10кВ
ПАО Россети Северный Кавказ» | ПАО Россети Северный Кавказ» - "Ставропольэнерго" | Ставропольский край | 1310 | 35986/2022/СТВ/ВЭС/ГРЭС | 2022-01-27 | 2022-03-09 | 4.5 | 458.33 | ПС "Подкумок"-110/10 кВ
ПАО Россети Северный Кавказ» | ПАО Россети Северный Кавказ» - "Ставропольэнерго" | Ставропольский край | 1311 | 36654/2022/СТВ/ЗЭС/ШРЭС | 2022-02-24 | 2022-04-06 | 8 | 458.33 | ПС 35 кВ "Верхнерусская"
ПАО Россети Северный Кавказ» | ПАО Россети Северный Кавказ» - "Ставропольэнерго" | Ставропольский край | 1312 | 36063/2022/СТВ/ВЭС/ГРЭС | 2022-01-27 | 2022-03-09 | 15 | 458.33 | ПС "Подкумок"-110/10 кВ
ПАО Россети Северный Кавказ» | ПАО Россети Северный Кавказ» - "Ставропольэнерго" | Ставропольский край | 1313 | 37621/2022/СТВ/ВЭС/ГРЭС | 2022-04-19 | 2022-05-30 | 4.5 | 458.33 | Подкумок-110/10кВ
ПАО Россети Северный Кавказ» | ПАО Россети Северный Кавказ» - "Ставропольэнерго" | Ставропольский край | 1314 | 35979/2022/СТВ/НЭС/ИРЭС | 2022-02-28 | 2022-08-28 | 15 | 458.33 | ПС "Рыздвяная"-110/35/10 кВ
ПАО Россети Северный Кавказ» | ПАО Россети Северный Кавказ» - "Ставропольэнерго" | Ставропольский край | 1315 | 36233/2022/СТВ/ЗЭС/ШРЭС | 2022-01-31 | 2022-03-13 | 7 | 458.33 | ПС "Радиозавод"-110/10 кВ
ПАО Россети Северный Кавказ» | ПАО Россети Северный Кавказ» - "Ставропольэнерго" | Ставропольский край | 1316 | 35089/2021/СТВ/ЦЭС/КРЭС | 2022-03-01 | 2022-06-29 | 150 | 39932.72 | ПС Крым-Гиреевская 35/10
ПАО Россети Северный Кавказ» | ПАО Россети Северный Кавказ» - "Ставропольэнерго" | Ставропольский край | 1317 | 36462/2022/СТВ/НЭС/НРЭС | 2022-02-07 | 2022-03-20 | 10 | 458.33 | ПС "Светлая"-110/35/10 кВ
ПАО Россети Северный Кавказ» | ПАО Россети Северный Кавказ» - "Ставропольэнерго" | Ставропольский край | 1318 | 37011/2022/СТВ/ПЭС/БРЭС | 2022-03-11 | 2022-04-21 | 7 | 458.33 | ПС 330/110/35/10кВ "Прикумск"
ПАО Россети Северный Кавказ» | ПАО Россети Северный Кавказ» - "Ставропольэнерго" | Ставропольский край | 1319 | 37741/2022/СТВ/ЦЭС/ПРЭС | 2022-04-19 | 2022-05-30 | 15 | 458.33 | ПС 110/35/10 кВ «Ессентуки-2».
ПАО Россети Северный Кавказ» | ПАО Россети Северный Кавказ» - "Ставропольэнерго" | Ставропольский край | 1320 | 35984/2022/СТВ/СЭС/ПРЭС | 2022-01-28 | 2022-03-10 | 12 | 458.33 | ПС "Шангала"-35/10 кВ
ПАО Россети Северный Кавказ» | ПАО Россети Северный Кавказ» - "Ставропольэнерго" | Ставропольский край | 1321 | 36078/2022/СТВ/ЗЭС/ШРЭС | 2022-02-01 | 2022-08-01 | 5 | 458.33 | ПС 35 кВ "Верхнерусская"
ПАО Россети Северный Кавказ» | ПАО Россети Северный Кавказ» - "Ставропольэнерго" | Ставропольский край | 1322 | 35994/2022/СТВ/ВЭС/ГРЭС | 2022-01-19 | 2022-03-01 | 10 | 458.33 | ПС "Подгорная"-35/10 кВ
ПАО Россети Северный Кавказ» | ПАО Россети Северный Кавказ» - "Ставропольэнерго" | Ставропольский край | 1323 | 36180/2022/СТВ/ПЭС/АРЭС | 2022-01-25 | 2022-03-07 | 8 | 458.33 | ПС "Арзгир"-110/35/10 кВ
ПАО Россети Северный Кавказ» | ПАО Россети Северный Кавказ» - "Ставропольэнерго" | Ставропольский край | 1324 | 36594/2022/СТВ/ВЭС/ГРЭС | 2022-02-18 | 2022-03-31 | 68 | 38047.89 | ПС "Незлобная"-35/10 кВ
ПАО Россети Северный Кавказ» | ПАО Россети Северный Кавказ» - "Ставропольэнерго" | Ставропольский край | 1325 | 37863/2022/СТВ/НЭС/ИРЭС | 2022-04-29 | 2022-06-09 | 15 | 458.33 | 35/10/6 кВ Насосная 1
ПАО Россети Северный Кавказ» | ПАО Россети Северный Кавказ» - "Ставропольэнерго" | Ставропольский край | 1326 | 37006/2022/СТВ/НЭС/ИРЭС | 2022-03-17 | 2022-09-14 | 10 | 458.33 | ПС "Рыздвяная"-110/35/10 кВ
ПАО Россети Северный Кавказ» | ПАО Россети Северный Кавказ» - "Ставропольэнерго" | Ставропольский край | 1327 | 37151/2022/СТВ/СЭС/ПРЭС | 2022-03-24 | 2022-05-04 | 12 | 458.33 | ПС "Рогатая Балка"-35/10 кВ
ПАО Россети Северный Кавказ» | ПАО Россети Северный Кавказ» - "Ставропольэнерго" | Ставропольский край | 1328 | 37451/2022/СТВ/ЦЭС/ПРЭС | 2022-04-18 | 2022-10-16 | 15 | 458.33 | ПС 110/10 кВ «Белый Уголь».
ПАО Россети Северный Кавказ» | ПАО Россети Северный Кавказ» - "Ставропольэнерго" | Ставропольский край | 1329 | 37427/2022/СТВ/ЗЭС/ШРЭС | 2022-04-12 | 2022-05-23 | 10 | 458.33 | ПС 110 кВ "Южная"
ПАО Россети Северный Кавказ» | ПАО Россети Северный Кавказ» - "Ставропольэнерго" | Ставропольский край | 1330 | 35499/2021/СТВ/ЦЭС/ПРЭС | 2022-02-09 | 2022-08-09 | 15 | 458.33 | Провал 110/10
ПАО Россети Северный Кавказ» | ПАО Россети Северный Кавказ» - "Ставропольэнерго" | Ставропольский край | 1331 | 36569/2022/СТВ/ЦЭС/ПРЭС | 2022-02-10 | 2022-03-23 | 15 | 458.33 | Суворовская 110/35/10
ПАО Россети Северный Кавказ» | ПАО Россети Северный Кавказ» - "Ставропольэнерго" | Ставропольский край | 1332 | 35211/2021/СТВ/ВЭС/ГРЭС | 2022-01-19 | 2022-03-01 | 38 | 8997.67 | ПС "Подкумок"-110/10 кВ
ПАО Россети Северный Кавказ» | ПАО Россети Северный Кавказ» - "Ставропольэнерго" | Ставропольский край | 1333 | 37279/2022/СТВ/ЦЭС/ПРЭС | 2022-04-04 | 2022-05-15 | 15 | 458.33 | ПС 110/35/10 кВ «Ессентуки-2».
ПАО Россети Северный Кавказ» | ПАО Россети Северный Кавказ» - "Ставропольэнерго" | Ставропольский край | 1334 | 37270/2022/СТВ/ЗЭС/ШРЭС | 2022-04-13 | 2022-05-24 | 8 | 458.33 | ПС 35 кВ "Верхнерусская"
ПАО Россети Северный Кавказ» | ПАО Россети Северный Кавказ» - "Ставропольэнерго" | Ставропольский край | 1335 | 36315/2022/СТВ/ВЭС/НРЭС | 2022-02-14 | 2022-08-14 | 5 | 458.33 | ПС "Кура"-35/10 кВ
ПАО Россети Северный Кавказ» | ПАО Россети Северный Кавказ» - "Ставропольэнерго" | Ставропольский край | 1336 | 37149/2022/СТВ/СЭС/ПРЭС | 2022-03-24 | 2022-05-04 | 12 | 458.33 | ПС "Благодатное"-35/10 кВ
ПАО Россети Северный Кавказ» | ПАО Россети Северный Кавказ» - "Ставропольэнерго" | Ставропольский край | 1337 | 36657/2022/СТВ/ЗЭС/ШРЭС | 2022-02-25 | 2022-04-07 | 5 | 21392.31 | ПС 35 кВ "Верхнерусская"
ПАО Россети Северный Кавказ» | ПАО Россети Северный Кавказ» - "Ставропольэнерго" | Ставропольский край | 1338 | 37291/2022/СТВ/ЦЭС/ПРЭС | 2022-04-11 | 2022-05-22 | 15 | 458.33 | ПС 110/35/10 кВ «Железноводская».
ПАО Россети Северный Кавказ» | ПАО Россети Северный Кавказ» - "Ставропольэнерго" | Ставропольский край | 1339 | 37320/2022/СТВ/ЦЭС/ПРЭС | 2022-04-15 | 2022-10-13 | 15 | 458.33 | ПС 35/10 кВ «Юцкая».
ПАО Россети Северный Кавказ» | ПАО Россети Северный Кавказ» - "Ставропольэнерго" | Ставропольский край | 1340 | 35977/2022/СТВ/НЭС/ИРЭС | 2022-01-27 | 2022-03-09 | 15 | 458.33 | ПС "Рыздвяная"-110/35/10 кВ
ПАО Россети Северный Кавказ» | ПАО Россети Северный Кавказ» - "Ставропольэнерго" | Ставропольский край | 1341 | 36615/2022/СТВ/НЭС/ТРЭС | 2022-02-28 | 2022-04-10 | 5 | 458.33 | ПС "Донская"-110/35/10 кВ
ПАО Россети Северный Кавказ» | ПАО Россети Северный Кавказ» - "Ставропольэнерго" | Ставропольский край | 1342 | 36483/2022/СТВ/ЗЭС/ШРЭС | 2022-02-21 | 2022-04-03 | 10 | 458.33 | ПС "Южная"-110/10 кВ
ПАО Россети Северный Кавказ» | ПАО Россети Северный Кавказ» - "Ставропольэнерго" | Ставропольский край | 1343 | 37181/2022/СТВ/ЗЭС/ШРЭС | 2022-04-01 | 2022-05-12 | 15 | 458.33 | ПС 110 кВ "Пригородная"
ПАО Россети Северный Кавказ» | ПАО Россети Северный Кавказ» - "Ставропольэнерго" | Ставропольский край | 1344 | 36666/2022/СТВ/ЦЭС/ПРЭС | 2022-03-16 | 2022-09-13 | 15 | 458.33 | Бештаугорец 110/10кВ
ПАО Россети Северный Кавказ» | ПАО Россети Северный Кавказ» - "Ставропольэнерго" | Ставропольский край | 1345 | 37525/2022/СТВ/ПЭС/БРЭС | 2022-04-11 | 2022-10-09 | 4 | 458.33 | ПС 35/10кВ "Чкаловская"
ПАО Россети Северный Кавказ» | ПАО Россети Северный Кавказ» - "Ставропольэнерго" | Ставропольский край | 1346 | 36818/2022/СТВ/НЭС/КРЭС | 2022-03-18 | 2022-04-28 | 60 | 204787.67 | ПС "Красногвардейская"-110/35/10 кВ
ПАО Россети Северный Кавказ» | ПАО Россети Северный Кавказ» - "Ставропольэнерго" | Ставропольский край | 1347 | 36070/2022/СТВ/НЭС/ИРЭС | 2022-03-03 | 2022-08-31 | 7 | 458.33 | ПС "Рыздвяная"-110/35/10 кВ
ПАО Россети Северный Кавказ» | ПАО Россети Северный Кавказ» - "Ставропольэнерго" | Ставропольский край | 1348 | 37294/2022/СТВ/ВЭС/КРЭС | 2022-04-19 | 2022-05-30 | 12 | 458.33 | Стодеревская-35/10кВ
ПАО Россети Северный Кавказ» | ПАО Россети Северный Кавказ» - "Ставропольэнерго" | Ставропольский край | 1349 | 37551/2022/СТВ/СЭС/ТРЭС | 2022-04-12 | 2022-05-23 | 7 | 458.33 | ПС 35/10 кВ "Казгулак"

## Лист2
Номер договора ТП | Наименование центра питания (ПС с напряжением 35 кВ и выше)
5 | 10
36640/2022/СТВ/НЭС/ИРЭС | ПС "Рыздвяная"-110/35/10 кВ
35344/2021/СТВ/ЦЭС/МРЭС | ПС 6/10 кВ «Кавказ».
37009/2022/СТВ/СЭС/ПРЭС | ПС "Высоцкая"-35/10 кВ
36332/2022/СТВ/ЗЭС/ШРЭС | ПС "Радиозавод"-110/10 кВ
36185/2022/СТВ/ВЭС/СРЭС | ПС "Варениковская"-35/10 кВ
36578/2022/СТВ/ВЭС/ГРЭС | ПС "Незлобная"-35/10 кВ
35757/2021/СТВ/ЦЭС/ПРЭС | ГНС 110/35/10
36497/2022/СТВ/ЗЭС/ШРЭС | ПС "Пригородная"-110/10 кВ
36166/2022/СТВ/ЗЭС/ШРЭС | ПС 35 кВ "Верхнерусская"
36503/2022/СТВ/ПЭС/АРЭС | ПС "Арзгир"-110/35/10 кВ
35089/2021/СТВ/ЦЭС/КРЭС | ПС Крым-Гиреевская 35/10
36434/2022/СТВ/ПЭС/БРЭС | ПС "Покойная"-110/10 кВ
36179/2022/СТВ/ПЭС/БРЭС | ПС 330/110/35/10кВ "Прикумск"
35211/2021/СТВ/ВЭС/ГРЭС | ПС "Подкумок"-110/10 кВ
36037/2022/СТВ/СЭС/БРЭС | ПС "Сотниковская"-35/10 кВ
33026/2021/СТВ/ВЭС/ГРЭС | ПС "Подкумок"-110/10 кВ
36719/2022/СТВ/ВЭС/ЗРЭС | ПС "Отказное"-110/10 кВ
36066/2022/СТВ/ЦЭС/МРЭС | Железноводская 110/35/10
36820/2022/СТВ/ЦЭС/ПРЭС | Провал 110/10
35953/2022/СТВ/ЗЭС/ШРЭС | ПС 35 кВ "Верхнерусская"
36098/2022/СТВ/НЭС/ИРЭС | ПС "Рыздвяная"-110/35/10 кВ
36024/2022/СТВ/ЦЭС/ПРЭС | Юцкая 35/10
36886/2022/СТВ/ЦЭС/ПРЭС | ПС 35/10 кВ "Юцкая"
36183/2022/СТВ/СЭС/ПРЭС | ПС "Благодатное"-35/10 кВ
35985/2022/СТВ/ВЭС/КРЭС | ПС "Троицкая"-110/35/10 кВ
36274/2022/СТВ/ЗЭС/КРЭС | ПС "Новая Деревня"-110/35/10 кВ
36307/2022/СТВ/ЗЭС/ШРЭС | ПС "Южная"-110/10 кВ
33130/2021/СТВ/ВЭС/ГРЭС | ПС "Электропривод"-110/10 кВ
36371/2022/СТВ/НЭС/ИРЭС | ПС "Рыздвяная"-110/35/10 кВ
36114/2022/СТВ/ВЭС/ГРЭС | ПС "Лысогорская"-110/10 кВ
35660/2021/СТВ/ЦЭС/ПРЭС | Ессентуки-2 110/35/10
36866/2022/СТВ/ЦЭС/МРЭС | Железноводская 110/35/10
36972/2022/СТВ/ПЭС/БРЭС | ПС "Архангельская"-35/10 кВ
36122/2022/СТВ/ВЭС/НРЭС | ПС "Марьинская"-35/10 кВ
36661/2022/СТВ/ЗЭС/ШРЭС | ПС "Шахтер"-35/10 кВ
35995/2022/СТВ/ВЭС/ГРЭС | ПС "Подгорная"-35/10 кВ
37113/2022/СТВ/ЦЭС/ПРЭС | Юцкая 35/10
36059/2022/СТВ/ЦЭС/МРЭС | ПС 330/110/35/10 кВ «Машук»
36046/2022/СТВ/ВЭС/КРЭС | ПС "Бурунная"-35/10 кВ
35867/2021/СТВ/НЭС/ИРЭС | ПС "Рыздвяная"-110/35/10 кВ
36192/2022/СТВ/ЦЭС/ПРЭС | Юцкая 35/10
36043/2022/СТВ/ЗЭС/ШРЭС | ПС 35 кВ "Верхнерусская"
36783/2022/СТВ/ЦЭС/МРЭС | Железноводская 110/35/10
36710/2022/СТВ/ЗЭС/ГРЭС | ПС "Грачевская"-110/35/10 кВ
36634/2022/СТВ/ВЭС/КРЭС | ПС "Ростовановская"-110/35/10 кВ
35982/2022/СТВ/СЭС/ТРЭС | ПС Казгулак
35771/2021/СТВ/ЗЭС/КРЭС | ПС "Кубань"-35/10 кВ
37281/2022/СТВ/ЦЭС/ПРЭС | Провал 110/10
35765/2021/СТВ/СЭС/БРЭС | ПС "Сотниковская"-35/10 кВ
35650/2021/СТВ/ЦЭС/ПРЭС | Ессентуки-2 110/35/10
35916/2021/СТВ/НЭС/ИРЭС | ПС "Рыздвяная"-110/35/10 кВ
37018/2022/СТВ/ПЭС/БРЭС | ПС "Орловская"-35/10 кВ
36616/2022/СТВ/ЗЭС/ШРЭС | ПС "Пригородная"-110/10 кВ
35559/2021/СТВ/ЦЭС/МРЭС | Бутылочный завод 35/6
37125/2022/СТВ/ЦЭС/ПРЭС | Бештаугорец 110/10кВ
36052/2022/СТВ/ЗЭС/КРЭС | ПС "Ново_Невинномысская"-110/10 кВ
36417/2022/СТВ/НЭС/ИРЭС | ПС "Рыздвяная"-110/35/10 кВ
35970/2022/СТВ/ЦЭС/ПРЭС | Провал 110/10
35773/2021/СТВ/ЗЭС/ШРЭС | ПС 330 кВ "Ставрополь"
36621/2022/СТВ/ПЭС/НРЭС | ПС "Новкус_Артезиан"-35/10 кВ
36822/2022/СТВ/ЦЭС/ПРЭС | Суворовская 110/35/10
36324/2022/СТВ/ЗЭС/ШРЭС | ПС "Южная"-110/10 кВ
37216/2022/СТВ/ЗЭС/ШРЭС | ПС 330 кВ "Ставрополь"
36056/2022/СТВ/ВЭС/НРЭС | ПС "Коммаяк"-35/10 кВ
36931/2022/СТВ/СЭС/БРЭС | ПС "Восход"-110/35/10 кВ
37295/2022/СТВ/ЗЭС/ШРЭС | ПС "Сенгилеевская ГЭС (для иерархии)"
36338/2022/СТВ/ЗЭС/ШРЭС | ПС 35 кВ "Верхнерусская"
36023/2022/СТВ/НЭС/ИРЭС | ПС "Рыздвяная"-110/35/10 кВ
37136/2022/СТВ/ЦЭС/МРЭС | Овощевод 35/6
36680/2022/СТВ/ЦЭС/ПРЭС | Железноводская 110/35/10
35515/2021/СТВ/ЦЭС/ПРЭС | Железноводская 110/35/10
36524/2022/СТВ/ВЭС/КРЭС | ПС "Галюгаевская"-35/10 кВ
36893/2022/СТВ/ЦЭС/ПРЭС | Железноводская 110/35/10
36451/2022/СТВ/НЭС/ИРЭС | ПС "Рыздвяная"-110/35/10 кВ
36310/2022/СТВ/ЦЭС/ПРЭС | Провал 110/10
34491/2021/СТВ/ЦЭС/ПРЭС | ПТФ 110/10
36960/2022/СТВ/ВЭС/ГРЭС | ПС "Подгорная"-35/10 кВ
35902/2021/СТВ/ЗЭС/КРЭС | ПС "Новая Деревня"-110/35/10 кВ
36596/2022/СТВ/ВЭС/ГРЭС | ПС "Незлобная"-35/10 кВ
36279/2022/СТВ/ЗЭС/ШРЭС | ПС "Южная"-110/10 кВ
36802/2022/СТВ/ЦЭС/ПРЭС | Юцкая 35/10
36414/2022/СТВ/ЗЭС/ШРЭС | ПС "Южная"-110/10 кВ
36018/2022/СТВ/НЭС/ИРЭС | ПС "Рыздвяная"-110/35/10 кВ
36826/2022/СТВ/ЗЭС/ШРЭС | ПС 35 кВ "Верхнерусская"
37013/2022/СТВ/ВЭС/КРЭС | ПС "Бурунная"-35/10 кВ
36264/2022/СТВ/ЗЭС/ШРЭС | ПС "Южная"-110/10 кВ
36615/2022/СТВ/НЭС/ТРЭС | ПС "Донская"-110/35/10 кВ
34934/2021/СТВ/ЦЭС/МРЭС | Железноводская 110/35/10
36247/2022/СТВ/НЭС/ИРЭС | ПС "Рыздвяная"-110/35/10 кВ
36764/2022/СТВ/ЗЭС/ГРЭС | ПС 330 кВ "Ставрополь"
36352/2022/СТВ/ВЭС/НРЭС | ПС "Комсомолец"-35/10 кВ
36638/2022/СТВ/ЦЭС/ПРЭС | Ясная Поляна-1 35/10кВ
36624/2022/СТВ/ЦЭС/ПРЭС | Провал 110/10
36599/2022/СТВ/ЦЭС/МРЭС | Провал 110/10
35756/2021/СТВ/ЦЭС/ПРЭС | Провал 110/10
37061/2022/СТВ/ЦЭС/ПРЭС | Боргустанская 110/10
36446/2022/СТВ/ЗЭС/ШРЭС | ПС 330 кВ "Ставрополь"
36611/2022/СТВ/ВЭС/ЗРЭС | ПС "Отказное"-110/10 кВ
35337/2021/СТВ/ЦЭС/МРЭС | ПС 6/10 кВ «Кавказ».
37066/2022/СТВ/НЭС/НРЭС | ПС "Фельдмаршальская"-35/10 кВ
37050/2022/СТВ/ПЭС/БРЭС | ПС "Орловская"-35/10 кВ
36306/2022/СТВ/ЗЭС/ШРЭС | ПС "Южная"-110/10 кВ
36637/2022/СТВ/ВЭС/ГРЭС | ПС "Очистные сооружения"-35/10 кВ
33497/2021/СТВ/ВЭС/ГРЭС | ПС "Электропривод"-110/10 кВ
35980/2022/СТВ/НЭС/КРЭС | ПС "Новомихайловская"-35/10 кВ
36272/2022/СТВ/ЦЭС/ПРЭС | ПТФ 110/10
36222/2022/СТВ/ЗЭС/КРЭС | ПС "Новая Деревня"-110/35/10 кВ
35981/2022/СТВ/ЗЭС/ШРЭС | ПС "Пригородная"-110/10 кВ
36593/2022/СТВ/ВЭС/ГРЭС | ПС "Незлобная"-35/10 кВ
35530/2021/СТВ/ЦЭС/ПРЭС | Провал 110/10
35942/2021/СТВ/ЦЭС/ПРЭС | Ессентуки-2 110/35/10
36727/2022/СТВ/ЗЭС/ШРЭС | ПС 35 кВ "Верхнерусская"
36821/2022/СТВ/ЦЭС/ПРЭС | Ессентуки-2 110/35/10
35915/2021/СТВ/ВЭС/ГРЭС | ПС "Лысогорская"-110/10 кВ
36381/2022/СТВ/СЭС/БРЭС | ПС "Александрия"-110/10 кВ
36745/2022/СТВ/ЦЭС/МРЭС | Гражданская 35/10
36136/2022/СТВ/ВЭС/ГРЭС | ПС "Зональная"-35/10 кВ
35314/2021/СТВ/ПЭС/БРЭС | ПС "Покойная"-110/10 кВ
35013/2021/СТВ/ЗЭС/ШРЭС | ПС "Южная"-110/10 кВ
37006/2022/СТВ/НЭС/ИРЭС | ПС "Рыздвяная"-110/35/10 кВ
35208/2021/СТВ/ВЭС/ГРЭС | ПС "Лысогорская"-110/10 кВ
36065/2022/СТВ/НЭС/ИРЭС | ПС "Рыздвяная"-110/35/10 кВ
36788/2022/СТВ/НЭС/НРЭС | ПС "Фельдмаршальская"-35/10 кВ
36678/2022/СТВ/ЦЭС/ПРЭС | Юцкая 35/10
36902/2022/СТВ/ЗЭС/ШРЭС | ПС "Шахтер"-35/10 кВ
36743/2022/СТВ/ПЭС/БРЭС | ПС "Чкаловская"-35/10 кВ
36692/2022/СТВ/НЭС/КРЭС | ПС "Покровская"-35/10 кВ
37005/2022/СТВ/ЗЭС/ГРЭС | ПС 330 кВ "Ставрополь"
36448/2022/СТВ/ЦЭС/ПРЭС | Ессентуки-2 110/35/10
36786/2022/СТВ/ЗЭС/ГРЭС | ПС "Базовая"-35/10 кВ
36774/2022/СТВ/ЦЭС/ПРЭС | Провал 110/10
35964/2022/СТВ/НЭС/ИРЭС | ПС "Рыздвяная"-110/35/10 кВ
36853/2022/СТВ/НЭС/ИРЭС | ПС "Московская"-110/35/10 кВ
36107/2022/СТВ/ЦЭС/ПРЭС | Ново-Бештаугорец 110/10кВ
36901/2022/СТВ/ЗЭС/ШРЭС | ПС "Южная"-110/10 кВ
36151/2022/СТВ/ЦЭС/АРЭС | Новокавказская 35/10/6
37078/2022/СТВ/ПЭС/БРЭС | ПС "Орловская"-35/10 кВ
37239/2022/СТВ/ЦЭС/ПРЭС | Бештаугорец 110/10кВ
36174/2022/СТВ/НЭС/ИРЭС | ПС "Рыздвяная"-110/35/10 кВ
36687/2022/СТВ/ЦЭС/АРЭС | Новокавказская 35/10/6
36223/2022/СТВ/СЭС/ПРЭС | ПС "Прикалаусская"-35/10 кВ
36598/2022/СТВ/НЭС/ИРЭС | ПС "Тищенская"-35/10 кВ
36709/2022/СТВ/ЦЭС/МРЭС | Овощевод 35/6
35662/2021/СТВ/ЦЭС/МРЭС | Провал 110/10
36079/2022/СТВ/ЗЭС/ГРЭС | ПС "Грачевская"-110/35/10 кВ
36021/2022/СТВ/ВЭС/ГРЭС | ПС "Подкумок"-110/10 кВ
36569/2022/СТВ/ЦЭС/ПРЭС | Суворовская 110/35/10
35758/2021/СТВ/НЭС/ТРЭС | ПС "Донская"-110/35/10 кВ
36453/2022/СТВ/ВЭС/ГРЭС | ПС "Зональная"-35/10 кВ
36702/2022/СТВ/ЗЭС/ШРЭС | ПС "Пригородная"-110/10 кВ
37054/2022/СТВ/ЦЭС/КРЭС | ПС Солуно-Дмитриевская 110/10
36060/2022/СТВ/ЦЭС/КРЭС | ПС Солуно-Дмитриевская 110/10
36318/2022/СТВ/НЭС/КРЭС | ПС "Покровская"-35/10 кВ
36284/2022/СТВ/ВЭС/НРЭС | ПС "Коммаяк"-35/10 кВ
36496/2022/СТВ/ЦЭС/ПРЭС | Юцкая 35/10
35497/2021/СТВ/ЦЭС/ПРЭС | Провал 110/10
35536/2021/СТВ/ЦЭС/ПРЭС | Провал 110/10
35908/2021/СТВ/ЗЭС/ШРЭС | ПС "Заводская"-110/10 кВ
32232/2021/СТВ/ЦЭС/НРЭС | Журавская 110/10
36062/2022/СТВ/ЗЭС/ШРЭС | ПС 35 кВ "Верхнерусская"
36470/2022/СТВ/ВЭС/ГРЭС | ПС "Подкумок"-110/10 кВ
35342/2021/СТВ/ЦЭС/МРЭС | ПС 6/10 кВ «Кавказ».
35866/2021/СТВ/НЭС/ТРЭС | ПС "Труновская"-35/10 кВ
36069/2022/СТВ/НЭС/ИРЭС | ПС "Рыздвяная"-110/35/10 кВ
36708/2022/СТВ/ПЭС/ЛРЭС | ПС "Величаевская"-35/10 кВ
35509/2021/СТВ/ВЭС/ГРЭС | ПС "Подкумок"-110/10 кВ
36315/2022/СТВ/ВЭС/НРЭС | ПС "Кура"-35/10 кВ
36241/2022/СТВ/ЦЭС/МРЭС | Овощевод 35/6
36233/2022/СТВ/ЗЭС/ШРЭС | ПС "Радиозавод"-110/10 кВ
36427/2022/СТВ/ВЭС/ГРЭС | ПС "Подкумок"-110/10 кВ
37079/2022/СТВ/ЗЭС/ШРЭС | ПС "Шахтер"-35/10 кВ
35664/2021/СТВ/ЗЭС/ШРЭС | ПС "Птицепром"-110/10 кВ
36754/2022/СТВ/ЗЭС/ГРЭС | ПС 330 кВ "Ставрополь"
35639/2021/СТВ/ЦЭС/АРЭС | Грушевская 35/10/6
36940/2022/СТВ/СЭС/ИРЭС | ПС "Большая Джалга"-35/10 кВ
37074/2022/СТВ/ЦЭС/ПРЭС | Белый Уголь 110/10кВ
36368/2022/СТВ/НЭС/КРЭС | ПС "Новомихайловская"-35/10 кВ
35152/2021/СТВ/ЦЭС/ПРЭС | Ясная Поляна-2 110/10кВ
35934/2021/СТВ/ЗЭС/ШРЭС | ПС "Заводская"-110/10 кВ
37170/2022/СТВ/СЭС/АРЭС | ПС "Айгурская"-35/10 кВ
36265/2022/СТВ/ЗЭС/ШРЭС | ПС 35 кВ "Верхнерусская"
36891/2022/СТВ/ВЭС/ГРЭС | ПС "Подгорная"-35/10 кВ
36513/2022/СТВ/ЦЭС/МРЭС | Провал 110/10
36257/2022/СТВ/СЭС/БРЭС | ПС "Александрия"-110/10 кВ
36395/2022/СТВ/ЦЭС/ПРЭС | ГНС 110/35/10
36163/2022/СТВ/ЗЭС/ШРЭС | ПС 35 кВ "Верхнерусская"
36061/2022/СТВ/НЭС/ИРЭС | ПС "Рыздвяная"-110/35/10 кВ
36948/2022/СТВ/ЗЭС/ШРЭС | ПС "Южная"-110/10 кВ
37173/2022/СТВ/ЦЭС/ПРЭС | Железноводская 110/35/10
35931/2021/СТВ/НЭС/ИРЭС | ПС "Рыздвяная"-110/35/10 кВ
36919/2022/СТВ/ЗЭС/ШРЭС | ПС 330 кВ "Ставрополь"
35904/2021/СТВ/ЗЭС/КРЭС | ПС "КПФ"-110/6 кВ
36462/2022/СТВ/НЭС/НРЭС | ПС "Светлая"-110/35/10 кВ
36311/2022/СТВ/ЗЭС/ШРЭС | ПС 35 кВ "Верхнерусская"
35335/2021/СТВ/ЦЭС/МРЭС | ПС 6/10 кВ «Кавказ».
36461/2022/СТВ/ЦЭС/МРЭС | ПС 330/110/35/10 кВ «Машук»
36492/2022/СТВ/ЦЭС/ПРЭС | Бештаугорец 110/10кВ
36277/2022/СТВ/ЦЭС/ПРЭС | Суворовская 110/35/10
36051/2022/СТВ/ЗЭС/КРЭС | ПС "Ново_Невинномысская"-110/10 кВ
34074/2021/СТВ/ЦЭС/ПРЭС | Суворовская 110/35/10
35744/2021/СТВ/ЦЭС/НРЭС | НС Россия 35/10
36449/2022/СТВ/ВЭС/ГРЭС | ПС "Лысогорская"-110/10 кВ
35715/2021/СТВ/ЗЭС/КРЭС | ПС "Казьминская"-35/10 кВ
35459/2021/СТВ/ВЭС/ГРЭС | ПС "Урух"-35/10 кВ
36379/2022/СТВ/ЗЭС/ШРЭС | ПС "Пригородная"-110/10 кВ
37063/2022/СТВ/ЦЭС/ПРЭС | Суворовская 110/35/10
36452/2022/СТВ/ВЭС/КРЭС | ПС "Бурунная"-35/10 кВ
36372/2022/СТВ/ВЭС/ГРЭС | ПС "Подгорная"-35/10 кВ
35828/2021/СТВ/ЦЭС/ПРЭС | Зеленогорская 110/35/10
35525/2021/СТВ/ВЭС/ГРЭС | ПС "Электропривод"-110/10 кВ
36445/2022/СТВ/ЗЭС/ШРЭС | ПС "Южная"-110/10 кВ
36312/2022/СТВ/ЗЭС/ШРЭС | ПС 330 кВ "Ставрополь"
35709/2021/СТВ/ЦЭС/МРЭС | Орбельяновская 35/10
36632/2022/СТВ/ЗЭС/ШРЭС | ПС 330 кВ "Ставрополь"
35888/2021/СТВ/ВЭС/КРЭС | ПС "Курская 2"-35/10 кВ
37164/2022/СТВ/ЗЭС/ШРЭС | ПС "Южная"-110/10 кВ
36700/2022/СТВ/ЗЭС/ШРЭС | ПС "Южная"-110/10 кВ
36308/2022/СТВ/ЗЭС/ШРЭС | ПС "Южная"-110/10 кВ
35402/2021/СТВ/ВЭС/ГРЭС | ПС "Лысогорская"-110/10 кВ
36131/2022/СТВ/НЭС/ИРЭС | ПС "Рыздвяная"-110/35/10 кВ
36911/2022/СТВ/ЗЭС/ГРЭС | ПС 330 кВ "Ставрополь"
37000/2022/СТВ/ЦЭС/ПРЭС | Юцкая 35/10
36839/2022/СТВ/ЦЭС/МРЭС | Железноводская 110/35/10
36867/2022/СТВ/ЦЭС/ПРЭС | Юцкая 35/10
37083/2022/СТВ/ЦЭС/ПРЭС | Боргустанская 110/10
36519/2022/СТВ/ЗЭС/ШРЭС | ПС "Заводская"-110/10 кВ
37007/2022/СТВ/ЦЭС/КРЭС | ПС Крым-Гиреевская 35/10
36386/2022/СТВ/ЦЭС/ПРЭС | Железноводская 110/35/10
35712/2021/СТВ/ВЭС/ЗРЭС | ПС "Отказное"-110/10 кВ
36398/2022/СТВ/НЭС/ИРЭС | ПС "Насосная 1"-35/10/6 кВ
37127/2022/СТВ/ЦЭС/ПРЭС | ПТФ 110/10
36486/2022/СТВ/ПЭС/БРЭС | ПС 330/110/35/10кВ "Прикумск"
36288/2022/СТВ/НЭС/ИРЭС | ПС "Московская"-110/35/10 кВ
36670/2022/СТВ/СЭС/ПРЭС | ПС "Константиновская"-110/10 кВ
36575/2022/СТВ/ЦЭС/МРЭС | ПС 330/110/35/10 кВ «Машук»
36974/2022/СТВ/ВЭС/ГРЭС | ПС "Очистные сооружения"-35/10 кВ
35576/2021/СТВ/ЦЭС/МРЭС | Минводы-2 110/35/6
37035/2022/СТВ/СЭС/ПРЭС | ПС "Благодатное"-35/10 кВ
37241/2022/СТВ/ЦЭС/ПРЭС | Бештаугорец 110/10кВ
36675/2022/СТВ/ВЭС/КРЭС | ПС "Балтрабочий"-35/10 кВ
36949/2022/СТВ/ЦЭС/ПРЭС | Суворовская 110/35/10
36757/2022/СТВ/ВЭС/ГРЭС | ПС "Лысогорская"-110/10 кВ
36654/2022/СТВ/ЗЭС/ШРЭС | ПС 35 кВ "Верхнерусская"
37051/2022/СТВ/ПЭС/БРЭС | ПС "Орловская"-35/10 кВ
35944/2021/СТВ/ЦЭС/ПРЭС | Зеленогорская 110/35/10
36715/2022/СТВ/ПЭС/ЛРЭС | ПС "Владимировская"-35/10 кВ
36660/2022/СТВ/ЗЭС/ШРЭС | ПС 35 кВ "Верхнерусская"
36161/2022/СТВ/ВЭС/ГРЭС | ПС "Подгорная"-35/10 кВ
35991/2022/СТВ/ВЭС/ГРЭС | ПС "Зональная"-35/10 кВ
35581/2021/СТВ/ЗЭС/ШРЭС | ПС 330 кВ "Ставрополь"
36629/2022/СТВ/ЗЭС/ГРЭС | ПС "Грачевская"-110/35/10 кВ
36193/2022/СТВ/ЗЭС/ШРЭС | ПС "Темнолесская"-110/10 кВ
36751/2022/СТВ/ВЭС/ГРЭС | ПС "Полимер"-110/10 кВ
35966/2022/СТВ/НЭС/ИРЭС | ПС "Рыздвяная"-110/35/10 кВ
37102/2022/СТВ/СЭС/ПРЭС | ПС "Гофицкая"-110/35/10 кВ
34973/2021/СТВ/ВЭС/ГРЭС | ПС "Подгорная"-35/10 кВ
35735/2021/СТВ/ВЭС/КРЭС | ПС "Троицкая"-110/35/10 кВ
36910/2022/СТВ/ЗЭС/ШРЭС | ПС "Радиозавод"-110/10 кВ
37315/2022/СТВ/ЦЭС/ПРЭС | Железноводская 110/35/10
36878/2022/СТВ/ЦЭС/ПРЭС | Ессентуки-2 110/35/10
36005/2022/СТВ/ВЭС/КРЭС | ПС "Графская"-35/10/6 кВ
35956/2022/СТВ/ВЭС/НРЭС | ПС "Комсомолец"-35/10 кВ
33593/2021/СТВ/ЦЭС/МРЭС | Бутылочный завод 35/6
35896/2021/СТВ/НЭС/ТРЭС | ПС "Донская"-110/35/10 кВ
35213/2021/СТВ/ЦЭС/ПРЭС | Юцкая 35/10
36905/2022/СТВ/НЭС/ИРЭС | ПС "Московская"-110/35/10 кВ
36263/2022/СТВ/ЦЭС/ПРЭС | Ессентуки-2 110/35/10
36943/2022/СТВ/СЭС/ИРЭС | ПС "Золотаревская"-35/10 кВ
35876/2021/СТВ/ЦЭС/ПРЭС | Юцкая 35/10
36506/2022/СТВ/ЗЭС/КРЭС | ПС "Воронежская"-35/10 кВ
36211/2022/СТВ/ЗЭС/КРЭС | ПС "Воронежская"-35/10 кВ
32993/2021/СТВ/ЦЭС/МРЭС | Железноводская 110/35/10
37036/2022/СТВ/ЦЭС/ПРЭС | ПТФ 110/10
36350/2022/СТВ/ЗЭС/ШРЭС | ПС "Пригородная"-110/10 кВ
36162/2022/СТВ/ЗЭС/ШРЭС | ПС 35 кВ "Верхнерусская"
36093/2022/СТВ/ЦЭС/ПРЭС | Ясная Поляна-1 35/10кВ
36120/2022/СТВ/ВЭС/ГРЭС | ПС "Подкумок"-110/10 кВ
35842/2021/СТВ/ЦЭС/ПРЭС | Юцкая 35/10
35457/2021/СТВ/ВЭС/ГРЭС | ПС "Очистные сооружения"-35/10 кВ
35658/2021/СТВ/СЭС/ИРЭС | ПС "Большевик"-110/10 кВ
34897/2021/СТВ/ЦЭС/МРЭС | Овощевод 35/6
37120/2022/СТВ/ЦЭС/ПРЭС | Ессентуки-2 110/35/10
35673/2021/СТВ/ВЭС/ГРЭС | ПС "Подкумок"-110/10 кВ
35805/2021/СТВ/ЦЭС/МРЭС | Железноводская 110/35/10
36993/2022/СТВ/ЗЭС/ШРЭС | ПС "Южная"-110/10 кВ
33757/2021/СТВ/ЦЭС/ПРЭС | Провал 110/10
36965/2022/СТВ/ЗЭС/ШРЭС | ПС "Южная"-110/10 кВ
36664/2022/СТВ/ЦЭС/ПРЭС | Юцкая 35/10
36626/2022/СТВ/ЦЭС/ПРЭС | Суворовская 110/35/10
34325/2021/СТВ/ЦЭС/ПРЭС | ГНС 110/35/10
36363/2022/СТВ/НЭС/КРЭС | ПС "Коммунар"-35/10 кВ
36300/2022/СТВ/ЦЭС/ПРЭС | Суворовская 110/35/10
36382/2022/СТВ/СЭС/ПРЭС | ПС "Высоцкая"-35/10 кВ
36945/2022/СТВ/ЦЭС/ПРЭС | Ясная Поляна-2 110/10кВ
35467/2021/СТВ/НЭС/КРЭС | ПС "Медвеженская"-35/10 кВ
36002/2022/СТВ/НЭС/ИРЭС | ПС "Рыздвяная"-110/35/10 кВ
36229/2022/СТВ/ВЭС/СРЭС | ПС "Иргаклы"-35/10 кВ
37266/2022/СТВ/ЦЭС/ПРЭС | Железноводская 110/35/10
34022/2021/СТВ/ЦЭС/ПРЭС | Ессентуки-2 110/35/10
35988/2022/СТВ/ВЭС/ГРЭС | ПС "Подкумок"-110/10 кВ
32925/2021/СТВ/ЦЭС/ПРЭС | ПС 35/10 кВ "Юцкая"
36426/2022/СТВ/ЦЭС/ПРЭС | Ессентуки-2 110/35/10
36929/2022/СТВ/ВЭС/НРЭС | ПС "Марьинская"-35/10 кВ
37274/2022/СТВ/ЦЭС/МРЭС | Нагутская 35/10
36171/2022/СТВ/ЦЭС/АРЭС | Калиновская 35/10/6
37297/2022/СТВ/ЗЭС/ШРЭС | ПС "Шахтер"-35/10 кВ
36361/2022/СТВ/ВЭС/НРЭС | ПС "Кура"-35/10 кВ
35697/2021/СТВ/ЦЭС/ПРЭС | Провал 110/10
35954/2022/СТВ/ЗЭС/КРЭС | ПС "Балахоновская"-35/10 кВ
36747/2022/СТВ/НЭС/КРЭС | ПС "Новомихайловская"-35/10 кВ
36706/2022/СТВ/ВЭС/КРЭС | ПС "Графская"-35/10/6 кВ
37081/2022/СТВ/ЦЭС/ПРЭС | Суворовская 110/35/10
36554/2022/СТВ/ЗЭС/ШРЭС | ПС "Пригородная"-110/10 кВ
36801/2022/СТВ/ЦЭС/ПРЭС | ПТФ 110/10
36270/2022/СТВ/НЭС/ИРЭС | ПС "Путь Ленина"-35/10 кВ
36269/2022/СТВ/СЭС/АРЭС | ПС "Рагули"-110/35/10 кВ
36979/2022/СТВ/ЗЭС/ГРЭС | ПС "Базовая"-35/10 кВ
36058/2022/СТВ/ПЭС/БРЭС | ПС 330/110/35/10кВ "Прикумск"
32983/2021/СТВ/ЦЭС/МРЭС | Железноводская 110/35/10
34822/2021/СТВ/ЦЭС/МРЭС | Минводы-2 110/35/6
36191/2022/СТВ/ЗЭС/ШРЭС | ПС "Южная"-110/10 кВ
35533/2021/СТВ/НЭС/КРЭС | ПС "Преградная"-110/10 кВ
35984/2022/СТВ/СЭС/ПРЭС | ПС "Шангала"-35/10 кВ
35794/2021/СТВ/СЭС/ТРЭС | ПС Кучерла
35873/2021/СТВ/ЦЭС/ПРЭС | Провал 110/10
36570/2022/СТВ/НЭС/КРЭС | ПС "Новомихайловская"-35/10 кВ
36607/2022/СТВ/ЦЭС/ПРЭС | Провал 110/10
35198/2021/СТВ/ВЭС/ГРЭС | ПС "Обильное"-110/35/10 кВ
36535/2022/СТВ/ЦЭС/ПРЭС | ГНС 110/35/10
35653/2021/СТВ/ЦЭС/МРЭС | Минводы-2 110/35/6
36177/2022/СТВ/СЭС/БРЭС | ПС "Сотниковская"-35/10 кВ
36556/2022/СТВ/ЗЭС/ШРЭС | ПС 35 кВ "Верхнерусская"
36992/2022/СТВ/НЭС/ИРЭС | ПС "Рыздвяная"-110/35/10 кВ
36737/2022/СТВ/ЗЭС/КРЭС | ПС "Беломечетская"-35/10 кВ
35287/2021/СТВ/ЦЭС/ПРЭС | Ессентуки-2 110/35/10
36232/2022/СТВ/ЗЭС/ШРЭС | ПС "Южная"-110/10 кВ
36144/2022/СТВ/СЭС/ИРЭС | ПС "Эген"-35/10 кВ
36454/2022/СТВ/ВЭС/ГРЭС | ПС "Подкумок"-110/10 кВ
37123/2022/СТВ/ЦЭС/ПРЭС | Белый Уголь 110/10кВ
37065/2022/СТВ/ЦЭС/МРЭС | Провал 110/10
36343/2022/СТВ/ЗЭС/ШРЭС | ПС 330 кВ "Ставрополь"
36281/2022/СТВ/ЗЭС/ШРЭС | ПС 35 кВ "Верхнерусская"
37393/2022/СТВ/ЗЭС/КРЭС | ПС 110 кВ "КПФ"
34959/2021/СТВ/ВЭС/ЗРЭС | ПС "Солдато-Александровская"-110/35/10 кВ
36658/2022/СТВ/ЦЭС/ПРЭС | Суворовская 110/35/10
36934/2022/СТВ/НЭС/ИРЭС | ПС "Рыздвяная"-110/35/10 кВ
36752/2022/СТВ/ВЭС/КРЭС | ПС "Эдиссия"-35/10 кВ
35749/2021/СТВ/ЦЭС/ПРЭС | Суворовская 110/35/10
36328/2022/СТВ/ВЭС/КРЭС | ПС "Русская"-35/10 кВ
36590/2022/СТВ/ВЭС/ГРЭС | ПС "Подгорная"-35/10 кВ
36763/2022/СТВ/ВЭС/ГРЭС | ПС "Лысогорская"-110/10 кВ
36468/2022/СТВ/ВЭС/ГРЭС | ПС "Подкумок"-110/10 кВ
36259/2022/СТВ/ПЭС/БРЭС | ПС "Стародубская"-35/10 кВ
35676/2021/СТВ/ЗЭС/КРЭС | ПС "Георгиевская"-35/10 кВ
35774/2021/СТВ/ЗЭС/ШРЭС | ПС 330 кВ "Ставрополь"
36169/2022/СТВ/ЗЭС/ШРЭС | ПС 35 кВ "Верхнерусская"
36282/2022/СТВ/ЗЭС/ШРЭС | ПС "Темнолесская"-110/10 кВ
36261/2022/СТВ/ПЭС/АРЭС | ПС "Арзгир"-110/35/10 кВ
35922/2021/СТВ/ЦЭС/ПРЭС | Провал 110/10
36840/2022/СТВ/ЦЭС/ПРЭС | Белый Уголь 110/10кВ
37073/2022/СТВ/ЗЭС/КРЭС | ПС "Прикубанская"-110/35/10 кВ
36430/2022/СТВ/ЦЭС/НРЭС | Новоселицкая 110/35/10
36397/2022/СТВ/ЦЭС/МРЭС | Провал 110/10
35606/2021/СТВ/НЭС/ТРЭС | ПС "Труновская"-35/10 кВ
36951/2022/СТВ/ЦЭС/АРЭС | Новокавказская 35/10/6
35863/2021/СТВ/НЭС/ИРЭС | ПС "Рыздвяная"-110/35/10 кВ
35961/2022/СТВ/НЭС/ИРЭС | ПС "Рыздвяная"-110/35/10 кВ
36953/2022/СТВ/ЦЭС/АРЭС | Северная 35/10/6
37115/2022/СТВ/ВЭС/ЗРЭС | ПС "Солдато-Александровская"-110/35/10 кВ
37106/2022/СТВ/ЗЭС/ШРЭС | ПС "Радиозавод"-110/10 кВ
36033/2022/СТВ/НЭС/ИРЭС | ПС "Рыздвяная"-110/35/10 кВ
36871/2022/СТВ/ВЭС/НРЭС | ПС "Коммаяк"-35/10 кВ
36320/2022/СТВ/ПЭС/ЛРЭС | ПС "Урожайная"-110/10 кВ
36481/2022/СТВ/ЗЭС/ШРЭС | ПС "Заводская"-110/10 кВ
35260/2021/СТВ/ЦЭС/МРЭС | Нагутская 35/10
36127/2022/СТВ/ВЭС/ГРЭС | ПС "Очистные сооружения"-35/10 кВ
36195/2022/СТВ/ВЭС/НРЭС | ПС "Марьинская"-35/10 кВ
36906/2022/СТВ/ВЭС/ГРЭС | ПС "Подгорная"-35/10 кВ
36154/2022/СТВ/ЗЭС/ШРЭС | ПС "ВНИИОК"-110/35/10 кВ
36078/2022/СТВ/ЗЭС/ШРЭС | ПС 35 кВ "Верхнерусская"
36097/2022/СТВ/ЦЭС/ПРЭС | Ясная Поляна-1 35/10кВ
36875/2022/СТВ/ВЭС/ГРЭС | ПС "Подгорная"-35/10 кВ
36346/2022/СТВ/ПЭС/БРЭС | ПС "Чкаловская"-35/10 кВ
36800/2022/СТВ/ЦЭС/ПРЭС | Провал 110/10
35384/2021/СТВ/ЦЭС/МРЭС | ПС 6/10 кВ «Кавказ».
36251/2022/СТВ/ЦЭС/ПРЭС | Белый Уголь 110/10кВ
36102/2022/СТВ/НЭС/ИРЭС | ПС "Рыздвяная"-110/35/10 кВ
36409/2022/СТВ/ПЭС/ЛРЭС | ПС "Красный Октябрь"-110/10 кВ
35162/2021/СТВ/ЗЭС/ШРЭС | ПС 330 кВ "Ставрополь"
36833/2022/СТВ/ПЭС/БРЭС | ПС "Орловская"-35/10 кВ
34518/2021/СТВ/ВЭС/ГРЭС | ПС "Очистные сооружения"-35/10 кВ
35997/2022/СТВ/НЭС/ИРЭС | ПС "Рыздвяная"-110/35/10 кВ
35626/2021/СТВ/НЭС/ТРЭС | ПС "Донская"-110/35/10 кВ
35355/2021/СТВ/ЦЭС/ПРЭС | Юцкая 35/10
36897/2022/СТВ/ЦЭС/ПРЭС | Ессентуки-2 110/35/10
37034/2022/СТВ/ЦЭС/ПРЭС | Суворовская 110/35/10
36653/2022/СТВ/ЦЭС/ПРЭС | Ессентуки-2 110/35/10
35747/2021/СТВ/ЦЭС/ПРЭС | Провал 110/10
36228/2022/СТВ/ЦЭС/ПРЭС | Железноводская 110/35/10
35930/2021/СТВ/НЭС/ИРЭС | ПС "Рыздвяная"-110/35/10 кВ
36495/2022/СТВ/ЦЭС/ПРЭС | Провал 110/10
37391/2022/СТВ/ЗЭС/ШРЭС | ПС "Южная"-110/10 кВ
36337/2022/СТВ/ЗЭС/ШРЭС | ПС 35 кВ "Верхнерусская"
36278/2022/СТВ/ЗЭС/ШРЭС | ПС "Аэропорт"-35/10 кВ
37068/2022/СТВ/ВЭС/ГРЭС | ПС "Шаумян"-35/10 кВ
35164/2021/СТВ/ЦЭС/ПРЭС | ПТФ 110/10
35946/2022/СТВ/ЗЭС/ШРЭС | ПС "Южная"-110/10 кВ
34912/2021/СТВ/ЦЭС/МРЭС | Кинжал 110/10
35859/2021/СТВ/НЭС/ИРЭС | ПС "Московская"-110/35/10 кВ
36226/2022/СТВ/СЭС/АРЭС | ПС "Маныческая"-35/10 кВ
37138/2022/СТВ/ЦЭС/МРЭС | Овощевод 35/6
36846/2022/СТВ/ЦЭС/ПРЭС | Юцкая 35/10
36153/2022/СТВ/ЦЭС/АРЭС | Новокавказская 35/10/6
35903/2021/СТВ/ЗЭС/ШРЭС | ПС "Южная"-110/10 кВ
35845/2021/СТВ/ЦЭС/ПРЭС | Зеленогорская 110/35/10
36652/2022/СТВ/ЦЭС/АРЭС | Новокавказская 35/10/6
36358/2022/СТВ/ВЭС/ГРЭС | ПС "Очистные сооружения"-35/10 кВ
34002/2021/СТВ/ВЭС/ГРЭС | ПС "Полимер"-110/10 кВ
36220/2022/СТВ/НЭС/ИРЭС | ПС "Птичье"-35/10/6 кВ
36779/2022/СТВ/ЗЭС/ШРЭС | ПС "Сенгилеевская ГЭС (для иерархии)"
36335/2022/СТВ/ЦЭС/ПРЭС | Юцкая 35/10
36030/2022/СТВ/ЦЭС/ПРЭС | Ессентуки-2 110/35/10
36003/2022/СТВ/ЦЭС/ПРЭС | Белый Уголь 110/10кВ
35722/2021/СТВ/ВЭС/КРЭС | ПС "Курская 2"-35/10 кВ
37077/2022/СТВ/ЗЭС/ШРЭС | ПС "Радиозавод"-110/10 кВ
36150/2022/СТВ/СЭС/АРЭС | ПС "Маныческая"-35/10 кВ
36482/2022/СТВ/ВЭС/КРЭС | ПС "Русская"-35/10 кВ
36401/2022/СТВ/ВЭС/НРЭС | ПС "Новопавловская 2"-110/35/10 кВ
35844/2021/СТВ/ЦЭС/ПРЭС | Ессентуки-2 110/35/10
37048/2022/СТВ/ЦЭС/ПРЭС | Ессентуки-2 110/35/10
37026/2022/СТВ/ЗЭС/ШРЭС | ПС 35 кВ "Верхнерусская"
35839/2021/СТВ/ЦЭС/ПРЭС | Железноводская 110/35/10
36480/2022/СТВ/ЗЭС/ШРЭС | ПС 35 кВ "Верхнерусская"
37082/2022/СТВ/ЦЭС/ПРЭС | Ессентуки-2 110/35/10
36717/2022/СТВ/ЗЭС/ШРЭС | ПС 35 кВ "Верхнерусская"
36920/2022/СТВ/ЗЭС/ШРЭС | ПС "Южная"-110/10 кВ
36591/2022/СТВ/ВЭС/ГРЭС | ПС "Незлобная"-35/10 кВ
35919/2021/СТВ/ЦЭС/ПРЭС | Юцкая 35/10
36550/2022/СТВ/ВЭС/НРЭС | ПС "Кировская"-110/10 кВ
36138/2022/СТВ/ЦЭС/ПРЭС | Зеленогорская 110/35/10
36019/2022/СТВ/ВЭС/ГРЭС | ПС "Полимер"-110/10 кВ
35894/2021/СТВ/СЭС/ПРЭС | ПС "Рогатая Балка"-35/10 кВ
36351/2022/СТВ/ЗЭС/ШРЭС | ПС "Центральная"-110/10 кВ
36471/2022/СТВ/ЗЭС/ШРЭС | ПС "Пригородная"-110/10 кВ
36421/2022/СТВ/ЦЭС/ПРЭС | Ессентуки-2 110/35/10
36814/2022/СТВ/НЭС/НРЭС | ПС "Григорополисская"-110/35/10 кВ
37262/2022/СТВ/ЗЭС/ШРЭС | ПС 330 кВ "Ставрополь"
36152/2022/СТВ/СЭС/АРЭС | ПС "Маныческая"-35/10 кВ
36536/2022/СТВ/ЦЭС/ПРЭС | Юцкая 35/10
37062/2022/СТВ/ЦЭС/ПРЭС | Ессентуки-2 110/35/10
36164/2022/СТВ/ЗЭС/ШРЭС | ПС "Южная"-110/10 кВ
36273/2022/СТВ/ЦЭС/АРЭС | Новокавказская 35/10/6
36991/2022/СТВ/ВЭС/ГРЭС | ПС "Очистные сооружения"-35/10 кВ
36630/2022/СТВ/ЗЭС/ШРЭС | ПС 330 кВ "Ставрополь"
35941/2021/СТВ/ЦЭС/ПРЭС | Белый Уголь 110/10кВ
36304/2022/СТВ/ВЭС/КРЭС | ПС "Березкин"-35/10 кВ
36221/2022/СТВ/ЦЭС/ПРЭС | Ново-Бештаугорец 110/10кВ
36015/2022/СТВ/ВЭС/ГРЭС | ПС "Подкумок"-110/10 кВ
35973/2022/СТВ/НЭС/ИРЭС | ПС "Рыздвяная"-110/35/10 кВ
37069/2022/СТВ/ЦЭС/ПРЭС | Юцкая 35/10
37103/2022/СТВ/СЭС/БРЭС | ПС "Елизаветинская"-35/10 кВ
36544/2022/СТВ/ЗЭС/ШРЭС | ПС "Пригородная"-110/10 кВ
36530/2022/СТВ/ЗЭС/ШРЭС | ПС "Темнолесская"-110/10 кВ
36818/2022/СТВ/НЭС/КРЭС | ПС "Красногвардейская"-110/35/10 кВ
36442/2022/СТВ/СЭС/ТРЭС | ПС "Камбулат"-110/10 кВ
36489/2022/СТВ/ЦЭС/ПРЭС | Железноводская 110/35/10
36347/2022/СТВ/ПЭС/БРЭС | ПС "Плаксейка"-110/35/10 кВ
36502/2022/СТВ/ЦЭС/НРЭС | Чернолесская 35/10
36672/2022/СТВ/СЭС/АРЭС | ПС "Апанасенковская"-35/10 кВ
36509/2022/СТВ/ПЭС/АРЭС | ПС "Арзгир"-110/35/10 кВ
36684/2022/СТВ/ПЭС/АРЭС | ПС "Арзгир"-110/35/10 кВ
35967/2022/СТВ/ЦЭС/ПРЭС | Ясная Поляна-1 35/10кВ
35630/2021/СТВ/ВЭС/СРЭС | ПС "Варениковская"-35/10 кВ
35458/2021/СТВ/ВЭС/ГРЭС | ПС "Очистные сооружения"-35/10 кВ
36913/2022/СТВ/ЗЭС/ШРЭС | ПС "Южная"-110/10 кВ
36465/2022/СТВ/СЭС/ИРЭС | ПС "Сов.Руно"-35/10 кВ
35572/2021/СТВ/ВЭС/КРЭС | ПС "Эдиссия"-35/10 кВ
37012/2022/СТВ/ЦЭС/МРЭС | Овощевод 35/6
36159/2022/СТВ/ЗЭС/ШРЭС | ПС "Пригородная"-110/10 кВ
35748/2021/СТВ/ЦЭС/ПРЭС | Суворовская 110/35/10
36734/2022/СТВ/ЦЭС/ПРЭС | Провал 110/10
35874/2021/СТВ/ЦЭС/ПРЭС | Железноводская 110/35/10
35516/2021/СТВ/ЦЭС/ПРЭС | Провал 110/10
35745/2021/СТВ/ВЭС/ГРЭС | ПС "Очистные сооружения"-35/10 кВ
36562/2022/СТВ/ЗЭС/КРЭС | ПС "Заветная"-110/35/10 кВ
36085/2022/СТВ/ЦЭС/КРЭС | ПС Солуно-Дмитриевская 110/10
36617/2022/СТВ/ВЭС/НРЭС | ПС "Кировская"-110/10 кВ
36428/2022/СТВ/ЦЭС/ПРЭС | Суворовская 110/35/10
37162/2022/СТВ/ЦЭС/МРЭС | Овощевод 35/6
35732/2021/СТВ/ЦЭС/ПРЭС | Боргустанская 110/10
36210/2022/СТВ/ВЭС/ЗРЭС | ПС "Горькая Балка 1"-35/10 кВ
36514/2022/СТВ/ЦЭС/ПРЭС | Белый Уголь 110/10кВ
37071/2022/СТВ/ЦЭС/ПРЭС | Юцкая 35/10
36090/2022/СТВ/ЦЭС/ПРЭС | Ясная Поляна-2 110/10кВ
37067/2022/СТВ/ЗЭС/ГРЭС | ПС 330 кВ "Ставрополь"
36649/2022/СТВ/НЭС/ИРЭС | ПС "Дружба"-110/10 кВ
36095/2022/СТВ/ВЭС/ГРЭС | ПС "Подгорная"-35/10 кВ
36587/2022/СТВ/ЗЭС/ШРЭС | ПС "Южная"-110/10 кВ
34720/2021/СТВ/ВЭС/ГРЭС | ПС "Подкумок"-110/10 кВ
36563/2022/СТВ/ЗЭС/КРЭС | ПС "Новая Деревня"-110/35/10 кВ
35501/2021/СТВ/ЦЭС/ПРЭС | Провал 110/10
35998/2022/СТВ/ВЭС/ГРЭС | ПС "Электропривод"-110/10 кВ
36983/2022/СТВ/СЭС/ТРЭС | ПС Овощи
36418/2022/СТВ/ЗЭС/ШРЭС | ПС "Пригородная"-110/10 кВ
35622/2021/СТВ/ЗЭС/ШРЭС | ПС 35 кВ "Верхнерусская"
36014/2022/СТВ/ЦЭС/ПРЭС | Ессентуки-2 110/35/10
33101/2021/СТВ/ВЭС/ГРЭС | ПС "Подкумок"-110/10 кВ
36845/2022/СТВ/ЦЭС/МРЭС | Т-303 110/27/10
36305/2022/СТВ/ЦЭС/ПРЭС | Юцкая 35/10
36391/2022/СТВ/ЦЭС/ПРЭС | Железноводская 110/35/10
35994/2022/СТВ/ВЭС/ГРЭС | ПС "Подгорная"-35/10 кВ
35940/2021/СТВ/ЦЭС/ПРЭС | Белый Уголь 110/10кВ
36690/2022/СТВ/НЭС/КРЭС | ПС "Покровская"-35/10 кВ
36855/2022/СТВ/ЗЭС/ШРЭС | ПС "Южная"-110/10 кВ
36316/2022/СТВ/ЦЭС/ПРЭС | Провал 110/10
35617/2021/СТВ/ЦЭС/ПРЭС | Юцкая 35/10
36377/2022/СТВ/ЦЭС/ПРЭС | Горячеводская 110/35/10
36111/2022/СТВ/ВЭС/ГРЭС | ПС "Подкумок"-110/10 кВ
35420/2021/СТВ/ВЭС/ГРЭС | ПС "Лысогорская"-110/10 кВ
35892/2021/СТВ/НЭС/ТРЭС | ПС "Безопасная"-110/35/10 кВ
36068/2022/СТВ/НЭС/ИРЭС | ПС "Рыздвяная"-110/35/10 кВ
36647/2022/СТВ/НЭС/ИРЭС | ПС "Передовая"-35/10 кВ
35865/2021/СТВ/НЭС/ИРЭС | ПС "Изобильная"-110/35/10 кВ
36723/2022/СТВ/ЦЭС/МРЭС | ПС 330/110/35/10 кВ «Машук»
36928/2022/СТВ/ЗЭС/ГРЭС | ПС "Кугультинская"-35/10 кВ
36592/2022/СТВ/ВЭС/ГРЭС | ПС "Незлобная"-35/10 кВ
35432/2021/СТВ/НЭС/ТРЭС | ПС "Правоегорлыкская"-35/10 кВ
36450/2022/СТВ/ВЭС/ГРЭС | ПС "Новозаведенcкая"-35/10 кВ
36762/2022/СТВ/ЦЭС/МРЭС | Бутылочный завод 35/6
34609/2021/СТВ/ВЭС/КРЭС | ПС "Ростовановская"-110/35/10 кВ
37064/2022/СТВ/НЭС/ИРЭС | ПС "Московская"-110/35/10 кВ
35547/2021/СТВ/ВЭС/НРЭС | ПС "Марьинская"-35/10 кВ
37129/2022/СТВ/ВЭС/ГРЭС | ПС "Подгорная"-35/10 кВ
36807/2022/СТВ/ЦЭС/ПРЭС | Ессентуки-2 110/35/10
36231/2022/СТВ/СЭС/ПРЭС | ПС "Константиновская"-110/10 кВ
36039/2022/СТВ/ВЭС/КРЭС | ПС "Русская"-35/10 кВ
36458/2022/СТВ/ЦЭС/МРЭС | Овощевод 35/6
36145/2022/СТВ/НЭС/ИРЭС | ПС "Рыздвяная"-110/35/10 кВ
35986/2022/СТВ/ВЭС/ГРЭС | ПС "Подкумок"-110/10 кВ
35708/2021/СТВ/ЦЭС/ПРЭС | ПТФ 110/10
36044/2022/СТВ/СЭС/БРЭС | ПС "Бурлацкая"-35/10 кВ
36541/2022/СТВ/СЭС/ПРЭС | ПС "Благодатное"-35/10 кВ
36217/2022/СТВ/ЦЭС/ПРЭС | Ильенко 330/110/35/10
36799/2022/СТВ/ПЭС/БРЭС | ПС 330/110/35/10кВ "Прикумск"
36091/2022/СТВ/НЭС/ИРЭС | ПС "Рыздвяная"-110/35/10 кВ
36785/2022/СТВ/ВЭС/ГРЭС | ПС "Лысогорская"-110/10 кВ
36518/2022/СТВ/ЗЭС/ГРЭС | ПС "Грачевская"-110/35/10 кВ
36355/2022/СТВ/ВЭС/КРЭС | ПС "Русская"-35/10 кВ
36126/2022/СТВ/ЗЭС/ШРЭС | ПС "Пригородная"-110/10 кВ
36859/2022/СТВ/СЭС/ПРЭС | ПС "Николина Балка"-110/35/10 кВ
35665/2021/СТВ/ЦЭС/ПРЭС | Юцкая 35/10
36529/2022/СТВ/ЦЭС/ПРЭС | Ясная Поляна-1 35/10кВ
36383/2022/СТВ/ЦЭС/ПРЭС | ГНС 110/35/10
34925/2021/СТВ/ЗЭС/ШРЭС | ПС 35 кВ "Верхнерусская"
37037/2022/СТВ/ВЭС/ГРЭС | ПС "Подгорная"-35/10 кВ
36981/2022/СТВ/ЦЭС/ПРЭС | Юцкая 35/10
36683/2022/СТВ/ЦЭС/АРЭС | ПС 35/10/6 кВ «Калиновская».
36313/2022/СТВ/ЗЭС/ШРЭС | ПС "Южная"-110/10 кВ
35943/2021/СТВ/ЦЭС/ПРЭС | Зеленогорская 110/35/10
36631/2022/СТВ/ЗЭС/ШРЭС | ПС "Темнолесская"-110/10 кВ
36076/2022/СТВ/ПЭС/НРЭС | ПС "Кара_Тюбе"-35/10 кВ
36485/2022/СТВ/ПЭС/БРЭС | ПС "Орловская"-35/10 кВ
35962/2022/СТВ/НЭС/ИРЭС | ПС "Рыздвяная"-110/35/10 кВ
37210/2022/СТВ/НЭС/ИРЭС | ПС "Баклановская"-110/35/10 кВ
36425/2022/СТВ/ВЭС/ГРЭС | ПС "Шаумян"-35/10 кВ
36798/2022/СТВ/ПЭС/БРЭС | ПС "Архангельская"-35/10 кВ
36053/2022/СТВ/ЗЭС/КРЭС | ПС "Ново_Невинномысская"-110/10 кВ
36746/2022/СТВ/ПЭС/БРЭС | ПС "Орловская"-35/10 кВ
36070/2022/СТВ/НЭС/ИРЭС | ПС "Рыздвяная"-110/35/10 кВ
36585/2022/СТВ/ЗЭС/ШРЭС | ПС "Южная"-110/10 кВ
36620/2022/СТВ/ЦЭС/ПРЭС | ПТФ 110/10
36806/2022/СТВ/ЦЭС/ПРЭС | Ессентуки-2 110/35/10
35787/2021/СТВ/ЦЭС/ПРЭС | Железноводская 110/35/10
36971/2022/СТВ/ВЭС/ГРЭС | ПС "Подгорная"-35/10 кВ
36516/2022/СТВ/ЦЭС/ПРЭС | Ессентуки-2 110/35/10
36760/2022/СТВ/ЦЭС/ПРЭС | Провал 110/10
36636/2022/СТВ/ЦЭС/МРЭС | Марьины Колодцы 35/10
36493/2022/СТВ/ЦЭС/ПРЭС | ГНС 110/35/10
35868/2021/СТВ/ЦЭС/ПРЭС | ГНС 110/35/10
36405/2022/СТВ/ЗЭС/ШРЭС | ПС "Темнолесская"-110/10 кВ
36110/2022/СТВ/ЗЭС/КРЭС | ПС "Воронежская"-35/10 кВ
37104/2022/СТВ/ЦЭС/ПРЭС | Провал 110/10
36441/2022/СТВ/ЦЭС/ПРЭС | Белый Уголь 110/10кВ
36975/2022/СТВ/ЦЭС/ПРЭС | Юцкая 35/10
36433/2022/СТВ/ЗЭС/ШРЭС | ПС 330 кВ "Ставрополь"
36961/2022/СТВ/ЦЭС/ПРЭС | Провал 110/10
36112/2022/СТВ/ЗЭС/КРЭС | ПС "Балахоновская"-35/10 кВ
35520/2021/СТВ/ЦЭС/ПРЭС | Провал 110/10
36196/2022/СТВ/ЦЭС/ПРЭС | Ессентуки-2 110/35/10
37107/2022/СТВ/ЗЭС/ШРЭС | ПС 330 кВ "Ставрополь"
35590/2021/СТВ/ЦЭС/МРЭС | Железноводская 110/35/10
35804/2021/СТВ/ЗЭС/ГРЭС | ПС 330 кВ "Ставрополь"
36212/2022/СТВ/ВЭС/ЗРЭС | ПС "Солдато-Александровская"-110/35/10 кВ
37084/2022/СТВ/ЦЭС/ПРЭС | Боргустанская 110/10
36558/2022/СТВ/ЗЭС/ШРЭС | ПС "Южная"-110/10 кВ
35127/2021/СТВ/ВЭС/ГРЭС | ПС "Лысогорская"-110/10 кВ
36447/2022/СТВ/СЭС/БРЭС | ПС "Кам_Балка"-35/10 кВ
36584/2022/СТВ/ЗЭС/ШРЭС | ПС "Южная"-110/10 кВ
35921/2021/СТВ/ПЭС/НРЭС | ПС "Затеречная"-110/35/6 кВ
36925/2022/СТВ/ЦЭС/МРЭС | Железноводская 110/35/10
36771/2022/СТВ/ЦЭС/ПРЭС | Провал 110/10
37042/2022/СТВ/НЭС/НРЭС | ПС "Григорополисская"-110/35/10 кВ
35350/2021/СТВ/НЭС/ТРЭС | ПС "Труновская"-35/10 кВ
36909/2022/СТВ/ЗЭС/ШРЭС | ПС "Южная"-110/10 кВ
36376/2022/СТВ/ЦЭС/ПРЭС | Ясная Поляна-1 35/10кВ
35032/2021/СТВ/ВЭС/ГРЭС | ПС "Электропривод"-110/10 кВ
36560/2022/СТВ/ПЭС/БРЭС | ПС "Покойная"-110/10 кВ
36682/2022/СТВ/ЦЭС/ПРЭС | Железноводская 110/35/10
36205/2022/СТВ/ЗЭС/КРЭС | ПС "Казьминская"-35/10 кВ
35667/2021/СТВ/ЦЭС/МРЭС | Железноводская 110/35/10
36432/2022/СТВ/СЭС/БРЭС | ПС "Благодарный 110"-110/35/10 кВ
36115/2022/СТВ/ЦЭС/МРЭС | Кинжал 110/10
36579/2022/СТВ/СЭС/ПРЭС | ПС "Константиновская"-110/10 кВ
37090/2022/СТВ/ЦЭС/ПРЭС | Белый Уголь 110/10кВ
36402/2022/СТВ/ЦЭС/АРЭС | Александровская 110/35/10
35958/2022/СТВ/ЗЭС/КРЭС | ВЛ 110 кВ Кузьминская ВЭС – ГЭС-4
36074/2022/СТВ/ЦЭС/ПРЭС | Ясная Поляна-1 35/10кВ
36186/2022/СТВ/ВЭС/СРЭС | ПС "Варениковская"-35/10 кВ
36623/2022/СТВ/ЗЭС/ШРЭС | ПС "Промкомплекс"-110/35/10/6 кВ
34988/2021/СТВ/ВЭС/ГРЭС | ПС "Электропривод"-110/10 кВ
36020/2022/СТВ/НЭС/ИРЭС | ПС "Рыздвяная"-110/35/10 кВ
36686/2022/СТВ/ВЭС/ГРЭС | ПС "Электропривод"-110/10 кВ
36334/2022/СТВ/ЗЭС/ШРЭС | ПС "Радиозавод"-110/10 кВ
36735/2022/СТВ/НЭС/ИРЭС | ПС "Московская"-110/35/10 кВ
35601/2021/СТВ/ЦЭС/ПРЭС | Ессентуки-2 110/35/10
35661/2021/СТВ/ЗЭС/ГРЭС | ПС "Грачевская"-110/35/10 кВ
36522/2022/СТВ/ЦЭС/АРЭС | Новокавказская 35/10/6
35750/2021/СТВ/ЦЭС/ПРЭС | Суворовская 110/35/10
31977/2021/СТВ/ЦЭС/МРЭС | Провал 110/10
35104/2021/СТВ/ВЭС/ГРЭС | ПС "Подгорная"-35/10 кВ
37011/2022/СТВ/ПЭС/БРЭС | ПС 330/110/35/10кВ "Прикумск"
35510/2021/СТВ/ЦЭС/ПРЭС | Провал 110/10
36001/2022/СТВ/НЭС/ТРЭС | ПС "Правоегорлыкская"-35/10 кВ
36986/2022/СТВ/ЦЭС/МРЭС | Железноводская 110/35/10
36733/2022/СТВ/ЦЭС/ПРЭС | Провал 110/10
36713/2022/СТВ/СЭС/ТРЭС | ПС "Камбулат"-110/10 кВ
35706/2021/СТВ/ПЭС/НРЭС | ПС "Кара_Тюбе"-35/10 кВ
35684/2021/СТВ/ЗЭС/ШРЭС | ПС "Заводская"-110/10 кВ
36214/2022/СТВ/ЦЭС/МРЭС | Гражданская 35/10
37394/2022/СТВ/ЗЭС/ШРЭС | ПС "Южная"-110/10 кВ
36087/2022/СТВ/ЦЭС/МРЭС | ПС 330/110/35/10 кВ «Машук»
36742/2022/СТВ/ЦЭС/ПРЭС | Юцкая 35/10
37092/2022/СТВ/ЦЭС/ПРЭС | Юцкая 35/10
36659/2022/СТВ/ЗЭС/ШРЭС | ПС "Южная"-110/10 кВ
36777/2022/СТВ/ЗЭС/ШРЭС | ПС 330 кВ "Ставрополь"
36314/2022/СТВ/ЗЭС/КРЭС | ПС "Воронежская"-35/10 кВ
36488/2022/СТВ/ВЭС/ЗРЭС | ПС "Горькая Балка 1"-35/10 кВ
36165/2022/СТВ/НЭС/ИРЭС | ПС "Рыздвяная"-110/35/10 кВ
34608/2021/СТВ/ЦЭС/ПРЭС | Юцкая 35/10
36977/2022/СТВ/ВЭС/ГРЭС | ПС "Подгорная"-35/10 кВ
36842/2022/СТВ/ЦЭС/ПРЭС | ПТФ 110/10
37121/2022/СТВ/ЦЭС/ПРЭС | Горячеводская 110/35/10
36178/2022/СТВ/ПЭС/ЛРЭС | ПС "Красный Октябрь"-110/10 кВ
36689/2022/СТВ/ЦЭС/ПРЭС | Юцкая 35/10
35311/2021/СТВ/ЦЭС/МРЭС | ПС 6/10 кВ «Кавказ».
34116/2021/СТВ/ВЭС/НРЭС | ПС "Кировская"-110/10 кВ
36412/2022/СТВ/ЗЭС/ШРЭС | ПС 330 кВ "Ставрополь"
36077/2022/СТВ/ЦЭС/ПРЭС | Ясная Поляна-1 35/10кВ
37053/2022/СТВ/ПЭС/БРЭС | ПС "Орловская"-35/10 кВ
36366/2022/СТВ/ЗЭС/ГРЭС | ПС 330 кВ "Ставрополь"
36173/2022/СТВ/НЭС/ИРЭС | ПС "Рыздвяная"-110/35/10 кВ
36619/2022/СТВ/ПЭС/НРЭС | ПС "Каясула"-110/35/10 кВ
36967/2022/СТВ/ЗЭС/ШРЭС | ПС "Южная"-110/10 кВ
36354/2022/СТВ/НЭС/НРЭС | ПС "Расшеватская"-35/10 кВ
36586/2022/СТВ/ЗЭС/ШРЭС | ПС "Южная"-110/10 кВ
36657/2022/СТВ/ЗЭС/ШРЭС | ПС 35 кВ "Верхнерусская"
36832/2022/СТВ/ПЭС/БРЭС | ПС "Томузловская"-35/10 кВ
35840/2021/СТВ/НЭС/ИРЭС | ПС "Московская"-110/35/10 кВ
35334/2021/СТВ/ЦЭС/МРЭС | ПС 6/10 кВ «Кавказ».
36635/2022/СТВ/ЦЭС/ПРЭС | Суворовская 110/35/10
36651/2022/СТВ/ЦЭС/ПРЭС | Суворовская 110/35/10
36113/2022/СТВ/ВЭС/ГРЭС | ПС "Подкумок"-110/10 кВ
35914/2021/СТВ/ЦЭС/ПРЭС | Юцкая 35/10
36431/2022/СТВ/ЗЭС/ШРЭС | ПС "Южная"-110/10 кВ
36240/2022/СТВ/ПЭС/БРЭС | ПС "Толстово_Васюковская"-35/10 кВ
36330/2022/СТВ/НЭС/ИРЭС | ПС "Московская"-110/35/10 кВ
37151/2022/СТВ/СЭС/ПРЭС | ПС "Рогатая Балка"-35/10 кВ
36143/2022/СТВ/ВЭС/НРЭС | ПС "Коммаяк"-35/10 кВ
36830/2022/СТВ/СЭС/ТРЭС | ПС "Камбулат"-110/10 кВ
36720/2022/СТВ/ЗЭС/ШРЭС | ПС "Южная"-110/10 кВ
37242/2022/СТВ/ЦЭС/ПРЭС | Железноводская 110/35/10
36543/2022/СТВ/ПЭС/БРЭС | ПС "Стародубская"-35/10 кВ
36435/2022/СТВ/ЗЭС/ШРЭС | ПС "Южная"-110/10 кВ
36712/2022/СТВ/ЗЭС/ГРЭС | ПС 330 кВ "Ставрополь"
35318/2021/СТВ/ЦЭС/ПРЭС | Ессентуки-2 110/35/10
36478/2022/СТВ/ЦЭС/МРЭС | Железноводская 110/35/10
37184/2022/СТВ/ВЭС/КРЭС | ПС "Кановская 1"-35/10 кВ
36648/2022/СТВ/НЭС/ИРЭС | ПС "Путь Ленина"-35/10 кВ
36267/2022/СТВ/ПЭС/БРЭС | ПС 330/110/35/10кВ "Прикумск"
36034/2022/СТВ/НЭС/ИРЭС | ПС "Рыздвяная"-110/35/10 кВ
36808/2022/СТВ/ЦЭС/ПРЭС | Юцкая 35/10
36874/2022/СТВ/НЭС/ИРЭС | ПС "Птичье"-35/10/6 кВ
36235/2022/СТВ/ВЭС/КРЭС | ПС "Совхоз 8"-35/10 кВ
37171/2022/СТВ/ЦЭС/ПРЭС | Ясная Поляна-1 35/10кВ
36357/2022/СТВ/СЭС/АРЭС | ПС "Апанасенковская"-35/10 кВ
36989/2022/СТВ/ЦЭС/ПРЭС | Провал 110/10
37152/2022/СТВ/СЭС/ПРЭС | ПС "Рогатая Балка"-35/10 кВ
37072/2022/СТВ/ЗЭС/КРЭС | ПС "Прикубанская"-110/35/10 кВ
36605/2022/СТВ/НЭС/ИРЭС | ПС "ДКС 2"-110/35/10 кВ
36879/2022/СТВ/ВЭС/ГРЭС | ПС "Подгорная"-35/10 кВ
35899/2021/СТВ/ЗЭС/ШРЭС | ПС 35 кВ "Верхнерусская"
36564/2022/СТВ/ЗЭС/КРЭС | ПС "Новая Деревня"-110/35/10 кВ
35656/2021/СТВ/ЦЭС/ПРЭС | Ессентуки-2 110/35/10
37200/2022/СТВ/НЭС/НРЭС | ПС "Новоалександровская"-110/35/10 кВ
36601/2022/СТВ/ВЭС/ГРЭС | ПС "Незлобная"-35/10 кВ
36063/2022/СТВ/ВЭС/ГРЭС | ПС "Подкумок"-110/10 кВ
35305/2021/СТВ/ЦЭС/МРЭС | ПС 6/10 кВ «Кавказ».
35949/2022/СТВ/ЗЭС/ШРЭС | ПС "Южная"-110/10 кВ
36268/2022/СТВ/НЭС/ИРЭС | ПС "Рыздвяная"-110/35/10 кВ
36367/2022/СТВ/ВЭС/ГРЭС | ПС "Очистные сооружения"-35/10 кВ
36250/2022/СТВ/НЭС/ИРЭС | ПС "Рыздвяная"-110/35/10 кВ
36071/2022/СТВ/ПЭС/НРЭС | ПС "Кара_Тюбе"-35/10 кВ
36180/2022/СТВ/ПЭС/АРЭС | ПС "Арзгир"-110/35/10 кВ
36707/2022/СТВ/СЭС/ПРЭС | ПС "Благодатное"-35/10 кВ
36119/2022/СТВ/НЭС/КРЭС | ПС "Покровская"-35/10 кВ
35993/2022/СТВ/НЭС/ИРЭС | ПС "Путь Ленина"-35/10 кВ
35322/2021/СТВ/ЦЭС/МРЭС | ПС 6/10 кВ «Кавказ».
36908/2022/СТВ/ЗЭС/ШРЭС | ПС "Южная"-110/10 кВ
35952/2022/СТВ/ЗЭС/ШРЭС | ПС "Пригородная"-110/10 кВ
36230/2022/СТВ/ВЭС/НРЭС | ПС "Кура"-35/10 кВ
37202/2022/СТВ/ЦЭС/ПРЭС | Ессентуки-2 110/35/10
36394/2022/СТВ/ВЭС/ГРЭС | ПС "Полимер"-110/10 кВ
36013/2022/СТВ/ЗЭС/ШРЭС | ПС "Южная"-110/10 кВ
36499/2022/СТВ/ПЭС/АРЭС | ПС "Арзгир"-110/35/10 кВ
36688/2022/СТВ/НЭС/ИРЭС | ПС "Рыздвяная"-110/35/10 кВ
36203/2022/СТВ/ЗЭС/КРЭС | ПС "Балахоновская"-35/10 кВ
36880/2022/СТВ/ВЭС/ГРЭС | ПС "Незлобная"-35/10 кВ
36838/2022/СТВ/ЦЭС/ПРЭС | Юцкая 35/10
36580/2022/СТВ/СЭС/ПРЭС | ПС "Гофицкая"-110/35/10 кВ
35857/2021/СТВ/НЭС/ИРЭС | ПС "Дружба"-110/10 кВ
36081/2022/СТВ/ВЭС/СРЭС | ПС "Левопадинская"-35/10 кВ
36847/2022/СТВ/ЗЭС/ШРЭС | ПС 35 кВ "Верхнерусская"
36016/2022/СТВ/ЦЭС/ПРЭС | Ессентуки-2 110/35/10
36336/2022/СТВ/ЗЭС/ШРЭС | ПС 35 кВ "Верхнерусская"
36594/2022/СТВ/ВЭС/ГРЭС | ПС "Незлобная"-35/10 кВ
36467/2022/СТВ/ЗЭС/ШРЭС | ПС "Заводская"-110/10 кВ
36576/2022/СТВ/ВЭС/ГРЭС | ПС "Очистные сооружения"-35/10 кВ
37428/2022/СТВ/ЗЭС/ШРЭС | ПС 35 кВ "Верхнерусская"
36134/2022/СТВ/ЗЭС/ШРЭС | ПС "Пригородная"-110/10 кВ
35772/2021/СТВ/ЗЭС/ШРЭС | ПС "Южная"-110/10 кВ
35851/2021/СТВ/ЦЭС/ПРЭС | Ново-Бештаугорец 110/10кВ
36656/2022/СТВ/ЗЭС/ШРЭС | ПС 35 кВ "Верхнерусская"
36568/2022/СТВ/НЭС/ИРЭС | ПС "Птичье"-35/10/6 кВ
36882/2022/СТВ/СЭС/БРЭС | ПС "Бурлацкая"-35/10 кВ
36168/2022/СТВ/ЗЭС/ШРЭС | ПС "Шахтер"-35/10 кВ
36477/2022/СТВ/СЭС/БРЭС | ПС "Кам_Балка"-35/10 кВ
35974/2022/СТВ/ЦЭС/МРЭС | Провал 110/10
36970/2022/СТВ/ЦЭС/ПРЭС | Провал 110/10
35979/2022/СТВ/НЭС/ИРЭС | ПС "Рыздвяная"-110/35/10 кВ
35604/2021/СТВ/ЦЭС/ПРЭС | Ессентуки-2 110/35/10
37008/2022/СТВ/СЭС/БРЭС | ПС "Александрия"-110/10 кВ
36255/2022/СТВ/ЗЭС/ШРЭС | ПС "Южная"-110/10 кВ
36224/2022/СТВ/ВЭС/ГРЭС | ПС "Подкумок"-110/10 кВ
36067/2022/СТВ/НЭС/ИРЭС | ПС "Рыздвяная"-110/35/10 кВ
36239/2022/СТВ/ПЭС/БРЭС | ПС "Архангельская"-35/10 кВ
36331/2022/СТВ/ПЭС/АРЭС | ПС 110/10кВ "Садовая"
35761/2021/СТВ/НЭС/ИРЭС | ПС "Рыздвяная"-110/35/10 кВ
36574/2022/СТВ/ЗЭС/ГРЭС | ПС 330 кВ "Ставрополь"
36199/2022/СТВ/ЗЭС/КРЭС | ПС "Заветная"-110/35/10 кВ
36646/2022/СТВ/СЭС/ПРЭС | ПС "Камбулат"-110/10 кВ
36915/2022/СТВ/ЗЭС/ШРЭС | ПС "Рыбхоз"-35/10 кВ
36103/2022/СТВ/ЦЭС/МРЭС | ПС 6/10 кВ «Кавказ».
36828/2022/СТВ/СЭС/ПРЭС | ПС "Просянка"-35/10 кВ
33894/2021/СТВ/ЦЭС/ПРЭС | Провал 110/10
36184/2022/СТВ/СЭС/БРЭС | ПС "Елизаветинская"-35/10 кВ
35713/2021/СТВ/ВЭС/ЗРЭС | ПС "Горькая Балка 1"-35/10 кВ
35976/2022/СТВ/НЭС/ИРЭС | ПС "Рыздвяная"-110/35/10 кВ
36876/2022/СТВ/ЦЭС/ПРЭС | Провал 110/10
36856/2022/СТВ/ВЭС/ГРЭС | ПС "Подгорная"-35/10 кВ
37179/2022/СТВ/ВЭС/НРЭС | ПС "Орловская"-35/10/6 кВ
36025/2022/СТВ/ЦЭС/ПРЭС | Железноводская 110/35/10
36811/2022/СТВ/ЦЭС/ПРЭС | Ессентуки-2 110/35/10
36105/2022/СТВ/ЦЭС/ПРЭС | Белый Уголь 110/10кВ
36957/2022/СТВ/ЗЭС/ГРЭС | ПС "Базовая"-35/10 кВ
36472/2022/СТВ/ЗЭС/ШРЭС | ПС 35 кВ "Верхнерусская"
36408/2022/СТВ/ЗЭС/ШРЭС | ПС "Южная"-110/10 кВ
37354/2022/СТВ/ЦЭС/МРЭС | Бутылочный завод 35/6
36298/2022/СТВ/ЦЭС/МРЭС | Железноводская 110/35/10
37153/2022/СТВ/НЭС/ИРЭС | ПС "Путь Ленина"-35/10 кВ
36825/2022/СТВ/ЗЭС/ШРЭС | ПС 330 кВ "Ставрополь"
37180/2022/СТВ/ЗЭС/ШРЭС | ПС 330 кВ "Ставрополь"
37075/2022/СТВ/ЗЭС/КРЭС | ПС "Беломечетская"-35/10 кВ
35977/2022/СТВ/НЭС/ИРЭС | ПС "Рыздвяная"-110/35/10 кВ
35718/2021/СТВ/ЦЭС/МРЭС | Железноводская 110/35/10
35752/2021/СТВ/ЦЭС/ПРЭС | Юцкая 35/10
37264/2022/СТВ/ЗЭС/КРЭС | ПС "Новая Деревня"-110/35/10 кВ
35483/2021/СТВ/ЦЭС/ПРЭС | Провал 110/10
37214/2022/СТВ/ВЭС/ГРЭС | ПС "Подгорная"-35/10 кВ
36089/2022/СТВ/ВЭС/ГРЭС | ПС "Электропривод"-110/10 кВ
36384/2022/СТВ/НЭС/ИРЭС | ПС "Рыздвяная"-110/35/10 кВ
36109/2022/СТВ/ПЭС/АРЭС | ПС "Арзгир"-110/35/10 кВ
36254/2022/СТВ/СЭС/ПРЭС | ПС "Гофицкая"-110/35/10 кВ
36422/2022/СТВ/ВЭС/КРЭС | ПС "Троицкая"-110/35/10 кВ
36942/2022/СТВ/ЗЭС/ШРЭС | ПС "Шахтер"-35/10 кВ
36681/2022/СТВ/ПЭС/БРЭС | ПС "Россия"-35/10 кВ
37141/2022/СТВ/ЦЭС/ПРЭС | Ессентуки-2 110/35/10
36860/2022/СТВ/ЦЭС/ПРЭС | Ессентуки-2 110/35/10
36900/2022/СТВ/ЗЭС/ШРЭС | ПС 35 кВ "Верхнерусская"
36439/2022/СТВ/ЗЭС/ШРЭС | ПС 35 кВ "Верхнерусская"
36400/2022/СТВ/ЦЭС/ПРЭС | Ессентуки-2 110/35/10
35542/2021/СТВ/ЦЭС/ПРЭС | Юцкая 35/10
36858/2022/СТВ/НЭС/НРЭС | ПС "Новоалександровская"-110/35/10 кВ
36765/2022/СТВ/ЦЭС/ПРЭС | Провал 110/10
36291/2022/СТВ/ЦЭС/КРЭС | ПС Воровсколесская 35/10
36810/2022/СТВ/ЗЭС/ШРЭС | ПС 35 кВ "Верхнерусская"
37346/2022/СТВ/ПЭС/БРЭС | ПС "Орловская"-35/10 кВ
36242/2022/СТВ/ВЭС/КРЭС | ПС "Троицкая"-110/35/10 кВ
36730/2022/СТВ/ВЭС/ЗРЭС | ПС "Нины"-110/10 кВ
35861/2021/СТВ/НЭС/НРЭС | ПС "Новоалександровская"-110/35/10 кВ
35723/2021/СТВ/ЦЭС/МРЭС | Железноводская 110/35/10
36128/2022/СТВ/НЭС/ИРЭС | ПС "Рыздвяная"-110/35/10 кВ
36108/2022/СТВ/ПЭС/БРЭС | ПС "Покойная"-110/10 кВ
36622/2022/СТВ/ЦЭС/ПРЭС | Провал 110/10
36456/2022/СТВ/НЭС/ИРЭС | ПС "Изобильная"-110/35/10 кВ
32085/2021/СТВ/ЦЭС/ПРЭС | Белый Уголь 110/10кВ
35363/2021/СТВ/ЦЭС/ПРЭС | Суворовская 110/35/10
36523/2022/СТВ/ЦЭС/ПРЭС | Юцкая 35/10
35955/2022/СТВ/ЗЭС/ШРЭС | ПС 35 кВ "Верхнерусская"
36916/2022/СТВ/ЦЭС/МРЭС | Железноводская 110/35/10
36176/2022/СТВ/ЦЭС/ПРЭС | ПТФ 110/10
36248/2022/СТВ/ПЭС/НРЭС | ПС "Тукуй_Мектеб"-35/10 кВ
36187/2022/СТВ/ЗЭС/ШРЭС | ПС "Южная"-110/10 кВ
36256/2022/СТВ/ЦЭС/ПРЭС | Ессентуки-2 110/35/10
36572/2022/СТВ/ПЭС/БРЭС | ПС "Архангельская"-35/10 кВ
36096/2022/СТВ/НЭС/ИРЭС | ПС "Рыздвяная"-110/35/10 кВ
36947/2022/СТВ/ЗЭС/ШРЭС | ПС 35 кВ "Верхнерусская"
36329/2022/СТВ/ЗЭС/ШРЭС | ПС 330 кВ "Ставрополь"
36041/2022/СТВ/ЦЭС/МРЭС | Кинжал 110/10
35776/2021/СТВ/ЗЭС/ШРЭС | ПС 330 кВ "Ставрополь"
36155/2022/СТВ/ЗЭС/ШРЭС | ПС "Южная"-110/10 кВ
36937/2022/СТВ/ЗЭС/ШРЭС | ПС "Пригородная"-110/10 кВ
36552/2022/СТВ/ЗЭС/ШРЭС | ПС 330 кВ "Ставрополь"
36207/2022/СТВ/ВЭС/ГРЭС | ПС "Подкумок"-110/10 кВ
36225/2022/СТВ/ВЭС/НРЭС | ПС "Кура"-35/10 кВ
36227/2022/СТВ/НЭС/НРЭС | ПС "Радуга"-35/10 кВ
37014/2022/СТВ/ПЭС/БРЭС | ПС "Покойная"-110/10 кВ
35489/2021/СТВ/ЦЭС/ПРЭС | ГНС 110/35/10
35778/2021/СТВ/ЗЭС/ШРЭС | ПС 35 кВ "Верхнерусская"
35239/2021/СТВ/ЦЭС/ПРЭС | Юцкая 35/10
35897/2021/СТВ/ЗЭС/ШРЭС | ПС 35 кВ "Верхнерусская"
35111/2021/СТВ/ЦЭС/ПРЭС | Железноводская 110/35/10
36378/2022/СТВ/ВЭС/НРЭС | ПС "Коммаяк"-35/10 кВ
36561/2022/СТВ/ЗЭС/КРЭС | ПС "Казьминская"-35/10 кВ
37080/2022/СТВ/ПЭС/БРЭС | ПС "Орловская"-35/10 кВ
35549/2021/СТВ/НЭС/ТРЭС | ПС "Труновская"-35/10 кВ
36206/2022/СТВ/НЭС/ИРЭС | ПС "Рыздвяная"-110/35/10 кВ
37025/2022/СТВ/ЗЭС/ШРЭС | ПС "Темнолесская"-110/10 кВ
36577/2022/СТВ/СЭС/ПРЭС | ПС "Николина Балка"-110/35/10 кВ
36083/2022/СТВ/ЗЭС/ШРЭС | ПС "Сенгилеевская ГЭС (для иерархии)"
36072/2022/СТВ/СЭС/ТРЭС | ПС Рагули
36219/2022/СТВ/ВЭС/ГРЭС | ПС "Лысогорская"-110/10 кВ
32051/2021/СТВ/ЦЭС/ПРЭС | Ессентуки-2 110/35/10
36753/2022/СТВ/ВЭС/ЗРЭС | ПС "ЖБИ"-35/10 кВ
35659/2021/СТВ/ЦЭС/МРЭС | Провал 110/10
36321/2022/СТВ/ЦЭС/ПРЭС | Зеленогорская 110/35/10
36032/2022/СТВ/НЭС/ИРЭС | ПС "Рыздвяная"-110/35/10 кВ
36819/2022/СТВ/НЭС/КРЭС | ПС "Красногвардейская"-110/35/10 кВ
37155/2022/СТВ/НЭС/ИРЭС | ПС "Рассвет"-35/10 кВ
36770/2022/СТВ/НЭС/ИРЭС | ПС "Рыздвяная"-110/35/10 кВ
35319/2021/СТВ/ЦЭС/МРЭС | ПС 6/10 кВ «Кавказ».
36573/2022/СТВ/НЭС/КРЭС | ПС "Ладбалковская"-35/10 кВ
36213/2022/СТВ/НЭС/ИРЭС | ПС "Рыздвяная"-110/35/10 кВ
35345/2021/СТВ/ЦЭС/МРЭС | ПС 6/10 кВ «Кавказ».
36644/2022/СТВ/ВЭС/НРЭС | ПС "Кировская"-110/10 кВ
35399/2021/СТВ/ВЭС/НРЭС | ПС "Кировская"-110/10 кВ
37146/2022/СТВ/ЦЭС/ПРЭС | Ессентуки-2 110/35/10
36473/2022/СТВ/ВЭС/ГРЭС | ПС "Зональная"-35/10 кВ
36075/2022/СТВ/ЦЭС/ПРЭС | Ясная Поляна-1 35/10кВ
36389/2022/СТВ/ЦЭС/ПРЭС | Железноводская 110/35/10
36429/2022/СТВ/ВЭС/НРЭС | ПС "Марьинская"-35/10 кВ
35806/2021/СТВ/ЦЭС/ПРЭС | Ессентуки-2 110/35/10
36038/2022/СТВ/ВЭС/НРЭС | ПС "Кировская"-110/10 кВ
36322/2022/СТВ/ЦЭС/ПРЭС | Юцкая 35/10
35037/2021/СТВ/ВЭС/ГРЭС | ПС "Подгорная"-35/10 кВ
36873/2022/СТВ/ВЭС/ГРЭС | ПС "Очистные сооружения"-35/10 кВ
37132/2022/СТВ/ЦЭС/ПРЭС | Белый Уголь 110/10кВ
36167/2022/СТВ/ЗЭС/ШРЭС | ПС 35 кВ "Верхнерусская"
35989/2022/СТВ/НЭС/ИРЭС | ПС "Рыздвяная"-110/35/10 кВ
35898/2021/СТВ/ЗЭС/КРЭС | ПС "Балахоновская"-35/10 кВ
36393/2022/СТВ/ЦЭС/МРЭС | Железноводская 110/35/10
36099/2022/СТВ/ЦЭС/ПРЭС | Ясная Поляна-1 35/10кВ
36582/2022/СТВ/ВЭС/НРЭС | ПС "Кировская"-110/10 кВ
36293/2022/СТВ/НЭС/ИРЭС | ПС "Рыздвяная"-110/35/10 кВ
36290/2022/СТВ/ПЭС/БРЭС | ПС "Красный Октябрь"-110/10 кВ
36537/2022/СТВ/СЭС/ИРЭС | ПС "Эген"-35/10 кВ
36666/2022/СТВ/ЦЭС/ПРЭС | Бештаугорец 110/10кВ
36135/2022/СТВ/НЭС/ИРЭС | ПС "Московская"-110/35/10 кВ
37024/2022/СТВ/ЗЭС/ШРЭС | ПС "Промкомплекс"-110/35/10/6 кВ
36865/2022/СТВ/СЭС/ТРЭС | ПС Кендже-Кулак
36843/2022/СТВ/ЗЭС/ШРЭС | ПС "Шахтер"-35/10 кВ
36877/2022/СТВ/СЭС/ТРЭС | ПС "Камбулат"-110/10 кВ
36740/2022/СТВ/ЦЭС/ПРЭС | Провал 110/10
36787/2022/СТВ/СЭС/АРЭС | ПС "Вознесеновская"-35/10 кВ
36988/2022/СТВ/ВЭС/КРЭС | ПС "Русская"-35/10 кВ
36567/2022/СТВ/ВЭС/ГРЭС | ПС "Лысогорская"-110/10 кВ
36676/2022/СТВ/ЦЭС/ПРЭС | Боргустанская 110/10
37027/2022/СТВ/ЗЭС/ШРЭС | ПС "Южная"-110/10 кВ
36327/2022/СТВ/ЗЭС/ШРЭС | ПС "Южная"-110/10 кВ
36344/2022/СТВ/ПЭС/БРЭС | ПС 330/110/35/10кВ "Прикумск"
36618/2022/СТВ/ЦЭС/ПРЭС | Ессентуки-2 110/35/10
36399/2022/СТВ/ЦЭС/ПРЭС | Ессентуки-2 110/35/10
35843/2021/СТВ/ЦЭС/МРЭС | Железноводская 110/35/10
35469/2021/СТВ/ВЭС/НРЭС | ПС "Кировская"-110/10 кВ
36197/2022/СТВ/ЗЭС/КРЭС | ПС "Беломечетская"-35/10 кВ
35634/2021/СТВ/ВЭС/КРЭС | ПС "Ростовановская"-110/35/10 кВ
36258/2022/СТВ/ПЭС/БРЭС | ПС "Орловская"-35/10 кВ
36253/2022/СТВ/ВЭС/НРЭС | ПС "Кура"-35/10 кВ
36781/2022/СТВ/НЭС/ИРЭС | ПС "Рыздвяная"-110/35/10 кВ
36744/2022/СТВ/ПЭС/БРЭС | ПС "Архангельская"-35/10 кВ
35812/2021/СТВ/ЗЭС/ШРЭС | ПС 35 кВ "Верхнерусская"
36721/2022/СТВ/ВЭС/КРЭС | ПС "Курская 2"-35/10 кВ
35702/2021/СТВ/НЭС/ТРЭС | ПС "Донская"-110/35/10 кВ
36531/2022/СТВ/ЗЭС/ШРЭС | ПС "Шахтер"-35/10 кВ
36604/2022/СТВ/ВЭС/НРЭС | ПС "Марьинская"-35/10 кВ
37149/2022/СТВ/СЭС/ПРЭС | ПС "Благодатное"-35/10 кВ
36410/2022/СТВ/СЭС/АРЭС | ПС "Маныческая"-35/10 кВ
36403/2022/СТВ/ЗЭС/ГРЭС | ПС "Казинская"-35/10 кВ
35295/2021/СТВ/ВЭС/ЗРЭС | ПС "Горькая Балка 1"-35/10 кВ
36959/2022/СТВ/ВЭС/ГРЭС | ПС "Очистные сооружения"-35/10 кВ
36181/2022/СТВ/ЗЭС/ШРЭС | ПС "Южная"-110/10 кВ
36249/2022/СТВ/ЦЭС/ПРЭС | Белый Уголь 110/10кВ
36773/2022/СТВ/ЗЭС/ШРЭС | ПС 330 кВ "Ставрополь"
36549/2022/СТВ/ЗЭС/ШРЭС | ПС "Южная"-110/10 кВ
36483/2022/СТВ/ЗЭС/ШРЭС | ПС "Южная"-110/10 кВ
35900/2021/СТВ/ЗЭС/ШРЭС | ПС 35 кВ "Верхнерусская"
36932/2022/СТВ/ЦЭС/МРЭС | Железноводская 110/35/10
36526/2022/СТВ/ВЭС/ГРЭС | ПС "Лысогорская"-110/10 кВ
36460/2022/СТВ/ВЭС/ГРЭС | ПС "Обильное"-110/35/10 кВ
36520/2022/СТВ/ЦЭС/ПРЭС | Юцкая 35/10
37145/2022/СТВ/ЦЭС/ПРЭС | Ессентуки-2 110/35/10
36528/2022/СТВ/ВЭС/ГРЭС | ПС "Электропривод"-110/10 кВ
36701/2022/СТВ/ЗЭС/ШРЭС | ПС "Пригородная"-110/10 кВ
36424/2022/СТВ/ЗЭС/КРЭС | ПС "Новая Деревня"-110/35/10 кВ
36407/2022/СТВ/ЗЭС/ШРЭС | ПС "Шахтер"-35/10 кВ
36844/2022/СТВ/ЗЭС/ШРЭС | ПС 35 кВ "Верхнерусская"
36861/2022/СТВ/ВЭС/ГРЭС | ПС "Лысогорская"-110/10 кВ
36718/2022/СТВ/ПЭС/ЛРЭС | ПС "Николо_Александровская"-35/10 кВ
36881/2022/СТВ/ЦЭС/ПРЭС | ПТФ 110/10
36679/2022/СТВ/ПЭС/БРЭС | ПС "Красный Октябрь"-110/10 кВ
36057/2022/СТВ/ПЭС/БРЭС | ПС "Покойная"-110/10 кВ
36545/2022/СТВ/ЦЭС/ПРЭС | Зеленогорская 110/35/10
35792/2021/СТВ/НЭС/ИРЭС | ПС "Московская"-110/35/10 кВ
35730/2021/СТВ/ЦЭС/ПРЭС | Провал 110/10
36374/2022/СТВ/ВЭС/ГРЭС | ПС "Подгорная"-35/10 кВ
36711/2022/СТВ/ЦЭС/ПРЭС | Ессентуки-2 110/35/10
35499/2021/СТВ/ЦЭС/ПРЭС | Провал 110/10
35193/2021/СТВ/ЦЭС/МРЭС | Овощевод 35/6
36246/2022/СТВ/ПЭС/АРЭС | ПС "Арзгир"-110/35/10 кВ

## Лист3
ручной ввод | выпадающий список
ПС
ТП | ТП
ЗАЯВКА-ОФЕРТА
Номер заявки на ТП | Центр питания
5 | 33
Б/н | ПС 110/10 кВ "Ново-Невинномысская"
21246/2020/СТВ/НЭС/ИРЭС | ВЛ 35 кВ Л445, Л650
21267/2020/СТВ/НЭС/ИРЭС | ПС 35/10 кВ "ДКС-1"
21393/2020/СТВ/ЗЭС/ШРЭС | ПС 110/10/6 кВ "Северная" (ЗЭС)
21378/2020/СТВ/ЗЭС/ШРЭС | ПС 110/35/10 кВ "Промкомплекс"
Б/н | ПС 110/10 кВ "Центральная" (ЗЭС)
21374/2020/СТВ/ЗЭС/ШРЭС | ПС 110/10 кВ "Южная"
21371/2020/СТВ/ЗЭС/ШРЭС | ПС 110/35/10 кВ "Промкомплекс"
Б/н | ПС 110/6 кВ "Арматурная"
21254/2020/СТВ/ЦЭС/ПРЭС | ПС 35/10 кВ "Ясная Поляна-1"
21365/2020/СТВ/ЗЭС/ШРЭС | ПС 110/10 кВ "Заводская" (ЗЭС)
21363/2020/СТВ/ЗЭС/ШРЭС | ПС 110/10 кВ "Заводская" (ЗЭС)
Б/н | ПС 110/35/10 кВ "Новопавловская-2"
21172/2020/СТВ/ВЭС/ГРЭС | ПС 110/35/10 кВ "Новоульяновская"
Б/н | ПС 35/10 кВ "Ясная Поляна-1"; ПС 110/35/10/6 кВ "ГНС" (ЦЭС)
Б/н | ПС 35/10 кВ "Старопавловская"
Б/н | ПС 110/35/10 кВ "Промкомплекс"
Б/н | ПС 110/10 кВ "Кировская" (ВЭС)
21154/2020/СТВ/ЦЭС/МРЭС | ПС 35/10 кВ "Ново-Кавказская"
21258/2020/СТВ/НЭС/ИРЭС | ПС 110/10 кВ "Дружба"
21362/2020/СТВ/ЗЭС/ШРЭС | ПС 110/10 кВ "Южная"
Б/н | ПС 110/10 кВ "Южная"
21183/2020/СТВ/СЭС/ТРЭС | ПС 35/10 кВ "Кендже Кулак"
Б/н | ПС 35/10 кВ "Степное"
21350/2020/СТВ/ЗЭС/КРЭС | ПС 35/10 кВ "Казьминская"
Б/н | ПС 330 кВ "Ставрополь"
Б/н | ПС 330 кВ "Ставрополь"
21360/2020/СТВ/ЗЭС/ШРЭС | ПС 110/10 кВ "Заводская" (ЗЭС)
21198/2020/СТВ/ПЭС/НРЭС | ПС 110/35/10 кВ "Ачикулак"
Б/н | ПС 110/10 кВ "Радиозавод"
Б/н | ПС 110/10 кВ "Пригородная"
Б/н | ПС 110/35/10 кВ "Промкомплекс"; Автономный источник питания
Б/н | ПС 110/10 кВ "Полимер"
Б/н | ПС 35/10 кВ "Юцкая"; Автономный источник питания
21155/2020/СТВ/ЦЭС/ПРЭС | ПС 110/35/10 кВ "Суворовская"
Б/н | ПС "Свистухинская ГЭС"
21356/2020/СТВ/ЗЭС/ШРЭС | ПС "Сенгилеевская ГЭС"
21353/2020/СТВ/ЗЭС/КРЭС | ПС 35/10 кВ "Балахоновская"
21349/2020/СТВ/ЗЭС/ШРЭС | ПС 110/35/10 кВ "Промкомплекс"
Б/н | ПС 330/110/35/10 кВ "Ставрополь 330"; Автономный источник питания
21348/2020/СТВ/ЗЭС/ШРЭС | ПС 35/10 кВ "Шахтёр"
Б/н | ПС 110/35/10 кВ "Московская"
21327/2020/СТВ/ЗЭС/ШРЭС | ПС 110/10 кВ "Южная"
21431/2020/СТВ/ЗЭС/ШРЭС | ПС 110/35/10 кВ "Промкомплекс"
21367/2020/СТВ/НЭС/НРЭС | ПС 110/10 кВ "Красная Заря"
Б/н | ПС 110/10 кВ "Кировская" (ВЭС)
21228/2020/СТВ/ВЭС/НРЭС | ПС 110/35/10 кВ "Новопавловская-2"
Б/н | ПС 35/10 кВ "Гражданская"
21158/2020/СТВ/ЦЭС/ПРЭС | ПС 110/35/10 кВ "Суворовская"
21160/2020/СТВ/ЦЭС/МРЭС | ПС 110/6 кВ "Т-303"
21345/2020/СТВ/ЗЭС/ШРЭС | ПС 110/10 кВ "Южная"
21161/2020/СТВ/ЦЭС/ПРЭС | ПС 35/10 кВ "Бештаугорец"; ПС 110/10 кВ "Ново-Бештаугорец"
21163/2020/СТВ/ЦЭС/ПРЭС | ПС 110/10 кВ "Ново-Бештаугорец"
21340/2020/СТВ/ЗЭС/ШРЭС | ПС 35/10 кВ "Шахтёр"
21162/2020/СТВ/ЦЭС/ПРЭС | ПС 35/10 кВ "Бештаугорец"
21336/2020/СТВ/ЗЭС/ШРЭС | ПС 110/10 кВ "Центральная" (ЗЭС)
Б/н | ПС 110/10 кВ "Южная"
Б/н | ПС 110/35/10 кВ "Ессентуки-2"
21238/2020/СТВ/ВЭС/КРЭС | ПС 35/10 кВ "Русская"
Б/н | ПС 110/10 кВ "Провал"
Б/н | ПС 110/35/10 кВ "Промкомплекс"
21332/2020/СТВ/ЗЭС/ШРЭС | ПС 110/35/10 кВ "Промкомплекс"
Б/н | ПС 110/10 кВ "Южная"
Б/н | ПС 110/35/6 кВ "Междуреченская"
21164/2020/СТВ/ЦЭС/ПРЭС | ПС 110/10 кВ "Провал"
Б/н | ПС 35/10/6 кВ "Насосная-1"
21165/2020/СТВ/ЦЭС/ПРЭС | ПС 35/10 кВ "Юцкая"; Автономный источник питания
21166/2020/СТВ/ЦЭС/ПРЭС | ПС 110/10 кВ "ПТФ"
Б/н | ПС 110/10 кВ "Южная"
Б/н | ПС 110/35/10 кВ "Обильное"
Б/н | ПС 110/10 кВ "Подкумок"
Б/н | ПС 110/10 кВ "Полимер"
Б/н | ПС 110/35/10 кВ "Промкомплекс"
21212/2020/СТВ/ВЭС/ГРЭС | ПС 35/10 кВ "Незлобная"
21321/2020/СТВ/ЗЭС/ШРЭС | ПС 110/10 кВ "Южная"
21369/2020/СТВ/НЭС/НРЭС | ПС 110/10 кВ "Красная Заря"
Б/н | ПС 110/10 кВ "Радиозавод"
Б/н | ПС 110/10 кВ "Южная"
21203/2020/СТВ/ПЭС/БРЭС | ПС 35/10 кВ "Орловская" (ПЭС)
21208/2020/СТВ/ПЭС/ЛРЭС | ПС 110/35/10 кВ "Левокумская"
Б/н | ПС 110/35/10 кВ "Промкомплекс"
21167/2020/СТВ/ЦЭС/ПРЭС | ПС 35/10 кВ "Ясная Поляна-1"
21168/2020/СТВ/ЦЭС/ПРЭС | ПС 110/10 кВ "Белый Уголь"
21318/2020/СТВ/ЗЭС/ШРЭС | ПС 110/10 кВ "Пригородная"
Б/н | ПС 110/35/10 кВ "Прикубанская"
21169/2020/СТВ/ЦЭС/МРЭС | ПС 35/6 кВ "Овощевод"
510 | ПС 35/10 кВ "Ясная Поляна-1"
21214/2020/СТВ/ПЭС/БРЭС | ПС 35/10 кВ "Россия"
21170/2020/СТВ/ЦЭС/МРЭС | ПС 110/6 кВ "Аэропорт" (ЦЭС)
369 | ПС 330 кВ "Ставрополь"
21181/2020/СТВ/ЦЭС/ПРЭС | ПС 110/35/10 кВ "Железноводская"
Б/н | ПС 110/10 кВ "Электропривод"
Б/н | ПС 110/10 кВ "Центральная" (ЗЭС)
491 | ПС 330 кВ "Ставрополь"
387 | ПС 110/10 кВ "Южная"
Б/н | ПС 35/10 кВ "Бурунная"
Б/н | ПС 35/10 кВ "Горьковская"
21205/2020/СТВ/ВЭС/ГРЭС | ПС 35/10 кВ "Зональная"
Б/н | ПС 35/10 кВ "Зональная"
21185/2020/СТВ/ЦЭС/ПРЭС | ПС 110/35/10 кВ "Ессентуки-2"
103 | ПС 35/10 кВ "Воронежская"
Б/н | ПС 110/10 кВ "Покойная"
Б/н | ПС 110/35/10 кВ "Промкомплекс"
21314/2020/СТВ/ЗЭС/ШРЭС | ПС "Сенгилеевская ГЭС"
21196/2020/СТВ/СЭС/БРЭС | ПС 35/10 кВ "Бурлацкая"
21190/2020/СТВ/ЦЭС/МРЭС | ПС 35/6 кВ "Овощевод"
Б/н | ПС 35/10 кВ "Кубань"
271 | ПС 110/35/10 кВ "Промкомплекс"
21201/2020/СТВ/ЦЭС/МРЭС | ПС 110/6 кВ "Аэропорт" (ЦЭС)
Б/н | ПС 110/10 кВ "Заводская" (ЗЭС)
21209/2020/СТВ/ЦЭС/ПРЭС | ПС 110/10 кВ "Белый Уголь"
Б/н | ПС 110/10 кВ "Красный Октябрь"
21215/2020/СТВ/ЦЭС/ПРЭС | ПС 35/10 кВ "Бештаугорец"
404 | ПС 110/35/10 кВ "Промкомплекс"
Б/н | ПС 110/10 кВ "Лысогорская"
21217/2020/СТВ/ЦЭС/ПРЭС | ПС 35/10 кВ "Юцкая"
Б/н | ПС 110/10 кВ "Провал"
21307/2020/СТВ/ЗЭС/ШРЭС | ПС 35/10 кВ "Казинская"
21230/2020/СТВ/ЦЭС/ПРЭС | ПС 35/10 кВ "Иноземцево"
21341/2020/СТВ/ЗЭС/КРЭС | ПС 35/10 кВ "Кара-Мурза"
Б/н | ПС 110/10 кВ "Южная"
21234/2020/СТВ/ЦЭС/ПРЭС | ПС 110/10 кВ "ПТФ"
Б/н | ПС 35/10 кВ "Юцкая"
Б/н | ПС 35/10 кВ "Подгорная"
Б/н | ПС 330 кВ "Ставрополь"
Б/н | ПС 35/10 кВ "Комсомолец"
21280/2020/СТВ/НЭС/ИРЭС | ПС 110/35/10 кВ "Рыздвяная"
21239/2020/СТВ/ЦЭС/МРЭС | ПС 110/35/10 кВ "Железноводская"
21210/2020/СТВ/СЭС/ПРЭС | ПС 35/10 кВ "Просянка"
21241/2020/СТВ/ЦЭС/ПРЭС | ПС 110/10 кВ "Провал"
21304/2020/СТВ/ЗЭС/ШРЭС | ПС 35/10 кВ "Аэропорт" (ЗЭС)
Б/н | ПС 35/10 кВ "Незлобная"
21248/2020/СТВ/ЦЭС/ПРЭС | ПС 110/10 кВ "Провал"
21251/2020/СТВ/ЦЭС/ПРЭС | ПС 110/10 кВ "Белый Уголь"
21216/2020/СТВ/ПЭС/ЛРЭС | ПС 110/35/10 кВ "Левокумская"
21266/2020/СТВ/ЦЭС/ПРЭС | ПС 35/10 кВ "Юцкая"
Б/н | ПС 35/10 кВ "Правоегорлыкская"
137 | ПС 35/10 кВ "Кановская-1"
21259/2020/СТВ/ЗЭС/ШРЭС | ПС 110/10 кВ "Южная"
21226/2020/СТВ/ПЭС/ЛРЭС | ПС 35/10 кВ "Величаевская"
21294/2020/СТВ/ЦЭС/ПРЭС | ПС 35/10 кВ "Юцкая"
21244/2020/СТВ/ЗЭС/КРЭС | ПС 110/35/10 кВ "Прикубанская"
21308/2020/СТВ/ЦЭС/ПРЭС | ПС 110/10 кВ "Боргустан"
21235/2020/СТВ/ЗЭС/ШРЭС | ПС 110/10 кВ "Южная"
21233/2020/СТВ/ЗЭС/ШРЭС | ПС 110/10 кВ "Птицепром"
21206/2020/СТВ/СЭС/ПРЭС | ПС 35/10 кВ "Рогатая Балка"
21224/2020/СТВ/ЗЭС/ШРЭС | ПС 110/10 кВ "Южная"
21315/2020/СТВ/ЦЭС/ПРЭС | ПС 35/10 кВ "Бештаугорец"
621 | ПС 35/10 кВ "Ясная Поляна-1"
362 | ПС 35/10 кВ "Кугультинская"
363 | ПС 35/10 кВ "Кугультинская"
255 | ПС 35/10 кВ "Балковская-2"
364 | ПС 110/35/10 кВ "Промкомплекс"
21220/2020/СТВ/ЗЭС/ШРЭС | ПС 110/10 кВ "Заводская" (ЗЭС)
419 | ПС 35/10 кВ "Воронежская"
21372/2020/СТВ/ЦЭС/ПРЭС | ПС 35/10 кВ "Юцкая"
773 | ПС 110/35/10/6 кВ "ГНС" (ЦЭС)
137 | ПС 110/35/10 кВ "Рыздвяная"
139 | ПС 35/10 кВ "Путь Ленина"
21326/2020/СТВ/ЦЭС/ПРЭС | ПС 110/10 кВ "Провал"
21293/2020/СТВ/ЦЭС/ПРЭС | ПС 110/10 кВ "Провал"
21344/2020/СТВ/ЦЭС/ПРЭС | ПС 110/35/10 кВ "Зеленогорская"
21290/2020/СТВ/ЦЭС/ПРЭС | ПС 110/10 кВ "Ясная Поляна-2"
21218/2020/СТВ/ЗЭС/ШРЭС | ПС "Сенгилеевская ГЭС"
21188/2020/СТВ/ЗЭС/ШРЭС | ПС "Сенгилеевская ГЭС"
7820 | ПС 110/35/10 кВ "Николина Балка"
21184/2020/СТВ/ЗЭС/ШРЭС | ПС 110/10 кВ "Птицепром"
604 | ПС 110/10 кВ "Южная"
21373/2020/СТВ/НЭС/НРЭС | ПС 110/35/10 кВ "Новоалександровская"
21187/2020/СТВ/ВЭС/ГРЭС | ПС 110/10 кВ "Электропривод"
Б/н | ПС 110/35/10 кВ "Суворовская"
21178/2020/СТВ/ЗЭС/ШРЭС | ПС 110/10 кВ "Южная"
681 | ПС "Сенгилеевская ГЭС"
475 | ПС 35/10 кВ "Богдановская"
5/2017/СТВ/СЭС/ПРЭС | ПС 35/10 кВ "Рогатая Балка"
4103/2017/СТВ/ЦЭС/ПРЭС | ПС 35/10 кВ "Бештаугорец"
46/2017/СТВ/ЗЭС/ШРЭС | ПС "Сенгилеевская ГЭС"
4174/2017/СТВ/ЗЭС/ШРЭС | ПС "Егорлыкская ГЭС"
4235/2017/СТВ/НЭС/КРЭС | ПС 35/10 кВ "Покровская"
4377/2017/СТВ/ЦЭС/МРЭС | ПС 110/10 кВ "Кинжал"
Б/н | ПС 35/10 кВ "Юцкая"
4471/2017/СТВ/ВЭС/ГРЭС | ПС 35/10 кВ "Подгорная"
4486/2017/СТВ/ЗЭС/ШРЭС | ПС 110/10 кВ "Птицепром"
21295/2020/СТВ/ЦЭС/КРЭС | ПС 35/10 кВ "Воровсколесская"; ПС 35/10 кВ "Казинка"
4625/2018/СТВ/ВЭС/КРЭС | ПС 35/10/6 кВ "Графская"
4623/2018/СТВ/СЭС/ПРЭС | ПС 35/10 кВ "ИПС"
4801/2018/СТВ/ЦЭС/ПРЭС | ПС 110/35/10 кВ "Зеленогорская"
4792/2018/СТВ/ЗЭС/ШРЭС | ПС 110/10 кВ "Пригородная"
4791/2018/СТВ/ЗЭС/ШРЭС | ПС 110/10 кВ "Южная"
4793/2018/СТВ/ЗЭС/ШРЭС | ПС "Сенгилеевская ГЭС"
4864/2018/СТВ/НЭС/ИРЭС | ПС 35/10 кВ "Путь Ленина"
4905/2018/СТВ/ВЭС/ГРЭС | ПС 110/10 кВ "Подкумок"
5043/2018/СТВ/НЭС/НРЭС | ПС 35/10 кВ "Темижбекская"
5179/2018/СТВ/ЗЭС/ШРЭС | ПС 110/10/6 кВ "Северная" (ЗЭС)
56 | ПС 35/10 кВ "Нива"
5223/2018/СТВ/ЗЭС/ШРЭС | ПС 110/10 кВ "Южная"
5234/2018/СТВ/ВЭС/СРЭС | ПС 35/10 кВ "Богдановская"
5266/2018/СТВ/ВЭС/КРЭС | ПС 35/10 кВ "Балтрабочий"
5356/2018/СТВ/ЦЭС/МРЭС | ПС 110/10 кВ "Кинжал"
5389/2018/СТВ/ПЭС/АРЭС | ПС 110/35/10 кВ "Арзгир"
5418/2018/СТВ/ЗЭС/КРЭС | ПС 35/10 кВ "Кубань"
5461/2018/СТВ/ЗЭС/ШРЭС | ПС 330 кВ "Ставрополь"
5467/2018/СТВ/ЗЭС/ШРЭС | ПС 330 кВ "Ставрополь"
5529/2018/СТВ/ЦЭС/МРЭС | ПС 35/10 кВ "Гражданская"
5536/2018/СТВ/ЗЭС/ШРЭС | ПС 110/10 кВ "Южная"
5552/2018/СТВ/ЗЭС/ШРЭС | ПС 110/10 кВ "Заводская" (ЗЭС)
5567/2018/СТВ/ВЭС/ГРЭС | ПС 110/10 кВ "Подкумок"
5623/2018/СТВ/ВЭС/ЗРЭС | ПС 110/35/10 кВ "Солдато-Александровская"
Б/н | ПС 330 кВ "ГЭС 4"
5842/2018/СТВ/ЗЭС/ШРЭС | ПС 110/10 кВ "Южная"
5828/2018/СТВ/ВЭС/СРЭС | ПС 110/35/10 кВ "Соломенская"
5895/2018/СТВ/ЦЭС/ПРЭС | ПС 110/10 кВ "ПТФ"
6826/2018/СТВ/НЭС/ИРЭС | ПС 110/35/10 кВ "Московская"
5993/2018/СТВ/ПЭС/АЗГ | ПС 110/35/10 кВ "Арзгир"
6164/2018/СТВ/ЗЭС/ШРЭС | ПС 330 кВ "Ставрополь"
6299/2018/СТВ/СЭС/ПРЭС | ПС 110/35/10 кВ "Николина Балка"
6363/2018/СТВ/ЗЭС/ШРЭС | ПС 110/10 кВ "Южная"
6369/2018/СТВ/ЦЭС/МРЭС | ПС 35/10 кВ "Нагутская"
6361/2018/СТВ/СЭС/ПРЭС | ПС 110/10 кВ "Константиновская"
6511/2018/СТВ/ЦЭС/ПРЭС | ПС 110/35/10 кВ "Зеленогорская"
6514/2018/СТВ/ПЭС/АЗГ | ПС 110/35/10 кВ "Арзгир"
6588/2018/СТВ/ЗЭС/ШРЭС | ПС 110/10 кВ "Южная"
6590/2018/СТВ/ЗЭС/КРЭС | ПС 35/10 кВ "Кубань"
6594/2018/СТВ/СЭС/АРЭС | ПС 35/10 кВ "Малая Джалга"
6597/2018/СТВ/ВЭС/ГРЭС | ПС 110/10 кВ "Электропривод"
6702/2018/СТВ/СЭС/ПРЭС | ПС 110/10 кВ "Константиновская"
6705/2018/СТВ/ЦЭС/МРЭС | ПС 110/10 кВ "Кинжал"
6723/2018/СТВ/ЦЭС/ПРЭС | ПС 110/10 кВ "Ясная Поляна-2"
6691/2018/СТВ/ПЭС/АЗГ | ПС 110/35/10 кВ "Арзгир"
6758/2018/СТВ/ЗЭС/ШРЭС | ПС 110/10 кВ "Заводская" (ЗЭС)
6763/2018/СТВ/ЗЭС/ШРЭС | ПС 35/10 кВ "Рыбхоз"
6774/2018/СТВ/ЗЭС/ГРЭС | ПС 110/35/10 кВ "Грачевская"
6764/2018/СТВ/ЗЭС/ШРЭС | ПС 110/35/10 кВ "Промкомплекс"
6801/2018/СТВ/ЦЭС/ПРЭС | ПС 110/35/10 кВ "Ессентуки-2"
6810/2018/СТВ/ЗЭС/КРЭС | ПС 110/35/10 кВ "Заветная"
6809/2018/СТВ/ЗЭС/КРЭС | ПС 35/10 кВ "Воронежская"
6848/2018/СТВ/ЦЭС/ПРЭС | ПС 110/10 кВ "Боргустан"
6892/2018/СТВ/ВЭС/ГРЭС | ПС 35/10 кВ "Зональная"
6927/2018/СТВ/ЗЭС/ШРЭС | ПС 330 кВ "Ставрополь"
6949/2018/СТВ/ПЭС/БРЭС | ПС 10 кВ "ЦРП-10"
7068/2018/СТВ/ВЭС/КРЭС | ПС 35/10 кВ "Балтрабочий"
7133/2018/СТВ/НЭС/ИРЭС | ПС 110/35/10 кВ "Московская"
7150/2018/СТВ/ЗЭС/ШРЭС | ПС 110/10 кВ "Южная"
7151/2018/СТВ/ЗЭС/ШРЭС | ПС 110/10 кВ "Южная"
7140/2018/СТВ/ВЭС/ГРЭС | ПС 110/10 кВ "Электропривод"
7230/2018/СТВ/ЗЭС/КРЭС | ПС 35/10 кВ "Балахоновская"
7217/2018/СТВ/НЭС/КРЭС | ПС 35/10 кВ "Ладбалковская"
7226/2018/СТВ/ВЭС/ГРЭС | ПС 35/10 кВ "Подгорная"
7218/2018/СТВ/НЭС/ТРЭС | ПС 110/35/10 кВ "Донская"
7239/2018/СТВ/ВЭС/КРЭС | ПС 110/35/10 кВ "Ростовановская"
7323/2018/СТВ/ЦЭС/ПРЭС | ПС 110/35/10 кВ "Зеленогорская"
7326/2018/СТВ/ЦЭС/ПРЭС | ПС 110/35/10 кВ "Суворовская"
7338/2018/СТВ/ЗЭС/ШРЭС | ПС 35/10 кВ "Шахтёр"
7415/2018/СТВ/ЗЭС/ШРЭС | ПС 110/35/10 кВ "ВНИИОК"
7559/2018/СТВ/ПЭС/БРЭС | ПС 35/10 кВ "Архангельская"
7590/2018/СТВ/НЭС/ТРЭС | ПС 35/10 кВ "Труновская"
7601/2018/СТВ/ЗЭС/ШРЭС | ПС 330 кВ "Ставрополь"
7602/2018/СТВ/ЗЭС/ГРЭС | ПС 330 кВ "Ставрополь"
7634/2018/СТВ/СЭС/ПРЭС | ПС 35/10 кВ "Шангала"
7650/2018/СТВ/НЭС/КРЭС | ПС 110/35/10 кВ "Красногвардейская"
7652/2018/СТВ/НЭС/КРЭС | ПС 35/10 кВ "Покровская"; ПС 110/35/10 кВ "Красногвардейская"
7653/2018/СТВ/НЭС/КРЭС | ПС 110/10 кВ "Преградная"
7654/2018/СТВ/НЭС/КРЭС | ПС 110/10 кВ "Штурм"
7656/2018/СТВ/НЭС/КРЭС | ПС 35/10 кВ "Медвеженская"
7657/2018/СТВ/НЭС/КРЭС | ПС 110/10 кВ "Преградная"; ПС 35/10 кВ "Медвеженская"
7658/2018/СТВ/НЭС/КРЭС | ПС 110/10 кВ "Преградная"
7725/2018/СТВ/ЦЭС/ПРЭС | ПС 110/10 кВ "ПТФ"
7722/2018/СТВ/ЦЭС/ПРЭС | ПС 110/10 кВ "Ново-Бештаугорец"
7724/2018/СТВ/ЦЭС/МРЭС | ПС 110/35/6 кВ "Мин-Воды-2"
7726/2018/СТВ/ЦЭС/МРЭС | ПС 330/110/35/10 кВ "Машук 330"
7723/2018/СТВ/ЦЭС/ПРЭС | ПС 110/35/10 кВ "Железноводская"
7738/2018/СТВ/ЗЭС/КРЭС | ПС 35/10 кВ "Воронежская"
7736/2018/СТВ/ЗЭС/КРЭС | ПС 35/10 кВ "Балахоновская"
7737/2018/СТВ/ЗЭС/КРЭС | ПС 35/10 кВ "Воронежская"
7783/2018/СТВ/ЗЭС/ШРЭС | ПС 110/10 кВ "Южная"
7781/2018/СТВ/ЗЭС/ШРЭС | ПС 110/10 кВ "Южная"
7740/2018/СТВ/ВЭС/СРЭС | ПС 110/35/10 кВ "Соломенская"
7998/2018/СТВ/ВЭС/ГРЭС | ПС 110/10 кВ "Подкумок"
8069/2018/СТВ/ЦЭС/МРЭС | ПС 35/6 кВ "Овощевод"; ПС 35/6 кВ "Бутылочная"
8112/2018/СТВ/ЦЭС/МРЭС | ПС 35/6 кВ "Овощевод"
8166/2018/СТВ/ПЭС/НРЭС | ПС 110/10/6 кВ "Нефтекумск"
8174/2018/СТВ/ПЭС/ЛРЭС | ПС 110/35/10 кВ "Левокумская"
8170/2018/СТВ/ПЭС/БРЭС | ПС 35/10 кВ "Орловская" (ПЭС)
8168/2018/СТВ/ПЭС/БРЭС | ПС 110/35/10 кВ "Плаксейка"
8169/2018/СТВ/ПЭС/БРЭС | ПС 35/10 кВ "Стародубская"
8171/2018/СТВ/ЦЭС/МРЭС | ПС 330/110/35/10 кВ "Машук 330"; ПС 110/10 кВ "Провал"
8176/2018/СТВ/ЦЭС/ПРЭС | ПС 110/10 кВ "Провал"
8163/2018/СТВ/ЗЭС/ШРЭС | ПС 330 кВ "Ставрополь"
8158/2018/СТВ/ВЭС/ГРЭС | ПС 110/35/10 кВ "Обильное"
8159/2018/СТВ/ВЭС/ЗРЭС | ПС 110/10 кВ "Нины"
8160/2018/СТВ/ВЭС/ГРЭС | ПС 110/35/10 кВ "Обильное"
8209/2018/СТВ/ЦЭС/МРЭС | ПС 35/6 кВ "Овощевод"
8042/2018/СТВ/ВЭС/НРЭС | ПС 35/10 кВ "Кура"
8233/2018/СТВ/ЗЭС/ШРЭС | ПС 110/35/10 кВ "Промкомплекс"
8257/2018/СТВ/ЦЭС/ПРЭС | ПС 110/10 кВ "Провал"
8280/2018/СТВ/ПЭС/БРЭС | ПС 110/10 кВ "Покойная"
8228/2018/СТВ/ВЭС/СРЭС | ПС 110/35/10 кВ "Соломенская"
8320/2018/СТВ/ВЭС/ГРЭС | ПС 35/10 кВ "Подгорная"
8309/2018/СТВ/ВЭС/НРЭС | ПС 35/10 кВ "Старопавловская"
8340/2018/СТВ/ЦЭС/МРЭС | ПС 35/10 кВ "Марьины Колодцы"
8341/2018/СТВ/ЦЭС/МРЭС | ПС 110/6 кВ "Т-303"
8346/2018/СТВ/ЦЭС/МРЭС | ПС 110/6 кВ "Т-303"
8349/2018/СТВ/ЗЭС/КРЭС | ПС 110/35/10 кВ "Прикубанская"
8360/2018/СТВ/ЦЭС/МРЭС | ПС 6/10 кВ «Кавказ»
8461/2019/СТВ/ЦЭС/ПРЭС | ПС 110/35/10 кВ "Суворовская"
8491/2019/СТВ/ЦЭС/ПРЭС | ПС 110/35/10 кВ "Зеленогорская"
8488/2019/СТВ/ЦЭС/ПРЭС | ПС 110/35/10 кВ "Зеленогорская"
8493/2019/СТВ/ЦЭС/ПРЭС | ПС 110/35/10 кВ "Зеленогорская"
8486/2019/СТВ/ЗЭС/ШРЭС | ПС 110/35/10 кВ "Промкомплекс"
8502/2019/СТВ/ЦЭС/ПРЭС | ПС 110/35/10 кВ "Зеленогорская"
8504/2019/СТВ/ЦЭС/МРЭС | ПС 330/110/35/10 кВ "Машук 330"
8505/2019/СТВ/ЦЭС/ПРЭС | ПС 110/35/10 кВ "Ессентуки-2"
8506/2019/СТВ/ЦЭС/ПРЭС | ПС 110/35/10 кВ "Железноводская"
8503/2019/СТВ/ВЭС/КРЭС | ПС 110/35/10 кВ "Троицкая"
8530/2019/СТВ/ЦЭС/МРЭС | ПС 110/6 кВ "Аэропорт" (ЦЭС)
8547/2019/СТВ/ЦЭС/ПРЭС | ПС 110/35/10 кВ "Ессентуки-2"
8536/2019/СТВ/ВЭС/ГРЭС | ПС 35/10 кВ "Подгорная"
8554/2019/СТВ/ЦЭС/ПРЭС | ПС 110/35/10 кВ "Ессентуки-2"
8549/2019/СТВ/ВЭС/СРЭС | ПС 110/35/10 кВ "Троицкая"
8545/2019/СТВ/ВЭС/ГРЭС | ПС 35/10 кВ "Незлобная"
8601/2019/СТВ/ЗЭС/ШРЭС | ПС 110/10 кВ "Центральная" (ЗЭС)
8586/2019/СТВ/ВЭС/НРЭС | ПС 35/10 кВ "Комсомолец"
8587/2019/СТВ/ВЭС/НРЭС | ПС 35/10 кВ "Комсомолец"
8664/2019/СТВ/ПЭС/НРЭС | ПС 110/10/6 кВ "Нефтекумск"
8681/2019/СТВ/СЭС/ПРЭС | ПС 110/35/10 кВ "Гофицкая"
8695/2019/СТВ/ПЭС/НРЭС | ПС 110/35/10 кВ "Ачикулак"
8685/2019/СТВ/ЗЭС/ШРЭС | ПС 35/10 кВ "Аэропорт" (ЗЭС)
8683/2019/СТВ/ЗЭС/ШРЭС | ПС 110/35/10 кВ "Промкомплекс"
8647/2019/СТВ/НЭС/ТРЭС | ПС 110/35/10 кВ "Донская"
8713/2019/СТВ/ЦЭС/МРЭС | ПС 6/10 кВ «Кавказ»
8656/2019/СТВ/НЭС/ТРЭС | ПС 110/35/10 кВ "Безопасная"
8734/2019/СТВ/СЭС/АРЭС | ПС 110/35/10 кВ "Рагули"
8758/2019/СТВ/ЦЭС/ПРЭС | ПС 110/35/10 кВ "Ессентуки-2"
8811/2019/СТВ/ЗЭС/ШРЭС | ПС 110/10 кВ "Южная"
8791/2019/СТВ/ЗЭС/ГРЭС | ПС 35/10 кВ "Базовая"
8786/2019/СТВ/ВЭС/КРЭС | ПС 35/10 кВ "Кановская-1"
8800/2019/СТВ/ВЭС/КРЭС | ПС 35/10 кВ "Балтрабочий"
8828/2019/СТВ/ВЭС/КРЭС | ПС 35/10 кВ "Курская-2"
8841/2019/СТВ/ВЭС/ЗРЭС | ПС 110/10 кВ "Отказное"
8891/2019/СТВ/ЗЭС/ШРЭС | ПС 110/10 кВ "Южная"
8833/2019/СТВ/ЗЭС/ШРЭС | ПС 330 кВ "Ставрополь"
8834/2019/СТВ/ЗЭС/КРЭС | ПС 35/10 кВ "Балахоновская"
8956/2019/СТВ/СЭС/ПРЭС | ПС 35/10 кВ "Рогатая Балка"
8889/2019/СТВ/ВЭС/КРЭС | ПС 35/10 кВ "Эдиссия"
8996/2019/СТВ/ПЭС/БРЭС | ПС 110/10 кВ "Красный Октябрь"
8904/2019/СТВ/ВЭС/НРЭС | ПС 35/10 кВ "Кура"
8967/2019/СТВ/ВЭС/ЗРЭС | ПС 110/10 кВ "Нины"
8997/2019/СТВ/ВЭС/ГРЭС | ПС 110/35/10 кВ "Обильное"
8945/2019/СТВ/ЦЭС/МРЭС | ПС 110/6 кВ "Т-303"
8980/2019/СТВ/ВЭС/НРЭС | ПС 35/10 кВ "Старопавловская"
9045/2019/СТВ/ЦЭС/ПРЭС | ПС 110/10 кВ "Провал"
9043/2019/СТВ/ЦЭС/ПРЭС | ПС 330/110/10 кВ "Ильенко"
9062/2019/СТВ/ЗЭС/ШРЭС | ПС 110/10 кВ "Радиозавод"
9079/2019/СТВ/НЭС/ИРЭС | ПС 35/10 кВ "Передовая"
9060/2019/СТВ/ВЭС/ЗРЭС | ПС 110/35/10 кВ "Зеленокумская"
9061/2019/СТВ/ВЭС/ЗРЭС | ПС 110/35/10 кВ "Зеленокумская"
9016/2019/СТВ/ВЭС/КРЭС | ПС 110/35/10 кВ "Ростовановская"
9040/2019/СТВ/ЦЭС/ПРЭС | ПС 330/110/10 кВ "Ильенко"
8972/2019/СТВ/ЗЭС/ГРЭС | ПС 330 кВ "Ставрополь"
9095/2019/СТВ/СЭС/БРЭС | ПС 110/35/10 кВ "Восход"
9074/2019/СТВ/ВЭС/ГРЭС | ПС 35/10 кВ "Крутоярская"
9107/2019/СТВ/ПЭС/БРЭС | ПС "Прикумск 330"
9106/2019/СТВ/СЭС/ИРЭС | ПС 35/10 кВ "Красочная"
9122/2019/СТВ/ЦЭС/МРЭС | ПС 110/6 кВ "Т-303"
9118/2019/СТВ/ЦЭС/ПРЭС | ПС 110/35/10 кВ "Суворовская"
9119/2019/СТВ/ЦЭС/ПРЭС | ПС 110/35/10 кВ "Суворовская"
9120/2019/СТВ/ЦЭС/ПРЭС | ПС 110/35/10 кВ "Железноводская"
9113/2019/СТВ/ЦЭС/ПРЭС | ПС 110/10 кВ "Провал"
9134/2019/СТВ/СЭС/АРЭС | ПС 110/35/10 кВ "Дивное"
9139/2019/СТВ/ЗЭС/ГРЭС | ПС 110/35/10 кВ "Грачевская"
9170/2019/СТВ/ЗЭС/КРЭС | ПС 110/35/10 кВ "Прикубанская"
9172/2019/СТВ/ЦЭС/АРЭС | ПС 110/35/10 кВ "Александровская"
9173/2019/СТВ/ЦЭС/ПРЭС | ПС 110/10 кВ "ПТФ"
9174/2019/СТВ/ЦЭС/ПРЭС | ПС 110/10 кВ "ПТФ"
9233/2019/СТВ/ЗЭС/КРЭС | ПС 35/10 кВ "Стародворцовская"
9232/2019/СТВ/ЗЭС/КРЭС | ПС 35/10 кВ "Стародворцовская"
9270/2019/СТВ/ЗЭС/КРЭС | ПС 110/35/10 кВ "Новая Деревня"
9203/2019/СТВ/ВЭС/ГРЭС | ПС 35/10 кВ "Подгорная"
9278/2019/СТВ/ЦЭС/ПРЭС | ПС 35/10 кВ "Ясная Поляна-1"
9219/2019/СТВ/ЦЭС/ПРЭС | ПС 110/10 кВ "Провал"
9273/2019/СТВ/СЭС/БРЭС | ПС 110/10 кВ "Александрия"
9285/2019/СТВ/ЦЭС/МРЭС | ПС 110/6 кВ "Аэропорт" (ЦЭС)
9321/2019/СТВ/ЗЭС/КРЭС | ПС 110/35/10 кВ "Прикубанская"
9295/2019/СТВ/НЭС/НРЭС | ПС 35/10 кВ "Нива"
9316/2019/СТВ/ЦЭС/МРЭС | ПС 6/10 кВ «Кавказ»
9389/2019/СТВ/НЭС/КРЭС | ПС 110/10 кВ "Штурм"; ВЛ-35кВ Л-644 Новомихайловская - Красногвардейская
9300/2019/СТВ/ВЭС/ЗРЭС | ПС 110/35/10 кВ "Солдато-Александровская"
9407/2019/СТВ/НЭС/КРЭС | ПС 35/10 кВ "Ладбалковская"
9381/2019/СТВ/НЭС/КРЭС | ПС 35/10 кВ "Ладбалковская"
9417/2019/СТВ/ЦЭС/ПРЭС | ПС 35/10 кВ "Ясная Поляна-1"
9414/2019/СТВ/ЦЭС/ПРЭС | ПС 35/10 кВ "Ясная Поляна-1"
9383/2019/СТВ/ЦЭС/МРЭС | ПС 35/6 кВ "Бутылочная"
9418/2019/СТВ/ЦЭС/ПРЭС | ПС 110/10 кВ "Провал"
9437/2019/СТВ/ВЭС/ГРЭС | ПС 110/10 кВ "Полимер"
9423/2019/СТВ/ВЭС/СРЭС | ПС 35/10 кВ "Варениковская"
9541/2019/СТВ/ЦЭС/МРЭС | ПС 330/110/35/10 кВ "Машук 330"
9513/2019/СТВ/ЗЭС/КРЭС | ПС 110/35/10 кВ "Новая Деревня"
9515/2019/СТВ/ЗЭС/ГРЭС | ПС 35/10 кВ "Сергиевская"
9499/2019/СТВ/НЭС/КРЭС | ПС 110/10 кВ "Преградная"
9497/2019/СТВ/НЭС/КРЭС | ПС 110/10 кВ "Преградная"
9517/2019/СТВ/ЗЭС/ШРЭС | ПС 110/35/10 кВ "Промкомплекс"
9568/2019/СТВ/ВЭС/КРЭС | ПС 35/10 кВ "Галюгаевская"
9558/2019/СТВ/ЦЭС/ПРЭС | ПС 110/35/10 кВ "Железноводская"
9655/2019/СТВ/ЗЭС/ШРЭС | ПС 330 кВ "Ставрополь"
9651/2019/СТВ/ПЭС/БРЭС | ПС 110/10 кВ "Покойная"
9681/2019/СТВ/ЦЭС/ПРЭС | ПС 110/10 кВ "Провал"
9702/2019/СТВ/ЦЭС/ПРЭС | ПС 110/10 кВ "Провал"
9701/2019/СТВ/ЦЭС/ПРЭС | ПС 110/10 кВ "Провал"
9698/2019/СТВ/ЦЭС/ПРЭС | ПС 110/10 кВ "Провал"
9700/2019/СТВ/ЦЭС/ПРЭС | ПС 110/10 кВ "Провал"
9685/2019/СТВ/ЦЭС/МРЭС | ПС 35/10 кВ "Гражданская"
9792/2019/СТВ/ЗЭС/ШРЭС | ПС 110/10 кВ "Южная"
9688/2019/СТВ/ЦЭС/МРЭС | ПС 6/10 кВ «Кавказ»
9694/2019/СТВ/ЗЭС/ШРЭС | ПС 110/10 кВ "Пригородная"
9690/2019/СТВ/ЗЭС/ШРЭС | ПС 35/10 кВ "Аэропорт" (ЗЭС)
9773/2019/СТВ/ПЭС/БРЭС | ПС 110/10 кВ "Покойная"
9896/2019/СТВ/ЦЭС/ПРЭС | ПС 35/10 кВ "Юцкая"
9722/2019/СТВ/ЦЭС/ПРЭС | ПС 110/35/10 кВ "Зеленогорская"
9910/2019/СТВ/ВЭС/СРЭС | ПС 110/35/10 кВ "Соломенская"
9911/2019/СТВ/ВЭС/КРЭС | ПС 35/10/6 кВ "Графская"
9968/2019/СТВ/ЗЭС/ШРЭС | ПС 110/10 кВ "Птицепром"
9936/2019/СТВ/ПЭС/БРЭС | ПС 110/35/10 кВ "Терская"
9923/2019/СТВ/ВЭС/ГРЭС | ПС 110/10 кВ "Электропривод"
9798/2019/СТВ/НЭС/КРЭС | ПС 35/10 кВ "Ладбалковская"
9950/2019/СТВ/ЗЭС/ШРЭС | ПС 110/10 кВ "Центральная" (ЗЭС)
10103/2019/СТВ/СЭС/АРЭС | ПС 110/35/10 кВ "Дербетовская"
10191/2019/СТВ/ЦЭС/МРЭС | ПС 35/10 кВ "Иноземцево"
10189/2019/СТВ/ЦЭС/МРЭС | ПС 35/10 кВ "Иноземцево"
10186/2019/СТВ/ЦЭС/ПРЭС | ПС 330/110/10 кВ "Ильенко"
10164/2019/СТВ/ВЭС/СРЭС | ПС 35/10 кВ "Богдановская"
10210/2019/СТВ/ЗЭС/ШРЭС | ПС 35/10 кВ "Аэропорт" (ЗЭС)
10208/2019/СТВ/ЗЭС/ШРЭС | ПС 110/10 кВ "Птицепром"
10130/2019/СТВ/ВЭС/КРЭС | ПС 110/35/10 кВ "Ростовановская"
10222/2019/СТВ/ЦЭС/ПРЭС | ПС 110/10 кВ "Провал"
10298/2019/СТВ/ВЭС/КРЭС | ПС 35/10 кВ "Кановская-1"
10373/2019/СТВ/ПЭС/ЛРЭС | ПС 110/35/10 кВ "Левокумская"
10407/2019/СТВ/ЗЭС/КРЭС | ПС 35/10 кВ "Стародворцовская"
10531/2019/СТВ/ЦЭС/ПРЭС | ПС 110/35/10 кВ "Зеленогорская"
10481/2019/СТВ/ВЭС/КРЭС | ПС 110/35/10 кВ "Троицкая"
10305/2019/СТВ/ВЭС/КРЭС | ПС 35/10 кВ "Галюгаевская"
10390/2019/СТВ/ВЭС/НРЭС | ПС 35/10 кВ "Комсомолец"
10382/2019/СТВ/ВЭС/ЗРЭС | ПС 110/35/10 кВ "Солдато-Александровская"
10330/2019/СТВ/ЗЭС/КРЭС | ПС 35/10 кВ "Воронежская"
10332/2019/СТВ/ЗЭС/КРЭС | ПС 35/10 кВ "Воронежская"
10436/2019/СТВ/ЦЭС/МРЭС | ПС 35/6 кВ "Бутылочная"
10429/2019/СТВ/ЦЭС/МРЭС | ПС 35/6 кВ "Бутылочная"
10570/2019/СТВ/ЦЭС/ПРЭС | ПС 110/10 кВ "ПТФ"
10571/2019/СТВ/ВЭС/ГРЭС | ПС 110/10 кВ "Подкумок"
10392/2019/СТВ/ВЭС/ГРЭС | ПС 35/10 кВ "Подгорная"
10698/2019/СТВ/ЦЭС/ПРЭС | ПС 35/10 кВ "Юцкая"
10699/2019/СТВ/ЦЭС/ПРЭС | ПС 35/10 кВ "Юцкая"
10521/2019/СТВ/ВЭС/СРЭС | ПС 110/35/10 кВ "Соломенская"
10549/2019/СТВ/ЦЭС/МРЭС | ПС 110/6 кВ "Аэропорт" (ЦЭС)
10743/2019/СТВ/ЦЭС/МРЭС | ПС 35/10 кВ "Гражданская"
10639/2019/СТВ/СЭС/АРЭС | ПС 110/35/10 кВ "Дивное"
10674/2019/СТВ/СЭС/ИРЭС | ПС 35/10 кВ "Красочная"
10710/2019/СТВ/ВЭС/КРЭС | ПС 110/35/10 кВ "Ростовановская"
10766/2019/СТВ/СЭС/ИРЭС | ПС 35/10 кВ "Большая Джалга"
10747/2019/СТВ/ЦЭС/ПРЭС | ПС 110/10 кВ "Провал"
10786/2019/СТВ/НЭС/ИРЭС | ПС 35/10 кВ "Новотроицкая ГЭС"
10803/2019/СТВ/ПЭС/НРЭС | ПС 110/10/6 кВ "Нефтекумск"
10801/2019/СТВ/ЗЭС/КРЭС | ПС 110/10 кВ "Темнолесская"
10834/2019/СТВ/ЗЭС/ШРЭС | ПС 110/10 кВ "Южная"
10817/2019/СТВ/НЭС/ТРЭС | ПС 35/10 кВ "Труновская"
10852/2019/СТВ/ЦЭС/ПРЭС | ПС 35/10 кВ "Бештаугорец"
10851/2019/СТВ/ЦЭС/ПРЭС | ПС 35/10 кВ "Бештаугорец"
10772/2019/СТВ/ЗЭС/ШРЭС | ПС 110/10 кВ "Южная"
10815/2019/СТВ/НЭС/ТРЭС | ПС 110/35/10 кВ "Донская"
10802/2019/СТВ/ЗЭС/КРЭС | ПС 35/10 кВ "Кубань"
10850/2019/СТВ/ПЭС/ЛРЭС | ПС 110/10 кВ "Урожайная"
10903/2019/СТВ/ЗЭС/ШРЭС | ПС 110/10 кВ "Южная"
10886/2019/СТВ/ВЭС/КРЭС | ПС 35/10 кВ "Эдиссия"
10901/2019/СТВ/ЦЭС/ПРЭС | ПС 110/10 кВ "Провал"
10902/2019/СТВ/ЦЭС/ПРЭС | ПС 110/10 кВ "ПТФ"
10861/2019/СТВ/СЭС/ИРЭС | ПС 35/10 кВ "Первомайская"
10952/2019/СТВ/ПЭС/БРЭС | ПС 35/10 кВ "Томузловская"
11003/2019/СТВ/СЭС/ПРЭС | ПС 110/35/10 кВ "Гофицкая"
11015/2019/СТВ/ЦЭС/КРЭС | ПС 35/10 кВ "Воровсколесская"
11010/2019/СТВ/ЦЭС/ПРЭС | ПС 35/10 кВ "Ясная Поляна-1"
11011/2019/СТВ/ВЭС/ГРЭС | ПС 35/10 кВ "Подгорная"
11031/2019/СТВ/ЦЭС/ПРЭС | ПС 35/10 кВ "Юцкая"
10995/2019/СТВ/ВЭС/НРЭС | ПС 110/35/10 кВ "Новопавловская-2"
11017/2019/СТВ/ВЭС/ГРЭС | ПС 110/10 кВ "Подкумок"
11054/2019/СТВ/НЭС/НРЭС | ПС 110/35/10 кВ "Новоалександровская"
11076/2019/СТВ/СЭС/ПРЭС | ПС 35/10 кВ "ИПС"
11008/2019/СТВ/СЭС/БРЭС | ПС 35/10 кВ "Каменная Балка"
11084/2019/СТВ/ЗЭС/ШРЭС | ПС 110/35/10 кВ "Промкомплекс"
11088/2019/СТВ/ЦЭС/ПРЭС | ПС 110/35/10 кВ "Суворовская"
11089/2019/СТВ/ЦЭС/ПРЭС | ПС 110/10 кВ "Провал"
11071/2019/СТВ/НЭС/ТРЭС | ПС 110/35/10 кВ "Безопасная"
11103/2019/СТВ/ЗЭС/ШРЭС | ПС 110/35/10 кВ "Промкомплекс"
11093/2019/СТВ/ВЭС/СРЭС | ПС 35/10 кВ "Ольгино"
11118/2019/СТВ/ЦЭС/ПРЭС | ПС 110/10 кВ "Провал"
11115/2019/СТВ/ВЭС/КРЭС | ПС 35/10 кВ "Кановская-1"
11130/2019/СТВ/ЦЭС/ПРЭС | ПС 110/10 кВ "Провал"
11152/2019/СТВ/ЦЭС/ПРЭС | ПС 110/10 кВ "ПТФ"
11150/2019/СТВ/ВЭС/ГРЭС | ПС 110/10 кВ "Полимер"
11156/2019/СТВ/ЦЭС/ПРЭС | ПС 110/35/10 кВ "Железноводская"
11173/2019/СТВ/ЦЭС/ПРЭС | ПС 110/35/10 кВ "Ессентуки-2"
11169/2019/СТВ/ЦЭС/ПРЭС | ПС 35/10 кВ "Ясная Поляна-1"
11171/2019/СТВ/ЦЭС/ПРЭС | ПС 110/10 кВ "Провал"
11193/2019/СТВ/ЦЭС/АРЭС | ПС 35/10 кВ "Северная" (ЦЭС)
11187/2019/СТВ/ЦЭС/ПРЭС | ПС 110/10 кВ "Провал"
11273/2019/СТВ/НЭС/НРЭС | ПС 35/10 кВ "Расшеватская"
11191/2019/СТВ/ВЭС/ГРЭС | ПС 35/10 кВ "Незлобная"
11181/2019/СТВ/ЗЭС/ШРЭС | ПС 110/10 кВ "Пригородная"
11180/2019/СТВ/ЗЭС/ШРЭС | ПС 330/110/35/10 кВ "Ставрополь 330"
11284/2019/СТВ/НЭС/ТРЭС | ПС 110/35/10 кВ "Донская"
11294/2019/СТВ/ЦЭС/НРЭС | ПС 35/10 кВ "Чернолесская"
11304/2019/СТВ/ПЭС/НРЭС | ПС 110/10/6 кВ "Нефтекумск"
11321/2019/СТВ/ЦЭС/ПРЭС | ПС 35/10 кВ "Ясная Поляна-1"
11354/2019/СТВ/ЗЭС/КРЭС | ПС 35/10 кВ "Воронежская"
11369/2019/СТВ/ВЭС/КРЭС | ПС 35/10 кВ "Курская-2"
11412/2019/СТВ/ЗЭС/ГРЭС | ПС 35/10 кВ "Кугультинская"
11249/2019/СТВ/ЗЭС/ШРЭС | ПС 110/10 кВ "Южная"
11493/2019/СТВ/ЗЭС/ШРЭС | ПС 110/35/10 кВ "Промкомплекс"
11834/2019/СТВ/ЗЭС/ШРЭС | ПС 110/35/10 кВ "Промкомплекс"
11838/2019/СТВ/ЗЭС/ШРЭС | ПС 110/10 кВ "Пригородная"
11926/2019/СТВ/ВЭС/ГРЭС | ПС 110/10 кВ "Подкумок"
11963/2019/СТВ/ЗЭС/ШРЭС | ПС 110/10 кВ "Птицепром"
12051/2019/СТВ/ЗЭС/ШРЭС | ПС 110/10 кВ "Южная"
19479/2019/СТВ/ЗЭС/ШРЭС | ПС 110/10/6 кВ "Восточная"
19489/2019/СТВ/ЦЭС/МРЭС | ПС 35/10 кВ "Иноземцево"
19628/2019/СТВ/СЭС/ИРЭС | ПС 110/35/10 кВ "Кевсала"
19644/2019/СТВ/СЭС/ПРЭС | ПС 110/10 кВ "Константиновская"
19766/2019/СТВ/НЭС/ИРЭС | ПС 110/35/10 кВ "Московская"
19788/2019/СТВ/ЗЭС/ШРЭС | ПС 35/10 кВ "Аэропорт" (ЗЭС)
19843/2019/СТВ/ЗЭС/ШРЭС | ПС 110/10 кВ "Южная"
19786/2019/СТВ/ЦЭС/ПРЭС | ПС 35/10 кВ "Ясная Поляна-1"
19837/2019/СТВ/ЦЭС/ПРЭС
19857/2020/СТВ/ЦЭС/МРЭС | ПС 110/10 кВ "Кинжал"
19968/2020/СТВ/ЦЭС/ПРЭС | ПС 35/10 кВ "Ясная Поляна-1"
19969/2020/СТВ/ВЭС/КРЭС | ПС 35/10 кВ "Галюгаевская"
20070/2020/СТВ/СЭС/ПРЭС | ПС 35/10 кВ "Донская Балка"
20233/2020/СТВ/ЗЭС/КРЭС | ПС 35/10 кВ "Кубань"
20312/2020/СТВ/ПЭС/АРЭС | ПС 110/10 кВ "Садовая"
20548/2020/СТВ/ВЭС/ГРЭС | ПС 35/10 кВ "Крутоярская"
20558/2020/СТВ/ЗЭС/ШРЭС | ПС 110/10 кВ "Пригородная"
21021/2020/СТВ/ЗЭС/ШРЭС | ПС 110/10 кВ "Птицепром"
20960/2020/СТВ/ЗЭС/ШРЭС | ПС 110/35/10 кВ "Промкомплекс"
21001/2020/СТВ/НЭС/КРЭС | ПС 110/10 кВ "Преградная"
21002/2020/СТВ/НЭС/КРЭС | ПС 110/10 кВ "Преградная"
21059/2020/СТВ/НЭС/НРЭС | ПС 110/10 кВ "Красная Заря"
21094/2020/СТВ/СЭС/ПРЭС | ПС 35/10 кВ "Донская Балка"
21480/2020/СТВ/ЦЭС/МРЭС | ПС 110/10 кВ "Кинжал"
21437/2020/СТВ/СЭС/ИРЭС | ПС 35/10 кВ "Первомайская"
21540/2020/СТВ/СЭС/АРЭС | ПС 110/35/10 кВ "Рагули"
21662/2020/СТВ/ЗЭС/ШРЭС | ПС 110/10 кВ "Южная"
21752/2020/СТВ/ЦЭС/ПРЭС | ПС 110/10 кВ "Ясная Поляна-2"
21753/2020/СТВ/ЦЭС/ПРЭС | ПС 110/10 кВ "Ясная Поляна-2"
21738/2020/СТВ/ЗЭС/КРЭС | ПС 35/10 кВ "Стародворцовская"
21814/2020/СТВ/ЦЭС/МРЭС | ПС 35/10 кВ "Иноземцево"
21819/2020/СТВ/ВЭС/ГРЭС | ПС 35/10 кВ "Незлобная"
21857/2020/СТВ/ВЭС/ГРЭС | ПС 35/10 кВ "Зональная"
21947/2020/СТВ/ЗЭС/КРЭС | ПС 35/10 кВ "Казьминская"
22019/2020/СТВ/ПЭС/НРЭС | ПС 110/35/10 кВ "Ачикулак"
22066/2020/СТВ/ЦЭС/АРЭС | ПС 35/10/6 кВ "Грушевская"
22122/2020/СТВ/СЭС/ПРЭС | ПС 110/10 кВ "Константиновская"
22027/2020/СТВ/ЦЭС/ПРЭС | ПС 35/10 кВ "Юцкая"
22258/2020/СТВ/ЦЭС/ПРЭС | ПС 35/10 кВ "Юцкая"
22220/2020/СТВ/ЦЭС/МРЭС | ПС 110/6 кВ "Т-303"
22147/2020/СТВ/НЭС/ТРЭС | ПС 110/35/10 кВ "Донская"
22371/2020/СТВ/ПЭС/АРЭС | ПС 110/35/10 кВ "Арзгир"
22392/2020/СТВ/ЦЭС/АРЭС | ПС 35/10/6 кВ "НС Конзавод-170"
22417/2020/СТВ/ЗЭС/ШРЭС | ПС 110/10 кВ "Птицепром"
22416/2020/СТВ/ЗЭС/КРЭС | ПС 110/10 кВ "Ново-Невинномысская"
22420/2020/СТВ/ЦЭС/МРЭС | ПС 35/10 кВ "Орбельяновская"
22441/2020/СТВ/ЦЭС/МРЭС | ПС 110/10 кВ "Кинжал"
22713/2020/СТВ/ЗЭС/КРЭС | ПС 35/10 кВ "Кубань"
22504/2020/СТВ/ЗЭС/ШРЭС | ПС 35/10 кВ "Аэропорт" (ЗЭС)
22583/2020/СТВ/ЗЭС/КРЭС | ПС 35/10 кВ "Кубань"
22580/2020/СТВ/ЗЭС/КРЭС | ПС 35/10 кВ "Кубань"
22633/2020/СТВ/ЗЭС/ШРЭС | ПС 110/10 кВ "Южная"
22751/2020/СТВ/СЭС/ИРЭС | ПС 110/35/10 кВ "Ипатово"
22795/2020/СТВ/СЭС/ПРЭС | ПС 35/10 кВ "Шангала"
28307/2020/СТВ/ЗЭС/ШРЭС | ПС 110/10 кВ "Радиозавод"
28310/2020/СТВ/ЗЭС/ШРЭС | ПС 110/10 кВ "Южная"
28297/2020/СТВ/НЭС/НРЭС | ПС 110/35/10 кВ "Новоалександровская" ПС 110/10 кВ "Красная Заря"
28299/2020/СТВ/НЭС/НРЭС | ПС 110/35/10 кВ "Новоалександровская" ПС 110/10 кВ "Красная Заря"
28302/2020/СТВ/НЭС/НРЭС | ПС 35/10 кВ "Темижбекская"
28448/2020/СТВ/ЦЭС/АРЭС | ПС 110/35/10 кВ "Александровская"
28540/2020/СТВ/ЗЭС/ШРЭС | ПС 110/10 кВ "Пригородная"
28595/2020/СТВ/ЦЭС/ПРЭС | ПС 35/10 кВ "Бештаугорец"
28621/2020/СТВ/ЦЭС/МРЭС | ПС 110/10 кВ "Кинжал"
28617/2020/СТВ/СЭС/БРЭС | ПС 35/10 кВ "Бурлацкая"
28653/2020/СТВ/ЗЭС/ШРЭС | ПС 110/10 кВ "Радиозавод"
28657/2020/СТВ/ВЭС/НРЭС | ПС 35/10/6 кВ "Орловская" (ВЭС)
28716/2020/СТВ/ВЭС/КРЭС | ПС 35/10 кВ "Галюгаевская"
28991/2020/СТВ/СЭС/ИРЭС
29071/2020/СТВ/СЭС/АРЭС
28953/2020/СТВ/НЭС/НРЭС
28880/2020/СТВ/ЗЭС/ШРЭС
28910/2020/СТВ/ЗЭС/ШРЭС
28931/2020/СТВ/НЭС/НРЭС
28916/2020/СТВ/ЗЭС/КРЭС
29082/2020/СТВ/НЭС/КРЭС
29152/2020/СТВ/ЦЭС/ПРЭС | ПС 35/10 кВ "Юцкая"
29200/2020/СТВ/ПЭС/АРЭС | ПС 110/35/10 кВ "Арзгир"
29541/2020/СТВ/ВЭС/ГРЭС | ПС 35/10 кВ "Подгорная"
29545/2020/СТВ/ВЭС/ЗРЭС | ПС 110/35/10 кВ "Солдато-Александровская"
29626/2020/СТВ/ЗЭС/ШРЭС | ПС 110/10 кВ "Пригородная"
29638/2020/СТВ/ВЭС/КРЭС | ПС 35/10 кВ "Эдиссия"
29812/2020/СТВ/ПЭС/БРЭС | ПС "Прикумск 330"
29916/2020/СТВ/НЭС/НРЭС | ПС 110/10 кВ "Красная Заря"
30000/2020/СТВ/ЗЭС/ШРЭС | ПС 110/35/10 кВ "Промкомплекс"
30036/2020/СТВ/НЭС/КРЭС | ПС 110/35/10 кВ "Красногвардейская"
30090/2020/СТВ/ПЭС/АРЭС | ПС 110/35/10 кВ "Арзгир"
30116/2020/СТВ/ЗЭС/ШРЭС | ПС 110/10 кВ "Южная"
30132/2020/СТВ/ЗЭС/ШРЭС | ПС 110/10 кВ "Радиозавод"
30151/2020/СТВ/СЭС/ПРЭС | ПС 110/10 кВ "Константиновская"
30213/2020/СТВ/ЗЭС/ШРЭС | ПС 110/35/10 кВ "Промкомплекс"
30261/2020/СТВ/ЦЭС/ПРЭС | ПС 110/10 кВ "Ясная Поляна-2"
30330/2020/СТВ/НЭС/КРЭС | ПС 35/10 кВ "Ладбалковская"
30353/2020/СТВ/ЦЭС/ПРЭС | ПС 110/10 кВ "Белый Уголь"
30478/2021/СТВ/ПЭС/БРЭС | ПС 35/10 кВ "Орловская" (ПЭС)
30570/2021/СТВ/ЦЭС/АРЭС | ПС 110/35/10 кВ "Александровская"
30554/2021/СТВ/ЦЭС/ПРЭС | ПС 110/10 кВ "Белый Уголь"
30729/2021/СТВ/НЭС/КРЭС | ПС 110/35/10 кВ "Дмитриевская"
30745/2021/СТВ/ПЭС/БРЭС | ПС 35/10 кВ "Орловская" (ПЭС)
30837/2021/СТВ/ВЭС/ГРЭС | ПС 110/10 кВ "Подкумок"
30916/2021/СТВ/ВЭС/КРЭС | ПС 35/10 кВ "Стодеревская"
30980/2021/СТВ/ЗЭС/ШРЭС | ПС 110/35/10 кВ "Промкомплекс"
31023/2021/СТВ/ЗЭС/ШРЭС | ПС 110/10 кВ "Радиозавод"
31079/2021/СТВ/ВЭС/ГРЭС | ПС 35/10 кВ "Незлобная"
31134/2021/СТВ/ВЭС/НРЭС | ПС 35/10/6 кВ "Орловская" (ВЭС)
31163/2021/СТВ/ВЭС/ГРЭС | ПС 35/10 кВ "Незлобная"
31243/2021/СТВ/ЦЭС/АРЭС | ПС 110/35/10 кВ "Александровская"
31235/2021/СТВ/ЗЭС/КРЭС | ПС 110/35/10 кВ "Новая Деревня"
31339/2021/СТВ/СЭС/ИРЭС | ПС 110/10 кВ "Большевик"
31384/2021/СТВ/ВЭС/НРЭС | ПС 35/10 кВ "Марьинская"
31488/2021/СТВ/ЦЭС/МРЭС
31421/2021/СТВ/ЦЭС/ПРЭС | ПС 35/10 кВ "Юцкая"
31588/2021/СТВ/ВЭС/НРЭС | ПС 35/10 кВ "Комсомолец"
31717/2021/СТВ/ЗЭС/ШРЭС
31785/2021/СТВ/СЭС/ПРЭС | ПС 35/10 кВ "Шангала"
31755/2021/СТВ/ЗЭС/ШРЭС | ПС 110/10 кВ "Южная"
31461/2021/СТВ/ЦЭС/МРЭС
32063/2021/СТВ/ЗЭС/ШРЭС
32057/2021/СТВ/ВЭС/ГРЭС | ПС 110/10 кВ "Полимер"
32081/2021/СТВ/ВЭС/КРЭС | ПС 110/35/10 кВ "Ростовановская"
32091/2021/СТВ/ЗЭС/ШРЭС | ПС 110/10 кВ "Южная"
31670/2021/СТВ/ЦЭС/ПРЭС
32161/2021/СТВ/НЭС/ИРЭС | ПС 35/10 кВ "Новотроицкая ГЭС"
32276/2021/СТВ/ЗЭС/ШРЭС | ПС 110/10 кВ "Южная"
32277/2021/СТВ/ЗЭС/ШРЭС | ПС 35/10 кВ "Аэропорт" (ЗЭС)
32305/2021/СТВ/СЭС/ИРЭС | ПС 110/35/10 кВ "Ипатово"
32392/2021/СТВ/ЦЭС/ПРЭС | ПС 35/10 кВ "Юцкая"
32734/2021/СТВ/ПЭС/АРЭС
32747/2021/СТВ/ЗЭС/ШРЭС
32748/2021/СТВ/ЗЭС/ШРЭС
32750/2021/СТВ/ЗЭС/ШРЭС | ПС 110/35/10 кВ "Промкомплекс"
32792/2021/СТВ/ЦЭС/ПРЭС
33045/2021/СТВ/ЗЭС/ШРЭС | ПС 330/110/35/10 кВ "Ставрополь 330"
33047/2021/СТВ/ПЭС/НРЭС | ПС 35/10 кВ "Андрей-Курган"
33058/2021/СТВ/ЗЭС/КРЭС | ПС 35/10 кВ "Воронежская"
33138/2021/СТВ/ЗЭС/ШРЭС | ПС 330 кВ "Ставрополь"
33173/2021/СТВ/ЗЭС/ШРЭС
33232/2021/СТВ/СЭС/АРЭС
33236/2021/СТВ/СЭС/ИРЭС | ПС 35/10 кВ "Большая Джалга"
33260/2021/СТВ/ЗЭС/КРЭС | ПС 110/35/10 кВ "Новая Деревня"
33285/2021/СТВ/НЭС/ИРЭС | ПС 35/10 кВ "Новотроицкая ГЭС"
33532/2021/СТВ/ЦЭС/МРЭС | ПС 110/10 кВ "Кинжал"
33563/2021/СТВ/НЭС/ТРЭС | ПС 110/35/10 кВ "Безопасная"
33652/2021/СТВ/ЗЭС/ШРЭС | ПС 110/10 кВ "Южная"
33654/2021/СТВ/ЦЭС/МРЭС | ПС 35/10 кВ "Орбельяновская"
33662/2021/СТВ/СЭС/ПРЭС | ПС 35/10 кВ "СХТ"
33674/2021/СТВ/ЗЭС/ШРЭС
33709/2021/СТВ/ЗЭС/КРЭС | ПС 35/10 кВ "Воронежская"
33728/2021/СТВ/СЭС/ИРЭС | ПС 110/35/10 кВ "Ипатово"
33756/2021/СТВ/ЦЭС/МРЭС | ПС 35/10 кВ "Орбельяновская"
33974/2021/СТВ/ЦЭС/ПРЭС
34012/2021/СТВ/ЦЭС/ПРЭС | ПС 110/35/10 кВ "Бекешевская"
34081/2021/СТВ/ЦЭС/ПРЭС | ПС 35/10 кВ "Юцкая"
34078/2021/СТВ/ЦЭС/ПРЭС | ПС 110/35/10 кВ "Суворовская"
34094/2021/СТВ/ЗЭС/КРЭС | ПС 110/35/10 кВ "Новая Деревня"
34133/2021/СТВ/НЭС/ИРЭС | ПС 110/35/10 кВ "Изобильная"
34144/2021/СТВ/ЗЭС/ШРЭС | ПС 330/110/35/10 кВ "Ставрополь 330"
34313/2021/СТВ/ВЭС/НРЭС | ПС 35/10 кВ "Кура"
34357/2021/СТВ/СЭС/ИРЭС | ПС 110/35/10 кВ "Кевсала"
34409/2021/СТВ/ЗЭС/ШРЭС | ПС 110/35/10 кВ "Промкомплекс"
34416/2021/СТВ/ЗЭС/ШРЭС | ПС 110/35/10 кВ "Промкомплекс"
34449/2021/СТВ/ПЭС/АРЭС | ПС 110/35/10 кВ "Арзгир"
34482/2021/СТВ/ЗЭС/ГРЭС | ПС 330/110/35/10 кВ "Ставрополь 330"
34579/2021/СТВ/ЗЭС/ШРЭС | ПС 110/10 кВ "Южная"
34580/2021/СТВ/ЗЭС/ШРЭС | ПС 110/10 кВ "Центральная" (ЗЭС)
34581/2021/СТВ/ЗЭС/КРЭС | ПС 35/10 кВ "Кубань"
34582/2021/СТВ/СЭС/ИРЭС | ПС 35/10 кВ "Большая Джалга"
34619/2021/СТВ/ЦЭС/МРЭС | ПС 110/10 кВ "Провал"
34625/2021/СТВ/ЗЭС/ШРЭС | ПС 110/35/10 кВ "Промкомплекс"
34738/2021/СТВ/ЦЭС/ПРЭС | ПС 110/35/10/6 кВ "ГНС" (ЦЭС)
34802/2021/СТВ/ЗЭС/ШРЭС | ПС 110/10 кВ "Южная"
34879/2021/СТВ/ЦЭС/МРЭС | ПС 110/6 кВ "Щебзавод"
34887/2021/СТВ/ЦЭС/ПРЭС | ПС 110/35/10 кВ "Суворовская"
34919/2021/СТВ/ПЭС/ЛРЭС | ПС 110/35/10 кВ "Левокумская"
34932/2021/СТВ/ПЭС/НРЭС | ПС 35/10 кВ "Кара-Тюбе"
35068/2021/СТВ/НЭС/ИРЭС
35069/2021/СТВ/ЗЭС/ШРЭС | ПС 110/10 кВ "Южная"
35101/2021/СТВ/ПЭС/НРЭС | ПС 35/10 кВ "Кара-Тюбе"
35250/2021/СТВ/СЭС/ПРЭС | ПС 110/10 кВ "Константиновская"
35224/2021/СТВ/ЦЭС/ПРЭС | ПС 35/10 кВ "Ясная Поляна-1"
35249/2021/СТВ/ЦЭС/АРЭС | ПС 35/10 кВ "Войтика"
35464/2021/СТВ/ЦЭС/МРЭС
35569/2021/СТВ/ЦЭС/ПРЭС | ПС 110/35/10 кВ "Суворовская"
35664/2021/СТВ/ЗЭС/ШРЭС | ПС 110/10 кВ "Птицепром"
35697/2021/СТВ/ЦЭС/ПРЭС | ПС 110/10 кВ "Провал"
35737/2021/СТВ/ЗЭС/КРЭС | ПС 35/10 кВ "Балахоновская"
35791/2021/СТВ/ЗЭС/ШРЭС | ПС 35/10 кВ "Аэропорт" (ЗЭС)
35808/2021/СТВ/ЦЭС/КРЭС | ПС 110/10 кВ "Солуно-Дмитриевская"
35923/2021/СТВ/ПЭС/НРЭС | ПС 35/10 кВ "Кара-Тюбе"
35924/2021/СТВ/ПЭС/НРЭС | ПС 35/10 кВ "Кара-Тюбе"
35927/2021/СТВ/ЗЭС/КРЭС | ПС 110/35/10 кВ "Новая Деревня"
36073/2022/СТВ/СЭС/АРЭС
36138/2022/СТВ/ЦЭС/ПРЭС | ПС 110/35/10 кВ "Зеленогорская"
36158/2022/СТВ/ЗЭС/ШРЭС | ПС "Сенгилеевская ГЭС"
36394/2022/СТВ/ВЭС/ГРЭС | ПС 110/10 кВ "Полимер"
36431/2022/СТВ/ЗЭС/ШРЭС | ПС 110/10 кВ "Южная"
36463/2022/СТВ/ЗЭС/ШРЭС | ПС 110/10 кВ "Южная" ПС 110/10 кВ "Центральная" (ЗЭС)
36546/2022/СТВ/НЭС/НРЭС | ПС 110/35/10 кВ "Новоалександровская"
36623/2022/СТВ/ЗЭС/ШРЭС | ПС 110/35/10 кВ "Промкомплекс"
36804/2022/СТВ/ЗЭС/ШРЭС | ПС 110/10 кВ "Птицепром"
36831/2022/СТВ/ЗЭС/ГРЭС
36841/2022/СТВ/ПЭС/БРЭС | ПС 35/10 кВ "Орловская" (ПЭС)
36924/2022/СТВ/СЭС/ПРЭС | ПС 110/10 кВ "Константиновская"
36926/2022/СТВ/НЭС/ТРЭС | ПС 110/35/10 кВ "Безопасная"
36966/2022/СТВ/ЦЭС/ПРЭС | ПС 35/10 кВ "Юцкая"
36967/2022/СТВ/ЗЭС/ШРЭС | ПС 110/10 кВ "Южная"
37049/2022/СТВ/ЗЭС/КРЭС | ПС 35/10 кВ "Балахоновская"
37158/2022/СТВ/ПЭС/АРЭС | ПС 110/10 кВ "Садовая"
37159/2022/СТВ/ЦЭС/МРЭС | ПС 110/10 кВ "Провал"
37171/2022/СТВ/ЦЭС/ПРЭС | ПС 35/10 кВ "Ясная Поляна-1"
37235/2022/СТВ/ЗЭС/ШРЭС
37250/2022/СТВ/ВЭС/ГРЭС | ПС 35/10 кВ "Подгорная"
37311/2022/СТВ/ПЭС/ЛРЭС | ПС 35/10 кВ "Правокумская"
37372/2022/СТВ/ПЭС/БРЭС | ПС "Прикумск 330"
37431/2022/СТВ/ЗЭС/ШРЭС
37441/2022/СТВ/ЗЭС/ШРЭС
37445/2022/СТВ/ЗЭС/ШРЭС
37473/2022/СТВ/ЗЭС/ШРЭС
37643/2022/СТВ/ЗЭС/ШРЭС | ПС 110/10 кВ "Южная"
37645/2022/СТВ/ЗЭС/ШРЭС | ПС 110/10 кВ "Южная"
37711/2022/СТВ/ЗЭС/ШРЭС | ПС "Сенгилеевская ГЭС"
37842/2022/СТВ/ЦЭС/ПРЭС | ПС 110/10 кВ "Провал"
37912/2022/СТВ/ЗЭС/ШРЭС
37945/2022/СТВ/ВЭС/ГРЭС | ПС 110/10 кВ "Полимер"
38006/2022/СТВ/ПЭС/ЛРЭС | ПС 110/35/10 кВ "Левокумская"
38054/2022/СТВ/ПЭС/БРЭС | ПС 110/10 кВ "Красный Октябрь"
38055/2022/СТВ/ЗЭС/ШРЭС | ПС 110/10 кВ "Южная"
38097/2022/СТВ/ПЭС/ЛРЭС | ПС 35/10 кВ "Правокумская"
38160/2022/СТВ/ПЭС/АРЭС
38156/2022/СТВ/ЗЭС/ШРЭС
38049/2022/СТВ/ЗЭС/ШРЭС
38258/2022/СТВ/ЦЭС/ПРЭС
38285/2022/СТВ/НЭС/НРЭС
Б/н | ПС 110/35/10 кВ "Баклановская"; ПС 110/35/10 кВ "Безопасная"
21390/2020/СТВ/ВЭС/ГРЭС | ПС 110/10 кВ "Полимер"
Б/н
Б/н | ПС 110/10/6 кВ "Северная" (ЗЭС)
21236/2020/СТВ/ПЭС/НРЭС | ПС 110/10/6 кВ "Нефтекумск"
Б/н | ПС 110/35/6 кВ "Междуреченская"
Б/н | ПС 110/6 кВ "Лесная"
Б/н | Проектируемая ПС 35 кВ
Б/н | ПС 110/10 кВ "Парковая"
21346/2020/СТВ/НЭС/КРЭС | ПС 110/10 кВ "Штурм"
б/н | ПС "Сенгилеевская ГЭС"
Б/н | ПС 110/6 кВ "Лесная"
Б/н | ПС 110/10 кВ "Запикетная"
Б/н | в рассечку ВЛ-110кВ Прикумск 330 и Буденновск 500
21380/2020/СТВ/ЦЭС/ПРЭС | ПС 110/10 кВ "Бештау"
Б/н | ПС 110/6 кВ "КПФ"
Б/н | ПС 110/6 кВ "КПФ"
Б/н | ПС 35/10 кВ "КПП2; ПС 35/10 кВ "Почтовая"
Б/н | ПС 35/10 кВ "Марьинская"
21385/2020/СТВ/ЦЭС/МРЭС | ПС 330/110/35/10 кВ "Машук 330"
Б/н | ПС 110/10 кВ "Южная"
21398/2020/СТВ/ЗЭС/ШРЭС | ПС 110/10 кВ "Радиозавод"
Б/н | ПС 110/35/10 кВ "Промкомплекс"
Б/н | ПС 110/35/10 кВ "Обильное"
б/н | ПС 35/6 кВ "НС-22И"
Б/н | ПС 110/35/10 кВ "Светлоград"
Б/н | ПС 110/10 кВ "Провал"
Б/н | ПС 110/10 кВ "Полимер"
Б/н | ПС 110/10 кВ "Радиозавод"
Б/н | ПС 110/10 кВ "Заводская" (ЗЭС)
Б/н | ПС 110/10 кВ "Центральная" (ЗЭС)
Б/н | ПС 110/35/10 кВ "Железноводская"
Б/н | 1.ОРУ-110 кВ ПС 110 кВ ВНИИОК, новая ячейка ВЛ 110 кВ. 2. ВЛ 110 кВ Ставрополь – Промышленная (Л-135), отпайка
Б/н | ПС 110/10 кВ "Александрия"
б/н | ПС 35/10 кВ "Аэропорт" (ЗЭС)
Б/н | ПС 110/10/6 кВ "Восточная"
Б/н | Л-20 ПС 110/10 кВ "Радиозавод"-ПС 110/35/10 кВ "Промкомплекс"
Б/н | ПС 35/10 кВ "КПД"
б/н | ПС 110/35/6 кВ "Георгиевская" (ВЭС); ПС 110/10 кВ "Подкумок"
Б/н | ПС 35/10 кВ "Новотроицкая ГЭС"; ПС 110/35/6 кВ "Междуреченская"
21221/2020/СТВ/ВЭС/НРЭС | ПС 110/35/10 кВ "Новопавловская-2"
Б/н | ПС 110/35/10 кВ "Благодарная-110"
Б/н | ПС 110/10 кВ "Пригородная"; ПС "Свистухинская ГЭС"
б/н | ВЛ 35 кВ ПС 110 кВ Дундинская - ПС 35 кВ НС-22И Л-724
б/н | ПС 35/10 кВ "Лента"; ПС 110 кВ "Иноземцево-2" (на балансе ЗАО «Кавминводы)
21400/2020/СТВ/ЗЭС/ШРЭС | ПС 110/10 кВ "Радиозавод"
Б/н | ПС 330 кВ "Ставрополь"
21382/2020/СТВ/ЦЭС/ПРЭС | ПС 110/10 кВ "Ново-Бештаугорец"; ПС 35/10 кВ "Бештаугорец"
21376/2020/СТВ/ЦЭС/ПРЭС | ПС 110/35/10 кВ "Зеленогорская"
б/н | ПС 110/10 кВ "Подкумок"
Б/н | ПС "Буденновск 500"; ПС "Прикумск 330"
б/н | ПС 110/10 кВ "ЯП-17/9"
б/н | ПС 110/10 кВ "Центральная" (ЗЭС)
21240/2020/СТВ/ПЭС/ЛРЭС | РУ 35 кВ ПС 110 кВ Левокумская; ПС Владимировская - ПС Ачикулак-Нефть-15
34/1 | ПС 110/10 кВ "Южная"
33 | ПС 110/10/6 кВ "Северная" (ЗЭС)
21292/2020/СТВ/ЦЭС/ПРЭС | ПС 35/10 кВ "Бештаугорец"
б/н
б/н | ПС 110/10/6 кВ "Северная" (ЗЭС); ПС 110/10/6 кВ "Западная"
б/н | ПС 35/10 кВ "Зональная"
98 | ПС 110/10 кВ "Овощи"
б/н | ПС 110/10 кВ "Белый Уголь"; ПС 110/35/10 кВ "Ессентуки-2"
б/н | ПС 110/35/10 кВ "Промкомплекс"
б/н | ПС 110/35/10 кВ "Благодарная-110"
б/н | ПС 110/10 кВ "Радиозавод"
Б/н | ПС 35/10 кВ "Комсомолец"
б/н | опора №56 ВЛ-35 кВ Малая Джалга – Киевская (Л-406)
Б/н | ПС 110/35/6 кВ "III-й Подъем"
Б/н | ПС 110/6 кВ "Прибрежная"
Б/н | ПС 110/10 кВ "Ново-Бештаугорец"
Б/н | ПС 110/10/6 кВ "Северная" (ЗЭС)
21430/2020/СТВ/ЗЭС/ШРЭС | ПС 110/10/6 кВ "Восточная"
Б/н | ПС 110/35/10 кВ "Промкомплекс"
Б/н | ПС 110/10 кВ "Южная"
б/н | ПС 110/10 кВ "Южная"
Б/н | ПС 110/35/10 кВ "Светлоград"
Б/н | ПС 35/10 кВ "Заводская" (НЭС)
21423/2020/СТВ/ЗЭС/ШРЭС | ПС 110/10/6 кВ "Северная" (ЗЭС)
Б/н | ПС 110/10 кВ "Солуно-Дмитриевская"
Б/н | ПС 110/35/10 кВ "Донская"
21409/2020/СТВ/НЭС/НРЭС | ПС 110/35/10 кВ "Новоалександровская"
07-2910 | ПС 110/6 кВ "Щебзавод"
558 | ПС 110/10 кВ "Южная"
Б/н | ПС 110/35/10 кВ "Светлоград"
Б/н | ПС 35/10 кВ "Победа"
21291/2020/СТВ/ЦЭС/ПРЭС | ПС 110/10 кВ "Белый Уголь"
Б/н | ПС 110/35/10 кВ "Зеленогорская"
04-274 | ПС 110/10 кВ "Солнечная"
Б/н
Б/н | ПС 110/35/10 кВ "Зеленокумская"
Б/н
Б/н | ПС 110/10/6 кВ "Северная" (ЗЭС)
5633 | ПС 35/10 кВ "Добровольная"
237 | ПС 110/10 кВ "Бештау"
Б/н
Б/н | ПС 35/10 кВ "Добровольная"
Б/н
Б/н | ПС 110/35/6 кВ "Мин-Воды-2"
Б/н | ПС 110/10 кВ "Пригородная"
172 | ПС 35/10 кВ "Марьинская"
5878/2016 | ПС 110/35/10 кВ "Ипатово"
Б/н
5998 | ПС 110/10 кВ "Ставропольская"
21428/2020/СТВ/ЗЭС/ШРЭС | ПС 110/10 кВ "Центральная" (ЗЭС)
Б/н | ПС 110/10 кВ "Центральная" (ЗЭС)
376 | ПС 110/10 кВ "Радиозавод"
455 | ПС 330/110/10 кВ "Ильенко"
467 | ПС 330/110/35/10 кВ "Машук 330"
451 | ПС 110 кВ Михайловск
6332 | ПС 35/10 кВ "СХТ"
21242/2020/СТВ/ПЭС/НРЭС | концевая опора ВЛ 35 кВ на границе зем/уч Заявителя проектируемой отпайки от опоры №1/11 ВЛ 35 кВ Терская - Кара-Тюбе (Л-560)
21247/2020/СТВ/ПЭС/БРЭС | ПС 35/10 кВ "Чкаловская"
21401/2020/СТВ/ЗЭС/ШРЭС | ПС 110/6 кВ "Лесная"
21426/2020/СТВ/ЗЭС/ШРЭС | ПС 110/10 кВ "Радиозавод"; ПС 110/35/10 кВ "Промкомплекс"
557 | ПС 110/10 кВ "Заводская" (ЗЭС)
571 | ПС 110/10 кВ "Птицепром"
176
21417/2020/СТВ/ЗЭС/ШРЭС | ПС 110/10 кВ "Птицепром"
21418/2020/СТВ/ЗЭС/ШРЭС | ПС 110/35/10 кВ "Промкомплекс"
б/н | ПС 110/10 кВ "Центральная" (ЗЭС)
21421/2020/СТВ/ЗЭС/ШРЭС | ПС 110/10 кВ "Заводская" (ЗЭС)
Б/н
6636 | ПС 110/35/10 кВ "Ипатово"
347 | ПС 110 кВ Агрокомплекс
559 | ПС 110/10 кВ "Кировская" (ВЭС)
722 | ПС 110/10 кВ "Птицепром"
6847 | ПС 110/10 кВ "Ставропольская"
1196
1234 | ПС 110/10 кВ "Кировская" (ВЭС)
21231/2020/СТВ/ЗЭС/ГРЭС | концевая опора ВЛ 110 кВ Старомарьевская СЭС – Ставрополь ; - концевая опора ВЛ 110 кВ Старомарьевская СЭС – Промкомплекс с отпайкой на ПС Птицепром
21200/2020/СТВ/СЭС/ПРЭС | опора №1 ВЛ 35 кВ Просянка - Высоцкая (Л-427)
5 | опора №2 ВЛ 110 кВ Буденновская ТЭС - ГПП-2 ; опора №55 ВЛ 110 кВ Прикумск - ГПП-2
99 | ПС 110 кВ Т-302
3
108 | ПС 35/10 кВ "Ясная Поляна-1"
109 | ПС 110/35/10 кВ "Зеленогорская"
21359/2020/СТВ/ЦЭС/МРЭС | ПС 110/6 кВ "Аэропорт" (ЦЭС)
21394/2020/СТВ/ЦЭС/ПРЭС | Проектируемая ПС 110 кВ
7146 | ПС 110/10 кВ "Красный Октябрь"
21402/2020/СТВ/ЗЭС/ШРЭС | ПС 110/35/10 кВ "Промкомплекс"
21424/2020/СТВ/ЗЭС/ШРЭС | ПС 35/10 кВ "Аэропорт" (ЗЭС)
330 | ПС 110/10 кВ "Провал"
67 | ПС 35/10 кВ "Передовая"
7382 | ПС 110/35/10 кВ "Арзгир"
21296/2020/СТВ/ЦЭС/МРЭС | ПС 110 кВ "Иноземцево-2" (на балансе ЗАО «Кавминводы)
178 | ПС 110/10/6 кВ "Нефтекумск"
235 | ВЛ 35 кВ Барсучковская МГЭС - Кубань
21193/2020/СТВ/СЭС/ПРЭС | ПС 35/10 кВ "СХТ"
21425/2020/СТВ/ЗЭС/ШРЭС | ПС 110/10/6 кВ "Северная" (ЗЭС)
461 | ПС 110/10 кВ "Южная"
497 | ПС 110/6 кВ "Промышленная"
541 | ПС 110/10/6 кВ "Западная"
21419/2020/СТВ/ЗЭС/ШРЭС | ПС 110/10 кВ "Южная"
21252/2020/СТВ/ПЭС/ЛРЭС | ПС 110/10 кВ "Красный Октябрь"
369 | ПС 110/10 кВ "Покойная"
782 | ПС 110/35/6 кВ "Дунда"
21420/2020/СТВ/ЗЭС/ШРЭС | ПС 110/10/6 кВ "Северная" (ЗЭС)
1047 | ПС 110/10 кВ "Провал"
21338/2020/СТВ/ЦЭС/ПРЭС | ПС 110/10 кВ "Провал"
4113/2017/СТВ/ЗЭС/ШРЭС | ПС 35/10 кВ "Аэропорт" (ЗЭС)
4173/2017/СТВ/ЗЭС/ШРЭС | ПС 110/10 кВ "Центральная" (ЗЭС)
4489/2017/СТВ/ЗЭС/ШРЭС | ПС 110/10/6 кВ "Восточная"
4264/2017/СТВ/ВЭС/НРЭС | ПС 110/35/10 кВ "Новопавловская-2"
4635/2018/СТВ/ЦЭС/ПРЭС | ПС 110/10 кВ "Бештау"
4884/2018/СТВ/ЦЭС/ПРЭС | отпайка ВЛ 110 кВ Ессентуки2-Ясная Поляна 2 и отпайка ВЛ 110 кВ Ессентуки 2-ГНС
4784/2018/СТВ/ЦЭС/МРЭС | ПС 110/10 кВ "Кинжал"; ПС 110/35/6 кВ "Мин-Воды-2"
4930/2018/СТВ/ВЭС/НРЭС | ПС 110/10 кВ "Кировская" (ВЭС)
5277/2018/СТВ/НЭС/ИРЭС | ПС 110/35/10 кВ "Изобильная"
5350/2018/СТВ/ЦЭС/ПРЭС | ПС 110/35/10 кВ "Зеленогорская"
5328/2018/СТВ/НЭС/ИРЭС | ПС 110/10 кВ "Белый Уголь"
5426/2018/СТВ/ЦЭС/ПРЭС | ПС 110/10 кВ "Белый Уголь"
Б/н
5497/2018/СТВ/НЭС/КРЭС | ПС 110/35/10 кВ "Красногвардейская"
21285/2020/СТВ/НЭС/ИРЭС | ПС 110/35/10 кВ "ДКС-2"
5846/2018/СТВ/ЦЭС/ПРЭС | ПС 110/35/10 кВ "Зеленогорская"
5855/2018/СТВ/ЦЭС/МРЭС | ПС 110/35/6 кВ "Мин-Воды-2"
5921/2018/СТВ/ПЭС/БРЭС | ПС 110/10 кВ "Покойная"
6416/2018/СТВ/НЭС/ИРЭС | ВЛ 35 кВ Путь Ленина -Передовая (Л-446)
6490/2018/СТВ/ЦЭС/ПРЭС | ПС 110/35/10 кВ "Ессентуки-2"
6539/2018/СТВ/ЦЭС/ПРЭС | ПС 110/10 кВ "Провал"
6572/2018/СТВ/НЭС/КРЭС | Проектируемая ПС 110 кВ
6782/2018/СТВ/ЦЭС/ПРЭС | ПС 110/10 кВ "Провал"
6969/2018/СТВ/ЦЭС/ПРЭС | ПС 110/10 кВ "Ново-Бештаугорец"
7225/2018/СТВ/ЗЭС/ШРЭС | Проектируемая ПС 110 кВ
7600/2018/СТВ/ЗЭС/ШРЭС | ПС 110/10 кВ "Южная"; ПС 110/10 кВ "Центральная" (ЗЭС)
7616/2018/СТВ/НЭС/ИРЭС | ПС 110/35/6 кВ "Междуреченская"
7770/2018/СТВ/ЦЭС/МРЭС | ПС 35/10 кВ "Гражданская"
8087/2018/СТВ/ЗЭС/ШРЭС | ПС 35/10 кВ "Аэропорт" (ЗЭС)
8027/2018/СТВ/ЗЭС/ШРЭС | ПС 35/10 кВ "Аэропорт" (ЗЭС); ПС 110/10 кВ "Радиозавод"
7760/2018/СТВ/ЗЭС/КРЭС | Проектируемая ПС 110 кВ
8351/2018/СТВ/ПЭС/БРЭС | ПС 35/10 кВ "Томузловская"
8230/2018/СТВ/ЗЭС/ШРЭС | Проектируемая ПС 110 кВ
8471/2019/СТВ/ЦЭС/ПРЭС | ПС 110/10 кВ "Провал"
8497/2019/СТВ/ЦЭС/МРЭС | ПС 110/6 кВ "Аэропорт" (ЦЭС)
8548/2019/СТВ/ЗЭС/ШРЭС | Проектируемая ПС 110 кВ
8573/2019/СТВ/ЦЭС/ПРЭС | ПС 110/10 кВ "Бештау"
8574/2019/СТВ/ЦЭС/ПРЭС | Проектируемая ПС 110 кВ
8810/2019/СТВ/ВЭС/НРЭС | ПС 110/35/10 кВ "Новопавловская-2"
9020/2019/СТВ/ЦЭС/ПРЭС | ПС 110/10 кВ "Бештау"
9032/2019/СТВ/НЭС/НРЭС | ПС 110/35/10 кВ "Новоалександровская"
9035/2019/СТВ/НЭС/КРЭС | ПС 110/35/10 кВ "Красногвардейская"
9036/2019/СТВ/ЦЭС/МРЭС | ПС 110/6 кВ "Аэропорт" (ЦЭС)
8999/2019/СТВ/ЗЭС/ШРЭС | ПС 110/6 кВ "Лесная"
9037/2019/СТВ/ЦЭС/ПРЭС | ПС 110/10 кВ "Белый Уголь"
9081/2019/СТВ/ВЭС/НРЭС | ПС 35/10 кВ "Новопавловская-1"
9248/2019/СТВ/ЗЭС/ШРЭС | ПС 110/35/10 кВ "Промкомплекс"
9227/2019/СТВ/ЦЭС/ПРЭС | ПС 110/10 кВ "Провал"
9529/2019/СТВ/СЭС/ПРЭС | ПС 110/35/10 кВ "НС-14"
9693/2019/СТВ/ЗЭС/ШРЭС | ПС 110/10 кВ "Птицепром"
9799/2019/СТВ/ПЭС/БРЭС | ПС 110/10 кВ "Покойная"
9938/2019/СТВ/ПЭС/БРЭС | ПС 110/35/10 кВ "Терская"
10152/2019/СТВ/ПЭС/БРЭС | ПС 110/35/10 кВ "Терская"
б/н | ПС 110/10 кВ "Солнечная"
10547/2019/СТВ/НЭС/ИРЭС | ПС 110/10 кВ "Солнечная"
9939/2019/СТВ/ПЭС/БРЭС | ПС 110/35/10 кВ "Терская"
10808/2019/СТВ/НЭС/КРЭС | ПС 110/35/10 кВ "Красногвардейская"
10811/2019/СТВ/НЭС/НРЭС | ПС 110/35/10 кВ "Новоалександровская"
10918/2019/СТВ/ЗЭС/ШРЭС | ПС 110/6 кВ "Лесная"
10976/2019/СТВ/НЭС/НРЭС | ВЛ 110 кВ Новоалександровская-Красная Заря (Л-260)
11132/2019/СТВ/СЭС/ИРЭС | ПС 110/35/10 кВ "Кевсала"
11263/2019/СТВ/СЭС/ИРЭС | ПС 110/35/10 кВ "Ипатово"
11360/2019/СТВ/ЗЭС/ШРЭС | ПС 110/10/6 кВ "Восточная"
11394/2019/СТВ/ЦЭС/ПРЭС | ПС 110/35/10 кВ "Ессентуки-2"
11453/2019/СТВ/ЗЭС/ШРЭС | ПС 330 кВ "Ставрополь"
11583/2019/СТВ/ВЭС/ГРЭС | ПС 35/10 кВ "Крутоярская"
11968/2019/СТВ/ЗЭС/ШРЭС | ПС 110/10 кВ "Радиозавод"
12025/2019/СТВ/ЗЭС/ШРЭС | ПС 110/10 кВ "Центральная" (ЗЭС)
11947/2019/СТВ/ЦЭС/МРЭС | ПС 110/10 кВ "Кинжал"
12091/2019/СТВ/ЦЭС/ПРЭС | ПС 35/10 кВ "Бештаугорец"
19530/2019/СТВ/ЗЭС/ШРЭС | ПС 35/10 кВ "Аэропорт" (ЗЭС) (реконструкция до ПС Михайловск 110/10)
19575/2019/СТВ/ЦЭС/ПРЭС | ВЛ 110 кВ Ессентуки-2 - Ясная Поляна-2 (Л-110) ВЛ 110 кВ Ессентуки-2 - ГНС (Л-191)
19577/2019/СТВ/ЦЭС/МРЭС | ПС 110/6 кВ "Т-303"
19682/2019/СТВ/ЦЭС/ПРЭС | ПС 110/10 кВ "Бештау"
19705/2019/СТВ/НЭС/ИРЭС | ПС 110/35/6 кВ "Междуреченская"
19693/2019/СТВ/ЗЭС/КРЭС | ПС 110/10 кВ "Ново-Невинномысская"
19988/2020/СТВ/ЦЭС/ПРЭС | ПС 110/10 кВ "Бештау"
20044/2020/СТВ/ЦЭС/МРЭС | ПС 110/6 кВ "Т-303"
20131/2020/СТВ/ЦЭС/МРЭС | ПС 110/6 кВ "Аэропорт" (ЦЭС)
20165/2020/СТВ/СЭС/ИРЭС | ВЛ 110 кВ Николина Балка – Ипатово (Л-53)
20363/2020/СТВ/ЦЭС/ПРЭС | ПС 110/35/10/6 кВ "ГНС" (ЦЭС)
20555/2020/СТВ/ЗЭС/ШРЭС | ПС 110/10 кВ "Центральная" (ЗЭС)
20699/2020/СТВ/ЗЭС/ШРЭС | ПС 110/10 кВ "Птицепром"
21061/2020/СТВ/ЗЭС/ШРЭС | ПС 110/6 кВ "Прибрежная"
21066/2020/СТВ/ЦЭС/МРЭС | существующая опора №28 ВЛ 110 кВ Солуно-Дмитриевская – Кинжал (Л-3)
21659/2020/СТВ/ЗЭС/ШРЭС | ПС 110/10 кВ "Центральная" (ЗЭС)
21911/2020/СТВ/НЭС/НРЭС | ПС 110/35/10 кВ "Новоалександровская"
21984/2020/СТВ/ВЭС/ГРЭС | ПС 110/10 кВ "Полимер"
22026/2020/СТВ/СЭС/ИРЭС | ПС 110/35/10 кВ "Ипатово"
22029/2020/СТВ/СЭС/ИРЭС | ПС 110/35/10 кВ "Кевсала"
22259/2020/СТВ/НЭС/ТРЭС | ВЛ 110 кВ Баклановская – Дмитриевская (Л-276)
22434/2020/СТВ/ЦЭС/ПРЭС | ПС 110/10 кВ "Бештау"
22629/2020/СТВ/ЗЭС/ШРЭС | ПС 35/10 кВ "Казинская"
28253/2020/СТВ/ЦЭС/ПРЭС | ВЛ-110 кВ Л-110 ВЛ-110 кВ Л-191
28601/2020/СТВ/ЦЭС/ПРЭС | ПС 110/10 кВ "Провал"
28674/2020/СТВ/ЦЭС/ПРЭС | ПС 110/10 кВ "Провал"
28680/2020/СТВ/НЭС/ТРЭС | ВЛ 35 кВ Дмитриевская – Подлесная (Л-444)
28685/2020/СТВ/ЦЭС/ПРЭС | ПС 110/10 кВ "ПТФ"
29307/2020/СТВ/СЭС/АРЭС | ПС 110/35/10 кВ "Дивное"
29425/2020/СТВ/ЦЭС/ПРЭС | ПС 35/10 кВ "Бештаугорец"
29537/2020/СТВ/ЗЭС/ШРЭС | ПС 110/10/6 кВ "Северная" (ЗЭС)
29573/2020/СТВ/ЦЭС/ПРЭС | ПС 110/10 кВ "Бештау"
29574/2020/СТВ/СЭС/ПРЭС | ВЛ 110 кВ Ставрополь – Константиновская (Л-134)
29621/2020/СТВ/НЭС/ИРЭС | ПС 110/35/10 кВ "Баклановская"
29659/2020/СТВ/ЗЭС/ШРЭС | ПС 35/10 кВ "Аэропорт" (ЗЭС) (реконструкция до ПС Михайловск 110/10)
29894/2020/СТВ/НЭС/КРЭС | ПС 35/10 кВ "Привольная"
29889/2020/СТВ/ВЭС/ЗРЭС
29942/2020/СТВ/СЭС/ПРЭС | ВЛ 110 кВ Гофицкая - НС-14 (Л257)
30057/2020/СТВ/НЭС/КРЭС | ПС 110/35/10 кВ "Дмитриевская"
30134/2020/СТВ/НЭС/НРЭС | ПС 110/10 кВ "Красная Заря"
30208/2020/СТВ/НЭС/ТРЭС | ПС 35/6 кВ "Насосная-2"
30280/2020/СТВ/ЗЭС/ШРЭС
30352/2020/СТВ/НЭС/НРЭС | ПС 110/10 кВ "Красная Заря" ПС 110/10 кВ "Раздольная"
30705/2021/СТВ/ЦЭС/ПРЭС | ПС 110/10 кВ "Ново-Бештаугорец"
30799/2021/СТВ/ЗЭС/ШРЭС
30902/2021/СТВ/ВЭС/КРЭС | ПС 35/10 кВ "Галюгаевская"
31000/2021/СТВ/ВЭС/ЗРЭС | ПС 110/35/10 кВ "Солдато-Александровская"
31122/2021/СТВ/ЦЭС/ПРЭС | ПС 110/10 кВ "ПТФ"
31232/2021/СТВ/НЭС/ИРЭС | ПС 110/35/10 кВ "Изобильная"
31233/2021/СТВ/ВЭС/НРЭС | ПС 110/35/10 кВ "Новопавловская-2"
31239/2021/СТВ/ЦЭС/МРЭС | ПС 110/6 кВ "Аэропорт" (ЦЭС)
31296/2021/СТВ/ЦЭС/ПРЭС
31299/2021/СТВ/ЦЭС/ПРЭС
31311/2021/СТВ/ЦЭС/МРЭС | ПС 110/35/6 кВ "Мин-Воды-2"
31466/2021/СТВ/ЗЭС/ШРЭС | ПС 35/10 кВ "Аэропорт" (ЗЭС) (реконструкция до ПС Михайловск 110/10)
31498/2021/СТВ/ЦЭС/ПРЭС | ПС 110/35/10 кВ "Зеленогорская"
31719/2021/СТВ/ЗЭС/ШРЭС
31662/2021/СТВ/ПЭС/БРЭС
32029/2021/СТВ/ЦЭС/МРЭС | ПС 110/35/6 кВ "Мин-Воды-2"
32169/2021/СТВ/ЦЭС/МРЭС | ПС 110/35/6 кВ "Мин-Воды-2"
32457/2021/СТВ/ПЭС/БРЭС
32548/2021/СТВ/ЦЭС/МРЭС | ПС 110/35/6 кВ "Мин-Воды-2"
32498/2021/СТВ/ВЭС/ГРЭС | ПС 35/10 кВ "Зональная"
32884/2021/СТВ/ПЭС/НРЭС
32985/2021/СТВ/ЦЭС/ПРЭС
33004/2021/СТВ/ЗЭС/ШРЭС | ПС 110/35/10 кВ "Промкомплекс"
33042/2021/СТВ/ЦЭС/МРЭС | ПС 110/35/6 кВ "Мин-Воды-2"
33078/2021/СТВ/ЗЭС/ШРЭС
33196/2021/СТВ/ЦЭС/МРЭС | ПС 35/6 кВ "Бутылочная"
33537/2021/СТВ/ЗЭС/ШРЭС | ПС 110/6 кВ "Промышленная"
33647/2021/СТВ/СЭС/ИРЭС | ВЛ 35 кВ Подлесная-НС-6И (Л-654)
33979/2021/СТВ/ЗЭС/КРЭС
33982/2021/СТВ/ЗЭС/ШРЭС
34025/2021/СТВ/ЗЭС/ШРЭС
34231/2021/СТВ/ЦЭС/МРЭС
34355/2021/СТВ/ЗЭС/ШРЭС
34471/2021/СТВ/ЦЭС/АРЭС
34878/2021/СТВ/ЦЭС/ПРЭС
34869/2021/СТВ/ЗЭС/ШРЭС | ПС 110/35/10 кВ "Промкомплекс"
35165/2021/СТВ/ЗЭС/ШРЭС
35551/2021/СТВ/ЦЭС/ПРЭС
35583/2021/СТВ/ПЭС/ЛРЭС
35584/2021/СТВ/ПЭС/НРЭС
35585/2021/СТВ/ПЭС/ЛРЭС
35586/2021/СТВ/ПЭС/ЛРЭС
35587/2021/СТВ/ПЭС/ЛРЭС | ПС 110/35/10/6 кВ "Колодезная"
35588/2021/СТВ/ПЭС/НРЭС
35589/2021/СТВ/ПЭС/НРЭС
35597/2021/СТВ/ЦЭС/АРЭС | ВЛ 35 кВ Александровская-Калиновская с отпайками (Л-338)
35668/2021/СТВ/ЗЭС/КРЭС
35958/2022/СТВ/ЗЭС/КРЭС | ВЛ 110 кВ Кузьминская ВЭС – ГЭС-4
36081/2022/СТВ/ВЭС/СРЭС | ПС 35/10 кВ "Левопадинская"
36115/2022/СТВ/ЦЭС/МРЭС | ПС 110/10 кВ "Кинжал"
36243/2022/СТВ/ЦЭС/ПРЭС
36402/2022/СТВ/ЦЭС/АРЭС | ВЛ 35 кВ Александровская-Калиновская с отпайками (Л-338)
36411/2022/СТВ/ЦЭС/ПРЭС
36432/2022/СТВ/СЭС/БРЭС | ВЛ 35 кВ Благодарная 110 – Бурлацкая (Л-364)
36643/2022/СТВ/НЭС/ТРЭС | ВЛ 110 кВ НПС-5 – Безопасная
36829/2022/СТВ/ЗЭС/ГРЭС
36933/2022/СТВ/ЗЭС/ШРЭС
37001/2022/СТВ/ЗЭС/ШРЭС
37002/2022/СТВ/ЗЭС/ШРЭС
37003/2022/СТВ/ЗЭС/ШРЭС
37055/2022/СТВ/НЭС/КРЭС | ВЛ 35 кВ Красногвардейская – Покровская (Л-434)
37140/2022/СТВ/ЗЭС/ШРЭС | ПС 35/10 кВ "Казинская"
37246/2022/СТВ/ЦЭС/МРЭС | ПС 110/6 кВ "Щебзавод"
37253/2022/СТВ/ЦЭС/ПРЭС
37303/2022/СТВ/ЗЭС/КРЭС
37308/2022/СТВ/НЭС/ИРЭС
37387/2022/СТВ/ЦЭС/МРЭС | ПС 35/10 кВ "Иноземцево"
37439/2022/СТВ/ЗЭС/ШРЭС | ПС 110/10/6 кВ "Восточная"
37506/2022/СТВ/СЭС/ИРЭС
37634/2022/СТВ/ЗЭС/ШРЭС
37933/2022/СТВ/ЦЭС/ПРЭС
38060/2022/СТВ/СЭС/БРЭС
38062/2022/СТВ/ВЭС/СРЭС
38261/2022/СТВ/ЦЭС/МРЭС
358 | Иргаклы-35/10кВ
334 | Иргаклы-35/10кВ
335 | Иргаклы-35/10кВ
336 | Иргаклы-35/10кВ
337 | Иргаклы-35/10кВ
338 | Иргаклы-35/10кВ
341 | Иргаклы-35/10кВ
347 | Иргаклы-35/10кВ
348 | Иргаклы-35/10кВ
8 | Восток-110/35/10кВ
376 | Ольгино-35/10кВ
378 | Ольгино-35/10кВ
380 | Ольгино-35/10кВ
381 | Ольгино-35/10кВ
386 | Ольгино-35/10кВ
389 | Ольгино-35/10кВ
460 | Соломенская-110/35/10кВ
463 | Варениковская-35/10кВ
464 | Варениковская-35/10кВ
465 | Варениковская-35/10кВ
466 | Варениковская-35/10кВ
467 | Варениковская-35/10кВ
468 | Варениковская-35/10кВ
469 | Варениковская-35/10кВ
470 | Ольгино-35/10кВ
471 | Ольгино-35/10кВ
479 | Очистные сооружения-35/10кВ
29 | Комсомолец-35/10кВ
99 | Совхоз №8-35/10кВ
100 | Березкин-35/10кВ
108 | Новокрестьяновская-35/10кВ
115 | Очистные сооружения-35/10кВ
123 | Новопавловская-II-110/35/10кВ
124 | Иргаклы-35/10кВ
210 | Очистные сооружения-35/10кВ
246 | Очистные сооружения-35/10кВ
260 | Варениковская-35/10кВ
261 | Варениковская-35/10кВ
262 | Варениковская-35/10кВ
263 | Варениковская-35/10кВ
264 | Варениковская-35/10кВ
265 | Варениковская-35/10кВ
266 | Варениковская-35/10кВ
285 | Электропривод-110/10кВ
287 | Электропривод-110/10кВ
304 | Полимер-110/10кВ
336 | Березкин-35/10кВ
337 | Балтрабочий-35/10кВ
342 | Незлобная-35/10кВ
345 | Очистные сооружения-35/10кВ
356 | Дыдымкин-35/6кВ
359 | Шаумян-35/10кВ
380 | Полимер-110/10кВ
403 | Старопавловская-35/10кВ
435 | Лысогорская-110/10кВ
436 | Лысогорская-110/10кВ
439 | Лысогорская-110/10кВ
441 | Лысогорская-110/10кВ
442 | Лысогорская-110/10кВ
443 | Лысогорская-110/10кВ
446 | Лысогорская-110/10кВ
447 | Лысогорская-110/10кВ
448 | Лысогорская-110/10кВ
449 | Лысогорская-110/10кВ
450 | Лысогорская-110/10кВ
458 | Марьинская-35/10кВ
515 | Новозаведенская-35/10кВ
22 | Очистные сооружения-35/10кВ
23 | Очистные сооружения-35/10кВ
50 | Марьинская-35/10кВ
55 | Очистные сооружения-35/10кВ
82 | Электропривод-110/10кВ
85 | Русская-35/10кВ
87 | Русская-35/10кВ
94 | Незлобная-35/10кВ
106 | Богдановская-35/10кВ
107 | Соломенская-110/35/10кВ
108 | Соломенская-110/35/10кВ
112 | Марьинская-35/10кВ
133 | Эдиссия-35/10кВ
134 | Балтрабочий-35/10кВ
141 | Соломенская-110/35/10кВ
168 | Очистные сооружения-35/10кВ
178 | Подгорная-35/10кВ
202 | Марьинская-35/10кВ
221 | Очистные сооружения-35/10кВ
246 | Очистные сооружения-35/10кВ
236 | Новопавловская-1-35/10кВ
264 | Нины-110/10кВ
278 | Очистные сооружения-35/10кВ
294 | Электропривод-110/10кВ
290 | Кировская-110/10кВ
324 | Очистные сооружения-35/10кВ
326 | Очистные сооружения-35/10кВ
327 | Очистные сооружения-35/10кВ
329 | Очистные сооружения-35/10кВ
330 | Очистные сооружения-35/10кВ
331 | Очистные сооружения-35/10кВ
332 | Очистные сооружения-35/10кВ
334 | Очистные сооружения-35/10кВ
350 | Полимер-110/10кВ
408 | Очистные сооружения-35/10кВ
440 | Эдиссия-35/10кВ
464 | Подкумок-110/10кВ
470 | Незлобная-35/10кВ
472 | Старопавловская-35/10кВ
497 | Степное-35/10кВ
498 | Ольгино-35/10кВ
507 | Очистные сооружения-35/10кВ
509 | Очистные сооружения-35/10кВ
510 | Очистные сооружения-35/10кВ
547 | Ольгино-35/10кВ
4 | Русская-35/10кВ
19 | Лысогорская-110/10кВ
36 | Подгорная-35/10кВ
52 | Эдиссия-35/10кВ
23 | Курская-II-35/10кВ
72 | Иргаклы-35/10кВ
77 | Марьинская-35/10кВ
84 | Подгорная-35/10кВ
94 | Ольгино-35/10кВ
96 | Богдановская-35/10кВ
97 | Богдановская-35/10кВ
99 | Электропривод-110/10кВ
101 | Подгорная-35/10кВ
110 | Эдиссия-35/10кВ
123 | Подгорная-35/10кВ
124 | Подгорная-35/10кВ
125 | Подгорная-35/10кВ
159 | Полимер-110/10кВ
177 | Графская-35/10кВ
187 | Новозаведенская-35/10кВ
192 | Иргаклы-35/10кВ
218 | Эдиссия-35/10кВ
225 | Иргаклы-35/10кВ
229 | Обильное-110/35/10кВ
235 | Кировская-110/10кВ
256 | Кура-35/10кВ
260 | Очистные сооружения-35/10кВ
266 | Электропривод-110/10кВ
268 | Подкумок-110/10кВ
269 | Солдато-Александровская-110/35/10кВ
287 | Кировская-110/10кВ
288 | Варениковская-35/10кВ
289 | Комсомолец-35/10кВ
296 | Очистные сооружения-35/10кВ
299 | Полимер-110/10кВ
304 | Комсомолец-35/10кВ
305 | Новозаведенская-35/10кВ
306 | Новозаведенская-35/10кВ
326 | Подкумок-110/10кВ
328 | Графская-35/10кВ
334 | Электропривод-110/10кВ
382 | Иргаклы-35/10кВ
403 | Солдато-Александровская-110/35/10кВ
415 | Шаумян-35/10кВ
419 | ЖБИ-35/10кВ
420 | Ростовановская-110/35/10кВ
437 | Солдато-Александровская-110/35/10кВ
439 | Подкумок-110/10кВ
440 | Подкумок-110/10кВ
441 | Подкумок-110/10кВ
442 | Подкумок-110/10кВ
443 | Подкумок-110/10кВ
454 | Отказное-110/10кВ
473 | Левопадинская-35/10кВ
477 | Очистные сооружения-35/10кВ
481 | Очистные сооружения-35/10кВ
482 | Очистные сооружения-35/10кВ
494 | Иргаклы-35/10кВ
500 | Солдато-Александровская-110/35/10кВ
503 | ЖБИ-35/10кВ
1 | Иргаклы-35/10кВ
2 | Подкумок-110/10кВ
3 | Подгорная-35/10кВ
5 | Подгорная-35/10кВ
6 | Урух-35/10кВ
7 | Электропривод-110/10кВ
8 | Полимер-110/10кВ
9 | Подкумок-110/10кВ
10 | Шаумян-35/10кВ
11 | Подгорная-35/10кВ
12 | Кировская-110/10кВ
13 | Марьинская-35/10кВ
14 | Подкумок-110/10кВ
15 | Ростовановская-110/35/10кВ
16 | Совхоз №8-35/10кВ
17 | Очистные сооружения-35/10кВ
18 | Подкумок-110/10кВ
19 | Подкумок-110/10кВ
20 | Электропривод-110/10кВ
21 | Урух-35/10кВ
23 | Очистные сооружения-35/10кВ
24 | Очистные сооружения-35/10кВ
25 | Очистные сооружения-35/10кВ
26 | Очистные сооружения-35/10кВ
27 | Новокрестьяновская-35/10кВ
28 | Совхоз №8-35/10кВ
22 | Кировская-110/10кВ
29 | Курская-II-35/10кВ
30 | Совхоз №8-35/10кВ
31 | Богдановская-35/10кВ
32 | Курская-II-35/10кВ
33 | Кановская-I-35/10кВ
34 | Кура-35/10кВ
35 | Кура-35/10кВ
36 | Кировская-110/10кВ
37 | Горькая-Балка-1-35/10кВ
38 | Незлобная-35/10кВ
39 | Лысогорская-110/10кВ
40 | Электропривод-110/10кВ
41 | Старопавловская-35/10кВ
42 | Старопавловская-35/10кВ
82 | Кура-35/10кВ
44 | Совхоз №8-35/10кВ
45 | Графская-35/10кВ
46 | Ростовановская-110/35/10кВ
47 | Ростовановская-110/35/10кВ
48 | Лысогорская-110/10кВ
49 | Подкумок-110/10кВ
50 | Подгорная-35/10кВ
51 | Шаумян-35/10кВ
52 | Подкумок-110/10кВ
53 | Марьинская-35/10кВ
54 | Кура-35/10кВ
55 | Очистные сооружения-35/10кВ
56 | Электропривод-110/10кВ
57 | Нины-110/10кВ
58 | Эдиссия-35/10кВ
59 | Ростовановская-110/35/10кВ
60 | Комсомолец-35/10кВ
61 | Курская-II-35/10кВ
62 | Балтрабочий-35/10кВ
63 | Балтрабочий-35/10кВ
64 | Балтрабочий-35/10кВ
65 | Коммаяк-35/10кВ
67 | Соломенская-110/35/10кВ
68 | Соломенская-110/35/10кВ
69 | Соломенская-110/35/10кВ
70 | Электропривод-110/10кВ
72 | Орловская-35/10/6кВ
73 | Комсомолец-35/10кВ
74 | Комсомолец-35/10кВ
75 | Солдато-Александровская-110/35/10кВ
71 | Кировская-110/10кВ
77 | Ростовановская-110/35/10кВ
78 | Ростовановская-110/35/10кВ
76 | Графская-35/10кВ
79 | Марьинская-35/10кВ
80 | ЖБИ-35/10кВ
83 | Солдато-Александровская-110/35/10кВ
84 | Галюгаевская-35/10кв
85 | Совхоз №8-35/10кВ
86 | Очистные сооружения-35/10кВ
87 | Лысогорская-110/10кВ
88 | Очистные сооружения-35/10кВ
89 | Старопавловская-35/10кВ
96 | Лысогорская-110/10кВ
81 | Кировская-110/10кВ
90 | Солдато-Александровская-110/35/10кВ
91 | Комсомолец-35/10кВ
92 | Подгорная-35/10кВ
93 | Электропривод-110/10кВ
94 | Соломенская-110/35/10кВ
95 | Марьинская-35/10кВ
108 | Совхоз №8-35/10кВ
97 | Электропривод-110/10кВ
98 | Подгорная-35/10кВ
99 | Электропривод-110/10кВ
100 | Очистные сооружения-35/10кВ
101 | Очистные сооружения-35/10кВ
102 | Подкумок-110/10кВ
104 | Троицкая-110/35/10кВ
105 | Совхоз №8-35/10кВ
106 | Совхоз №8-35/10кВ
107 | Совхоз №8-35/10кВ
110 | Лысогорская-110/10кВ
111 | Комсомолец-35/10кВ
113 | Курская-II-35/10кВ
114 | Троицкая-110/35/10кВ
115 | Кура-35/10кВ
116 | Обильное-110/35/10кВ
117 | Шаумян-35/10кВ
118 | Курская-II-35/10кВ
119 | Электропривод-110/10кВ
120 | Подгорная-35/10кВ
121 | Подкумок-110/10кВ
122 | Новопавловская-II-110/35/10кВ
123 | Очистные сооружения-35/10кВ
124 | Очистные сооружения-35/10кВ
125 | Лысогорская-110/10кВ
126 | Урух-35/10кВ
127 | Новопавловская-II-110/35/10кВ
128 | Новопавловская-II-110/35/10кВ
129 | Новопавловская-II-110/35/10кВ
130 | Новопавловская-II-110/35/10кВ
139 | Новопавловская-II-110/35/10кВ
140 | Новопавловская-II-110/35/10кВ
141 | Новопавловская-II-110/35/10кВ
142 | Новопавловская-II-110/35/10кВ
131 | Подкумок-110/10кВ
132 | Электропривод-110/10кВ
133 | Лысогорская-110/10кВ
135 | Новозаведенская-35/10кВ
136 | Кировская-110/10кВ
144 | Старопавловская-35/10кВ
145 | Марьинская-35/10кВ
146 | Кировская-110/10кВ
137 | Незлобная-35/10кВ
138 | Лысогорская-110/10кВ
147 | Богдановская-35/10кВ
148 | Восток-110/35/10кВ
149 | Ольгино-35/10кВ
150 | Солдато-Александровская-110/35/10кВ
151 | Борец-35/10кВ
153 | Урух-35/10кВ
154 | Очистные сооружения-35/10кВ
165 | Галюгаевская-35/10кв
155 | Троицкая-110/35/10кВ
156 | Дыдымкин-35/6кВ
157 | Галюгаевская-35/10кв
158 | Ростовановская-110/35/10кВ
159 | Графская-35/10кВ
160 | Стодеревская-35/10кВ
161 | Русская-35/10кВ
162 | Русская-35/10кВ
163 | Бурунная-35/10кВ
164 | Балтрабочий-35/10кВ
166 | Лысогорская-110/10кВ
167 | Урух-35/10кВ
168 | Лысогорская-110/10кВ
169 | Крутоярская-35/10кВ
170 | Урух-35/10кВ
171 | Урух-35/10кВ
172 | Подкумок-110/10кВ
173 | Лысогорская-110/10кВ
174 | Новоульяновская-110/35/10кВ
152 | Подгорная-35/10кВ
176 | Марьинская-35/10кВ
177 | Лысогорская-110/10кВ
178 | Подгорная-35/10кВ
175 | Нины-110/10кВ
179 | Новозаведенская-35/10кВ
180 | Очистные сооружения-35/10кВ
181 | Очистные сооружения-35/10кВ
182 | Очистные сооружения-35/10кВ
183 | Очистные сооружения-35/10кВ
184 | Очистные сооружения-35/10кВ
185 | Подкумок-110/10кВ
186 | Подкумок-110/10кВ
187 | Очистные сооружения-35/10кВ
188 | Лысогорская-110/10кВ
189 | Электропривод-110/10кВ
190 | Марьинская-35/10кВ
191 | Комсомолец-35/10кВ
192 | Отказное-110/10кВ
193 | Отказное-110/10кВ
194 | Отказное-110/10кВ
195 | Отказное-110/10кВ
196 | Отказное-110/10кВ
197 | Отказное-110/10кВ
198 | Отказное-110/10кВ
199 | Отказное-110/10кВ
200 | Отказное-110/10кВ
201 | Отказное-110/10кВ
202 | Отказное-110/10кВ
203 | Отказное-110/10кВ
204 | Отказное-110/10кВ
205 | Отказное-110/10кВ
206 | Электропривод-110/10кВ
207 | Новоульяновская-110/35/10кВ
208 | Солдато-Александровская-110/35/10кВ
210 | Электропривод-110/10кВ
211 | Лысогорская-110/10кВ
212 | Обильное-110/35/10кВ
213 | Новозаведенская-35/10кВ
214 | Полимер-110/10кВ
215 | Бурунная-35/10кВ
216 | Русская-35/10кВ
217 | Кановская-I-35/10кВ
219 | Электропривод-110/10кВ
220 | Очистные сооружения-35/10кВ
221 | Подкумок-110/10кВ
222 | Незлобная-35/10кВ
223 | Солдато-Александровская-110/35/10кВ
224 | Электропривод-110/10кВ
225 | Подкумок-110/10кВ
226 | Очистные сооружения-35/10кВ
227 | Кировская-110/10кВ
228 | Комсомолец-35/10кВ
229 | Старопавловская-35/10кВ
232 | Новопавловская-II-110/35/10кВ
230 | Кировская-110/10кВ
231 | Кировская-110/10кВ
233 | Кировская-110/10кВ
234 | Очистные сооружения-35/10кВ
235 | Подкумок-110/10кВ
236 | Очистные сооружения-35/10кВ
237 | Шаумян-35/10кВ
238 | Подкумок-110/10кВ
239 | Подкумок-110/10кВ
240 | Ростовановская-110/35/10кВ
241 | Графская-35/10кВ
242 | Совхоз №8-35/10кВ
243 | Очистные сооружения-35/10кВ
244 | Очистные сооружения-35/10кВ
245 | Очистные сооружения-35/10кВ
209 | Электропривод-110/10кВ
247 | Орловская-35/10/6кВ
248 | Обильное-110/35/10кВ
249 | Незлобная-35/10кВ
250 | Лысогорская-110/10кВ
251 | Кировская-110/10кВ
252 | Стодеревская-35/10кВ
253 | Подкумок-110/10кВ
254 | Очистные сооружения-35/10кВ
255 | Шаумян-35/10кВ
256 | Ольгино-35/10кВ
257 | Левопадинская-35/10кВ
258 | Богдановская-35/10кВ
259 | Дыдымкин-35/6кВ
260 | Дыдымкин-35/6кВ
261 | Троицкая-110/35/10кВ
262 | Балтрабочий-35/10кВ
263 | Дыдымкин-35/6кВ
264 | Левопадинская-35/10кВ
265 | Соломенская-110/35/10кВ
266 | Подкумок-110/10кВ
267 | Лысогорская-110/10кВ
269 | Ростовановская-110/35/10кВ
270 | Ростовановская-110/35/10кВ
271 | Электропривод-110/10кВ
272 | Марьинская-35/10кВ
273 | Кановская-I-35/10кВ
274 | Троицкая-110/35/10кВ
275 | Шаумян-35/10кВ
276 | Незлобная-35/10кВ
277 | Подкумок-110/10кВ
278 | Электропривод-110/10кВ
279 | Обильное-110/35/10кВ
280 | Электропривод-110/10кВ
281 | Новозаведенская-35/10кВ
282 | Очистные сооружения-35/10кВ
283 | Очистные сооружения-35/10кВ
284 | Русская-35/10кВ
285 | Очистные сооружения-35/10кВ
287 | Подкумок-110/10кВ
288 | Совхоз №8-35/10кВ
289 | Подгорная-35/10кВ
290 | Солдато-Александровская-110/35/10кВ
291 | Очистные сооружения-35/10кВ
292 | Очистные сооружения-35/10кВ
293 | Очистные сооружения-35/10кВ
294 | Очистные сооружения-35/10кВ
295 | Полимер-110/10кВ
296 | Кировская-110/10кВ
299 | Эдиссия-35/10кВ
300 | Полимер-110/10кВ
301 | Борец-35/10кВ
302 | Кура-35/10кВ
303 | Кировская-110/10кВ
314 | Очистные сооружения-35/10кВ
304 | Троицкая-110/35/10кВ
305 | Троицкая-110/35/10кВ
306 | Новозаведенская-35/10кВ
307 | Очистные сооружения-35/10кВ
308 | Лысогорская-110/10кВ
309 | Полимер-110/10кВ
310 | Шаумян-35/10кВ
311 | Лысогорская-110/10кВ
312 | Кура-35/10кВ
313 | Подкумок-110/10кВ
315 | Подгорная-35/10кВ
316 | Русская-35/10кВ
317 | Русская-35/10кВ
318 | Русская-35/10кВ
319 | Графская-35/10кВ
320 | Русская-35/10кВ
321 | Ростовановская-110/35/10кВ
322 | Троицкая-110/35/10кВ
323 | Орловская-35/10/6кВ
324 | Кура-35/10кВ
325 | Комсомолец-35/10кВ
326 | Новоульяновская-110/35/10кВ
327 | Очистные сооружения-35/10кВ
328 | Подгорная-35/10кВ
329 | Галюгаевская-35/10кв
330 | Галюгаевская-35/10кв
331 | Галюгаевская-35/10кв
332 | Стодеревская-35/10кВ
335 | Урух-35/10кВ
336 | Подгорная-35/10кВ
337 | Подкумок-110/10кВ
338 | Троицкая-110/35/10кВ
340 | Ростовановская-110/35/10кВ
341 | Балтрабочий-35/10кВ
342 | Подгорная-35/10кВ
343 | Очистные сооружения-35/10кВ
344 | Комсомолец-35/10кВ
345 | Троицкая-110/35/10кВ
346 | Подгорная-35/10кВ
347 | Подкумок-110/10кВ
357 | Электропривод-110/10кВ
348 | Комсомолец-35/10кВ
349 | Лысогорская-110/10кВ
350 | Электропривод-110/10кВ
351 | Подгорная-35/10кВ
352 | Нины-110/10кВ
355 | Электропривод-110/10кВ
353 | Очистные сооружения-35/10кВ
354 | Лысогорская-110/10кВ
356 | Лысогорская-110/10кВ
358 | Подкумок-110/10кВ
359 | Очистные сооружения-35/10кВ
361 | Подгорная-35/10кВ
362 | Подгорная-35/10кВ
363 | Очистные сооружения-35/10кВ
364 | Подгорная-35/10кВ
365 | Электропривод-110/10кВ
366 | Электропривод-110/10кВ
367 | Очистные сооружения-35/10кВ
368 | Очистные сооружения-35/10кВ
369 | Очистные сооружения-35/10кВ
370 | Восток-110/35/10кВ
371 | Богдановская-35/10кВ
372 | Полимер-110/10кВ
373 | Подкумок-110/10кВ
374 | Подкумок-110/10кВ
375 | Очистные сооружения-35/10кВ
376 | Эдиссия-35/10кВ
377 | Эдиссия-35/10кВ
378 | Новозаведенская-35/10кВ
379 | Очистные сооружения-35/10кВ
380 | Подгорная-35/10кВ
382 | Электропривод-110/10кВ
383 | Подкумок-110/10кВ
384 | Электропривод-110/10кВ
385 | Полимер-110/10кВ
387 | Электропривод-110/10кВ
388 | Очистные сооружения-35/10кВ
389 | Подкумок-110/10кВ
390 | Полимер-110/10кВ
391 | Степное-35/10кВ
392 | Полимер-110/10кВ
393 | Полимер-110/10кВ
394 | Подгорная-35/10кВ
395 | Лысогорская-110/10кВ
396 | Лысогорская-110/10кВ
397 | Урух-35/10кВ
386 | Урух-35/10кВ
398 | Шаумян-35/10кВ
399 | Очистные сооружения-35/10кВ
400 | Подгорная-35/10кВ
401 | Комсомолец-35/10кВ
402 | Комсомолец-35/10кВ
403 | Лысогорская-110/10кВ
404 | Лысогорская-110/10кВ
405 | Троицкая-110/35/10кВ
406 | Лысогорская-110/10кВ
409 | Очистные сооружения-35/10кВ
410 | Лысогорская-110/10кВ
412 | Комсомолец-35/10кВ
413 | Кировская-110/10кВ
414 | Зональная-35/10кВ
415 | Зональная-35/10кВ
416 | Очистные сооружения-35/10кВ
408 | Очистные сооружения-35/10кВ
411 | Лысогорская-110/10кВ
418 | Очистные сооружения-35/10кВ
381 | Подгорная-35/10кВ
419 | Шаумян-35/10кВ
420 | Электропривод-110/10кВ
421 | Подгорная-35/10кВ
422 | Кировская-110/10кВ
423 | Старопавловская-35/10кВ
424 | Курская-II-35/10кВ
426 | Солдато-Александровская-110/35/10кВ
417 | Ростовановская-110/35/10кВ
428 | Шаумян-35/10кВ
429 | Электропривод-110/10кВ
430 | Электропривод-110/10кВ
431 | Очистные сооружения-35/10кВ
432 | Кура-35/10кВ
437 | Курская-II-35/10кВ
438 | Курская-II-35/10кВ
433 | Кировская-110/10кВ
434 | Марьинская-35/10кВ
435 | Марьинская-35/10кВ
436 | Кановская-I-35/10кВ
445 | Троицкая-110/35/10кВ
441 | Лысогорская-110/10кВ
446 | Очистные сооружения-35/10кВ
447 | Подкумок-110/10кВ
448 | Очистные сооружения-35/10кВ
439 | Обильное-110/35/10кВ
443 | Горькая-Балка-1-35/10кВ
449 | Солдато-Александровская-110/35/10кВ
450 | Кировская-110/10кВ
451 | Нины-110/10кВ
452 | ЖБИ-35/10кВ
453 | Ростовановская-110/35/10кВ
454 | Варениковская-35/10кВ
444 | Лысогорская-110/10кВ
455 | Подгорная-35/10кВ
456 | Шаумян-35/10кВ
457 | Троицкая-110/35/10кВ
458 | Ростовановская-110/35/10кВ
459 | Графская-35/10кВ
460 | Кановская-I-35/10кВ
461 | Подкумок-110/10кВ
463 | Старопавловская-35/10кВ
464 | Подгорная-35/10кВ
465 | Электропривод-110/10кВ
466 | Подгорная-35/10кВ
467 | Кировская-110/10кВ
468 | Кировская-110/10кВ
471 | Кировская-110/10кВ
472 | Лысогорская-110/10кВ
473 | Соломенская-110/35/10кВ
474 | Иргаклы-35/10кВ
475 | Богдановская-35/10кВ
476 | Левопадинская-35/10кВ
469 | Подкумок-110/10кВ
425 | Совхоз №8-35/10кВ
477 | Левопадинская-35/10кВ
478 | Комсомолец-35/10кВ
479 | Подгорная-35/10кВ
480 | Подкумок-110/10кВ
481 | Новозаведенская-35/10кВ
482 | Подгорная-35/10кВ
470 | Марьинская-35/10кВ
485 | Кировская-110/10кВ
486 | Кировская-110/10кВ
484 | Очистные сооружения-35/10кВ
487 | Лысогорская-110/10кВ
488 | Кановская-I-35/10кВ
489 | Графская-35/10кВ
491 | Подгорная-35/10кВ
492 | Электропривод-110/10кВ
493 | Шаумян-35/10кВ
494 | Лысогорская-110/10кВ
495 | Полимер-110/10кВ
496 | ЖБИ-35/10кВ
499 | Варениковская-35/10кВ
490 | Марьинская-35/10кВ
497 | ЖБИ-35/10кВ
498 | Соломенская-110/35/10кВ
500 | Полимер-110/10кВ
501 | Очистные сооружения-35/10кВ
462 | Солдато-Александровская-110/35/10кВ
502 | Эдиссия-35/10кВ
503 | Курская-II-35/10кВ
504 | Курская-II-35/10кВ
505 | Курская-II-35/10кВ
506 | Курская-II-35/10кВ
507 | Графская-35/10кВ
508 | Русская-35/10кВ
509 | Ростовановская-110/35/10кВ
510 | Русская-35/10кВ
511 | Нины-110/10кВ
512 | Нины-110/10кВ
513 | Нины-110/10кВ
514 | Марьинская-35/10кВ
519 | Русская-35/10кВ
516 | Горькая-Балка-1-35/10кВ
518 | Марьинская-35/10кВ
520 | Полимер-110/10кВ
522 | Русская-35/10кВ
523 | Кура-35/10кВ
524 | Марьинская-35/10кВ
521 | Подкумок-110/10кВ
525 | Обильное-110/35/10кВ
526 | Подгорная-35/10кВ
527 | Подгорная-35/10кВ
517 | Отказное-110/10кВ
530 | Очистные сооружения-35/10кВ
531 | Варениковская-35/10кВ
532 | Ольгино-35/10кВ
533 | Иргаклы-35/10кВ
529 | Марьинская-35/10кВ
534 | Курская-II-35/10кВ
535 | Эдиссия-35/10кВ
536 | Ростовановская-110/35/10кВ
528 | ЖБИ-35/10кВ
537 | Электропривод-110/10кВ
538 | Горькая-Балка-1-35/10кВ
539 | ЖБИ-35/10кВ
540 | Кировская-110/10кВ
541 | Лысогорская-110/10кВ
542 | Лысогорская-110/10кВ
543 | Электропривод-110/10кВ
544 | Подгорная-35/10кВ
547 | Богдановская-35/10кВ
548 | Стодеревская-35/10кВ
550 | Троицкая-110/35/10кВ
551 | Электропривод-110/10кВ
552 | Соломенская-110/35/10кВ
553 | Стодеревская-35/10кВ
554 | Русская-35/10кВ
555 | Балтрабочий-35/10кВ
556 | Очистные сооружения-35/10кВ
557 | Шаумян-35/10кВ
558 | Подкумок-110/10кВ
559 | Восток-110/35/10кВ
560 | Иргаклы-35/10кВ
561 | Ольгино-35/10кВ
562 | Зеленокумская-110/35/10кВ
563 | Зеленокумская-110/35/10кВ
564 | Борец-35/10кВ
565 | Борец-35/10кВ
568 | Русская-35/10кВ
549 | Ростовановская-110/35/10кВ
566 | Подкумок-110/10кВ
567 | Лысогорская-110/10кВ
569 | Ростовановская-110/35/10кВ
570 | Русская-35/10кВ
571 | Ростовановская-110/35/10кВ
2 | Графская-35/10кВ
3 | Новопавловская-II-110/35/10кВ
4 | Коммаяк-35/10кВ
5 | Электропривод-110/10кВ
6 | Очистные сооружения-35/10кВ
7 | Старопавловская-35/10кВ
8 | Кировская-110/10кВ
9 | Марьинская-35/10кВ
10 | Кура-35/10кВ
11 | Марьинская-35/10кВ
15 | Подкумок-110/10кВ
16 | Подкумок-110/10кВ
17 | Подгорная-35/10кВ
18 | Комсомолец-35/10кВ
19 | Комсомолец-35/10кВ
20 | Новопавловская-II-110/35/10кВ
21 | Новопавловская-II-110/35/10кВ
22 | Отказное-110/10кВ
24 | Обильное-110/35/10кВ
25 | Новозаведенская-35/10кВ
26 | Новозаведенская-35/10кВ
27 | Новозаведенская-35/10кВ
28 | Новозаведенская-35/10кВ
29 | Новозаведенская-35/10кВ
30 | Новозаведенская-35/10кВ
31 | Новозаведенская-35/10кВ
32 | Новозаведенская-35/10кВ
33 | Новозаведенская-35/10кВ
34 | Новозаведенская-35/10кВ
35 | Марьинская-35/10кВ
36 | Марьинская-35/10кВ
37 | Кировская-110/10кВ
23 | Лысогорская-110/10кВ
38 | Очистные сооружения-35/10кВ
39 | Подкумок-110/10кВ
40 | Очистные сооружения-35/10кВ
41 | Иргаклы-35/10кВ
42 | Иргаклы-35/10кВ
43 | Графская-35/10кВ
44 | Балтрабочий-35/10кВ
45 | Комсомолец-35/10кВ
12 | Комсомолец-35/10кВ
13 | Комсомолец-35/10кВ
46 | Электропривод-110/10кВ
47 | Подкумок-110/10кВ
48 | Лысогорская-110/10кВ
49 | Урух-35/10кВ
50 | Незлобная-35/10кВ
51 | Очистные сооружения-35/10кВ
52 | Очистные сооружения-35/10кВ
53 | Солдато-Александровская-110/35/10кВ
54 | Эдиссия-35/10кВ
55 | Эдиссия-35/10кВ
56 | Шаумян-35/10кВ
57 | Подкумок-110/10кВ
58 | Шаумян-35/10кВ
59 | Очистные сооружения-35/10кВ
60 | Подкумок-110/10кВ
61 | Комсомолец-35/10кВ
62 | Кура-35/10кВ
63 | Лысогорская-110/10кВ
64 | Лысогорская-110/10кВ
65 | Иргаклы-35/10кВ
66 | Варениковская-35/10кВ
68 | Восток-110/35/10кВ
69 | Ростовановская-110/35/10кВ
70 | Совхоз №8-35/10кВ
71 | Очистные сооружения-35/10кВ
72 | Очистные сооружения-35/10кВ
73 | Очистные сооружения-35/10кВ
74 | Очистные сооружения-35/10кВ
75 | Очистные сооружения-35/10кВ
76 | Очистные сооружения-35/10кВ
77 | Очистные сооружения-35/10кВ
78 | Очистные сооружения-35/10кВ
79 | Незлобная-35/10кВ
80 | Очистные сооружения-35/10кВ
81 | Графская-35/10кВ
82 | Русская-35/10кВ
83 | Подгорная-35/10кВ
84 | Подгорная-35/10кВ
85 | Подгорная-35/10кВ
86 | Подгорная-35/10кВ
87 | Подгорная-35/10кВ
88 | Комсомолец-35/10кВ
89 | Старопавловская-35/10кВ
90 | Марьинская-35/10кВ
67 | Ольгино-35/10кВ
21243/2020/СТВ/ВЭС/ГРЭС | Очистные сооружения-35/10кВ
92 | Старопавловская-35/10кВ
94 | Подкумок-110/10кВ
93 | Комсомолец-35/10кВ
96 | Подгорная-35/10кВ
97 | Полимер-110/10кВ
98 | Старопавловская-35/10кВ
99 | Стодеревская-35/10кВ
100 | Шаумян-35/10кВ
101 | Иргаклы-35/10кВ
95 | Бурунная-35/10кВ
103 | Новозаведенская-35/10кВ
104 | Подкумок-110/10кВ
102 | Коммаяк-35/10кВ
105 | Богдановская-35/10кВ
106 | Варениковская-35/10кВ
108 | Ростовановская-110/35/10кВ
109 | Ростовановская-110/35/10кВ
110 | Стодеревская-35/10кВ
111 | Стодеревская-35/10кВ
112 | Стодеревская-35/10кВ
113 | Солдато-Александровская-110/35/10кВ
115 | Марьинская-35/10кВ
116 | Кура-35/10кВ
117 | Очистные сооружения-35/10кВ
118 | Лысогорская-110/10кВ
119 | Лысогорская-110/10кВ
120 | Лысогорская-110/10кВ
121 | Электропривод-110/10кВ
114 | Русская-35/10кВ
122 | Русская-35/10кВ
123 | Русская-35/10кВ
124 | Дыдымкин-35/6кВ
125 | Кировская-110/10кВ
126 | Полимер-110/10кВ
127 | Обильное-110/35/10кВ
128 | Электропривод-110/10кВ
129 | Марьинская-35/10кВ
130 | Комсомолец-35/10кВ
131 | Электропривод-110/10кВ
132 | Новозаведенская-35/10кВ
133 | Очистные сооружения-35/10кВ
134 | Очистные сооружения-35/10кВ
135 | Эдиссия-35/10кВ
136 | Графская-35/10кВ
137 | Русская-35/10кВ
138 | Ростовановская-110/35/10кВ
139 | Горькая-Балка-1-35/10кВ
140 | Старопавловская-35/10кВ
141 | Русская-35/10кВ
142 | Галюгаевская-35/10кв
143 | Кировская-110/10кВ
145 | Русская-35/10кВ
146 | Новозаведенская-35/10кВ
147 | Электропривод-110/10кВ
148 | Очистные сооружения-35/10кВ
149 | Подкумок-110/10кВ
150 | Незлобная-35/10кВ
152 | Очистные сооружения-35/10кВ
153 | Русская-35/10кВ
154 | Кура-35/10кВ
155 | Подгорная-35/10кВ
157 | Степное-35/10кВ
158 | Электропривод-110/10кВ
159 | Подгорная-35/10кВ
160 | Новозаведенская-35/10кВ
161 | Горькая-Балка-1-35/10кВ
162 | Марьинская-35/10кВ
163 | Кировская-110/10кВ
171 | Русская-35/10кВ
164 | Кировская-110/10кВ
165 | Кировская-110/10кВ
166 | Очистные сооружения-35/10кВ
167 | Очистные сооружения-35/10кВ
168 | Обильное-110/35/10кВ
169 | Новоульяновская-110/35/10кВ
173 | Лысогорская-110/10кВ
174 | Лысогорская-110/10кВ
175 | Очистные сооружения-35/10кВ
176 | Подгорная-35/10кВ
177 | Русская-35/10кВ
178 | Русская-35/10кВ
179 | Подкумок-110/10кВ
181 | Электропривод-110/10кВ
182 | ЖБИ-35/10кВ
183 | Подгорная-35/10кВ
185 | Лысогорская-110/10кВ
186 | Незлобная-35/10кВ
187 | Русская-35/10кВ
188 | Русская-35/10кВ
189 | Русская-35/10кВ
192 | Иргаклы-35/10кВ
193 | Левопадинская-35/10кВ
194 | Левопадинская-35/10кВ
195 | Лысогорская-110/10кВ
196 | Новоульяновская-110/35/10кВ
198 | Балтрабочий-35/10кВ
180 | Подгорная-35/10кВ
184 | Подгорная-35/10кВ
202 | Марьинская-35/10кВ
203 | Орловская-35/10/6кВ
204 | Комсомолец-35/10кВ
206 | Подкумок-110/10кВ
207 | Подкумок-110/10кВ
208 | Электропривод-110/10кВ
209 | Курская-II-35/10кВ
190 | Балтрабочий-35/10кВ
191 | Троицкая-110/35/10кВ
199 | Очистные сооружения-35/10кВ
210 | Графская-35/10кВ
205 | Подгорная-35/10кВ
212 | Подгорная-35/10кВ
267 | Лысогорская-110/10кВ
200 | Подкумок-110/10кВ
213 | Очистные сооружения-35/10кВ
214 | Очистные сооружения-35/10кВ
215 | Подкумок-110/10кВ
216 | Подгорная-35/10кВ
217 | Марьинская-35/10кВ
219 | Кировская-110/10кВ
220 | Подкумок-110/10кВ
221 | Подгорная-35/10кВ
222 | Очистные сооружения-35/10кВ
223 | Очистные сооружения-35/10кВ
224 | Электропривод-110/10кВ
225 | Очистные сооружения-35/10кВ
226 | Подгорная-35/10кВ
227 | Иргаклы-35/10кВ
228 | Иргаклы-35/10кВ
229 | Богдановская-35/10кВ
230 | Соломенская-110/35/10кВ
231 | Стодеревская-35/10кВ
232 | Соломенская-110/35/10кВ
235 | Лысогорская-110/10кВ
236 | Электропривод-110/10кВ
237 | Шаумян-35/10кВ
238 | Марьинская-35/10кВ
239 | Марьинская-35/10кВ
240 | Электропривод-110/10кВ
241 | Очистные сооружения-35/10кВ
242 | Электропривод-110/10кВ
243 | Очистные сооружения-35/10кВ
245 | Солдато-Александровская-110/35/10кВ
244 | Троицкая-110/35/10кВ
246 | Солдато-Александровская-110/35/10кВ
247 | Лысогорская-110/10кВ
248 | Подгорная-35/10кВ
249 | Незлобная-35/10кВ
251 | Комсомолец-35/10кВ
252 | Марьинская-35/10кВ
253 | Обильное-110/35/10кВ
278 | Комсомолец-35/10кВ
254 | Кировская-110/10кВ
255 | Полимер-110/10кВ
256 | Очистные сооружения-35/10кВ
257 | Очистные сооружения-35/10кВ
258 | Полимер-110/10кВ
259 | Шаумян-35/10кВ
260 | Электропривод-110/10кВ
261 | Комсомолец-35/10кВ
262 | Комсомолец-35/10кВ
264 | Русская-35/10кВ
265 | Нины-110/10кВ
266 | Электропривод-110/10кВ
268 | Совхоз №8-35/10кВ
269 | Очистные сооружения-35/10кВ
271 | Курская-II-35/10кВ
272 | Иргаклы-35/10кВ
273 | Кировская-110/10кВ
274 | Новоульяновская-110/35/10кВ
263 | Кировская-110/10кВ
270 | Марьинская-35/10кВ
275 | Подгорная-35/10кВ
276 | Подгорная-35/10кВ
277 | Кановская-I-35/10кВ
279 | Кировская-110/10кВ
280 | Кировская-110/10кВ
281 | Шаумян-35/10кВ
282 | Шаумян-35/10кВ
21250/2020/СТВ/ВЭС/ГРЭС | Шаумян-35/10кВ
284 | Шаумян-35/10кВ
285 | Шаумян-35/10кВ
286 | Шаумян-35/10кВ
287 | Шаумян-35/10кВ
288 | Шаумян-35/10кВ
21261/2020/СТВ/ВЭС/ГРЭС | Шаумян-35/10кВ
290 | Шаумян-35/10кВ
291 | Шаумян-35/10кВ
292 | Шаумян-35/10кВ
293 | Шаумян-35/10кВ
21257/2020/СТВ/ВЭС/ГРЭС | Шаумян-35/10кВ
295 | Обильное-110/35/10кВ
296 | Шаумян-35/10кВ
297 | Очистные сооружения-35/10кВ
298 | Электропривод-110/10кВ
299 | Электропривод-110/10кВ
300 | Урух-35/10кВ
301 | Лысогорская-110/10кВ
302 | Очистные сооружения-35/10кВ
303 | Солдато-Александровская-110/35/10кВ
304 | Солдато-Александровская-110/35/10кВ
305 | Иргаклы-35/10кВ
306 | Шаумян-35/10кВ
309 | Подкумок-110/10кВ
310 | Троицкая-110/35/10кВ
311 | Солдато-Александровская-110/35/10кВ
307 | Солдато-Александровская-110/35/10кВ
308 | Солдато-Александровская-110/35/10кВ
312 | Старопавловская-35/10кВ
313 | Обильное-110/35/10кВ
314 | Электропривод-110/10кВ
315 | Подкумок-110/10кВ
316 | Горькая-Балка-1-35/10кВ
317 | Марьинская-35/10кВ
318 | Кировская-110/10кВ
319 | Марьинская-35/10кВ
320 | Марьинская-35/10кВ
321 | Ростовановская-110/35/10кВ
322 | Галюгаевская-35/10кв
323 | Троицкая-110/35/10кВ
324 | Кировская-110/10кВ
325 | Электропривод-110/10кВ
326 | Лысогорская-110/10кВ
328 | Марьинская-35/10кВ
330 | Зеленокумская-110/35/10кВ
332 | Соломенская-110/35/10кВ
333 | Соломенская-110/35/10кВ
334 | Новозаведенская-35/10кВ
336 | Нины-110/10кВ
335 | Кировская-110/10кВ
337 | Комсомолец-35/10кВ
338 | Новозаведенская-35/10кВ
339 | Новозаведенская-35/10кВ
340 | Урух-35/10кВ
341 | Урух-35/10кВ
342 | Урух-35/10кВ
343 | Урух-35/10кВ
344 | Урух-35/10кВ
345 | Урух-35/10кВ
346 | Урух-35/10кВ
347 | Иргаклы-35/10кВ
348 | Иргаклы-35/10кВ
349 | Подгорная-35/10кВ
350 | Подгорная-35/10кВ
351 | Зональная-35/10кВ
352 | Подкумок-110/10кВ
353 | Кировская-110/10кВ
366 | Орловская-35/10/6кВ
354 | Кировская-110/10кВ
355 | Комсомолец-35/10кВ
356 | Соломенская-110/35/10кВ
357 | Богдановская-35/10кВ
358 | Соломенская-110/35/10кВ
359 | Подгорная-35/10кВ
360 | Электропривод-110/10кВ
362 | Подгорная-35/10кВ
363 | Электропривод-110/10кВ
364 | Подгорная-35/10кВ
367 | Ростовановская-110/35/10кВ
369 | Балтрабочий-35/10кВ
371 | Очистные сооружения-35/10кВ
365 | Солдато-Александровская-110/35/10кВ
372 | Очистные сооружения-35/10кВ
373 | Новозаведенская-35/10кВ
374 | Лысогорская-110/10кВ
376 | Лысогорская-110/10кВ
377 | Лысогорская-110/10кВ
379 | Лысогорская-110/10кВ
380 | Лысогорская-110/10кВ
381 | Лысогорская-110/10кВ
382 | Лысогорская-110/10кВ
383 | Лысогорская-110/10кВ
384 | Лысогорская-110/10кВ
385 | Лысогорская-110/10кВ
386 | Лысогорская-110/10кВ
387 | Урух-35/10кВ
388 | Урух-35/10кВ
389 | Урух-35/10кВ
390 | Урух-35/10кВ
391 | Лысогорская-110/10кВ
392 | Лысогорская-110/10кВ
393 | Лысогорская-110/10кВ
375 | Лысогорская-110/10кВ
378 | Лысогорская-110/10кВ
394 | Подкумок-110/10кВ
361 | Крутоярская-35/10кВ
395 | Полимер-110/10кВ
396 | Подгорная-35/10кВ
397 | Электропривод-110/10кВ
399 | Подгорная-35/10кВ
401 | Кировская-110/10кВ
402 | Кировская-110/10кВ
403 | Русская-35/10кВ
404 | Русская-35/10кВ
405 | Русская-35/10кВ
408 | Подгорная-35/10кВ
370 | Эдиссия-35/10кВ
407 | Подкумок-110/10кВ
409 | Полимер-110/10кВ
410 | Полимер-110/10кВ
411 | Полимер-110/10кВ
398 | Ольгино-35/10кВ
412 | Подгорная-35/10кВ
400 | Электропривод-110/10кВ
413 | Коммаяк-35/10кВ
414 | Электропривод-110/10кВ
415 | Лысогорская-110/10кВ
416 | Очистные сооружения-35/10кВ
417 | Старопавловская-35/10кВ
418 | Орловская-35/10/6кВ
419 | Кировская-110/10кВ
420 | Лысогорская-110/10кВ
421 | Полимер-110/10кВ
422 | Лысогорская-110/10кВ
423 | Подкумок-110/10кВ
424 | Электропривод-110/10кВ
425 | Зональная-35/10кВ
433 | Электропривод-110/10кВ
434 | Электропривод-110/10кВ
435 | Кура-35/10кВ
436 | ЖБИ-35/10кВ
437 | Солдато-Александровская-110/35/10кВ
438 | Кура-35/10кВ
439 | Очистные сооружения-35/10кВ
426 | Подкумок-110/10кВ
428 | Полимер-110/10кВ
440 | Старопавловская-35/10кВ
441 | Очистные сооружения-35/10кВ
442 | Солдато-Александровская-110/35/10кВ
443 | Отказное-110/10кВ
444 | Отказное-110/10кВ
427 | Электропривод-110/10кВ
431 | Графская-35/10кВ
432 | Марьинская-35/10кВ
445 | Комсомолец-35/10кВ
446 | Старопавловская-35/10кВ
447 | Урух-35/10кВ
448 | Очистные сооружения-35/10кВ
452 | Марьинская-35/10кВ
449 | ЖБИ-35/10кВ
450 | Солдато-Александровская-110/35/10кВ
451 | Солдато-Александровская-110/35/10кВ
453 | Очистные сооружения-35/10кВ
454 | Подгорная-35/10кВ
455 | Ковгановская-35/10кВ
458 | Очистные сооружения-35/10кВ
456 | Новокрестьяновская-35/10кВ
457 | Очистные сооружения-35/10кВ
459 | Урух-35/10кВ
460 | Шаумян-35/10кВ
461 | Полимер-110/10кВ
463 | Подгорная-35/10кВ
464 | Орловская-35/10/6кВ
465 | Подгорная-35/10кВ
466 | Подгорная-35/10кВ
467 | Подгорная-35/10кВ
468 | Подгорная-35/10кВ
469 | Подгорная-35/10кВ
470 | Урух-35/10кВ
471 | Лысогорская-110/10кВ
476 | Старопавловская-35/10кВ
472 | Очистные сооружения-35/10кВ
474 | Ростовановская-110/35/10кВ
477 | Электропривод-110/10кВ
478 | Нины-110/10кВ
479 | Электропривод-110/10кВ
480 | Полимер-110/10кВ
481 | Очистные сооружения-35/10кВ
482 | Полимер-110/10кВ
483 | Подгорная-35/10кВ
484 | Очистные сооружения-35/10кВ
485 | Подкумок-110/10кВ
486 | Подкумок-110/10кВ
487 | Лысогорская-110/10кВ
488 | Орловская-35/10/6кВ
489 | Кировская-110/10кВ
490 | Подгорная-35/10кВ
491 | Обильное-110/35/10кВ
492 | Подгорная-35/10кВ
493 | Подгорная-35/10кВ
494 | Обильное-110/35/10кВ
495 | Подгорная-35/10кВ
496 | Электропривод-110/10кВ
22541/2020/СТВ/ВЭС/КРЭС | Русская-35/10кВ
498 | Ростовановская-110/35/10кВ
499 | Ростовановская-110/35/10кВ
501 | Марьинская-35/10кВ
502 | Старопавловская-35/10кВ
503 | Подгорная-35/10кВ
504 | Очистные сооружения-35/10кВ
505 | Подкумок-110/10кВ
506 | Очистные сооружения-35/10кВ
507 | Очистные сооружения-35/10кВ
508 | Очистные сооружения-35/10кВ
509 | Урух-35/10кВ
473 | Очистные сооружения-35/10кВ
510 | Электропривод-110/10кВ
511 | Полимер-110/10кВ
514 | Ростовановская-110/35/10кВ
515 | Ростовановская-110/35/10кВ
516 | Графская-35/10кВ
517 | Богдановская-35/10кВ
518 | Богдановская-35/10кВ
519 | Богдановская-35/10кВ
520 | Старопавловская-35/10кВ
512 | Соломенская-110/35/10кВ
521 | Урух-35/10кВ
523 | Лысогорская-110/10кВ
524 | Лысогорская-110/10кВ
525 | Электропривод-110/10кВ
527 | Комсомолец-35/10кВ
528 | Подкумок-110/10кВ
529 | Новозаведенская-35/10кВ
530 | Очистные сооружения-35/10кВ
532 | Новоульяновская-110/35/10кВ
533 | Шаумян-35/10кВ
526 | Богдановская-35/10кВ
531 | Новоульяновская-110/35/10кВ
534 | Новозаведенская-35/10кВ
535 | Подгорная-35/10кВ
536 | Новозаведенская-35/10кВ
537 | Электропривод-110/10кВ
539 | Кировская-110/10кВ
538 | Кировская-110/10кВ
540 | Кировская-110/10кВ
541 | Иргаклы-35/10кВ
542 | Электропривод-110/10кВ
543 | Новоульяновская-110/35/10кВ
546 | Подгорная-35/10кВ
547 | Левопадинская-35/10кВ
548 | Очистные сооружения-35/10кВ
549 | Очистные сооружения-35/10кВ
550 | Подкумок-110/10кВ
551 | Электропривод-110/10кВ
561 | Электропривод-110/10кВ
553 | Старопавловская-35/10кВ
554 | Старопавловская-35/10кВ
555 | Старопавловская-35/10кВ
556 | Старопавловская-35/10кВ
557 | Старопавловская-35/10кВ
558 | Старопавловская-35/10кВ
559 | Старопавловская-35/10кВ
560 | Старопавловская-35/10кВ
563 | Кировская-110/10кВ
564 | Лысогорская-110/10кВ
565 | Степное-35/10кВ
562 | Кировская-110/10кВ
566 | Старопавловская-35/10кВ
567 | Старопавловская-35/10кВ
568 | Старопавловская-35/10кВ
569 | Старопавловская-35/10кВ
570 | Старопавловская-35/10кВ
571 | Старопавловская-35/10кВ
572 | Старопавловская-35/10кВ
573 | Старопавловская-35/10кВ
574 | Старопавловская-35/10кВ
575 | Старопавловская-35/10кВ
576 | Старопавловская-35/10кВ
577 | Урух-35/10кВ
578 | Лысогорская-110/10кВ
579 | Иргаклы-35/10кВ
580 | Графская-35/10кВ
581 | Троицкая-110/35/10кВ
583 | Русская-35/10кВ
585 | Шаумян-35/10кВ
591 | Старопавловская-35/10кВ
587 | Электропривод-110/10кВ
589 | Новозаведенская-35/10кВ
590 | Отказное-110/10кВ
586 | Полимер-110/10кВ
592 | Новопавловская-II-110/35/10кВ
593 | Кура-35/10кВ
594 | Обильное-110/35/10кВ
582 | Коммаяк-35/10кВ
595 | Подгорная-35/10кВ
596 | Полимер-110/10кВ
597 | Лысогорская-110/10кВ
600 | Степное-35/10кВ
601 | Ростовановская-110/35/10кВ
602 | Ростовановская-110/35/10кВ
598 | Кировская-110/10кВ
605 | Нины-110/10кВ
606 | Ростовановская-110/35/10кВ
607 | Подгорная-35/10кВ
608 | Зональная-35/10кВ
609 | Подкумок-110/10кВ
610 | Подгорная-35/10кВ
21260/2020/СТВ/ВЭС/ЗРЭС | Горькая-Балка-1-35/10кВ
612 | Борец-35/10кВ
613 | Троицкая-110/35/10кВ
614 | Подкумок-110/10кВ
615 | Подкумок-110/10кВ
616 | Очистные сооружения-35/10кВ
617 | Очистные сооружения-35/10кВ
618 | Полимер-110/10кВ
619 | Лысогорская-110/10кВ
620 | Комсомолец-35/10кВ
621 | Марьинская-35/10кВ
636 | Зональная-35/10кВ
622 | Подкумок-110/10кВ
623 | Эдиссия-35/10кВ
624 | Балтрабочий-35/10кВ
625 | Богдановская-35/10кВ
626 | Богдановская-35/10кВ
627 | Богдановская-35/10кВ
629 | Орловская-35/10/6кВ
631 | Русская-35/10кВ
632 | Эдиссия-35/10кВ
634 | Подкумок-110/10кВ
637 | Полимер-110/10кВ
644 | Стодеревская-35/10кВ
638 | Лысогорская-110/10кВ
628 | Лысогорская-110/10кВ
640 | Графская-35/10кВ
641 | Подкумок-110/10кВ
642 | Урух-35/10кВ
643 | Электропривод-110/10кВ
633 | Старопавловская-35/10кВ
630 | Кировская-110/10кВ
635 | Зональная-35/10кВ
7 | Эдиссия-35/10кВ
1 | Подгорная-35/10кВ
2 | Обильное-110/35/10кВ
3 | Шаумян-35/10кВ
4 | Полимер-110/10кВ
10 | Электропривод-110/10кВ
5 | Электропривод-110/10кВ
6 | Эдиссия-35/10кВ
8 | Графская-35/10кВ
9 | Лысогорская-110/10кВ
11 | Подгорная-35/10кВ
12 | Подгорная-35/10кВ
13 | Шаумян-35/10кВ
14 | Марьинская-35/10кВ
15 | Подгорная-35/10кВ
16 | Электропривод-110/10кВ
17 | Комсомолец-35/10кВ
18 | Старопавловская-35/10кВ
19 | Нины-110/10кВ
20 | Нины-110/10кВ
21 | Солдато-Александровская-110/35/10кВ
22 | Горькая-Балка-1-35/10кВ
23 | Совхоз №8-35/10кВ
24 | Борец-35/10кВ
25 | Балковская-II-35/10кВ
26 | Кировская-110/10кВ
27 | Соломенская-110/35/10кВ
28 | Ростовановская-110/35/10кВ
29 | Ростовановская-110/35/10кВ
30 | Ростовановская-110/35/10кВ
31 | Обильное-110/35/10кВ
32 | Подкумок-110/10кВ
35 | Электропривод-110/10кВ
36 | Ростовановская-110/35/10кВ
33 | Кура-35/10кВ
37 | Старопавловская-35/10кВ
38 | Орловская-35/10/6кВ
39 | Кура-35/10кВ
41 | Очистные сооружения-35/10кВ
42 | Незлобная-35/10кВ
43 | Новоульяновская-110/35/10кВ
44 | Обильное-110/35/10кВ
45 | Лысогорская-110/10кВ
46 | Лысогорская-110/10кВ
47 | Подгорная-35/10кВ
48 | ЖБИ-35/10кВ
49 | Лысогорская-110/10кВ
50 | Подкумок-110/10кВ
51 | Крутоярская-35/10кВ
52 | Электропривод-110/10кВ
54 | Незлобная-35/10кВ
56 | Кировская-110/10кВ
68 | Очистные сооружения-35/10кВ
57 | Кура-35/10кВ
58 | Полимер-110/10кВ
59 | Полимер-110/10кВ
60 | Электропривод-110/10кВ
61 | Курская-II-35/10кВ
62 | Марьинская-35/10кВ
63 | Марьинская-35/10кВ
64 | Кура-35/10кВ
65 | Курская-II-35/10кВ
66 | Кировская-110/10кВ
67 | Балковская-II-35/10кВ
69 | Шаумян-35/10кВ
70 | Очистные сооружения-35/10кВ
71 | Очистные сооружения-35/10кВ
21271/2020/СТВ/ВЭС/ГРЭС | Подкумок-110/10кВ
73 | Очистные сооружения-35/10кВ
74 | Очистные сооружения-35/10кВ
75 | Подкумок-110/10кВ
76 | Электропривод-110/10кВ
77 | Подгорная-35/10кВ
78 | Очистные сооружения-35/10кВ
101 | Электропривод-110/10кВ
80 | Подкумок-110/10кВ
81 | Зональная-35/10кВ
82 | Лысогорская-110/10кВ
83 | Подгорная-35/10кВ
84 | Лысогорская-110/10кВ
85 | Очистные сооружения-35/10кВ
86 | Очистные сооружения-35/10кВ
87 | Очистные сооружения-35/10кВ
88 | Очистные сооружения-35/10кВ
89 | Очистные сооружения-35/10кВ
90 | Очистные сооружения-35/10кВ
91 | Лысогорская-110/10кВ
92 | Кировская-110/10кВ
93 | Русская-35/10кВ
94 | Варениковская-35/10кВ
102 | Полимер-110/10кВ
95 | Троицкая-110/35/10кВ
96 | Бурунная-35/10кВ
97 | Бурунная-35/10кВ
98 | Полимер-110/10кВ
99 | Подгорная-35/10кВ
100 | Обильное-110/35/10кВ
103 | Полимер-110/10кВ
104 | Графская-35/10кВ
109 | Подгорная-35/10кВ
108 | Богдановская-35/10кВ
234 | Эдиссия-35/10кВ
110 | Очистные сооружения-35/10кВ
116 | Подгорная-35/10кВ
111 | Очистные сооружения-35/10кВ
112 | Новозаведенская-35/10кВ
113 | Горькая-Балка-1-35/10кВ
114 | Горькая-Балка-1-35/10кВ
115 | ЖБИ-35/10кВ
117 | Обильное-110/35/10кВ
118 | Лысогорская-110/10кВ
122 | Курская-II-35/10кВ
128 | Очистные сооружения-35/10кВ
129 | Очистные сооружения-35/10кВ
130 | Очистные сооружения-35/10кВ
131 | Очистные сооружения-35/10кВ
132 | Очистные сооружения-35/10кВ
133 | Очистные сооружения-35/10кВ
134 | Очистные сооружения-35/10кВ
123 | Русская-35/10кВ
124 | Русская-35/10кВ
125 | Русская-35/10кВ
126 | Русская-35/10кВ
127 | Русская-35/10кВ
135 | Полимер-110/10кВ
136 | Обильное-110/35/10кВ
137 | Очистные сооружения-35/10кВ
138 | Графская-35/10кВ
139 | Графская-35/10кВ
140 | Графская-35/10кВ
141 | Графская-35/10кВ
142 | Графская-35/10кВ
143 | Русская-35/10кВ
144 | Комсомолец-35/10кВ
145 | Старопавловская-35/10кВ
146 | Очистные сооружения-35/10кВ
147 | Лысогорская-110/10кВ
148 | Лысогорская-110/10кВ
150 | Эдиссия-35/10кВ
151 | Троицкая-110/35/10кВ
152 | Кировская-110/10кВ
153 | Марьинская-35/10кВ
154 | Ольгино-35/10кВ
155 | Кировская-110/10кВ
156 | Кура-35/10кВ
159 | Очистные сооружения-35/10кВ
160 | Электропривод-110/10кВ
161 | Очистные сооружения-35/10кВ
157 | Лысогорская-110/10кВ
158 | Подкумок-110/10кВ
162 | Зональная-35/10кВ
163 | Лысогорская-110/10кВ
164 | Зональная-35/10кВ
165 | Подкумок-110/10кВ
166 | Очистные сооружения-35/10кВ
168 | Электропривод-110/10кВ
167 | Электропривод-110/10кВ
169 | Русская-35/10кВ
170 | Варениковская-35/10кВ
173 | Кировская-110/10кВ
174 | Кура-35/10кВ
176 | Подкумок-110/10кВ
175 | Очистные сооружения-35/10кВ
177 | Шаумян-35/10кВ
178 | Степное-35/10кВ
179 | Марьинская-35/10кВ
180 | Электропривод-110/10кВ
181 | Иргаклы-35/10кВ
182 | Соломенская-110/35/10кВ
183 | Отказное-110/10кВ
184 | Нины-110/10кВ
185 | Шаумян-35/10кВ
186 | Лысогорская-110/10кВ
187 | Лысогорская-110/10кВ
188 | Электропривод-110/10кВ
189 | Подкумок-110/10кВ
190 | Лысогорская-110/10кВ
191 | Балтрабочий-35/10кВ
192 | Новоульяновская-110/35/10кВ
193 | Эдиссия-35/10кВ
194 | Эдиссия-35/10кВ
195 | Эдиссия-35/10кВ
196 | Эдиссия-35/10кВ
197 | Эдиссия-35/10кВ
198 | Эдиссия-35/10кВ
199 | Солдато-Александровская-110/35/10кВ
206 | Очистные сооружения-35/10кВ
201 | Кура-35/10кВ
202 | Кировская-110/10кВ
203 | Очистные сооружения-35/10кВ
205 | Солдато-Александровская-110/35/10кВ
207 | Кировская-110/10кВ
21299/2020/СТВ/ВЭС/ГРЭС | Подгорная-35/10кВ
21302/2020/СТВ/ВЭС/ГРЭС | Очистные сооружения-35/10кВ
214 | Эдиссия-35/10кВ
215 | Эдиссия-35/10кВ
216 | Коммаяк-35/10кВ
217 | Марьинская-35/10кВ
218 | Солдато-Александровская-110/35/10кВ
223 | Курская-II-35/10кВ
219 | Лысогорская-110/10кВ
220 | Зональная-35/10кВ
221 | Очистные сооружения-35/10кВ
222 | Марьинская-35/10кВ
224 | Эдиссия-35/10кВ
225 | Эдиссия-35/10кВ
226 | Эдиссия-35/10кВ
227 | Лысогорская-110/10кВ
228 | Кировская-110/10кВ
229 | Лысогорская-110/10кВ
230 | Эдиссия-35/10кВ
231 | Эдиссия-35/10кВ
232 | Эдиссия-35/10кВ
233 | Эдиссия-35/10кВ
235 | Эдиссия-35/10кВ
236 | Эдиссия-35/10кВ
237 | Эдиссия-35/10кВ
238 | Эдиссия-35/10кВ
239 | Орловская-35/10/6кВ
240 | Подкумок-110/10кВ
241 | Подгорная-35/10кВ
242 | Лысогорская-110/10кВ
243 | Подкумок-110/10кВ
244 | Незлобная-35/10кВ
213 | Левопадинская-35/10кВ
247 | ЖБИ-35/10кВ
251 | Нины-110/10кВ
252 | Нины-110/10кВ
248 | Солдато-Александровская-110/35/10кВ
249 | Кура-35/10кВ
250 | Комсомолец-35/10кВ
255 | Электропривод-110/10кВ
256 | Эдиссия-35/10кВ
253 | Георгиевская-110/35/6кВ
254 | Лысогорская-110/10кВ
257 | Русская-35/10кВ
258 | Крутоярская-35/10кВ
259 | Подкумок-110/10кВ
260 | Очистные сооружения-35/10кВ
208 | Галюгаевская-35/10кв
261 | Эдиссия-35/10кВ
262 | Эдиссия-35/10кВ
263 | Эдиссия-35/10кВ
264 | Эдиссия-35/10кВ
265 | Эдиссия-35/10кВ
266 | Варениковская-35/10кВ
267 | Марьинская-35/10кВ
274 | Кировская-110/10кВ
268 | Богдановская-35/10кВ
269 | Эдиссия-35/10кВ
270 | Эдиссия-35/10кВ
271 | Подгорная-35/10кВ
272 | Электропривод-110/10кВ
273 | Лысогорская-110/10кВ
277 | Кировская-110/10кВ
278 | Комсомолец-35/10кВ
279 | Эдиссия-35/10кВ
280 | Кировская-110/10кВ
281 | Электропривод-110/10кВ
282 | Зональная-35/10кВ
283 | Подгорная-35/10кВ
21331/2020/СТВ/ВЭС/КРЭС | Русская-35/10кВ
285 | Совхоз №8-35/10кВ
286 | Марьинская-35/10кВ
287 | Марьинская-35/10кВ
290 | Лысогорская-110/10кВ
303 | Троицкая-110/35/10кВ
304 | Кановская-I-35/10кВ
305 | Троицкая-110/35/10кВ
306 | Эдиссия-35/10кВ
289 | Отказное-110/10кВ
292 | Лысогорская-110/10кВ
293 | Лысогорская-110/10кВ
294 | Новозаведенская-35/10кВ
295 | Очистные сооружения-35/10кВ
297 | Кировская-110/10кВ
298 | Незлобная-35/10кВ
299 | Очистные сооружения-35/10кВ
300 | Подгорная-35/10кВ
307 | Галюгаевская-35/10кв
296 | Новокрестьяновская-35/10кВ
301 | Кура-35/10кВ
302 | Новозаведенская-35/10кВ
308 | Галюгаевская-35/10кв
309 | Стодеревская-35/10кВ
310 | Галюгаевская-35/10кв
311 | Очистные сооружения-35/10кВ
312 | Русская-35/10кВ
313 | Кановская-I-35/10кВ
315 | Очистные сооружения-35/10кВ
316 | Электропривод-110/10кВ
314 | Стодеревская-35/10кВ
317 | Подкумок-110/10кВ
321 | Новозаведенская-35/10кВ
320 | Зональная-35/10кВ
322 | Подкумок-110/10кВ
323 | Очистные сооружения-35/10кВ
319 | Курская-II-35/10кВ
324 | Незлобная-35/10кВ
325 | Кировская-110/10кВ
326 | Зональная-35/10кВ
327 | Электропривод-110/10кВ
328 | Урух-35/10кВ
329 | Шаумян-35/10кВ
318 | Русская-35/10кВ
335 | Лысогорская-110/10кВ
344 | Кировская-110/10кВ
330 | Электропривод-110/10кВ
333 | Очистные сооружения-35/10кВ
338 | Галюгаевская-35/10кв
339 | Галюгаевская-35/10кв
340 | Галюгаевская-35/10кв
341 | Галюгаевская-35/10кв
342 | Галюгаевская-35/10кв
343 | Галюгаевская-35/10кв
332 | Подгорная-35/10кВ
334 | Подгорная-35/10кВ
336 | Очистные сооружения-35/10кВ
337 | Обильное-110/35/10кВ
347 | Ростовановская-110/35/10кВ
348 | Иргаклы-35/10кВ
349 | ЖБИ-35/10кВ
351 | Шаумян-35/10кВ
352 | Подкумок-110/10кВ
345 | Кировская-110/10кВ
346 | Русская-35/10кВ
353 | Электропривод-110/10кВ
357 | Незлобная-35/10кВ
354 | Электропривод-110/10кВ
355 | Электропривод-110/10кВ
356 | Электропривод-110/10кВ
358 | Новозаведенская-35/10кВ
359 | Обильное-110/35/10кВ
360 | Восток-110/35/10кВ
361 | Лысогорская-110/10кВ
362 | Шаумян-35/10кВ
363 | Лысогорская-110/10кВ
364 | Старопавловская-35/10кВ
365 | Кура-35/10кВ
366 | Кировская-110/10кВ
367 | Кура-35/10кВ
368 | Очистные сооружения-35/10кВ
369 | Лысогорская-110/10кВ
370 | Подкумок-110/10кВ
371 | Эдиссия-35/10кВ
372 | Ольгино-35/10кВ
373 | ЖБИ-35/10кВ
374 | Комсомолец-35/10кВ
375 | Кура-35/10кВ
376 | Лысогорская-110/10кВ
377 | Иргаклы-35/10кВ
378 | Иргаклы-35/10кВ
379 | Иргаклы-35/10кВ
380 | Троицкая-110/35/10кВ
381 | Троицкая-110/35/10кВ
386 | Графская-35/10кВ
387 | Графская-35/10кВ
382 | Курская-II-35/10кВ
383 | Обильное-110/35/10кВ
384 | Очистные сооружения-35/10кВ
385 | Электропривод-110/10кВ
395 | Очистные сооружения-35/10кВ
390 | Графская-35/10кВ
397 | Очистные сооружения-35/10кВ
398 | Очистные сооружения-35/10кВ
388 | Эдиссия-35/10кВ
389 | Ростовановская-110/35/10кВ
391 | Лысогорская-110/10кВ
392 | Очистные сооружения-35/10кВ
393 | Электропривод-110/10кВ
394 | Очистные сооружения-35/10кВ
396 | Очистные сооружения-35/10кВ
399 | Обильное-110/35/10кВ
400 | Лысогорская-110/10кВ
401 | Электропривод-110/10кВ
402 | Новопавловская-II-110/35/10кВ
407 | Графская-35/10кВ
408 | Графская-35/10кВ
403 | Комсомолец-35/10кВ
404 | Лысогорская-110/10кВ
405 | Лысогорская-110/10кВ
406 | Полимер-110/10кВ
409 | Ростовановская-110/35/10кВ
410 | Шаумян-35/10кВ
411 | Очистные сооружения-35/10кВ
414 | Полимер-110/10кВ
412 | Кура-35/10кВ
413 | Кура-35/10кВ
415 | Подгорная-35/10кВ
416 | Ольгино-35/10кВ
417 | Урух-35/10кВ
418 | Очистные сооружения-35/10кВ
419 | Урух-35/10кВ
420 | Урух-35/10кВ
421 | Урух-35/10кВ
422 | Очистные сооружения-35/10кВ
423 | ЖБИ-35/10кВ
424 | Подгорная-35/10кВ
425 | Незлобная-35/10кВ
426 | Незлобная-35/10кВ
427 | Лысогорская-110/10кВ
428 | Очистные сооружения-35/10кВ
429 | Электропривод-110/10кВ
430 | Стодеревская-35/10кВ
431 | Курская-II-35/10кВ
432 | Ростовановская-110/35/10кВ
433 | Подгорная-35/10кВ
434 | Подгорная-35/10кВ
435 | Солдато-Александровская-110/35/10кВ
436 | Нины-110/10кВ
437 | Очистные сооружения-35/10кВ
438 | Кировская-110/10кВ
439 | Очистные сооружения-35/10кВ
440 | Варениковская-35/10кВ
441 | Варениковская-35/10кВ
442 | Курская-II-35/10кВ
443 | Курская-II-35/10кВ
444 | Подкумок-110/10кВ
445 | Подкумок-110/10кВ
446 | Подкумок-110/10кВ
447 | Подгорная-35/10кВ
448 | Обильное-110/35/10кВ
450 | Ростовановская-110/35/10кВ
453 | Подгорная-35/10кВ
451 | Соломенская-110/35/10кВ
452 | Отказное-110/10кВ
454 | Подкумок-110/10кВ
455 | Электропривод-110/10кВ
456 | Подкумок-110/10кВ
457 | Обильное-110/35/10кВ
459 | Солдато-Александровская-110/35/10кВ
460 | Соломенская-110/35/10кВ
461 | Электропривод-110/10кВ
21309/2020/СТВ/ВЭС/ГРЭС | Лысогорская-110/10кВ
463 | Кура-35/10кВ
464 | Коммаяк-35/10кВ
465 | Электропривод-110/10кВ
466 | Электропривод-110/10кВ
467 | Подгорная-35/10кВ
468 | Подгорная-35/10кВ
469 | Полимер-110/10кВ
470 | Обильное-110/35/10кВ
471 | Электропривод-110/10кВ
472 | Очистные сооружения-35/10кВ
473 | Марьинская-35/10кВ
474 | Кировская-110/10кВ
475 | Марьинская-35/10кВ
481 | Лысогорская-110/10кВ
477 | Подкумок-110/10кВ
478 | Подкумок-110/10кВ
479 | Электропривод-110/10кВ
480 | Лысогорская-110/10кВ
482 | Лысогорская-110/10кВ
483 | Лысогорская-110/10кВ
484 | Полимер-110/10кВ
485 | Подгорная-35/10кВ
486 | Подгорная-35/10кВ
487 | Подгорная-35/10кВ
488 | Подгорная-35/10кВ
489 | Подгорная-35/10кВ
490 | Подгорная-35/10кВ
491 | Кировская-110/10кВ
21317/2020/СТВ/ВЭС/ГРЭС | Новозаведенская-35/10кВ
494 | Русская-35/10кВ
495 | Графская-35/10кВ
496 | Графская-35/10кВ
497 | Кура-35/10кВ
498 | Кура-35/10кВ
499 | Кура-35/10кВ
500 | Кура-35/10кВ
501 | Кура-35/10кВ
502 | Кура-35/10кВ
503 | Кура-35/10кВ
21366/2020/СТВ/ВЭС/НРЭС | Кура-35/10кВ
505 | Кура-35/10кВ
506 | Кура-35/10кВ
507 | Кура-35/10кВ
508 | Кура-35/10кВ
509 | Кура-35/10кВ
510 | Кура-35/10кВ
511 | Кура-35/10кВ
512 | Кура-35/10кВ
513 | Кура-35/10кВ
514 | Кура-35/10кВ
515 | Кура-35/10кВ
516 | Кура-35/10кВ
21375/2020/СТВ/ВЭС/НРЭС | Кура-35/10кВ
518 | Кура-35/10кВ
519 | Кура-35/10кВ
520 | Кура-35/10кВ
521 | Кура-35/10кВ
522 | Кура-35/10кВ
523 | Кура-35/10кВ
524 | Кура-35/10кВ
525 | Кура-35/10кВ
526 | Кура-35/10кВ
527 | Кура-35/10кВ
528 | Кура-35/10кВ
529 | Кура-35/10кВ
530 | Кура-35/10кВ
531 | Кура-35/10кВ
532 | Кура-35/10кВ
533 | Кура-35/10кВ
535 | Лысогорская-110/10кВ
534 | Полимер-110/10кВ
536 | Лысогорская-110/10кВ
537 | Подгорная-35/10кВ
539 | Троицкая-110/35/10кВ
21387/2020/СТВ/ВЭС/КРЭС | Троицкая-110/35/10кВ
541 | Богдановская-35/10кВ
542 | Иргаклы-35/10кВ
543 | Электропривод-110/10кВ
544 | Очистные сооружения-35/10кВ
545 | Подкумок-110/10кВ
546 | Кура-35/10кВ
547 | Соломенская-110/35/10кВ
548 | Соломенская-110/35/10кВ
549 | Очистные сооружения-35/10кВ
550 | Подгорная-35/10кВ
551 | Электропривод-110/10кВ
552 | Подгорная-35/10кВ
553 | Марьинская-35/10кВ
556 | Подгорная-35/10кВ
557 | Очистные сооружения-35/10кВ
558 | Шаумян-35/10кВ
565 | Обильное-110/35/10кВ
21381/2020/СТВ/ВЭС/НРЭС | Кура-35/10кВ
561 | Лысогорская-110/10кВ
563 | Кура-35/10кВ
564 | Подгорная-35/10кВ
566 | Очистные сооружения-35/10кВ
567 | Подкумок-110/10кВ
568 | Электропривод-110/10кВ
569 | Варениковская-35/10кВ
570 | Очистные сооружения-35/10кВ
571 | Очистные сооружения-35/10кВ
572 | Новопавловская-II-110/35/10кВ
573 | Кировская-110/10кВ
578 | Подкумок-110/10кВ
581 | Кура-35/10кВ
582 | Кура-35/10кВ
575 | Соломенская-110/35/10кВ
576 | Ольгино-35/10кВ
577 | Варениковская-35/10кВ
579 | Лысогорская-110/10кВ
580 | Кировская-110/10кВ
585 | Зональная-35/10кВ
586 | Подкумок-110/10кВ
588 | Лысогорская-110/10кВ
589 | Кановская-I-35/10кВ
590 | Кура-35/10кВ
593 | Кура-35/10кВ
591 | Зеленокумская-110/35/10кВ
592 | Подгорная-35/10кВ
594 | Подкумок-110/10кВ
595 | Подкумок-110/10кВ
596 | Новокрестьяновская-35/10кВ
21306/2020/СТВ/ВЭС/СРЭС | Ольгино-35/10кВ
598 | Соломенская-110/35/10кВ
599 | Соломенская-110/35/10кВ
600 | Соломенская-110/35/10кВ
21322/2020/СТВ/ВЭС/СРЭС | Иргаклы-35/10кВ
21313/2020/СТВ/ВЭС/СРЭС | Иргаклы-35/10кВ
21270/2020/СТВ/ВЭС/СРЭС | Иргаклы-35/10кВ
21279/2020/СТВ/ВЭС/СРЭС | Иргаклы-35/10кВ
605 | Совхоз №8-35/10кВ
606 | Обильное-110/35/10кВ
608 | Орловская-35/10/6кВ
607 | Кура-35/10кВ
609 | Кировская-110/10кВ
610 | Подкумок-110/10кВ
611 | Новозаведенская-35/10кВ
612 | Нины-110/10кВ
613 | Нины-110/10кВ
614 | Марьинская-35/10кВ
615 | Комсомолец-35/10кВ
616 | Орловская-35/10/6кВ
617 | Коммаяк-35/10кВ
618 | Кура-35/10кВ
619 | Старопавловская-35/10кВ
621 | Эдиссия-35/10кВ
623 | Электропривод-110/10кВ
624 | Подгорная-35/10кВ
627 | Подгорная-35/10кВ
628 | Богдановская-35/10кВ
629 | Лысогорская-110/10кВ
630 | Коммаяк-35/10кВ
631 | Кировская-110/10кВ
632 | Ростовановская-110/35/10кВ
625 | Марьинская-35/10кВ
626 | Новозаведенская-35/10кВ
633 | Подкумок-110/10кВ
634 | Коммаяк-35/10кВ
1 | Бурунная-35/10кВ
3 | Эдиссия-35/10кВ
4 | Троицкая-110/35/10кВ
5 | Лысогорская-110/10кВ
6 | Новозаведенская-35/10кВ
7 | Новокрестьяновская-35/10кВ
8 | Горькая-Балка-1-35/10кВ
12 | Подгорная-35/10кВ
13 | Электропривод-110/10кВ
14 | Очистные сооружения-35/10кВ
10 | Эдиссия-35/10кВ
11 | Кановская-I-35/10кВ
15 | Лысогорская-110/10кВ
16 | Лысогорская-110/10кВ
17 | Лысогорская-110/10кВ
2 | Бурунная-35/10кВ
9 | Нины-110/10кВ
18 | Восток-110/35/10кВ
19 | ЖБИ-35/10кВ
20 | Стодеревская-35/10кВ
21 | Стодеревская-35/10кВ
22 | Стодеревская-35/10кВ
23 | Бурунная-35/10кВ
24 | Кировская-110/10кВ
25 | Стодеревская-35/10кВ
26 | Ольгино-35/10кВ
27 | Кановская-I-35/10кВ
28 | Кановская-I-35/10кВ
29 | Ростовановская-110/35/10кВ
30 | Ростовановская-110/35/10кВ
31 | Русская-35/10кВ
32 | Обильное-110/35/10кВ
33 | Очистные сооружения-35/10кВ
34 | Очистные сооружения-35/10кВ
35 | Очистные сооружения-35/10кВ
36 | Шаумян-35/10кВ
37 | Очистные сооружения-35/10кВ
38 | Подкумок-110/10кВ
39 | Урух-35/10кВ
40 | Богдановская-35/10кВ
41 | Лысогорская-110/10кВ
42 | Лысогорская-110/10кВ
43 | Лысогорская-110/10кВ
44 | Нины-110/10кВ
45 | Электропривод-110/10кВ
46 | Ростовановская-110/35/10кВ
47 | Марьинская-35/10кВ
49 | Подгорная-35/10кВ
50 | Эдиссия-35/10кВ
51 | Эдиссия-35/10кВ
52 | Троицкая-110/35/10кВ
53 | Русская-35/10кВ
54 | Русская-35/10кВ
55 | Русская-35/10кВ
56 | Графская-35/10кВ
57 | Русская-35/10кВ
58 | Комсомолец-35/10кВ
59 | Марьинская-35/10кВ
60 | Лысогорская-110/10кВ
61 | Подкумок-110/10кВ
62 | Бурунная-35/10кВ
64 | Урух-35/10кВ
65 | Лысогорская-110/10кВ
66 | Урух-35/10кВ
67 | Электропривод-110/10кВ
68 | Шаумян-35/10кВ
69 | Шаумян-35/10кВ
70 | Урух-35/10кВ
71 | Новозаведенская-35/10кВ
72 | Новозаведенская-35/10кВ
73 | Незлобная-35/10кВ
74 | Ольгино-35/10кВ
75 | Подкумок-110/10кВ
76 | Электропривод-110/10кВ
77 | Электропривод-110/10кВ
78 | Электропривод-110/10кВ
79 | Электропривод-110/10кВ
80 | Лысогорская-110/10кВ
81 | Кировская-110/10кВ
82 | Русская-35/10кВ
83 | Солдато-Александровская-110/35/10кВ
84 | Подгорная-35/10кВ
85 | Урух-35/10кВ
87 | Русская-35/10кВ
88 | Горькая-Балка-1-35/10кВ
89 | Зеленокумская-110/35/10кВ
91 | Подкумок-110/10кВ
92 | Шаумян-35/10кВ
95 | Кура-35/10кВ
90 | Электропривод-110/10кВ
93 | Очистные сооружения-35/10кВ
96 | Иргаклы-35/10кВ
100 | Очистные сооружения-35/10кВ
101 | Эдиссия-35/10кВ
102 | Иргаклы-35/10кВ
103 | Иргаклы-35/10кВ
104 | Иргаклы-35/10кВ
105 | Иргаклы-35/10кВ
97 | Кировская-110/10кВ
98 | Очистные сооружения-35/10кВ
99 | Очистные сооружения-35/10кВ
106 | Коммаяк-35/10кВ
107 | Кура-35/10кВ
108 | Кура-35/10кВ
109 | Новопавловская-II-110/35/10кВ
110 | Орловская-35/10/6кВ
111 | Кура-35/10кВ
112 | Кура-35/10кВ
113 | Кура-35/10кВ
114 | Кура-35/10кВ
115 | Кура-35/10кВ
117 | Кировская-110/10кВ
116 | Очистные сооружения-35/10кВ
119 | Электропривод-110/10кВ
136 | Полимер-110/10кВ
118 | Орловская-35/10/6кВ
120 | Подгорная-35/10кВ
121 | Подкумок-110/10кВ
122 | Лысогорская-110/10кВ
123 | Подкумок-110/10кВ
125 | Марьинская-35/10кВ
126 | Орловская-35/10/6кВ
127 | Марьинская-35/10кВ
128 | Марьинская-35/10кВ
129 | Отказное-110/10кВ
130 | Электропривод-110/10кВ
131 | Электропривод-110/10кВ
132 | Подкумок-110/10кВ
133 | Подкумок-110/10кВ
134 | Электропривод-110/10кВ
135 | Подкумок-110/10кВ
139 | Эдиссия-35/10кВ
138 | Комсомолец-35/10кВ
140 | Лысогорская-110/10кВ
143 | Графская-35/10кВ
145 | Новопавловская-II-110/35/10кВ
141 | Электропривод-110/10кВ
144 | Стодеревская-35/10кВ
142 | ЖБИ-35/10кВ
146 | Графская-35/10кВ
147 | Графская-35/10кВ
148 | Графская-35/10кВ
150 | Лысогорская-110/10кВ
151 | Графская-35/10кВ
152 | Графская-35/10кВ
153 | Графская-35/10кВ
154 | Очистные сооружения-35/10кВ
155 | Кировская-110/10кВ
156 | Кировская-110/10кВ
157 | Графская-35/10кВ
158 | Графская-35/10кВ
159 | Графская-35/10кВ
160 | Графская-35/10кВ
161 | Очистные сооружения-35/10кВ
162 | Шаумян-35/10кВ
163 | Незлобная-35/10кВ
164 | Очистные сооружения-35/10кВ
165 | Нины-110/10кВ
166 | Электропривод-110/10кВ
167 | Графская-35/10кВ
168 | Графская-35/10кВ
169 | Ростовановская-110/35/10кВ
170 | Ростовановская-110/35/10кВ
171 | Подгорная-35/10кВ
172 | Кировская-110/10кВ
173 | Лысогорская-110/10кВ
175 | Кура-35/10кВ
176 | Шаумян-35/10кВ
177 | Шаумян-35/10кВ
178 | Шаумян-35/10кВ
179 | Шаумян-35/10кВ
180 | Шаумян-35/10кВ
183 | Очистные сооружения-35/10кВ
181 | Электропривод-110/10кВ
182 | Очистные сооружения-35/10кВ
184 | Кировская-110/10кВ
185 | Графская-35/10кВ
188 | Подкумок-110/10кВ
186 | Электропривод-110/10кВ
187 | Электропривод-110/10кВ
189 | Шаумян-35/10кВ
190 | Старопавловская-35/10кВ
191 | Новоульяновская-110/35/10кВ
192 | Обильное-110/35/10кВ
193 | Полимер-110/10кВ
194 | Лысогорская-110/10кВ
195 | Полимер-110/10кВ
196 | Подкумок-110/10кВ
197 | Графская-35/10кВ
198 | Троицкая-110/35/10кВ
200 | Старопавловская-35/10кВ
201 | Новозаведенская-35/10кВ
202 | Борец-35/10кВ
203 | Подгорная-35/10кВ
205 | Очистные сооружения-35/10кВ
204 | Подкумок-110/10кВ
207 | Лысогорская-110/10кВ
208 | Шаумян-35/10кВ
209 | Марьинская-35/10кВ
210 | Кировская-110/10кВ
211 | Подкумок-110/10кВ
212 | Электропривод-110/10кВ
213 | Эдиссия-35/10кВ
214 | Русская-35/10кВ
215 | Марьинская-35/10кВ
216 | Лысогорская-110/10кВ
217 | Новозаведенская-35/10кВ
218 | Троицкая-110/35/10кВ
220 | Кановская-I-35/10кВ
221 | Лысогорская-110/10кВ
222 | Лысогорская-110/10кВ
223 | Подгорная-35/10кВ
224 | Подгорная-35/10кВ
225 | Ростовановская-110/35/10кВ
226 | Лысогорская-110/10кВ
227 | Нины-110/10кВ
229 | Подкумок-110/10кВ
230 | Подгорная-35/10кВ
231 | Электропривод-110/10кВ
232 | Электропривод-110/10кВ
233 | Лысогорская-110/10кВ
21333/2020/СТВ/ВЭС/ГРЭС | Электропривод-110/10кВ
21337/2020/СТВ/ВЭС/ГРЭС | Подкумок-110/10кВ
236 | Незлобная-35/10кВ
237 | Незлобная-35/10кВ
239 | Лысогорская-110/10кВ
240 | Электропривод-110/10кВ
241 | Кановская-I-35/10кВ
243 | Ростовановская-110/35/10кВ
242 | Русская-35/10кВ
244 | Ростовановская-110/35/10кВ
246 | Подгорная-35/10кВ
245 | Очистные сооружения-35/10кВ
248 | Электропривод-110/10кВ
250 | Подкумок-110/10кВ
251 | Урух-35/10кВ
249 | Очистные сооружения-35/10кВ
252 | Эдиссия-35/10кВ
253 | Русская-35/10кВ
254 | Комсомолец-35/10кВ
256 | Солдато-Александровская-110/35/10кВ
257 | Подгорная-35/10кВ
258 | Новозаведенская-35/10кВ
264 | Очистные сооружения-35/10кВ
259 | Русская-35/10кВ
260 | Ростовановская-110/35/10кВ
261 | Солдато-Александровская-110/35/10кВ
262 | Нины-110/10кВ
263 | Марьинская-35/10кВ
265 | Электропривод-110/10кВ
266 | Ростовановская-110/35/10кВ
267 | Соломенская-110/35/10кВ
268 | Балковская-II-35/10кВ
269 | Кура-35/10кВ
270 | Зеленокумская-110/35/10кВ
271 | Электропривод-110/10кВ
272 | Урух-35/10кВ
273 | Электропривод-110/10кВ
274 | Ростовановская-110/35/10кВ
276 | Электропривод-110/10кВ
277 | Новоульяновская-110/35/10кВ
278 | Нины-110/10кВ
279 | Кировская-110/10кВ
280 | Подгорная-35/10кВ
281 | Балтрабочий-35/10кВ
282 | Солдато-Александровская-110/35/10кВ
283 | Солдато-Александровская-110/35/10кВ
284 | Электропривод-110/10кВ
285 | Новозаведенская-35/10кВ
286 | Орловская-35/10/6кВ
287 | Комсомолец-35/10кВ
288 | Ростовановская-110/35/10кВ
289 | Коммаяк-35/10кВ
290 | Комсомолец-35/10кВ
291 | ЖБИ-35/10кВ
292 | Ковгановская-35/10кВ
293 | Кура-35/10кВ
294 | Кура-35/10кВ
295 | Очистные сооружения-35/10кВ
296 | Очистные сооружения-35/10кВ
297 | Подгорная-35/10кВ
298 | Электропривод-110/10кВ
21351/2020/СТВ/ВЭС/ГРЭС | Подгорная-35/10кВ
300 | Совхоз №8-35/10кВ
301 | Кировская-110/10кВ
304 | Шаумян-35/10кВ
305 | Шаумян-35/10кВ
306 | Полимер-110/10кВ
307 | Подгорная-35/10кВ
308 | Подгорная-35/10кВ
309 | Электропривод-110/10кВ
310 | Электропривод-110/10кВ
311 | Нины-110/10кВ
312 | Кировская-110/10кВ
313 | Новопавловская-II-110/35/10кВ
314 | Подгорная-35/10кВ
315 | Подгорная-35/10кВ
316 | Богдановская-35/10кВ
317 | Ольгино-35/10кВ
318 | Лысогорская-110/10кВ
319 | Подгорная-35/10кВ
320 | Богдановская-35/10кВ
321 | Русская-35/10кВ
322 | Иргаклы-35/10кВ
323 | Иргаклы-35/10кВ
324 | Лысогорская-110/10кВ
325 | Подгорная-35/10кВ
326 | Подгорная-35/10кВ
327 | Солдато-Александровская-110/35/10кВ
328 | Нины-110/10кВ
329 | Полимер-110/10кВ
330 | Подкумок-110/10кВ
331 | Ольгино-35/10кВ
333 | Эдиссия-35/10кВ
334 | Эдиссия-35/10кВ
335 | Подгорная-35/10кВ
336 | Очистные сооружения-35/10кВ
337 | Солдато-Александровская-110/35/10кВ
338 | Электропривод-110/10кВ
339 | Подкумок-110/10кВ
340 | Незлобная-35/10кВ
341 | Лысогорская-110/10кВ
342 | Незлобная-35/10кВ
343 | Подгорная-35/10кВ
344 | Очистные сооружения-35/10кВ
345 | Отказное-110/10кВ
346 | Кура-35/10кВ
347 | Кура-35/10кВ
348 | Иргаклы-35/10кВ
349 | Стодеревская-35/10кВ
350 | Кура-35/10кВ
351 | Подгорная-35/10кВ
352 | Подгорная-35/10кВ
353 | Урух-35/10кВ
354 | Степное-35/10кВ
355 | Горькая-Балка-1-35/10кВ
356 | Горькая-Балка-1-35/10кВ
357 | Горькая-Балка-1-35/10кВ
358 | Подгорная-35/10кВ
359 | Подкумок-110/10кВ
360 | Солдато-Александровская-110/35/10кВ
361 | Отказное-110/10кВ
362 | Урух-35/10кВ
363 | Горькая-Балка-1-35/10кВ
364 | Новокрестьяновская-35/10кВ
365 | Подкумок-110/10кВ
366 | Кура-35/10кВ
367 | Марьинская-35/10кВ
368 | Марьинская-35/10кВ
369 | Марьинская-35/10кВ
370 | Эдиссия-35/10кВ
371 | Ростовановская-110/35/10кВ
372 | Ольгино-35/10кВ
373 | Богдановская-35/10кВ
374 | Соломенская-110/35/10кВ
375 | Новозаведенская-35/10кВ
376 | Новозаведенская-35/10кВ
377 | Новозаведенская-35/10кВ
378 | Новозаведенская-35/10кВ
379 | Новозаведенская-35/10кВ
380 | Ростовановская-110/35/10кВ
381 | Кировская-110/10кВ
383 | Иргаклы-35/10кВ
384 | Ольгино-35/10кВ
385 | Ольгино-35/10кВ
386 | Варениковская-35/10кВ
387 | Ольгино-35/10кВ
388 | Восток-110/35/10кВ
389 | Соломенская-110/35/10кВ
390 | Соломенская-110/35/10кВ
391 | Электропривод-110/10кВ
392 | Соломенская-110/35/10кВ
393 | Богдановская-35/10кВ
394 | Богдановская-35/10кВ
395 | Иргаклы-35/10кВ
396 | Иргаклы-35/10кВ
397 | Иргаклы-35/10кВ
400 | Подгорная-35/10кВ
401 | Старопавловская-35/10кВ
402 | Подгорная-35/10кВ
403 | Подгорная-35/10кВ
404 | Иргаклы-35/10кВ
405 | Кировская-110/10кВ
406 | Марьинская-35/10кВ
407 | Орловская-35/10/6кВ
408 | Новозаведенская-35/10кВ
409 | Кура-35/10кВ
410 | Богдановская-35/10кВ
411 | Солдато-Александровская-110/35/10кВ
412 | Нины-110/10кВ
413 | Отказное-110/10кВ
414 | Очистные сооружения-35/10кВ
415 | Очистные сооружения-35/10кВ
418 | Нины-110/10кВ
420 | Очистные сооружения-35/10кВ
421 | Иргаклы-35/10кВ
422 | Ольгино-35/10кВ
423 | Эдиссия-35/10кВ
424 | Подкумок-110/10кВ
425 | ЖБИ-35/10кВ
426 | ЖБИ-35/10кВ
427 | Подгорная-35/10кВ
428 | Подгорная-35/10кВ
21324/2020/СТВ/ВЭС/ГРЭС | Подкумок-110/10кВ
21325/2020/СТВ/ВЭС/ГРЭС | Электропривод-110/10кВ
431 | Электропривод-110/10кВ
432 | Лысогорская-110/10кВ
433 | Иргаклы-35/10кВ
434 | Соломенская-110/35/10кВ
435 | Кура-35/10кВ
436 | Кура-35/10кВ
437 | Кура-35/10кВ
438 | Солдато-Александровская-110/35/10кВ
439 | Подгорная-35/10кВ
440 | Электропривод-110/10кВ
442 | Ольгино-35/10кВ
443 | Иргаклы-35/10кВ
444 | Графская-35/10кВ
445 | Нины-110/10кВ
446 | Электропривод-110/10кВ
447 | Обильное-110/35/10кВ
448 | Кировская-110/10кВ
449 | Полимер-110/10кВ
21343/2020/СТВ/ВЭС/ГРЭС | Новоульяновская-110/35/10кВ
21358/2020/СТВ/ВЭС/ГРЭС | Очистные сооружения-35/10кВ
452 | Подгорная-35/10кВ
453 | Шаумян-35/10кВ
454 | Шаумян-35/10кВ
455 | Шаумян-35/10кВ
456 | Шаумян-35/10кВ
457 | Шаумян-35/10кВ
458 | Шаумян-35/10кВ
459 | Урух-35/10кВ
460 | Урух-35/10кВ
461 | Урух-35/10кВ
462 | Урух-35/10кВ
463 | Шаумян-35/10кВ
464 | Шаумян-35/10кВ
465 | Шаумян-35/10кВ
466 | Шаумян-35/10кВ
467 | Урух-35/10кВ
468 | Урух-35/10кВ
469 | Урух-35/10кВ
470 | Электропривод-110/10кВ
471 | Подкумок-110/10кВ
472 | Галюгаевская-35/10кв
473 | Галюгаевская-35/10кв
474 | Галюгаевская-35/10кв
476 | Богдановская-35/10кВ
477 | Соломенская-110/35/10кВ
478 | Очистные сооружения-35/10кВ
479 | Очистные сооружения-35/10кВ
480 | Лысогорская-110/10кВ
481 | Нины-110/10кВ
482 | Кировская-110/10кВ
483 | Лысогорская-110/10кВ
484 | Солдато-Александровская-110/35/10кВ
485 | Нины-110/10кВ
49/2017/СТВ/ВЭС/ГРЭС | Подкумок-110/10кВ
487 | Подгорная-35/10кВ
488 | Подгорная-35/10кВ
489 | Подгорная-35/10кВ
490 | Подгорная-35/10кВ
491 | Подгорная-35/10кВ
492 | Подгорная-35/10кВ
493 | Варениковская-35/10кВ
494 | Кура-35/10кВ
495 | Шаумян-35/10кВ
496 | Незлобная-35/10кВ
497 | Подкумок-110/10кВ
498 | Подкумок-110/10кВ
499 | Шаумян-35/10кВ
500 | Шаумян-35/10кВ
501 | Подкумок-110/10кВ
502 | Лысогорская-110/10кВ
4131/2017/СТВ/ВЭС/ГРЭС | Очистные сооружения-35/10кВ
504 | Подкумок-110/10кВ
505 | Шаумян-35/10кВ
506 | Русская-35/10кВ
507 | Русская-35/10кВ
508 | Кура-35/10кВ
509 | Соломенская-110/35/10кВ
510 | Очистные сооружения-35/10кВ
511 | Очистные сооружения-35/10кВ
512 | Очистные сооружения-35/10кВ
4164/2017/СТВ/ВЭС/ГРЭС | Лысогорская-110/10кВ
4165/2017/СТВ/ВЭС/ГРЭС | Лысогорская-110/10кВ
515 | Русская-35/10кВ
516 | Кировская-110/10кВ
517 | Коммаяк-35/10кВ
518 | Лысогорская-110/10кВ
519 | Подгорная-35/10кВ
520 | Марьинская-35/10кВ
521 | Зональная-35/10кВ
523 | Марьинская-35/10кВ
4260/2017/СТВ/ВЭС/ГРЭС | Подгорная-35/10кВ
525 | Электропривод-110/10кВ
526 | Электропривод-110/10кВ
527 | Электропривод-110/10кВ
528 | Левопадинская-35/10кВ
529 | Нины-110/10кВ
530 | Солдато-Александровская-110/35/10кВ
531 | Нины-110/10кВ
532 | Кура-35/10кВ
533 | Электропривод-110/10кВ
534 | Кировская-110/10кВ
535 | Левопадинская-35/10кВ
536 | Русская-35/10кВ
537 | Подгорная-35/10кВ
538 | Кировская-110/10кВ
539 | Кура-35/10кВ
4466/2017/СТВ/ВЭС/ЗРЭС | Отказное-110/10кВ
542 | Эдиссия-35/10кВ
543 | Троицкая-110/35/10кВ
544 | Троицкая-110/35/10кВ
545 | Ростовановская-110/35/10кВ
546 | Бурунная-35/10кВ
547 | Русская-35/10кВ
551 | Электропривод-110/10кВ
552 | Лысогорская-110/10кВ
553 | Подгорная-35/10кВ
554 | Солдато-Александровская-110/35/10кВ
555 | Незлобная-35/10кВ
556 | Совхоз №8-35/10кВ
4650/2018/СТВ/ВЭС/НРЭС | Марьинская-35/10кВ
4652/2018/СТВ/ВЭС/НРЭС | Кура-35/10кВ
4657/2018/СТВ/ВЭС/ГРЭС | Очистные сооружения-35/10кВ
4659/2018/СТВ/ВЭС/СРЭС | Богдановская-35/10кВ
4672/2018/СТВ/ВЭС/СРЭС | Соломенская-110/35/10кВ
4677/2018/СТВ/ВЭС/ЗРЭС | Солдато-Александровская-110/35/10кВ
4684/2018/СТВ/ВЭС/КРЭС | Балтрабочий-35/10кВ
4692/2018/СТВ/ВЭС/КРЭС | Эдиссия-35/10кВ
4716/2018/СТВ/ВЭС/КРЭС | Эдиссия-35/10кВ
4717/2018/СТВ/ВЭС/КРЭС | Эдиссия-35/10кВ
4718/2018/СТВ/ВЭС/КРЭС | Эдиссия-35/10кВ
4777/2018/СТВ/ВЭС/ЗРЭС | Нины-110/10кВ
4726/2018/СТВ/ВЭС/ЗРЭС | Новозаведенская-35/10кВ
4739/2018/СТВ/ВЭС/ЗРЭС | Солдато-Александровская-110/35/10кВ
4741/2018/СТВ/ВЭС/ГРЭС | Подгорная-35/10кВ
4742/2018/СТВ/ВЭС/ГРЭС | Лысогорская-110/10кВ
4745/2018/СТВ/ВЭС/НРЭС | Кировская-110/10кВ
4749/2018/СТВ/ВЭС/НРЭС | Кировская-110/10кВ
4754/2018/СТВ/ВЭС/ГРЭС | Подгорная-35/10кВ
4776/2018/СТВ/ВЭС/КРЭС | Балтрабочий-35/10кВ
4782/2018/СТВ/ВЭС/КРЭС | Курская-II-35/10кВ
4787/2018/СТВ/ВЭС/НРЭС | Комсомолец-35/10кВ
4788/2018/СТВ/ВЭС/НРЭС | Комсомолец-35/10кВ
4789/2018/СТВ/ВЭС/КРЭС | Графская-35/10кВ
4804/2018/СТВ/ВЭС/КРЭС | Русская-35/10кВ
4805/2018/СТВ/ВЭС/КРЭС | Русская-35/10кВ
4823/2018/СТВ/ВЭС/ГРЭС | Лысогорская-110/10кВ
4825/2018/СТВ/ВЭС/ГРЭС | Подгорная-35/10кВ
4827/2018/СТВ/ВЭС/ГРЭС | Электропривод-110/10кВ
4828/2018/СТВ/ВЭС/ГРЭС | Очистные сооружения-35/10кВ
4830/2018/СТВ/ВЭС/ГРЭС | Зональная-35/10кВ
4831/2018/СТВ/ВЭС/ГРЭС | Очистные сооружения-35/10кВ
4832/2018/СТВ/ВЭС/ГРЭС | Крутоярская-35/10кВ
4838/2018/СТВ/ВЭС/ГРЭС | Электропривод-110/10кВ
4843/2018/СТВ/ВЭС/СРЭС | Ольгино-35/10кВ
4850/2018/СТВ/ВЭС/НРЭС | Кура-35/10кВ
4867/2018/СТВ/ВЭС/КРЭС | Эдиссия-35/10кВ
4872/2018/СТВ/ВЭС/НРЭС | Комсомолец-35/10кВ
4878/2018/СТВ/ВЭС/ЗРЭС | Нины-110/10кВ
4882/2018/СТВ/ВЭС/НРЭС | Кура-35/10кВ
4883/2018/СТВ/ВЭС/СРЭС | Иргаклы-35/10кВ
4890/2018/СТВ/ВЭС/НРЭС | Кировская-110/10кВ
4904/2018/СТВ/ВЭС/КРЭС | Галюгаевская-35/10кв
4906/2018/СТВ/ВЭС/КРЭС | Галюгаевская-35/10кв
4922/2018/СТВ/ВЭС/ГРЭС | Электропривод-110/10кВ
4924/2018/СТВ/ВЭС/ГРЭС | Лысогорская-110/10кВ
4944/2018/СТВ/ВЭС/НРЭС | Кура-35/10кВ
4955/2018/СТВ/ВЭС/ГРЭС | Лысогорская-110/10кВ
4957/2018/СТВ/ВЭС/ГРЭС | Лысогорская-110/10кВ
4972/2018/СТВ/ВЭС/ГРЭС | Очистные сооружения-35/10кВ
4986/2018/СТВ/ВЭС/ГРЭС | Подгорная-35/10кВ
4988/2018/СТВ/ВЭС/ЗРЭС | Солдато-Александровская-110/35/10кВ
4999/2018/СТВ/ВЭС/ГРЭС | Подгорная-35/10кВ
5017/2018/СТВ/ВЭС/КРЭС | Троицкая-110/35/10кВ
5023/2018/СТВ/ВЭС/НРЭС | Кура-35/10кВ
5041/2018/СТВ/ВЭС/КРЭС | Совхоз №8-35/10кВ
5047/2018/СТВ/ВЭС/ГРЭС | Подгорная-35/10кВ
5048/2018/СТВ/ВЭС/ГРЭС | Очистные сооружения-35/10кВ
5049/2018/СТВ/ВЭС/ГРЭС | Полимер-110/10кВ
5051/2018/СТВ/ВЭС/ГРЭС | Подгорная-35/10кВ
5060/2018/СТВ/ВЭС/КРЭС | Ростовановская-110/35/10кВ
5085/2018/СТВ/ВЭС/ГРЭС | Подгорная-35/10кВ
5090/2018/СТВ/ВЭС/КРЭС | Троицкая-110/35/10кВ
5124/2018/СТВ/ВЭС/СРЭС | Богдановская-35/10кВ
5126/2018/СТВ/ВЭС/СРЭС | Соломенская-110/35/10кВ
5127/2018/СТВ/ВЭС/СРЭС | Ольгино-35/10кВ
5129/2018/СТВ/ВЭС/ГРЭС | Обильное-110/35/10кВ
5130/2018/СТВ/ВЭС/ГРЭС | Новозаведенская-35/10кВ
5136/2018/СТВ/ВЭС/ГРЭС | Подкумок-110/10кВ
5173/2018/СТВ/ВЭС/ГРЭС | Новозаведенская-35/10кВ
5175/2018/СТВ/ВЭС/ГРЭС | Подкумок-110/10кВ
5177/2018/СТВ/ВЭС/ГРЭС | Незлобная-35/10кВ
5192/2018/СТВ/ВЭС/ГРЭС | Обильное-110/35/10кВ
5216/2018/СТВ/ВЭС/ГРЭС | Электропривод-110/10кВ
5219/2018/СТВ/ВЭС/НРЭС | Кировская-110/10кВ
5220/2018/СТВ/ВЭС/НРЭС | Кировская-110/10кВ
5226/2018/СТВ/ВЭС/ГРЭС | Электропривод-110/10кВ
5232/2018/СТВ/ВЭС/НРЭС | Кировская-110/10кВ
5233/2018/СТВ/ВЭС/КРЭС | Графская-35/10кВ
5245/2018/СТВ/ВЭС/НРЭС | Кировская-110/10кВ
5269/2018/СТВ/ВЭС/ГРЭС | Электропривод-110/10кВ
5315/2018/СТВ/ВЭС/НРЭС | Новопавловская-II-110/35/10кВ
5326/2018/СТВ/ВЭС/ГРЭС | Электропривод-110/10кВ
5376/2018/СТВ/ВЭС/ГРЭС | Очистные сооружения-35/10кВ
5377/2018/СТВ/ВЭС/ГРЭС | Очистные сооружения-35/10кВ
5381/2018/СТВ/ВЭС/ГРЭС | Подкумок-110/10кВ
5395/2018/СТВ/ВЭС/КРЭС | Графская-35/10кВ
5414/2018/СТВ/ВЭС/КРЭС | Ростовановская-110/35/10кВ
5441/2018/СТВ/ВЭС/КРЭС | Русская-35/10кВ
5442/2018/СТВ/ВЭС/КРЭС | Курская-II-35/10кВ
5446/2018/СТВ/ВЭС/ЗРЭС | Горькая-Балка-1-35/10кВ
5448/2018/СТВ/ВЭС/ГРЭС | Зональная-35/10кВ
5451/2018/СТВ/ВЭС/СРЭС | Ольгино-35/10кВ
5453/2018/СТВ/ВЭС/КРЭС | Кановская-I-35/10кВ
5455/2018/СТВ/ВЭС/НРЭС | Марьинская-35/10кВ
5463/2018/СТВ/ВЭС/КРЭС | Русская-35/10кВ
5469/2018/СТВ/ВЭС/КРЭС | Бурунная-35/10кВ
5470/2018/СТВ/ВЭС/ГРЭС | Электропривод-110/10кВ
5492/2018/СТВ/ВЭС/НРЭС | Кировская-110/10кВ
5517/2018/СТВ/ВЭС/ГРЭС | Очистные сооружения-35/10кВ
5519/2018/СТВ/ВЭС/ГРЭС | Подкумок-110/10кВ
5523/2018/СТВ/ВЭС/ЗРЭС | Солдато-Александровская-110/35/10кВ
5582/2018/СТВ/ВЭС/КРЭС | Эдиссия-35/10кВ
5586/2018/СТВ/ВЭС/СРЭС | Иргаклы-35/10кВ
5590/2018/СТВ/ВЭС/НРЭС | Кировская-110/10кВ
5593/2018/СТВ/ВЭС/НРЭС | Кировская-110/10кВ
5595/2018/СТВ/ВЭС/НРЭС | Кировская-110/10кВ
5598/2018/СТВ/ВЭС/СРЭС | Варениковская-35/10кВ
5608/2018/СТВ/ВЭС/ГРЭС | Лысогорская-110/10кВ
5627/2018/СТВ/ВЭС/ГРЭС | Незлобная-35/10кВ
5637/2018/СТВ/ВЭС/ГРЭС | Подкумок-110/10кВ
5640/2018/СТВ/ВЭС/ГРЭС | Подгорная-35/10кВ
5647/2018/СТВ/ВЭС/ГРЭС | Урух-35/10кВ
5648/2018/СТВ/ВЭС/ГРЭС | Полимер-110/10кВ
5649/2018/СТВ/ВЭС/ГРЭС | Полимер-110/10кВ
5663/2018/СТВ/ВЭС/ЗРЭС | Новозаведенская-35/10кВ
5674/2018/СТВ/ВЭС/ГРЭС | Подкумок-110/10кВ
5694/2018/СТВ/ВЭС/ГРЭС | Очистные сооружения-35/10кВ
5699/2018/СТВ/ВЭС/ГРЭС | Подкумок-110/10кВ
5701/2018/СТВ/ВЭС/НРЭС | Кировская-110/10кВ
5716/2018/СТВ/ВЭС/НРЭС | Марьинская-35/10кВ
5764/2018/СТВ/ВЭС/КРЭС | Бурунная-35/10кВ
5809/2018/СТВ/ВЭС/ГРЭС | Электропривод-110/10кВ
5811/2018/СТВ/ВЭС/ГРЭС | Подгорная-35/10кВ
5815/2018/СТВ/ВЭС/КРЭС | Бурунная-35/10кВ
5817/2018/СТВ/ВЭС/ГРЭС | Подгорная-35/10кВ
5821/2018/СТВ/ВЭС/ГРЭС | Очистные сооружения-35/10кВ
5832/2018/СТВ/ВЭС/ГРЭС | Новоульяновская-110/35/10кВ
5833/2018/СТВ/ВЭС/ЗРЭС | Нины-110/10кВ
5834/2018/СТВ/ВЭС/ГРЭС | Незлобная-35/10кВ
5838/2018/СТВ/ВЭС/НРЭС | Кировская-110/10кВ
5841/2018/СТВ/ВЭС/НРЭС | Марьинская-35/10кВ
5848/2018/СТВ/ВЭС/СРЭС | Ольгино-35/10кВ
5856/2018/СТВ/ВЭС/НРЭС | Марьинская-35/10кВ
5871/2018/СТВ/ВЭС/ГРЭС | Подкумок-110/10кВ
5890/2018/СТВ/ВЭС/ГРЭС | Урух-35/10кВ
5891/2018/СТВ/ВЭС/КРЭС | Русская-35/10кВ
5892/2018/СТВ/ВЭС/СРЭС | Иргаклы-35/10кВ
5903/2018/СТВ/ВЭС/КРЭС | Балтрабочий-35/10кВ
5904/2018/СТВ/ВЭС/КРЭС | Балтрабочий-35/10кВ
5929/2018/СТВ/ВЭС/НРЭС | Марьинская-35/10кВ
5933/2018/СТВ/ВЭС/ГРЭС | Подкумок-110/10кВ
5956/2018/СТВ/ВЭС/ГРЭС | Новоульяновская-110/35/10кВ
5959/2018/СТВ/ВЭС/КРЭС | Эдиссия-35/10кВ
5957/2018/СТВ/ВЭС/ГРЭС | Очистные сооружения-35/10кВ
5966/2018/СТВ/ВЭС/ГРЭС | Подгорная-35/10кВ
5969/2018/СТВ/ВЭС/ЗРЭС | Солдато-Александровская-110/35/10кВ
5973/2018/СТВ/ВЭС/КРЭС | Эдиссия-35/10кВ
5974/2018/СТВ/ВЭС/ГРЭС | Электропривод-110/10кВ
5979/2018/СТВ/ВЭС/НРЭС | Старопавловская-35/10кВ
5980/2018/СТВ/ВЭС/ГРЭС | Подгорная-35/10кВ
5987/2018/СТВ/ВЭС/ГРЭС | Подкумок-110/10кВ
5990/2018/СТВ/ВЭС/ГРЭС | Подгорная-35/10кВ
5992/2018/СТВ/ВЭС/ГРЭС | Подгорная-35/10кВ
6004/2018/СТВ/ВЭС/НРЭС | Комсомолец-35/10кВ
6009/2018/СТВ/ВЭС/ГРЭС | Очистные сооружения-35/10кВ
6011/2018/СТВ/ВЭС/КРЭС | Бурунная-35/10кВ
6042/2018/СТВ/ВЭС/ГРЭС | Лысогорская-110/10кВ
6043/2018/СТВ/ВЭС/КРЭС | Эдиссия-35/10кВ
6045/2018/СТВ/ВЭС/НРЭС | Комсомолец-35/10кВ
6074/2018/СТВ/ВЭС/КРЭС | Эдиссия-35/10кВ
6080/2018/СТВ/ВЭС/СРЭС | Иргаклы-35/10кВ
6085/2018/СТВ/ВЭС/КРЭС | Графская-35/10кВ
6099/2018/СТВ/ВЭС/ГРЭС | Зональная-35/10кВ
6104/2018/СТВ/ВЭС/ГРЭС | Подкумок-110/10кВ
6106/2018/СТВ/ВЭС/НРЭС | Марьинская-35/10кВ
6107/2018/СТВ/ВЭС/СРЭС | Богдановская-35/10кВ
6108/2018/СТВ/ВЭС/КРЭС | Русская-35/10кВ
6154/2018/СТВ/ВЭС/КРЭС | Русская-35/10кВ
6162/2018/СТВ/ВЭС/НРЭС | Кура-35/10кВ
6183/2018/СТВ/ВЭС/КРЭС | Эдиссия-35/10кВ
6184/2018/СТВ/ВЭС/ГРЭС | Подкумок-110/10кВ
6188/2018/СТВ/ВЭС/ГРЭС | Электропривод-110/10кВ
6190/2018/СТВ/ВЭС/КРЭС | Троицкая-110/35/10кВ
6194/2018/СТВ/ВЭС/КРЭС | Ростовановская-110/35/10кВ
6222/2018/СТВ/ВЭС/ГРЭС | Подгорная-35/10кВ
6224/2018/СТВ/ВЭС/ГРЭС | Очистные сооружения-35/10кВ
6231/2018/СТВ/ВЭС/КРЭС | Русская-35/10кВ
6233/2018/СТВ/ВЭС/КРЭС | Русская-35/10кВ
6239/2018/СТВ/ВЭС/КРЭС | Ростовановская-110/35/10кВ
6241/2018/СТВ/ВЭС/ГРЭС | Подгорная-35/10кВ
6249/2018/СТВ/ВЭС/ГРЭС | Лысогорская-110/10кВ
6273/2018/СТВ/ВЭС/КРЭС | Кановская-I-35/10кВ
6274/2018/СТВ/ВЭС/ГРЭС | Подкумок-110/10кВ
6303/2018/СТВ/ВЭС/ГРЭС | Подкумок-110/10кВ
6311/2018/СТВ/ВЭС/ГРЭС | Электропривод-110/10кВ
6319/2018/СТВ/ВЭС/ГРЭС | Лысогорская-110/10кВ
6328/2018/СТВ/ВЭС/СРЭС | Иргаклы-35/10кВ
6331/2018/СТВ/ВЭС/КРЭС | Стодеревская-35/10кВ
6336/2018/СТВ/ВЭС/СРЭС | Иргаклы-35/10кВ
6346/2018/СТВ/ВЭС/ЗРЭС | Нины-110/10кВ
6348/2018/СТВ/ВЭС/ГРЭС | Очистные сооружения-35/10кВ
6350/2018/СТВ/ВЭС/НРЭС | Кировская-110/10кВ
6352/2018/СТВ/ВЭС/ГРЭС | Обильное-110/35/10кВ
6353/2018/СТВ/ВЭС/ГРЭС | Подгорная-35/10кВ
6357/2018/СТВ/ВЭС/КРЭС | Подгорная-35/10кВ
6384/2018/СТВ/ВЭС/НРЭС | Орловская-35/10/6кВ
6385/2018/СТВ/ВЭС/НРЭС | Кировская-110/10кВ
6395/2018/СТВ/ВЭС/СРЭС | Соломенская-110/35/10кВ
6396/2018/СТВ/ВЭС/СРЭС | Иргаклы-35/10кВ
6403/2018/СТВ/ВЭС/НРЭС | Комсомолец-35/10кВ
6409/2018/СТВ/ВЭС/ГРЭС | Подкумок-110/10кВ
6410/2018/СТВ/ВЭС/ГРЭС | Электропривод-110/10кВ
6411/2018/СТВ/ВЭС/ГРЭС | Подкумок-110/10кВ
6420/2018/СТВ/ВЭС/НРЭС | Кировская-110/10кВ
6434/2018/СТВ/ВЭС/ГРЭС | Новоульяновская-110/35/10кВ
6470/2018/СТВ/ВЭС/СРЭС | Ольгино-35/10кВ
6505/2018/СТВ/ВЭС/ЗРЭС | Нины-110/10кВ
6507/2018/СТВ/ВЭС/ГРЭС | Подгорная-35/10кВ
6510/2018/СТВ/ВЭС/КРЭС | Курская-II-35/10кВ
6541/2018/СТВ/ВЭС/ГРЭС | Полимер-110/10кВ
6546/2018/СТВ/ВЭС/КРЭС | Русская-35/10кВ
6548/2018/СТВ/ВЭС/КРЭС | Курская-II-35/10кВ
6575/2018/СТВ/ВЭС/НРЭС | Кировская-110/10кВ
6580/2018/СТВ/ВЭС/НРЭС | Марьинская-35/10кВ
6581/2018/СТВ/ВЭС/ЗРЭС | Новозаведенская-35/10кВ
6602/2018/СТВ/ВЭС/КРЭС | Курская-II-35/10кВ
6671/2018/СТВ/ВЭС/КРЭС | Русская-35/10кВ
6686/2018/СТВ/ВЭС/ГРЭС | Лысогорская-110/10кВ
6687/2018/СТВ/ВЭС/ГРЭС | Шаумян-35/10кВ
6688/2018/СТВ/ВЭС/ГРЭС | Электропривод-110/10кВ
6693/2018/СТВ/ВЭС/ГРЭС | Подгорная-35/10кВ
6695/2018/СТВ/ВЭС/ЗРЭС | ЖБИ-35/10кВ
6698/2018/СТВ/ВЭС/ГРЭС | Подгорная-35/10кВ
6699/2018/СТВ/ВЭС/ГРЭС | Очистные сооружения-35/10кВ
6700/2018/СТВ/ВЭС/ГРЭС | Подкумок-110/10кВ
6701/2018/СТВ/ВЭС/ГРЭС | Очистные сооружения-35/10кВ
6710/2018/СТВ/ВЭС/ГРЭС | Подгорная-35/10кВ
6715/2018/СТВ/ВЭС/ГРЭС | Лысогорская-110/10кВ
6716/2018/СТВ/ВЭС/ГРЭС | Подкумок-110/10кВ
6718/2018/СТВ/ВЭС/ГРЭС | Шаумян-35/10кВ
6722/2018/СТВ/ВЭС/НРЭС | Кировская-110/10кВ
6729/2018/СТВ/ВЭС/ЗРЭС | ЖБИ-35/10кВ
6735/2018/СТВ/ВЭС/СРЭС | Соломенская-110/35/10кВ
6765/2018/СТВ/ВЭС/НРЭС | Марьинская-35/10кВ
6771/2018/СТВ/ВЭС/ГРЭС | Электропривод-110/10кВ
6773/2018/СТВ/ВЭС/ГРЭС | Электропривод-110/10кВ
6777/2018/СТВ/ВЭС/ГРЭС | Подгорная-35/10кВ
6783/2018/СТВ/ВЭС/НРЭС | Марьинская-35/10кВ
6798/2018/СТВ/ВЭС/КРЭС | Ростовановская-110/35/10кВ
6802/2018/СТВ/ВЭС/КРЭС | Эдиссия-35/10кВ
6807/2018/СТВ/ВЭС/НРЭС | Кировская-110/10кВ
6816/2018/СТВ/ВЭС/КРЭС | Бурунная-35/10кВ
6821/2018/СТВ/ВЭС/ГРЭС | Полимер-110/10кВ
6828/2018/СТВ/ВЭС/НРЭС | Кура-35/10кВ
6835/2018/СТВ/ВЭС/ГРЭС | Очистные сооружения-35/10кВ
6836/2018/СТВ/ВЭС/ГРЭС | Очистные сооружения-35/10кВ
6837/2018/СТВ/ВЭС/ГРЭС | Подкумок-110/10кВ
6887/2018/СТВ/ВЭС/ГРЭС | Электропривод-110/10кВ
6888/2018/СТВ/ВЭС/ГРЭС | Подгорная-35/10кВ
6916/2018/СТВ/ВЭС/ГРЭС | Полимер-110/10кВ
6923/2018/СТВ/ВЭС/ГРЭС | Подгорная-35/10кВ
6925/2018/СТВ/ВЭС/НРЭС | Кировская-110/10кВ
6926/2018/СТВ/ВЭС/НРЭС | Марьинская-35/10кВ
6931/2018/СТВ/ВЭС/КРЭС | Ростовановская-110/35/10кВ
6940/2018/СТВ/ВЭС/ГРЭС | Подкумок-110/10кВ
6941/2018/СТВ/ВЭС/КРЭС | Дыдымкин-35/6кВ
6953/2018/СТВ/ВЭС/КРЭС | Курская-II-35/10кВ
6960/2018/СТВ/ВЭС/ГРЭС | Лысогорская-110/10кВ
6961/2018/СТВ/ВЭС/ГРЭС | Подгорная-35/10кВ
6962/2018/СТВ/ВЭС/ГРЭС | Электропривод-110/10кВ
6965/2018/СТВ/ВЭС/ГРЭС | Очистные сооружения-35/10кВ
6991/2018/СТВ/ВЭС/ЗРЭС | Новозаведенская-35/10кВ
6993/2018/СТВ/ВЭС/КРЭС | Ростовановская-110/35/10кВ
7032/2018/СТВ/ВЭС/КРЭС | Кановская-I-35/10кВ
7057/2018/СТВ/ВЭС/ГРЭС | Лысогорская-110/10кВ
7058/2018/СТВ/ВЭС/ГРЭС | Очистные сооружения-35/10кВ
7059/2018/СТВ/ВЭС/ГРЭС | Очистные сооружения-35/10кВ
7062/2018/СТВ/ВЭС/ГРЭС | Электропривод-110/10кВ
7065/2018/СТВ/ВЭС/ГРЭС | Электропривод-110/10кВ
7066/2018/СТВ/ВЭС/ГРЭС | Электропривод-110/10кВ
7131/2018/СТВ/ВЭС/ЗРЭС | Нины-110/10кВ
7134/2018/СТВ/ВЭС/ГРЭС | Очистные сооружения-35/10кВ
7149/2018/СТВ/ВЭС/ГРЭС | Очистные сооружения-35/10кВ
7233/2018/СТВ/ВЭС/ГРЭС | Лысогорская-110/10кВ
7236/2018/СТВ/ВЭС/КРЭС | Ростовановская-110/35/10кВ
7246/2018/СТВ/ВЭС/НРЭС | Кировская-110/10кВ
7280/2018/СТВ/ВЭС/НРЭС | Марьинская-35/10кВ
7289/2018/СТВ/ВЭС/СРЭС | Степное-35/10кВ
7291/2018/СТВ/ВЭС/СРЭС | Степное-35/10кВ
7293/2018/СТВ/ВЭС/СРЭС | Степное-35/10кВ
7294/2018/СТВ/ВЭС/СРЭС | Иргаклы-35/10кВ
7295/2018/СТВ/ВЭС/КРЭС | Ростовановская-110/35/10кВ
7337/2018/СТВ/ВЭС/КРЭС | Ростовановская-110/35/10кВ
7351/2018/СТВ/ВЭС/ЗРЭС | Новокрестьяновская-35/10кВ
7355/2018/СТВ/ВЭС/ЗРЭС | Нины-110/10кВ
7436/2018/СТВ/ВЭС/СРЭС | Ольгино-35/10кВ
7466/2018/СТВ/ВЭС/ГРЭС | Электропривод-110/10кВ
7468/2018/СТВ/ВЭС/ГРЭС | Электропривод-110/10кВ
7481/2018/СТВ/ВЭС/КРЭС | Графская-35/10кВ
7490/2018/СТВ/ВЭС/КРЭС | Троицкая-110/35/10кВ
7517/2018/СТВ/ВЭС/КРЭС | Русская-35/10кВ
7520/2018/СТВ/ВЭС/КРЭС | Русская-35/10кВ
7532/2018/СТВ/ВЭС/ГРЭС | Обильное-110/35/10кВ
7535/2018/СТВ/ВЭС/ГРЭС | Подгорная-35/10кВ
7586/2018/СТВ/ВЭС/КРЭС | Курская-II-35/10кВ
7604/2018/СТВ/ВЭС/ГРЭС | Лысогорская-110/10кВ
7732/2018/СТВ/ВЭС/НРЭС | Кура-35/10кВ
7733/2018/СТВ/ВЭС/НРЭС | Кура-35/10кВ
7734/2018/СТВ/ВЭС/НРЭС | Кура-35/10кВ
7735/2018/СТВ/ВЭС/НРЭС | Кура-35/10кВ
7739/2018/СТВ/ВЭС/НРЭС | Кура-35/10кВ
7694/2018/СТВ/ВЭС/СРЭС | Левопадинская-35/10кВ
7695/2018/СТВ/ВЭС/СРЭС | Иргаклы-35/10кВ
7702/2018/СТВ/ВЭС/НРЭС | Новопавловская-II-110/35/10кВ
7707/2018/СТВ/ВЭС/ГРЭС | Подкумок-110/10кВ
7708/2018/СТВ/ВЭС/ГРЭС | Очистные сооружения-35/10кВ
7710/2018/СТВ/ВЭС/НРЭС | Кура-35/10кВ
7711/2018/СТВ/ВЭС/НРЭС | Кура-35/10кВ
7715/2018/СТВ/ВЭС/СРЭС | Богдановская-35/10кВ
7716/2018/СТВ/ВЭС/СРЭС | Богдановская-35/10кВ
7731/2018/СТВ/ВЭС/ГРЭС | Очистные сооружения-35/10кВ
7764/2018/СТВ/ВЭС/ГРЭС | Электропривод-110/10кВ
7775/2018/СТВ/ВЭС/ГРЭС | Электропривод-110/10кВ
7776/2018/СТВ/ВЭС/ГРЭС | Полимер-110/10кВ
7996/2018/СТВ/ВЭС/ГРЭС | Подгорная-35/10кВ
8004/2018/СТВ/ВЭС/КРЭС | Совхоз №8-35/10кВ
8005/2018/СТВ/ВЭС/КРЭС | Совхоз №8-35/10кВ
8028/2018/СТВ/ВЭС/НРЭС | Кировская-110/10кВ
8030/2018/СТВ/ВЭС/ГРЭС | Новозаведенская-35/10кВ
8031/2018/СТВ/ВЭС/НРЭС | Кировская-110/10кВ
8034/2018/СТВ/ВЭС/ГРЭС | Новозаведенская-35/10кВ
8044/2018/СТВ/ВЭС/ГРЭС | Очистные сооружения-35/10кВ
8045/2018/СТВ/ВЭС/НРЭС | Кура-35/10кВ
8046/2018/СТВ/ВЭС/НРЭС | Кура-35/10кВ
8064/2018/СТВ/ВЭС/НРЭС | Кура-35/10кВ
8065/2018/СТВ/ВЭС/НРЭС | Кура-35/10кВ
8066/2018/СТВ/ВЭС/НРЭС | Кура-35/10кВ
8070/2018/СТВ/ВЭС/НРЭС | Кура-35/10кВ
8073/2018/СТВ/ВЭС/НРЭС | Кура-35/10кВ
8076/2018/СТВ/ВЭС/НРЭС | Кура-35/10кВ
8081/2018/СТВ/ВЭС/НРЭС | Кура-35/10кВ
8085/2018/СТВ/ВЭС/НРЭС | Кура-35/10кВ
8086/2018/СТВ/ВЭС/НРЭС | Кура-35/10кВ
8088/2018/СТВ/ВЭС/ЗРЭС | Борец-35/10кВ
8089/2018/СТВ/ВЭС/НРЭС | Кура-35/10кВ
8093/2018/СТВ/ВЭС/НРЭС | Марьинская-35/10кВ
8094/2018/СТВ/ВЭС/НРЭС | Комсомолец-35/10кВ
8116/2018/СТВ/ВЭС/ГРЭС | Электропривод-110/10кВ
8127/2018/СТВ/ВЭС/ГРЭС | Лысогорская-110/10кВ
8133/2018/СТВ/ВЭС/ГРЭС | Лысогорская-110/10кВ
8135/2018/СТВ/ВЭС/ГРЭС | Лысогорская-110/10кВ
8136/2018/СТВ/ВЭС/КРЭС | Ростовановская-110/35/10кВ
8138/2018/СТВ/ВЭС/КРЭС | Совхоз №8-35/10кВ
8151/2018/СТВ/ВЭС/ЗРЭС | Нины-110/10кВ
8162/2018/СТВ/ВЭС/ГРЭС | Лысогорская-110/10кВ
8164/2018/СТВ/ВЭС/ГРЭС | Электропривод-110/10кВ
8184/2018/СТВ/ВЭС/НРЭС | Марьинская-35/10кВ
8211/2018/СТВ/ВЭС/КРЭС | Троицкая-110/35/10кВ
8213/2018/СТВ/ВЭС/ГРЭС | Подкумок-110/10кВ
8215/2018/СТВ/ВЭС/ГРЭС | Обильное-110/35/10кВ
8216/2018/СТВ/ВЭС/ГРЭС | Подгорная-35/10кВ
8218/2018/СТВ/ВЭС/ГРЭС | Подгорная-35/10кВ
8223/2018/СТВ/ВЭС/ГРЭС | Урух-35/10кВ
8229/2018/СТВ/ВЭС/СРЭС | Степное-35/10кВ
8231/2018/СТВ/ВЭС/СРЭС | Иргаклы-35/10кВ
8245/2018/СТВ/ВЭС/ГРЭС | Электропривод-110/10кВ
8253/2018/СТВ/ВЭС/НРЭС | Кура-35/10кВ
8300/2018/СТВ/ВЭС/НРЭС | Кировская-110/10кВ
8316/2018/СТВ/ВЭС/ГРЭС | Подгорная-35/10кВ
8317/2018/СТВ/ВЭС/ГРЭС | Очистные сооружения-35/10кВ
8323/2018/СТВ/ВЭС/ГРЭС | Подгорная-35/10кВ
8342/2018/СТВ/ВЭС/КРЭС | Ростовановская-110/35/10кВ
8348/2018/СТВ/ВЭС/ГРЭС | Подгорная-35/10кВ
8369/2018/СТВ/ВЭС/СРЭС | Соломенская-110/35/10кВ
8375/2018/СТВ/ВЭС/КРЭС | Троицкая-110/35/10кВ
8379/2018/СТВ/ВЭС/ЗРЭС | Нины-110/10кВ
8380/2018/СТВ/ВЭС/НРЭС | Марьинская-35/10кВ
8386/2018/СТВ/ВЭС/СРЭС | Левопадинская-35/10кВ
8391/2018/СТВ/ВЭС/КРЭС | Ростовановская-110/35/10кВ
8399/2018/СТВ/ВЭС/СРЭС | Соломенская-110/35/10кВ
8401/2018/СТВ/ВЭС/СРЭС | Иргаклы-35/10кВ
8472/2019/СТВ/ВЭС/НРЭС | Кировская-110/10кВ
8473/2019/СТВ/ВЭС/НРЭС | Кура-35/10кВ
8476/2019/СТВ/ВЭС/НРЭС | Кура-35/10кВ
8478/2019/СТВ/ВЭС/ЗРЭС | Солдато-Александровская-110/35/10кВ
8480/2019/СТВ/ВЭС/ЗРЭС | Солдато-Александровская-110/35/10кВ
8483/2019/СТВ/ВЭС/КРЭС | Русская-35/10кВ
8484/2019/СТВ/ВЭС/КРЭС | Эдиссия-35/10кВ
8495/2019/СТВ/ВЭС/ГРЭС | Электропривод-110/10кВ
8496/2019/СТВ/ВЭС/НРЭС | Кура-35/10кВ
8498/2019/СТВ/ВЭС/НРЭС | Кура-35/10кВ
8499/2019/СТВ/ВЭС/ГРЭС | Подкумок-110/10кВ
8500/2019/СТВ/ВЭС/НРЭС | Кура-35/10кВ
8501/2019/СТВ/ВЭС/СРЭС | Иргаклы-35/10кВ
8509/2019/СТВ/ВЭС/ГРЭС | Очистные сооружения-35/10кВ
8510/2019/СТВ/ВЭС/ГРЭС | Новозаведенская-35/10кВ
8514/2019/СТВ/ВЭС/НРЭС | Кировская-110/10кВ
8517/2019/СТВ/ВЭС/ГРЭС | Лысогорская-110/10кВ
8518/2019/СТВ/ВЭС/НРЭС | Кировская-110/10кВ
8522/2019/СТВ/ВЭС/НРЭС | Марьинская-35/10кВ
8523/2019/СТВ/ВЭС/НРЭС | Новопавловская-II-110/35/10кВ
8524/2019/СТВ/ВЭС/НРЭС | Кура-35/10кВ
8527/2019/СТВ/ВЭС/КРЭС | Эдиссия-35/10кВ
8528/2019/СТВ/ВЭС/КРЭС | Ростовановская-110/35/10кВ
8534/2019/СТВ/ВЭС/НРЭС | Кировская-110/10кВ
8552/2019/СТВ/ВЭС/КРЭС | Бурунная-35/10кВ
8558/2019/СТВ/ВЭС/КРЭС | Эдиссия-35/10кВ
8576/2019/СТВ/ВЭС/ГРЭС | Подгорная-35/10кВ
8578/2019/СТВ/ВЭС/ГРЭС | Подкумок-110/10кВ
8588/2019/СТВ/ВЭС/ЗРЭС | Зеленокумская-110/35/10кВ
8589/2019/СТВ/ВЭС/ГРЭС | Шаумян-35/10кВ
8591/2019/СТВ/ВЭС/ГРЭС | Электропривод-110/10кВ
8632/2019/СТВ/ВЭС/КРЭС | Балтрабочий-35/10кВ
8633/2019/СТВ/ВЭС/КРЭС | Бурунная-35/10кВ
8663/2019/СТВ/ВЭС/КРЭС | Совхоз №8-35/10кВ
8665/2019/СТВ/ВЭС/ГРЭС | Подкумок-110/10кВ
8699/2019/СТВ/ВЭС/КРЭС | Кановская-I-35/10кВ
8704/2019/СТВ/ВЭС/КРЭС | Русская-35/10кВ
8721/2019/СТВ/ВЭС/НРЭС | Кура-35/10кВ
8723/2019/СТВ/ВЭС/НРЭС | Комсомолец-35/10кВ
8745/2019/СТВ/ВЭС/ГРЭС | Подгорная-35/10кВ
8760/2019/СТВ/ВЭС/КРЭС | Эдиссия-35/10кВ
8790/2019/СТВ/ВЭС/НРЭС | Кировская-110/10кВ
8793/2019/СТВ/ВЭС/НРЭС | Кировская-110/10кВ
8804/2019/СТВ/ВЭС/НРЭС | Кировская-110/10кВ
8823/2019/СТВ/ВЭС/НРЭС | Кура-35/10кВ
8826/2019/СТВ/ВЭС/НРЭС | Марьинская-35/10кВ
8829/2019/СТВ/ВЭС/СРЭС | Левопадинская-35/10кВ
8837/2019/СТВ/ВЭС/НРЭС | Кура-35/10кВ
8838/2019/СТВ/ВЭС/ГРЭС | Шаумян-35/10кВ
8840/2019/СТВ/ВЭС/ГРЭС | Электропривод-110/10кВ
8844/2019/СТВ/ВЭС/КРЭС | Совхоз №8-35/10кВ
8885/2019/СТВ/ВЭС/СРЭС | Варениковская-35/10кВ
8890/2019/СТВ/ВЭС/НРЭС | Новопавловская-II-110/35/10кВ
8919/2019/СТВ/ВЭС/КРЭС | Русская-35/10кВ
8920/2019/СТВ/ВЭС/ЗРЭС | Горькая-Балка-1-35/10кВ
8957/2019/СТВ/ВЭС/КРЭС | Эдиссия-35/10кВ
8958/2019/СТВ/ВЭС/КРЭС | Эдиссия-35/10кВ
8959/2019/СТВ/ВЭС/НРЭС | Кировская-110/10кВ
8973/2019/СТВ/ВЭС/КРЭС | Балтрабочий-35/10кВ
9005/2019/СТВ/ВЭС/КРЭС | Ростовановская-110/35/10кВ
9006/2019/СТВ/ВЭС/КРЭС | Ростовановская-110/35/10кВ
9008/2019/СТВ/ВЭС/КРЭС | Ростовановская-110/35/10кВ
9009/2019/СТВ/ВЭС/КРЭС | Эдиссия-35/10кВ
9010/2019/СТВ/ВЭС/КРЭС | Эдиссия-35/10кВ
9033/2019/СТВ/ВЭС/НРЭС | Комсомолец-35/10кВ
9038/2019/СТВ/ВЭС/ЗРЭС | Нины-110/10кВ
9039/2019/СТВ/ВЭС/ЗРЭС | Нины-110/10кВ
9041/2019/СТВ/ВЭС/ЗРЭС | Новокрестьяновская-35/10кВ
9058/2019/СТВ/ВЭС/НРЭС | Орловская-35/10/6кВ
9075/2019/СТВ/ВЭС/ГРЭС | Полимер-110/10кВ
9076/2019/СТВ/ВЭС/ГРЭС | Очистные сооружения-35/10кВ
9077/2019/СТВ/ВЭС/СРЭС | Иргаклы-35/10кВ
9078/2019/СТВ/ВЭС/ГРЭС | Обильное-110/35/10кВ
9084/2019/СТВ/ВЭС/ГРЭС | Очистные сооружения-35/10кВ
9099/2019/СТВ/ВЭС/КРЭС | Курская-II-35/10кВ
9101/2019/СТВ/ВЭС/КРЭС | Эдиссия-35/10кВ
9116/2019/СТВ/ВЭС/ГРЭС | Электропривод-110/10кВ
9123/2019/СТВ/ВЭС/ГРЭС | Обильное-110/35/10кВ
9128/2019/СТВ/ВЭС/КРЭС | Русская-35/10кВ
9129/2019/СТВ/ВЭС/НРЭС | Марьинская-35/10кВ
9130/2019/СТВ/ВЭС/НРЭС | Кировская-110/10кВ
9131/2019/СТВ/ВЭС/НРЭС | Кировская-110/10кВ
9141/2019/СТВ/ВЭС/КРЭС | Эдиссия-35/10кВ
9142/2019/СТВ/ВЭС/КРЭС | Эдиссия-35/10кВ
9157/2019/СТВ/ВЭС/НРЭС | Кировская-110/10кВ
9165/2019/СТВ/ВЭС/ГРЭС | Обильное-110/35/10кВ
9167/2019/СТВ/ВЭС/ГРЭС | Незлобная-35/10кВ
9176/2019/СТВ/ВЭС/ГРЭС | Зональная-35/10кВ
9177/2019/СТВ/ВЭС/ГРЭС | Незлобная-35/10кВ
9179/2019/СТВ/ВЭС/ГРЭС | Балковская-II-35/10кВ
9180/2019/СТВ/ВЭС/ГРЭС | Новозаведенская-35/10кВ
9181/2019/СТВ/ВЭС/СРЭС | Восток-110/35/10кВ
9183/2019/СТВ/ВЭС/ГРЭС | Лысогорская-110/10кВ
9184/2019/СТВ/ВЭС/ГРЭС | Лысогорская-110/10кВ
9201/2019/СТВ/ВЭС/ГРЭС | Обильное-110/35/10кВ
9206/2019/СТВ/ВЭС/ГРЭС | Подкумок-110/10кВ
9209/2019/СТВ/ВЭС/ГРЭС | Электропривод-110/10кВ
9241/2019/СТВ/ВЭС/ГРЭС | Лысогорская-110/10кВ
9242/2019/СТВ/ВЭС/ГРЭС | Лысогорская-110/10кВ
9250/2019/СТВ/ВЭС/ЗРЭС | Борец-35/10кВ
9252/2019/СТВ/ВЭС/ЗРЭС | Солдато-Александровская-110/35/10кВ
9271/2019/СТВ/ВЭС/КРЭС | Эдиссия-35/10кВ
9272/2019/СТВ/ВЭС/КРЭС | Русская-35/10кВ
9274/2019/СТВ/ВЭС/ГРЭС | Лысогорская-110/10кВ
9276/2019/СТВ/ВЭС/КРЭС | Русская-35/10кВ
9281/2019/СТВ/ВЭС/ГРЭС | Новозаведенская-35/10кВ
9284/2019/СТВ/ВЭС/НРЭС | Кировская-110/10кВ
9286/2019/СТВ/ВЭС/ЗРЭС | Солдато-Александровская-110/35/10кВ
9304/2019/СТВ/ВЭС/КРЭС | Эдиссия-35/10кВ
9313/2019/СТВ/ВЭС/ГРЭС | Электропривод-110/10кВ
9322/2019/СТВ/ВЭС/ГРЭС | Подгорная-35/10кВ
9323/2019/СТВ/ВЭС/ГРЭС | Новозаведенская-35/10кВ
9332/2019/СТВ/ВЭС/ГРЭС | Обильное-110/35/10кВ
9337/2019/СТВ/ВЭС/КРЭС | Бурунная-35/10кВ
9341/2019/СТВ/ВЭС/КРЭС | Галюгаевская-35/10кв
9347/2019/СТВ/ВЭС/ЗРЭС | Нины-110/10кВ
9354/2019/СТВ/ВЭС/ЗРЭС | Солдато-Александровская-110/35/10кВ
9375/2019/СТВ/ВЭС/ГРЭС | Лысогорская-110/10кВ
9379/2019/СТВ/ВЭС/КРЭС | Ростовановская-110/35/10кВ
9384/2019/СТВ/ВЭС/ГРЭС | Очистные сооружения-35/10кВ
9385/2019/СТВ/ВЭС/ГРЭС | Обильное-110/35/10кВ
9388/2019/СТВ/ВЭС/ГРЭС | Подкумок-110/10кВ
9403/2019/СТВ/ВЭС/КРЭС | Графская-35/10кВ
9425/2019/СТВ/ВЭС/КРЭС | Русская-35/10кВ
9428/2019/СТВ/ВЭС/ГРЭС | Очистные сооружения-35/10кВ
9429/2019/СТВ/ВЭС/ГРЭС | Электропривод-110/10кВ
9451/2019/СТВ/ВЭС/КРЭС | Русская-35/10кВ
9454/2019/СТВ/ВЭС/КРЭС | Ростовановская-110/35/10кВ
9469/2019/СТВ/ВЭС/КРЭС | Троицкая-110/35/10кВ
9474/2019/СТВ/ВЭС/КРЭС | Русская-35/10кВ
9486/2019/СТВ/ВЭС/НРЭС | Комсомолец-35/10кВ
9488/2019/СТВ/ВЭС/НРЭС | Комсомолец-35/10кВ
9490/2019/СТВ/ВЭС/НРЭС | Марьинская-35/10кВ
9492/2019/СТВ/ВЭС/КРЭС | Троицкая-110/35/10кВ
9509/2019/СТВ/ВЭС/ЗРЭС | Зеленокумская-110/35/10кВ
9512/2019/СТВ/ВЭС/КРЭС | Русская-35/10кВ
9514/2019/СТВ/ВЭС/СРЭС | Богдановская-35/10кВ
9519/2019/СТВ/ВЭС/СРЭС | Иргаклы-35/10кВ
9525/2019/СТВ/ВЭС/ГРЭС | Новозаведенская-35/10кВ
9526/2019/СТВ/ВЭС/ГРЭС | Лысогорская-110/10кВ
9532/2019/СТВ/ВЭС/ГРЭС | Обильное-110/35/10кВ
9533/2019/СТВ/ВЭС/ГРЭС | Полимер-110/10кВ
9535/2019/СТВ/ВЭС/КРЭС | Русская-35/10кВ
9544/2019/СТВ/ВЭС/ГРЭС | Лысогорская-110/10кВ
9548/2019/СТВ/ВЭС/ГРЭС | Полимер-110/10кВ
9549/2019/СТВ/ВЭС/СРЭС | Иргаклы-35/10кВ
9560/2019/СТВ/ВЭС/НРЭС | Новопавловская-II-110/35/10кВ
9564/2019/СТВ/ВЭС/НРЭС | Марьинская-35/10кВ
9565/2019/СТВ/ВЭС/НРЭС | Кура-35/10кВ
9569/2019/СТВ/ВЭС/ЗРЭС | Солдато-Александровская-110/35/10кВ
9580/2019/СТВ/ВЭС/КРЭС | Русская-35/10кВ
9582/2019/СТВ/ВЭС/ГРЭС | Шаумян-35/10кВ
9592/2019/СТВ/ВЭС/ГРЭС | Зональная-35/10кВ
9595/2019/СТВ/ВЭС/ГРЭС | Новоульяновская-110/35/10кВ
9617/2019/СТВ/ВЭС/КРЭС | Русская-35/10кВ
9623/2019/СТВ/ВЭС/ГРЭС | Незлобная-35/10кВ
9625/2019/СТВ/ВЭС/ГРЭС | Подкумок-110/10кВ
9628/2019/СТВ/ВЭС/ГРЭС | Электропривод-110/10кВ
9644/2019/СТВ/ВЭС/НРЭС | Марьинская-35/10кВ
9645/2019/СТВ/ВЭС/НРЭС | Кура-35/10кВ
9647/2019/СТВ/ВЭС/ЗРЭС | Солдато-Александровская-110/35/10кВ
9649/2019/СТВ/ВЭС/ЗРЭС | Солдато-Александровская-110/35/10кВ
9650/2019/СТВ/ВЭС/ЗРЭС | Новокрестьяновская-35/10кВ
9667/2019/СТВ/ВЭС/ГРЭС | Подгорная-35/10кВ
9683/2019/СТВ/ВЭС/СРЭС | Варениковская-35/10кВ
9684/2019/СТВ/ВЭС/КРЭС | Русская-35/10кВ
9689/2019/СТВ/ВЭС/ГРЭС | Незлобная-35/10кВ
9691/2019/СТВ/ВЭС/ГРЭС | Подкумок-110/10кВ
9709/2019/СТВ/ВЭС/ГРЭС | Шаумян-35/10кВ
9723/2019/СТВ/ВЭС/ГРЭС | Шаумян-35/10кВ
9724/2019/СТВ/ВЭС/ГРЭС | Шаумян-35/10кВ
9742/2019/СТВ/ВЭС/ГРЭС | Очистные сооружения-35/10кВ
9746/2019/СТВ/ВЭС/ГРЭС | Обильное-110/35/10кВ
9747/2019/СТВ/ВЭС/ГРЭС | Обильное-110/35/10кВ
9748/2019/СТВ/ВЭС/НРЭС | Кура-35/10кВ
9751/2019/СТВ/ВЭС/ГРЭС | Лысогорская-110/10кВ
9752/2019/СТВ/ВЭС/ГРЭС | Лысогорская-110/10кВ
9755/2019/СТВ/ВЭС/ГРЭС | Лысогорская-110/10кВ
9756/2019/СТВ/ВЭС/ГРЭС | Лысогорская-110/10кВ
9767/2019/СТВ/ВЭС/НРЭС | Комсомолец-35/10кВ
9770/2019/СТВ/ВЭС/ГРЭС | Новозаведенская-35/10кВ
9820/2019/СТВ/ВЭС/ГРЭС | Незлобная-35/10кВ
9825/2019/СТВ/ВЭС/НРЭС | Кировская-110/10кВ
9829/2019/СТВ/ВЭС/ГРЭС | Обильное-110/35/10кВ
9830/2019/СТВ/ВЭС/НРЭС | Кура-35/10кВ
9836/2019/СТВ/ВЭС/НРЭС | Кура-35/10кВ
9837/2019/СТВ/ВЭС/ЗРЭС | Нины-110/10кВ
9840/2019/СТВ/ВЭС/НРЭС | Кура-35/10кВ
9851/2019/СТВ/ВЭС/НРЭС | Кура-35/10кВ
9852/2019/СТВ/ВЭС/НРЭС | Кура-35/10кВ
9853/2019/СТВ/ВЭС/НРЭС | Кура-35/10кВ
9854/2019/СТВ/ВЭС/НРЭС | Кура-35/10кВ
9855/2019/СТВ/ВЭС/НРЭС | Кура-35/10кВ
9856/2019/СТВ/ВЭС/НРЭС | Кура-35/10кВ
9859/2019/СТВ/ВЭС/НРЭС | Кура-35/10кВ
9860/2019/СТВ/ВЭС/НРЭС | Кура-35/10кВ
9861/2019/СТВ/ВЭС/НРЭС | Кура-35/10кВ
9867/2019/СТВ/ВЭС/НРЭС | Кура-35/10кВ
9868/2019/СТВ/ВЭС/НРЭС | Кировская-110/10кВ
9870/2019/СТВ/ВЭС/НРЭС | Кура-35/10кВ
9871/2019/СТВ/ВЭС/ЗРЭС | Нины-110/10кВ
9872/2019/СТВ/ВЭС/НРЭС | Кировская-110/10кВ
9886/2019/СТВ/ВЭС/СРЭС | Соломенская-110/35/10кВ
9887/2019/СТВ/ВЭС/НРЭС | Кура-35/10кВ
9898/2019/СТВ/ВЭС/НРЭС | Кура-35/10кВ
9908/2019/СТВ/ВЭС/ГРЭС | Лысогорская-110/10кВ
9915/2019/СТВ/ВЭС/ГРЭС | Подкумок-110/10кВ
9928/2019/СТВ/ВЭС/ГРЭС | Подкумок-110/10кВ
9940/2019/СТВ/ВЭС/ГРЭС | Полимер-110/10кВ
9943/2019/СТВ/ВЭС/ГРЭС | Электропривод-110/10кВ
9959/2019/СТВ/ВЭС/ГРЭС | Лысогорская-110/10кВ
9960/2019/СТВ/ВЭС/ГРЭС | Очистные сооружения-35/10кВ
9963/2019/СТВ/ВЭС/КРЭС | Русская-35/10кВ
9966/2019/СТВ/ВЭС/ГРЭС | Подгорная-35/10кВ
9985/2019/СТВ/ВЭС/НРЭС | Коммаяк-35/10кВ
9986/2019/СТВ/ВЭС/НРЭС | Марьинская-35/10кВ
9987/2019/СТВ/ВЭС/НРЭС | Марьинская-35/10кВ
10007/2019/СТВ/ВЭС/НРЭС | Комсомолец-35/10кВ
10018/2019/СТВ/ВЭС/ГРЭС | Подкумок-110/10кВ
10021/2019/СТВ/ВЭС/НРЭС | Кура-35/10кВ
10049/2019/СТВ/ВЭС/НРЭС | Кура-35/10кВ
10058/2019/СТВ/ВЭС/НРЭС | Кировская-110/10кВ
10059/2019/СТВ/ВЭС/КРЭС | Русская-35/10кВ
10061/2019/СТВ/ВЭС/НРЭС | Кура-35/10кВ
10071/2019/СТВ/ВЭС/ГРЭС | Лысогорская-110/10кВ
10072/2019/СТВ/ВЭС/СРЭС | Иргаклы-35/10кВ
10073/2019/СТВ/ВЭС/СРЭС | Богдановская-35/10кВ
10075/2019/СТВ/ВЭС/ГРЭС | Очистные сооружения-35/10кВ
10076/2019/СТВ/ВЭС/КРЭС | Эдиссия-35/10кВ
10147/2019/СТВ/ВЭС/ГРЭС | Подкумок-110/10кВ
10151/2019/СТВ/ВЭС/СРЭС | Ольгино-35/10кВ
10157/2019/СТВ/ВЭС/ГРЭС | Подкумок-110/10кВ
10158/2019/СТВ/ВЭС/СРЭС | Степное-35/10кВ
10162/2019/СТВ/ВЭС/СРЭС | Степное-35/10кВ
10165/2019/СТВ/ВЭС/КРЭС | Совхоз №8-35/10кВ
10169/2019/СТВ/ВЭС/ГРЭС | Очистные сооружения-35/10кВ
10176/2019/СТВ/ВЭС/КРЭС | Русская-35/10кВ
10187/2019/СТВ/ВЭС/НРЭС | Кура-35/10кВ
10190/2019/СТВ/ВЭС/НРЭС | Марьинская-35/10кВ
10192/2019/СТВ/ВЭС/НРЭС | Орловская-35/10/6кВ
10206/2019/СТВ/ВЭС/НРЭС | Кировская-110/10кВ
10207/2019/СТВ/ВЭС/НРЭС | Кировская-110/10кВ
10209/2019/СТВ/ВЭС/НРЭС | Марьинская-35/10кВ
10224/2019/СТВ/ВЭС/НРЭС | Марьинская-35/10кВ
10238/2019/СТВ/ВЭС/НРЭС | Кура-35/10кВ
10270/2019/СТВ/ВЭС/КРЭС | Русская-35/10кВ
10272/2019/СТВ/ВЭС/СРЭС | Соломенская-110/35/10кВ
10273/2019/СТВ/ВЭС/КРЭС | Бурунная-35/10кВ
10275/2019/СТВ/ВЭС/ГРЭС | Балковская-II-35/10кВ
10296/2019/СТВ/ВЭС/НРЭС | Кура-35/10кВ
10317/2019/СТВ/ВЭС/ГРЭС | Подгорная-35/10кВ
10319/2019/СТВ/ВЭС/КРЭС | Графская-35/10кВ
10326/2019/СТВ/ВЭС/КРЭС | Троицкая-110/35/10кВ
10328/2019/СТВ/ВЭС/ГРЭС | Электропривод-110/10кВ
10331/2019/СТВ/ВЭС/НРЭС | Кировская-110/10кВ
10333/2019/СТВ/ВЭС/НРЭС | Кура-35/10кВ
10334/2019/СТВ/ВЭС/КРЭС | Русская-35/10кВ
10342/2019/СТВ/ВЭС/КРЭС | Русская-35/10кВ
10347/2019/СТВ/ВЭС/КРЭС | Эдиссия-35/10кВ
10353/2019/СТВ/ВЭС/ГРЭС | Новоульяновская-110/35/10кВ
10368/2019/СТВ/ВЭС/НРЭС | Старопавловская-35/10кВ
10369/2019/СТВ/ВЭС/НРЭС | Кура-35/10кВ
10379/2019/СТВ/ВЭС/СРЭС | Соломенская-110/35/10кВ
10381/2019/СТВ/ВЭС/ЗРЭС | ЖБИ-35/10кВ
10385/2019/СТВ/ВЭС/НРЭС | Кура-35/10кВ
10386/2019/СТВ/ВЭС/НРЭС | Марьинская-35/10кВ
10388/2019/СТВ/ВЭС/КРЭС | Кановская-I-35/10кВ
10389/2019/СТВ/ВЭС/КРЭС | Ростовановская-110/35/10кВ
10396/2019/СТВ/ВЭС/КРЭС | Совхоз №8-35/10кВ
10399/2019/СТВ/ВЭС/КРЭС | Совхоз №8-35/10кВ
10400/2019/СТВ/ВЭС/КРЭС | Совхоз №8-35/10кВ
10419/2019/СТВ/ВЭС/ЗРЭС | Нины-110/10кВ
10432/2019/СТВ/ВЭС/СРЭС | Восток-110/35/10кВ
10443/2019/СТВ/ВЭС/НРЭС | Новопавловская-II-110/35/10кВ
10445/2019/СТВ/ВЭС/ГРЭС | Лысогорская-110/10кВ
10446/2019/СТВ/ВЭС/НРЭС | Коммаяк-35/10кВ
10447/2019/СТВ/ВЭС/НРЭС | Кура-35/10кВ
10480/2019/СТВ/ВЭС/ЗРЭС | ЖБИ-35/10кВ
10482/2019/СТВ/ВЭС/НРЭС | Орловская-35/10/6кВ
10483/2019/СТВ/ВЭС/ГРЭС | Очистные сооружения-35/10кВ
10484/2019/СТВ/ВЭС/НРЭС | Кировская-110/10кВ
10486/2019/СТВ/ВЭС/ГРЭС | Подкумок-110/10кВ
10489/2019/СТВ/ВЭС/НРЭС | Кировская-110/10кВ
10490/2019/СТВ/ВЭС/НРЭС | Кировская-110/10кВ
10499/2019/СТВ/ВЭС/ГРЭС | Электропривод-110/10кВ
10506/2019/СТВ/ВЭС/ЗРЭС | Нины-110/10кВ
10513/2019/СТВ/ВЭС/НРЭС | Коммаяк-35/10кВ
10527/2019/СТВ/ВЭС/КРЭС | Ростовановская-110/35/10кВ
10528/2019/СТВ/ВЭС/СРЭС | Соломенская-110/35/10кВ
10529/2019/СТВ/ВЭС/НРЭС | Марьинская-35/10кВ
10530/2019/СТВ/ВЭС/НРЭС | Марьинская-35/10кВ
10532/2019/СТВ/ВЭС/НРЭС | Коммаяк-35/10кВ
10536/2019/СТВ/ВЭС/ЗРЭС | Нины-110/10кВ
10542/2019/СТВ/ВЭС/СРЭС | Ольгино-35/10кВ
10546/2019/СТВ/ВЭС/ГРЭС | Очистные сооружения-35/10кВ
10553/2019/СТВ/ВЭС/КРЭС | Бурунная-35/10кВ
10556/2019/СТВ/ВЭС/НРЭС | Комсомолец-35/10кВ
10557/2019/СТВ/ВЭС/ГРЭС | Новозаведенская-35/10кВ
10558/2019/СТВ/ВЭС/ГРЭС | Очистные сооружения-35/10кВ
10560/2019/СТВ/ВЭС/ГРЭС | Незлобная-35/10кВ
10569/2019/СТВ/ВЭС/НРЭС | Кура-35/10кВ
10574/2019/СТВ/ВЭС/ГРЭС | Подкумок-110/10кВ
10577/2019/СТВ/ВЭС/ГРЭС | Очистные сооружения-35/10кВ
10579/2019/СТВ/ВЭС/ГРЭС | Очистные сооружения-35/10кВ
10582/2019/СТВ/ВЭС/ГРЭС | Шаумян-35/10кВ
10583/2019/СТВ/ВЭС/ГРЭС | Подкумок-110/10кВ
10584/2019/СТВ/ВЭС/ГРЭС | Очистные сооружения-35/10кВ
10589/2019/СТВ/ВЭС/ГРЭС | Очистные сооружения-35/10кВ
10591/2019/СТВ/ВЭС/КРЭС | Балтрабочий-35/10кВ
10605/2019/СТВ/ВЭС/НРЭС | Марьинская-35/10кВ
10622/2019/СТВ/ВЭС/ЗРЭС | Борец-35/10кВ
10624/2019/СТВ/ВЭС/КРЭС | Балтрабочий-35/10кВ
10625/2019/СТВ/ВЭС/ЗРЭС | Горькая-Балка-1-35/10кВ
10634/2019/СТВ/ВЭС/ГРЭС | Электропривод-110/10кВ
10640/2019/СТВ/ВЭС/КРЭС | Стодеревская-35/10кВ
10647/2019/СТВ/ВЭС/ГРЭС | Подкумок-110/10кВ
10650/2019/СТВ/ВЭС/ГРЭС | Шаумян-35/10кВ
10651/2019/СТВ/ВЭС/ГРЭС | Шаумян-35/10кВ
10652/2019/СТВ/ВЭС/ГРЭС | Шаумян-35/10кВ
10653/2019/СТВ/ВЭС/ГРЭС | Шаумян-35/10кВ
10654/2019/СТВ/ВЭС/ГРЭС | Шаумян-35/10кВ
10656/2019/СТВ/ВЭС/ГРЭС | Шаумян-35/10кВ
10658/2019/СТВ/ВЭС/СРЭС | Иргаклы-35/10кВ
10662/2019/СТВ/ВЭС/ГРЭС | Шаумян-35/10кВ
10680/2019/СТВ/ВЭС/НРЭС | Комсомолец-35/10кВ
10685/2019/СТВ/ВЭС/ГРЭС | Шаумян-35/10кВ
10686/2019/СТВ/ВЭС/ГРЭС | Шаумян-35/10кВ
10688/2019/СТВ/ВЭС/ГРЭС | Шаумян-35/10кВ
10694/2019/СТВ/ВЭС/ГРЭС | Урух-35/10кВ
10695/2019/СТВ/ВЭС/ГРЭС | Урух-35/10кВ
10697/2019/СТВ/ВЭС/ГРЭС | Урух-35/10кВ
10717/2019/СТВ/ВЭС/СРЭС | Богдановская-35/10кВ
10719/2019/СТВ/ВЭС/КРЭС | Эдиссия-35/10кВ
10721/2019/СТВ/ВЭС/КРЭС | Эдиссия-35/10кВ
10725/2019/СТВ/ВЭС/ГРЭС | Урух-35/10кВ
10726/2019/СТВ/ВЭС/ГРЭС | Очистные сооружения-35/10кВ
10749/2019/СТВ/ВЭС/НРЭС | Кировская-110/10кВ
10762/2019/СТВ/ВЭС/КРЭС | Эдиссия-35/10кВ
10775/2019/СТВ/ВЭС/НРЭС | Кировская-110/10кВ
10778/2019/СТВ/ВЭС/ГРЭС | Очистные сооружения-35/10кВ
10785/2019/СТВ/ВЭС/НРЭС | Новопавловская-I-35/10кВ
10807/2019/СТВ/ВЭС/ЗРЭС | Нины-110/10кВ
10810/2019/СТВ/ВЭС/ЗРЭС | ЖБИ-35/10кВ
10812/2019/СТВ/ВЭС/КРЭС | Ростовановская-110/35/10кВ
10816/2019/СТВ/ВЭС/КРЭС | Ростовановская-110/35/10кВ
10824/2019/СТВ/ВЭС/ГРЭС | Лысогорская-110/10кВ
10841/2019/СТВ/ВЭС/КРЭС | Совхоз №8-35/10кВ
10846/2019/СТВ/ВЭС/ГРЭС | Очистные сооружения-35/10кВ
10847/2019/СТВ/ВЭС/ГРЭС | Обильное-110/35/10кВ
10848/2019/СТВ/ВЭС/ГРЭС | Электропривод-110/10кВ
10849/2019/СТВ/ВЭС/ГРЭС | Электропривод-110/10кВ
10853/2019/СТВ/ВЭС/ГРЭС | Очистные сооружения-35/10кВ
10857/2019/СТВ/ВЭС/ГРЭС | Очистные сооружения-35/10кВ
10872/2019/СТВ/ВЭС/ЗРЭС | ЖБИ-35/10кВ
10883/2019/СТВ/ВЭС/НРЭС | Комсомолец-35/10кВ
10920/2019/СТВ/ВЭС/КРЭС | Совхоз №8-35/10кВ
10921/2019/СТВ/ВЭС/НРЭС | Марьинская-35/10кВ
10927/2019/СТВ/ВЭС/ЗРЭС | Солдато-Александровская-110/35/10кВ
10937/2019/СТВ/ВЭС/ГРЭС | Очистные сооружения-35/10кВ
10938/2019/СТВ/ВЭС/СРЭС | Богдановская-35/10кВ
10941/2019/СТВ/ВЭС/ГРЭС | Подкумок-110/10кВ
10942/2019/СТВ/ВЭС/ГРЭС | Новозаведенская-35/10кВ
10950/2019/СТВ/ВЭС/КРЭС | Балтрабочий-35/10кВ
10960/2019/СТВ/ВЭС/НРЭС | Комсомолец-35/10кВ
10963/2019/СТВ/ВЭС/ГРЭС | Подгорная-35/10кВ
10970/2019/СТВ/ВЭС/НРЭС | Марьинская-35/10кВ
10974/2019/СТВ/ВЭС/ГРЭС | Новозаведенская-35/10кВ
10978/2019/СТВ/ВЭС/КРЭС | Ростовановская-110/35/10кВ
10981/2019/СТВ/ВЭС/КРЭС | Ростовановская-110/35/10кВ
10993/2019/СТВ/ВЭС/КРЭС | Эдиссия-35/10кВ
11025/2019/СТВ/ВЭС/КРЭС | Троицкая-110/35/10кВ
11027/2019/СТВ/ВЭС/КРЭС | Дыдымкин-35/6кВ
11042/2019/СТВ/ВЭС/КРЭС | Троицкая-110/35/10кВ
11048/2019/СТВ/ВЭС/КРЭС | Совхоз №8-35/10кВ
11049/2019/СТВ/ВЭС/ГРЭС | Лысогорская-110/10кВ
11057/2019/СТВ/ВЭС/ГРЭС | Новозаведенская-35/10кВ
11059/2019/СТВ/ВЭС/КРЭС | Русская-35/10кВ
11065/2019/СТВ/ВЭС/ГРЭС | Очистные сооружения-35/10кВ
11069/2019/СТВ/ВЭС/ГРЭС | Шаумян-35/10кВ
11073/2019/СТВ/ВЭС/ГРЭС | Лысогорская-110/10кВ
11074/2019/СТВ/ВЭС/КРЭС | Бурунная-35/10кВ
11100/2019/СТВ/ВЭС/НРЭС | Кировская-110/10кВ
11101/2019/СТВ/ВЭС/СРЭС | Ольгино-35/10кВ
11104/2019/СТВ/ВЭС/ГРЭС | Электропривод-110/10кВ
11108/2019/СТВ/ВЭС/ГРЭС | Шаумян-35/10кВ
11116/2019/СТВ/ВЭС/ГРЭС | Очистные сооружения-35/10кВ
11123/2019/СТВ/ВЭС/ГРЭС | Очистные сооружения-35/10кВ
11125/2019/СТВ/ВЭС/ГРЭС | Подгорная-35/10кВ
11126/2019/СТВ/ВЭС/ГРЭС | Подкумок-110/10кВ
11128/2019/СТВ/ВЭС/ГРЭС | Подгорная-35/10кВ
11133/2019/СТВ/ВЭС/ЗРЭС | Новокрестьяновская-35/10кВ
11139/2019/СТВ/ВЭС/НРЭС | Кировская-110/10кВ
11141/2019/СТВ/ВЭС/СРЭС | Богдановская-35/10кВ
11142/2019/СТВ/ВЭС/СРЭС | Соломенская-110/35/10кВ
11157/2019/СТВ/ВЭС/ЗРЭС | Новозаведенская-35/10кВ
11172/2019/СТВ/ВЭС/ГРЭС | Лысогорская-110/10кВ
11174/2019/СТВ/ВЭС/ЗРЭС | Солдато-Александровская-110/35/10кВ
11175/2019/СТВ/ВЭС/ЗРЭС | Отказное-110/10кВ
11178/2019/СТВ/ВЭС/ГРЭС | Лысогорская-110/10кВ
11182/2019/СТВ/ВЭС/ГРЭС | Подкумок-110/10кВ
11183/2019/СТВ/ВЭС/ГРЭС | Электропривод-110/10кВ
11209/2019/СТВ/ВЭС/НРЭС | Кура-35/10кВ
11214/2019/СТВ/ВЭС/ЗРЭС | Солдато-Александровская-110/35/10кВ
11256/2019/СТВ/ВЭС/СРЭС | Иргаклы-35/10кВ
11269/2019/СТВ/ВЭС/НРЭС | Новопавловская-II-110/35/10кВ
11274/2019/СТВ/ВЭС/НРЭС | Кура-35/10кВ
11291/2019/СТВ/ВЭС/ГРЭС | Подкумок-110/10кВ
11320/2019/СТВ/ВЭС/ГРЭС | Лысогорская-110/10кВ
11327/2019/СТВ/ВЭС/ГРЭС | Электропривод-110/10кВ
11328/2019/СТВ/ВЭС/ГРЭС | Подкумок-110/10кВ
11332/2019/СТВ/ВЭС/ГРЭС | Подкумок-110/10кВ
11339/2019/СТВ/ВЭС/ГРЭС | Лысогорская-110/10кВ
11340/2019/СТВ/ВЭС/ГРЭС | Зональная-35/10кВ
11341/2019/СТВ/ВЭС/ГРЭС | Очистные сооружения-35/10кВ
11353/2019/СТВ/ВЭС/ГРЭС | Новозаведенская-35/10кВ
11356/2019/СТВ/ВЭС/ГРЭС | Незлобная-35/10кВ
11359/2019/СТВ/ВЭС/КРЭС | Графская-35/10кВ
11396/2019/СТВ/ВЭС/ЗРЭС | Новокрестьяновская-35/10кВ
11400/2019/СТВ/ВЭС/ЗРЭС | Отказное-110/10кВ
11414/2019/СТВ/ВЭС/ЗРЭС | Солдато-Александровская-110/35/10кВ
11416/2019/СТВ/ВЭС/ГРЭС | Лысогорская-110/10кВ
11429/2019/СТВ/ВЭС/КРЭС | Русская-35/10кВ
11435/2019/СТВ/ВЭС/КРЭС | Троицкая-110/35/10кВ
11471/2019/СТВ/ВЭС/ГРЭС | Полимер-110/10кВ
11485/2019/СТВ/ВЭС/НРЭС | Кировская-110/10кВ
11528/2019/СТВ/ВЭС/ГРЭС | Полимер-110/10кВ
11525/2019/СТВ/ВЭС/НРЭС | Марьинская-35/10кВ
11529/2019/СТВ/ВЭС/КРЭС | Графская-35/10кВ
11530/2019/СТВ/ВЭС/НРЭС | Марьинская-35/10кВ
11534/2019/СТВ/ВЭС/КРЭС | Ростовановская-110/35/10кВ
11538/2019/СТВ/ВЭС/КРЭС | Ростовановская-110/35/10кВ
11539/2019/СТВ/ВЭС/КРЭС | Эдиссия-35/10кВ
11541/2019/СТВ/ВЭС/НРЭС | Коммаяк-35/10кВ
11542/2019/СТВ/ВЭС/НРЭС | Кура-35/10кВ
11544/2019/СТВ/ВЭС/НРЭС | Марьинская-35/10кВ
11555/2019/СТВ/ВЭС/КРЭС | Русская-35/10кВ
11560/2019/СТВ/ВЭС/ГРЭС | Урух-35/10кВ
11566/2019/СТВ/ВЭС/КРЭС | Русская-35/10кВ
11568/2019/СТВ/ВЭС/КРЭС | Балтрабочий-35/10кВ
11571/2019/СТВ/ВЭС/ГРЭС | Обильное-110/35/10кВ
11579/2019/СТВ/ВЭС/КРЭС | Эдиссия-35/10кВ
11589/2019/СТВ/ВЭС/СРЭС | Соломенская-110/35/10кВ
11595/2019/СТВ/ВЭС/СРЭС | Варениковская-35/10кВ
11599/2019/СТВ/ВЭС/ГРЭС | Подкумок-110/10кВ
11600/2019/СТВ/ВЭС/НРЭС | Марьинская-35/10кВ
11601/2019/СТВ/ВЭС/НРЭС | Марьинская-35/10кВ
11602/2019/СТВ/ВЭС/НРЭС | Марьинская-35/10кВ
11603/2019/СТВ/ВЭС/НРЭС | Марьинская-35/10кВ
11615/2019/СТВ/ВЭС/ГРЭС | Подгорная-35/10кВ
11616/2019/СТВ/ВЭС/ГРЭС | Лысогорская-110/10кВ
11617/2019/СТВ/ВЭС/ГРЭС | Лысогорская-110/10кВ
11620/2019/СТВ/ВЭС/НРЭС | Новопавловская-II-110/35/10кВ
11621/2019/СТВ/ВЭС/НРЭС | Марьинская-35/10кВ
11622/2019/СТВ/ВЭС/НРЭС | Кура-35/10кВ
11623/2019/СТВ/ВЭС/НРЭС | Кировская-110/10кВ
11630/2019/СТВ/ВЭС/НРЭС | Марьинская-35/10кВ
11632/2019/СТВ/ВЭС/НРЭС | Орловская-35/10/6кВ
11634/2019/СТВ/ВЭС/ГРЭС | Подгорная-35/10кВ
11636/2019/СТВ/ВЭС/ЗРЭС | Нины-110/10кВ
11663/2019/СТВ/ВЭС/ЗРЭС | Нины-110/10кВ
11664/2019/СТВ/ВЭС/ЗРЭС | Нины-110/10кВ
11678/2019/СТВ/ВЭС/ЗРЭС | Зеленокумская-110/35/10кВ
11687/2019/СТВ/ВЭС/ЗРЭС | Нины-110/10кВ
11690/2019/СТВ/ВЭС/ГРЭС | Обильное-110/35/10кВ
11698/2019/СТВ/ВЭС/ЗРЭС | Солдато-Александровская-110/35/10кВ
11699/2019/СТВ/ВЭС/ГРЭС | Новозаведенская-35/10кВ
11700/2019/СТВ/ВЭС/КРЭС | Эдиссия-35/10кВ
11701/2019/СТВ/ВЭС/ГРЭС | Новозаведенская-35/10кВ
11707/2019/СТВ/ВЭС/ГРЭС | Очистные сооружения-35/10кВ
11714/2019/СТВ/ВЭС/СРЭС | Иргаклы-35/10кВ
11730/2019/СТВ/ВЭС/КРЭС | Дыдымкин-35/6кВ
11731/2019/СТВ/ВЭС/КРЭС | Дыдымкин-35/6кВ
11732/2019/СТВ/ВЭС/КРЭС | Троицкая-110/35/10кВ
11733/2019/СТВ/ВЭС/КРЭС | Дыдымкин-35/6кВ
11777/2019/СТВ/ВЭС/НРЭС | Кировская-110/10кВ
11786/2019/СТВ/ВЭС/НРЭС | Кура-35/10кВ
11787/2019/СТВ/ВЭС/НРЭС | Кура-35/10кВ
11788/2019/СТВ/ВЭС/НРЭС | Марьинская-35/10кВ
11792/2019/СТВ/ВЭС/НРЭС | Кировская-110/10кВ
11793/2019/СТВ/ВЭС/КРЭС | Бурунная-35/10кВ
11802/2019/СТВ/ВЭС/ГРЭС | Шаумян-35/10кВ
11803/2019/СТВ/ВЭС/ГРЭС | Шаумян-35/10кВ
11804/2019/СТВ/ВЭС/ГРЭС | Шаумян-35/10кВ
11805/2019/СТВ/ВЭС/ГРЭС | Шаумян-35/10кВ
11806/2019/СТВ/ВЭС/ГРЭС | Шаумян-35/10кВ
11807/2019/СТВ/ВЭС/ГРЭС | Шаумян-35/10кВ
11808/2019/СТВ/ВЭС/ГРЭС | Шаумян-35/10кВ
11809/2019/СТВ/ВЭС/ГРЭС | Урух-35/10кВ
11810/2019/СТВ/ВЭС/ГРЭС | Урух-35/10кВ
11811/2019/СТВ/ВЭС/ГРЭС | Урух-35/10кВ
11812/2019/СТВ/ВЭС/ГРЭС | Подгорная-35/10кВ
11814/2019/СТВ/ВЭС/ГРЭС | Подгорная-35/10кВ
11815/2019/СТВ/ВЭС/ГРЭС | Подгорная-35/10кВ
11816/2019/СТВ/ВЭС/ГРЭС | Подгорная-35/10кВ
11817/2019/СТВ/ВЭС/ГРЭС | Подгорная-35/10кВ
11818/2019/СТВ/ВЭС/ГРЭС | Подгорная-35/10кВ
11821/2019/СТВ/ВЭС/НРЭС | Коммаяк-35/10кВ
11823/2019/СТВ/ВЭС/НРЭС | Марьинская-35/10кВ
11824/2019/СТВ/ВЭС/ГРЭС | Очистные сооружения-35/10кВ
11825/2019/СТВ/ВЭС/ГРЭС | Очистные сооружения-35/10кВ
11826/2019/СТВ/ВЭС/ГРЭС | Очистные сооружения-35/10кВ
11828/2019/СТВ/ВЭС/ГРЭС | Очистные сооружения-35/10кВ
11831/2019/СТВ/ВЭС/ГРЭС | Очистные сооружения-35/10кВ
11864/2019/СТВ/ВЭС/ГРЭС | Подгорная-35/10кВ
11865/2019/СТВ/ВЭС/ГРЭС | Подгорная-35/10кВ
11866/2019/СТВ/ВЭС/ГРЭС | Подгорная-35/10кВ
11867/2019/СТВ/ВЭС/ГРЭС | Подгорная-35/10кВ
11869/2019/СТВ/ВЭС/ГРЭС | Подгорная-35/10кВ
11870/2019/СТВ/ВЭС/ГРЭС | Подгорная-35/10кВ
11877/2019/СТВ/ВЭС/ГРЭС | Очистные сооружения-35/10кВ
11878/2019/СТВ/ВЭС/СРЭС | Левопадинская-35/10кВ
11880/2019/СТВ/ВЭС/НРЭС | Кировская-110/10кВ
11884/2019/СТВ/ВЭС/ГРЭС | Подгорная-35/10кВ
11886/2019/СТВ/ВЭС/СРЭС | Соломенская-110/35/10кВ
11893/2019/СТВ/ВЭС/ГРЭС | Очистные сооружения-35/10кВ
11895/2019/СТВ/ВЭС/ГРЭС | Очистные сооружения-35/10кВ
11901/2019/СТВ/ВЭС/ГРЭС | Лысогорская-110/10кВ
11913/2019/СТВ/ВЭС/НРЭС | Кура-35/10кВ
11915/2019/СТВ/ВЭС/ГРЭС | Очистные сооружения-35/10кВ
11919/2019/СТВ/ВЭС/НРЭС | Кировская-110/10кВ
11920/2019/СТВ/ВЭС/ГРЭС | Лысогорская-110/10кВ
11925/2019/СТВ/ВЭС/ГРЭС | Лысогорская-110/10кВ
11937/2019/СТВ/ВЭС/ГРЭС | Подгорная-35/10кВ
11946/2019/СТВ/ВЭС/НРЭС | Кировская-110/10кВ
11949/2019/СТВ/ВЭС/НРЭС | Кировская-110/10кВ
11950/2019/СТВ/ВЭС/НРЭС | Кировская-110/10кВ
11952/2019/СТВ/ВЭС/НРЭС | Кировская-110/10кВ
11955/2019/СТВ/ВЭС/КРЭС | Эдиссия-35/10кВ
11956/2019/СТВ/ВЭС/КРЭС | Эдиссия-35/10кВ
11957/2019/СТВ/ВЭС/КРЭС | Эдиссия-35/10кВ
11960/2019/СТВ/ВЭС/КРЭС | Русская-35/10кВ
11969/2019/СТВ/ВЭС/ГРЭС | Электропривод-110/10кВ
11970/2019/СТВ/ВЭС/ЗРЭС | Новокрестьяновская-35/10кВ
11972/2019/СТВ/ВЭС/ГРЭС | Новозаведенская-35/10кВ
11974/2019/СТВ/ВЭС/КРЭС | Бурунная-35/10кВ
11976/2019/СТВ/ВЭС/КРЭС | Ростовановская-110/35/10кВ
11987/2019/СТВ/ВЭС/ГРЭС | Зональная-35/10кВ
12008/2019/СТВ/ВЭС/НРЭС | Кировская-110/10кВ
12028/2019/СТВ/ВЭС/ЗРЭС | Новокрестьяновская-35/10кВ
12030/2019/СТВ/ВЭС/ГРЭС | Электропривод-110/10кВ
12041/2019/СТВ/ВЭС/КРЭС | Ростовановская-110/35/10кВ
12043/2019/СТВ/ВЭС/ГРЭС | Зональная-35/10кВ
12045/2019/СТВ/ВЭС/ГРЭС | Электропривод-110/10кВ
12046/2019/СТВ/ВЭС/СРЭС | Соломенская-110/35/10кВ
12050/2019/СТВ/ВЭС/ГРЭС | Полимер-110/10кВ
12058/2019/СТВ/ВЭС/ГРЭС | Новозаведенская-35/10кВ
12060/2019/СТВ/ВЭС/ГРЭС | Шаумян-35/10кВ
12065/2019/СТВ/ВЭС/НРЭС | Кура-35/10кВ
12077/2019/СТВ/ВЭС/ГРЭС | Шаумян-35/10кВ
12081/2019/СТВ/ВЭС/ГРЭС | Очистные сооружения-35/10кВ
12087/2019/СТВ/ВЭС/ГРЭС | Очистные сооружения-35/10кВ
12090/2019/СТВ/ВЭС/СРЭС | Восток-110/35/10кВ
12103/2019/СТВ/ВЭС/КРЭС | Курская-II-35/10кВ
19495/2019/СТВ/ВЭС/ГРЭС | Очистные сооружения-35/10кВ
19496/2019/СТВ/ВЭС/КРЭС | Эдиссия-35/10кВ
19500/2019/СТВ/ВЭС/НРЭС | Кировская-110/10кВ
19516/2019/СТВ/ВЭС/ГРЭС | Лысогорская-110/10кВ
19517/2019/СТВ/ВЭС/ЗРЭС | Горькая-Балка-1-35/10кВ
19519/2019/СТВ/ВЭС/КРЭС | Графская-35/10кВ
19525/2019/СТВ/ВЭС/КРЭС | Ростовановская-110/35/10кВ
19528/2019/СТВ/ВЭС/ГРЭС | Незлобная-35/10кВ
19529/2019/СТВ/ВЭС/ГРЭС | Зональная-35/10кВ
19532/2019/СТВ/ВЭС/КРЭС | Совхоз №8-35/10кВ
19538/2019/СТВ/ВЭС/НРЭС | Марьинская-35/10кВ
19540/2019/СТВ/ВЭС/ГРЭС | Новозаведенская-35/10кВ
19558/2019/СТВ/ВЭС/НРЭС | Орловская-35/10/6кВ
19562/2019/СТВ/ВЭС/НРЭС | Марьинская-35/10кВ
19565/2019/СТВ/ВЭС/КРЭС | Бурунная-35/10кВ
19569/2019/СТВ/ВЭС/ГРЭС | Урух-35/10кВ
19593/2019/СТВ/ВЭС/ЗРЭС | Солдато-Александровская-110/35/10кВ
19602/2019/СТВ/ВЭС/ГРЭС | Новоульяновская-110/35/10кВ
19618/2019/СТВ/ВЭС/ГРЭС | Электропривод-110/10кВ
19623/2019/СТВ/ВЭС/ГРЭС | Подгорная-35/10кВ
19624/2019/СТВ/ВЭС/НРЭС | Старопавловская-35/10кВ
19631/2019/СТВ/ВЭС/СРЭС | Ольгино-35/10кВ
19635/2019/СТВ/ВЭС/КРЭС | Ростовановская-110/35/10кВ
19637/2019/СТВ/ВЭС/ГРЭС | Шаумян-35/10кВ
19661/2019/СТВ/ВЭС/НРЭС | Кировская-110/10кВ
19663/2019/СТВ/ВЭС/КРЭС | Ростовановская-110/35/10кВ
19665/2019/СТВ/ВЭС/КРЭС | Русская-35/10кВ
19669/2019/СТВ/ВЭС/КРЭС | Ростовановская-110/35/10кВ
19677/2019/СТВ/ВЭС/КРЭС | Русская-35/10кВ
19694/2019/СТВ/ВЭС/ЗРЭС | Нины-110/10кВ
19695/2019/СТВ/ВЭС/НРЭС | Кура-35/10кВ
19697/2019/СТВ/ВЭС/ГРЭС | Подгорная-35/10кВ
19709/2019/СТВ/ВЭС/ГРЭС | Полимер-110/10кВ
19711/2019/СТВ/ВЭС/КРЭС | Троицкая-110/35/10кВ
19720/2019/СТВ/ВЭС/ГРЭС | Полимер-110/10кВ
19722/2019/СТВ/ВЭС/КРЭС | Эдиссия-35/10кВ
19725/2019/СТВ/ВЭС/КРЭС | Эдиссия-35/10кВ
19727/2019/СТВ/ВЭС/ГРЭС | Лысогорская-110/10кВ
19730/2019/СТВ/ВЭС/ГРЭС | Электропривод-110/10кВ
19733/2019/СТВ/ВЭС/ГРЭС | Подкумок-110/10кВ
19734/2019/СТВ/ВЭС/ГРЭС | Подкумок-110/10кВ
19735/2019/СТВ/ВЭС/ГРЭС | Лысогорская-110/10кВ
19738/2019/СТВ/ВЭС/ГРЭС | Подгорная-35/10кВ
19742/2019/СТВ/ВЭС/ЗРЭС | Солдато-Александровская-110/35/10кВ
19743/2019/СТВ/ВЭС/ГРЭС | Очистные сооружения-35/10кВ
19744/2019/СТВ/ВЭС/ЗРЭС | Солдато-Александровская-110/35/10кВ
19746/2019/СТВ/ВЭС/ГРЭС | Полимер-110/10кВ
19749/2019/СТВ/ВЭС/ГРЭС | Незлобная-35/10кВ
19751/2019/СТВ/ВЭС/ГРЭС | Шаумян-35/10кВ
19759/2019/СТВ/ВЭС/ГРЭС | Лысогорская-110/10кВ
19761/2019/СТВ/ВЭС/ГРЭС | Электропривод-110/10кВ
19768/2019/СТВ/ВЭС/ГРЭС | Крутоярская-35/10кВ
19777/2019/СТВ/ВЭС/ГРЭС | Подгорная-35/10кВ
19781/2019/СТВ/ВЭС/ГРЭС | Подкумок-110/10кВ
19785/2019/СТВ/ВЭС/ГРЭС | Новозаведенская-35/10кВ
19787/2019/СТВ/ВЭС/ГРЭС | Очистные сооружения-35/10кВ
19851/2019/СТВ/ВЭС/ЗРЭС | Солдато-Александровская-110/35/10кВ
19860/2020/СТВ/ВЭС/НРЭС | Кура-35/10кВ
19867/2020/СТВ/ВЭС/ЗРЭС | Нины-110/10кВ
19874/2020/СТВ/ВЭС/НРЭС | Коммаяк-35/10кВ
19883/2020/СТВ/ВЭС/ГРЭС | Электропривод-110/10кВ
19895/2020/СТВ/ВЭС/ГРЭС | Лысогорская-110/10кВ
19933/2020/СТВ/ВЭС/ГРЭС | Электропривод-110/10кВ
19935/2020/СТВ/ВЭС/ГРЭС | Лысогорская-110/10кВ
19936/2020/СТВ/ВЭС/НРЭС | Кура-35/10кВ
19942/2020/СТВ/ВЭС/НРЭС | Марьинская-35/10кВ
19945/2020/СТВ/ВЭС/ГРЭС | Подкумок-110/10кВ
19947/2020/СТВ/ВЭС/ГРЭС | Подгорная-35/10кВ
19948/2020/СТВ/ВЭС/НРЭС | Марьинская-35/10кВ
19953/2020/СТВ/ВЭС/КРЭС | Эдиссия-35/10кВ
19954/2020/СТВ/ВЭС/ГРЭС | Новозаведенская-35/10кВ
19962/2020/СТВ/ВЭС/ГРЭС | Новозаведенская-35/10кВ
19986/2020/СТВ/ВЭС/ЗРЭС | Солдато-Александровская-110/35/10кВ
20001/2020/СТВ/ВЭС/НРЭС | Марьинская-35/10кВ
20005/2020/СТВ/ВЭС/КРЭС | Русская-35/10кВ
20017/2020/СТВ/ВЭС/ГРЭС | Шаумян-35/10кВ
20018/2020/СТВ/ВЭС/ГРЭС | Электропривод-110/10кВ
20022/2020/СТВ/ВЭС/ГРЭС | Подкумок-110/10кВ
20027/2020/СТВ/ВЭС/КРЭС | Русская-35/10кВ
20035/2020/СТВ/ВЭС/НРЭС | Кировская-110/10кВ
20036/2020/СТВ/ВЭС/НРЭС | Кировская-110/10кВ
20037/2020/СТВ/ВЭС/НРЭС | Кировская-110/10кВ
20038/2020/СТВ/ВЭС/НРЭС | Кировская-110/10кВ
20039/2020/СТВ/ВЭС/НРЭС | Кировская-110/10кВ
20040/2020/СТВ/ВЭС/НРЭС | Марьинская-35/10кВ
20046/2020/СТВ/ВЭС/ГРЭС | Обильное-110/35/10кВ
20049/2020/СТВ/ВЭС/СРЭС | Иргаклы-35/10кВ
20051/2020/СТВ/ВЭС/СРЭС | Иргаклы-35/10кВ
20053/2020/СТВ/ВЭС/КРЭС | Русская-35/10кВ
20065/2020/СТВ/ВЭС/НРЭС | Кура-35/10кВ
20085/2020/СТВ/ВЭС/КРЭС | Курская-II-35/10кВ
20089/2020/СТВ/ВЭС/НРЭС | Комсомолец-35/10кВ
20098/2020/СТВ/ВЭС/КРЭС | Русская-35/10кВ
20100/2020/СТВ/ВЭС/КРЭС | Русская-35/10кВ
20106/2020/СТВ/ВЭС/НРЭС | Кировская-110/10кВ
20112/2020/СТВ/ВЭС/КРЭС | Курская-II-35/10кВ
20138/2020/СТВ/ВЭС/СРЭС | Ольгино-35/10кВ
20153/2020/СТВ/ВЭС/КРЭС | Березкин-35/10кВ
20163/2020/СТВ/ВЭС/ГРЭС | Подкумок-110/10кВ
20178/2020/СТВ/ВЭС/ГРЭС | Очистные сооружения-35/10кВ
20180/2020/СТВ/ВЭС/НРЭС | Старопавловская-35/10кВ
20182/2020/СТВ/ВЭС/ГРЭС | Подгорная-35/10кВ
20222/2020/СТВ/ВЭС/НРЭС | Старопавловская-35/10кВ
20232/2020/СТВ/ВЭС/СРЭС | Иргаклы-35/10кВ
20234/2020/СТВ/ВЭС/СРЭС | Соломенская-110/35/10кВ
20237/2020/СТВ/ВЭС/СРЭС | Варениковская-35/10кВ
20240/2020/СТВ/ВЭС/СРЭС | Соломенская-110/35/10кВ
20254/2020/СТВ/ВЭС/КРЭС | Ростовановская-110/35/10кВ
20274/2020/СТВ/ВЭС/ГРЭС | Подгорная-35/10кВ
20281/2020/СТВ/ВЭС/ГРЭС | Полимер-110/10кВ
20286/2020/СТВ/ВЭС/КРЭС | Троицкая-110/35/10кВ
20305/2020/СТВ/ВЭС/КРЭС | Русская-35/10кВ
20306/2020/СТВ/ВЭС/КРЭС | Русская-35/10кВ
20310/2020/СТВ/ВЭС/КРЭС | Русская-35/10кВ
20336/2020/СТВ/ВЭС/НРЭС | Кура-35/10кВ
20339/2020/СТВ/ВЭС/НРЭС | Комсомолец-35/10кВ
20340/2020/СТВ/ВЭС/ГРЭС | Шаумян-35/10кВ
20341/2020/СТВ/ВЭС/ГРЭС | Подгорная-35/10кВ
20344/2020/СТВ/ВЭС/КРЭС | Графская-35/10кВ
20346/2020/СТВ/ВЭС/КРЭС | Русская-35/10кВ
20351/2020/СТВ/ВЭС/КРЭС | Галюгаевская-35/10кв
20362/2020/СТВ/ВЭС/КРЭС | Русская-35/10кВ
20365/2020/СТВ/ВЭС/ГРЭС | Подгорная-35/10кВ
20367/2020/СТВ/ВЭС/ЗРЭС | Новокрестьяновская-35/10кВ
20380/2020/СТВ/ВЭС/ЗРЭС | Нины-110/10кВ
20382/2020/СТВ/ВЭС/ЗРЭС | Нины-110/10кВ
20407/2020/СТВ/ВЭС/ГРЭС | Лысогорская-110/10кВ
20408/2020/СТВ/ВЭС/ГРЭС | Лысогорская-110/10кВ
20412/2020/СТВ/ВЭС/ГРЭС | Шаумян-35/10кВ
20425/2020/СТВ/ВЭС/ГРЭС | Подкумок-110/10кВ
20427/2020/СТВ/ВЭС/ГРЭС | Подгорная-35/10кВ
20429/2020/СТВ/ВЭС/ГРЭС | Лысогорская-110/10кВ
20436/2020/СТВ/ВЭС/ГРЭС | Подкумок-110/10кВ
20437/2020/СТВ/ВЭС/ГРЭС | Подгорная-35/10кВ
20454/2020/СТВ/ВЭС/ГРЭС | Шаумян-35/10кВ
20455/2020/СТВ/ВЭС/ГРЭС | Шаумян-35/10кВ
20462/2020/СТВ/ВЭС/ГРЭС | Очистные сооружения-35/10кВ
20465/2020/СТВ/ВЭС/ГРЭС | Крутоярская-35/10кВ
20487/2020/СТВ/ВЭС/ГРЭС | Подкумок-110/10кВ
20488/2020/СТВ/ВЭС/ГРЭС | Новоульяновская-110/35/10кВ
20491/2020/СТВ/ВЭС/КРЭС | Русская-35/10кВ
20493/2020/СТВ/ВЭС/ЗРЭС | Солдато-Александровская-110/35/10кВ
20495/2020/СТВ/ВЭС/ЗРЭС | Борец-35/10кВ
20497/2020/СТВ/ВЭС/КРЭС | Русская-35/10кВ
20559/2020/СТВ/ВЭС/КРЭС | Эдиссия-35/10кВ
20606/2020/СТВ/ВЭС/ЗРЭС | Борец-35/10кВ
20608/2020/СТВ/ВЭС/КРЭС | Эдиссия-35/10кВ
20612/2020/СТВ/ВЭС/КРЭС | Эдиссия-35/10кВ
20620/2020/СТВ/ВЭС/КРЭС | Эдиссия-35/10кВ
20621/2020/СТВ/ВЭС/НРЭС | Кировская-110/10кВ
20622/2020/СТВ/ВЭС/НРЭС | Марьинская-35/10кВ
20632/2020/СТВ/ВЭС/ЗРЭС | Нины-110/10кВ
20645/2020/СТВ/ВЭС/НРЭС | Кировская-110/10кВ
20649/2020/СТВ/ВЭС/КРЭС | Ростовановская-110/35/10кВ
20657/2020/СТВ/ВЭС/ЗРЭС | Новокрестьяновская-35/10кВ
20673/2020/СТВ/ВЭС/НРЭС | Кировская-110/10кВ
20680/2020/СТВ/ВЭС/КРЭС | Графская-35/10кВ
20684/2020/СТВ/ВЭС/ГРЭС | Полимер-110/10кВ
20693/2020/СТВ/ВЭС/НРЭС | Марьинская-35/10кВ
20694/2020/СТВ/ВЭС/НРЭС | Марьинская-35/10кВ
20695/2020/СТВ/ВЭС/НРЭС | Марьинская-35/10кВ
20705/2020/СТВ/ВЭС/КРЭС | Курская-II-35/10кВ
20715/2020/СТВ/ВЭС/СРЭС | Соломенская-110/35/10кВ
20719/2020/СТВ/ВЭС/НРЭС | Комсомолец-35/10кВ
20721/2020/СТВ/ВЭС/НРЭС | Кура-35/10кВ
20737/2020/СТВ/ВЭС/КРЭС | Курская-II-35/10кВ
20743/2020/СТВ/ВЭС/НРЭС | Кировская-110/10кВ
20758/2020/СТВ/ВЭС/КРЭС | Ростовановская-110/35/10кВ
20767/2020/СТВ/ВЭС/КРЭС | Русская-35/10кВ
20776/2020/СТВ/ВЭС/НРЭС | Марьинская-35/10кВ
20778/2020/СТВ/ВЭС/ГРЭС | Полимер-110/10кВ
20779/2020/СТВ/ВЭС/ГРЭС | Подгорная-35/10кВ
20952/2020/СТВ/ВЭС/ГРЭС | Полимер-110/10кВ
20928/2020/СТВ/ВЭС/КРЭС | Совхоз №8-35/10кВ
20945/2020/СТВ/ВЭС/СРЭС | Восток-110/35/10кВ
20923/2020/СТВ/ВЭС/НРЭС | Новопавловская-II-110/35/10кВ
20922/2020/СТВ/ВЭС/СРЭС | Соломенская-110/35/10кВ
20955/2020/СТВ/ВЭС/ГРЭС | Полимер-110/10кВ
20957/2020/СТВ/ВЭС/КРЭС | Курская-II-35/10кВ
20951/2020/СТВ/ВЭС/ГРЭС | Лысогорская-110/10кВ
20933/2020/СТВ/ВЭС/КРЭС | Ростовановская-110/35/10кВ
20974/2020/СТВ/ВЭС/КРЭС | Русская-35/10кВ
20965/2020/СТВ/ВЭС/ГРЭС | Новозаведенская-35/10кВ
20992/2020/СТВ/ВЭС/КРЭС | Балтрабочий-35/10кВ
21000/2020/СТВ/ВЭС/КРЭС | Курская-II-35/10кВ
21038/2020/СТВ/ВЭС/НРЭС | Кировская-110/10кВ
21041/2020/СТВ/ВЭС/СРЭС | Соломенская-110/35/10кВ
21053/2020/СТВ/ВЭС/НРЭС | Кировская-110/10кВ
21057/2020/СТВ/ВЭС/ЗРЭС | Отказное-110/10кВ
21060/2020/СТВ/ВЭС/ЗРЭС | Горькая-Балка-1-35/10кВ
21065/2020/СТВ/ВЭС/ГРЭС | Полимер-110/10кВ
21067/2020/СТВ/ВЭС/ЗРЭС | Новокрестьяновская-35/10кВ
21068/2020/СТВ/ВЭС/НРЭС | Кура-35/10кВ
21071/2020/СТВ/ВЭС/НРЭС | Кура-35/10кВ
21079/2020/СТВ/ВЭС/КРЭС | Ростовановская-110/35/10кВ
21087/2020/СТВ/ВЭС/ГРЭС | Шаумян-35/10кВ
21091/2020/СТВ/ВЭС/КРЭС | Ростовановская-110/35/10кВ
21096/2020/СТВ/ВЭС/СРЭС | Богдановская-35/10кВ
21097/2020/СТВ/ВЭС/КРЭС | Троицкая-110/35/10кВ
21098/2020/СТВ/ВЭС/ГРЭС | Подгорная-35/10кВ
21100/2020/СТВ/ВЭС/СРЭС | Иргаклы-35/10кВ
21102/2020/СТВ/ВЭС/СРЭС | Соломенская-110/35/10кВ
21114/2020/СТВ/ВЭС/КРЭС | Русская-35/10кВ
21130/2020/СТВ/ВЭС/ГРЭС | Очистные сооружения-35/10кВ
21132/2020/СТВ/ВЭС/ГРЭС | Новозаведенская-35/10кВ
21142/2020/СТВ/ВЭС/ГРЭС | Очистные сооружения-35/10кВ
21195/2020/СТВ/ВЭС/ЗРЭС | Солдато-Александровская-110/35/10кВ
21330/2020/СТВ/ВЭС/ГРЭС | Подкумок-110/10кВ
21391/2020/СТВ/ВЭС/ГРЭС | Обильное-110/35/10кВ
21433/2020/СТВ/ВЭС/ГРЭС | Очистные сооружения-35/10кВ
21472/2020/СТВ/ВЭС/ГРЭС | Электропривод-110/10кВ
21478/2020/СТВ/ВЭС/ГРЭС | Незлобная-35/10кВ
21505/2020/СТВ/ВЭС/ГРЭС | Шаумян-35/10кВ
21508/2020/СТВ/ВЭС/НРЭС | Кировская-110/10кВ
21513/2020/СТВ/ВЭС/ГРЭС | Подгорная-35/10кВ
21519/2020/СТВ/ВЭС/КРЭС | Бурунная-35/10кВ
28490/2020/СТВ/ВЭС/НРЭС | Старопавловская-35/10кВ
21539/2020/СТВ/ВЭС/ГРЭС | Балковская-II-35/10кВ
21542/2020/СТВ/ВЭС/ГРЭС | Новоульяновская-110/35/10кВ
21572/2020/СТВ/ВЭС/КРЭС | Курская-II-35/10кВ
21580/2020/СТВ/ВЭС/КРЭС | Бурунная-35/10кВ
21585/2020/СТВ/ВЭС/КРЭС | Бурунная-35/10кВ
21592/2020/СТВ/ВЭС/ГРЭС | Георгиевская-110/35/6кВ
21605/2020/СТВ/ВЭС/НРЭС | Кировская-110/10кВ
21606/2020/СТВ/ВЭС/ГРЭС | Подкумок-110/10кВ
21620/2020/СТВ/ВЭС/ГРЭС | Подкумок-110/10кВ
21637/2020/СТВ/ВЭС/КРЭС | Бурунная-35/10кВ
21641/2020/СТВ/ВЭС/КРЭС | Березкин-35/10кВ
21644/2020/СТВ/ВЭС/ЗРЭС | Горькая-Балка-1-35/10кВ
21660/2020/СТВ/ВЭС/ГРЭС | Электропривод-110/10кВ
21677/2020/СТВ/ВЭС/ГРЭС | Лысогорская-110/10кВ
21679/2020/СТВ/ВЭС/ГРЭС | Подкумок-110/10кВ
21683/2020/СТВ/ВЭС/ГРЭС | Шаумян-35/10кВ
21700/2020/СТВ/ВЭС/КРЭС | Ростовановская-110/35/10кВ
21713/2020/СТВ/ВЭС/ГРЭС | Полимер-110/10кВ
21718/2020/СТВ/ВЭС/ГРЭС | Очистные сооружения-35/10кВ
21723/2020/СТВ/ВЭС/ГРЭС | Очистные сооружения-35/10кВ
21729/2020/СТВ/ВЭС/ГРЭС | Лысогорская-110/10кВ
21737/2020/СТВ/ВЭС/ЗРЭС | ЖБИ-35/10кВ
21765/2020/СТВ/ВЭС/СРЭС | Иргаклы-35/10кВ
21770/2020/СТВ/ВЭС/КРЭС | Русская-35/10кВ
21529/2020/СТВ/ВЭС/НРЭС | Новопавловская-II-110/35/10кВ
21778/2020/СТВ/ВЭС/НРЭС | Кура-35/10кВ
21779/2020/СТВ/ВЭС/НРЭС | Кура-35/10кВ
21793/2020/СТВ/ВЭС/КРЭС | Ростовановская-110/35/10кВ
21810/2020/СТВ/ВЭС/КРЭС | Русская-35/10кВ
21848/2020/СТВ/ВЭС/КРЭС | Троицкая-110/35/10кВ
21849/2020/СТВ/ВЭС/ГРЭС | Новозаведенская-35/10кВ
21907/2020/СТВ/ВЭС/ГРЭС | Лысогорская-110/10кВ
21910/2020/СТВ/ВЭС/ГРЭС | Подгорная-35/10кВ
21960/2020/СТВ/ВЭС/ГРЭС | Подкумок-110/10кВ
21962/2020/СТВ/ВЭС/ГРЭС | Новоульяновская-110/35/10кВ
21964/2020/СТВ/ВЭС/ГРЭС | Подгорная-35/10кВ
21975/2020/СТВ/ВЭС/ГРЭС | Лысогорская-110/10кВ
21976/2020/СТВ/ВЭС/ГРЭС | Лысогорская-110/10кВ
21979/2020/СТВ/ВЭС/СРЭС | Соломенская-110/35/10кВ
21980/2020/СТВ/ВЭС/СРЭС | Иргаклы-35/10кВ
21981/2020/СТВ/ВЭС/НРЭС | Комсомолец-35/10кВ
21986/2020/СТВ/ВЭС/НРЭС | Кировская-110/10кВ
22007/2020/СТВ/ВЭС/ГРЭС | Очистные сооружения-35/10кВ
22011/2020/СТВ/ВЭС/ГРЭС | Электропривод-110/10кВ
22016/2020/СТВ/ВЭС/НРЭС | Марьинская-35/10кВ
22018/2020/СТВ/ВЭС/НРЭС | Кировская-110/10кВ
22020/2020/СТВ/ВЭС/НРЭС | Старопавловская-35/10кВ
22030/2020/СТВ/ВЭС/НРЭС | Кура-35/10кВ
22031/2020/СТВ/ВЭС/НРЭС | Кура-35/10кВ
22032/2020/СТВ/ВЭС/НРЭС | Марьинская-35/10кВ
22033/2020/СТВ/ВЭС/НРЭС | Марьинская-35/10кВ
22042/2020/СТВ/ВЭС/НРЭС | Кировская-110/10кВ
22049/2020/СТВ/ВЭС/ГРЭС | Обильное-110/35/10кВ
22051/2020/СТВ/ВЭС/ГРЭС | Подгорная-35/10кВ
22056/2020/СТВ/ВЭС/СРЭС | Иргаклы-35/10кВ
22058/2020/СТВ/ВЭС/СРЭС | Иргаклы-35/10кВ
22059/2020/СТВ/ВЭС/ГРЭС | Очистные сооружения-35/10кВ
22060/2020/СТВ/ВЭС/СРЭС | Иргаклы-35/10кВ
22062/2020/СТВ/ВЭС/НРЭС | Кура-35/10кВ
22086/2020/СТВ/ВЭС/НРЭС | Кура-35/10кВ
22093/2020/СТВ/ВЭС/КРЭС | Балтрабочий-35/10кВ
22099/2020/СТВ/ВЭС/КРЭС | Ростовановская-110/35/10кВ
22108/2020/СТВ/ВЭС/ГРЭС | Лысогорская-110/10кВ
22114/2020/СТВ/ВЭС/ГРЭС | Подкумок-110/10кВ
22117/2020/СТВ/ВЭС/НРЭС | Коммаяк-35/10кВ
22119/2020/СТВ/ВЭС/ГРЭС | Урух-35/10кВ
22121/2020/СТВ/ВЭС/НРЭС | Марьинская-35/10кВ
22135/2020/СТВ/ВЭС/ГРЭС | Незлобная-35/10кВ
22139/2020/СТВ/ВЭС/ГРЭС | Подкумок-110/10кВ
22151/2020/СТВ/ВЭС/ЗРЭС | Нины-110/10кВ
22153/2020/СТВ/ВЭС/НРЭС | Кировская-110/10кВ
22169/2020/СТВ/ВЭС/ГРЭС | Подкумок-110/10кВ
22176/2020/СТВ/ВЭС/ЗРЭС | Нины-110/10кВ
22179/2020/СТВ/ВЭС/СРЭС | Соломенская-110/35/10кВ
22204/2020/СТВ/ВЭС/ГРЭС | Обильное-110/35/10кВ
22212/2020/СТВ/ВЭС/ГРЭС | Лысогорская-110/10кВ
22219/2020/СТВ/ВЭС/КРЭС | Березкин-35/10кВ
22239/2020/СТВ/ВЭС/СРЭС | Восток-110/35/10кВ
22254/2020/СТВ/ВЭС/ГРЭС | Электропривод-110/10кВ
22265/2020/СТВ/ВЭС/СРЭС | Ольгино-35/10кВ
22284/2020/СТВ/ВЭС/ЗРЭС | Нины-110/10кВ
22293/2020/СТВ/ВЭС/ГРЭС | Урух-35/10кВ
22295/2020/СТВ/ВЭС/ГРЭС | Урух-35/10кВ
22296/2020/СТВ/ВЭС/КРЭС | Русская-35/10кВ
22301/2020/СТВ/ВЭС/ГРЭС | Подгорная-35/10кВ
22304/2020/СТВ/ВЭС/ГРЭС | Урух-35/10кВ
22305/2020/СТВ/ВЭС/ГРЭС | Подкумок-110/10кВ
22306/2020/СТВ/ВЭС/ГРЭС | Крутоярская-35/10кВ
22307/2020/СТВ/ВЭС/ГРЭС | Новоульяновская-110/35/10кВ
22309/2020/СТВ/ВЭС/НРЭС | Комсомолец-35/10кВ
22312/2020/СТВ/ВЭС/ГРЭС | Балковская-II-35/10кВ
22330/2020/СТВ/ВЭС/ГРЭС | Лысогорская-110/10кВ
22333/2020/СТВ/ВЭС/ГРЭС | Лысогорская-110/10кВ
22335/2020/СТВ/ВЭС/ГРЭС | Шаумян-35/10кВ
22344/2020/СТВ/ВЭС/НРЭС | Кировская-110/10кВ
22345/2020/СТВ/ВЭС/ГРЭС | Электропривод-110/10кВ
22349/2020/СТВ/ВЭС/ГРЭС | Крутоярская-35/10кВ
22350/2020/СТВ/ВЭС/ГРЭС | Подгорная-35/10кВ
22351/2020/СТВ/ВЭС/ГРЭС | Новозаведенская-35/10кВ
22352/2020/СТВ/ВЭС/ГРЭС | Подкумок-110/10кВ
22353/2020/СТВ/ВЭС/ГРЭС | Лысогорская-110/10кВ
22356/2020/СТВ/ВЭС/ГРЭС | Подгорная-35/10кВ
22358/2020/СТВ/ВЭС/КРЭС | Графская-35/10кВ
22369/2020/СТВ/ВЭС/ГРЭС | Подкумок-110/10кВ
22374/2020/СТВ/ВЭС/ГРЭС | Шаумян-35/10кВ
22376/2020/СТВ/ВЭС/КРЭС | Графская-35/10кВ
22377/2020/СТВ/ВЭС/ГРЭС | Шаумян-35/10кВ
22398/2020/СТВ/ВЭС/ГРЭС | Очистные сооружения-35/10кВ
22406/2020/СТВ/ВЭС/ГРЭС | Лысогорская-110/10кВ
22431/2020/СТВ/ВЭС/ГРЭС | Очистные сооружения-35/10кВ
22432/2020/СТВ/ВЭС/ГРЭС | Электропривод-110/10кВ
22433/2020/СТВ/ВЭС/ГРЭС | Обильное-110/35/10кВ
22439/2020/СТВ/ВЭС/ГРЭС | Подкумок-110/10кВ
22442/2020/СТВ/ВЭС/ГРЭС | Подкумок-110/10кВ
22445/2020/СТВ/ВЭС/ГРЭС | Лысогорская-110/10кВ
22446/2020/СТВ/ВЭС/ГРЭС | Подгорная-35/10кВ
22447/2020/СТВ/ВЭС/ГРЭС | Электропривод-110/10кВ
22448/2020/СТВ/ВЭС/ГРЭС | Подгорная-35/10кВ
22449/2020/СТВ/ВЭС/ГРЭС | Очистные сооружения-35/10кВ
22450/2020/СТВ/ВЭС/ГРЭС | Очистные сооружения-35/10кВ
22452/2020/СТВ/ВЭС/ГРЭС | Подгорная-35/10кВ
22453/2020/СТВ/ВЭС/ГРЭС | Очистные сооружения-35/10кВ
22455/2020/СТВ/ВЭС/ГРЭС | Зональная-35/10кВ
22457/2020/СТВ/ВЭС/ГРЭС | Обильное-110/35/10кВ
22458/2020/СТВ/ВЭС/ГРЭС | Подгорная-35/10кВ
22459/2020/СТВ/ВЭС/ГРЭС | Лысогорская-110/10кВ
22460/2020/СТВ/ВЭС/ГРЭС | Лысогорская-110/10кВ
22462/2020/СТВ/ВЭС/ГРЭС | Подгорная-35/10кВ
22463/2020/СТВ/ВЭС/ГРЭС | Электропривод-110/10кВ
22465/2020/СТВ/ВЭС/ГРЭС | Полимер-110/10кВ
22502/2020/СТВ/ВЭС/КРЭС | Балтрабочий-35/10кВ
22540/2020/СТВ/ВЭС/ГРЭС | Подкумок-110/10кВ
21773/2020/СТВ/ВЭС/НРЭС | Новопавловская-II-110/35/10кВ
22542/2020/СТВ/ВЭС/ГРЭС | Лысогорская-110/10кВ
22543/2020/СТВ/ВЭС/ГРЭС | Полимер-110/10кВ
22544/2020/СТВ/ВЭС/ГРЭС | Подкумок-110/10кВ
22547/2020/СТВ/ВЭС/ГРЭС | Обильное-110/35/10кВ
22550/2020/СТВ/ВЭС/ГРЭС | Очистные сооружения-35/10кВ
22551/2020/СТВ/ВЭС/ГРЭС | Подгорная-35/10кВ
22554/2020/СТВ/ВЭС/ГРЭС | Новозаведенская-35/10кВ
22556/2020/СТВ/ВЭС/ГРЭС | Обильное-110/35/10кВ
22558/2020/СТВ/ВЭС/КРЭС | Ростовановская-110/35/10кВ
22565/2020/СТВ/ВЭС/СРЭС | Иргаклы-35/10кВ
22571/2020/СТВ/ВЭС/ГРЭС | Электропривод-110/10кВ
22574/2020/СТВ/ВЭС/КРЭС | Ростовановская-110/35/10кВ
22577/2020/СТВ/ВЭС/КРЭС | Русская-35/10кВ
22581/2020/СТВ/ВЭС/КРЭС | Балтрабочий-35/10кВ
22582/2020/СТВ/ВЭС/ГРЭС | Электропривод-110/10кВ
22584/2020/СТВ/ВЭС/ГРЭС | Подкумок-110/10кВ
22594/2020/СТВ/ВЭС/КРЭС | Балтрабочий-35/10кВ
22622/2020/СТВ/ВЭС/КРЭС | Ростовановская-110/35/10кВ
22628/2020/СТВ/ВЭС/КРЭС | Эдиссия-35/10кВ
22642/2020/СТВ/ВЭС/ГРЭС | Подгорная-35/10кВ
22679/2020/СТВ/ВЭС/ГРЭС | Подкумок-110/10кВ
22685/2020/СТВ/ВЭС/НРЭС | Кура-35/10кВ
22689/2020/СТВ/ВЭС/ГРЭС | Зональная-35/10кВ
22691/2020/СТВ/ВЭС/НРЭС | Кура-35/10кВ
22693/2020/СТВ/ВЭС/НРЭС | Кура-35/10кВ
22695/2020/СТВ/ВЭС/ГРЭС | Подкумок-110/10кВ
22699/2020/СТВ/ВЭС/НРЭС | Кура-35/10кВ
22707/2020/СТВ/ВЭС/СРЭС | Ольгино-35/10кВ
22708/2020/СТВ/ВЭС/ГРЭС | Лысогорская-110/10кВ
22711/2020/СТВ/ВЭС/НРЭС | Кура-35/10кВ
22714/2020/СТВ/ВЭС/НРЭС | Кура-35/10кВ
22715/2020/СТВ/ВЭС/НРЭС | Кура-35/10кВ
22716/2020/СТВ/ВЭС/КРЭС | Галюгаевская-35/10кв
22718/2020/СТВ/ВЭС/НРЭС | Кура-35/10кВ
22720/2020/СТВ/ВЭС/НРЭС | Кура-35/10кВ
22723/2020/СТВ/ВЭС/НРЭС | Кура-35/10кВ
22727/2020/СТВ/ВЭС/НРЭС | Кура-35/10кВ
22729/2020/СТВ/ВЭС/НРЭС | Кура-35/10кВ
22730/2020/СТВ/ВЭС/ГРЭС | Электропривод-110/10кВ
22733/2020/СТВ/ВЭС/НРЭС | Кура-35/10кВ
22739/2020/СТВ/ВЭС/СРЭС | Иргаклы-35/10кВ
22742/2020/СТВ/ВЭС/НРЭС | Кура-35/10кВ
22755/2020/СТВ/ВЭС/НРЭС | Кура-35/10кВ
22758/2020/СТВ/ВЭС/НРЭС | Кура-35/10кВ
22761/2020/СТВ/ВЭС/НРЭС | Кура-35/10кВ
22763/2020/СТВ/ВЭС/НРЭС | Кура-35/10кВ
22764/2020/СТВ/ВЭС/НРЭС | Кура-35/10кВ
22768/2020/СТВ/ВЭС/НРЭС | Кура-35/10кВ
22773/2020/СТВ/ВЭС/НРЭС | Кура-35/10кВ
22774/2020/СТВ/ВЭС/НРЭС | Кура-35/10кВ
22775/2020/СТВ/ВЭС/ГРЭС | Очистные сооружения-35/10кВ
22776/2020/СТВ/ВЭС/НРЭС | Кура-35/10кВ
22778/2020/СТВ/ВЭС/НРЭС | Кура-35/10кВ
22782/2020/СТВ/ВЭС/НРЭС | Кура-35/10кВ
22785/2020/СТВ/ВЭС/НРЭС | Кура-35/10кВ
22789/2020/СТВ/ВЭС/НРЭС | Кура-35/10кВ
22799/2020/СТВ/ВЭС/НРЭС | Орловская-35/10/6кВ
22801/2020/СТВ/ВЭС/ЗРЭС | Солдато-Александровская-110/35/10кВ
22816/2020/СТВ/ВЭС/НРЭС | Кировская-110/10кВ
22817/2020/СТВ/ВЭС/ГРЭС | Лысогорская-110/10кВ
22819/2020/СТВ/ВЭС/ГРЭС | Урух-35/10кВ
22820/2020/СТВ/ВЭС/НРЭС | Кировская-110/10кВ
22822/2020/СТВ/ВЭС/НРЭС | Кура-35/10кВ
22823/2020/СТВ/ВЭС/ГРЭС | Полимер-110/10кВ
22829/2020/СТВ/ВЭС/КРЭС | Русская-35/10кВ
22832/2020/СТВ/ВЭС/ЗРЭС | Солдато-Александровская-110/35/10кВ
22834/2020/СТВ/ВЭС/ГРЭС | Обильное-110/35/10кВ
22836/2020/СТВ/ВЭС/ГРЭС | Лысогорская-110/10кВ
22844/2020/СТВ/ВЭС/ЗРЭС | Зеленокумская-110/35/10кВ
22846/2020/СТВ/ВЭС/НРЭС | Кура-35/10кВ
28252/2020/СТВ/ВЭС/НРЭС | Комсомолец-35/10кВ
28254/2020/СТВ/ВЭС/НРЭС | Кировская-110/10кВ
28259/2020/СТВ/ВЭС/ГРЭС | Урух-35/10кВ
28262/2020/СТВ/ВЭС/ГРЭС | Электропривод-110/10кВ
28264/2020/СТВ/ВЭС/СРЭС | Богдановская-35/10кВ
28266/2020/СТВ/ВЭС/ГРЭС | Подкумок-110/10кВ
28282/2020/СТВ/ВЭС/КРЭС | Русская-35/10кВ
28284/2020/СТВ/ВЭС/КРЭС | Русская-35/10кВ
28296/2020/СТВ/ВЭС/НРЭС | Кировская-110/10кВ
28298/2020/СТВ/ВЭС/СРЭС | Левопадинская-35/10кВ
28301/2020/СТВ/ВЭС/ЗРЭС | Новозаведенская-35/10кВ
28317/2020/СТВ/ВЭС/НРЭС | Кура-35/10кВ
28322/2020/СТВ/ВЭС/НРЭС | Кура-35/10кВ
28361/2020/СТВ/ВЭС/ГРЭС | Полимер-110/10кВ
28363/2020/СТВ/ВЭС/ГРЭС | Очистные сооружения-35/10кВ
28378/2020/СТВ/ВЭС/КРЭС | Русская-35/10кВ
28387/2020/СТВ/ВЭС/ЗРЭС | ЖБИ-35/10кВ
28401/2020/СТВ/ВЭС/ГРЭС | Шаумян-35/10кВ
28403/2020/СТВ/ВЭС/ГРЭС | Электропривод-110/10кВ
28407/2020/СТВ/ВЭС/ГРЭС | Электропривод-110/10кВ
28415/2020/СТВ/ВЭС/НРЭС | Кировская-110/10кВ
28420/2020/СТВ/ВЭС/НРЭС | Кировская-110/10кВ
28423/2020/СТВ/ВЭС/ГРЭС | Шаумян-35/10кВ
28431/2020/СТВ/ВЭС/ГРЭС | Подгорная-35/10кВ
28432/2020/СТВ/ВЭС/ГРЭС | Зональная-35/10кВ
28433/2020/СТВ/ВЭС/ГРЭС | Электропривод-110/10кВ
28435/2020/СТВ/ВЭС/ГРЭС | Подгорная-35/10кВ
28436/2020/СТВ/ВЭС/ГРЭС | Подгорная-35/10кВ
28449/2020/СТВ/ВЭС/НРЭС | Кура-35/10кВ
28451/2020/СТВ/ВЭС/НРЭС | Кура-35/10кВ
28462/2020/СТВ/ВЭС/ГРЭС | Новозаведенская-35/10кВ
28474/2020/СТВ/ВЭС/КРЭС | Ростовановская-110/35/10кВ
28482/2020/СТВ/ВЭС/СРЭС | Восток-110/35/10кВ
497 | Подгорная-35/10кВ
28496/2020/СТВ/ВЭС/ГРЭС | Лысогорская-110/10кВ
28510/2020/СТВ/ВЭС/КРЭС | Совхоз №8-35/10кВ
28514/2020/СТВ/ВЭС/ГРЭС | Очистные сооружения-35/10кВ
28535/2020/СТВ/ВЭС/ГРЭС | Шаумян-35/10кВ
28544/2020/СТВ/ВЭС/ГРЭС | Обильное-110/35/10кВ
28547/2020/СТВ/ВЭС/НРЭС | Кура-35/10кВ
28560/2020/СТВ/ВЭС/ГРЭС | Обильное-110/35/10кВ
28566/2020/СТВ/ВЭС/ГРЭС | Очистные сооружения-35/10кВ
28570/2020/СТВ/ВЭС/ГРЭС | Очистные сооружения-35/10кВ
28573/2020/СТВ/ВЭС/НРЭС | Марьинская-35/10кВ
28576/2020/СТВ/ВЭС/ГРЭС | Очистные сооружения-35/10кВ
28580/2020/СТВ/ВЭС/ГРЭС | Очистные сооружения-35/10кВ
28593/2020/СТВ/ВЭС/ГРЭС | Очистные сооружения-35/10кВ
28608/2020/СТВ/ВЭС/ГРЭС | Электропривод-110/10кВ
28610/2020/СТВ/ВЭС/КРЭС | Русская-35/10кВ
28611/2020/СТВ/ВЭС/НРЭС | Кировская-110/10кВ
28624/2020/СТВ/ВЭС/НРЭС | Старопавловская-35/10кВ
28626/2020/СТВ/ВЭС/ГРЭС | Подкумок-110/10кВ
28646/2020/СТВ/ВЭС/ГРЭС | Очистные сооружения-35/10кВ
28673/2020/СТВ/ВЭС/ГРЭС | Шаумян-35/10кВ
28701/2020/СТВ/ВЭС/ГРЭС | Очистные сооружения-35/10кВ
28702/2020/СТВ/ВЭС/СРЭС | Левопадинская-35/10кВ
28706/2020/СТВ/ВЭС/НРЭС | Кировская-110/10кВ
28707/2020/СТВ/ВЭС/ГРЭС | Очистные сооружения-35/10кВ
28709/2020/СТВ/ВЭС/ГРЭС | Очистные сооружения-35/10кВ
28731/2020/СТВ/ВЭС/ГРЭС | Подгорная-35/10кВ
28739/2020/СТВ/ВЭС/ГРЭС | Полимер-110/10кВ
28741/2020/СТВ/ВЭС/КРЭС | Балтрабочий-35/10кВ
28745/2020/СТВ/ВЭС/КРЭС | Графская-35/10кВ
28757/2020/СТВ/ВЭС/КРЭС | Эдиссия-35/10кВ
28763/2020/СТВ/ВЭС/ГРЭС | Подкумок-110/10кВ
28768/2020/СТВ/ВЭС/ГРЭС | Урух-35/10кВ
28769/2020/СТВ/ВЭС/ГРЭС | Обильное-110/35/10кВ
28778/2020/СТВ/ВЭС/ЗРЭС | ЖБИ-35/10кВ
28781/2020/СТВ/ВЭС/КРЭС | Троицкая-110/35/10кВ
28789/2020/СТВ/ВЭС/НРЭС | Кировская-110/10кВ
28791/2020/СТВ/ВЭС/ГРЭС | Курская-II-35/10кВ
28792/2020/СТВ/ВЭС/КРЭС | Обильное-110/35/10кВ
28796/2020/СТВ/ВЭС/СРЭС | Левопадинская-35/10кВ
28816/2020/СТВ/ВЭС/ГРЭС | Подгорная-35/10кВ
28826/2020/СТВ/ВЭС/КРЭС | Эдиссия-35/10кВ
28832/2020/СТВ/ВЭС/КРЭС | Графская-35/10кВ
28841/2020/СТВ/ВЭС/ГРЭС | Обильное-110/35/10кВ
28843/2020/СТВ/ВЭС/ГРЭС | Подгорная-35/10кВ
28845/2020/СТВ/ВЭС/ЗРЭС | ГУП СК Ставэлектросеть
29076/2020/СТВ/ВЭС/КРЭС | ГУП СК Ставэлектросеть
29077/2020/СТВ/ВЭС/НРЭС | Коммаяк-35/10кВ
29131/2020/СТВ/ВЭС/ГРЭС | Незлобная-35/10кВ
29134/2020/СТВ/ВЭС/ГРЭС | Урух-35/10кВ
29140/2020/СТВ/ВЭС/ГРЭС | Урух-35/10кВ
29143/2020/СТВ/ВЭС/ГРЭС | Электропривод-110/10кВ
29147/2020/СТВ/ВЭС/ГРЭС | Незлобная-35/10кВ
29168/2020/СТВ/ВЭС/КРЭС | Курская-II-35/10кВ
29169/2020/СТВ/ВЭС/ГРЭС | Подкумок-110/10кВ
29171/2020/СТВ/ВЭС/НРЭС | Кировская-110/10кВ
29174/2020/СТВ/ВЭС/ГРЭС | Подгорная-35/10кВ
29181/2020/СТВ/ВЭС/НРЭС | Кура-35/10кВ
29183/2020/СТВ/ВЭС/ЗРЭС | Нины-110/10кВ
29187/2020/СТВ/ВЭС/ГРЭС | Подкумок-110/10кВ
29214/2020/СТВ/ВЭС/ГРЭС | Электропривод-110/10кВ
29221/2020/СТВ/ВЭС/НРЭС | Кировская-110/10кВ
29222/2020/СТВ/ВЭС/ГРЭС | Лысогорская-110/10кВ
29224/2020/СТВ/ВЭС/ГРЭС | Подкумок-110/10кВ
29238/2020/СТВ/ВЭС/НРЭС | Кура-35/10кВ
29241/2020/СТВ/ВЭС/ГРЭС | Полимер-110/10кВ
29266/2020/СТВ/ВЭС/КРЭС | Троицкая-110/35/10кВ
29278/2020/СТВ/ВЭС/НРЭС | Старопавловская-35/10кВ
29281/2020/СТВ/ВЭС/ГРЭС | Лысогорская-110/10кВ
29285/2020/СТВ/ВЭС/ГРЭС | Обильное-110/35/10кВ
29297/2020/СТВ/ВЭС/ГРЭС | Обильное-110/35/10кВ
29310/2020/СТВ/ВЭС/КРЭС | Русская-35/10кВ
29314/2020/СТВ/ВЭС/ГРЭС | Подгорная-35/10кВ
29316/2020/СТВ/ВЭС/НРЭС | Кура-35/10кВ
29327/2020/СТВ/ВЭС/КРЭС | Русская-35/10кВ
29331/2020/СТВ/ВЭС/КРЭС | Русская-35/10кВ
29362/2020/СТВ/ВЭС/НРЭС | Кировская-110/10кВ
29393/2020/СТВ/ВЭС/НРЭС | Кура-35/10кВ
29402/2020/СТВ/ВЭС/НРЭС | Кура-35/10кВ
29410/2020/СТВ/ВЭС/КРЭС | Русская-35/10кВ
29416/2020/СТВ/ВЭС/НРЭС | Кировская-110/10кВ
29435/2020/СТВ/ВЭС/КРЭС | Совхоз №8-35/10кВ
29442/2020/СТВ/ВЭС/КРЭС | Галюгаевская-35/10кв
29445/2020/СТВ/ВЭС/НРЭС | Марьинская-35/10кВ
29448/2020/СТВ/ВЭС/НРЭС | Кура-35/10кВ
29452/2020/СТВ/ВЭС/НРЭС | Кура-35/10кВ
29454/2020/СТВ/ВЭС/ГРЭС | Электропривод-110/10кВ
29468/2020/СТВ/ВЭС/ГРЭС | Зональная-35/10кВ
29473/2020/СТВ/ВЭС/ГРЭС | Лысогорская-110/10кВ
29476/2020/СТВ/ВЭС/ГРЭС | Лысогорская-110/10кВ
29477/2020/СТВ/ВЭС/НРЭС | Новопавловская-II-110/35/10кВ
29469/2020/СТВ/ВЭС/ГРЭС | Новоульяновская-110/35/10кВ
29478/2020/СТВ/ВЭС/ГРЭС | Электропривод-110/10кВ
29483/2020/СТВ/ВЭС/ГРЭС | Подгорная-35/10кВ
29489/2020/СТВ/ВЭС/НРЭС | Марьинская-35/10кВ
29490/2020/СТВ/ВЭС/ГРЭС | Лысогорская-110/10кВ
29493/2020/СТВ/ВЭС/ГРЭС | Лысогорская-110/10кВ
29511/2020/СТВ/ВЭС/СРЭС | Соломенская-110/35/10кВ
29523/2020/СТВ/ВЭС/СРЭС | Соломенская-110/35/10кВ
29529/2020/СТВ/ВЭС/ГРЭС | Очистные сооружения-35/10кВ
29530/2020/СТВ/ВЭС/ГРЭС | Лысогорская-110/10кВ
29534/2020/СТВ/ВЭС/ГРЭС | Полимер-110/10кВ
29535/2020/СТВ/ВЭС/КРЭС | Курская-II-35/10кВ
29538/2020/СТВ/ВЭС/ГРЭС | Подкумок-110/10кВ
29550/2020/СТВ/ВЭС/КРЭС | Русская-35/10кВ
29575/2020/СТВ/ВЭС/ГРЭС | Незлобная-35/10кВ
29597/2020/СТВ/ВЭС/КРЭС | Эдиссия-35/10кВ
29599/2020/СТВ/ВЭС/ГРЭС | Лысогорская-110/10кВ
29600/2020/СТВ/ВЭС/НРЭС | Коммаяк-35/10кВ
29604/2020/СТВ/ВЭС/НРЭС | Коммаяк-35/10кВ
29633/2020/СТВ/ВЭС/ГРЭС | Лысогорская-110/10кВ
29634/2020/СТВ/ВЭС/ГРЭС | Обильное-110/35/10кВ
29673/2020/СТВ/ВЭС/НРЭС | Старопавловская-35/10кВ
29641/2020/СТВ/ВЭС/ГРЭС | Полимер-110/10кВ
29649/2020/СТВ/ВЭС/ГРЭС | Обильное-110/35/10кВ
29661/2020/СТВ/ВЭС/НРЭС | Кура-35/10кВ
29664/2020/СТВ/ВЭС/ЗРЭС | Борец-35/10кВ
29681/2020/СТВ/ВЭС/ГРЭС | Шаумян-35/10кВ
29682/2020/СТВ/ВЭС/ГРЭС | Электропривод-110/10кВ
29687/2020/СТВ/ВЭС/ГРЭС | Новоульяновская-110/35/10кВ
29708/2020/СТВ/ВЭС/КРЭС | Бурунная-35/10кВ
29711/2020/СТВ/ВЭС/ГРЭС | Лысогорская-110/10кВ
29712/2020/СТВ/ВЭС/ГРЭС | Незлобная-35/10кВ
29727/2020/СТВ/ВЭС/ГРЭС | Очистные сооружения-35/10кВ
29749/2020/СТВ/ВЭС/ГРЭС | Очистные сооружения-35/10кВ
29750/2020/СТВ/ВЭС/ЗРЭС | Новокрестьяновская-35/10кВ
29752/2020/СТВ/ВЭС/ГРЭС | Очистные сооружения-35/10кВ
29753/2020/СТВ/ВЭС/ГРЭС | Очистные сооружения-35/10кВ
29755/2020/СТВ/ВЭС/НРЭС | Кировская-110/10кВ
29763/2020/СТВ/ВЭС/ЗРЭС | Горькая-Балка-1-35/10кВ
29792/2020/СТВ/ВЭС/ГРЭС | Обильное-110/35/10кВ
29814/2020/СТВ/ВЭС/ГРЭС | Подкумок-110/10кВ
29847/2020/СТВ/ВЭС/НРЭС | Коммаяк-35/10кВ
29858/2020/СТВ/ВЭС/ГРЭС | Подгорная-35/10кВ
29885/2020/СТВ/ВЭС/СРЭС | Соломенская-110/35/10кВ
29886/2020/СТВ/ВЭС/ГРЭС | Лысогорская-110/10кВ
29888/2020/СТВ/ВЭС/СРЭС | Левопадинская-35/10кВ
29905/2020/СТВ/ВЭС/ГРЭС | Очистные сооружения-35/10кВ
29921/2020/СТВ/ВЭС/НРЭС | Марьинская-35/10кВ
29937/2020/СТВ/ВЭС/КРЭС | Троицкая-110/35/10кВ
29947/2020/СТВ/ВЭС/ГРЭС | Новозаведенская-35/10кВ
29973/2020/СТВ/ВЭС/СРЭС | ГУП СК Ставэлектросеть
29986/2020/СТВ/ВЭС/СРЭС | Соломенская-110/35/10кВ
30034/2020/СТВ/ВЭС/НРЭС | Старопавловская-35/10кВ
30045/2020/СТВ/ВЭС/ГРЭС | Новозаведенская-35/10кВ
30046/2020/СТВ/ВЭС/ГРЭС | Очистные сооружения-35/10кВ
30047/2020/СТВ/ВЭС/ГРЭС | Незлобная-35/10кВ
30079/2020/СТВ/ВЭС/ЗРЭС | Новокрестьяновская-35/10кВ
30080/2020/СТВ/ВЭС/НРЭС | Старопавловская-35/10кВ
30082/2020/СТВ/ВЭС/КРЭС | Русская-35/10кВ
30086/2020/СТВ/ВЭС/КРЭС | Русская-35/10кВ
30092/2020/СТВ/ВЭС/ГРЭС | Лысогорская-110/10кВ
30110/2020/СТВ/ВЭС/СРЭС | Иргаклы-35/10кВ
30113/2020/СТВ/ВЭС/ГРЭС | Лысогорская-110/10кВ
30114/2020/СТВ/ВЭС/ГРЭС | Шаумян-35/10кВ
30125/2020/СТВ/ВЭС/КРЭС | Русская-35/10кВ
30128/2020/СТВ/ВЭС/ЗРЭС | Нины-110/10кВ
30153/2020/СТВ/ВЭС/ГРЭС | Подкумок-110/10кВ
30160/2020/СТВ/ВЭС/КРЭС | Кановская-I-35/10кВ
30169/2020/СТВ/ВЭС/ГРЭС | Очистные сооружения-35/10кВ
30173/2020/СТВ/ВЭС/ГРЭС | Лысогорская-110/10кВ
30181/2020/СТВ/ВЭС/ГРЭС | Подкумок-110/10кВ
30182/2020/СТВ/ВЭС/ГРЭС | Подгорная-35/10кВ
30190/2020/СТВ/ВЭС/ГРЭС | Электропривод-110/10кВ
30196/2020/СТВ/ВЭС/ГРЭС | Полимер-110/10кВ
30199/2020/СТВ/ВЭС/ГРЭС | Лысогорская-110/10кВ
30206/2020/СТВ/ВЭС/ГРЭС | Лысогорская-110/10кВ
30211/2020/СТВ/ВЭС/КРЭС | Курская-II-35/10кВ
30216/2020/СТВ/ВЭС/КРЭС | Эдиссия-35/10кВ
30257/2020/СТВ/ВЭС/ГРЭС | АО ГГЭС
30258/2020/СТВ/ВЭС/ГРЭС | АО ГГЭС
30285/2020/СТВ/ВЭС/ГРЭС | Подгорная-35/10кВ
30370/2021/СТВ/ВЭС/НРЭС | Кура-35/10кВ
30371/2021/СТВ/ВЭС/ГРЭС | Подгорная-35/10кВ
30384/2021/СТВ/ВЭС/ГРЭС | Электропривод-110/10кВ
30386/2021/СТВ/ВЭС/НРЭС | Кура-35/10кВ
30387/2021/СТВ/ВЭС/НРЭС | Кировская-110/10кВ
30388/2021/СТВ/ВЭС/КРЭС | Троицкая-110/35/10кВ
30396/2021/СТВ/ВЭС/ГРЭС | Подгорная-35/10кВ
30400/2021/СТВ/ВЭС/НРЭС | Новопавловская-II-110/35/10кВ
30401/2021/СТВ/ВЭС/КРЭС | Графская-35/10кВ
30403/2021/СТВ/ВЭС/ГРЭС | Подкумок-110/10кВ
30406/2021/СТВ/ВЭС/КРЭС | Русская-35/10кВ
30407/2021/СТВ/ВЭС/ГРЭС | Подгорная-35/10кВ
30411/2021/СТВ/ВЭС/НРЭС | Новопавловская-II-110/35/10кВ
30413/2021/СТВ/ВЭС/НРЭС | Кура-35/10кВ
30415/2021/СТВ/ВЭС/ГРЭС | Обильное-110/35/10кВ
30431/2021/СТВ/ВЭС/ЗРЭС | Новокрестьяновская-35/10кВ
30443/2021/СТВ/ВЭС/КРЭС | Курская-II-35/10кВ
30456/2021/СТВ/ВЭС/НРЭС | Кировская-110/10кВ
30457/2021/СТВ/ВЭС/НРЭС | Марьинская-35/10кВ
30471/2021/СТВ/ВЭС/ГРЭС | Лысогорская-110/10кВ
30482/2021/СТВ/ВЭС/СРЭС | Иргаклы-35/10кВ
30514/2021/СТВ/ВЭС/КРЭС | Ростовановская-110/35/10кВ
30516/2021/СТВ/ВЭС/КРЭС | Русская-35/10кВ
30518/2021/СТВ/ВЭС/СРЭС | Иргаклы-35/10кВ
30532/2021/СТВ/ВЭС/КРЭС | Русская-35/10кВ
30557/2021/СТВ/ВЭС/ГРЭС | Подгорная-35/10кВ
30564/2021/СТВ/ВЭС/КРЭС | Березкин-35/10кВ
30583/2021/СТВ/ВЭС/ГРЭС | Лысогорская-110/10кВ
30596/2021/СТВ/ВЭС/КРЭС | Русская-35/10кВ
30604/2021/СТВ/ВЭС/ГРЭС | Полимер-110/10кВ
30609/2021/СТВ/ВЭС/КРЭС | Русская-35/10кВ
30612/2021/СТВ/ВЭС/ГРЭС | Полимер-110/10кВ
30617/2021/СТВ/ВЭС/СРЭС | Ольгино-35/10кВ
30618/2021/СТВ/ВЭС/СРЭС | Соломенская-110/35/10кВ
30621/2021/СТВ/ВЭС/СРЭС | Ольгино-35/10кВ
30623/2021/СТВ/ВЭС/КРЭС | Троицкая-110/35/10кВ
30628/2021/СТВ/ВЭС/ГРЭС | Очистные сооружения-35/10кВ
30657/2021/СТВ/ВЭС/КРЭС | Стодеревская-35/10кВ
30662/2021/СТВ/ВЭС/КРЭС | Ростовановская-110/35/10кВ
30665/2021/СТВ/ВЭС/ГРЭС | Очистные сооружения-35/10кВ
30666/2021/СТВ/ВЭС/ГРЭС | Очистные сооружения-35/10кВ
30667/2021/СТВ/ВЭС/НРЭС | Кура-35/10кВ
30670/2021/СТВ/ВЭС/НРЭС | Кировская-110/10кВ
30673/2021/СТВ/ВЭС/НРЭС | Марьинская-35/10кВ
30679/2021/СТВ/ВЭС/НРЭС | Кура-35/10кВ
30710/2021/СТВ/ВЭС/ЗРЭС
30711/2021/СТВ/ВЭС/ЗРЭС | Горькая-Балка-1-35/10кВ
30714/2021/СТВ/ВЭС/ГРЭС | Лысогорская-110/10кВ
30715/2021/СТВ/ВЭС/ЗРЭС | Солдато-Александровская-110/35/10кВ
30718/2021/СТВ/ВЭС/ГРЭС | Подгорная-35/10кВ
30728/2021/СТВ/ВЭС/ГРЭС | Очистные сооружения-35/10кВ
30735/2021/СТВ/ВЭС/ГРЭС | Лысогорская-110/10кВ
30737/2021/СТВ/ВЭС/ГРЭС | Подкумок-110/10кВ
30738/2021/СТВ/ВЭС/ГРЭС | Электропривод-110/10кВ
30741/2021/СТВ/ВЭС/КРЭС | Русская-35/10кВ
30756/2021/СТВ/ВЭС/ГРЭС | Шаумян-35/10кВ
30773/2021/СТВ/ВЭС/ЗРЭС | Отказное-110/10кВ
30785/2021/СТВ/ВЭС/ГРЭС | Шаумян-35/10кВ
30792/2021/СТВ/ВЭС/ГРЭС | Урух-35/10кВ
30793/2021/СТВ/ВЭС/НРЭС | Старопавловская-35/10кВ
30794/2021/СТВ/ВЭС/ЗРЭС | Горькая-Балка-1-35/10кВ
30809/2021/СТВ/ВЭС/ЗРЭС | Солдато-Александровская-110/35/10кВ
30835/2021/СТВ/ВЭС/НРЭС | Марьинская-35/10кВ
30845/2021/СТВ/ВЭС/ГРЭС | Очистные сооружения-35/10кВ
30853/2021/СТВ/ВЭС/КРЭС | Троицкая-110/35/10кВ
30858/2021/СТВ/ВЭС/КРЭС | Кановская-I-35/10кВ
30862/2021/СТВ/ВЭС/ГРЭС | Лысогорская-110/10кВ
30869/2021/СТВ/ВЭС/КРЭС | Стодеревская-35/10кВ
30872/2021/СТВ/ВЭС/ГРЭС | Подгорная-35/10кВ
30881/2021/СТВ/ВЭС/КРЭС | Графская-35/10кВ
30885/2021/СТВ/ВЭС/СРЭС | Варениковская-35/10кВ
30921/2021/СТВ/ВЭС/ГРЭС | Обильное-110/35/10кВ
30922/2021/СТВ/ВЭС/ГРЭС | Зональная-35/10кВ
30936/2021/СТВ/ВЭС/ГРЭС | Незлобная-35/10кВ
30949/2021/СТВ/ВЭС/ЗРЭС | Нины-110/10кВ
30952/2021/СТВ/ВЭС/ГРЭС | Лысогорская-110/10кВ
30953/2021/СТВ/ВЭС/ГРЭС | Урух-35/10кВ
30955/2021/СТВ/ВЭС/КРЭС | Русская-35/10кВ
30982/2021/СТВ/ВЭС/КРЭС | Курская-II-35/10кВ
30988/2021/СТВ/ВЭС/НРЭС | Комсомолец-35/10кВ
30993/2021/СТВ/ВЭС/ГРЭС | Очистные сооружения-35/10кВ
30994/2021/СТВ/ВЭС/КРЭС | Русская-35/10кВ
31004/2021/СТВ/ВЭС/ГРЭС | Очистные сооружения-35/10кВ
31007/2021/СТВ/ВЭС/КРЭС | Графская-35/10кВ
31022/2021/СТВ/ВЭС/КРЭС | Балтрабочий-35/10кВ
31024/2021/СТВ/ВЭС/НРЭС | Кировская-110/10кВ
31042/2021/СТВ/ВЭС/КРЭС | Русская-35/10кВ
31052/2021/СТВ/ВЭС/НРЭС | Кировская-110/10кВ
31053/2021/СТВ/ВЭС/НРЭС | Кировская-110/10кВ
31054/2021/СТВ/ВЭС/НРЭС | Кировская-110/10кВ
31055/2021/СТВ/ВЭС/ГРЭС | Очистные сооружения-35/10кВ
31056/2021/СТВ/ВЭС/НРЭС | Кировская-110/10кВ
31096/2021/СТВ/ВЭС/КРЭС | Троицкая-110/35/10кВ
31106/2021/СТВ/ВЭС/ЗРЭС | ЖБИ-35/10кВ
31114/2021/СТВ/ВЭС/ЗРЭС | Солдато-Александровская-110/35/10кВ
31116/2021/СТВ/ВЭС/ГРЭС | Электропривод-110/10кВ
31129/2021/СТВ/ВЭС/КРЭС | Курская-II-35/10кВ
31139/2021/СТВ/ВЭС/ГРЭС | Электропривод-110/10кВ
31144/2021/СТВ/ВЭС/НРЭС | Коммаяк-35/10кВ
31158/2021/СТВ/ВЭС/ГРЭС | Подгорная-35/10кВ
31162/2021/СТВ/ВЭС/ГРЭС | Подгорная-35/10кВ
31165/2021/СТВ/ВЭС/КРЭС | Курская-II-35/10кВ
31179/2021/СТВ/ВЭС/ЗРЭС | Новокрестьяновская-35/10кВ
31192/2021/СТВ/ВЭС/ГРЭС | Электропривод-110/10кВ
31198/2021/СТВ/ВЭС/НРЭС | Марьинская-35/10кВ
31201/2021/СТВ/ВЭС/НРЭС | Комсомолец-35/10кВ
31208/2021/СТВ/ВЭС/КРЭС | Русская-35/10кВ
31209/2021/СТВ/ВЭС/ЗРЭС | Борец-35/10кВ
31234/2021/СТВ/ВЭС/ГРЭС | Обильное-110/35/10кВ
31272/2021/СТВ/ВЭС/НРЭС | Коммаяк-35/10кВ
31273/2021/СТВ/ВЭС/НРЭС | Кировская-110/10кВ
31298/2021/СТВ/ВЭС/ГРЭС | Очистные сооружения-35/10кВ
31323/2021/СТВ/ВЭС/ГРЭС | Электропривод-110/10кВ
31326/2021/СТВ/ВЭС/КРЭС | Бурунная-35/10кВ
31330/2021/СТВ/ВЭС/ЗРЭС | Новокрестьяновская-35/10кВ
31343/2021/СТВ/ВЭС/КРЭС | Троицкая-110/35/10кВ
31346/2021/СТВ/ВЭС/КРЭС | Курская-II-35/10кВ
31358/2021/СТВ/ВЭС/НРЭС | Комсомолец-35/10кВ
31364/2021/СТВ/ВЭС/ГРЭС | Лысогорская-110/10кВ
31366/2021/СТВ/ВЭС/ГРЭС | Полимер-110/10кВ
31392/2021/СТВ/ВЭС/НРЭС | Марьинская-35/10кВ
31395/2021/СТВ/ВЭС/НРЭС | Кировская-110/10кВ
31423/2021/СТВ/ВЭС/НРЭС | Марьинская-35/10кВ
31424/2021/СТВ/ВЭС/НРЭС | Марьинская-35/10кВ
31426/2021/СТВ/ВЭС/НРЭС | Кировская-110/10кВ
31429/2021/СТВ/ВЭС/ГРЭС | Обильное-110/35/10кВ
31431/2021/СТВ/ВЭС/ГРЭС | Обильное-110/35/10кВ
31458/2021/СТВ/ВЭС/СРЭС | Степное-35/10кВ
31462/2021/СТВ/ВЭС/ГРЭС | Подгорная-35/10кВ
31464/2021/СТВ/ВЭС/СРЭС | Соломенская-110/35/10кВ
31467/2021/СТВ/ВЭС/СРЭС | Левопадинская-35/10кВ
31471/2021/СТВ/ВЭС/НРЭС | Кура-35/10кВ
31474/2021/СТВ/ВЭС/ГРЭС | Обильное-110/35/10кВ
31515/2021/СТВ/ВЭС/КРЭС | Ростовановская-110/35/10кВ
31519/2021/СТВ/ВЭС/КРЭС | Совхоз №8-35/10кВ
31538/2021/СТВ/ВЭС/ГРЭС | Подгорная-35/10кВ
31585/2021/СТВ/ВЭС/КРЭС | Балтрабочий-35/10кВ
31590/2021/СТВ/ВЭС/НРЭС | Кировская-110/10кВ
31598/2021/СТВ/ВЭС/НРЭС | Кировская-110/10кВ
31602/2021/СТВ/ВЭС/НРЭС | Кировская-110/10кВ
31618/2021/СТВ/ВЭС/КРЭС | Ростовановская-110/35/10кВ
31625/2021/СТВ/ВЭС/ГРЭС | Полимер-110/10кВ
31629/2021/СТВ/ВЭС/ГРЭС | Полимер-110/10кВ
31638/2021/СТВ/ВЭС/КРЭС | Троицкая-110/35/10кВ
31640/2021/СТВ/ВЭС/КРЭС | Совхоз №8-35/10кВ
31650/2021/СТВ/ВЭС/ГРЭС | Полимер-110/10кВ
31691/2021/СТВ/ВЭС/ГРЭС | Урух-35/10кВ
31692/2021/СТВ/ВЭС/ГРЭС | Шаумян-35/10кВ
31693/2021/СТВ/ВЭС/ЗРЭС | Солдато-Александровская-110/35/10кВ
31694/2021/СТВ/ВЭС/ГРЭС | Подгорная-35/10кВ
31696/2021/СТВ/ВЭС/ГРЭС | Урух-35/10кВ
31713/2021/СТВ/ВЭС/ГРЭС | Подгорная-35/10кВ
31721/2021/СТВ/ВЭС/НРЭС | Марьинская-35/10кВ
31750/2021/СТВ/ВЭС/ГРЭС
31746/2021/СТВ/ВЭС/ГРЭС
31751/2021/СТВ/ВЭС/ГРЭС
31741/2021/СТВ/ВЭС/ГРЭС
31747/2021/СТВ/ВЭС/НРЭС | Орловская-35/10/6кВ
31749/2021/СТВ/ВЭС/НРЭС | Орловская-35/10/6кВ
31752/2021/СТВ/ВЭС/НРЭС | Орловская-35/10/6кВ
31753/2021/СТВ/ВЭС/НРЭС | Орловская-35/10/6кВ
31754/2021/СТВ/ВЭС/НРЭС | Орловская-35/10/6кВ
31758/2021/СТВ/ВЭС/НРЭС | Орловская-35/10/6кВ
31760/2021/СТВ/ВЭС/ГРЭС | Подкумок-110/10кВ
31769/2021/СТВ/ВЭС/ГРЭС | Подкумок-110/10кВ
31803/2021/СТВ/ВЭС/ГРЭС | Электропривод-110/10кВ
31804/2021/СТВ/ВЭС/ЗРЭС
31827/2021/СТВ/ВЭС/ГРЭС | Электропривод-110/10кВ
31830/2021/СТВ/ВЭС/ГРЭС | Очистные сооружения-35/10кВ
31831/2021/СТВ/ВЭС/НРЭС | Марьинская-35/10кВ
31838/2021/СТВ/ВЭС/НРЭС | Марьинская-35/10кВ
31843/2021/СТВ/ВЭС/ГРЭС | Подкумок-110/10кВ
31865/2021/СТВ/ВЭС/КРЭС | Галюгаевская-35/10кв
31870/2021/СТВ/ВЭС/СРЭС | Левопадинская-35/10кВ
31871/2021/СТВ/ВЭС/ГРЭС | Очистные сооружения-35/10кВ
31872/2021/СТВ/ВЭС/ГРЭС | Урух-35/10кВ
31875/2021/СТВ/ВЭС/ГРЭС | Обильное-110/35/10кВ
31876/2021/СТВ/ВЭС/ГРЭС | Полимер-110/10кВ
31881/2021/СТВ/ВЭС/НРЭС | Кура-35/10кВ
31891/2021/СТВ/ВЭС/ГРЭС | Очистные сооружения-35/10кВ
31894/2021/СТВ/ВЭС/ГРЭС | Лысогорская-110/10кВ
31902/2021/СТВ/ВЭС/СРЭС | Варениковская-35/10кВ
31905/2021/СТВ/ВЭС/КРЭС | Русская-35/10кВ
31919/2021/СТВ/ВЭС/ГРЭС | Подгорная-35/10кВ
31924/2021/СТВ/ВЭС/СРЭС | Степное-35/10кВ
31927/2021/СТВ/ВЭС/ГРЭС | Полимер-110/10кВ
31929/2021/СТВ/ВЭС/ЗРЭС | Зеленокумская-110/35/10кВ
31944/2021/СТВ/ВЭС/ГРЭС | Новозаведенская-35/10кВ
31948/2021/СТВ/ВЭС/КРЭС | Совхоз №8-35/10кВ
31954/2021/СТВ/ВЭС/НРЭС | Коммаяк-35/10кВ
31972/2021/СТВ/ВЭС/КРЭС | Балтрабочий-35/10кВ
32012/2021/СТВ/ВЭС/НРЭС | Кура-35/10кВ
32024/2021/СТВ/ВЭС/КРЭС | Троицкая-110/35/10кВ
32036/2021/СТВ/ВЭС/ГРЭС | Лысогорская-110/10кВ
32056/2021/СТВ/ВЭС/КРЭС | Русская-35/10кВ
32067/2021/СТВ/ВЭС/ГРЭС | Подкумок-110/10кВ
32070/2021/СТВ/ВЭС/ГРЭС | Орловская-35/10/6кВ
32084/2021/СТВ/ВЭС/НРЭС | Орловская-35/10/6кВ
32110/2021/СТВ/ВЭС/ГРЭС | Лысогорская-110/10кВ
32117/2021/СТВ/ВЭС/ГРЭС | Электропривод-110/10кВ
32125/2021/СТВ/ВЭС/ЗРЭС | Отказное-110/10кВ
32126/2021/СТВ/ВЭС/НРЭС | Кировская-110/10кВ
32127/2021/СТВ/ВЭС/ГРЭС | Электропривод-110/10кВ
32128/2021/СТВ/ВЭС/ГРЭС | Подгорная-35/10кВ
32142/2021/СТВ/ВЭС/ГРЭС | Лысогорская-110/10кВ
32148/2021/СТВ/ВЭС/ГРЭС | Незлобная-35/10кВ
32152/2021/СТВ/ВЭС/НРЭС | Старопавловская-35/10кВ
32170/2021/СТВ/ВЭС/ГРЭС | Подгорная-35/10кВ
32171/2021/СТВ/ВЭС/НРЭС | Комсомолец-35/10кВ
32173/2021/СТВ/ВЭС/НРЭС | Марьинская-35/10кВ
32174/2021/СТВ/ВЭС/НРЭС | Марьинская-35/10кВ
32175/2021/СТВ/ВЭС/НРЭС | Коммаяк-35/10кВ
32177/2021/СТВ/ВЭС/КРЭС | Эдиссия-35/10кВ
32179/2021/СТВ/ВЭС/НРЭС | Марьинская-35/10кВ
32186/2021/СТВ/ВЭС/КРЭС | Ростовановская-110/35/10кВ
32193/2021/СТВ/ВЭС/НРЭС | Марьинская-35/10кВ
32199/2021/СТВ/ВЭС/ГРЭС | Лысогорская-110/10кВ
32209/2021/СТВ/ВЭС/ГРЭС | Подгорная-35/10кВ
32220/2021/СТВ/ВЭС/ГРЭС
32221/2021/СТВ/ВЭС/СРЭС | Соломенская-110/35/10кВ
32227/2021/СТВ/ВЭС/КРЭС | Ростовановская-110/35/10кВ
32228/2021/СТВ/ВЭС/СРЭС | Иргаклы-35/10кВ
32239/2021/СТВ/ВЭС/НРЭС | Марьинская-35/10кВ
32259/2021/СТВ/ВЭС/ГРЭС | Подгорная-35/10кВ
32261/2021/СТВ/ВЭС/ГРЭС | Подкумок-110/10кВ
32264/2021/СТВ/ВЭС/НРЭС | Кировская-110/10кВ
32278/2021/СТВ/ВЭС/ГРЭС | Электропривод-110/10кВ
32287/2021/СТВ/ВЭС/КРЭС | Ростовановская-110/35/10кВ
32292/2021/СТВ/ВЭС/КРЭС | Русская-35/10кВ
32299/2021/СТВ/ВЭС/КРЭС | Курская-II-35/10кВ
32309/2021/СТВ/ВЭС/ГРЭС | Очистные сооружения-35/10кВ
32339/2021/СТВ/ВЭС/КРЭС | Стодеревская-35/10кВ
32358/2021/СТВ/ВЭС/ГРЭС | Электропривод-110/10кВ
32359/2021/СТВ/ВЭС/НРЭС | Коммаяк-35/10кВ
32362/2021/СТВ/ВЭС/НРЭС | Марьинская-35/10кВ
32368/2021/СТВ/ВЭС/НРЭС | Кура-35/10кВ
32371/2021/СТВ/ВЭС/ЗРЭС | Горькая-Балка-1-35/10кВ
32388/2021/СТВ/ВЭС/КРЭС | Троицкая-110/35/10кВ
32420/2021/СТВ/ВЭС/КРЭС | ГУП СК Ставэлектросеть
32423/2021/СТВ/ВЭС/НРЭС | Новопавловская-II-110/35/10кВ
32430/2021/СТВ/ВЭС/КРЭС | Троицкая-110/35/10кВ
32440/2021/СТВ/ВЭС/ГРЭС | Подгорная-35/10кВ
32449/2021/СТВ/ВЭС/НРЭС | Новопавловская-II-110/35/10кВ
32462/2021/СТВ/ВЭС/ГРЭС | Шаумян-35/10кВ
32463/2021/СТВ/ВЭС/ГРЭС | Электропривод-110/10кВ
32465/2021/СТВ/ВЭС/НРЭС | Кировская-110/10кВ
32466/2021/СТВ/ВЭС/ГРЭС | Очистные сооружения-35/10кВ
32468/2021/СТВ/ВЭС/ГРЭС | Лысогорская-110/10кВ
32469/2021/СТВ/ВЭС/НРЭС | Кировская-110/10кВ
32473/2021/СТВ/ВЭС/ГРЭС | Подгорная-35/10кВ
32477/2021/СТВ/ВЭС/СРЭС | Восток-110/35/10кВ
32478/2021/СТВ/ВЭС/СРЭС | Ольгино-35/10кВ
32482/2021/СТВ/ВЭС/ГРЭС | Шаумян-35/10кВ
32491/2021/СТВ/ВЭС/ГРЭС | Полимер-110/10кВ
32517/2021/СТВ/ВЭС/ГРЭС | Обильное-110/35/10кВ
32595/2021/СТВ/ВЭС/ГРЭС | Полимер-110/10кВ
32621/2021/СТВ/ВЭС/ГРЭС | Подгорная-35/10кВ
32629/2021/СТВ/ВЭС/ГРЭС | Очистные сооружения-35/10кВ
32648/2021/СТВ/ВЭС/ГРЭС | Полимер-110/10кВ
32652/2021/СТВ/ВЭС/ГРЭС | Полимер-110/10кВ
32677/2021/СТВ/ВЭС/НРЭС | Марьинская-35/10кВ
32682/2021/СТВ/ВЭС/ГРЭС | Электропривод-110/10кВ
32730/2021/СТВ/ВЭС/КРЭС | Эдиссия-35/10кВ
32731/2021/СТВ/ВЭС/НРЭС | Новопавловская-II-110/35/10кВ
32733/2021/СТВ/ВЭС/НРЭС | Кировская-110/10кВ
32742/2021/СТВ/ВЭС/НРЭС | Кировская-110/10кВ
32744/2021/СТВ/ВЭС/ГРЭС | Зональная-35/10кВ
32745/2021/СТВ/ВЭС/НРЭС | Кура-35/10кВ
32754/2021/СТВ/ВЭС/НРЭС | Кировская-110/10кВ
32769/2021/СТВ/ВЭС/ГРЭС | Подкумок-110/10кВ
32807/2021/СТВ/ВЭС/ГРЭС | Лысогорская-110/10кВ
32852/2021/СТВ/ВЭС/НРЭС | Марьинская-35/10кВ
32856/2021/СТВ/ВЭС/СРЭС | Восток-110/35/10кВ
32860/2021/СТВ/ВЭС/ГРЭС | Урух-35/10кВ
32869/2021/СТВ/ВЭС/КРЭС | Русская-35/10кВ
32876/2021/СТВ/ВЭС/ГРЭС | Урух-35/10кВ
32877/2021/СТВ/ВЭС/ГРЭС | Подгорная-35/10кВ
32893/2021/СТВ/ВЭС/ГРЭС | Очистные сооружения-35/10кВ
32902/2021/СТВ/ВЭС/ГРЭС | Шаумян-35/10кВ
32905/2021/СТВ/ВЭС/ГРЭС | Шаумян-35/10кВ
32927/2021/СТВ/ВЭС/ГРЭС | Урух-35/10кВ
32934/2021/СТВ/ВЭС/НРЭС | ГУП СК Ставэлектросеть
32935/2021/СТВ/ВЭС/НРЭС | ГУП СК Ставэлектросеть
32936/2021/СТВ/ВЭС/НРЭС | ГУП СК Ставэлектросеть
32937/2021/СТВ/ВЭС/ГРЭС | Электропривод-110/10кВ
32938/2021/СТВ/ВЭС/ГРЭС | Электропривод-110/10кВ
32939/2021/СТВ/ВЭС/ГРЭС | Электропривод-110/10кВ
32941/2021/СТВ/ВЭС/ЗРЭС | Горькая-Балка-1-35/10кВ
32952/2021/СТВ/ВЭС/КРЭС | Русская-35/10кВ
32967/2021/СТВ/ВЭС/ГРЭС | Новозаведенская-35/10кВ
32973/2021/СТВ/ВЭС/НРЭС | Комсомолец-35/10кВ
32975/2021/СТВ/ВЭС/НРЭС | Марьинская-35/10кВ
32976/2021/СТВ/ВЭС/ГРЭС | Электропривод-110/10кВ
33025/2021/СТВ/ВЭС/ГРЭС | Шаумян-35/10кВ
33026/2021/СТВ/ВЭС/ГРЭС | Подкумок-110/10кВ
33039/2021/СТВ/ВЭС/ГРЭС | Подкумок-110/10кВ
33097/2021/СТВ/ВЭС/НРЭС | Кировская-110/10кВ
33101/2021/СТВ/ВЭС/ГРЭС | Подкумок-110/10кВ
33107/2021/СТВ/ВЭС/НРЭС | Орловская-35/10/6кВ
33117/2021/СТВ/ВЭС/ЗРЭС | ЖБИ-35/10кВ
33130/2021/СТВ/ВЭС/ГРЭС | Электропривод-110/10кВ
33188/2021/СТВ/ВЭС/ГРЭС | Шаумян-35/10кВ
33190/2021/СТВ/ВЭС/ГРЭС | Полимер-110/10кВ
33191/2021/СТВ/ВЭС/ГРЭС | Полимер-110/10кВ
33213/2021/СТВ/ВЭС/ГРЭС | Очистные сооружения-35/10кВ
33216/2021/СТВ/ВЭС/СРЭС | Богдановская-35/10кВ
33223/2021/СТВ/ВЭС/ГРЭС | Зональная-35/10кВ
33224/2021/СТВ/ВЭС/НРЭС | Кировская-110/10кВ
33231/2021/СТВ/ВЭС/ГРЭС | Подгорная-35/10кВ
33268/2021/СТВ/ВЭС/ЗРЭС | Нины-110/10кВ
33271/2021/СТВ/ВЭС/СРЭС | Иргаклы-35/10кВ
33272/2021/СТВ/ВЭС/НРЭС | Орловская-35/10/6кВ
33279/2021/СТВ/ВЭС/НРЭС | Орловская-35/10/6кВ
33295/2021/СТВ/ВЭС/КРЭС | Графская-35/10кВ
33304/2021/СТВ/ВЭС/НРЭС | Новопавловская-II-110/35/10кВ
33321/2021/СТВ/ВЭС/ГРЭС | Лысогорская-110/10кВ
33328/2021/СТВ/ВЭС/ЗРЭС | Нины-110/10кВ
33331/2021/СТВ/ВЭС/ГРЭС | Шаумян-35/10кВ
33335/2021/СТВ/ВЭС/ГРЭС | Подкумок-110/10кВ
33341/2021/СТВ/ВЭС/КРЭС | Балтрабочий-35/10кВ
33346/2021/СТВ/ВЭС/НРЭС | Коммаяк-35/10кВ
33351/2021/СТВ/ВЭС/КРЭС | Ростовановская-110/35/10кВ
33354/2021/СТВ/ВЭС/НРЭС | Кировская-110/10кВ
33362/2021/СТВ/ВЭС/ГРЭС | Электропривод-110/10кВ
33368/2021/СТВ/ВЭС/КРЭС | Курская-II-35/10кВ
33378/2021/СТВ/ВЭС/КРЭС | Русская-35/10кВ
33405/2021/СТВ/ВЭС/ЗРЭС | ГУП СК Ставэлектросеть
33417/2021/СТВ/ВЭС/ЗРЭС | Горькая-Балка-1-35/10кВ
33418/2021/СТВ/ВЭС/КРЭС | Троицкая-110/35/10кВ
33424/2021/СТВ/ВЭС/КРЭС | Графская-35/10кВ
33430/2021/СТВ/ВЭС/НРЭС | Коммаяк-35/10кВ
33437/2021/СТВ/ВЭС/НРЭС | Кировская-110/10кВ
33440/2021/СТВ/ВЭС/КРЭС | Бурунная-35/10кВ
33449/2021/СТВ/ВЭС/ГРЭС | Электропривод-110/10кВ
33452/2021/СТВ/ВЭС/ГРЭС | Очистные сооружения-35/10кВ
33459/2021/СТВ/ВЭС/СРЭС | Варениковская-35/10кВ
33460/2021/СТВ/ВЭС/НРЭС | Орловская-35/10/6кВ
33473/2021/СТВ/ВЭС/НРЭС | Коммаяк-35/10кВ
33497/2021/СТВ/ВЭС/ГРЭС | Электропривод-110/10кВ
33506/2021/СТВ/ВЭС/НРЭС | Комсомолец-35/10кВ
33509/2021/СТВ/ВЭС/НРЭС | Кировская-110/10кВ
33516/2021/СТВ/ВЭС/ГРЭС | Шаумян-35/10кВ
33520/2021/СТВ/ВЭС/ГРЭС | Незлобная-35/10кВ
33521/2021/СТВ/ВЭС/ГРЭС | Шаумян-35/10кВ
33526/2021/СТВ/ВЭС/ГРЭС | Электропривод-110/10кВ
33533/2021/СТВ/ВЭС/ГРЭС | Электропривод-110/10кВ
33544/2021/СТВ/ВЭС/ГРЭС | Полимер-110/10кВ
33560/2021/СТВ/ВЭС/НРЭС | Кура-35/10кВ
33562/2021/СТВ/ВЭС/НРЭС | Кура-35/10кВ
33566/2021/СТВ/ВЭС/КРЭС | Курская-II-35/10кВ
33568/2021/СТВ/ВЭС/НРЭС | Орловская-35/10/6кВ
33572/2021/СТВ/ВЭС/ЗРЭС | Горькая-Балка-1-35/10кВ
33574/2021/СТВ/ВЭС/ГРЭС | Электропривод-110/10кВ
33577/2021/СТВ/ВЭС/ГРЭС | Подгорная-35/10кВ
33588/2021/СТВ/ВЭС/ЗРЭС | Горькая-Балка-1-35/10кВ
33614/2021/СТВ/ВЭС/СРЭС | Варениковская-35/10кВ
33615/2021/СТВ/ВЭС/СРЭС | Ольгино-35/10кВ
33624/2021/СТВ/ВЭС/НРЭС | Кура-35/10кВ
33625/2021/СТВ/ВЭС/ГРЭС | Полимер-110/10кВ
33629/2021/СТВ/ВЭС/ГРЭС | Урух-35/10кВ
33640/2021/СТВ/ВЭС/ГРЭС | Подкумок-110/10кВ
33658/2021/СТВ/ВЭС/ГРЭС | Лысогорская-110/10кВ
33676/2021/СТВ/ВЭС/ГРЭС | Очистные сооружения-35/10кВ
33683/2021/СТВ/ВЭС/ГРЭС | Подгорная-35/10кВ
33685/2021/СТВ/ВЭС/НРЭС | Кура-35/10кВ
33686/2021/СТВ/ВЭС/ГРЭС | Подгорная-35/10кВ
33687/2021/СТВ/ВЭС/ГРЭС | Электропривод-110/10кВ
33691/2021/СТВ/ВЭС/ГРЭС | Подгорная-35/10кВ
33692/2021/СТВ/ВЭС/ГРЭС | Подгорная-35/10кВ
33716/2021/СТВ/ВЭС/НРЭС | Кировская-110/10кВ
33718/2021/СТВ/ВЭС/НРЭС | Коммаяк-35/10кВ
33730/2021/СТВ/ВЭС/КРЭС | Стодеревская-35/10кВ
33732/2021/СТВ/ВЭС/ГРЭС | Незлобная-35/10кВ
33733/2021/СТВ/ВЭС/ГРЭС | Очистные сооружения-35/10кВ
33744/2021/СТВ/ВЭС/ЗРЭС | Нины-110/10кВ
33793/2021/СТВ/ВЭС/ГРЭС | Лысогорская-110/10кВ
33833/2021/СТВ/ВЭС/КРЭС | Ростовановская-110/35/10кВ
33834/2021/СТВ/ВЭС/ГРЭС | Полимер-110/10кВ
33835/2021/СТВ/ВЭС/ГРЭС | Шаумян-35/10кВ
33839/2021/СТВ/ВЭС/ГРЭС | Подгорная-35/10кВ
33842/2021/СТВ/ВЭС/ГРЭС | Шаумян-35/10кВ
33844/2021/СТВ/ВЭС/ГРЭС | Очистные сооружения-35/10кВ
33865/2021/СТВ/ВЭС/НРЭС | Комсомолец-35/10кВ
33873/2021/СТВ/ВЭС/ГРЭС | Электропривод-110/10кВ
33889/2021/СТВ/ВЭС/ГРЭС | Незлобная-35/10кВ
33936/2021/СТВ/ВЭС/СРЭС | Варениковская-35/10кВ
33937/2021/СТВ/ВЭС/ГРЭС | Электропривод-110/10кВ
33938/2021/СТВ/ВЭС/КРЭС | Эдиссия-35/10кВ
33944/2021/СТВ/ВЭС/КРЭС | Русская-35/10кВ
33953/2021/СТВ/ВЭС/КРЭС | Троицкая-110/35/10кВ
33969/2021/СТВ/ВЭС/ГРЭС | Подгорная-35/10кВ
33973/2021/СТВ/ВЭС/ГРЭС | Подкумок-110/10кВ
33976/2021/СТВ/ВЭС/ГРЭС | Подкумок-110/10кВ
34002/2021/СТВ/ВЭС/ГРЭС | Полимер-110/10кВ
34028/2021/СТВ/ВЭС/ГРЭС | Подгорная-35/10кВ
34068/2021/СТВ/ВЭС/КРЭС | Русская-35/10кВ
34082/2021/СТВ/ВЭС/ГРЭС | Урух-35/10кВ
34084/2021/СТВ/ВЭС/КРЭС | Графская-35/10кВ
34109/2021/СТВ/ВЭС/НРЭС | Кировская-110/10кВ
34116/2021/СТВ/ВЭС/НРЭС | Кировская-110/10кВ
34122/2021/СТВ/ВЭС/НРЭС | Комсомолец-35/10кВ
34141/2021/СТВ/ВЭС/КРЭС | Ростовановская-110/35/10кВ
34152/2021/СТВ/ВЭС/ГРЭС
34153/2021/СТВ/ВЭС/ГРЭС | Подгорная-35/10кВ
34160/2021/СТВ/ВЭС/КРЭС | Кановская-I-35/10кВ
34166/2021/СТВ/ВЭС/ГРЭС | Крутоярская-35/10кВ
34167/2021/СТВ/ВЭС/ГРЭС | Крутоярская-35/10кВ
34164/2021/СТВ/ВЭС/НРЭС | Кировская-110/10кВ
34170/2021/СТВ/ВЭС/НРЭС | Старопавловская-35/10кВ
34184/2021/СТВ/ВЭС/КРЭС | Русская-35/10кВ
34190/2021/СТВ/ВЭС/ГРЭС | Подкумок-110/10кВ
34208/2021/СТВ/ВЭС/ГРЭС | Очистные сооружения-35/10кВ
34210/2021/СТВ/ВЭС/НРЭС | Комсомолец-35/10кВ
34212/2021/СТВ/ВЭС/ГРЭС | Лысогорская-110/10кВ
34227/2021/СТВ/ВЭС/НРЭС | Кура-35/10кВ
34282/2021/СТВ/ВЭС/ГРЭС | Подкумок-110/10кВ
34303/2021/СТВ/ВЭС/ГРЭС | Лысогорская-110/10кВ
34323/2021/СТВ/ВЭС/КРЭС | Эдиссия-35/10кВ
34328/2021/СТВ/ВЭС/ГРЭС | Очистные сооружения-35/10кВ
34334/2021/СТВ/ВЭС/ГРЭС | Крутоярская-35/10кВ
34339/2021/СТВ/ВЭС/ГРЭС | Очистные сооружения-35/10кВ
34348/2021/СТВ/ВЭС/ГРЭС | Лысогорская-110/10кВ
34350/2021/СТВ/ВЭС/ЗРЭС | Нины-110/10кВ
34361/2021/СТВ/ВЭС/ГРЭС | Незлобная-35/10кВ
34376/2021/СТВ/ВЭС/ГРЭС | Лысогорская-110/10кВ
34415/2021/СТВ/ВЭС/НРЭС | Кура-35/10кВ
34422/2021/СТВ/ВЭС/НРЭС | Коммаяк-35/10кВ
34430/2021/СТВ/ВЭС/ЗРЭС | Новокрестьяновская-35/10кВ
34459/2021/СТВ/ВЭС/ЗРЭС | Новокрестьяновская-35/10кВ
34465/2021/СТВ/ВЭС/ГРЭС | Полимер-110/10кВ
34467/2021/СТВ/ВЭС/ГРЭС | Полимер-110/10кВ
34483/2021/СТВ/ВЭС/ГРЭС | Очистные сооружения-35/10кВ
34493/2021/СТВ/ВЭС/КРЭС | Бурунная-35/10кВ
34501/2021/СТВ/ВЭС/ГРЭС | Подкумок-110/10кВ
34504/2021/СТВ/ВЭС/КРЭС | Троицкая-110/35/10кВ
34509/2021/СТВ/ВЭС/ГРЭС | Электропривод-110/10кВ
34511/2021/СТВ/ВЭС/КРЭС | Эдиссия-35/10кВ
34514/2021/СТВ/ВЭС/ГРЭС | Новозаведенская-35/10кВ
34515/2021/СТВ/ВЭС/ГРЭС | Незлобная-35/10кВ
34516/2021/СТВ/ВЭС/КРЭС | Совхоз №8-35/10кВ
34517/2021/СТВ/ВЭС/ГРЭС | Новозаведенская-35/10кВ
34518/2021/СТВ/ВЭС/ГРЭС | Очистные сооружения-35/10кВ
34522/2021/СТВ/ВЭС/ЗРЭС | Отказное-110/10кВ
34534/2021/СТВ/ВЭС/КРЭС | Эдиссия-35/10кВ
34536/2021/СТВ/ВЭС/КРЭС | Березкин-35/10кВ
34538/2021/СТВ/ВЭС/ГРЭС | Новозаведенская-35/10кВ
34539/2021/СТВ/ВЭС/НРЭС | Марьинская-35/10кВ
34549/2021/СТВ/ВЭС/НРЭС | Кировская-110/10кВ
34550/2021/СТВ/ВЭС/НРЭС | Кировская-110/10кВ
34553/2021/СТВ/ВЭС/НРЭС | Новопавловская-II-110/35/10кВ
34555/2021/СТВ/ВЭС/НРЭС | Новопавловская-II-110/35/10кВ
34556/2021/СТВ/ВЭС/ГРЭС | Незлобная-35/10кВ
34584/2021/СТВ/ВЭС/ГРЭС | Шаумян-35/10кВ
34586/2021/СТВ/ВЭС/НРЭС | Кура-35/10кВ
34601/2021/СТВ/ВЭС/ГРЭС | Полимер-110/10кВ
34605/2021/СТВ/ВЭС/НРЭС | Кировская-110/10кВ
34606/2021/СТВ/ВЭС/ГРЭС | Шаумян-35/10кВ
34609/2021/СТВ/ВЭС/КРЭС | Ростовановская-110/35/10кВ
34610/2021/СТВ/ВЭС/ГРЭС | Урух-35/10кВ
34617/2021/СТВ/ВЭС/СРЭС | Богдановская-35/10кВ
34618/2021/СТВ/ВЭС/ГРЭС | Урух-35/10кВ
34621/2021/СТВ/ВЭС/КРЭС | Стодеревская-35/10кВ
34623/2021/СТВ/ВЭС/ГРЭС | Лысогорская-110/10кВ
34626/2021/СТВ/ВЭС/НРЭС | Коммаяк-35/10кВ
34633/2021/СТВ/ВЭС/ЗРЭС | Солдато-Александровская-110/35/10кВ
34634/2021/СТВ/ВЭС/ЗРЭС | Нины-110/10кВ
34635/2021/СТВ/ВЭС/ЗРЭС | ЖБИ-35/10кВ
34651/2021/СТВ/ВЭС/ГРЭС | Полимер-110/10кВ
34653/2021/СТВ/ВЭС/ГРЭС | Полимер-110/10кВ
34654/2021/СТВ/ВЭС/ГРЭС | Полимер-110/10кВ
34658/2021/СТВ/ВЭС/КРЭС | Ростовановская-110/35/10кВ
34666/2021/СТВ/ВЭС/ГРЭС | Очистные сооружения-35/10кВ
34670/2021/СТВ/ВЭС/ГРЭС | Подгорная-35/10кВ
34685/2021/СТВ/ВЭС/КРЭС | Курская-II-35/10кВ
34713/2021/СТВ/ВЭС/СРЭС | Ольгино-35/10кВ
34717/2021/СТВ/ВЭС/ЗРЭС | Отказное-110/10кВ
34720/2021/СТВ/ВЭС/ГРЭС | Подкумок-110/10кВ
34727/2021/СТВ/ВЭС/СРЭС | Иргаклы-35/10кВ
34758/2021/СТВ/ВЭС/ГРЭС | Лысогорская-110/10кВ
34789/2021/СТВ/ВЭС/ГРЭС | Подгорная-35/10кВ
34793/2021/СТВ/ВЭС/ГРЭС | Очистные сооружения-35/10кВ
34795/2021/СТВ/ВЭС/ГРЭС | Очистные сооружения-35/10кВ
34808/2021/СТВ/ВЭС/КРЭС | Эдиссия-35/10кВ
34809/2021/СТВ/ВЭС/ГРЭС | Подгорная-35/10кВ
34812/2021/СТВ/ВЭС/ГРЭС | Подгорная-35/10кВ
34817/2021/СТВ/ВЭС/ГРЭС | Очистные сооружения-35/10кВ
34825/2021/СТВ/ВЭС/СРЭС | Соломенская-110/35/10кВ
34830/2021/СТВ/ВЭС/СРЭС | Богдановская-35/10кВ
34857/2021/СТВ/ВЭС/СРЭС | Варениковская-35/10кВ
34863/2021/СТВ/ВЭС/КРЭС | Русская-35/10кВ
34864/2021/СТВ/ВЭС/ЗРЭС | Новокрестьяновская-35/10кВ
34865/2021/СТВ/ВЭС/ЗРЭС | Новокрестьяновская-35/10кВ
34880/2021/СТВ/ВЭС/ГРЭС | Урух-35/10кВ
34911/2021/СТВ/ВЭС/ГРЭС | Очистные сооружения-35/10кВ
34913/2021/СТВ/ВЭС/ГРЭС | Электропривод-110/10кВ
34915/2021/СТВ/ВЭС/НРЭС | Кура-35/10кВ
34917/2021/СТВ/ВЭС/ГРЭС | Подгорная-35/10кВ
34931/2021/СТВ/ВЭС/НРЭС | Коммаяк-35/10кВ
34935/2021/СТВ/ВЭС/НРЭС | Кура-35/10кВ
34937/2021/СТВ/ВЭС/НРЭС | Кура-35/10кВ
34943/2021/СТВ/ВЭС/ГРЭС | Полимер-110/10кВ
34945/2021/СТВ/ВЭС/ГРЭС | Очистные сооружения-35/10кВ
34949/2021/СТВ/ВЭС/НРЭС | Орловская-35/10/6кВ
34959/2021/СТВ/ВЭС/ЗРЭС | Солдато-Александровская-110/35/10кВ
34973/2021/СТВ/ВЭС/ГРЭС | Подгорная-35/10кВ
34988/2021/СТВ/ВЭС/ГРЭС | Электропривод-110/10кВ
35025/2021/СТВ/ВЭС/ГРЭС | Очистные сооружения-35/10кВ
35031/2021/СТВ/ВЭС/НРЭС | Орловская-35/10/6кВ
35032/2021/СТВ/ВЭС/ГРЭС | Электропривод-110/10кВ
35033/2021/СТВ/ВЭС/НРЭС | Коммаяк-35/10кВ
35036/2021/СТВ/ВЭС/НРЭС | Старопавловская-35/10кВ
35037/2021/СТВ/ВЭС/ГРЭС | Подгорная-35/10кВ
35039/2021/СТВ/ВЭС/НРЭС | Кура-35/10кВ
35060/2021/СТВ/ВЭС/ГРЭС | Подкумок-110/10кВ
35073/2021/СТВ/ВЭС/КРЭС | Ростовановская-110/35/10кВ
35086/2021/СТВ/ВЭС/НРЭС | Кура-35/10кВ
35104/2021/СТВ/ВЭС/ГРЭС | Подгорная-35/10кВ
35110/2021/СТВ/ВЭС/ЗРЭС | Нины-110/10кВ
35121/2021/СТВ/ВЭС/ГРЭС | Лысогорская-110/10кВ
35122/2021/СТВ/ВЭС/ГРЭС | Лысогорская-110/10кВ
35127/2021/СТВ/ВЭС/ГРЭС | Лысогорская-110/10кВ
35129/2021/СТВ/ВЭС/ГРЭС | Очистные сооружения-35/10кВ
35134/2021/СТВ/ВЭС/ГРЭС | Очистные сооружения-35/10кВ
35142/2021/СТВ/ВЭС/ГРЭС | Подгорная-35/10кВ
35163/2021/СТВ/ВЭС/НРЭС | Новопавловская-II-110/35/10кВ
35166/2021/СТВ/ВЭС/НРЭС | Марьинская-35/10кВ
35170/2021/СТВ/ВЭС/ГРЭС | Обильное-110/35/10кВ
35174/2021/СТВ/ВЭС/НРЭС | Новопавловская-II-110/35/10кВ
35187/2021/СТВ/ВЭС/НРЭС | Комсомолец-35/10кВ
35189/2021/СТВ/ВЭС/ЗРЭС | Горькая-Балка-1-35/10кВ
35192/2021/СТВ/ВЭС/ГРЭС | Подкумок-110/10кВ
35198/2021/СТВ/ВЭС/ГРЭС | Обильное-110/35/10кВ
35208/2021/СТВ/ВЭС/ГРЭС | Лысогорская-110/10кВ
35211/2021/СТВ/ВЭС/ГРЭС | Подкумок-110/10кВ
35251/2021/СТВ/ВЭС/ГРЭС | Полимер-110/10кВ
35268/2021/СТВ/ВЭС/ЗРЭС | Отказное-110/10кВ
35283/2021/СТВ/ВЭС/НРЭС | Кура-35/10кВ
35285/2021/СТВ/ВЭС/ГРЭС | Очистные сооружения-35/10кВ
35286/2021/СТВ/ВЭС/НРЭС | Коммаяк-35/10кВ
35288/2021/СТВ/ВЭС/ГРЭС | Очистные сооружения-35/10кВ
35290/2021/СТВ/ВЭС/ГРЭС | Очистные сооружения-35/10кВ
35295/2021/СТВ/ВЭС/ЗРЭС | Горькая-Балка-1-35/10кВ
35313/2021/СТВ/ВЭС/КРЭС | Троицкая-110/35/10кВ
35326/2021/СТВ/ВЭС/КРЭС
35308/2021/СТВ/ВЭС/ГРЭС | Подкумок-110/10кВ
35381/2021/СТВ/ВЭС/НРЭС | Новопавловская-II-110/35/10кВ
35399/2021/СТВ/ВЭС/НРЭС | Кировская-110/10кВ
35402/2021/СТВ/ВЭС/ГРЭС | Лысогорская-110/10кВ
35412/2021/СТВ/ВЭС/ГРЭС | Урух-35/10кВ
35419/2021/СТВ/ВЭС/НРЭС | Старопавловская-35/10кВ
35420/2021/СТВ/ВЭС/ГРЭС | Лысогорская-110/10кВ
35421/2021/СТВ/ВЭС/КРЭС | Галюгаевская-35/10кв
35436/2021/СТВ/ВЭС/ЗРЭС | ЖБИ-35/10кВ
35447/2021/СТВ/ВЭС/КРЭС | Курская-II-35/10кВ
35441/2021/СТВ/ВЭС/ГРЭС
35454/2021/СТВ/ВЭС/КРЭС | Ростовановская-110/35/10кВ
35456/2021/СТВ/ВЭС/НРЭС | Коммаяк-35/10кВ
35457/2021/СТВ/ВЭС/ГРЭС | Очистные сооружения-35/10кВ
35458/2021/СТВ/ВЭС/ГРЭС | Очистные сооружения-35/10кВ
35459/2021/СТВ/ВЭС/ГРЭС | Урух-35/10кВ
35469/2021/СТВ/ВЭС/НРЭС | Кировская-110/10кВ
35473/2021/СТВ/ВЭС/НРЭС | Кура-35/10кВ
35509/2021/СТВ/ВЭС/ГРЭС | Подкумок-110/10кВ
35519/2021/СТВ/ВЭС/НРЭС | Комсомолец-35/10кВ
35525/2021/СТВ/ВЭС/ГРЭС | Электропривод-110/10кВ
35529/2021/СТВ/ВЭС/КРЭС | Ростовановская-110/35/10кВ
35547/2021/СТВ/ВЭС/НРЭС | Марьинская-35/10кВ
35550/2021/СТВ/ВЭС/ГРЭС | Полимер-110/10кВ
35556/2021/СТВ/ВЭС/КРЭС | Ростовановская-110/35/10кВ
35567/2021/СТВ/ВЭС/КРЭС | Балтрабочий-35/10кВ
35572/2021/СТВ/ВЭС/КРЭС | Эдиссия-35/10кВ
35591/2021/СТВ/ВЭС/КРЭС | Ростовановская-110/35/10кВ
35595/2021/СТВ/ВЭС/ГРЭС | Подкумок-110/10кВ
35598/2021/СТВ/ВЭС/КРЭС | Кановская-I-35/10кВ
35603/2021/СТВ/ВЭС/ЗРЭС | Горькая-Балка-1-35/10кВ
35630/2021/СТВ/ВЭС/СРЭС | Варениковская-35/10кВ
35634/2021/СТВ/ВЭС/КРЭС | Ростовановская-110/35/10кВ
35640/2021/СТВ/ВЭС/ЗРЭС | Солдато-Александровская-110/35/10кВ
35643/2021/СТВ/ВЭС/ЗРЭС | Зеленокумская-110/35/10кВ
35673/2021/СТВ/ВЭС/ГРЭС | Подкумок-110/10кВ
35691/2021/СТВ/ВЭС/КРЭС | Галюгаевская-35/10кв
35712/2021/СТВ/ВЭС/ЗРЭС | Отказное-110/10кВ
35713/2021/СТВ/ВЭС/ЗРЭС | Горькая-Балка-1-35/10кВ
35722/2021/СТВ/ВЭС/КРЭС | Курская-II-35/10кВ
35724/2021/СТВ/ВЭС/НРЭС | Кировская-110/10кВ
35725/2021/СТВ/ВЭС/КРЭС
35735/2021/СТВ/ВЭС/КРЭС | Троицкая-110/35/10кВ
35745/2021/СТВ/ВЭС/ГРЭС | Очистные сооружения-35/10кВ
35888/2021/СТВ/ВЭС/КРЭС | Курская-II-35/10кВ
35912/2021/СТВ/ВЭС/ГРЭС | Полимер-110/10кВ
35915/2021/СТВ/ВЭС/ГРЭС | Лысогорская-110/10кВ
35956/2022/СТВ/ВЭС/НРЭС | Комсомолец-35/10кВ
35965/2022/СТВ/ВЭС/КРЭС | Кановская-I-35/10кВ
35983/2022/СТВ/ВЭС/ГРЭС | Подгорная-35/10кВ
35985/2022/СТВ/ВЭС/КРЭС | Троицкая-110/35/10кВ
35986/2022/СТВ/ВЭС/ГРЭС | Подкумок-110/10кВ
35988/2022/СТВ/ВЭС/ГРЭС | Подкумок-110/10кВ
35991/2022/СТВ/ВЭС/ГРЭС | Зональная-35/10кВ
35994/2022/СТВ/ВЭС/ГРЭС | Подгорная-35/10кВ
35995/2022/СТВ/ВЭС/ГРЭС | Подгорная-35/10кВ
35996/2022/СТВ/ВЭС/ГРЭС | Подкумок-110/10кВ
35998/2022/СТВ/ВЭС/ГРЭС | Электропривод-110/10кВ
36005/2022/СТВ/ВЭС/КРЭС | Графская-35/10кВ
36015/2022/СТВ/ВЭС/ГРЭС | Подкумок-110/10кВ
36019/2022/СТВ/ВЭС/ГРЭС | Полимер-110/10кВ
36021/2022/СТВ/ВЭС/ГРЭС | Подкумок-110/10кВ
36026/2022/СТВ/ВЭС/ГРЭС | Новозаведенская-35/10кВ
36038/2022/СТВ/ВЭС/НРЭС | Кировская-110/10кВ
36039/2022/СТВ/ВЭС/КРЭС | Русская-35/10кВ
36046/2022/СТВ/ВЭС/КРЭС | Бурунная-35/10кВ
36056/2022/СТВ/ВЭС/НРЭС | Коммаяк-35/10кВ
36063/2022/СТВ/ВЭС/ГРЭС | Подкумок-110/10кВ
36095/2022/СТВ/ВЭС/ГРЭС | Подгорная-35/10кВ
36089/2022/СТВ/ВЭС/ГРЭС | Электропривод-110/10кВ
36111/2022/СТВ/ВЭС/ГРЭС | Подкумок-110/10кВ
36113/2022/СТВ/ВЭС/ГРЭС | Подкумок-110/10кВ
36114/2022/СТВ/ВЭС/ГРЭС | Лысогорская-110/10кВ
36120/2022/СТВ/ВЭС/ГРЭС | Подкумок-110/10кВ
36122/2022/СТВ/ВЭС/НРЭС | Марьинская-35/10кВ
36127/2022/СТВ/ВЭС/ГРЭС | Очистные сооружения-35/10кВ
36136/2022/СТВ/ВЭС/ГРЭС | Зональная-35/10кВ
36143/2022/СТВ/ВЭС/НРЭС | Коммаяк-35/10кВ
36148/2022/СТВ/ВЭС/НРЭС | Кировская-110/10кВ
36161/2022/СТВ/ВЭС/ГРЭС | Подгорная-35/10кВ
36185/2022/СТВ/ВЭС/СРЭС | Варениковская-35/10кВ
36186/2022/СТВ/ВЭС/СРЭС | Варениковская-35/10кВ
36195/2022/СТВ/ВЭС/НРЭС | Марьинская-35/10кВ
36207/2022/СТВ/ВЭС/ГРЭС | Подкумок-110/10кВ
36200/2022/СТВ/ВЭС/ГРЭС | Шаумян-35/10кВ
36208/2022/СТВ/ВЭС/ГРЭС | Шаумян-35/10кВ
36210/2022/СТВ/ВЭС/ЗРЭС | Горькая-Балка-1-35/10кВ
36212/2022/СТВ/ВЭС/ЗРЭС | Солдато-Александровская-110/35/10кВ
36219/2022/СТВ/ВЭС/ГРЭС | Лысогорская-110/10кВ
36224/2022/СТВ/ВЭС/ГРЭС | Подкумок-110/10кВ
36225/2022/СТВ/ВЭС/НРЭС | Кура-35/10кВ
36229/2022/СТВ/ВЭС/СРЭС | Иргаклы-35/10кВ
36230/2022/СТВ/ВЭС/НРЭС | Кура-35/10кВ
36235/2022/СТВ/ВЭС/КРЭС | Совхоз №8-35/10кВ
36242/2022/СТВ/ВЭС/КРЭС | Троицкая-110/35/10кВ
36253/2022/СТВ/ВЭС/НРЭС | Кура-35/10кВ
36284/2022/СТВ/ВЭС/НРЭС | Коммаяк-35/10кВ
36289/2022/СТВ/ВЭС/КРЭС | Русская-35/10кВ
36304/2022/СТВ/ВЭС/КРЭС | Березкин-35/10кВ
36315/2022/СТВ/ВЭС/НРЭС | Кура-35/10кВ
36323/2022/СТВ/ВЭС/СРЭС | Степное-35/10кВ
36328/2022/СТВ/ВЭС/КРЭС | Русская-35/10кВ
36352/2022/СТВ/ВЭС/НРЭС | Комсомолец-35/10кВ
36355/2022/СТВ/ВЭС/КРЭС | Русская-35/10кВ
36358/2022/СТВ/ВЭС/ГРЭС | Очистные сооружения-35/10кВ
36361/2022/СТВ/ВЭС/НРЭС | Кура-35/10кВ
36362/2022/СТВ/ВЭС/ГРЭС | Очистные сооружения-35/10кВ
36364/2022/СТВ/ВЭС/ГРЭС | Очистные сооружения-35/10кВ
36367/2022/СТВ/ВЭС/ГРЭС | Очистные сооружения-35/10кВ
36372/2022/СТВ/ВЭС/ГРЭС | Подгорная-35/10кВ
36374/2022/СТВ/ВЭС/ГРЭС | Подгорная-35/10кВ
36378/2022/СТВ/ВЭС/НРЭС | Коммаяк-35/10кВ
36390/2022/СТВ/ВЭС/ГРЭС | Обильное-110/35/10кВ
36392/2022/СТВ/ВЭС/ГРЭС | Очистные сооружения-35/10кВ
36401/2022/СТВ/ВЭС/НРЭС | Новопавловская-II-110/35/10кВ
36422/2022/СТВ/ВЭС/КРЭС | Троицкая-110/35/10кВ
36425/2022/СТВ/ВЭС/ГРЭС | Шаумян-35/10кВ
36427/2022/СТВ/ВЭС/ГРЭС | Подкумок-110/10кВ
36429/2022/СТВ/ВЭС/НРЭС | Марьинская-35/10кВ
36436/2022/СТВ/ВЭС/НРЭС | Кировская-110/10кВ
36449/2022/СТВ/ВЭС/ГРЭС | Лысогорская-110/10кВ
36450/2022/СТВ/ВЭС/ГРЭС | Новозаведенская-35/10кВ
36452/2022/СТВ/ВЭС/КРЭС | Бурунная-35/10кВ
36453/2022/СТВ/ВЭС/ГРЭС | Зональная-35/10кВ
36454/2022/СТВ/ВЭС/ГРЭС | Подкумок-110/10кВ
36460/2022/СТВ/ВЭС/ГРЭС | Обильное-110/35/10кВ
36468/2022/СТВ/ВЭС/ГРЭС | Подкумок-110/10кВ
36469/2022/СТВ/ВЭС/СРЭС | Левопадинская-35/10кВ
36470/2022/СТВ/ВЭС/ГРЭС | Подкумок-110/10кВ
36473/2022/СТВ/ВЭС/ГРЭС | Зональная-35/10кВ
36482/2022/СТВ/ВЭС/КРЭС | Русская-35/10кВ
36488/2022/СТВ/ВЭС/ЗРЭС | Горькая-Балка-1-35/10кВ
36498/2022/СТВ/ВЭС/КРЭС | Эдиссия-35/10кВ
36515/2022/СТВ/ВЭС/ГРЭС | Шаумян-35/10кВ
36524/2022/СТВ/ВЭС/КРЭС | Галюгаевская-35/10кв
36526/2022/СТВ/ВЭС/ГРЭС | Лысогорская-110/10кВ
36528/2022/СТВ/ВЭС/ГРЭС | Электропривод-110/10кВ
36540/2022/СТВ/ВЭС/НРЭС | Кировская-110/10кВ
36550/2022/СТВ/ВЭС/НРЭС | Кировская-110/10кВ
36565/2022/СТВ/ВЭС/ГРЭС | Лысогорская-110/10кВ
36566/2022/СТВ/ВЭС/ГРЭС | Лысогорская-110/10кВ
36567/2022/СТВ/ВЭС/ГРЭС | Лысогорская-110/10кВ
36576/2022/СТВ/ВЭС/ГРЭС | Очистные сооружения-35/10кВ
36578/2022/СТВ/ВЭС/ГРЭС | Незлобная-35/10кВ
36582/2022/СТВ/ВЭС/НРЭС | Кировская-110/10кВ
36590/2022/СТВ/ВЭС/ГРЭС | Подгорная-35/10кВ
36591/2022/СТВ/ВЭС/ГРЭС | Незлобная-35/10кВ
36592/2022/СТВ/ВЭС/ГРЭС | Незлобная-35/10кВ
36593/2022/СТВ/ВЭС/ГРЭС | Незлобная-35/10кВ
36594/2022/СТВ/ВЭС/ГРЭС | Незлобная-35/10кВ
36596/2022/СТВ/ВЭС/ГРЭС | Незлобная-35/10кВ
36600/2022/СТВ/ВЭС/СРЭС | Ольгино-35/10кВ
36601/2022/СТВ/ВЭС/ГРЭС | Незлобная-35/10кВ
36604/2022/СТВ/ВЭС/НРЭС | Марьинская-35/10кВ
36606/2022/СТВ/ВЭС/ЗРЭС | Борец-35/10кВ
36610/2022/СТВ/ВЭС/ГРЭС | Зональная-35/10кВ
36611/2022/СТВ/ВЭС/ЗРЭС | Отказное-110/10кВ
36617/2022/СТВ/ВЭС/НРЭС | Кировская-110/10кВ
36634/2022/СТВ/ВЭС/КРЭС | Ростовановская-110/35/10кВ
36637/2022/СТВ/ВЭС/ГРЭС | Очистные сооружения-35/10кВ
36644/2022/СТВ/ВЭС/НРЭС | Кировская-110/10кВ
36650/2022/СТВ/ВЭС/КРЭС | Русская-35/10кВ
36675/2022/СТВ/ВЭС/КРЭС | Балтрабочий-35/10кВ
36686/2022/СТВ/ВЭС/ГРЭС | Электропривод-110/10кВ
36674/2022/СТВ/ВЭС/ГРЭС | Очистные сооружения-35/10кВ
36706/2022/СТВ/ВЭС/КРЭС | Графская-35/10кВ
36721/2022/СТВ/ВЭС/КРЭС | Курская-II-35/10кВ
36719/2022/СТВ/ВЭС/ЗРЭС | Отказное-110/10кВ
36730/2022/СТВ/ВЭС/ЗРЭС | Нины-110/10кВ
36752/2022/СТВ/ВЭС/КРЭС | Эдиссия-35/10кВ
36751/2022/СТВ/ВЭС/ГРЭС | Полимер-110/10кВ
36755/2022/СТВ/ВЭС/ГРЭС | Незлобная-35/10кВ
36757/2022/СТВ/ВЭС/ГРЭС | Лысогорская-110/10кВ
36749/2022/СТВ/ВЭС/ЗРЭС | Горькая-Балка-1-35/10кВ
36753/2022/СТВ/ВЭС/ЗРЭС | ЖБИ-35/10кВ
36761/2022/СТВ/ВЭС/ЗРЭС | Солдато-Александровская-110/35/10кВ
36763/2022/СТВ/ВЭС/ГРЭС | Лысогорская-110/10кВ
36785/2022/СТВ/ВЭС/ГРЭС | Лысогорская-110/10кВ
36856/2022/СТВ/ВЭС/ГРЭС | Подгорная-35/10кВ
36861/2022/СТВ/ВЭС/ГРЭС | Лысогорская-110/10кВ
36871/2022/СТВ/ВЭС/НРЭС | Коммаяк-35/10кВ
36875/2022/СТВ/ВЭС/ГРЭС | Подгорная-35/10кВ
36879/2022/СТВ/ВЭС/ГРЭС | Подгорная-35/10кВ
36883/2022/СТВ/ВЭС/КРЭС | Русская-35/10кВ
36891/2022/СТВ/ВЭС/ГРЭС | Подгорная-35/10кВ
36880/2022/СТВ/ВЭС/ГРЭС | Незлобная-35/10кВ
36873/2022/СТВ/ВЭС/ГРЭС | Очистные сооружения-35/10кВ
36906/2022/СТВ/ВЭС/ГРЭС | Подгорная-35/10кВ
36923/2022/СТВ/ВЭС/КРЭС | Русская-35/10кВ
36929/2022/СТВ/ВЭС/НРЭС | Марьинская-35/10кВ
36935/2022/СТВ/ВЭС/КРЭС | Троицкая-110/35/10кВ
36959/2022/СТВ/ВЭС/ГРЭС | Очистные сооружения-35/10кВ
36960/2022/СТВ/ВЭС/ГРЭС | Подгорная-35/10кВ
36969/2022/СТВ/ВЭС/СРЭС | Соломенская-110/35/10кВ
36971/2022/СТВ/ВЭС/ГРЭС | Подгорная-35/10кВ
36973/2022/СТВ/ВЭС/СРЭС | Иргаклы-35/10кВ
36974/2022/СТВ/ВЭС/ГРЭС | Очистные сооружения-35/10кВ
36977/2022/СТВ/ВЭС/ГРЭС | Подгорная-35/10кВ
36988/2022/СТВ/ВЭС/КРЭС | Русская-35/10кВ
36991/2022/СТВ/ВЭС/ГРЭС | Очистные сооружения-35/10кВ
37013/2022/СТВ/ВЭС/КРЭС | Бурунная-35/10кВ
37037/2022/СТВ/ВЭС/ГРЭС | Подгорная-35/10кВ
37059/2022/СТВ/ВЭС/КРЭС
37068/2022/СТВ/ВЭС/ГРЭС | Шаумян-35/10кВ
37114/2022/СТВ/ВЭС/ЗРЭС
37115/2022/СТВ/ВЭС/ЗРЭС | Солдато-Александровская-110/35/10кВ
37122/2022/СТВ/ВЭС/НРЭС | Кура-35/10кВ
37126/2022/СТВ/ВЭС/НРЭС | Кура-35/10кВ
37131/2022/СТВ/ВЭС/НРЭС | Кура-35/10кВ
37129/2022/СТВ/ВЭС/ГРЭС | Подгорная-35/10кВ
37134/2022/СТВ/ВЭС/КРЭС | Русская-35/10кВ
37148/2022/СТВ/ВЭС/КРЭС | Балтрабочий-35/10кВ
37156/2022/СТВ/ВЭС/ГРЭС | Электропривод-110/10кВ
37157/2022/СТВ/ВЭС/ГРЭС | Обильное-110/35/10кВ
37179/2022/СТВ/ВЭС/НРЭС | Орловская-35/10/6кВ
37183/2022/СТВ/ВЭС/ГРЭС | Электропривод-110/10кВ
37184/2022/СТВ/ВЭС/КРЭС | Кановская-I-35/10кВ
37190/2022/СТВ/ВЭС/ГРЭС | Подкумок-110/10кВ
37194/2022/СТВ/ВЭС/СРЭС | Левопадинская-35/10кВ
37203/2022/СТВ/ВЭС/НРЭС | Кировская-110/10кВ
37204/2022/СТВ/ВЭС/НРЭС | Марьинская-35/10кВ
37211/2022/СТВ/ВЭС/КРЭС | Эдиссия-35/10кВ
37214/2022/СТВ/ВЭС/ГРЭС | Подгорная-35/10кВ
37225/2022/СТВ/ВЭС/ГРЭС | Незлобная-35/10кВ
37227/2022/СТВ/ВЭС/КРЭС | Курская-II-35/10кВ
37237/2022/СТВ/ВЭС/ГРЭС | Подкумок-110/10кВ
37230/2022/СТВ/ВЭС/ГРЭС | Обильное-110/35/10кВ
37240/2022/СТВ/ВЭС/ГРЭС | Электропривод-110/10кВ
37244/2022/СТВ/ВЭС/ГРЭС | Зональная-35/10кВ
37249/2022/СТВ/ВЭС/КРЭС | Ростовановская-110/35/10кВ
37255/2022/СТВ/ВЭС/НРЭС | Кура-35/10кВ
37263/2022/СТВ/ВЭС/ГРЭС | Полимер-110/10кВ
37286/2022/СТВ/ВЭС/СРЭС | Варениковская-35/10кВ
37290/2022/СТВ/ВЭС/СРЭС | Иргаклы-35/10кВ
37292/2022/СТВ/ВЭС/НРЭС | Кура-35/10кВ
37294/2022/СТВ/ВЭС/КРЭС | Стодеревская-35/10кВ
37321/2022/СТВ/ВЭС/ГРЭС | Подкумок-110/10кВ
37328/2022/СТВ/ВЭС/КРЭС | Троицкая-110/35/10кВ
37336/2022/СТВ/ВЭС/КРЭС | Ростовановская-110/35/10кВ
37342/2022/СТВ/ВЭС/ГРЭС | Электропривод-110/10кВ
37347/2022/СТВ/ВЭС/ГРЭС | Очистные сооружения-35/10кВ
37348/2022/СТВ/ВЭС/НРЭС | Кировская-110/10кВ
37352/2022/СТВ/ВЭС/ГРЭС | Подгорная-35/10кВ
37360/2022/СТВ/ВЭС/ГРЭС | Очистные сооружения-35/10кВ
37374/2022/СТВ/ВЭС/ГРЭС | Полимер-110/10кВ
37375/2022/СТВ/ВЭС/КРЭС | Русская-35/10кВ
37377/2022/СТВ/ВЭС/СРЭС | Левопадинская-35/10кВ
37474/2022/СТВ/ВЭС/ГРЭС | Подгорная-35/10кВ
37491/2022/СТВ/ВЭС/НРЭС | Коммаяк-35/10кВ
37504/2022/СТВ/ВЭС/НРЭС | Орловская-35/10/6кВ
37505/2022/СТВ/ВЭС/НРЭС | Орловская-35/10/6кВ
37515/2022/СТВ/ВЭС/НРЭС | Кировская-110/10кВ
37563/2022/СТВ/ВЭС/ГРЭС | Подкумок-110/10кВ
37564/2022/СТВ/ВЭС/НРЭС | Старопавловская-35/10кВ
37581/2022/СТВ/ВЭС/НРЭС | Старопавловская-35/10кВ
37585/2022/СТВ/ВЭС/НРЭС | Старопавловская-35/10кВ
37587/2022/СТВ/ВЭС/ГРЭС | Обильное-110/35/10кВ
37591/2022/СТВ/ВЭС/ГРЭС | Урух-35/10кВ
37599/2022/СТВ/ВЭС/ГРЭС | Электропривод-110/10кВ
37610/2022/СТВ/ВЭС/ГРЭС | Электропривод-110/10кВ
37617/2022/СТВ/ВЭС/НРЭС | Коммаяк-35/10кВ
37619/2022/СТВ/ВЭС/ГРЭС | Шаумян-35/10кВ
37621/2022/СТВ/ВЭС/ГРЭС | Подкумок-110/10кВ
37622/2022/СТВ/ВЭС/ГРЭС | Урух-35/10кВ
37623/2022/СТВ/ВЭС/ГРЭС | Очистные сооружения-35/10кВ
37624/2022/СТВ/ВЭС/КРЭС | Ростовановская-110/35/10кВ
37626/2022/СТВ/ВЭС/ГРЭС | Лысогорская-110/10кВ
37657/2022/СТВ/ВЭС/ГРЭС | Лысогорская-110/10кВ
37658/2022/СТВ/ВЭС/КРЭС | Балтрабочий-35/10кВ
37663/2022/СТВ/ВЭС/ГРЭС | Подкумок-110/10кВ
37681/2022/СТВ/ВЭС/НРЭС | Старопавловская-35/10кВ
37687/2022/СТВ/ВЭС/НРЭС | Старопавловская-35/10кВ
37693/2022/СТВ/ВЭС/НРЭС | Старопавловская-35/10кВ
37696/2022/СТВ/ВЭС/ГРЭС | Очистные сооружения-35/10кВ
37699/2022/СТВ/ВЭС/ГРЭС | Электропривод-110/10кВ
37700/2022/СТВ/ВЭС/КРЭС | Графская-35/10кВ
37721/2022/СТВ/ВЭС/НРЭС | Кура-35/10кВ
37731/2022/СТВ/ВЭС/ЗРЭС | Зеленокумская-110/35/10кВ
37740/2022/СТВ/ВЭС/НРЭС | Кировская-110/10кВ
37753/2022/СТВ/ВЭС/КРЭС | Русская-35/10кВ
37757/2022/СТВ/ВЭС/НРЭС | Кировская-110/10кВ
37772/2022/СТВ/ВЭС/НРЭС | Марьинская-35/10кВ
37777/2022/СТВ/ВЭС/НРЭС | Марьинская-35/10кВ
37781/2022/СТВ/ВЭС/ГРЭС | Полимер-110/10кВ
37784/2022/СТВ/ВЭС/ГРЭС | Подгорная-35/10кВ
37805/2022/СТВ/ВЭС/ГРЭС | Подкумок-110/10кВ
37808/2022/СТВ/ВЭС/КРЭС | Русская-35/10кВ
37809/2022/СТВ/ВЭС/ГРЭС | Полимер-110/10кВ
37820/2022/СТВ/ВЭС/ГРЭС | Очистные сооружения-35/10кВ
37822/2022/СТВ/ВЭС/ГРЭС | Обильное-110/35/10кВ
37827/2022/СТВ/ВЭС/ГРЭС | Урух-35/10кВ
37835/2022/СТВ/ВЭС/ГРЭС | Шаумян-35/10кВ
37839/2022/СТВ/ВЭС/ГРЭС | Подкумок-110/10кВ
37843/2022/СТВ/ВЭС/ГРЭС | Подкумок-110/10кВ
37847/2022/СТВ/ВЭС/ГРЭС | Подгорная-35/10кВ
37848/2022/СТВ/ВЭС/ГРЭС | Подкумок-110/10кВ
37867/2022/СТВ/ВЭС/ГРЭС | Электропривод-110/10кВ
37871/2022/СТВ/ВЭС/ГРЭС | Электропривод-110/10кВ
37884/2022/СТВ/ВЭС/ГРЭС | Очистные сооружения-35/10кВ
37886/2022/СТВ/ВЭС/ЗРЭС | Горькая-Балка-1-35/10кВ
37887/2022/СТВ/ВЭС/КРЭС | Ростовановская-110/35/10кВ
37888/2022/СТВ/ВЭС/ЗРЭС | Горькая-Балка-1-35/10кВ
37917/2022/СТВ/ВЭС/ЗРЭС | Нины-110/10кВ
37913/2022/СТВ/ВЭС/ЗРЭС | Горькая-Балка-1-35/10кВ
37934/2022/СТВ/ВЭС/ГРЭС | Незлобная-35/10кВ
37937/2022/СТВ/ВЭС/ГРЭС | Шаумян-35/10кВ
37944/2022/СТВ/ВЭС/ГРЭС | Очистные сооружения-35/10кВ
37946/2022/СТВ/ВЭС/КРЭС | Графская-35/10кВ
37955/2022/СТВ/ВЭС/ГРЭС | Электропривод-110/10кВ
37957/2022/СТВ/ВЭС/ГРЭС | Подгорная-35/10кВ
37974/2022/СТВ/ВЭС/КРЭС | Курская-II-35/10кВ
37978/2022/СТВ/ВЭС/НРЭС | Орловская-35/10/6кВ
37979/2022/СТВ/ВЭС/ГРЭС | Подгорная-35/10кВ
37989/2022/СТВ/ВЭС/ЗРЭС | ГУП СК Ставэлектросеть
37988/2022/СТВ/ВЭС/ГРЭС | Подгорная-35/10кВ
37995/2022/СТВ/ВЭС/КРЭС | Бурунная-35/10кВ
37999/2022/СТВ/ВЭС/ГРЭС | Подкумок-110/10кВ
38041/2022/СТВ/ВЭС/НРЭС | Орловская-35/10/6кВ
38042/2022/СТВ/ВЭС/НРЭС | Кура-35/10кВ
38044/2022/СТВ/ВЭС/НРЭС | Старопавловская-35/10кВ
38045/2022/СТВ/ВЭС/НРЭС | Коммаяк-35/10кВ
38071/2022/СТВ/ВЭС/НРЭС | Кура-35/10кВ
38178/2022/СТВ/ВЭС/ГРЭС | АО ГГЭС
38189/2022/СТВ/ВЭС/КРЭС | Русская-35/10кВ
38193/2022/СТВ/ВЭС/ГРЭС | Подкумок-110/10кВ
38224/2022/СТВ/ВЭС/ГРЭС | Обильное-110/35/10кВ
38306/2022/СТВ/ВЭС/ГРЭС | Полимер-110/10кВ
38308/2022/СТВ/ВЭС/КРЭС | Курская-II-35/10кВ
38312/2022/СТВ/ВЭС/НРЭС | Марьинская-35/10кВ
38314/2022/СТВ/ВЭС/КРЭС | Курская-II-35/10кВ
38316/2022/СТВ/ВЭС/НРЭС | Марьинская-35/10кВ
38318/2022/СТВ/ВЭС/ГРЭС | Подгорная-35/10кВ
38321/2022/СТВ/ВЭС/НРЭС | Кировская-110/10кВ
38323/2022/СТВ/ВЭС/КРЭС | Курская-II-35/10кВ
38324/2022/СТВ/ВЭС/НРЭС | Марьинская-35/10кВ
38345/2022/СТВ/ВЭС/НРЭС | Кировская-110/10кВ
07/152 | ПС 35 кВ "Кубань"
21405/2020/СТВ/ЗЭС/ГРЭС | ПС 35 кВ "Кугультинская"
21406/2020/СТВ/ЗЭС/ГРЭС | ПС 35 кВ "Кугультинская"
07/504 | ПС 110 кВ "Промкомплекс"
07/95 | ПС 110 кВ "Промкомплекс"
07/287 | ПС 35 кВ "Родники"
07/288 | ПС 35 кВ "Родники"
07/344 | ПС 110 кВ "Новая Деревня"
07/424 | ПС 330 кВ "Ставрополь"
07/504 | ПС 35 кВ "Аэропорт"
07/595 | ПС 110 кВ "Пригородная"
07/600 | ПС 110 кВ "Южная"
07/602 | ПС 110 кВ "Пригородная"
07/633 | ПС 110 кВ "Темнолесская"
07/636 | ПС 330 кВ "Ставрополь"
07/638 | ПС 330 кВ "Ставрополь"
07/639 | ПС 110 кВ "Грачёвская"
07/640 | ПС 110 кВ "Грачёвская"
07/642 | ПС 330 кВ "Ставрополь"
07/643 | ПС 330 кВ "Ставрополь"
07/644 | ПС 330 кВ "Ставрополь"
07/645 | ПС 110 кВ "Грачёвская"
07/660 | ПС 35 кВ "Базовая"
07/676 | ПС 110 кВ "Южная"
07/687 | ПС 35 кВ "Рыбхоз"
07/691 | ПС 110 кВ "Пригородная"
07/692 | ПС 110 кВ "Пригородная"
07/693 | ПС 110 кВ "Пригородная"
07/694 | ПС 110 кВ "Пригородная"
07/698 | ПС 110 кВ "Новая Деревня"
07/708 | ПС 110 кВ "Южная"
07/776 | ПС 35 кВ "Спицевская"
07/20 | ПС 110 кВ "Южная"
07/59 | ПС 110 кВ "Пригородная"
07/72 | ПС 330 кВ "Ставрополь"
07/76 | ПС 35 кВ "Рыбхоз"
07/77 | "Егорлыкская ГЭС"
07/78 | ПС 330 кВ "Ставрополь"
07/82 | ПС 110 кВ "Пригородная"
07/100 | ПС 110 кВ "Пригородная"
07/102 | ПС 110 кВ "Заводская"
07/116 | ПС 110 кВ "Промкомплекс"
07/153 | ПС 110 кВ "Радиозавод"
07/154 | ПС 110 кВ "Радиозавод"
07/196 | ПС 35 кВ "Родники"
07/200 | ПС 35 кВ "Шахтёр"
07/212 | ПС 330 кВ "Ставрополь"
07/233 | ПС 330 кВ "Ставрополь"
07/238 | ПС 35 кВ "Шахтёр"
07/276 | ПС 330 кВ "Ставрополь"
07/281 | ПС 330 кВ "Ставрополь"
07/282 | ПС 330 кВ "Ставрополь"
07/283 | ПС 330 кВ "Ставрополь"
07/284 | ПС 330 кВ "Ставрополь"
07/285 | ПС 330 кВ "Ставрополь"
07/347 | ПС 330 кВ "Ставрополь"
07/348 | ПС 110 кВ "Промкомплекс"
07/351 | ПС 110 кВ "Пригородная"
07/360 | ПС 330 кВ "Ставрополь"
07/386 | ПС 35 кВ "Аэропорт"
07/391 | ПС 35 кВ "Базовая"
07/408 | ПС 35 кВ "Георгиевская"
07/422 | ПС 330 кВ "Ставрополь"
07/460 | ПС 110 кВ "Пригородная"
07/473 | ПС 330 кВ "Ставрополь"
07/476 | ПС 110 кВ "Промкомплекс"
07/490 | ПС 330 кВ "Ставрополь"
07/515 | ПС 110 кВ "Промкомплекс"
07/517 | ПС 110 кВ "Промкомплекс"
07/518 | ПС 110 кВ "Промкомплекс"
07/519 | ПС 110 кВ "Промкомплекс"
07/520 | ПС 110 кВ "Промкомплекс"
07/521 | ПС 110 кВ "Промкомплекс"
07/522 | ПС 110 кВ "Промкомплекс"
07/523 | ПС 110 кВ "Промкомплекс"
07/524 | ПС 110 кВ "Промкомплекс"
07/525 | ПС 110 кВ "Промкомплекс"
07/526 | ПС 110 кВ "Промкомплекс"
07/527 | ПС 110 кВ "Промкомплекс"
07/528 | ПС 110 кВ "Промкомплекс"
07/529 | ПС 110 кВ "Промкомплекс"
07/530 | ПС 110 кВ "Промкомплекс"
07/531 | ПС 110 кВ "Промкомплекс"
07/532 | ПС 110 кВ "Промкомплекс"
07/533 | ПС 110 кВ "Промкомплекс"
07/534 | ПС 110 кВ "Промкомплекс"
07/535 | ПС 110 кВ "Промкомплекс"
07/566 | ПС 330 кВ "Ставрополь"
07/594 | ПС 110 кВ "Центральная"
07/620 | ПС 35 кВ "Шахтёр"
07/624 | ПС 110 кВ "Пригородная"
07/642 | ПС 110 кВ "Промкомплекс"
07/654 | ПС 110 кВ "Южная"
07/661 | ПС 110 кВ "Темнолесская"
07/669 | ПС 110 кВ "Промкомплекс"
07/672 | "Сенгилеевская ГЭС"
07/694 | ПС 330 кВ "Ставрополь"
07/701 | ПС 35 кВ "Шахтёр"
07/726 | ПС 110 кВ "Южная"
07/732 | ПС 110 кВ "Пригородная"
07/747 | ПС 110 кВ "Южная"
07/753 | ПС 110 кВ "Промкомплекс"
07/768 | ПС 330 кВ "Ставрополь"
07/769 | ПС 330 кВ "Ставрополь"
07/770 | ПС 330 кВ "Ставрополь"
07/771 | ПС 110 кВ "Пригородная"
07/01 | "Сенгилеевская ГЭС"
07/15 | ПС 110 кВ "Грачёвская"
07/19 | ПС 330 кВ "Ставрополь"
07/29 | ПС 35 кВ "Аэропорт"
07/45 | ПС 35 кВ "Рыбхоз"
07/46 | ПС 35 кВ "Рыбхоз"
07/47 | ПС 35 кВ "Рыбхоз"
07/50 | ПС 35 кВ "Рыбхоз"
07/51 | ПС 35 кВ "Рыбхоз"
07/52 | ПС 110 кВ "Пригородная"
07/55 | ПС 110 кВ "Заводская"
07/57 | ПС 110 кВ "Заводская"
07/58 | ПС 110 кВ "Заводская"
07/59 | ПС 110 кВ "Заводская"
07/61 | ПС 110 кВ "Заводская"
07/62 | ПС 110 кВ "Заводская"
07/63 | ПС 110 кВ "Заводская"
07/65 | ПС 110 кВ "Заводская"
07/66 | ПС 110 кВ "Заводская"
07/68 | ПС 110 кВ "Заводская"
07/69 | ПС 110 кВ "Заводская"
07/70 | ПС 110 кВ "Заводская"
07/71 | ПС 110 кВ "Заводская"
07/72 | ПС 110 кВ "Заводская"
07/47 | ПС 110 кВ "Заводская"
07/76 | ПС 110 кВ "Заводская"
07/78 | ПС 110 кВ "Заводская"
07/81 | ПС 110 кВ "Заводская"
07/82 | ПС 110 кВ "Заводская"
07/83 | ПС 110 кВ "Заводская"
07/84 | ПС 110 кВ "Заводская"
07/85 | ПС 110 кВ "Заводская"
07/87 | ПС 110 кВ "Заводская"
07/88 | ПС 110 кВ "Заводская"
07/90 | ПС 110 кВ "Заводская"
07/91 | ПС 110 кВ "Заводская"
07/94 | ПС 110 кВ "Заводская"
07/95 | ПС 110 кВ "Заводская"
07/96 | ПС 110 кВ "Заводская"
07/98 | ПС 110 кВ "Заводская"
07/99 | ПС 110 кВ "Пригородная"
07/115 | ПС 35 кВ "Шахтёр"
07/116 | ПС 35 кВ "Шахтёр"
07/132 | ПС 110 кВ "Темнолесская"
07/133 | ПС 110 кВ "Темнолесская"
07/134 | ПС 110 кВ "Темнолесская"
21408/2020/СТВ/ЗЭС/ШРЭС | ПС 110 кВ "Темнолесская"
07/136 | ПС 110 кВ "Темнолесская"
07/137 | ПС 110 кВ "Темнолесская"
07/138 | ПС 110 кВ "Темнолесская"
07/147 | ПС 110 кВ "Центральная"
07/148 | ПС 110 кВ "Южная"
07/157 | ПС 110 кВ "Южная"
07/186 | ПС 110 кВ "Южная"
07/189 | ПС 35 кВ "Рыбхоз"
07/209 | ПС 330 кВ "Ставрополь"
07/215 | ПС 110 кВ "Южная"
07/229 | "Сенгилеевская ГЭС"
07/241 | ПС 110 кВ "Темнолесская"
07/246 | ПС 330 кВ "Ставрополь"
07/300 | ПС 35 кВ "Сергиевская"
07/345 | ПС 110 кВ "Пригородная"
07/346 | ПС 110 кВ "Южная"
07/347 | ПС 110 кВ "Южная"
07/348 | ПС 330 кВ "Ставрополь"
07/355 | ПС 110 кВ "Южная"
07/384 | ПС 330 кВ "Ставрополь"
07/449 | ПС 110 кВ "Темнолесская"
07/454 | ПС 110 кВ "Южная"
07/455 | ПС 110 кВ "Темнолесская"
07/486 | ПС 110 кВ "Южная"
07/497 | ПС 35 кВ "Казинская"
07/505 | ПС 110 кВ "Темнолесская"
07/525 | ПС 110 кВ "Южная"
07/539 | ПС 35 кВ "Воронежская"
07/540 | ПС 110 кВ "Южная"
07/557 | ПС 110 кВ "Пригородная"
07/574 | ПС 110 кВ "Южная"
07/598 | ПС 110 кВ "Южная"
07/614 | ПС 35 кВ "Стародворцовская"
07/631 | ПС 110 кВ "Пригородная"
07/633 | ПС 110 кВ "Пригородная"
07/634 | ПС 110 кВ "Пригородная"
07/635 | ПС 110 кВ "Пригородная"
07/643 | ПС 110 кВ "Южная"
07/644 | ПС 110 кВ "Южная"
07/645 | ПС 330 кВ "Ставрополь"
07/662 | ПС 35 кВ "Георгиевская"
07/663 | ПС 35 кВ "Воронежская"
07/676 | "Сенгилеевская ГЭС"
4197/2017/СТВ/ЗЭС/ШРЭС | "Егорлыкская ГЭС"
4209/2017/СТВ/ЗЭС/ШРЭС | ПС 110 кВ "Пригородная"
4210/2017/СТВ/ЗЭС/ШРЭС | ПС 110 кВ "Пригородная"
4211/2017/СТВ/ЗЭС/ШРЭС | ПС 110 кВ "Пригородная"
4212/2017/СТВ/ЗЭС/ШРЭС | ПС 110 кВ "Пригородная"
4315/2017/СТВ/ЗЭС/ШРЭС | ПС 330 кВ "Ставрополь"
4371/2017/СТВ/ЗЭС/ГРЭС | ПС 330 кВ "Ставрополь"
4372/2017/СТВ/ЗЭС/ШРЭС | ПС 110 кВ "Темнолесская"
4449/2017/СТВ/ЗЭС/ШРЭС | ПС 110 кВ "Промкомплекс"
4504/2017/СТВ/ЗЭС/ШРЭС | ПС 110 кВ "Пригородная"
4728/2018/СТВ/ЗЭС/ШРЭС | ПС 330 кВ "Ставрополь"
4733/2018/СТВ/ЗЭС/ШРЭС | ПС 330 кВ "Ставрополь"
4736/2018/СТВ/ЗЭС/ШРЭС | ПС 330 кВ "Ставрополь"
4800/2018/СТВ/ЗЭС/ШРЭС | ПС 110 кВ "Пригородная"
4845/2018/СТВ/ЗЭС/ШРЭС | ПС 110 кВ "Промкомплекс"
4855/2018/СТВ/ЗЭС/ШРЭС | ПС 110 кВ "Южная"
4868/2018/СТВ/ЗЭС/ШРЭС | ПС 110 кВ "Промкомплекс"
4964/2018/СТВ/ЗЭС/ШРЭС | ПС 110 кВ "Промкомплекс"
4965/2018/СТВ/ЗЭС/ШРЭС | ПС 110 кВ "Промкомплекс"
5001/2018/СТВ/ЗЭС/ШРЭС | ПС 110 кВ "Промкомплекс"
5004/2018/СТВ/ЗЭС/ШРЭС | ПС 110 кВ "Южная"
5005/2018/СТВ/ЗЭС/ШРЭС | ПС 110 кВ "Южная"
5019/2018/СТВ/ЗЭС/ШРЭС | ПС 110 кВ "Южная"
5021/2018/СТВ/ЗЭС/ШРЭС | ПС 110 кВ "Южная"
5057/2018/СТВ/ЗЭС/ШРЭС | ПС 110 кВ "Пригородная"
5061/2018/СТВ/ЗЭС/ШРЭС | ПС 110 кВ "Пригородная"
5063/2018/СТВ/ЗЭС/ШРЭС | ПС 110 кВ "Пригородная"
5071/2018/СТВ/ЗЭС/ШРЭС | ПС 110 кВ "Пригородная"
5073/2018/СТВ/ЗЭС/ШРЭС | ПС 110 кВ "Пригородная"
5074/2018/СТВ/ЗЭС/ШРЭС | ПС 110 кВ "Пригородная"
5075/2018/СТВ/ЗЭС/ШРЭС | ПС 110 кВ "Пригородная"
5076/2018/СТВ/ЗЭС/ШРЭС | ПС 110 кВ "Пригородная"
5077/2018/СТВ/ЗЭС/ШРЭС | ПС 110 кВ "Пригородная"
5078/2018/СТВ/ЗЭС/ШРЭС | ПС 110 кВ "Пригородная"
5079/2018/СТВ/ЗЭС/ШРЭС | ПС 110 кВ "Пригородная"
5080/2018/СТВ/ЗЭС/ШРЭС | ПС 110 кВ "Пригородная"
5155/2018/СТВ/ЗЭС/КРЭС | ПС 110 кВ "Прикубанская"
5159/2018/СТВ/ЗЭС/ШРЭС | ПС 330 кВ "Ставрополь"
5172/2018/СТВ/ЗЭС/ШРЭС | ПС 110 кВ "Южная"
5193/2018/СТВ/ЗЭС/ШРЭС | ПС 110 кВ "Южная"
5214/2018/СТВ/ЗЭС/ШРЭС | ПС 110 кВ "Заводская"
5241/2018/СТВ/ЗЭС/КРЭС | ПС 35 кВ "Балахоновская"
5251/2018/СТВ/ЗЭС/ШРЭС | ПС 110 кВ "Промкомплекс"
5273/2018/СТВ/ЗЭС/ШРЭС | ПС 110 кВ "Южная"
5274/2018/СТВ/ЗЭС/ГРЭС | ПС 35 кВ "Спицевская"
5275/2018/СТВ/ЗЭС/КРЭС | ПС 110 кВ "Заветная"
5360/2018/СТВ/ЗЭС/ГРЭС | ПС 330 кВ "Ставрополь"
5397/2018/СТВ/ЗЭС/ШРЭС | ПС 330 кВ "Ставрополь"
5531/2018/СТВ/ЗЭС/ШРЭС | ПС 330 кВ "Ставрополь"
5617/2018/СТВ/ЗЭС/ШРЭС | ПС 110 кВ "Радиозавод"
5618/2018/СТВ/ЗЭС/ШРЭС | ПС 110 кВ "Радиозавод"
5634/2018/СТВ/ЗЭС/ШРЭС | ПС 110 кВ "Промкомплекс"
5693/2018/СТВ/ЗЭС/ШРЭС | ПС 110 кВ "Южная"
5759/2018/СТВ/ЗЭС/ШРЭС | ПС 110 кВ "Пригородная"
5760/2018/СТВ/ЗЭС/ШРЭС | ПС 110 кВ "Пригородная"
5761/2018/СТВ/ЗЭС/ШРЭС | ПС 110 кВ "Пригородная"
5795/2018/СТВ/ЗЭС/ШРЭС | ПС 35 кВ "Рыбхоз"
5897/2018/СТВ/ЗЭС/ШРЭС | ПС 330 кВ "Ставрополь"
5898/2018/СТВ/ЗЭС/ШРЭС | ПС 330 кВ "Ставрополь"
5902/2018/СТВ/ЗЭС/ШРЭС | ПС 110 кВ "Южная"
5967/2018/СТВ/ЗЭС/КРЭС | ПС 35 кВ "Кубань"
6134/2018/СТВ/ЗЭС/ШРЭС | ПС 110 кВ "Южная"
6141/2018/СТВ/ЗЭС/ШРЭС | ПС 110 кВ "Пригородная"
6143/2018/СТВ/ЗЭС/ШРЭС | ПС 110 кВ "Южная"
6144/2018/СТВ/ЗЭС/ШРЭС | ПС 110 кВ "Южная"
6156/2018/СТВ/ЗЭС/ШРЭС | ПС 110 кВ "Южная"
6157/2018/СТВ/ЗЭС/ШРЭС | ПС 330 кВ "Ставрополь"
6158/2018/СТВ/ЗЭС/ШРЭС | "Сенгилеевская ГЭС"
6159/2018/СТВ/ЗЭС/ШРЭС | ПС 110 кВ "Пригородная"
6243/2018/СТВ/ЗЭС/ШРЭС | ПС 110 кВ "Южная"
6245/2018/СТВ/ЗЭС/ШРЭС | ПС 110 кВ "Пригородная"
6246/2018/СТВ/ЗЭС/ШРЭС | ПС 110 кВ "Промкомплекс"
6250/2018/СТВ/ЗЭС/ШРЭС | ПС 110 кВ "Южная"
6296/2018/СТВ/ЗЭС/ШРЭС | ПС 110 кВ "Промкомплекс"
6297/2018/СТВ/ЗЭС/ШРЭС | ПС 330 кВ "Ставрополь"
6322/2018/СТВ/ЗЭС/ШРЭС | ПС 110 кВ "Южная"
6334/2018/СТВ/ЗЭС/ШРЭС | ПС 330 кВ "Ставрополь"
6437/2018/СТВ/ЗЭС/ШРЭС | ПС 110 кВ "Промкомплекс"
6438/2018/СТВ/ЗЭС/ШРЭС | ПС 110 кВ "Южная"
6439/2018/СТВ/ЗЭС/ГРЭС | ПС 35 кВ "Сергиевская"
6502/2018/СТВ/ЗЭС/ШРЭС | ПС 110 кВ "Темнолесская"
6666/2018/СТВ/ЗЭС/ГРЭС | ПС 110 кВ "Грачёвская"
6667/2018/СТВ/ЗЭС/ШРЭС | ПС 330 кВ "Ставрополь"
6673/2018/СТВ/ЗЭС/ГРЭС | ПС 35 кВ "Сергиевская"
6681/2018/СТВ/ЗЭС/ШРЭС | ПС 110 кВ "Южная"
6733/2018/СТВ/ЗЭС/ШРЭС | ПС 110 кВ "Пригородная"
6852/2018/СТВ/ЗЭС/КРЭС | ПС 110 кВ "Новая Деревня"
6854/2018/СТВ/ЗЭС/КРЭС | ПС 110 кВ "Новая Деревня"
6855/2018/СТВ/ЗЭС/КРЭС | ПС 110 кВ "Новая Деревня"
6856/2018/СТВ/ЗЭС/КРЭС | ПС 110 кВ "Новая Деревня"
6857/2018/СТВ/ЗЭС/КРЭС | ПС 110 кВ "Новая Деревня"
6858/2018/СТВ/ЗЭС/ШРЭС | "Сенгилеевская ГЭС"
6860/2018/СТВ/ЗЭС/ШРЭС | ПС 110 кВ "Радиозавод"
6861/2018/СТВ/ЗЭС/ШРЭС | ПС 110 кВ "Радиозавод"
6862/2018/СТВ/ЗЭС/ШРЭС | ПС 110 кВ "Промкомплекс"
6864/2018/СТВ/ЗЭС/ГРЭС | ПС 110 кВ "Грачёвская"
6865/2018/СТВ/ЗЭС/ГРЭС | ПС 110 кВ "Грачёвская"
6884/2018/СТВ/ЗЭС/ШРЭС | ПС 110 кВ "Южная"
6912/2018/СТВ/ЗЭС/ШРЭС | ПС 35 кВ "Рыбхоз"
6937/2018/СТВ/ЗЭС/ШРЭС | "Сенгилеевская ГЭС"
6944/2018/СТВ/ЗЭС/ШРЭС | ПС 110 кВ "Южная"
6945/2018/СТВ/ЗЭС/ШРЭС | ПС 110 кВ "Южная"
6946/2018/СТВ/ЗЭС/ШРЭС | ПС 110 кВ "Южная"
6947/2018/СТВ/ЗЭС/ШРЭС | ПС 110 кВ "Южная"
7026/2018/СТВ/ЗЭС/ШРЭС | ПС 35 кВ "Рыбхоз"
7027/2018/СТВ/ЗЭС/ШРЭС | ПС 110 кВ "Темнолесская"
7111/2018/СТВ/ЗЭС/КРЭС | ПС 35 кВ "Воронежская"
7112/2018/СТВ/ЗЭС/КРЭС | ПС 35 кВ "Воронежская"
7113/2018/СТВ/ЗЭС/ШРЭС | ПС 110 кВ "Южная"
7114/2018/СТВ/ЗЭС/ШРЭС | ПС 110 кВ "Промкомплекс"
7117/2018/СТВ/ЗЭС/ШРЭС | ПС 110 кВ "Радиозавод"
7118/2018/СТВ/ЗЭС/ШРЭС | ПС 110 кВ "Радиозавод"
7119/2018/СТВ/ЗЭС/ШРЭС | ПС 110 кВ "Заводская"
7121/2018/СТВ/ЗЭС/ШРЭС | ПС 110 кВ "Заводская"
7122/2018/СТВ/ЗЭС/ШРЭС | ПС 110 кВ "Южная"
7126/2018/СТВ/ЗЭС/ШРЭС | ПС 110 кВ "Радиозавод"
7172/2018/СТВ/ЗЭС/ШРЭС | ПС 110 кВ "Промкомплекс"
7174/2018/СТВ/ЗЭС/ШРЭС | ПС 110 кВ "Радиозавод"
7178/2018/СТВ/ЗЭС/ШРЭС | ПС 110 кВ "Заводская"
7183/2018/СТВ/ЗЭС/ШРЭС | ПС 110 кВ "Промкомплекс"
7331/2018/СТВ/ЗЭС/ШРЭС | ПС 110 кВ "Радиозавод"
7332/2018/СТВ/ЗЭС/ШРЭС | ПС 110 кВ "Радиозавод"
7333/2018/СТВ/ЗЭС/ШРЭС | ПС 110 кВ "Радиозавод"
7334/2018/СТВ/ЗЭС/ШРЭС | ПС 110 кВ "Радиозавод"
7340/2018/СТВ/ЗЭС/ШРЭС | ПС 110 кВ "Южная"
7349/2018/СТВ/ЗЭС/ШРЭС | ПС 110 кВ "Промкомплекс"
7420/2018/СТВ/ЗЭС/ШРЭС | ПС 110 кВ "Южная"
7434/2018/СТВ/ЗЭС/ШРЭС | ПС 110 кВ "Южная"
7435/2018/СТВ/ЗЭС/ШРЭС | ПС 110 кВ "Южная"
7437/2018/СТВ/ЗЭС/ШРЭС | ПС 110 кВ "Южная"
7438/2018/СТВ/ЗЭС/ШРЭС | ПС 110 кВ "Южная"
7439/2018/СТВ/ЗЭС/ШРЭС | ПС 110 кВ "Южная"
7441/2018/СТВ/ЗЭС/ШРЭС | ПС 110 кВ "Южная"
7442/2018/СТВ/ЗЭС/ШРЭС | ПС 110 кВ "Южная"
7443/2018/СТВ/ЗЭС/ШРЭС | ПС 110 кВ "Южная"
7444/2018/СТВ/ЗЭС/ШРЭС | ПС 110 кВ "Южная"
7445/2018/СТВ/ЗЭС/ШРЭС | ПС 110 кВ "Южная"
7450/2018/СТВ/ЗЭС/ШРЭС | ПС 110 кВ "Южная"
7451/2018/СТВ/ЗЭС/ШРЭС | ПС 110 кВ "Южная"
7452/2018/СТВ/ЗЭС/ШРЭС | ПС 110 кВ "Южная"
7453/2018/СТВ/ЗЭС/ШРЭС | ПС 110 кВ "Южная"
7454/2018/СТВ/ЗЭС/ШРЭС | ПС 110 кВ "Южная"
7455/2018/СТВ/ЗЭС/ШРЭС | ПС 110 кВ "Южная"
7456/2018/СТВ/ЗЭС/ШРЭС | ПС 110 кВ "Южная"
7457/2018/СТВ/ЗЭС/ШРЭС | ПС 110 кВ "Южная"
7458/2018/СТВ/ЗЭС/ШРЭС | ПС 110 кВ "Южная"
7461/2018/СТВ/ЗЭС/ШРЭС | ПС 110 кВ "Южная"
7511/2018/СТВ/ЗЭС/ГРЭС | ПС 35 кВ "Кугультинская"
7512/2018/СТВ/ЗЭС/ШРЭС | ПС 330 кВ "Ставрополь"
7515/2018/СТВ/ЗЭС/ШРЭС | ПС 110 кВ "Южная"
7523/2018/СТВ/ЗЭС/ШРЭС | ПС 110 кВ "Южная"
7526/2018/СТВ/ЗЭС/ШРЭС | ПС 110 кВ "Промкомплекс"
7529/2018/СТВ/ЗЭС/ГРЭС | ПС 330 кВ "Ставрополь"
7541/2018/СТВ/ЗЭС/ШРЭС | ПС 110 кВ "Южная"
7542/2018/СТВ/ЗЭС/ШРЭС | ПС 110 кВ "Южная"
7543/2018/СТВ/ЗЭС/ШРЭС | ПС 110 кВ "Южная"
7544/2018/СТВ/ЗЭС/ШРЭС | ПС 110 кВ "Южная"
7545/2018/СТВ/ЗЭС/ШРЭС | ПС 110 кВ "Южная"
7546/2018/СТВ/ЗЭС/ШРЭС | ПС 110 кВ "Южная"
7547/2018/СТВ/ЗЭС/ШРЭС | ПС 110 кВ "Южная"
7548/2018/СТВ/ЗЭС/ШРЭС | ПС 110 кВ "Южная"
7549/2018/СТВ/ЗЭС/ШРЭС | ПС 110 кВ "Южная"
7550/2018/СТВ/ЗЭС/ШРЭС | ПС 110 кВ "Южная"
7579/2018/СТВ/ЗЭС/ШРЭС | ПС 110 кВ "Темнолесская"
7591/2018/СТВ/ЗЭС/ШРЭС | ПС 110 кВ "Темнолесская"
7592/2018/СТВ/ЗЭС/ШРЭС | ПС 110 кВ "Темнолесская"
7593/2018/СТВ/ЗЭС/ШРЭС | ПС 110 кВ "Темнолесская"
7594/2018/СТВ/ЗЭС/ШРЭС | ПС 110 кВ "Темнолесская"
7595/2018/СТВ/ЗЭС/ШРЭС | ПС 110 кВ "Темнолесская"
7596/2018/СТВ/ЗЭС/ШРЭС | ПС 110 кВ "Темнолесская"
7597/2018/СТВ/ЗЭС/ШРЭС | ПС 110 кВ "Темнолесская"
7598/2018/СТВ/ЗЭС/ШРЭС | ПС 110 кВ "Темнолесская"
7599/2018/СТВ/ЗЭС/ШРЭС | ПС 110 кВ "Темнолесская"
7612/2018/СТВ/ЗЭС/КРЭС | ПС 35 кВ "Стародворцовская"
7613/2018/СТВ/ЗЭС/ШРЭС | ПС 110 кВ "Промкомплекс"
7614/2018/СТВ/ЗЭС/ШРЭС | ПС 330 кВ "Ставрополь"
7617/2018/СТВ/ЗЭС/ШРЭС | ПС 110 кВ "Радиозавод"
7618/2018/СТВ/ЗЭС/ШРЭС | ПС 110 кВ "Радиозавод"
7619/2018/СТВ/ЗЭС/ШРЭС | ПС 110 кВ "Радиозавод"
7620/2018/СТВ/ЗЭС/ШРЭС | ПС 110 кВ "Радиозавод"
7621/2018/СТВ/ЗЭС/ШРЭС | ПС 110 кВ "Радиозавод"
7622/2018/СТВ/ЗЭС/ШРЭС | ПС 110 кВ "Радиозавод"
7623/2018/СТВ/ЗЭС/ШРЭС | ПС 110 кВ "Радиозавод"
7624/2018/СТВ/ЗЭС/ШРЭС | ПС 110 кВ "Радиозавод"
7625/2018/СТВ/ЗЭС/ШРЭС | ПС 110 кВ "Радиозавод"
7626/2018/СТВ/ЗЭС/ШРЭС | ПС 110 кВ "Радиозавод"
7627/2018/СТВ/ЗЭС/ШРЭС | ПС 110 кВ "Радиозавод"
7629/2018/СТВ/ЗЭС/ШРЭС | ПС 110 кВ "Радиозавод"
7630/2018/СТВ/ЗЭС/ШРЭС | ПС 110 кВ "Радиозавод"
7660/2018/СТВ/ЗЭС/ШРЭС | ПС 110 кВ "Радиозавод"
7663/2018/СТВ/ЗЭС/ШРЭС | ПС 110 кВ "Пригородная"
7666/2018/СТВ/ЗЭС/ШРЭС | ПС 110 кВ "Южная"
7667/2018/СТВ/ЗЭС/ШРЭС | ПС 35 кВ "Казинская"
7668/2018/СТВ/ЗЭС/ШРЭС | ПС 330 кВ "Ставрополь"
7669/2018/СТВ/ЗЭС/ШРЭС | ПС 110 кВ "Южная"
7678/2018/СТВ/ЗЭС/ШРЭС | ПС 110 кВ "Южная"
7679/2018/СТВ/ЗЭС/ШРЭС | ПС 110 кВ "Южная"
7680/2018/СТВ/ЗЭС/ШРЭС | ПС 110 кВ "Южная"
7682/2018/СТВ/ЗЭС/ШРЭС | ПС 110 кВ "Южная"
7683/2018/СТВ/ЗЭС/ШРЭС | ПС 110 кВ "Южная"
7684/2018/СТВ/ЗЭС/ШРЭС | ПС 110 кВ "Южная"
7685/2018/СТВ/ЗЭС/ШРЭС | ПС 110 кВ "Южная"
7686/2018/СТВ/ЗЭС/ШРЭС | ПС 110 кВ "Южная"
7688/2018/СТВ/ЗЭС/ШРЭС | ПС 110 кВ "Южная"
7691/2018/СТВ/ЗЭС/ШРЭС | ПС 110 кВ "Южная"
7692/2018/СТВ/ЗЭС/ШРЭС | ПС 110 кВ "Южная"
7742/2018/СТВ/ЗЭС/ГРЭС | ПС 35 кВ "Базовая"
7743/2018/СТВ/ЗЭС/КРЭС | ПС 35 кВ "Казьминская"
7746/2018/СТВ/ЗЭС/ШРЭС | ПС 110 кВ "Южная"
7747/2018/СТВ/ЗЭС/ШРЭС | "Егорлыкская ГЭС"
7969/2018/СТВ/ЗЭС/ШРЭС | ПС 330 кВ "Ставрополь"
7971/2018/СТВ/ЗЭС/ШРЭС | ПС 110 кВ "Радиозавод"
7972/2018/СТВ/ЗЭС/ШРЭС | ПС 110 кВ "Южная"
7973/2018/СТВ/ЗЭС/ШРЭС | ПС 110 кВ "Южная"
7974/2018/СТВ/ЗЭС/ШРЭС | ПС 110 кВ "Южная"
7975/2018/СТВ/ЗЭС/ШРЭС | ПС 110 кВ "Южная"
7976/2018/СТВ/ЗЭС/ШРЭС | ПС 110 кВ "Южная"
7977/2018/СТВ/ЗЭС/ШРЭС | ПС 110 кВ "Южная"
7978/2018/СТВ/ЗЭС/ШРЭС | ПС 110 кВ "Южная"
7979/2018/СТВ/ЗЭС/ШРЭС | ПС 110 кВ "Южная"
7980/2018/СТВ/ЗЭС/ШРЭС | ПС 110 кВ "Южная"
7981/2018/СТВ/ЗЭС/ШРЭС | ПС 110 кВ "Южная"
8009/2018/СТВ/ЗЭС/ГРЭС | ПС 35 кВ "Базовая"
8010/2018/СТВ/ЗЭС/ГРЭС | ПС 35 кВ "Базовая"
8011/2018/СТВ/ЗЭС/ГРЭС | ПС 35 кВ "Базовая"
8012/2018/СТВ/ЗЭС/ГРЭС | ПС 35 кВ "Базовая"
8013/2018/СТВ/ЗЭС/ГРЭС | ПС 35 кВ "Базовая"
8018/2018/СТВ/ЗЭС/КРЭС | ПС 35 кВ "Надзорная"
8037/2018/СТВ/ЗЭС/ГРЭС | ПС 330 кВ "Ставрополь"
8097/2018/СТВ/ЗЭС/ШРЭС | ПС 110 кВ "Южная"
8098/2018/СТВ/ЗЭС/ШРЭС | ПС 110 кВ "Южная"
8099/2018/СТВ/ЗЭС/ШРЭС | ПС 110 кВ "Южная"
8100/2018/СТВ/ЗЭС/ШРЭС | ПС 110 кВ "Южная"
8101/2018/СТВ/ЗЭС/ШРЭС | ПС 110 кВ "Южная"
8102/2018/СТВ/ЗЭС/ШРЭС | ПС 110 кВ "Южная"
8103/2018/СТВ/ЗЭС/ШРЭС | ПС 110 кВ "Южная"
8104/2018/СТВ/ЗЭС/ШРЭС | ПС 110 кВ "Южная"
8105/2018/СТВ/ЗЭС/ШРЭС | ПС 110 кВ "Южная"
8106/2018/СТВ/ЗЭС/ШРЭС | ПС 110 кВ "Южная"
8111/2018/СТВ/ЗЭС/ШРЭС | ПС 330 кВ "Ставрополь"
8113/2018/СТВ/ЗЭС/ШРЭС | ПС 35 кВ "Рыбхоз"
8114/2018/СТВ/ЗЭС/ШРЭС | ПС 35 кВ "Шахтёр"
8115/2018/СТВ/ЗЭС/ШРЭС | ПС 110 кВ "Промкомплекс"
8119/2018/СТВ/ЗЭС/ШРЭС | ПС 110 кВ "Промкомплекс"
8120/2018/СТВ/ЗЭС/ШРЭС | ПС 110 кВ "Промкомплекс"
8121/2018/СТВ/ЗЭС/ШРЭС | ПС 110 кВ "Южная"
8129/2018/СТВ/ЗЭС/КРЭС | ПС 35 кВ "Балахоновская"
8134/2018/СТВ/ЗЭС/ШРЭС | ПС 110 кВ "Южная"
8142/2018/СТВ/ЗЭС/ШРЭС | ПС 330 кВ "Ставрополь"
8143/2018/СТВ/ЗЭС/КРЭС | ПС 110 кВ "Новая Деревня"
8144/2018/СТВ/ЗЭС/ШРЭС | "Сенгилеевская ГЭС"
8145/2018/СТВ/ЗЭС/ШРЭС | ПС 35 кВ "Рыбхоз"
8146/2018/СТВ/ЗЭС/ШРЭС | ПС 110 кВ "Темнолесская"
8147/2018/СТВ/ЗЭС/ШРЭС | ПС 110 кВ "Промкомплекс"
8148/2018/СТВ/ЗЭС/ШРЭС | "Сенгилеевская ГЭС"
8150/2018/СТВ/ЗЭС/ШРЭС | ПС 110 кВ "Южная"
8173/2018/СТВ/ЗЭС/КРЭС | ПС 35 кВ "Воронежская"
8188/2018/СТВ/ЗЭС/ШРЭС | ПС 110 кВ "Южная"
8189/2018/СТВ/ЗЭС/ШРЭС | ПС 110 кВ "ВНИИОК"
8240/2018/СТВ/ЗЭС/ШРЭС | ПС 110 кВ "Пригородная"
8241/2018/СТВ/ЗЭС/ШРЭС | ПС 110 кВ "Пригородная"
8242/2018/СТВ/ЗЭС/ШРЭС | ПС 110 кВ "Южная"
8243/2018/СТВ/ЗЭС/ШРЭС | ПС 110 кВ "Южная"
8244/2018/СТВ/ЗЭС/ШРЭС | ПС 110 кВ "Южная"
8246/2018/СТВ/ЗЭС/ШРЭС | ПС 110 кВ "Южная"
8247/2018/СТВ/ЗЭС/ШРЭС | ПС 110 кВ "Южная"
8248/2018/СТВ/ЗЭС/ШРЭС | ПС 110 кВ "Южная"
8249/2018/СТВ/ЗЭС/ШРЭС | ПС 110 кВ "Южная"
8250/2018/СТВ/ЗЭС/ШРЭС | ПС 110 кВ "Южная"
8303/2018/СТВ/ЗЭС/ШРЭС | ПС 110 кВ "Центральная"
8305/2018/СТВ/ЗЭС/ШРЭС | ПС 110 кВ "Центральная"
8310/2018/СТВ/ЗЭС/ШРЭС | ПС 110 кВ "Пригородная"
8328/2018/СТВ/ЗЭС/ШРЭС | ПС 110 кВ "Промкомплекс"
8331/2018/СТВ/ЗЭС/ШРЭС | ПС 330 кВ "Ставрополь"
8332/2018/СТВ/ЗЭС/ШРЭС | ПС 110 кВ "Промкомплекс"
8333/2018/СТВ/ЗЭС/ШРЭС | ПС 35 кВ "Рыбхоз"
8334/2018/СТВ/ЗЭС/ШРЭС | ПС 110 кВ "Южная"
8335/2018/СТВ/ЗЭС/ШРЭС | ПС 110 кВ "Южная"
8336/2018/СТВ/ЗЭС/ШРЭС | ПС 110 кВ "Пригородная"
8338/2018/СТВ/ЗЭС/ШРЭС | ПС 110 кВ "Южная"
8339/2018/СТВ/ЗЭС/ШРЭС | ПС 110 кВ "Южная"
8356/2018/СТВ/ЗЭС/ШРЭС | ПС 110 кВ "Промкомплекс"
8357/2018/СТВ/ЗЭС/ШРЭС | ПС 35 кВ "Рыбхоз"
8358/2018/СТВ/ЗЭС/ШРЭС | ПС 110 кВ "Южная"
8362/2018/СТВ/ЗЭС/ШРЭС | ПС 330 кВ "Ставрополь"
8363/2018/СТВ/ЗЭС/ШРЭС | ПС 330 кВ "Ставрополь"
8364/2018/СТВ/ЗЭС/КРЭС | ПС 35 кВ "Воронежская"
8365/2018/СТВ/ЗЭС/ШРЭС | ПС 110 кВ "Южная"
8377/2018/СТВ/ЗЭС/КРЭС | ПС 110 кВ "Новая Деревня"
8539/2019/СТВ/ЗЭС/ШРЭС | ПС 110 кВ "Южная"
8540/2019/СТВ/ЗЭС/ШРЭС | ПС 35 кВ "Шахтёр"
8541/2019/СТВ/ЗЭС/ШРЭС | ПС 110 кВ "Пригородная"
8542/2019/СТВ/ЗЭС/ШРЭС | ПС 330 кВ "Ставрополь"
8543/2019/СТВ/ЗЭС/ШРЭС | ПС 110 кВ "Пригородная"
8544/2019/СТВ/ЗЭС/ШРЭС | ПС 110 кВ "Пригородная"
8563/2019/СТВ/ЗЭС/КРЭС | ПС 35 кВ "Балахоновская"
8564/2019/СТВ/ЗЭС/КРЭС | ПС 110 кВ "Ново-Невинномысская"
8565/2019/СТВ/ЗЭС/КРЭС | ПС 35 кВ "Балахоновская"
8602/2019/СТВ/ЗЭС/ШРЭС | ПС 330 кВ "Ставрополь"
8605/2019/СТВ/ЗЭС/ШРЭС | ПС 330 кВ "Ставрополь"
8606/2019/СТВ/ЗЭС/ШРЭС | ПС 35 кВ "Шахтёр"
8607/2019/СТВ/ЗЭС/ШРЭС | ПС 110 кВ "Пригородная"
8608/2019/СТВ/ЗЭС/ШРЭС | ПС 110 кВ "Пригородная"
8609/2019/СТВ/ЗЭС/ШРЭС | ПС 110 кВ "Промкомплекс"
8610/2019/СТВ/ЗЭС/ШРЭС | ПС 110 кВ "Радиозавод"
8613/2019/СТВ/ЗЭС/ШРЭС | ПС 110 кВ "Радиозавод"
8614/2019/СТВ/ЗЭС/ШРЭС | ПС 110 кВ "Промкомплекс"
8643/2019/СТВ/ЗЭС/КРЭС | ПС 35 кВ "Воронежская"
8644/2019/СТВ/ЗЭС/КРЭС | ПС 110 кВ "Прикубанская"
8648/2019/СТВ/ЗЭС/ГРЭС | ПС 35 кВ "Спицевская"
8649/2019/СТВ/ЗЭС/ГРЭС | ПС 330 кВ "Ставрополь"
8650/2019/СТВ/ЗЭС/ШРЭС | ПС 110 кВ "Южная"
8651/2019/СТВ/ЗЭС/ШРЭС | ПС 110 кВ "Промкомплекс"
8652/2019/СТВ/ЗЭС/ШРЭС | ПС 330 кВ "Ставрополь"
8653/2019/СТВ/ЗЭС/ШРЭС | ПС 330 кВ "Ставрополь"
8654/2019/СТВ/ЗЭС/ШРЭС | ПС 110 кВ "Темнолесская"
8655/2019/СТВ/ЗЭС/ШРЭС | ПС 330 кВ "Ставрополь"
8657/2019/СТВ/ЗЭС/ШРЭС | ПС 110 кВ "Промкомплекс"
8658/2019/СТВ/ЗЭС/ШРЭС | ПС 110 кВ "Южная"
8659/2019/СТВ/ЗЭС/ШРЭС | ПС 110 кВ "Южная"
8708/2019/СТВ/ЗЭС/КРЭС | ПС 110 кВ "Ново-Невинномысская"
8727/2019/СТВ/ЗЭС/ШРЭС | "Сенгилеевская ГЭС"
8728/2019/СТВ/ЗЭС/ШРЭС | ПС 330 кВ "Ставрополь"
8729/2019/СТВ/ЗЭС/КРЭС | ПС 110 кВ "Новая Деревня"
8730/2019/СТВ/ЗЭС/КРЭС | ПС 110 кВ "Новая Деревня"
8731/2019/СТВ/ЗЭС/КРЭС | ПС 110 кВ "Новая Деревня"
8732/2019/СТВ/ЗЭС/ШРЭС | ПС 35 кВ "Шахтёр"
8766/2019/СТВ/ЗЭС/ГРЭС | ПС 35 кВ "Спицевская"
8769/2019/СТВ/ЗЭС/ШРЭС | ПС 110 кВ "Центральная"
8770/2019/СТВ/ЗЭС/ШРЭС | ПС 110 кВ "Южная"
8771/2019/СТВ/ЗЭС/ШРЭС | ПС 110 кВ "Южная"
8772/2019/СТВ/ЗЭС/ШРЭС | ПС 110 кВ "Пригородная"
8774/2019/СТВ/ЗЭС/ШРЭС | ПС 110 кВ "Промкомплекс"
8775/2019/СТВ/ЗЭС/ШРЭС | ПС 110 кВ "Промкомплекс"
8776/2019/СТВ/ЗЭС/ШРЭС | ПС 330 кВ "Ставрополь"
8777/2019/СТВ/ЗЭС/ШРЭС | ПС 330 кВ "Ставрополь"
8778/2019/СТВ/ЗЭС/ШРЭС | ПС 110 кВ "Промкомплекс"
8779/2019/СТВ/ЗЭС/ШРЭС | ПС 330 кВ "Ставрополь"
8780/2019/СТВ/ЗЭС/ШРЭС | ПС 330 кВ "Ставрополь"
8782/2019/СТВ/ЗЭС/ШРЭС | ПС 35 кВ "Рыбхоз"
8798/2019/СТВ/ЗЭС/КРЭС | ПС 110 кВ "Ново-Невинномысская"
8799/2019/СТВ/ЗЭС/ШРЭС | ПС 110 кВ "Южная"
8801/2019/СТВ/ЗЭС/КРЭС | ПС 110 кВ "Заветная"
8802/2019/СТВ/ЗЭС/КРЭС | ПС 35 кВ "Родники"
8806/2019/СТВ/ЗЭС/ШРЭС | ПС 110 кВ "Южная"
8807/2019/СТВ/ЗЭС/ШРЭС | ПС 110 кВ "Южная"
8808/2019/СТВ/ЗЭС/ШРЭС | ПС 110 кВ "Южная"
8809/2019/СТВ/ЗЭС/ШРЭС | ПС 110 кВ "Южная"
8813/2019/СТВ/ЗЭС/ГРЭС | ПС 35 кВ "Кугультинская"
8814/2019/СТВ/ЗЭС/ШРЭС | ПС 110 кВ "Пригородная"
8816/2019/СТВ/ЗЭС/ШРЭС | ПС 110 кВ "Промкомплекс"
8818/2019/СТВ/ЗЭС/ШРЭС | ПС 110 кВ "Промкомплекс"
8819/2019/СТВ/ЗЭС/ШРЭС | ПС 110 кВ "Промкомплекс"
8821/2019/СТВ/ЗЭС/ГРЭС | ПС 330 кВ "Ставрополь"
8822/2019/СТВ/ЗЭС/ШРЭС | ПС 330 кВ "Ставрополь"
8824/2019/СТВ/ЗЭС/ШРЭС | ПС 330 кВ "Ставрополь"
8825/2019/СТВ/ЗЭС/КРЭС | ПС 110 кВ "Новая Деревня"
8923/2019/СТВ/ЗЭС/ШРЭС | ПС 35 кВ "Рыбхоз"
8924/2019/СТВ/ЗЭС/ШРЭС | ПС 110 кВ "Южная"
8925/2019/СТВ/ЗЭС/ШРЭС | ПС 110 кВ "Южная"
8926/2019/СТВ/ЗЭС/ШРЭС | ПС 330 кВ "Ставрополь"
8928/2019/СТВ/ЗЭС/ШРЭС | ПС 110 кВ "Радиозавод"
8929/2019/СТВ/ЗЭС/КРЭС | ПС 35 кВ "Казьминская"
8930/2019/СТВ/ЗЭС/ШРЭС | ПС 110 кВ "Радиозавод"
8931/2019/СТВ/ЗЭС/КРЭС | ПС 110 кВ "Новая Деревня"
8932/2019/СТВ/ЗЭС/ШРЭС | ПС 110 кВ "Промкомплекс"
8933/2019/СТВ/ЗЭС/ШРЭС | ПС 110 кВ "Южная"
8934/2019/СТВ/ЗЭС/КРЭС | ПС 110 кВ "Заветная"
8935/2019/СТВ/ЗЭС/ШРЭС | ПС 110 кВ "Южная"
8938/2019/СТВ/ЗЭС/ШРЭС | ПС 110 кВ "Темнолесская"
8939/2019/СТВ/ЗЭС/ШРЭС | ПС 110 кВ "Южная"
8941/2019/СТВ/ЗЭС/ШРЭС | ПС 110 кВ "Южная"
8942/2019/СТВ/ЗЭС/КРЭС | ПС 35 кВ "Воронежская"
8946/2019/СТВ/ЗЭС/ШРЭС | ПС 110 кВ "Промкомплекс"
8947/2019/СТВ/ЗЭС/ШРЭС | ПС 110 кВ "Промкомплекс"
8949/2019/СТВ/ЗЭС/ШРЭС | ПС 110 кВ "Пригородная"
8950/2019/СТВ/ЗЭС/ШРЭС | ПС 110 кВ "Южная"
8951/2019/СТВ/ЗЭС/ШРЭС | ПС 330 кВ "Ставрополь"
8952/2019/СТВ/ЗЭС/ШРЭС | ПС 110 кВ "Пригородная"
8953/2019/СТВ/ЗЭС/ШРЭС | ПС 110 кВ "Пригородная"
8954/2019/СТВ/ЗЭС/ШРЭС | ПС 110 кВ "Южная"
8962/2019/СТВ/ЗЭС/ШРЭС | ПС 330 кВ "Ставрополь"
8963/2019/СТВ/ЗЭС/ШРЭС | ПС 330 кВ "Ставрополь"
8964/2019/СТВ/ЗЭС/ШРЭС | ПС 330 кВ "Ставрополь"
8965/2019/СТВ/ЗЭС/ШРЭС | ПС 330 кВ "Ставрополь"
8966/2019/СТВ/ЗЭС/ГРЭС | ПС 330 кВ "Ставрополь"
8968/2019/СТВ/ЗЭС/ШРЭС | ПС 110 кВ "Пригородная"
8969/2019/СТВ/ЗЭС/ШРЭС | ПС 110 кВ "Южная"
8970/2019/СТВ/ЗЭС/ШРЭС | ПС 330 кВ "Ставрополь"
8998/2019/СТВ/ЗЭС/ШРЭС | ПС 110 кВ "Радиозавод"
9003/2019/СТВ/ЗЭС/КРЭС | ПС 35 кВ "Воронежская"
9013/2019/СТВ/ЗЭС/КРЭС | ПС 35 кВ "Воронежская"
9014/2019/СТВ/ЗЭС/КРЭС | ПС 35 кВ "Воронежская"
9015/2019/СТВ/ЗЭС/КРЭС | ПС 110 кВ "Новая Деревня"
9018/2019/СТВ/ЗЭС/ШРЭС | ПС 110 кВ "Южная"
9055/2019/СТВ/ЗЭС/ГРЭС | ПС 35 кВ "Спицевская"
9056/2019/СТВ/ЗЭС/ГРЭС | ПС 35 кВ "Кугультинская"
9057/2019/СТВ/ЗЭС/ШРЭС | ПС 110 кВ "Южная"
9089/2019/СТВ/ЗЭС/КРЭС | ПС 110 кВ "Прикубанская"
9090/2019/СТВ/ЗЭС/КРЭС | ПС 110 кВ "Прикубанская"
9091/2019/СТВ/ЗЭС/КРЭС | ПС 110 кВ "Прикубанская"
9092/2019/СТВ/ЗЭС/КРЭС | ПС 110 кВ "Прикубанская"
9093/2019/СТВ/ЗЭС/КРЭС | ПС 110 кВ "Прикубанская"
9102/2019/СТВ/ЗЭС/ШРЭС | ПС 330 кВ "Ставрополь"
9103/2019/СТВ/ЗЭС/ШРЭС | ПС 110 кВ "Южная"
9104/2019/СТВ/ЗЭС/КРЭС | ПС 35 кВ "Родники"
9186/2019/СТВ/ЗЭС/ШРЭС | ПС 330 кВ "Ставрополь"
9187/2019/СТВ/ЗЭС/ШРЭС | ПС 330 кВ "Ставрополь"
9188/2019/СТВ/ЗЭС/ШРЭС | ПС 330 кВ "Ставрополь"
9189/2019/СТВ/ЗЭС/ШРЭС | ПС 110 кВ "Южная"
9190/2019/СТВ/ЗЭС/ШРЭС | ПС 330 кВ "Ставрополь"
9191/2019/СТВ/ЗЭС/ШРЭС | ПС 330 кВ "Ставрополь"
9193/2019/СТВ/ЗЭС/ШРЭС | ПС 110 кВ "Южная"
9195/2019/СТВ/ЗЭС/ШРЭС | ПС 110 кВ "Южная"
9196/2019/СТВ/ЗЭС/ШРЭС | ПС 110 кВ "Южная"
9198/2019/СТВ/ЗЭС/ШРЭС | ПС 110 кВ "Южная"
9199/2019/СТВ/ЗЭС/ШРЭС | ПС 330 кВ "Ставрополь"
9200/2019/СТВ/ЗЭС/ШРЭС | ПС 110 кВ "Промкомплекс"
9210/2019/СТВ/ЗЭС/ШРЭС | ПС 330 кВ "Ставрополь"
9211/2019/СТВ/ЗЭС/ШРЭС | ПС 330 кВ "Ставрополь"
9212/2019/СТВ/ЗЭС/ШРЭС | ПС 110 кВ "Промкомплекс"
9213/2019/СТВ/ЗЭС/ШРЭС | ПС 110 кВ "Промкомплекс"
9214/2019/СТВ/ЗЭС/ШРЭС | ПС 110 кВ "Пригородная"
9215/2019/СТВ/ЗЭС/ШРЭС | ПС 110 кВ "Южная"
9216/2019/СТВ/ЗЭС/ШРЭС | ПС 110 кВ "Пригородная"
9217/2019/СТВ/ЗЭС/ШРЭС | ПС 110 кВ "Промкомплекс"
9221/2019/СТВ/ЗЭС/ШРЭС | ПС 110 кВ "Промкомплекс"
9222/2019/СТВ/ЗЭС/ШРЭС | ПС 110 кВ "Радиозавод"
9223/2019/СТВ/ЗЭС/ШРЭС | ПС 110 кВ "Промкомплекс"
9224/2019/СТВ/ЗЭС/ШРЭС | ПС 110 кВ "Промкомплекс"
9226/2019/СТВ/ЗЭС/ШРЭС | ПС 110 кВ "Промкомплекс"
9228/2019/СТВ/ЗЭС/ШРЭС | ПС 110 кВ "Промкомплекс"
9230/2019/СТВ/ЗЭС/ШРЭС | ПС 330 кВ "Ставрополь"
9231/2019/СТВ/ЗЭС/ШРЭС | ПС 110 кВ "Южная"
9243/2019/СТВ/ЗЭС/ШРЭС | ПС 110 кВ "Южная"
9244/2019/СТВ/ЗЭС/ШРЭС | ПС 110 кВ "Южная"
9245/2019/СТВ/ЗЭС/ШРЭС | ПС 110 кВ "Южная"
9246/2019/СТВ/ЗЭС/ШРЭС | ПС 110 кВ "Южная"
9247/2019/СТВ/ЗЭС/ШРЭС | ПС 110 кВ "Пригородная"
9261/2019/СТВ/ЗЭС/КРЭС | ПС 110 кВ "Новая Деревня"
9263/2019/СТВ/ЗЭС/КРЭС | ПС 110 кВ "Новая Деревня"
9265/2019/СТВ/ЗЭС/КРЭС | ПС 35 кВ "Кубань"
9266/2019/СТВ/ЗЭС/ГРЭС | ПС 35 кВ "Базовая"
9267/2019/СТВ/ЗЭС/ГРЭС | ПС 35 кВ "Базовая"
9268/2019/СТВ/ЗЭС/ГРЭС | ПС 35 кВ "Базовая"
9269/2019/СТВ/ЗЭС/ГРЭС | ПС 35 кВ "Базовая"
9293/2019/СТВ/ЗЭС/ГРЭС | ПС 110 кВ "Грачёвская"
9309/2019/СТВ/ЗЭС/ГРЭС | ПС 35 кВ "Сергиевская"
9317/2019/СТВ/ЗЭС/ШРЭС | ПС 110 кВ "Промкомплекс"
9325/2019/СТВ/ЗЭС/ШРЭС | ПС 110 кВ "Центральная"
9328/2019/СТВ/ЗЭС/ШРЭС | ПС 110 кВ "Южная"
9329/2019/СТВ/ЗЭС/ШРЭС | ПС 110 кВ "Южная"
9330/2019/СТВ/ЗЭС/КРЭС | ПС 110 кВ "Заветная"
9336/2019/СТВ/ЗЭС/ШРЭС | ПС 110 кВ "Южная"
9346/2019/СТВ/ЗЭС/КРЭС | ПС 35 кВ "Георгиевская"
9360/2019/СТВ/ЗЭС/КРЭС | ПС 35 кВ "Воронежская"
9362/2019/СТВ/ЗЭС/КРЭС | ПС 110 кВ "Новая Деревня"
9364/2019/СТВ/ЗЭС/ШРЭС | ПС 110 кВ "Южная"
9365/2019/СТВ/ЗЭС/ШРЭС | ПС 110 кВ "Южная"
9369/2019/СТВ/ЗЭС/ШРЭС | ПС 110 кВ "Южная"
9371/2019/СТВ/ЗЭС/ШРЭС | ПС 110 кВ "Южная"
9393/2019/СТВ/ЗЭС/ШРЭС | ПС 110 кВ "Промкомплекс"
9394/2019/СТВ/ЗЭС/ШРЭС | ПС 110 кВ "Южная"
9395/2019/СТВ/ЗЭС/ШРЭС | ПС 110 кВ "Промкомплекс"
9397/2019/СТВ/ЗЭС/ШРЭС | ПС 110 кВ "Южная"
9398/2019/СТВ/ЗЭС/ШРЭС | ПС 110 кВ "Южная"
9426/2019/СТВ/ЗЭС/КРЭС | ПС 35 кВ "Воронежская"
9427/2019/СТВ/ЗЭС/ШРЭС | ПС 330 кВ "Ставрополь"
9430/2019/СТВ/ЗЭС/ШРЭС | ПС 110 кВ "Промкомплекс"
9444/2019/СТВ/ЗЭС/ШРЭС | ПС 110 кВ "Южная"
9445/2019/СТВ/ЗЭС/ШРЭС | ПС 110 кВ "Промкомплекс"
9447/2019/СТВ/ЗЭС/ШРЭС | ПС 110 кВ "Промкомплекс"
9448/2019/СТВ/ЗЭС/ШРЭС | ПС 110 кВ "Промкомплекс"
9449/2019/СТВ/ЗЭС/ШРЭС | ПС 110 кВ "Промкомплекс"
9460/2019/СТВ/ЗЭС/ШРЭС | ПС 110 кВ "Южная"
9461/2019/СТВ/ЗЭС/ШРЭС | ПС 110 кВ "Южная"
9462/2019/СТВ/ЗЭС/ШРЭС | ПС 110 кВ "Южная"
9464/2019/СТВ/ЗЭС/ГРЭС | ПС 35 кВ "Сергиевская"
9468/2019/СТВ/ЗЭС/ШРЭС | ПС 110 кВ "Южная"
9470/2019/СТВ/ЗЭС/ШРЭС | ПС 35 кВ "Рыбхоз"
9471/2019/СТВ/ЗЭС/ШРЭС | ПС 110 кВ "Промкомплекс"
9472/2019/СТВ/ЗЭС/КРЭС | ПС 110 кВ "Новая Деревня"
9475/2019/СТВ/ЗЭС/КРЭС | ПС 110 кВ "Заветная"
9476/2019/СТВ/ЗЭС/КРЭС | ПС 35 кВ "Надзорная"
9477/2019/СТВ/ЗЭС/ШРЭС | ПС 110 кВ "Южная"
9478/2019/СТВ/ЗЭС/ШРЭС | ПС 110 кВ "Южная"
9484/2019/СТВ/ЗЭС/ШРЭС | ПС 110 кВ "Радиозавод"
9485/2019/СТВ/ЗЭС/ШРЭС | ПС 110 кВ "Радиозавод"
9507/2019/СТВ/ЗЭС/ШРЭС | ПС 110 кВ "Промкомплекс"
9518/2019/СТВ/ЗЭС/ШРЭС | ПС 110 кВ "Южная"
9530/2019/СТВ/ЗЭС/ШРЭС | ПС 110 кВ "Южная"
9537/2019/СТВ/ЗЭС/ШРЭС | ПС 110 кВ "Южная"
9542/2019/СТВ/ЗЭС/ШРЭС | ПС 110 кВ "Южная"
9543/2019/СТВ/ЗЭС/ШРЭС | ПС 110 кВ "Промкомплекс"
9545/2019/СТВ/ЗЭС/ШРЭС | ПС 110 кВ "Промкомплекс"
9546/2019/СТВ/ЗЭС/ШРЭС | ПС 110 кВ "Радиозавод"
9571/2019/СТВ/ЗЭС/ШРЭС | ПС 110 кВ "Южная"
9572/2019/СТВ/ЗЭС/ШРЭС | ПС 110 кВ "Южная"
9573/2019/СТВ/ЗЭС/ШРЭС | ПС 110 кВ "Южная"
9574/2019/СТВ/ЗЭС/ШРЭС | ПС 110 кВ "Южная"
9576/2019/СТВ/ЗЭС/ШРЭС | ПС 110 кВ "Южная"
9578/2019/СТВ/ЗЭС/ШРЭС | ПС 110 кВ "Южная"
9579/2019/СТВ/ЗЭС/ШРЭС | ПС 110 кВ "Южная"
9583/2019/СТВ/ЗЭС/ШРЭС | ПС 110 кВ "Южная"
9584/2019/СТВ/ЗЭС/ШРЭС | ПС 110 кВ "Южная"
9586/2019/СТВ/ЗЭС/ШРЭС | ПС 110 кВ "Южная"
9587/2019/СТВ/ЗЭС/ШРЭС | ПС 110 кВ "Южная"
9588/2019/СТВ/ЗЭС/ШРЭС | ПС 110 кВ "Южная"
9596/2019/СТВ/ЗЭС/ШРЭС | ПС 35 кВ "Казинская"
9602/2019/СТВ/ЗЭС/КРЭС | ПС 110 кВ "Новая Деревня"
9604/2019/СТВ/ЗЭС/КРЭС | ПС 35 кВ "Воронежская"
9605/2019/СТВ/ЗЭС/КРЭС | ПС 35 кВ "Стародворцовская"
9606/2019/СТВ/ЗЭС/КРЭС | ПС 35 кВ "Казьминская"
9607/2019/СТВ/ЗЭС/КРЭС | ПС 35 кВ "Георгиевская"
9608/2019/СТВ/ЗЭС/КРЭС | ПС 35 кВ "Воронежская"
9609/2019/СТВ/ЗЭС/КРЭС | ПС 35 кВ "Стародворцовская"
9610/2019/СТВ/ЗЭС/КРЭС | ПС 35 кВ "Кара-Мурза"
9611/2019/СТВ/ЗЭС/КРЭС | ПС 35 кВ "Свистухинская"
9612/2019/СТВ/ЗЭС/ШРЭС | ПС 110 кВ "ВНИИОК"
9613/2019/СТВ/ЗЭС/ШРЭС | "Сенгилеевская ГЭС"
9614/2019/СТВ/ЗЭС/ШРЭС | ПС 35 кВ "Казинская"
9615/2019/СТВ/ЗЭС/ШРЭС | ПС 110 кВ "Пригородная"
9616/2019/СТВ/ЗЭС/ШРЭС | ПС 330 кВ "Ставрополь"
9618/2019/СТВ/ЗЭС/ШРЭС | ПС 110 кВ "Промкомплекс"
9619/2019/СТВ/ЗЭС/ШРЭС | ПС 110 кВ "Промкомплекс"
9620/2019/СТВ/ЗЭС/ШРЭС | ПС 110 кВ "Промкомплекс"
9643/2019/СТВ/ЗЭС/ШРЭС | ПС 110 кВ "Пригородная"
9660/2019/СТВ/ЗЭС/ШРЭС | ПС 110 кВ "Южная"
9661/2019/СТВ/ЗЭС/ГРЭС | ПС 35 кВ "Кугультинская"
9677/2019/СТВ/ЗЭС/ШРЭС | "Сенгилеевская ГЭС"
9678/2019/СТВ/ЗЭС/ШРЭС | ПС 110 кВ "Южная"
9680/2019/СТВ/ЗЭС/ШРЭС | ПС 330 кВ "Ставрополь"
9682/2019/СТВ/ЗЭС/ШРЭС | ПС 110 кВ "Промкомплекс"
9686/2019/СТВ/ЗЭС/КРЭС | ПС 35 кВ "Казьминская"
9687/2019/СТВ/ЗЭС/КРЭС | ПС 35 кВ "Воронежская"
9696/2019/СТВ/ЗЭС/ГРЭС | ПС 330 кВ "Ставрополь"
9699/2019/СТВ/ЗЭС/ГРЭС | ПС 330 кВ "Ставрополь"
9706/2019/СТВ/ЗЭС/ШРЭС | ПС 110 кВ "Заводская"
9707/2019/СТВ/ЗЭС/ГРЭС | ПС 330 кВ "Ставрополь"
9726/2019/СТВ/ЗЭС/ШРЭС | ПС 110 кВ "Пригородная"
9728/2019/СТВ/ЗЭС/ГРЭС | ПС 330 кВ "Ставрополь"
9732/2019/СТВ/ЗЭС/КРЭС | ПС 35 кВ "Казьминская"
9733/2019/СТВ/ЗЭС/КРЭС | ПС 35 кВ "Казьминская"
9734/2019/СТВ/ЗЭС/КРЭС | ПС 35 кВ "Вревская"
9735/2019/СТВ/ЗЭС/КРЭС | ПС 35 кВ "Георгиевская"
9737/2019/СТВ/ЗЭС/КРЭС | ПС 35 кВ "Родники"
9739/2019/СТВ/ЗЭС/КРЭС | ПС 35 кВ "Вревская"
9741/2019/СТВ/ЗЭС/КРЭС | ПС 35 кВ "Балахоновская"
9753/2019/СТВ/ЗЭС/ШРЭС | ПС 330 кВ "Ставрополь"
9754/2019/СТВ/ЗЭС/ШРЭС | ПС 110 кВ "Пригородная"
9758/2019/СТВ/ЗЭС/КРЭС | ПС 110 кВ "Новая Деревня"
9759/2019/СТВ/ЗЭС/КРЭС | ПС 110 кВ "Новая Деревня"
9761/2019/СТВ/ЗЭС/ШРЭС | ПС 35 кВ "Шахтёр"
9762/2019/СТВ/ЗЭС/ШРЭС | ПС 35 кВ "Шахтёр"
9763/2019/СТВ/ЗЭС/ШРЭС | ПС 110 кВ "Промкомплекс"
9765/2019/СТВ/ЗЭС/ШРЭС | ПС 110 кВ "Южная"
9769/2019/СТВ/ЗЭС/КРЭС | ПС 110 кВ "Прикубанская"
9779/2019/СТВ/ЗЭС/КРЭС | ПС 35 кВ "Балахоновская"
9780/2019/СТВ/ЗЭС/КРЭС | ПС 35 кВ "Георгиевская"
9783/2019/СТВ/ЗЭС/ШРЭС | ПС 110 кВ "Пригородная"
9784/2019/СТВ/ЗЭС/ШРЭС | ПС 110 кВ "Промкомплекс"
9786/2019/СТВ/ЗЭС/ШРЭС | ПС 35 кВ "Казинская"
9795/2019/СТВ/ЗЭС/ШРЭС | ПС 110 кВ "Южная"
9800/2019/СТВ/ЗЭС/КРЭС | ПС 110 кВ "Новая Деревня"
9811/2019/СТВ/ЗЭС/КРЭС | ПС 35 кВ "Родники"
9816/2019/СТВ/ЗЭС/КРЭС | ПС 35 кВ "Надзорная"
9817/2019/СТВ/ЗЭС/КРЭС | ПС 35 кВ "Надзорная"
9865/2019/СТВ/ЗЭС/КРЭС | ПС 110 кВ "Новая Деревня"
9866/2019/СТВ/ЗЭС/КРЭС | ПС 110 кВ "Заветная"
9869/2019/СТВ/ЗЭС/ШРЭС | ПС 110 кВ "Промкомплекс"
9881/2019/СТВ/ЗЭС/ШРЭС | ПС 110 кВ "Пригородная"
9884/2019/СТВ/ЗЭС/ШРЭС | ПС 330 кВ "Ставрополь"
9932/2019/СТВ/ЗЭС/ШРЭС | ПС 110 кВ "Пригородная"
9951/2019/СТВ/ЗЭС/КРЭС | ПС 35 кВ "Стародворцовская"
9952/2019/СТВ/ЗЭС/ШРЭС | ПС 35 кВ "Аэропорт"
9953/2019/СТВ/ЗЭС/ШРЭС | ПС 110 кВ "Южная"
9956/2019/СТВ/ЗЭС/ШРЭС | ПС 110 кВ "Южная"
9973/2019/СТВ/ЗЭС/ГРЭС | ПС 330 кВ "Ставрополь"
9992/2019/СТВ/ЗЭС/ГРЭС | ПС 330 кВ "Ставрополь"
10011/2019/СТВ/ЗЭС/ШРЭС | ПС 110 кВ "Пригородная"
10012/2019/СТВ/ЗЭС/ШРЭС | ПС 330 кВ "Ставрополь"
10019/2019/СТВ/ЗЭС/ШРЭС | ПС 110 кВ "Южная"
10020/2019/СТВ/ЗЭС/ШРЭС | ПС 110 кВ "Южная"
10023/2019/СТВ/ЗЭС/ШРЭС | ПС 330 кВ "Ставрополь"
10024/2019/СТВ/ЗЭС/ШРЭС | ПС 110 кВ "Промкомплекс"
10026/2019/СТВ/ЗЭС/КРЭС | ПС 35 кВ "Родники"
10052/2019/СТВ/ЗЭС/ШРЭС | ПС 35 кВ "Рыбхоз"
10067/2019/СТВ/ЗЭС/ШРЭС | ПС 35 кВ "Шахтёр"
10068/2019/СТВ/ЗЭС/ШРЭС | ПС 35 кВ "Шахтёр"
10074/2019/СТВ/ЗЭС/ШРЭС | ПС 35 кВ "Шахтёр"
10077/2019/СТВ/ЗЭС/ГРЭС | ПС 35 кВ "Кугультинская"
10078/2019/СТВ/ЗЭС/ШРЭС | ПС 110 кВ "Южная"
10079/2019/СТВ/ЗЭС/ГРЭС | ПС 35 кВ "Кугультинская"
10097/2019/СТВ/ЗЭС/ШРЭС | ПС 110 кВ "Промкомплекс"
10099/2019/СТВ/ЗЭС/ШРЭС | ПС 110 кВ "Радиозавод"
10100/2019/СТВ/ЗЭС/ШРЭС | ПС 110 кВ "Радиозавод"
10104/2019/СТВ/ЗЭС/ШРЭС | ПС 110 кВ "Пригородная"
10145/2019/СТВ/ЗЭС/ШРЭС | ПС 110 кВ "Южная"
10166/2019/СТВ/ЗЭС/ШРЭС | ПС 110 кВ "Южная"
10167/2019/СТВ/ЗЭС/ШРЭС | ПС 110 кВ "Южная"
10168/2019/СТВ/ЗЭС/ШРЭС | ПС 110 кВ "Южная"
10170/2019/СТВ/ЗЭС/ШРЭС | ПС 110 кВ "Южная"
10173/2019/СТВ/ЗЭС/ШРЭС | ПС 110 кВ "Южная"
10182/2019/СТВ/ЗЭС/КРЭС | ПС 35 кВ "Вревская"
10184/2019/СТВ/ЗЭС/КРЭС | ПС 35 кВ "Воронежская"
10197/2019/СТВ/ЗЭС/ШРЭС | ПС 110 кВ "Южная"
10199/2019/СТВ/ЗЭС/ШРЭС | ПС 110 кВ "Темнолесская"
10218/2019/СТВ/ЗЭС/ШРЭС | ПС 110 кВ "Южная"
10228/2019/СТВ/ЗЭС/ШРЭС | ПС 110 кВ "Южная"
10229/2019/СТВ/ЗЭС/ШРЭС | ПС 110 кВ "Южная"
10230/2019/СТВ/ЗЭС/ШРЭС | ПС 110 кВ "Южная"
10231/2019/СТВ/ЗЭС/ШРЭС | ПС 110 кВ "Южная"
10232/2019/СТВ/ЗЭС/ШРЭС | ПС 110 кВ "Южная"
10233/2019/СТВ/ЗЭС/ШРЭС | ПС 110 кВ "Южная"
10234/2019/СТВ/ЗЭС/ШРЭС | ПС 110 кВ "Южная"
10235/2019/СТВ/ЗЭС/ШРЭС | ПС 110 кВ "Южная"
10236/2019/СТВ/ЗЭС/ШРЭС | ПС 110 кВ "Южная"
10237/2019/СТВ/ЗЭС/ШРЭС | ПС 110 кВ "Южная"
10242/2019/СТВ/ЗЭС/ШРЭС | ПС 330 кВ "Ставрополь"
10244/2019/СТВ/ЗЭС/ШРЭС | ПС 110 кВ "Заводская"
10245/2019/СТВ/ЗЭС/ШРЭС | ПС 110 кВ "Пригородная"
10249/2019/СТВ/ЗЭС/ШРЭС | ПС 330 кВ "Ставрополь"
10251/2019/СТВ/ЗЭС/ШРЭС | ПС 110 кВ "Промкомплекс"
10253/2019/СТВ/ЗЭС/ШРЭС | ПС 330 кВ "Ставрополь"
10254/2019/СТВ/ЗЭС/ШРЭС | ПС 110 кВ "Промкомплекс"
10255/2019/СТВ/ЗЭС/ШРЭС | ПС 110 кВ "Радиозавод"
10256/2019/СТВ/ЗЭС/ШРЭС | ПС 110 кВ "Радиозавод"
10284/2019/СТВ/ЗЭС/КРЭС | ПС 35 кВ "Воронежская"
10286/2019/СТВ/ЗЭС/ШРЭС | ПС 330 кВ "Ставрополь"
10287/2019/СТВ/ЗЭС/ШРЭС | ПС 110 кВ "Радиозавод"
10289/2019/СТВ/ЗЭС/ШРЭС | ПС 110 кВ "Пригородная"
10290/2019/СТВ/ЗЭС/ШРЭС | ПС 110 кВ "Радиозавод"
10323/2019/СТВ/ЗЭС/ГРЭС | ПС 330 кВ "Ставрополь"
10325/2019/СТВ/ЗЭС/ГРЭС | ПС 330 кВ "Ставрополь"
10338/2019/СТВ/ЗЭС/ШРЭС | ПС 35 кВ "Аэропорт"
10339/2019/СТВ/ЗЭС/ШРЭС | ПС 110 кВ "Пригородная"
10340/2019/СТВ/ЗЭС/ШРЭС | ПС 110 кВ "Радиозавод"
10341/2019/СТВ/ЗЭС/ШРЭС | ПС 110 кВ "Радиозавод"
10343/2019/СТВ/ЗЭС/ШРЭС | ПС 110 кВ "Темнолесская"
10345/2019/СТВ/ЗЭС/ШРЭС | ПС 110 кВ "Темнолесская"
10346/2019/СТВ/ЗЭС/ШРЭС | ПС 330 кВ "Ставрополь"
10348/2019/СТВ/ЗЭС/ШРЭС | ПС 110 кВ "Южная"
10350/2019/СТВ/ЗЭС/ШРЭС | ПС 110 кВ "Южная"
10351/2019/СТВ/ЗЭС/ШРЭС | ПС 110 кВ "Темнолесская"
10355/2019/СТВ/ЗЭС/ШРЭС | ПС 35 кВ "Аэропорт"
10356/2019/СТВ/ЗЭС/ШРЭС | ПС 110 кВ "Южная"
10358/2019/СТВ/ЗЭС/ШРЭС | ПС 110 кВ "Радиозавод"
10359/2019/СТВ/ЗЭС/ШРЭС | ПС 110 кВ "Радиозавод"
10361/2019/СТВ/ЗЭС/ШРЭС | ПС 110 кВ "Южная"
10363/2019/СТВ/ЗЭС/ШРЭС | "Сенгилеевская ГЭС"
10362/2019/СТВ/ЗЭС/ШРЭС | ПС 330 кВ "Ставрополь"
10364/2019/СТВ/ЗЭС/ШРЭС | ПС 110 кВ "Южная"
10367/2019/СТВ/ЗЭС/КРЭС | ПС 35 кВ "Воронежская"
10370/2019/СТВ/ЗЭС/КРЭС | ПС 35 кВ "Казьминская"
10371/2019/СТВ/ЗЭС/КРЭС | ПС 110 кВ "Новая Деревня"
10398/2019/СТВ/ЗЭС/ШРЭС | ПС 110 кВ "Промкомплекс"
10401/2019/СТВ/ЗЭС/ШРЭС | ПС 330 кВ "Ставрополь"
10402/2019/СТВ/ЗЭС/ГРЭС | ПС 35 кВ "Кугультинская"
10403/2019/СТВ/ЗЭС/ШРЭС | ПС 110 кВ "Радиозавод"
10404/2019/СТВ/ЗЭС/ШРЭС | ПС 110 кВ "Радиозавод"
10405/2019/СТВ/ЗЭС/ШРЭС | ПС 110 кВ "Радиозавод"
10411/2019/СТВ/ЗЭС/ШРЭС | ПС 110 кВ "Радиозавод"
10412/2019/СТВ/ЗЭС/ШРЭС | ПС 110 кВ "Пригородная"
10414/2019/СТВ/ЗЭС/ШРЭС | ПС 110 кВ "Пригородная"
10415/2019/СТВ/ЗЭС/ШРЭС | ПС 110 кВ "Пригородная"
10416/2019/СТВ/ЗЭС/ШРЭС | ПС 110 кВ "Промкомплекс"
10417/2019/СТВ/ЗЭС/ШРЭС | ПС 110 кВ "Радиозавод"
10418/2019/СТВ/ЗЭС/ШРЭС | ПС 110 кВ "Радиозавод"
10420/2019/СТВ/ЗЭС/ГРЭС | ПС 35 кВ "Спицевская"
10421/2019/СТВ/ЗЭС/ШРЭС | ПС 330 кВ "Ставрополь"
10423/2019/СТВ/ЗЭС/ШРЭС | ПС 330 кВ "Ставрополь"
10437/2019/СТВ/ЗЭС/ГРЭС | ПС 110 кВ "Грачёвская"
10448/2019/СТВ/ЗЭС/ШРЭС | ПС 110 кВ "Пригородная"
10449/2019/СТВ/ЗЭС/ШРЭС | ПС 330 кВ "Ставрополь"
10450/2019/СТВ/ЗЭС/ШРЭС | ПС 110 кВ "Пригородная"
10477/2019/СТВ/ЗЭС/ШРЭС | ПС 110 кВ "Промкомплекс"
10492/2019/СТВ/ЗЭС/КРЭС | ПС 35 кВ "Вревская"
10500/2019/СТВ/ЗЭС/ШРЭС | ПС 110 кВ "Промкомплекс"
10501/2019/СТВ/ЗЭС/ШРЭС | ПС 110 кВ "Пригородная"
10502/2019/СТВ/ЗЭС/ШРЭС | ПС 110 кВ "Пригородная"
10505/2019/СТВ/ЗЭС/ШРЭС | ПС 110 кВ "Заводская"
10508/2019/СТВ/ЗЭС/ШРЭС | ПС 110 кВ "Южная"
10509/2019/СТВ/ЗЭС/ШРЭС | ПС 110 кВ "Южная"
10533/2019/СТВ/ЗЭС/ШРЭС | ПС 110 кВ "Пригородная"
10534/2019/СТВ/ЗЭС/ШРЭС | ПС 110 кВ "Южная"
10535/2019/СТВ/ЗЭС/ШРЭС | ПС 110 кВ "Южная"
10537/2019/СТВ/ЗЭС/ШРЭС | ПС 35 кВ "Аэропорт"
10538/2019/СТВ/ЗЭС/ШРЭС | ПС 330 кВ "Ставрополь"
10565/2019/СТВ/ЗЭС/ШРЭС | ПС 110 кВ "Южная"
10566/2019/СТВ/ЗЭС/ШРЭС | "Сенгилеевская ГЭС"
10567/2019/СТВ/ЗЭС/ГРЭС | ПС 330 кВ "Ставрополь"
10588/2019/СТВ/ЗЭС/ШРЭС | ПС 110 кВ "Южная"
10590/2019/СТВ/ЗЭС/ШРЭС | ПС 110 кВ "Южная"
10602/2019/СТВ/ЗЭС/ШРЭС | ПС 110 кВ "Южная"
10604/2019/СТВ/ЗЭС/ГРЭС | ПС 35 кВ "Спицевская"
10607/2019/СТВ/ЗЭС/КРЭС | ПС 110 кВ "Новая Деревня"
10613/2019/СТВ/ЗЭС/ШРЭС | ПС 110 кВ "Заводская"
10616/2019/СТВ/ЗЭС/ШРЭС | ПС 110 кВ "Заводская"
10617/2019/СТВ/ЗЭС/ШРЭС | ПС 35 кВ "Рыбхоз"
10618/2019/СТВ/ЗЭС/ШРЭС | ПС 110 кВ "Промкомплекс"
10648/2019/СТВ/ЗЭС/ГРЭС | ПС 35 кВ "Сергиевская"
10659/2019/СТВ/ЗЭС/ШРЭС | ПС 110 кВ "Южная"
10660/2019/СТВ/ЗЭС/ШРЭС | ПС 110 кВ "Южная"
10663/2019/СТВ/ЗЭС/ШРЭС | ПС 110 кВ "Промкомплекс"
10664/2019/СТВ/ЗЭС/ШРЭС | ПС 110 кВ "Пригородная"
10665/2019/СТВ/ЗЭС/ШРЭС | ПС 330 кВ "Ставрополь"
10667/2019/СТВ/ЗЭС/ШРЭС | ПС 35 кВ "Рыбхоз"
10668/2019/СТВ/ЗЭС/ШРЭС | ПС 110 кВ "Заводская"
10737/2019/СТВ/ЗЭС/КРЭС | ПС 110 кВ "Прикубанская"
10738/2019/СТВ/ЗЭС/КРЭС | ПС 35 кВ "Казьминская"
10745/2019/СТВ/ЗЭС/КРЭС | ПС 35 кВ "Казьминская"
10751/2019/СТВ/ЗЭС/ШРЭС | ПС 110 кВ "Южная"
10752/2019/СТВ/ЗЭС/ШРЭС | ПС 110 кВ "Южная"
10753/2019/СТВ/ЗЭС/ШРЭС | ПС 110 кВ "Южная"
10754/2019/СТВ/ЗЭС/ШРЭС | ПС 110 кВ "Южная"
10755/2019/СТВ/ЗЭС/ШРЭС | ПС 110 кВ "Южная"
10756/2019/СТВ/ЗЭС/ШРЭС | ПС 110 кВ "Пригородная"
10758/2019/СТВ/ЗЭС/ШРЭС | ПС 35 кВ "Рыбхоз"
10763/2019/СТВ/ЗЭС/ШРЭС | ПС 110 кВ "Промкомплекс"
10769/2019/СТВ/ЗЭС/ШРЭС | ПС 330 кВ "Ставрополь"
10770/2019/СТВ/ЗЭС/ШРЭС | ПС 110 кВ "Пригородная"
10773/2019/СТВ/ЗЭС/ШРЭС | ПС 330 кВ "Ставрополь"
10790/2019/СТВ/ЗЭС/ШРЭС | ПС 110 кВ "Пригородная"
10791/2019/СТВ/ЗЭС/ШРЭС | ПС 110 кВ "Пригородная"
10792/2019/СТВ/ЗЭС/ШРЭС | ПС 110 кВ "Пригородная"
10793/2019/СТВ/ЗЭС/ШРЭС | ПС 110 кВ "Пригородная"
10794/2019/СТВ/ЗЭС/ШРЭС | ПС 110 кВ "Пригородная"
10820/2019/СТВ/ЗЭС/КРЭС | ПС 35 кВ "Казьминская"
10821/2019/СТВ/ЗЭС/КРЭС | ПС 35 кВ "Казьминская"
10822/2019/СТВ/ЗЭС/КРЭС | ПС 35 кВ "Казьминская"
10823/2019/СТВ/ЗЭС/КРЭС | ПС 35 кВ "Казьминская"
10830/2019/СТВ/ЗЭС/ШРЭС | ПС 110 кВ "Южная"
10831/2019/СТВ/ЗЭС/ШРЭС | ПС 110 кВ "Южная"
10832/2019/СТВ/ЗЭС/ШРЭС | ПС 110 кВ "Темнолесская"
10833/2019/СТВ/ЗЭС/ШРЭС | ПС 330 кВ "Ставрополь"
10836/2019/СТВ/ЗЭС/ШРЭС | ПС 35 кВ "Шахтёр"
10840/2019/СТВ/ЗЭС/ШРЭС | ПС 110 кВ "Южная"
10843/2019/СТВ/ЗЭС/ШРЭС | ПС 330 кВ "Ставрополь"
10844/2019/СТВ/ЗЭС/ШРЭС | ПС 110 кВ "Промкомплекс"
10845/2019/СТВ/ЗЭС/ШРЭС | ПС 110 кВ "Промкомплекс"
10870/2019/СТВ/ЗЭС/ШРЭС | ПС 330 кВ "Ставрополь"
10871/2019/СТВ/ЗЭС/ШРЭС | ПС 330 кВ "Ставрополь"
10873/2019/СТВ/ЗЭС/ШРЭС | ПС 110 кВ "Южная"
10875/2019/СТВ/ЗЭС/ШРЭС | ПС 110 кВ "Промкомплекс"
10878/2019/СТВ/ЗЭС/ШРЭС | ПС 110 кВ "Темнолесская"
10881/2019/СТВ/ЗЭС/ШРЭС | ПС 110 кВ "Темнолесская"
10882/2019/СТВ/ЗЭС/ШРЭС | ПС 330 кВ "Ставрополь"
10885/2019/СТВ/ЗЭС/ШРЭС | ПС 110 кВ "Промкомплекс"
10919/2019/СТВ/ЗЭС/ГРЭС | ПС 330 кВ "Ставрополь"
10922/2019/СТВ/ЗЭС/ГРЭС | ПС 110 кВ "Ставрополь"
10939/2019/СТВ/ЗЭС/КРЭС | ПС 35 кВ "Воронежская"
10940/2019/СТВ/ЗЭС/КРЭС | ПС 35 кВ "Воронежская"
10949/2019/СТВ/ЗЭС/КРЭС | ПС 35 кВ "Воронежская"
10951/2019/СТВ/ЗЭС/КРЭС | ПС 110 кВ "Новая Деревня"
10969/2019/СТВ/ЗЭС/ШРЭС | ПС 110 кВ "Пригородная"
10971/2019/СТВ/ЗЭС/КРЭС | ПС 35 кВ "Георгиевская"
10972/2019/СТВ/ЗЭС/ШРЭС | ПС 110 кВ "Радиозавод"
10973/2019/СТВ/ЗЭС/ШРЭС | ПС 110 кВ "Радиозавод"
10975/2019/СТВ/ЗЭС/ШРЭС | ПС 110 кВ "Радиозавод"
10977/2019/СТВ/ЗЭС/ШРЭС | ПС 110 кВ "Промкомплекс"
10979/2019/СТВ/ЗЭС/ШРЭС | ПС 110 кВ "Пригородная"
10982/2019/СТВ/ЗЭС/ШРЭС | ПС 330 кВ "Ставрополь"
10983/2019/СТВ/ЗЭС/ШРЭС | ПС 110 кВ "Радиозавод"
10984/2019/СТВ/ЗЭС/ШРЭС | ПС 110 кВ "Радиозавод"
10992/2019/СТВ/ЗЭС/КРЭС | ПС 110 кВ "Заветная"
10998/2019/СТВ/ЗЭС/ШРЭС
11000/2019/СТВ/ЗЭС/ШРЭС | ПС 330 кВ "Ставрополь"
11007/2019/СТВ/ЗЭС/КРЭС | ПС 35 кВ "Надзорная"
11032/2019/СТВ/ЗЭС/КРЭС | ПС 35 кВ "Свистухинская"
11045/2019/СТВ/ЗЭС/КРЭС | ПС 35 кВ "Балахоновская"
11046/2019/СТВ/ЗЭС/КРЭС | ПС 110 кВ "Новая Деревня"
11176/2019/СТВ/ЗЭС/ШРЭС | ПС 330 кВ "Ставрополь"
11205/2019/СТВ/ЗЭС/ГРЭС | ПС 35 кВ "Казинская"
11213/2019/СТВ/ЗЭС/ГРЭС | ПС 35 кВ "Спицевская"
11219/2019/СТВ/ЗЭС/ШРЭС | ПС 110 кВ "Южная"
11232/2019/СТВ/ЗЭС/ГРЭС | ПС 330 кВ "Ставрополь"
11235/2019/СТВ/ЗЭС/ГРЭС | ПС 110 кВ "Грачёвская"
11237/2019/СТВ/ЗЭС/ШРЭС | ПС 330 кВ "Ставрополь"
11250/2019/СТВ/ЗЭС/ШРЭС | ПС 110 кВ "Пригородная"
11251/2019/СТВ/ЗЭС/ШРЭС | "Егорлыкская ГЭС"
11254/2019/СТВ/ЗЭС/ШРЭС | ПС 110 кВ "Пригородная"
11255/2019/СТВ/ЗЭС/ШРЭС | ПС 110 кВ "Промкомплекс"
11257/2019/СТВ/ЗЭС/ШРЭС | ПС 330 кВ "Ставрополь"
11259/2019/СТВ/ЗЭС/ШРЭС | ПС 330 кВ "Ставрополь"
11260/2019/СТВ/ЗЭС/ШРЭС | ПС 330 кВ "Ставрополь"
11262/2019/СТВ/ЗЭС/ШРЭС | ПС 110 кВ "Южная"
11264/2019/СТВ/ЗЭС/ШРЭС | ПС 110 кВ "Промкомплекс"
11265/2019/СТВ/ЗЭС/ШРЭС | ПС 110 кВ "Промкомплекс"
11268/2019/СТВ/ЗЭС/ШРЭС | ПС 110 кВ "Промкомплекс"
11278/2019/СТВ/ЗЭС/ШРЭС | ПС 110 кВ "Южная"
11306/2019/СТВ/ЗЭС/ШРЭС | ПС 110 кВ "Радиозавод"
11307/2019/СТВ/ЗЭС/ШРЭС | ПС 110 кВ "Промкомплекс"
11308/2019/СТВ/ЗЭС/ШРЭС | ПС 110 кВ "Промкомплекс"
11310/2019/СТВ/ЗЭС/ШРЭС | ПС 110 кВ "Радиозавод"
11312/2019/СТВ/ЗЭС/ШРЭС | ПС 110 кВ "Промкомплекс"
11314/2019/СТВ/ЗЭС/ШРЭС | ПС 110 кВ "Промкомплекс"
11315/2019/СТВ/ЗЭС/ШРЭС | ПС 110 кВ "Промкомплекс"
11316/2019/СТВ/ЗЭС/ШРЭС | ПС 110 кВ "Промкомплекс"
11317/2019/СТВ/ЗЭС/ШРЭС | ПС 110 кВ "Радиозавод"
11329/2019/СТВ/ЗЭС/ГРЭС | ПС 35 кВ "Кугультинская"
11331/2019/СТВ/ЗЭС/ГРЭС | ПС 330 кВ "Ставрополь"
11384/2019/СТВ/ЗЭС/ГРЭС | ПС 330 кВ "Ставрополь"
11392/2019/СТВ/ЗЭС/ШРЭС | ПС 110 кВ "Радиозавод"
11393/2019/СТВ/ЗЭС/КРЭС | ПС 35 кВ "Родники"
11395/2019/СТВ/ЗЭС/КРЭС | ПС 35 кВ "Кара-Мурза"
11404/2019/СТВ/ЗЭС/ШРЭС | ПС 110 кВ "Южная"
11405/2019/СТВ/ЗЭС/ШРЭС | ПС 110 кВ "Южная"
11406/2019/СТВ/ЗЭС/ШРЭС | ПС 110 кВ "Южная"
11407/2019/СТВ/ЗЭС/ШРЭС | ПС 110 кВ "Южная"
11408/2019/СТВ/ЗЭС/ШРЭС | ПС 110 кВ "Южная"
11409/2019/СТВ/ЗЭС/ШРЭС | ПС 110 кВ "Южная"
11410/2019/СТВ/ЗЭС/ШРЭС | ПС 110 кВ "Южная"
11428/2019/СТВ/ЗЭС/ШРЭС | ПС 110 кВ "Южная"
11432/2019/СТВ/ЗЭС/ШРЭС | ПС 110 кВ "Промкомплекс"
11433/2019/СТВ/ЗЭС/ШРЭС | "Сенгилеевская ГЭС"
11434/2019/СТВ/ЗЭС/ШРЭС | ПС 330 кВ "Ставрополь"
11436/2019/СТВ/ЗЭС/ШРЭС | ПС 110 кВ "Промкомплекс"
11437/2019/СТВ/ЗЭС/ШРЭС | ПС 110 кВ "Пригородная"
11438/2019/СТВ/ЗЭС/ШРЭС | ПС 110 кВ "Южная"
11439/2019/СТВ/ЗЭС/ШРЭС | ПС 330 кВ "Ставрополь"
11441/2019/СТВ/ЗЭС/ШРЭС | ПС 110 кВ "Промкомплекс"
11442/2019/СТВ/ЗЭС/ШРЭС | ПС 110 кВ "Промкомплекс"
11443/2019/СТВ/ЗЭС/ШРЭС | ПС 110 кВ "Южная"
11444/2019/СТВ/ЗЭС/ШРЭС | ПС 110 кВ "Пригородная"
11446/2019/СТВ/ЗЭС/ШРЭС | ПС 110 кВ "Южная"
11447/2019/СТВ/ЗЭС/ШРЭС | ПС 110 кВ "Южная"
11448/2019/СТВ/ЗЭС/ШРЭС | ПС 110 кВ "Пригородная"
11449/2019/СТВ/ЗЭС/ШРЭС | ПС 330 кВ "Ставрополь"
11540/2019/СТВ/ЗЭС/ШРЭС | ПС 330 кВ "Ставрополь"
11548/2019/СТВ/ЗЭС/КРЭС | ПС 110 кВ "Прикубанская"
11550/2019/СТВ/ЗЭС/ШРЭС | ПС 110 кВ "Промкомплекс"
11551/2019/СТВ/ЗЭС/ШРЭС | ПС 110 кВ "Промкомплекс"
11553/2019/СТВ/ЗЭС/ШРЭС | ПС 110 кВ "Радиозавод"
11554/2019/СТВ/ЗЭС/ШРЭС | ПС 330 кВ "Ставрополь"
11558/2019/СТВ/ЗЭС/ГРЭС | ПС 35 кВ "Спицевская"
11559/2019/СТВ/ЗЭС/ШРЭС | ПС 330 кВ "Ставрополь"
11561/2019/СТВ/ЗЭС/ШРЭС | ПС 110 кВ "Пригородная"
11563/2019/СТВ/ЗЭС/ШРЭС | ПС 110 кВ "Южная"
11564/2019/СТВ/ЗЭС/ШРЭС | ПС 35 кВ "Рыбхоз"
11567/2019/СТВ/ЗЭС/ШРЭС | ПС 110 кВ "Центральная"
11570/2019/СТВ/ЗЭС/ШРЭС | ПС 330 кВ "Ставрополь"
11572/2019/СТВ/ЗЭС/ШРЭС | ПС 330 кВ "Ставрополь"
11573/2019/СТВ/ЗЭС/ШРЭС | ПС 110 кВ "Промкомплекс"
11574/2019/СТВ/ЗЭС/ШРЭС | ПС 110 кВ "Радиозавод"
11575/2019/СТВ/ЗЭС/ШРЭС | "Сенгилеевская ГЭС"
11576/2019/СТВ/ЗЭС/ШРЭС | ПС 110 кВ "Южная"
11577/2019/СТВ/ЗЭС/ШРЭС | ПС 330 кВ "Ставрополь"
11578/2019/СТВ/ЗЭС/ШРЭС | ПС 110 кВ "Пригородная"
11584/2019/СТВ/ЗЭС/ГРЭС | ПС 35 кВ "Сергиевская"
11647/2019/СТВ/ЗЭС/ШРЭС | ПС 110 кВ "Южная"
11649/2019/СТВ/ЗЭС/ШРЭС | ПС 110 кВ "Южная"
11665/2019/СТВ/ЗЭС/КРЭС | ПС 35 кВ "Воронежская"
11667/2019/СТВ/ЗЭС/ШРЭС | ПС 330 кВ "Ставрополь"
11669/2019/СТВ/ЗЭС/ШРЭС | ПС 330 кВ "Ставрополь"
11671/2019/СТВ/ЗЭС/ШРЭС | ПС 110 кВ "Промкомплекс"
11674/2019/СТВ/ЗЭС/ШРЭС | ПС 110 кВ "Промкомплекс"
11675/2019/СТВ/ЗЭС/ШРЭС | ПС 330 кВ "Ставрополь"
11677/2019/СТВ/ЗЭС/ШРЭС | ПС 110 кВ "Промкомплекс"
11680/2019/СТВ/ЗЭС/ШРЭС | ПС 330 кВ "Ставрополь"
11681/2019/СТВ/ЗЭС/ШРЭС | ПС 110 кВ "Промкомплекс"
11682/2019/СТВ/ЗЭС/ШРЭС | ПС 35 кВ "Шахтёр"
11697/2019/СТВ/ЗЭС/КРЭС | ПС 35 кВ "Воронежская"
11709/2019/СТВ/ЗЭС/КРЭС | ПС 35 кВ "Георгиевская"
11739/2019/СТВ/ЗЭС/КРЭС | ПС 35 кВ "Воронежская"
11758/2019/СТВ/ЗЭС/ГРЭС | ПС 35 кВ "Кугультинская"
11763/2019/СТВ/ЗЭС/ШРЭС | ПС 110 кВ "Пригородная"
11764/2019/СТВ/ЗЭС/ШРЭС | ПС 110 кВ "Промкомплекс"
11765/2019/СТВ/ЗЭС/ШРЭС | ПС 110 кВ "Пригородная"
11767/2019/СТВ/ЗЭС/ШРЭС | ПС 110 кВ "Южная"
11768/2019/СТВ/ЗЭС/ШРЭС | ПС 110 кВ "Южная"
11771/2019/СТВ/ЗЭС/ШРЭС | ПС 110 кВ "Южная"
11772/2019/СТВ/ЗЭС/ШРЭС | ПС 110 кВ "Южная"
11783/2019/СТВ/ЗЭС/ШРЭС | ПС 110 кВ "Птицепром"
11797/2019/СТВ/ЗЭС/ШРЭС | ПС 110 кВ "Южная"
11798/2019/СТВ/ЗЭС/ШРЭС | ПС 110 кВ "Южная"
11799/2019/СТВ/ЗЭС/ШРЭС | ПС 110 кВ "Южная"
11800/2019/СТВ/ЗЭС/ШРЭС | ПС 110 кВ "Южная"
11801/2019/СТВ/ЗЭС/ШРЭС | ПС 110 кВ "Южная"
11774/2019/СТВ/ЗЭС/ШРЭС | ПС 110 кВ "Промкомплекс"
11822/2019/СТВ/ЗЭС/КРЭС | ПС 35 кВ "Казьминская"
11827/2019/СТВ/ЗЭС/ШРЭС | ПС 330 кВ "Ставрополь"
11829/2019/СТВ/ЗЭС/ШРЭС | ПС 110 кВ "Южная"
11830/2019/СТВ/ЗЭС/ШРЭС | ПС 110 кВ "Пригородная"
11832/2019/СТВ/ЗЭС/ШРЭС | ПС 35 кВ "Шахтёр"
11844/2019/СТВ/ЗЭС/ГРЭС | ПС 330 кВ "Ставрополь"
11856/2019/СТВ/ЗЭС/ГРЭС | ПС 35 кВ "Базовая"
11857/2019/СТВ/ЗЭС/КРЭС | ПС 35 кВ "Воронежская"
11862/2019/СТВ/ЗЭС/ГРЭС | ПС 110 кВ "Грачёвская"
11836/2019/СТВ/ЗЭС/ГРЭС | ПС 35 кВ "Спицевская"
11917/2019/СТВ/ЗЭС/ГРЭС | ПС 330 кВ "Ставрополь"
11931/2019/СТВ/ЗЭС/ГРЭС | ПС 35 кВ "Кугультинская"
11988/2019/СТВ/ЗЭС/ШРЭС | ПС 35 кВ "Рыбхоз"
11989/2019/СТВ/ЗЭС/ШРЭС | ПС 110 кВ "Пригородная"
11990/2019/СТВ/ЗЭС/ШРЭС | ПС 110 кВ "Южная"
11991/2019/СТВ/ЗЭС/ШРЭС | ПС 110 кВ "Темнолесская"
11992/2019/СТВ/ЗЭС/ШРЭС | ПС 330 кВ "Ставрополь"
11993/2019/СТВ/ЗЭС/ШРЭС | ПС 110 кВ "Пригородная"
11994/2019/СТВ/ЗЭС/ШРЭС | ПС 110 кВ "Заводская"
11995/2019/СТВ/ЗЭС/ШРЭС | ПС 110 кВ "Южная"
11996/2019/СТВ/ЗЭС/ШРЭС | ПС 110 кВ "Южная"
11997/2019/СТВ/ЗЭС/КРЭС | ПС 110 кВ "Новая Деревня"
11998/2019/СТВ/ЗЭС/КРЭС | ПС 35 кВ "Беломечетская"
11999/2019/СТВ/ЗЭС/КРЭС | ПС 35 кВ "Казьминская"
12000/2019/СТВ/ЗЭС/КРЭС | ПС 110 кВ "Новая Деревня"
12005/2019/СТВ/ЗЭС/КРЭС | ПС 110 кВ "Заветная"
12006/2019/СТВ/ЗЭС/КРЭС | ПС 35 кВ "Казьминская"
12015/2019/СТВ/ЗЭС/КРЭС | ПС 110 кВ "Новая Деревня"
12066/2019/СТВ/ЗЭС/ШРЭС | ПС 110 кВ "Промкомплекс"
12067/2019/СТВ/ЗЭС/ШРЭС | ПС 110 кВ "Промкомплекс"
12068/2019/СТВ/ЗЭС/ШРЭС | ПС 110 кВ "Южная"
12071/2019/СТВ/ЗЭС/ШРЭС | ПС 110 кВ "Промкомплекс"
12073/2019/СТВ/ЗЭС/ШРЭС | ПС 110 кВ "Пригородная"
12074/2019/СТВ/ЗЭС/ШРЭС | ПС 330 кВ "Ставрополь"
12076/2019/СТВ/ЗЭС/ШРЭС | ПС 330 кВ "Ставрополь"
12078/2019/СТВ/ЗЭС/ШРЭС | ПС 110 кВ "Пригородная"
12080/2019/СТВ/ЗЭС/ШРЭС | "Сенгилеевская ГЭС"
12082/2019/СТВ/ЗЭС/ШРЭС | ПС 330 кВ "Ставрополь"
12083/2019/СТВ/ЗЭС/ШРЭС | ПС 330 кВ "Ставрополь"
12084/2019/СТВ/ЗЭС/ШРЭС | ПС 330 кВ "Ставрополь"
12085/2019/СТВ/ЗЭС/ШРЭС | ПС 110 кВ "Пригородная"
12106/2019/СТВ/ЗЭС/ШРЭС | ПС 110 кВ "Южная"
19467/2019/СТВ/ЗЭС/ГРЭС | ПС 35 кВ "Казинская"
19470/2019/СТВ/ЗЭС/ГРЭС | ПС 35 кВ "Спицевская"
19471/2019/СТВ/ЗЭС/КРЭС | ПС 35 кВ "Балахоновская"
19485/2019/СТВ/ЗЭС/ШРЭС | ПС 110 кВ "Темнолесская"
19486/2019/СТВ/ЗЭС/ШРЭС | ПС 110 кВ "Южная"
19487/2019/СТВ/ЗЭС/ШРЭС | ПС 110 кВ "Южная"
19543/2019/СТВ/ЗЭС/ШРЭС | ПС 110 кВ "Радиозавод"
19547/2019/СТВ/ЗЭС/ШРЭС | ПС 110 кВ "Южная"
19548/2019/СТВ/ЗЭС/ШРЭС | ПС 110 кВ "Радиозавод"
19549/2019/СТВ/ЗЭС/ШРЭС | ПС 35 кВ "Шахтёр"
19551/2019/СТВ/ЗЭС/ШРЭС | ПС 35 кВ "Шахтёр"
19552/2019/СТВ/ЗЭС/ШРЭС | ПС 110 кВ "Южная"
19553/2019/СТВ/ЗЭС/КРЭС | ПС 110 кВ "Новая Деревня"
19554/2019/СТВ/ЗЭС/ШРЭС | ПС 110 кВ "Промкомплекс"
19556/2019/СТВ/ЗЭС/ГРЭС | ПС 35 кВ "Кугультинская"
19560/2019/СТВ/ЗЭС/ГРЭС | ПС 35 кВ "Кугультинская"
19561/2019/СТВ/ЗЭС/ШРЭС | ПС 110 кВ "Пригородная"
19563/2019/СТВ/ЗЭС/ШРЭС | ПС 110 кВ "Заводская"
19564/2019/СТВ/ЗЭС/ШРЭС | "Егорлыкская ГЭС"
19568/2019/СТВ/ЗЭС/ШРЭС | ПС 110 кВ "Пригородная"
19570/2019/СТВ/ЗЭС/ШРЭС | ПС 110 кВ "ВНИИОК"
19573/2019/СТВ/ЗЭС/ШРЭС | ПС 110 кВ "Промкомплекс"
19579/2019/СТВ/ЗЭС/ШРЭС | ПС 110 кВ "Южная"
19581/2019/СТВ/ЗЭС/КРЭС | ПС 35 кВ "Кубань"
19594/2019/СТВ/ЗЭС/КРЭС | ПС 110 кВ "Ново-Невинномысская"
19596/2019/СТВ/ЗЭС/ШРЭС | ПС 110 кВ "Промкомплекс"
19638/2019/СТВ/ЗЭС/ШРЭС | ПС 110 кВ "Промкомплекс"
19639/2019/СТВ/ЗЭС/ШРЭС | ПС 110 кВ "Пригородная"
19640/2019/СТВ/ЗЭС/ШРЭС | ПС 110 кВ "Пригородная"
19641/2019/СТВ/ЗЭС/ШРЭС | ПС 110 кВ "Пригородная"
19642/2019/СТВ/ЗЭС/ШРЭС | ПС 110 кВ "Южная"
19645/2019/СТВ/ЗЭС/ШРЭС | "Егорлыкская ГЭС"
19646/2019/СТВ/ЗЭС/ШРЭС | ПС 110 кВ "Промкомплекс"
19647/2019/СТВ/ЗЭС/ШРЭС | ПС 110 кВ "Промкомплекс"
19649/2019/СТВ/ЗЭС/ШРЭС | ПС 110 кВ "Пригородная"
19650/2019/СТВ/ЗЭС/ШРЭС | ПС 330 кВ "Ставрополь"
19653/2019/СТВ/ЗЭС/ШРЭС | ПС 110 кВ "Южная"
19654/2019/СТВ/ЗЭС/ШРЭС | ПС 110 кВ "Промкомплекс"
19655/2019/СТВ/ЗЭС/ШРЭС | ПС 110 кВ "Промкомплекс"
19664/2019/СТВ/ЗЭС/КРЭС | ПС 110 кВ "Новая Деревня"
19666/2019/СТВ/ЗЭС/КРЭС | ПС 35 кВ "Балахоновская"
19673/2019/СТВ/ЗЭС/ШРЭС | ПС 330 кВ "Ставрополь"
19678/2019/СТВ/ЗЭС/КРЭС | ПС 35 кВ "Балахоновская"
19680/2019/СТВ/ЗЭС/ШРЭС | ПС 330 кВ "Ставрополь"
19681/2019/СТВ/ЗЭС/ШРЭС | ПС 110 кВ "Южная"
19683/2019/СТВ/ЗЭС/ШРЭС | ПС 330 кВ "Ставрополь"
19690/2019/СТВ/ЗЭС/ШРЭС | ПС 110 кВ "Южная"
19698/2019/СТВ/ЗЭС/ШРЭС | ПС 110 кВ "Пригородная"
19699/2019/СТВ/ЗЭС/ШРЭС | ПС 110 кВ "Южная"
19782/2019/СТВ/ЗЭС/ГРЭС | ПС 35 кВ "Базовая"
19848/2019/СТВ/ЗЭС/ШРЭС | ПС 110 кВ "Радиозавод"
19855/2019/СТВ/ЗЭС/ШРЭС | ПС 110 кВ "Южная"
19992/2020/СТВ/ЗЭС/КРЭС | ПС 35 кВ "Новая Деревня"
19993/2020/СТВ/ЗЭС/КРЭС | ПС 35 кВ "Новая Деревня"
20062/2020/СТВ/ЗЭС/ШРЭС | ПС 110 кВ "Радиозавод"
20064/2020/СТВ/ЗЭС/ШРЭС | ПС 110 кВ "Заводская"
20066/2020/СТВ/ЗЭС/ШРЭС | ПС 35 кВ "Шахтёр"
20067/2020/СТВ/ЗЭС/ГРЭС | ПС 35 кВ "Казинская"
20069/2020/СТВ/ЗЭС/ШРЭС | ПС 110 кВ "Южная"
20071/2020/СТВ/ЗЭС/ШРЭС | ПС 35 кВ "Шахтёр"
20072/2020/СТВ/ЗЭС/ШРЭС | ПС 110 кВ "Южная"
20073/2020/СТВ/ЗЭС/ШРЭС | ПС 110 кВ "Южная"
20074/2020/СТВ/ЗЭС/ШРЭС | ПС 110 кВ "Пригородная"
20075/2020/СТВ/ЗЭС/ШРЭС | ПС 330 кВ "Ставрополь"
20076/2020/СТВ/ЗЭС/ШРЭС | ПС 110 кВ "Южная"
20078/2020/СТВ/ЗЭС/ШРЭС | ПС 110 кВ "Южная"
20079/2020/СТВ/ЗЭС/ШРЭС | ПС 110 кВ "Южная"
20081/2020/СТВ/ЗЭС/ШРЭС | ПС 110 кВ "Промкомплекс"
20082/2020/СТВ/ЗЭС/ШРЭС | ПС 110 кВ "Южная"
20127/2020/СТВ/ЗЭС/ШРЭС | ПС 330 кВ "Ставрополь"
20129/2020/СТВ/ЗЭС/КРЭС | ПС 35 кВ "Надзорная"
20132/2020/СТВ/ЗЭС/КРЭС | ПС 35 кВ "Воронежская"
20133/2020/СТВ/ЗЭС/КРЭС | ПС 35 кВ "Воронежская"
20135/2020/СТВ/ЗЭС/КРЭС | ПС 35 кВ "Балахоновская"
20140/2020/СТВ/ЗЭС/ШРЭС | ПС 110 кВ "Южная"
20143/2020/СТВ/ЗЭС/КРЭС | ПС 35 кВ "Надзорная"
20144/2020/СТВ/ЗЭС/ШРЭС | ПС 330 кВ "Ставрополь"
20145/2020/СТВ/ЗЭС/ШРЭС | ПС 330 кВ "Ставрополь"
20147/2020/СТВ/ЗЭС/ШРЭС | ПС 110 кВ "Промкомплекс"
20149/2020/СТВ/ЗЭС/ШРЭС | ПС 110 кВ "Южная"
20150/2020/СТВ/ЗЭС/ШРЭС | ПС 110 кВ "Южная"
20151/2020/СТВ/ЗЭС/ШРЭС | ПС 330 кВ "Ставрополь"
20152/2020/СТВ/ЗЭС/ШРЭС | ПС 330 кВ "Ставрополь"
20167/2020/СТВ/ЗЭС/ШРЭС | ПС 110 кВ "Пригородная"
20168/2020/СТВ/ЗЭС/ШРЭС | ПС 110 кВ "Промкомплекс"
20170/2020/СТВ/ЗЭС/ШРЭС | ПС 110 кВ "Пригородная"
20171/2020/СТВ/ЗЭС/КРЭС | ПС 35 кВ "Балахоновская"
20172/2020/СТВ/ЗЭС/ШРЭС | ПС 110 кВ "Южная"
20173/2020/СТВ/ЗЭС/ШРЭС | ПС 110 кВ "Темнолесская"
20174/2020/СТВ/ЗЭС/КРЭС | ПС 35 кВ "Воронежская"
20176/2020/СТВ/ЗЭС/КРЭС | ПС 35 кВ "Георгиевская"
20195/2020/СТВ/ЗЭС/КРЭС | ПС 35 кВ "Стародворцовская"
20197/2020/СТВ/ЗЭС/ШРЭС | ПС 330 кВ "Ставрополь"
20199/2020/СТВ/ЗЭС/ШРЭС | ПС 330 кВ "Ставрополь"
20208/2020/СТВ/ЗЭС/ШРЭС | ПС 110 кВ "Заводская"
20213/2020/СТВ/ЗЭС/ШРЭС | ПС 110 кВ "Заводская"
20215/2020/СТВ/ЗЭС/ШРЭС | ПС 110 кВ "Заводская"
20219/2020/СТВ/ЗЭС/ШРЭС | ПС 110 кВ "Заводская"
20221/2020/СТВ/ЗЭС/ШРЭС | ПС 110 кВ "Заводская"
20225/2020/СТВ/ЗЭС/ШРЭС | ПС 110 кВ "Заводская"
20247/2020/СТВ/ЗЭС/ШРЭС | ПС 110 кВ "Южная"
20250/2020/СТВ/ЗЭС/ШРЭС | ПС 110 кВ "Южная"
20251/2020/СТВ/ЗЭС/ШРЭС | ПС 110 кВ "Южная"
20252/2020/СТВ/ЗЭС/ШРЭС | ПС 110 кВ "Южная"
20260/2020/СТВ/ЗЭС/ШРЭС | ПС 330 кВ "Ставрополь"
20261/2020/СТВ/ЗЭС/ШРЭС | ПС 110 кВ "Южная"
20262/2020/СТВ/ЗЭС/ШРЭС | ПС 110 кВ "Южная"
20264/2020/СТВ/ЗЭС/ШРЭС | ПС 110 кВ "Промкомплекс"
20265/2020/СТВ/ЗЭС/ШРЭС | ПС 35 кВ "Шахтёр"
20266/2020/СТВ/ЗЭС/ШРЭС | ПС 35 кВ "Рыбхоз"
20267/2020/СТВ/ЗЭС/ШРЭС | ПС 110 кВ "Радиозавод"
20268/2020/СТВ/ЗЭС/ШРЭС | ПС 110 кВ "Южная"
20269/2020/СТВ/ЗЭС/ШРЭС | ПС 110 кВ "Южная"
20270/2020/СТВ/ЗЭС/ШРЭС | ПС 110 кВ "Южная"
20271/2020/СТВ/ЗЭС/КРЭС | ПС 35 кВ "Беломечетская"
20272/2020/СТВ/ЗЭС/ШРЭС | ПС 110 кВ "Южная"
20273/2020/СТВ/ЗЭС/ШРЭС | ПС 110 кВ "Южная"
20275/2020/СТВ/ЗЭС/КРЭС | ПС 35 кВ "Кубань"
20308/2020/СТВ/ЗЭС/ШРЭС | ПС 110 кВ "Южная"
20313/2020/СТВ/ЗЭС/ШРЭС | ПС 110 кВ "Южная"
20314/2020/СТВ/ЗЭС/ШРЭС | ПС 110 кВ "Южная"
20315/2020/СТВ/ЗЭС/ШРЭС | ПС 110 кВ "Южная"
20316/2020/СТВ/ЗЭС/ШРЭС | ПС 110 кВ "Южная"
20317/2020/СТВ/ЗЭС/ШРЭС | ПС 110 кВ "Южная"
20318/2020/СТВ/ЗЭС/ШРЭС | ПС 110 кВ "Южная"
20319/2020/СТВ/ЗЭС/ШРЭС | ПС 110 кВ "Южная"
20320/2020/СТВ/ЗЭС/ШРЭС | ПС 110 кВ "Южная"
20321/2020/СТВ/ЗЭС/ШРЭС | ПС 110 кВ "Южная"
20322/2020/СТВ/ЗЭС/ШРЭС | ПС 110 кВ "Южная"
20323/2020/СТВ/ЗЭС/ШРЭС | ПС 110 кВ "Южная"
20324/2020/СТВ/ЗЭС/ШРЭС | ПС 330 кВ "Ставрополь"
20325/2020/СТВ/ЗЭС/ШРЭС | ПС 110 кВ "Промкомплекс"
20326/2020/СТВ/ЗЭС/ШРЭС | ПС 110 кВ "Промкомплекс"
20327/2020/СТВ/ЗЭС/ШРЭС | ПС 330 кВ "Ставрополь"
20330/2020/СТВ/ЗЭС/ШРЭС | ПС 110 кВ "Южная"
20331/2020/СТВ/ЗЭС/ШРЭС | ПС 110 кВ "Южная"
20332/2020/СТВ/ЗЭС/ШРЭС | ПС 110 кВ "Южная"
20333/2020/СТВ/ЗЭС/ШРЭС | ПС 110 кВ "Южная"
20334/2020/СТВ/ЗЭС/ШРЭС | ПС 110 кВ "Южная"
20337/2020/СТВ/ЗЭС/КРЭС | ПС 35 кВ "Казьминская"
20338/2020/СТВ/ЗЭС/КРЭС | ПС 110 кВ "Ново-Невинномысская"
20348/2020/СТВ/ЗЭС/ШРЭС | ПС 110 кВ "Радиозавод"
20349/2020/СТВ/ЗЭС/ШРЭС | ПС 110 кВ "Южная"
20350/2020/СТВ/ЗЭС/ШРЭС | ПС 110 кВ "Центральная"
20353/2020/СТВ/ЗЭС/ШРЭС | ПС 110 кВ "Пригородная"
20354/2020/СТВ/ЗЭС/ШРЭС | ПС 110 кВ "Промкомплекс"
20355/2020/СТВ/ЗЭС/ШРЭС | ПС 330 кВ "Ставрополь"
20356/2020/СТВ/ЗЭС/ШРЭС | ПС 110 кВ "Южная"
20358/2020/СТВ/ЗЭС/ШРЭС | ПС 110 кВ "Промкомплекс"
20359/2020/СТВ/ЗЭС/ШРЭС | ПС 110 кВ "Южная"
20361/2020/СТВ/ЗЭС/ШРЭС | ПС 110 кВ "Пригородная"
20364/2020/СТВ/ЗЭС/ГРЭС | ПС 35 кВ "Кугультинская"
20368/2020/СТВ/ЗЭС/КРЭС | ПС 110 кВ "Новая Деревня"
20370/2020/СТВ/ЗЭС/ШРЭС | ПС 110 кВ "Пригородная"
20371/2020/СТВ/ЗЭС/ШРЭС | ПС 110 кВ "Пригородная"
20373/2020/СТВ/ЗЭС/ШРЭС | ПС 110 кВ "Южная"
20375/2020/СТВ/ЗЭС/ШРЭС | ПС 110 кВ "Промкомплекс"
20376/2020/СТВ/ЗЭС/ШРЭС | ПС 110 кВ "Промкомплекс"
20377/2020/СТВ/ЗЭС/ГРЭС | ПС 35 кВ "Казинская"
20391/2020/СТВ/ЗЭС/КРЭС | ПС 35 кВ "Воронежская"
20424/2020/СТВ/ЗЭС/ШРЭС | ПС 110 кВ "Промкомплекс"
20426/2020/СТВ/ЗЭС/ШРЭС | ПС 110 кВ "Промкомплекс"
20655/2020/СТВ/ЗЭС/ШРЭС | ПС 110 кВ "Пригородная"
20674/2020/СТВ/ЗЭС/ГРЭС | ПС 35 кВ "Базовая"
20676/2020/СТВ/ЗЭС/ГРЭС | ПС 35 кВ "Базовая"
20677/2020/СТВ/ЗЭС/ГРЭС | ПС 35 кВ "Базовая"
20678/2020/СТВ/ЗЭС/ГРЭС | ПС 35 кВ "Базовая"
20679/2020/СТВ/ЗЭС/ГРЭС | ПС 35 кВ "Базовая"
20681/2020/СТВ/ЗЭС/ГРЭС | ПС 110 кВ "Грачёвская"
20698/2020/СТВ/ЗЭС/ШРЭС | ПС 110 кВ "Южная"
20700/2020/СТВ/ЗЭС/ШРЭС | ПС 35 кВ "Рыбхоз"
20702/2020/СТВ/ЗЭС/ШРЭС | ПС 110 кВ "Промкомплекс"
20706/2020/СТВ/ЗЭС/ШРЭС | ПС 110 кВ "Южная"
20711/2020/СТВ/ЗЭС/ШРЭС | ПС 110 кВ "Южная"
20718/2020/СТВ/ЗЭС/КРЭС | ПС 110 кВ "Новая Деревня"
20720/2020/СТВ/ЗЭС/ШРЭС | ПС 330 кВ "Ставрополь"
20722/2020/СТВ/ЗЭС/КРЭС | ПС 110 кВ "Прикубанская"
20723/2020/СТВ/ЗЭС/ШРЭС | ПС 110 кВ "Промкомплекс"
20725/2020/СТВ/ЗЭС/КРЭС | ПС 35 кВ "Балахоновская"
20726/2020/СТВ/ЗЭС/ШРЭС | ПС 110 кВ "Заводская"
20734/2020/СТВ/ЗЭС/ШРЭС | ПС 110 кВ "Южная"
20740/2020/СТВ/ЗЭС/ШРЭС | ПС 110 кВ "Пригородная"
20757/2020/СТВ/ЗЭС/КРЭС | ПС 35 кВ "Казьминская"
20930/2020/СТВ/ЗЭС/ШРЭС | ПС 110 кВ "Пригородная"
20931/2020/СТВ/ЗЭС/ШРЭС | ПС 110 кВ "Южная"
20935/2020/СТВ/ЗЭС/ШРЭС | ПС 330 кВ "Ставрополь"
20939/2020/СТВ/ЗЭС/ШРЭС | ПС 110 кВ "Промкомплекс"
20940/2020/СТВ/ЗЭС/ШРЭС | ПС 110 кВ "Промкомплекс"
20944/2020/СТВ/ЗЭС/ШРЭС | ПС 110 кВ "Промкомплекс"
20963/2020/СТВ/ЗЭС/ШРЭС | ПС 110 кВ "Промкомплекс"
20969/2020/СТВ/ЗЭС/ГРЭС | ПС 330 кВ "Ставрополь"
20980/2020/СТВ/ЗЭС/КРЭС | ПС 110 кВ "Ново-Невинномысская"
20982/2020/СТВ/ЗЭС/ШРЭС | ПС 110 кВ "Южная"
20983/2020/СТВ/ЗЭС/КРЭС | ПС 110 кВ "Ново-Невинномысская"
20984/2020/СТВ/ЗЭС/ШРЭС | ПС 110 кВ "Промкомплекс"
20987/2020/СТВ/ЗЭС/ШРЭС | ПС 110 кВ "Пригородная"
20988/2020/СТВ/ЗЭС/КРЭС | ПС 110 кВ "Ново-Невинномысская"
20989/2020/СТВ/ЗЭС/ШРЭС | ПС 110 кВ "Южная"
20990/2020/СТВ/ЗЭС/КРЭС | ПС 110 кВ "Ново-Невинномысская"
21055/2020/СТВ/ЗЭС/ШРЭС | ПС 110 кВ "Промкомплекс"
21056/2020/СТВ/ЗЭС/КРЭС | ПС 35 кВ "Балахоновская"
21101/2020/СТВ/ЗЭС/ШРЭС | ПС 330 кВ "Ставрополь"
21104/2020/СТВ/ЗЭС/ГРЭС | ПС 35 кВ "Кугультинская"
21106/2020/СТВ/ЗЭС/ГРЭС | ПС 35 кВ "Сергиевская"
21107/2020/СТВ/ЗЭС/КРЭС | ПС 35 кВ "Вревская"
21109/2020/СТВ/ЗЭС/ГРЭС | ПС 35 кВ "Кугультинская"
21110/2020/СТВ/ЗЭС/КРЭС | ПС 35 кВ "Балахоновская"
21111/2020/СТВ/ЗЭС/ГРЭС | ПС 35 кВ "Базовая"
21116/2020/СТВ/ЗЭС/ШРЭС | ПС 110 кВ "Южная"
21118/2020/СТВ/ЗЭС/ШРЭС | ПС 110 кВ "Южная"
21119/2020/СТВ/ЗЭС/ШРЭС | ПС 110 кВ "Промкомплекс"
21120/2020/СТВ/ЗЭС/ШРЭС | ПС 110 кВ "Южная"
21121/2020/СТВ/ЗЭС/ШРЭС | ПС 110 кВ "Южная"
21122/2020/СТВ/ЗЭС/ШРЭС | ПС 110 кВ "Пригородная"
21123/2020/СТВ/ЗЭС/ШРЭС | ПС 330 кВ "Ставрополь"
21124/2020/СТВ/ЗЭС/ШРЭС | ПС 110 кВ "Радиозавод"
21126/2020/СТВ/ЗЭС/ШРЭС | ПС 110 кВ "Радиозавод"
21128/2020/СТВ/ЗЭС/ШРЭС | ПС 110 кВ "Южная"
21129/2020/СТВ/ЗЭС/ШРЭС | ПС 330 кВ "Ставрополь"
21146/2020/СТВ/ЗЭС/ШРЭС | ПС 330 кВ "Ставрополь"
21147/2020/СТВ/ЗЭС/ШРЭС | ПС 110 кВ "Южная"
21148/2020/СТВ/ЗЭС/ШРЭС | ПС 110 кВ "Южная"
21149/2020/СТВ/ЗЭС/ШРЭС | ПС 110 кВ "Промкомплекс"
21171/2020/СТВ/ЗЭС/ШРЭС | ПС 35 кВ "Шахтёр"
21173/2020/СТВ/ЗЭС/ШРЭС | ПС 110 кВ "Промкомплекс"
21175/2020/СТВ/ЗЭС/ШРЭС | ПС 110 кВ "ВНИИОК"
21176/2020/СТВ/ЗЭС/ШРЭС | ПС 330 кВ "Ставрополь"
21177/2020/СТВ/ЗЭС/ШРЭС | ПС 110 кВ "Южная"
21180/2020/СТВ/ЗЭС/ШРЭС | ПС 35 кВ "Шахтёр"
21182/2020/СТВ/ЗЭС/ШРЭС | ПС 35 кВ "Шахтёр"
21186/2020/СТВ/ЗЭС/ШРЭС | ПС 35 кВ "Шахтёр"
21189/2020/СТВ/ЗЭС/ШРЭС | ПС 110 кВ "Промкомплекс"
21194/2020/СТВ/ЗЭС/ШРЭС | ПС 110 кВ "Радиозавод"
21197/2020/СТВ/ЗЭС/ШРЭС | ПС 110 кВ "Южная"
21199/2020/СТВ/ЗЭС/ШРЭС | ПС 330 кВ "Ставрополь"
21202/2020/СТВ/ЗЭС/ШРЭС | ПС 35 кВ "Рыбхоз"
21207/2020/СТВ/ЗЭС/ШРЭС | ПС 110 кВ "Радиозавод"
21211/2020/СТВ/ЗЭС/ШРЭС | ПС 110 кВ "Пригородная"
21213/2020/СТВ/ЗЭС/ШРЭС | "Сенгилеевская ГЭС"
21219/2020/СТВ/ЗЭС/ШРЭС | ПС 110 кВ "Пригородная"
21275/2020/СТВ/ЗЭС/КРЭС | ПС 110 кВ "Казьминская"
21416/2020/СТВ/ЗЭС/ШРЭС | ПС 330 кВ "Ставрополь"
21223/2020/СТВ/ЗЭС/ШРЭС | ПС 110 кВ "Южная"
21229/2020/СТВ/ЗЭС/ШРЭС | ПС 330 кВ "Ставрополь"
21232/2020/СТВ/ЗЭС/ШРЭС | ПС 330 кВ "Ставрополь"
21237/2020/СТВ/ЗЭС/ШРЭС | ПС 330 кВ "Ставрополь"
21245/2020/СТВ/ЗЭС/ШРЭС | ПС 110 кВ "Южная"
21256/2020/СТВ/ЗЭС/ШРЭС | ПС 110 кВ "Южная"
21272/2020/СТВ/ЗЭС/ШРЭС | ПС 110 кВ "Южная"
21262/2020/СТВ/ЗЭС/ШРЭС | ПС 110 кВ "Южная"
21265/2020/СТВ/ЗЭС/ШРЭС | ПС 110 кВ "Южная"
21268/2020/СТВ/ЗЭС/ШРЭС | ПС 110 кВ "Южная"
21269/2020/СТВ/ЗЭС/ШРЭС | ПС 110 кВ "Южная"
21273/2020/СТВ/ЗЭС/ШРЭС | ПС 110 кВ "Южная"
21277/2020/СТВ/ЗЭС/ШРЭС | ПС 110 кВ "Южная"
21278/2020/СТВ/ЗЭС/ШРЭС | ПС 330 кВ "Ставрополь"
21282/2020/СТВ/ЗЭС/ШРЭС | ПС 110 кВ "Южная"
21284/2020/СТВ/ЗЭС/ШРЭС | ПС 110 кВ "Южная"
21286/2020/СТВ/ЗЭС/ШРЭС | ПС 110 кВ "Южная"
21427/2020/СТВ/ЗЭС/ШРЭС | ПС 110 кВ "Промкомплекс"
21429/2020/СТВ/ЗЭС/КРЭС | ПС 35 кВ "Свистухинская"
21479/2020/СТВ/ЗЭС/КРЭС | ПС 35 кВ "Родники"
21488/2020/СТВ/ЗЭС/ШРЭС | ПС 110 кВ "Южная"
21491/2020/СТВ/ЗЭС/ШРЭС | ПС 110 кВ "Промкомплекс"
21493/2020/СТВ/ЗЭС/ШРЭС | ПС 330 кВ "Ставрополь"
21496/2020/СТВ/ЗЭС/ШРЭС | ПС 110 кВ "Промкомплекс"
21502/2020/СТВ/ЗЭС/ШРЭС | ПС 110 кВ "Южная"
21503/2020/СТВ/ЗЭС/ШРЭС | ПС 110 кВ "Южная"
21504/2020/СТВ/ЗЭС/ШРЭС | ПС 110 кВ "Южная"
21516/2020/СТВ/ЗЭС/ШРЭС | ПС 330 кВ "Ставрополь"
21517/2020/СТВ/ЗЭС/ШРЭС | ПС 110 кВ "Промкомплекс"
21518/2020/СТВ/ЗЭС/ШРЭС | ПС 110 кВ "Радиозавод"
21521/2020/СТВ/ЗЭС/ШРЭС | ПС 110 кВ "Промкомплекс"
21532/2020/СТВ/ЗЭС/КРЭС | ПС 35 кВ "Воронежская"
21537/2020/СТВ/ЗЭС/КРЭС | ПС 110/35/10 кВ "Новая Деревня"
21524/2020/СТВ/ЗЭС/ШРЭС | ПС 330 кВ "Ставрополь"
21557/2020/СТВ/ЗЭС/ШРЭС | ПС 110 кВ "Южная"
21558/2020/СТВ/ЗЭС/ШРЭС | ПС 110 кВ "Южная"
21559/2020/СТВ/ЗЭС/ШРЭС | ПС 110 кВ "Южная"
21560/2020/СТВ/ЗЭС/ШРЭС | ПС 110 кВ "Южная"
21561/2020/СТВ/ЗЭС/ШРЭС | ПС 110 кВ "Южная"
21562/2020/СТВ/ЗЭС/ШРЭС | ПС 110 кВ "Южная"
21563/2020/СТВ/ЗЭС/ШРЭС | ПС 110 кВ "Южная"
21564/2020/СТВ/ЗЭС/ШРЭС | ПС 110 кВ "Южная"
21568/2020/СТВ/ЗЭС/ШРЭС | ПС 110 кВ "Пригородная"
21613/2020/СТВ/ЗЭС/ГРЭС | ПС 35 кВ "Кугультинская"
21621/2020/СТВ/ЗЭС/ШРЭС | ПС 110 кВ "Промкомплекс"
21622/2020/СТВ/ЗЭС/ШРЭС | ПС 110 кВ "Промкомплекс"
21624/2020/СТВ/ЗЭС/ШРЭС | ПС 110 кВ "Промкомплекс"
21626/2020/СТВ/ЗЭС/ШРЭС | ПС 330 кВ "Ставрополь"
21628/2020/СТВ/ЗЭС/КРЭС | ПС 35 кВ "Стародворцовская"
21694/2020/СТВ/ЗЭС/КРЭС | ПС 110 кВ "Новая Деревня"
21695/2020/СТВ/ЗЭС/ШРЭС | ПС 110 кВ "Пригородная"
21696/2020/СТВ/ЗЭС/ШРЭС | ПС 110 кВ "Промкомплекс"
21697/2020/СТВ/ЗЭС/ШРЭС | ПС 110 кВ "Южная"
21698/2020/СТВ/ЗЭС/КРЭС | ПС 35 кВ "Георгиевская"
21699/2020/СТВ/ЗЭС/ШРЭС | ПС 330 кВ "Ставрополь"
21702/2020/СТВ/ЗЭС/КРЭС | ПС 35 кВ "Кара-Мурза"
21703/2020/СТВ/ЗЭС/ШРЭС | ПС 330 кВ "Ставрополь"
21704/2020/СТВ/ЗЭС/ШРЭС | ПС 330 кВ "Ставрополь"
21705/2020/СТВ/ЗЭС/ШРЭС | ПС 330 кВ "Ставрополь"
21710/2020/СТВ/ЗЭС/ШРЭС | ПС 110 кВ "Промкомплекс"
21777/2020/СТВ/ЗЭС/ШРЭС | ПС 110 кВ "Промкомплекс"
21780/2020/СТВ/ЗЭС/ШРЭС | ПС 110 кВ "Заводская"
21781/2020/СТВ/ЗЭС/ШРЭС | ПС 110 кВ "Промкомплекс"
21782/2020/СТВ/ЗЭС/ШРЭС | ПС 110 кВ "Южная"
21783/2020/СТВ/ЗЭС/КРЭС | ПС 35 кВ "Воронежская"
21784/2020/СТВ/ЗЭС/ШРЭС | ПС 330 кВ "Ставрополь"
21786/2020/СТВ/ЗЭС/КРЭС | ПС 110 кВ "Новая Деревня"
21788/2020/СТВ/ЗЭС/ШРЭС | ПС 110 кВ "Промкомплекс"
21790/2020/СТВ/ЗЭС/ШРЭС | ПС 110 кВ "Южная"
21789/2020/СТВ/ЗЭС/КРЭС | ПС 110 кВ "Заветная"
21832/2020/СТВ/ЗЭС/ШРЭС | ПС 110 кВ "ВНИИОК"
21847/2020/СТВ/ЗЭС/ШРЭС | ПС 330 кВ "Ставрополь"
21912/2020/СТВ/ЗЭС/ШРЭС | "Сенгилеевская ГЭС"
21990/2020/СТВ/ЗЭС/ШРЭС | ПС 110 кВ "Промкомплекс"
21991/2020/СТВ/ЗЭС/ШРЭС | ПС 110 кВ "Южная"
21993/2020/СТВ/ЗЭС/ШРЭС | ПС 110 кВ "Южная"
21994/2020/СТВ/ЗЭС/ШРЭС | ПС 110 кВ "Пригородная"
21996/2020/СТВ/ЗЭС/ШРЭС | ПС 110 кВ "Южная"
21999/2020/СТВ/ЗЭС/ШРЭС | ПС 110 кВ "Промкомплекс"
22000/2020/СТВ/ЗЭС/ШРЭС | ПС 110 кВ "Промкомплекс"
22002/2020/СТВ/ЗЭС/ШРЭС | ПС 110 кВ "Южная"
22021/2020/СТВ/ЗЭС/КРЭС | ПС 35 кВ "Воронежская"
22023/2020/СТВ/ЗЭС/КРЭС | ПС 35 кВ "Родники"
22067/2020/СТВ/ЗЭС/ШРЭС | ПС 110 кВ "Южная"
22068/2020/СТВ/ЗЭС/ШРЭС | ПС 110 кВ "Южная"
22069/2020/СТВ/ЗЭС/ШРЭС | ПС 110 кВ "Пригородная"
22070/2020/СТВ/ЗЭС/ШРЭС | ПС 35 кВ "Шахтёр"
22071/2020/СТВ/ЗЭС/ШРЭС | ПС 110 кВ "Промкомплекс"
22072/2020/СТВ/ЗЭС/КРЭС | ПС 35 кВ "Беломечетская"
22073/2020/СТВ/ЗЭС/ШРЭС | ПС 110 кВ "Промкомплекс"
22074/2020/СТВ/ЗЭС/ШРЭС | ПС 110 кВ "Южная"
22075/2020/СТВ/ЗЭС/ШРЭС | ПС 110 кВ "Промкомплекс"
22078/2020/СТВ/ЗЭС/ШРЭС | ПС 330 кВ "Ставрополь"
22079/2020/СТВ/ЗЭС/ШРЭС | ПС 110 кВ "Пригородная"
22080/2020/СТВ/ЗЭС/ШРЭС | ПС 110 кВ "Южная"
22082/2020/СТВ/ЗЭС/ШРЭС | ПС 110 кВ "Южная"
22083/2020/СТВ/ЗЭС/ШРЭС | ПС 330 кВ "Ставрополь"
22084/2020/СТВ/ЗЭС/ШРЭС | ПС 330 кВ "Ставрополь"
22076/2020/СТВ/ЗЭС/КРЭС | ПС 110 кВ "Новая Деревня"
22087/2020/СТВ/ЗЭС/ШРЭС | ПС 110 кВ "Промкомплекс"
22090/2020/СТВ/ЗЭС/ШРЭС | ПС 110 кВ "Пригородная"
22091/2020/СТВ/ЗЭС/ШРЭС | ПС 35 кВ "Рыбхоз"
22101/2020/СТВ/ЗЭС/ШРЭС | ПС 110 кВ "Промкомплекс"
22104/2020/СТВ/ЗЭС/ШРЭС | ПС 110 кВ "Пригородная"
22105/2020/СТВ/ЗЭС/ШРЭС | ПС 330 кВ "Ставрополь"
22106/2020/СТВ/ЗЭС/КРЭС | ПС 35 кВ "Воронежская"
22146/2020/СТВ/ЗЭС/ШРЭС | ПС 110 кВ "Темнолесская"
22148/2020/СТВ/ЗЭС/ГРЭС | ПС 330 кВ "Ставрополь"
22183/2020/СТВ/ЗЭС/ШРЭС | ПС 110 кВ "Промкомплекс"
22184/2020/СТВ/ЗЭС/ШРЭС | ПС 330 кВ "Ставрополь"
22185/2020/СТВ/ЗЭС/ШРЭС | ПС 330 кВ "Ставрополь"
22189/2020/СТВ/ЗЭС/ШРЭС | ПС 110 кВ "Промкомплекс"
22191/2020/СТВ/ЗЭС/ШРЭС | ПС 110 кВ "Южная"
22197/2020/СТВ/ЗЭС/ШРЭС | ПС 110 кВ "Южная"
22200/2020/СТВ/ЗЭС/ШРЭС | ПС 35 кВ "Аэропорт"
22241/2020/СТВ/ЗЭС/КРЭС | ПС 330 кВ "Заветная"
22251/2020/СТВ/ЗЭС/ГРЭС | ПС 35 кВ "Сергиевская"
22253/2020/СТВ/ЗЭС/ГРЭС | ПС 35 кВ "Спицевская"
22255/2020/СТВ/ЗЭС/ГРЭС | ПС 110 кВ "Грачёвская"
22266/2020/СТВ/ЗЭС/ШРЭС | ПС 110 кВ "Промкомплекс"
22267/2020/СТВ/ЗЭС/ГРЭС | ПС 35 кВ "Казинская"
22270/2020/СТВ/ЗЭС/ШРЭС | ПС 110 кВ "Радиозавод"
22271/2020/СТВ/ЗЭС/ШРЭС | ПС 110 кВ "Заводская"
22272/2020/СТВ/ЗЭС/ШРЭС | ПС 110 кВ "Пригородная"
22273/2020/СТВ/ЗЭС/ШРЭС | ПС 110 кВ "Пригородная"
22274/2020/СТВ/ЗЭС/ШРЭС | ПС 110 кВ "Промкомплекс"
22276/2020/СТВ/ЗЭС/ШРЭС | ПС 110 кВ "Южная"
22277/2020/СТВ/ЗЭС/ШРЭС | ПС 110 кВ "Южная"
22278/2020/СТВ/ЗЭС/ШРЭС | ПС 110 кВ "Южная"
22279/2020/СТВ/ЗЭС/ШРЭС | ПС 110 кВ "Промкомплекс"
22315/2020/СТВ/ЗЭС/КРЭС | ПС 35 кВ "Балахоновская"
22321/2020/СТВ/ЗЭС/ШРЭС | ПС 110 кВ "Заводская"
22322/2020/СТВ/ЗЭС/ШРЭС | ПС 110 кВ "Заводская"
22323/2020/СТВ/ЗЭС/ШРЭС | ПС 110 кВ "Заводская"
22325/2020/СТВ/ЗЭС/ШРЭС | ПС 110 кВ "Заводская"
22326/2020/СТВ/ЗЭС/ШРЭС | ПС 110 кВ "Заводская"
22327/2020/СТВ/ЗЭС/ШРЭС | ПС 110 кВ "Заводская"
22328/2020/СТВ/ЗЭС/КРЭС | ПС 110 кВ "Прикубанская"
22334/2020/СТВ/ЗЭС/КРЭС | ПС 35 кВ "Воронежская"
22336/2020/СТВ/ЗЭС/ГРЭС | ПС 110 кВ "Грачёвская"
22337/2020/СТВ/ЗЭС/КРЭС | ПС 35 кВ "Воронежская"
22338/2020/СТВ/ЗЭС/ШРЭС | ПС 110 кВ "Пригородная"
22340/2020/СТВ/ЗЭС/ШРЭС | ПС 110 кВ "Промкомплекс"
22341/2020/СТВ/ЗЭС/ШРЭС | ПС 35 кВ "Казинская"
22343/2020/СТВ/ЗЭС/ШРЭС | ПС 330 кВ "Ставрополь"
22359/2020/СТВ/ЗЭС/ШРЭС | ПС 110 кВ "Пригородная"
22499/2020/СТВ/ЗЭС/ГРЭС | ПС 35 кВ "Спицевская"
22500/2020/СТВ/ЗЭС/ГРЭС | ПС 330 кВ "Ставрополь"
22507/2020/СТВ/ЗЭС/ШРЭС | ПС 110 кВ "Промкомплекс"
22509/2020/СТВ/ЗЭС/ШРЭС | ПС 110 кВ "Южная"
22515/2020/СТВ/ЗЭС/ШРЭС | ПС 110 кВ "Промкомплекс"
22516/2020/СТВ/ЗЭС/ШРЭС | ПС 110 кВ "Южная"
22521/2020/СТВ/ЗЭС/ШРЭС | ПС 110 кВ "Пригородная"
22523/2020/СТВ/ЗЭС/ШРЭС | ПС 110 кВ "Промкомплекс"
22525/2020/СТВ/ЗЭС/ШРЭС | ПС 110 кВ "Промкомплекс"
22526/2020/СТВ/ЗЭС/ШРЭС | ПС 110 кВ "Промкомплекс"
22527/2020/СТВ/ЗЭС/ШРЭС | ПС 110 кВ "Пригородная"
22528/2020/СТВ/ЗЭС/ШРЭС | ПС 110 кВ "Южная"
22529/2020/СТВ/ЗЭС/ШРЭС | ПС 110 кВ "Промкомплекс"
22530/2020/СТВ/ЗЭС/ШРЭС | ПС 110 кВ "Пригородная"
22531/2020/СТВ/ЗЭС/ГРЭС | ПС 110 кВ "Грачёвская"
22536/2020/СТВ/ЗЭС/ШРЭС | ПС 110 кВ "Центральная"
22563/2020/СТВ/ЗЭС/ШРЭС | ПС 110 кВ "Южная"
22564/2020/СТВ/ЗЭС/ШРЭС | ПС 110 кВ "Промкомплекс"
22566/2020/СТВ/ЗЭС/ШРЭС | ПС 330 кВ "Ставрополь"
22568/2020/СТВ/ЗЭС/ШРЭС | ПС 330 кВ "Ставрополь"
22569/2020/СТВ/ЗЭС/ШРЭС | ПС 110 кВ "Южная"
22576/2020/СТВ/ЗЭС/КРЭС | ПС 35 кВ "Воронежская"
22579/2020/СТВ/ЗЭС/КРЭС | ПС 110 кВ "Новая Деревня"
22598/2020/СТВ/ЗЭС/ГРЭС | независимый источник питания электроэнергией
22600/2020/СТВ/ЗЭС/ШРЭС | ПС 110 кВ "Южная"
22601/2020/СТВ/ЗЭС/ШРЭС | ПС 330 кВ "Ставрополь"
22602/2020/СТВ/ЗЭС/ШРЭС | ПС 330 кВ "Ставрополь"
22603/2020/СТВ/ЗЭС/ШРЭС | ПС 110 кВ "Южная"
22604/2020/СТВ/ЗЭС/ШРЭС | ПС 110 кВ "Пригородная"
22606/2020/СТВ/ЗЭС/ШРЭС | ПС 110 кВ "Пригородная"
22607/2020/СТВ/ЗЭС/ШРЭС | ПС 330 кВ "Ставрополь"
22609/2020/СТВ/ЗЭС/ШРЭС | ПС 110 кВ "Темнолесская"
22634/2020/СТВ/ЗЭС/КРЭС | ПС 35 кВ "Балахоновская"
22636/2020/СТВ/ЗЭС/КРЭС | ПС 35 кВ "Беломечетская"
22637/2020/СТВ/ЗЭС/КРЭС | ПС 35 кВ "Воронежская"
22638/2020/СТВ/ЗЭС/КРЭС | ПС 35 кВ "Воронежская"
22639/2020/СТВ/ЗЭС/ШРЭС | ПС 110 кВ "Радиозавод"
22640/2020/СТВ/ЗЭС/КРЭС | ПС 35 кВ "Балахоновская"
22641/2020/СТВ/ЗЭС/ШРЭС | ПС 110 кВ "Южная"
22643/2020/СТВ/ЗЭС/ШРЭС | ПС 330 кВ "Ставрополь"
22646/2020/СТВ/ЗЭС/КРЭС | ПС 35 кВ "Казьминская"
22647/2020/СТВ/ЗЭС/ШРЭС | ПС 110 кВ "Пригородная"
22648/2020/СТВ/ЗЭС/ШРЭС | ПС 110 кВ "Южная"
22651/2020/СТВ/ЗЭС/КРЭС | ПС 35 кВ "Воронежская"
22652/2020/СТВ/ЗЭС/ШРЭС | ПС 110 кВ "Южная"
22653/2020/СТВ/ЗЭС/ГРЭС | ПС 330 кВ "Ставрополь"
22654/2020/СТВ/ЗЭС/ШРЭС | ПС 110 кВ "Южная"
22656/2020/СТВ/ЗЭС/ШРЭС | ПС 110 кВ "Южная"
22657/2020/СТВ/ЗЭС/ГРЭС | ПС 330 кВ "Ставрополь"
22658/2020/СТВ/ЗЭС/ШРЭС | ПС 110 кВ "Южная"
22660/2020/СТВ/ЗЭС/ШРЭС | ПС 330 кВ "Ставрополь"
22661/2020/СТВ/ЗЭС/КРЭС | ПС 35 кВ "Балахоновская"
22662/2020/СТВ/ЗЭС/ГРЭС | ПС 330 кВ "Ставрополь"
22663/2020/СТВ/ЗЭС/ШРЭС | ПС 330 кВ "Ставрополь"
22665/2020/СТВ/ЗЭС/ШРЭС | ПС 110 кВ "Пригородная"
22666/2020/СТВ/ЗЭС/ШРЭС | ПС 330 кВ "Ставрополь"
22668/2020/СТВ/ЗЭС/ШРЭС | ПС 110 кВ "Южная"
22669/2020/СТВ/ЗЭС/ГРЭС | ПС 110 кВ "Грачёвская"
22671/2020/СТВ/ЗЭС/ШРЭС | ПС 110 кВ "Промкомплекс"
22672/2020/СТВ/ЗЭС/ГРЭС | ПС 110 кВ "Грачёвская"
22674/2020/СТВ/ЗЭС/ШРЭС | ПС 110 кВ "Промкомплекс"
22683/2020/СТВ/ЗЭС/ГРЭС | ПС 35 кВ "Спицевская"
22690/2020/СТВ/ЗЭС/ГРЭС | ПС 330 кВ "Ставрополь"
22694/2020/СТВ/ЗЭС/ШРЭС | ПС 35 кВ "Аэропорт"
22704/2020/СТВ/ЗЭС/КРЭС | ПС 35 кВ "Казьминская"
22705/2020/СТВ/ЗЭС/КРЭС | ПС 110 кВ "Ново-Невинномысская"
22710/2020/СТВ/ЗЭС/КРЭС | ПС 110 кВ "Новая Деревня"
22736/2020/СТВ/ЗЭС/ШРЭС | ПС 110 кВ "Пригородная"
28314/2020/СТВ/ЗЭС/ШРЭС | ПС 110 кВ "Пригородная"
28315/2020/СТВ/ЗЭС/ШРЭС | ПС 110 кВ "Южная"
28328/2020/СТВ/ЗЭС/КРЭС | ПС 35 кВ "Балахоновская"
28329/2020/СТВ/ЗЭС/КРЭС | ПС 35 кВ "Воронежская"
28332/2020/СТВ/ЗЭС/КРЭС | ПС 35 кВ "Кубань"
28335/2020/СТВ/ЗЭС/ГРЭС | ПС 35 кВ "Спицевская"
28336/2020/СТВ/ЗЭС/ГРЭС | ПС 35 кВ "Кугультинская"
28337/2020/СТВ/ЗЭС/КРЭС | ПС 110 кВ "Заветная"
28339/2020/СТВ/ЗЭС/ШРЭС | ПС 110 кВ "Южная"
28340/2020/СТВ/ЗЭС/ШРЭС | ПС 110 кВ "Промкомплекс"
28341/2020/СТВ/ЗЭС/ШРЭС | ПС 110 кВ "Пригородная"
28342/2020/СТВ/ЗЭС/ШРЭС | ПС 330 кВ "Ставрополь"
28343/2020/СТВ/ЗЭС/ШРЭС | ПС 110 кВ "Промкомплекс"
28344/2020/СТВ/ЗЭС/ШРЭС | ПС 110 кВ "Промкомплекс"
28345/2020/СТВ/ЗЭС/ШРЭС | ПС 110 кВ "Заводская"
28347/2020/СТВ/ЗЭС/ШРЭС | ПС 110 кВ "Южная"
28348/2020/СТВ/ЗЭС/ШРЭС | ПС 110 кВ "Южная"
28350/2020/СТВ/ЗЭС/ШРЭС | ПС 110 кВ "Южная"
28351/2020/СТВ/ЗЭС/ШРЭС | ПС 110 кВ "Южная"
28353/2020/СТВ/ЗЭС/ШРЭС | ПС 110 кВ "Темнолесская"
28355/2020/СТВ/ЗЭС/ШРЭС | ПС 110 кВ "Южная"
28357/2020/СТВ/ЗЭС/ШРЭС | ПС 35 кВ "Аэропорт"
28370/2020/СТВ/ЗЭС/ШРЭС | ПС 110 кВ "Южная"
28371/2020/СТВ/ЗЭС/ШРЭС | ПС 110 кВ "Лесная"
28372/2020/СТВ/ЗЭС/ШРЭС | ПС 110 кВ "Южная"
28442/2020/СТВ/ЗЭС/ШРЭС | ПС 110 кВ "Промкомплекс"
28443/2020/СТВ/ЗЭС/ШРЭС | ПС 110 кВ "Южная"
28445/2020/СТВ/ЗЭС/ШРЭС | ПС 110 кВ "Радиозавод"
28446/2020/СТВ/ЗЭС/ШРЭС | ПС 110 кВ "Южная"
28447/2020/СТВ/ЗЭС/ШРЭС | ПС 110 кВ "Промкомплекс"
28470/2020/СТВ/ЗЭС/ШРЭС | ПС 110 кВ "Южная"
28471/2020/СТВ/ЗЭС/ШРЭС | ПС 110 кВ "Южная"
28473/2020/СТВ/ЗЭС/ШРЭС | ПС 110 кВ "Южная"
28477/2020/СТВ/ЗЭС/ШРЭС | ПС 110 кВ "Южная"
28478/2020/СТВ/ЗЭС/ШРЭС | ПС 110 кВ "Южная"
28480/2020/СТВ/ЗЭС/ШРЭС | ПС 110 кВ "Южная"
28481/2020/СТВ/ЗЭС/ШРЭС | ПС 110 кВ "Южная"
28483/2020/СТВ/ЗЭС/ШРЭС | ПС 110 кВ "Южная"
28444/2020/СТВ/ЗЭС/ШРЭС | ПС 110 кВ "Южная"
28516/2020/СТВ/ЗЭС/ШРЭС | ПС 110 кВ "Промкомплекс"
28517/2020/СТВ/ЗЭС/ШРЭС | ПС 110 кВ "Промкомплекс"
28519/2020/СТВ/ЗЭС/ШРЭС | ПС 110 кВ "Промкомплекс"
28520/2020/СТВ/ЗЭС/ШРЭС | ПС 110 кВ "Южная"
28523/2020/СТВ/ЗЭС/ШРЭС | ПС 330 кВ "Ставрополь"
28526/2020/СТВ/ЗЭС/ШРЭС | ПС 330 кВ "Ставрополь"
28527/2020/СТВ/ЗЭС/ШРЭС | ПС 110 кВ "Южная"
28528/2020/СТВ/ЗЭС/ШРЭС | ПС 35 кВ "Шахтёр"
28529/2020/СТВ/ЗЭС/ШРЭС | ПС 110 кВ "Темнолесская"
28533/2020/СТВ/ЗЭС/ГРЭС | ПС 330 кВ "Ставрополь"
28534/2020/СТВ/ЗЭС/ГРЭС | ПС 330 кВ "Ставрополь"
28536/2020/СТВ/ЗЭС/ШРЭС | ПС 110 кВ "Южная"
28537/2020/СТВ/ЗЭС/ШРЭС | ПС 110 кВ "Южная"
28538/2020/СТВ/ЗЭС/ГРЭС | ПС 330 кВ "Ставрополь"
28543/2020/СТВ/ЗЭС/ШРЭС | ПС 110 кВ "Пригородная"
28545/2020/СТВ/ЗЭС/ШРЭС | ПС 110 кВ "Промкомплекс"
28546/2020/СТВ/ЗЭС/ШРЭС | ПС 110 кВ "Промкомплекс"
28548/2020/СТВ/ЗЭС/ШРЭС | ПС 110 кВ "Промкомплекс"
28549/2020/СТВ/ЗЭС/ШРЭС | ПС 110 кВ "Промкомплекс"
28550/2020/СТВ/ЗЭС/ШРЭС | ПС 110 кВ "Промкомплекс"
28551/2020/СТВ/ЗЭС/ШРЭС | ПС 110 кВ "Промкомплекс"
28552/2020/СТВ/ЗЭС/ШРЭС | ПС 110 кВ "Промкомплекс"
28553/2020/СТВ/ЗЭС/ШРЭС | ПС 110 кВ "Промкомплекс"
28556/2020/СТВ/ЗЭС/ШРЭС | ПС 110 кВ "Промкомплекс"
28606/2020/СТВ/ЗЭС/ГРЭС | ПС 35 кВ "Сергиевская"
28620/2020/СТВ/ЗЭС/КРЭС | ПС 110 кВ "Новая Деревня"
28623/2020/СТВ/ЗЭС/КРЭС | ПС 35 кВ "Балахоновская"
28627/2020/СТВ/ЗЭС/ШРЭС | ПС 110 кВ "Промкомплекс"
28628/2020/СТВ/ЗЭС/ШРЭС | ПС 110 кВ "Южная"
28630/2020/СТВ/ЗЭС/ШРЭС | ПС 110 кВ "Южная"
28632/2020/СТВ/ЗЭС/ШРЭС | ПС 110 кВ "Южная"
28633/2020/СТВ/ЗЭС/ШРЭС | ПС 110 кВ "Южная"
28635/2020/СТВ/ЗЭС/ШРЭС | ПС 110 кВ "Южная"
28636/2020/СТВ/ЗЭС/ШРЭС | ПС 110 кВ "Южная"
28637/2020/СТВ/ЗЭС/ШРЭС | ПС 110 кВ "Южная"
28638/2020/СТВ/ЗЭС/ШРЭС | ПС 110 кВ "Заводская"
28639/2020/СТВ/ЗЭС/ШРЭС | ПС 110 кВ "Промкомплекс"
28640/2020/СТВ/ЗЭС/ШРЭС | ПС 110 кВ "Промкомплекс"
28641/2020/СТВ/ЗЭС/ШРЭС | ПС 110 кВ "Пригородная"
28642/2020/СТВ/ЗЭС/ШРЭС | ПС 110 кВ "Пригородная"
28643/2020/СТВ/ЗЭС/ШРЭС | ПС 110 кВ "Пригородная"
28645/2020/СТВ/ЗЭС/ШРЭС | ПС 110 кВ "Пригородная"
28647/2020/СТВ/ЗЭС/КРЭС | ПС 35 кВ "Балахоновская"
28649/2020/СТВ/ЗЭС/ШРЭС | ПС 110 кВ "Промкомплекс"
28652/2020/СТВ/ЗЭС/КРЭС | ПС 110 кВ "Новая Деревня"
28668/2020/СТВ/ЗЭС/ШРЭС | ПС 110 кВ "Лесная"
28669/2020/СТВ/ЗЭС/ШРЭС | ПС 110 кВ "Лесная"
28671/2020/СТВ/ЗЭС/ШРЭС | ПС 110 кВ "Лесная"
28683/2020/СТВ/ЗЭС/ШРЭС | ПС 110 кВ "Радиозавод"
28690/2020/СТВ/ЗЭС/ШРЭС | ПС 110 кВ "Промкомплекс"
28691/2020/СТВ/ЗЭС/ШРЭС | ПС 110 кВ "Сенгилеевская ГЭС"
28693/2020/СТВ/ЗЭС/ШРЭС | "Егорлыкская ГЭС"
28694/2020/СТВ/ЗЭС/ШРЭС | ПС 330 кВ "Ставрополь"
28695/2020/СТВ/ЗЭС/ШРЭС | ПС 110 кВ "Пригородная"
28696/2020/СТВ/ЗЭС/ШРЭС | ПС 110 кВ "Промкомплекс"
28697/2020/СТВ/ЗЭС/ШРЭС | ПС 110 кВ "Промкомплекс"
28698/2020/СТВ/ЗЭС/ШРЭС | ПС 110 кВ "Промкомплекс"
28699/2020/СТВ/ЗЭС/ШРЭС | ПС 110 кВ "Промкомплекс"
28700/2020/СТВ/ЗЭС/ШРЭС | ПС 110 кВ "Темнолесская"
28725/2020/СТВ/ЗЭС/КРЭС | ПС 110 кВ "Новая Деревня"
28727/2020/СТВ/ЗЭС/КРЭС | ПС 35 кВ "Воронежская"
28728/2020/СТВ/ЗЭС/КРЭС | ПС 35 кВ "Воронежская"
28735/2020/СТВ/ЗЭС/ШРЭС | ПС 110 кВ "Южная"
28737/2020/СТВ/ЗЭС/ШРЭС | ПС 330 кВ "Ставрополь"
28738/2020/СТВ/ЗЭС/ШРЭС | ПС 330 кВ "Ставрополь"
28740/2020/СТВ/ЗЭС/ШРЭС | ПС 330 кВ "Ставрополь"
28743/2020/СТВ/ЗЭС/ШРЭС | ПС 330 кВ "Ставрополь"
28744/2020/СТВ/ЗЭС/КРЭС | ПС 35 кВ "Воронежская"
28746/2020/СТВ/ЗЭС/ШРЭС | ПС 110 кВ "Пригородная"
28747/2020/СТВ/ЗЭС/ШРЭС | ПС 110 кВ "Пригородная"
28748/2020/СТВ/ЗЭС/ШРЭС | ПС 110 кВ "Пригородная"
28779/2020/СТВ/ЗЭС/ШРЭС | ПС 110 кВ "Южная"
28800/2020/СТВ/ЗЭС/ШРЭС | ПС 110 кВ "Южная"
28801/2020/СТВ/ЗЭС/ШРЭС | ПС 110 кВ "Южная"
28809/2020/СТВ/ЗЭС/ШРЭС | ПС 110 кВ "Южная"
28810/2020/СТВ/ЗЭС/ШРЭС | ПС 110 кВ "Южная"
28811/2020/СТВ/ЗЭС/ШРЭС | ПС 110 кВ "Южная"
28812/2020/СТВ/ЗЭС/ШРЭС | ПС 110 кВ "Южная"
28813/2020/СТВ/ЗЭС/ШРЭС | ПС 110 кВ "Промкомплекс"
28814/2020/СТВ/ЗЭС/ШРЭС | ПС 110 кВ "Промкомплекс"
28815/2020/СТВ/ЗЭС/ШРЭС | ПС 110 кВ "Южная"
28817/2020/СТВ/ЗЭС/ШРЭС | ПС 110 кВ "Пригородная"
28818/2020/СТВ/ЗЭС/ШРЭС | ПС 110 кВ "Южная"
28819/2020/СТВ/ЗЭС/ШРЭС | ПС 110 кВ "Промкомплекс"
28820/2020/СТВ/ЗЭС/ШРЭС | ПС 330 кВ "Ставрополь"
28821/2020/СТВ/ЗЭС/ШРЭС | ПС 330 кВ "Ставрополь"
28824/2020/СТВ/ЗЭС/ШРЭС | ПС 110 кВ "Промкомплекс"
28864/2020/СТВ/ЗЭС/ГРЭС
28850/2020/СТВ/ЗЭС/ШРЭС
28851/2020/СТВ/ЗЭС/ШРЭС
28852/2020/СТВ/ЗЭС/ГРЭС
28853/2020/СТВ/ЗЭС/ГРЭС
28854/2020/СТВ/ЗЭС/ШРЭС
28855/2020/СТВ/ЗЭС/ШРЭС
28856/2020/СТВ/ЗЭС/ШРЭС
28857/2020/СТВ/ЗЭС/ШРЭС
28858/2020/СТВ/ЗЭС/ГРЭС
28859/2020/СТВ/ЗЭС/ШРЭС
28860/2020/СТВ/ЗЭС/ШРЭС
28861/2020/СТВ/ЗЭС/ШРЭС
28862/2020/СТВ/ЗЭС/ШРЭС
28863/2020/СТВ/ЗЭС/ШРЭС
28865/2020/СТВ/ЗЭС/КРЭС
28866/2020/СТВ/ЗЭС/ШРЭС
28867/2020/СТВ/ЗЭС/ШРЭС
28868/2020/СТВ/ЗЭС/ШРЭС
28869/2020/СТВ/ЗЭС/ГРЭС
28870/2020/СТВ/ЗЭС/ШРЭС
28871/2020/СТВ/ЗЭС/ШРЭС
28872/2020/СТВ/ЗЭС/ШРЭС
28874/2020/СТВ/ЗЭС/ШРЭС
28875/2020/СТВ/ЗЭС/ШРЭС
28876/2020/СТВ/ЗЭС/КРЭС
28877/2020/СТВ/ЗЭС/ШРЭС
28878/2020/СТВ/ЗЭС/ШРЭС
28879/2020/СТВ/ЗЭС/ГРЭС
28881/2020/СТВ/ЗЭС/ШРЭС
28882/2020/СТВ/ЗЭС/ШРЭС
28883/2020/СТВ/ЗЭС/ГРЭС
28884/2020/СТВ/ЗЭС/КРЭС
28885/2020/СТВ/ЗЭС/ШРЭС
28886/2020/СТВ/ЗЭС/ШРЭС
28887/2020/СТВ/ЗЭС/ШРЭС
28888/2020/СТВ/ЗЭС/ШРЭС
28889/2020/СТВ/ЗЭС/ШРЭС
28890/2020/СТВ/ЗЭС/ШРЭС
28892/2020/СТВ/ЗЭС/КРЭС
28893/2020/СТВ/ЗЭС/ШРЭС
28894/2020/СТВ/ЗЭС/ШРЭС
28895/2020/СТВ/ЗЭС/ШРЭС
28896/2020/СТВ/ЗЭС/ШРЭС
28897/2020/СТВ/ЗЭС/КРЭС
28898/2020/СТВ/ЗЭС/ШРЭС
28899/2020/СТВ/ЗЭС/ШРЭС
28900/2020/СТВ/ЗЭС/ШРЭС
28901/2020/СТВ/ЗЭС/ШРЭС
28902/2020/СТВ/ЗЭС/ШРЭС
28903/2020/СТВ/ЗЭС/КРЭС
28904/2020/СТВ/ЗЭС/ШРЭС
28905/2020/СТВ/ЗЭС/ШРЭС
28906/2020/СТВ/ЗЭС/КРЭС
28907/2020/СТВ/ЗЭС/ШРЭС
28908/2020/СТВ/ЗЭС/ШРЭС
28911/2020/СТВ/ЗЭС/ШРЭС
28914/2020/СТВ/ЗЭС/ШРЭС
28915/2020/СТВ/ЗЭС/ШРЭС
28917/2020/СТВ/ЗЭС/ШРЭС
28921/2020/СТВ/ЗЭС/ШРЭС
28922/2020/СТВ/ЗЭС/ШРЭС
28924/2020/СТВ/ЗЭС/КРЭС
28925/2020/СТВ/ЗЭС/ШРЭС
28926/2020/СТВ/ЗЭС/ШРЭС
28928/2020/СТВ/ЗЭС/КРЭС
28929/2020/СТВ/ЗЭС/КРЭС
28930/2020/СТВ/ЗЭС/ШРЭС
28932/2020/СТВ/ЗЭС/КРЭС
28935/2020/СТВ/ЗЭС/ШРЭС
28936/2020/СТВ/ЗЭС/КРЭС
28937/2020/СТВ/ЗЭС/КРЭС
28938/2020/СТВ/ЗЭС/ШРЭС
28941/2020/СТВ/ЗЭС/КРЭС
28942/2020/СТВ/ЗЭС/КРЭС
28943/2020/СТВ/ЗЭС/КРЭС
28944/2020/СТВ/ЗЭС/КРЭС
28947/2020/СТВ/ЗЭС/КРЭС
28948/2020/СТВ/ЗЭС/КРЭС
28950/2020/СТВ/ЗЭС/КРЭС
28952/2020/СТВ/ЗЭС/КРЭС
28954/2020/СТВ/ЗЭС/КРЭС
28956/2020/СТВ/ЗЭС/ШРЭС
28958/2020/СТВ/ЗЭС/ШРЭС
28961/2020/СТВ/ЗЭС/ШРЭС
29084/2020/СТВ/ЗЭС/КРЭС
29100/2020/СТВ/ЗЭС/ГРЭС
29118/2020/СТВ/ЗЭС/ШРЭС
29120/2020/СТВ/ЗЭС/ГРЭС
29158/2020/СТВ/ЗЭС/ШРЭС
29136/2020/СТВ/ЗЭС/ШРЭС
29121/2020/СТВ/ЗЭС/ШРЭС
29178/2020/СТВ/ЗЭС/ШРЭС
28959/2020/СТВ/ЗЭС/ШРЭС
28918/2020/СТВ/ЗЭС/ШРЭС
28749/2020/СТВ/ЗЭС/ШРЭС | ПС 110 кВ "Южная"
29090/2020/СТВ/ЗЭС/КРЭС | ПС 35 кВ "Балахоновская"
29091/2020/СТВ/ЗЭС/ШРЭС | ПС 110 кВ "Промкомплекс"
29092/2020/СТВ/ЗЭС/КРЭС | ПС 35 кВ "Балахоновская"
29094/2020/СТВ/ЗЭС/ШРЭС | ПС 110 кВ "Промкомплекс"
29095/2020/СТВ/ЗЭС/ГРЭС | ПС 330 кВ "Ставрополь"
29096/2020/СТВ/ЗЭС/КРЭС | ПС 35 кВ "Балахоновская"
29097/2020/СТВ/ЗЭС/ШРЭС | ПС 110 кВ "Пригородная"
29098/2020/СТВ/ЗЭС/КРЭС | ПС 35 кВ "Балахоновская"
29101/2020/СТВ/ЗЭС/ШРЭС | ПС 110 кВ "Южная"
29102/2020/СТВ/ЗЭС/КРЭС | ПС 35 кВ "Балахоновская"
29103/2020/СТВ/ЗЭС/ШРЭС | ПС 110 кВ "Пригородная"
29106/2020/СТВ/ЗЭС/ШРЭС | ПС 110 кВ "Промкомплекс"
29115/2020/СТВ/ЗЭС/ШРЭС | ПС 110 кВ "Южная"
29123/2020/СТВ/ЗЭС/ШРЭС | ПС 110 кВ "Промкомплекс"
29126/2020/СТВ/ЗЭС/ШРЭС | ПС 110 кВ "Радиозавод"
29127/2020/СТВ/ЗЭС/ШРЭС | ПС 110 кВ "Птицепром"
29128/2020/СТВ/ЗЭС/ШРЭС | ПС 110 кВ "Южная"
29129/2020/СТВ/ЗЭС/ШРЭС | ПС 110 кВ "Пригородная"
29138/2020/СТВ/ЗЭС/ШРЭС | ПС 110 кВ "Темнолесская"
29139/2020/СТВ/ЗЭС/ШРЭС | ПС 110 кВ "Промкомплекс"
29141/2020/СТВ/ЗЭС/ШРЭС | "Сенгилеевская ГЭС"
29175/2020/СТВ/ЗЭС/ШРЭС | ПС 110 кВ "Промкомплекс"
29192/2020/СТВ/ЗЭС/ШРЭС | ПС 110 кВ "Южная"
29195/2020/СТВ/ЗЭС/КРЭС | ПС 35 кВ "Балахоновская"
29197/2020/СТВ/ЗЭС/КРЭС | ПС 35 кВ "Балахоновская"
29206/2020/СТВ/ЗЭС/ШРЭС | ПС 110 кВ "Пригородная"
29207/2020/СТВ/ЗЭС/ШРЭС | ПС 110 кВ "Пригородная"
29199/2020/СТВ/ЗЭС/ШРЭС
29202/2020/СТВ/ЗЭС/ШРЭС
29204/2020/СТВ/ЗЭС/КРЭС
29215/2020/СТВ/ЗЭС/КРЭС
29216/2020/СТВ/ЗЭС/ШРЭС
29217/2020/СТВ/ЗЭС/КРЭС
29099/2020/СТВ/ЗЭС/ШРЭС | ПС 110 кВ "Пригородная"
29142/2020/СТВ/ЗЭС/ШРЭС | ПС 110 кВ "Промкомплекс"
29161/2020/СТВ/ЗЭС/ШРЭС | ПС 35 кВ "Казинская"
29162/2020/СТВ/ЗЭС/ШРЭС | ПС 330 кВ "Ставрополь"
29177/2020/СТВ/ЗЭС/ШРЭС | ПС 110 кВ "Южная"
29179/2020/СТВ/ЗЭС/ШРЭС | ПС 110 кВ "Южная"
29180/2020/СТВ/ЗЭС/ШРЭС | ПС 35 кВ "Шахтёр"
29182/2020/СТВ/ЗЭС/ШРЭС | ПС 35 кВ "Шахтёр"
29212/2020/СТВ/ЗЭС/ШРЭС | ПС 110 кВ "Промкомплекс"
29213/2020/СТВ/ЗЭС/ШРЭС | ПС 35 кВ "Рыбхоз"
29243/2020/СТВ/ЗЭС/ШРЭС | ПС 110 кВ "Южная"
29244/2020/СТВ/ЗЭС/ШРЭС | ПС 110 кВ "Южная"
29250/2020/СТВ/ЗЭС/ШРЭС | ПС 330 кВ "Ставрополь"
29251/2020/СТВ/ЗЭС/ШРЭС
29254/2020/СТВ/ЗЭС/ШРЭС
29256/2020/СТВ/ЗЭС/ШРЭС
29259/2020/СТВ/ЗЭС/ШРЭС
29262/2020/СТВ/ЗЭС/ШРЭС
29264/2020/СТВ/ЗЭС/КРЭС
29273/2020/СТВ/ЗЭС/ШРЭС
29291/2020/СТВ/ЗЭС/ШРЭС
29293/2020/СТВ/ЗЭС/КРЭС
29107/2020/СТВ/ЗЭС/ГРЭС | ПС 110 кВ "Грачёвская"
29110/2020/СТВ/ЗЭС/ШРЭС | ПС 110 кВ "Пригородная"
29113/2020/СТВ/ЗЭС/ШРЭС | ПС 110 кВ "Пригородная"
29114/2020/СТВ/ЗЭС/ШРЭС | ПС 110 кВ "Пригородная"
29117/2020/СТВ/ЗЭС/ШРЭС | ПС 110 кВ "Пригородная"
29135/2020/СТВ/ЗЭС/ШРЭС | ПС 110 кВ "Птицепром"
29172/2020/СТВ/ЗЭС/КРЭС | ПС 35 кВ "Воронежская"
29230/2020/СТВ/ЗЭС/ШРЭС | ПС 110 кВ "Промкомплекс"
29231/2020/СТВ/ЗЭС/ШРЭС | ПС 110 кВ "Пригородная"
29233/2020/СТВ/ЗЭС/КРЭС | ПС 35 кВ "Воронежская"
29234/2020/СТВ/ЗЭС/КРЭС | ПС 35 кВ "Кара-Мурза"
29239/2020/СТВ/ЗЭС/ШРЭС | ПС 110 кВ "Промкомплекс"
29240/2020/СТВ/ЗЭС/ШРЭС | ПС 110 кВ "Радиозавод"
29242/2020/СТВ/ЗЭС/ШРЭС | ПС 110 кВ "Пригородная"
29267/2020/СТВ/ЗЭС/ШРЭС | ПС 110 кВ "Промкомплекс"
29277/2020/СТВ/ЗЭС/КРЭС | ПС 35 кВ "Казьминская"
29321/2020/СТВ/ЗЭС/КРЭС | ПС 35 кВ "Казьминская"
29334/2020/СТВ/ЗЭС/ШРЭС
29335/2020/СТВ/ЗЭС/ШРЭС
29343/2020/СТВ/ЗЭС/КРЭС
29391/2020/СТВ/ЗЭС/ШРЭС
29383/2020/СТВ/ЗЭС/ШРЭС
29384/2020/СТВ/ЗЭС/КРЭС
29386/2020/СТВ/ЗЭС/ШРЭС
29387/2020/СТВ/ЗЭС/ШРЭС
29390/2020/СТВ/ЗЭС/ШРЭС
29371/2020/СТВ/ЗЭС/КРЭС | ПС 35 кВ "Воронежская"
29329/2020/СТВ/ЗЭС/КРЭС | ПС 110 кВ "Воронежская"
29112/2020/СТВ/ЗЭС/КРЭС | ПС 35 кВ "Кубань"
29093/2020/СТВ/ЗЭС/ГРЭС | ПС 330 кВ "Ставрополь"
29271/2020/СТВ/ЗЭС/ШРЭС | ПС 330 кВ "Ставрополь"
29272/2020/СТВ/ЗЭС/ШРЭС | ПС 330 кВ "Ставрополь"
29299/2020/СТВ/ЗЭС/ШРЭС | ПС 330 кВ "Ставрополь"
29301/2020/СТВ/ЗЭС/ШРЭС | ПС 330 кВ "Ставрополь"
29302/2020/СТВ/ЗЭС/ШРЭС | ПС 330 кВ "Ставрополь"
29303/2020/СТВ/ЗЭС/ШРЭС | ПС 110 кВ "Южная"
29324/2020/СТВ/ЗЭС/ШРЭС | ПС 110 кВ "Южная"
29325/2020/СТВ/ЗЭС/ШРЭС | ПС 110 кВ "Промкомплекс"
29367/2020/СТВ/ЗЭС/ШРЭС | ПС 110 кВ "Южная"
29368/2020/СТВ/ЗЭС/ШРЭС | ПС 110 кВ "Заводская"
29381/2020/СТВ/ЗЭС/ШРЭС | "Сенгилеевская ГЭС"
29382/2020/СТВ/ЗЭС/ШРЭС | ПС 35 кВ "Шахтёр"
29424/2020/СТВ/ЗЭС/ШРЭС | ПС 35 кВ "Шахтёр"
29428/2020/СТВ/ЗЭС/ШРЭС | ПС 110 кВ "Южная"
29429/2020/СТВ/ЗЭС/ШРЭС | ПС 110 кВ "Южная"
29431/2020/СТВ/ЗЭС/ШРЭС | ПС 110 кВ "Южная"
29432/2020/СТВ/ЗЭС/ШРЭС | ПС 110 кВ "Южная"
29109/2020/СТВ/ЗЭС/КРЭС | ПС 35 кВ "Балахоновская"
29119/2020/СТВ/ЗЭС/ШРЭС | ПС 330 кВ "Ставрополь"
29122/2020/СТВ/ЗЭС/ШРЭС | ПС 110 кВ "Пригородная"
29125/2020/СТВ/ЗЭС/ШРЭС | ПС 110 кВ "Пригородная"
29137/2020/СТВ/ЗЭС/ШРЭС | ПС 110 кВ "Пригородная"
29326/2020/СТВ/ЗЭС/КРЭС | ПС 35 кВ "Кубань"
29443/2020/СТВ/ЗЭС/ГРЭС | ПС 330 кВ "Ставрополь"
29447/2020/СТВ/ЗЭС/ГРЭС | ПС 35 кВ "Базовая"
29449/2020/СТВ/ЗЭС/ГРЭС | ПС 35 кВ "Спицевская"
29451/2020/СТВ/ЗЭС/ГРЭС | ПС 330 кВ "Ставрополь"
29456/2020/СТВ/ЗЭС/ШРЭС | ПС 110 кВ "Пригородная"
29322/2020/СТВ/ЗЭС/ШРЭС | ПС 330 кВ "Ставрополь"
29105/2020/СТВ/ЗЭС/КРЭС | ПС 35 кВ "Родники"
29116/2020/СТВ/ЗЭС/КРЭС | ПС 35 кВ "Родники"
29237/2020/СТВ/ЗЭС/КРЭС | ПС 35 кВ "Балахоновская"
29319/2020/СТВ/ЗЭС/ШРЭС | ПС 110 кВ "Лесная"
29475/2020/СТВ/ЗЭС/ГРЭС | ПС 110 кВ "Грачёвская"
29503/2020/СТВ/ЗЭС/ГРЭС | ПС 35 кВ "Сергиевская"
29111/2020/СТВ/ЗЭС/ШРЭС | ПС 110 кВ "Пригородная"
29366/2020/СТВ/ЗЭС/ШРЭС | ПС 110 кВ "Южная"
29380/2020/СТВ/ЗЭС/ШРЭС | ПС 110 кВ "Промкомплекс"
29440/2020/СТВ/ЗЭС/ШРЭС | ПС 330 кВ "Ставрополь"
29472/2020/СТВ/ЗЭС/ШРЭС | ПС 110 кВ "Радиозавод"
29474/2020/СТВ/ЗЭС/ШРЭС | ПС 110 кВ "Промкомплекс"
29487/2020/СТВ/ЗЭС/ШРЭС | ПС 110 кВ "Южная"
29104/2020/СТВ/ЗЭС/ШРЭС | ПС 330 кВ "Ставрополь"
29108/2020/СТВ/ЗЭС/ШРЭС | ПС 330 кВ "Ставрополь"
29163/2020/СТВ/ЗЭС/ШРЭС | ПС 110/10 кВ "Заводская"
29298/2020/СТВ/ЗЭС/ШРЭС | ПС 330 кВ "Ставрополь"
29300/2020/СТВ/ЗЭС/ШРЭС | ПС 330 кВ "Ставрополь"
29323/2020/СТВ/ЗЭС/ШРЭС | ПС 330 кВ "Ставрополь"
29505/2020/СТВ/ЗЭС/КРЭС | ПС 35 кВ "Стародворцовская"
29389/2020/СТВ/ЗЭС/ШРЭС | ПС 110 кВ "Промкомплекс"
29438/2020/СТВ/ЗЭС/ШРЭС | ПС 35 кВ "Аэропорт"
29439/2020/СТВ/ЗЭС/ШРЭС | ПС 35 кВ "Шахтёр"
29471/2020/СТВ/ЗЭС/ШРЭС | ПС 110 кВ "Радиозавод"
29488/2020/СТВ/ЗЭС/ШРЭС | ПС 110 кВ "Южная"
29507/2020/СТВ/ЗЭС/КРЭС | ПС 35 кВ "Надзорная"
29508/2020/СТВ/ЗЭС/КРЭС | ПС 35 кВ "Балахоновская"
29269/2020/СТВ/ЗЭС/ШРЭС | ПС 110 кВ "Промкомплекс"
29512/2020/СТВ/ЗЭС/КРЭС | ПС 35 кВ "Кубань"
29513/2020/СТВ/ЗЭС/КРЭС | ПС 35 кВ "Свистухинская"
29514/2020/СТВ/ЗЭС/КРЭС | ПС 35 кВ "Свистухинская"
29515/2020/СТВ/ЗЭС/КРЭС | ПС 35 кВ "Свистухинская"
29516/2020/СТВ/ЗЭС/КРЭС | ПС 35 кВ "Свистухинская"
29517/2020/СТВ/ЗЭС/КРЭС | ПС 35 кВ "Свистухинская"
29437/2020/СТВ/ЗЭС/ШРЭС | ПС 110 кВ "Лесная"
29485/2020/СТВ/ЗЭС/ШРЭС | ПС 110 кВ "Лесная"
29544/2020/СТВ/ЗЭС/ШРЭС | ПС 110 кВ "Южная"
29470/2020/СТВ/ЗЭС/ШРЭС | ПС 110 кВ "Птицепром"
29552/2020/СТВ/ЗЭС/ШРЭС | ПС 110 кВ "Южная"
29564/2020/СТВ/ЗЭС/ШРЭС | ПС 110 кВ "Южная"
29565/2020/СТВ/ЗЭС/ШРЭС | ПС 35 кВ "Шахтёр"
29567/2020/СТВ/ЗЭС/ШРЭС | "Сенгилеевская ГЭС"
29596/2020/СТВ/ЗЭС/ШРЭС | ЦРП 10 кВ "Южная"
29527/2020/СТВ/ЗЭС/ШРЭС | ПС 110 кВ "Пригородная"
29388/2020/СТВ/ЗЭС/КРЭС | ПС 35 кВ "Георгиевская"
29486/2020/СТВ/ЗЭС/ШРЭС | "Егорлыкская ГЭС"
29526/2020/СТВ/ЗЭС/ШРЭС | ПС 330 кВ "Ставрополь"
29551/2020/СТВ/ЗЭС/ШРЭС | ПС 330 кВ "Ставрополь"
29569/2020/СТВ/ЗЭС/ШРЭС | ПС 110 кВ "Южная"
29589/2020/СТВ/ЗЭС/ШРЭС | ПС 330 кВ "Южная"
29613/2020/СТВ/ЗЭС/ШРЭС | ПС 110 кВ "Южная"
29671/2020/СТВ/ЗЭС/ГРЭС | ПС 35 кВ "Кугультинская"
29679/2020/СТВ/ЗЭС/ШРЭС | ПС 110 кВ "Южная"
29333/2020/СТВ/ЗЭС/ШРЭС | ПС 110 кВ "Промкомплекс"
29568/2020/СТВ/ЗЭС/ШРЭС | ПС 110 кВ "Южная"
29594/2020/СТВ/ЗЭС/ШРЭС | ПС 110 кВ "Южная"
29628/2020/СТВ/ЗЭС/ГРЭС | ПС 330 кВ "Ставрополь"
29642/2020/СТВ/ЗЭС/ШРЭС | ПС 110 кВ "Пригородная"
29648/2020/СТВ/ЗЭС/ШРЭС | ПС 110 кВ "Южная"
29683/2020/СТВ/ЗЭС/ШРЭС | ПС 110 кВ "Промкомплекс"
29684/2020/СТВ/ЗЭС/ШРЭС | ПС 110 кВ "Промкомплекс"
29595/2020/СТВ/ЗЭС/ШРЭС | ПС 110 кВ "Южная"
29676/2020/СТВ/ЗЭС/КРЭС | ПС 35 кВ "Георгиевская"
29675/2020/СТВ/ЗЭС/КРЭС | ПС 35 кВ "Воронежская"
29678/2020/СТВ/ЗЭС/КРЭС | ПС 110 кВ "Ново-Невинномысская"
29756/2020/СТВ/ЗЭС/ШРЭС | ПС 110 кВ "Южная"
29757/2020/СТВ/ЗЭС/ШРЭС | ПС 110 кВ "Южная"
29758/2020/СТВ/ЗЭС/ШРЭС | ПС 110 кВ "Южная"
29759/2020/СТВ/ЗЭС/ШРЭС | ПС 110 кВ "Южная"
29760/2020/СТВ/ЗЭС/ШРЭС | ПС 110 кВ "Лесная"
29645/2020/СТВ/ЗЭС/ШРЭС | ПС 110 кВ "Лесная"
29646/2020/СТВ/ЗЭС/ШРЭС | ПС 110 кВ "Пригородная"
29647/2020/СТВ/ЗЭС/ШРЭС | ПС 110 кВ "Южная"
29692/2020/СТВ/ЗЭС/ШРЭС | ПС 110 кВ "Южная"
29721/2020/СТВ/ЗЭС/ШРЭС | "Сенгилеевская ГЭС"
29722/2020/СТВ/ЗЭС/ШРЭС | ПС 110 кВ "Южная"
29769/2020/СТВ/ЗЭС/ШРЭС | ПС 110 кВ "Пригородная"
29772/2020/СТВ/ЗЭС/ШРЭС | ПС 110 кВ "Южная"
29773/2020/СТВ/ЗЭС/ШРЭС | ПС 110 кВ "Промкомплекс"
29782/2020/СТВ/ЗЭС/КРЭС | ПС 110 кВ "Прикубанская"
29785/2020/СТВ/ЗЭС/КРЭС | ПС 35 кВ "Воронежская"
29542/2020/СТВ/ЗЭС/ШРЭС | ПС 110 кВ "Темнолесская"
29543/2020/СТВ/ЗЭС/ШРЭС | ПС 110 кВ "Южная"
29643/2020/СТВ/ЗЭС/ШРЭС | ПС 110 кВ "Южная"
29816/2020/СТВ/ЗЭС/ГРЭС | ПС 35 кВ "Базовая"
29839/2020/СТВ/ЗЭС/ШРЭС | ПС 110 кВ "Южная"
29840/2020/СТВ/ЗЭС/ШРЭС | ПС 110 кВ "Южная"
29723/2020/СТВ/ЗЭС/ШРЭС | ПС 330 кВ "Ставрополь"
29771/2020/СТВ/ЗЭС/ШРЭС | ПС 330 кВ "Ставрополь"
29807/2020/СТВ/ЗЭС/ШРЭС | ПС 110 кВ "Южная"
29824/2020/СТВ/ЗЭС/ШРЭС | ПС 35 кВ "Аэропорт"
29827/2020/СТВ/ЗЭС/ШРЭС | ПС 110 кВ "Темнолесская"
29862/2020/СТВ/ЗЭС/ШРЭС | ПС 110 кВ "Промкомплекс"
29868/2020/СТВ/ЗЭС/ГРЭС | ПС 330 кВ "Ставрополь"
29874/2020/СТВ/ЗЭС/ШРЭС | ПС 35 кВ "Шахтёр"
29875/2020/СТВ/ЗЭС/ШРЭС | ПС 110 кВ "Промкомплекс"
29944/2020/СТВ/ЗЭС/КРЭС | ПС 35 кВ "Воронежская"
29948/2020/СТВ/ЗЭС/КРЭС | ПС 35 кВ "Казьминская"
29820/2020/СТВ/ЗЭС/ШРЭС | ПС 35 кВ "Рыбхоз"
29857/2020/СТВ/ЗЭС/ШРЭС | ПС 110 кВ "Промкомплекс"
29860/2020/СТВ/ЗЭС/ШРЭС | ПС 330 кВ "Ставрополь"
29861/2020/СТВ/ЗЭС/ШРЭС | ПС 330 кВ "Ставрополь"
29882/2020/СТВ/ЗЭС/ШРЭС | ПС 110 кВ "Промкомплекс"
29932/2020/СТВ/ЗЭС/ШРЭС | ПС 110 кВ "Заводская"
29933/2020/СТВ/ЗЭС/ШРЭС | ПС 110 кВ "Южная"
29938/2020/СТВ/ЗЭС/ШРЭС | ПС 35 кВ "Шахтёр"
29940/2020/СТВ/ЗЭС/ШРЭС | ПС 110 кВ "Южная"
29969/2020/СТВ/ЗЭС/ШРЭС | ПС 35 кВ "Шахтёр"
29970/2020/СТВ/ЗЭС/ШРЭС | ПС 330 кВ "Ставрополь"
29977/2020/СТВ/ЗЭС/ШРЭС | ПС 110 кВ "Промкомплекс"
29981/2020/СТВ/ЗЭС/ШРЭС | ПС 35 кВ "Шахтёр"
29983/2020/СТВ/ЗЭС/ГРЭС | ПС 110 кВ "Грачёвская"
29992/2020/СТВ/ЗЭС/ШРЭС | ПС 35 кВ "Шахтёр"
29751/2020/СТВ/ЗЭС/КРЭС | ПС 35 кВ "Кубань"
29774/2020/СТВ/ЗЭС/ШРЭС | ПС 110 кВ "Пригородная"
29881/2020/СТВ/ЗЭС/ШРЭС | ПС 110 кВ "Пригородная"
29939/2020/СТВ/ЗЭС/ШРЭС | ПС 110 кВ "Промкомплекс"
29951/2020/СТВ/ЗЭС/ШРЭС | ПС 330 кВ "Ставрополь"
29952/2020/СТВ/ЗЭС/ШРЭС | ПС 330 кВ "Ставрополь"
29953/2020/СТВ/ЗЭС/ШРЭС | ПС 330 кВ "Ставрополь"
29954/2020/СТВ/ЗЭС/ШРЭС | ПС 330 кВ "Ставрополь"
29974/2020/СТВ/ЗЭС/ШРЭС | ПС 110 кВ "Темнолесская"
29979/2020/СТВ/ЗЭС/ШРЭС | ПС 110 кВ "Южная"
29989/2020/СТВ/ЗЭС/ШРЭС | ПС 110 кВ "Промкомплекс"
29990/2020/СТВ/ЗЭС/ШРЭС | ПС 330 кВ "Ставрополь"
30005/2020/СТВ/ЗЭС/ГРЭС | ПС 330 кВ "Ставрополь"
29931/2020/СТВ/ЗЭС/ШРЭС | ПС 35 кВ "Рыбхоз"
29941/2020/СТВ/ЗЭС/ШРЭС | ПС 110 кВ "Темнолесская"
30032/2020/СТВ/ЗЭС/ШРЭС | ПС 110 кВ "Южная"
30037/2020/СТВ/ЗЭС/ШРЭС | ПС 110 кВ "Промкомплекс"
30050/2020/СТВ/ЗЭС/ШРЭС | ПС 110 кВ "Промкомплекс"
30064/2020/СТВ/ЗЭС/ШРЭС | ПС 110 кВ "Южная"
30066/2020/СТВ/ЗЭС/ШРЭС | ПС 110 кВ "Южная"
30052/2020/СТВ/ЗЭС/КРЭС | ПС 110 кВ "Новая Деревня"
30065/2020/СТВ/ЗЭС/ШРЭС | ПС 110 кВ "Промкомплекс"
29873/2020/СТВ/ЗЭС/ШРЭС | ПС 330 кВ "Ставрополь"
29884/2020/СТВ/ЗЭС/КРЭС | ПС 35 кВ "Воронежская"
30127/2020/СТВ/ЗЭС/ШРЭС | ПС 110 кВ "Южная"
30136/2020/СТВ/ЗЭС/ШРЭС
30138/2020/СТВ/ЗЭС/ШРЭС
30133/2020/СТВ/ЗЭС/ШРЭС
30135/2020/СТВ/ЗЭС/ШРЭС
30137/2020/СТВ/ЗЭС/ШРЭС
30009/2020/СТВ/ЗЭС/ГРЭС | ПС 35 кВ "Кугультинская"
30010/2020/СТВ/ЗЭС/ГРЭС | ПС 35 кВ "Кугультинская"
30011/2020/СТВ/ЗЭС/ГРЭС | ПС 35 кВ "Кугультинская"
30012/2020/СТВ/ЗЭС/ГРЭС | ПС 35 кВ "Кугультинская"
30013/2020/СТВ/ЗЭС/ГРЭС | ПС 35 кВ "Кугультинская"
30016/2020/СТВ/ЗЭС/ГРЭС | ПС 35 кВ "Кугультинская"
30144/2020/СТВ/ЗЭС/ГРЭС | ПС 110 кВ "Грачёвская"
30152/2020/СТВ/ЗЭС/ШРЭС | ПС 110 кВ "Южная"
30035/2020/СТВ/ЗЭС/ШРЭС | ПС 330 кВ "Ставрополь"
30072/2020/СТВ/ЗЭС/ШРЭС | ПС 110 кВ "Промкомплекс"
30093/2020/СТВ/ЗЭС/ШРЭС | ПС 110 кВ "Промкомплекс"
30094/2020/СТВ/ЗЭС/ШРЭС | ПС 110 кВ "Южная"
30096/2020/СТВ/ЗЭС/ШРЭС | ПС 110 кВ "Южная"
30131/2020/СТВ/ЗЭС/ШРЭС | ПС 110 кВ "Промкомплекс"
30202/2020/СТВ/ЗЭС/ШРЭС | ПС 110 кВ "Лесная"
30192/2020/СТВ/ЗЭС/ГРЭС | ПС 35 кВ "Кугультинская"
30215/2020/СТВ/ЗЭС/КРЭС | ПС 110 кВ "Новая Деревня"
30014/2020/СТВ/ЗЭС/ШРЭС | ПС 110 кВ "Пригородная"
30071/2020/СТВ/ЗЭС/ШРЭС | ПС 110 кВ "Южная"
30073/2020/СТВ/ЗЭС/ШРЭС | ПС 110 кВ "Южная"
30129/2020/СТВ/ЗЭС/ШРЭС | ПС 110 кВ "Южная"
30130/2020/СТВ/ЗЭС/ШРЭС | ПС 330 кВ "Ставрополь"
30139/2020/СТВ/ЗЭС/ШРЭС | ПС 330 кВ "Ставрополь"
30178/2020/СТВ/ЗЭС/ШРЭС | ПС 110 кВ "Южная"
30179/2020/СТВ/ЗЭС/ШРЭС | ПС 110 кВ "Южная"
30180/2020/СТВ/ЗЭС/ШРЭС | ПС 330 кВ "Ставрополь"
30201/2020/СТВ/ЗЭС/ШРЭС | ПС 110 кВ "Промкомплекс"
30219/2020/СТВ/ЗЭС/ШРЭС | ПС 110 кВ "Южная"
30221/2020/СТВ/ЗЭС/ШРЭС | ПС 110 кВ "Промкомплекс"
30222/2020/СТВ/ЗЭС/ГРЭС | ПС 330 кВ "Ставрополь"
30223/2020/СТВ/ЗЭС/ГРЭС | ПС 330 кВ "Ставрополь"
29822/2020/СТВ/ЗЭС/ШРЭС | ПС 110 кВ "Пригородная"
29823/2020/СТВ/ЗЭС/ШРЭС | ПС 110 кВ "Пригородная"
29999/2020/СТВ/ЗЭС/ШРЭС | ПС 110 кВ "Южная"
30015/2020/СТВ/ЗЭС/ШРЭС | ПС 330 кВ "Ставрополь"
30068/2020/СТВ/ЗЭС/ШРЭС | "Сенгилеевская ГЭС"
30054/2020/СТВ/ЗЭС/КРЭС | ПС 110 кВ "Новая Деревня"
30243/2020/СТВ/ЗЭС/ГРЭС | ПС 35 кВ "Кугультинская"
30245/2020/СТВ/ЗЭС/ШРЭС | ПС 110 кВ "Промкомплекс"
30246/2020/СТВ/ЗЭС/ШРЭС | ПС 110 кВ "Промкомплекс"
30250/2020/СТВ/ЗЭС/ШРЭС | ПС 110 кВ "Южная"
29828/2020/СТВ/ЗЭС/ШРЭС | ПС 110 кВ "Пригородная"
29996/2020/СТВ/ЗЭС/ШРЭС | ПС 35 кВ "Шахтёр"
30150/2020/СТВ/ЗЭС/ШРЭС | ПС 330 кВ "Ставрополь"
29691/2020/СТВ/ЗЭС/ШРЭС | ПС 35 кВ "Шахтёр"
29821/2020/СТВ/ЗЭС/ШРЭС | ПС 110 кВ "Пригородная"
29998/2020/СТВ/ЗЭС/ШРЭС | ПС 110 кВ "Заводская"
30121/2020/СТВ/ЗЭС/ШРЭС | ПС 35 кВ "Шахтёр"
30148/2020/СТВ/ЗЭС/ШРЭС | ПС 110 кВ "Темнолесская"
30305/2020/СТВ/ЗЭС/КРЭС | ПС 35 кВ "Казьминская"
30177/2020/СТВ/ЗЭС/ШРЭС | ПС 35 кВ "Рыбхоз"
30349/2020/СТВ/ЗЭС/ШРЭС
30343/2020/СТВ/ЗЭС/ШРЭС
30345/2020/СТВ/ЗЭС/ШРЭС
30347/2020/СТВ/ЗЭС/ШРЭС
30350/2020/СТВ/ЗЭС/ШРЭС
30339/2020/СТВ/ЗЭС/ШРЭС
30342/2020/СТВ/ЗЭС/ШРЭС
30335/2020/СТВ/ЗЭС/ШРЭС
30323/2020/СТВ/ЗЭС/ШРЭС
30338/2020/СТВ/ЗЭС/ШРЭС
30325/2020/СТВ/ЗЭС/ШРЭС
30327/2020/СТВ/ЗЭС/ШРЭС
30328/2020/СТВ/ЗЭС/КРЭС
30331/2020/СТВ/ЗЭС/ШРЭС
30319/2020/СТВ/ЗЭС/КРЭС
30320/2020/СТВ/ЗЭС/КРЭС
30321/2020/СТВ/ЗЭС/КРЭС
30324/2020/СТВ/ЗЭС/КРЭС
30308/2020/СТВ/ЗЭС/ГРЭС
30248/2020/СТВ/ЗЭС/ШРЭС | "Сенгилеевская ГЭС"
30249/2020/СТВ/ЗЭС/ШРЭС | ПС 110 кВ "Южная"
30372/2021/СТВ/ЗЭС/ШРЭС | ПС 110 кВ "Южная"
30374/2021/СТВ/ЗЭС/ШРЭС | ПС 110 кВ "Южная"
30381/2021/СТВ/ЗЭС/ШРЭС | ПС 110 кВ "Пригородная"
30095/2020/СТВ/ЗЭС/ШРЭС | ПС 110 кВ "Промкомплекс"
30247/2020/СТВ/ЗЭС/ШРЭС | ПС 110 кВ "Южная"
30281/2020/СТВ/ЗЭС/ШРЭС | ПС 110 кВ "Южная"
30392/2021/СТВ/ЗЭС/ГРЭС | ПС 330 кВ "Ставрополь"
30115/2020/СТВ/ЗЭС/ШРЭС | ПС 330 кВ "Ставрополь"
30117/2020/СТВ/ЗЭС/ШРЭС | ПС 330 кВ "Ставрополь"
30118/2020/СТВ/ЗЭС/ШРЭС | ПС 330 кВ "Ставрополь"
30119/2020/СТВ/ЗЭС/ШРЭС | ПС 330 кВ "Ставрополь"
30436/2021/СТВ/ЗЭС/ШРЭС | ПС 330 кВ "Ставрополь"
30438/2021/СТВ/ЗЭС/ШРЭС | ПС 330 кВ "Ставрополь"
30439/2021/СТВ/ЗЭС/ШРЭС | ПС 330 кВ "Ставрополь"
30440/2021/СТВ/ЗЭС/ШРЭС | ПС 330 кВ "Ставрополь"
30461/2021/СТВ/ЗЭС/ШРЭС | ПС 110 кВ "Южная"
30495/2021/СТВ/ЗЭС/ШРЭС
30502/2021/СТВ/ЗЭС/ШРЭС
30494/2021/СТВ/ЗЭС/ШРЭС
30491/2021/СТВ/ЗЭС/ГРЭС
30492/2021/СТВ/ЗЭС/ШРЭС
30499/2021/СТВ/ЗЭС/ШРЭС
30493/2021/СТВ/ЗЭС/ШРЭС
30489/2021/СТВ/ЗЭС/КРЭС
30464/2021/СТВ/ЗЭС/ШРЭС | ПС 110 кВ "Южная"
30465/2021/СТВ/ЗЭС/ШРЭС | ПС 110 кВ "Южная"
30483/2021/СТВ/ЗЭС/ШРЭС | ПС 110 кВ "Промкомплекс"
30488/2021/СТВ/ЗЭС/ШРЭС | ПС 110 кВ "Южная"
30513/2021/СТВ/ЗЭС/ШРЭС | ПС 110 кВ "Южная"
30467/2021/СТВ/ЗЭС/ШРЭС | ПС 330 кВ "Ставрополь"
30468/2021/СТВ/ЗЭС/ШРЭС | ПС 330 кВ "Ставрополь"
30519/2021/СТВ/ЗЭС/ШРЭС | ПС 110 кВ "Южная"
30527/2021/СТВ/ЗЭС/ШРЭС | ПС 110 кВ "Промкомплекс"
30544/2021/СТВ/ЗЭС/ШРЭС | ПС 110 кВ "Промкомплекс"
30522/2021/СТВ/ЗЭС/ШРЭС
30546/2021/СТВ/ЗЭС/ШРЭС
30555/2021/СТВ/ЗЭС/ШРЭС | ПС 110 кВ "Южная"
30480/2021/СТВ/ЗЭС/ГРЭС | ПС 330 кВ "Ставрополь"
30269/2020/СТВ/ЗЭС/ШРЭС | ПС 110 кВ "Заводская"
30270/2020/СТВ/ЗЭС/ШРЭС | ПС 110 кВ "Заводская"
30278/2020/СТВ/ЗЭС/ШРЭС | ПС 110 кВ "Заводская"
30476/2021/СТВ/ЗЭС/КРЭС | ПС 330 кВ "Воронежская"
30591/2021/СТВ/ЗЭС/ГРЭС
30588/2021/СТВ/ЗЭС/ШРЭС
30589/2021/СТВ/ЗЭС/ШРЭС
30593/2021/СТВ/ЗЭС/ШРЭС
30582/2021/СТВ/ЗЭС/ГРЭС
30587/2021/СТВ/ЗЭС/ШРЭС
30566/2021/СТВ/ЗЭС/ШРЭС
30567/2021/СТВ/ЗЭС/ШРЭС
30607/2021/СТВ/ЗЭС/ШРЭС
30606/2021/СТВ/ЗЭС/КРЭС
30611/2021/СТВ/ЗЭС/КРЭС
30279/2020/СТВ/ЗЭС/ШРЭС | ПС 330 кВ "Ставрополь"
30394/2021/СТВ/ЗЭС/ШРЭС | "Сенгилеевская ГЭС"
30346/2020/СТВ/ЗЭС/ШРЭС | ПС 330 кВ "Ставрополь"
30477/2021/СТВ/ЗЭС/КРЭС | ПС 35 кВ "Казьминская"
30485/2021/СТВ/ЗЭС/ШРЭС | ПС 110 кВ "Промкомплекс"
30542/2021/СТВ/ЗЭС/ШРЭС | ПС 110 кВ "Южная"
30605/2021/СТВ/ЗЭС/ГРЭС | ПС 330 кВ "Ставрополь"
30334/2020/СТВ/ЗЭС/ШРЭС | ПС 110 кВ "Южная"
30469/2021/СТВ/ЗЭС/ШРЭС | ПС 110 кВ "Пригородная"
30520/2021/СТВ/ЗЭС/ШРЭС | ПС 110 кВ "Южная"
30559/2021/СТВ/ЗЭС/ШРЭС | ПС 110 кВ "Промкомплекс"
30561/2021/СТВ/ЗЭС/ШРЭС | ПС 110 кВ "Промкомплекс"
30563/2021/СТВ/ЗЭС/ШРЭС | ПС 110 кВ "Промкомплекс"
30568/2021/СТВ/ЗЭС/ШРЭС | ПС 110 кВ "Промкомплекс"
30580/2021/СТВ/ЗЭС/ШРЭС | ПС 110 кВ "Радиозавод"
30581/2021/СТВ/ЗЭС/ШРЭС | ПС 110 кВ "Промкомплекс"
30584/2021/СТВ/ЗЭС/ШРЭС | ПС 330 кВ "Ставрополь"
30634/2021/СТВ/ЗЭС/ШРЭС | ПС 110 кВ "Промкомплекс"
30639/2021/СТВ/ЗЭС/ШРЭС | ПС 110 кВ "Промкомплекс"
30644/2021/СТВ/ЗЭС/ШРЭС | ПС 110 кВ "Пригородная"
30653/2021/СТВ/ЗЭС/ШРЭС
30633/2021/СТВ/ЗЭС/ШРЭС
30647/2021/СТВ/ЗЭС/ШРЭС
30635/2021/СТВ/ЗЭС/ШРЭС
30637/2021/СТВ/ЗЭС/ШРЭС
30638/2021/СТВ/ЗЭС/ШРЭС
30661/2021/СТВ/ЗЭС/КРЭС
30678/2021/СТВ/ЗЭС/ШРЭС
30677/2021/СТВ/ЗЭС/ШРЭС
30613/2021/СТВ/ЗЭС/КРЭС | ПС 35 кВ "Воронежская"
30646/2021/СТВ/ЗЭС/ГРЭС | ПС 330 кВ "Ставрополь"
30690/2021/СТВ/ЗЭС/КРЭС | ПС 35 кВ "Казьминская"
30691/2021/СТВ/ЗЭС/ГРЭС | ПС 330 кВ "Ставрополь"
30692/2021/СТВ/ЗЭС/КРЭС | ПС 35 кВ "Казьминская"
30693/2021/СТВ/ЗЭС/КРЭС | ПС 35 кВ "Надзорная"
30694/2021/СТВ/ЗЭС/ГРЭС | ПС 330 кВ "Ставрополь"
30687/2021/СТВ/ЗЭС/КРЭС
30271/2020/СТВ/ЗЭС/ШРЭС | ПС 330 кВ "Ставрополь"
30332/2020/СТВ/ЗЭС/ШРЭС | "Егорлыкская ГЭС"
30351/2020/СТВ/ЗЭС/ШРЭС | ПС 330 кВ "Ставрополь"
30420/2021/СТВ/ЗЭС/КРЭС | ПС 110 кВ "Воронежская"
30466/2021/СТВ/ЗЭС/ШРЭС | ПС 110 кВ "Пригородная"
30695/2021/СТВ/ЗЭС/ГРЭС | ПС 330 кВ "Ставрополь"
30344/2020/СТВ/ЗЭС/ШРЭС | "Сенгилеевская ГЭС"
30336/2020/СТВ/ЗЭС/ШРЭС | ПС 35 кВ "Аэропорт"
30500/2021/СТВ/ЗЭС/ШРЭС | ПС 110 кВ "Промкомплекс"
30501/2021/СТВ/ЗЭС/ШРЭС | ПС 110 кВ "Промкомплекс"
30504/2021/СТВ/ЗЭС/ШРЭС | ПС 110 кВ "Промкомплекс"
30648/2021/СТВ/ЗЭС/ШРЭС | ПС 110 кВ "Промкомплекс"
30487/2021/СТВ/ЗЭС/КРЭС | ПС 110 кВ "Новая Деревня"
30529/2021/СТВ/ЗЭС/ГРЭС | ПС 35 кВ "Кугультинская"
30578/2021/СТВ/ЗЭС/ГРЭС | ПС 330 кВ "Ставрополь"
30603/2021/СТВ/ЗЭС/ГРЭС | ПС 330 кВ "Ставрополь"
30716/2021/СТВ/ЗЭС/КРЭС
30707/2021/СТВ/ЗЭС/ШРЭС
30749/2021/СТВ/ЗЭС/КРЭС
30757/2021/СТВ/ЗЭС/ШРЭС
30746/2021/СТВ/ЗЭС/ГРЭС
30752/2021/СТВ/ЗЭС/КРЭС
30329/2020/СТВ/ЗЭС/ШРЭС | ПС 110 кВ "Южная"
30521/2021/СТВ/ЗЭС/ШРЭС | ПС 110 кВ "Южная"
30562/2021/СТВ/ЗЭС/ШРЭС | ПС 330 кВ "Ставрополь"
30565/2021/СТВ/ЗЭС/ШРЭС | ПС 330 кВ "Ставрополь"
30586/2021/СТВ/ЗЭС/ШРЭС | ПС 110 кВ "Промкомплекс"
30590/2021/СТВ/ЗЭС/ШРЭС | ПС 110 кВ "Южная"
30650/2021/СТВ/ЗЭС/ШРЭС | ПС 110 кВ "Промкомплекс"
30696/2021/СТВ/ЗЭС/ШРЭС | "Сенгилеевская ГЭС"
30722/2021/СТВ/ЗЭС/ГРЭС | ПС 330 кВ "Ставрополь"
30569/2021/СТВ/ЗЭС/ШРЭС | "Егорлыкская ГЭС"
30681/2021/СТВ/ЗЭС/ШРЭС | ПС 110 кВ "Заводская"
30704/2021/СТВ/ЗЭС/ШРЭС | ПС 110 кВ "Южная"
30750/2021/СТВ/ЗЭС/ШРЭС | ПС 35 кВ "Шахтёр"
30751/2021/СТВ/ЗЭС/ШРЭС | ПС 110 кВ "Промкомплекс"
30777/2021/СТВ/ЗЭС/ШРЭС
30769/2021/СТВ/ЗЭС/ШРЭС
30788/2021/СТВ/ЗЭС/КРЭС
30801/2021/СТВ/ЗЭС/ШРЭС
30742/2021/СТВ/ЗЭС/ГРЭС | ПС 330 кВ "Ставрополь"
30743/2021/СТВ/ЗЭС/ГРЭС | ПС 330 кВ "Ставрополь"
30789/2021/СТВ/ЗЭС/КРЭС | ПС 110 кВ "Новая Деревня"
30813/2021/СТВ/ЗЭС/КРЭС | ПС 110 кВ "Заветная"
30815/2021/СТВ/ЗЭС/КРЭС | ПС 35 кВ "Надзорная"
30812/2021/СТВ/ЗЭС/ГРЭС
30823/2021/СТВ/ЗЭС/ШРЭС | ПС 110 кВ "Южная"
30825/2021/СТВ/ЗЭС/ШРЭС | ПС 110 кВ "Лесная"
30833/2021/СТВ/ЗЭС/ШРЭС
30852/2021/СТВ/ЗЭС/ШРЭС
30486/2021/СТВ/ЗЭС/ГРЭС | ПС 330 кВ "Ставрополь"
30579/2021/СТВ/ЗЭС/ГРЭС | ПС 35 кВ "Базовая"
30827/2021/СТВ/ЗЭС/КРЭС | ПС 35 кВ "Надзорная"
30856/2021/СТВ/ЗЭС/КРЭС | ПС 35 кВ "Свистухинская"
30866/2021/СТВ/ЗЭС/ШРЭС
30526/2021/СТВ/ЗЭС/ШРЭС | ПС 110 кВ "Промкомплекс"
30592/2021/СТВ/ЗЭС/ШРЭС | ПС 110 кВ "Южная"
30771/2021/СТВ/ЗЭС/ШРЭС | ПС 110 кВ "Южная"
30814/2021/СТВ/ЗЭС/ШРЭС | ПС 110 кВ "Южная"
30840/2021/СТВ/ЗЭС/ШРЭС | ПС 110 кВ "Пригородная"
30842/2021/СТВ/ЗЭС/ШРЭС | ПС 110 кВ "Промкомплекс"
30843/2021/СТВ/ЗЭС/ШРЭС | ПС 110 кВ "Южная"
30844/2021/СТВ/ЗЭС/ШРЭС | ПС 110 кВ "Радиозавод"
30896/2021/СТВ/ЗЭС/ШРЭС
30547/2021/СТВ/ЗЭС/ШРЭС | ПС 110 кВ "Южная"
30636/2021/СТВ/ЗЭС/ГРЭС | ПС 330 кВ "Ставрополь"
30747/2021/СТВ/ЗЭС/КРЭС | ПС 110 кВ "Заветная"
30867/2021/СТВ/ЗЭС/КРЭС | ПС 35 кВ "Балахоновская"
30883/2021/СТВ/ЗЭС/КРЭС | ПС 35 кВ "Казьминская"
30911/2021/СТВ/ЗЭС/ШРЭС
30912/2021/СТВ/ЗЭС/ШРЭС
30915/2021/СТВ/ЗЭС/ШРЭС
30908/2021/СТВ/ЗЭС/ШРЭС
30941/2021/СТВ/ЗЭС/ШРЭС
30944/2021/СТВ/ЗЭС/ШРЭС
30961/2021/СТВ/ЗЭС/ШРЭС
30631/2021/СТВ/ЗЭС/ШРЭС | ПС 110 кВ "Темнолесская"
30960/2021/СТВ/ЗЭС/ШРЭС | ПС 110 кВ "Лесная"
30632/2021/СТВ/ЗЭС/ШРЭС | ПС 110 кВ "Южная"
30755/2021/СТВ/ЗЭС/ШРЭС | ПС 330 кВ "Ставрополь"
30767/2021/СТВ/ЗЭС/ШРЭС | ПС 330 кВ "Ставрополь"
30832/2021/СТВ/ЗЭС/ШРЭС | ПС 110 кВ "Радиозавод"
30849/2021/СТВ/ЗЭС/ШРЭС | ПС 330 кВ "Ставрополь"
30850/2021/СТВ/ЗЭС/ШРЭС | ПС 330 кВ "Ставрополь"
30889/2021/СТВ/ЗЭС/ШРЭС | ПС 110 кВ "Южная"
30890/2021/СТВ/ЗЭС/ШРЭС | ПС 110 кВ "Южная"
30891/2021/СТВ/ЗЭС/ШРЭС | ПС 110 кВ "Южная"
30893/2021/СТВ/ЗЭС/ШРЭС | ПС 110 кВ "Южная"
30894/2021/СТВ/ЗЭС/ШРЭС | ПС 110 кВ "Южная"
30895/2021/СТВ/ЗЭС/ШРЭС | ПС 110 кВ "Южная"
30937/2021/СТВ/ЗЭС/ШРЭС | ПС 35 кВ "Шахтёр"
30938/2021/СТВ/ЗЭС/ШРЭС | ПС 35 кВ "Шахтёр"
30939/2021/СТВ/ЗЭС/ШРЭС | ПС 330 кВ "Ставрополь"
30940/2021/СТВ/ЗЭС/ШРЭС | ПС 110 кВ "Южная"
30348/2020/СТВ/ЗЭС/ШРЭС | ПС 330 кВ "Ставрополь"
30671/2021/СТВ/ЗЭС/ШРЭС | ПС 330 кВ "Ставрополь"
30672/2021/СТВ/ЗЭС/ШРЭС | ПС 330 кВ "Ставрополь"
30674/2021/СТВ/ЗЭС/ШРЭС | ПС 330 кВ "Ставрополь"
30765/2021/СТВ/ЗЭС/ШРЭС | ПС 330 кВ "Ставрополь"
30947/2021/СТВ/ЗЭС/ГРЭС | ПС 110 кВ "Грачёвская"
30892/2021/СТВ/ЗЭС/КРЭС | ПС 35 кВ "Казьминская"
30913/2021/СТВ/ЗЭС/КРЭС | ПС 35 кВ "Балахоновская"
30954/2021/СТВ/ЗЭС/КРЭС | ПС 35 кВ "Воронежская"
30991/2021/СТВ/ЗЭС/ШРЭС
30992/2021/СТВ/ЗЭС/КРЭС
31001/2021/СТВ/ЗЭС/ГРЭС
31011/2021/СТВ/ЗЭС/КРЭС
30699/2021/СТВ/ЗЭС/ШРЭС | ПС 110 кВ "Промкомплекс"
30753/2021/СТВ/ЗЭС/ШРЭС | ПС 110 кВ "Промкомплекс"
30759/2021/СТВ/ЗЭС/ШРЭС | ПС 35 кВ "Шахтёр"
30770/2021/СТВ/ЗЭС/ШРЭС | ПС 35 кВ "Шахтёр"
30798/2021/СТВ/ЗЭС/ШРЭС | ПС 330 кВ "Ставрополь"
30854/2021/СТВ/ЗЭС/КРЭС | ПС 35 кВ "Воронежская"
30846/2021/СТВ/ЗЭС/ШРЭС | ПС 110 кВ "Пригородная"
30847/2021/СТВ/ЗЭС/ШРЭС | ПС 110 кВ "Пригородная"
30886/2021/СТВ/ЗЭС/ШРЭС | ПС 330 кВ "Ставрополь"
30888/2021/СТВ/ЗЭС/ШРЭС | "Егорлыкская ГЭС"
30897/2021/СТВ/ЗЭС/ШРЭС | ПС 110 кВ "Пригородная"
30906/2021/СТВ/ЗЭС/ШРЭС | ПС 330 кВ "Ставрополь"
30910/2021/СТВ/ЗЭС/ШРЭС | ПС 110 кВ "Промкомплекс"
31069/2021/СТВ/ЗЭС/ШРЭС | ПС 110 кВ "Пригородная"
30990/2021/СТВ/ЗЭС/КРЭС | ПС 35 кВ "Беломечетская"
30995/2021/СТВ/ЗЭС/КРЭС | ПС 110 кВ "Прикубанская"
31041/2021/СТВ/ЗЭС/ШРЭС
31025/2021/СТВ/ЗЭС/ШРЭС
31035/2021/СТВ/ЗЭС/ШРЭС
31026/2021/СТВ/ЗЭС/ШРЭС
31073/2021/СТВ/ЗЭС/ШРЭС
31076/2021/СТВ/ЗЭС/ШРЭС
31064/2021/СТВ/ЗЭС/ШРЭС
31062/2021/СТВ/ЗЭС/КРЭС
31071/2021/СТВ/ЗЭС/ШРЭС
30536/2021/СТВ/ЗЭС/ГРЭС | ПС 35 кВ "Казинская"
30676/2021/СТВ/ЗЭС/ШРЭС | ПС 330 кВ "Ставрополь"
30682/2021/СТВ/ЗЭС/ШРЭС | ПС 110 кВ "Пригородная"
30983/2021/СТВ/ЗЭС/ШРЭС
30986/2021/СТВ/ЗЭС/КРЭС
30683/2021/СТВ/ЗЭС/ШРЭС | ПС 330 кВ "Ставрополь"
30698/2021/СТВ/ЗЭС/ШРЭС | ПС 110 кВ "Южная"
30887/2021/СТВ/ЗЭС/КРЭС | ПС 35 кВ "Георгиевская"
30898/2021/СТВ/ЗЭС/ШРЭС | ПС 110 кВ "Промкомплекс"
30909/2021/СТВ/ЗЭС/ШРЭС | ПС 110 кВ "Промкомплекс"
31123/2021/СТВ/ЗЭС/ГРЭС
31153/2021/СТВ/ЗЭС/ШРЭС
31155/2021/СТВ/ЗЭС/ГРЭС
31142/2021/СТВ/ЗЭС/КРЭС
31143/2021/СТВ/ЗЭС/КРЭС
31151/2021/СТВ/ЗЭС/ШРЭС
31027/2021/СТВ/ЗЭС/ШРЭС | ПС 330 кВ "Ставрополь"
31074/2021/СТВ/ЗЭС/ШРЭС | ПС 110 кВ "Пригородная"
31107/2021/СТВ/ЗЭС/ШРЭС | ПС 110 кВ "Южная"
31148/2021/СТВ/ЗЭС/ШРЭС | ПС 330 кВ "Ставрополь"
31150/2021/СТВ/ЗЭС/ШРЭС | ПС 110 кВ "Радиозавод"
31105/2021/СТВ/ЗЭС/ШРЭС | ПС 110 кВ "Южная"
30958/2021/СТВ/ЗЭС/ШРЭС | ПС 110 кВ "Южная"
30959/2021/СТВ/ЗЭС/ШРЭС | ПС 110 кВ "Южная"
31037/2021/СТВ/ЗЭС/ШРЭС | ПС 110 кВ "Южная"
31038/2021/СТВ/ЗЭС/ШРЭС | ПС 110 кВ "Южная"
31039/2021/СТВ/ЗЭС/ШРЭС | ПС 110 кВ "Южная"
31040/2021/СТВ/ЗЭС/ШРЭС | ПС 110 кВ "Южная"
31043/2021/СТВ/ЗЭС/ШРЭС | ПС 110 кВ "Южная"
31044/2021/СТВ/ЗЭС/ШРЭС | ПС 110 кВ "Южная"
31045/2021/СТВ/ЗЭС/ШРЭС | ПС 110 кВ "Южная"
31046/2021/СТВ/ЗЭС/ШРЭС | ПС 110 кВ "Южная"
31047/2021/СТВ/ЗЭС/ШРЭС | ПС 110 кВ "Южная"
31048/2021/СТВ/ЗЭС/ШРЭС | ПС 110 кВ "Южная"
31059/2021/СТВ/ЗЭС/ШРЭС | ПС 110 кВ "Южная"
31060/2021/СТВ/ЗЭС/ШРЭС | ПС 110 кВ "Южная"
31061/2021/СТВ/ЗЭС/ШРЭС | ПС 110 кВ "Южная"
31063/2021/СТВ/ЗЭС/ШРЭС | ПС 110 кВ "Южная"
31065/2021/СТВ/ЗЭС/ШРЭС | ПС 110 кВ "Южная"
31218/2021/СТВ/ЗЭС/ШРЭС
31002/2021/СТВ/ЗЭС/ГРЭС | ПС 35 кВ "Кугультинская"
30758/2021/СТВ/ЗЭС/ШРЭС | ПС 110 кВ "Промкомплекс"
30778/2021/СТВ/ЗЭС/ШРЭС | ПС 110 кВ "Пригородная"
30884/2021/СТВ/ЗЭС/ШРЭС | ПС 110 кВ "Пригородная"
30981/2021/СТВ/ЗЭС/ШРЭС | "Сенгилеевская ГЭС"
31008/2021/СТВ/ЗЭС/КРЭС | ПС 110 кВ "КПФ"
31029/2021/СТВ/ЗЭС/ШРЭС | ПС 110 кВ "Промкомплекс"
31034/2021/СТВ/ЗЭС/ШРЭС | ПС 110 кВ "Рыбхоз"
31067/2021/СТВ/ЗЭС/ШРЭС | ПС 110 кВ "Радиозавод"
31068/2021/СТВ/ЗЭС/ШРЭС | ПС 110 кВ "Радиозавод"
31070/2021/СТВ/ЗЭС/ШРЭС | ПС 110 кВ "Промкомплекс"
31211/2021/СТВ/ЗЭС/ШРЭС | ПС 110 кВ "Промкомплекс"
31212/2021/СТВ/ЗЭС/ШРЭС | ПС 110 кВ "Промкомплекс"
31213/2021/СТВ/ЗЭС/ШРЭС | ПС 110 кВ "Промкомплекс"
31214/2021/СТВ/ЗЭС/ШРЭС | ПС 35 кВ "Шахтёр"
31217/2021/СТВ/ЗЭС/ШРЭС | ПС 35 кВ "Аэропорт"
31101/2021/СТВ/ЗЭС/ШРЭС | ПС 110 кВ "Птицепром"
31102/2021/СТВ/ЗЭС/ШРЭС | ПС 35 кВ "Аэропорт"
31104/2021/СТВ/ЗЭС/ШРЭС | ПС 110 кВ "Птицепром"
30766/2021/СТВ/ЗЭС/ШРЭС | ПС 35 кВ "Шахтёр"
31032/2021/СТВ/ЗЭС/ШРЭС | ПС 110 кВ "Промкомплекс"
31216/2021/СТВ/ЗЭС/ШРЭС | ПС 110 кВ "Радиозавод"
31250/2021/СТВ/ЗЭС/ШРЭС
31215/2021/СТВ/ЗЭС/ШРЭС | ПС 330 кВ "Ставрополь"
31281/2021/СТВ/ЗЭС/ШРЭС
31304/2021/СТВ/ЗЭС/КРЭС
31295/2021/СТВ/ЗЭС/ШРЭС
30763/2021/СТВ/ЗЭС/ШРЭС | ПС 110 кВ "Заводская"
30800/2021/СТВ/ЗЭС/ШРЭС | ПС 110 кВ "Промкомплекс"
30942/2021/СТВ/ЗЭС/ШРЭС | ПС 330 кВ "Ставрополь"
31154/2021/СТВ/ЗЭС/ШРЭС | ПС 110 кВ "Пригородная"
31244/2021/СТВ/ЗЭС/ШРЭС | ПС 110 кВ "Промкомплекс"
31245/2021/СТВ/ЗЭС/ШРЭС | ПС 110 кВ "Южная"
31246/2021/СТВ/ЗЭС/ШРЭС | ПС 110 кВ "Промкомплекс"
31256/2021/СТВ/ЗЭС/ШРЭС | ПС 330 кВ "Ставрополь"
31257/2021/СТВ/ЗЭС/ШРЭС | ПС 330 кВ "Ставрополь"
31258/2021/СТВ/ЗЭС/ШРЭС | ПС 110 кВ "Южная"
31275/2021/СТВ/ЗЭС/ГРЭС | ПС 110 кВ "Грачёвская"
31280/2021/СТВ/ЗЭС/ШРЭС | ПС 110 кВ "Птицепром"
31292/2021/СТВ/ЗЭС/ШРЭС | ПС 330 кВ "Ставрополь"
31300/2021/СТВ/ЗЭС/КРЭС | ПС 35 кВ "Балахоновская"
31317/2021/СТВ/ЗЭС/КРЭС
31302/2021/СТВ/ЗЭС/КРЭС | ПС 35 кВ "Воронежская"
31028/2021/СТВ/ЗЭС/ГРЭС | ПС 330 кВ "Ставрополь"
31345/2021/СТВ/ЗЭС/ШРЭС
31078/2021/СТВ/ЗЭС/ШРЭС | "Егорлыкская ГЭС"
31319/2021/СТВ/ЗЭС/ШРЭС | ПС 330 кВ "Ставрополь"
31351/2021/СТВ/ЗЭС/ГРЭС
31354/2021/СТВ/ЗЭС/ШРЭС
31356/2021/СТВ/ЗЭС/ШРЭС
31318/2021/СТВ/ЗЭС/ШРЭС | ПС 110 кВ "Пригородная"
31267/2021/СТВ/ЗЭС/КРЭС | ПС 110 кВ "Новая Деревня"
30652/2021/СТВ/ЗЭС/ШРЭС | ПС 110 кВ "Промкомплекс"
30816/2021/СТВ/ЗЭС/ШРЭС | ПС 110 кВ "Пригородная"
31247/2021/СТВ/ЗЭС/ШРЭС | ПС 110 кВ "Южная"
31249/2021/СТВ/ЗЭС/ШРЭС | ПС 110 кВ "Пригородная"
31324/2021/СТВ/ЗЭС/ШРЭС | ПС 110 кВ "Южная"
31380/2021/СТВ/ЗЭС/ШРЭС
31352/2021/СТВ/ЗЭС/ШРЭС | ПС 110 кВ "Южная"
31355/2021/СТВ/ЗЭС/ШРЭС | "Егорлыкская ГЭС"
30943/2021/СТВ/ЗЭС/ШРЭС | ПС 110 кВ "Южная"
31373/2021/СТВ/ЗЭС/ШРЭС | ПС 110 кВ "Темнолесская"
31411/2021/СТВ/ЗЭС/ШРЭС | ПС 110 кВ "Радиозавод"
31415/2021/СТВ/ЗЭС/ШРЭС
31405/2021/СТВ/ЗЭС/ШРЭС
31414/2021/СТВ/ЗЭС/ШРЭС
31394/2021/СТВ/ЗЭС/КРЭС
31377/2021/СТВ/ЗЭС/ШРЭС | ПС 110 кВ "Южная"
31344/2021/СТВ/ЗЭС/ШРЭС | ПС 110 кВ "Южная"
31353/2021/СТВ/ЗЭС/ШРЭС | ПС 330 кВ "Ставрополь"
31374/2021/СТВ/ЗЭС/ШРЭС | ПС 35 кВ "Шахтёр"
31375/2021/СТВ/ЗЭС/ШРЭС | ПС 35 кВ "Шахтёр"
31378/2021/СТВ/ЗЭС/ШРЭС | ПС 330 кВ "Ставрополь"
31404/2021/СТВ/ЗЭС/ШРЭС | ПС 110 кВ "Промкомплекс"
31294/2021/СТВ/ЗЭС/ШРЭС | ПС 110 кВ "Пригородная"
31357/2021/СТВ/ЗЭС/ШРЭС | ПС 110 кВ "Южная"
31403/2021/СТВ/ЗЭС/ШРЭС | ПС 110 кВ "Промкомплекс"
31408/2021/СТВ/ЗЭС/ШРЭС | ПС 110 кВ "Промкомплекс"
31412/2021/СТВ/ЗЭС/ШРЭС | ПС 110 кВ "Радиозавод"
31450/2021/СТВ/ЗЭС/ШРЭС
31448/2021/СТВ/ЗЭС/ШРЭС
31437/2021/СТВ/ЗЭС/КРЭС
31440/2021/СТВ/ЗЭС/КРЭС
31459/2021/СТВ/ЗЭС/КРЭС | ПС 110 кВ "Новая Деревня"
31460/2021/СТВ/ЗЭС/КРЭС | ПС 35 кВ "Воронежская"
31473/2021/СТВ/ЗЭС/КРЭС
31510/2021/СТВ/ЗЭС/ШРЭС
31506/2021/СТВ/ЗЭС/ШРЭС
31372/2021/СТВ/ЗЭС/КРЭС | ПС 110 кВ "Новая Деревня"
31522/2021/СТВ/ЗЭС/КРЭС | ПС 35 кВ "Казьминская"
31525/2021/СТВ/ЗЭС/ШРЭС | ПС 110 кВ "Южная"
31526/2021/СТВ/ЗЭС/ШРЭС | ПС 110 кВ "Радиозавод"
31567/2021/СТВ/ЗЭС/ШРЭС
31561/2021/СТВ/ЗЭС/ШРЭС
31553/2021/СТВ/ЗЭС/КРЭС
31521/2021/СТВ/ЗЭС/КРЭС
30680/2021/СТВ/ЗЭС/ШРЭС | ПС 110 кВ "Промкомплекс"
30768/2021/СТВ/ЗЭС/ШРЭС | ПС 110 кВ "Пригородная"
30779/2021/СТВ/ЗЭС/ШРЭС | ПС 110 кВ "Южная"
30848/2021/СТВ/ЗЭС/ШРЭС | ПС 110 кВ Пригородная
30851/2021/СТВ/ЗЭС/ШРЭС | "Сенгилеевская ГЭС"
31191/2021/СТВ/ЗЭС/ГРЭС | ПС 35 кВ "Базовая"
31193/2021/СТВ/ЗЭС/ГРЭС | ПС 35 кВ "Базовая"
31282/2021/СТВ/ЗЭС/ШРЭС | ПС 110 кВ "Темнолесская"
31322/2021/СТВ/ЗЭС/ШРЭС | ПС 110 кВ "Пригородная"
31413/2021/СТВ/ЗЭС/ШРЭС | ПС 110 кВ "Пригородная"
31502/2021/СТВ/ЗЭС/ШРЭС | ПС 110 кВ "Южная"
31547/2021/СТВ/ЗЭС/ГРЭС | ПС 35 кВ "Сергиевская"
31578/2021/СТВ/ЗЭС/ШРЭС
31580/2021/СТВ/ЗЭС/КРЭС
31595/2021/СТВ/ЗЭС/КРЭС
31379/2021/СТВ/ЗЭС/ШРЭС | ПС 110 кВ "Пригородная"
31381/2021/СТВ/ЗЭС/ШРЭС | ПС 110 кВ "Пригородная"
31442/2021/СТВ/ЗЭС/ШРЭС | ПС 110 кВ "Промкомплекс"
31444/2021/СТВ/ЗЭС/ШРЭС | ПС 110 кВ "Южная"
31447/2021/СТВ/ЗЭС/ШРЭС | ПС 110 кВ "Южная"
31449/2021/СТВ/ЗЭС/ШРЭС | ПС 35 кВ "Шахтёр"
31501/2021/СТВ/ЗЭС/ШРЭС | ПС 110 кВ "Промкомплекс"
31568/2021/СТВ/ЗЭС/ШРЭС | ПС 110 кВ "Южная"
31637/2021/СТВ/ЗЭС/КРЭС
31445/2021/СТВ/ЗЭС/ГРЭС | ПС 330 кВ "Ставрополь"
31500/2021/СТВ/ЗЭС/ШРЭС | ПС 110 кВ "Пригородная"
31504/2021/СТВ/ЗЭС/ШРЭС | ПС 330 кВ "Ставрополь"
31565/2021/СТВ/ЗЭС/ШРЭС | ПС 110 кВ "Пригородная"
31557/2021/СТВ/ЗЭС/ШРЭС | ПС 110 кВ "Пригородная"
31508/2021/СТВ/ЗЭС/ШРЭС | ПС 110 кВ "Южная"
31560/2021/СТВ/ЗЭС/ШРЭС | ПС 110 кВ "Южная"
31511/2021/СТВ/ЗЭС/ШРЭС | ПС 110 кВ "Промкомплекс"
31566/2021/СТВ/ЗЭС/ШРЭС | ПС 110 кВ "Пригородная"
31556/2021/СТВ/ЗЭС/ШРЭС | "Сенгилеевская ГЭС"
31645/2021/СТВ/ЗЭС/КРЭС
31653/2021/СТВ/ЗЭС/ШРЭС | ПС 35 кВ "Рыбхоз"
31654/2021/СТВ/ЗЭС/ШРЭС | ПС 110 кВ "Южная"
31655/2021/СТВ/ЗЭС/ШРЭС | ПС 110 кВ "Южная"
31656/2021/СТВ/ЗЭС/ШРЭС | ПС 110 кВ "Южная"
31657/2021/СТВ/ЗЭС/ШРЭС | ПС 110 кВ "Южная"
31659/2021/СТВ/ЗЭС/ШРЭС | ПС 110 кВ "Южная"
31660/2021/СТВ/ЗЭС/ШРЭС | ПС 110 кВ "Южная"
31661/2021/СТВ/ЗЭС/ШРЭС | ПС 110 кВ "Южная"
31663/2021/СТВ/ЗЭС/ШРЭС | ПС 110 кВ "Южная"
31664/2021/СТВ/ЗЭС/ШРЭС | ПС 110 кВ "Южная"
31665/2021/СТВ/ЗЭС/ШРЭС | ПС 110 кВ "Южная"
31666/2021/СТВ/ЗЭС/ШРЭС | ПС 110 кВ "Южная"
31667/2021/СТВ/ЗЭС/ШРЭС | ПС 110 кВ "Южная"
31715/2021/СТВ/ЗЭС/ШРЭС
31712/2021/СТВ/ЗЭС/ШРЭС
31700/2021/СТВ/ЗЭС/ШРЭС
31671/2021/СТВ/ЗЭС/ШРЭС | ПС 110 кВ "Южная"
31673/2021/СТВ/ЗЭС/ШРЭС | ПС 110 кВ "Южная"
31674/2021/СТВ/ЗЭС/ШРЭС | ПС 110 кВ "Южная"
31675/2021/СТВ/ЗЭС/ШРЭС | ПС 110 кВ "Южная"
31676/2021/СТВ/ЗЭС/ШРЭС | ПС 110 кВ "Южная"
31677/2021/СТВ/ЗЭС/ШРЭС | ПС 110 кВ "Южная"
31678/2021/СТВ/ЗЭС/ШРЭС | ПС 110 кВ "Южная"
31680/2021/СТВ/ЗЭС/ШРЭС | ПС 110 кВ "Южная"
31681/2021/СТВ/ЗЭС/ШРЭС | ПС 110 кВ "Южная"
31682/2021/СТВ/ЗЭС/ШРЭС | ПС 110 кВ "Южная"
31684/2021/СТВ/ЗЭС/ШРЭС | ПС 110 кВ "Южная"
31248/2021/СТВ/ЗЭС/ШРЭС | ПС 110 кВ "Пригородная"
31293/2021/СТВ/ЗЭС/ШРЭС | ПС 35 кВ "Верхнерусская"
31615/2021/СТВ/ЗЭС/ШРЭС | ПС 35 кВ "Верхнерусская"
31685/2021/СТВ/ЗЭС/ШРЭС | ПС 110 кВ "Радиозавод"
31686/2021/СТВ/ЗЭС/ШРЭС | ПС 110 кВ "Радиозавод"
31702/2021/СТВ/ЗЭС/ШРЭС | ПС 110 кВ "Южная"
31714/2021/СТВ/ЗЭС/КРЭС | ПС 35 кВ "Воронежская"
31723/2021/СТВ/ЗЭС/КРЭС | ПС 35 кВ "Казьминская"
31787/2021/СТВ/ЗЭС/ШРЭС | ПС 110 кВ "Лесная"
31788/2021/СТВ/ЗЭС/ШРЭС | ПС 110 кВ "Лесная"
31780/2021/СТВ/ЗЭС/ШРЭС
31783/2021/СТВ/ЗЭС/ШРЭС
31784/2021/СТВ/ЗЭС/ШРЭС
31771/2021/СТВ/ЗЭС/ШРЭС
31605/2021/СТВ/ЗЭС/ШРЭС | ПС 110 кВ "Пригородная"
31725/2021/СТВ/ЗЭС/КРЭС | ПС 35 кВ "Воронежская"
31726/2021/СТВ/ЗЭС/КРЭС | ПС 35 кВ "Воронежская"
31728/2021/СТВ/ЗЭС/КРЭС | ПС 35 кВ "Воронежская"
31767/2021/СТВ/ЗЭС/КРЭС | ПС 35 кВ "Воронежская"
31770/2021/СТВ/ЗЭС/КРЭС | ПС 35 кВ "Балахоновская"
31795/2021/СТВ/ЗЭС/КРЭС
31796/2021/СТВ/ЗЭС/КРЭС
31797/2021/СТВ/ЗЭС/КРЭС
31564/2021/СТВ/ЗЭС/ШРЭС | ПС 110 кВ "Южная"
31576/2021/СТВ/ЗЭС/ШРЭС | ПС 110 кВ "Южная"
31699/2021/СТВ/ЗЭС/ШРЭС | ПС 330 кВ "Ставрополь"
31709/2021/СТВ/ЗЭС/ШРЭС | ПС 35 кВ "Верхнерусская"
31807/2021/СТВ/ЗЭС/ШРЭС | ПС 110 кВ "Южная"
31808/2021/СТВ/ЗЭС/ШРЭС | ПС 110 кВ "Южная"
31809/2021/СТВ/ЗЭС/ШРЭС | ПС 110 кВ "Южная"
31810/2021/СТВ/ЗЭС/ШРЭС | ПС 110 кВ "Южная"
31811/2021/СТВ/ЗЭС/ШРЭС | ПС 110 кВ "Южная"
31812/2021/СТВ/ЗЭС/ШРЭС | ПС 110 кВ "Южная"
31814/2021/СТВ/ЗЭС/ШРЭС | ПС 110 кВ "Южная"
31816/2021/СТВ/ЗЭС/ШРЭС | ПС 110 кВ "Южная"
31818/2021/СТВ/ЗЭС/ШРЭС | ПС 110 кВ "Южная"
31819/2021/СТВ/ЗЭС/ШРЭС | ПС 110 кВ "Южная"
31820/2021/СТВ/ЗЭС/ШРЭС | ПС 110 кВ "Южная"
31821/2021/СТВ/ЗЭС/ШРЭС | ПС 110 кВ "Южная"
31710/2021/СТВ/ЗЭС/ГРЭС | ПС 110 кВ "Грачёвская"
31744/2021/СТВ/ЗЭС/КРЭС | ПС 35 кВ "Балахоновская"
31826/2021/СТВ/ЗЭС/КРЭС | ПС 35 кВ "Воронежская"
31559/2021/СТВ/ЗЭС/ШРЭС | ПС 110 кВ "Южная"
31607/2021/СТВ/ЗЭС/ШРЭС | ПС 35 кВ "Верхнерусская"
31610/2021/СТВ/ЗЭС/ШРЭС | ПС 330 кВ "Ставрополь"
31658/2021/СТВ/ЗЭС/ШРЭС | ПС 35 кВ "Рыбхоз"
31669/2021/СТВ/ЗЭС/ШРЭС | ПС 110 кВ "Южная"
31701/2021/СТВ/ЗЭС/ШРЭС | ПС 35 кВ "Верхнерусская"
31703/2021/СТВ/ЗЭС/ШРЭС | ПС 110 кВ "Южная"
31707/2021/СТВ/ЗЭС/ШРЭС | ПС 110 кВ "Пригородная"
31772/2021/СТВ/ЗЭС/ШРЭС | ПС 330 кВ "Ставрополь"
31801/2021/СТВ/ЗЭС/ШРЭС | ПС 35 кВ "Верхнерусская"
31846/2021/СТВ/ЗЭС/ШРЭС | ПС 110 кВ "Лесная"
31704/2021/СТВ/ЗЭС/ШРЭС | ПС 110 кВ "Заводская"
31706/2021/СТВ/ЗЭС/ШРЭС | ПС 110 кВ "Южная"
31711/2021/СТВ/ЗЭС/ШРЭС | ПС 110 кВ "Южная"
31782/2021/СТВ/ЗЭС/ШРЭС | ПС 110 кВ "Сенгилеевская ГЭС"
31854/2021/СТВ/ЗЭС/КРЭС | ПС 35 кВ "Балахоновская"
31879/2021/СТВ/ЗЭС/ШРЭС
31775/2021/СТВ/ЗЭС/ШРЭС | "Сенгилеевская ГЭС"
31512/2021/СТВ/ЗЭС/ШРЭС | ПС 35 кВ "Верхнерусская"
31612/2021/СТВ/ЗЭС/ШРЭС | ПС 110 кВ "Южная"
31614/2021/СТВ/ЗЭС/ШРЭС | ПС 35 кВ "Шахтёр"
31616/2021/СТВ/ЗЭС/ШРЭС | ПС 330 кВ "Ставрополь"
31757/2021/СТВ/ЗЭС/ШРЭС | ПС 330 кВ "Ставрополь"
31774/2021/СТВ/ЗЭС/ШРЭС | ПС 35 кВ "Верхнерусская"
31858/2021/СТВ/ЗЭС/ШРЭС | ПС 330 кВ "Ставрополь"
31908/2021/СТВ/ЗЭС/ШРЭС | ПС 35 кВ "Верхнерусская"
31943/2021/СТВ/ЗЭС/ШРЭС
31946/2021/СТВ/ЗЭС/ШРЭС
31947/2021/СТВ/ЗЭС/ШРЭС
31940/2021/СТВ/ЗЭС/ШРЭС
31941/2021/СТВ/ЗЭС/ШРЭС
31720/2021/СТВ/ЗЭС/ШРЭС | ПС 110 кВ "Пригородная"
31855/2021/СТВ/ЗЭС/ШРЭС | ПС 110 кВ "Южная"
31857/2021/СТВ/ЗЭС/ШРЭС | ПС 110 кВ "Южная"
31859/2021/СТВ/ЗЭС/ШРЭС | ПС 35 кВ "Казинская"
31918/2021/СТВ/ЗЭС/ГРЭС | ПС 35 кВ "Спицевская"
31937/2021/СТВ/ЗЭС/ШРЭС | ПС 35 кВ "Верхнерусская"
31781/2021/СТВ/ЗЭС/ШРЭС | ПС 330 кВ "Ставрополь"
31800/2021/СТВ/ЗЭС/ШРЭС | ПС 330 кВ "Ставрополь"
31983/2021/СТВ/ЗЭС/ШРЭС | ПС 110 кВ "Лесная"
31563/2021/СТВ/ЗЭС/ШРЭС | ПС 110 кВ "Южная"
31718/2021/СТВ/ЗЭС/ШРЭС | ПС 330 кВ "Ставрополь"
31778/2021/СТВ/ЗЭС/ШРЭС | ПС 110 кВ "Южная"
31799/2021/СТВ/ЗЭС/ШРЭС | ПС 110 кВ "Южная"
31907/2021/СТВ/ЗЭС/ШРЭС | ПС 110 кВ "Южная"
31933/2021/СТВ/ЗЭС/ШРЭС | ПС 35 кВ "Верхнерусская"
31935/2021/СТВ/ЗЭС/ШРЭС | ПС 35 кВ "Верхнерусская"
31920/2021/СТВ/ЗЭС/ГРЭС | ПС 110 кВ "Грачёвская"
32017/2021/СТВ/ЗЭС/ГРЭС
32025/2021/СТВ/ЗЭС/КРЭС
32019/2021/СТВ/ЗЭС/ГРЭС
31998/2021/СТВ/ЗЭС/ШРЭС
31989/2021/СТВ/ЗЭС/КРЭС
31798/2021/СТВ/ЗЭС/ШРЭС | ПС 110 кВ "Пригородная"
31878/2021/СТВ/ЗЭС/ШРЭС | ПС 110 кВ "Южная"
31938/2021/СТВ/ЗЭС/ШРЭС | ПС 330 кВ "Ставрополь"
31992/2021/СТВ/ЗЭС/ШРЭС | ПС 110 кВ "Южная"
32069/2021/СТВ/ЗЭС/КРЭС | ПС 35 кВ "Беломечетская"
31877/2021/СТВ/ЗЭС/ШРЭС | ПС 330 кВ "Ставрополь"
31880/2021/СТВ/ЗЭС/ШРЭС | ПС 35 кВ "Казинская"
31931/2021/СТВ/ЗЭС/ШРЭС | "Сенгилеевская ГЭС"
31934/2021/СТВ/ЗЭС/ШРЭС | ПС 330 кВ "Ставрополь"
31939/2021/СТВ/ЗЭС/ШРЭС | ПС 110 кВ "Южная"
31993/2021/СТВ/ЗЭС/ШРЭС | ПС 330 кВ "Ставрополь"
32062/2021/СТВ/ЗЭС/ГРЭС | ПС 35 кВ "Кугультинская"
32071/2021/СТВ/ЗЭС/ШРЭС | ПС 110 кВ "Птицепром"
32043/2021/СТВ/ЗЭС/ШРЭС
31997/2021/СТВ/ЗЭС/ШРЭС | ПС 110 кВ "Южная"
32088/2021/СТВ/ЗЭС/ШРЭС | ПС 110 кВ "Лесная"
32095/2021/СТВ/ЗЭС/КРЭС
32097/2021/СТВ/ЗЭС/КРЭС
32101/2021/СТВ/ЗЭС/ШРЭС
31031/2021/СТВ/ЗЭС/ШРЭС | ПС 110 кВ "Темнолесская"
31945/2021/СТВ/ЗЭС/ШРЭС | ПС 110 кВ "Пригородная"
31999/2021/СТВ/ЗЭС/ШРЭС | ПС 35 кВ "Верхнерусская"
32131/2021/СТВ/ЗЭС/ШРЭС | ПС 35 кВ "Верхнерусская"
32133/2021/СТВ/ЗЭС/ШРЭС | ПС 35 кВ "Верхнерусская"
31873/2021/СТВ/ЗЭС/КРЭС | ПС 35 кВ "Воронежская"
32068/2021/СТВ/ЗЭС/КРЭС | ПС 35 кВ "Балахоновская"
32187/2021/СТВ/ЗЭС/ШРЭС | ПС 110 кВ "Лесная"
32188/2021/СТВ/ЗЭС/ШРЭС | ПС 110 кВ "Лесная"
32162/2021/СТВ/ЗЭС/ШРЭС
32140/2021/СТВ/ЗЭС/ШРЭС
32136/2021/СТВ/ЗЭС/ШРЭС
31075/2021/СТВ/ЗЭС/ШРЭС | ПС 110 кВ "Темнолесская"
32001/2021/СТВ/ЗЭС/ШРЭС | ПС 110 кВ "Пригородная"
32040/2021/СТВ/ЗЭС/ШРЭС | ПС 110 кВ "Пригородная"
32134/2021/СТВ/ЗЭС/ШРЭС | ПС 330 кВ "Ставрополь"
32178/2021/СТВ/ЗЭС/КРЭС | ПС 35 кВ "Балахоновская"
32222/2021/СТВ/ЗЭС/КРЭС
32160/2021/СТВ/ЗЭС/ШРЭС | ПС 110 кВ "Заводская"
32249/2021/СТВ/ЗЭС/ШРЭС
32060/2021/СТВ/ЗЭС/ШРЭС | ПС 330 кВ "Ставрополь"
32185/2021/СТВ/ЗЭС/ГРЭС | ПС 110 кВ "Грачёвская"
32099/2021/СТВ/ЗЭС/ШРЭС | ПС 110 кВ "Пригородная"
32154/2021/СТВ/ЗЭС/ШРЭС | ПС 110 кВ "Пригородная"
32156/2021/СТВ/ЗЭС/ШРЭС | ПС 35 кВ "Верхнерусская"
32159/2021/СТВ/ЗЭС/ШРЭС | ПС 35 кВ "Верхнерусская"
32163/2021/СТВ/ЗЭС/ШРЭС | ПС 110 кВ "Южная"
32164/2021/СТВ/ЗЭС/ШРЭС | ПС 35 кВ "Верхнерусская"
32165/2021/СТВ/ЗЭС/ШРЭС | ПС 35 кВ "Казинская"
32274/2021/СТВ/ЗЭС/ШРЭС
32275/2021/СТВ/ЗЭС/ШРЭС
31828/2021/СТВ/ЗЭС/КРЭС | ПС 35 кВ "Почтовая"
31862/2021/СТВ/ЗЭС/ШРЭС | ПС 110 кВ "Пригородная"
32155/2021/СТВ/ЗЭС/ШРЭС | ПС 35 кВ "Верхнерусская"
32166/2021/СТВ/ЗЭС/ШРЭС | ПС 110 кВ "Заводская"
32167/2021/СТВ/ЗЭС/ШРЭС | ПС 330 кВ "Ставрополь"
32180/2021/СТВ/ЗЭС/ШРЭС | ПС 110 кВ "Радиозавод"
32182/2021/СТВ/ЗЭС/ШРЭС | ПС 35 кВ "Шахтёр"
32225/2021/СТВ/ЗЭС/КРЭС | ПС 35 кВ "Казьминская"
32297/2021/СТВ/ЗЭС/КРЭС | ПС 35 кВ "Кубань"
32298/2021/СТВ/ЗЭС/ШРЭС | ПС 110 кВ "Южная"
32108/2021/СТВ/ЗЭС/ГРЭС | ПС 330 кВ "Ставрополь"
32139/2021/СТВ/ЗЭС/ШРЭС | ПС 110 кВ "Южная"
32224/2021/СТВ/ЗЭС/КРЭС | ПС 110 кВ "Новая Деревня"
32233/2021/СТВ/ЗЭС/ШРЭС | ПС 110 кВ "Пригородная"
32235/2021/СТВ/ЗЭС/ШРЭС | ПС 330 кВ "Ставрополь"
32248/2021/СТВ/ЗЭС/ШРЭС | ПС 35 кВ "Верхнерусская"
32268/2021/СТВ/ЗЭС/ШРЭС | ПС 330 кВ "Ставрополь"
32270/2021/СТВ/ЗЭС/ШРЭС | ПС 330 кВ "Ставрополь"
32271/2021/СТВ/ЗЭС/ШРЭС | ПС 110 кВ "Радиозавод"
32282/2021/СТВ/ЗЭС/КРЭС | ПС 35 кВ "Балахоновская"
32283/2021/СТВ/ЗЭС/КРЭС | ПС 110 кВ "Новая Деревня"
32332/2021/СТВ/ЗЭС/КРЭС | ПС 35 кВ "Воронежская"
32335/2021/СТВ/ЗЭС/КРЭС | ПС 35 кВ "Беломечетская"
32325/2021/СТВ/ЗЭС/ГРЭС
32326/2021/СТВ/ЗЭС/ГРЭС
32336/2021/СТВ/ЗЭС/КРЭС
32334/2021/СТВ/ЗЭС/ШРЭС
32333/2021/СТВ/ЗЭС/ШРЭС
32351/2021/СТВ/ЗЭС/ШРЭС
32344/2021/СТВ/ЗЭС/КРЭС
31861/2021/СТВ/ЗЭС/ШРЭС | ПС 110 кВ "Южная"
32191/2021/СТВ/ЗЭС/ШРЭС | ПС 110 кВ "Пригородная"
32316/2021/СТВ/ЗЭС/ШРЭС | ПС 35 кВ "Верхнерусская"
32317/2021/СТВ/ЗЭС/ШРЭС | ПС 330 кВ "Ставрополь"
32330/2021/СТВ/ЗЭС/ШРЭС | ПС 35 кВ "Казинская"
32366/2021/СТВ/ЗЭС/ГРЭС
32390/2021/СТВ/ЗЭС/КРЭС
32379/2021/СТВ/ЗЭС/ШРЭС
32380/2021/СТВ/ЗЭС/ШРЭС
32429/2021/СТВ/ЗЭС/КРЭС
31722/2021/СТВ/ЗЭС/ШРЭС | ПС 110 кВ "Лесная"
32486/2021/СТВ/ЗЭС/ШРЭС | ПС 35 кВ "Рыбхоз"
32041/2021/СТВ/ЗЭС/ШРЭС | ПС 35 кВ "Верхнерусская"
32104/2021/СТВ/ЗЭС/ШРЭС | ПС 35 кВ "Шахтёр"
32130/2021/СТВ/ЗЭС/ШРЭС | ПС 110 кВ "Центральная"
32135/2021/СТВ/ЗЭС/ШРЭС | ПС 110 кВ "Темнолесская"
32149/2021/СТВ/ЗЭС/ГРЭС | ПС 110 кВ "Грачёвская"
32251/2021/СТВ/ЗЭС/ШРЭС | ПС 35 кВ "Шахтёр"
32272/2021/СТВ/ЗЭС/ШРЭС | ПС 110 кВ "Темнолесская"
32318/2021/СТВ/ЗЭС/ШРЭС | ПС 35 кВ "Верхнерусская"
32322/2021/СТВ/ЗЭС/ШРЭС | ПС 330 кВ "Ставрополь"
32145/2021/СТВ/ЗЭС/КРЭС | ПС 35 кВ "Воронежская"
32181/2021/СТВ/ЗЭС/КРЭС | ПС 35 кВ "Воронежская"
32245/2021/СТВ/ЗЭС/КРЭС | ПС 35 кВ "Воронежская"
32387/2021/СТВ/ЗЭС/КРЭС | ПС 110 кВ "Новая Деревня"
32389/2021/СТВ/ЗЭС/КРЭС | ПС 35 кВ "Балахоновская"
32461/2021/СТВ/ЗЭС/ШРЭС
32460/2021/СТВ/ЗЭС/ШРЭС
32391/2021/СТВ/ЗЭС/КРЭС | ПС 110 кВ "Прикубанская"
32437/2021/СТВ/ЗЭС/ШРЭС | ПС 110 кВ "Южная"
32442/2021/СТВ/ЗЭС/ШРЭС | ПС 110 кВ "Южная"
32042/2021/СТВ/ЗЭС/ШРЭС | ПС 110 кВ "Южная"
32190/2021/СТВ/ЗЭС/ШРЭС | ПС 35 кВ "Верхнерусская"
32320/2021/СТВ/ЗЭС/ШРЭС | ПС 110 кВ "Южная"
32323/2021/СТВ/ЗЭС/ШРЭС | ПС 110 кВ Пригородная
32331/2021/СТВ/ЗЭС/ШРЭС | ПС 330 кВ "Ставрополь"
32345/2021/СТВ/ЗЭС/ШРЭС | ПС 330 кВ "Ставрополь"
32347/2021/СТВ/ЗЭС/ШРЭС | ПС 35 кВ "Верхнерусская"
32373/2021/СТВ/ЗЭС/ШРЭС | ПС 110 кВ "Пригородная"
32374/2021/СТВ/ЗЭС/ШРЭС | ПС 110 кВ "Радиозавод"
32375/2021/СТВ/ЗЭС/ШРЭС | ПС 110 кВ "Радиозавод"
32376/2021/СТВ/ЗЭС/ШРЭС | ПС 35 кВ "Верхнерусская"
32485/2021/СТВ/ЗЭС/ШРЭС
32502/2021/СТВ/ЗЭС/ШРЭС | ПС 35 кВ "Шахтёр"
32503/2021/СТВ/ЗЭС/ШРЭС | ПС 35 кВ "Верхнерусская"
31766/2021/СТВ/ЗЭС/КРЭС | ПС 110 кВ "Прикубанская"
32510/2021/СТВ/ЗЭС/КРЭС
32547/2021/СТВ/ЗЭС/КРЭС
32559/2021/СТВ/ЗЭС/ШРЭС
32558/2021/СТВ/ЗЭС/ШРЭС
32372/2021/СТВ/ЗЭС/ШРЭС | ПС 110 кВ "Южная"
32377/2021/СТВ/ЗЭС/ШРЭС | ПС 110 кВ "Радиозавод"
32433/2021/СТВ/ЗЭС/ШРЭС | ПС 110 кВ "Промкомплекс"
32505/2021/СТВ/ЗЭС/ГРЭС | ПС 110 кВ "Ставрополь"
32508/2021/СТВ/ЗЭС/ШРЭС | ПС 35 кВ "Верхнерусская"
32512/2021/СТВ/ЗЭС/ШРЭС | ПС 330 кВ "Ставрополь"
32435/2021/СТВ/ЗЭС/ШРЭС | ПС 110 кВ "Темнолесская"
32483/2021/СТВ/ЗЭС/КРЭС
32571/2021/СТВ/ЗЭС/ШРЭС
32573/2021/СТВ/ЗЭС/ШРЭС
32609/2021/СТВ/ЗЭС/КРЭС
32236/2021/СТВ/ЗЭС/ШРЭС | ПС 35 кВ "Верхнерусская"
32393/2021/СТВ/ЗЭС/ШРЭС | ПС 110 кВ "Южная"
32418/2021/СТВ/ЗЭС/ГРЭС | ПС 330 кВ "Ставрополь"
32443/2021/СТВ/ЗЭС/ШРЭС | ПС 110 кВ "Южная"
32444/2021/СТВ/ЗЭС/ШРЭС | ПС 110 кВ "Южная"
32459/2021/СТВ/ЗЭС/ШРЭС | ПС 35 кВ "Верхнерусская"
32504/2021/СТВ/ЗЭС/ГРЭС | ПС 110 кВ "Грачёвская"
32534/2021/СТВ/ЗЭС/КРЭС | ПС 35 кВ "Балахоновская"
32555/2021/СТВ/ЗЭС/ШРЭС | ПС 35 кВ "Верхнерусская"
32556/2021/СТВ/ЗЭС/ШРЭС | ПС 35 кВ "Верхнерусская"
32594/2021/СТВ/ЗЭС/ШРЭС | ПС 35 кВ "Верхнерусская"
32610/2021/СТВ/ЗЭС/КРЭС | ПС 35 кВ "Балахоновская"
32612/2021/СТВ/ЗЭС/ШРЭС | ПС 110 кВ "Южная"
32613/2021/СТВ/ЗЭС/ШРЭС | ПС 110 кВ "Южная"
32100/2021/СТВ/ЗЭС/ШРЭС | ПС 35 кВ "Шахтёр"
32252/2021/СТВ/ЗЭС/ШРЭС | ПС 110 кВ "Южная"
32350/2021/СТВ/ЗЭС/ШРЭС | ПС 110 кВ "Пригородная"
32378/2021/СТВ/ЗЭС/ШРЭС | ПС 110 кВ "Южная"
32487/2021/СТВ/ЗЭС/ШРЭС | ПС 330 кВ "Ставрополь"
32488/2021/СТВ/ЗЭС/ШРЭС | ПС 330 кВ "Ставрополь"
32489/2021/СТВ/ЗЭС/ШРЭС | ПС 110 кВ "Пригородная"
32514/2021/СТВ/ЗЭС/ШРЭС | ПС 110 кВ "Темнолесская"
32527/2021/СТВ/ЗЭС/ШРЭС | ПС 330 кВ "Ставрополь"
32664/2021/СТВ/ЗЭС/ШРЭС
32661/2021/СТВ/ЗЭС/ШРЭС
32670/2021/СТВ/ЗЭС/ШРЭС | ПС 330 кВ "Ставрополь"
32528/2021/СТВ/ЗЭС/ШРЭС | ПС 110 кВ "Южная"
32529/2021/СТВ/ЗЭС/ШРЭС | ПС 35 кВ "Верхнерусская"
32102/2021/СТВ/ЗЭС/ШРЭС | ПС 35 кВ "Рыбхоз"
32551/2021/СТВ/ЗЭС/ШРЭС | "Сенгилеевская ГЭС"
32552/2021/СТВ/ЗЭС/ШРЭС | ПС 35 кВ "Верхнерусская"
32553/2021/СТВ/ЗЭС/ШРЭС | ПС 35 кВ "Верхнерусская"
32554/2021/СТВ/ЗЭС/ШРЭС | ПС 35 кВ "Верхнерусская"
32567/2021/СТВ/ЗЭС/ШРЭС | ПС 110 кВ "Южная"
32568/2021/СТВ/ЗЭС/ШРЭС | ПС 35 кВ "Казинская"
32570/2021/СТВ/ЗЭС/ШРЭС | ПС 330 кВ "Ставрополь"
32599/2021/СТВ/ЗЭС/КРЭС | ПС 110 кВ "Новая Деревня"
32649/2021/СТВ/ЗЭС/КРЭС | ПС 35 кВ "Стародворцовская"
32655/2021/СТВ/ЗЭС/ШРЭС | ПС 110 кВ "Лесная"
32671/2021/СТВ/ЗЭС/КРЭС
32675/2021/СТВ/ЗЭС/ШРЭС
32686/2021/СТВ/ЗЭС/КРЭС
32592/2021/СТВ/ЗЭС/ШРЭС | ПС 110 кВ "Пригородная"
32593/2021/СТВ/ЗЭС/ШРЭС | ПС 330 кВ "Ставрополь"
32614/2021/СТВ/ЗЭС/ШРЭС | ПС 110 кВ "Южная"
32654/2021/СТВ/ЗЭС/КРЭС | ПС 110 кВ "Заветная"
32656/2021/СТВ/ЗЭС/ШРЭС | ПС 35 кВ "Верхнерусская"
32657/2021/СТВ/ЗЭС/ШРЭС | ПС 35 кВ "Верхнерусская"
32660/2021/СТВ/ЗЭС/ШРЭС | ПС 35 кВ "Казинская"
32732/2021/СТВ/ЗЭС/ШРЭС | ПС 110 кВ "Темнолесская"
31777/2021/СТВ/ЗЭС/ШРЭС | ПС 110 кВ "Южная"
32598/2021/СТВ/ЗЭС/ШРЭС | ПС 330 кВ "Ставрополь"
32653/2021/СТВ/ЗЭС/КРЭС | ПС 35 кВ "Казьминская"
32781/2021/СТВ/ЗЭС/ШРЭС | ПС 110 кВ "Южная"
32787/2021/СТВ/ЗЭС/ШРЭС | ПС 330 кВ "Ставрополь"
32672/2021/СТВ/ЗЭС/ШРЭС | ПС 35 кВ "Шахтёр"
32674/2021/СТВ/ЗЭС/ШРЭС | ПС 35 кВ "Шахтёр"
32850/2021/СТВ/ЗЭС/ШРЭС | ПС 110 кВ "Пригородная"
32851/2021/СТВ/ЗЭС/ШРЭС | ПС 35 кВ "Верхнерусская"
32854/2021/СТВ/ЗЭС/ШРЭС | ПС 110 кВ "Южная"
32855/2021/СТВ/ЗЭС/ШРЭС | ПС 35 кВ "Верхнерусская"
32890/2021/СТВ/ЗЭС/ШРЭС
32827/2021/СТВ/ЗЭС/ШРЭС | ПС 110 кВ "Южная"
32829/2021/СТВ/ЗЭС/ШРЭС | ПС 110 кВ "Южная"
32830/2021/СТВ/ЗЭС/ШРЭС | ПС 110 кВ "Южная"
32831/2021/СТВ/ЗЭС/ШРЭС | ПС 110 кВ "Южная"
32833/2021/СТВ/ЗЭС/ШРЭС | ПС 110 кВ "Южная"
32834/2021/СТВ/ЗЭС/ШРЭС | ПС 110 кВ "Южная"
32836/2021/СТВ/ЗЭС/ШРЭС | ПС 110 кВ "Южная"
32837/2021/СТВ/ЗЭС/ШРЭС | ПС 110 кВ "Южная"
32838/2021/СТВ/ЗЭС/ШРЭС | ПС 110 кВ "Южная"
32839/2021/СТВ/ЗЭС/ШРЭС | ПС 110 кВ "Южная"
32840/2021/СТВ/ЗЭС/ШРЭС | ПС 110 кВ "Южная"
32842/2021/СТВ/ЗЭС/ШРЭС | ПС 110 кВ "Южная"
32843/2021/СТВ/ЗЭС/ШРЭС | ПС 110 кВ "Южная"
32845/2021/СТВ/ЗЭС/ШРЭС | ПС 110 кВ "Южная"
32846/2021/СТВ/ЗЭС/ШРЭС | ПС 110 кВ "Южная"
32847/2021/СТВ/ЗЭС/ШРЭС | ПС 110 кВ "Южная"
32848/2021/СТВ/ЗЭС/ШРЭС | ПС 110 кВ "Южная"
32894/2021/СТВ/ЗЭС/КРЭС
32923/2021/СТВ/ЗЭС/КРЭС
32916/2021/СТВ/ЗЭС/ШРЭС
32932/2021/СТВ/ЗЭС/ШРЭС
32917/2021/СТВ/ЗЭС/ШРЭС
32785/2021/СТВ/ЗЭС/ШРЭС | ПС 110 кВ "Южная"
32931/2021/СТВ/ЗЭС/ШРЭС | ПС 110 кВ "Пригородная"
32800/2021/СТВ/ЗЭС/ШРЭС | ПС 110 кВ "Южная"
32808/2021/СТВ/ЗЭС/ШРЭС | ПС 110 кВ "Южная"
32865/2021/СТВ/ЗЭС/ШРЭС | ПС 110 кВ "Пригородная"
32887/2021/СТВ/ЗЭС/ШРЭС | ПС 110 кВ "Южная"
32888/2021/СТВ/ЗЭС/ШРЭС | ПС 35 кВ "Верхнерусская"
32889/2021/СТВ/ЗЭС/ШРЭС | ПС 110 кВ "Ставрополь"
32560/2021/СТВ/ЗЭС/ШРЭС | ПС 110 кВ "Южная"
32596/2021/СТВ/ЗЭС/ШРЭС | ПС 110 кВ "Южная"
32597/2021/СТВ/ЗЭС/ШРЭС | ПС 110 кВ "Южная"
32658/2021/СТВ/ЗЭС/ШРЭС | ПС 110 кВ "Южная"
32926/2021/СТВ/ЗЭС/ГРЭС | ПС 35 кВ "Базовая"
32958/2021/СТВ/ЗЭС/КРЭС | ПС 35 кВ "Воронежская"
32961/2021/СТВ/ЗЭС/КРЭС | ПС 35 кВ "Надзорная"
33024/2021/СТВ/ЗЭС/ШРЭС
33002/2021/СТВ/ЗЭС/ШРЭС
33000/2021/СТВ/ЗЭС/ШРЭС
33001/2021/СТВ/ЗЭС/ШРЭС
32780/2021/СТВ/ЗЭС/ШРЭС | ПС 110 кВ "Промкомплекс"
32900/2021/СТВ/ЗЭС/КРЭС | ПС 35 кВ "Георгиевская"
32930/2021/СТВ/ЗЭС/ШРЭС | ПС 35 кВ "Верхнерусская"
32933/2021/СТВ/ЗЭС/ГРЭС | ПС 330 кВ "Ставрополь"
32957/2021/СТВ/ЗЭС/КРЭС | ПС 35 кВ "Воронежская"
32960/2021/СТВ/ЗЭС/КРЭС | ПС 110 кВ "Прикубанская"
32997/2021/СТВ/ЗЭС/КРЭС | ПС 110 кВ "Заветная"
33038/2021/СТВ/ЗЭС/ШРЭС | ПС 110 кВ "Лесная"
33052/2021/СТВ/ЗЭС/КРЭС | ПС 35 кВ "Балахоновская"
33051/2021/СТВ/ЗЭС/КРЭС | ПС 35 кВ "Балахоновская"
32783/2021/СТВ/ЗЭС/ШРЭС | ПС 330 кВ "Ставрополь"
32849/2021/СТВ/ЗЭС/ШРЭС | ПС 110 кВ "Южная"
32853/2021/СТВ/ЗЭС/ШРЭС | ПС 110 кВ "Южная"
32857/2021/СТВ/ЗЭС/ШРЭС | ПС 110 кВ "Центральная"
32885/2021/СТВ/ЗЭС/ШРЭС | ПС 110 кВ "Пригородная"
32908/2021/СТВ/ЗЭС/ШРЭС | ПС 110 кВ "Пригородная"
32910/2021/СТВ/ЗЭС/ШРЭС | ПС 110 кВ "Пригородная"
33084/2021/СТВ/ЗЭС/ШРЭС
33082/2021/СТВ/ЗЭС/ШРЭС
32911/2021/СТВ/ЗЭС/ШРЭС | ПС 110 кВ "Южная"
32954/2021/СТВ/ЗЭС/ШРЭС | ПС 110 кВ "Южная"
32992/2021/СТВ/ЗЭС/ГРЭС | ПС 35 кВ "Казинская"
33063/2021/СТВ/ЗЭС/ГРЭС | ПС 330 кВ "Ставрополь"
32794/2021/СТВ/ЗЭС/КРЭС
32665/2021/СТВ/ЗЭС/ШРЭС | ПС 35 кВ "Шахтёр"
32914/2021/СТВ/ЗЭС/ШРЭС | ПС 330 кВ "Ставрополь"
32928/2021/СТВ/ЗЭС/ШРЭС | "Егорлыкская ГЭС"
32929/2021/СТВ/ЗЭС/ШРЭС | ПС 330 кВ "Ставрополь"
32994/2021/СТВ/ЗЭС/ШРЭС | ПС 330 кВ "Ставрополь"
32995/2021/СТВ/ЗЭС/ШРЭС | ПС 35 кВ "Шахтёр"
32998/2021/СТВ/ЗЭС/ШРЭС | ПС 330 кВ "Ставрополь"
32999/2021/СТВ/ЗЭС/ШРЭС | ПС 330 кВ "Ставрополь"
33065/2021/СТВ/ЗЭС/ГРЭС | ПС 35 кВ "Сергиевская"
33067/2021/СТВ/ЗЭС/ГРЭС | ПС 35 кВ "Сергиевская"
33074/2021/СТВ/ЗЭС/ШРЭС | ПС 35 кВ "Рыбхоз"
33144/2021/СТВ/ЗЭС/ШРЭС | ПС 35 кВ "Верхнерусская"
33153/2021/СТВ/ЗЭС/ШРЭС
33148/2021/СТВ/ЗЭС/ШРЭС
33133/2021/СТВ/ЗЭС/КРЭС
33062/2021/СТВ/ЗЭС/ШРЭС | ПС 110 кВ "Пригородная"
32996/2021/СТВ/ЗЭС/ШРЭС | ПС 110 кВ "Темнолесская"
33124/2021/СТВ/ЗЭС/ГРЭС | ПС 330 кВ "Ставрополь"
33033/2021/СТВ/ЗЭС/ШРЭС | ПС 330 кВ "Ставрополь"
33036/2021/СТВ/ЗЭС/ШРЭС | ПС 330 кВ "Ставрополь"
33070/2021/СТВ/ЗЭС/ШРЭС | ПС 110 кВ "Пригородная"
33075/2021/СТВ/ЗЭС/ШРЭС | ПС 330 кВ "Ставрополь"
33126/2021/СТВ/ЗЭС/ШРЭС | "Сенгилеевская ГЭС"
33040/2021/СТВ/ЗЭС/ШРЭС | ПС 110 кВ "Заводская"
33041/2021/СТВ/ЗЭС/ШРЭС
33137/2021/СТВ/ЗЭС/КРЭС
33177/2021/СТВ/ЗЭС/КРЭС | ПС 35 кВ "Беломечетская"
33178/2021/СТВ/ЗЭС/КРЭС | ПС 35 кВ "Воронежская"
33180/2021/СТВ/ЗЭС/КРЭС | ПС 35 кВ "Балахоновская"
33181/2021/СТВ/ЗЭС/КРЭС | ПС 110 кВ "Новая Деревня"
33182/2021/СТВ/ЗЭС/КРЭС | ПС 35 кВ "Казьминская"
33209/2021/СТВ/ЗЭС/КРЭС | ПС 110 кВ "Новая Деревня"
33109/2021/СТВ/ЗЭС/КРЭС | ПС 35 кВ "Воронежская"
33251/2021/СТВ/ЗЭС/ШРЭС | ПС 110 кВ "Лесная"
33252/2021/СТВ/ЗЭС/ШРЭС | ПС 110 кВ "Лесная"
33061/2021/СТВ/ЗЭС/ШРЭС | ПС 330 кВ "Ставрополь"
33083/2021/СТВ/ЗЭС/ШРЭС | ПС 110 кВ "Южная"
33103/2021/СТВ/ЗЭС/ШРЭС | ПС 35 кВ "Верхнерусская"
33104/2021/СТВ/ЗЭС/ШРЭС | ПС 35 кВ "Пригородная"
33132/2021/СТВ/ЗЭС/ШРЭС | ПС 330 кВ "Ставрополь"
33134/2021/СТВ/ЗЭС/ШРЭС | ПС 110 кВ "Пригородная"
33146/2021/СТВ/ЗЭС/ШРЭС | ПС 35 кВ "Верхнерусская"
33155/2021/СТВ/ЗЭС/ШРЭС | ПС 35 кВ "Верхнерусская"
33172/2021/СТВ/ЗЭС/ШРЭС | ПС 330 кВ "Ставрополь"
33234/2021/СТВ/ЗЭС/ШРЭС | ПС 35 кВ "Верхнерусская"
33241/2021/СТВ/ЗЭС/ШРЭС | ПС 35 кВ "Верхнерусская"
33253/2021/СТВ/ЗЭС/ШРЭС
33264/2021/СТВ/ЗЭС/КРЭС
33258/2021/СТВ/ЗЭС/ШРЭС
33262/2021/СТВ/ЗЭС/КРЭС
33069/2021/СТВ/ЗЭС/ШРЭС | ПС 110 кВ "Южная"
33287/2021/СТВ/ЗЭС/ГРЭС
33326/2021/СТВ/ЗЭС/КРЭС
33320/2021/СТВ/ЗЭС/ШРЭС
32924/2021/СТВ/ЗЭС/ГРЭС | ПС 35 кВ "Базовая"
33233/2021/СТВ/ЗЭС/ШРЭС | ПС 110 кВ "Лесная"
33313/2021/СТВ/ЗЭС/ШРЭС | ПС 110 кВ "Южная"
32912/2021/СТВ/ЗЭС/ШРЭС | ПС 110 кВ "Южная"
33141/2021/СТВ/ЗЭС/ШРЭС | ПС 110 кВ "Южная"
33240/2021/СТВ/ЗЭС/ШРЭС | ПС 110 кВ "Радиозавод"
33246/2021/СТВ/ЗЭС/ШРЭС | ПС 110 кВ "Радиозавод"
33237/2021/СТВ/ЗЭС/ШРЭС | ПС 35 кВ "Верхнерусская"
33239/2021/СТВ/ЗЭС/ШРЭС | ПС 35 кВ "Верхнерусская"
33248/2021/СТВ/ЗЭС/ШРЭС | ПС 110 кВ "Радиозавод"
33250/2021/СТВ/ЗЭС/ШРЭС | ПС 110 кВ "Радиозавод"
33323/2021/СТВ/ЗЭС/КРЭС | ПС 110 кВ "Воронежская"
33383/2021/СТВ/ЗЭС/ШРЭС
33183/2021/СТВ/ЗЭС/КРЭС | ПС 35 кВ "Воронежская"
33244/2021/СТВ/ЗЭС/ШРЭС | ПС 35 кВ "Верхнерусская"
33284/2021/СТВ/ЗЭС/ГРЭС | ПС 35 кВ "Сергиевская"
33376/2021/СТВ/ЗЭС/КРЭС | ПС 110 кВ "Новая Деревня"
33207/2021/СТВ/ЗЭС/КРЭС | ПС 35 кВ "Казьминская"
33249/2021/СТВ/ЗЭС/ШРЭС | "Сенгилеевская ГЭС"
32253/2021/СТВ/ЗЭС/ШРЭС | ПС 110 кВ "Радиозавод"
33105/2021/СТВ/ЗЭС/ШРЭС | ПС 110 кВ "Пригородная"
33151/2021/СТВ/ЗЭС/ШРЭС | ПС 110 кВ "Центральная"
33314/2021/СТВ/ЗЭС/ШРЭС | ПС 35 кВ "Верхнерусская"
33318/2021/СТВ/ЗЭС/ШРЭС | "Егорлыкская ГЭС"
33393/2021/СТВ/ЗЭС/КРЭС
33419/2021/СТВ/ЗЭС/ШРЭС
33402/2021/СТВ/ЗЭС/ШРЭС
33283/2021/СТВ/ЗЭС/ГРЭС | ПС 330 кВ "Ставрополь"
33310/2021/СТВ/ЗЭС/ШРЭС | ПС 110 кВ "Заводская"
33315/2021/СТВ/ЗЭС/ШРЭС | ПС 35 кВ "Верхнерусская"
33316/2021/СТВ/ЗЭС/ШРЭС | ПС 110 кВ "Южная"
33325/2021/СТВ/ЗЭС/ГРЭС | ПС 35 кВ "Казинская"
33353/2021/СТВ/ЗЭС/ШРЭС | ПС 330 кВ "Ставрополь"
33355/2021/СТВ/ЗЭС/ШРЭС | ПС 35 кВ "Верхнерусская"
33400/2021/СТВ/ЗЭС/ШРЭС | ПС 35 кВ "Верхнерусская"
33257/2021/СТВ/ЗЭС/ШРЭС | ПС 110 кВ "Южная"
33266/2021/СТВ/ЗЭС/ШРЭС | ПС 110 кВ "Южная"
33379/2021/СТВ/ЗЭС/ШРЭС | ПС 110 кВ "Южная"
33380/2021/СТВ/ЗЭС/ШРЭС | ПС 110 кВ "Промкомплекс"
33382/2021/СТВ/ЗЭС/ШРЭС | ПС 110 кВ "Пригородная"
33404/2021/СТВ/ЗЭС/ШРЭС | ПС 110 кВ "Южная"
33408/2021/СТВ/ЗЭС/ШРЭС | ПС 110 кВ "Пригородная"
33409/2021/СТВ/ЗЭС/ШРЭС | ПС 110 кВ "Пригородная"
33421/2021/СТВ/ЗЭС/ШРЭС | ПС 330 кВ "Ставрополь"
33428/2021/СТВ/ЗЭС/КРЭС | ПС 35 кВ "Балахоновская"
33443/2021/СТВ/ЗЭС/ШРЭС | ПС 110 кВ "Радиозавод"
33444/2021/СТВ/ЗЭС/ШРЭС | ПС 110 кВ "Радиозавод"
33466/2021/СТВ/ЗЭС/ШРЭС | ПС 35 кВ "Аэропорт"
33478/2021/СТВ/ЗЭС/КРЭС | ПС 110 кВ "Новая Деревня"
33500/2021/СТВ/ЗЭС/ШРЭС | ПС 35 кВ "Верхнерусская"
33503/2021/СТВ/ЗЭС/ШРЭС
33504/2021/СТВ/ЗЭС/ШРЭС
33501/2021/СТВ/ЗЭС/ШРЭС
33502/2021/СТВ/ЗЭС/ШРЭС
33469/2021/СТВ/ЗЭС/ШРЭС
33518/2021/СТВ/ЗЭС/ШРЭС
33513/2021/СТВ/ЗЭС/ШРЭС
33515/2021/СТВ/ЗЭС/ШРЭС
33514/2021/СТВ/ЗЭС/ШРЭС
33357/2021/СТВ/ЗЭС/ШРЭС | ПС 110 кВ "Птицепром"
33446/2021/СТВ/ЗЭС/ШРЭС | ПС 35 кВ "Верхнерусская"
33447/2021/СТВ/ЗЭС/ШРЭС | ПС 330 кВ "Ставрополь"
33499/2021/СТВ/ЗЭС/ШРЭС | ПС 110 кВ "Южная"
33512/2021/СТВ/ЗЭС/ШРЭС | ПС 35 кВ "Верхнерусская"
33422/2021/СТВ/ЗЭС/КРЭС | ПС 110 кВ "Новая Деревня"
33429/2021/СТВ/ЗЭС/КРЭС | ПС 110 кВ "Новая Деревня"
32103/2021/СТВ/ЗЭС/ШРЭС | ПС 110 кВ "Южная"
32321/2021/СТВ/ЗЭС/ШРЭС | ПС 35 кВ "Верхнерусская"
33551/2021/СТВ/ЗЭС/ШРЭС | ПС 110 кВ "Пригородная"
33553/2021/СТВ/ЗЭС/ШРЭС | ПС 35 кВ "Верхнерусская"
33554/2021/СТВ/ЗЭС/ШРЭС | ПС 35 кВ "Верхнерусская"
33557/2021/СТВ/ЗЭС/ШРЭС | ПС 35 кВ "Верхнерусская"
33556/2021/СТВ/ЗЭС/ШРЭС
33573/2021/СТВ/ЗЭС/ШРЭС | ПС 35 кВ "Верхнерусская"
33594/2021/СТВ/ЗЭС/КРЭС | ПС 35 кВ "Надзорная"
33597/2021/СТВ/ЗЭС/КРЭС | ПС 35 кВ "Воронежская"
33599/2021/СТВ/ЗЭС/КРЭС | ПС 35 кВ "Воронежская"
33613/2021/СТВ/ЗЭС/КРЭС | ПС 35 кВ "Казьминская"
33336/2021/СТВ/ЗЭС/ГРЭС | ПС 110 кВ "Грачёвская"
33451/2021/СТВ/ЗЭС/ШРЭС | ПС 330 кВ "Ставрополь"
33586/2021/СТВ/ЗЭС/ШРЭС
33601/2021/СТВ/ЗЭС/КРЭС
33575/2021/СТВ/ЗЭС/ШРЭС | ПС 110 кВ "Пригородная"
33607/2021/СТВ/ЗЭС/ШРЭС | ПС 110 кВ "Южная"
33639/2021/СТВ/ЗЭС/ГРЭС
33649/2021/СТВ/ЗЭС/ШРЭС
33650/2021/СТВ/ЗЭС/КРЭС
33671/2021/СТВ/ЗЭС/КРЭС
33707/2021/СТВ/ЗЭС/ШРЭС
33570/2021/СТВ/ЗЭС/ШРЭС | ПС 35 кВ "Шахтёр"
33721/2021/СТВ/ЗЭС/ШРЭС | ПС 110 кВ "Радиозавод"
33723/2021/СТВ/ЗЭС/ШРЭС | ПС 110 кВ "Радиозавод"
33517/2021/СТВ/ЗЭС/ШРЭС | ПС 35 кВ "Верхнерусская"
33628/2021/СТВ/ЗЭС/ШРЭС | ПС 330 кВ "Ставрополь"
33633/2021/СТВ/ЗЭС/ШРЭС | ПС 35 кВ "Верхнерусская"
33634/2021/СТВ/ЗЭС/ШРЭС | ПС 35 кВ "Верхнерусская"
33635/2021/СТВ/ЗЭС/ШРЭС | ПС 35 кВ "Верхнерусская"
33555/2021/СТВ/ЗЭС/ШРЭС | ПС 110 кВ "Южная"
33255/2021/СТВ/ЗЭС/ШРЭС | "Сенгилеевская ГЭС"
33752/2021/СТВ/ЗЭС/КРЭС
33788/2021/СТВ/ЗЭС/ШРЭС
33771/2021/СТВ/ЗЭС/КРЭС
33471/2021/СТВ/ЗЭС/ШРЭС | ПС 110 кВ "Южная"
33786/2021/СТВ/ЗЭС/ШРЭС | ПС 110 кВ "Лесная"
33787/2021/СТВ/ЗЭС/ШРЭС | ПС 35 кВ "Рыбхоз"
33740/2021/СТВ/ЗЭС/ШРЭС | ПС 110 кВ "Южная"
33804/2021/СТВ/ЗЭС/ШРЭС
33802/2021/СТВ/ЗЭС/ШРЭС
33755/2021/СТВ/ЗЭС/КРЭС | ПС 35 кВ "Казьминская"
33770/2021/СТВ/ЗЭС/КРЭС | ПС 35 кВ "Кубань"
33795/2021/СТВ/ЗЭС/КРЭС | ПС 35 кВ "Воронежская"
33796/2021/СТВ/ЗЭС/КРЭС | ПС 35 кВ "Балахоновская"
33637/2021/СТВ/ЗЭС/ШРЭС | ПС 110 кВ "Южная"
33468/2021/СТВ/ЗЭС/ШРЭС | ПС 330 кВ "Ставрополь"
33827/2021/СТВ/ЗЭС/КРЭС | ПС 35 кВ "Стародворцовская"
33828/2021/СТВ/ЗЭС/КРЭС | ПС 35 кВ "Воронежская"
33830/2021/СТВ/ЗЭС/КРЭС | ПС 35 кВ "Вревская"
33853/2021/СТВ/ЗЭС/ШРЭС
33868/2021/СТВ/ЗЭС/КРЭС
33882/2021/СТВ/ЗЭС/ШРЭС
32530/2021/СТВ/ЗЭС/ШРЭС | ПС 110 кВ "Южная"
33472/2021/СТВ/ЗЭС/ШРЭС | ПС 110 кВ "Пригородная"
33708/2021/СТВ/ЗЭС/ШРЭС | ПС 35 кВ "Верхнерусская"
33720/2021/СТВ/ЗЭС/ШРЭС | ПС 110 кВ "Пригородная"
33799/2021/СТВ/ЗЭС/ШРЭС | ПС 110 кВ "Промкомплекс"
33800/2021/СТВ/ЗЭС/ШРЭС | ПС 35 кВ "Верхнерусская"
33801/2021/СТВ/ЗЭС/ШРЭС | ПС 35 кВ "Верхнерусская"
33847/2021/СТВ/ЗЭС/ШРЭС | ПС 35 кВ "Верхнерусская"
33858/2021/СТВ/ЗЭС/ГРЭС | ПС 330 кВ "Ставрополь"
33823/2021/СТВ/ЗЭС/КРЭС | ПС 35 кВ "Воронежская"
33824/2021/СТВ/ЗЭС/КРЭС | ПС 35 кВ "Георгиевская"
33826/2021/СТВ/ЗЭС/КРЭС | ПС 35 кВ "Георгиевская"
33929/2021/СТВ/ЗЭС/ШРЭС
33934/2021/СТВ/ЗЭС/КРЭС
33911/2021/СТВ/ЗЭС/ШРЭС
32572/2021/СТВ/ЗЭС/ШРЭС | ПС 110 кВ "Пригородная"
33445/2021/СТВ/ЗЭС/ШРЭС | ПС 330 кВ "Ставрополь"
33848/2021/СТВ/ЗЭС/ШРЭС | ПС 35 кВ "Шахтёр"
33849/2021/СТВ/ЗЭС/ШРЭС | ПС 110 кВ "Пригородная"
33852/2021/СТВ/ЗЭС/ШРЭС | ПС 330 кВ "Ставрополь"
33869/2021/СТВ/ЗЭС/КРЭС | ПС 110 кВ "Новая Деревня"
33874/2021/СТВ/ЗЭС/КРЭС | ПС 35 кВ "Беломечетская"
33939/2021/СТВ/ЗЭС/КРЭС
33261/2021/СТВ/ЗЭС/КРЭС | ПС 35 кВ "Свистухинская"
33891/2021/СТВ/ЗЭС/ГРЭС | ПС 35 кВ "Базовая"
33901/2021/СТВ/ЗЭС/ШРЭС | ПС 330 кВ "Ставрополь"
33935/2021/СТВ/ЗЭС/КРЭС | ПС 110 кВ "Новая Деревня"
33626/2021/СТВ/ЗЭС/ШРЭС | ПС 330 кВ "Ставрополь"
33850/2021/СТВ/ЗЭС/ШРЭС | ПС 330 кВ "Ставрополь"
33899/2021/СТВ/ЗЭС/ШРЭС | ПС 330 кВ "Ставрополь"
33900/2021/СТВ/ЗЭС/ШРЭС | ПС 330 кВ "Ставрополь"
33904/2021/СТВ/ЗЭС/ШРЭС | ПС 330 кВ "Ставрополь"
33906/2021/СТВ/ЗЭС/ШРЭС | ПС 35 кВ "Верхнерусская"
33907/2021/СТВ/ЗЭС/ШРЭС | ПС 35 кВ "Верхнерусская"
33926/2021/СТВ/ЗЭС/ШРЭС | ПС 330 кВ "Ставрополь"
33952/2021/СТВ/ЗЭС/ШРЭС | ПС 35 кВ "Шахтёр"
33977/2021/СТВ/ЗЭС/ШРЭС | ПС 35 кВ "Шахтёр"
34013/2021/СТВ/ЗЭС/ШРЭС | ПС 110 кВ "Лесная"
34017/2021/СТВ/ЗЭС/ШРЭС
34015/2021/СТВ/ЗЭС/ШРЭС
34014/2021/СТВ/ЗЭС/ШРЭС
34016/2021/СТВ/ЗЭС/ШРЭС
33322/2021/СТВ/ЗЭС/ШРЭС | ПС 110 кВ "Пригородная"
33880/2021/СТВ/ЗЭС/ШРЭС | ПС 35 кВ "Верхнерусская"
33908/2021/СТВ/ЗЭС/ШРЭС | ПС 35 кВ "Верхнерусская"
33927/2021/СТВ/ЗЭС/ШРЭС | ПС 330 кВ "Ставрополь"
34010/2021/СТВ/ЗЭС/ШРЭС | ПС 35 кВ "Верхнерусская"
34055/2021/СТВ/ЗЭС/ШРЭС
34053/2021/СТВ/ЗЭС/ШРЭС
34048/2021/СТВ/ЗЭС/КРЭС
34079/2021/СТВ/ЗЭС/КРЭС
34051/2021/СТВ/ЗЭС/ШРЭС
34050/2021/СТВ/ЗЭС/КРЭС
33673/2021/СТВ/ЗЭС/ШРЭС | ПС 110 кВ "Южная"
33878/2021/СТВ/ЗЭС/ШРЭС | ПС 330 кВ "Ставрополь"
33902/2021/СТВ/ЗЭС/ШРЭС | ПС 110 кВ "Южная"
33950/2021/СТВ/ЗЭС/ШРЭС | ПС 35 кВ "Верхнерусская"
33951/2021/СТВ/ЗЭС/ШРЭС | ПС 35 кВ "Верхнерусская"
33975/2021/СТВ/ЗЭС/ШРЭС | ПС 35 кВ "Верхнерусская"
34020/2021/СТВ/ЗЭС/ШРЭС | ПС 35 кВ "Верхнерусская"
34041/2021/СТВ/ЗЭС/ШРЭС | ПС 110 кВ "Пригородная"
33903/2021/СТВ/ЗЭС/ШРЭС | ПС 110 кВ "Южная"
33905/2021/СТВ/ЗЭС/ШРЭС | ПС 110 кВ "Радиозавод"
34046/2021/СТВ/ЗЭС/КРЭС | ПС 35 кВ "Казьминская"
34069/2021/СТВ/ЗЭС/КРЭС | ПС 35 кВ "Казьминская"
34070/2021/СТВ/ЗЭС/КРЭС | ПС 35 кВ "Казьминская"
34072/2021/СТВ/ЗЭС/КРЭС | ПС 35 кВ "Воронежская"
33754/2021/СТВ/ЗЭС/КРЭС | ПС 35 кВ "Воронежская"
34104/2021/СТВ/ЗЭС/ШРЭС
34101/2021/СТВ/ЗЭС/ШРЭС
34129/2021/СТВ/ЗЭС/ШРЭС
34131/2021/СТВ/ЗЭС/ШРЭС
34134/2021/СТВ/ЗЭС/ШРЭС
33955/2021/СТВ/ЗЭС/ГРЭС | ПС 35 кВ "Базовая"
33909/2021/СТВ/ЗЭС/ШРЭС | ПС 110 кВ "Пригородная"
33910/2021/СТВ/ЗЭС/ШРЭС | ПС 35 кВ "Верхнерусская"
33978/2021/СТВ/ЗЭС/ШРЭС | ПС 110 кВ "Южная"
34040/2021/СТВ/ЗЭС/ШРЭС | ПС 35 кВ "Верхнерусская"
34049/2021/СТВ/ЗЭС/ШРЭС | ПС 330 кВ "Ставрополь"
34138/2021/СТВ/ЗЭС/ГРЭС
34155/2021/СТВ/ЗЭС/ШРЭС
33546/2021/СТВ/ЗЭС/ГРЭС | ПС 35 кВ "Базовая"
33547/2021/СТВ/ЗЭС/ГРЭС | ПС 35 кВ "Базовая"
33717/2021/СТВ/ЗЭС/ШРЭС | ПС 110 кВ "Лесная"
34067/2021/СТВ/ЗЭС/ГРЭС | ПС 35 кВ "Сергиевская"
34172/2021/СТВ/ЗЭС/КРЭС
33401/2021/СТВ/ЗЭС/ШРЭС | ПС 110 кВ "Пригородная"
34021/2021/СТВ/ЗЭС/ШРЭС | ПС 35 кВ "Верхнерусская"
34044/2021/СТВ/ЗЭС/ШРЭС | ПС 35 кВ "Верхнерусская"
34097/2021/СТВ/ЗЭС/ШРЭС | ПС 35 кВ "Шахтёр"
34099/2021/СТВ/ЗЭС/ШРЭС | ПС 35 кВ "Верхнерусская"
34124/2021/СТВ/ЗЭС/ШРЭС | ПС 35 кВ "Верхнерусская"
34127/2021/СТВ/ЗЭС/ШРЭС | ПС 35 кВ "Верхнерусская"
34146/2021/СТВ/ЗЭС/ШРЭС | ПС 35 кВ "Рыбхоз"
34073/2021/СТВ/ЗЭС/КРЭС | ПС 35 кВ "Стародворцовская"
34137/2021/СТВ/ЗЭС/ГРЭС | ПС 35 кВ "Кугультинская"
34056/2021/СТВ/ЗЭС/ШРЭС | ПС 35 кВ "Верхнерусская"
34076/2021/СТВ/ЗЭС/ШРЭС | ПС 110 кВ "Южная"
34098/2021/СТВ/ЗЭС/ШРЭС | ПС 35 кВ "Шахтёр"
34100/2021/СТВ/ЗЭС/ШРЭС | ПС 330 кВ "Ставрополь"
34102/2021/СТВ/ЗЭС/ШРЭС | ПС 35 кВ "Шахтёр"
34128/2021/СТВ/ЗЭС/ШРЭС | ПС 110 кВ "Заводская"
34145/2021/СТВ/ЗЭС/ШРЭС | ПС 35 кВ "Шахтёр"
34147/2021/СТВ/ЗЭС/ШРЭС | ПС 110 кВ "Пригородная"
34216/2021/СТВ/ЗЭС/ШРЭС
34215/2021/СТВ/ЗЭС/ШРЭС
34218/2021/СТВ/ЗЭС/ШРЭС
34045/2021/СТВ/ЗЭС/ШРЭС | ПС 35 кВ "Верхнерусская"
34173/2021/СТВ/ЗЭС/КРЭС | ПС 110 кВ "Новая Деревня"
34195/2021/СТВ/ЗЭС/КРЭС | ПС 110 кВ "Новая Деревня"
34200/2021/СТВ/ЗЭС/КРЭС | ПС 35 кВ "Надзорная"
34201/2021/СТВ/ЗЭС/КРЭС | ПС 110 кВ "Новая Деревня"
34203/2021/СТВ/ЗЭС/КРЭС | ПС 110 кВ "Новая Деревня"
34246/2021/СТВ/ЗЭС/ШРЭС
34251/2021/СТВ/ЗЭС/ШРЭС
34245/2021/СТВ/ЗЭС/ШРЭС
34244/2021/СТВ/ЗЭС/ШРЭС
34296/2021/СТВ/ЗЭС/ШРЭС
34301/2021/СТВ/ЗЭС/ШРЭС
34298/2021/СТВ/ЗЭС/ШРЭС
34171/2021/СТВ/ЗЭС/ГРЭС | ПС 35 кВ "Базовая"
34294/2021/СТВ/ЗЭС/ШРЭС | ПС 110 кВ "Южная"
34295/2021/СТВ/ЗЭС/ШРЭС | ПС 110 кВ "Южная"
33247/2021/СТВ/ЗЭС/ШРЭС | ПС 110 кВ "Пригородная"
33571/2021/СТВ/ЗЭС/ШРЭС | ПС 110 кВ "Пригородная"
34054/2021/СТВ/ЗЭС/ШРЭС | ПС 330 кВ "Ставрополь"
34196/2021/СТВ/ЗЭС/ШРЭС | ПС 35 кВ "Верхнерусская"
34213/2021/СТВ/ЗЭС/ШРЭС | ПС 35 кВ "Верхнерусская"
34241/2021/СТВ/ЗЭС/ШРЭС | ПС 35 кВ "Верхнерусская"
34270/2021/СТВ/ЗЭС/ШРЭС | ПС 35 кВ "Верхнерусская"
34273/2021/СТВ/ЗЭС/ШРЭС | ПС 35 кВ "Верхнерусская"
34275/2021/СТВ/ЗЭС/ШРЭС | ПС 35 кВ "Верхнерусская"
34293/2021/СТВ/ЗЭС/ШРЭС | ПС 110 кВ "Южная"
34204/2021/СТВ/ЗЭС/КРЭС | ПС 35 кВ "Воронежская"
34271/2021/СТВ/ЗЭС/КРЭС | ПС 35 кВ "Балахоновская"
34274/2021/СТВ/ЗЭС/КРЭС | ПС 35 кВ "Казьминская"
34342/2021/СТВ/ЗЭС/ШРЭС
34337/2021/СТВ/ЗЭС/КРЭС
34332/2021/СТВ/ЗЭС/ШРЭС
34333/2021/СТВ/ЗЭС/ШРЭС
33438/2021/СТВ/ЗЭС/КРЭС | ПС 35 кВ "Балахоновская"
33751/2021/СТВ/ЗЭС/КРЭС | ПС 35 кВ "Воронежская"
34052/2021/СТВ/ЗЭС/ШРЭС | ПС 110 кВ "Южная"
34123/2021/СТВ/ЗЭС/ШРЭС | ПС 110 кВ "Центральная"
34142/2021/СТВ/ЗЭС/ШРЭС | ПС 330 кВ "Ставрополь"
34150/2021/СТВ/ЗЭС/ШРЭС | ПС 110 кВ "Южная"
34151/2021/СТВ/ЗЭС/ШРЭС | ПС 110 кВ "Южная"
34154/2021/СТВ/ЗЭС/ШРЭС | ПС 110 кВ "Темнолесская"
34198/2021/СТВ/ЗЭС/ШРЭС | ПС 110 кВ "Лесная"
34345/2021/СТВ/ЗЭС/КРЭС | ПС 110 кВ "Новая Деревня"
34360/2021/СТВ/ЗЭС/КРЭС
34363/2021/СТВ/ЗЭС/ШРЭС
34366/2021/СТВ/ЗЭС/ШРЭС
34387/2021/СТВ/ЗЭС/ГРЭС
34380/2021/СТВ/ЗЭС/ШРЭС
34384/2021/СТВ/ЗЭС/ШРЭС
34163/2021/СТВ/ЗЭС/ШРЭС | ПС 110 кВ "Промкомплекс"
34165/2021/СТВ/ЗЭС/ШРЭС | ПС 110 кВ "Южная"
34197/2021/СТВ/ЗЭС/ШРЭС | ПС 110 кВ "Южная"
34103/2021/СТВ/ЗЭС/ШРЭС | ПС 35 кВ "Верхнерусская"
34544/2021/СТВ/ЗЭС/ШРЭС
34541/2021/СТВ/ЗЭС/КРЭС
34624/2021/СТВ/ЗЭС/ШРЭС
34692/2021/СТВ/ЗЭС/ШРЭС
34599/2021/СТВ/ЗЭС/ШРЭС
34688/2021/СТВ/ЗЭС/ШРЭС
34537/2021/СТВ/ЗЭС/КРЭС
34627/2021/СТВ/ЗЭС/ШРЭС
34694/2021/СТВ/ЗЭС/ШРЭС
34429/2021/СТВ/ЗЭС/ШРЭС
34645/2021/СТВ/ЗЭС/ГРЭС
34630/2021/СТВ/ЗЭС/ШРЭС
34546/2021/СТВ/ЗЭС/ШРЭС
34499/2021/СТВ/ЗЭС/ШРЭС
34545/2021/СТВ/ЗЭС/ШРЭС
34671/2021/СТВ/ЗЭС/КРЭС
34410/2021/СТВ/ЗЭС/КРЭС | ПС 110 кВ "Прикубанская"
34250/2021/СТВ/ЗЭС/ШРЭС | ПС 110 кВ "Южная"
34276/2021/СТВ/ЗЭС/КРЭС | ПС 35 кВ "Вревская"
34330/2021/СТВ/ЗЭС/ГРЭС | ПС 330 кВ "Ставрополь"
34452/2021/СТВ/ЗЭС/ШРЭС | ПС 330 кВ "Ставрополь"
34454/2021/СТВ/ЗЭС/ШРЭС | ПС 330 кВ "Ставрополь"
34455/2021/СТВ/ЗЭС/ШРЭС | ПС 35 кВ "Верхнерусская"
34135/2021/СТВ/ЗЭС/ШРЭС | ПС 35 кВ "Шахтёр"
34243/2021/СТВ/ЗЭС/ШРЭС | ПС 110 кВ "Южная"
34383/2021/СТВ/ЗЭС/ШРЭС | ПС 35 кВ "Верхнерусская"
34412/2021/СТВ/ЗЭС/КРЭС | ПС 35 кВ "Казьминская"
34512/2021/СТВ/ЗЭС/КРЭС | ПС 35 кВ "Казьминская"
34513/2021/СТВ/ЗЭС/КРЭС | ПС 35 кВ "Воронежская"
34592/2021/СТВ/ЗЭС/ШРЭС | ПС 35 кВ "Верхнерусская"
34655/2021/СТВ/ЗЭС/ШРЭС | ПС 35 кВ "Верхнерусская"
34667/2021/СТВ/ЗЭС/ШРЭС | ПС 35 кВ "Верхнерусская"
34687/2021/СТВ/ЗЭС/ШРЭС | ПС 35 кВ "Верхнерусская"
34718/2021/СТВ/ЗЭС/ШРЭС
34715/2021/СТВ/ЗЭС/ШРЭС
34716/2021/СТВ/ЗЭС/ШРЭС
34217/2021/СТВ/ЗЭС/ШРЭС | ПС 35 кВ "Верхнерусская"
34289/2021/СТВ/ЗЭС/ШРЭС | ПС 110 кВ "Пригородная"
34299/2021/СТВ/ЗЭС/ШРЭС | ПС 35 кВ "Рыбхоз"
34364/2021/СТВ/ЗЭС/ШРЭС | ПС 110 кВ "Южная"
34365/2021/СТВ/ЗЭС/ШРЭС | ПС 35 кВ "Шахтёр"
34426/2021/СТВ/ЗЭС/ШРЭС | ПС 35 кВ "Шахтёр"
34598/2021/СТВ/ЗЭС/ШРЭС | ПС 110 кВ "Промкомплекс"
34600/2021/СТВ/ЗЭС/ШРЭС | ПС 110 кВ "Южная"
34640/2021/СТВ/ЗЭС/ШРЭС | ПС 110 кВ "Южная"
34731/2021/СТВ/ЗЭС/ШРЭС | ПС 110 кВ "Южная"
33854/2021/СТВ/ЗЭС/ШРЭС | ПС 110 кВ "Южная"
33881/2021/СТВ/ЗЭС/ШРЭС | ПС 110 кВ "Южная"
34277/2021/СТВ/ЗЭС/ШРЭС | ПС 110 кВ "Пригородная"
34297/2021/СТВ/ЗЭС/ШРЭС | ПС 110 кВ "Южная"
34341/2021/СТВ/ЗЭС/ШРЭС | ПС 110 кВ "Южная"
34344/2021/СТВ/ЗЭС/ШРЭС | ПС 110 кВ "Южная"
34379/2021/СТВ/ЗЭС/ШРЭС | ПС 110 кВ "Южная"
34587/2021/СТВ/ЗЭС/ШРЭС | ПС 35 кВ "Верхнерусская"
34590/2021/СТВ/ЗЭС/ШРЭС | ПС 35 кВ "Верхнерусская"
34593/2021/СТВ/ЗЭС/ШРЭС | ПС 110 кВ "Южная"
34597/2021/СТВ/ЗЭС/КРЭС | ПС 110 кВ "Новая Деревня"
34628/2021/СТВ/ЗЭС/ШРЭС | ПС 110 кВ "Южная"
34268/2021/СТВ/ЗЭС/ШРЭС | ПС 110 кВ "Темнолесская"
34300/2021/СТВ/ЗЭС/ШРЭС | ПС 110 кВ "Темнолесская"
34331/2021/СТВ/ЗЭС/ШРЭС | ПС 35 кВ "Верхнерусская"
34335/2021/СТВ/ЗЭС/ШРЭС | ПС 110 кВ "Пригородная"
34338/2021/СТВ/ЗЭС/ШРЭС | ПС 330 кВ "Ставрополь"
34362/2021/СТВ/ЗЭС/ШРЭС | ПС 110 кВ "Южная"
34377/2021/СТВ/ЗЭС/ШРЭС | ПС 110 кВ "Темнолесская"
34382/2021/СТВ/ЗЭС/ШРЭС | ПС 35 кВ "Верхнерусская"
34428/2021/СТВ/ЗЭС/ШРЭС | ПС 35 кВ "Шахтёр"
34443/2021/СТВ/ЗЭС/ШРЭС | ПС 110 кВ "Пригородная"
34543/2021/СТВ/ЗЭС/ШРЭС | ПС 110 кВ "Южная"
34669/2021/СТВ/ЗЭС/ШРЭС | ПС 35 кВ "Верхнерусская"
34734/2021/СТВ/ЗЭС/ШРЭС
34786/2021/СТВ/ЗЭС/КРЭС
34788/2021/СТВ/ЗЭС/ШРЭС
34787/2021/СТВ/ЗЭС/ШРЭС
34756/2021/СТВ/ЗЭС/КРЭС
34737/2021/СТВ/ЗЭС/ШРЭС
34754/2021/СТВ/ЗЭС/ШРЭС
34739/2021/СТВ/ЗЭС/ШРЭС
34646/2021/СТВ/ЗЭС/КРЭС
32786/2021/СТВ/ЗЭС/ШРЭС | ПС 110 кВ "Пригородная"
34132/2021/СТВ/ЗЭС/ШРЭС | ПС 35 кВ "Пригородная"
34156/2021/СТВ/ЗЭС/ШРЭС | ПС 110 кВ "Южная"
34278/2021/СТВ/ЗЭС/ШРЭС | ПС 35 кВ "Верхнерусская"
34386/2021/СТВ/ЗЭС/ШРЭС | ПС 35 кВ "Верхнерусская"
34453/2021/СТВ/ЗЭС/ШРЭС | ПС 35 кВ "Верхнерусская"
34774/2021/СТВ/ЗЭС/ШРЭС | ПС 35 кВ "Верхнерусская"
34775/2021/СТВ/ЗЭС/ШРЭС | ПС 35 кВ "Верхнерусская"
34776/2021/СТВ/ЗЭС/КРЭС | ПС 35 кВ "Балахоновская"
34779/2021/СТВ/ЗЭС/КРЭС | ПС 110 кВ "Новая Деревня"
34783/2021/СТВ/ЗЭС/КРЭС | ПС 35 кВ "Беломечетская"
34804/2021/СТВ/ЗЭС/ГРЭС
34805/2021/СТВ/ЗЭС/ГРЭС
34861/2021/СТВ/ЗЭС/ГРЭС
34842/2021/СТВ/ЗЭС/ШРЭС
34835/2021/СТВ/ЗЭС/ШРЭС
34843/2021/СТВ/ЗЭС/ШРЭС
34844/2021/СТВ/ЗЭС/ШРЭС
34829/2021/СТВ/ЗЭС/КРЭС
34785/2021/СТВ/ЗЭС/ШРЭС | ПС 110 кВ "Промкомплекс"
34872/2021/СТВ/ЗЭС/ШРЭС
34926/2021/СТВ/ЗЭС/ШРЭС
34914/2021/СТВ/ЗЭС/ГРЭС
34916/2021/СТВ/ЗЭС/ГРЭС
34907/2021/СТВ/ЗЭС/ШРЭС
34908/2021/СТВ/ЗЭС/ШРЭС
34902/2021/СТВ/ЗЭС/ШРЭС
34903/2021/СТВ/ЗЭС/ШРЭС
33135/2021/СТВ/ЗЭС/ГРЭС | ПС 330 кВ "Ставрополь"
34542/2021/СТВ/ЗЭС/КРЭС | ПС 35 кВ "Кубань"
34656/2021/СТВ/ЗЭС/ШРЭС | ПС 35 кВ "Рыбхоз"
34701/2021/СТВ/ЗЭС/ШРЭС | ПС 110 кВ "Южная"
34703/2021/СТВ/ЗЭС/ШРЭС | ПС 330 кВ "Ставрополь"
34719/2021/СТВ/ЗЭС/КРЭС | ПС 110 кВ "Прикубанская"
34735/2021/СТВ/ЗЭС/КРЭС | ПС 35 кВ "Свистухинская"
34782/2021/СТВ/ЗЭС/КРЭС | ПС 110 кВ "Новая Деревня"
34784/2021/СТВ/ЗЭС/КРЭС | ПС 35 кВ "Воронежская"
34594/2021/СТВ/ЗЭС/ШРЭС | ПС 330 кВ "Ставрополь"
34595/2021/СТВ/ЗЭС/ШРЭС | ПС 330 кВ "Ставрополь"
34657/2021/СТВ/ЗЭС/ШРЭС | ПС 35 кВ "Верхнерусская"
34689/2021/СТВ/ЗЭС/ШРЭС | ПС 35 кВ "Верхнерусская"
34753/2021/СТВ/ЗЭС/ШРЭС | ПС 110 кВ "Пригородная"
34404/2021/СТВ/ЗЭС/ГРЭС | ПС 35 кВ "Кугультинская"
34927/2021/СТВ/ЗЭС/ШРЭС
34928/2021/СТВ/ЗЭС/ШРЭС
34957/2021/СТВ/ЗЭС/КРЭС
34952/2021/СТВ/ЗЭС/КРЭС
34940/2021/СТВ/ЗЭС/ШРЭС
34942/2021/СТВ/ЗЭС/ШРЭС
34941/2021/СТВ/ЗЭС/ШРЭС
34938/2021/СТВ/ЗЭС/ГРЭС
34939/2021/СТВ/ЗЭС/ГРЭС
34890/2021/СТВ/ЗЭС/КРЭС | ПС 110 кВ "Заветная"
34891/2021/СТВ/ЗЭС/КРЭС | ПС 35 кВ "Балахоновская"
34894/2021/СТВ/ЗЭС/КРЭС | ПС 35 кВ "Воронежская"
34921/2021/СТВ/ЗЭС/КРЭС | ПС 35 кВ "Балахоновская"
34923/2021/СТВ/ЗЭС/КРЭС | ПС 35 кВ "Балахоновская"
34631/2021/СТВ/ЗЭС/ШРЭС | ПС 110 кВ "Южная"
34691/2021/СТВ/ЗЭС/ШРЭС | ПС 110 кВ "Южная"
34772/2021/СТВ/ЗЭС/ШРЭС | ПС 35 кВ "Верхнерусская"
34778/2021/СТВ/ЗЭС/ШРЭС | ПС 35 кВ "Верхнерусская"
34780/2021/СТВ/ЗЭС/ШРЭС | ПС 35 кВ "Верхнерусская"
34803/2021/СТВ/ЗЭС/ГРЭС | ПС 35 кВ "Базовая"
34839/2021/СТВ/ЗЭС/ШРЭС | ПС 110 кВ "Южная"
34840/2021/СТВ/ЗЭС/ШРЭС | ПС 110 кВ "Южная"
34841/2021/СТВ/ЗЭС/ШРЭС | ПС 110 кВ "Южная"
34773/2021/СТВ/ЗЭС/ШРЭС | ПС 110 кВ "Южная"
34790/2021/СТВ/ЗЭС/ШРЭС | ПС 110 кВ "Южная"
34963/2021/СТВ/ЗЭС/ШРЭС
34964/2021/СТВ/ЗЭС/ШРЭС
35009/2021/СТВ/ЗЭС/ШРЭС
35011/2021/СТВ/ЗЭС/ШРЭС
35012/2021/СТВ/ЗЭС/ШРЭС
33488/2021/СТВ/ЗЭС/ШРЭС | ПС 35 кВ "Верхнерусская"
34456/2021/СТВ/ЗЭС/ШРЭС | ПС 35 кВ "Рыбхоз"
34659/2021/СТВ/ЗЭС/КРЭС | ПС 110 кВ "Новая Деревня"
34792/2021/СТВ/ЗЭС/ШРЭС | ПС 110 кВ "Южная"
34836/2021/СТВ/ЗЭС/ШРЭС | ПС 330 кВ "Ставрополь"
34906/2021/СТВ/ЗЭС/ШРЭС | ПС 35 кВ "Верхнерусская"
34920/2021/СТВ/ЗЭС/ШРЭС | ПС 35 кВ "Верхнерусская"
34967/2021/СТВ/ЗЭС/КРЭС | ПС 35 кВ "Казьминская"
34995/2021/СТВ/ЗЭС/ШРЭС | ПС 35 кВ "Верхнерусская"
35004/2021/СТВ/ЗЭС/ШРЭС | ПС 110 кВ "Радиозавод"
35005/2021/СТВ/ЗЭС/ШРЭС | ПС 110 кВ "Радиозавод"
35062/2021/СТВ/ЗЭС/КРЭС | ПС 35 кВ "Кубань"
34958/2021/СТВ/ЗЭС/ГРЭС | ПС 330 кВ "Ставрополь"
35067/2021/СТВ/ЗЭС/ГРЭС | ПС 35 кВ "Сергиевская"
33879/2021/СТВ/ЗЭС/ШРЭС | ПС 110 кВ "Южная"
34168/2021/СТВ/ЗЭС/ШРЭС | ПС 110 кВ "Южная"
34340/2021/СТВ/ЗЭС/ШРЭС | ПС 110 кВ "Южная"
34794/2021/СТВ/ЗЭС/ШРЭС | ПС 35 кВ "Верхнерусская"
34900/2021/СТВ/ЗЭС/ШРЭС | ПС 35 кВ "Верхнерусская"
34901/2021/СТВ/ЗЭС/ШРЭС | ПС 35 кВ "Верхнерусская"
34904/2021/СТВ/ЗЭС/ШРЭС | ПС 110 кВ "Пригородная"
34905/2021/СТВ/ЗЭС/ШРЭС | ПС 110 кВ "Южная"
34996/2021/СТВ/ЗЭС/ШРЭС | ПС 110 кВ "Пригородная"
35083/2021/СТВ/ЗЭС/ШРЭС
35077/2021/СТВ/ЗЭС/КРЭС
35096/2021/СТВ/ЗЭС/ГРЭС
35081/2021/СТВ/ЗЭС/ШРЭС
35051/2021/СТВ/ЗЭС/ШРЭС
34248/2021/СТВ/ЗЭС/ШРЭС | ПС 330 кВ "Ставрополь"
34998/2021/СТВ/ЗЭС/ГРЭС | ПС 110 кВ "Грачёвская"
35053/2021/СТВ/ЗЭС/ШРЭС | ПС 110 кВ "Пригородная"
34899/2021/СТВ/ЗЭС/ШРЭС | ПС 110 кВ "Заводская"
34922/2021/СТВ/ЗЭС/ШРЭС | ПС 35 кВ "Шахтёр"
34954/2021/СТВ/ЗЭС/ШРЭС | ПС 330 кВ "Ставрополь"
34999/2021/СТВ/ЗЭС/ШРЭС | ПС 330 кВ "Ставрополь"
35002/2021/СТВ/ЗЭС/ШРЭС | ПС 110 кВ "Радиозавод"
35006/2021/СТВ/ЗЭС/ШРЭС | ПС 330 кВ "Ставрополь"
35160/2021/СТВ/ЗЭС/ШРЭС
35161/2021/СТВ/ЗЭС/ШРЭС
35155/2021/СТВ/ЗЭС/ШРЭС
35169/2021/СТВ/ЗЭС/КРЭС
35158/2021/СТВ/ЗЭС/ШРЭС
35159/2021/СТВ/ЗЭС/ШРЭС
35156/2021/СТВ/ЗЭС/ШРЭС
35157/2021/СТВ/ЗЭС/ШРЭС
33448/2021/СТВ/ЗЭС/ШРЭС | ПС 330 кВ "Ставрополь"
34860/2021/СТВ/ЗЭС/ГРЭС | ПС 35 кВ "Кугультинская"
34944/2021/СТВ/ЗЭС/КРЭС | ПС 110 кВ "Заветная"
35000/2021/СТВ/ЗЭС/ШРЭС | ПС 330 кВ "Ставрополь"
35003/2021/СТВ/ЗЭС/ШРЭС | ПС 35 кВ "Верхнерусская"
35050/2021/СТВ/ЗЭС/ШРЭС | ПС 330 кВ "Ставрополь"
35080/2021/СТВ/ЗЭС/ШРЭС | ПС 35 кВ "Шахтёр"
35114/2021/СТВ/ЗЭС/ШРЭС | ПС 35 кВ "Верхнерусская"
35115/2021/СТВ/ЗЭС/ШРЭС | ПС 110 кВ "Радиозавод"
35119/2021/СТВ/ЗЭС/ШРЭС | ПС 110 кВ "Радиозавод"
35120/2021/СТВ/ЗЭС/ШРЭС | ПС 110 кВ "Радиозавод"
35130/2021/СТВ/ЗЭС/ШРЭС | ПС 110 кВ "Радиозавод"
35135/2021/СТВ/ЗЭС/ШРЭС | ПС 110 кВ "Радиозавод"
35141/2021/СТВ/ЗЭС/ГРЭС | ПС 35 кВ "Базовая"
35197/2021/СТВ/ЗЭС/ШРЭС | ПС 110 кВ "Лесная"
34953/2021/СТВ/ЗЭС/ШРЭС | "Сенгилеевская ГЭС"
35007/2021/СТВ/ЗЭС/ШРЭС | ПС 330 кВ "Ставрополь"
34500/2021/СТВ/ЗЭС/ШРЭС | ПС 110 кВ "Южная"
34955/2021/СТВ/ЗЭС/ШРЭС | ПС 35 кВ "Верхнерусская"
35079/2021/СТВ/ЗЭС/ШРЭС | ПС 330 кВ "Ставрополь"
35082/2021/СТВ/ЗЭС/ШРЭС | ПС 110 кВ "Пригородная"
35084/2021/СТВ/ЗЭС/ШРЭС | ПС 35 кВ "Верхнерусская"
35116/2021/СТВ/ЗЭС/ШРЭС | ПС 35 кВ "Верхнерусская"
35137/2021/СТВ/ЗЭС/ШРЭС | ПС 330 кВ "Ставрополь"
35153/2021/СТВ/ЗЭС/ШРЭС | ПС 110 кВ "Пригородная"
35185/2021/СТВ/ЗЭС/ШРЭС | ПС 35 кВ "Аэропорт"
35199/2021/СТВ/ЗЭС/ШРЭС | ПС 110 кВ "Радиозавод"
35200/2021/СТВ/ЗЭС/ШРЭС | ПС 330 кВ "Ставрополь"
35227/2021/СТВ/ЗЭС/ШРЭС | ПС 35 кВ "Верхнерусская"
35229/2021/СТВ/ЗЭС/ШРЭС | ПС 110 кВ "Верхнерусская"
35183/2021/СТВ/ЗЭС/ШРЭС
35259/2021/СТВ/ЗЭС/ШРЭС
35242/2021/СТВ/ЗЭС/ГРЭС
35230/2021/СТВ/ЗЭС/ШРЭС
35231/2021/СТВ/ЗЭС/ШРЭС
35204/2021/СТВ/ЗЭС/ШРЭС
35210/2021/СТВ/ЗЭС/ГРЭС | ПС 110 кВ "Грачёвская"
35215/2021/СТВ/ЗЭС/ГРЭС | ПС 35 кВ "Базовая"
35244/2021/СТВ/ЗЭС/ГРЭС | ПС 330 кВ "Ставрополь"
35272/2021/СТВ/ЗЭС/ШРЭС | ПС 110 кВ "Южная"
35014/2021/СТВ/ЗЭС/ШРЭС | ПС 110 кВ "Южная"
35015/2021/СТВ/ЗЭС/ШРЭС | ПС 110 кВ "Южная"
35016/2021/СТВ/ЗЭС/ШРЭС | ПС 110 кВ "Южная"
35054/2021/СТВ/ЗЭС/ШРЭС | ПС 35 кВ "Верхнерусская"
35136/2021/СТВ/ЗЭС/ШРЭС | ПС 35 кВ "Верхнерусская"
35201/2021/СТВ/ЗЭС/ШРЭС | ПС 35 кВ "Шахтёр"
35202/2021/СТВ/ЗЭС/ШРЭС | ПС 110 кВ "Темнолесская"
35222/2021/СТВ/ЗЭС/ШРЭС | ПС 330 кВ "Ставрополь"
35223/2021/СТВ/ЗЭС/ШРЭС | ПС 330 кВ "Ставрополь"
35225/2021/СТВ/ЗЭС/ШРЭС | ПС 330 кВ "Ставрополь"
35226/2021/СТВ/ЗЭС/ШРЭС | ПС 35 кВ "Шахтёр"
35261/2021/СТВ/ЗЭС/ШРЭС
35263/2021/СТВ/ЗЭС/ШРЭС
35264/2021/СТВ/ЗЭС/ШРЭС
35265/2021/СТВ/ЗЭС/ШРЭС
35332/2021/СТВ/ЗЭС/КРЭС
35327/2021/СТВ/ЗЭС/КРЭС
35331/2021/СТВ/ЗЭС/КРЭС
35321/2021/СТВ/ЗЭС/КРЭС
35309/2021/СТВ/ЗЭС/ШРЭС
35310/2021/СТВ/ЗЭС/ШРЭС
35307/2021/СТВ/ЗЭС/ШРЭС
35275/2021/СТВ/ЗЭС/ШРЭС
35277/2021/СТВ/ЗЭС/ШРЭС
35278/2021/СТВ/ЗЭС/ШРЭС
35052/2021/СТВ/ЗЭС/ШРЭС | ПС 110 кВ "Заводская"
34871/2021/СТВ/ЗЭС/ШРЭС | ПС 110 кВ "Южная"
35019/2021/СТВ/ЗЭС/ШРЭС | ПС 330 кВ "Ставрополь"
35064/2021/СТВ/ЗЭС/КРЭС | ПС 110 кВ "Новая Деревня"
35102/2021/СТВ/ЗЭС/КРЭС | ПС 35 кВ "Воронежская"
35117/2021/СТВ/ЗЭС/ШРЭС | ПС 110 кВ "Южная"
35118/2021/СТВ/ЗЭС/ШРЭС | ПС 110 кВ "Южная"
35131/2021/СТВ/ЗЭС/ШРЭС | ПС 35 кВ "Верхнерусская"
35256/2021/СТВ/ЗЭС/ШРЭС | ПС 110 кВ "Пригородная"
35258/2021/СТВ/ЗЭС/ШРЭС | ПС 110 кВ "ВНИИОК"
35262/2021/СТВ/ЗЭС/ШРЭС | ПС 35 кВ "Верхнерусская"
35383/2021/СТВ/ЗЭС/ШРЭС
35374/2021/СТВ/ЗЭС/ШРЭС
35366/2021/СТВ/ЗЭС/ШРЭС
35379/2021/СТВ/ЗЭС/ШРЭС
35368/2021/СТВ/ЗЭС/ШРЭС
35373/2021/СТВ/ЗЭС/ШРЭС
35364/2021/СТВ/ЗЭС/ШРЭС
35367/2021/СТВ/ЗЭС/ШРЭС
35182/2021/СТВ/ЗЭС/ШРЭС | ПС 110 кВ "Южная"
35212/2021/СТВ/ЗЭС/ГРЭС | ПС 110 кВ "Грачёвская"
35303/2021/СТВ/ЗЭС/ГРЭС | ПС 330 кВ "Ставрополь"
35312/2021/СТВ/ЗЭС/КРЭС | ПС 110 кВ "Новая Деревня"
35378/2021/СТВ/ЗЭС/ШРЭС | ПС 110 кВ "Лесная"
35292/2021/СТВ/ЗЭС/ГРЭС | ПС 110 кВ "Базовая"
34924/2021/СТВ/ЗЭС/ШРЭС | ПС 110 кВ "Южная"
35125/2021/СТВ/ЗЭС/ШРЭС | ПС 110 кВ "Южная"
35133/2021/СТВ/ЗЭС/ШРЭС | ПС 110 кВ "Южная"
35138/2021/СТВ/ЗЭС/ШРЭС | ПС 110 кВ "Южная"
35154/2021/СТВ/ЗЭС/ШРЭС | ПС 110 кВ "Южная"
35205/2021/СТВ/ЗЭС/ШРЭС
35429/2021/СТВ/ЗЭС/ШРЭС
35424/2021/СТВ/ЗЭС/ШРЭС
35427/2021/СТВ/ЗЭС/ШРЭС
34909/2021/СТВ/ЗЭС/ШРЭС | "Сенгилеевская ГЭС"
35475/2021/СТВ/ЗЭС/КРЭС
35479/2021/СТВ/ЗЭС/КРЭС
35461/2021/СТВ/ЗЭС/ШРЭС
35466/2021/СТВ/ЗЭС/ШРЭС
35431/2021/СТВ/ЗЭС/КРЭС | ПС 35 кВ "Казьминская"
35433/2021/СТВ/ЗЭС/КРЭС | ПС 35 кВ "Казьминская"
33420/2021/СТВ/ЗЭС/ШРЭС | ПС 110 кВ "Пригородная"
35255/2021/СТВ/ЗЭС/ШРЭС | ПС 35 кВ "Верхнерусская"
35253/2021/СТВ/ЗЭС/ШРЭС | ПС 35 кВ "Верхнерусская"
35254/2021/СТВ/ЗЭС/ШРЭС | ПС 35 кВ "Верхнерусская"
35257/2021/СТВ/ЗЭС/ШРЭС | ПС 330 кВ "Ставрополь"
35271/2021/СТВ/ЗЭС/ШРЭС | ПС 35 кВ "Верхнерусская"
35298/2021/СТВ/ЗЭС/ШРЭС | ПС 330 кВ "Ставрополь"
35300/2021/СТВ/ЗЭС/ШРЭС | ПС 330 кВ "Ставрополь"
35306/2021/СТВ/ЗЭС/ШРЭС | ПС 330 кВ "Ставрополь"
35358/2021/СТВ/ЗЭС/ШРЭС | ПС 35 кВ "Верхнерусская"
35359/2021/СТВ/ЗЭС/ШРЭС | ПС 330 кВ "Ставрополь"
35360/2021/СТВ/ЗЭС/ШРЭС | ПС 330 кВ "Ставрополь"
35361/2021/СТВ/ЗЭС/ШРЭС | ПС 110 кВ "Пригородная"
35370/2021/СТВ/ЗЭС/ШРЭС | ПС 110 кВ "Южная"
35376/2021/СТВ/ЗЭС/ШРЭС | "Егорлыкская ГЭС"
35377/2021/СТВ/ЗЭС/ШРЭС | ПС 110 кВ "Пригородная"
35380/2021/СТВ/ЗЭС/ШРЭС | ПС 330 кВ "Ставрополь"
35498/2021/СТВ/ЗЭС/ШРЭС | ПС 35 кВ "Верхнерусская"
35532/2021/СТВ/ЗЭС/ШРЭС | ПС 110 кВ "Южная"
35274/2021/СТВ/ЗЭС/ШРЭС | ПС 35 кВ "Рыбхоз"
35301/2021/СТВ/ЗЭС/ШРЭС | ПС 110 кВ "Пригородная"
35460/2021/СТВ/ЗЭС/ШРЭС | ПС 35 кВ "Верхнерусская"
35465/2021/СТВ/ЗЭС/ШРЭС | ПС 330 кВ "Ставрополь"
35496/2021/СТВ/ЗЭС/ШРЭС | ПС 330 кВ "Ставрополь"
35566/2021/СТВ/ЗЭС/ШРЭС
35552/2021/СТВ/ЗЭС/КРЭС
35543/2021/СТВ/ЗЭС/ШРЭС
35544/2021/СТВ/ЗЭС/ШРЭС
35545/2021/СТВ/ЗЭС/ШРЭС
35546/2021/СТВ/ЗЭС/ШРЭС
35491/2021/СТВ/ЗЭС/ШРЭС | ПС 110 кВ "Пригородная"
35539/2021/СТВ/ЗЭС/ШРЭС | ПС 35 кВ "Верхнерусская"
35561/2021/СТВ/ЗЭС/ШРЭС | ПС 35 кВ "Верхнерусская"
35611/2021/СТВ/ЗЭС/ШРЭС
35577/2021/СТВ/ЗЭС/ШРЭС
35637/2021/СТВ/ЗЭС/ГРЭС
35649/2021/СТВ/ЗЭС/ШРЭС
35638/2021/СТВ/ЗЭС/КРЭС
35184/2021/СТВ/ЗЭС/ШРЭС | ПС 35 кВ "Верхнерусская"
35356/2021/СТВ/ЗЭС/ШРЭС | "Сенгилеевская ГЭС"
35462/2021/СТВ/ЗЭС/ШРЭС | ПС 330 кВ "Ставрополь"
35527/2021/СТВ/ЗЭС/ГРЭС | ПС 35 кВ "Сергиевская"
35563/2021/СТВ/ЗЭС/ШРЭС | ПС 110 кВ "Пригородная"
35564/2021/СТВ/ЗЭС/ШРЭС | ПС 35 кВ "Верхнерусская"
35579/2021/СТВ/ЗЭС/ШРЭС | ПС 35 кВ "Верхнерусская"
35582/2021/СТВ/ЗЭС/ШРЭС | ПС 110 кВ "Пригородная"
35612/2021/СТВ/ЗЭС/ШРЭС | ПС 35 кВ "Верхнерусская"
35613/2021/СТВ/ЗЭС/ШРЭС | ПС 35 кВ "Верхнерусская"
35615/2021/СТВ/ЗЭС/ШРЭС | ПС 35 кВ "Верхнерусская"
35618/2021/СТВ/ЗЭС/ШРЭС | ПС 330 кВ "Ставрополь"
35670/2021/СТВ/ЗЭС/КРЭС
35681/2021/СТВ/ЗЭС/ШРЭС
35683/2021/СТВ/ЗЭС/ШРЭС
35573/2021/СТВ/ЗЭС/КРЭС | ПС 35 кВ "Стародворцовская"
35632/2021/СТВ/ЗЭС/КРЭС | ПС 35 кВ "Балахоновская"
35633/2021/СТВ/ЗЭС/КРЭС | ПС 35 кВ "Стародворцовская"
35636/2021/СТВ/ЗЭС/КРЭС | ПС 110 кВ "Заветная"
35671/2021/СТВ/ЗЭС/КРЭС | ПС 110 кВ "Новая Деревня"
35672/2021/СТВ/ЗЭС/КРЭС | ПС 35 кВ "Воронежская"
35674/2021/СТВ/ЗЭС/КРЭС | ПС 35 кВ "Беломечетская"
35425/2021/СТВ/ЗЭС/ГРЭС | ПС 35 кВ "Спицевская"
35017/2021/СТВ/ЗЭС/ШРЭС | ПС 110 кВ "Пригородная"
35382/2021/СТВ/ЗЭС/ШРЭС | ПС 110 кВ "Южная"
35463/2021/СТВ/ЗЭС/ШРЭС | ПС 110 кВ "Пригородная"
35541/2021/СТВ/ЗЭС/ШРЭС | ПС 35 кВ "Шахтёр"
35578/2021/СТВ/ЗЭС/ШРЭС | ПС 35 кВ "Верхнерусская"
35616/2021/СТВ/ЗЭС/ШРЭС | ПС 330 кВ "Ставрополь"
35624/2021/СТВ/ЗЭС/ШРЭС | ПС 330 кВ "Ставрополь"
35647/2021/СТВ/ЗЭС/ШРЭС | ПС 330 кВ "Ставрополь"
35648/2021/СТВ/ЗЭС/ШРЭС | ПС 330 кВ "Ставрополь"
35652/2021/СТВ/ЗЭС/ШРЭС | ПС 330 кВ "Ставрополь"
35663/2021/СТВ/ЗЭС/ГРЭС | ПС 330 кВ "Ставрополь"
35677/2021/СТВ/ЗЭС/ШРЭС | ПС 330 кВ "Ставрополь"
35434/2021/СТВ/ЗЭС/ШРЭС | ПС 110 кВ "Южная"
35727/2021/СТВ/ЗЭС/ШРЭС
35728/2021/СТВ/ЗЭС/ШРЭС
35729/2021/СТВ/ЗЭС/ШРЭС
35720/2021/СТВ/ЗЭС/КРЭС
35726/2021/СТВ/ЗЭС/ШРЭС | ПС 330 кВ "Ставрополь"
35346/2021/СТВ/ЗЭС/КРЭС | ПС 35 кВ "Воронежская"
34965/2021/СТВ/ЗЭС/ШРЭС | ПС 110 кВ "Заводская"
35623/2021/СТВ/ЗЭС/ШРЭС | ПС 35 кВ "Верхнерусская"
35625/2021/СТВ/ЗЭС/ШРЭС | ПС 110 кВ "Пригородная"
35696/2021/СТВ/ЗЭС/ШРЭС | ПС 35 кВ "Верхнерусская"
35739/2021/СТВ/ЗЭС/ШРЭС
35743/2021/СТВ/ЗЭС/ШРЭС
35716/2021/СТВ/ЗЭС/КРЭС | ПС 35 кВ "Воронежская"
35719/2021/СТВ/ЗЭС/КРЭС | ПС 35 кВ "Воронежская"
35714/2021/СТВ/ЗЭС/КРЭС | ПС 35 кВ "Казьминская"
35707/2021/СТВ/ЗЭС/КРЭС | ПС 35 кВ "Родники"
35711/2021/СТВ/ЗЭС/КРЭС | ПС 110 кВ "Новая Деревня"
35372/2021/СТВ/ЗЭС/ШРЭС | ПС 110 кВ "Пригородная"
35694/2021/СТВ/ЗЭС/ШРЭС | ПС 110 кВ "Верхнерусская"
35494/2021/СТВ/ЗЭС/ШРЭС | ПС 110 кВ "Южная"
35780/2021/СТВ/ЗЭС/ШРЭС
35779/2021/СТВ/ЗЭС/ШРЭС
35777/2021/СТВ/ЗЭС/ШРЭС
35813/2021/СТВ/ЗЭС/ШРЭС
35833/2021/СТВ/ЗЭС/ШРЭС
35836/2021/СТВ/ЗЭС/ШРЭС
35826/2021/СТВ/ЗЭС/ШРЭС
35827/2021/СТВ/ЗЭС/ШРЭС
35824/2021/СТВ/ЗЭС/ШРЭС
35162/2021/СТВ/ЗЭС/ШРЭС | ПС 330 кВ "Ставрополь"
35565/2021/СТВ/ЗЭС/ШРЭС | ПС 110 кВ "Южная"
35620/2021/СТВ/ЗЭС/ШРЭС | ПС 110 кВ "Южная"
35644/2021/СТВ/ЗЭС/ШРЭС | ПС 110 кВ "Южная"
35645/2021/СТВ/ЗЭС/ШРЭС | ПС 35 кВ "Верхнерусская"
35740/2021/СТВ/ЗЭС/ШРЭС | ПС 110 кВ "Темнолесская"
35741/2021/СТВ/ЗЭС/ШРЭС | ПС 110 кВ "Темнолесская"
35773/2021/СТВ/ЗЭС/ШРЭС | ПС 330 кВ "Ставрополь"
35775/2021/СТВ/ЗЭС/ШРЭС | ПС 330 кВ "Ставрополь"
35776/2021/СТВ/ЗЭС/ШРЭС | ПС 330 кВ "Ставрополь"
35810/2021/СТВ/ЗЭС/ШРЭС | ПС 110 кВ "Пригородная"
35811/2021/СТВ/ЗЭС/ШРЭС | ПС 110 кВ "Темнолесская"
35822/2021/СТВ/ЗЭС/ШРЭС | ПС 110 кВ "Пригородная"
34690/2021/СТВ/ЗЭС/ШРЭС | ПС 110 кВ "Центральная"
35614/2021/СТВ/ЗЭС/ШРЭС | ПС 110 кВ "Южная"
35850/2021/СТВ/ЗЭС/ШРЭС
35852/2021/СТВ/ЗЭС/ШРЭС
35324/2021/СТВ/ЗЭС/КРЭС | ПС 35 кВ "Свистухинская"
35472/2021/СТВ/ЗЭС/ГРЭС | ПС 35 кВ "Казинская"
35715/2021/СТВ/ЗЭС/КРЭС | ПС 35 кВ "Казьминская"
35771/2021/СТВ/ЗЭС/КРЭС | ПС 35 кВ "Кубань"
35909/2021/СТВ/ЗЭС/КРЭС
35910/2021/СТВ/ЗЭС/КРЭС
35905/2021/СТВ/ЗЭС/ШРЭС
35904/2021/СТВ/ЗЭС/КРЭС | ПС 110 кВ "КПФ"
35651/2021/СТВ/ЗЭС/ШРЭС | ПС 110 кВ "Южная"
35692/2021/СТВ/ЗЭС/ШРЭС | ПС 330 кВ "Ставрополь"
35695/2021/СТВ/ЗЭС/ШРЭС | ПС 110 кВ "Южная"
35812/2021/СТВ/ЗЭС/ШРЭС | ПС 35 кВ "Верхнерусская"
35823/2021/СТВ/ЗЭС/ШРЭС | ПС 330 кВ "Ставрополь"
35835/2021/СТВ/ЗЭС/ШРЭС | ПС 35 кВ "Казинская"
35918/2021/СТВ/ЗЭС/КРЭС
35935/2021/СТВ/ЗЭС/ШРЭС
35936/2021/СТВ/ЗЭС/ШРЭС
35937/2021/СТВ/ЗЭС/ШРЭС
35951/2022/СТВ/ЗЭС/ШРЭС
35959/2022/СТВ/ЗЭС/КРЭС
35960/2022/СТВ/ЗЭС/КРЭС
35957/2022/СТВ/ЗЭС/КРЭС
35622/2021/СТВ/ЗЭС/ШРЭС | ПС 35 кВ "Верхнерусская"
35742/2021/СТВ/ЗЭС/ШРЭС | ПС 35 кВ "Верхнерусская"
35774/2021/СТВ/ЗЭС/ШРЭС | ПС 330 кВ "Ставрополь"
35897/2021/СТВ/ЗЭС/ШРЭС | ПС 35 кВ "Верхнерусская"
35899/2021/СТВ/ЗЭС/ШРЭС | ПС 35 кВ "Верхнерусская"
35900/2021/СТВ/ЗЭС/ШРЭС | ПС 35 кВ "Верхнерусская"
35772/2021/СТВ/ЗЭС/ШРЭС | ПС 110 кВ "Южная"
36006/2022/СТВ/ЗЭС/ШРЭС
36008/2022/СТВ/ЗЭС/ШРЭС
36011/2022/СТВ/ЗЭС/ШРЭС
36009/2022/СТВ/ЗЭС/ШРЭС
35987/2022/СТВ/ЗЭС/КРЭС
36010/2022/СТВ/ЗЭС/ШРЭС
35990/2022/СТВ/ЗЭС/КРЭС
36007/2022/СТВ/ЗЭС/ШРЭС
35764/2021/СТВ/ЗЭС/ГРЭС | ПС 110 кВ "Грачёвская"
35804/2021/СТВ/ЗЭС/ГРЭС | ПС 330 кВ "Ставрополь"
35898/2021/СТВ/ЗЭС/КРЭС | ПС 35 кВ "Балахоновская"
36064/2022/СТВ/ЗЭС/ШРЭС
36080/2022/СТВ/ЗЭС/ШРЭС
36055/2022/СТВ/ЗЭС/КРЭС
36049/2022/СТВ/ЗЭС/КРЭС
36050/2022/СТВ/ЗЭС/КРЭС
36047/2022/СТВ/ЗЭС/КРЭС
36048/2022/СТВ/ЗЭС/ШРЭС
36054/2022/СТВ/ЗЭС/КРЭС
35676/2021/СТВ/ЗЭС/КРЭС | ПС 35 кВ "Георгиевская"
35902/2021/СТВ/ЗЭС/КРЭС | ПС 110 кВ "Новая Деревня"
36051/2022/СТВ/ЗЭС/КРЭС | ПС 110 кВ "Ново-Невинномысская"
36052/2022/СТВ/ЗЭС/КРЭС | ПС 110 кВ "Ново-Невинномысская"
36053/2022/СТВ/ЗЭС/КРЭС | ПС 110 кВ "Ново-Невинномысская"
35581/2021/СТВ/ЗЭС/ШРЭС | ПС 330 кВ "Ставрополь"
35013/2021/СТВ/ЗЭС/ШРЭС | ПС 110 кВ "Южная"
35682/2021/СТВ/ЗЭС/ШРЭС | ПС 110 кВ "Южная"
35903/2021/СТВ/ЗЭС/ШРЭС | ПС 110 кВ "Южная"
35932/2021/СТВ/ЗЭС/ШРЭС | ПС 110 кВ "Заводская"
35933/2021/СТВ/ЗЭС/ШРЭС | ПС 110 кВ "Южная"
35934/2021/СТВ/ЗЭС/ШРЭС | ПС 110 кВ "Заводская"
35948/2022/СТВ/ЗЭС/ШРЭС | ПС 35 кВ "Верхнерусская"
35949/2022/СТВ/ЗЭС/ШРЭС | ПС 110 кВ "Южная"
35953/2022/СТВ/ЗЭС/ШРЭС | ПС 35 кВ "Верхнерусская"
36156/2022/СТВ/ЗЭС/ШРЭС
36157/2022/СТВ/ЗЭС/ШРЭС
36132/2022/СТВ/ЗЭС/ШРЭС
36116/2022/СТВ/ЗЭС/КРЭС
36124/2022/СТВ/ЗЭС/ШРЭС
35901/2021/СТВ/ЗЭС/ШРЭС | ПС 330 кВ "Ставрополь"
36154/2022/СТВ/ЗЭС/ШРЭС | ПС 110 кВ "ВНИИОК"
35945/2022/СТВ/ЗЭС/ШРЭС | ПС 110 кВ "Промкомплекс"
35946/2022/СТВ/ЗЭС/ШРЭС | ПС 110 кВ "Южная"
36209/2022/СТВ/ЗЭС/КРЭС
35947/2022/СТВ/ЗЭС/ШРЭС | ПС 110 кВ "Радиозавод"
35954/2022/СТВ/ЗЭС/КРЭС | ПС 35 кВ "Балахоновская"
36112/2022/СТВ/ЗЭС/КРЭС | ПС 35 кВ "Балахоновская"
36197/2022/СТВ/ЗЭС/КРЭС | ПС 35 кВ "Беломечетская"
36199/2022/СТВ/ЗЭС/КРЭС | ПС 110 кВ "Заветная"
36203/2022/СТВ/ЗЭС/КРЭС | ПС 35 кВ "Балахоновская"
36205/2022/СТВ/ЗЭС/КРЭС | ПС 35 кВ "Казьминская"
36222/2022/СТВ/ЗЭС/КРЭС | ПС 110 кВ "Новая Деревня"
36255/2022/СТВ/ЗЭС/ШРЭС | ПС 110 кВ "Южная"
35778/2021/СТВ/ЗЭС/ШРЭС | ПС 35 кВ "Верхнерусская"
35825/2021/СТВ/ЗЭС/ШРЭС | ПС 330 кВ "Ставрополь"
35955/2022/СТВ/ЗЭС/ШРЭС | ПС 35 кВ "Верхнерусская"
36043/2022/СТВ/ЗЭС/ШРЭС | ПС 35 кВ "Верхнерусская"
36078/2022/СТВ/ЗЭС/ШРЭС | ПС 35 кВ "Верхнерусская"
36126/2022/СТВ/ЗЭС/ШРЭС | ПС 110 кВ "Пригородная"
36159/2022/СТВ/ЗЭС/ШРЭС | ПС 110 кВ "Пригородная"
36160/2022/СТВ/ЗЭС/ШРЭС | ПС 110 кВ "Пригородная"
36164/2022/СТВ/ЗЭС/ШРЭС | ПС 110 кВ "Южная"
36168/2022/СТВ/ЗЭС/ШРЭС | ПС 35 кВ "Шахтёр"
36169/2022/СТВ/ЗЭС/ШРЭС | ПС 35 кВ "Верхнерусская"
36188/2022/СТВ/ЗЭС/ШРЭС | ПС 110 кВ "Радиозавод"
36189/2022/СТВ/ЗЭС/ШРЭС | ПС 110 кВ "Южная"
36191/2022/СТВ/ЗЭС/ШРЭС | ПС 110 кВ "Южная"
36283/2022/СТВ/ЗЭС/ШРЭС
36276/2022/СТВ/ЗЭС/КРЭС
36238/2022/СТВ/ЗЭС/ШРЭС
36326/2022/СТВ/ЗЭС/КРЭС
36325/2022/СТВ/ЗЭС/КРЭС
34629/2021/СТВ/ЗЭС/ШРЭС | ПС 110 кВ "Пригородная"
35684/2021/СТВ/ЗЭС/ШРЭС | ПС 110 кВ "Заводская"
35908/2021/СТВ/ЗЭС/ШРЭС | ПС 110 кВ "Заводская"
36062/2022/СТВ/ЗЭС/ШРЭС | ПС 35 кВ "Верхнерусская"
36083/2022/СТВ/ЗЭС/ШРЭС | "Сенгилеевская ГЭС"
36134/2022/СТВ/ЗЭС/ШРЭС | ПС 110 кВ "Пригородная"
36166/2022/СТВ/ЗЭС/ШРЭС | ПС 35 кВ "Верхнерусская"
36233/2022/СТВ/ЗЭС/ШРЭС | ПС 110 кВ "Радиозавод"
36234/2022/СТВ/ЗЭС/ШРЭС | ПС 110 кВ "Радиозавод"
36236/2022/СТВ/ЗЭС/ШРЭС | ПС 110 кВ "Пригородная"
36380/2022/СТВ/ЗЭС/ШРЭС
36359/2022/СТВ/ЗЭС/КРЭС
36360/2022/СТВ/ЗЭС/КРЭС
36110/2022/СТВ/ЗЭС/КРЭС | ПС 35 кВ "Воронежская"
36275/2022/СТВ/ЗЭС/КРЭС | ПС 35 кВ "Балахоновская"
36366/2022/СТВ/ЗЭС/ГРЭС | ПС 330 кВ "Ставрополь"
36369/2022/СТВ/ЗЭС/ГРЭС | ПС 35 кВ "Кугультинская"
34925/2021/СТВ/ЗЭС/ШРЭС | ПС 35 кВ "Верхнерусская"
36045/2022/СТВ/ЗЭС/ШРЭС | ПС 110 кВ "Южная"
36155/2022/СТВ/ЗЭС/ШРЭС | ПС 110 кВ "Южная"
36162/2022/СТВ/ЗЭС/ШРЭС | ПС 35 кВ "Верхнерусская"
36163/2022/СТВ/ЗЭС/ШРЭС | ПС 35 кВ "Верхнерусская"
36181/2022/СТВ/ЗЭС/ШРЭС | ПС 110 кВ "Южная"
36232/2022/СТВ/ЗЭС/ШРЭС | ПС 110 кВ "Южная"
36265/2022/СТВ/ЗЭС/ШРЭС | ПС 35 кВ "Верхнерусская"
36278/2022/СТВ/ЗЭС/ШРЭС | ПС 35 кВ "Аэропорт"
36013/2022/СТВ/ЗЭС/ШРЭС | ПС 110 кВ "Южная"
36187/2022/СТВ/ЗЭС/ШРЭС | ПС 110 кВ "Южная"
36274/2022/СТВ/ЗЭС/КРЭС | ПС 110 кВ "Новая Деревня"
36280/2022/СТВ/ЗЭС/ШРЭС | ПС 110 кВ "Южная"
36327/2022/СТВ/ЗЭС/ШРЭС | ПС 110 кВ "Южная"
36332/2022/СТВ/ЗЭС/ШРЭС | ПС 110 кВ "Радиозавод"
36334/2022/СТВ/ЗЭС/ШРЭС | ПС 110 кВ "Радиозавод"
36438/2022/СТВ/ЗЭС/ШРЭС
36437/2022/СТВ/ЗЭС/ГРЭС
36440/2022/СТВ/ЗЭС/ШРЭС
36416/2022/СТВ/ЗЭС/ШРЭС
36415/2022/СТВ/ЗЭС/ШРЭС
36413/2022/СТВ/ЗЭС/ШРЭС
36264/2022/СТВ/ЗЭС/ШРЭС | ПС 110 кВ "Южная"
36266/2022/СТВ/ЗЭС/ШРЭС | ПС 110 кВ "Южная"
36279/2022/СТВ/ЗЭС/ШРЭС | ПС 110 кВ "Южная"
36281/2022/СТВ/ЗЭС/ШРЭС | ПС 35 кВ "Верхнерусская"
36306/2022/СТВ/ЗЭС/ШРЭС | ПС 110 кВ "Южная"
36329/2022/СТВ/ЗЭС/ШРЭС | ПС 330 кВ "Ставрополь"
36439/2022/СТВ/ЗЭС/ШРЭС | ПС 35 кВ "Верхнерусская"
36211/2022/СТВ/ЗЭС/КРЭС | ПС 35 кВ "Воронежская"
36424/2022/СТВ/ЗЭС/КРЭС | ПС 110 кВ "Новая Деревня"
36504/2022/СТВ/ЗЭС/КРЭС
36507/2022/СТВ/ЗЭС/КРЭС
36307/2022/СТВ/ЗЭС/ШРЭС | ПС 110 кВ "Южная"
36308/2022/СТВ/ЗЭС/ШРЭС | ПС 110 кВ "Южная"
36313/2022/СТВ/ЗЭС/ШРЭС | ПС 110 кВ "Южная"
36324/2022/СТВ/ЗЭС/ШРЭС | ПС 110 кВ "Южная"
36351/2022/СТВ/ЗЭС/ШРЭС | ПС 110 кВ "Центральная"
36519/2022/СТВ/ЗЭС/ШРЭС | ПС 110 кВ "Заводская"
35661/2021/СТВ/ЗЭС/ГРЭС | ПС 110 кВ "Грачёвская"
35981/2022/СТВ/ЗЭС/ШРЭС | ПС 110 кВ "Пригородная"
36079/2022/СТВ/ЗЭС/ГРЭС | ПС 35 кВ "Базовая"
36193/2022/СТВ/ЗЭС/ШРЭС | ПС 110 кВ "Темнолесская"
36302/2022/СТВ/ЗЭС/ШРЭС | ПС 110 кВ "Пригородная"
36303/2022/СТВ/ЗЭС/ШРЭС | ПС 35 кВ "Шахтёр"
36314/2022/СТВ/ЗЭС/КРЭС | ПС 35 кВ "Воронежская"
36356/2022/СТВ/ЗЭС/КРЭС | ПС 35 кВ "Свистухинская"
36407/2022/СТВ/ЗЭС/ШРЭС | ПС 35 кВ "Шахтёр"
36412/2022/СТВ/ЗЭС/ШРЭС | ПС 330 кВ "Ставрополь"
36466/2022/СТВ/ЗЭС/ШРЭС | ПС 35 кВ "Верхнерусская"
36553/2022/СТВ/ЗЭС/ШРЭС
36533/2022/СТВ/ЗЭС/ГРЭС
36557/2022/СТВ/ЗЭС/ШРЭС
36403/2022/СТВ/ЗЭС/ГРЭС | ПС 35 кВ "Казинская"
36404/2022/СТВ/ЗЭС/ГРЭС | ПС 35 кВ "Базовая"
36561/2022/СТВ/ЗЭС/КРЭС | ПС 35 кВ "Казьминская"
36562/2022/СТВ/ЗЭС/КРЭС | ПС 110 кВ "Заветная"
36563/2022/СТВ/ЗЭС/КРЭС | ПС 110 кВ "Новая Деревня"
36564/2022/СТВ/ЗЭС/КРЭС | ПС 110 кВ "Новая Деревня"
36517/2022/СТВ/ЗЭС/ГРЭС | ПС 330 кВ "Ставрополь"
36518/2022/СТВ/ЗЭС/ГРЭС | ПС 110 кВ "Грачёвская"
36282/2022/СТВ/ЗЭС/ШРЭС | ПС 110 кВ "Темнолесская"
36336/2022/СТВ/ЗЭС/ШРЭС | ПС 35 кВ "Верхнерусская"
36337/2022/СТВ/ЗЭС/ШРЭС | ПС 35 кВ "Верхнерусская"
36350/2022/СТВ/ЗЭС/ШРЭС | ПС 110 кВ "Пригородная"
36405/2022/СТВ/ЗЭС/ШРЭС | ПС 110 кВ "Темнолесская"
36556/2022/СТВ/ЗЭС/ШРЭС | ПС 35 кВ "Верхнерусская"
36349/2022/СТВ/ЗЭС/ШРЭС | ПС 110 кВ "Заводская"
36633/2022/СТВ/ЗЭС/ШРЭС
36588/2022/СТВ/ЗЭС/КРЭС
36583/2022/СТВ/ЗЭС/КРЭС
36589/2022/СТВ/ЗЭС/ШРЭС
36581/2022/СТВ/ЗЭС/КРЭС
36311/2022/СТВ/ЗЭС/ШРЭС | ПС 35 кВ "Верхнерусская"
36343/2022/СТВ/ЗЭС/ШРЭС | ПС 330 кВ "Ставрополь"
36408/2022/СТВ/ЗЭС/ШРЭС | ПС 110 кВ "Южная"
36433/2022/СТВ/ЗЭС/ШРЭС | ПС 330 кВ "Ставрополь"
36435/2022/СТВ/ЗЭС/ШРЭС | ПС 110 кВ "Южная"
36480/2022/СТВ/ЗЭС/ШРЭС | ПС 35 кВ "Верхнерусская"
36584/2022/СТВ/ЗЭС/ШРЭС | ПС 110 кВ "Южная"
36237/2022/СТВ/ЗЭС/ШРЭС | ПС 110 кВ "Южная"
36464/2022/СТВ/ЗЭС/ШРЭС | ПС 330 кВ "Ставрополь"
36467/2022/СТВ/ЗЭС/ШРЭС | ПС 110 кВ "Заводская"
36479/2022/СТВ/ЗЭС/ШРЭС | ПС 330 кВ "Ставрополь"
36481/2022/СТВ/ЗЭС/ШРЭС | ПС 110 кВ "Заводская"
36483/2022/СТВ/ЗЭС/ШРЭС | ПС 110 кВ "Южная"
36530/2022/СТВ/ЗЭС/ШРЭС | ПС 110 кВ "Темнолесская"
36531/2022/СТВ/ЗЭС/ШРЭС | ПС 35 кВ "Шахтёр"
36559/2022/СТВ/ЗЭС/ШРЭС | ПС 110 кВ "Южная"
36585/2022/СТВ/ЗЭС/ШРЭС | ПС 110 кВ "Южная"
36627/2022/СТВ/ЗЭС/ШРЭС | ПС 110 кВ "Пригородная"
36729/2022/СТВ/ЗЭС/ШРЭС
36703/2022/СТВ/ЗЭС/ШРЭС
36695/2022/СТВ/ЗЭС/ШРЭС
36697/2022/СТВ/ЗЭС/ШРЭС
36698/2022/СТВ/ЗЭС/ШРЭС
36699/2022/СТВ/ЗЭС/ШРЭС
36693/2022/СТВ/ЗЭС/ШРЭС
36694/2022/СТВ/ЗЭС/ШРЭС
36677/2022/СТВ/ЗЭС/КРЭС
36669/2022/СТВ/ЗЭС/ШРЭС
36506/2022/СТВ/ЗЭС/КРЭС | ПС 35 кВ "Воронежская"
36574/2022/СТВ/ЗЭС/ГРЭС | ПС 330 кВ "Ставрополь"
36602/2022/СТВ/ЗЭС/КРЭС | ПС 110 кВ "Прикубанская"
36340/2022/СТВ/ЗЭС/ШРЭС | ПС 110 кВ "Южная"
36341/2022/СТВ/ЗЭС/ШРЭС | ПС 110 кВ "Пригородная"
36446/2022/СТВ/ЗЭС/ШРЭС | ПС 330 кВ "Ставрополь"
36472/2022/СТВ/ЗЭС/ШРЭС | ПС 35 кВ "Верхнерусская"
36532/2022/СТВ/ЗЭС/ШРЭС | ПС 35 кВ "Верхнерусская"
36544/2022/СТВ/ЗЭС/ШРЭС | ПС 110 кВ "Пригородная"
36551/2022/СТВ/ЗЭС/ШРЭС | ПС 110 кВ "Радиозавод"
36552/2022/СТВ/ЗЭС/ШРЭС | ПС 330 кВ "Ставрополь"
36558/2022/СТВ/ЗЭС/ШРЭС | ПС 110 кВ "Южная"
36614/2022/СТВ/ЗЭС/ШРЭС | ПС 110 кВ "Пригородная"
36616/2022/СТВ/ЗЭС/ШРЭС | ПС 110 кВ "Пригородная"
36628/2022/СТВ/ЗЭС/ШРЭС | ПС 35 кВ "Верхнерусская"
36629/2022/СТВ/ЗЭС/ГРЭС | ПС 110 кВ "Грачёвская"
36654/2022/СТВ/ЗЭС/ШРЭС | ПС 35 кВ "Верхнерусская"
36656/2022/СТВ/ЗЭС/ШРЭС | ПС 35 кВ "Верхнерусская"
36657/2022/СТВ/ЗЭС/ШРЭС | ПС 35 кВ "Верхнерусская"
36660/2022/СТВ/ЗЭС/ШРЭС | ПС 35 кВ "Верхнерусская"
36717/2022/СТВ/ЗЭС/ШРЭС | ПС 35 кВ "Верхнерусская"
36768/2022/СТВ/ЗЭС/КРЭС
36418/2022/СТВ/ЗЭС/ШРЭС | ПС 110 кВ "Пригородная"
36587/2022/СТВ/ЗЭС/ШРЭС | ПС 110 кВ "Южная"
36710/2022/СТВ/ЗЭС/ГРЭС | ПС 110 кВ "Грачёвская"
36714/2022/СТВ/ЗЭС/ГРЭС | ПС 330 кВ "Ставрополь"
36444/2022/СТВ/ЗЭС/ШРЭС | ПС 35 кВ "Верхнерусская"
36631/2022/СТВ/ЗЭС/ШРЭС | ПС 110 кВ "Темнолесская"
36701/2022/СТВ/ЗЭС/ШРЭС | ПС 110 кВ "Пригородная"
36702/2022/СТВ/ЗЭС/ШРЭС | ПС 110 кВ "Пригородная"
36772/2022/СТВ/ЗЭС/ШРЭС | ПС 35 кВ "Казинская"
36549/2022/СТВ/ЗЭС/ШРЭС | ПС 110 кВ "Южная"
36339/2022/СТВ/ЗЭС/ШРЭС | ПС 110 кВ "Темнолесская"
36737/2022/СТВ/ЗЭС/КРЭС | ПС 35 кВ "Беломечетская"
36754/2022/СТВ/ЗЭС/ГРЭС | ПС 330 кВ "Ставрополь"
36827/2022/СТВ/ЗЭС/ШРЭС
36863/2022/СТВ/ЗЭС/ШРЭС
36868/2022/СТВ/ЗЭС/ШРЭС
36836/2022/СТВ/ЗЭС/КРЭС
36837/2022/СТВ/ЗЭС/КРЭС
36414/2022/СТВ/ЗЭС/ШРЭС | ПС 110 кВ "Южная"
36612/2022/СТВ/ЗЭС/ШРЭС | ПС 330 кВ "Ставрополь"
36661/2022/СТВ/ЗЭС/ШРЭС | ПС 35 кВ "Шахтёр"
36662/2022/СТВ/ЗЭС/ШРЭС | ПС 35 кВ "Верхнерусская"
36764/2022/СТВ/ЗЭС/ГРЭС | ПС 330 кВ "Ставрополь"
36847/2022/СТВ/ЗЭС/ШРЭС | ПС 35 кВ "Верхнерусская"
36786/2022/СТВ/ЗЭС/ГРЭС | ПС 35 кВ "Базовая"
36445/2022/СТВ/ЗЭС/ШРЭС | ПС 110 кВ "Южная"
36659/2022/СТВ/ЗЭС/ШРЭС | ПС 110 кВ "Южная"
36870/2022/СТВ/ЗЭС/ГРЭС
36914/2022/СТВ/ЗЭС/КРЭС
36918/2022/СТВ/ЗЭС/ШРЭС
36921/2022/СТВ/ЗЭС/ШРЭС
36912/2022/СТВ/ЗЭС/КРЭС
36903/2022/СТВ/ЗЭС/ШРЭС
36887/2022/СТВ/ЗЭС/КРЭС
36406/2022/СТВ/ЗЭС/ГРЭС | ПС 35 кВ "Сергиевская"
36900/2022/СТВ/ЗЭС/ШРЭС | ПС 35 кВ "Верхнерусская"
36908/2022/СТВ/ЗЭС/ШРЭС | ПС 110 кВ "Южная"
36909/2022/СТВ/ЗЭС/ШРЭС | ПС 110 кВ "Южная"
36911/2022/СТВ/ЗЭС/ГРЭС | ПС 330 кВ "Ставрополь"
36928/2022/СТВ/ЗЭС/ГРЭС | ПС 35 кВ "Кугультинская"
36379/2022/СТВ/ЗЭС/ШРЭС | ПС 110 кВ "Пригородная"
36555/2022/СТВ/ЗЭС/ШРЭС | ПС 110 кВ "Пригородная"
36665/2022/СТВ/ЗЭС/ШРЭС | ПС 110 кВ "Пригородная"
36700/2022/СТВ/ЗЭС/ШРЭС | ПС 110 кВ "Южная"
36720/2022/СТВ/ЗЭС/ШРЭС | ПС 110 кВ "Южная"
36767/2022/СТВ/ЗЭС/ШРЭС | ПС 110 кВ "Темнолесская"
36773/2022/СТВ/ЗЭС/ШРЭС | ПС 330 кВ "Ставрополь"
36777/2022/СТВ/ЗЭС/ШРЭС | ПС 330 кВ "Ставрополь"
36825/2022/СТВ/ЗЭС/ШРЭС | ПС 330 кВ "Ставрополь"
36844/2022/СТВ/ЗЭС/ШРЭС | ПС 35 кВ "Верхнерусская"
36901/2022/СТВ/ЗЭС/ШРЭС | ПС 110 кВ "Южная"
36998/2022/СТВ/ЗЭС/ШРЭС
36996/2022/СТВ/ЗЭС/ШРЭС
36950/2022/СТВ/ЗЭС/ШРЭС
36944/2022/СТВ/ЗЭС/ШРЭС
36946/2022/СТВ/ЗЭС/ШРЭС
36712/2022/СТВ/ЗЭС/ГРЭС | ПС 330 кВ "Ставрополь"
36775/2022/СТВ/ЗЭС/КРЭС | ПС 35 кВ "Надзорная"
36338/2022/СТВ/ЗЭС/ШРЭС | ПС 35 кВ "Верхнерусская"
36727/2022/СТВ/ЗЭС/ШРЭС | ПС 35 кВ "Верхнерусская"
36766/2022/СТВ/ЗЭС/ШРЭС | ПС 110 кВ "Темнолесская"
36810/2022/СТВ/ЗЭС/ШРЭС | ПС 35 кВ "Верхнерусская"
36812/2022/СТВ/ЗЭС/ШРЭС | ПС 35 кВ "Верхнерусская"
36813/2022/СТВ/ЗЭС/ШРЭС | ПС 35 кВ "Верхнерусская"
36815/2022/СТВ/ЗЭС/ШРЭС | ПС 35 кВ "Верхнерусская"
36823/2022/СТВ/ЗЭС/ШРЭС | ПС 35 кВ "Верхнерусская"
36824/2022/СТВ/ЗЭС/ШРЭС | ПС 35 кВ "Верхнерусская"
36947/2022/СТВ/ЗЭС/ШРЭС | ПС 35 кВ "Верхнерусская"
36930/2022/СТВ/ЗЭС/ГРЭС | ПС 330 кВ "Ставрополь"
36979/2022/СТВ/ЗЭС/ГРЭС | ПС 35 кВ "Базовая"
36982/2022/СТВ/ЗЭС/КРЭС | ПС 110 кВ "Новая Деревня"
35952/2022/СТВ/ЗЭС/ШРЭС | ПС 110 кВ "Пригородная"
36167/2022/СТВ/ЗЭС/ШРЭС | ПС 35 кВ "Верхнерусская"
36471/2022/СТВ/ЗЭС/ШРЭС | ПС 110 кВ "Пригородная"
36497/2022/СТВ/ЗЭС/ШРЭС | ПС 110 кВ "Пригородная"
36630/2022/СТВ/ЗЭС/ШРЭС | ПС 330 кВ "Ставрополь"
36632/2022/СТВ/ЗЭС/ШРЭС | ПС 330 кВ "Ставрополь"
36826/2022/СТВ/ЗЭС/ШРЭС | ПС 35 кВ "Верхнерусская"
36843/2022/СТВ/ЗЭС/ШРЭС | ПС 35 кВ "Шахтёр"
36855/2022/СТВ/ЗЭС/ШРЭС | ПС 110 кВ "Южная"
36917/2022/СТВ/ЗЭС/ШРЭС | ПС 330 кВ "Ставрополь"
36937/2022/СТВ/ЗЭС/ШРЭС | ПС 110 кВ "Пригородная"
36942/2022/СТВ/ЗЭС/ШРЭС | ПС 35 кВ "Шахтёр"
36554/2022/СТВ/ЗЭС/ШРЭС | ПС 110 кВ "Пригородная"
36586/2022/СТВ/ЗЭС/ШРЭС | ПС 110 кВ "Южная"
36779/2022/СТВ/ЗЭС/ШРЭС | "Сенгилеевская ГЭС"
36910/2022/СТВ/ЗЭС/ШРЭС | ПС 110 кВ "Радиозавод"
36915/2022/СТВ/ЗЭС/ШРЭС | ПС 35 кВ "Рыбхоз"
36963/2022/СТВ/ЗЭС/ШРЭС | ПС 35 кВ "Верхнерусская"
37085/2022/СТВ/ЗЭС/ШРЭС
37089/2022/СТВ/ЗЭС/ШРЭС
37076/2022/СТВ/ЗЭС/КРЭС
37043/2022/СТВ/ЗЭС/ШРЭС
37030/2022/СТВ/ЗЭС/ШРЭС
37017/2022/СТВ/ЗЭС/ГРЭС
37031/2022/СТВ/ЗЭС/ШРЭС
37032/2022/СТВ/ЗЭС/ШРЭС
37033/2022/СТВ/ЗЭС/ШРЭС
36993/2022/СТВ/ЗЭС/ШРЭС | ПС 110 кВ "Южная"
37026/2022/СТВ/ЗЭС/ШРЭС | ПС 35 кВ "Верхнерусская"
37027/2022/СТВ/ЗЭС/ШРЭС | ПС 110 кВ "Южная"
37067/2022/СТВ/ЗЭС/ГРЭС | ПС 330 кВ "Ставрополь"
37077/2022/СТВ/ЗЭС/ШРЭС | ПС 110 кВ "Радиозавод"
36913/2022/СТВ/ЗЭС/ШРЭС | ПС 110 кВ "Южная"
36962/2022/СТВ/ЗЭС/ШРЭС | ПС 35 кВ "Верхнерусская"
37025/2022/СТВ/ЗЭС/ШРЭС | ПС 110 кВ "Темнолесская"
37028/2022/СТВ/ЗЭС/ШРЭС | ПС 110 кВ "Темнолесская"
37075/2022/СТВ/ЗЭС/КРЭС | ПС 35 кВ "Беломечетская"
36957/2022/СТВ/ЗЭС/ГРЭС | ПС 35 кВ "Базовая"
36902/2022/СТВ/ЗЭС/ШРЭС | ПС 35 кВ "Шахтёр"
36312/2022/СТВ/ЗЭС/ШРЭС | ПС 330 кВ "Ставрополь"
36920/2022/СТВ/ЗЭС/ШРЭС | ПС 110 кВ "Южная"
36938/2022/СТВ/ЗЭС/ШРЭС | ПС 110 кВ "Южная"
36939/2022/СТВ/ЗЭС/ШРЭС | ПС 110 кВ "Южная"
37005/2022/СТВ/ЗЭС/ГРЭС | ПС 330 кВ "Ставрополь"
37045/2022/СТВ/ЗЭС/КРЭС | ПС 110 кВ "Прикубанская"
37072/2022/СТВ/ЗЭС/КРЭС | ПС 110 кВ "Прикубанская"
37073/2022/СТВ/ЗЭС/КРЭС | ПС 110 кВ "Прикубанская"
37079/2022/СТВ/ЗЭС/ШРЭС | ПС 35 кВ "Шахтёр"
37108/2022/СТВ/ЗЭС/ШРЭС
37109/2022/СТВ/ЗЭС/ШРЭС
37110/2022/СТВ/ЗЭС/ШРЭС
37229/2022/СТВ/ЗЭС/ШРЭС
37201/2022/СТВ/ЗЭС/ШРЭС
37195/2022/СТВ/ЗЭС/ШРЭС
37197/2022/СТВ/ЗЭС/ШРЭС
37198/2022/СТВ/ЗЭС/ШРЭС
37199/2022/СТВ/ЗЭС/ШРЭС
37189/2022/СТВ/ЗЭС/ШРЭС
37191/2022/СТВ/ЗЭС/ШРЭС
37193/2022/СТВ/ЗЭС/ШРЭС
37185/2022/СТВ/ЗЭС/ШРЭС
36948/2022/СТВ/ЗЭС/ШРЭС | ПС 110 кВ "Южная"
36965/2022/СТВ/ЗЭС/ШРЭС | ПС 110 кВ "Южная"
37024/2022/СТВ/ЗЭС/ШРЭС | ПС 110 кВ "Промкомплекс"
37168/2022/СТВ/ЗЭС/ШРЭС | ПС 110 кВ "Южная"
37172/2022/СТВ/ЗЭС/ШРЭС | ПС 110 кВ "Пригородная"
37302/2022/СТВ/ЗЭС/ШРЭС
37304/2022/СТВ/ЗЭС/КРЭС
37307/2022/СТВ/ЗЭС/ШРЭС
37275/2022/СТВ/ЗЭС/ШРЭС
37276/2022/СТВ/ЗЭС/ШРЭС
37268/2022/СТВ/ЗЭС/КРЭС
37269/2022/СТВ/ЗЭС/КРЭС
37272/2022/СТВ/ЗЭС/КРЭС
36668/2022/СТВ/ЗЭС/ШРЭС | ПС 35 кВ "Верхнерусская"
37106/2022/СТВ/ЗЭС/ШРЭС | ПС 110 кВ "Радиозавод"
37107/2022/СТВ/ЗЭС/ШРЭС | ПС 330 кВ "Ставрополь"
36704/2022/СТВ/ЗЭС/ШРЭС | ПС 35 кВ "Шахтёр"
36904/2022/СТВ/ЗЭС/ШРЭС | "Сенгилеевская ГЭС"
36919/2022/СТВ/ЗЭС/ШРЭС | ПС 330 кВ "Ставрополь"
37178/2022/СТВ/ЗЭС/ШРЭС | ПС 110 кВ "Пригородная"
37180/2022/СТВ/ЗЭС/ШРЭС | ПС 330 кВ "Ставрополь"
37181/2022/СТВ/ЗЭС/ШРЭС | ПС 110 кВ "Пригородная"
37216/2022/СТВ/ЗЭС/ШРЭС | ПС 330 кВ "Ставрополь"
37222/2022/СТВ/ЗЭС/ШРЭС | ПС 110 кВ "Пригородная"
37238/2022/СТВ/ЗЭС/ШРЭС | ПС 110 кВ "Южная"
37262/2022/СТВ/ЗЭС/ШРЭС | ПС 330 кВ "Ставрополь"
37265/2022/СТВ/ЗЭС/ШРЭС | ПС 35 кВ "Шахтёр"
37267/2022/СТВ/ЗЭС/ШРЭС | ПС 110 кВ "Пригородная"
37295/2022/СТВ/ЗЭС/ШРЭС | "Сенгилеевская ГЭС"
37297/2022/СТВ/ЗЭС/ШРЭС | ПС 35 кВ "Шахтёр"
37298/2022/СТВ/ЗЭС/ШРЭС | ПС 35 кВ "Верхнерусская"
37300/2022/СТВ/ЗЭС/ШРЭС | ПС 35 кВ "Аэропорт"
37391/2022/СТВ/ЗЭС/ШРЭС | ПС 110 кВ "Южная"
37394/2022/СТВ/ЗЭС/ШРЭС | ПС 110 кВ "Южная"
36952/2022/СТВ/ЗЭС/ШРЭС | ПС 110 кВ "Южная"
37393/2022/СТВ/ЗЭС/КРЭС | ПС 110 кВ "КПФ"
37418/2022/СТВ/ЗЭС/ШРЭС
37420/2022/СТВ/ЗЭС/ШРЭС
37412/2022/СТВ/ЗЭС/ШРЭС
37415/2022/СТВ/ЗЭС/ШРЭС
37385/2022/СТВ/ЗЭС/КРЭС
37386/2022/СТВ/ЗЭС/КРЭС
37403/2022/СТВ/ЗЭС/КРЭС
37398/2022/СТВ/ЗЭС/ШРЭС
37164/2022/СТВ/ЗЭС/ШРЭС | ПС 110 кВ "Южная"
37174/2022/СТВ/ЗЭС/ШРЭС | ПС 35 кВ "Южная"
37264/2022/СТВ/ЗЭС/КРЭС | ПС 110 кВ "Новая Деревня"
37378/2022/СТВ/ЗЭС/КРЭС | ПС 35 кВ "Надзорная"
37379/2022/СТВ/ЗЭС/КРЭС | ПС 110 кВ "Новая Деревня"
37380/2022/СТВ/ЗЭС/КРЭС | ПС 35 кВ "Георгиевская"
37388/2022/СТВ/ЗЭС/ШРЭС | ПС 35 кВ "Верхнерусская"
37389/2022/СТВ/ЗЭС/ШРЭС | ПС 110 кВ "Заводская"
37404/2022/СТВ/ЗЭС/ГРЭС | ПС 330 кВ "Ставрополь"
37087/2022/СТВ/ЗЭС/ШРЭС | ПС 110 кВ "Южная"
37163/2022/СТВ/ЗЭС/ШРЭС | ПС 35 кВ "Южная"
36722/2022/СТВ/ЗЭС/ШРЭС | "Егорлыкская ГЭС"
36725/2022/СТВ/ЗЭС/ШРЭС | ПС 35 кВ "Верхнерусская"
36850/2022/СТВ/ЗЭС/ШРЭС | ПС 330 кВ "Ставрополь"
37278/2022/СТВ/ЗЭС/ШРЭС | ПС 35 кВ "Верхнерусская"
37428/2022/СТВ/ЗЭС/ШРЭС | ПС 35 кВ "Верхнерусская"
36705/2022/СТВ/ЗЭС/ШРЭС | ПС 110 кВ "Южная"
36999/2022/СТВ/ЗЭС/ШРЭС | ПС 110 кВ "Пригородная"
37088/2022/СТВ/ЗЭС/ШРЭС | ПС 110 кВ "Южная"
37273/2022/СТВ/ЗЭС/ШРЭС | ПС 35 кВ "Верхнерусская"
37301/2022/СТВ/ЗЭС/КРЭС | ПС 110 кВ "Ново-Невинномысская"
37381/2022/СТВ/ЗЭС/КРЭС | ПС 35 кВ "Беломечетская"
37384/2022/СТВ/ЗЭС/КРЭС | ПС 110 кВ "Новая Деревня"
37395/2022/СТВ/ЗЭС/ШРЭС | ПС 110 кВ "Южная"
37399/2022/СТВ/ЗЭС/ШРЭС | ПС 35 кВ "Верхнерусская"
37416/2022/СТВ/ЗЭС/ШРЭС | ПС 110 кВ "Южная"
37430/2022/СТВ/ЗЭС/ШРЭС | ПС 110 кВ "Темнолесская"
37455/2022/СТВ/ЗЭС/ШРЭС | ПС 35 кВ "Верхнерусская"
37458/2022/СТВ/ЗЭС/КРЭС | ПС 35 кВ "Кубань"
37460/2022/СТВ/ЗЭС/ШРЭС | ПС 35 кВ "Верхнерусская"
37429/2022/СТВ/ЗЭС/ШРЭС
37540/2022/СТВ/ЗЭС/ШРЭС
37536/2022/СТВ/ЗЭС/ШРЭС
37503/2022/СТВ/ЗЭС/ШРЭС
37496/2022/СТВ/ЗЭС/ШРЭС
37476/2022/СТВ/ЗЭС/КРЭС
37469/2022/СТВ/ЗЭС/ШРЭС
37462/2022/СТВ/ЗЭС/КРЭС
37432/2022/СТВ/ЗЭС/ШРЭС
36862/2022/СТВ/ЗЭС/ШРЭС | ПС 110 кВ "Пригородная"
37182/2022/СТВ/ЗЭС/ШРЭС | ПС 110 кВ "Темнолесская"
37224/2022/СТВ/ЗЭС/ШРЭС | ПС 35 кВ "Верхнерусская"
37306/2022/СТВ/ЗЭС/ШРЭС | ПС 110 кВ "Пригородная"
37376/2022/СТВ/ЗЭС/ГРЭС | ПС 330 кВ "Ставрополь"
37390/2022/СТВ/ЗЭС/ШРЭС | ПС 330 кВ "Ставрополь"
37433/2022/СТВ/ЗЭС/ШРЭС | ПС 110 кВ "Южная"
37464/2022/СТВ/ЗЭС/ШРЭС | ПС 110 кВ "Пригородная"
37495/2022/СТВ/ЗЭС/ШРЭС | ПС 35 кВ "Шахтёр"
37501/2022/СТВ/ЗЭС/ШРЭС | ПС 110 кВ "Южная"
37502/2022/СТВ/ЗЭС/ШРЭС | ПС 110 кВ "Южная"
37383/2022/СТВ/ЗЭС/КРЭС | ПС 110 кВ "Заветная"
37514/2022/СТВ/ЗЭС/КРЭС | ПС 110 кВ "Заветная"
37529/2022/СТВ/ЗЭС/КРЭС | ПС 35 кВ "Воронежская"
37596/2022/СТВ/ЗЭС/КРЭС
37576/2022/СТВ/ЗЭС/ШРЭС
37565/2022/СТВ/ЗЭС/КРЭС
37597/2022/СТВ/ЗЭС/КРЭС
37579/2022/СТВ/ЗЭС/КРЭС
37543/2022/СТВ/ЗЭС/ШРЭС
37625/2022/СТВ/ЗЭС/КРЭС
37614/2022/СТВ/ЗЭС/ШРЭС
37186/2022/СТВ/ЗЭС/ШРЭС
37169/2022/СТВ/ЗЭС/КРЭС
37167/2022/СТВ/ЗЭС/КРЭС
37111/2022/СТВ/ЗЭС/ШРЭС | ПС 110 кВ "Южная"
37425/2022/СТВ/ЗЭС/ШРЭС | ПС 110 кВ "Южная"
37426/2022/СТВ/ЗЭС/ШРЭС | ПС 110 кВ "Южная"
37427/2022/СТВ/ЗЭС/ШРЭС | ПС 110 кВ "Южная"
37457/2022/СТВ/ЗЭС/ШРЭС | ПС 35 кВ "Верхнерусская"
37461/2022/СТВ/ЗЭС/ШРЭС | ПС 35 кВ "Верхнерусская"
37578/2022/СТВ/ЗЭС/ГРЭС | ПС 330 кВ "Ставрополь"
37270/2022/СТВ/ЗЭС/ШРЭС | ПС 35 кВ "Верхнерусская"
37582/2022/СТВ/ЗЭС/ГРЭС | ПС 110 кВ "Грачёвская"
37676/2022/СТВ/ЗЭС/КРЭС | ПС 35 кВ "Георгиевская"
37675/2022/СТВ/ЗЭС/ШРЭС
37679/2022/СТВ/ЗЭС/ШРЭС
37677/2022/СТВ/ЗЭС/ШРЭС
37435/2022/СТВ/ЗЭС/ШРЭС | ПС 110 кВ "Южная"
37436/2022/СТВ/ЗЭС/ШРЭС | ПС 110 кВ "Южная"
37437/2022/СТВ/ЗЭС/ШРЭС | ПС 110 кВ "Южная"
37438/2022/СТВ/ЗЭС/ШРЭС | ПС 110 кВ "Южная"
37516/2022/СТВ/ЗЭС/КРЭС | ПС 35 кВ "Казьминская"
37517/2022/СТВ/ЗЭС/КРЭС | ПС 110 кВ "Новая Деревня"
37535/2022/СТВ/ЗЭС/ШРЭС | ПС 110 кВ "Южная"
37539/2022/СТВ/ЗЭС/ШРЭС | ПС 330 кВ "Ставрополь"
37548/2022/СТВ/ЗЭС/КРЭС | ПС 35 кВ "Воронежская"
37595/2022/СТВ/ЗЭС/КРЭС | ПС 35 кВ "Воронежская"
37600/2022/СТВ/ЗЭС/ШРЭС | ПС 35 кВ "Верхнерусская"
37603/2022/СТВ/ЗЭС/ШРЭС | ПС 35 кВ "Верхнерусская"
37605/2022/СТВ/ЗЭС/ГРЭС | ПС 330 кВ "Ставрополь"
37607/2022/СТВ/ЗЭС/ШРЭС | ПС 110 кВ "Южная"
37615/2022/СТВ/ЗЭС/ГРЭС | ПС 110 кВ "Грачёвская"
37629/2022/СТВ/ЗЭС/ШРЭС | ПС 35 кВ "Верхнерусская"
37667/2022/СТВ/ЗЭС/ШРЭС | ПС 110 кВ "Радиозавод"
37704/2022/СТВ/ЗЭС/ШРЭС | ПС 35 кВ "Верхнерусская"
37710/2022/СТВ/ЗЭС/ШРЭС | ПС 35 кВ "Верхнерусская"
37720/2022/СТВ/ЗЭС/КРЭС
37723/2022/СТВ/ЗЭС/КРЭС
37724/2022/СТВ/ЗЭС/КРЭС
37802/2022/СТВ/ЗЭС/ШРЭС
37799/2022/СТВ/ЗЭС/ШРЭС
37789/2022/СТВ/ЗЭС/КРЭС
37786/2022/СТВ/ЗЭС/КРЭС
37742/2022/СТВ/ЗЭС/ШРЭС
37737/2022/СТВ/ЗЭС/ШРЭС
37739/2022/СТВ/ЗЭС/ШРЭС
37730/2022/СТВ/ЗЭС/КРЭС
37732/2022/СТВ/ЗЭС/КРЭС
37570/2022/СТВ/ЗЭС/ШРЭС | ПС 35 кВ "Верхнерусская"
37571/2022/СТВ/ЗЭС/ШРЭС | ПС 35 кВ "Верхнерусская"
37572/2022/СТВ/ЗЭС/ШРЭС | ПС 35 кВ "Верхнерусская"
37573/2022/СТВ/ЗЭС/ШРЭС | ПС 35 кВ "Верхнерусская"
37574/2022/СТВ/ЗЭС/ШРЭС | ПС 35 кВ "Верхнерусская"
36345/2022/СТВ/ЗЭС/ШРЭС | ПС 35 кВ "Шахтёр"
37086/2022/СТВ/ЗЭС/ШРЭС | ПС 110 кВ "Пригородная"
37409/2022/СТВ/ЗЭС/ШРЭС | ПС 110 кВ "Пригородная"
37413/2022/СТВ/ЗЭС/ШРЭС | ПС 110 кВ "Заводская"
37424/2022/СТВ/ЗЭС/ШРЭС | ПС 35 кВ "Верхнерусская"
37814/2022/СТВ/ЗЭС/КРЭС
37811/2022/СТВ/ЗЭС/ШРЭС
37813/2022/СТВ/ЗЭС/ШРЭС
37810/2022/СТВ/ЗЭС/ШРЭС
36848/2022/СТВ/ЗЭС/ШРЭС | ПС 35 кВ "Шахтёр"
37208/2022/СТВ/ЗЭС/ГРЭС | ПС 330 кВ "Ставрополь"
37434/2022/СТВ/ЗЭС/ШРЭС | ПС 110 кВ "Заводская"
37465/2022/СТВ/ЗЭС/КРЭС | ПС 110 кВ "Заветная"
37575/2022/СТВ/ЗЭС/ШРЭС | ПС 110 кВ "Пригородная"
37598/2022/СТВ/ЗЭС/ШРЭС | ПС 330 кВ "Ставрополь"
37601/2022/СТВ/ЗЭС/ШРЭС | ПС 330 кВ "Ставрополь"
37602/2022/СТВ/ЗЭС/ШРЭС | ПС 35 кВ "Верхнерусская"
37608/2022/СТВ/ЗЭС/ШРЭС | ПС 110 кВ "Пригородная"
37611/2022/СТВ/ЗЭС/ШРЭС | ПС 110 кВ "Южная"
37612/2022/СТВ/ЗЭС/ШРЭС | "Сенгилеевская ГЭС"
37613/2022/СТВ/ЗЭС/ШРЭС | ПС 110 кВ "Заводская"
37628/2022/СТВ/ЗЭС/ШРЭС | ПС 110 кВ "Радиозавод"
37630/2022/СТВ/ЗЭС/ШРЭС | ПС 110 кВ "Южная"
37631/2022/СТВ/ЗЭС/ШРЭС | ПС 110 кВ "Южная"
37668/2022/СТВ/ЗЭС/ШРЭС | ПС 110 кВ "Южная"
37029/2022/СТВ/ЗЭС/ШРЭС | ПС 110 кВ "Южная"
37788/2022/СТВ/ЗЭС/КРЭС | ПС 35 кВ "Балахоновская"
37817/2022/СТВ/ЗЭС/КРЭС | ПС 35 кВ "Балахоновская"
37853/2022/СТВ/ЗЭС/КРЭС | ПС 35 кВ "Родники"
37857/2022/СТВ/ЗЭС/КРЭС | ПС 110 кВ "Новая Деревня"
37604/2022/СТВ/ЗЭС/ШРЭС | ПС 110 кВ "Пригородная"
37414/2022/СТВ/ЗЭС/ШРЭС | ПС 110 кВ "Пригородная"
37545/2022/СТВ/ЗЭС/ШРЭС | ПС 110 кВ "Радиозавод"
37669/2022/СТВ/ЗЭС/ШРЭС | ПС 35 кВ "Верхнерусская"
37701/2022/СТВ/ЗЭС/ШРЭС | ПС 110 кВ "Южная"
37702/2022/СТВ/ЗЭС/ШРЭС | ПС 35 кВ "Верхнерусская"
37703/2022/СТВ/ЗЭС/ШРЭС | ПС 35 кВ "Верхнерусская"
37708/2022/СТВ/ЗЭС/ШРЭС | ПС 110 кВ "Пригородная"
37709/2022/СТВ/ЗЭС/ШРЭС | ПС 110 кВ "Пригородная"
37851/2022/СТВ/ЗЭС/ГРЭС | ПС 35 кВ "Сергиевская"
37868/2022/СТВ/ЗЭС/ГРЭС
37949/2022/СТВ/ЗЭС/ГРЭС
37952/2022/СТВ/ЗЭС/ШРЭС
37956/2022/СТВ/ЗЭС/КРЭС
37920/2022/СТВ/ЗЭС/ШРЭС
37910/2022/СТВ/ЗЭС/КРЭС
37898/2022/СТВ/ЗЭС/ШРЭС
37902/2022/СТВ/ЗЭС/ШРЭС
37903/2022/СТВ/ЗЭС/ШРЭС
37896/2022/СТВ/ЗЭС/ШРЭС
37897/2022/СТВ/ЗЭС/ШРЭС
37900/2022/СТВ/ЗЭС/ШРЭС
37901/2022/СТВ/ЗЭС/ШРЭС
37876/2022/СТВ/ЗЭС/КРЭС
37874/2022/СТВ/ЗЭС/КРЭС
37875/2022/СТВ/ЗЭС/КРЭС
37787/2022/СТВ/ЗЭС/КРЭС | ПС 110 кВ "Новая Деревня"
37792/2022/СТВ/ЗЭС/ГРЭС | ПС 35 кВ "Базовая"
37815/2022/СТВ/ЗЭС/КРЭС | ПС 110 кВ "Новая Деревня"
37852/2022/СТВ/ЗЭС/КРЭС | ПС 35 кВ "Балахоновская"
37855/2022/СТВ/ЗЭС/КРЭС | ПС 35 кВ "Воронежская"
37856/2022/СТВ/ЗЭС/КРЭС | ПС 110 кВ "Новая Деревня"
37858/2022/СТВ/ЗЭС/КРЭС | ПС 35 кВ "Надзорная"
37859/2022/СТВ/ЗЭС/КРЭС | ПС 35 кВ "Воронежская"
37872/2022/СТВ/ЗЭС/КРЭС | ПС 110 кВ "Заветная"
37117/2022/СТВ/ЗЭС/ШРЭС | ПС 330 кВ "Ставрополь"
37187/2022/СТВ/ЗЭС/ШРЭС | ПС 35 кВ "Верхнерусская"
37673/2022/СТВ/ЗЭС/ШРЭС | ПС 330 кВ "Ставрополь"
37793/2022/СТВ/ЗЭС/ШРЭС | ПС 35 кВ "Казинская"
37796/2022/СТВ/ЗЭС/ШРЭС | ПС 35 кВ "Шахтёр"
37798/2022/СТВ/ЗЭС/ШРЭС | ПС 110 кВ "Пригородная"
37964/2022/СТВ/ЗЭС/ШРЭС
37966/2022/СТВ/ЗЭС/ШРЭС
37967/2022/СТВ/ЗЭС/ШРЭС
37968/2022/СТВ/ЗЭС/ШРЭС
37965/2022/СТВ/ЗЭС/ШРЭС
38024/2022/СТВ/ЗЭС/ШРЭС
38023/2022/СТВ/ЗЭС/ШРЭС
38010/2022/СТВ/ЗЭС/КРЭС
36342/2022/СТВ/ЗЭС/ШРЭС | ПС 110 кВ "Темнолесская"
36776/2022/СТВ/ЗЭС/ШРЭС | "Егорлыкская ГЭС"
37790/2022/СТВ/ЗЭС/ШРЭС | ПС 110 кВ "Пригородная"
37803/2022/СТВ/ЗЭС/ШРЭС | ПС 35 кВ "Шахтёр"
37824/2022/СТВ/ЗЭС/ШРЭС | ПС 110 кВ "Южная"
37826/2022/СТВ/ЗЭС/ШРЭС | ПС 35 кВ "Шахтёр"
37828/2022/СТВ/ЗЭС/ШРЭС | ПС 330 кВ "Ставрополь"
37830/2022/СТВ/ЗЭС/ШРЭС | ПС 35 кВ "Верхнерусская"
38020/2022/СТВ/ЗЭС/ШРЭС | ПС 35 кВ "Верхнерусская"
37544/2022/СТВ/ЗЭС/ШРЭС | ПС 110 кВ "Радиозавод"
37671/2022/СТВ/ЗЭС/ШРЭС | ПС 110 кВ "Пригородная"
37806/2022/СТВ/ЗЭС/ШРЭС | ПС 110 кВ "Промкомплекс"
37816/2022/СТВ/ЗЭС/ШРЭС | ПС 330 кВ "Ставрополь"
37818/2022/СТВ/ЗЭС/ШРЭС | ПС 330 кВ "Ставрополь"
37854/2022/СТВ/ЗЭС/ШРЭС | ПС 35 кВ "Верхнерусская"
37899/2022/СТВ/ЗЭС/ШРЭС | ПС 35 кВ "Верхнерусская"
37911/2022/СТВ/ЗЭС/ШРЭС | ПС 330 кВ "Ставрополь"
37914/2022/СТВ/ЗЭС/ШРЭС | ПС 110 кВ "Пригородная"
37916/2022/СТВ/ЗЭС/ШРЭС | ПС 35 кВ "Шахтёр"
37950/2022/СТВ/ЗЭС/ШРЭС | ПС 35 кВ "Шахтёр"
38092/2022/СТВ/ЗЭС/ШРЭС
38095/2022/СТВ/ЗЭС/КРЭС
38086/2022/СТВ/ЗЭС/КРЭС
38090/2022/СТВ/ЗЭС/ШРЭС
38093/2022/СТВ/ЗЭС/КРЭС
38084/2022/СТВ/ЗЭС/ШРЭС
38072/2022/СТВ/ЗЭС/ШРЭС
38087/2022/СТВ/ЗЭС/КРЭС
38077/2022/СТВ/ЗЭС/ШРЭС
38073/2022/СТВ/ЗЭС/ГРЭС
38074/2022/СТВ/ЗЭС/ШРЭС
38003/2022/СТВ/ЗЭС/ГРЭС | ПС 35 кВ "Спицевская"
38005/2022/СТВ/ЗЭС/ГРЭС | ПС 110 кВ "Грачёвская"
38065/2022/СТВ/ЗЭС/КРЭС | ПС 35 кВ "Беломечетская"
38068/2022/СТВ/ЗЭС/КРЭС | ПС 110 кВ "Новая Деревня"
38070/2022/СТВ/ЗЭС/КРЭС | ПС 110 кВ "Новая Деревня"
37577/2022/СТВ/ЗЭС/ШРЭС | ПС 110 кВ "Южная"
38050/2022/СТВ/ЗЭС/ШРЭС | ПС 35 кВ "Верхнерусская"
37305/2022/СТВ/ЗЭС/ШРЭС | ПС 110 кВ "Темнолесская"
37800/2022/СТВ/ЗЭС/ШРЭС | ПС 110 кВ "Южная"
37915/2022/СТВ/ЗЭС/ШРЭС | ПС 330 кВ "Ставрополь"
38009/2022/СТВ/ЗЭС/КРЭС | ПС 35 кВ "Свистухинская"
38039/2022/СТВ/ЗЭС/КРЭС | ПС 35 кВ "Воронежская"
38085/2022/СТВ/ЗЭС/ШРЭС | ПС 330 кВ "Ставрополь"
38110/2022/СТВ/ЗЭС/ГРЭС | ПС 330 кВ "Ставрополь"
38157/2022/СТВ/ЗЭС/ШРЭС
38149/2022/СТВ/ЗЭС/ГРЭС
38151/2022/СТВ/ЗЭС/ШРЭС
38153/2022/СТВ/ЗЭС/ГРЭС
38155/2022/СТВ/ЗЭС/ШРЭС
38148/2022/СТВ/ЗЭС/КРЭС
38150/2022/СТВ/ЗЭС/ШРЭС
38129/2022/СТВ/ЗЭС/ШРЭС
38123/2022/СТВ/ЗЭС/КРЭС
38128/2022/СТВ/ЗЭС/ШРЭС
38130/2022/СТВ/ЗЭС/ШРЭС
38117/2022/СТВ/ЗЭС/КРЭС
38119/2022/СТВ/ЗЭС/КРЭС
38120/2022/СТВ/ЗЭС/КРЭС
38124/2022/СТВ/ЗЭС/КРЭС
37895/2022/СТВ/ЗЭС/ШРЭС | ПС 110 кВ "Заводская"
37943/2022/СТВ/ЗЭС/ШРЭС | ПС 110 кВ "Южная"
38161/2022/СТВ/ЗЭС/ШРЭС
38162/2022/СТВ/ЗЭС/ШРЭС
38163/2022/СТВ/ЗЭС/ШРЭС
38164/2022/СТВ/ЗЭС/ШРЭС
38165/2022/СТВ/ЗЭС/ШРЭС
38252/2022/СТВ/ЗЭС/ШРЭС
38253/2022/СТВ/ЗЭС/ШРЭС
38254/2022/СТВ/ЗЭС/ШРЭС
38256/2022/СТВ/ЗЭС/ШРЭС
38246/2022/СТВ/ЗЭС/ШРЭС
38249/2022/СТВ/ЗЭС/ШРЭС
38238/2022/СТВ/ЗЭС/ШРЭС
38243/2022/СТВ/ЗЭС/ШРЭС
38216/2022/СТВ/ЗЭС/ШРЭС
38212/2022/СТВ/ЗЭС/ШРЭС
38214/2022/СТВ/ЗЭС/ШРЭС
38217/2022/СТВ/ЗЭС/ШРЭС
38200/2022/СТВ/ЗЭС/ШРЭС
38203/2022/СТВ/ЗЭС/ШРЭС
38191/2022/СТВ/ЗЭС/ШРЭС
38195/2022/СТВ/ЗЭС/ШРЭС
38197/2022/СТВ/ЗЭС/ШРЭС
38184/2022/СТВ/ЗЭС/КРЭС
38186/2022/СТВ/ЗЭС/ШРЭС
38187/2022/СТВ/ЗЭС/ШРЭС
38180/2022/СТВ/ЗЭС/КРЭС
38182/2022/СТВ/ЗЭС/КРЭС
38183/2022/СТВ/ЗЭС/ШРЭС
38175/2022/СТВ/ЗЭС/КРЭС
38179/2022/СТВ/ЗЭС/КРЭС
38154/2022/СТВ/ЗЭС/ШРЭС | ПС 35 кВ "Верхнерусская"
38152/2022/СТВ/ЗЭС/ШРЭС | ПС 35 кВ "Верхнерусская"
38018/2022/СТВ/ЗЭС/ШРЭС | ПС 110 кВ "Пригородная"
37952/2022/СТВ/ЗЭС/ШРЭС | ПС 35 кВ "Верхнерусская"
37948/2022/СТВ/ЗЭС/ШРЭС | ПС 110 кВ "Темнолесская"
37947/2022/СТВ/ЗЭС/ШРЭС | ПС 35 кВ "Верхнерусская"
37941/2022/СТВ/ЗЭС/ШРЭС | ПС 110 кВ "Заводская"
37919/2022/СТВ/ЗЭС/ШРЭС | ПС 110 кВ "Южная"
37904/2022/СТВ/ЗЭС/ШРЭС | ПС 35 кВ "Верхнерусская"
37538/2022/СТВ/ЗЭС/ШРЭС | ПС 110 кВ "Промкомплекс"
37497/2022/СТВ/ЗЭС/ШРЭС | ПС 110 кВ "Южная"
37942/2022/СТВ/ЗЭС/ШРЭС | ПС 110 кВ "Заводская"
38040/2022/СТВ/ЗЭС/КРЭС | ПС 110 кВ "Новая Деревня"
38069/2022/СТВ/ЗЭС/КРЭС | ПС 110 кВ "Новая Деревня"
38146/2022/СТВ/ЗЭС/КРЭС | ПС 35 кВ "Родники"
38220/2022/СТВ/ЗЭС/КРЭС | ПС 110 кВ "Новая Деревня"
38274/2022/СТВ/ЗЭС/ШРЭС
38277/2022/СТВ/ЗЭС/ШРЭС
38272/2022/СТВ/ЗЭС/КРЭС
38295/2022/СТВ/ЗЭС/ШРЭС
38289/2022/СТВ/ЗЭС/ШРЭС
38292/2022/СТВ/ЗЭС/ШРЭС
38294/2022/СТВ/ЗЭС/ШРЭС
38281/2022/СТВ/ЗЭС/ШРЭС
38260/2022/СТВ/ЗЭС/ГРЭС
38290/2022/СТВ/ЗЭС/ШРЭС
38296/2022/СТВ/ЗЭС/ШРЭС
38286/2022/СТВ/ЗЭС/ШРЭС
38271/2022/СТВ/ЗЭС/ШРЭС
38280/2022/СТВ/ЗЭС/ШРЭС
38293/2022/СТВ/ЗЭС/ШРЭС
38284/2022/СТВ/ЗЭС/ШРЭС
38279/2022/СТВ/ЗЭС/ШРЭС
38287/2022/СТВ/ЗЭС/ШРЭС
37546/2022/СТВ/ЗЭС/ШРЭС | ПС 35 кВ "Шахтёр"
37714/2022/СТВ/ЗЭС/ШРЭС | ПС 110 кВ "Птицепром"
37715/2022/СТВ/ЗЭС/ШРЭС | ПС 110 кВ "Темнолесская"
37969/2022/СТВ/ЗЭС/ШРЭС | ПС 110 кВ "Пригородная"
38001/2022/СТВ/ЗЭС/ШРЭС | ПС 35 кВ "Верхнерусская"
38017/2022/СТВ/ЗЭС/ШРЭС | ПС 35 кВ "Казинская"
38019/2022/СТВ/ЗЭС/ШРЭС | ПС 35 кВ "Верхнерусская"
38043/2022/СТВ/ЗЭС/ШРЭС | ПС 35 кВ "Верхнерусская"
38046/2022/СТВ/ЗЭС/ШРЭС | ПС 35 кВ "Верхнерусская"
38047/2022/СТВ/ЗЭС/ШРЭС | ПС 330 кВ "Ставрополь"
38048/2022/СТВ/ЗЭС/ШРЭС | ПС 110 кВ "Пригородная"
38002/2022/СТВ/ЗЭС/ШРЭС | ПС 110 кВ "Южная"
37951/2022/СТВ/ЗЭС/ШРЭС | ПС 110 кВ "Заводская"
38250/2022/СТВ/ЗЭС/ШРЭС | ПС 110 кВ "Заводская"
38244/2022/СТВ/ЗЭС/ШРЭС | ПС 110 кВ "Заводская"
38247/2022/СТВ/ЗЭС/ШРЭС | ПС 110 кВ "Заводская"
38248/2022/СТВ/ЗЭС/ШРЭС | ПС 110 кВ "Заводская"
38251/2022/СТВ/ЗЭС/ШРЭС | ПС 110 кВ "Заводская"
38240/2022/СТВ/ЗЭС/ШРЭС | ПС 110 кВ "Заводская"
38241/2022/СТВ/ЗЭС/ШРЭС | ПС 110 кВ "Заводская"
38242/2022/СТВ/ЗЭС/ШРЭС | ПС 110 кВ "Заводская"
38232/2022/СТВ/ЗЭС/ШРЭС | ПС 110 кВ "Заводская"
38245/2022/СТВ/ЗЭС/ШРЭС | ПС 110 кВ "Заводская"
38234/2022/СТВ/ЗЭС/ШРЭС | ПС 110 кВ "Заводская"
38235/2022/СТВ/ЗЭС/ШРЭС | ПС 110 кВ "Заводская"
38236/2022/СТВ/ЗЭС/ШРЭС | ПС 110 кВ "Заводская"
38237/2022/СТВ/ЗЭС/ШРЭС | ПС 110 кВ "Заводская"
38239/2022/СТВ/ЗЭС/ШРЭС | ПС 110 кВ "Заводская"
38228/2022/СТВ/ЗЭС/ШРЭС | ПС 110 кВ "Заводская"
38229/2022/СТВ/ЗЭС/ШРЭС | ПС 110 кВ "Заводская"
38230/2022/СТВ/ЗЭС/ШРЭС | ПС 110 кВ "Заводская"
38231/2022/СТВ/ЗЭС/ШРЭС | ПС 110 кВ "Заводская"
38233/2022/СТВ/ЗЭС/ШРЭС | ПС 110 кВ "Заводская"
38210/2022/СТВ/ЗЭС/ШРЭС | ПС 110 кВ "Заводская"
38213/2022/СТВ/ЗЭС/ШРЭС | ПС 110 кВ "Заводская"
38204/2022/СТВ/ЗЭС/ШРЭС | ПС 110 кВ "Заводская"
38206/2022/СТВ/ЗЭС/ШРЭС | ПС 110 кВ "Заводская"
38207/2022/СТВ/ЗЭС/ШРЭС | ПС 110 кВ "Заводская"
38208/2022/СТВ/ЗЭС/ШРЭС | ПС 110 кВ "Заводская"
38209/2022/СТВ/ЗЭС/ШРЭС | ПС 110 кВ "Заводская"
38198/2022/СТВ/ЗЭС/ШРЭС | ПС 110 кВ "Заводская"
38211/2022/СТВ/ЗЭС/ШРЭС | ПС 110 кВ "Заводская"
38201/2022/СТВ/ЗЭС/ШРЭС | ПС 110 кВ "Заводская"
38202/2022/СТВ/ЗЭС/ШРЭС | ПС 110 кВ "Заводская"
38205/2022/СТВ/ЗЭС/ШРЭС | ПС 110 кВ "Заводская"
38194/2022/СТВ/ЗЭС/ШРЭС | ПС 110 кВ "Заводская"
38196/2022/СТВ/ЗЭС/ШРЭС | ПС 110 кВ "Заводская"
38199/2022/СТВ/ЗЭС/ШРЭС | ПС 110 кВ "Заводская"
38192/2022/СТВ/ЗЭС/ШРЭС | ПС 110 кВ "Заводская"
38307/2022/СТВ/ЗЭС/ШРЭС
38304/2022/СТВ/ЗЭС/КРЭС
38327/2022/СТВ/ЗЭС/ШРЭС
38302/2022/СТВ/ЗЭС/КРЭС
38339/2022/СТВ/ЗЭС/ШРЭС
38325/2022/СТВ/ЗЭС/ШРЭС
38311/2022/СТВ/ЗЭС/ГРЭС
38338/2022/СТВ/ЗЭС/ШРЭС
38341/2022/СТВ/ЗЭС/ШРЭС
38330/2022/СТВ/ЗЭС/ШРЭС
38303/2022/СТВ/ЗЭС/ШРЭС
38305/2022/СТВ/ЗЭС/ШРЭС
38066/2022/СТВ/ЗЭС/КРЭС | ПС 35 кВ "Воронежская"
38083/2022/СТВ/ЗЭС/ГРЭС | ПС 35 кВ "Казинская"
38112/2022/СТВ/ЗЭС/ГРЭС | ПС 330 кВ "Ставрополь"
38264/2022/СТВ/ЗЭС/КРЭС | ПС 35 кВ "Беломечетская"
38266/2022/СТВ/ЗЭС/КРЭС | ПС 35 кВ "Беломечетская"
38267/2022/СТВ/ЗЭС/КРЭС | ПС 35 кВ "Казьминская"
38268/2022/СТВ/ЗЭС/КРЭС | ПС 110 кВ "Ново-Невинномысская"
38270/2022/СТВ/ЗЭС/КРЭС | ПС 35 кВ "Балахоновская"
265 | 110/35/10 кВ Новоалександровская
127 | 110/35/10 кВ Московская
77 | 35/10 кВ Труновская
90 | 35/10 кВ Темижбекская
112 | 110/35/10 кВ Московская
166 | 110/35/10 кВ Григорополисская
210 | 35/10 кВ Темижбекская
51 | 110/35/10 кВ Баклановская
164 | 35/10 кВ Правоегорлыкская
4107/2017/СТВ/НЭС/ИРЭС | 35/10 кВ Передовая
4219/2017/СТВ/НЭС/ИРЭС | 35/10 кВ Новотроицкая ГЭС
4502/2017/СТВ/НЭС/ИРЭС | 110/35/10 кВ Московская
4914/2018/СТВ/НЭС/НРЭС | 35/10 кВ Темижбекская
4916/2018/СТВ/НЭС/ИРЭС | 110/35/10 кВ Московская
5009/2018/СТВ/НЭС/КРЭС | 35/10 кВ Привольная
5065/2018/СТВ/НЭС/НРЭС | 35/10 кВ Расшеватская
5607/2018/СТВ/НЭС/ИРЭС | 35/10 кВ Рассвет
5935/2018/СТВ/НЭС/ИРЭС | 110/35/10 кВ Московская
6103/2018/СТВ/НЭС/ТРЭС | 110/35/10 кВ Донская
6227/2018/СТВ/НЭС/ИРЭС | 35/10/6 кВ Насосная 1
6306/2018/СТВ/НЭС/НРЭС | 35/10 кВ Темижбекская
6371/2018/СТВ/НЭС/ИРЭС | 35/10 кВ Птичье
6781/2018/СТВ/НЭС/ИРЭС | 35/10 кВ Рассвет
6934/2018/СТВ/НЭС/ИРЭС | 35/10/6 кВ Насосная 1
6952/2018/СТВ/НЭС/ИРЭС | 35/10 кВ Тищенская
7448/2018/СТВ/НЭС/ИРЭС | 35/10 кВ Заводская
7494/2018/СТВ/НЭС/ТРЭС | 110/35/10 кВ Донская
7583/2018/СТВ/НЭС/ИРЭС | 35/10/6 кВ Насосная 1
7584/2018/СТВ/НЭС/ИРЭС | 110/10 кВ Дружба
7712/2018/СТВ/НЭС/НРЭС | 35/10 кВ Темижбекская
7713/2018/СТВ/НЭС/ТРЭС | 110/35/10 кВ Донская
7718/2018/СТВ/НЭС/ИРЭС | 110/35/10 кВ Московская
7719/2018/СТВ/НЭС/ИРЭС | 110/35/10 кВ Московская
8020/2018/СТВ/НЭС/ИРЭС | 35/10 кВ Путь Ленина
8021/2018/СТВ/НЭС/ИРЭС | 35/10 кВ Путь Ленина
8050/2018/СТВ/НЭС/ИРЭС | 35/10 кВ Путь Ленина
8051/2018/СТВ/НЭС/ИРЭС | 35/10 кВ Путь Ленина
8180/2018/СТВ/НЭС/ТРЭС | 110/35/10 кВ Донская
8181/2018/СТВ/НЭС/ТРЭС | 35/10 кВ Правоегорлыкская
8183/2018/СТВ/НЭС/ТРЭС | 110/35/10 кВ Донская
8195/2018/СТВ/НЭС/ИРЭС | 35/10 кВ Путь Ленина
8199/2018/СТВ/НЭС/ИРЭС | 35/10 кВ Рассвет
8198/2018/СТВ/НЭС/НРЭС | 110/35/10 кВ Григорополисская
8200/2018/СТВ/НЭС/НРЭС | 110/10 кВ Красная Заря
8205/2018/СТВ/НЭС/ТРЭС | 35/10 кВ Центральная
8208/2018/СТВ/НЭС/КРЭС | 35/10 кВ Родыки
8278/2018/СТВ/НЭС/НРЭС | 110/35/10 кВ Новоалександровская
8281/2018/СТВ/НЭС/ТРЭС | 110/35/10 кВ Донская
8314/2018/СТВ/НЭС/ИРЭС | 35/10 кВ Тищенская
8315/2018/СТВ/НЭС/ИРЭС | 35/10 кВ Птичье
8383/2018/СТВ/НЭС/ИРЭС | 110/35/10 кВ Московская
8387/2018/СТВ/НЭС/КРЭС | 35/10 кВ Покровская
8432/2018/СТВ/НЭС/ИРЭС | 110/35/10 кВ Рыздвяная
8433/2018/СТВ/НЭС/ИРЭС | 110/35/10 кВ Изобильная
8434/2018/СТВ/НЭС/ИРЭС | 110/35/10 кВ Московская
8435/2018/СТВ/НЭС/ИРЭС | 110/35/10 кВ Рыздвяная
8436/2018/СТВ/НЭС/ИРЭС | 35/10 кВ Путь Ленина
8437/2018/СТВ/НЭС/ИРЭС | 35/10/6 кВ Насосная 1
8440/2018/СТВ/НЭС/ИРЭС | 110/35/10 кВ Рыздвяная
8441/2018/СТВ/НЭС/КРЭС | 35/10 кВ Привольная
8442/2018/СТВ/НЭС/ИРЭС | 110/35/10 кВ Московская
8443/2018/СТВ/НЭС/ИРЭС | 110/10 кВ Дружба
8444/2018/СТВ/НЭС/ИРЭС | 110/10 кВ Дружба
8445/2018/СТВ/НЭС/ИРЭС | 110/10 кВ Дружба
8446/2018/СТВ/НЭС/ТРЭС | 110/35/10 кВ Донская
8550/2019/СТВ/НЭС/ИРЭС | 35/10 кВ Рассвет
8559/2019/СТВ/НЭС/ТРЭС | 110/35/10 кВ Безопасная
8571/2019/СТВ/НЭС/КРЭС | 110/35/10 кВ Дмитриевская
8580/2019/СТВ/НЭС/ТРЭС | 35/10 кВ Труновская
8581/2019/СТВ/НЭС/ТРЭС | 110/35/10 кВ Донская
8590/2019/СТВ/НЭС/ИРЭС | 35/10 кВ Передовая
8597/2019/СТВ/НЭС/ИРЭС | 110/35/10 кВ Московская
8707/2019/СТВ/НЭС/ИРЭС | 110/35/10 кВ Московская
8711/2019/СТВ/НЭС/ИРЭС | 110/35/10 кВ Московская
8720/2019/СТВ/НЭС/НРЭС | 35/10 кВ Расшеватская
8726/2019/СТВ/НЭС/ИРЭС | 110/35/10 кВ Рыздвяная
8743/2019/СТВ/НЭС/ИРЭС | 110/10 кВ Дружба
8867/2019/СТВ/НЭС/ТРЭС | 35/10 кВ Подлесная
8868/2019/СТВ/НЭС/ИРЭС | 110/35/10 кВ Изобильная
8843/2019/СТВ/НЭС/ИРЭС | 110/35/10 кВ Изобильная
8937/2019/СТВ/НЭС/ИРЭС | 110/35/10 кВ Московская
8985/2019/СТВ/НЭС/НРЭС | 110/35/10 кВ Светлая
9019/2019/СТВ/НЭС/ИРЭС | 35/10 кВ Путь Ленина
9021/2019/СТВ/НЭС/ИРЭС | 35/10 кВ Путь Ленина
9022/2019/СТВ/НЭС/НРЭС | 35/10 кВ Расшеватская
9023/2019/СТВ/НЭС/КРЭС | 110/10 кВ Преградная
9024/2019/СТВ/НЭС/ТРЭС | 110/35/10 кВ Донская
9025/2019/СТВ/НЭС/КРЭС | 110/35/10 кВ Дмитриевская
9026/2019/СТВ/НЭС/ТРЭС | 35/10 кВ Труновская
9259/2019/СТВ/НЭС/ИРЭС | 110/35/10 кВ Рыздвяная
9260/2019/СТВ/НЭС/НРЭС | 110/35/10 кВ Григорополисская
9262/2019/СТВ/НЭС/НРЭС | 110/35/10 кВ Григорополисская
9264/2019/СТВ/НЭС/НРЭС | 35/10 кВ Горьковская
9382/2019/СТВ/НЭС/ИРЭС | 35/10 кВ Путь Ленина
9333/2019/СТВ/НЭС/ИРЭС | 110/35/10 кВ ДКС-2
9334/2019/СТВ/НЭС/ИРЭС | 35/10 кВ Рассвет
9386/2019/СТВ/НЭС/ТРЭС | 35/10 кВ Труновская
9405/2019/СТВ/НЭС/ТРЭС | 110/35/10 кВ Донская
9406/2019/СТВ/НЭС/ИРЭС | 35/10 кВ Путь Ленина
9408/2019/СТВ/НЭС/ИРЭС | 110/10 кВ Дружба
9409/2019/СТВ/НЭС/ИРЭС | 110/10 кВ Дружба
9410/2019/СТВ/НЭС/ТРЭС | 35/10 кВ Труновская
9411/2019/СТВ/НЭС/КРЭС | 35/10 кВ Привольная
9433/2019/СТВ/НЭС/НРЭС | 35/10 кВ Фельдмаршальская
9434/2019/СТВ/НЭС/ТРЭС | 35/10 кВ Труновская
9480/2019/СТВ/НЭС/ИРЭС | 35/10 кВ Рассвет
9506/2019/СТВ/НЭС/ТРЭС | 110/35/10 кВ Донская
9626/2019/СТВ/НЭС/ИРЭС | 35/10 кВ Передовая
9627/2019/СТВ/НЭС/ИРЭС | 35/10 кВ Путь Ленина
9629/2019/СТВ/НЭС/НРЭС | 110/35/10 кВ Новоалександровская
9630/2019/СТВ/НЭС/ИРЭС | 110/35/10 кВ Изобильная
9631/2019/СТВ/НЭС/ИРЭС | 110/35/10 кВ Московская
9632/2019/СТВ/НЭС/ТРЭС | 110/35/10 кВ Донская
9712/2019/СТВ/НЭС/ИРЭС | 110/35/10 кВ Рыздвяная
9713/2019/СТВ/НЭС/ИРЭС | 110/35/10 кВ Московская
9715/2019/СТВ/НЭС/ТРЭС | 110/35/10 кВ Донская
9717/2019/СТВ/НЭС/ТРЭС | 110/35/10 кВ Донская
9718/2019/СТВ/НЭС/ТРЭС | 110/35/10 кВ Донская
9794/2019/СТВ/НЭС/ИРЭС | 35/10 кВ Тищенская
9818/2019/СТВ/НЭС/ИРЭС | 110/35/10 кВ Рыздвяная
9914/2019/СТВ/НЭС/ТРЭС | 35/10 кВ Труновская
9926/2019/СТВ/НЭС/ТРЭС | 110/35/10 кВ Донская
9934/2019/СТВ/НЭС/НРЭС | 35/10 кВ Фельдмаршальская
9929/2019/СТВ/НЭС/ИРЭС | 35/10 кВ Птичье
9965/2019/СТВ/НЭС/НРЭС | 35/10 кВ Темижбекская
9975/2019/СТВ/НЭС/ИРЭС | 110/35/10 кВ Московская
10136/2019/СТВ/НЭС/ИРЭС | 35/10 кВ Рассвет
10137/2019/СТВ/НЭС/ТРЭС | 110/35/10 кВ Донская
10139/2019/СТВ/НЭС/ИРЭС | 35/10 кВ Птичье
10140/2019/СТВ/НЭС/ИРЭС | 110/35/10 кВ Московская
10141/2019/СТВ/НЭС/ИРЭС | 110/35/10 кВ Рыздвяная
10171/2019/СТВ/НЭС/ТРЭС | 110/35/10 кВ Донская
10217/2019/СТВ/НЭС/ИРЭС | 35/10/6 кВ Насосная 1
10215/2019/СТВ/НЭС/ТРЭС | 110/35/10 кВ Донская
10280/2019/СТВ/НЭС/ИРЭС | 110/35/10 кВ Московская
10285/2019/СТВ/НЭС/НРЭС | 35/10 кВ Расшеватская
10329/2019/СТВ/НЭС/ИРЭС | 35/10 кВ Птичье
10372/2019/СТВ/НЭС/ТРЭС | 110/35/10 кВ Донская
10440/2019/СТВ/НЭС/ТРЭС | 110/35/10 кВ Донская
10503/2019/СТВ/НЭС/ИРЭС | 35/10 кВ Рассвет
10507/2019/СТВ/НЭС/ТРЭС | 35/10 кВ Правоегорлыкская
10596/2019/СТВ/НЭС/КРЭС | 110/35/10 кВ Дмитриевская
10601/2019/СТВ/НЭС/НРЭС | 35/10 кВ Расшеватская
10642/2019/СТВ/НЭС/ИРЭС | 110/35/10 кВ Московская
10689/2019/СТВ/НЭС/КРЭС | 35/10 кВ Ладбалковская
10702/2019/СТВ/НЭС/КРЭС | 35/10 кВ Привольная
10700/2019/СТВ/НЭС/ИРЭС | 110/35/10 кВ Московская
10701/2019/СТВ/НЭС/ИРЭС | 35/10 кВ Передовая
10703/2019/СТВ/НЭС/ИРЭС | 110/35/10 кВ Баклановская
10706/2019/СТВ/НЭС/ИРЭС | 35/10 кВ Рассвет
10764/2019/СТВ/НЭС/НРЭС | 35/10 кВ Расшеватская
10765/2019/СТВ/НЭС/ТРЭС | 35/10 кВ Труновская
10776/2019/СТВ/НЭС/НРЭС | 35/10 кВ Темижбекская
10779/2019/СТВ/НЭС/ИРЭС | 110/35/10 кВ Изобильная
10819/2019/СТВ/НЭС/ТРЭС | 35/10 кВ Труновская
10893/2019/СТВ/НЭС/ИРЭС | 110/35/10 кВ Рыздвяная
10894/2019/СТВ/НЭС/ТРЭС | 110/35/10 кВ Донская
10897/2019/СТВ/НЭС/ТРЭС | 35/10 кВ Подлесная
10899/2019/СТВ/НЭС/ТРЭС | 35/10 кВ Труновская
10900/2019/СТВ/НЭС/ИРЭС | 110/35/10 кВ Изобильная
10959/2019/СТВ/НЭС/ИРЭС | 110/35/10 кВ Изобильная
11058/2019/СТВ/НЭС/КРЭС | 110/35/10 кВ Дмитриевская
11082/2019/СТВ/НЭС/ИРЭС | 110/35/10 кВ ДКС-2
11121/2019/СТВ/НЭС/НРЭС | 110/35/10 кВ Новоалександровская
11122/2019/СТВ/НЭС/ТРЭС | 35/10 кВ Правоегорлыкская
11189/2019/СТВ/НЭС/ТРЭС | 110/35/10 кВ Донская
11224/2019/СТВ/НЭС/ИРЭС | 35/10 кВ Тищенская
11229/2019/СТВ/НЭС/НРЭС | 110/10 кВ Красная Заря
11230/2019/СТВ/НЭС/НРЭС | 35/10 кВ Радуга
11233/2019/СТВ/НЭС/ИРЭС | 110/35/10 кВ Московская
11234/2019/СТВ/НЭС/ИРЭС | 35/10 кВ Птичье
11297/2019/СТВ/НЭС/ИРЭС | 110/35/10 кВ Московская
11301/2019/СТВ/НЭС/ИРЭС | 110/35/10 кВ Рыздвяная
11343/2019/СТВ/НЭС/КРЭС | 110/35/10 кВ Дмитриевская
11344/2019/СТВ/НЭС/КРЭС | 110/10 кВ Преградная
11345/2019/СТВ/НЭС/ИРЭС | 110/35/10 кВ Московская
11346/2019/СТВ/НЭС/ИРЭС | 110/35/10 кВ Московская
11362/2019/СТВ/НЭС/ИРЭС | 110/35/10 кВ Московская
11363/2019/СТВ/НЭС/ИРЭС | 35/10 кВ Рассвет
11365/2019/СТВ/НЭС/ИРЭС | 110/35/10 кВ Баклановская
11367/2019/СТВ/НЭС/ИРЭС | 35/10 кВ Передовая
11421/2019/СТВ/НЭС/ИРЭС | 35/10/6 кВ Насосная 1
11422/2019/СТВ/НЭС/ТРЭС | 35/10 кВ Труновская
11423/2019/СТВ/НЭС/ИРЭС | 110/35/10 кВ Московская
11424/2019/СТВ/НЭС/ТРЭС | 110/35/10 кВ Безопасная
11592/2019/СТВ/НЭС/ИРЭС | 35/10 кВ Тищенская
11593/2019/СТВ/НЭС/ИРЭС | 110/35/10 кВ Баклановская
11598/2019/СТВ/НЭС/КРЭС | 35/10 кВ Привольная
11597/2019/СТВ/НЭС/ИРЭС | 110/35/10 кВ Изобильная
11585/2019/СТВ/НЭС/ИРЭС | 110/10 кВ Дружба
11635/2019/СТВ/НЭС/ИРЭС | 35/10 кВ Путь Ленина
11637/2019/СТВ/НЭС/ИРЭС | 35/10 кВ Путь Ленина
11684/2019/СТВ/НЭС/КРЭС | 110/35/10 кВ Дмитриевская
11689/2019/СТВ/НЭС/ТРЭС | 35/10 кВ Труновская
11691/2019/СТВ/НЭС/ИРЭС | 110/35/10 кВ ДКС-2
11717/2019/СТВ/НЭС/НРЭС | 110/35/10 кВ Новоалександровская
11726/2019/СТВ/НЭС/ИРЭС | 110/35/10 кВ Изобильная
11728/2019/СТВ/НЭС/ИРЭС | 110/35/10 кВ Рыздвяная
11773/2019/СТВ/НЭС/ИРЭС | 110/10 кВ Дружба
11853/2019/СТВ/НЭС/КРЭС | 110/35/10 кВ Дмитриевская
11854/2019/СТВ/НЭС/ТРЭС | 110/35/10 кВ Безопасная
11855/2019/СТВ/НЭС/ТРЭС | 110/35/10 кВ Донская
11903/2019/СТВ/НЭС/ТРЭС | 110/35/10 кВ Донская
11904/2019/СТВ/НЭС/НРЭС | 35/10 кВ Расшеватская
11978/2019/СТВ/НЭС/ИРЭС | 35/10 кВ Передовая
11979/2019/СТВ/НЭС/ИРЭС | 35/10 кВ Птичье
11980/2019/СТВ/НЭС/ИРЭС | 110/35/10 кВ Рыздвяная
11982/2019/СТВ/НЭС/ИРЭС | 110/35/10 кВ Московская
12038/2019/СТВ/НЭС/НРЭС | 110/35/10 кВ Григорополисская
12047/2019/СТВ/НЭС/ИРЭС | 110/35/10 кВ Московская
12099/2019/СТВ/НЭС/КРЭС | 110/35/10 кВ Дмитриевская
12056/2019/СТВ/НЭС/ИРЭС | 110/35/10 кВ Баклановская
19491/2019/СТВ/НЭС/НРЭС | 110/35/10 кВ Григорополисская
19555/2019/СТВ/НЭС/ИРЭС | 35/10 кВ Заводская
19590/2019/СТВ/НЭС/ИРЭС | 35/10 кВ Путь Ленина
19615/2019/СТВ/НЭС/ИРЭС | 110/35/10 кВ Московская
19617/2019/СТВ/НЭС/ИРЭС | 110/35/10 кВ ДКС-2
19791/2019/СТВ/НЭС/ИРЭС | 110/35/10 кВ Московская
19795/2019/СТВ/НЭС/ИРЭС | 35/10 кВ Новотроицкая ГЭС
19808/2019/СТВ/НЭС/НРЭС | 35/10 кВ Темижбекская
273 | 110/35/10 кВ Григорополисская
23 | 110/35/10 кВ Григорополисская
24 | 35/10 кВ Темижбекская
25 | 110/35/10 кВ Григорополисская
103 | 110/35/10 кВ Дмитриевская
86 | 35/10 кВ Фельдмаршальская
25 | 110/10 кВ Раздольная
64 | 110/10 кВ Красная Заря
4606/2018/СТВ/НЭС/ИРЭС | 35/10 кВ Новотроицкая ГЭС
4885/2018/СТВ/НЭС/ТРЭС | 35/10 кВ Подлесная
5058/2018/СТВ/НЭС/НРЭС | 35/10 кВ Темижбекская
5306/2018/СТВ/НЭС/ИРЭС | 110/10 кВ Дружба
6172/2018/СТВ/НЭС/КРЭС | 110/35/10 кВ Красногвардейская
6015/2018/СТВ/НЭС/ИРЭС | 110/10 кВ Дружба
6075/2018/СТВ/НЭС/ИРЭС | 35/10 кВ Путь Ленина
6219/2018/СТВ/НЭС/ТРЭС | 110/35/10 кВ Донская
6401/2018/СТВ/НЭС/НРЭС | 35/10 кВ Радуга
6402/2018/СТВ/НЭС/НРЭС | 35/10 кВ Радуга
6958/2018/СТВ/НЭС/ТРЭС | 110/35/10 кВ Донская
7242/2018/СТВ/НЭС/ИРЭС | 110/35/6 кВ Междуреченская
7015/2018/СТВ/НЭС/НРЭС | 110/10 кВ Красная Заря
7019/2018/СТВ/НЭС/НРЭС | 35/10 кВ Радуга
7254/2018/СТВ/НЭС/ТРЭС | 35/10 кВ Подлесная
7255/2018/СТВ/НЭС/ТРЭС | 110/35/10 кВ Донская
7609/2018/СТВ/НЭС/НРЭС | 110/35/10 кВ Новоалександровская
7721/2018/СТВ/НЭС/КРЭС | 35/10 кВ Родыки
7987/2018/СТВ/НЭС/КРЭС | 35/10 кВ Родыки
7988/2018/СТВ/НЭС/КРЭС | 35/10 кВ Родыки
8194/2018/СТВ/НЭС/ТРЭС | 110/35/10 кВ Донская
8196/2018/СТВ/НЭС/НРЭС | 110/10 кВ Красная Заря
8202/2018/СТВ/НЭС/НРЭС | 35/10 кВ Фельдмаршальская
8203/2018/СТВ/НЭС/ТРЭС | 110/35/10 кВ Донская
8204/2018/СТВ/НЭС/ТРЭС | 110/35/10 кВ Донская
8206/2018/СТВ/НЭС/КРЭС | 110/10 кВ Преградная
8207/2018/СТВ/НЭС/КРЭС | 35/10 кВ Родыки
8304/2018/СТВ/НЭС/КРЭС | 35/10 кВ Покровская
8306/2018/СТВ/НЭС/КРЭС | 35/10 кВ Ладбалковская
8307/2018/СТВ/НЭС/КРЭС | 110/35/10 кВ Дмитриевская
8311/2018/СТВ/НЭС/КРЭС | 110/10 кВ Преградная
8312/2018/СТВ/НЭС/КРЭС | 110/10 кВ Преградная
8313/2018/СТВ/НЭС/КРЭС | 110/10 кВ Преградная
8388/2018/СТВ/НЭС/КРЭС | 35/10 кВ Родыки
8431/2018/СТВ/НЭС/НРЭС | 35/10 кВ Фельдмаршальская
8447/2018/СТВ/НЭС/НРЭС | 110/35/10 кВ Новоалександровская
8551/2019/СТВ/НЭС/ИРЭС | 110/35/10 кВ Рыздвяная
8555/2019/СТВ/НЭС/КРЭС | 35/10 кВ Медвеженская
8560/2019/СТВ/НЭС/ИРЭС | 110/35/6 кВ Междуреченская
8561/2019/СТВ/НЭС/ИРЭС | 110/35/10 кВ Рыздвяная
8569/2019/СТВ/НЭС/КРЭС | 35/10 кВ Новомихайловская
8572/2019/СТВ/НЭС/НРЭС | 35/10 кВ Фельдмаршальская
8583/2019/СТВ/НЭС/ТРЭС | 35/10 кВ Труновская
8584/2019/СТВ/НЭС/НРЭС | 110/35/10 кВ Григорополисская
8594/2019/СТВ/НЭС/ИРЭС | 35/10 кВ Передовая
8714/2019/СТВ/НЭС/ТРЭС | 35/10 кВ Труновская
8725/2019/СТВ/НЭС/ТРЭС | 110/35/10 кВ Донская
8839/2019/СТВ/НЭС/НРЭС | 35/10 кВ Радуга
8846/2019/СТВ/НЭС/ИРЭС | 110/35/10 кВ Рыздвяная
8870/2019/СТВ/НЭС/ИРЭС | 110/35/10 кВ Московская
8981/2019/СТВ/НЭС/КРЭС | 35/10 кВ Медвеженская
9253/2019/СТВ/НЭС/ИРЭС | 110/35/10 кВ Московская
9254/2019/СТВ/НЭС/НРЭС | 35/10 кВ Горьковская
9255/2019/СТВ/НЭС/КРЭС | 35/10 кВ Медвеженская
9257/2019/СТВ/НЭС/КРЭС | 110/10 кВ Штурм
9258/2019/СТВ/НЭС/КРЭС | 35/10 кВ Родыки
9338/2019/СТВ/НЭС/КРЭС | 35/10 кВ Покровская
9339/2019/СТВ/НЭС/КРЭС | 35/10 кВ Медвеженская
9348/2019/СТВ/НЭС/ТРЭС | 110/35/10 кВ Безопасная
9404/2019/СТВ/НЭС/НРЭС | 110/10 кВ Раздольная
9400/2019/СТВ/НЭС/НРЭС | 35/10 кВ Расшеватская
9402/2019/СТВ/НЭС/НРЭС | 35/10 кВ Расшеватская
9435/2019/СТВ/НЭС/НРЭС | 110/35/10 кВ Григорополисская
9500/2019/СТВ/НЭС/ИРЭС | 35/10 кВ Птичье
9501/2019/СТВ/НЭС/ИРЭС | 110/35/10 кВ Московская
9503/2019/СТВ/НЭС/НРЭС | 35/10 кВ Радуга
9505/2019/СТВ/НЭС/ТРЭС | 110/35/10 кВ Безопасная
9719/2019/СТВ/НЭС/НРЭС | 110/35/10 кВ Новоалександровская
9599/2019/СТВ/НЭС/ИРЭС | 110/35/10 кВ Рыздвяная
9714/2019/СТВ/НЭС/НРЭС | 110/35/10 кВ Светлая
9796/2019/СТВ/НЭС/ТРЭС | 110/35/10 кВ Безопасная
9933/2019/СТВ/НЭС/КРЭС | 35/10 кВ Покровская
9967/2019/СТВ/НЭС/ИРЭС | 35/10 кВ Передовая
9971/2019/СТВ/НЭС/НРЭС | 110/10 кВ Раздольная
10213/2019/СТВ/НЭС/НРЭС | 110/10 кВ Красная Заря
10214/2019/СТВ/НЭС/НРЭС | 110/10 кВ Красная Заря
10276/2019/СТВ/НЭС/НРЭС | 110/10 кВ Красная Заря
10360/2019/СТВ/НЭС/ТРЭС | 110/35/10 кВ Донская
10377/2019/СТВ/НЭС/НРЭС | 110/35/10 кВ Григорополисская
10442/2019/СТВ/НЭС/ТРЭС | 110/35/10 кВ Донская
10593/2019/СТВ/НЭС/НРЭС | 35/10 кВ Фельдмаршальская
10595/2019/СТВ/НЭС/НРЭС | 35/10 кВ Темижбекская
10594/2019/СТВ/НЭС/НРЭС | 110/35/10 кВ Новоалександровская
10675/2019/СТВ/НЭС/ИРЭС | 110/35/10 кВ Рыздвяная
10708/2019/СТВ/НЭС/НРЭС | 35/10 кВ Радуга
10723/2019/СТВ/НЭС/НРЭС | 35/10 кВ Темижбекская
10757/2019/СТВ/НЭС/ИРЭС | 110/10 кВ Дружба
11184/2019/СТВ/НЭС/ИРЭС | 110/35/10 кВ Рыздвяная
11185/2019/СТВ/НЭС/ИРЭС | 110/35/10 кВ Рыздвяная
11186/2019/СТВ/НЭС/ИРЭС | 110/35/10 кВ Московская
11190/2019/СТВ/НЭС/ТРЭС | 110/35/10 кВ Донская
11296/2019/СТВ/НЭС/ТРЭС | 110/35/10 кВ Донская
11302/2019/СТВ/НЭС/ИРЭС | 35/10 кВ Рассвет
11366/2019/СТВ/НЭС/НРЭС | 35/10 кВ Расшеватская
11425/2019/СТВ/НЭС/НРЭС | 110/10 кВ Раздольная
11426/2019/СТВ/НЭС/ИРЭС | 35/10 кВ Путь Ленина
11489/2019/СТВ/НЭС/КРЭС | 35/10 кВ Привольная
11626/2019/СТВ/НЭС/ИРЭС | 110/35/10 кВ Московская
11629/2019/СТВ/НЭС/ТРЭС | 110/35/10 кВ Донская
11646/2019/СТВ/НЭС/ИРЭС | 35/10 кВ Рассвет
11713/2019/СТВ/НЭС/НРЭС | 110/10 кВ Раздольная
11715/2019/СТВ/НЭС/НРЭС | 110/35/10 кВ Григорополисская
11727/2019/СТВ/НЭС/НРЭС | 35/10 кВ Расшеватская
11734/2019/СТВ/НЭС/НРЭС | 35/10 кВ Радуга
11737/2019/СТВ/НЭС/НРЭС | 110/10 кВ Красная Заря
11852/2019/СТВ/НЭС/НРЭС | 110/35/10 кВ Григорополисская
11851/2019/СТВ/НЭС/КРЭС | 35/10 кВ Родыки
11850/2019/СТВ/НЭС/КРЭС | 35/10 кВ Родыки
11889/2019/СТВ/НЭС/ТРЭС | 110/35/10 кВ Донская
11939/2019/СТВ/НЭС/ИРЭС | 35/10 кВ Передовая
11945/2019/СТВ/НЭС/НРЭС | 35/10 кВ Радуга
12016/2019/СТВ/НЭС/КРЭС | 110/10 кВ Преградная
12020/2019/СТВ/НЭС/НРЭС | 35/10 кВ Темижбекская
12044/2019/СТВ/НЭС/НРЭС | 110/35/10 кВ Григорополисская
12048/2019/СТВ/НЭС/НРЭС | 110/35/10 кВ Новоалександровская
12098/2019/СТВ/НЭС/КРЭС | 35/10 кВ Медвеженская
19493/2019/СТВ/НЭС/НРЭС | 110/10 кВ Раздольная
19503/2019/СТВ/НЭС/КРЭС | 110/35/10 кВ Дмитриевская
19574/2019/СТВ/НЭС/КРЭС | 35/10 кВ Покровская
19793/2019/СТВ/НЭС/ИРЭС | 35/10 кВ Птичье
19794/2019/СТВ/НЭС/ИРЭС | 110/35/10 кВ Московская
19833/2019/СТВ/НЭС/ИРЭС | 110/35/6 кВ Междуреченская
21289/2020/СТВ/НЭС/ИРЭС | 35/10 кВ Рассвет
21310/2020/СТВ/НЭС/ИРЭС | 35/10 кВ Путь Ленина
62/2017/СТВ/НЭС/КРЭС | 110/10 кВ Преградная
4886/2018/СТВ/НЭС/ИРЭС | 35/10 кВ Путь Ленина
6262/2018/СТВ/НЭС/ИРЭС | 110/35/10 кВ Рыздвяная
6762/2018/СТВ/НЭС/ИРЭС | 110/35/10 кВ Московская
6768/2018/СТВ/НЭС/ИРЭС | 35/10 кВ Новотроицкая ГЭС
8124/2018/СТВ/НЭС/ТРЭС | 35/10 кВ Правоегорлыкская
9335/2019/СТВ/НЭС/КРЭС | 110/10 кВ Преградная
9456/2019/СТВ/НЭС/КРЭС | 110/35/10 кВ Дмитриевская
9716/2019/СТВ/НЭС/ИРЭС | 35/10 кВ Тищенская
9974/2019/СТВ/НЭС/ИРЭС | 35/10/6 кВ Насосная 1
10661/2019/СТВ/НЭС/ИРЭС | 110/35/10 кВ Московская
10554/2019/СТВ/НЭС/ИРЭС | 35/10/6 кВ Насосная 1
10598/2019/СТВ/НЭС/ТРЭС | 35/10 кВ Труновская
10599/2019/СТВ/НЭС/ТРЭС | 35/10 кВ Труновская
10678/2019/СТВ/НЭС/ИРЭС | 110/10 кВ Дружба
10896/2019/СТВ/НЭС/ИРЭС | 35/10 кВ Передовая
11080/2019/СТВ/НЭС/ТРЭС | 110/35/10 кВ Донская
11081/2019/СТВ/НЭС/ТРЭС | 35/10 кВ Труновская
11300/2019/СТВ/НЭС/НРЭС | 110/10 кВ Красная Заря
11594/2019/СТВ/НЭС/ИРЭС | 110/10 кВ Дружба
11596/2019/СТВ/НЭС/ИРЭС | 110/10 кВ Дружба
11770/2019/СТВ/НЭС/ТРЭС | 110/35/10 кВ Донская
11890/2019/СТВ/НЭС/НРЭС | 110/35/10 кВ Новоалександровская
11921/2019/СТВ/НЭС/ТРЭС | 110/35/10 кВ Донская
11940/2019/СТВ/НЭС/ИРЭС | 35/10 кВ Рассвет
11941/2019/СТВ/НЭС/ИРЭС | 35/10 кВ Путь Ленина
11958/2019/СТВ/НЭС/КРЭС | 110/35/10 кВ Дмитриевская
11983/2019/СТВ/НЭС/ТРЭС | 110/35/10 кВ Безопасная
11984/2019/СТВ/НЭС/ТРЭС | 35/10 кВ Труновская
12002/2019/СТВ/НЭС/ТРЭС | 110/35/10 кВ Донская
12019/2019/СТВ/НЭС/ТРЭС | 110/35/10 кВ Безопасная
12033/2019/СТВ/НЭС/ИРЭС | 35/10 кВ Рассвет
12092/2019/СТВ/НЭС/ТРЭС | 110/35/10 кВ Донская
12093/2019/СТВ/НЭС/ТРЭС | 35/10 кВ Правоегорлыкская
19465/2019/СТВ/НЭС/ИРЭС | 110/35/10 кВ Изобильная
19541/2019/СТВ/НЭС/НРЭС | 110/35/10 кВ Новоалександровская
19550/2019/СТВ/НЭС/ИРЭС | 35/10 кВ Путь Ленина
19613/2019/СТВ/НЭС/ИРЭС | 110/35/10 кВ ДКС-2
19621/2019/СТВ/НЭС/ИРЭС | 35/10 кВ Птичье
19630/2019/СТВ/НЭС/ТРЭС | 110/35/10 кВ Донская
19672/2019/СТВ/НЭС/ТРЭС | 35/10 кВ Правоегорлыкская
19676/2019/СТВ/НЭС/ТРЭС | 110/35/10 кВ Безопасная
19700/2019/СТВ/НЭС/ТРЭС | 35/10 кВ Правоегорлыкская
19710/2019/СТВ/НЭС/ТРЭС | 35/10 кВ Правоегорлыкская
19726/2019/СТВ/НЭС/ИРЭС | 110/35/10 кВ Московская
19757/2019/СТВ/НЭС/ТРЭС | 35/10 кВ Труновская
19790/2019/СТВ/НЭС/ИРЭС | 110/35/10 кВ Московская
19792/2019/СТВ/НЭС/ИРЭС | 110/35/10 кВ Московская
19854/2019/СТВ/НЭС/ТРЭС | 110/35/10 кВ Донская
19863/2020/СТВ/НЭС/НРЭС | 110/10 кВ Раздольная
19891/2020/СТВ/НЭС/ТРЭС | 110/35/10 кВ Донская
19903/2020/СТВ/НЭС/ИРЭС | 35/10 кВ Путь Ленина
19939/2020/СТВ/НЭС/КРЭС | 110/10 кВ Преградная
19943/2020/СТВ/НЭС/КРЭС | 35/10 кВ Привольная
19970/2020/СТВ/НЭС/ТРЭС | 35/10 кВ Труновская
19984/2020/СТВ/НЭС/ТРЭС | 35/10 кВ Труновская
19990/2020/СТВ/НЭС/КРЭС | 110/10 кВ Штурм
20002/2020/СТВ/НЭС/ИРЭС | 110/35/10 кВ Московская
20045/2020/СТВ/НЭС/ИРЭС | 110/35/10 кВ Московская
20054/2020/СТВ/НЭС/ИРЭС | 110/10 кВ Дружба
20087/2020/СТВ/НЭС/ТРЭС | 35/10 кВ Правоегорлыкская
20136/2020/СТВ/НЭС/ИРЭС | 35/10 кВ Путь Ленина
20137/2020/СТВ/НЭС/ИРЭС | 110/35/10 кВ Рыздвяная
20148/2020/СТВ/НЭС/ТРЭС | 110/35/10 кВ Безопасная
20154/2020/СТВ/НЭС/ТРЭС | 35/10 кВ Труновская
20164/2020/СТВ/НЭС/ТРЭС | 110/35/10 кВ Донская
20169/2020/СТВ/НЭС/ИРЭС | 110/35/10 кВ Рыздвяная
20183/2020/СТВ/НЭС/ТРЭС | 110/35/10 кВ Донская
20278/2020/СТВ/НЭС/КРЭС | 110/10 кВ Преградная
20291/2020/СТВ/НЭС/ИРЭС | 110/10 кВ Дружба
20335/2020/СТВ/НЭС/ИРЭС | 35/10 кВ Путь Ленина
20390/2020/СТВ/НЭС/ИРЭС | 110/10 кВ Дружба
20556/2020/СТВ/НЭС/ИРЭС | 35/10 кВ Передовая
20560/2020/СТВ/НЭС/КРЭС | 35/10 кВ Ладбалковская
20605/2020/СТВ/НЭС/ТРЭС | 35/10 кВ Труновская
20616/2020/СТВ/НЭС/ТРЭС | 110/35/10 кВ Безопасная
20623/2020/СТВ/НЭС/ИРЭС | 110/35/10 кВ ДКС-2
20624/2020/СТВ/НЭС/ТРЭС | 35/10 кВ Труновская
20633/2020/СТВ/НЭС/ТРЭС | 110/35/10 кВ Донская
20643/2020/СТВ/НЭС/ТРЭС | 110/35/10 кВ Донская
20646/2020/СТВ/НЭС/ТРЭС | 110/35/10 кВ Донская
20667/2020/СТВ/НЭС/ИРЭС | 110/35/10 кВ Изобильная
20668/2020/СТВ/НЭС/ИРЭС | 35/10 кВ Рассвет
20763/2020/СТВ/НЭС/ТРЭС | 110/35/10 кВ Донская
20771/2020/СТВ/НЭС/НРЭС | 35/10 кВ Горьковская
20932/2020/СТВ/НЭС/ИРЭС | 110/35/10 кВ Рыздвяная
20936/2020/СТВ/НЭС/ИРЭС | 110/35/10 кВ Рыздвяная
20958/2020/СТВ/НЭС/ТРЭС | 35/10 кВ Центральная
20970/2020/СТВ/НЭС/ТРЭС | 110/35/10 кВ Донская
20999/2020/СТВ/НЭС/ТРЭС | 110/35/10 кВ Донская
21028/2020/СТВ/НЭС/ТРЭС | 35/10 кВ Правоегорлыкская
21029/2020/СТВ/НЭС/ИРЭС | 35/10 кВ Рассвет
21030/2020/СТВ/НЭС/ИРЭС | 35/10/6 кВ Насосная 1
21058/2020/СТВ/НЭС/ИРЭС | 35/10 кВ Рассвет
21062/2020/СТВ/НЭС/ТРЭС | 110/35/10 кВ Донская
21082/2020/СТВ/НЭС/ИРЭС | 35/10 кВ Птичье
21083/2020/СТВ/НЭС/ИРЭС | 110/35/10 кВ Изобильная
21088/2020/СТВ/НЭС/ИРЭС | 35/10 кВ Рассвет
21144/2020/СТВ/НЭС/ИРЭС | 110/35/10 кВ Рыздвяная
21192/2020/СТВ/НЭС/ТРЭС | 110/35/10 кВ Донская
21410/2020/СТВ/НЭС/ТРЭС | 35/10 кВ Правоегорлыкская
21411/2020/СТВ/НЭС/ИРЭС | 110/35/10 кВ Баклановская
21434/2020/СТВ/НЭС/ИРЭС | 110/35/10 кВ Рыздвяная
21485/2020/СТВ/НЭС/ТРЭС | 110/35/10 кВ Донская
21499/2020/СТВ/НЭС/НРЭС | 110/35/10 кВ Григорополисская
21536/2020/СТВ/НЭС/ИРЭС | 35/10 кВ Путь Ленина
21593/2020/СТВ/НЭС/ИРЭС | 110/35/10 кВ Изобильная
21594/2020/СТВ/НЭС/ИРЭС | 110/35/10 кВ Московская
21615/2020/СТВ/НЭС/ТРЭС | 110/35/10 кВ Безопасная
21616/2020/СТВ/НЭС/ТРЭС | 35/10 кВ Труновская
21634/2020/СТВ/НЭС/НРЭС | 110/35/10 кВ Светлая
21635/2020/СТВ/НЭС/ТРЭС | 110/35/10 кВ Донская
21639/2020/СТВ/НЭС/КРЭС | 110/10 кВ Штурм
21640/2020/СТВ/НЭС/ИРЭС | 35/10/6 кВ Насосная 1
21664/2020/СТВ/НЭС/НРЭС | 35/10 кВ Расшеватская
21665/2020/СТВ/НЭС/ТРЭС | 110/35/10 кВ Донская
21715/2020/СТВ/НЭС/ТРЭС | 110/35/10 кВ Донская
21716/2020/СТВ/НЭС/ТРЭС | 35/10 кВ Труновская
21720/2020/СТВ/НЭС/ТРЭС | 35/10 кВ Труновская
21730/2020/СТВ/НЭС/ТРЭС | 110/35/10 кВ Донская
21767/2020/СТВ/НЭС/ТРЭС | 110/35/10 кВ Безопасная
21821/2020/СТВ/НЭС/ИРЭС | 35/10 кВ Новотроицкая ГЭС
21938/2020/СТВ/НЭС/НРЭС | 110/35/10 кВ Григорополисская
21972/2020/СТВ/НЭС/НРЭС | 110/10 кВ Раздольная
21998/2020/СТВ/НЭС/НРЭС | 110/10 кВ Раздольная
22028/2020/СТВ/НЭС/ТРЭС | 110/35/10 кВ Донская
22040/2020/СТВ/НЭС/ИРЭС | 110/35/10 кВ Рыздвяная
22041/2020/СТВ/НЭС/ИРЭС | 110/35/10 кВ Рыздвяная
22043/2020/СТВ/НЭС/ИРЭС | 35/10 кВ Путь Ленина
22065/2020/СТВ/НЭС/НРЭС | 110/10 кВ Красная Заря
22125/2020/СТВ/НЭС/ИРЭС | 110/35/10 кВ Московская
22140/2020/СТВ/НЭС/КРЭС | 35/10 кВ Ладбалковская
22154/2020/СТВ/НЭС/ТРЭС | 110/35/10 кВ Донская
22161/2020/СТВ/НЭС/КРЭС | 35/10 кВ Привольная
22205/2020/СТВ/НЭС/ИРЭС | 110/35/10 кВ Изобильная
22206/2020/СТВ/НЭС/ИРЭС | 35/10/6 кВ Насосная 1
22207/2020/СТВ/НЭС/ИРЭС | 35/10/6 кВ Насосная 1
22213/2020/СТВ/НЭС/ИРЭС | 35/10/6 кВ Насосная 1
22242/2020/СТВ/НЭС/ИРЭС | 110/35/10 кВ Московская
22247/2020/СТВ/НЭС/ИРЭС | 110/10 кВ Дружба
22248/2020/СТВ/НЭС/ИРЭС | 110/10 кВ Дружба
22294/2020/СТВ/НЭС/ИРЭС | 110/35/10 кВ Московская
22300/2020/СТВ/НЭС/ИРЭС | 35/10 кВ Путь Ленина
22303/2020/СТВ/НЭС/ИРЭС | 110/35/10 кВ Рыздвяная
22339/2020/СТВ/НЭС/ИРЭС | 110/10 кВ Дружба
22348/2020/СТВ/НЭС/ИРЭС | 110/35/10 кВ Рыздвяная
22382/2020/СТВ/НЭС/ИРЭС | 110/35/10 кВ Московская
22389/2020/СТВ/НЭС/ИРЭС | 110/35/10 кВ Московская
22394/2020/СТВ/НЭС/НРЭС | 110/35/10 кВ Григорополисская
22414/2020/СТВ/НЭС/ТРЭС | 110/35/10 кВ Безопасная
22478/2020/СТВ/НЭС/ИРЭС | 35/10 кВ Путь Ленина
22480/2020/СТВ/НЭС/ИРЭС | 110/35/10 кВ Рыздвяная
22485/2020/СТВ/НЭС/КРЭС | 35/10 кВ Ладбалковская
22552/2020/СТВ/НЭС/НРЭС | 110/35/10 кВ Новоалександровская
22555/2020/СТВ/НЭС/ИРЭС | 35/10/6 кВ Насосная 1
22589/2020/СТВ/НЭС/ТРЭС | 110/35/10 кВ Донская
22591/2020/СТВ/НЭС/ТРЭС | 110/35/10 кВ Донская
22593/2020/СТВ/НЭС/ИРЭС | 35/10 кВ Передовая
22595/2020/СТВ/НЭС/ИРЭС | 110/35/10 кВ Рыздвяная
22619/2020/СТВ/НЭС/ИРЭС | 110/35/10 кВ ДКС-2
22645/2020/СТВ/НЭС/ИРЭС | 110/35/10 кВ Рыздвяная
22650/2020/СТВ/НЭС/ИРЭС | 35/10 кВ Путь Ленина
22667/2020/СТВ/НЭС/ТРЭС | 110/35/10 кВ Донская
22673/2020/СТВ/НЭС/ТРЭС | 110/35/10 кВ Донская
22676/2020/СТВ/НЭС/ИРЭС | 35/10 кВ Путь Ленина
22688/2020/СТВ/НЭС/ТРЭС | 110/35/10 кВ Донская
22743/2020/СТВ/НЭС/НРЭС | 35/10 кВ Радуга
22772/2020/СТВ/НЭС/ИРЭС | 110/35/10 кВ Рыздвяная
22831/2020/СТВ/НЭС/ИРЭС | 110/35/10 кВ ДКС-2
22835/2020/СТВ/НЭС/ИРЭС | 35/10/6 кВ Насосная 1
28255/2020/СТВ/НЭС/ИРЭС | 110/35/10 кВ Рыздвяная
28268/2020/СТВ/НЭС/ИРЭС | 110/35/10 кВ Московская
28283/2020/СТВ/НЭС/ИРЭС | 35/10 кВ Рассвет
28292/2020/СТВ/НЭС/ИРЭС | 35/10 кВ Рассвет
28293/2020/СТВ/НЭС/ИРЭС | 110/10 кВ Дружба
28294/2020/СТВ/НЭС/ИРЭС | 110/35/10 кВ Московская
28330/2020/СТВ/НЭС/ИРЭС | 35/10 кВ Рассвет
28331/2020/СТВ/НЭС/ТРЭС | 35/10 кВ Правоегорлыкская
28388/2020/СТВ/НЭС/ИРЭС | 110/35/10 кВ Московская
28393/2020/СТВ/НЭС/ИРЭС | 35/10 кВ Рассвет
28412/2020/СТВ/НЭС/ИРЭС | 35/10 кВ Новотроицкая ГЭС
28413/2020/СТВ/НЭС/ИРЭС | 35/10/6 кВ Насосная 1
28438/2020/СТВ/НЭС/ТРЭС | 110/35/10 кВ Донская
28440/2020/СТВ/НЭС/ТРЭС | 35/10 кВ Центральная
28518/2020/СТВ/НЭС/ИРЭС | 110/35/10 кВ Московская
28531/2020/СТВ/НЭС/КРЭС | 110/35/10 кВ Дмитриевская
28588/2020/СТВ/НЭС/ТРЭС | 110/35/10 кВ Донская
28656/2020/СТВ/НЭС/НРЭС | 110/35/10 кВ Новоалександровская
28661/2020/СТВ/НЭС/ИРЭС | 35/10 кВ Тищенская
28662/2020/СТВ/НЭС/ИРЭС | 35/10 кВ Путь Ленина
28666/2020/СТВ/НЭС/ТРЭС | 110/35/10 кВ Донская
22812/2020/СТВ/НЭС/КРЭС | 110/10 кВ Преградная
22813/2020/СТВ/НЭС/ТРЭС | 110/35/10 кВ Донская
28715/2020/СТВ/НЭС/НРЭС | 110/35/10 кВ Григорополисская
28724/2020/СТВ/НЭС/НРЭС | 35/10 кВ Фельдмаршальская
28804/2020/СТВ/НЭС/ИРЭС | 35/10/6 кВ Насосная 1
28805/2020/СТВ/НЭС/КРЭС | 110/10 кВ Преградная
28995/2020/СТВ/НЭС/ИРЭС | 110/35/10 кВ Московская
29060/2020/СТВ/НЭС/ИРЭС | 110/35/10 кВ Московская
29211/2020/СТВ/НЭС/ИРЭС | 35/10 кВ Рассвет
29246/2020/СТВ/НЭС/КРЭС
29346/2020/СТВ/НЭС/ИРЭС | 35/10/6 кВ Насосная 1
29354/2020/СТВ/НЭС/ИРЭС | 35/10 кВ Птичье
29355/2020/СТВ/НЭС/ИРЭС | 110/35/10 кВ Баклановская
29499/2020/СТВ/НЭС/ИРЭС | 110/35/10 кВ Изобильная
29501/2020/СТВ/НЭС/ИРЭС | 110/35/10 кВ Изобильная
29502/2020/СТВ/НЭС/ИРЭС | 110/35/10 кВ Изобильная
29576/2020/СТВ/НЭС/НРЭС | 35/10 кВ Горьковская
29690/2020/СТВ/НЭС/КРЭС | 35/10 кВ Коммунар
29698/2020/СТВ/НЭС/ТРЭС | 35/10 кВ Труновская
29715/2020/СТВ/НЭС/ИРЭС | 110/35/10 кВ ДКС-2
29717/2020/СТВ/НЭС/ИРЭС | 35/10 кВ Птичье
29720/2020/СТВ/НЭС/ИРЭС | 35/10 кВ Путь Ленина
29791/2020/СТВ/НЭС/КРЭС | 35/10 кВ Новомихайловская
29837/2020/СТВ/НЭС/ТРЭС | 35/10 кВ Правоегорлыкская
29895/2020/СТВ/НЭС/ТРЭС | 110/35/10 кВ Донская
30051/2020/СТВ/НЭС/ИРЭС | 35/10 кВ Тищенская
30091/2020/СТВ/НЭС/КРЭС | 35/10 кВ Покровская
21392/2020/СТВ/НЭС/НРЭС | 35/10 кВ Расшеватская
21342/2020/СТВ/НЭС/ТРЭС | 35/10 кВ Труновская
21357/2020/СТВ/НЭС/ТРЭС | 35/10 кВ Правоегорлыкская
6003/2018/СТВ/НЭС/ТРЭС | 35/10 кВ Подлесная
7281/2018/СТВ/НЭС/КРЭС | 110/35/10 кВ Красногвардейская
7585/2018/СТВ/НЭС/ИРЭС | 35/10 кВ Птичье
8197/2018/СТВ/НЭС/НРЭС | 35/10 кВ Нива
8805/2019/СТВ/НЭС/НРЭС | 110/10 кВ Раздольная
9502/2019/СТВ/НЭС/ТРЭС | 35/10 кВ Труновская
9504/2019/СТВ/НЭС/ТРЭС | 35/10 кВ Правоегорлыкская
9976/2019/СТВ/НЭС/НРЭС | 110/35/10 кВ Новоалександровская
10216/2019/СТВ/НЭС/НРЭС | 110/35/10 кВ Григорополисская
10422/2019/СТВ/НЭС/ТРЭС | 110/35/10 кВ Донская
11651/2019/СТВ/НЭС/ИРЭС | 35/10 кВ Тищенская
11694/2019/СТВ/НЭС/ИРЭС | 110/35/10 кВ Изобильная
11721/2019/СТВ/НЭС/КРЭС | 35/10 кВ Привольная
11741/2019/СТВ/НЭС/ИРЭС | 110/35/10 кВ Изобильная
11743/2019/СТВ/НЭС/ИРЭС | 110/35/10 кВ Изобильная
11744/2019/СТВ/НЭС/ИРЭС | 110/35/10 кВ Изобильная
11745/2019/СТВ/НЭС/ИРЭС | 110/35/10 кВ Изобильная
11746/2019/СТВ/НЭС/ИРЭС | 110/35/10 кВ Изобильная
11747/2019/СТВ/НЭС/ИРЭС | 110/35/10 кВ Изобильная
11748/2019/СТВ/НЭС/ИРЭС | 110/35/10 кВ Изобильная
11749/2019/СТВ/НЭС/ИРЭС | 110/35/10 кВ Изобильная
11750/2019/СТВ/НЭС/ИРЭС | 110/35/10 кВ Изобильная
11752/2019/СТВ/НЭС/ИРЭС | 110/35/10 кВ Изобильная
11753/2019/СТВ/НЭС/ИРЭС | 110/35/10 кВ Изобильная
11754/2019/СТВ/НЭС/ИРЭС | 110/35/10 кВ Изобильная
11755/2019/СТВ/НЭС/ИРЭС | 110/35/10 кВ Изобильная
11756/2019/СТВ/НЭС/ИРЭС | 110/35/10 кВ Изобильная
11757/2019/СТВ/НЭС/ИРЭС | 110/35/10 кВ Изобильная
11944/2019/СТВ/НЭС/КРЭС | 35/10 кВ Новомихайловская
11948/2019/СТВ/НЭС/НРЭС | 35/10 кВ Темижбекская
12061/2019/СТВ/НЭС/ТРЭС | 35/10 кВ Правоегорлыкская
12035/2019/СТВ/НЭС/КРЭС | 110/35/10 кВ Красногвардейская
12094/2019/СТВ/НЭС/КРЭС | 35/10 кВ Медвеженская
12095/2019/СТВ/НЭС/КРЭС | 110/10 кВ Преградная
12096/2019/СТВ/НЭС/КРЭС | 110/35/10 кВ Красногвардейская
12097/2019/СТВ/НЭС/КРЭС | 35/10 кВ Покровская
12105/2019/СТВ/НЭС/ТРЭС | 35/10 кВ Труновская
19542/2019/СТВ/НЭС/КРЭС | 110/10 кВ Преградная
19544/2019/СТВ/НЭС/КРЭС | 110/10 кВ Преградная
19559/2019/СТВ/НЭС/ИРЭС | 35/10 кВ Передовая
19660/2019/СТВ/НЭС/КРЭС | 110/10 кВ Преградная
19674/2019/СТВ/НЭС/ИРЭС | 35/10 кВ Новотроицкая ГЭС
19675/2019/СТВ/НЭС/ИРЭС | 35/10 кВ Новотроицкая ГЭС
19703/2019/СТВ/НЭС/ТРЭС | 35/10 кВ Правоегорлыкская
19704/2019/СТВ/НЭС/ТРЭС | 110/35/10 кВ Донская
19760/2019/СТВ/НЭС/ТРЭС | 35/10 кВ Подлесная
19976/2020/СТВ/НЭС/НРЭС | 35/10 кВ Расшеватская
19989/2020/СТВ/НЭС/ТРЭС | 35/10 кВ Труновская
20023/2020/СТВ/НЭС/НРЭС | 35/10 кВ Нива
20031/2020/СТВ/НЭС/КРЭС | 110/10 кВ Преградная
20177/2020/СТВ/НЭС/ИРЭС | 35/10 кВ Путь Ленина
20205/2020/СТВ/НЭС/НРЭС | 110/35/10 кВ Новоалександровская
20231/2020/СТВ/НЭС/ТРЭС | 110/35/10 кВ Донская
20428/2020/СТВ/НЭС/КРЭС | 35/10 кВ Новомихайловская
20483/2020/СТВ/НЭС/НРЭС | 110/35/10 кВ Григорополисская
20553/2020/СТВ/НЭС/НРЭС | 110/35/10 кВ Светлая
20554/2020/СТВ/НЭС/НРЭС | 110/35/10 кВ Светлая
20613/2020/СТВ/НЭС/НРЭС | 110/10 кВ Красная Заря
20617/2020/СТВ/НЭС/ИРЭС | 110/35/10 кВ Московская
20625/2020/СТВ/НЭС/ИРЭС | 110/10 кВ Дружба
20638/2020/СТВ/НЭС/НРЭС | 35/10 кВ Горьковская
20648/2020/СТВ/НЭС/ИРЭС | 110/35/10 кВ Баклановская
20654/2020/СТВ/НЭС/НРЭС | 35/10 кВ Расшеватская
20917/2020/СТВ/НЭС/КРЭС | 35/10 кВ Привольная
20926/2020/СТВ/НЭС/НРЭС | 110/10 кВ Раздольная
20927/2020/СТВ/НЭС/ИРЭС | 110/35/10 кВ Изобильная
20994/2020/СТВ/НЭС/КРЭС | 110/35/10 кВ Красногвардейская
21004/2020/СТВ/НЭС/ТРЭС | 110/35/10 кВ Донская
21036/2020/СТВ/НЭС/ИРЭС | 110/35/10 кВ Московская
21050/2020/СТВ/НЭС/НРЭС | 110/35/10 кВ Светлая
21051/2020/СТВ/НЭС/НРЭС | 110/35/10 кВ Новоалександровская
21073/2020/СТВ/НЭС/ТРЭС | 35/10 кВ Труновская
21395/2020/СТВ/НЭС/ТРЭС | 110/35/10 кВ Безопасная
21399/2020/СТВ/НЭС/ИРЭС | 110/35/10 кВ Рыздвяная
21500/2020/СТВ/НЭС/КРЭС | 110/10 кВ Преградная
21501/2020/СТВ/НЭС/ТРЭС | 35/10 кВ Подлесная
21541/2020/СТВ/НЭС/НРЭС | 35/10 кВ Расшеватская
21548/2020/СТВ/НЭС/НРЭС | 35/10 кВ Расшеватская
21550/2020/СТВ/НЭС/КРЭС | 35/10 кВ Родыки
21722/2020/СТВ/НЭС/НРЭС | 110/35/10 кВ Новоалександровская
21736/2020/СТВ/НЭС/НРЭС | 110/35/10 кВ Светлая
21740/2020/СТВ/НЭС/НРЭС | 110/35/10 кВ Новоалександровская
21741/2020/СТВ/НЭС/НРЭС | 110/35/10 кВ Светлая
21791/2020/СТВ/НЭС/НРЭС | 35/10 кВ Темижбекская
21792/2020/СТВ/НЭС/НРЭС | 35/10 кВ Темижбекская
21796/2020/СТВ/НЭС/ИРЭС | 35/10/6 кВ Насосная 1
21798/2020/СТВ/НЭС/НРЭС | 110/35/10 кВ Григорополисская
21801/2020/СТВ/НЭС/НРЭС | 35/10 кВ Темижбекская
21802/2020/СТВ/НЭС/НРЭС | 110/35/10 кВ Григорополисская
21808/2020/СТВ/НЭС/НРЭС | 35/10 кВ Темижбекская
21816/2020/СТВ/НЭС/ИРЭС | 110/35/10 кВ ДКС-2
21856/2020/СТВ/НЭС/НРЭС | 110/35/10 кВ Новоалександровская
21989/2020/СТВ/НЭС/НРЭС | 110/35/10 кВ Новоалександровская
22024/2020/СТВ/НЭС/НРЭС | 35/10 кВ Темижбекская
22131/2020/СТВ/НЭС/ИРЭС | 35/10 кВ Новотроицкая ГЭС
22132/2020/СТВ/НЭС/ИРЭС | 35/10 кВ Новотроицкая ГЭС
22144/2020/СТВ/НЭС/ТРЭС | 35/10 кВ Центральная
22203/2020/СТВ/НЭС/ИРЭС | 110/10 кВ Дружба
22217/2020/СТВ/НЭС/ИРЭС | 35/10 кВ Птичье
22243/2020/СТВ/НЭС/НРЭС | 35/10 кВ Расшеватская
22244/2020/СТВ/НЭС/НРЭС | 35/10 кВ Расшеватская
22245/2020/СТВ/НЭС/НРЭС | 35/10 кВ Темижбекская
22246/2020/СТВ/НЭС/НРЭС | 35/10 кВ Темижбекская
22282/2020/СТВ/НЭС/КРЭС | 110/35/10 кВ Красногвардейская
22302/2020/СТВ/НЭС/НРЭС | 35/10 кВ Темижбекская
22370/2020/СТВ/НЭС/НРЭС | 110/35/10 кВ Григорополисская
22388/2020/СТВ/НЭС/ИРЭС | 35/10 кВ Рассвет
22391/2020/СТВ/НЭС/НРЭС | 110/10 кВ Красная Заря
22411/2020/СТВ/НЭС/НРЭС
22418/2020/СТВ/НЭС/ИРЭС | 110/35/10 кВ Изобильная
22489/2020/СТВ/НЭС/КРЭС | 35/10 кВ Медвеженская
22548/2020/СТВ/НЭС/КРЭС | 35/10 кВ Ладбалковская
22549/2020/СТВ/НЭС/КРЭС | 35/10 кВ Ладбалковская
22617/2020/СТВ/НЭС/ИРЭС | 35/10 кВ Путь Ленина
22675/2020/СТВ/НЭС/НРЭС | 110/35/10 кВ Григорополисская
22745/2020/СТВ/НЭС/НРЭС | 35/10 кВ Расшеватская
22746/2020/СТВ/НЭС/НРЭС | 35/10 кВ Расшеватская
22747/2020/СТВ/НЭС/НРЭС | 35/10 кВ Расшеватская
22828/2020/СТВ/НЭС/ИРЭС | 35/10 кВ Новотроицкая ГЭС
22851/2020/СТВ/НЭС/ИРЭС | 35/10 кВ Тищенская
28295/2020/СТВ/НЭС/КРЭС
28338/2020/СТВ/НЭС/НРЭС
28346/2020/СТВ/НЭС/НРЭС | 110/10 кВ Красная Заря
28364/2020/СТВ/НЭС/ИРЭС | 35/10 кВ Птичье
28375/2020/СТВ/НЭС/НРЭС | 110/10 кВ Раздольная
28430/2020/СТВ/НЭС/КРЭС | 110/35/10 кВ Дмитриевская
28472/2020/СТВ/НЭС/ТРЭС | 110/35/10 кВ Донская
28487/2020/СТВ/НЭС/ИРЭС | 110/35/10 кВ Изобильная
28492/2020/СТВ/НЭС/ИРЭС | 110/35/10 кВ Изобильная
28494/2020/СТВ/НЭС/ИРЭС | 110/35/10 кВ Изобильная
28498/2020/СТВ/НЭС/ИРЭС | 110/35/10 кВ Изобильная
28499/2020/СТВ/НЭС/ИРЭС | 110/35/10 кВ Изобильная
28500/2020/СТВ/НЭС/ИРЭС | 110/35/10 кВ Изобильная
28501/2020/СТВ/НЭС/ИРЭС | 110/35/10 кВ Изобильная
28502/2020/СТВ/НЭС/ИРЭС | 110/35/10 кВ Изобильная
28503/2020/СТВ/НЭС/ИРЭС | 110/35/10 кВ Изобильная
28504/2020/СТВ/НЭС/ИРЭС | 110/35/10 кВ Изобильная
28505/2020/СТВ/НЭС/ИРЭС | 110/35/10 кВ Изобильная
28506/2020/СТВ/НЭС/ИРЭС | 110/35/10 кВ Изобильная
28507/2020/СТВ/НЭС/ИРЭС | 110/35/10 кВ Изобильная
28508/2020/СТВ/НЭС/ИРЭС | 110/35/10 кВ Изобильная
28602/2020/СТВ/НЭС/КРЭС | 35/10 кВ Родыки
28605/2020/СТВ/НЭС/КРЭС | 35/10 кВ Родыки
22811/2020/СТВ/НЭС/КРЭС | 110/35/10 кВ Дмитриевская
28717/2020/СТВ/НЭС/ТРЭС | 110/35/10 кВ Донская
28842/2020/СТВ/НЭС/НРЭС | 110/35/10 кВ Светлая
28849/2020/СТВ/НЭС/НРЭС | 110/35/10 кВ Новоалександровская
28960/2020/СТВ/НЭС/ИРЭС | 110/10 кВ Солнечная
29063/2020/СТВ/НЭС/ТРЭС | 35/10 кВ Труновская
29068/2020/СТВ/НЭС/ТРЭС | 35/10 кВ Труновская
29085/2020/СТВ/НЭС/КРЭС | 35/10 кВ Ладбалковская
29087/2020/СТВ/НЭС/КРЭС | 35/10 кВ Ладбалковская
28945/2020/СТВ/НЭС/НРЭС | 110/35/10 кВ Новоалександровская
29133/2020/СТВ/НЭС/ТРЭС | 110/35/10 кВ Донская
29209/2020/СТВ/НЭС/НРЭС | 110/35/10 кВ Новоалександровская
29228/2020/СТВ/НЭС/ТРЭС | 35/10 кВ Труновская
29457/2020/СТВ/НЭС/ТРЭС | 110/35/10 кВ Донская
29500/2020/СТВ/НЭС/ИРЭС | 35/10 кВ Путь Ленина
29620/2020/СТВ/НЭС/ТРЭС | 110/35/10 кВ Донская
29694/2020/СТВ/НЭС/КРЭС | 35/10 кВ Ладбалковская
29696/2020/СТВ/НЭС/НРЭС | 110/35/10 кВ Григорополисская
29779/2020/СТВ/НЭС/НРЭС | 110/10 кВ Красная Заря
29786/2020/СТВ/НЭС/НРЭС | 110/10 кВ Красная Заря
29859/2020/СТВ/НЭС/ТРЭС | 110/35/10 кВ Донская
30030/2020/СТВ/НЭС/НРЭС | 35/10 кВ Темижбекская
21288/2020/СТВ/НЭС/ИРЭС | 35/10 кВ Путь Ленина
21298/2020/СТВ/НЭС/ИРЭС | 35/10 кВ Путь Ленина
21379/2020/СТВ/НЭС/НРЭС | 110/35/10 кВ Григорополисская
21328/2020/СТВ/НЭС/КРЭС | 110/35/10 кВ Дмитриевская
4305/2017/СТВ/НЭС/ИРЭС | 110/35/10 кВ Московская
6021/2018/СТВ/НЭС/КРЭС | 35/10 кВ Привольная
6201/2018/СТВ/НЭС/КРЭС | 35/10 кВ Привольная
7004/2018/СТВ/НЭС/ТРЭС | 110/35/10 кВ Донская
7005/2018/СТВ/НЭС/КРЭС | 35/10 кВ Ладбалковская
8053/2018/СТВ/НЭС/ИРЭС | 35/10 кВ Путь Ленина
8054/2018/СТВ/НЭС/ИРЭС | 35/10 кВ Путь Ленина
8193/2018/СТВ/НЭС/ИРЭС | 35/10 кВ Птичье
9797/2019/СТВ/НЭС/ТРЭС | 110/35/10 кВ Донская
9919/2019/СТВ/НЭС/ТРЭС | 35/10 кВ Труновская
11228/2019/СТВ/НЭС/ИРЭС | 110/10 кВ Дружба
11361/2019/СТВ/НЭС/ИРЭС | 110/35/10 кВ Изобильная
11776/2019/СТВ/НЭС/КРЭС | 35/10 кВ Привольная
11849/2019/СТВ/НЭС/КРЭС | 35/10 кВ Привольная
19545/2019/СТВ/НЭС/КРЭС | 110/35/10 кВ Дмитриевская
19692/2019/СТВ/НЭС/КРЭС | 35/10 кВ Привольная
19915/2020/СТВ/НЭС/КРЭС | 35/10 кВ Родыки
20043/2020/СТВ/НЭС/ИРЭС | 35/10 кВ Путь Ленина
20764/2020/СТВ/НЭС/ИРЭС | 35/10 кВ Путь Ленина
21663/2020/СТВ/НЭС/КРЭС | 110/10 кВ Штурм
22208/2020/СТВ/НЭС/ИРЭС | 35/10 кВ Путь Ленина
22539/2020/СТВ/НЭС/КРЭС | 35/10 кВ Привольная
22618/2020/СТВ/НЭС/ИРЭС | 110/35/10 кВ Рыздвяная
22623/2020/СТВ/НЭС/ТРЭС | 110/35/10 кВ Донская
22680/2020/СТВ/НЭС/ИРЭС | 110/35/10 кВ Московская
22848/2020/СТВ/НЭС/ТРЭС | 110/35/10 кВ Донская
28256/2020/СТВ/НЭС/ИРЭС | 110/35/10 кВ ДКС-2
28267/2020/СТВ/НЭС/ТРЭС | 110/35/10 кВ Донская
28286/2020/СТВ/НЭС/ИРЭС | 110/35/10 кВ Московская
28334/2020/СТВ/НЭС/ИРЭС | 110/35/10 кВ Рыздвяная
28408/2020/СТВ/НЭС/ИРЭС | 110/35/10 кВ Рыздвяная
28439/2020/СТВ/НЭС/ТРЭС | 35/10 кВ Труновская
28469/2020/СТВ/НЭС/ТРЭС | 110/35/10 кВ Донская
28532/2020/СТВ/НЭС/КРЭС | 110/10 кВ Преградная
28585/2020/СТВ/НЭС/ТРЭС | 35/10 кВ Труновская
28766/2020/СТВ/НЭС/ТРЭС | 110/35/10 кВ Донская
28787/2020/СТВ/НЭС/ИРЭС | 35/10 кВ Передовая
29304/2020/СТВ/НЭС/ИРЭС | 110/35/10 кВ Московская
29349/2020/СТВ/НЭС/ИРЭС | 110/35/10 кВ Рыздвяная
29351/2020/СТВ/НЭС/ИРЭС | 110/35/10 кВ Изобильная
29356/2020/СТВ/НЭС/ИРЭС | 110/35/10 кВ Изобильная
29372/2020/СТВ/НЭС/ИРЭС | 110/35/10 кВ Московская
29373/2020/СТВ/НЭС/ИРЭС | 35/10 кВ Путь Ленина
29375/2020/СТВ/НЭС/ИРЭС | 35/10 кВ Путь Ленина
29458/2020/СТВ/НЭС/КРЭС | 35/10 кВ Привольная
29459/2020/СТВ/НЭС/ТРЭС | 110/35/10 кВ Безопасная
29461/2020/СТВ/НЭС/ТРЭС | 110/35/10 кВ Донская
29495/2020/СТВ/НЭС/ИРЭС | 110/35/10 кВ Московская
29498/2020/СТВ/НЭС/ИРЭС | 110/35/10 кВ Московская
29554/2020/СТВ/НЭС/ИРЭС | 35/10 кВ Путь Ленина
29713/2020/СТВ/НЭС/ИРЭС | 35/10 кВ Путь Ленина
29718/2020/СТВ/НЭС/ИРЭС | 110/35/10 кВ Московская
29724/2020/СТВ/НЭС/ИРЭС | 110/35/10 кВ Московская
29770/2020/СТВ/НЭС/ТРЭС | 35/10 кВ Труновская
29854/2020/СТВ/НЭС/ИРЭС | 110/35/10 кВ Изобильная
29855/2020/СТВ/НЭС/НРЭС | 110/35/10 кВ Григорополисская
30097/2020/СТВ/НЭС/ТРЭС | 110/35/10 кВ Донская
30099/2020/СТВ/НЭС/ТРЭС | 35/10 кВ Труновская
30101/2020/СТВ/НЭС/НРЭС | 35/10 кВ Горьковская
30104/2020/СТВ/НЭС/КРЭС | 110/10 кВ Преградная
30107/2020/СТВ/НЭС/ИРЭС | 110/35/10 кВ ДКС-2
30109/2020/СТВ/НЭС/ИРЭС | 110/35/10 кВ Московская
30112/2020/СТВ/НЭС/ИРЭС | 35/10 кВ Птичье
30273/2020/СТВ/НЭС/ИРЭС | 35/10 кВ Передовая
30277/2020/СТВ/НЭС/НРЭС | 110/35/10 кВ Новоалександровская
30315/2020/СТВ/НЭС/НРЭС | 35/10 кВ Расшеватская
30317/2020/СТВ/НЭС/ИРЭС | 110/35/10 кВ Московская
30318/2020/СТВ/НЭС/ИРЭС | 35/10 кВ Путь Ленина
30533/2021/СТВ/НЭС/ТРЭС | 35/10 кВ Труновская
30595/2021/СТВ/НЭС/ИРЭС | 110/35/10 кВ Московская
30659/2021/СТВ/НЭС/ТРЭС | 110/35/10 кВ Донская
30669/2021/СТВ/НЭС/ТРЭС | 110/35/10 кВ Безопасная
30734/2021/СТВ/НЭС/ТРЭС | 35/10 кВ Труновская
30817/2021/СТВ/НЭС/ИРЭС | 110/35/10 кВ Рыздвяная
30839/2021/СТВ/НЭС/ИРЭС | 110/35/10 кВ Московская
30859/2021/СТВ/НЭС/ИРЭС | 35/10 кВ Путь Ленина
31077/2021/СТВ/НЭС/ТРЭС | 35/10 кВ Правоегорлыкская
31081/2021/СТВ/НЭС/ИРЭС | 110/35/10 кВ Изобильная
31111/2021/СТВ/НЭС/ИРЭС | 110/35/10 кВ Московская
31127/2021/СТВ/НЭС/ТРЭС | 35/10 кВ Труновская
31147/2021/СТВ/НЭС/ТРЭС | 110/35/10 кВ Безопасная
31251/2021/СТВ/НЭС/ИРЭС | 110/35/10 кВ Московская
31279/2021/СТВ/НЭС/НРЭС | 110/35/10 кВ Новоалександровская
31305/2021/СТВ/НЭС/НРЭС | 110/35/10 кВ Новоалександровская
31336/2021/СТВ/НЭС/НРЭС | 110/35/10 кВ Григорополисская
31361/2021/СТВ/НЭС/НРЭС | 35/10 кВ Фельдмаршальская
31410/2021/СТВ/НЭС/КРЭС | 35/10 кВ Ладбалковская
31400/2021/СТВ/НЭС/НРЭС | 35/10 кВ Горьковская
31531/2021/СТВ/НЭС/ИРЭС
31604/2021/СТВ/НЭС/ИРЭС | 35/10 кВ Новотроицкая ГЭС
31606/2021/СТВ/НЭС/ИРЭС | 35/10 кВ Путь Ленина
31611/2021/СТВ/НЭС/ИРЭС | 110/35/10 кВ Московская
31613/2021/СТВ/НЭС/ИРЭС | 110/35/10 кВ Московская
31617/2021/СТВ/НЭС/НРЭС | 35/10 кВ Темижбекская
31620/2021/СТВ/НЭС/НРЭС | 110/35/10 кВ Григорополисская
31834/2021/СТВ/НЭС/ТРЭС | 110/35/10 кВ Донская
31835/2021/СТВ/НЭС/НРЭС | 110/10 кВ Красная Заря
31836/2021/СТВ/НЭС/ТРЭС | 110/35/10 кВ Донская
31906/2021/СТВ/НЭС/НРЭС | 35/10 кВ Темижбекская
31985/2021/СТВ/НЭС/КРЭС
31955/2021/СТВ/НЭС/ТРЭС | 110/35/10 кВ Безопасная
31956/2021/СТВ/НЭС/ИРЭС | 110/35/10 кВ Московская
32046/2021/СТВ/НЭС/ТРЭС | 35/10 кВ Труновская
32047/2021/СТВ/НЭС/ИРЭС | 110/35/10 кВ Изобильная
32077/2021/СТВ/НЭС/ИРЭС | 110/35/10 кВ Московская
32089/2021/СТВ/НЭС/НРЭС | 35/10 кВ Горьковская
32137/2021/СТВ/НЭС/НРЭС | 35/10 кВ Горьковская
32192/2021/СТВ/НЭС/ТРЭС | 35/10 кВ Труновская
32198/2021/СТВ/НЭС/ТРЭС | 110/35/10 кВ Донская
32219/2021/СТВ/НЭС/ИРЭС | 35/10/6 кВ Насосная 1
32254/2021/СТВ/НЭС/ИРЭС | 110/35/10 кВ Московская
32255/2021/СТВ/НЭС/НРЭС | 35/10 кВ Расшеватская
32284/2021/СТВ/НЭС/ИРЭС | 110/35/10 кВ Изобильная
32314/2021/СТВ/НЭС/ИРЭС | 110/35/10 кВ Рыздвяная
32338/2021/СТВ/НЭС/ИРЭС | 110/35/10 кВ Московская
32342/2021/СТВ/НЭС/ТРЭС | 110/35/10 кВ Донская
32346/2021/СТВ/НЭС/ИРЭС | 110/35/10 кВ Московская
32355/2021/СТВ/НЭС/ИРЭС
32494/2021/СТВ/НЭС/ИРЭС | 110/35/10 кВ Московская
32496/2021/СТВ/НЭС/НРЭС | 35/10 кВ Расшеватская
32533/2021/СТВ/НЭС/ИРЭС | 110/35/10 кВ Московская
32538/2021/СТВ/НЭС/ИРЭС | 110/35/10 кВ Московская
32540/2021/СТВ/НЭС/ИРЭС | 110/35/10 кВ Рыздвяная
32544/2021/СТВ/НЭС/ИРЭС | 110/35/10 кВ Московская
32602/2021/СТВ/НЭС/НРЭС | 35/10 кВ Расшеватская
32608/2021/СТВ/НЭС/ИРЭС | 35/10 кВ Путь Ленина
32628/2021/СТВ/НЭС/КРЭС | 110/10 кВ Штурм
32683/2021/СТВ/НЭС/ТРЭС | 35/10 кВ Труновская
32766/2021/СТВ/НЭС/НРЭС | 110/10 кВ Раздольная
32764/2021/СТВ/НЭС/ИРЭС | 35/10/6 кВ Насосная 1
32812/2021/СТВ/НЭС/ИРЭС | 110/35/10 кВ Московская
32818/2021/СТВ/НЭС/ИРЭС | 35/10 кВ Тищенская
32821/2021/СТВ/НЭС/ИРЭС | 110/35/10 кВ Рыздвяная
32963/2021/СТВ/НЭС/НРЭС | 35/10 кВ Радуга
33007/2021/СТВ/НЭС/ИРЭС | 110/35/10 кВ Рыздвяная
33008/2021/СТВ/НЭС/ИРЭС | 110/35/10 кВ Рыздвяная
33020/2021/СТВ/НЭС/ИРЭС | 110/35/10 кВ Рыздвяная
33056/2021/СТВ/НЭС/ИРЭС | 110/35/10 кВ Московская
33089/2021/СТВ/НЭС/ТРЭС | 110/35/10 кВ Донская
33159/2021/СТВ/НЭС/ТРЭС | 110/35/10 кВ Донская
33185/2021/СТВ/НЭС/ИРЭС | 35/10 кВ Рассвет
33275/2021/СТВ/НЭС/ТРЭС | 35/10 кВ Правоегорлыкская
33278/2021/СТВ/НЭС/ТРЭС | 110/35/10 кВ Донская
33292/2021/СТВ/НЭС/ИРЭС | 110/35/10 кВ ДКС-2
33307/2021/СТВ/НЭС/ИРЭС
33309/2021/СТВ/НЭС/ИРЭС | 110/35/10 кВ Рыздвяная
33395/2021/СТВ/НЭС/ИРЭС | 110/10 кВ Солнечная
33474/2021/СТВ/НЭС/ИРЭС | 110/35/10 кВ Московская
33480/2021/СТВ/НЭС/ИРЭС | 110/35/10 кВ Московская
33545/2021/СТВ/НЭС/ТРЭС | 35/10 кВ Труновская
33579/2021/СТВ/НЭС/КРЭС | 35/10 кВ Привольная
33580/2021/СТВ/НЭС/КРЭС | 110/10 кВ Преградная
33592/2021/СТВ/НЭС/ТРЭС | 110/35/10 кВ Донская
33595/2021/СТВ/НЭС/КРЭС | 35/10 кВ Коммунар
33644/2021/СТВ/НЭС/ТРЭС | 110/35/10 кВ Донская
33688/2021/СТВ/НЭС/ИРЭС | 110/35/10 кВ Рыздвяная
33698/2021/СТВ/НЭС/ТРЭС | 110/35/10 кВ Безопасная
33791/2021/СТВ/НЭС/ТРЭС | 35/10 кВ Кировская
33825/2021/СТВ/НЭС/ИРЭС | 110/35/10 кВ Рыздвяная
33870/2021/СТВ/НЭС/ИРЭС
33948/2021/СТВ/НЭС/ИРЭС | 35/10 кВ Передовая
33954/2021/СТВ/НЭС/ИРЭС | 110/35/10 кВ Московская
33956/2021/СТВ/НЭС/ТРЭС | 35/10 кВ Правоегорлыкская
33960/2021/СТВ/НЭС/ТРЭС | 35/10 кВ Правоегорлыкская
33962/2021/СТВ/НЭС/ТРЭС
34095/2021/СТВ/НЭС/ТРЭС | 35/10 кВ Правоегорлыкская
34110/2021/СТВ/НЭС/ИРЭС | 110/35/10 кВ Московская
34221/2021/СТВ/НЭС/ТРЭС | 110/35/10 кВ Донская
34223/2021/СТВ/НЭС/ТРЭС | 35/10 кВ Правоегорлыкская
34207/2021/СТВ/НЭС/НРЭС | 35/10 кВ Фельдмаршальская
34407/2021/СТВ/НЭС/НРЭС | 110/35/10 кВ Светлая
34527/2021/СТВ/НЭС/ИРЭС | 35/10 кВ Тищенская
34761/2021/СТВ/НЭС/КРЭС | 35/10 кВ Медвеженская
34846/2021/СТВ/НЭС/ТРЭС
34947/2021/СТВ/НЭС/ИРЭС | 110/35/10 кВ Изобильная
34975/2021/СТВ/НЭС/ИРЭС | 35/10 кВ Путь Ленина
35234/2021/СТВ/НЭС/ИРЭС | 35/10 кВ Рассвет
35340/2021/СТВ/НЭС/ИРЭС | 110/35/10 кВ Рыздвяная
35700/2021/СТВ/НЭС/ИРЭС
35830/2021/СТВ/НЭС/ИРЭС
35838/2021/СТВ/НЭС/ИРЭС
35879/2021/СТВ/НЭС/ИРЭС
34312/2021/СТВ/НЭС/ТРЭС | 110/35/10 кВ Московская
34696/2021/СТВ/НЭС/ИРЭС | 110/10 кВ Солнечная
34771/2021/СТВ/НЭС/ИРЭС
21347/2020/СТВ/НЭС/ТРЭС | 110/35/10 кВ Безопасная
21319/2020/СТВ/НЭС/ИРЭС | 110/35/10 кВ Московская
21323/2020/СТВ/НЭС/ИРЭС | 110/35/10 кВ Рыздвяная
21320/2020/СТВ/НЭС/КРЭС | 110/35/10 кВ Дмитриевская
21316/2020/СТВ/НЭС/КРЭС | 35/10 кВ Медвеженская
21312/2020/СТВ/НЭС/КРЭС | 35/10 кВ Новомихайловская
21283/2020/СТВ/НЭС/КРЭС | 35/10 кВ Новомихайловская
21276/2020/СТВ/НЭС/КРЭС | 35/10 кВ Ладбалковская
5486/2018/СТВ/НЭС/КРЭС | 110/35/10 кВ Красногвардейская
6002/2018/СТВ/НЭС/ТРЭС | 110/35/10 кВ Донская
7008/2018/СТВ/НЭС/НРЭС | 35/10 кВ Нива
9925/2019/СТВ/НЭС/НРЭС | 35/10 кВ Темижбекская
10277/2019/СТВ/НЭС/НРЭС | 110/10 кВ Красная Заря
10279/2019/СТВ/НЭС/НРЭС | 110/10 кВ Красная Заря
10352/2019/СТВ/НЭС/ИРЭС | 35/10 кВ Передовая
11639/2019/СТВ/НЭС/ТРЭС | 110/35/10 кВ Донская
11943/2019/СТВ/НЭС/ИРЭС | 110/35/10 кВ Изобильная
19614/2019/СТВ/НЭС/ИРЭС | 35/10 кВ Путь Ленина
20093/2020/СТВ/НЭС/ТРЭС | 35/10 кВ Правоегорлыкская
20214/2020/СТВ/НЭС/ТРЭС | 110/35/10 кВ Донская
20216/2020/СТВ/НЭС/ТРЭС | 110/35/10 кВ Донская
20218/2020/СТВ/НЭС/ТРЭС | 35/10 кВ Правоегорлыкская
20220/2020/СТВ/НЭС/ТРЭС | 110/35/10 кВ Донская
20223/2020/СТВ/НЭС/ТРЭС | 110/35/10 кВ Донская
20224/2020/СТВ/НЭС/ТРЭС | 110/35/10 кВ Донская
20287/2020/СТВ/НЭС/КРЭС | 35/10 кВ Ладбалковская
20651/2020/СТВ/НЭС/КРЭС | 35/10 кВ Покровская
20652/2020/СТВ/НЭС/КРЭС | 35/10 кВ Покровская
20920/2020/СТВ/НЭС/НРЭС | 110/35/10 кВ Новоалександровская
20924/2020/СТВ/НЭС/ИРЭС | 35/10 кВ Птичье
21095/2020/СТВ/НЭС/НРЭС | 110/35/10 кВ Новоалександровская
21099/2020/СТВ/НЭС/НРЭС | 110/35/10 кВ Новоалександровская
22107/2020/СТВ/НЭС/ТРЭС | 35/10 кВ Подлесная
22157/2020/СТВ/НЭС/КРЭС | 110/10 кВ Преградная
22759/2020/СТВ/НЭС/ТРЭС | 35/10 кВ Труновская
28263/2020/СТВ/НЭС/ИРЭС | 35/10/6 кВ Насосная 1
28522/2020/СТВ/НЭС/ИРЭС | 110/35/10 кВ ДКС-2
28664/2020/СТВ/НЭС/ТРЭС | 35/10 кВ Правоегорлыкская
28718/2020/СТВ/НЭС/ТРЭС | 110/35/10 кВ Донская
28834/2020/СТВ/НЭС/ТРЭС | 35/10 кВ Труновская
29210/2020/СТВ/НЭС/КРЭС | 35/10 кВ Родыки
29453/2020/СТВ/НЭС/ТРЭС | 110/35/10 кВ Донская
29460/2020/СТВ/НЭС/НРЭС | 110/35/10 кВ Новоалександровская
29467/2020/СТВ/НЭС/НРЭС | 110/35/10 кВ Новоалександровская
29494/2020/СТВ/НЭС/НРЭС | 110/35/10 кВ Григорополисская
29496/2020/СТВ/НЭС/ИРЭС | 35/10 кВ Новотроицкая ГЭС
29660/2020/СТВ/НЭС/ТРЭС | 35/10 кВ Труновская
29787/2020/СТВ/НЭС/НРЭС | 110/10 кВ Красная Заря
29790/2020/СТВ/НЭС/НРЭС | 35/10 кВ Фельдмаршальская
29803/2020/СТВ/НЭС/ИРЭС | 110/35/10 кВ Московская
30023/2020/СТВ/НЭС/КРЭС | 35/10 кВ Новомихайловская
30002/2020/СТВ/НЭС/ИРЭС | 110/35/10 кВ Московская
30102/2020/СТВ/НЭС/НРЭС | 35/10 кВ Фельдмаршальская
30154/2020/СТВ/НЭС/ТРЭС | 35/6/0,4 кВ Насосная 16
30276/2020/СТВ/НЭС/ИРЭС | 110/35/10 кВ Рыздвяная
30314/2020/СТВ/НЭС/ТРЭС | 35/10 кВ Правоегорлыкская
30316/2020/СТВ/НЭС/КРЭС | 110/35/10 кВ Красногвардейская
30397/2021/СТВ/НЭС/ИРЭС | 35/10/6 кВ Насосная 1
30508/2021/СТВ/НЭС/КРЭС | 110/35/10 кВ Красногвардейская
30515/2021/СТВ/НЭС/ТРЭС | 35/10 кВ Правоегорлыкская
30663/2021/СТВ/НЭС/ТРЭС | 110/35/10 кВ Безопасная
30724/2021/СТВ/НЭС/ИРЭС | 110/35/10 кВ Московская
30726/2021/СТВ/НЭС/ИРЭС | 110/35/10 кВ Московская
30795/2021/СТВ/НЭС/КРЭС | 35/10 кВ Коммунар
30829/2021/СТВ/НЭС/ИРЭС | 35/10 кВ Передовая
30834/2021/СТВ/НЭС/ИРЭС | 110/35/10 кВ Московская
30857/2021/СТВ/НЭС/ИРЭС | 35/10 кВ Рассвет
30861/2021/СТВ/НЭС/ИРЭС | 110/35/10 кВ Рыздвяная
30925/2021/СТВ/НЭС/НРЭС | 35/10 кВ Расшеватская
30945/2021/СТВ/НЭС/НРЭС | 110/10 кВ Солнечная
31036/2021/СТВ/НЭС/КРЭС | 35/10 кВ Родыки
31115/2021/СТВ/НЭС/ИРЭС | 35/10 кВ Рассвет
31164/2021/СТВ/НЭС/КРЭС | 110/35/10 кВ Красногвардейская
31229/2021/СТВ/НЭС/КРЭС | 35/10 кВ Ладбалковская
31269/2021/СТВ/НЭС/ТРЭС | 110/35/10 кВ Донская
31270/2021/СТВ/НЭС/ТРЭС | 35/10 кВ Правоегорлыкская
31271/2021/СТВ/НЭС/КРЭС | 35/10 кВ Покровская
31285/2021/СТВ/НЭС/ТРЭС | 35/10 кВ Труновская
31337/2021/СТВ/НЭС/НРЭС | 110/35/10 кВ Новоалександровская
31362/2021/СТВ/НЭС/ТРЭС | 35/10 кВ Правоегорлыкская
31363/2021/СТВ/НЭС/КРЭС | 35/10 кВ Ладбалковская
31396/2021/СТВ/НЭС/НРЭС | 35/10 кВ Расшеватская
31398/2021/СТВ/НЭС/КРЭС | 35/10 кВ Родыки
31399/2021/СТВ/НЭС/НРЭС | 35/10 кВ Темижбекская
31407/2021/СТВ/НЭС/ТРЭС | 35/10 кВ Труновская
31417/2021/СТВ/НЭС/НРЭС | 35/10 кВ Темижбекская
31420/2021/СТВ/НЭС/НРЭС | 110/35/10 кВ Григорополисская
31425/2021/СТВ/НЭС/КРЭС | 110/10 кВ Преградная
31433/2021/СТВ/НЭС/КРЭС | 110/10 кВ Преградная
31436/2021/СТВ/НЭС/КРЭС | 110/10 кВ Преградная
31443/2021/СТВ/НЭС/ТРЭС | 110/35/10 кВ Донская
31456/2021/СТВ/НЭС/ТРЭС | 35/10 кВ Подлесная
31550/2021/СТВ/НЭС/НРЭС | 35/10 кВ Фельдмаршальская
31551/2021/СТВ/НЭС/ТРЭС | 35/10 кВ Подлесная
31552/2021/СТВ/НЭС/ИРЭС | 110/35/10 кВ Московская
31558/2021/СТВ/НЭС/ИРЭС | 35/10 кВ Тищенская
31562/2021/СТВ/НЭС/ТРЭС | 110/35/10 кВ Донская
31571/2021/СТВ/НЭС/ИРЭС | 35/10 кВ Птичье
31599/2021/СТВ/НЭС/НРЭС | 35/10 кВ Расшеватская
31600/2021/СТВ/НЭС/ТРЭС | 35/10 кВ Труновская
31679/2021/СТВ/НЭС/НРЭС | 35/10 кВ Форштадская
31688/2021/СТВ/НЭС/КРЭС | 110/10 кВ Преградная
31705/2021/СТВ/НЭС/КРЭС | 35/10 кВ Родыки
31847/2021/СТВ/НЭС/НРЭС | 35/10 кВ Фельдмаршальская
31850/2021/СТВ/НЭС/КРЭС | 110/10 кВ Преградная
31852/2021/СТВ/НЭС/КРЭС | 110/10 кВ Преградная
31853/2021/СТВ/НЭС/КРЭС | 110/10 кВ Преградная
31856/2021/СТВ/НЭС/КРЭС | 35/10 кВ Медвеженская
31960/2021/СТВ/НЭС/КРЭС | 35/10 кВ Медвеженская
31964/2021/СТВ/НЭС/НРЭС | 35/10 кВ Радуга
31965/2021/СТВ/НЭС/НРЭС | 35/10 кВ Радуга
32048/2021/СТВ/НЭС/ТРЭС | 110/35/10 кВ Безопасная
32049/2021/СТВ/НЭС/ТРЭС | 110/35/10 кВ Донская
32076/2021/СТВ/НЭС/НРЭС | 110/35/10 кВ Григорополисская
32132/2021/СТВ/НЭС/НРЭС
32212/2021/СТВ/НЭС/ИРЭС | 110/10 кВ Дружба
32262/2021/СТВ/НЭС/КРЭС | 110/10 кВ Преградная
32310/2021/СТВ/НЭС/ИРЭС | 110/35/10 кВ Изобильная
32324/2021/СТВ/НЭС/НРЭС | 110/35/10 кВ Новоалександровская
32352/2021/СТВ/НЭС/ТРЭС | 35/10 кВ Центральная
32354/2021/СТВ/НЭС/ТРЭС | 35/10 кВ Центральная
32438/2021/СТВ/НЭС/КРЭС | 110/35/10 кВ Дмитриевская
32471/2021/СТВ/НЭС/НРЭС | 35/10 кВ Горьковская
32493/2021/СТВ/НЭС/КРЭС | 35/10 кВ Родыки
32531/2021/СТВ/НЭС/КРЭС | 35/10 кВ Ладбалковская
32541/2021/СТВ/НЭС/КРЭС | 35/10 кВ Ладбалковская
32545/2021/СТВ/НЭС/ТРЭС | 110/35/10 кВ Донская
32584/2021/СТВ/НЭС/ИРЭС | 35/10 кВ Рассвет
32586/2021/СТВ/НЭС/ИРЭС | 110/35/10 кВ Изобильная
32587/2021/СТВ/НЭС/ИРЭС | 35/10 кВ Рассвет
32740/2021/СТВ/НЭС/НРЭС | 35/10 кВ Фельдмаршальская
32743/2021/СТВ/НЭС/НРЭС | 35/10 кВ Фельдмаршальская
32815/2021/СТВ/НЭС/ТРЭС | 110/35/10 кВ Донская
32814/2021/СТВ/НЭС/ТРЭС | 110/35/10 кВ Донская
32819/2021/СТВ/НЭС/НРЭС
32907/2021/СТВ/НЭС/НРЭС | 35/10 кВ Горьковская
32977/2021/СТВ/НЭС/ИРЭС | 110/10 кВ Дружба
33023/2021/СТВ/НЭС/ИРЭС | 110/10 кВ Дружба
33077/2021/СТВ/НЭС/ТРЭС | 110/35/10 кВ Донская
33088/2021/СТВ/НЭС/НРЭС | 35/10 кВ Темижбекская
33098/2021/СТВ/НЭС/ТРЭС | 110/35/10 кВ Безопасная
33296/2021/СТВ/НЭС/НРЭС | 35/10 кВ Фельдмаршальская
33293/2021/СТВ/НЭС/ИРЭС | 35/10 кВ Тищенская
33300/2021/СТВ/НЭС/НРЭС | 35/10 кВ Горьковская
33324/2021/СТВ/НЭС/НРЭС | 35/10 кВ Темижбекская
33350/2021/СТВ/НЭС/КРЭС | 35/10 кВ Медвеженская
33436/2021/СТВ/НЭС/КРЭС | 110/10 кВ Штурм
33476/2021/СТВ/НЭС/ТРЭС
33543/2021/СТВ/НЭС/КРЭС | 35/10 кВ Медвеженская
33643/2021/СТВ/НЭС/ИРЭС | 110/10 кВ Дружба
33665/2021/СТВ/НЭС/НРЭС | 35/10 кВ Фельдмаршальская
33667/2021/СТВ/НЭС/ТРЭС
33706/2021/СТВ/НЭС/ИРЭС | 110/10 кВ Дружба
33735/2021/СТВ/НЭС/НРЭС | 110/10 кВ Красная Заря
33963/2021/СТВ/НЭС/ТРЭС | 110/35/10 кВ Донская
34033/2021/СТВ/НЭС/НРЭС | 35/10 кВ Горьковская
34089/2021/СТВ/НЭС/ТРЭС | 35/10 кВ Центральная
34224/2021/СТВ/НЭС/ИРЭС | 110/10 кВ Дружба
34286/2021/СТВ/НЭС/ТРЭС | 110/35/10 кВ Донская
34351/2021/СТВ/НЭС/НРЭС | 110/10 кВ Раздольная
34461/2021/СТВ/НЭС/ИРЭС | 35/10/6 кВ Насосная 1
34495/2021/СТВ/НЭС/ИРЭС | 110/10 кВ Дружба
34551/2021/СТВ/НЭС/НРЭС | 110/35/10 кВ Светлая
34620/2021/СТВ/НЭС/НРЭС | 110/35/10 кВ Григорополисская
34622/2021/СТВ/НЭС/НРЭС | 110/35/10 кВ Григорополисская
34668/2021/СТВ/НЭС/КРЭС | 35/10 кВ Покровская
34698/2021/СТВ/НЭС/НРЭС | 35/10 кВ Темижбекская
34700/2021/СТВ/НЭС/ТРЭС | 110/35/10 кВ Донская
34743/2021/СТВ/НЭС/ТРЭС | 110/35/10 кВ Донская
34767/2021/СТВ/НЭС/НРЭС
34833/2021/СТВ/НЭС/НРЭС | 110/10 кВ Красная Заря
34847/2021/СТВ/НЭС/ТРЭС | 110/35/10 кВ Донская
34989/2021/СТВ/НЭС/ТРЭС | 110/35/10 кВ Донская
35047/2021/СТВ/НЭС/КРЭС | 35/10 кВ Новомихайловская
35167/2021/СТВ/НЭС/НРЭС | 35/10 кВ Расшеватская
35168/2021/СТВ/НЭС/КРЭС | 110/35/10 кВ Дмитриевская
35701/2021/СТВ/НЭС/ИРЭС | 110/35/10 кВ Изобильная
21287/2020/СТВ/НЭС/ИРЭС | 110/35/10 кВ Московская
21383/2020/СТВ/НЭС/НРЭС | 35/10 кВ Радуга
21300/2020/СТВ/НЭС/ИРЭС | 35/10/6 кВ Насосная 1
21303/2020/СТВ/НЭС/ИРЭС | 110/35/10 кВ Рыздвяная
21386/2020/СТВ/НЭС/НРЭС | 110/35/10 кВ Новоалександровская
21305/2020/СТВ/НЭС/ИРЭС | 110/10 кВ Дружба
21388/2020/СТВ/НЭС/НРЭС | 35/10 кВ Радуга
21407/2020/СТВ/НЭС/НРЭС | 110/35/10 кВ Новоалександровская
21404/2020/СТВ/НЭС/НРЭС | 35/10 кВ Горьковская
21397/2020/СТВ/НЭС/НРЭС | 110/35/10 кВ Григорополисская
21339/2020/СТВ/НЭС/ТРЭС | 110/35/10 кВ Безопасная
4215/2017/СТВ/НЭС/НРЭС | 35/10 кВ Горьковская
5249/2018/СТВ/НЭС/ИРЭС | 110/35/10 кВ Баклановская
7571/2018/СТВ/НЭС/КРЭС | 110/10 кВ Преградная
10172/2019/СТВ/НЭС/ТРЭС | 35/10 кВ Правоегорлыкская
10682/2019/СТВ/НЭС/ИРЭС | 110/35/10 кВ ДКС-2
11348/2019/СТВ/НЭС/ТРЭС | 110/35/10 кВ Донская
11938/2019/СТВ/НЭС/ИРЭС | 110/35/10 кВ Московская
19546/2019/СТВ/НЭС/ТРЭС | 110/35/10 кВ Донская
19845/2019/СТВ/НЭС/ТРЭС | 110/35/10 кВ Донская
21093/2020/СТВ/НЭС/ТРЭС | 110/35/10 кВ Донская
22596/2020/СТВ/НЭС/ИРЭС | 35/10 кВ Передовая
22686/2020/СТВ/НЭС/ИРЭС | 110/35/10 кВ Московская
22748/2020/СТВ/НЭС/ТРЭС | 110/35/10 кВ Донская
28659/2020/СТВ/НЭС/ИРЭС | 110/35/10 кВ Рыздвяная
28762/2020/СТВ/НЭС/ТРЭС | 35/10 кВ Подлесная
29353/2020/СТВ/НЭС/ИРЭС | 35/10/6 кВ Насосная 1
29497/2020/СТВ/НЭС/ИРЭС | 110/35/10 кВ ДКС-2
29725/2020/СТВ/НЭС/ИРЭС | 35/10 кВ Путь Ленина
29805/2020/СТВ/НЭС/ИРЭС | 110/35/10 кВ ДКС-2
30272/2020/СТВ/НЭС/ИРЭС | 35/10 кВ Путь Ленина
30274/2020/СТВ/НЭС/ИРЭС | 110/35/10 кВ Московская
30399/2021/СТВ/НЭС/ИРЭС | 110/35/10 кВ ДКС-2
30574/2021/СТВ/НЭС/ТРЭС | 110/35/10 кВ Донская
30719/2021/СТВ/НЭС/ИРЭС | 110/35/10 кВ Московская
30720/2021/СТВ/НЭС/ИРЭС | 110/35/10 кВ Московская
30863/2021/СТВ/НЭС/ИРЭС | 110/35/10 кВ Рыздвяная
31137/2021/СТВ/НЭС/НРЭС | 35/10 кВ Фельдмаршальская
31254/2021/СТВ/НЭС/ИРЭС | 110/35/10 кВ Рыздвяная
31274/2021/СТВ/НЭС/ТРЭС | 110/35/10 кВ Донская
31276/2021/СТВ/НЭС/ТРЭС | 110/35/10 кВ Донская
31555/2021/СТВ/НЭС/ТРЭС | 110/35/10 кВ Донская
31591/2021/СТВ/НЭС/ИРЭС | 35/10 кВ Путь Ленина
32074/2021/СТВ/НЭС/ИРЭС | 110/35/10 кВ Московская
32129/2021/СТВ/НЭС/ТРЭС | 110/35/10 кВ Донская
32138/2021/СТВ/НЭС/ИРЭС | 35/10 кВ Новотроицкая ГЭС
32201/2021/СТВ/НЭС/ИРЭС | 35/10 кВ Новотроицкая ГЭС
32210/2021/СТВ/НЭС/ИРЭС | 35/10 кВ Новотроицкая ГЭС
32257/2021/СТВ/НЭС/НРЭС | 35/10 кВ Расшеватская
32280/2021/СТВ/НЭС/ИРЭС | 110/35/10 кВ Изобильная
32311/2021/СТВ/НЭС/ИРЭС | 110/35/10 кВ Московская
32348/2021/СТВ/НЭС/ТРЭС | 35/10 кВ Труновская
32349/2021/СТВ/НЭС/ИРЭС | 110/10 кВ Дружба
32495/2021/СТВ/НЭС/ИРЭС | 35/10 кВ Рассвет
32497/2021/СТВ/НЭС/ТРЭС | 110/35/10 кВ Донская
32532/2021/СТВ/НЭС/ИРЭС | 110/35/10 кВ Московская
32537/2021/СТВ/НЭС/ТРЭС | 35/10 кВ Труновская
32601/2021/СТВ/НЭС/ТРЭС | 35/10 кВ Правоегорлыкская
32607/2021/СТВ/НЭС/ТРЭС | 35/10 кВ Труновская
32622/2021/СТВ/НЭС/ТРЭС | 110/35/10 кВ Донская
32738/2021/СТВ/НЭС/ИРЭС | 35/10 кВ Рассвет
32793/2021/СТВ/НЭС/ИРЭС | 35/10/6 кВ Насосная 1
32816/2021/СТВ/НЭС/ИРЭС | 35/10 кВ Рассвет
32897/2021/СТВ/НЭС/ТРЭС | 35/10 кВ Подлесная
32978/2021/СТВ/НЭС/НРЭС | 35/10 кВ Радуга
32981/2021/СТВ/НЭС/ИРЭС | 35/10 кВ Рассвет
33057/2021/СТВ/НЭС/ИРЭС | 110/35/10 кВ Московская
33152/2021/СТВ/НЭС/ТРЭС | 35/10 кВ Труновская
33199/2021/СТВ/НЭС/ТРЭС | 110/35/10 кВ Донская
33211/2021/СТВ/НЭС/НРЭС | 110/10 кВ Красная Заря
33286/2021/СТВ/НЭС/ИРЭС | 35/10 кВ Новотроицкая ГЭС
33301/2021/СТВ/НЭС/ИРЭС | 110/35/10 кВ Московская
33359/2021/СТВ/НЭС/ИРЭС | 35/10/6 кВ Насосная 1
33535/2021/СТВ/НЭС/ИРЭС | 110/35/10 кВ Московская
33536/2021/СТВ/НЭС/ИРЭС | 110/35/10 кВ Московская
33598/2021/СТВ/НЭС/ИРЭС | 110/35/10 кВ Московская
33675/2021/СТВ/НЭС/КРЭС | 35/10 кВ Коммунар
33743/2021/СТВ/НЭС/ИРЭС | 110/35/10 кВ Рыздвяная
33867/2021/СТВ/НЭС/КРЭС | 110/10 кВ Преградная
33877/2021/СТВ/НЭС/ТРЭС | 35/10 кВ Правоегорлыкская
33967/2021/СТВ/НЭС/КРЭС | 110/10 кВ Штурм
33983/2021/СТВ/НЭС/ИРЭС | 110/35/10 кВ Московская
34063/2021/СТВ/НЭС/ТРЭС | 110/35/10 кВ Донская
34080/2021/СТВ/НЭС/ТРЭС | 110/35/10 кВ Донская
34090/2021/СТВ/НЭС/ИРЭС | 110/35/10 кВ Московская
34180/2021/СТВ/НЭС/КРЭС | 110/10 кВ Преградная
34206/2021/СТВ/НЭС/НРЭС | 110/10 кВ Солнечная
34209/2021/СТВ/НЭС/ИРЭС | 35/10 кВ Путь Ленина
34258/2021/СТВ/НЭС/ТРЭС | 35/10 кВ Труновская
34263/2021/СТВ/НЭС/ТРЭС | 35/10 кВ Труновская
34242/2021/СТВ/НЭС/ИРЭС | 110/35/10 кВ Московская
34315/2021/СТВ/НЭС/ИРЭС | 110/35/10 кВ Московская
34314/2021/СТВ/НЭС/ТРЭС | 35/10 кВ Правоегорлыкская
34321/2021/СТВ/НЭС/ТРЭС | 110/35/10 кВ Донская
34349/2021/СТВ/НЭС/ИРЭС | 110/35/10 кВ Московская
34356/2021/СТВ/НЭС/ИРЭС | 110/35/10 кВ Рыздвяная
34353/2021/СТВ/НЭС/ИРЭС | 35/10 кВ Рассвет
34405/2021/СТВ/НЭС/ИРЭС | 110/35/10 кВ Московская
34457/2021/СТВ/НЭС/КРЭС | 35/10 кВ Покровская
34464/2021/СТВ/НЭС/ТРЭС | 110/35/10 кВ Донская
34466/2021/СТВ/НЭС/ИРЭС | 35/10 кВ Путь Ленина
34479/2021/СТВ/НЭС/ТРЭС | 35/10 кВ Труновская
34484/2021/СТВ/НЭС/ТРЭС | 110/35/10 кВ Донская
34528/2021/СТВ/НЭС/ТРЭС | 35/10 кВ Труновская
34496/2021/СТВ/НЭС/КРЭС | 110/10 кВ Штурм
34547/2021/СТВ/НЭС/ИРЭС | 110/35/10 кВ Московская
34575/2021/СТВ/НЭС/КРЭС | 110/35/10 кВ Дмитриевская
34759/2021/СТВ/НЭС/ИРЭС | 35/10 кВ Тищенская
34762/2021/СТВ/НЭС/ТРЭС | 110/35/10 кВ Донская
34763/2021/СТВ/НЭС/ТРЭС | 35/10 кВ Центральная
34769/2021/СТВ/НЭС/ТРЭС | 110/35/10 кВ Донская
34837/2021/СТВ/НЭС/ТРЭС | 35/10 кВ Труновская
34881/2021/СТВ/НЭС/ТРЭС | 110/35/10 кВ Безопасная
34849/2021/СТВ/НЭС/ТРЭС | 35/10 кВ Труновская
34948/2021/СТВ/НЭС/ИРЭС | 35/10 кВ Передовая
34961/2021/СТВ/НЭС/ТРЭС | 110/35/10 кВ Донская
34970/2021/СТВ/НЭС/ИРЭС | 35/10 кВ Птичье
34972/2021/СТВ/НЭС/ИРЭС | 110/10 кВ Дружба
35029/2021/СТВ/НЭС/ИРЭС | 110/35/10 кВ Московская
35061/2021/СТВ/НЭС/ИРЭС | 110/35/10 кВ Рыздвяная
35074/2021/СТВ/НЭС/ИРЭС | 110/35/10 кВ Рыздвяная
35090/2021/СТВ/НЭС/НРЭС | 110/35/10 кВ Новоалександровская
35095/2021/СТВ/НЭС/ИРЭС | 110/35/10 кВ Рыздвяная
35097/2021/СТВ/НЭС/ТРЭС | 35/10 кВ Труновская
35238/2021/СТВ/НЭС/ТРЭС | 35/10 кВ Труновская
35240/2021/СТВ/НЭС/КРЭС | 35/10 кВ Покровская
35241/2021/СТВ/НЭС/НРЭС | 110/35/10 кВ Светлая
35243/2021/СТВ/НЭС/ТРЭС | 35/10 кВ Труновская
35248/2021/СТВ/НЭС/КРЭС | 35/10 кВ Новомихайловская
35246/2021/СТВ/НЭС/НРЭС | 35/10 кВ Расшеватская
35214/2021/СТВ/НЭС/ИРЭС | 110/35/10 кВ Московская
35317/2021/СТВ/НЭС/НРЭС | 35/10 кВ Фельдмаршальская
35325/2021/СТВ/НЭС/ИРЭС | 35/10 кВ Птичье
35336/2021/СТВ/НЭС/ТРЭС | 110/35/10 кВ Донская
35338/2021/СТВ/НЭС/ИРЭС
35348/2021/СТВ/НЭС/ТРЭС | 35/10 кВ Правоегорлыкская
35353/2021/СТВ/НЭС/ТРЭС | 110/35/10 кВ Безопасная
35423/2021/СТВ/НЭС/НРЭС | 110/35/10 кВ Светлая
35432/2021/СТВ/НЭС/ТРЭС | 35/10 кВ Правоегорлыкская
35531/2021/СТВ/НЭС/ТРЭС | 35/10 кВ Труновская
35533/2021/СТВ/НЭС/КРЭС | 110/10 кВ Преградная
35549/2021/СТВ/НЭС/ТРЭС | 35/10 кВ Труновская
35608/2021/СТВ/НЭС/ИРЭС | 110/35/10 кВ Рыздвяная
35606/2021/СТВ/НЭС/ТРЭС | 35/10 кВ Труновская
35702/2021/СТВ/НЭС/ТРЭС | 110/35/10 кВ Донская
35761/2021/СТВ/НЭС/ИРЭС | 110/35/10 кВ Рыздвяная
35792/2021/СТВ/НЭС/ИРЭС | 110/35/10 кВ Московская
35857/2021/СТВ/НЭС/ИРЭС | 110/10 кВ Дружба
35859/2021/СТВ/НЭС/ИРЭС | 110/35/10 кВ Московская
35861/2021/СТВ/НЭС/НРЭС | 110/35/10 кВ Новоалександровская
35863/2021/СТВ/НЭС/ИРЭС | 110/35/10 кВ Рыздвяная
35865/2021/СТВ/НЭС/ИРЭС | 110/35/10 кВ Изобильная
35866/2021/СТВ/НЭС/ТРЭС | 35/10 кВ Труновская
35867/2021/СТВ/НЭС/ИРЭС | 110/35/10 кВ Рыздвяная
35877/2021/СТВ/НЭС/ИРЭС | 110/35/10 кВ Московская
35896/2021/СТВ/НЭС/ТРЭС | 110/35/10 кВ Донская
35892/2021/СТВ/НЭС/ТРЭС | 110/35/10 кВ Безопасная
35926/2021/СТВ/НЭС/ТРЭС | 35/10 кВ Труновская
35930/2021/СТВ/НЭС/ИРЭС | 110/35/10 кВ Рыздвяная
35931/2021/СТВ/НЭС/ИРЭС | 110/35/10 кВ Рыздвяная
35973/2022/СТВ/НЭС/ИРЭС | 110/35/10 кВ Рыздвяная
35977/2022/СТВ/НЭС/ИРЭС | 110/35/10 кВ Рыздвяная
35979/2022/СТВ/НЭС/ИРЭС | 110/35/10 кВ Рыздвяная
35969/2022/СТВ/НЭС/ИРЭС | 110/35/10 кВ Рыздвяная
35975/2022/СТВ/НЭС/ИРЭС | 110/35/10 кВ Рыздвяная
35972/2022/СТВ/НЭС/ИРЭС | 110/35/10 кВ Рыздвяная
35966/2022/СТВ/НЭС/ИРЭС | 110/35/10 кВ Рыздвяная
35962/2022/СТВ/НЭС/ИРЭС | 110/35/10 кВ Рыздвяная
35963/2022/СТВ/НЭС/ИРЭС | 110/35/10 кВ Рыздвяная
35961/2022/СТВ/НЭС/ИРЭС | 110/35/10 кВ Рыздвяная
35976/2022/СТВ/НЭС/ИРЭС | 110/35/10 кВ Рыздвяная
35964/2022/СТВ/НЭС/ИРЭС | 110/35/10 кВ Рыздвяная
35999/2022/СТВ/НЭС/ИРЭС | 110/35/10 кВ Рыздвяная
36000/2022/СТВ/НЭС/ИРЭС | 110/35/10 кВ Рыздвяная
36002/2022/СТВ/НЭС/ИРЭС | 110/35/10 кВ Рыздвяная
36001/2022/СТВ/НЭС/ТРЭС | 35/10 кВ Правоегорлыкская
35989/2022/СТВ/НЭС/ИРЭС | 110/35/10 кВ Рыздвяная
35993/2022/СТВ/НЭС/ИРЭС | 35/10 кВ Путь Ленина
35997/2022/СТВ/НЭС/ИРЭС | 110/35/10 кВ Рыздвяная
36023/2022/СТВ/НЭС/ИРЭС | 110/35/10 кВ Рыздвяная
36017/2022/СТВ/НЭС/ИРЭС | 110/35/10 кВ Рыздвяная
36018/2022/СТВ/НЭС/ИРЭС | 110/35/10 кВ Рыздвяная
36020/2022/СТВ/НЭС/ИРЭС | 110/35/10 кВ Рыздвяная
36022/2022/СТВ/НЭС/ИРЭС | 110/35/10 кВ Рыздвяная
36033/2022/СТВ/НЭС/ИРЭС | 110/35/10 кВ Рыздвяная
36031/2022/СТВ/НЭС/ИРЭС | 110/35/10 кВ Рыздвяная
36032/2022/СТВ/НЭС/ИРЭС | 110/35/10 кВ Рыздвяная
36034/2022/СТВ/НЭС/ИРЭС | 110/35/10 кВ Рыздвяная
36029/2022/СТВ/НЭС/ИРЭС | 110/35/10 кВ Изобильная
36036/2022/СТВ/НЭС/ИРЭС | 110/35/10 кВ Изобильная
36061/2022/СТВ/НЭС/ИРЭС | 110/35/10 кВ Рыздвяная
36065/2022/СТВ/НЭС/ИРЭС | 110/35/10 кВ Рыздвяная
36067/2022/СТВ/НЭС/ИРЭС | 110/35/10 кВ Рыздвяная
36069/2022/СТВ/НЭС/ИРЭС | 110/35/10 кВ Рыздвяная
36070/2022/СТВ/НЭС/ИРЭС | 110/35/10 кВ Рыздвяная
36068/2022/СТВ/НЭС/ИРЭС | 110/35/10 кВ Рыздвяная
36088/2022/СТВ/НЭС/КРЭС | 110/35/10 кВ Дмитриевская
36101/2022/СТВ/НЭС/ИРЭС | 110/35/10 кВ Рыздвяная
36091/2022/СТВ/НЭС/ИРЭС | 110/35/10 кВ Рыздвяная
36102/2022/СТВ/НЭС/ИРЭС | 110/35/10 кВ Рыздвяная
36096/2022/СТВ/НЭС/ИРЭС | 110/35/10 кВ Рыздвяная
36098/2022/СТВ/НЭС/ИРЭС | 110/35/10 кВ Рыздвяная
36119/2022/СТВ/НЭС/КРЭС | 35/10 кВ Покровская
36128/2022/СТВ/НЭС/ИРЭС | 110/35/10 кВ Рыздвяная
36130/2022/СТВ/НЭС/ИРЭС | 110/35/10 кВ Рыздвяная
36131/2022/СТВ/НЭС/ИРЭС | 110/35/10 кВ Рыздвяная
36133/2022/СТВ/НЭС/ИРЭС | 110/35/10 кВ Рыздвяная
36145/2022/СТВ/НЭС/ИРЭС | 110/35/10 кВ Рыздвяная
36149/2022/СТВ/НЭС/ИРЭС | 110/35/10 кВ Рыздвяная
36165/2022/СТВ/НЭС/ИРЭС | 110/35/10 кВ Рыздвяная
36173/2022/СТВ/НЭС/ИРЭС | 110/35/10 кВ Рыздвяная
36174/2022/СТВ/НЭС/ИРЭС | 110/35/10 кВ Рыздвяная
36175/2022/СТВ/НЭС/ИРЭС | 110/35/10 кВ Рыздвяная
36194/2022/СТВ/НЭС/ИРЭС | 110/35/10 кВ Изобильная
36198/2022/СТВ/НЭС/ИРЭС | 110/35/10 кВ Рыздвяная
36201/2022/СТВ/НЭС/ИРЭС | 110/35/10 кВ Рыздвяная
36220/2022/СТВ/НЭС/ИРЭС | 35/10 кВ Птичье
36204/2022/СТВ/НЭС/ИРЭС | 110/35/10 кВ Рыздвяная
36206/2022/СТВ/НЭС/ИРЭС | 110/35/10 кВ Рыздвяная
36213/2022/СТВ/НЭС/ИРЭС | 110/35/10 кВ Рыздвяная
36252/2022/СТВ/НЭС/ТРЭС | 35/10 кВ Труновская
36247/2022/СТВ/НЭС/ИРЭС | 110/35/10 кВ Рыздвяная
36250/2022/СТВ/НЭС/ИРЭС | 110/35/10 кВ Рыздвяная
36262/2022/СТВ/НЭС/ИРЭС | 110/35/10 кВ Изобильная
36268/2022/СТВ/НЭС/ИРЭС | 110/35/10 кВ Рыздвяная
36270/2022/СТВ/НЭС/ИРЭС | 35/10 кВ Путь Ленина
36294/2022/СТВ/НЭС/ИРЭС | 110/35/10 кВ Изобильная
36295/2022/СТВ/НЭС/НРЭС | 110/35/10 кВ Новоалександровская
36293/2022/СТВ/НЭС/ИРЭС | 110/35/10 кВ Рыздвяная
36330/2022/СТВ/НЭС/ИРЭС | 110/35/10 кВ Московская
36333/2022/СТВ/НЭС/ИРЭС | 110/35/10 кВ Рыздвяная
36368/2022/СТВ/НЭС/КРЭС | 35/10 кВ Новомихайловская
36371/2022/СТВ/НЭС/ИРЭС | 110/35/10 кВ Рыздвяная
36354/2022/СТВ/НЭС/НРЭС | 35/10 кВ Расшеватская
36384/2022/СТВ/НЭС/ИРЭС | 110/35/10 кВ Рыздвяная
36396/2022/СТВ/НЭС/НРЭС | 110/35/10 кВ Новоалександровская
36398/2022/СТВ/НЭС/ИРЭС | 35/10/6 кВ Насосная 1
36455/2022/СТВ/НЭС/НРЭС | 110/10 кВ Красная Заря
36417/2022/СТВ/НЭС/ИРЭС | 110/35/10 кВ Рыздвяная
36451/2022/СТВ/НЭС/ИРЭС | 110/35/10 кВ Рыздвяная
36456/2022/СТВ/НЭС/ИРЭС | 110/35/10 кВ Изобильная
36459/2022/СТВ/НЭС/ИРЭС | 110/35/10 кВ Рыздвяная
36462/2022/СТВ/НЭС/НРЭС | 110/35/10 кВ Светлая
36547/2022/СТВ/НЭС/ИРЭС
36548/2022/СТВ/НЭС/ИРЭС
36568/2022/СТВ/НЭС/ИРЭС | 35/10 кВ Птичье
36598/2022/СТВ/НЭС/ИРЭС | 35/10 кВ Тищенская
36597/2022/СТВ/НЭС/ИРЭС | 110/35/10 кВ Рыздвяная
36605/2022/СТВ/НЭС/ИРЭС | 110/35/10 кВ ДКС-2
36603/2022/СТВ/НЭС/НРЭС | 35/10 кВ Расшеватская
36615/2022/СТВ/НЭС/ТРЭС | 110/35/10 кВ Донская
36640/2022/СТВ/НЭС/ИРЭС | 110/35/10 кВ Рыздвяная
36688/2022/СТВ/НЭС/ИРЭС | 110/35/10 кВ Рыздвяная
36690/2022/СТВ/НЭС/КРЭС | 35/10 кВ Покровская
36692/2022/СТВ/НЭС/КРЭС | 35/10 кВ Покровская
36747/2022/СТВ/НЭС/КРЭС | 35/10 кВ Новомихайловская
36732/2022/СТВ/НЭС/НРЭС | 35/10 кВ Фельдмаршальская
36739/2022/СТВ/НЭС/ТРЭС | 110/35/10 кВ Донская
36735/2022/СТВ/НЭС/ИРЭС | 110/35/10 кВ Московская
36741/2022/СТВ/НЭС/ТРЭС | 110/35/10 кВ Безопасная
36748/2022/СТВ/НЭС/ТРЭС | 110/35/10 кВ Донская
36814/2022/СТВ/НЭС/НРЭС | 110/35/10 кВ Григорополисская
36770/2022/СТВ/НЭС/ИРЭС | 110/35/10 кВ Рыздвяная
36781/2022/СТВ/НЭС/ИРЭС | 110/35/10 кВ Рыздвяная
36851/2022/СТВ/НЭС/ИРЭС | 110/35/10 кВ Изобильная
36853/2022/СТВ/НЭС/ИРЭС | 110/35/10 кВ Московская
36854/2022/СТВ/НЭС/ТРЭС | 35/10 кВ Правоегорлыкская
36858/2022/СТВ/НЭС/НРЭС | 110/35/10 кВ Новоалександровская
36874/2022/СТВ/НЭС/ИРЭС | 35/10 кВ Птичье
36872/2022/СТВ/НЭС/ИРЭС | 110/35/10 кВ Рыздвяная
36905/2022/СТВ/НЭС/ИРЭС | 110/35/10 кВ Московская
36927/2022/СТВ/НЭС/НРЭС | 110/35/10 кВ Григорополисская
36941/2022/СТВ/НЭС/ИРЭС | 110/35/10 кВ Изобильная
36934/2022/СТВ/НЭС/ИРЭС | 110/35/10 кВ Рыздвяная
36980/2022/СТВ/НЭС/ТРЭС | 35/10 кВ Труновская
36964/2022/СТВ/НЭС/ИРЭС | 110/35/10 кВ Рыздвяная
36992/2022/СТВ/НЭС/ИРЭС | 110/35/10 кВ Рыздвяная
37004/2022/СТВ/НЭС/ИРЭС | 110/35/10 кВ Изобильная
37006/2022/СТВ/НЭС/ИРЭС | 110/35/10 кВ Рыздвяная
37010/2022/СТВ/НЭС/ТРЭС | 35/10 кВ Труновская
37039/2022/СТВ/НЭС/ТРЭС | 35/10 кВ Труновская
37040/2022/СТВ/НЭС/ИРЭС | 110/10 кВ Солнечная
37042/2022/СТВ/НЭС/НРЭС | 110/35/10 кВ Григорополисская
37064/2022/СТВ/НЭС/ИРЭС | 110/35/10 кВ Московская
37066/2022/СТВ/НЭС/НРЭС | 35/10 кВ Фельдмаршальская
37143/2022/СТВ/НЭС/ТРЭС | 35/10 кВ Центральная
37155/2022/СТВ/НЭС/ИРЭС | 35/10 кВ Рассвет
37200/2022/СТВ/НЭС/НРЭС | 110/35/10 кВ Новоалександровская
37192/2022/СТВ/НЭС/КРЭС | 35/10 кВ Привольная
37188/2022/СТВ/НЭС/ТРЭС | 110/35/10 кВ Донская
37210/2022/СТВ/НЭС/ИРЭС | 110/35/10 кВ Баклановская
37219/2022/СТВ/НЭС/ИРЭС | 110/35/10 кВ Рыздвяная
37223/2022/СТВ/НЭС/ИРЭС | 110/35/10 кВ Рыздвяная
37293/2022/СТВ/НЭС/КРЭС | 110/35/10 кВ Дмитриевская
37312/2022/СТВ/НЭС/ИРЭС | 110/10 кВ Дружба
37339/2022/СТВ/НЭС/КРЭС | 110/35/10 кВ Дмитриевская
37340/2022/СТВ/НЭС/КРЭС | 35/10 кВ Ладбалковская
37341/2022/СТВ/НЭС/ИРЭС | 110/35/10 кВ Изобильная
37407/2022/СТВ/НЭС/ТРЭС | 110/35/10 кВ Безопасная
37408/2022/СТВ/НЭС/ТРЭС | 110/35/10 кВ Донская
37410/2022/СТВ/НЭС/ИРЭС | 110/35/10 кВ Изобильная
37411/2022/СТВ/НЭС/НРЭС | 110/35/10 кВ Григорополисская
37417/2022/СТВ/НЭС/ТРЭС | 35/10 кВ Подлесная
37443/2022/СТВ/НЭС/НРЭС | 110/35/10 кВ Григорополисская
37446/2022/СТВ/НЭС/ТРЭС | 35/10 кВ Труновская
37463/2022/СТВ/НЭС/ИРЭС | 110/35/10 кВ Московская
37478/2022/СТВ/НЭС/ТРЭС | 110/35/10 кВ Донская
37489/2022/СТВ/НЭС/ИРЭС | 35/10 кВ Передовая
37499/2022/СТВ/НЭС/ТРЭС | 35/10 кВ Труновская
37530/2022/СТВ/НЭС/ТРЭС | 35/10 кВ Подлесная
37542/2022/СТВ/НЭС/ТРЭС | 110/35/10 кВ Безопасная
37549/2022/СТВ/НЭС/ТРЭС | 110/35/10 кВ Донская
37566/2022/СТВ/НЭС/ИРЭС | 110/35/10 кВ Московская
37588/2022/СТВ/НЭС/ИРЭС | 110/10 кВ Солнечная
37638/2022/СТВ/НЭС/ИРЭС | 35/10 кВ Путь Ленина
37640/2022/СТВ/НЭС/ИРЭС | 110/35/10 кВ Рыздвяная
37762/2022/СТВ/НЭС/ИРЭС | 110/35/10 кВ Московская
37764/2022/СТВ/НЭС/ИРЭС | 35/10 кВ Тищенская
37765/2022/СТВ/НЭС/ИРЭС | 35/10 кВ Передовая
37766/2022/СТВ/НЭС/ИРЭС | 35/10 кВ Передовая
37769/2022/СТВ/НЭС/ТРЭС | 110/35/10 кВ Донская
37785/2022/СТВ/НЭС/НРЭС | 110/35/10 кВ Григорополисская
37795/2022/СТВ/НЭС/ИРЭС | 110/35/10 кВ Московская
37797/2022/СТВ/НЭС/ИРЭС | 110/35/10 кВ Московская
37812/2022/СТВ/НЭС/ТРЭС | 35/10 кВ Труновская
37821/2022/СТВ/НЭС/ТРЭС | 110/35/10 кВ Донская
37844/2022/СТВ/НЭС/ТРЭС | 110/35/10 кВ Донская
37849/2022/СТВ/НЭС/ИРЭС | 110/35/10 кВ Баклановская
37686/2022/СТВ/НЭС/ТРЭС | 110/35/10 кВ Донская
37863/2022/СТВ/НЭС/ИРЭС | 35/10/6 кВ Насосная 1
37865/2022/СТВ/НЭС/КРЭС | 110/35/10 кВ Дмитриевская
37880/2022/СТВ/НЭС/ТРЭС | 35/10 кВ Подлесная
37883/2022/СТВ/НЭС/ИРЭС | 35/10 кВ Путь Ленина
37882/2022/СТВ/НЭС/НРЭС | 110/35/10 кВ Григорополисская
37931/2022/СТВ/НЭС/НРЭС | 110/35/10 кВ Григорополисская
37932/2022/СТВ/НЭС/НРЭС | 110/35/10 кВ Григорополисская
37928/2022/СТВ/НЭС/ИРЭС | 35/10 кВ Путь Ленина
38029/2022/СТВ/НЭС/НРЭС | 110/35/10 кВ Новоалександровская
38064/2022/СТВ/НЭС/ИРЭС | 110/35/10 кВ Московская
38067/2022/СТВ/НЭС/ТРЭС | 110/35/10 кВ Донская
38061/2022/СТВ/НЭС/ТРЭС | 35/10 кВ Правоегорлыкская
38088/2022/СТВ/НЭС/ИРЭС | 110/35/10 кВ Изобильная
38101/2022/СТВ/НЭС/ИРЭС | 110/35/10 кВ Рыздвяная
38102/2022/СТВ/НЭС/КРЭС | 35/10 кВ Привольная
38105/2022/СТВ/НЭС/ТРЭС | 35/10 кВ Труновская
38109/2022/СТВ/НЭС/ИРЭС | 110/35/10 кВ Изобильная
38113/2022/СТВ/НЭС/ИРЭС | 35/10 кВ Путь Ленина
38125/2022/СТВ/НЭС/ТРЭС | 110/35/10 кВ Донская
38167/2022/СТВ/НЭС/НРЭС | 110/35/10 кВ Григорополисская
38169/2022/СТВ/НЭС/НРЭС | 110/35/10 кВ Новоалександровская
38170/2022/СТВ/НЭС/ИРЭС | 110/35/10 кВ Московская
38172/2022/СТВ/НЭС/ИРЭС | 110/35/10 кВ Московская
38176/2022/СТВ/НЭС/КРЭС | 35/10 кВ Коммунар
38221/2022/СТВ/НЭС/НРЭС | 35/10 кВ Расшеватская
38259/2022/СТВ/НЭС/ТРЭС | 35/10 кВ Подлесная
38315/2022/СТВ/НЭС/ИРЭС
38310/2022/СТВ/НЭС/НРЭС | 110/35/10 кВ Светлая
38317/2022/СТВ/НЭС/ИРЭС | 110/10 кВ Солнечная
38332/2022/СТВ/НЭС/ИРЭС | 110/35/10 кВ Московская
38334/2022/СТВ/НЭС/НРЭС | 35/10 кВ Расшеватская
38336/2022/СТВ/НЭС/КРЭС | 110/35/10 кВ Дмитриевская
38359/2022/СТВ/НЭС/ИРЭС | 35/10 кВ Рассвет
21389/2020/СТВ/НЭС/НРЭС | 35/10 кВ Нива
21384/2020/СТВ/НЭС/НРЭС | 110/10 кВ Красная Заря
21377/2020/СТВ/НЭС/НРЭС | 35/10 кВ Расшеватская
4632/2018/СТВ/НЭС/КРЭС | 110/10 кВ Преградная
4806/2018/СТВ/НЭС/КРЭС | 35/10 кВ Привольная
4918/2018/СТВ/НЭС/НРЭС | 35/10 кВ Расшеватская
5918/2018/СТВ/НЭС/ИРЭС | 35/10 кВ Рассвет
7010/2018/СТВ/НЭС/НРЭС | 35/10 кВ Темижбекская
8177/2018/СТВ/НЭС/ТРЭС | 110/35/10 кВ Донская
8984/2019/СТВ/НЭС/НРЭС | 35/10 кВ Темижбекская
9256/2019/СТВ/НЭС/НРЭС | 110/35/10 кВ Новоалександровская
9342/2019/СТВ/НЭС/КРЭС | 35/10 кВ Ладбалковская
9344/2019/СТВ/НЭС/КРЭС | 35/10 кВ Ладбалковская
11188/2019/СТВ/НЭС/ИРЭС | 110/35/10 кВ Рыздвяная
19728/2019/СТВ/НЭС/НРЭС | 110/35/10 кВ Новоалександровская
20029/2020/СТВ/НЭС/ИРЭС | 35/10 кВ Путь Ленина
20086/2020/СТВ/НЭС/НРЭС | 110/35/10 кВ Светлая
20217/2020/СТВ/НЭС/ТРЭС | 35/10 кВ Правоегорлыкская
20226/2020/СТВ/НЭС/ТРЭС | 35/10 кВ Правоегорлыкская
20996/2020/СТВ/НЭС/ТРЭС | 110/35/10 кВ Безопасная
20997/2020/СТВ/НЭС/ТРЭС | 110/35/10 кВ Безопасная
28360/2020/СТВ/НЭС/НРЭС | 110/35/10 кВ Григорополисская
29455/2020/СТВ/НЭС/ТРЭС | 110/35/10 кВ Донская
29662/2020/СТВ/НЭС/КРЭС | 35/10 кВ Ладбалковская
29917/2020/СТВ/НЭС/НРЭС | 110/10 кВ Красная Заря
29959/2020/СТВ/НЭС/КРЭС | 35/10 кВ Ладбалковская
30123/2020/СТВ/НЭС/ИРЭС | 35/10 кВ Передовая
31049/2021/СТВ/НЭС/ТРЭС | 35/10 кВ Правоегорлыкская
31454/2021/СТВ/НЭС/ТРЭС | 35/10 кВ Труновская
31849/2021/СТВ/НЭС/НРЭС | 110/35/10 кВ Григорополисская
31866/2021/СТВ/НЭС/НРЭС | 35/10 кВ Расшеватская
31868/2021/СТВ/НЭС/КРЭС | 35/10 кВ Родыки
31869/2021/СТВ/НЭС/НРЭС | 35/10 кВ Темижбекская
31957/2021/СТВ/НЭС/КРЭС | 35/10 кВ Медвеженская
32319/2021/СТВ/НЭС/ТРЭС | 110/35/10 кВ Донская
32492/2021/СТВ/НЭС/ТРЭС | 35/10 кВ Центральная
32490/2021/СТВ/НЭС/НРЭС | 110/10 кВ Красная Заря
32543/2021/СТВ/НЭС/КРЭС | 35/10 кВ Медвеженская
32542/2021/СТВ/НЭС/КРЭС | 35/10 кВ Медвеженская
32619/2021/СТВ/НЭС/ТРЭС | 35/10 кВ Кировская
32770/2021/СТВ/НЭС/НРЭС | 35/10 кВ Расшеватская
32820/2021/СТВ/НЭС/ТРЭС | 110/35/10 кВ Донская
32901/2021/СТВ/НЭС/ТРЭС | 35/10 кВ Подлесная
32906/2021/СТВ/НЭС/НРЭС | 110/35/10 кВ Новоалександровская
32909/2021/СТВ/НЭС/НРЭС | 110/35/10 кВ Григорополисская
33267/2021/СТВ/НЭС/ТРЭС | 35/10 кВ Труновская
33273/2021/СТВ/НЭС/ТРЭС | 35/10 кВ Труновская
33548/2021/СТВ/НЭС/НРЭС | 110/10 кВ Раздольная
33578/2021/СТВ/НЭС/КРЭС | 110/10 кВ Преградная
33621/2021/СТВ/НЭС/КРЭС | 110/10 кВ Штурм
33669/2021/СТВ/НЭС/КРЭС | 35/10 кВ Коммунар
33693/2021/СТВ/НЭС/ИРЭС | 35/10/6 кВ Насосная 1
33738/2021/СТВ/НЭС/ТРЭС | 110/35/10 кВ Безопасная
33746/2021/СТВ/НЭС/НРЭС | 110/35/10 кВ Григорополисская
33750/2021/СТВ/НЭС/ИРЭС | 110/10 кВ Дружба
33753/2021/СТВ/НЭС/НРЭС | 110/10 кВ Солнечная
33871/2021/СТВ/НЭС/ТРЭС | 110/35/10 кВ Донская
34019/2021/СТВ/НЭС/ТРЭС | 110/35/10 кВ Донская
34037/2021/СТВ/НЭС/ИРЭС | 35/10 кВ Рассвет
34177/2021/СТВ/НЭС/ТРЭС | 110/35/10 кВ Донская
34260/2021/СТВ/НЭС/ТРЭС | 35/10 кВ Подлесная
34473/2021/СТВ/НЭС/ИРЭС | 110/35/10 кВ Московская
34476/2021/СТВ/НЭС/НРЭС | 35/10 кВ Фельдмаршальская
34576/2021/СТВ/НЭС/ИРЭС | 110/10 кВ Дружба
34760/2021/СТВ/НЭС/ТРЭС | 110/35/10 кВ Донская
34873/2021/СТВ/НЭС/КРЭС | 35/10 кВ Новомихайловская
34896/2021/СТВ/НЭС/НРЭС | 110/10 кВ Красная Заря
34968/2021/СТВ/НЭС/ТРЭС | 110/35/10 кВ Донская
34993/2021/СТВ/НЭС/НРЭС | 35/10 кВ Темижбекская
35043/2021/СТВ/НЭС/ИРЭС | 110/35/10 кВ Изобильная
35055/2021/СТВ/НЭС/ИРЭС | 35/10 кВ Рассвет
35057/2021/СТВ/НЭС/НРЭС | 35/10 кВ Темижбекская
35063/2021/СТВ/НЭС/НРЭС | 35/10 кВ Темижбекская
35123/2021/СТВ/НЭС/НРЭС | 110/10 кВ Красная Заря
35144/2021/СТВ/НЭС/ИРЭС | 35/10 кВ Рассвет
35233/2021/СТВ/НЭС/КРЭС | 110/35/10 кВ Красногвардейская
35349/2021/СТВ/НЭС/КРЭС | 110/10 кВ Преградная
35350/2021/СТВ/НЭС/ТРЭС | 35/10 кВ Труновская
35426/2021/СТВ/НЭС/ИРЭС | 110/35/10 кВ Рыздвяная
35467/2021/СТВ/НЭС/КРЭС | 35/10 кВ Медвеженская
35534/2021/СТВ/НЭС/КРЭС | 35/10 кВ Новомихайловская
35538/2021/СТВ/НЭС/КРЭС | 110/35/10 кВ Дмитриевская
35626/2021/СТВ/НЭС/ТРЭС | 110/35/10 кВ Донская
35758/2021/СТВ/НЭС/ТРЭС | 110/35/10 кВ Донская
35829/2021/СТВ/НЭС/КРЭС
35840/2021/СТВ/НЭС/ИРЭС | 110/35/10 кВ Изобильная
35916/2021/СТВ/НЭС/ИРЭС | 110/35/10 кВ Рыздвяная
35980/2022/СТВ/НЭС/КРЭС | 35/10 кВ Новомихайловская
36135/2022/СТВ/НЭС/ИРЭС | 110/35/10 кВ Московская
36137/2022/СТВ/НЭС/ТРЭС | 35/10 кВ Правоегорлыкская
36139/2022/СТВ/НЭС/ТРЭС | 110/35/10 кВ Донская
36140/2022/СТВ/НЭС/ТРЭС | 35/10 кВ Правоегорлыкская
36141/2022/СТВ/НЭС/ТРЭС | 35/10 кВ Правоегорлыкская
36227/2022/СТВ/НЭС/НРЭС | 35/10 кВ Радуга
36106/2022/СТВ/НЭС/НРЭС
36288/2022/СТВ/НЭС/ИРЭС | 110/35/10 кВ Московская
36297/2022/СТВ/НЭС/ИРЭС | 110/35/10 кВ ДКС-2
36318/2022/СТВ/НЭС/КРЭС | 35/10 кВ Покровская
36363/2022/СТВ/НЭС/КРЭС | 35/10 кВ Коммунар
36457/2022/СТВ/НЭС/НРЭС | 110/35/10 кВ Новоалександровская
36505/2022/СТВ/НЭС/ИРЭС | 35/10 кВ Путь Ленина
36508/2022/СТВ/НЭС/ИРЭС | 110/10 кВ Дружба
36510/2022/СТВ/НЭС/ИРЭС | 35/10 кВ Передовая
36570/2022/СТВ/НЭС/КРЭС | 35/10 кВ Новомихайловская
36573/2022/СТВ/НЭС/КРЭС | 35/10 кВ Ладбалковская
36647/2022/СТВ/НЭС/ИРЭС | 35/10 кВ Передовая
36648/2022/СТВ/НЭС/ИРЭС | 35/10 кВ Путь Ленина
36649/2022/СТВ/НЭС/ИРЭС | 110/10 кВ Дружба
36750/2022/СТВ/НЭС/НРЭС
36805/2022/СТВ/НЭС/ИРЭС | 110/10 кВ Солнечная
36788/2022/СТВ/НЭС/НРЭС | 35/10 кВ Фельдмаршальская
36816/2022/СТВ/НЭС/ТРЭС | 110/35/10 кВ Донская
36817/2022/СТВ/НЭС/ИРЭС | 35/10 кВ Рассвет
36818/2022/СТВ/НЭС/КРЭС | 110/35/10 кВ Красногвардейская
36819/2022/СТВ/НЭС/КРЭС | 110/35/10 кВ Красногвардейская
36852/2022/СТВ/НЭС/ТРЭС | 110/35/10 кВ Донская
36857/2022/СТВ/НЭС/ТРЭС | 110/35/10 кВ Донская
36896/2022/СТВ/НЭС/КРЭС | 35/10 кВ Привольная
36898/2022/СТВ/НЭС/ИРЭС | 35/10 кВ Тищенская
36888/2022/СТВ/НЭС/ТРЭС | 110/35/10 кВ Безопасная
36889/2022/СТВ/НЭС/ТРЭС | 110/35/10 кВ Безопасная
36890/2022/СТВ/НЭС/ТРЭС | 110/35/10 кВ Безопасная
36892/2022/СТВ/НЭС/ТРЭС | 110/35/10 кВ Безопасная
36894/2022/СТВ/НЭС/ТРЭС | 110/35/10 кВ Безопасная
36958/2022/СТВ/НЭС/ТРЭС | 35/10 кВ Труновская
36987/2022/СТВ/НЭС/КРЭС | 35/10 кВ Медвеженская
36990/2022/СТВ/НЭС/КРЭС | 35/10 кВ Коммунар
37135/2022/СТВ/НЭС/КРЭС | 35/10 кВ Ладбалковская
37153/2022/СТВ/НЭС/ИРЭС | 35/10 кВ Путь Ленина
37196/2022/СТВ/НЭС/ТРЭС | 110/35/10 кВ Донская
37299/2022/СТВ/НЭС/КРЭС | 110/10 кВ Преградная
37314/2022/СТВ/НЭС/КРЭС | 35/10 кВ Ладбалковская
37350/2022/СТВ/НЭС/КРЭС | 35/10 кВ Родыки
37396/2022/СТВ/НЭС/НРЭС | 110/10 кВ Красная Заря
37490/2022/СТВ/НЭС/ИРЭС | 110/35/10 кВ Московская
37537/2022/СТВ/НЭС/ТРЭС | 35/10 кВ Кировская
37620/2022/СТВ/НЭС/НРЭС | 110/35/10 кВ Григорополисская
37767/2022/СТВ/НЭС/ИРЭС | 110/35/10 кВ Московская
37768/2022/СТВ/НЭС/ИРЭС | 35/10 кВ Рассвет
37801/2022/СТВ/НЭС/ТРЭС | 110/35/10 кВ Безопасная
37823/2022/СТВ/НЭС/КРЭС | 35/10 кВ Родыки
37881/2022/СТВ/НЭС/НРЭС
37890/2022/СТВ/НЭС/ИРЭС | 110/35/10 кВ Баклановская
37891/2022/СТВ/НЭС/ИРЭС | 110/10 кВ Дружба
37922/2022/СТВ/НЭС/НРЭС | 110/35/10 кВ Новоалександровская
37924/2022/СТВ/НЭС/КРЭС | 110/10 кВ Преградная
37925/2022/СТВ/НЭС/КРЭС | 35/10 кВ Покровская
37939/2022/СТВ/НЭС/ИРЭС | 110/35/10 кВ Московская
37954/2022/СТВ/НЭС/КРЭС | 35/10 кВ Привольная
38031/2022/СТВ/НЭС/НРЭС | 35/10 кВ Темижбекская
38032/2022/СТВ/НЭС/НРЭС | 35/10 кВ Темижбекская
38034/2022/СТВ/НЭС/ИРЭС | 110/35/10 кВ Изобильная
38056/2022/СТВ/НЭС/ИРЭС | 110/35/10 кВ Московская
38094/2022/СТВ/НЭС/НРЭС | 110/35/10 кВ Григорополисская
38122/2022/СТВ/НЭС/ТРЭС | 35/10 кВ Труновская
38173/2022/СТВ/НЭС/КРЭС | 35/10 кВ Ладбалковская
38309/2022/СТВ/НЭС/НРЭС | 35/10 кВ Фельдмаршальская
38337/2022/СТВ/НЭС/КРЭС | 35/10 кВ Привольная
189 | ПС 110/10кВ "Покойная"
274 | ПС 330/110/35/10кВ "Прикумск"
343 | ПС 110/10кВ "Покойная"
10 | ПС 110/10кВ "Красный-Октябрь"
104 | ПС 35/10кВ "Орловская"
108 | ПС 35/10кВ "Россия"
132 | ПС 35/10кВ "Чкаловская"
173 | ПС 110/10/6кВ "Нефтекумск"
175 | ПС 35/10кВ "Стародубская"
223 | ПС 110/35/10кВ "Ачикулак"
258 | ПС 35/10кВ "Архангельская"
332 | ПС 110/35/10кВ "Арзгир"
5013/2015/СТВ/ПЭС/БРЭС | ПС 35/10кВ "Архангельская"
5020/2015/СТВ/ПЭС/БРЭС | ПС 110/10кВ "Покойная"
5591/2016/СТВ/ПЭС/БРЭС | ПС 35/10кВ "Орловская"
5816/2016/СТВ/ПЭС/БРЭС | ПС 110/10кВ "Красный-Октябрь"
5826/2016/СТВ/ПЭС/БРЭС | ПС 35/10кВ "Чкаловская"
6000/2016/СТВ/ПЭС/БРЭС | ПС 35/10кВ "Орловская"
6073/2016/СТВ/ПЭС/БРЭС | ПС 35/10кВ "Орловская"
6091/2016/СТВ/ПЭС/БРЭС | ПС 35/10кВ "Орловская"
6124/2016/СТВ/ПЭС/БРЭС | ПС 110/10кВ "Покойная"
6183/2016/СТВ/ПЭС/БРЭС | ПС 35/10кВ "Чкаловская"
6267/2016/СТВ/ПЭС/БРЭС | ПС 110/10кВ "Покойная"
6616/2016/СТВ/ПЭС/ЛРЭС | ПС 110/10кВ "Красный-Октябрь"
6647/2016/СТВ/ПЭС/БРЭС | ПС 330/110/35/10кВ "Прикумск"
6823/2016/СТВ/ПЭС/БРЭС | ПС 110/10кВ "Покойная"
21253/2020/СТВ/ПЭС/ЛРЭС | ПС 110/10кВ "Урожайная"
6862/2016/СТВ/ПЭС/БРЭС | ПС 110/10кВ "Покойная"
6889/2016/СТВ/ПЭС/БРЭС | ПС 110/10кВ "Покойная"
6907/2016/СТВ/ПЭС/БРЭС | ПС 330/110/35/10кВ "Прикумск"
6916/2016/СТВ/ПЭС/БРЭС | ПС 330/110/35/10кВ "Прикумск"
6984/2017/СТВ/ПЭС/БРЭС | ПС 35/10кВ "Архангельская"
7152/2017/СТВ/ПЭС/БРЭС | ПС 110/10кВ "Покойная"
7169/2017/СТВ/ПЭС/БРЭС | ПС 35/10кВ "Чкаловская"
7330/2017/СТВ/ПЭС/АРЭС | ПС 110/35/10кВ "Арзгир"
7354/2017/СТВ/ПЭС/БРЭС | ПС 35/10кВ "Архангельская"
7356/2017/СТВ/ПЭС/БРЭС | ПС 35/10кВ "Орловская"
7399/2017/СТВ/ПЭС/БРЭС | ПС 110/35/10кВ "Плаксейка"
7400/2017/СТВ/ПЭС/БРЭС | ПС 110/35/10кВ "Плаксейка"
7420/2017/СТВ/ПЭС/ЛРЭС | ПС 110/35/10кВ "Левокумская"
7426/2017/СТВ/ПЭС/ЛРЭС | ПС 110/35/10кВ "Левокумская"
7421/2017/СТВ/ПЭС/ЛРЭС | ПС 110/35/10кВ "Левокумская"
7427/2017/СТВ/ПЭС/ЛРЭС | ПС 110/35/10кВ "Левокумская"
7429/2017/СТВ/ПЭС/ЛРЭС | ПС 110/35/10кВ "Левокумская"
7431/2017/СТВ/ПЭС/ЛРЭС | ПС 110/35/10кВ "Левокумская"
7432/2017/СТВ/ПЭС/ЛРЭС | ПС 110/35/10кВ "Левокумская"
7433/2017/СТВ/ПЭС/ЛРЭС | ПС 110/35/10кВ "Левокумская"
7502/2017/СТВ/ПЭС/БРЭС | ПС 110/10кВ "Покойная"
7536/2017/СТВ/ПЭС/ЛРЭС | ПС 35/10кВ "Правокумская"
7540/2017/СТВ/ПЭС/АРЭС | ПС 35/10кВ "Серафимовская"
7568/2017/СТВ/ПЭС/БРЭС | ПС 330/110/35/10кВ "Прикумск"
7611/2017/СТВ/ПЭС/АРЭС | ПС 110/35/10кВ "Арзгир"
21255/2020/СТВ/ПЭС/БРЭС | ПС 35/10кВ "Архангельская"
7629/2017/СТВ/ПЭС/АРЭС | ПС 35/10кВ "Серафимовская"
7678/2017/СТВ/ПЭС/ЛРЭС | ПС 110/10кВ "Красный-Октябрь"
7715/2017/СТВ/ПЭС/БРЭС | ПС 35/10кВ "Томузловская"
7702/2017/СТВ/ПЭС/БРЭС | ПС 35/10кВ "Чкаловская"
7716/2017/СТВ/ПЭС/ЛРЭС | ПС 110/35/10кВ "Левокумская"
7735/2017/СТВ/ПЭС/БРЭС | ПС 35/10кВ "Орловская"
7734/2017/СТВ/ПЭС/БРЭС | ПС 330/110/35/10кВ "Прикумск"
7749/2017/СТВ/ПЭС/БРЭС | ПС 110/10кВ "Покойная"
7773/2017/СТВ/ПЭС/АРЭС | ПС 35/10кВ "Родниковская"
7817/2017/СТВ/ПЭС/ЛРЭС | ПС 110/10кВ "Красный-Октябрь"
7831/2017/СТВ/ПЭС/БРЭС | ПС 35/10кВ "Орловская"
7830/2017/СТВ/ПЭС/НРЭС | ПС 35/10кВ "Новкус-Артезиан"
342/2017/СТВ/ПЭС/НРЭС | ПС 110/35/10кВ "Каясула"
343/2017/СТВ/ПЭС/БРЭС | ПС 110/10кВ "Покойная"
344/2017/СТВ/ПЭС/БРЭС | ПС 110/10кВ "Покойная"
351/2017/СТВ/ПЭС/БРЭС | ПС 35/10кВ "Орловская"
352/2017/СТВ/ПЭС/БРЭС | ПС 35/10кВ "Орловская"
360/2017/СТВ/ПЭС/НРЭС | ПС 110/35/10кВ "Каясула"
374/2017/СТВ/ПЭС/БРЭС | ПС 35/10кВ "Чкаловская"
375/2017/СТВ/ПЭС/АРЭС | ПС 110/35/10кВ "Арзгир"
384/СТВ/ПЭС/БРЭС | ПС 110/10кВ "Покойная"
388/СТВ/ПЭС/АРЭС | ПС 110/35/10кВ "Арзгир"
389/СТВ/ПЭС/БРЭС | ПС 330/110/35/10кВ "Прикумск"
390//СТВ/ПЭС/БРЭС | ПС 35/10кВ "Чкаловская"
400/СТВ/ПЭС/БРЭС | ПС 110/10кВ "Покойная"
406/СТВ/ПЭС/БРЭС | ПС 330/110/35/10кВ "Прикумск"
407/СТВ/ПЭС/ЛРЭС | ПС 110/10кВ "Урожайная"
408/СТВ/ПЭС/ЛРЭС | ПС 35/10кВ "Величаевская"
9/2017/СТВ/ПЭС/БРЭС | ПС 110/10кВ "Красный-Октябрь"
37/2017/СТВ/ПЭС/БРЭС | ПС 330/110/35/10кВ "Прикумск"
78/2017/СТВ/ПЭС/ЛРЭС | ПС 35/10кВ "Владимировская"
4172/2017/СТВ/ПЭС/НРЭС | ПС 35/10кВ "Новкус-Артезиан"
4221/2017/СТВ/ПЭС/БРЭС | ПС 35/10кВ "Орловская"
4395/2017/СТВ/ПЭС/ЛРЭС | ПС 35/10кВ "Величаевская"
4482/2017/СТВ/ПЭС/НРЭС | ПС 110/35/10кВ "Ачикулак"
4501/2017/СТВ/ПЭС/БРЭС | ПС 35/10кВ "Орловская"
4530/2017/СТВ/ПЭС/НРЭС | ПС 110/35/10кВ "Каясула"
4529/2017/СТВ/ПЭС/БРЭС | ПС 330/110/35/10кВ "Прикумск"
4731/2018/СТВ/ПЭС/БРЭС | ПС 110/10кВ "Красный-Октябрь"
4746/2018/СТВ/ПЭС/НРЭС | ПС 110/35/10кВ "Каясула"
4811/2018/СТВ/ПЭС/НЕФ | ПС 35/10кВ "Андрей-Курган"
4861/2018/СТВ/ПЭС/ЛРЭС | ПС 110/35/10кВ "Левокумская"
4928/2018/СТВ/ПЭС/БРЭС | ПС 35/10кВ "Орловская"
5014/2018/СТВ/ПЭС/БРЭС | ПС 330/110/35/10кВ "Прикумск"
5141/2018/СТВ/ПЭС/НРЭС | ПС 110/10/6кВ "Нефтекумск"
5138/2018/СТВ/ПЭС/НРЭС | ПС 110/35/10кВ "Каясула"
5503/2018/СТВ/ПЭС/ЛРЭС | ПС 110/10кВ "Приозерная"
5504/2018/СТВ/ПЭС/ЛРЭС | ПС 110/10кВ "Приозерная"
5505/2018/СТВ/ПЭС/ЛРЭС | ПС 110/10кВ "Приозерная"
5163/2018/СТВ/ПЭС/БРЭС | ПС 35/10кВ "Орловская"
5165/2018/СТВ/ПЭС/БРЭС | ПС 35/10кВ "Стародубская"
5182/2018/СТВ/ПЭС/БРЭС | ПС 35/10кВ "Стародубская"
5181/2018/СТВ/ПЭС/НЕФ | ПС 110/35/10кВ "Ачикулак"
5184/2018/СТВ/ПЭС/БРЭС | ПС 35/10кВ "Архангельская"
5188/2018/СТВ/ПЭС/БРЭС | ПС 35/10кВ "Архангельская"
5506/2018/СТВ/ПЭС/ЛРЭС | ПС 110/10кВ "Урожайная"
5254/2018/СТВ/ПЭС/БРЭС | ПС 35/10кВ "Архангельская"
5435/2018/СТВ/ПЭС/НЕФ | ПС 35/10кВ "Новкус-Артезиан"
5431/2018/СТВ/ПЭС/НЕФ | ПС 35/10кВ "Кара-Тюбе"
5433/2018/СТВ/ПЭС/НЕФ | ПС 35/10кВ "Кара-Тюбе"
5494/2018/СТВ/ПЭС/БРЭС | ПС 35/10кВ "Орловская"
5676/2018/СТВ/ПЭС/НЕФ | ПС 110/35/10кВ "Ачикулак"
5675/2018/СТВ/ПЭС/НРЭС | ПС 35/10кВ "Новкус-Артезиан"
5806/2018/СТВ/ПЭС/БРЭС | ПС 110/10кВ "Покойная"
5807/2018/СТВ/ПЭС/БРЭС | ПС 110/10кВ "Покойная"
5813/2018/СТВ/ПЭС/АЗГ | ПС 35/10кВ "Родниковская"
5823/2018/СТВ/ПЭС/НРЭС | ПС 110/35/10кВ "Ачикулак"
5825/2018/СТВ/ПЭС/НЕФ | ПС 35/10кВ "Кара-Тюбе"
5879/2018/СТВ/ПЭС/БРЭС | ПС 35/10кВ "Орловская"
5883/2018/СТВ/ПЭС/НРЭС | ПС 35/10кВ "Новкус-Артезиан"
5882/2018/СТВ/ПЭС/НРЭС | ПС 110/35/10кВ "Каясула"
6006/2018/СТВ/ПЭС/НРЭС | ПС 110/10/6кВ "Нефтекумск"
6005/2018/СТВ/ПЭС/НЕФ | ПС 110/35/10кВ "Ачикулак"
5997/2018/СТВ/ПЭС/БРЭС | ПС 110/10кВ "Покойная"
6046/2018/СТВ/ПЭС/НРЭС | ПС 110/35/10кВ "Каясула"
6096/2018/СТВ/ПЭС/НРЭС | ПС 35/10кВ "Тукуй-Мектеб"
6129/2018/СТВ/ПЭС/НРЭС | ПС 35/10кВ "Тукуй-Мектеб"
6131/2018/СТВ/ПЭС/НРЭС | ПС 110/10/6кВ "Нефтекумск"
6130/2018/СТВ/ПЭС/АЗГ | ПС 110/35/10кВ "Арзгир"
6135/2018/СТВ/ПЭС/АЗГ | ПС 110/35/10кВ "Арзгир"
6187/2018/СТВ/ПЭС/АЗГ | ПС 35/10кВ "Родниковская"
6185/2018/СТВ/ПЭС/ЛРЭС | ПС 110/35/10кВ "Левокумская"
6234/2018/СТВ/ПЭС/ЛРЭС | ПС 110/10кВ "Красный-Октябрь"
6237/2018/СТВ/ПЭС/БРЭС | ПС 330/110/35/10кВ "Прикумск"
6269/2018/СТВ/ПЭС/БРЭС | ПС 35/10кВ "Орловская"
6295/2018/СТВ/ПЭС/БРЭС | ПС 330/110/35/10кВ "Прикумск"
6302/2018/СТВ/ПЭС/АЗГ | ПС 110/35/10кВ "Петропавловская"
6310/2018/СТВ/ПЭС/ЛРЭС | ПС 35/10кВ "Величаевская"
6312/2018/СТВ/ПЭС/ЛРЭС | ПС 35/10кВ "Величаевская"
6314/2018/СТВ/ПЭС/ЛРЭС | ПС 35/10кВ "Величаевская"
6329/2018/СТВ/ПЭС/НРЭС | ПС 110/10/6кВ "Нефтекумск"
6365/2018/СТВ/ПЭС/БРЭС | ПС 35/10кВ "Орловская"
6368/2018/СТВ/ПЭС/БРЭС | ПС 35/10кВ "Томузловская"
6366/2018/СТВ/ПЭС/БРЭС | ПС 35/10кВ "Орловская"
6386/2018/СТВ/ПЭС/БРЭС | ПС 35/10кВ "Стародубская"
6387/2018/СТВ/ПЭС/БРЭС | ПС 330/110/35/10кВ "Прикумск"
6388/2018/СТВ/ПЭС/БРЭС | ПС 35/10кВ "Стародубская"
6404/2018/СТВ/ПЭС/ЛРЭС | ПС 35/10кВ "Величаевская"
6538/2018/СТВ/ПЭС/БРЭС | ПС 35/10кВ "Стародубская"
6540/2018/СТВ/ПЭС/БРЭС | ПС 35/10кВ "Архангельская"
6618/2018/СТВ/ПЭС/БРЭС | ПС 35/10кВ "Орловская"
6684/2018/СТВ/ПЭС/НРЭС | ПС 110/35/10кВ "Каясула"
6751/2018/СТВ/ПЭС/БРЭС | ПС 35/10кВ "Орловская"
6754/2018/СТВ/ПЭС/НРЭС | ПС 35/10кВ "Тукуй-Мектеб"
6755/2018/СТВ/ПЭС/НРЭС | ПС 110/35/10кВ "Каясула"
6770/2018/СТВ/ПЭС/БРЭС | ПС 110/10кВ "Покойная"
6772/2018/СТВ/ПЭС/БРЭС | ПС 35/10кВ "Чкаловская"
6778/2018/СТВ/ПЭС/НРЭС | ПС 110/35/10кВ "Ачикулак"
6806/2018/СТВ/ПЭС/НРЭС | ПС 110/35/10кВ "Каясула"
6818/2018/СТВ/ПЭС/БРЭС | ПС 110/10кВ "Покойная"
6815/2018/СТВ/ПЭС/БРЭС | ПС 110/10кВ "Красный-Октябрь"
6829/2018/СТВ/ПЭС/НРЭС | ПС 110/35/10кВ "Ачикулак"
6832/2018/СТВ/ПЭС/НРЭС | ПС 35/10кВ "Тукуй-Мектеб"
6833/2018/СТВ/ПЭС/НРЭС | ПС 35/10кВ "Тукуй-Мектеб"
6873/2018/СТВ/ПЭС/НРЭС | ПС 35/10кВ "Тукуй-Мектеб"
6889/2018/СТВ/ПЭС/БРЭС | ПС 330/110/35/10кВ "Прикумск"
6928/2018/СТВ/ПЭС/БРЭС | ПС 35/10кВ "Орловская"
6978/2018/СТВ/ПЭС/БРЭС | ПС 35/10кВ "Орловская"
6977/2018/СТВ/ПЭС/НЕФ | ПС 35/10кВ "Тукуй-Мектеб"
6976/2018/СТВ/ПЭС/НЕФ | ПС 35/10кВ "Тукуй-Мектеб"
7033/2018/СТВ/ПЭС/АЗГ | ПС 35/10кВ "Серафимовская"
7013/2018/СТВ/ПЭС/БРЭС | ПС 110/10кВ "Покойная"
7017/2018/СТВ/ПЭС/БРЭС | ПС 35/10кВ "Чкаловская"
7041/2018/СТВ/ПЭС/БРЭС | ПС 35/10кВ "Архангельская"
7042/2018/СТВ/ПЭС/БРЭС | ПС 110/35/10кВ "Терская"
7043/2018/СТВ/ПЭС/БРЭС | ПС 35/10кВ "Томузловская"
7092/2018/СТВ/ПЭС/НРЭС | ПС 110/10/6кВ "Нефтекумск"
7180/2018/СТВ/ПЭС/ЛРЭС | ПС 35/10кВ "Правокумская"
7211/2018/ СТВ/ПЭС/НЕФ | ПС 110/35/10кВ "Ачикулак"
7213/2018/СТВ/ПЭС/НРЭС | ПС 35/10кВ "Новкус-Артезиан"
7282/2018/СТВ/ПЭС/БРЭС | ПС 35/10кВ "Орловская"
7298/2018/СТВ/ПЭС/НРЭС | ПС 110/35/10кВ "Каясула"
7299/2018/СТВ/ПЭС/НРЭС | ПС 110/35/10кВ "Ачикулак"
7359/2018/СТВ/ПЭС/БРЭС | ПС 110/35/10кВ "Терская"
7388/2018/СТВ/ПЭС/НЕФ | ПС 110/35/10кВ "Ачикулак"
7389/2018/СТВ/ПЭС/НРЭС | ПС 35/10кВ "Тукуй-Мектеб"
7528/2018/СТВ/ПЭС/БРЭС | ПС 110/10кВ "Покойная"
7530/2018/СТВ/ПЭС/БРЭС | ПС 110/10кВ "Покойная"
7531/2018/СТВ/ПЭС/БРЭС | ПС 110/10кВ "Покойная"
7558/2018/СТВ/ПЭС/БРЭС | ПС 35/10кВ "Томузловская"
7557/2018/СТВ/ПЭС/НЕФ | ПС 110/35/10кВ "Каясула"
7607/2018/СТВ/ПЭС/НРЭС | ПС 35/10кВ "Тукуй-Мектеб"
7635/2018/СТВ/ПЭС/НРЭС | ПС 110/35/10кВ "Каясула"
7647/2018/СТВ/ПЭС/БРЭС | ПС 110/10кВ "Покойная"
7697/2018/СТВ/ПЭС/БРЭС | ПС 35/10кВ "Толстово-Васюковская"
7779/2018/СТВ/ПЭС/АЗГ | ПС 35/10кВ "Серафимовская"
8000/2018/СТВ/ПЭС/БРЭС | ПС 110/35/10кВ "Терская"
7999/2018/СТВ/ПЭС/НРЭС | ПС 110/35/10кВ "Каясула"
8001/2018/СТВ/ПЭС/БРЭС | ПС 330/110/35/10кВ "Прикумск"
8003/2018/СТВ/ПЭС/БРЭС | ПС 35/10кВ "Орловская"
8008/2018/СТВ/ПЭС/АЗГ | ПС 110/35/10кВ "Арзгир"
8052/2018/СТВ/ПЭС/НРЭС | ПС 110/10/6кВ "Нефтекумск"
8049/2018/СТВ/ПЭС/НРЭС | ПС 35/10кВ "Махмуд-Мектеб"
8107/2018/СТВ/ПЭС/НРЭС | ПС 110/35/10кВ "Каясула"
8109/2018/СТВ/ПЭС/НРЭС | ПС 35/10кВ "Тукуй-Мектеб"
8172/2018/СТВ/ПЭС/ЛРЭС | ПС 110/10кВ "Урожайная"
8222/2018/СТВ/ПЭС/НРЭС | ПС 110/35/10кВ "Ачикулак"
8224/2018/СТВ/ПЭС/НРЭС | ПС 35/10кВ "Махмуд-Мектеб"
8295/2018/СТВ/ПЭС/НРЭС | ПС 35/10кВ "Кара-Тюбе"
8294/2018/СТВ/ПЭС/НРЭС | ПС 35/10кВ "Кара-Тюбе"
8293/2018/СТВ/ПЭС/НРЭС | ПС 35/10кВ "Кара-Тюбе"
8329/2018/СТВ/ПЭС/ЛРЭС | ПС 110/10кВ "Урожайная"
8344/2018/СТВ/ПЭС/АРЭС | ПС 110/35/10кВ "Арзгир"
8343/2018/СТВ/ПЭС/АРЭС | ПС 35/10кВ "Новоромановская"
8352/2018/СТВ/ПЭС/НРЭС | ПС 35/10кВ "Тукуй-Мектеб"
8354/2018/СТВ/ПЭС/НРЭС | ПС 35/10кВ "Тукуй-Мектеб"
8355/2018/СТВ/ПЭС/НРЭС | ПС 35/10кВ "Тукуй-Мектеб"
8384/2018/СТВ/ПЭС/НРЭС | ПС 110/35/10кВ "Ачикулак"
8385/2018/СТВ/ПЭС/БРЭС | ПС 110/10кВ "Покойная"
8389/2018/СТВ/ПЭС/НРЭС | ПС 110/10/6кВ "Нефтекумск"
8392/2018/СТВ/ПЭС/БРЭС | ПС 35/10кВ "Чкаловская"
8393/2018/СТВ/ПЭС/БРЭС | ПС 110/10кВ "Покойная"
8396/2018/СТВ/ПЭС/БРЭС | ПС 110/10кВ "Покойная"
8395/2018/СТВ/ПЭС/ЛРЭС | ПС 110/10кВ "Урожайная"
8397/2018/СТВ/ПЭС/БРЭС | ПС 35/10кВ "Чкаловская"
8398/2018/СТВ/ПЭС/НРЭС | ПС 35/10кВ "Тукуй-Мектеб"
8400/2018/СТВ/ПЭС/БРЭС | ПС 110/10кВ "Покойная"
8415/2018/СТВ/ПЭС/АРЭС | ПС 110/35/10кВ "Арзгир"
8416/2018/СТВ/ПЭС/АРЭС | ПС 110/35/10кВ "Арзгир"
8420/2018/СТВ/ПЭС/БРЭС | ПС 35/10кВ "Толстово-Васюковская"
8421/2018/СТВ/ПЭС/БРЭС | ПС 35/10кВ "Толстово-Васюковская"
8425/2018/СТВ/ПЭС/НРЭС | ПС 110/35/6кВ "Затеречная"
8479/2019/СТВ/ПЭС/НРЭС | ПС 110/35/10кВ "Каясула"
8481/2019/СТВ/ПЭС/НРЭС | ПС 35/10кВ "Тукуй-Мектеб"
8485/2019/СТВ/ПЭС/ЛРЭС | ПС 35/10кВ "Величаевская"
8494/2019/СТВ/ПЭС/БРЭС | ПС 35/10кВ "Орловская"
8512/2019/СТВ/ПЭС/ЛРЭС | ПС 110/10кВ "Красный-Октябрь"
8516/2019/СТВ/ПЭС/БРЭС | ПС 110/10кВ "Красный-Октябрь"
8521/2019/СТВ/ПЭС/АРЭС | ПС 110/35/10кВ "Арзгир"
8526/2019/СТВ/ПЭС/НРЭС | ПС 35/10кВ "Тукуй-Мектеб"
8532/2019/СТВ/ПЭС/БРЭС | ПС 35/10кВ "Орловская"
8533/2019/СТВ/ПЭС/БРЭС | ПС 110/10кВ "Красный-Октябрь"
8562/2019/СТВ/ПЭС/ЛРЭС | ПС 35/10кВ "Правокумская"
8612/2019/СТВ/ПЭС/ЛРЭС | ПС 110/10кВ "Красный-Октябрь"
8615/2019/СТВ/ПЭС/ЛРЭС | ПС 110/10кВ "Красный-Октябрь"
8616/2019/СТВ/ПЭС/ЛРЭС | ПС 110/10кВ "Красный-Октябрь"
8617/2019/СТВ/ПЭС/ЛРЭС | ПС 110/10кВ "Красный-Октябрь"
8619/2019/СТВ/ПЭС/ЛРЭС | ПС 110/10кВ "Красный-Октябрь"
8620/2019/СТВ/ПЭС/ЛРЭС | ПС 110/10кВ "Красный-Октябрь"
8618/2019/СТВ/ПЭС/БРЭС | ПС 330/110/35/10кВ "Прикумск"
8638/2019/СТВ/ПЭС/АРЭС | ПС 110/35/10кВ "Арзгир"
8635/2019/СТВ/ПЭС/АРЭС | ПС 35/10кВ "Петропавловская"
8640/2019/СТВ/ПЭС/АРЭС | ПС 35/10кВ "Родниковская"
8641/2019/СТВ/ПЭС/АРЭС | ПС 110/10кВ "Садовая"
8689/2019/СТВ/ПЭС/БРЭС | ПС 330/110/35/10кВ "Прикумск"
8687/2019/СТВ/ПЭС/БРЭС | ПС 35/10кВ "Чкаловская"
8690/2019/СТВ/ПЭС/БРЭС | ПС 35/10кВ "Архангельская"
8706/2019/СТВ/ПЭС/БРЭС | ПС 35/10кВ "Орловская"
8709/2019/СТВ/ПЭС/БРЭС | ПС 110/35/10кВ "Терская"
8710/2019/СТВ/ПЭС/БРЭС | ПС 35/10кВ "Орловская"
8785/2019/СТВ/ПЭС/БРЭС | ПС 35/10кВ "Стародубская"
8783/2019/СТВ/ПЭС/БРЭС | ПС 35/10кВ "Толстово-Васюковская"
8792/2019/СТВ/ПЭС/БРЭС | ПС 110/10кВ "Красный-Октябрь"
8794/2019/СТВ/ПЭС/БРЭС | ПС 110/10кВ "Покойная"
8796/2019/СТВ/ПЭС/БРЭС | ПС 110/10кВ "Покойная"
8797/2019/СТВ/ПЭС/ЛРЭС | ПС 35/10кВ "Владимировская"
8848/2019/СТВ/ПЭС/БРЭС | ПС 35/10кВ "Стародубская"
8853/2019/СТВ/ПЭС/БРЭС | ПС 35/10кВ "Чкаловская"
8863/2019/СТВ/ПЭС/НРЭС | ПС 35/10кВ "Кара-Тюбе"
8864/2019/СТВ/ПЭС/НРЭС | ПС 35/10кВ "Тукуй-Мектеб"
8876/2019/СТВ/ПЭС/БРЭС | ПС 110/10кВ "Покойная"
8877/2019/СТВ/ПЭС/ЛРЭС | ПС 35/10кВ "Величаевская"
8878/2019/СТВ/ПЭС/БРЭС | ПС 110/35/10кВ "Плаксейка"
8879/2019/СТВ/ПЭС/БРЭС | ПС 110/10кВ "Покойная"
8882/2019/СТВ/ПЭС/ЛРЭС | ПС 110/10кВ "Урожайная"
8940/2019/СТВ/ПЭС/БРЭС | ПС 35/10кВ "Орловская"
8944/2019/СТВ/ПЭС/БРЭС | ПС 35/10кВ "Архангельская"
8971/2019/СТВ/ПЭС/НРЭС | ПС 110/35/10кВ "Каясула"
8995/2019/СТВ/ПЭС/БРЭС | ПС 110/10кВ "Покойная"
8990/2019/СТВ/ПЭС/ЛРЭС | ПС 110/10кВ "Приозерная"
9000/2019/СТВ/ПЭС/БРЭС | ПС 35/10кВ "Толстово-Васюковская"
9001/2019/СТВ/ПЭС/БРЭС | ПС 35/10кВ "Толстово-Васюковская"
9002/2019/СТВ/ПЭС/ЛРЭС | ПС 35/10кВ "Владимировская"
9028/2019/СТВ/ПЭС/НРЭС | ПС 35/10кВ "Тукуй-Мектеб"
9030/2019/СТВ/ПЭС/НРЭС | ПС 110/35/10кВ "Ачикулак"
9031/2019/СТВ/ПЭС/АРЭС | ПС 110/35/10кВ "Арзгир"
9064/2019/СТВ/ПЭС/БРЭС | ПС 35/10кВ "Орловская"
9086/2019/СТВ/ПЭС/НРЭС | ПС 110/35/6кВ "Затеречная"
9082/2019/СТВ/ПЭС/НРЭС | ПС 110/35/6кВ "Затеречная"
9096/2019/СТВ/ПЭС/БРЭС | ПС 110/35/10кВ "Плаксейка"
9097/2019/СТВ/ПЭС/БРЭС | ПС 35/10кВ "Орловская"
9108/2019/СТВ/ПЭС/БРЭС | ПС 330/110/35/10кВ "Прикумск"
9124/2019/СТВ/ПЭС/НРЭС | ПС 35/10кВ "Новкус-Артезиан"
9149/2019/СТВ/ПЭС/НРЭС | ПС 35/10кВ "Тукуй-Мектеб"
9153/2019/СТВ/ПЭС/БРЭС | ПС 110/10кВ "Покойная"
9154/2019/СТВ/ПЭС/БРЭС | ПС 35/10кВ "Стародубская"
9155/2019/СТВ/ПЭС/ЛРЭС | ПС 110/35/10кВ "Левокумская"
9156/2019/СТВ/ПЭС/БРЭС | ПС 35/10кВ "Чкаловская"
9197/2019/СТВ/ПЭС/НРЭС | ПС 110/35/10кВ "Каясула"
9202/2019/СТВ/ПЭС/БРЭС | ПС 35/10кВ "Орловская"
9287/2019/СТВ/ПЭС/БРЭС | ПС 35/10кВ "Орловская"
9288/2019/СТВ/ПЭС/БРЭС | ПС 330/110/35/10кВ "Прикумск"
9289/2019/СТВ/ПЭС/БРЭС | ПС 35/10кВ "Орловская"
9290/2019/СТВ/ПЭС/БРЭС | ПС 35/10кВ "Орловская"
9291/2019/СТВ/ПЭС/БРЭС | ПС 330/110/35/10кВ "Прикумск"
9292/2019/СТВ/ПЭС/БРЭС | ПС 330/110/35/10кВ "Прикумск"
9326/2019/СТВ/ПЭС/БРЭС | ПС 35/10кВ "Орловская"
9424/2019/СТВ/ПЭС/БРЭС | ПС 35/10кВ "Архангельская"
9327/2019/СТВ/ПЭС/БРЭС | ПС 330/110/35/10кВ "Прикумск"
9380/2019/СТВ/ПЭС/БРЭС | ПС 110/10кВ "Покойная"
9415/2019/СТВ/ПЭС/ЛРЭС | ПС 110/10кВ "Красный-Октябрь"
9422/2019/СТВ/ПЭС/БРЭС | ПС 110/10кВ "Покойная"
9466/2019/СТВ/ПЭС/НРЭС | ПС 110/35/6кВ "Затеречная"
9457/2019/СТВ/ПЭС/БРЭС | ПС 35/10кВ "Томузловская"
9465/2019/СТВ/ПЭС/НРЭС | ПС 110/35/6кВ "Затеречная"
9550/2019/СТВ/ПЭС/НРЭС | ПС 110/35/10кВ "Ачикулак"
9523/2019/СТВ/ПЭС/АРЭС | ПС 110/35/10кВ "Арзгир"
9553/2019/СТВ/ПЭС/НРЭС | ПС 35/10кВ "Кара-Тюбе"
9634/2019/СТВ/ПЭС/АРЭС | ПС 110/10кВ "Садовая"
9556/2019/СТВ/ПЭС/БРЭС | ПС 110/10кВ "Красный-Октябрь"
9561/2019/СТВ/ПЭС/НРЭС | ПС 35/10кВ "Махмуд-Мектеб"
9633/2019/СТВ/ПЭС/НРЭС | ПС 110/35/10кВ "Каясула"
9635/2019/СТВ/ПЭС/БРЭС | ПС 35/10кВ "Орловская"
9636/2019/СТВ/ПЭС/БРЭС | ПС 35/10кВ "Чкаловская"
9637/2019/СТВ/ПЭС/НРЭС | ПС 110/35/10кВ "Каясула"
9638/2019/СТВ/ПЭС/НРЭС | ПС 110/35/10кВ "Каясула"
9639/2019/СТВ/ПЭС/БРЭС | ПС 35/10кВ "Толстово-Васюковская"
9640/2019/СТВ/ПЭС/БРЭС | ПС 110/10кВ "Покойная"
9720/2019/СТВ/ПЭС/АРЭС | ПС 110/35/10кВ "Арзгир"
9725/2019/СТВ/ПЭС/ЛРЭС | ПС 110/35/10кВ "Левокумская"
9721/2019/СТВ/ПЭС/БРЭС | ПС 35/10кВ "Орловская"
9745/2019/СТВ/ПЭС/БРЭС | ПС 35/10кВ "Толстово-Васюковская"
9776/2019/СТВ/ПЭС/ЛРЭС | ПС 110/10кВ "Красный-Октябрь"
9788/2019/СТВ/ПЭС/БРЭС | ПС 110/10кВ "Покойная"
9789/2019/СТВ/ПЭС/ЛРЭС | ПС 110/10кВ "Урожайная"
9944/2019/СТВ/ПЭС/НРЭС | ПС 110/35/10кВ "Ачикулак"
9945/2019/СТВ/ПЭС/НРЭС | ПС 110/35/10кВ "Каясула"
9961/2019/СТВ/ПЭС/АРЭС | ПС 110/35/10кВ "Арзгир"
9969/2019/СТВ/ПЭС/БРЭС | ПС 35/10кВ "Орловская"
9972/2019/СТВ/ПЭС/БРЭС | ПС 35/10кВ "Орловская"
10005/2019/СТВ/ПЭС/БРЭС | ПС 110/10кВ "Покойная"
10006/2019/СТВ/ПЭС/БРЭС | ПС 110/35/10кВ "Терская"
10040/2019/СТВ/ПЭС/БРЭС | ПС 330/110/35/10кВ "Прикумск"
10146/2019/СТВ/ПЭС/ЛРЭС | ПС 110/10кВ "Приозерная"
10150/2019/СТВ/ПЭС/БРЭС | ПС 330/110/35/10кВ "Прикумск"
10153/2019/СТВ/ПЭС/НРЭС | ПС 110/35/10кВ "Ачикулак"
10160/2019/СТВ/ПЭС/НРЭС | ПС 35/10кВ "Новкус-Артезиан"
10163/2019/СТВ/ПЭС/НРЭС | ПС 110/35/10кВ "Каясула"
10181/2019/СТВ/ПЭС/АРЭС | ПС 110/10кВ "Садовая"
10177/2019/СТВ/ПЭС/БРЭС | ПС 110/10кВ "Красный-Октябрь"
10179/2019/СТВ/ПЭС/БРЭС | ПС 35/10кВ "Орловская"
10200/2019/СТВ/ПЭС/БРЭС | ПС 35/10кВ "Стародубская"
10201/2019/СТВ/ПЭС/БРЭС | ПС 35/10кВ "Орловская"
10297/2019/СТВ/ПЭС/НРЭС | ПС 110/35/10кВ "Каясула"
10301/2019/СТВ/ПЭС/БРЭС | ПС 330/110/35/10кВ "Прикумск"
10302/2019/СТВ/ПЭС/НРЭС | ПС 35/10кВ "Тукуй-Мектеб"
10303/2019/СТВ/ПЭС/БРЭС | ПС 35/10кВ "Чкаловская"
10304/2019/СТВ/ПЭС/БРЭС | ПС 35/10кВ "Архангельская"
10308/2019/СТВ/ПЭС/ЛРЭС | ПС 35/10кВ "Правокумская"
10309/2019/СТВ/ПЭС/ЛРЭС | ПС 110/10кВ "Урожайная"
10310/2019/СТВ/ПЭС/ЛРЭС | ПС 110/10кВ "Урожайная"
10311/2019/СТВ/ПЭС/ЛРЭС | ПС 110/10кВ "Приозерная"
10312/2019/СТВ/ПЭС/ЛРЭС | ПС 110/10кВ "Красный-Октябрь"
10314/2019/СТВ/ПЭС/ЛРЭС | ПС 110/35/10кВ "Левокумская"
10365/2019/СТВ/ПЭС/БРЭС | ПС 110/10кВ "Покойная"
10366/2019/СТВ/ПЭС/БРЭС | ПС 35/10кВ "Орловская"
10394/2019/СТВ/ПЭС/БРЭС | ПС 330/110/35/10кВ "Прикумск"
10425/2019/СТВ/ПЭС/БРЭС | ПС 110/10кВ "Покойная"
10493/2019/СТВ/ПЭС/АРЭС | ПС 35/10кВ "Новоромановская"
10494/2019/СТВ/ПЭС/АРЭС | ПС 110/35/10кВ "Арзгир"
10516/2019/СТВ/ПЭС/БРЭС | ПС 35/10кВ "Орловская"
10517/2019/СТВ/ПЭС/БРЭС | ПС 35/10кВ "Орловская"
10540/2019/СТВ/ПЭС/ЛРЭС | ПС 35/10кВ "Правокумская"
10552/2019/СТВ/ПЭС/НРЭС | ПС 35/10кВ "Новкус-Артезиан"
10578/2019/СТВ/ПЭС/ЛРЭС | ПС 35/10кВ "Величаевская"
10585/2019/СТВ/ПЭС/БРЭС | ПС 110/10кВ "Покойная"
10586/2019/СТВ/ПЭС/БРЭС | ПС 35/10кВ "Орловская"
10610/2019/СТВ/ПЭС/НРЭС | ПС 110/35/10кВ "Каясула"
10615/2019/СТВ/ПЭС/НРЭС | ПС 110/35/10кВ "Каясула"
10655/2019/СТВ/ПЭС/БРЭС | ПС 35/10кВ "Стародубская"
10657/2019/СТВ/ПЭС/БРЭС | ПС 35/10кВ "Орловская"
10671/2019/СТВ/ПЭС/БРЭС | ПС 35/10кВ "Томузловская"
10687/2019/СТВ/ПЭС/ЛРЭС | ПС 35/10кВ "Величаевская"
10705/2019/СТВ/ПЭС/БРЭС | ПС 35/10кВ "Орловская"
10707/2019/СТВ/ПЭС/БРЭС | ПС 330/110/35/10кВ "Прикумск"
10767/2019/СТВ/ПЭС/БРЭС | ПС 35/10кВ "Архангельская"
10768/2019/СТВ/ПЭС/БРЭС | ПС 35/10кВ "Орловская"
10771/2019/СТВ/ПЭС/НРЭС | ПС 110/35/10кВ "Каясула"
10774/2019/СТВ/ПЭС/НРЭС | ПС 110/35/10кВ "Каясула"
10782/2019/СТВ/ПЭС/НРЭС | ПС 110/35/10кВ "Ачикулак"
10783/2019/СТВ/ПЭС/НРЭС | ПС 110/35/10кВ "Каясула"
10784/2019/СТВ/ПЭС/НРЭС | ПС 35/10кВ "Кара-Тюбе"
10797/2019/СТВ/ПЭС/НРЭС | ПС 110/35/10кВ "Ачикулак"
10798/2019/СТВ/ПЭС/НРЭС | ПС 35/10кВ "Тукуй-Мектеб"
10799/2019/СТВ/ПЭС/НРЭС | ПС 110/35/10кВ "Каясула"
10805/2019/СТВ/ПЭС/АРЭС | ПС 110/35/10кВ "Арзгир"
10835/2019/СТВ/ПЭС/БРЭС | ПС 35/10кВ "Орловская"
10839/2019/СТВ/ПЭС/БРЭС | ПС 110/10кВ "Покойная"
10842/2019/СТВ/ПЭС/ЛРЭС | ПС 35/10кВ "Владимировская"
10862/2019/СТВ/ПЭС/БРЭС | ПС 35/10кВ "Орловская"
10863/2019/СТВ/ПЭС/БРЭС | ПС 35/10кВ "Орловская"
10887/2019/СТВ/ПЭС/БРЭС | ПС 330/110/35/10кВ "Прикумск"
10934/2019/СТВ/ПЭС/БРЭС | ПС 35/10кВ "Архангельская"
10935/2019/СТВ/ПЭС/БРЭС | ПС 330/110/35/10кВ "Прикумск"
10946/2019/СТВ/ПЭС/БРЭС | ПС 110/10кВ "Красный-Октябрь"
10967/2019/СТВ/ПЭС/АРЭС | ПС 110/35/10кВ "Арзгир"
11005/2019/СТВ/ПЭС/НРЭС | ПС 35/10кВ "Махмуд-Мектеб"
11009/2019/СТВ/ПЭС/ЛРЭС | ПС 110/10кВ "Приозерная"
11022/2019/СТВ/ПЭС/БРЭС | ПС 35/10кВ "Орловская"
11023/2019/СТВ/ПЭС/БРЭС | ПС 110/10кВ "Красный-Октябрь"
11019/2019/СТВ/ПЭС/БРЭС | ПС 35/10кВ "Орловская"
11034/2019/СТВ/ПЭС/БРЭС | ПС 330/110/35/10кВ "Прикумск"
11036/2019/СТВ/ПЭС/БРЭС | ПС 35/10кВ "Чкаловская"
11061/2019/СТВ/ПЭС/БРЭС | ПС 35/10кВ "Орловская"
11062/2019/СТВ/ПЭС/БРЭС | ПС 330/110/35/10кВ "Прикумск"
11072/2019/СТВ/ПЭС/БРЭС | ПС 110/35/10кВ "Плаксейка"
11070/2019/СТВ/ПЭС/БРЭС | ПС 35/10кВ "Толстово-Васюковская"
11083/2019/СТВ/ПЭС/АРЭС | ПС 110/10кВ "Садовая"
11077/2019/СТВ/ПЭС/БРЭС | ПС 35/10кВ "Чкаловская"
11096/2019/СТВ/ПЭС/НРЭС | ПС 110/35/10кВ "Ачикулак"
11097/2019/СТВ/ПЭС/НРЭС | ПС 110/35/10кВ "Ачикулак"
11105/2019/СТВ/ПЭС/АРЭС | ПС 110/35/10кВ "Арзгир"
11106/2019/СТВ/ПЭС/АРЭС | ПС 110/35/10кВ "Арзгир"
11107/2019/СТВ/ПЭС/АРЭС | ПС 110/35/10кВ "Арзгир"
11110/2019/СТВ/ПЭС/БРЭС | ПС 35/10кВ "Архангельская"
11135/2019/СТВ/ПЭС/БРЭС | ПС 330/110/35/10кВ "Прикумск"
11143/2019/СТВ/ПЭС/БРЭС | ПС 35/10кВ "Орловская"
11148/2019/СТВ/ПЭС/АРЭС | ПС 110/10кВ "Садовая"
11151/2019/СТВ/ПЭС/АРЭС | ПС 110/10кВ "Садовая"
11155/2019/СТВ/ПЭС/БРЭС | ПС 110/10кВ "Красный-Октябрь"
11162/2019/СТВ/ПЭС/АРЭС | ПС 110/35/10кВ "Петропавловская"
11163/2019/СТВ/ПЭС/АРЭС | ПС 110/35/10кВ "Петропавловская"
11166/2019/СТВ/ПЭС/НРЭС | ПС 110/35/10кВ "Ачикулак"
11168/2019/СТВ/ПЭС/НРЭС | ПС 110/35/10кВ "Каясула"
11170/2019/СТВ/ПЭС/НРЭС | ПС 35/10кВ "Новкус-Артезиан"
11177/2019/СТВ/ПЭС/НРЭС | ПС 110/35/10кВ "Ачикулак"
11195/2019/СТВ/ПЭС/НРЭС | ПС 110/35/6кВ "Затеречная"
11201/2019/СТВ/ПЭС/НРЭС | ПС 110/35/6кВ "Затеречная"
11198/2019/СТВ/ПЭС/АРЭС | ПС 110/35/10кВ "Арзгир"
11199/2019/СТВ/ПЭС/АРЭС | ПС 110/35/10кВ "Арзгир"
11223/2019/СТВ/ПЭС/БРЭС | ПС 110/10кВ "Красный-Октябрь"
11248/2019/СТВ/ПЭС/ЛРЭС | ПС 110/10кВ "Приозерная"
11281/2019/СТВ/ПЭС/ЛРЭС | ПС 110/10кВ "Приозерная"
11282/2019/СТВ/ПЭС/ЛРЭС | ПС 110/10кВ "Приозерная"
11283/2019/СТВ/ПЭС/ЛРЭС | ПС 110/10кВ "Приозерная"
11287/2019/СТВ/ПЭС/НРЭС | ПС 35/10кВ "Махмуд-Мектеб"
11289/2019/СТВ/ПЭС/НРЭС | ПС 110/10/6кВ "Нефтекумск"
11295/2019/СТВ/ПЭС/БРЭС | ПС 35/10кВ "Чкаловская"
11324/2019/СТВ/ПЭС/БРЭС | ПС 330/110/35/10кВ "Прикумск"
11333/2019/СТВ/ПЭС/БРЭС | ПС 35/10кВ "Орловская"
11335/2019/СТВ/ПЭС/БРЭС | ПС 330/110/35/10кВ "Прикумск"
11336/2019/СТВ/ПЭС/БРЭС | ПС 35/10кВ "Орловская"
11337/2019/СТВ/ПЭС/БРЭС | ПС 35/10кВ "Орловская"
11338/2019/СТВ/ПЭС/БРЭС | ПС 330/110/35/10кВ "Прикумск"
11347/2019/СТВ/ПЭС/БРЭС | ПС 35/10кВ "Орловская"
11349/2019/СТВ/ПЭС/БРЭС | ПС 35/10кВ "Стародубская"
11350/2019/СТВ/ПЭС/БРЭС | ПС 35/10кВ "Архангельская"
11370/2019/СТВ/ПЭС/БРЭС | ПС 110/10кВ "Покойная"
11385/2019/СТВ/ПЭС/НРЭС | ПС 35/10кВ "Махмуд-Мектеб"
11391/2019/СТВ/ПЭС/АРЭС | ПС 110/35/10кВ "Петропавловская"
11399/2019/СТВ/ПЭС/ЛРЭС | ПС 35/10кВ "Правокумская"
11417/2019/СТВ/ПЭС/НРЭС | ПС 110/35/10кВ "Каясула"
11419/2019/СТВ/ПЭС/НРЭС | ПС 35/10кВ "Новкус-Артезиан"
11420/2019/СТВ/ПЭС/НРЭС | ПС 35/10кВ "Новкус-Артезиан"
11427/2019/СТВ/ПЭС/БРЭС | ПС 330/110/35/10кВ "Прикумск"
11430/2019/СТВ/ПЭС/БРЭС | ПС 110/35/10кВ "Терская"
11431/2019/СТВ/ПЭС/БРЭС | ПС35/10кВ "Томузловская "
11456/2019/СТВ/ПЭС/БРЭС | ПС 35/10кВ "Орловская"
11506/2019/СТВ/ПЭС/НРЭС | ПС 35/10кВ "Тукуй-Мектеб"
11508/2019/СТВ/ПЭС/НРЭС | ПС 35/10кВ "Махмуд-Мектеб"
11509/2019/СТВ/ПЭС/НРЭС | ПС 35/10кВ "Махмуд-Мектеб"
11527/2019/СТВ/ПЭС/БРЭС | ПС 110/35/10кВ "Плаксейка"
11533/2019/СТВ/ПЭС/БРЭС | ПС 35/10кВ "Орловская"
11535/2019/СТВ/ПЭС/БРЭС | ПС 35/10кВ "Орловская"
11546/2019/СТВ/ПЭС/НРЭС | ПС 35/10кВ "Новкус-Артезиан"
11552/2019/СТВ/ПЭС/НРЭС | ПС 110/35/10кВ "Каясула"
11557/2019/СТВ/ПЭС/НРЭС | ПС 35/10кВ "Тукуй-Мектеб"
11619/2019/СТВ/ПЭС/АРЭС | ПС 110/35/10кВ "Арзгир"
11624/2019/СТВ/ПЭС/НРЭС | ПС 35/10кВ "Новкус-Артезиан"
11633/2019/СТВ/ПЭС/НРЭС | ПС 35/10кВ "Тукуй-Мектеб"
11648/2019/СТВ/ПЭС/ЛРЭС | ПС 110/35/10кВ "Левокумская"
11652/2019/СТВ/ПЭС/БРЭС | ПС 110/10кВ "Покойная"
11666/2019/СТВ/ПЭС/НРЭС | ПС 35/10кВ "Махмуд-Мектеб"
11670/2019/СТВ/ПЭС/НРЭС | ПС 110/35/10кВ "Ачикулак"
11676/2019/СТВ/ПЭС/НРЭС | ПС 35/10кВ "Тукуй-Мектеб"
11705/2019/СТВ/ПЭС/НРЭС | ПС 35/10кВ "Кара-Тюбе"
11813/2019/СТВ/ПЭС/ЛРЭС | ПС 110/10кВ "Приозерная"
11819/2019/СТВ/ПЭС/ЛРЭС | ПС 110/10кВ "Урожайная"
11845/2019/СТВ/ПЭС/НРЭС | ПС 35/10кВ "Тукуй-Мектеб"
11847/2019/СТВ/ПЭС/НРЭС | ПС 110/35/10кВ "Каясула"
11860/2019/СТВ/ПЭС/НРЭС | ПС 35/10кВ "Новкус-Артезиан"
11863/2019/СТВ/ПЭС/БРЭС | ПС 35/10кВ "Чкаловская"
11876/2019/СТВ/ПЭС/БРЭС | ПС 110/10кВ "Покойная"; ПС 110/10кВ "Красный Октябрь"
11885/2019/СТВ/ПЭС/БРЭС | ПС 330/110/35/10кВ "Прикумск"
11887/2019/СТВ/ПЭС/БРЭС | ПС 35/10кВ "Орловская"
11888/2019/СТВ/ПЭС/БРЭС | ПС 35/10кВ "Орловская"
11891/2019/СТВ/ПЭС/АРЭС | ПС 35/10кВ "Родниковская"
11916/2019/СТВ/ПЭС/БРЭС | ПС 330/110/35/10кВ "Прикумск"
12011/2019/СТВ/ПЭС/НРЭС | ПС 110/35/10кВ "Ачикулак"
12012/2019/СТВ/ПЭС/БРЭС | ПС 35/10кВ "Орловская"
12014/2019/СТВ/ПЭС/НРЭС | ПС 35/10кВ "Махмуд-Мектеб"
12017/2019/СТВ/ПЭС/БРЭС | ПС 35/10кВ "Стародубская"
12018/2019/СТВ/ПЭС/НРЭС | ПС 35/10кВ "Новкус-Артезиан"
12040/2019/СТВ/ПЭС/БРЭС | ПС 110/35/10кВ "Плаксейка"
12109/2019/СТВ/ПЭС/БРЭС | ПС 35/10кВ "Орловская"
19472/2019/СТВ/ПЭС/БРЭС | ПС 35/10кВ "Орловская"
19490/2019/СТВ/ПЭС/БРЭС | ПС 35/10кВ "Чкаловская"
19492/2019/СТВ/ПЭС/БРЭС | ПС 35/10кВ "Орловская"
19494/2019/СТВ/ПЭС/БРЭС | ПС 110/10кВ "Красный-Октябрь"
19504/2019/СТВ/ПЭС/ЛРЭС | ПС 110/10кВ "Урожайная"
19505/2019/СТВ/ПЭС/ЛРЭС | ПС 110/10кВ "Урожайная"
19506/2019/СТВ/ПЭС/ЛРЭС | ПС 110/10кВ "Урожайная"
19507/2019/СТВ/ПЭС/ЛРЭС | ПС 110/10кВ "Урожайная"
19508/2019/СТВ/ПЭС/ЛРЭС | ПС 110/10кВ "Урожайная"
19509/2019/СТВ/ПЭС/ЛРЭС | ПС 110/10кВ "Урожайная"
19512/2019/СТВ/ПЭС/ЛРЭС | ПС 110/10кВ "Урожайная"
19513/2019/СТВ/ПЭС/ЛРЭС | ПС 110/10кВ "Урожайная"
19520/2019/СТВ/ПЭС/АРЭС | ПС 110/35/10кВ "Арзгир"
19535/2019/СТВ/ПЭС/НРЭС | ПС 35/10кВ "Новкус-Артезиан"
19567/2019/СТВ/ПЭС/НРЭС | ПС 110/35/10кВ "Каясула"
19571/2019/СТВ/ПЭС/НРЭС | ПС 35/10кВ "Новкус-Артезиан"
19578/2019/СТВ/ПЭС/БРЭС | ПС 35/10кВ "Чкаловская"
19582/2019/СТВ/ПЭС/НРЭС | ПС 35/10кВ "Махмуд-Мектеб"
19584/2019/СТВ/ПЭС/ЛРЭС | ПС 110/35/10кВ "Левокумская"
19585/2019/СТВ/ПЭС/НРЭС | ПС 110/35/10кВ "Каясула"
19587/2019/СТВ/ПЭС/НРЭС | ПС 35/10кВ "Махмуд-Мектеб"
19606/2019/СТВ/ПЭС/БРЭС | ПС 35/10кВ "Толстово-Васюковская"
19607/2019/СТВ/ПЭС/БРЭС | ПС 35/10кВ "Толстово-Васюковская"
19608/2019/СТВ/ПЭС/БРЭС | ПС 35/10кВ "Толстово-Васюковская"
19609/2019/СТВ/ПЭС/БРЭС | ПС 35/10кВ "Толстово-Васюковская"
19610/2019/СТВ/ПЭС/БРЭС | ПС 35/10кВ "Толстово-Васюковская"
19611/2019/СТВ/ПЭС/БРЭС | ПС 35/10кВ "Орловская"
19619/2019/СТВ/ПЭС/АРЭС | ПС 35/10кВ "Серафимовская"
19620/2019/СТВ/ПЭС/АРЭС | ПС 110/35/10кВ "Арзгир"
19629/2019/СТВ/ПЭС/НРЭС | ПС 110/35/10кВ "Каясула"
19632/2019/СТВ/ПЭС/НРЭС | ПС 35/10кВ "Новкус-Артезиан"
19648/2019/СТВ/ПЭС/НРЭС | ПС 35/10кВ "Тукуй-Мектеб"
19651/2019/СТВ/ПЭС/НРЭС | ПС 35/10кВ "Тукуй-Мектеб"
19658/2019/СТВ/ПЭС/БРЭС | ПС 330/110/35/10кВ "Прикумск"
19736/2019/СТВ/ПЭС/БРЭС | ПС 35/10кВ "Чкаловская"
19739/2019/СТВ/ПЭС/БРЭС | ПС 35/10кВ "Стародубская"
19741/2019/СТВ/ПЭС/АРЭС | ПС 110/35/10кВ "Арзгир"
19752/2019/СТВ/ПЭС/АРЭС | ПС 35/10кВ "Серафимовская"
19762/2019/СТВ/ПЭС/АРЭС | ПС 110/35/10кВ "Арзгир"
19775/2019/СТВ/ПЭС/БРЭС | ПС 35/10кВ "Орловская"
19783/2019/СТВ/ПЭС/БРЭС | ПС 110/10кВ "Покойная"
19784/2019/СТВ/ПЭС/БРЭС | ПС 35/10кВ "Архангельская"
19789/2019/СТВ/ПЭС/АРЭС | ПС 110/35/10кВ "Арзгир"
19797/2019/СТВ/ПЭС/ЛРЭС | ПС 110/10кВ "Урожайная"
19798/2019/СТВ/ПЭС/НРЭС | ПС 35/10кВ "Андрей-Курган"
19799/2019/СТВ/ПЭС/ЛРЭС | ПС 110/10кВ "Приозерная"
19800/2019/СТВ/ПЭС/ЛРЭС | ПС 110/10кВ "Красный-Октябрь"
19801/2019/СТВ/ПЭС/ЛРЭС | ПС 110/35/10кВ "Левокумская"
19807/2019/СТВ/ПЭС/АРЭС | ПС 110/35/10кВ "Арзгир"
19813/2019/СТВ/ПЭС/ЛРЭС | ПС 110/35/10кВ "Левокумская"
19818/2019/СТВ/ПЭС/ЛРЭС | ПС 35/10кВ "Величаевская"
19840/2019/СТВ/ПЭС/БРЭС | ПС 330/110/35/10кВ "Прикумск"
19842/2019/СТВ/ПЭС/БРЭС | ПС 330/110/35/10кВ "Прикумск"
19844/2019/СТВ/ПЭС/БРЭС | ПС 35/10кВ "Орловская"
19847/2019/СТВ/ПЭС/БРЭС | ПС 110/10кВ "Покойная"
19849/2019/СТВ/ПЭС/НРЭС | ПС 110/10/6кВ "Нефтекумск"
19850/2019/СТВ/ПЭС/НРЭС | ПС 35/10кВ "Кара-Тюбе"
19900/2020/СТВ/ПЭС/БРЭС | ПС 330/110/35/10кВ "Прикумск"
19902/2020/СТВ/ПЭС/БРЭС | ПС 35/10кВ "Орловская"
19911/2020/СТВ/ПЭС/АРЭС | ПС 35/10кВ "Родниковская"
19919/2020/СТВ/ПЭС/НРЭС | ПС 35/10кВ "Махмуд-Мектеб"
19920/2020/СТВ/ПЭС/НРЭС | ПС 110/35/10кВ "Каясула"
19921/2020/СТВ/ПЭС/НРЭС | ПС 110/35/10кВ "Каясула"
19922/2020/СТВ/ПЭС/НРЭС | ПС 110/35/10кВ "Каясула"
19938/2020/СТВ/ПЭС/НРЭС | ПС 35/10кВ "Кара-Тюбе"
19940/2020/СТВ/ПЭС/НРЭС | ПС 35/10кВ "Новкус-Артезиан"
19991/2020/СТВ/ПЭС/ЛРЭС | ПС 110/10кВ "Красный-Октябрь"
20003/2020/СТВ/ПЭС/БРЭС | ПС 35/10кВ "Орловская"
20007/2020/СТВ/ПЭС/АРЭС | ПС 110/35/10кВ "Арзгир"
20008/2020/СТВ/ПЭС/НРЭС | ПС 110/35/10кВ "Ачикулак"
20009/2020/СТВ/ПЭС/НРЭС | ПС 35/10кВ "Андрей-Курган"
20012/2020/СТВ/ПЭС/НРЭС | ПС 110/35/10кВ "Каясула"
20025/2020/СТВ/ПЭС/НРЭС | ПС 110/35/10кВ "Каясула"
20026/2020/СТВ/ПЭС/НРЭС | ПС 35/10кВ "Новкус-Артезиан"
20028/2020/СТВ/ПЭС/НРЭС | ПС 110/35/10кВ "Ачикулак"
20090/2020/СТВ/ПЭС/НРЭС | ПС 110/35/10кВ "Каясула"
20091/2020/СТВ/ПЭС/НРЭС | ПС 110/35/10кВ "Каясула"
20095/2020/СТВ/ПЭС/БРЭС | ПС 35/10кВ "Орловская"
20099/2020/СТВ/ПЭС/БРЭС | ПС 35/10кВ "Орловская"
20103/2020/СТВ/ПЭС/НРЭС | ПС 110/35/10кВ "Каясула"
20105/2020/СТВ/ПЭС/НРЭС | ПС 110/35/10кВ "Ачикулак"
20110/2020/СТВ/ПЭС/АРЭС | ПС 35/10кВ "Родниковская"
20116/2020/СТВ/ПЭС/ЛРЭС | ПС 35/10кВ "Николо-Александровская"
20118/2020/СТВ/ПЭС/ЛРЭС | ПС 110/10кВ "Приозерная"
20120/2020/СТВ/ПЭС/ЛРЭС | ПС 110/10кВ "Приозерная"
20122/2020/СТВ/ПЭС/ЛРЭС | ПС 110/10кВ "Приозерная"
20142/2020/СТВ/ПЭС/АРЭС | ПС 110/35/10кВ "Арзгир"
20188/2020/СТВ/ПЭС/БРЭС | ПС 110/10кВ "Красный-Октябрь"
20189/2020/СТВ/ПЭС/ЛРЭС | ПС 110/10кВ "Красный-Октябрь"
20196/2020/СТВ/ПЭС/АРЭС | ПС 110/10кВ "Садовая"
20207/2020/СТВ/ПЭС/БРЭС | ПС 35/10кВ "Чкаловская"
20209/2020/СТВ/ПЭС/БРЭС | ПС 110/10кВ "Покойная"
20211/2020/СТВ/ПЭС/БРЭС | ПС 35/10кВ "Орловская"
20228/2020/СТВ/ПЭС/НРЭС | ПС 110/35/10кВ "Ачикулак"
20239/2020/СТВ/ПЭС/БРЭС | ПС 110/10кВ "Покойная"
20244/2020/СТВ/ПЭС/БРЭС | ПС 330/110/35/10кВ "Прикумск"
20245/2020/СТВ/ПЭС/БРЭС | ПС 35/10кВ "Толстово-Васюковская"
20328/2020/СТВ/ПЭС/БРЭС | ПС 35/10кВ "Чкаловская"
20329/2020/СТВ/ПЭС/БРЭС | ПС 110/10кВ "Покойная"
20343/2020/СТВ/ПЭС/БРЭС | ПС 110/10кВ "Красный-Октябрь"
20345/2020/СТВ/ПЭС/БРЭС | ПС 35/10кВ "Орловская"
20396/2020/СТВ/ПЭС/БРЭС | ПС 110/10кВ "Покойная"
20398/2020/СТВ/ПЭС/БРЭС | ПС 35/10кВ "Томузловская"
20400/2020/СТВ/ПЭС/БРЭС | ПС 35/10кВ "Томузловская"
20401/2020/СТВ/ПЭС/БРЭС | ПС 35/10кВ "Томузловская"
20402/2020/СТВ/ПЭС/БРЭС | ПС 35/10кВ "Томузловская"
20403/2020/СТВ/ПЭС/БРЭС | ПС 35/10кВ "Томузловская"
20405/2020/СТВ/ПЭС/БРЭС | ПС 35/10кВ "Томузловская"
20432/2020/СТВ/ПЭС/БРЭС | ПС 35/10кВ "Томузловская"
20434/2020/СТВ/ПЭС/БРЭС | ПС 110/10кВ "Покойная"
20435/2020/СТВ/ПЭС/БРЭС | ПС 35/10кВ "Орловская"
20504/2020/СТВ/ПЭС/НРЭС | ПС 110/35/10кВ "Ачикулак"
20508/2020/СТВ/ПЭС/НРЭС | ПС 35/10кВ "Тукуй-Мектеб"
20637/2020/СТВ/ПЭС/БРЭС | ПС 110/35/10кВ "Терская"
20640/2020/СТВ/ПЭС/БРЭС | ПС 110/35/10кВ "Терская"
20656/2020/СТВ/ПЭС/БРЭС | ПС 330/110/35/10кВ "Прикумск"
20662/2020/СТВ/ПЭС/НРЭС | ПС 110/10/6кВ "Нефтекумск"
20707/2020/СТВ/ПЭС/НРЭС | ПС 110/35/10кВ "Каясула"
20748/2020/СТВ/ПЭС/БРЭС | ПС 110/10кВ "Покойная"
20752/2020/СТВ/ПЭС/БРЭС | ПС 110/10кВ "Красный-Октябрь"
20765/2020/СТВ/ПЭС/БРЭС | ПС 330/110/35/10кВ "Прикумск"
20770/2020/СТВ/ПЭС/БРЭС | ПС 110/10кВ "Покойная"
20925/2020/СТВ/ПЭС/БРЭС | ПС 110/35/10кВ "Плаксейка"
20934/2020/СТВ/ПЭС/ЛРЭС | ПС 110/10кВ "Урожайная"
20971/2020/СТВ/ПЭС/НРЭС | ПС 35/10кВ "Архангельская"
20976/2020/СТВ/ПЭС/НРЭС | ПС 110/35/10кВ "Каясула"
21019/2020/СТВ/ПЭС/БРЭС | ПС 110/10кВ "Покойная"
21020/2020/СТВ/ПЭС/БРЭС | ПС 35/10кВ "Чкаловская"
21023/2020/СТВ/ПЭС/АРЭС | ПС 110/10кВ "Садовая"
21025/2020/СТВ/ПЭС/АРЭС | ПС 110/35/10кВ "Арзгир"
21031/2020/СТВ/ПЭС/НРЭС | ПС 35/10кВ "Тукуй-Мектеб"
21033/2020/СТВ/ПЭС/БРЭС | ПС 110/10кВ "Покойная"
21034/2020/СТВ/ПЭС/НРЭС | ПС 35/10кВ "Новкус-Артезиан"
21035/2020/СТВ/ПЭС/БРЭС | ПС 110/10кВ "Покойная"
21064/2020/СТВ/ПЭС/АРЭС | ПС 110/35/10кВ "Арзгир"
21069/2020/СТВ/ПЭС/БРЭС | ПС 35/10кВ "Орловская"
21070/2020/СТВ/ПЭС/БРЭС | ПС 110/10кВ "Красный-Октябрь"
21108/2020/СТВ/ПЭС/БРЭС | ПС 35/10кВ "Чкаловская"
21112/2020/СТВ/ПЭС/ЛРЭС | ПС 110/10кВ "Урожайная"
21117/2020/СТВ/ПЭС/АРЭС | ПС 110/35/10кВ "Арзгир"
21438/2020/СТВ/ПЭС/БРЭС | ПС 110/10кВ "Покойная"
21439/2020/СТВ/ПЭС/НРЭС | ПС 110/35/10кВ "Каясула"
21440/2020/СТВ/ПЭС/БРЭС | ПС 35/10кВ "Орловская"
21471/2020/СТВ/ПЭС/ЛРЭС | ПС 35/10кВ "Правокумская"
21473/2020/СТВ/ПЭС/ЛРЭС | ПС 35/10кВ "Николо-Александровская"
21477/2020/СТВ/ПЭС/ЛРЭС | ПС 110/10кВ "Красный-Октябрь"
21492/2020/СТВ/ПЭС/АРЭС | ПС 110/35/10кВ "Арзгир"
21497/2020/СТВ/ПЭС/АРЭС | ПС 110/35/10кВ "Арзгир"
21498/2020/СТВ/ПЭС/АРЭС | ПС 35/10кВ "Серафимовская"
21543/2020/СТВ/ПЭС/АРЭС | ПС 110/35/10кВ "Арзгир"
21544/2020/СТВ/ПЭС/АРЭС | ПС 35/10кВ "Серафимовская"
21551/2020/СТВ/ПЭС/БРЭС | ПС 35/10кВ "Орловская"
21555/2020/СТВ/ПЭС/БРЭС | ПС 35/10кВ "Орловская"
21556/2020/СТВ/ПЭС/БРЭС | ПС 35/10кВ "Стародубская"
21598/2020/СТВ/ПЭС/БРЭС | ПС 35/10кВ "Толстово-Васюковская"
21599/2020/СТВ/ПЭС/АРЭС | ПС 35/10кВ "Серафимовская"
21603/2020/СТВ/ПЭС/ЛРЭС | ПС 110/10кВ "Урожайная"
21623/2020/СТВ/ПЭС/АРЭС | ПС 35/10кВ "Серафимовская"
21630/2020/СТВ/ПЭС/АРЭС | ПС 110/35/10кВ "Арзгир"
21645/2020/СТВ/ПЭС/БРЭС | ПС 110/10кВ "Красный-Октябрь"
21724/2020/СТВ/ПЭС/АРЭС | ПС 110/35/10кВ "Арзгир"
21727/2020/СТВ/ПЭС/БРЭС | ПС 110/10кВ "Обрященко"
21728/2020/СТВ/ПЭС/АРЭС | ПС 110/35/10кВ "Петропавловская"
21731/2020/СТВ/ПЭС/ЛРЭС | ПС 35/10кВ "Правокумская"
21747/2020/СТВ/ПЭС/БРЭС | ПС 35/10кВ "Орловская"
21751/2020/СТВ/ПЭС/ЛРЭС | ПС 110/10кВ "Красный-Октябрь"
21758/2020/СТВ/ПЭС/АРЭС | ПС 110/35/10кВ "Арзгир"
21760/2020/СТВ/ПЭС/БРЭС | ПС 35/10кВ "Архангельская"
21762/2020/СТВ/ПЭС/НРЭС | ПС 110/35/10кВ "Ачикулак"
21794/2020/СТВ/ПЭС/АРЭС | ПС 110/35/10кВ "Арзгир"
21803/2020/СТВ/ПЭС/БРЭС | ПС 35/10кВ "Стародубская"
21805/2020/СТВ/ПЭС/БРЭС | ПС 35/10кВ "Толстово-Васюковская"
22003/2020/СТВ/ПЭС/БРЭС | ПС 110/10кВ "Красный-Октябрь"
22005/2020/СТВ/ПЭС/БРЭС | ПС 35/10кВ "Томузловская"
22006/2020/СТВ/ПЭС/АРЭС | ПС 110/35/10кВ "Петропавловская"
22013/2020/СТВ/ПЭС/ЛРЭС | ПС 110/10кВ "Урожайная"
22014/2020/СТВ/ПЭС/БРЭС | ПС 35/10кВ "Орловская"
22034/2020/СТВ/ПЭС/БРЭС | ПС 330/110/35/10кВ "Прикумск"
22035/2020/СТВ/ПЭС/БРЭС | ПС 330/110/35/10кВ "Прикумск"
22036/2020/СТВ/ПЭС/БРЭС | ПС 330/110/35/10кВ "Прикумск"
22061/2020/СТВ/ПЭС/БРЭС | ПС 35/10кВ "Стародубская"
22096/2020/СТВ/ПЭС/БРЭС | ПС 35/10кВ "Орловская"
22097/2020/СТВ/ПЭС/БРЭС | ПС 110/10кВ "Обрященко"
22098/2020/СТВ/ПЭС/БРЭС | ПС 110/35/10кВ "Терская"
22124/2020/СТВ/ПЭС/АРЭС | ПС 110/35/10кВ "Петропавловская"
22130/2020/СТВ/ПЭС/АРЭС | ПС 110/35/10кВ "Арзгир"
22136/2020/СТВ/ПЭС/БРЭС | ПС 330/110/35/10кВ "Прикумск"
22138/2020/СТВ/ПЭС/БРЭС | ПС 330/110/35/10кВ "Прикумск"
22155/2020/СТВ/ПЭС/БРЭС | ПС 35/10кВ "Архангельская"
22156/2020/СТВ/ПЭС/БРЭС | ПС 330/110/35/10кВ "Прикумск"
22173/2020/СТВ/ПЭС/БРЭС | ПС 35/10кВ "Архангельская"
22175/2020/СТВ/ПЭС/БРЭС | ПС 35/10кВ "Орловская"
22236/2020/СТВ/ПЭС/БРЭС | ПС 110/35/10кВ "Плаксейка"
22240/2020/СТВ/ПЭС/БРЭС | ПС 35/10кВ "Чкаловская"
22287/2020/СТВ/ПЭС/БРЭС | ПС 330/110/35/10кВ "Прикумск"
22289/2020/СТВ/ПЭС/БРЭС | ПС 110/10кВ "Обрященко"
22290/2020/СТВ/ПЭС/БРЭС | ПС 330/110/35/10кВ "Прикумск"
22365/2020/СТВ/ПЭС/БРЭС | ПС 35/10кВ "Чкаловская"
22366/2020/СТВ/ПЭС/БРЭС | ПС 330/110/35/10кВ "Прикумск"
22367/2020/СТВ/ПЭС/АРЭС | ПС 110/35/10кВ "Арзгир"
22372/2020/СТВ/ПЭС/БРЭС | ПС 35/10кВ "Чкаловская"
22421/2020/СТВ/ПЭС/БРЭС | ПС 110/10кВ "Обрященко"
22423/2020/СТВ/ПЭС/БРЭС | ПС 35/10кВ "Стародубская"
22427/2020/СТВ/ПЭС/ЛРЭС | ПС 35/10кВ "Правокумская"
22436/2020/СТВ/ПЭС/БРЭС | ПС 35/10кВ "Архангельская"
22437/2020/СТВ/ПЭС/ЛРЭС | ПС 35/10кВ "Правокумская"
22438/2020/СТВ/ПЭС/БРЭС | ПС 35/10кВ "Архангельская"
22490/2020/СТВ/ПЭС/БРЭС | ПС 110/35/10кВ "Плаксейка"
22501/2020/СТВ/ПЭС/БРЭС | ПС 110/10кВ "Красный-Октябрь"
22562/2020/СТВ/ПЭС/НРЭС | ПС 110/35/10кВ "Ачикулак"
22585/2020/СТВ/ПЭС/НРЭС | ПС 110/35/10кВ "Ачикулак"
22586/2020/СТВ/ПЭС/НРЭС | ПС 35/10кВ "Новкус-Артезиан"
22587/2020/СТВ/ПЭС/БРЭС | ПС 35/10кВ "Орловская"
22590/2020/СТВ/ПЭС/БРЭС | ПС 35/10кВ "Орловская"
22612/2020/СТВ/ПЭС/БРЭС | ПС 110/35/10кВ "Плаксейка"
22614/2020/СТВ/ПЭС/ЛРЭС | ПС 110/10кВ "Урожайная"
22620/2020/СТВ/ПЭС/АРЭС | ПС 110/35/10кВ "Арзгир"
22627/2020/СТВ/ПЭС/БРЭС | ПС 35/10кВ "Стародубская"
22659/2020/СТВ/ПЭС/ЛРЭС | ПС 110/35/10кВ "Левокумская"
22664/2020/СТВ/ПЭС/БРЭС | ПС 35/10кВ "Архангельская"
22678/2020/СТВ/ПЭС/БРЭС | ПС 110/10кВ "Обрященко"
22682/2020/СТВ/ПЭС/НРЭС | ПС 35/10кВ "Тукуй-Мектеб"
22684/2020/СТВ/ПЭС/БРЭС | ПС 330/110/35/10кВ "Прикумск"
22700/2020/СТВ/ПЭС/НРЭС | ПС 35/10кВ "Махмуд-Мектеб"
22756/2020/СТВ/ПЭС/БРЭС | ПС 330/110/35/10кВ "Прикумск"
22769/2020/СТВ/ПЭС/БРЭС | ПС 110/10кВ "Обрященко"
22770/2020/СТВ/ПЭС/БРЭС | ПС 35/10кВ "Томузловская"
22771/2020/СТВ/ПЭС/БРЭС | ПС 110/10кВ "Обрященко"
22783/2020/СТВ/ПЭС/БРЭС | ПС 35/10кВ "Орловская"
22784/2020/СТВ/ПЭС/ЛРЭС | ПС 35/10кВ "Владимировская"
28270/2020/СТВ/ПЭС/БРЭС | ПС 35/10кВ "Архангельская"
28290/2020/СТВ/ПЭС/БРЭС | ПС 110/10кВ "Красный-Октябрь"
28291/2020/СТВ/ПЭС/БРЭС | ПС 35/10кВ "Чкаловская"
28289/2020/СТВ/ПЭС/АРЭС | ПС 110/35/10кВ "Арзгир"
28316/2020/СТВ/ПЭС/НРЭС | ПС 35/10кВ "Новкус-Артезиан"
28349/2020/СТВ/ПЭС/БРЭС | ПС 110/35/10кВ "Терская"
28352/2020/СТВ/ПЭС/БРЭС | ПС 110/35/10кВ "Терская"
28354/2020/СТВ/ПЭС/БРЭС | ПС 110/35/10кВ "Терская"
28356/2020/СТВ/ПЭС/БРЭС | ПС 110/35/10кВ "Терская"
28358/2020/СТВ/ПЭС/БРЭС | ПС 110/35/10кВ "Терская"
28398/2020/СТВ/ПЭС/БРЭС | ПС 35/10кВ "Орловская"
28400/2020/СТВ/ПЭС/БРЭС | ПС 35/10кВ "Орловская"
28404/2020/СТВ/ПЭС/БРЭС | ПС 35/10кВ "Орловская"
28405/2020/СТВ/ПЭС/БРЭС | ПС 35/10кВ "Орловская"
28434/2020/СТВ/ПЭС/НРЭС | ПС 110/35/10кВ "Каясула"
28441/2020/СТВ/ПЭС/БРЭС | ПС 35/10кВ "Орловская"
28539/2020/СТВ/ПЭС/БРЭС | ПС 110/35/10кВ "Терская"
28648/2020/СТВ/ПЭС/БРЭС | ПС 35/10кВ "Орловская"
28654/2020/СТВ/ПЭС/АРЭС | ПС 110/35/10кВ "Арзгир"
28665/2020/СТВ/ПЭС/БРЭС | ПС 35/10кВ "Орловская"
28667/2020/СТВ/ПЭС/БРЭС | ПС 35/10кВ "Томузловская"
28682/2020/СТВ/ПЭС/БРЭС | ПС 110/10кВ "Красный-Октябрь"
28688/2020/СТВ/ПЭС/БРЭС | ПС 35/10кВ "Орловская"
28710/2020/СТВ/ПЭС/ЛРЭС | ПС 35/10кВ "Величаевская"
28712/2020/СТВ/ПЭС/НРЭС | ПС 110/10/6кВ "Нефтекумск"
28732/2020/СТВ/ПЭС/АРЭС | ПС 110/35/10кВ "Арзгир"
28734/2020/СТВ/ПЭС/БРЭС | ПС 110/35/10кВ "Терская"
28736/2020/СТВ/ПЭС/БРЭС | ПС 35/10кВ "Томузловская"
28837/2020/СТВ/ПЭС/АРЭС | ПС 110/10кВ "Садовая"
28839/2020/СТВ/ПЭС/АРЭС | ПС 35/10кВ "Родниковская"
28840/2020/СТВ/ПЭС/АРЭС | ПС 35/10кВ "Родниковская"
28758/2020/СТВ/ПЭС/НРЭС | ПС 35/10кВ "Махмуд-Мектеб"
28765/2020/СТВ/ПЭС/НРЭС | ПС 110/35/10кВ "Ачикулак"
28773/2020/СТВ/ПЭС/АРЭС | ПС 35/10кВ "Родниковская"
28774/2020/СТВ/ПЭС/АРЭС | ПС 35/10кВ "Родниковская"
28775/2020/СТВ/ПЭС/АРЭС | ПС 110/10кВ "Садовая"
28785/2020/СТВ/ПЭС/БРЭС | ПС 35/10кВ "Орловская"
28794/2020/СТВ/ПЭС/БРЭС | ПС 110/10кВ "Обрященко"
28803/2020/СТВ/ПЭС/НРЭС | ПС 35/10кВ "Тукуй-Мектеб"
28848/2020/СТВ/ПЭС/НРЭС | ПС 110/10/6кВ "Нефтекумск"
28873/2020/СТВ/ПЭС/НРЭС | ПС 110/10/6кВ "Нефтекумск"
29173/2020/СТВ/ПЭС/НРЭС | ПС 35/10кВ "Тукуй-Мектеб"
29225/2020/СТВ/ПЭС/ЛРЭС | ПС 110/35/10кВ "Левокумская"
29226/2020/СТВ/ПЭС/ЛРЭС | ПС 110/35/10кВ "Левокумская"
29258/2020/СТВ/ПЭС/БРЭС | ПС 330/110/35/10кВ "Прикумск"
29275/2020/СТВ/ПЭС/НРЭС | ПС 110/35/10кВ "Ачикулак"
29283/2020/СТВ/ПЭС/НРЭС | ПС 110/35/10кВ "Ачикулак"
29286/2020/СТВ/ПЭС/БРЭС | ПС 35/10кВ "Томузловская"
29287/2020/СТВ/ПЭС/БРЭС | ПС 35/10кВ "Архангельская"
29288/2020/СТВ/ПЭС/БРЭС | ПС 35/10кВ "Чкаловская"
29311/2020/СТВ/ПЭС/БРЭС | ПС 35/10кВ "Орловская"
29313/2020/СТВ/ПЭС/БРЭС | ПС 35/10кВ "Чкаловская"
29332/2020/СТВ/ПЭС/АРЭС | ПС 110/35/10кВ "Арзгир"
29339/2020/СТВ/ПЭС/НРЭС | ПС 110/35/10кВ "Каясула"
29348/2020/СТВ/ПЭС/БРЭС | ПС 110/10кВ "Обрященко"
29350/2020/СТВ/ПЭС/БРЭС | ПС 35/10кВ "Чкаловская"
29352/2020/СТВ/ПЭС/БРЭС | ПС 110/10кВ "Обрященко"
29364/2020/СТВ/ПЭС/НРЭС | ПС 110/35/10кВ "Ачикулак"
29369/2020/СТВ/ПЭС/НРЭС | ПС 110/35/10кВ "Ачикулак"
29409/2020/СТВ/ПЭС/БРЭС | ПС 330/110/35/10кВ "Прикумск"
29417/2020/СТВ/ПЭС/НРЭС | ПС 35/10кВ "Махмуд-Мектеб"
29418/2020/СТВ/ПЭС/ЛРЭС | ПС 110/10кВ "Приозерная"
29422/2020/СТВ/ПЭС/БРЭС | ПС 330/110/35/10кВ "Прикумск"
29423/2020/СТВ/ПЭС/БРЭС | ПС 330/110/35/10кВ "Прикумск"
29426/2020/СТВ/ПЭС/БРЭС | ПС 35/10кВ "Стародубская"
29434/2020/СТВ/ПЭС/БРЭС | ПС 110/10кВ "Обрященко"
29436/2020/СТВ/ПЭС/БРЭС | ПС 110/10кВ "Обрященко"
29450/2020/СТВ/ПЭС/НРЭС | ПС 35/10кВ "Тукуй-Мектеб"
29479/2020/СТВ/ПЭС/НРЭС | ПС 110/35/10кВ "Каясула"
29480/2020/СТВ/ПЭС/НРЭС | ПС 35/10кВ "Тукуй-Мектеб"
29522/2020/СТВ/ПЭС/ЛРЭС | ПС 110/10кВ "Приозерная"
29524/2020/СТВ/ПЭС/ЛРЭС | ПС 35/10кВ "Николо-Александровская"
29528/2020/СТВ/ПЭС/БРЭС | ПС 330/110/35/10кВ "Прикумск"
29531/2020/СТВ/ПЭС/БРЭС | ПС 35/10кВ "Чкаловская"
29546/2020/СТВ/ПЭС/АРЭС | ПС 110/35/10кВ "Арзгир"
29547/2020/СТВ/ПЭС/АРЭС | ПС 35/10кВ "Серафимовская"
29562/2020/СТВ/ПЭС/НРЭС | ПС 35/10кВ "Тукуй-Мектеб"
29578/2020/СТВ/ПЭС/БРЭС | ПС 35/10кВ "Орловская"
29579/2020/СТВ/ПЭС/БРЭС | ПС 35/10кВ "Архангельская"
29601/2020/СТВ/ПЭС/БРЭС | ПС 35/10кВ "Архангельская"
29695/2020/СТВ/ПЭС/НРЭС | ПС 110/35/10кВ "Каясула"
29697/2020/СТВ/ПЭС/НРЭС | ПС 35/10кВ "Тукуй-Мектеб"
29703/2020/СТВ/ПЭС/БРЭС | ПС 35/10кВ "Орловская"
29704/2020/СТВ/ПЭС/БРЭС | ПС 35/10кВ "Стародубская"
29706/2020/СТВ/ПЭС/БРЭС | ПС 35/10кВ "Стародубская"
29765/2020/СТВ/ПЭС/БРЭС | ПС 330/110/35/10кВ "Прикумск"
29775/2020/СТВ/ПЭС/АРЭС | ПС 110/35/10кВ "Арзгир"
29776/2020/СТВ/ПЭС/АРЭС | ПС 110/35/10кВ "Арзгир"
29796/2020/СТВ/ПЭС/БРЭС | ПС 330/110/35/10кВ "Прикумск"
29797/2020/СТВ/ПЭС/БРЭС | ПС 330/110/35/10кВ "Прикумск"
29800/2020/СТВ/ПЭС/БРЭС | ПС 330/110/35/10кВ "Прикумск"
29801/2020/СТВ/ПЭС/БРЭС | ПС 330/110/35/10кВ "Прикумск"
29802/2020/СТВ/ПЭС/БРЭС | ПС 35/10кВ "Орловская"
29836/2020/СТВ/ПЭС/БРЭС
29848/2020/СТВ/ПЭС/БРЭС | ПС 110/10кВ "Обрященко"
29851/2020/СТВ/ПЭС/НРЭС | ПС 35/10кВ "Тукуй-Мектеб"
29867/2020/СТВ/ПЭС/ЛРЭС | ПС 35/10кВ "Правокумская"
29871/2020/СТВ/ПЭС/ЛРЭС | ПС 35/10кВ "Правокумская"
29891/2020/СТВ/ПЭС/БРЭС | ПС 110/35/10кВ "Плаксейка"
29906/2020/СТВ/ПЭС/БРЭС | ПС 330/110/35/10кВ "Прикумск"
29912/2020/СТВ/ПЭС/БРЭС | ПС 35/10кВ "Чкаловская"
29915/2020/СТВ/ПЭС/НРЭС | ПС 35/10кВ "Кара-Тюбе"
29927/2020/СТВ/ПЭС/БРЭС | ПС 110/35/10кВ "Плаксейка"
29928/2020/СТВ/ПЭС/БРЭС | ПС 330/110/35/10кВ "Прикумск"
29945/2020/СТВ/ПЭС/НРЭС | ПС 35/10кВ "Махмуд-Мектеб"
29955/2020/СТВ/ПЭС/БРЭС | ПС 35/10кВ "Томузловская"
29972/2020/СТВ/ПЭС/НРЭС | ПС 110/35/10кВ "Ачикулак"
29987/2020/СТВ/ПЭС/БРЭС | ПС 35/10кВ "Томузловская"
29988/2020/СТВ/ПЭС/БРЭС | ПС 330/110/35/10кВ "Прикумск"
29997/2020/СТВ/ПЭС/НРЭС | ПС 35/10кВ "Тукуй-Мектеб"
30006/2020/СТВ/ПЭС/БРЭС | ПС 330/110/35/10кВ "Прикумск"
30007/2020/СТВ/ПЭС/БРЭС | ПС 330/110/35/10кВ "Прикумск"
30017/2020/СТВ/ПЭС/НРЭС | ПС 110/35/10кВ "Ачикулак"
30026/2020/СТВ/ПЭС/БРЭС | ПС 35/10кВ "Орловская"
30029/2020/СТВ/ПЭС/НРЭС | ПС 35/10кВ "Тукуй-Мектеб"
30060/2020/СТВ/ПЭС/АРЭС | ПС 35/10кВ "Родниковская"
30067/2020/СТВ/ПЭС/БРЭС | ПС 110/35/10кВ "Терская"
30070/2020/СТВ/ПЭС/БРЭС | ПС 35/10кВ "Чкаловская
30077/2020/СТВ/ПЭС/НРЭС | ПС 110/35/10кВ "Каясула"
30083/2020/СТВ/ПЭС/БРЭС | ПС 35/10кВ "Орловская"
30084/2020/СТВ/ПЭС/БРЭС | ПС 35/10кВ "Стародубская"
30089/2020/СТВ/ПЭС/АРЭС | ПС 110/35/10кВ "Арзгир"
30098/2020/СТВ/ПЭС/НРЭС | ПС 35/10кВ "Кара-Тюбе"
30100/2020/СТВ/ПЭС/НРЭС | ПС 110/10/6кВ "Нефтекумск"
30106/2020/СТВ/ПЭС/НРЭС | ПС 35/10кВ "Тукуй-Мектеб"
30126/2020/СТВ/ПЭС/БРЭС | ПС 330/110/35/10кВ "Прикумск"
30155/2020/СТВ/ПЭС/БРЭС | ПС 110/35/10кВ "Плаксейка"
30156/2020/СТВ/ПЭС/НРЭС | ПС 110/35/10кВ "Каясула"
30157/2020/СТВ/ПЭС/НРЭС | ПС 35/10кВ "Тукуй-Мектеб"
30167/2020/СТВ/ПЭС/НРЭС | ПС 35/10кВ "Тукуй-Мектеб"
30170/2020/СТВ/ПЭС/БРЭС | ПС 35/10кВ "Орловская"
30171/2020/СТВ/ПЭС/БРЭС | ПС 330/110/35/10кВ "Прикумск"
30231/2020/СТВ/ПЭС/БРЭС | ПС 110/10кВ "Красный-Октябрь"
30232/2020/СТВ/ПЭС/БРЭС | ПС 35/10кВ "Архангельская"
30233/2020/СТВ/ПЭС/БРЭС | ПС 35/10кВ "Архангельская"
30239/2020/СТВ/ПЭС/БРЭС | ПС 110/10кВ "Обрященко"
30252/2020/СТВ/ПЭС/БРЭС | ПС 110/35/10кВ "Плаксейка"
30253/2020/СТВ/ПЭС/БРЭС | ПС 330/110/35/10кВ "Прикумск"
30254/2020/СТВ/ПЭС/БРЭС | ПС 330/110/35/10кВ "Прикумск"
30275/2020/СТВ/ПЭС/НРЭС
30293/2020/СТВ/ПЭС/НРЭС | ПС 35/10кВ "Новкус-Артезиан"
30294/2020/СТВ/ПЭС/НРЭС | ПС 35/10кВ "Новкус-Артезиан"
30295/2020/СТВ/ПЭС/НРЭС | ПС 35/10кВ "Новкус-Артезиан"
30296/2020/СТВ/ПЭС/НРЭС | ПС 35/10кВ "Новкус-Артезиан"
30302/2020/СТВ/ПЭС/БРЭС | ПС 35/10кВ "Архангельская"
30304/2020/СТВ/ПЭС/ЛРЭС | ПС 110/10кВ "Приозерная"
30309/2020/СТВ/ПЭС/НРЭС | ПС 110/35/10кВ "Каясула"
30310/2020/СТВ/ПЭС/НРЭС | ПС 35/10кВ "Тукуй-Мектеб"
30311/2020/СТВ/ПЭС/НРЭС | ПС 110/10/6кВ "Нефтекумск"
30312/2020/СТВ/ПЭС/БРЭС | ПС 35/10кВ "Архангельская"
30408/2021/СТВ/ПЭС/БРЭС | ПС 330/110/35/10кВ "Прикумск"
30409/2021/СТВ/ПЭС/БРЭС | ПС 330/110/35/10кВ "Прикумск"
30414/2021/СТВ/ПЭС/АРЭС | ПС 110/35/10кВ "Арзгир"
30425/2021/СТВ/ПЭС/БРЭС | ПС 330/110/35/10кВ "Прикумск"
30426/2021/СТВ/ПЭС/БРЭС | ПС 330/110/35/10кВ "Прикумск"
30432/2021/СТВ/ПЭС/НРЭС | ПС 110/35/10кВ "Каясула"
30442/2021/СТВ/ПЭС/БРЭС | ПС 330/110/35/10кВ "Прикумск"
30473/2021/СТВ/ПЭС/АРЭС | ПС 110/10кВ "Садовая"
30548/2021/СТВ/ПЭС/ЛРЭС | ПС 35/10кВ "Величаевская"
30549/2021/СТВ/ПЭС/НРЭС | ПС 110/10/6кВ "Нефтекумск"
30550/2021/СТВ/ПЭС/НРЭС | ПС 110/10/6кВ "Нефтекумск"
30552/2021/СТВ/ПЭС/НРЭС | ПС 35/10кВ "Тукуй-Мектеб"
30558/2021/СТВ/ПЭС/БРЭС | ПС 35/10кВ "Архангельская"
30560/2021/СТВ/ПЭС/БРЭС | ПС 35/10кВ "Томузловская"
30572/2021/СТВ/ПЭС/НРЭС | ПС 35/10кВ "Новкус-Артезиан"
30573/2021/СТВ/ПЭС/НРЭС | ПС 35/10кВ "Тукуй-Мектеб"
30599/2021/СТВ/ПЭС/НРЭС | ПС 35/10кВ "Тукуй-Мектеб"
30625/2021/СТВ/ПЭС/НРЭС | ПС 35/10кВ "Новкус-Артезиан"
30626/2021/СТВ/ПЭС/НРЭС | ПС 110/35/10кВ "Ачикулак"
30640/2021/СТВ/ПЭС/БРЭС | ПС 110/10кВ "Обрященко"
30655/2021/СТВ/ПЭС/НРЭС | ПС 35/10кВ "Новкус-Артезиан"
30660/2021/СТВ/ПЭС/БРЭС | ПС 35/10кВ "Орловская"
30664/2021/СТВ/ПЭС/БРЭС | ПС 35/10кВ "Орловская"
30685/2021/СТВ/ПЭС/НРЭС | ПС 110/10/6кВ "Нефтекумск"
30686/2021/СТВ/ПЭС/НРЭС | ПС 35/10кВ "Тукуй-Мектеб"
30730/2021/СТВ/ПЭС/АРЭС | ПС 35/10кВ "Родниковская"
30731/2021/СТВ/ПЭС/АРЭС | ПС 110/10кВ "Садовая"
30760/2021/СТВ/ПЭС/НРЭС | ПС 110/35/10кВ "Каясула"
30775/2021/СТВ/ПЭС/БРЭС | ПС 110/10кВ "Обрященко"
30776/2021/СТВ/ПЭС/БРЭС | ПС 330/110/35/10кВ "Прикумск"
30782/2021/СТВ/ПЭС/НРЭС | ПС 110/35/10кВ "Каясула"
30804/2021/СТВ/ПЭС/ЛРЭС | ПС 35/10кВ "Правокумская"
30818/2021/СТВ/ПЭС/НРЭС | ПС 35/10кВ "Новкус-Артезиан"
30821/2021/СТВ/ПЭС/БРЭС | ПС 35/10кВ "Орловская"
30882/2021/СТВ/ПЭС/ЛРЭС
30905/2021/СТВ/ПЭС/БРЭС | ПС 110/35/10кВ "Плаксейка"
30956/2021/СТВ/ПЭС/БРЭС | ПС 35/10кВ "Томузловская"
30964/2021/СТВ/ПЭС/АРЭС | ПС 110/10кВ "Садовая"
30972/2021/СТВ/ПЭС/НРЭС | ПС 110/35/10кВ "Ачикулак"
30973/2021/СТВ/ПЭС/НРЭС | ПС 110/35/10кВ "Каясула"
31051/2021/СТВ/ПЭС/АРЭС | ПС 35/10кВ "Родниковская"
31057/2021/СТВ/ПЭС/БРЭС | ПС 110/10кВ "Обрященко"
31058/2021/СТВ/ПЭС/БРЭС | ПС 330/110/35/10кВ "Прикумск"
31098/2021/СТВ/ПЭС/БРЭС | ПС 110/35/10кВ "Плаксейка"
31099/2021/СТВ/ПЭС/БРЭС | ПС 35/10кВ "Орловская"
31100/2021/СТВ/ПЭС/БРЭС | ПС 35/10кВ "Архангельская"
31124/2021/СТВ/ПЭС/БРЭС | ПС 35/10кВ "Орловская"
31125/2021/СТВ/ПЭС/БРЭС | ПС 35/10кВ "Стародубская"
31145/2021/СТВ/ПЭС/БРЭС | ПС 35/10кВ "Архангельская"
31146/2021/СТВ/ПЭС/БРЭС | ПС 110/10кВ "Красный-Октябрь"
31149/2021/СТВ/ПЭС/БРЭС | ПС 35/10кВ "Орловская"
31186/2021/СТВ/ПЭС/АРЭС | ПС 110/35/10кВ "Арзгир"
31194/2021/СТВ/ПЭС/БРЭС | ПС 110/35/10кВ "Терская"
31195/2021/СТВ/ПЭС/БРЭС | ПС 110/35/10кВ "Терская"
31197/2021/СТВ/ПЭС/БРЭС | ПС 110/35/10кВ "Терская"
31199/2021/СТВ/ПЭС/БРЭС | ПС 110/35/10кВ "Терская"
31202/2021/СТВ/ПЭС/НРЭС | ПС 110/35/10кВ "Ачикулак"
31223/2021/СТВ/ПЭС/БРЭС | ПС 110/35/10кВ "Плаксейка"
31224/2021/СТВ/ПЭС/БРЭС | ПС 35/10кВ "Орловская"
31225/2021/СТВ/ПЭС/АРЭС | ПС 110/35/10кВ "Арзгир"
31227/2021/СТВ/ПЭС/БРЭС | ПС 330/110/35/10кВ "Прикумск"
31237/2021/СТВ/ПЭС/БРЭС | ПС 35/10кВ "Орловская"
31238/2021/СТВ/ПЭС/БРЭС | ПС 110/10кВ "Обрященко"
31260/2021/СТВ/ПЭС/БРЭС | ПС 35/10кВ "Орловская"
31261/2021/СТВ/ПЭС/БРЭС | ПС 35/10кВ "Орловская"
31277/2021/СТВ/ПЭС/БРЭС | ПС 35/10кВ "Толстово-Васюковская"
31278/2021/СТВ/ПЭС/БРЭС | ПС 330/110/35/10кВ "Прикумск"
31283/2021/СТВ/ПЭС/ЛРЭС | ПС 110/35/10кВ "Левокумская"
31308/2021/СТВ/ПЭС/БРЭС | ПС 110/35/10кВ "Терская"
31427/2021/СТВ/ПЭС/НРЭС | ПС 110 Каясула
31453/2021/СТВ/ПЭС/НРЭС | ПС 110 Ачикулак
31470/2021/СТВ/ПЭС/НРЭС | ПС 35/10кВ "Андрей-Курган"
31495/2021/СТВ/ПЭС/БРЭС | ПС 110/10кВ "Обрященко"
31518/2021/СТВ/ПЭС/ЛРЭС | ПС 110/10кВ "Приозерная"
31528/2021/СТВ/ПЭС/АРЭС | ПС 35/10кВ "Новоромановсая"
31539/2021/СТВ/ПЭС/НРЭС
31540/2021/СТВ/ПЭС/НРЭС
31541/2021/СТВ/ПЭС/НРЭС
31542/2021/СТВ/ПЭС/НРЭС
31543/2021/СТВ/ПЭС/НРЭС
31544/2021/СТВ/ПЭС/НРЭС
31545/2021/СТВ/ПЭС/НРЭС
31546/2021/СТВ/ПЭС/НРЭС
31549/2021/СТВ/ПЭС/НРЭС
31569/2021/СТВ/ПЭС/ЛРЭС
31584/2021/СТВ/ПЭС/ЛРЭС
31587/2021/СТВ/ПЭС/НРЭС | ПС 110/35/10кВ "Ачикулак"
31727/2021/СТВ/ПЭС/БРЭС | ПС 35/10кВ "Томузловская"
31729/2021/СТВ/ПЭС/БРЭС | ПС 110/10кВ "Обрященко"
31730/2021/СТВ/ПЭС/НРЭС | ПС 35/10кВ "Новкус-Артезиан"
31732/2021/СТВ/ПЭС/НРЭС | ПС 35/10кВ "Новкус-Артезиан"
31733/2021/СТВ/ПЭС/НРЭС | ПС 35/10кВ "Новкус-Артезиан"
31734/2021/СТВ/ПЭС/НРЭС | ПС 35/10кВ "Новкус-Артезиан"
31735/2021/СТВ/ПЭС/НРЭС | ПС 35/10кВ "Новкус-Артезиан"
31742/2021/СТВ/ПЭС/БРЭС | ПС 35/10кВ "Чкаловская"
31745/2021/СТВ/ПЭС/БРЭС | ПС 110/10кВ "Обрященко"
31761/2021/СТВ/ПЭС/НРЭС | ПС 35/10кВ "Тукуй-Мектеб"
31762/2021/СТВ/ПЭС/БРЭС | ПС 35/10кВ "Стародубская"
31763/2021/СТВ/ПЭС/БРЭС | ПС 110/10кВ "Обрященко"
31793/2021/СТВ/ПЭС/БРЭС | ПС 110/10кВ "Обрященко"
31887/2021/СТВ/ПЭС/НРЭС | ПС 35/10кВ "Махмуд-Мектеб"
31903/2021/СТВ/ПЭС/АРЭС | ПС 35/10кВ "Родниковская"
31917/2021/СТВ/ПЭС/ЛРЭС | ПС 35/10кВ "Правокумская"
31921/2021/СТВ/ПЭС/БРЭС | ПС 35/10кВ "Орловская"
31922/2021/СТВ/ПЭС/БРЭС | ПС 35/10кВ "Орловская"
31923/2021/СТВ/ПЭС/ЛРЭС | ПС 35/10кВ "Правокумская"
31962/2021/СТВ/ПЭС/НРЭС | ПС 35/10кВ "Махмуд-Мектеб"
31979/2021/СТВ/ПЭС/БРЭС | .ПС 35/10кВ "Архангельская"
31981/2021/СТВ/ПЭС/НРЭС | ПС 110/35/10кВ "Ачикулак"
31982/2021/СТВ/ПЭС/НРЭС | ПС 110/35/10кВ "Ачикулак"
31984/2021/СТВ/ПЭС/НРЭС | ПС 35/10кВ "Тукуй-Мектеб"
31991/2021/СТВ/ПЭС/БРЭС | ПС 110/10кВ "Обрященко"
31995/2021/СТВ/ПЭС/БРЭС | ПС 110/10кВ "Красный-Октябрь"
32035/2021/СТВ/ПЭС/БРЭС | ПС 330/110/35/10кВ "Прикумск"
32039/2021/СТВ/ПЭС/НРЭС | ПС 35/10кВ "Андрей-Курган"
32044/2021/СТВ/ПЭС/АРЭС | ПС 35/10кВ "Серафимовская"
32045/2021/СТВ/ПЭС/АРЭС | ПС 110/10кВ "Садовая"
32054/2021/СТВ/ПЭС/ЛРЭС | ПС 110/35/10кВ "Левокумская"
32064/2021/СТВ/ПЭС/БРЭС | ПС 110/10кВ "Красный-Октябрь"
32065/2021/СТВ/ПЭС/БРЭС | ПС 35/10кВ "Орловская"
32066/2021/СТВ/ПЭС/БРЭС | ПС 35/10кВ "Орловская"
32078/2021/СТВ/ПЭС/НРЭС | ПС 110/35/10кВ "Каясула"
32079/2021/СТВ/ПЭС/НРЭС | ПС 110/35/10кВ "Каясула"
32094/2021/СТВ/ПЭС/БРЭС | ПС 110/10кВ "Красный-Октябрь"
32112/2021/СТВ/ПЭС/НРЭС | ПС 110/35/10кВ "Каясула"
32115/2021/СТВ/ПЭС/БРЭС | ПС 110/10кВ "Красный-Октябрь"
32119/2021/СТВ/ПЭС/БРЭС | ПС 330/110/35/10кВ "Прикумск"
32121/2021/СТВ/ПЭС/БРЭС | ПС 110/35/10кВ "Плаксейка"
32194/2021/СТВ/ПЭС/БРЭС | ПС 35/10кВ "Архангельская"
32200/2021/СТВ/ПЭС/БРЭС | ПС 330/110/35/10кВ "Прикумск"
32213/2021/СТВ/ПЭС/БРЭС | ПС 35/10кВ "Орловская"
32215/2021/СТВ/ПЭС/БРЭС | ПС 110/10кВ "Обрященко"
32216/2021/СТВ/ПЭС/БРЭС | ПС 35/10кВ "Чкаловская"
32246/2021/СТВ/ПЭС/БРЭС | ПС 35/10кВ "Орловская"
32290/2021/СТВ/ПЭС/БРЭС | ПС 330/110/35/10кВ "Прикумск"
32291/2021/СТВ/ПЭС/БРЭС | ПС 35/10кВ "Архангельская"
32302/2021/СТВ/ПЭС/БРЭС | ПС 35/10кВ "Орловская"
32304/2021/СТВ/ПЭС/ЛРЭС | ПС 110/10кВ "Приозерная"
32306/2021/СТВ/ПЭС/ЛРЭС | ПС 110/10кВ "Приозерная"
32308/2021/СТВ/ПЭС/ЛРЭС | ПС 110/10кВ "Приозерная"
32328/2021/СТВ/ПЭС/НРЭС | ПС 110/35/10кВ "Ачикулак"
32337/2021/СТВ/ПЭС/БРЭС | ПС 330/110/35/10кВ "Прикумск"
32341/2021/СТВ/ПЭС/БРЭС | ПС 35/10кВ "Чкаловская"
32343/2021/СТВ/ПЭС/БРЭС | ПС 35/10кВ "Чкаловская"
32357/2021/СТВ/ПЭС/АРЭС | ПС 110/35/10кВ "Арзгир"
32422/2021/СТВ/ПЭС/БРЭС | .
32360/2021/СТВ/ПЭС/НРЭС | ПС 35/10кВ "Новкус-Артезиан"
32365/2021/СТВ/ПЭС/БРЭС | ПС 110/10кВ "Обрященко"
32367/2021/СТВ/ПЭС/БРЭС | ПС 35/10кВ "Чкаловская"
32383/2021/СТВ/ПЭС/БРЭС | ПС 35/10кВ "Чкаловская"
32385/2021/СТВ/ПЭС/БРЭС | ПС 35/10кВ "Чкаловская"
32426/2021/СТВ/ПЭС/НРЭС | ПС 110/35/10кВ "Ачикулак"
32450/2021/СТВ/ПЭС/БРЭС | ПС 110/35/10кВ "Плаксейка"
32452/2021/СТВ/ПЭС/БРЭС | ПС 110/35/10кВ "Плаксейка"
32453/2021/СТВ/ПЭС/БРЭС | ПС 35/10кВ "Стародубская"
32454/2021/СТВ/ПЭС/БРЭС | ПС 35/10кВ "Стародубская"
32455/2021/СТВ/ПЭС/БРЭС | ПС 35/10кВ "Стародубская"
32472/2021/СТВ/ПЭС/БРЭС | ПС 35/10кВ "Росия"
32474/2021/СТВ/ПЭС/БРЭС | ПС 110/10кВ "Обрященко"
32475/2021/СТВ/ПЭС/БРЭС | ПС 35/10кВ "Стародубская"
32476/2021/СТВ/ПЭС/БРЭС | ПС 110/35/10кВ "Плаксейка"
32509/2021/СТВ/ПЭС/БРЭС | ПС 35/10кВ "Стародубская"
32511/2021/СТВ/ПЭС/БРЭС | ПС 35/10кВ "Стародубская"
32513/2021/СТВ/ПЭС/БРЭС | ПС 110/35/10кВ "Плаксейка"
32515/2021/СТВ/ПЭС/БРЭС | ПС 35/10кВ "Томузловская"
32536/2021/СТВ/ПЭС/БРЭС | ПС 35/10кВ "Орловская"
32539/2021/СТВ/ПЭС/БРЭС | ПС 35/10кВ "Орловская"
32549/2021/СТВ/ПЭС/НРЭС | ПС 35/10кВ "Новкус-Артезиан"
32575/2021/СТВ/ПЭС/БРЭС | ПС 35/10кВ "Стародубская"
32576/2021/СТВ/ПЭС/БРЭС | ПС 110/10кВ "Приозерная"
32578/2021/СТВ/ПЭС/БРЭС | ПС 35/10кВ "Стародубская"
32579/2021/СТВ/ПЭС/БРЭС | ПС 35/10кВ "Стародубская"
32580/2021/СТВ/ПЭС/БРЭС | ПС 35/10кВ "Стародубская"
32582/2021/СТВ/ПЭС/БРЭС | ПС 35/10кВ "Стародубская"
32583/2021/СТВ/ПЭС/БРЭС | ПС 35/10кВ "Стародубская"
32603/2021/СТВ/ПЭС/БРЭС | ПС 35/10кВ "Орловская"
32604/2021/СТВ/ПЭС/БРЭС | ПС 110/35/10кВ "Плаксейка"
32605/2021/СТВ/ПЭС/БРЭС | ПС 110/35/10кВ "Плаксейка"
32606/2021/СТВ/ПЭС/БРЭС | ПС 110/35/10кВ "Плаксейка"
32623/2021/СТВ/ПЭС/БРЭС | ПС 110/35/10кВ "Плаксейка"
32625/2021/СТВ/ПЭС/БРЭС | ПС 110/35/10кВ "Плаксейка"
32627/2021/СТВ/ПЭС/БРЭС | ПС 110/35/10кВ "Плаксейка"
32630/2021/СТВ/ПЭС/БРЭС | ПС 110/35/10кВ "Плаксейка"
32736/2021/СТВ/ПЭС/БРЭС | ПС 330/110/35/10кВ "Прикумск"
32737/2021/СТВ/ПЭС/БРЭС | ПС 330/110/35/10кВ "Прикумск"
32749/2021/СТВ/ПЭС/ЛРЭС | ПС 110/35/10кВ "Левокумская"
32751/2021/СТВ/ПЭС/БРЭС | ПС 35/10кВ "Чкаловская"
32752/2021/СТВ/ПЭС/БРЭС | ПС 35/10кВ "Чкаловская"
32771/2021/СТВ/ПЭС/БРЭС | ПС 35/10кВ "Орловская"
32801/2021/СТВ/ПЭС/НРЭС | ПС 35/10кВ "Тукуй-Мектеб"
32804/2021/СТВ/ПЭС/БРЭС | ПС 35/10кВ "Томузловская"
32878/2021/СТВ/ПЭС/НРЭС | ПС 110/35/10кВ "Каясула"
32879/2021/СТВ/ПЭС/НРЭС | ПС 110/35/10кВ "Каясула"
32880/2021/СТВ/ПЭС/НРЭС | ПС 110/35/10кВ "Каясула"
32881/2021/СТВ/ПЭС/НРЭС | ПС 110/35/10кВ "Каясула"
32882/2021/СТВ/ПЭС/НРЭС | ПС 35/10кВ "Махмуд-Мектеб"
32895/2021/СТВ/ПЭС/АРЭС | ПС 110/35/10кВ "Арзгир"
32896/2021/СТВ/ПЭС/БРЭС | ПС 330/110/35/10кВ "Прикумск"
32898/2021/СТВ/ПЭС/БРЭС | ПС 35/10кВ "Архангельская"
32899/2021/СТВ/ПЭС/БРЭС | ПС 110/10кВ "Обрященко"
32903/2021/СТВ/ПЭС/НРЭС | ПС 110/35/10кВ "Ачикулак"
32904/2021/СТВ/ПЭС/НРЭС | ПС 110/35/10кВ "Каясула"
32949/2021/СТВ/ПЭС/НРЭС | ПС 110/35/10кВ "Каясула"
32951/2021/СТВ/ПЭС/НРЭС | ПС 35/10кВ "Новкус-Артезиан"
32953/2021/СТВ/ПЭС/БРЭС | ПС 330/110/35/10кВ "Прикумск"
33011/2021/СТВ/ПЭС/БРЭС | ПС 110/10кВ "Обрященко"
33013/2021/СТВ/ПЭС/БРЭС | ПС 35/10кВ "Томузловская"
33016/2021/СТВ/ПЭС/НРЭС | ПС 110/35/10кВ "Каясула"
33032/2021/СТВ/ПЭС/НРЭС | ПС 110/35/10кВ "Ачикулак"
33034/2021/СТВ/ПЭС/БРЭС | ПС 330/110/35/10кВ "Прикумск"
33035/2021/СТВ/ПЭС/БРЭС | ПС 35/10кВ "Стародубская"
33049/2021/СТВ/ПЭС/НРЭС | ПС 35/10кВ "Андрей-Курган"
33096/2021/СТВ/ПЭС/НРЭС | ПС 110/35/10кВ "Ачикулак"
33100/2021/СТВ/ПЭС/НРЭС | ПС 110/10/6кВ "Нефтекумск"
33111/2021/СТВ/ПЭС/НРЭС | ПС 110/10/6кВ "Нефтекумск"
33129/2021/СТВ/ПЭС/БРЭС | ПС 110/10кВ "Красный-Октябрь"
33187/2021/СТВ/ПЭС/БРЭС | ПС 110/10кВ "Обрященко"
33215/2021/СТВ/ПЭС/НРЭС | ПС 110/35/10кВ "Каясула"
33218/2021/СТВ/ПЭС/НРЭС | ПС 35/10кВ "Махмуд-Мектеб"
33221/2021/СТВ/ПЭС/АРЭС | ПС 35/10кВ "Серафимовская"
33222/2021/СТВ/ПЭС/АРЭС | ПС 35/10кВ "Родниковская"
33227/2021/СТВ/ПЭС/АРЭС | ПС 35/10кВ "Родниковская"
33235/2021/СТВ/ПЭС/НРЭС | ПС 35/10кВ "Махмуд-Мектеб"
33281/2021/СТВ/ПЭС/НРЭС | ПС 35/10кВ "Тукуй-Мектеб"
33282/2021/СТВ/ПЭС/НРЭС | ПС 110/35/10кВ "Каясула"
33289/2021/СТВ/ПЭС/БРЭС | ПС 35/10кВ "Томузловская"
33290/2021/СТВ/ПЭС/БРЭС | ПС 35/10кВ "Архангельская"
33291/2021/СТВ/ПЭС/БРЭС | ПС 35/10кВ "Стародубская"
33299/2021/СТВ/ПЭС/АРЭС | ПС 110/35/10кВ "Арзгир"
33311/2021/СТВ/ПЭС/БРЭС | ПС 35/10кВ "Архангельская"
33312/2021/СТВ/ПЭС/БРЭС | ПС 35/10кВ "Томузловская"
33317/2021/СТВ/ПЭС/БРЭС | ПС 35/10кВ "Орловская"
33319/2021/СТВ/ПЭС/БРЭС | ПС 110/10кВ "Обрященко"
33343/2021/СТВ/ПЭС/ЛРЭС | ПС 110/35/10кВ "Левокумская"
33347/2021/СТВ/ПЭС/БРЭС | ПС 35/10кВ "Орловская"
33348/2021/СТВ/ПЭС/БРЭС | ПС 330/110/35/10кВ "Прикумск"
33360/2021/СТВ/ПЭС/ЛРЭС | ПС 110/10кВ "Урожайная"
33372/2021/СТВ/ПЭС/НРЭС | ПС 110/35/10кВ "Ачикулак"
33377/2021/СТВ/ПЭС/НРЭС | ПС 35/10кВ "Кара-Тюбе"
33403/2021/СТВ/ПЭС/БРЭС | ПС 35/10кВ "Чкаловская"
33423/2021/СТВ/ПЭС/АРЭС | ПС 110/10кВ "Садовая"
33425/2021/СТВ/ПЭС/НРЭС | ПС 110/35/10кВ "Каясула"
33450/2021/СТВ/ПЭС/НРЭС | ПС 110/35/10кВ "Ачикулак"
33453/2021/СТВ/ПЭС/НРЭС | ПС 110/35/10кВ "Каясула"
33482/2021/СТВ/ПЭС/ЛРЭС | ПС 35/10кВ "Правокумская"
33493/2021/СТВ/ПЭС/НРЭС | ПС 110/35/10кВ "Ачикулак"
33495/2021/СТВ/ПЭС/НРЭС | ПС 110/35/10кВ "Каясула"
33522/2021/СТВ/ПЭС/НРЭС | ПС 110/35/10кВ "Ачикулак"
33523/2021/СТВ/ПЭС/НРЭС | ПС 35/10кВ "Новкус-Артезиан"
33524/2021/СТВ/ПЭС/АРЭС | ПС 110/10кВ "Садовая"
33534/2021/СТВ/ПЭС/БРЭС | ПС 35/10кВ "Чкаловская"
33538/2021/СТВ/ПЭС/БРЭС | ПС 35/10кВ "Чкаловская"
33542/2021/СТВ/ПЭС/БРЭС | ПС 35/10кВ "Чкаловская"
33564/2021/СТВ/ПЭС/НРЭС | ПС 35/10кВ "Новкус-Артезиан"
33567/2021/СТВ/ПЭС/АРЭС | ПС 110/10кВ "Садовая"
33576/2021/СТВ/ПЭС/НРЭС | ПС 35/10кВ "Кара-Тюбе"
33627/2021/СТВ/ПЭС/БРЭС | ПС 110/10кВ "Обрященко"
33630/2021/СТВ/ПЭС/БРЭС | ПС 35/10кВ "Толстово-Васюковская"
33632/2021/СТВ/ПЭС/БРЭС | ПС 35/10кВ "Орловская"
33638/2021/СТВ/ПЭС/НРЭС | ПС 110/35/10кВ "Ачикулак"
33642/2021/СТВ/ПЭС/НРЭС | ПС 110/35/10кВ "Ачикулак"
33646/2021/СТВ/ПЭС/НРЭС | ПС 35/10кВ "Андрей-Курган"
33656/2021/СТВ/ПЭС/БРЭС | ПС 35/10кВ "Орловская"
33657/2021/СТВ/ПЭС/БРЭС | ПС 110/10кВ "Обрященко"
33666/2021/СТВ/ПЭС/НРЭС | ПС 35/10кВ "Андрей-Курган"
33682/2021/СТВ/ПЭС/НРЭС | ПС 110/10/6кВ "Нефтекумск"
33689/2021/СТВ/ПЭС/НРЭС | ПС 110/35/10кВ "Каясула"
33700/2021/СТВ/ПЭС/АРЭС | ПС 110/35/10кВ "Арзгир"
33710/2021/СТВ/ПЭС/НРЭС | ПС 110/35/10кВ "Каясула"
33712/2021/СТВ/ПЭС/НРЭС | ПС 110/35/10кВ "Ачикулак"
33737/2021/СТВ/ПЭС/БРЭС | ПС 110/10кВ "Обрященко"
33758/2021/СТВ/ПЭС/АРЭС | ПС 110/10кВ "Садовая"
33805/2021/СТВ/ПЭС/НРЭС | ПС 35/10кВ "Новкус-Артезиан"
33806/2021/СТВ/ПЭС/НРЭС | ПС 110/35/10кВ "Каясула"
33810/2021/СТВ/ПЭС/НРЭС
33807/2021/СТВ/ПЭС/НРЭС | ПС 110/35/10кВ "Каясула"
33774/2021/СТВ/ПЭС/БРЭС | ПС 330/110/35/10кВ "Прикумск"
33846/2021/СТВ/ПЭС/НРЭС | ПС 35/10кВ "Андрей-Курган"
33888/2021/СТВ/ПЭС/НРЭС | ПС 35/10кВ "Кара-Тюбе"
33890/2021/СТВ/ПЭС/БРЭС | ПС 110/35/10кВ "Плаксейка"
33892/2021/СТВ/ПЭС/БРЭС | ПС 35/10кВ "Архангельская"
33958/2021/СТВ/ПЭС/БРЭС | ПС 110/35/10кВ "Плаксейка"
33968/2021/СТВ/ПЭС/ЛРЭС | ПС 35/10кВ "Владимировская"
33970/2021/СТВ/ПЭС/БРЭС | ПС 110/10кВ "Обрященко"
33972/2021/СТВ/ПЭС/БРЭС | ПС 330/110/35/10кВ "Прикумск"
33984/2021/СТВ/ПЭС/НРЭС
33999/2021/СТВ/ПЭС/АРЭС | ПС 110/35/10кВ "Арзгир"
34000/2021/СТВ/ПЭС/АРЭС | ПС 35/10кВ "Новоромановсая"
34027/2021/СТВ/ПЭС/БРЭС | ПС 110/35/10кВ "Плаксейка"
34031/2021/СТВ/ПЭС/НРЭС | ПС 35/10кВ "Тукуй-Мектеб"
34036/2021/СТВ/ПЭС/НРЭС | ПС 110/35/10кВ "Каясула"
34058/2021/СТВ/ПЭС/НРЭС | ПС 35/10кВ "Тукуй-Мектеб"
34059/2021/СТВ/ПЭС/НРЭС | ПС 35/10кВ "Кара-Тюбе"
34075/2021/СТВ/ПЭС/БРЭС | ПС 330/110/35/10кВ "Прикумск"
34077/2021/СТВ/ПЭС/БРЭС | ПС 110/35//10кВ "Плаксейка
34085/2021/СТВ/ПЭС/БРЭС | ПС 35/10кВ "Стародубская"
34086/2021/СТВ/ПЭС/БРЭС | ПС 35/10кВ "Стародубская"
34105/2021/СТВ/ПЭС/БРЭС | ПС 35/10кВ "Архангельская"
34106/2021/СТВ/ПЭС/БРЭС | ПС 35/10кВ "Чкаловская"
34108/2021/СТВ/ПЭС/НРЭС | ПС 110/35/10кВ "Каясула"
34113/2021/СТВ/ПЭС/НРЭС | ПС 110/10/6кВ "Нефтекумск"
34148/2021/СТВ/ПЭС/БРЭС | ПС 110/35/10кВ "Терская"
34149/2021/СТВ/ПЭС/БРЭС | ПС 110/35/10кВ "Терская"
34178/2021/СТВ/ПЭС/НРЭС | ПС 35/10кВ "Махмуд-Мектеб"
34226/2021/СТВ/ПЭС/ЛРЭС | ПС 35/10кВ "Правокумская"
34229/2021/СТВ/ПЭС/НРЭС | ПС 35/10кВ "Кара-Тюбе"
34230/2021/СТВ/ПЭС/БРЭС | ПС 35/10кВ "Стародубская"
34240/2021/СТВ/ПЭС/НРЭС | ПС 110/35/10кВ "Ачикулак"
34247/2021/СТВ/ПЭС/НРЭС | ПС 110/35/10кВ "Ачикулак"
34253/2021/СТВ/ПЭС/НРЭС | ПС 110/35/10кВ "Ачикулак"
34254/2021/СТВ/ПЭС/НРЭС | ПС 110/35/10кВ "Ачикулак"
34255/2021/СТВ/ПЭС/НРЭС | ПС 110/35/10кВ "Ачикулак"
34269/2021/СТВ/ПЭС/НРЭС | ПС 110/35/10кВ "Терская"
34272/2021/СТВ/ПЭС/АРЭС | ПС 35/10кВ "Родниковская"
34283/2021/СТВ/ПЭС/ЛРЭС | ПС 110/10кВ "Урожайная"
34285/2021/СТВ/ПЭС/ЛРЭС | ПС 35/10кВ "Правокумская"
34288/2021/СТВ/ПЭС/НРЭС | ПС 110/35/10 "Ачикулак"
34290/2021/СТВ/ПЭС/АРЭС | ПС 110/35/10кВ "Петропавловская"
34291/2021/СТВ/ПЭС/АРЭС | ПС 110/35/10кВ "Арзгир"
34292/2021/СТВ/ПЭС/НРЭС | ПС 110/35/10кВ "Каясула"
34311/2021/СТВ/ПЭС/НРЭС | ПС 110/35/10кВ "Ачикулак"
34317/2021/СТВ/ПЭС/НРЭС
34327/2021/СТВ/ПЭС/АРЭС | ПС 110/35/10кВ "Арзгир"
34329/2021/СТВ/ПЭС/АРЭС | ПС 110/35/10кВ "Арзгир"
34347/2021/СТВ/ПЭС/НРЭС | ПС 110/35/10кВ "Арзгир"
34354/2021/СТВ/ПЭС/НРЭС | ПС 110/35/10кВ "Каясула"
34367/2021/СТВ/ПЭС/БРЭС | ПС 110/35/10кВ "Терская"
34372/2021/СТВ/ПЭС/НРЭС | ПС 35/10кВ "Махмуд-Мектеб"
34373/2021/СТВ/ПЭС/АРЭС | ПС 110/35/10кВ "Арзгир"
34385/2021/СТВ/ПЭС/БРЭС | ПС 110/10кВ "Обрященко"
34388/2021/СТВ/ПЭС/БРЭС | ПС 110/10кВ "Обрященко"
34391/2021/СТВ/ПЭС/НРЭС | ПС 35/10кВ "Махмуд-Мектеб"
34393/2021/СТВ/ПЭС/НРЭС | ПС 35/10кВ "Махмуд-Мектеб"
34395/2021/СТВ/ПЭС/НРЭС | ПС 35/10кВ "Махмуд-Мектеб"
34414/2021/СТВ/ПЭС/НРЭС | ПС 35/10кВ "Махмуд-Мектеб"
34417/2021/СТВ/ПЭС/НРЭС | ПС 35/10кВ "Махмуд-Мектеб"
34420/2021/СТВ/ПЭС/НРЭС | ПС 35/10кВ "Махмуд-Мектеб"
34421/2021/СТВ/ПЭС/НРЭС | ПС 35/10кВ "Махмуд-Мектеб"
34445/2021/СТВ/ПЭС/БРЭС | ПС 110/35/10кВ "Плаксейка"
34446/2021/СТВ/ПЭС/БРЭС | ПС 35/10кВ "Орловская"
34450/2021/СТВ/ПЭС/БРЭС | ПС 35/10кВ "Чкаловская"
34458/2021/СТВ/ПЭС/НРЭС | ПС 110/10/6кВ "Нефтекумск"
34463/2021/СТВ/ПЭС/НРЭС | ПС 110/10/6кВ "Нефтекумск"
34475/2021/СТВ/ПЭС/ЛРЭС | ПС 110/10кВ "Приозерная"
34533/2021/СТВ/ПЭС/ЛРЭС | ПС 110/35/10кВ "Левокумская"
34535/2021/СТВ/ПЭС/ЛРЭС | ПС 110/10кВ "Урожайная"
34552/2021/СТВ/ПЭС/БРЭС | ПС 330/110/35/10кВ "Прикумск"
34554/2021/СТВ/ПЭС/БРЭС | ПС 110/35/10кВ "Плаксейка"
34558/2021/СТВ/ПЭС/БРЭС | ПС 35/10кВ "Чкаловская"
34566/2021/СТВ/ПЭС/БРЭС | ПС 35/10кВ "Архангельская"
34568/2021/СТВ/ПЭС/БРЭС | ПС 35/10кВ "Орловская"
34569/2021/СТВ/ПЭС/БРЭС | ПС 110/10кВ "Обрященко"
34578/2021/СТВ/ПЭС/НРЭС | ПС 110/35/10кВ "Ачикулак"
34585/2021/СТВ/ПЭС/НРЭС | ПС 35/10кВ "Тукуй-Мектеб"
34588/2021/СТВ/ПЭС/ЛРЭС | ПС 110/10кВ "Красный-Октябрь"
34591/2021/СТВ/ПЭС/ЛРЭС | ПС 35/10кВ "Величаевская"
34614/2021/СТВ/ПЭС/БРЭС | ПС 35/10кВ "Чкаловская"
34615/2021/СТВ/ПЭС/ЛРЭС | ПС 35/10кВ "Величаевская"
34639/2021/СТВ/ПЭС/НРЭС | ПС 110/35/10кВ "Каясула"
34697/2021/СТВ/ПЭС/БРЭС | ПС 330/110/35/10кВ "Прикумск"
34723/2021/СТВ/ПЭС/БРЭС | ПС 110/10кВ "Приозерная"
34725/2021/СТВ/ПЭС/БРЭС | ПС 330/110/35/10кВ "Прикумск"
34750/2021/СТВ/ПЭС/БРЭС | ПС 330/110/35/10кВ "Прикумск"
34752/2021/СТВ/ПЭС/БРЭС | ПС 35/10кВ "Архангельская"
34824/2021/СТВ/ПЭС/ЛРЭС | ПС 35/10кВ "Величаевская"
34838/2021/СТВ/ПЭС/АРЭС | ПС 35/10кВ "Серафимовская"
34851/2021/СТВ/ПЭС/БРЭС | ПС 110/35/10кВ "Плаксейка"
34856/2021/СТВ/ПЭС/ЛРЭС | ПС 110/10кВ "Приозерная"
34858/2021/СТВ/ПЭС/ЛРЭС | ПС 110/10кВ "Приозерная"
34874/2021/СТВ/ПЭС/БРЭС | ПС 35/10кВ "Орловская"
34876/2021/СТВ/ПЭС/АРЭС | ПС 35/10кВ "Серафимовская"
34933/2021/СТВ/ПЭС/ЛРЭС | ПС 110/35/10кВ "Левокумская"
34977/2021/СТВ/ПЭС/НРЭС | ПС 110/10/6кВ "Нефтекумск"
34981/2021/СТВ/ПЭС/БРЭС | ПС 110/35/10кВ "Плаксейка"
34982/2021/СТВ/ПЭС/ЛРЭС | ПС 110/35/10кВ "Левокумская"
34983/2021/СТВ/ПЭС/БРЭС | ПС 110/35/10кВ "Плаксейка"
34984/2021/СТВ/ПЭС/БРЭС | ПС 35/10кВ "Стародубская"
34985/2021/СТВ/ПЭС/ЛРЭС | ПС 110/35/10кВ "Левокумская"
34990/2021/СТВ/ПЭС/ЛРЭС | ПС 110/10кВ "Урожайная"
35008/2021/СТВ/ПЭС/АРЭС | ПС 35/10кВ "Серафимовская"
35026/2021/СТВ/ПЭС/АРЭС | ПС 35/10кВ "Родниковская"
35040/2021/СТВ/ПЭС/НРЭС | ПС 35/10кВ "Тукуй-Мектеб"
35045/2021/СТВ/ПЭС/НРЭС | ПС 35/10кВ "Новкус-Артезиан"
35027/2021/СТВ/ПЭС/БРЭС | ПС 35/10кВ "Орловская"
35028/2021/СТВ/ПЭС/БРЭС | ПС 35/10кВ "Орловская"
35034/2021/СТВ/ПЭС/БРЭС | ПС 35/10кВ "Орловская"
35038/2021/СТВ/ПЭС/БРЭС | ПС 35/10кВ "Орловская"
35041/2021/СТВ/ПЭС/БРЭС | ПС 35/10кВ "Орловская"
35042/2021/СТВ/ПЭС/БРЭС | ПС 35/10кВ "Орловская"
35044/2021/СТВ/ПЭС/БРЭС | ПС 35/10кВ "Орловская"
35046/2021/СТВ/ПЭС/БРЭС | ПС 35/10кВ "Орловская"
35056/2021/СТВ/ПЭС/БРЭС | ПС 35/10кВ "Орловская"
35058/2021/СТВ/ПЭС/БРЭС | ПС 35/10кВ "Орловская"
35059/2021/СТВ/ПЭС/БРЭС | ПС 330/110/35/10кВ "Прикумск"
35075/2021/СТВ/ПЭС/НРЭС | ПС 110/35/10кВ "Ачикулак"
35100/2021/СТВ/ПЭС/БРЭС | ПС 35/10кВ "Томузловская"
35103/2021/СТВ/ПЭС/БРЭС | ПС 35/10кВ "Орловская"
35108/2021/СТВ/ПЭС/БРЭС | ПС 110/10кВ "Обрященко"
35218/2021/СТВ/ПЭС/БРЭС | ПС 330/110/35/10кВ "Прикумск"
35219/2021/СТВ/ПЭС/БРЭС | ПС 110/35/10кВ "Плаксейка"
35235/2021/СТВ/ПЭС/ЛРЭС | ПС 35/10кВ "Владимировская"
35236/2021/СТВ/ПЭС/БРЭС | ПС 35/10кВ "Чкаловская"
35293/2021/СТВ/ПЭС/НРЭС | ПС 110/35/10кВ "Ачикулак"
35296/2021/СТВ/ПЭС/НРЭС | ПС 35/10кВ "Новкус-Артезиан"
35314/2021/СТВ/ПЭС/БРЭС | ПС 110/10кВ "Обрященко"
35354/2021/СТВ/ПЭС/НРЭС | ПС 35/10кВ "Кара-Тюбе"
35369/2021/СТВ/ПЭС/АРЭС | ПС 110/35/10кВ "Арзгир"
35371/2021/СТВ/ПЭС/АРЭС | ПС 110/35/10кВ "Арзгир"
35385/2021/СТВ/ПЭС/БРЭС | ПС 330/110/35/10кВ "Прикумск"
35386/2021/СТВ/ПЭС/БРЭС | ПС 35/10кВ "Орловская"
35387/2021/СТВ/ПЭС/БРЭС | ПС 35/10кВ "Орловская"
35388/2021/СТВ/ПЭС/БРЭС | ПС 330/110/35/10кВ "Прикумск"
35389/2021/СТВ/ПЭС/БРЭС | ПС 35/10кВ "Орловская"
35390/2021/СТВ/ПЭС/БРЭС | ПС 330/110/35/10кВ "Прикумск"
35391/2021/СТВ/ПЭС/БРЭС | ПС 35/10кВ "Архангельская"
35393/2021/СТВ/ПЭС/БРЭС | ПС 35/10кВ "Архангельская"
35394/2021/СТВ/ПЭС/БРЭС | ПС 35/10кВ "Архангельская"
35395/2021/СТВ/ПЭС/БРЭС | ПС 35/10кВ "Архангельская"
35400/2021/СТВ/ПЭС/БРЭС | ПС 330/110/35/10кВ "Прикумск"
35401/2021/СТВ/ПЭС/БРЭС | ПС 330/110/35/10кВ "Прикумск"
35405/2021/СТВ/ПЭС/БРЭС | ПС 35/10кВ "Орловская"
35410/2021/СТВ/ПЭС/БРЭС | ПС 330/110/35/10кВ "Прикумск"
35414/2021/СТВ/ПЭС/БРЭС | ПС 35/10кВ "Орловская"
35415/2021/СТВ/ПЭС/БРЭС | ПС 330/110/35/10кВ "Прикумск"
35416/2021/СТВ/ПЭС/БРЭС | ПС 330/110/35/10кВ "Прикумск"
35422/2021/СТВ/ПЭС/БРЭС | ПС 110/10кВ "Обрященко"
35435/2021/СТВ/ПЭС/БРЭС | ПС 110/35/10кВ "Плаксейка"
35453/2021/СТВ/ПЭС/БРЭС | ПС 35/10кВ "Архангельская"
35500/2021/СТВ/ПЭС/БРЭС | ПС 35/10кВ "Орловская"
35504/2021/СТВ/ПЭС/БРЭС | ПС 35/10кВ "Архангельская"
35522/2021/СТВ/ПЭС/БРЭС | ПС 35/10кВ "Орловская"
35526/2021/СТВ/ПЭС/АРЭС | ПС 110/10кВ "Садовая"
35528/2021/СТВ/ПЭС/АРЭС | ПС 110/35/10кВ "Арзгир"
35557/2021/СТВ/ПЭС/БРЭС | ПС 35/10кВ "Стародубская"
35558/2021/СТВ/ПЭС/БРЭС | ПС 110/10кВ "Обрященко"
35570/2021/СТВ/ПЭС/БРЭС | ПС 35/10кВ "Орловская"
35571/2021/СТВ/ПЭС/БРЭС | ПС 110/10кВ "Обрященко"
35599/2021/СТВ/ПЭС/БРЭС | ПС 110/10кВ "Обрященко"
35600/2021/СТВ/ПЭС/НРЭС | ПС 110/35/10кВ "Ачикулак"
35628/2021/СТВ/ПЭС/НРЭС | ПС 110/35/10кВ "Каясула"
35706/2021/СТВ/ПЭС/НРЭС | ПС 35/10кВ "Кара-Тюбе"
35796/2021/СТВ/ПЭС/БРЭС | ПС 35/10кВ "Архангельская"
35797/2021/СТВ/ПЭС/БРЭС | ПС 35/10кВ "Архангельская"
35799/2021/СТВ/ПЭС/БРЭС | ПС 35/10кВ "Архангельская"
35800/2021/СТВ/ПЭС/БРЭС | ПС 35/10кВ "Архангельская"
35814/2021/СТВ/ПЭС/БРЭС | ПС 35/10кВ "Чкаловская"
35815/2021/СТВ/ПЭС/БРЭС | ПС 35/10кВ "Чкаловская"
35816/2021/СТВ/ПЭС/БРЭС | ПС 35/10кВ "Чкаловская"
35889/2021/СТВ/ПЭС/ЛРЭС | ПС 110/35/10кВ "Левокумская"
35890/2021/СТВ/ПЭС/БРЭС | ПС 330/110/35/10кВ "Прикумск"
35917/2021/СТВ/ПЭС/БРЭС | ПС 330/110/35/10кВ "Прикумск"
35921/2021/СТВ/ПЭС/НРЭС | ПС 110/6кВ "Затеречная"
36057/2022/СТВ/ПЭС/БРЭС | ПС 110/10кВ "Обрященко"
36058/2022/СТВ/ПЭС/БРЭС | ПС 330/110/35/10кВ "Прикумск"
36071/2022/СТВ/ПЭС/НРЭС | ПС 35/10кВ "Кара-Тюбе"
36076/2022/СТВ/ПЭС/НРЭС | ПС 35/10кВ "Кара-Тюбе"
36108/2022/СТВ/ПЭС/БРЭС | ПС 110/10кВ "Обрященко"
36109/2022/СТВ/ПЭС/АРЭС | ПС 110/35/10кВ "Арзгир"
36178/2022/СТВ/ПЭС/ЛРЭС | ПС 110/10кВ "Красный-Октябрь"
36179/2022/СТВ/ПЭС/БРЭС | ПС 330/110/35/10кВ "Прикумск"
36180/2022/СТВ/ПЭС/АРЭС | ПС 110/35/10кВ "Арзгир"
36182/2022/СТВ/ПЭС/АРЭС | ПС 110/10кВ "Садовая"
36239/2022/СТВ/ПЭС/БРЭС | ПС 35/10кВ "Архангельская"
36240/2022/СТВ/ПЭС/БРЭС | ПС 35/10кВ "Толстово-Васюковская"
36244/2022/СТВ/ПЭС/НРЭС | ПС 110/35/10кВ "Каясула"
36246/2022/СТВ/ПЭС/АРЭС | ПС 110/35/10кВ "Арзгир"
36248/2022/СТВ/ПЭС/НРЭС | ПС 35/10кВ "Тукуй-Мектеб"
36258/2022/СТВ/ПЭС/БРЭС | ПС 35/10кВ "Орловская"
36259/2022/СТВ/ПЭС/БРЭС | ПС 35/10кВ "Стародубская"
36261/2022/СТВ/ПЭС/АРЭС | ПС 110/35/10кВ "Арзгир"
36267/2022/СТВ/ПЭС/БРЭС | ПС 330/110/35/10кВ "Прикумск"
36290/2022/СТВ/ПЭС/БРЭС | ПС 110/10кВ "Красный-Октябрь"
36320/2022/СТВ/ПЭС/ЛРЭС | ПС 110/10кВ "Урожайная"
36331/2022/СТВ/ПЭС/АРЭС | ПС 110/10кВ "Садовая"
36344/2022/СТВ/ПЭС/БРЭС | ПС 330/110/35/10кВ "Прикумск"
36346/2022/СТВ/ПЭС/БРЭС | ПС 35/10кВ "Чкаловская"
36347/2022/СТВ/ПЭС/БРЭС | ПС 110/35/10кВ "Плаксейка"
36348/2022/СТВ/ПЭС/БРЭС | ПС 35/10кВ "Орловская"
36365/2022/СТВ/ПЭС/АРЭС | ПС 110/35/10кВ "Арзгир"
36373/2022/СТВ/ПЭС/НРЭС | ПС 110/35/10кВ "Ачикулак"
36409/2022/СТВ/ПЭС/ЛРЭС | ПС 110/10кВ "Красный-Октябрь"
36434/2022/СТВ/ПЭС/БРЭС | ПС 110/10кВ "Обрященко"
36485/2022/СТВ/ПЭС/БРЭС | ПС 35/10кВ "Орловская"
36486/2022/СТВ/ПЭС/БРЭС | ПС 330/110/35/10кВ "Прикумск"
36499/2022/СТВ/ПЭС/АРЭС | ПС 110/35/10кВ "Арзгир"
36503/2022/СТВ/ПЭС/АРЭС | ПС 110/35/10кВ "Арзгир"
36509/2022/СТВ/ПЭС/АРЭС | ПС 110/35/10кВ "Арзгир"
36543/2022/СТВ/ПЭС/БРЭС | ПС 35кВ "Стародубская"
36560/2022/СТВ/ПЭС/БРЭС | ПС 110кВ "Обрященко"
36572/2022/СТВ/ПЭС/БРЭС | ПС 35кВ "Стародубская"
36619/2022/СТВ/ПЭС/НРЭС | ПС 110/35/10кВ "Каясула"
36621/2022/СТВ/ПЭС/НРЭС | ПС 35/10кВ "Новкус-Артезиан"
36679/2022/СТВ/ПЭС/БРЭС | ПС 110/10кВ "Красный-Октябрь"
36681/2022/СТВ/ПЭС/БРЭС | ПС 35/10кВ "Росия"
36684/2022/СТВ/ПЭС/АРЭС | ПС 110/35/10кВ "Арзгир"
36718/2022/СТВ/ПЭС/ЛРЭС | ПС 35/10кВ "Николо-Алекксандровская"
36715/2022/СТВ/ПЭС/ЛРЭС | ПС 35/10кВ "Владимировская"
36708/2022/СТВ/ПЭС/ЛРЭС | ПС 35/10кВ "Величаевская"
36743/2022/СТВ/ПЭС/БРЭС | ПС 35/10кВ "Чкаловская"
36744/2022/СТВ/ПЭС/БРЭС | 36744/2022/СТВ/ПЭС/БРЭС
36746/2022/СТВ/ПЭС/БРЭС | ПС 35/10кВ "Орловская"
36798/2022/СТВ/ПЭС/БРЭС | ПС 35/10кВ "Архангельская"
36799/2022/СТВ/ПЭС/БРЭС | ПС 330/110/35/10кВ "Прикумск"
36832/2022/СТВ/ПЭС/БРЭС | ПС 35/10кВ "Томузловская"
36833/2022/СТВ/ПЭС/БРЭС | ПС 35/10кВ "Орловская"
36972/2022/СТВ/ПЭС/БРЭС | ПС 35/10кВ "Архангельская"
37011/2022/СТВ/ПЭС/БРЭС | ПС 330/110/35/10кВ "Прикумск"
37014/2022/СТВ/ПЭС/БРЭС | ПС 110/10кВ "Обрященко"
37018/2022/СТВ/ПЭС/БРЭС | ПС 35/10кВ "Орловская"
37047/2022/СТВ/ПЭС/БРЭС | ПС 110/35/10кВ "Плаксейка"
37050/2022/СТВ/ПЭС/БРЭС | ПС 35/10кВ "Орловская"
37051/2022/СТВ/ПЭС/БРЭС | ПС 35/10кВ "Орловская"
37053/2022/СТВ/ПЭС/БРЭС | ПС 35/10кВ "Орловская"
37060/2022/СТВ/ПЭС/АРЭС | ПС 35/10кВ "Родниковская"
37078/2022/СТВ/ПЭС/БРЭС | ПС 35/10кВ "Орловская"
37080/2022/СТВ/ПЭС/БРЭС | ПС 35/10кВ "Орловская"
37095/2022/СТВ/ПЭС/ЛРЭС | ПС 110/10кВ "Приозерная"
37345/2022/СТВ/ПЭС/БРЭС | ПС 35/10кВ "Томузловская"
37346/2022/СТВ/ПЭС/БРЭС | ПС 35/10кВ "Орловская"
37364/2022/СТВ/ПЭС/НРЭС | ПС 110/35/10кВ "Каясула"
37453/2022/СТВ/ПЭС/БРЭС | ПС 35/10кВ "Чкаловская"
37454/2022/СТВ/ПЭС/БРЭС | ПС 35/10кВ "Архангельская"
37456/2022/СТВ/ПЭС/БРЭС | ПС 35/10кВ "Архангельская"
37459/2022/СТВ/ПЭС/БРЭС | ПС 35/10кВ "Архангельская"
37467/2022/СТВ/ПЭС/АРЭС | ПС 110/10кВ "Садовая"
37468/2022/СТВ/ПЭС/БРЭС | ПС 35/10кВ "Чкаловская"
37488/2022/СТВ/ПЭС/БРЭС | ПС 35/10кВ "Орловская"
37487/2022/СТВ/ПЭС/БРЭС | ПС 110/10кВ "Обрященко"
37518/2022/СТВ/ПЭС/ЛРЭС | ПС 110/10кВ "Приозерная"
37520/2022/СТВ/ПЭС/ЛРЭС | ПС 110/10кВ "Приозерная"
37525/2022/СТВ/ПЭС/БРЭС | ПС 35/10кВ "Чкаловская"
37526/2022/СТВ/ПЭС/БРЭС | ПС 35/10кВ "Чкаловская"
37560/2022/СТВ/ПЭС/ЛРЭС | ПС 35/10кВ "Величаевская"
37559/2022/СТВ/ПЭС/ЛРЭС | ПС 110/35/10кВ "Левокумская"
37561/2022/СТВ/ПЭС/ЛРЭС | ПС 35/10кВ "Величаевская"
37683/2022/СТВ/ПЭС/ЛРЭС | ПС 110/10кВ "Приозерная"
37685/2022/СТВ/ПЭС/ЛРЭС | ПС 110/35/10кВ "Левокумская"
37706/2022/СТВ/ПЭС/БРЭС | ПС 330/110/35/10кВ "Прикумск"
37707/2022/СТВ/ПЭС/БРЭС | ПС 35/10кВ "Орловская"
37758/2022/СТВ/ПЭС/БРЭС | ПС 35/10кВ "Чкаловская"
37759/2022/СТВ/ПЭС/БРЭС | ПС 110/10кВ "Красный-Октябрь"
37760/2022/СТВ/ПЭС/БРЭС | ПС 110/10кВ "Красный-Октябрь"
37763/2022/СТВ/ПЭС/АРЭС | ПС 110/10кВ "Садовая"
37770/2022/СТВ/ПЭС/АРЭС | ПС 110/10кВ "Садовая"
37773/2022/СТВ/ПЭС/НРЭС | ПС 35/10кВ "Кара-Тюбе"
37776/2022/СТВ/ПЭС/ЛРЭС | ПС 35/10кВ "Правокумская"
37782/2022/СТВ/ПЭС/АРЭС | ПС 110/35/10кВ "Арзгир"
37783/2022/СТВ/ПЭС/АРЭС | ПС 110/35/10кВ "Арзгир"
37940/2022/СТВ/ПЭС/АРЭС | ПС 110/35/10кВ "Арзгир"
37961/2022/СТВ/ПЭС/НРЭС | ПС 35/10кВ "Махмуд-Мектеб"
37985/2022/СТВ/ПЭС/АРЭС | ПС 110/10кВ "Садовая"
37986/2022/СТВ/ПЭС/АРЭС | ПС 110/10кВ "Садовая"
38013/2022/СТВ/ПЭС/НРЭС | ПС 35/10кВ "Новкус-Артезиан"
38014/2022/СТВ/ПЭС/НРЭС | ПС 35/10кВ "Тукуй-Мектеб"
38035/2022/СТВ/ПЭС/АРЭС | ПС 35/10кВ "Родниковская"
38052/2022/СТВ/ПЭС/БРЭС | ПС 330/110/35/10кВ "Прикумск"
38053/2022/СТВ/ПЭС/БРЭС | ПС 35/10кВ "Орловская"
38089/2022/СТВ/ПЭС/БРЭС | ПС 35/10кВ "Чкаловская"
38091/2022/СТВ/ПЭС/БРЭС | ПС 110/35/10кВ "Плаксейка"
38096/2022/СТВ/ПЭС/НРЭС | ПС 110/35/10кВ "Ачикулак"
38099/2022/СТВ/ПЭС/АРЭС | ПС 110/10кВ "Садовая"
38100/2022/СТВ/ПЭС/АРЭС | ПС 110/35/10кВ "Арзгир"
38114/2022/СТВ/ПЭС/ЛРЭС | ПС 110/10кВ "Урожайная"
38115/2022/СТВ/ПЭС/ЛРЭС | ПС 35/10кВ "Владимировская"
38126/2022/СТВ/ПЭС/БРЭС | ПС 35/10кВ "Чкаловская"
38135/2022/СТВ/ПЭС/ЛРЭС | ПС 110/10кВ "Урожайная"
38142/2022/СТВ/ПЭС/БРЭС | ПС 110/10кВ "Обрященко"
38143/2022/СТВ/ПЭС/БРЭС | ПС 330/110/35/10кВ "Прикумск"
38223/2022/СТВ/ПЭС/БРЭС | ПС 330/110/35/10кВ "Прикумск"
38262/2022/СТВ/ПЭС/ЛРЭС | ПС 110/10кВ "Урожайная"
38263/2022/СТВ/ПЭС/БРЭС | ПС 110/10кВ "Обрященко"
38265/2022/СТВ/ПЭС/БРЭС | ПС 35/10кВ "Орловская"
38275/2022/СТВ/ПЭС/НРЭС | ПС 110/35/10кВ "Ачикулак"
38282/2022/СТВ/ПЭС/АРЭС | ПС 110/10кВ "Чограйская"
38283/2022/СТВ/ПЭС/АРЭС | ПС 35/10кВ "Новоромановсая"
38300/2022/СТВ/ПЭС/БРЭС | ПС 110/10кВ "Обрященко"
38301/2022/СТВ/ПЭС/БРЭС | ПС 110/10кВ "Обрященко"
38319/2022/СТВ/ПЭС/АРЭС | ПС 110/35/10кВ "Арзгир"
38320/2022/СТВ/ПЭС/АРЭС | ПС 110/35/10кВ "Арзгир"
38322/2022/СТВ/ПЭС/АРЭС | ПС 110/10кВ "Садовая"
38342/2022/СТВ/ПЭС/БРЭС | ПС 110/10кВ "Обрященко"
38346/2022/СТВ/ПЭС/БРЭС | ПС 110/10кВ "Обрященко"
38347/2022/СТВ/ПЭС/БРЭС | ПС 330/110/35/10кВ "Прикумск"
38358/2022/СТВ/ПЭС/ЛРЭС | ПС 110/10кВ "Красный-Октябрь"
38367/2022/СТВ/ПЭС/НРЭС | ПС 35/10кВ "Тукуй-Мектеб"
38368/2022/СТВ/ПЭС/НРЭС | ПС 35/10кВ "Тукуй-Мектеб"
38371/2022/СТВ/ПЭС/НРЭС | ПС 110/35/10кВ "Каясула"
38373/2022/СТВ/ПЭС/НРЭС | ПС 110/35/10кВ "Каясула"
38374/2022/СТВ/ПЭС/НРЭС | ПС 35/10кВ "Махмуд-Мектеб"
38370/2022/СТВ/ПЭС/АРЭС | ПС 110/35/10кВ "Арзгир"
189 | ПС 110/35/10 кВ "Тахта"
21179/2020/СТВ/СЭС/ИРЭС | ПС 110/35/10 кВ "Кевсала"
135 | ПС 35/10 кВ "Маныческая"
168 | ПС 110/35/10 кВ "Тахта"
169 | ПС 110/35/10 кВ "Тахта"
201 | ПС 35/10 кВ "Эген"
185 | ПС 35/10 кВ "Кендже Кулак"
205 | ПС 110/10 кВ "Камбулат"
5760 | ПС 35/10 кВ "Айгурская"
5932 | ПС 110/35/10 кВ "Тахта"
6036 | ПС 110/10 кВ "Александрия"
7296 | ПС 110/35/10 кВ "Благодарная-110"
7368 | ПС 110/35/10 кВ "Ипатово"
7573 | ПС 35/10 кВ "ИПС"
7727 | ПС 35/10 кВ "Бурлацкая"
204 | ПС 110/35/10 кВ "Дивное"
4712/2018/СТВ/СЭС/ИРЭС | ПС 35/10 кВ "Эген"
5638/2018/СТВ/СЭС/ТРЭС | ПС 110/35/10 кВ "Летняя Ставка"
5824/2018/СТВ/СЭС/ПРЭС | ПС 110/35/10 кВ "Гофицкая"
6414/2018/СТВ/СЭС/ПРЭС | ПС 110/35/10 кВ "Николина Балка"
6450/2018/СТВ/СЭС/ПРЭС | ПС 35/10 кВ "Донская Балка"
6478/2018/СТВ/СЭС/ИРЭС | ПС 110/35/10 кВ "Тахта"
6724/2018/СТВ/СЭС/ПРЭС | ПС 35/10 кВ "Благодатное"
6896/2018/СТВ/СЭС/БРЭС | ПС 35/10 кВ "Бурлацкая"
6938/2018/СТВ/СЭС/ПРЭС | ПС 110/35/10 кВ "Гофицкая"
6992/2018/СТВ/СЭС/ПРЭС | ПС 110/35/10 кВ "Гофицкая"
7003/2018/СТВ/СЭС/АРЭС | ПС 35/10 кВ "Апанасенковская"
7040/2018/СТВ/СЭС/АРЭС | ПС 35/10 кВ "Малая Джалга"
7047/2018/СТВ/СЭС/ИРЭС | ПС 35/10 кВ "Эген"
7048/2018/СТВ/СЭС/ИРЭС | ПС 35/10 кВ "Эген"
7049/2018/СТВ/СЭС/ИРЭС | ПС 35/10 кВ "Эген"
7050/2018/СТВ/СЭС/ИРЭС | ПС 35/10 кВ "Эген"
7120/2018/СТВ/СЭС/ИРЭС | ПС 110/35/10 кВ "Кевсала"
7154/2018/СТВ/СЭС/ТРЭС | ПС 35/10 кВ "Кендже Кулак"
7215/2018/СТВ/СЭС/ИРЭС | ПС 35/10 кВ "Эген"
7429/2018/СТВ/СЭС/ТРЭС | ПС 35/10 кВ "Кендже Кулак"
7519/2018/СТВ/СЭС/ПРЭС | ПС 35/10 кВ "Донская Балка"
7581/2018/СТВ/СЭС/ТРЭС | ПС 110/10 кВ "Овощи"
7649/2018/СТВ/СЭС/ИРЭС | ПС 110/35/10 кВ "Кевсала"
7690/2018/СТВ/СЭС/ИРЭС | ПС 35/10 кВ "Красочная"
7693/2018/СТВ/СЭС/ИРЭС | ПС 110/35/10 кВ "Тахта"
8038/2018/СТВ/СЭС/ИРЭС | ПС 110/35/10 кВ "Кевсала"
8152/2018/СТВ/СЭС/ИРЭС | ПС 110/35/10 кВ "Ипатово"
8153/2018/СТВ/СЭС/ИРЭС | ПС 110/35/10 кВ "Ипатово"
8154/2018/СТВ/СЭС/ИРЭС | ПС 110/35/10 кВ "Ипатово"
8155/2018/СТВ/СЭС/ИРЭС | ПС 110/35/10 кВ "Ипатово"
8267/2018/СТВ/СЭС/АРЭС | ПС 35/10 кВ "Вознесеновская"
8269/2018/СТВ/СЭС/ПРЭС | ПС 35/10 кВ "Шангала"
8270/2018/СТВ/СЭС/ПРЭС | ПС 35/10 кВ "Шангала"
8322/2018/СТВ/СЭС/ТРЭС | ПС 35/10 кВ "Кучерла"
8324/2018/СТВ/СЭС/ПРЭС | ПС 35/10 кВ "Просянка"
8326/2018/СТВ/СЭС/ТРЭС | ПС 35/10 кВ "Казгулак"
8337/2018/СТВ/СЭС/ПРЭС | ПС 35/10 кВ "ИПС"
8404/2018/СТВ/СЭС/ИРЭС | ПС 35/10 кВ "Эген"
8419/2018/СТВ/СЭС/ТРЭС | ПС 35/10 кВ "Кендже Кулак"
8426/2018/СТВ/СЭС/БРЭС | ПС 110/35/10 кВ "Восход"
8450/2018/СТВ/СЭС/ТРЭС | ПС 110/10 кВ "Овощи"
8513/2019/СТВ/СЭС/АРЭС | ПС 35/10 кВ "Киевская"
8566/2019/СТВ/СЭС/АРЭС | ПС 35/10 кВ "Воздвиженская"
8567/2019/СТВ/СЭС/АРЭС | ПС 35/10 кВ "Апанасенковская"
8577/2019/СТВ/СЭС/АРЭС | ПС 110/35/10 кВ "Рагули"
8579/2019/СТВ/СЭС/ТРЭС | ПС 35/10 кВ "Кендже Кулак"
8585/2019/СТВ/СЭС/ТРЭС | ПС 35/10 кВ "Кучерла"
8642/2019/СТВ/СЭС/ИРЭС | ПС 35/10 кВ "Первомайская"
8673/2019/СТВ/СЭС/БРЭС | ПС 35/10 кВ "Бурлацкая"
8674/2019/СТВ/СЭС/ПРЭС | ПС 35/10 кВ "Благодатное"
8716/2019/СТВ/СЭС/ИРЭС | ПС 35/10 кВ "Большая Джалга"
8735/2019/СТВ/СЭС/АРЭС | ПС 35/10 кВ "Киевская"
8748/2019/СТВ/СЭС/БРЭС | ПС 110/10 кВ "Александрия"
8749/2019/СТВ/СЭС/БРЭС | ПС 110/10 кВ "Александрия"
8761/2019/СТВ/СЭС/ИРЭС | ПС 110/35/10 кВ "Кевсала"
8763/2019/СТВ/СЭС/ПРЭС | ПС 110/35/10 кВ "Гофицкая"
8765/2019/СТВ/СЭС/ТРЭС | ПС 35/10 кВ "Кендже Кулак"
8767/2019/СТВ/СЭС/ТРЭС | ПС 35/10 кВ "Кучерла"
8768/2019/СТВ/СЭС/ТРЭС | ПС 110/35/10 кВ "Рагули"
8788/2019/СТВ/СЭС/АРЭС | ПС 35/10 кВ "Вознесеновская"
8832/2019/СТВ/СЭС/ПРЭС | ПС 35/10 кВ "Донская Балка"
8847/2019/СТВ/СЭС/АРЭС | ПС 35/10 кВ "Вознесеновская"
8849/2019/СТВ/СЭС/АРЭС | ПС 35/10 кВ "Вознесеновская"
8850/2019/СТВ/СЭС/АРЭС | ПС 35/10 кВ "Вознесеновская"
8851/2019/СТВ/СЭС/АРЭС | ПС 35/10 кВ "Вознесеновская"
8854/2019/СТВ/СЭС/АРЭС | ПС 35/10 кВ "Вознесеновская"
8855/2019/СТВ/СЭС/АРЭС | ПС 35/10 кВ "Вознесеновская"
8886/2019/СТВ/СЭС/ПРЭС | ПС 110/35/10 кВ "Гофицкая"
8900/2019/СТВ/СЭС/АРЭС | ПС 35/10 кВ "Воздвиженская"
8901/2019/СТВ/СЭС/БРЭС | ПС 35/10 кВ "Сотниковская"
8907/2019/СТВ/СЭС/ПРЭС | ПС 35/10 кВ "Рогатая Балка"
8910/2019/СТВ/СЭС/ПРЭС | ПС 35/10 кВ "Шангала"
8912/2019/СТВ/СЭС/ТРЭС | ПС 35/10 кВ "Кендже Кулак"
8915/2019/СТВ/СЭС/ТРЭС | ПС 35/10 кВ "Кендже Кулак"
8916/2019/СТВ/СЭС/АРЭС | ПС 35/10 кВ "Апанасенковская"
8917/2019/СТВ/СЭС/АРЭС | ПС 35/10 кВ "Малая Джалга"
9044/2019/СТВ/СЭС/БРЭС | ПС 110/35/10 кВ "Восход"
9048/2019/СТВ/СЭС/ТРЭС | ПС 110/10 кВ "Камбулат"
9050/2019/СТВ/СЭС/ТРЭС | ПС 35/10 кВ "Кендже Кулак"
9051/2019/СТВ/СЭС/ТРЭС | ПС 110/35/10 кВ "Летняя Ставка"
9052/2019/СТВ/СЭС/ТРЭС | ПС 110/10 кВ "Камбулат"
9053/2019/СТВ/СЭС/АРЭС | ПС 35/10 кВ "Вознесеновская"
9054/2019/СТВ/СЭС/ИРЭС | ПС 35/10 кВ "Первомайская"
9067/2019/СТВ/СЭС/ТРЭС | ПС 35/10 кВ "Степной Маяк"
9068/2019/СТВ/СЭС/ТРЭС | ПС 35/10 кВ "Степной Маяк"
9069/2019/СТВ/СЭС/БРЭС | ПС 110/35/10 кВ "Восход"
9070/2019/СТВ/СЭС/АРЭС | ПС 35/10 кВ "Киевская"
9071/2019/СТВ/СЭС/БРЭС | ПС 35/10 кВ "Сотниковская"
9072/2019/СТВ/СЭС/ТРЭС | ПС 110/10 кВ "Камбулат"
9080/2019/СТВ/СЭС/ИРЭС | ПС 35/10 кВ "Первомайская"
9083/2019/СТВ/СЭС/ТРЭС | ПС 110/10 кВ "Камбулат"
9085/2019/СТВ/СЭС/БРЭС | ПС 110/10 кВ "Александрия"
9087/2019/СТВ/СЭС/ТРЭС | ПС 35/10 кВ "Кучерла"
9110/2019/СТВ/СЭС/БРЭС | ПС 330кВ "Благодарная-330"
9111/2019/СТВ/СЭС/ПРЭС | ПС 35/10 кВ "Донская Балка"
9125/2019/СТВ/СЭС/ТРЭС | ПС 35/10 кВ "Кучерла"
9126/2019/СТВ/СЭС/ТРЭС | ПС 110/10 кВ "Овощи"
9127/2019/СТВ/СЭС/БРЭС | ПС 110/10 кВ "Александрия"
9143/2019/СТВ/СЭС/ИРЭС | ПС 35/10 кВ "Золотаревская"
9145/2019/СТВ/СЭС/ТРЭС | ПС 35/10 кВ "Кендже Кулак"
9147/2019/СТВ/СЭС/ТРЭС | ПС 110/10 кВ "Овощи"
9169/2019/СТВ/СЭС/ТРЭС | ПС 35/10 кВ "Кендже Кулак"
9171/2019/СТВ/СЭС/БРЭС | ПС 35/10 кВ "Бурлацкая"
9175/2019/СТВ/СЭС/БРЭС | ПС 110/35/10 кВ "Восход"
9192/2019/СТВ/СЭС/ИРЭС | ПС 35/10 кВ "Эген"
9194/2019/СТВ/СЭС/БРЭС | ПС 35/10 кВ "Сотниковская"
9204/2019/СТВ/СЭС/БРЭС | ПС 110/35/10 кВ "Восход"
9218/2019/СТВ/СЭС/АРЭС | ПС 35/10 кВ "Вознесеновская"
9220/2019/СТВ/СЭС/АРЭС | ПС 110/35/10 кВ "Дербетовская"
9225/2019/СТВ/СЭС/ПРЭС | ПС 35/10 кВ "Победа"
9237/2019/СТВ/СЭС/ПРЭС | ПС 35/10 кВ "Высоцкая"
9238/2019/СТВ/СЭС/ПРЭС | ПС 35/10 кВ "Высоцкая"
9280/2019/СТВ/СЭС/ИРЭС | ПС 110/10 кВ "Большевик"
9294/2019/СТВ/СЭС/АРЭС | ПС 35/10 кВ "Воздвиженская"
9296/2019/СТВ/СЭС/АРЭС | ПС 35/10 кВ "Вознесеновская"
9302/2019/СТВ/СЭС/ПРЭС | ПС 110/10 кВ "Константиновская"
9303/2019/СТВ/СЭС/ПРЭС | ПС 110/10 кВ "Константиновская"
9331/2019/СТВ/СЭС/ИРЭС | ПС 35/10 кВ "Совруно"
9343/2019/СТВ/СЭС/АРЭС | ПС 35/10 кВ "Вознесеновская"
9351/2019/СТВ/СЭС/БРЭС | ПС 35/10 кВ "Бурлацкая"
9358/2019/СТВ/СЭС/ПРЭС | ПС 110/10 кВ "Константиновская"
9391/2019/СТВ/СЭС/ИРЭС | ПС 110/35/10 кВ "Кевсала"
9438/2019/СТВ/СЭС/ПРЭС | ПС 110/35/10 кВ "Светлоград"
9452/2019/СТВ/СЭС/ПРЭС | ПС 110/10 кВ "Константиновская"
9453/2019/СТВ/СЭС/ПРЭС | ПС 110/10 кВ "Константиновская"
9498/2019/СТВ/СЭС/ИРЭС | ПС 110/35/10 кВ "Кевсала"
9510/2019/СТВ/СЭС/БРЭС | ПС 35/10 кВ "Сотниковская"
9516/2019/СТВ/СЭС/БРЭС | ПС 35/10 кВ "Бурлацкая"
9536/2019/СТВ/СЭС/ИРЭС | ПС 35/10 кВ "Эген"
9562/2019/СТВ/СЭС/АРЭС | ПС 110/35/10 кВ "Дербетовская"
9563/2019/СТВ/СЭС/БРЭС | ПС 35/10 кВ "Сотниковская"
9566/2019/СТВ/СЭС/БРЭС | ПС 35/10 кВ "Бурлацкая"
9590/2019/СТВ/СЭС/БРЭС | ПС 110/35/10 кВ "Восход"
9591/2019/СТВ/СЭС/ПРЭС | ПС 35/10 кВ "Благодатное"
9621/2019/СТВ/СЭС/ПРЭС | ПС 35/10 кВ "Донская Балка"
9622/2019/СТВ/СЭС/ПРЭС | ПС 35/10 кВ "Донская Балка"
9653/2019/СТВ/СЭС/ПРЭС | ПС 110/35/10 кВ "Гофицкая"
9679/2019/СТВ/СЭС/ИРЭС | ПС 35/10 кВ "Красочная"
9711/2019/СТВ/СЭС/БРЭС | ПС 35/10 кВ "Каменная Балка"
9731/2019/СТВ/СЭС/ПРЭС | ПС 35/10 кВ "Благодатное"
9736/2019/СТВ/СЭС/БРЭС | ПС 35/10 кВ "Сотниковская"
9749/2019/СТВ/СЭС/ПРЭС | ПС 110/35/10 кВ "Николина Балка"
9771/2019/СТВ/СЭС/БРЭС | ПС 35/10 кВ "Бурлацкая"
9777/2019/СТВ/СЭС/ИРЭС | ПС 35/10 кВ "Добровольная"
9832/2019/СТВ/СЭС/ПРЭС | ПС 110/35/10 кВ "Николина Балка"
9833/2019/СТВ/СЭС/ПРЭС | ПС 35/10 кВ "Рогатая Балка"
9834/2019/СТВ/СЭС/ПРЭС | ПС 35/10 кВ "Рогатая Балка"
9835/2019/СТВ/СЭС/БРЭС | ПС 35/10 кВ "Сотниковская"
9878/2019/СТВ/СЭС/ПРЭС | ПС 35/10 кВ "Благодатное"
9900/2019/СТВ/СЭС/БРЭС | ПС 35/10 кВ "Сотниковская"
9902/2019/СТВ/СЭС/АРЭС | ПС 110/35/10 кВ "Дербетовская"
9903/2019/СТВ/СЭС/БРЭС | ПС 35/10 кВ "Сотниковская"
9907/2019/СТВ/СЭС/БРЭС | ПС 35/10 кВ "Сотниковская"
9990/2019/СТВ/СЭС/ПРЭС | ПС 35/10 кВ "Благодатное"
10082/2019/СТВ/СЭС/ТРЭС | ПС 110/10 кВ "Овощи"
10083/2019/СТВ/СЭС/ИРЭС | ПС 35/10 кВ "Красочная"
10087/2019/СТВ/СЭС/ПРЭС | ПС 35/10 кВ "Прикалаусская"
10096/2019/СТВ/СЭС/ПРЭС | ПС 35/10 кВ "Рогатая Балка"
10129/2019/СТВ/СЭС/АРЭС | ПС 35/10 кВ "Апанасенковская"
10161/2019/СТВ/СЭС/ТРЭС | ПС 35/10 кВ "Красный Маныч"
10174/2019/СТВ/СЭС/БРЭС | ПС 110/35/10 кВ "Восход"
10180/2019/СТВ/СЭС/ИРЭС | ПС 35/10 кВ "Эген"
10227/2019/СТВ/СЭС/ПРЭС | ПС 35/10 кВ "Благодатное"
10292/2019/СТВ/СЭС/ТРЭС | ПС 35/10 кВ "Казгулак"
10293/2019/СТВ/СЭС/ИРЭС | ПС 110/35/10 кВ "Кевсала"
10384/2019/СТВ/СЭС/ТРЭС | ПС 110/10 кВ "Овощи"
10387/2019/СТВ/СЭС/ПРЭС | ПС 110/35/10 кВ "Гофицкая"
10409/2019/СТВ/СЭС/ТРЭС | ПС 35/10 кВ "Кучерла"
10444/2019/СТВ/СЭС/БРЭС | ПС 110/35/10 кВ "Восход"
10451/2019/СТВ/СЭС/ПРЭС | ПС 35/10 кВ "Благодатное"
10511/2019/СТВ/СЭС/ПРЭС | ПС 35/10 кВ "Рогатая Балка"
10514/2019/СТВ/СЭС/БРЭС | ПС 35/10 кВ "Елизаветинская"
10555/2019/СТВ/СЭС/ТРЭС | ПС 110/10 кВ "Овощи"
10609/2019/СТВ/СЭС/АРЭС | ПС 110/35/10 кВ "Рагули"
10669/2019/СТВ/СЭС/ТРЭС | ПС 35/10 кВ "Кучерла"
10676/2019/СТВ/СЭС/ТРЭС | ПС 35/10 кВ "Казгулак"
10677/2019/СТВ/СЭС/ТРЭС | ПС 110/35/10 кВ "Летняя Ставка"
10714/2019/СТВ/СЭС/ПРЭС | ПС 110/10 кВ "Константиновская"
10727/2019/СТВ/СЭС/БРЭС | ПС 35/10 кВ "Бурлацкая"
10800/2019/СТВ/СЭС/ИРЭС | ПС 35/10 кВ "Эген"
10804/2019/СТВ/СЭС/ИРЭС | ПС 35/10 кВ "Большая Джалга"
10826/2019/СТВ/СЭС/ИРЭС | ПС 35/10 кВ "Эген"
10860/2019/СТВ/СЭС/ИРЭС | ПС 35/10 кВ "Совруно"
10865/2019/СТВ/СЭС/ИРЭС | ПС 35/10 кВ "Большая Джалга"
10898/2019/СТВ/СЭС/БРЭС | ПС 110/10 кВ "Александрия"
10895/2019/СТВ/СЭС/ИРЭС | ПС 35/10 кВ "Эген"
10904/2019/СТВ/СЭС/ТРЭС | ПС 35/10 кВ "Кучерла"
10905/2019/СТВ/СЭС/ТРЭС | ПС 35/10 кВ "Кучерла"
10962/2019/СТВ/СЭС/БРЭС | ПС 35/10 кВ "Бурлацкая"
10964/2019/СТВ/СЭС/ТРЭС | ПС 110/10 кВ "Овощи"
10966/2019/СТВ/СЭС/ПРЭС | ПС 35/10 кВ "Высоцкая"
11016/2019/СТВ/СЭС/ПРЭС | ПС 110/35/10 кВ "Гофицкая"
11028/2019/СТВ/СЭС/ТРЭС | ПС 110/10 кВ "Камбулат"
11064/2019/СТВ/СЭС/АРЭС | ПС 35/10 кВ "Айгурская"
11078/2019/СТВ/СЭС/АРЭС | ПС 110/35/6 кВ "Дунда"
11092/2019/СТВ/СЭС/ПРЭС | ПС 35/10 кВ "Донская Балка"
11134/2019/СТВ/СЭС/АРЭС | ПС 35/10 кВ "Айгурская"
11167/2019/СТВ/СЭС/ИРЭС | ПС 110/35/10 кВ "Кевсала"
11200/2019/СТВ/СЭС/АРЭС | ПС 110/35/10 кВ "Дивное"
11207/2019/СТВ/СЭС/ТРЭС | ПС 35/10 кВ "Кучерла"
11211/2019/СТВ/СЭС/ТРЭС | ПС 110/10 кВ "Овощи"
11212/2019/СТВ/СЭС/ПРЭС | ПС 35/10 кВ "Шангала"
11252/2019/СТВ/СЭС/ТРЭС | ПС 35/10 кВ "Степной Маяк"
11280/2019/СТВ/СЭС/БРЭС | ПС 35/10 кВ "Бурлацкая"
11292/2019/СТВ/СЭС/БРЭС | ПС 110/10 кВ "Александрия"
11299/2019/СТВ/СЭС/ПРЭС | ПС 110/35/10 кВ "Гофицкая"
11311/2019/СТВ/СЭС/ТРЭС | ПС 35/10 кВ "Красный Маныч"
11313/2019/СТВ/СЭС/ТРЭС | ПС 35/10 кВ "Красный Маныч"
11330/2019/СТВ/СЭС/АРЭС | ПС 110/35/10 кВ "Дивное"
11355/2019/СТВ/СЭС/ПРЭС | ПС 110/35/10 кВ "Николина Балка"
11372/2019/СТВ/СЭС/БРЭС | ПС 35/10 кВ "Бурлацкая"
11388/2019/СТВ/СЭС/ПРЭС | ПС 110/35/10 кВ "Гофицкая"
11445/2019/СТВ/СЭС/ПРЭС | ПС 35/10 кВ "Рогатая Балка"
11455/2019/СТВ/СЭС/ТРЭС | ПС 35/10 кВ "Степной Маяк"
11459/2019/СТВ/СЭС/ПРЭС | ПС 110/35/10 кВ "Николина Балка"
11463/2019/СТВ/СЭС/ПРЭС | ПС 35/10 кВ "Донская Балка"
11465/2019/СТВ/СЭС/ТРЭС | ПС 110/10 кВ "Овощи"
11474/2019/СТВ/СЭС/БРЭС | ПС 35/10 кВ "Бурлацкая"
11476/2019/СТВ/СЭС/БРЭС | ПС 35/10 кВ "Сотниковская"
11479/2019/СТВ/СЭС/ИРЭС | ПС 35/10 кВ "Добровольная"
11480/2019/СТВ/СЭС/ИРЭС | ПС 35/10 кВ "Добровольная"
11486/2019/СТВ/СЭС/ИРЭС | ПС 35/10 кВ "Эген"
11531/2019/СТВ/СЭС/ПРЭС | ПС 35/10 кВ "Донская Балка"
11532/2019/СТВ/СЭС/ПРЭС | ПС 35/10 кВ "Просянка"
11581/2019/СТВ/СЭС/ТРЭС | ПС 35/10 кВ "Кендже Кулак"
11613/2019/СТВ/СЭС/БРЭС | ПС 110/35/10 кВ "Восход"
11614/2019/СТВ/СЭС/ТРЭС | ПС 110/10 кВ "Овощи"
11625/2019/СТВ/СЭС/ИРЭС | ПС 35/10 кВ "Совруно"
11628/2019/СТВ/СЭС/ПРЭС | ПС 35/10 кВ "Рогатая Балка"
11644/2019/СТВ/СЭС/ТРЭС | ПС 35/10 кВ "Кендже Кулак"
11661/2019/СТВ/СЭС/ПРЭС | ПС 35/10 кВ "Шангала"
11672/2019/СТВ/СЭС/ПРЭС | ПС 110/35/10 кВ "Гофицкая"
11673/2019/СТВ/СЭС/ПРЭС | ПС 35/10 кВ "Рогатая Балка"
11708/2019/СТВ/СЭС/БРЭС | ПС 35/10 кВ "Бурлацкая"
11719/2019/СТВ/СЭС/ПРЭС | ПС 110/35/10 кВ "Гофицкая"
11720/2019/СТВ/СЭС/ПРЭС | ПС 110/35/10 кВ "Николина Балка"
11723/2019/СТВ/СЭС/ТРЭС | ПС 35/10 кВ "Степной Маяк"
11742/2019/СТВ/СЭС/ИРЭС | ПС 110/35/10 кВ "Кевсала"
11789/2019/СТВ/СЭС/ТРЭС | ПС 35/10 кВ "Казгулак"
11790/2019/СТВ/СЭС/ТРЭС | ПС 110/35/10 кВ "Летняя Ставка"
11820/2019/СТВ/СЭС/ПРЭС | ПС 35/10 кВ "Благодатное"
11859/2019/СТВ/СЭС/ТРЭС | ПС 35/10 кВ "Кучерла"
11871/2019/СТВ/СЭС/БРЭС | ПС 35/10 кВ "Елизаветинская"
11873/2019/СТВ/СЭС/БРЭС | ПС 110/10 кВ "Александрия"
11875/2019/СТВ/СЭС/ИРЭС | ПС 35/10 кВ "Красочная"
11897/2019/СТВ/СЭС/ИРЭС | ПС 110/35/10 кВ "Кевсала"
11898/2019/СТВ/СЭС/ИРЭС | ПС 110/35/10 кВ "Кевсала"
11924/2019/СТВ/СЭС/ПРЭС | ПС 35/10 кВ "Шангала"
12001/2019/СТВ/СЭС/ТРЭС | ПС 35/10 кВ "Кендже Кулак"
12003/2019/СТВ/СЭС/ТРЭС | ПС 110/10 кВ "Овощи"
12021/2019/СТВ/СЭС/ТРЭС | ПС 35/10 кВ "Кендже Кулак"
12023/2019/СТВ/СЭС/ТРЭС | ПС 35/10 кВ "Кучерла"
12039/2019/СТВ/СЭС/ПРЭС | ПС 110/35/10 кВ "Гофицкая"
12042/2019/СТВ/СЭС/ПРЭС | ПС 35/10 кВ "Высоцкая"
12055/2019/СТВ/СЭС/БРЭС | ПС 35/10 кВ "Сотниковская"
12063/2019/СТВ/СЭС/ПРЭС | ПС 110/35/10 кВ "Гофицкая"
12064/2019/СТВ/СЭС/ПРЭС | ПС 110/35/10 кВ "Гофицкая"
19474/2019/СТВ/СЭС/АРЭС | ПС 35/10 кВ "Вознесеновская"
19475/2019/СТВ/СЭС/АРЭС | ПС 35/10 кВ "Вознесеновская"
19476/2019/СТВ/СЭС/АРЭС | ПС 35/10 кВ "Вознесеновская"
19477/2019/СТВ/СЭС/АРЭС | ПС 35/10 кВ "Вознесеновская"
19488/2019/СТВ/СЭС/АРЭС | ПС 35/10 кВ "Апанасенковская"
19498/2019/СТВ/СЭС/ПРЭС | ПС 35/10 кВ "ИПС"
19499/2019/СТВ/СЭС/БРЭС | ПС 110/35/10 кВ "Восход"
19501/2019/СТВ/СЭС/ИРЭС | ПС 110/35/10 кВ "Тахта"
19523/2019/СТВ/СЭС/АРЭС | ПС 35/10 кВ "Воздвиженская"
19524/2019/СТВ/СЭС/ПРЭС | ПС 35/10 кВ "Благодатное"
19586/2019/СТВ/СЭС/ПРЭС | ПС 110/35/10 кВ "Николина Балка"
19591/2019/СТВ/СЭС/БРЭС | ПС 35/10 кВ "Сотниковская"
19592/2019/СТВ/СЭС/ТРЭС | ПС 35/10 кВ "Кендже Кулак"
19633/2019/СТВ/СЭС/ТРЭС | ПС 35/10 кВ "Кендже Кулак"
19643/2019/СТВ/СЭС/АРЭС | ПС 110/35/10 кВ "Рагули"
19652/2019/СТВ/СЭС/ПРЭС | ПС 110/35/10 кВ "Гофицкая"
19662/2019/СТВ/СЭС/БРЭС | ПС 35/10 кВ "Бурлацкая"
19668/2019/СТВ/СЭС/ТРЭС | ПС 35/10 кВ "Казгулак"
19684/2019/СТВ/СЭС/ИРЭС | ПС 35/10 кВ "Совруно"
19685/2019/СТВ/СЭС/ТРЭС | ПС 110/10 кВ "Камбулат"
19713/2019/СТВ/СЭС/АРЭС | ПС 110/35/10 кВ "Рагули"
19714/2019/СТВ/СЭС/АРЭС | ПС 110/35/10 кВ "Рагули"
19715/2019/СТВ/СЭС/АРЭС | ПС 110/35/10 кВ "Рагули"
19717/2019/СТВ/СЭС/АРЭС | ПС 110/35/10 кВ "Рагули"
19718/2019/СТВ/СЭС/АРЭС | ПС 110/35/10 кВ "Рагули"
19719/2019/СТВ/СЭС/АРЭС | ПС 35/10 кВ "Айгурская"
19731/2019/СТВ/СЭС/ИРЭС | ПС 110/35/10 кВ "Кевсала"
19740/2019/СТВ/СЭС/ПРЭС | ПС 110/35/10 кВ "Гофицкая"
19754/2019/СТВ/СЭС/АРЭС | ПС 35/10 кВ "Малая Джалга"
19755/2019/СТВ/СЭС/ПРЭС | ПС 110/35/10 кВ "Николина Балка"
19756/2019/СТВ/СЭС/БРЭС | ПС 35/10 кВ "Бурлацкая"
19764/2019/СТВ/СЭС/ТРЭС | ПС 35/10 кВ "Кендже Кулак"
19765/2019/СТВ/СЭС/ТРЭС | ПС 35/10 кВ "Кендже Кулак"
19776/2019/СТВ/СЭС/ПРЭС | ПС 35/10 кВ "Рогатая Балка"
19778/2019/СТВ/СЭС/ПРЭС | ПС 35/10 кВ "Рогатая Балка"
19803/2019/СТВ/СЭС/ИРЭС | ПС 35/10 кВ "Эген"
19804/2019/СТВ/СЭС/ПРЭС | ПС 35/10 кВ "Донская Балка"
19809/2019/СТВ/СЭС/БРЭС | ПС 110/10 кВ "Александрия"
19810/2019/СТВ/СЭС/БРЭС | ПС 110/10 кВ "Александрия"
19811/2019/СТВ/СЭС/БРЭС | ПС 35/10 кВ "Каменная Балка"
19819/2019/СТВ/СЭС/БРЭС | ПС 35/10 кВ "Бурлацкая"
19869/2020/СТВ/СЭС/ПРЭС | ПС 35/10 кВ "Высоцкая"
19925/2020/СТВ/СЭС/ТРЭС | ПС 35/10 кВ "Казгулак"
19926/2020/СТВ/СЭС/ТРЭС | ПС 35/10 кВ "Кучерла"
19931/2020/СТВ/СЭС/БРЭС | ПС 35/10 кВ "Бурлацкая"
19932/2020/СТВ/СЭС/БРЭС | ПС 35/10 кВ "Каменная Балка"
19951/2020/СТВ/СЭС/ТРЭС | ПС 110/35/10 кВ "Летняя Ставка"
19958/2020/СТВ/СЭС/БРЭС | ПС 35/10 кВ "Бурлацкая"
19960/2020/СТВ/СЭС/ПРЭС | ПС 35/10 кВ "Рогатая Балка"
19971/2020/СТВ/СЭС/ПРЭС | ПС 110/10 кВ "Константиновская"
19972/2020/СТВ/СЭС/ПРЭС | ПС 110/10 кВ "Константиновская"
19973/2020/СТВ/СЭС/ПРЭС | ПС 110/35/10 кВ "Гофицкая"
19974/2020/СТВ/СЭС/ПРЭС | ПС 35/10 кВ "Благодатное"
20006/2020/СТВ/СЭС/ПРЭС | ПС 110/35/10 кВ "Гофицкая"
20011/2020/СТВ/СЭС/ТРЭС | ПС 110/10 кВ "Камбулат"
20041/2020/СТВ/СЭС/ТРЭС | ПС 110/10 кВ "Камбулат"
20060/2020/СТВ/СЭС/ИРЭС | ПС 35/10 кВ "Эген"
20061/2020/СТВ/СЭС/АРЭС | ПС 35/10 кВ "Апанасенковская"
20124/2020/СТВ/СЭС/ТРЭС | ПС 35/10 кВ "Кендже Кулак"
20128/2020/СТВ/СЭС/ПРЭС | ПС 110/10 кВ "Константиновская"
20212/2020/СТВ/СЭС/ТРЭС | ПС 110/35/10 кВ "Рагули"
20227/2020/СТВ/СЭС/ТРЭС | ПС 35/10 кВ "Кучерла"
20229/2020/СТВ/СЭС/ТРЭС | ПС 35/10 кВ "Казгулак"
20230/2020/СТВ/СЭС/БРЭС | ПС 35/10 кВ "Каменная Балка"
20292/2020/СТВ/СЭС/АРЭС | ПС 110/35/10 кВ "Рагули"
20293/2020/СТВ/СЭС/АРЭС | ПС 110/35/10 кВ "Рагули"
20294/2020/СТВ/СЭС/АРЭС | ПС 110/35/10 кВ "Рагули"
20295/2020/СТВ/СЭС/АРЭС | ПС 110/35/10 кВ "Рагули"
20296/2020/СТВ/СЭС/АРЭС | ПС 110/35/10 кВ "Рагули"
20297/2020/СТВ/СЭС/АРЭС | ПС 110/35/10 кВ "Рагули"
20298/2020/СТВ/СЭС/АРЭС | ПС 110/35/10 кВ "Рагули"
20299/2020/СТВ/СЭС/АРЭС | ПС 110/35/10 кВ "Рагули"
20300/2020/СТВ/СЭС/АРЭС | ПС 110/35/10 кВ "Рагули"
20301/2020/СТВ/СЭС/АРЭС | ПС 110/35/10 кВ "Рагули"
20302/2020/СТВ/СЭС/АРЭС | ПС 110/35/10 кВ "Рагули"
20303/2020/СТВ/СЭС/АРЭС | ПС 110/35/10 кВ "Рагули"
20342/2020/СТВ/СЭС/ТРЭС | ПС 110/10 кВ "Овощи"
20347/2020/СТВ/СЭС/БРЭС | ПС 110/10 кВ "Александрия"
20352/2020/СТВ/СЭС/ТРЭС | ПС 110/35/10 кВ "Летняя Ставка"
20381/2020/СТВ/СЭС/ИРЭС | ПС 35/10 кВ "Комбикормовый завод"
20397/2020/СТВ/СЭС/ПРЭС | ПС 35/10 кВ "Рогатая Балка"
20477/2020/СТВ/СЭС/ТРЭС | ПС 110/10 кВ "Овощи"
20478/2020/СТВ/СЭС/ИРЭС | ПС 35/10 кВ "Бурукшун"
20480/2020/СТВ/СЭС/АРЭС | ПС 110/35/10 кВ "Дивное"
20562/2020/СТВ/СЭС/БРЭС | ПС 35/10 кВ "Каменная Балка"
20603/2020/СТВ/СЭС/БРЭС | ПС 35/10 кВ "Каменная Балка"
20604/2020/СТВ/СЭС/ПРЭС | ПС 110/10 кВ "Константиновская"
20615/2020/СТВ/СЭС/ИРЭС | ПС 35/10 кВ "Большая Джалга"
20636/2020/СТВ/СЭС/АРЭС | ПС 35/10 кВ "Киевская"
20639/2020/СТВ/СЭС/ТРЭС | ПС 110/10 кВ "Овощи"
20660/2020/СТВ/СЭС/АРЭС | ПС 35/10 кВ "Киевская"
20661/2020/СТВ/СЭС/ПРЭС | ПС 110/35/10 кВ "Гофицкая"
20682/2020/СТВ/СЭС/БРЭС | ПС 35/10 кВ "Сотниковская"
20696/2020/СТВ/СЭС/АРЭС | ПС 35/10 кВ "Воздвиженская"
20703/2020/СТВ/СЭС/БРЭС | ПС 110/35/10 кВ "Восход"
20708/2020/СТВ/СЭС/ТРЭС | ПС 110/35/10 кВ "Летняя Ставка"
20772/2020/СТВ/СЭС/АРЭС | ПС 110/35/6 кВ "Дунда"
20773/2020/СТВ/СЭС/АРЭС | ПС 110/35/6 кВ "Дунда"
20774/2020/СТВ/СЭС/ПРЭС | ПС 110/35/10 кВ "Николина Балка"
20775/2020/СТВ/СЭС/ПРЭС | ПС 110/35/10 кВ "Николина Балка"
20918/2020/СТВ/СЭС/ПРЭС | ПС 35/10 кВ "Благодатное"
20977/2020/СТВ/СЭС/ПРЭС | ПС 35/10 кВ "Просянка"
20978/2020/СТВ/СЭС/АРЭС | ПС 110/35/6 кВ "Дунда"
21005/2020/СТВ/СЭС/ПРЭС | ПС 110/35/10 кВ "Николина Балка"
21022/2020/СТВ/СЭС/БРЭС | ПС 35/10 кВ "Елизаветинская"
21032/2020/СТВ/СЭС/ПРЭС | ПС 110/35/10 кВ "Гофицкая"
21044/2020/СТВ/СЭС/ПРЭС | ПС 110/35/10 кВ "Николина Балка"
21045/2020/СТВ/СЭС/ИРЭС | ПС 110/35/10 кВ "Кевсала"
21054/2020/СТВ/СЭС/АРЭС | ПС 35/10 кВ "Апанасенковская"
21105/2020/СТВ/СЭС/ПРЭС | ПС 35/10 кВ "Просянка"
21136/2020/СТВ/СЭС/ПРЭС | ПС 35/10 кВ "Донская Балка"
21139/2020/СТВ/СЭС/ИРЭС | ПС 110/35/10 кВ "Кевсала"
21354/2020/СТВ/СЭС/ИРЭС | ПС 35/10 кВ "Совруно"
21414/2020/СТВ/СЭС/БРЭС | ПС 35/10 кВ "Бурлацкая"
21415/2020/СТВ/СЭС/ПРЭС | ПС 35/10 кВ "Донская Балка"
21422/2020/СТВ/СЭС/ИРЭС | ПС 110/35/10 кВ "Тахта"
21441/2020/СТВ/СЭС/БРЭС | ПС 35/10 кВ "Бурлацкая"
21442/2020/СТВ/СЭС/ТРЭС | ПС 35/10 кВ "Кендже Кулак"
21475/2020/СТВ/СЭС/ТРЭС | ПС 35/10 кВ "Кучерла"
21476/2020/СТВ/СЭС/ПРЭС | ПС 35/10 кВ "Благодатное"
21487/2020/СТВ/СЭС/ТРЭС | ПС 35/10 кВ "Кучерла"
21489/2020/СТВ/СЭС/ПРЭС | ПС 35/10 кВ "Благодатное"
21527/2020/СТВ/СЭС/ТРЭС | ПС 110/10 кВ "Камбулат"
21546/2020/СТВ/СЭС/ПРЭС | ПС 35/10 кВ "Рогатая Балка"
21547/2020/СТВ/СЭС/ТРЭС | ПС 110/10 кВ "Камбулат"
21578/2020/СТВ/СЭС/ТРЭС | ПС 35/10 кВ "Казгулак"
21579/2020/СТВ/СЭС/ТРЭС | ПС 110/10 кВ "Камбулат"
21591/2020/СТВ/СЭС/ТРЭС | ПС 110/35/10 кВ "Летняя Ставка"
21638/2020/СТВ/СЭС/ПРЭС | ПС 35/10 кВ "Просянка"
21675/2020/СТВ/СЭС/ПРЭС | ПС 110/10 кВ "Константиновская"
21756/2020/СТВ/СЭС/ИРЭС | ПС 110/35/10 кВ "Тахта"
21757/2020/СТВ/СЭС/ИРЭС | ПС 35/10 кВ "Совруно"
21826/2020/СТВ/СЭС/ИРЭС | ПС 35/10 кВ "Золотаревская"
21877/2020/СТВ/СЭС/ИРЭС | ПС 110/10 кВ "Большевик"
21982/2020/СТВ/СЭС/ИРЭС | ПС 35/10 кВ "Первомайская"
21983/2020/СТВ/СЭС/ПРЭС | ПС 110/10 кВ "Константиновская"
21988/2020/СТВ/СЭС/ИРЭС | ПС 110/35/10 кВ "Кевсала"
21995/2020/СТВ/СЭС/БРЭС | ПС 35/10 кВ "Елизаветинская"
22010/2020/СТВ/СЭС/ТРЭС | ПС 35/10 кВ "Кендже Кулак"
22012/2020/СТВ/СЭС/ИРЭС | ПС 110/35/10 кВ "Тахта"
22015/2020/СТВ/СЭС/ПРЭС | ПС 35/10 кВ "ИПС"
22017/2020/СТВ/СЭС/ПРЭС | ПС 35/10 кВ "ИПС"
22037/2020/СТВ/СЭС/ПРЭС | ПС 110/35/10 кВ "Николина Балка"
22063/2020/СТВ/СЭС/ТРЭС | ПС 35/10 кВ "Кучерла"
22077/2020/СТВ/СЭС/ИРЭС | ПС 110/35/10 кВ "Кевсала"
22100/2020/СТВ/СЭС/ИРЭС | ПС 35/10 кВ "Золотаревская"
22102/2020/СТВ/СЭС/БРЭС | ПС 35/10 кВ "Сотниковская"
22103/2020/СТВ/СЭС/БРЭС | ПС 35/10 кВ "Бурлацкая"
22115/2020/СТВ/СЭС/ПРЭС | ПС 110/10 кВ "Константиновская"
22123/2020/СТВ/СЭС/ПРЭС | ПС 110/35/10 кВ "Николина Балка"
22182/2020/СТВ/СЭС/БРЭС | ПС 110/35/10 кВ "Восход"
22188/2020/СТВ/СЭС/ТРЭС | ПС 35/10 кВ "Казгулак"
22192/2020/СТВ/СЭС/ИРЭС | ПС 35/10 кВ "Эген"
22193/2020/СТВ/СЭС/ПРЭС | ПС 110/35/10 кВ "Николина Балка"
22195/2020/СТВ/СЭС/ПРЭС | ПС 35/10 кВ "Донская Балка"
22196/2020/СТВ/СЭС/БРЭС | ПС 110/35/10 кВ "Восход"
22199/2020/СТВ/СЭС/ПРЭС | ПС 110/35/10 кВ "Николина Балка"
22209/2020/СТВ/СЭС/ПРЭС | ПС 110/35/10 кВ "Гофицкая"
22210/2020/СТВ/СЭС/ПРЭС | ПС 110/10 кВ "Константиновская"
22297/2020/СТВ/СЭС/ТРЭС | ПС 35/10 кВ "Кендже Кулак"
22298/2020/СТВ/СЭС/ИРЭС | ПС 35/10 кВ "Совруно"
22299/2020/СТВ/СЭС/ИРЭС | ПС 110/35/10 кВ "Тахта"
22419/2020/СТВ/СЭС/ТРЭС | ПС 110/35/10 кВ "Восход"
22422/2020/СТВ/СЭС/ИРЭС | ПС 110/35/10 кВ "Ипатово"
22424/2020/СТВ/СЭС/АРЭС | ПС 35/10 кВ "Маныческая"
22435/2020/СТВ/СЭС/АРЭС | ПС 110/35/10 кВ "Рагули"
22440/2020/СТВ/СЭС/ПРЭС | ПС 35/10 кВ "Рогатая Балка"
22444/2020/СТВ/СЭС/ИРЭС | ПС 35/10 кВ "Эген"
22451/2020/СТВ/СЭС/ПРЭС | ПС 110/35/10 кВ "Гофицкая"
22454/2020/СТВ/СЭС/ТРЭС | ПС 35/10 кВ "Кендже Кулак"
22464/2020/СТВ/СЭС/ИРЭС | ПС 110/35/10 кВ "Кевсала"
22466/2020/СТВ/СЭС/БРЭС | ПС 110/10 кВ "Александрия"
22469/2020/СТВ/СЭС/БРЭС | ПС 35/10 кВ "Сотниковская"
22479/2020/СТВ/СЭС/ПРЭС | ПС 110/35/10 кВ "Николина Балка"
22488/2020/СТВ/СЭС/ПРЭС | ПС 110/35/10 кВ "Гофицкая"
22503/2020/СТВ/СЭС/АРЭС | ПС 35/10 кВ "Айгурская"
22545/2020/СТВ/СЭС/ТРЭС | ПС 110/35/10 кВ "Летняя Ставка"
22546/2020/СТВ/СЭС/ТРЭС | ПС 35/10 кВ "Кучерла"
22588/2020/СТВ/СЭС/ПРЭС | ПС 110/35/10 кВ "Гофицкая"
22624/2020/СТВ/СЭС/ПРЭС | ПС 35/10 кВ "Благодатное"
22681/2020/СТВ/СЭС/ИРЭС | ПС 35/10 кВ "Большая Джалга"
22687/2020/СТВ/СЭС/БРЭС | ПС 35/10 кВ "Каменная Балка"
22706/2020/СТВ/СЭС/ПРЭС | ПС 35/10 кВ "Благодатное"
22804/2020/СТВ/СЭС/БРЭС | ПС 35/10 кВ "Бурлацкая"
22806/2020/СТВ/СЭС/ТРЭС | ПС 35/10 кВ "Кучерла"
22807/2020/СТВ/СЭС/ТРЭС | ПС 35/10 кВ "Казгулак"
22809/2020/СТВ/СЭС/ПРЭС | ПС 35/10 кВ "Рогатая Балка"
22833/2020/СТВ/СЭС/ИРЭС | ПС 110/35/10 кВ "Ипатово"
28261/2020/СТВ/СЭС/ТРЭС | ПС 110/35/10 кВ "Летняя Ставка"
28278/2020/СТВ/СЭС/БРЭС | ПС 110/10 кВ "Александрия"
28285/2020/СТВ/СЭС/ПРЭС | ПС 35/10 кВ "Донская Балка"
28287/2020/СТВ/СЭС/ИРЭС | ПС 110/35/10 кВ "Ипатово"
28323/2020/СТВ/СЭС/ПРЭС | ПС 35/10 кВ "Рогатая Балка"
28324/2020/СТВ/СЭС/АРЭС | ПС 110/35/10 кВ "Дербетовская"
28359/2020/СТВ/СЭС/ИРЭС | ПС 110/10 кВ "Большевик"
28381/2020/СТВ/СЭС/БРЭС | ПС 35/10 кВ "Бурлацкая"
28427/2020/СТВ/СЭС/БРЭС | ПС 35/10 кВ "Каменная Балка"
28459/2020/СТВ/СЭС/БРЭС | ПС 35/10 кВ "Елизаветинская"
28464/2020/СТВ/СЭС/ТРЭС | ПС 35/10 кВ "Степной Маяк"
28466/2020/СТВ/СЭС/ПРЭС | ПС 110/35/10 кВ "Гофицкая"
28512/2020/СТВ/СЭС/АРЭС | ПС 35/10 кВ "Вознесеновская"
28554/2020/СТВ/СЭС/ТРЭС | ПС 110/10 кВ "Овощи"
28558/2020/СТВ/СЭС/ТРЭС | ПС 110/10 кВ "Овощи"
28561/2020/СТВ/СЭС/ПРЭС | ПС 110/10 кВ "Константиновская"
28579/2020/СТВ/СЭС/ПРЭС | ПС 110/35/10 кВ "Светлоград"
28631/2020/СТВ/СЭС/АРЭС | ПС 110/35/10 кВ "Рагули"
28660/2020/СТВ/СЭС/ПРЭС | ПС 35/10 кВ "Благодатное"
28689/2020/СТВ/СЭС/АРЭС | ПС 35/10 кВ "Вознесеновская"
28714/2020/СТВ/СЭС/ПРЭС | ПС 35/10 кВ "Благодатное"
28771/2020/СТВ/СЭС/ПРЭС | ПС 110/35/10 кВ "Николина Балка"
28923/2020/СТВ/СЭС/ТРЭС
28933/2020/СТВ/СЭС/БРЭС
28946/2020/СТВ/СЭС/БРЭС
28940/2020/СТВ/СЭС/БРЭС
28951/2020/СТВ/СЭС/БРЭС
28957/2020/СТВ/СЭС/ИРЭС
28962/2020/СТВ/СЭС/БРЭС
29026/2020/СТВ/СЭС/АРЭС
29045/2020/СТВ/СЭС/ИРЭС
29059/2020/СТВ/СЭС/ИРЭС
29062/2020/СТВ/СЭС/ИРЭС
29064/2020/СТВ/СЭС/ИРЭС
29066/2020/СТВ/СЭС/ИРЭС
29067/2020/СТВ/СЭС/ИРЭС
29070/2020/СТВ/СЭС/ИРЭС
29072/2020/СТВ/СЭС/ПРЭС
29073/2020/СТВ/СЭС/ИРЭС
29144/2020/СТВ/СЭС/АРЭС | ПС 35/10 кВ "Вознесеновская"
29145/2020/СТВ/СЭС/ИРЭС | ПС 35/10 кВ "Эген"
29146/2020/СТВ/СЭС/БРЭС | ПС 110/35/10 кВ "Восход"
29165/2020/СТВ/СЭС/ПРЭС | ПС 110/35/10 кВ "Гофицкая"
29166/2020/СТВ/СЭС/ПРЭС | ПС 110/35/10 кВ "Гофицкая"
29184/2020/СТВ/СЭС/ТРЭС | ПС 35/10 кВ "Кендже Кулак"
29227/2020/СТВ/СЭС/ПРЭС | ПС 110/10 кВ "Константиновская"
29229/2020/СТВ/СЭС/БРЭС | ПС 35/10 кВ "Сотниковская"
29236/2020/СТВ/СЭС/ТРЭС | ПС 110/10 кВ "Камбулат"
29280/2020/СТВ/СЭС/ИРЭС
29295/2020/СТВ/СЭС/АРЭС | ПС 35/10 кВ "Маныческая"
29312/2020/СТВ/СЭС/БРЭС | ПС 35/10 кВ "Каменная Балка"
29328/2020/СТВ/СЭС/ИРЭС | ПС 35/10 кВ "Эген"
29344/2020/СТВ/СЭС/ИРЭС
29403/2020/СТВ/СЭС/ПРЭС | ПС 35/10 кВ "Благодатное"
29404/2020/СТВ/СЭС/ТРЭС | ПС 110/10 кВ "Овощи"
29405/2020/СТВ/СЭС/БРЭС | ПС 35/10 кВ "Сотниковская"
29421/2020/СТВ/СЭС/ПРЭС | ПС 35/10 кВ "Рогатая Балка"
29427/2020/СТВ/СЭС/ИРЭС
29444/2020/СТВ/СЭС/ПРЭС | ПС 35/10 кВ "Благодатное"
29446/2020/СТВ/СЭС/ТРЭС | ПС 110/35/10 кВ "Летняя Ставка"
29521/2020/СТВ/СЭС/БРЭС | ПС 110/35/10 кВ "Восход"
29536/2020/СТВ/СЭС/ИРЭС | ПС 110/35/10 кВ "Кевсала"
29558/2020/СТВ/СЭС/ТРЭС | ПС 110/10 кВ "Камбулат"
29559/2020/СТВ/СЭС/ТРЭС | ПС 110/10 кВ "Камбулат"
29563/2020/СТВ/СЭС/ПРЭС | ПС 35/10 кВ "Рогатая Балка"
29585/2020/СТВ/СЭС/АРЭС | ПС 35/10 кВ "Киевская"
29669/2020/СТВ/СЭС/АРЭС
29677/2020/СТВ/СЭС/ИРЭС | ПС 35/10 кВ "Лиман"
29680/2020/СТВ/СЭС/АРЭС
29685/2020/СТВ/СЭС/БРЭС | ПС 35/10 кВ "Бурлацкая"
29688/2020/СТВ/СЭС/ТРЭС | ПС 110/10 кВ "Камбулат"
29810/2020/СТВ/СЭС/ПРЭС | ПС 110/35/10 кВ "Николина Балка"
29849/2020/СТВ/СЭС/ИРЭС | ПС 110/35/10 кВ "Тахта"
29850/2020/СТВ/СЭС/ПРЭС | ПС 35/10 кВ "Благодатное"
29887/2020/СТВ/СЭС/ИРЭС
29890/2020/СТВ/СЭС/ТРЭС | ПС 35/10 кВ "Кендже Кулак"
29963/2020/СТВ/СЭС/ПРЭС | ПС 35/10 кВ "Благодатное"
29968/2020/СТВ/СЭС/БРЭС | ПС 110/10 кВ "Александрия"
29994/2020/СТВ/СЭС/ПРЭС | ПС 35/10 кВ "Благодатное"
30003/2020/СТВ/СЭС/ИРЭС | ПС 110/35/10 кВ "Кевсала"
30021/2020/СТВ/СЭС/БРЭС
30040/2020/СТВ/СЭС/ПРЭС | ПС 35/10 кВ "Рогатая Балка"
30042/2020/СТВ/СЭС/ПРЭС | ПС 110/35/10 кВ "Николина Балка"
30044/2020/СТВ/СЭС/БРЭС | ПС 110/35/10 кВ "Восход"
30056/2020/СТВ/СЭС/АРЭС | ПС 110/35/6 кВ "Дунда"
30062/2020/СТВ/СЭС/ТРЭС | ПС 110/10 кВ "Овощи"
30063/2020/СТВ/СЭС/ТРЭС | ПС 110/35/10 кВ "Восход"
30075/2020/СТВ/СЭС/ИРЭС | ПС 35/10 кВ "Комбикормовый завод"
30078/2020/СТВ/СЭС/ИРЭС
30185/2020/СТВ/СЭС/ИРЭС | ПС 35/10 кВ "Лиман"
30193/2020/СТВ/СЭС/ТРЭС | ПС 110/35/10 кВ "Летняя Ставка"
30200/2020/СТВ/СЭС/АРЭС | ПС 35/10 кВ "Вознесеновская"
30210/2020/СТВ/СЭС/ПРЭС | ПС 110/35/10 кВ "Николина Балка"
30212/2020/СТВ/СЭС/ИРЭС | ПС 35/10 кВ "Эген"
30217/2020/СТВ/СЭС/ИРЭС | ПС 35/10 кВ "Эген"
30220/2020/СТВ/СЭС/ПРЭС | ПС 35/10 кВ "Рогатая Балка"
30226/2020/СТВ/СЭС/ПРЭС | ПС 110/35/10 кВ "Светлоград"
30227/2020/СТВ/СЭС/ПРЭС | ПС 110/35/10 кВ "Светлоград"
30230/2020/СТВ/СЭС/АРЭС | ПС 110/35/10 кВ "Дербетовская"
30255/2020/СТВ/СЭС/ИРЭС | ПС 110/35/10 кВ "Ипатово"
30267/2020/СТВ/СЭС/ПРЭС | ПС 35/10 кВ "Донская Балка"
30268/2020/СТВ/СЭС/ПРЭС | ПС 35/10 кВ "Донская Балка"
30290/2020/СТВ/СЭС/ПРЭС | ПС 110/10 кВ "Константиновская"
30303/2020/СТВ/СЭС/ПРЭС | ПС 35/10 кВ "Благодатное"
30326/2020/СТВ/СЭС/ИРЭС
30368/2021/СТВ/СЭС/ПРЭС
30369/2021/СТВ/СЭС/БРЭС | ПС 110/10 кВ "Александрия"
30410/2021/СТВ/СЭС/ТРЭС
30416/2021/СТВ/СЭС/ПРЭС
30417/2021/СТВ/СЭС/ИРЭС | ПС 110/35/10 кВ "Кевсала"
30423/2021/СТВ/СЭС/ПРЭС | ПС 35/10 кВ "Благодатное"
30433/2021/СТВ/СЭС/ТРЭС | ПС 110/35/10 кВ "Летняя Ставка"
30463/2021/СТВ/СЭС/БРЭС | ПС 35/10 кВ "Бурлацкая"
30484/2021/СТВ/СЭС/ПРЭС | ПС 35/10 кВ "Благодатное"
30534/2021/СТВ/СЭС/БРЭС | ПС 110/35/10 кВ "Восход"
30535/2021/СТВ/СЭС/БРЭС | ПС 35/10 кВ "Бурлацкая"
30539/2021/СТВ/СЭС/ПРЭС | ПС 110/10 кВ "Константиновская"
30553/2021/СТВ/СЭС/БРЭС | ПС 110/35/10 кВ "Восход"
30577/2021/СТВ/СЭС/ПРЭС | ПС 35/10 кВ "Прикалаусская"
30600/2021/СТВ/СЭС/ИРЭС
30615/2021/СТВ/СЭС/ПРЭС | ПС 35/10 кВ "Донская Балка"
30620/2021/СТВ/СЭС/ПРЭС | ПС 35/10 кВ "Донская Балка"
30629/2021/СТВ/СЭС/БРЭС | ПС 35/10 кВ "Елизаветинская"
30642/2021/СТВ/СЭС/ПРЭС | ПС 110/35/10 кВ "Светлоград"
30643/2021/СТВ/СЭС/ПРЭС | ПС 110/35/10 кВ "Светлоград"
30649/2021/СТВ/СЭС/ИРЭС
30723/2021/СТВ/СЭС/ИРЭС | ПС 35/10 кВ "Первомайская"
30725/2021/СТВ/СЭС/ТРЭС | ПС 35/10 кВ "Кучерла"
30739/2021/СТВ/СЭС/ПРЭС | ПС 110/35/10 кВ "Гофицкая"
30740/2021/СТВ/СЭС/ИРЭС | ПС 35/10 кВ "Лиман"
30787/2021/СТВ/СЭС/ИРЭС
30807/2021/СТВ/СЭС/БРЭС | ПС 110/35/10 кВ "Благодарная-110"
30808/2021/СТВ/СЭС/ТРЭС | ПС 35/10 кВ "Кендже Кулак"
30819/2021/СТВ/СЭС/ИРЭС
30824/2021/СТВ/СЭС/ИРЭС | ПС 110/10 кВ "Большевик"
30826/2021/СТВ/СЭС/БРЭС | ПС 35/10 кВ "Каменная Балка"
30838/2021/СТВ/СЭС/ИРЭС | ПС 110/35/10 кВ "Тахта"
30865/2021/СТВ/СЭС/ПРЭС | ПС 35/10 кВ "Шангала"
30868/2021/СТВ/СЭС/ПРЭС | ПС 35/10 кВ "Рогатая Балка"
30871/2021/СТВ/СЭС/ИРЭС | ПС 35/10 кВ "Эген"
31033/2021/СТВ/СЭС/ИРЭС | ПС 35/10 кВ "Добровольная"
31103/2021/СТВ/СЭС/БРЭС | ПС 110/35/10 кВ "Восход"
31108/2021/СТВ/СЭС/БРЭС
31110/2021/СТВ/СЭС/БРЭС
31166/2021/СТВ/СЭС/ПРЭС | ПС 35/10 кВ "Высоцкая"
31171/2021/СТВ/СЭС/БРЭС | ПС 110/10 кВ "Александрия"
31181/2021/СТВ/СЭС/ПРЭС | ПС 35/10 кВ "Благодатное"
31196/2021/СТВ/СЭС/ИРЭС | ПС 35/10 кВ "Эген"
31264/2021/СТВ/СЭС/ПРЭС | ПС 35/10 кВ "Благодатное"
31266/2021/СТВ/СЭС/ИРЭС | ПС 110/35/10 кВ "Кевсала"
31288/2021/СТВ/СЭС/ИРЭС | ПС 35/10 кВ "Золотаревская"
31289/2021/СТВ/СЭС/ИРЭС | ПС 35/10 кВ "Золотаревская"
31290/2021/СТВ/СЭС/ИРЭС | ПС 35/10 кВ "Лиман"
31307/2021/СТВ/СЭС/ИРЭС | ПС 35/10 кВ "Лиман"
31309/2021/СТВ/СЭС/БРЭС | ПС 35/10 кВ "Бурлацкая"
31314/2021/СТВ/СЭС/ИРЭС | ПС 110/35/10 кВ "Кевсала"
31341/2021/СТВ/СЭС/ПРЭС | ПС 110/35/10 кВ "Светлоград"
31386/2021/СТВ/СЭС/ИРЭС | ПС 35/10 кВ "Лиман"
31387/2021/СТВ/СЭС/ПРЭС | ПС 35/10 кВ "Прикалаусская"
31389/2021/СТВ/СЭС/ПРЭС | ПС 35/10 кВ "Шангала"
31533/2021/СТВ/СЭС/ИРЭС
31537/2021/СТВ/СЭС/ИРЭС
31548/2021/СТВ/СЭС/ИРЭС | ПС 110/35/10 кВ "Дербетовская"
31593/2021/СТВ/СЭС/БРЭС | ПС 110/10 кВ "Александрия"
31601/2021/СТВ/СЭС/ПРЭС | ПС 35/10 кВ "Благодатное"
31641/2021/СТВ/СЭС/ПРЭС | ПС 110/35/10 кВ "Гофицкая"
31642/2021/СТВ/СЭС/ИРЭС | ПС 35/10 кВ "Золотаревская"
31643/2021/СТВ/СЭС/ИРЭС | ПС 110/35/10 кВ "Тахта"
31646/2021/СТВ/СЭС/ПРЭС | ПС 35/10 кВ "Рогатая Балка"
31647/2021/СТВ/СЭС/ТРЭС | ПС 110/10 кВ "Камбулат"
31649/2021/СТВ/СЭС/ТРЭС | ПС 35/10 кВ "Кендже Кулак"
31687/2021/СТВ/СЭС/ТРЭС | ПС 35/10 кВ "Кендже Кулак"
31689/2021/СТВ/СЭС/ПРЭС | ПС 110/10 кВ "Камбулат"
31740/2021/СТВ/СЭС/ПРЭС | ПС 110/10 кВ "Константиновская"
31794/2021/СТВ/СЭС/ИРЭС
31806/2021/СТВ/СЭС/ИРЭС | ПС 110/35/10 кВ "Тахта"
31815/2021/СТВ/СЭС/ПРЭС | ПС 35/10 кВ "Рогатая Балка"
31883/2021/СТВ/СЭС/АРЭС | ПС 35/10 кВ "Малая Джалга"
31884/2021/СТВ/СЭС/АРЭС | ПС 35/10 кВ "Маныческая"
31886/2021/СТВ/СЭС/АРЭС | ПС 35/10 кВ "Воздвиженская"
31889/2021/СТВ/СЭС/АРЭС | ПС 110/35/10 кВ "Дербетовская"
31890/2021/СТВ/СЭС/АРЭС | ПС 35/10 кВ "Апанасенковская"
31909/2021/СТВ/СЭС/БРЭС
31910/2021/СТВ/СЭС/ПРЭС
31911/2021/СТВ/СЭС/ПРЭС
31912/2021/СТВ/СЭС/ПРЭС | ПС 35/10 кВ "Рогатая Балка"
31914/2021/СТВ/СЭС/ПРЭС | ПС 35/10 кВ "Рогатая Балка"
31915/2021/СТВ/СЭС/ПРЭС | ПС 35/10 кВ "Рогатая Балка"
31916/2021/СТВ/СЭС/ПРЭС | ПС 35/10 кВ "Рогатая Балка"
31930/2021/СТВ/СЭС/ПРЭС
31973/2021/СТВ/СЭС/ТРЭС | ПС 35/10 кВ "Кучерла"
31996/2021/СТВ/СЭС/ПРЭС | ПС 110/10 кВ "Константиновская"
32016/2021/СТВ/СЭС/БРЭС | ПС 110/35/10 кВ "Восход"
32021/2021/СТВ/СЭС/ПРЭС | ПС 110/35/10 кВ "Николина Балка"
32022/2021/СТВ/СЭС/ПРЭС | ПС 35/10 кВ "Рогатая Балка"
32023/2021/СТВ/СЭС/ИРЭС | ПС 35/10 кВ "Первомайская"
32050/2021/СТВ/СЭС/ИРЭС | ПС 35/10 кВ "Эген"
32052/2021/СТВ/СЭС/ТРЭС | ПС 110/10 кВ "Камбулат"
32053/2021/СТВ/СЭС/ТРЭС | ПС 35/10 кВ "Кендже Кулак"
32058/2021/СТВ/СЭС/ТРЭС | ПС 110/35/10 кВ "Восход"
32092/2021/СТВ/СЭС/БРЭС | ПС 35/10 кВ "Сотниковская"
32107/2021/СТВ/СЭС/БРЭС
32141/2021/СТВ/СЭС/ПРЭС | ПС 35/10 кВ "Высоцкая"
32168/2021/СТВ/СЭС/ИРЭС
32172/2021/СТВ/СЭС/ПРЭС | ПС 35/10 кВ "Прикалаусская"
32211/2021/СТВ/СЭС/ИРЭС
32217/2021/СТВ/СЭС/ТРЭС | ПС 35/10 кВ "Кучерла"
32218/2021/СТВ/СЭС/АРЭС | ПС 35/10 кВ "Айгурская"
32229/2021/СТВ/СЭС/ИРЭС
32234/2021/СТВ/СЭС/ИРЭС | ПС 110/35/10 кВ "Кевсала"
32240/2021/СТВ/СЭС/ТРЭС | ПС 110/35/10 кВ "Летняя Ставка"
32241/2021/СТВ/СЭС/ТРЭС | ПС 35/10 кВ "Кучерла"
32263/2021/СТВ/СЭС/ПРЭС
32265/2021/СТВ/СЭС/ИРЭС | ПС 35/10 кВ "Красочная"
32266/2021/СТВ/СЭС/ИРЭС | ПС 110/35/10 кВ "Кевсала"
32286/2021/СТВ/СЭС/БРЭС | ПС 35/10 кВ "Бурлацкая"
32340/2021/СТВ/СЭС/ИРЭС
32361/2021/СТВ/СЭС/ИРЭС | ПС 110/35/10 кВ "Кевсала"
32364/2021/СТВ/СЭС/АРЭС
32381/2021/СТВ/СЭС/БРЭС | ПС 110/35/10 кВ "Восход"
32382/2021/СТВ/СЭС/БРЭС | ПС 35/10 кВ "Бурлацкая"
32386/2021/СТВ/СЭС/ИРЭС
32400/2021/СТВ/СЭС/ТРЭС | ПС 35/10 кВ "Кендже Кулак"
32446/2021/СТВ/СЭС/ИРЭС
32464/2021/СТВ/СЭС/ПРЭС | ПС 110/10 кВ "Константиновская"
32467/2021/СТВ/СЭС/ПРЭС | ПС 110/10 кВ "Константиновская"
32470/2021/СТВ/СЭС/ПРЭС | ПС 35/10 кВ "Донская Балка"
32499/2021/СТВ/СЭС/ТРЭС | ПС 110/10 кВ "Камбулат"
32501/2021/СТВ/СЭС/ТРЭС | ПС 110/10 кВ "Камбулат"
32550/2021/СТВ/СЭС/ТРЭС | ПС 110/10 кВ "Камбулат"
32566/2021/СТВ/СЭС/ИРЭС | ПС 35/10 кВ "Большая Джалга"
32574/2021/СТВ/СЭС/ИРЭС
32591/2021/СТВ/СЭС/ТРЭС | ПС 110/10 кВ "Камбулат"
32600/2021/СТВ/СЭС/АРЭС | ПС 110/35/6 кВ "Дунда"
32616/2021/СТВ/СЭС/ТРЭС | ПС 35/10 кВ "Кучерла"
32663/2021/СТВ/СЭС/ИРЭС | ПС 110/35/10 кВ "Тахта"
32679/2021/СТВ/СЭС/БРЭС | ПС 110/10 кВ "Александрия"
32680/2021/СТВ/СЭС/АРЭС | ПС 35/10 кВ "Воздвиженская"
32768/2021/СТВ/СЭС/ТРЭС
32772/2021/СТВ/СЭС/ПРЭС | ПС 110/35/10 кВ "Гофицкая"
32773/2021/СТВ/СЭС/ПРЭС | ПС 35/10 кВ "Донская Балка"
32777/2021/СТВ/СЭС/БРЭС | ПС 35/10 кВ "Каменная Балка"
32817/2021/СТВ/СЭС/ПРЭС | ПС 110/35/10 кВ "Николина Балка"
32915/2021/СТВ/СЭС/БРЭС | ПС 35/10 кВ "Сотниковская"
32945/2021/СТВ/СЭС/БРЭС | ПС 35/10 кВ "Бурлацкая"
32947/2021/СТВ/СЭС/ИРЭС | ПС 35/10 кВ "Эген"
32950/2021/СТВ/СЭС/ИРЭС | ПС 110/35/10 кВ "Кевсала"
32982/2021/СТВ/СЭС/ПРЭС
33005/2021/СТВ/СЭС/ПРЭС
33012/2021/СТВ/СЭС/ИРЭС | ПС 110/35/10 кВ "Кевсала"
33015/2021/СТВ/СЭС/ТРЭС | ПС 110/10 кВ "Камбулат"
33019/2021/СТВ/СЭС/ИРЭС | ПС 35/10 кВ "Красочная"
33053/2021/СТВ/СЭС/ПРЭС | ПС 110/35/10 кВ "Николина Балка"
33060/2021/СТВ/СЭС/ИРЭС
33080/2021/СТВ/СЭС/ИРЭС
33102/2021/СТВ/СЭС/ИРЭС | ПС 110/35/10 кВ "Кевсала"
33108/2021/СТВ/СЭС/БРЭС | ПС 35/10 кВ "Бурлацкая"
33120/2021/СТВ/СЭС/ИРЭС
33186/2021/СТВ/СЭС/ИРЭС | ПС 110/35/10 кВ "Кевсала"
33206/2021/СТВ/СЭС/ИРЭС | ПС 35/10 кВ "Эген"
33254/2021/СТВ/СЭС/ПРЭС
33303/2021/СТВ/СЭС/АРЭС | ПС 35/10 кВ "Вознесеновская"
33308/2021/СТВ/СЭС/ИРЭС | ПС 35/10 кВ "Большая Джалга"
33337/2021/СТВ/СЭС/АРЭС | ПС 35/10 кВ "Воздвиженская"
33358/2021/СТВ/СЭС/ТРЭС | ПС 35/10 кВ "Кендже Кулак"
33414/2021/СТВ/СЭС/БРЭС
33415/2021/СТВ/СЭС/БРЭС | ПС 35/10 кВ "Каменная Балка"
33456/2021/СТВ/СЭС/ПРЭС
33507/2021/СТВ/СЭС/ТРЭС | ПС 110/10 кВ "Овощи"
33530/2021/СТВ/СЭС/БРЭС | ПС 110/10 кВ "Александрия"
33531/2021/СТВ/СЭС/БРЭС | ПС 110/35/10 кВ "Восход"
33584/2021/СТВ/СЭС/ИРЭС | ПС 110/35/10 кВ "Кевсала"
33589/2021/СТВ/СЭС/БРЭС | ПС 110/10 кВ "Александрия"
33605/2021/СТВ/СЭС/ИРЭС | ПС 35/10 кВ "Золотаревская"
33608/2021/СТВ/СЭС/ИРЭС | ПС 110/35/10 кВ "Кевсала"
33609/2021/СТВ/СЭС/ИРЭС | ПС 35/10 кВ "Эген"
33620/2021/СТВ/СЭС/ПРЭС | ПС 35/10 кВ "Высоцкая"
33648/2021/СТВ/СЭС/БРЭС
33653/2021/СТВ/СЭС/ТРЭС | ПС 35/10 кВ "Кучерла"
33672/2021/СТВ/СЭС/ИРЭС
33741/2021/СТВ/СЭС/БРЭС | ПС 35/10 кВ "Елизаветинская"
33762/2021/СТВ/СЭС/ПРЭС
33767/2021/СТВ/СЭС/БРЭС
33790/2021/СТВ/СЭС/ПРЭС | ПС 110/10 кВ "Константиновская"
33857/2021/СТВ/СЭС/АРЭС | ПС 35/10 кВ "Воздвиженская"
33875/2021/СТВ/СЭС/ПРЭС
33886/2021/СТВ/СЭС/ТРЭС | ПС 35/10 кВ "Кучерла"
33912/2021/СТВ/СЭС/ИРЭС | ПС 110/35/10 кВ "Кевсала"
33941/2021/СТВ/СЭС/ТРЭС | ПС 35/10 кВ "Кучерла"
34064/2021/СТВ/СЭС/БРЭС | ПС 110/35/10 кВ "Восход"
34066/2021/СТВ/СЭС/БРЭС | ПС 35/10 кВ "Сотниковская"
34087/2021/СТВ/СЭС/ПРЭС | ПС 35/10 кВ "Благодатное"
34107/2021/СТВ/СЭС/ПРЭС | ПС 110/10 кВ "Константиновская"
34169/2021/СТВ/СЭС/ПРЭС
34174/2021/СТВ/СЭС/ПРЭС | ПС 110/35/10 кВ "Светлоград"
34182/2021/СТВ/СЭС/БРЭС | ПС 35/10 кВ "Каменная Балка"
34232/2021/СТВ/СЭС/ИРЭС
34234/2021/СТВ/СЭС/ТРЭС
34235/2021/СТВ/СЭС/АРЭС | ПС 35/10 кВ "Айгурская"
34236/2021/СТВ/СЭС/АРЭС | ПС 35/10 кВ "Апанасенковская"
34237/2021/СТВ/СЭС/ТРЭС | ПС 35/10 кВ "Степной Маяк"
34238/2021/СТВ/СЭС/ТРЭС
34239/2021/СТВ/СЭС/АРЭС | ПС 35/10 кВ "Киевская"
34262/2021/СТВ/СЭС/ПРЭС | ПС 35/10 кВ "Донская Балка"
34375/2021/СТВ/СЭС/ТРЭС | ПС 110/10 кВ "Камбулат"
34411/2021/СТВ/СЭС/АРЭС | ПС 35/10 кВ "Киевская"
34440/2021/СТВ/СЭС/ИРЭС | ПС 110/10 кВ "Большевик"
34442/2021/СТВ/СЭС/ТРЭС | ПС 35/10 кВ "Кендже Кулак"
34448/2021/СТВ/СЭС/ТРЭС | ПС 35/10 кВ "Кучерла"
34469/2021/СТВ/СЭС/БРЭС | ПС 35/10 кВ "Сотниковская"
34477/2021/СТВ/СЭС/АРЭС | ПС 35/10 кВ "Апанасенковская"
34485/2021/СТВ/СЭС/АРЭС | ПС 35/10 кВ "Вознесеновская"
34492/2021/СТВ/СЭС/ИРЭС
34603/2021/СТВ/СЭС/АРЭС
34643/2021/СТВ/СЭС/БРЭС | ПС 35/10 кВ "Сотниковская"
34644/2021/СТВ/СЭС/ИРЭС | ПС 110/35/10 кВ "Ипатово"
34650/2021/СТВ/СЭС/ПРЭС | ПС 35/10 кВ "ИПС"
34652/2021/СТВ/СЭС/БРЭС | ПС 35/10 кВ "Бурлацкая"
34675/2021/СТВ/СЭС/ИРЭС
34676/2021/СТВ/СЭС/ИРЭС | ПС 110/35/10 кВ "Кевсала"
34678/2021/СТВ/СЭС/ПРЭС | ПС 110/35/10 кВ "Николина Балка"
34680/2021/СТВ/СЭС/ПРЭС | ПС 110/10 кВ "Константиновская"
34695/2021/СТВ/СЭС/ПРЭС | ПС 35/10 кВ "Рогатая Балка"
34699/2021/СТВ/СЭС/ТРЭС | ПС 110/10 кВ "Камбулат"
34708/2021/СТВ/СЭС/ПРЭС | ПС 35/10 кВ "Благодатное"
34724/2021/СТВ/СЭС/ПРЭС | ПС 110/35/10 кВ "Гофицкая"
34726/2021/СТВ/СЭС/ИРЭС | ПС 110/35/10 кВ "Кевсала"
34749/2021/СТВ/СЭС/ИРЭС | ПС 35/10 кВ "Совруно"
34765/2021/СТВ/СЭС/ИРЭС | ПС 35/10 кВ "Совруно"
34799/2021/СТВ/СЭС/ИРЭС
34801/2021/СТВ/СЭС/ИРЭС | ПС 110/35/10 кВ "Кевсала"
34814/2021/СТВ/СЭС/ПРЭС | ПС 35/10 кВ "Шангала"
34816/2021/СТВ/СЭС/ТРЭС | ПС 35/10 кВ "Кендже Кулак"
34855/2021/СТВ/СЭС/ИРЭС | ПС 35/10 кВ "Красочная"
34859/2021/СТВ/СЭС/ТРЭС | ПС 110/35/10 кВ "Летняя Ставка"
34875/2021/СТВ/СЭС/ИРЭС | ПС 35/10 кВ "Совруно"
34884/2021/СТВ/СЭС/ПРЭС | ПС 35/10 кВ "Шангала"
34962/2021/СТВ/СЭС/ИРЭС
34992/2021/СТВ/СЭС/ТРЭС | ПС 35/10 кВ "Казгулак"
35001/2021/СТВ/СЭС/ПРЭС | ПС 35/10 кВ "Прикалаусская"
35010/2021/СТВ/СЭС/БРЭС | ПС 35/10 кВ "Сотниковская"
35030/2021/СТВ/СЭС/ПРЭС
35092/2021/СТВ/СЭС/БРЭС
35124/2021/СТВ/СЭС/ИРЭС
35178/2021/СТВ/СЭС/БРЭС
35190/2021/СТВ/СЭС/АРЭС | ПС 110/35/10 кВ "Рагули"
35191/2021/СТВ/СЭС/БРЭС | ПС 35/10 кВ "Бурлацкая"
35195/2021/СТВ/СЭС/ИРЭС | ПС 110/35/10 кВ "Кевсала"
35207/2021/СТВ/СЭС/АРЭС | ПС 35/10 кВ "Воздвиженская"
35209/2021/СТВ/СЭС/ИРЭС | ПС 110/10 кВ "Большевик"
35267/2021/СТВ/СЭС/ПРЭС
35270/2021/СТВ/СЭС/ИРЭС | ПС 35/10 кВ "Эген"
35304/2021/СТВ/СЭС/ПРЭС | ПС 110/10 кВ "Константиновская"
35365/2021/СТВ/СЭС/ТРЭС | ПС 110/10 кВ "Камбулат"
35375/2021/СТВ/СЭС/ТРЭС | ПС 110/10 кВ "Камбулат"
35406/2021/СТВ/СЭС/ТРЭС | ПС 35/10 кВ "Кучерла"
35417/2021/СТВ/СЭС/АРЭС | ПС 35/10 кВ "Воздвиженская"
35443/2021/СТВ/СЭС/ТРЭС | ПС 110/10 кВ "Камбулат"
35446/2021/СТВ/СЭС/ТРЭС | ПС 35/10 кВ "Степной Маяк"
35470/2021/СТВ/СЭС/БРЭС
35477/2021/СТВ/СЭС/ТРЭС | ПС 110/10 кВ "Камбулат"
35480/2021/СТВ/СЭС/БРЭС | ПС 35/10 кВ "Бурлацкая"
35548/2021/СТВ/СЭС/БРЭС | ПС 35/10 кВ "Бурлацкая"
35657/2021/СТВ/СЭС/АРЭС | ПС 35/10 кВ "Вознесеновская"
35658/2021/СТВ/СЭС/ИРЭС | ПС 110/10 кВ "Большевик"
35686/2021/СТВ/СЭС/ПРЭС
35687/2021/СТВ/СЭС/ПРЭС | ПС 35/10 кВ "Благодатное"
35688/2021/СТВ/СЭС/ПРЭС | ПС 110/35/10 кВ "Николина Балка"
35734/2021/СТВ/СЭС/ИРЭС | ПС 110/35/10 кВ "Тахта"
35765/2021/СТВ/СЭС/БРЭС | ПС 35/10 кВ "Сотниковская"
35767/2021/СТВ/СЭС/БРЭС | ПС 110/35/10 кВ "Восход"
35769/2021/СТВ/СЭС/ТРЭС | ПС 110/10 кВ "Овощи"
35770/2021/СТВ/СЭС/ТРЭС | ПС 35/10 кВ "Кучерла"
35793/2021/СТВ/СЭС/ТРЭС | ПС 35/10 кВ "Красный Маныч"
35794/2021/СТВ/СЭС/ТРЭС | ПС 35/10 кВ "Кучерла"
35798/2021/СТВ/СЭС/АРЭС | ПС 110/35/10 кВ "Дербетовская"
35831/2021/СТВ/СЭС/БРЭС
35832/2021/СТВ/СЭС/ПРЭС | ПС 35/10 кВ "Благодатное"
35894/2021/СТВ/СЭС/ПРЭС | ПС 35/10 кВ "Рогатая Балка"
35950/2022/СТВ/СЭС/ИРЭС
35978/2022/СТВ/СЭС/ИРЭС
35982/2022/СТВ/СЭС/ТРЭС | ПС 35/10 кВ "Казгулак"
35984/2022/СТВ/СЭС/ПРЭС | ПС 35/10 кВ "Шангала"
36037/2022/СТВ/СЭС/БРЭС | ПС 35/10 кВ "Сотниковская"
36044/2022/СТВ/СЭС/БРЭС | ПС 35/10 кВ "Бурлацкая"
36072/2022/СТВ/СЭС/ТРЭС | ПС 110/35/10 кВ "Рагули"
36144/2022/СТВ/СЭС/ИРЭС | ПС 35/10 кВ "Эген"
36146/2022/СТВ/СЭС/ПРЭС
36150/2022/СТВ/СЭС/АРЭС | ПС 35/10 кВ "Маныческая"
36152/2022/СТВ/СЭС/АРЭС | ПС 35/10 кВ "Маныческая"
36177/2022/СТВ/СЭС/БРЭС | ПС 35/10 кВ "Сотниковская"
36183/2022/СТВ/СЭС/ПРЭС | ПС 35/10 кВ "Благодатное"
36184/2022/СТВ/СЭС/БРЭС | ПС 35/10 кВ "Елизаветинская"
36223/2022/СТВ/СЭС/ПРЭС | ПС 35/10 кВ "Прикалаусская"
36226/2022/СТВ/СЭС/АРЭС | ПС 35/10 кВ "Маныческая"
36231/2022/СТВ/СЭС/ПРЭС | ПС 110/10 кВ "Константиновская"
36254/2022/СТВ/СЭС/ПРЭС | ПС 110/35/10 кВ "Гофицкая"
36257/2022/СТВ/СЭС/БРЭС | ПС 110/10 кВ "Александрия"
36269/2022/СТВ/СЭС/АРЭС | ПС 110/35/10 кВ "Рагули"
36299/2022/СТВ/СЭС/ПРЭС
36357/2022/СТВ/СЭС/АРЭС | ПС 35/10 кВ "Апанасенковская"
36381/2022/СТВ/СЭС/БРЭС | ПС 110/10 кВ "Александрия"
36382/2022/СТВ/СЭС/ПРЭС | ПС 35/10 кВ "Высоцкая"
36410/2022/СТВ/СЭС/АРЭС | ПС 35/10 кВ "Маныческая"
36442/2022/СТВ/СЭС/ТРЭС | ПС 110/10 кВ "Камбулат"
36447/2022/СТВ/СЭС/БРЭС | ПС 35/10 кВ "Каменная Балка"
36465/2022/СТВ/СЭС/ИРЭС | ПС 35/10 кВ "Совруно"
36477/2022/СТВ/СЭС/БРЭС | ПС 35/10 кВ "Каменная Балка"
36537/2022/СТВ/СЭС/ИРЭС | ПС 35/10 кВ "Эген"
36541/2022/СТВ/СЭС/ПРЭС | ПС 35/10 кВ "Благодатное"
36577/2022/СТВ/СЭС/ПРЭС | ПС 110/35/10 кВ "Николина Балка"
36579/2022/СТВ/СЭС/ПРЭС | ПС 110/10 кВ "Константиновская"
36580/2022/СТВ/СЭС/ПРЭС | ПС 110/35/10 кВ "Гофицкая"
36646/2022/СТВ/СЭС/ПРЭС | ПС 110/10 кВ "Камбулат"
36667/2022/СТВ/СЭС/ПРЭС
36670/2022/СТВ/СЭС/ПРЭС | ПС 110/10 кВ "Константиновская"
36672/2022/СТВ/СЭС/АРЭС | ПС 35/10 кВ "Апанасенковская"
36707/2022/СТВ/СЭС/ПРЭС | ПС 35/10 кВ "Благодатное"
36713/2022/СТВ/СЭС/ТРЭС | ПС 110/10 кВ "Камбулат"
36787/2022/СТВ/СЭС/АРЭС | ПС 35/10 кВ "Вознесеновская"
36828/2022/СТВ/СЭС/ПРЭС | ПС 35/10 кВ "Просянка"
36830/2022/СТВ/СЭС/ТРЭС | ПС 110/10 кВ "Камбулат"
36859/2022/СТВ/СЭС/ПРЭС | ПС 110/35/10 кВ "Николина Балка"
36865/2022/СТВ/СЭС/ТРЭС | ПС 35/10 кВ "Кендже Кулак"
36877/2022/СТВ/СЭС/ТРЭС | ПС 110/10 кВ "Камбулат"
36882/2022/СТВ/СЭС/БРЭС | ПС 35/10 кВ "Бурлацкая"
36931/2022/СТВ/СЭС/БРЭС | ПС 110/35/10 кВ "Восход"
36940/2022/СТВ/СЭС/ИРЭС | ПС 35/10 кВ "Большая Джалга"
36943/2022/СТВ/СЭС/ИРЭС | ПС 35/10 кВ "Золотаревская"
36983/2022/СТВ/СЭС/ТРЭС | ПС 110/10 кВ "Овощи"
37008/2022/СТВ/СЭС/БРЭС | ПС 110/10 кВ "Александрия"
37009/2022/СТВ/СЭС/ПРЭС | ПС 35/10 кВ "Высоцкая"
37019/2022/СТВ/СЭС/ИРЭС
37035/2022/СТВ/СЭС/ПРЭС | ПС 35/10 кВ "Благодатное"
37041/2022/СТВ/СЭС/ИРЭС
37070/2022/СТВ/СЭС/ИРЭС
37101/2022/СТВ/СЭС/ПРЭС | ПС 110/35/10 кВ "Светлоград"
37102/2022/СТВ/СЭС/ПРЭС | ПС 110/35/10 кВ "Гофицкая"
37103/2022/СТВ/СЭС/БРЭС | ПС 35/10 кВ "Елизаветинская"
37105/2022/СТВ/СЭС/ИРЭС
37128/2022/СТВ/СЭС/ПРЭС | ПС 110/35/10 кВ "Гофицкая"
37130/2022/СТВ/СЭС/ПРЭС | ПС 35/10 кВ "Шангала"
37149/2022/СТВ/СЭС/ПРЭС | ПС 35/10 кВ "Благодатное"
37151/2022/СТВ/СЭС/ПРЭС | ПС 35/10 кВ "Рогатая Балка"
37152/2022/СТВ/СЭС/ПРЭС | ПС 35/10 кВ "Рогатая Балка"
37160/2022/СТВ/СЭС/ПРЭС
37161/2022/СТВ/СЭС/ПРЭС
37166/2022/СТВ/СЭС/ПРЭС | ПС 110/10 кВ "Константиновская"
37170/2022/СТВ/СЭС/АРЭС | ПС 35/10 кВ "Айгурская"
37207/2022/СТВ/СЭС/ПРЭС | ПС 110/10 кВ "Константиновская"
37209/2022/СТВ/СЭС/ПРЭС | ПС 110/35/10 кВ "Николина Балка"
37212/2022/СТВ/СЭС/ПРЭС | ПС 110/10 кВ "Константиновская"
37283/2022/СТВ/СЭС/ТРЭС | ПС 110/10 кВ "Камбулат"
37285/2022/СТВ/СЭС/ТРЭС | ПС 110/10 кВ "Камбулат"
37288/2022/СТВ/СЭС/ПРЭС | ПС 110/35/10 кВ "Гофицкая"
37337/2022/СТВ/СЭС/ПРЭС | ПС 110/35/10 кВ "Гофицкая"
37547/2022/СТВ/СЭС/ПРЭС
37551/2022/СТВ/СЭС/ТРЭС | ПС 35/10 кВ "Казгулак"
37553/2022/СТВ/СЭС/ПРЭС | ПС 35/10 кВ "Благодатное"
37580/2022/СТВ/СЭС/ИРЭС | ПС 35/10 кВ "Лиман"
37583/2022/СТВ/СЭС/ТРЭС | ПС 110/10 кВ "Овощи"
37589/2022/СТВ/СЭС/БРЭС | ПС 110/10 кВ "Александрия"
37616/2022/СТВ/СЭС/ПРЭС | ПС 110/10 кВ "Константиновская"
37618/2022/СТВ/СЭС/ИРЭС | ПС 35/10 кВ "Эген"
37632/2022/СТВ/СЭС/ТРЭС | ПС 110/10 кВ "Камбулат"
37635/2022/СТВ/СЭС/ИРЭС | ПС 110/35/10 кВ "Тахта"
37690/2022/СТВ/СЭС/АРЭС | ПС 35/10 кВ "Вознесеновская"
37695/2022/СТВ/СЭС/ИРЭС | ПС 35/10 кВ "Совруно"
37728/2022/СТВ/СЭС/ТРЭС | ПС 110/10 кВ "Овощи"
37734/2022/СТВ/СЭС/БРЭС | ПС 110/35/10 кВ "Благодарная-110"
37774/2022/СТВ/СЭС/ТРЭС | ПС 35/10 кВ "Казгулак"
37778/2022/СТВ/СЭС/ТРЭС | ПС 110/10 кВ "Камбулат"
37807/2022/СТВ/СЭС/АРЭС
37834/2022/СТВ/СЭС/ПРЭС | ПС 110/35/10 кВ "Гофицкая"
37878/2022/СТВ/СЭС/ПРЭС | ПС 35/10 кВ "Прикалаусская"
37879/2022/СТВ/СЭС/БРЭС | ПС 35/10 кВ "Каменная Балка"
37918/2022/СТВ/СЭС/ПРЭС | ПС 110/35/10 кВ "Николина Балка"
37921/2022/СТВ/СЭС/БРЭС | ПС 35/10 кВ "Бурлацкая"
37935/2022/СТВ/СЭС/ПРЭС | ПС 35/10 кВ "Рогатая Балка"
37936/2022/СТВ/СЭС/ПРЭС | ПС 35/10 кВ "Благодатное"
37938/2022/СТВ/СЭС/ТРЭС | ПС 110/10 кВ "Камбулат"
37976/2022/СТВ/СЭС/АРЭС | ПС 35/10 кВ "Воздвиженская"
37981/2022/СТВ/СЭС/ИРЭС | ПС 35/10 кВ "Совруно"
38004/2022/СТВ/СЭС/ПРЭС | ПС 35/10 кВ "Прикалаусская"
38007/2022/СТВ/СЭС/БРЭС | ПС 35/10 кВ "Сотниковская"
38139/2022/СТВ/СЭС/АРЭС | ПС 110/35/10 кВ "Дербетовская"
38141/2022/СТВ/СЭС/ИРЭС | ПС 35/10 кВ "Первомайская"
38166/2022/СТВ/СЭС/АРЭС | ПС 110/35/10 кВ "Рагули"
38361/2022/СТВ/СЭС/ИРЭС
617 | ПС 35/10 кВ "Ясная Поляна-1"
628 | ПС 35/10/6 кВ "Калиновская"
624 | ПС 35/10 кВ "Юцкая"
722 | ПС 110/35/10 кВ "Ессентуки-2"
8 | ПС 110/35/10 кВ "Бекешевская"
28 | ПС 110/35/10 кВ "Суворовская"
853 | ПС 110/35/10 кВ "Ессентуки-2"
38 | ПС 35/10 кВ "Орбельяновская"
854 | ПС 110/35/10 кВ "Ессентуки-2"
40 | ПС 110/35/10 кВ "Бекешевская"
53 | ПС 110/35/10/6 кВ "ГНС (ЦЭС)"
54 | ПС 110/35/10/6 кВ "ГНС (ЦЭС)"
55 | ПС 110/35/10/6 кВ "ГНС (ЦЭС)"
87 | ПС 35/10 кВ "Юцкая"
138 | ПС 35/10 кВ "Юцкая"
145 | ПС 110/10 кВ "Провал"
140 | ПС 35/10 кВ "Воровсколесская"
159 | ПС 110/35/10 кВ "Ессентуки-2"
182 | ПС 330/110/35/10 кВ "Машук 330"
179 | ПС 35/6 кВ "Овощевод"
176 | ПС 110/35/10 кВ "Ессентуки-2"
225 | ПС 110/35/10 кВ "Ессентуки-2"
224 | ПС 110/35/10 кВ "Ессентуки-2"
208 | ПС 110/35/10 кВ "Ессентуки-2"
234 | ПС 110/10 кВ "Провал"
207 | ПС 110/10 кВ "Провал"
246 | ПС 35/10 кВ "Нагутская"
263 | ПС 35/10 кВ "Ленинская"
323 | ПС 35/6 кВ "Овощевод"
282 | ПС 110/35/10 кВ "Ессентуки-2"
283 | ПС 110/35/10 кВ "Ессентуки-2"
281 | ПС 110/35/10 кВ "Ессентуки-2"
279 | ПС 110/35/10 кВ "Ессентуки-2"
280 | ПС 110/35/10 кВ "Ессентуки-2"
325 | ПС 35/10 кВ "Орбельяновская"
277 | ПС 110/35/10 кВ "Ессентуки-2"
303 | ПС 110/35/10 кВ "Ессентуки-2"
352 | ПС 110/35/10 кВ "Ессентуки-2"
316 | ПС 35/6 кВ "Овощевод"
365 | ПС 110/35/10 кВ "Суворовская"
389 | ПС 35/10 кВ "Нагутская"
403 | ПС 110/10 кВ "Белый Уголь"
342 | ПС 110/10 кВ "ПТФ"
197 | ПС 35/10 кВ "Гражданская"
460 | ПС 110/35/10 кВ "Ессентуки-2"
378 | ПС 110/35/10 кВ "Железноводская"
458 | ПС 110/10 кВ "Провал"
428 | ПС 110/35/10 кВ "Железноводская"
440 | ПС 110/35/10 кВ "Бекешевская"
429 | ПС 110/35/10 кВ "Ессентуки-2"
439 | ПС 35/10 кВ "Юцкая"
511 | ПС 35/10 кВ "Юцкая"
524 | ПС 35/10 кВ "Юцкая"
531 | ПС 110/35/10 кВ "Железноводская"
554 | ПС 110/35/10 кВ "Ессентуки-2"
567 | ПС 35/10 кВ "Воровсколесская"
568 | ПС 35/10 кВ "Ясная Поляна-1"
585 | ПС 110/35/10 кВ "Ессентуки-2"
590 | ПС 35/10 кВ "Юцкая"
595 | ПС 110/10 кВ "ПТФ"
622 | ПС 35/10 кВ "Орбельяновская"
640 | ПС 110/35/10 кВ "Железноводская"
658 | ПС 110/10 кВ "ПТФ"
687 | ПС 110/35/10 кВ "Железноводская"
689 | ПС 110/35/10 кВ "Железноводская"
691 | ПС 110/35/10 кВ "Железноводская"
692 | ПС 110/35/10 кВ "Железноводская"
673 | ПС 110/35/6 кВ "Мин-Воды-2"
677 | ПС 110/35/10 кВ "Железноводская"
678 | ПС 110/35/10 кВ "Железноводская"
679 | ПС 110/35/10 кВ "Железноводская"
683 | ПС 110/35/10 кВ "Железноводская"
693 | ПС 110/35/10 кВ "Железноводская"
695 | ПС 110/35/10 кВ "Железноводская"
694 | ПС 110/35/10 кВ "Железноводская"
707 | ПС 110/35/10 кВ "Железноводская"
714 | ПС 110/35/10 кВ "Железноводская"
717 | ПС 110/10 кВ "Ясная Поляна-2"
735 | ПС 110/35/10 кВ "Суворовская"
753 | ПС 110/35/10 кВ "Бекешевская"
745 | ПС 110/10 кВ "Белый Уголь"
786 | ПС 110/35/10 кВ "Суворовская"
805 | ПС 110/35/10 кВ "Ессентуки-2"
811 | ПС 35/10 кВ "Юцкая"
816 | ПС 110/35/10 кВ "Железноводская"
847 | ПС 110/10 кВ "Белый Уголь"
849 | ПС 110/10 кВ "Белый Уголь"
855 | ПС 110/10 кВ "Провал"
879 | ПС 110/35/10 кВ "Бекешевская"
890 | ПС 35/10 кВ "Юцкая"
906 | ПС 110/10 кВ "Провал"
911 | ПС 110/35/10 кВ "Бекешевская"
916 | ПС 110/35/10 кВ "Зеленогорская"
29 | ПС 110/10 кВ "Провал"
38 | ПС 35/10 кВ "Ясная Поляна-1"
123 | ПС 110/35/10 кВ "Ессентуки-2"
124 | ПС 110/35/10 кВ "Ессентуки-2"
125 | ПС 110/35/10 кВ "Ессентуки-2"
126 | ПС 110/10 кВ "ПТФ"
127 | ПС 110/10 кВ "ПТФ"
128 | ПС 110/10 кВ "ПТФ"
130 | ПС 110/10 кВ "ПТФ"
131 | ПС 110/10 кВ "ПТФ"
158 | ПС 110/10 кВ "Белый Уголь"
165 | ПС 35/10 кВ "Юцкая"
154 | ПС 35/10 кВ "Юцкая"
178 | ПС 110/35/10 кВ "Ессентуки-2"
189 | ПС 110/35/10 кВ "Железноводская"
205 | ПС 110/10 кВ "Белый Уголь"
212 | ПС 110/35/10 кВ "Новоселицкая"
234 | ПС 35/10 кВ "Гражданская"
240 | ПС 35/10 кВ "Юцкая"
243 | ПС 35/10 кВ "Юцкая"
246 | ПС 35/10 кВ "Юцкая"
250 | ПС 110/10 кВ "Ясная Поляна-2"
275 | ПС 35/10 кВ "Юцкая"
276 | ПС 35/10 кВ "Юцкая"
277 | ПС 35/10 кВ "Юцкая"
284 | ПС 110/35/10 кВ "Железноводская"
306 | ПС 110/10 кВ "Усилие"
320 | ПС 35/6 кВ "Овощевод"
328 | ПС 110/35/10 кВ "Ессентуки-2"
355 | ПС 110/35/10 кВ "Зеленогорская"
374 | ПС 35/6 кВ "Бутылочная"
417 | ПС 110/10 кВ "Ясная Поляна-2"
438 | ПС 35/10 кВ "Юцкая"
465 | ПС 110/35/10 кВ "Ессентуки-2"
466 | ПС 110/35/10 кВ "Ессентуки-2"
503 | ПС 110/10 кВ "Белый Уголь"
505 | ПС 110/10 кВ "Белый Уголь"
507 | ПС 110/10 кВ "Белый Уголь"
520 | ПС 35/10 кВ "Юцкая"
535 | ПС 110/35/10 кВ "Ессентуки-2"
565 | ПС 110/35/10 кВ "Железноводская"
596 | ПС 35/10 кВ "Гражданская"
640 | ПС 35/10 кВ "Марьины Колодцы"
636 | ПС 110/35/10 кВ "Ессентуки-2"
641 | ПС 35/10 кВ "Ясная Поляна-1"
643 | ПС 35/10 кВ "Ясная Поляна-1"
623 | ПС 110/35/10 кВ "Железноводская"
652 | ПС 110/10 кВ "Провал"
653 | ПС 110/10 кВ "Провал"
654 | ПС 110/10 кВ "Провал"
656 | ПС 110/10 кВ "Провал"
657 | ПС 110/10 кВ "Провал"
660 | ПС 110/10 кВ "Провал"
661 | ПС 110/10 кВ "Провал"
674 | ПС 110/10 кВ "Провал"
678 | ПС 110/35/10 кВ "Зеленогорская"
702 | ПС 35/10 кВ "Гражданская"
716 | ПС 110/35/10 кВ "Суворовская"
715 | ПС 35/10 кВ "Юцкая"
719 | ПС 110/35/10 кВ "Железноводская"
723 | ПС 35/10 кВ "Бештаугорец"
729 | ПС 35/6 кВ "Овощевод"
725 | ПС 110/35/10 кВ "Суворовская"
741 | ПС 110/35/10 кВ "Железноводская"
781 | ПС 35/10 кВ "Казинка"
792 | ПС 110/10 кВ "Провал"
819 | ПС 110/35/10 кВ "Железноводская"
832 | ПС 110/35/10 кВ "Железноводская"
869 | ПС 110/10 кВ "Кинжал"
870 | ПС 110/35/10 кВ "Железноводская"
904 | ПС 110/35/10 кВ "Ессентуки-2"
935 | ПС 110/10 кВ "ПТФ"
931 | ПС 110/10 кВ "ПТФ"
932 | ПС 110/10 кВ "ПТФ"
933 | ПС 110/10 кВ "ПТФ"
934 | ПС 110/10 кВ "ПТФ"
967 | ПС 110/35/10/6 кВ "ГНС (ЦЭС)"
968 | ПС 35/10 кВ "Ясная Поляна-1"
969 | ПС 35/10 кВ "Ясная Поляна-1"
956 | ПС 35/10 кВ "Юцкая"
1010 | ПС 110/35/10 кВ "Зеленогорская"
962 | ПС 35/6 кВ "Овощевод"
3 | ПС 35/10 кВ "Ясная Поляна-1"
9 | ПС 35/10 кВ "Ясная Поляна-1"
10 | ПС 35/10 кВ "Ясная Поляна-1"
11 | ПС 35/10 кВ "Ясная Поляна-1"
12 | ПС 35/10 кВ "Ясная Поляна-1"
13 | ПС 35/10 кВ "Ясная Поляна-1"
14 | ПС 35/10 кВ "Ясная Поляна-1"
15 | ПС 35/10 кВ "Ясная Поляна-1"
16 | ПС 35/10 кВ "Ясная Поляна-1"
17 | ПС 35/10 кВ "Ясная Поляна-1"
18 | ПС 35/10 кВ "Ясная Поляна-1"
19 | ПС 35/10 кВ "Ясная Поляна-1"
20 | ПС 35/10 кВ "Ясная Поляна-1"
21 | ПС 35/10 кВ "Ясная Поляна-1"
22 | ПС 35/10 кВ "Ясная Поляна-1"
23 | ПС 35/10 кВ "Ясная Поляна-1"
24 | ПС 35/10 кВ "Ясная Поляна-1"
25 | ПС 35/10 кВ "Ясная Поляна-1"
27 | ПС 35/10 кВ "Ясная Поляна-1"
28 | ПС 35/10 кВ "Ясная Поляна-1"
29 | ПС 35/10 кВ "Ясная Поляна-1"
30 | ПС 35/10 кВ "Ясная Поляна-1"
32 | ПС 35/10 кВ "Ясная Поляна-1"
34 | ПС 35/10 кВ "Ясная Поляна-1"
36 | ПС 10 кВ ГЭС-3
31 | ПС 35/10 кВ "Ясная Поляна-1"
54 | ПС 110/35/10 кВ "Бекешевская"
62 | ПС 110/10 кВ "Провал"
79 | ПС 110/10 кВ "ПТФ"
89 | ПС 110/35/10 кВ "Суворовская"
90 | ПС 110/35/10 кВ "Суворовская"
97 | ПС 110/10 кВ "ПТФ"
101 | ПС 35/10 кВ "Султан"
114 | ПС 35/10 кВ "Ясная Поляна-1"
120 | ПС 35/6 кВ "Бутылочная"
129 | ПС 110/10 кВ "Белый Уголь"
132 | ПС 110/35/10 кВ "Суворовская"
138 | ПС 110/35/10 кВ "Железноводская"
162 | ПС 110/35/10 кВ "Железноводская"
163 | ПС 110/35/10 кВ "Железноводская"
163 | ПС 110/35/10 кВ "Железноводская"
164 | ПС 110/35/10 кВ "Железноводская"
165 | ПС 110/35/10 кВ "Железноводская"
166 | ПС 110/35/10 кВ "Железноводская"
169 | ПС 330/110/35/10 кВ "Машук 330"
172 | ПС 110/35/10 кВ "Железноводская"
177 | ПС 110/10 кВ "Белый Уголь"
203 | ПС 110/10 кВ "Кинжал"
218 | ПС 110/10 кВ "Провал"
228 | ПС 110/10 кВ "Белый Уголь"
235 | ПС 110/35/10 кВ "Ессентуки-2"
240 | ПС 35/10 кВ "Средняя"
242 | ПС 35/10 кВ "Юцкая"
244 | ПС 35/10 кВ "Юцкая"
250 | ПС 110/35/10 кВ "Железноводская"
276 | ПС 35/10 кВ "Ново-Янкульская"
297 | ПС 110/35/10 кВ "Ессентуки-2"
293 | ПС 110/35/10 кВ "Ессентуки-2"
294 | ПС 110/35/10 кВ "Ессентуки-2"
295 | ПС 110/35/10 кВ "Ессентуки-2"
299 | ПС 110/35/10 кВ "Ессентуки-2"
300 | ПС 110/35/10 кВ "Ессентуки-2"
301 | ПС 110/35/10 кВ "Ессентуки-2"
302 | ПС 110/35/10 кВ "Ессентуки-2"
304 | ПС 110/35/10 кВ "Ессентуки-2"
305 | ПС 110/35/10 кВ "Ессентуки-2"
307 | ПС 110/35/10 кВ "Ессентуки-2"
309 | ПС 110/35/10 кВ "Ессентуки-2"
310 | ПС 110/35/10 кВ "Ессентуки-2"
481 | ПС 110/35/10 кВ "Ессентуки-2"
345 | ПС 110/35/10 кВ "Железноводская"
360 | ПС 110/35/10/6 кВ "ГНС (ЦЭС)"
367 | ПС 110/10 кВ "Провал"
369 | ПС 35/10 кВ "Ясная Поляна-1"
393 | ПС 110/10 кВ "Провал"
402 | ПС 35/6 кВ "Овощевод"
413 | ПС 110/10 кВ "Провал"
412 | ПС 110/10 кВ "Провал"
424 | ПС 110/35/10 кВ "Зеленогорская"
431 | ПС 35/10 кВ "Ясная Поляна-1"
433 | ПС 35/10 кВ "Юцкая"
452 | ПС 110/35/10 кВ "Зеленогорская"
478 | ПС 110/35/10 кВ "Ессентуки-2"
480 | ПС 110/35/10 кВ "Ессентуки-2"
514 | ПС 110/10 кВ "Провал"
515 | ПС 110/35/10 кВ "Ессентуки-2"
518 | ПС 35/10 кВ "Янкуль"
533 | ПС 110/10 кВ "Провал"
554 | ПС 35/10 кВ "Орбельяновская"
556 | ПС 35/10 кВ "Ясная Поляна-1"
557 | ПС 110/10 кВ "ПТФ"
571 | ПС 110/35/10 кВ "Ессентуки-2"
562 | ПС 110/10 кВ "Провал"
568 | ПС 110/10 кВ "Кинжал"
586 | ПС 110/35/10 кВ "Железноводская"
589 | ПС 110/35/10 кВ "Ессентуки-2"
622 | ПС 35/6 кВ "Бутылочная"
623 | ПС 35/10 кВ "Чернолесская"
625 | ПС 110/35/10 кВ "Ессентуки-2"
626 | ПС 110/35/10 кВ "Суворовская"
628 | ПС 35/10 кВ "Орбельяновская"
641 | ПС 110/35/10/6 кВ "ГНС (ЦЭС)"
642 | ПС 110/35/10/6 кВ "ГНС (ЦЭС)"
643 | ПС 110/35/10/6 кВ "ГНС (ЦЭС)"
645 | ПС 110/35/10/6 кВ "ГНС (ЦЭС)"
646 | ПС 110/35/10/6 кВ "ГНС (ЦЭС)"
647 | ПС 110/35/10/6 кВ "ГНС (ЦЭС)"
650 | ПС 110/35/10/6 кВ "ГНС (ЦЭС)"
662 | ПС 110/35/10 кВ "Ессентуки-2"
661 | ПС 110/35/10 кВ "Новоселицкая"
659 | ПС 6/10 кВ "Кавказ"
676 | ПС 110/10 кВ "Провал"
670 | ПС 110/10 кВ "Кинжал"
677 | ПС 110/10 кВ "Провал"
682 | ПС 110/10 кВ "Провал"
702 | ПС 110/35/10 кВ "Суворовская"
700 | ПС 35/10 кВ "Юцкая"
716 | ПС 110/35/10 кВ "Железноводская"
742 | ПС 110/35/10 кВ "Ессентуки-2"
746 | ПС 110/35/10 кВ "Суворовская"
772 | ПС 110/35/10/6 кВ "ГНС (ЦЭС)"
784 | ПС 110/35/10 кВ "Суворовская"
788 | ПС 110/35/10 кВ "Ессентуки-2"
793 | ПС 110/10 кВ "ПТФ"
815 | ПС 110/35/10 кВ "Железноводская"
820 | ПС 110/10 кВ "ПТФ"
834 | ПС 110/35/10 кВ "Железноводская"
803 | ПС 35/6 кВ "Бутылочная"
811 | ПС 35/6 кВ "Бутылочная"
834 | ПС 35/6 кВ "Бутылочная"
836 | ПС 35/6 кВ "Бутылочная"
840 | ПС 35/6 кВ "Бутылочная"
842 | ПС 35/6 кВ "Бутылочная"
883 | ПС 110/35/10 кВ "Ессентуки-2"
904 | ПС 35/6 кВ "Овощевод"
965 | ПС 110/10 кВ "Провал"
936 | ПС 35/10 кВ "Юцкая"
939 | ПС 110/35/10 кВ "Железноводская"
944 | ПС 110/35/10 кВ "Железноводская"
945 | ПС 110/35/10 кВ "Железноводская"
953 | ПС 110/10 кВ "ПТФ"
75 | ПС 35/6 кВ "Овощевод"
956 | ПС 110/10 кВ "ПТФ"
969 | ПС 110/10 кВ "Провал"
970 | ПС 110/10 кВ "Провал"
971 | ПС 110/10 кВ "Провал"
972 | ПС 110/10 кВ "Провал"
981 | ПС 110/10 кВ "Белый Уголь"
988 | ПС 35/10 кВ "Гражданская"
984 | ПС 110/35/6 кВ "Мин-Воды-2"
983 | ПС 110/35/10 кВ "Железноводская"
1003 | ПС 110/35/10 кВ "Ессентуки-2"
1030 | ПС 35/10 кВ "Юцкая"
1026 | ПС 110/10 кВ "ПТФ"
1059 | ПС 110/10 кВ "Провал"
1054 | ПС 35/10 кВ "Юцкая"
1055 | ПС 35/10 кВ "Юцкая"
1056 | ПС 35/10 кВ "Юцкая"
1061 | ПС 110/35/10/6 кВ "ГНС (ЦЭС)"
1063 | ПС 110/35/10/6 кВ "ГНС (ЦЭС)"
1066 | ПС 35/10 кВ "Юцкая"
1201 | ПС 110/10 кВ "Провал"
1210 | ПС 110/10 кВ "Провал"
1233 | ПС 35/6 кВ "Овощевод"
4280 | ПС 110/35/10 кВ "Ессентуки-2"
1270 | ПС 110/10 кВ "Провал"
1000 | ПС 110/35/10 кВ "Суворовская"
1267 | ПС 35/10 кВ "Юцкая"
1281 | ПС 35/6 кВ "Бутылочная"
1285 | ПС 35/6 кВ "Бутылочная"
1288 | ПС 35/6 кВ "Бутылочная"
1292 | ПС 35/6 кВ "Бутылочная"
1295 | ПС 35/6 кВ "Бутылочная"
1302 | ПС 35/6 кВ "Бутылочная"
1307 | ПС 35/6 кВ "Бутылочная"
1312 | ПС 35/6 кВ "Бутылочная"
1316 | ПС 35/6 кВ "Бутылочная"
1318 | ПС 35/6 кВ "Бутылочная"
1324 | ПС 35/6 кВ "Бутылочная"
1329 | ПС 35/6 кВ "Бутылочная"
1341 | ПС 35/6 кВ "Бутылочная"
1344 | ПС 35/6 кВ "Бутылочная"
1207 | ПС 35/10 кВ "Войтика"
1354 | ПС 35/6 кВ "Бутылочная"
1355 | ПС 35/6 кВ "Бутылочная"
1356 | ПС 35/6 кВ "Бутылочная"
1362 | ПС 35/6 кВ "Бутылочная"
1364 | ПС 35/6 кВ "Бутылочная"
1367 | ПС 35/6 кВ "Бутылочная"
1387 | ПС 35/6 кВ "Бутылочная"
1390 | ПС 35/6 кВ "Бутылочная"
1391 | ПС 35/6 кВ "Бутылочная"
1402 | ПС 35/6 кВ "Бутылочная"
1405 | ПС 35/6 кВ "Бутылочная"
1419 | ПС 35/6 кВ "Бутылочная"
1420 | ПС 35/6 кВ "Бутылочная"
1421 | ПС 35/6 кВ "Бутылочная"
1422 | ПС 35/6 кВ "Бутылочная"
1426 | ПС 35/6 кВ "Бутылочная"
1428 | ПС 35/6 кВ "Бутылочная"
1430 | ПС 35/6 кВ "Бутылочная"
1431 | ПС 35/6 кВ "Бутылочная"
1435 | ПС 35/6 кВ "Бутылочная"
1436 | ПС 35/6 кВ "Бутылочная"
1439 | ПС 35/6 кВ "Бутылочная"
1449 | ПС 35/6 кВ "Бутылочная"
1456 | ПС 35/6 кВ "Бутылочная"
1469 | ПС 35/6 кВ "Бутылочная"
1473 | ПС 35/6 кВ "Бутылочная"
1474 | ПС 35/6 кВ "Бутылочная"
1476 | ПС 35/6 кВ "Бутылочная"
1483 | ПС 35/6 кВ "Бутылочная"
1484 | ПС 35/6 кВ "Бутылочная"
1487 | ПС 35/6 кВ "Бутылочная"
1493 | ПС 35/6 кВ "Бутылочная"
1503 | ПС 35/6 кВ "Бутылочная"
1074 | ПС 35/6 кВ "Овощевод"
1081 | ПС 35/6 кВ "Овощевод"
1088 | ПС 35/6 кВ "Овощевод"
1089 | ПС 35/6 кВ "Овощевод"
1094 | ПС 35/6 кВ "Овощевод"
1110 | ПС 35/6 кВ "Овощевод"
1127 | ПС 35/6 кВ "Овощевод"
1128 | ПС 35/6 кВ "Овощевод"
1134 | ПС 35/6 кВ "Овощевод"
1141 | ПС 35/6 кВ "Овощевод"
1163 | ПС 35/6 кВ "Овощевод"
1165 | ПС 35/6 кВ "Овощевод"
1170 | ПС 35/6 кВ "Овощевод"
1180 | ПС 35/6 кВ "Овощевод"
1184 | ПС 35/6 кВ "Овощевод"
1186 | ПС 35/6 кВ "Овощевод"
1187 | ПС 35/6 кВ "Овощевод"
1191 | ПС 35/6 кВ "Овощевод"
1216 | ПС 35/6 кВ "Овощевод"
1076 | ПС 35/6 кВ "Овощевод"
1080 | ПС 35/6 кВ "Овощевод"
1092 | ПС 35/6 кВ "Овощевод"
1093 | ПС 35/6 кВ "Овощевод"
1096 | ПС 35/6 кВ "Овощевод"
1097 | ПС 35/6 кВ "Овощевод"
1101 | ПС 35/6 кВ "Овощевод"
1116 | ПС 35/6 кВ "Овощевод"
1117 | ПС 35/6 кВ "Овощевод"
1121 | ПС 35/6 кВ "Овощевод"
1126 | ПС 35/6 кВ "Овощевод"
1131 | ПС 35/6 кВ "Овощевод"
1153 | ПС 35/6 кВ "Овощевод"
1174 | ПС 35/6 кВ "Овощевод"
1185 | ПС 35/6 кВ "Овощевод"
1215 | ПС 35/6 кВ "Овощевод"
1156 | ПС 35/6 кВ "Овощевод"
1183 | ПС 35/6 кВ "Овощевод"
1213 | ПС 35/6 кВ "Овощевод"
1214 | ПС 35/6 кВ "Овощевод"
1086 | ПС 35/6 кВ "Овощевод"
1102 | ПС 35/6 кВ "Овощевод"
1107 | ПС 35/6 кВ "Овощевод"
1143 | ПС 35/6 кВ "Овощевод"
1144 | ПС 35/6 кВ "Овощевод"
1166 | ПС 35/6 кВ "Овощевод"
1172 | ПС 35/6 кВ "Овощевод"
1073 | ПС 35/6 кВ "Овощевод"
1113 | ПС 35/6 кВ "Овощевод"
1171 | ПС 35/6 кВ "Овощевод"
1085 | ПС 35/6 кВ "Овощевод"
6 | ПС 35/6 кВ "Бутылочная"
18 | ПС 35/6 кВ "Бутылочная"
33 | ПС 35/6 кВ "Бутылочная"
34 | ПС 35/6 кВ "Бутылочная"
35 | ПС 35/6 кВ "Бутылочная"
40 | ПС 35/6 кВ "Бутылочная"
46 | ПС 35/6 кВ "Бутылочная"
49 | ПС 35/6 кВ "Бутылочная"
55 | ПС 35/6 кВ "Бутылочная"
60 | ПС 35/6 кВ "Бутылочная"
62 | ПС 35/6 кВ "Бутылочная"
65 | ПС 35/6 кВ "Бутылочная"
68 | ПС 35/6 кВ "Бутылочная"
70 | ПС 35/6 кВ "Бутылочная"
74 | ПС 35/6 кВ "Бутылочная"
75 | ПС 35/6 кВ "Бутылочная"
76 | ПС 35/6 кВ "Бутылочная"
77 | ПС 35/6 кВ "Бутылочная"
93 | ПС 110/35/10 кВ "Ессентуки-2"
106 | ПС 35/6 кВ "Овощевод"
104 | ПС 110/35/10 кВ "Железноводская"
124 | ПС 110/35/10/6 кВ "ГНС (ЦЭС)"
125 | ПС 110/35/10/6 кВ "ГНС (ЦЭС)"
136 | ПС 35/6 кВ "Овощевод"
135 | ПС 35/6 кВ "Овощевод"
161 | ПС 110/35/10 кВ "Железноводская"
165 | ПС 110/35/10 кВ "Зеленогорская"
177 | ПС 110/35/10 кВ "Суворовская"
170 | ПС 35/10 кВ "Марьины Колодцы"
180 | ПС 35/6 кВ "Овощевод"
183 | ПС 110/10 кВ "Боргустан"
185 | ПС 110/35/10 кВ "Ессентуки-2"
4330 | ПС 110/10 кВ "Белый Уголь"
187 | ПС 110/35/10 кВ "Ессентуки-2"
188 | ПС 110/35/10 кВ "Ессентуки-2"
189 | ПС 110/35/10 кВ "Ессентуки-2"
191 | ПС 110/35/10 кВ "Ессентуки-2"
194 | ПС 110/10 кВ "Белый Уголь"
195 | ПС 110/10 кВ "Белый Уголь"
196 | ПС 110/10 кВ "Белый Уголь"
197 | ПС 110/10 кВ "Белый Уголь"
198 | ПС 110/10 кВ "Белый Уголь"
199 | ПС 110/10 кВ "Белый Уголь"
200 | ПС 110/10 кВ "Белый Уголь"
21396/2020/СТВ/ЦЭС/ПРЭС | ПС 110/10 кВ "Белый Уголь"
202 | ПС 110/10 кВ "Белый Уголь"
203 | ПС 110/10 кВ "Белый Уголь"
204 | ПС 110/10 кВ "Белый Уголь"
205 | ПС 110/10 кВ "Белый Уголь"
206 | ПС 110/10 кВ "Белый Уголь"
207 | ПС 110/10 кВ "Белый Уголь"
208 | ПС 110/10 кВ "Белый Уголь"
221 | ПС 110/35/10 кВ "Новоселицкая"
226 | ПС 110/10 кВ "Провал"
238 | ПС 110/35/10 кВ "Железноводская"
246 | ПС 110/10 кВ "Усилие"
253 | ПС 110/35/10 кВ "Железноводская"
267 | ПС 35/6 кВ "Овощевод"
279 | ПС 35/10 кВ "Юцкая"
293 | ПС 110/35/10 кВ "Зеленогорская"
4349 | ПС 35/10 кВ "Юцкая"
4403 | ПС 35/6 кВ "Овощевод"
4418 | ПС 110/35/10 кВ "Суворовская"
298 | ПС 35/10 кВ "Юцкая"
4464 | ПС 110/35/10 кВ "Железноводская"
4491 | ПС 35/10 кВ "Юцкая"
4492 | ПС 35/10 кВ "Юцкая"
307 | ПС 35/10 кВ "Ясная Поляна-1"
331 | ПС 35/10 кВ "Нагутская"
345 | ПС 110/35/10/6 кВ "ГНС (ЦЭС)"
346 | ПС 110/35/10/6 кВ "ГНС (ЦЭС)"
365 | ПС 35/10 кВ "Юцкая"
352 | ПС 110/35/10 кВ "Железноводская"
375 | ПС 110/35/10 кВ "Железноводская"
382 | ПС 35/10 кВ "Янкуль"
393 | ПС 110/10 кВ "Боргустан"
389 | ПС 35/10 кВ "Янкуль"
430 | ПС 35/10 кВ "Юцкая"
4495 | ПС 35/10 кВ "Юцкая"
406 | ПС 110/35/10 кВ "Железноводская"
424 | ПС 110/35/10 кВ "Ессентуки-2"
425 | ПС 110/35/10 кВ "Ессентуки-2"
405 | ПС 110/35/10/6 кВ "ГНС (ЦЭС)"
448 | ПС 110/35/10 кВ "Ессентуки-2"
453 | ПС 110/35/10 кВ "Ессентуки-2"
464 | ПС 110/35/10/6 кВ "ГНС (ЦЭС)"
494 | ПС 35/6 кВ "Бутылочная"
491 | ПС 35/6 кВ "Бутылочная"
499 | ПС 35/6 кВ "Овощевод"
504 | ПС 35/6 кВ "Овощевод"
500 | ПС 35/6 кВ "Овощевод"
492 | ПС 110/35/10 кВ "Железноводская"
543 | ПС 35/10 кВ "Юцкая"
551 | ПС 35/6 кВ "Овощевод"
552 | ПС 35/6 кВ "Овощевод"
555 | ПС 110/10 кВ "Провал"
568 | ПС 35/10 кВ "Ясная Поляна-1"
572 | ПС 35/10 кВ "Ясная Поляна-1"
573 | ПС 35/10 кВ "Ясная Поляна-1"
574 | ПС 35/10 кВ "Ясная Поляна-1"
581 | ПС 110/35/10 кВ "Зеленогорская"
593 | ПС 110/10 кВ "Провал"
605 | ПС 110/10 кВ "Провал"
612 | ПС 35/10 кВ "Ясная Поляна-1"
616 | ПС 110/35/10 кВ "Ессентуки-2"
620 | ПС 35/10 кВ "Юцкая"
624 | ПС 110/10 кВ "Белый Уголь"
627 | ПС 110/10 кВ "Провал"
626 | ПС 110/10 кВ "Провал"
633 | ПС 110/10 кВ "Ново-Бештаугорец"
632 | ПС 110/10 кВ "Ново-Бештаугорец"
629 | ПС 110/35/10 кВ "Железноводская"
630 | ПС 110/35/10 кВ "Железноводская"
634 | ПС 110/10 кВ "Ново-Бештаугорец"
653 | ПС 110/10 кВ "Провал"
666 | ПС 110/35/10 кВ "Ессентуки-2"
667 | ПС 110/10 кВ "Ново-Бештаугорец"
666 | ПС 110/35/10 кВ "Ессентуки-2"
692 | ПС 110/35/10 кВ "Бекешевская"
693 | ПС 110/35/10 кВ "Бекешевская"
736 | ПС 35/10 кВ "Юцкая"
743 | ПС 35/10 кВ "Марьины Колодцы"
737 | ПС 110/35/10 кВ "Ессентуки-2"
749 | ПС 110/10 кВ "Журавская"
769 | ПС 110/35/10 кВ "Зеленогорская"
768 | ПС 110/35/10 кВ "Зеленогорская"
775 | ПС 110/35/10 кВ "Железноводская"
778 | ПС 110/10 кВ "Ясная Поляна-2"
776 | ПС 35/0,4 кВ "Приозерная"
781 | ПС 110/35/10 кВ "Суворовская"
787 | ПС 110/35/10 кВ "Суворовская"
807 | ПС 110/35/10 кВ "Железноводская"
795 | ПС 110/35/10 кВ "Ессентуки-2"
808 | ПС 35/10 кВ "Орбельяновская"
821 | ПС 110/10 кВ "Ново-Бештаугорец"
824 | ПС 110/10 кВ "Ново-Бештаугорец"
826 | ПС 35/10 кВ "Юцкая"
828 | ПС 110/10 кВ "Провал"
844 | ПС 110/35/10 кВ "Зеленогорская"
856 | ПС 110/35/10 кВ "Ессентуки-2"
867 | ПС 110/35/10 кВ "Ессентуки-2"
877 | ПС 110/35/10 кВ "Железноводская"
894 | ПС 110/10 кВ "Белый Уголь"
897 | ПС 110/35/10 кВ "Зеленогорская"
912 | ПС 110/35/10 кВ "Ессентуки-2"
911 | ПС 35/10 кВ "Гражданская"
920 | ПС 110/35/10 кВ "Железноводская"
923 | ПС 110/35/10 кВ "Зеленогорская"
934 | ПС 110/10 кВ "Кинжал"
941 | ПС 110/35/10 кВ "Железноводская"
937 | ПС 110/35/10 кВ "Железноводская"
936 | ПС 110/35/10 кВ "Железноводская"
930 | ПС 110/35/10 кВ "Железноводская"
950 | ПС 110/35/10 кВ "Суворовская"
954 | ПС 35/10 кВ "Юцкая"
959 | ПС 110/35/10 кВ "Железноводская"
965 | ПС 110/35/10 кВ "Ессентуки-2"
957 | ПС 35/10 кВ "Ясная Поляна-1"
991 | ПС 110/35/10 кВ "Железноводская"
975 | ПС 110/35/10 кВ "Ессентуки-2"
985 | ПС 110/10 кВ "Белый Уголь"
993 | ПС 110/35/10 кВ "Железноводская"
999 | ПС 110/35/6 кВ "Мин-Воды-2"
995 | ПС 35/10 кВ "Юцкая"
1005 | ПС 110/35/10 кВ "Железноводская"
1009 | ПС 110/35/10 кВ "Зеленогорская"
1016 | ПС 110/35/10 кВ "Ессентуки-2"
1020 | ПС 110/10 кВ "Провал"
1021 | ПС 110/10 кВ "Провал"
1029 | ПС 35/6 кВ "Бутылочная"
1034 | ПС 110/35/10 кВ "Железноводская"
1032 | ПС 110/10 кВ "Белый Уголь"
1040 | ПС 110/35/10 кВ "Железноводская"
1044 | ПС 110/35/10 кВ "Железноводская"
1048 | ПС 110/10 кВ "Провал"
1057 | ПС 35/10 кВ "Ясная Поляна-1"
1065 | ПС 35/10 кВ "Иноземцево"
1053 | ПС 35/6 кВ "Овощевод"
39/2017/СТВ/ЦЭС/КРЭС | ПС 35/10 кВ "Воровсколесская"
4509 | ПС 35/10 кВ "Бештаугорец"
1089 | ПС 110/35/27,5/10 кВ Т-302
1099 | ПС 35/10 кВ "Юцкая"
77 | ПС 110/35/10 кВ "Суворовская"
4127 | ПС 110/10 кВ "Журавская"
43 | ПС 110/10 кВ "Ясная Поляна-2"
3 | ПС 110/10 кВ "Кинжал"
74 | ПС 110/6 кВ "Т-303"
21249/2020/СТВ/ЦЭС/МРЭС | ПС 110/10 кВ "Иноземцево-2"
1105 | ПС 35/10 кВ "Орбельяновская"
69 | ПС 110/35/10 кВ "Ессентуки-2"
73 | ПС 110/10 кВ "Белый Уголь"
4290 | ПС 110/35/10 кВ "Ессентуки-2"
4230 | ПС 110/10 кВ "Провал"
4261 | ПС 110/35/10 кВ "Ессентуки-2"
4346 | ПС 35/10/6 кВ "Калиновская"
4343 | ПС 35/10/6 кВ "Калиновская"
4341 | ПС 35/10/6 кВ "Калиновская"
4340 | ПС 35/10/6 кВ "Калиновская"
4339 | ПС 35/10/6 кВ "Калиновская"
4313 | ПС 110/10 кВ "ПТФ"
4367 | ПС 35/10 кВ "Орбельяновская"
4388 | ПС 35/10/6 кВ "Калиновская"
4376 | ПС 110/35/10 кВ "Суворовская"
4451 | ПС 110/35/10 кВ "Ессентуки-2"
4440 | ПС 110/35/10 кВ "Железноводская"
4379 | ПС 35/10 кВ "Крым-Гиреевская"
4351 | ПС 35/10 кВ "Юцкая"
4328 | ПС 110/35/10 кВ "Ессентуки-2"
4419 | ПС 110/35/10/6 кВ "ГНС (ЦЭС)"
4470 | ПС 110/10 кВ "Провал"
4473 | ПС 35/10 кВ "Сабля"
4404 | ПС 35/6 кВ "Овощевод"
4394 | ПС 35/10 кВ "Чернолесская"
4392 | ПС 35/10 кВ "Юцкая"
4521 | ПС 35/10 кВ "Ясная Поляна-1"
4525 | ПС 35/10 кВ "Юцкая"
4542/2017/СТВ/ЦЭС/МРЭС | ПС 110/6 кВ "Т-303"
4565 | ПС 110/35/10/6 кВ "ГНС (ЦЭС)"
4537 | ПС 110/35/10 кВ "Ессентуки-2"
4571 | ПС 110/35/10 кВ "Ессентуки-2"
4591 | ПС 110/10 кВ "Ясная Поляна-2"
4592 | ПС 110/35/10 кВ "Суворовская"
4616 | ПС 110/35/10 кВ "Железноводская"
4619 | ПС 35/10 кВ "Юцкая"
4624 | ПС 110/10 кВ "Ясная Поляна-2"
4628 | ПС 110/35/10 кВ "Железноводская"
4645 | ПС 110/35/10 кВ "Суворовская"
4646 | ПС 110/35/10 кВ "Суворовская"
4649 | ПС 35/10 кВ "Юцкая"
4675 | ПС 35/6 кВ "Овощевод"
4679 | ПС 35/10 кВ "Юцкая"
4574 | ПС 35/10 кВ "Ясная Поляна-1"
4593 | ПС 110/35/10 кВ "Ессентуки-2"
4681 | ПС 35/10 кВ "Юцкая"
4601 | ПС 110/35/10 кВ "Ессентуки-2"
4686 | ПС 35/10 кВ "Юцкая"
4687 | ПС 35/10 кВ "Юцкая"
4689 | ПС 35/10 кВ "Юцкая"
4690 | ПС 110/35/10 кВ "Железноводская"
4695 | ПС 6/10 кВ "Кавказ"
4696 | ПС 35/10 кВ "Юцкая"
4748/2018/СТВ/ЦЭС/ПРЭС | ПС 110/10 кВ "Провал"
4770 | ПС 110/35/10 кВ "Суворовская"
4785 | ПС 35/10/6 кВ "НС к-за Россия"
4795 | ПС 110/10 кВ "Ясная Поляна-2"
4814 | ПС 110/10 кВ "Провал"
4849 | ПС 110/35/10 кВ "Железноводская"
4898 | ПС 110/35/10 кВ "Суворовская"
4694 | ПС 110/10 кВ "Кинжал"
4899 | ПС 110/35/10 кВ "Суворовская"
4903 | ПС 110/35/10 кВ "Суворовская"
4907 | ПС 110/35/10/6 кВ "ГНС (ЦЭС)"
4908 | ПС 110/35/10 кВ "Суворовская"
4915 | ПС 110/10 кВ "Провал"
4920 | ПС 35/10 кВ "Воровсколесская"
4931 | ПС 110/35/10 кВ "Железноводская"
4961 | ПС 35/10 кВ "Бештаугорец"
4977 | ПС 110/35/10 кВ "Железноводская"
4982 | ПС 110/35/10 кВ "Железноводская"
4984 | ПС 35/10 кВ "Юцкая"
4987 | ПС 35/10 кВ "Юцкая"
4995 | ПС 110/10 кВ "Боргустан"
5034 | ПС 110/35/10 кВ "Ессентуки-2"
5036 | ПС 110/35/10 кВ "Суворовская"
5037 | ПС 110/35/10 кВ "Ессентуки-2"
4943 | ПС 35/10 кВ "Юцкая"
5039 | ПС 110/35/10 кВ "Ессентуки-2"
5062 | ПС 35/10 кВ "Ясная Поляна-1"
5066 | ПС 35/10 кВ "Чернолесская"
5070 | ПС 35/10 кВ "Юцкая"
5084 | ПС 110/10 кВ "Боргустан"
5086 | ПС 110/10 кВ "Боргустан"
5087 | ПС 110/10 кВ "Боргустан"
5032 | ПС 110/35/10 кВ "Ессентуки-2"
5040 | ПС 35/10 кВ "Юцкая"
5088 | ПС 110/10 кВ "Боргустан"
5091 | ПС 110/10 кВ "Боргустан"
5092 | ПС 110/10 кВ "Боргустан"
5093 | ПС 110/10 кВ "Боргустан"
5094 | ПС 110/10 кВ "Боргустан"
5095 | ПС 110/10 кВ "Боргустан"
5097 | ПС 110/10 кВ "Боргустан"
5098 | ПС 110/10 кВ "Боргустан"
5099 | ПС 110/10 кВ "Боргустан"
5100 | ПС 110/10 кВ "Боргустан"
5101 | ПС 110/10 кВ "Боргустан"
5069 | ПС 110/35/10 кВ "Суворовская"
5102 | ПС 110/10 кВ "Боргустан"
5104 | ПС 110/10 кВ "Боргустан"
5103 | ПС 110/10 кВ "Боргустан"
5113 | ПС 110/10 кВ "Боргустан"
5118 | ПС 35/10 кВ "Чернолесская"
5137 | ПС 110/10 кВ "Боргустан"
5139 | ПС 110/10 кВ "Боргустан"
5142 | ПС 110/10 кВ "Боргустан"
5143 | ПС 110/10 кВ "Боргустан"
5147 | ПС 110/10 кВ "Провал"
5149 | ПС 110/10 кВ "Боргустан"
5154 | ПС 110/35/10 кВ "Железноводская"
5161 | ПС 110/10 кВ "Боргустан"
5162 | ПС 110/10 кВ "Боргустан"
5164 | ПС 110/10 кВ "Боргустан"
5167 | ПС 110/10 кВ "Боргустан"
5168 | ПС 110/10 кВ "Боргустан"
5189 | ПС 110/10 кВ "Белый Уголь"
5204 | ПС 110/10 кВ "Ново-Бештаугорец"
5208 | ПС 110/10 кВ "Боргустан"
5209 | ПС 110/10 кВ "Боргустан"
5224 | ПС 35/6 кВ "Овощевод"
5160 | ПС 110/35/10 кВ "Новоселицкая"
5253 | ПС 110/10 кВ "Круглолесская"
5256 | ПС 110/35/10 кВ "Ессентуки-2"
5257 | ПС 110/35/10 кВ "Ессентуки-2"
5258 | ПС 110/35/10 кВ "Ессентуки-2"
5259 | ПС 110/35/10 кВ "Ессентуки-2"
5261 | ПС 110/35/10 кВ "Ессентуки-2"
5263 | ПС 110/35/10 кВ "Ессентуки-2"
5264 | ПС 110/35/10 кВ "Ессентуки-2"
5278 | ПС 110/10 кВ "Боргустан"
5279 | ПС 110/10 кВ "Боргустан"
5280 | ПС 110/10 кВ "Боргустан"
5281 | ПС 110/10 кВ "Ново-Бештаугорец"
5282 | ПС 110/10 кВ "Ново-Бештаугорец"
5283 | ПС 110/10 кВ "Боргустан"
5284 | ПС 110/10 кВ "Боргустан"
5286 | ПС 110/10 кВ "Боргустан"
5287 | ПС 110/10 кВ "Боргустан"
5288 | ПС 110/10 кВ "Ново-Бештаугорец"
5291 | ПС 35/10 кВ "Орбельяновская"
5295 | ПС 110/10 кВ "Боргустан"
5297 | ПС 110/10 кВ "Ново-Бештаугорец"
5298 | ПС 110/10 кВ "Боргустан"
5301 | ПС 110/10 кВ "Боргустан"
5305 | ПС 110/35/10 кВ "Железноводская"
5309 | ПС 110/10 кВ "Боргустан"
5311 | ПС 110/10 кВ "Ново-Бештаугорец"
5312 | ПС 110/10 кВ "Боргустан"
5313 | ПС 110/10 кВ "Боргустан"
5316 | ПС 110/10 кВ "Боргустан"
5317 | ПС 110/10 кВ "Ново-Бештаугорец"
5318 | ПС 110/10 кВ "Ново-Бештаугорец"
5319 | ПС 110/10 кВ "Ново-Бештаугорец"
5320 | ПС 110/35/10 кВ "Железноводская"
5321 | ПС 110/10 кВ "Боргустан"
5322 | ПС 110/10 кВ "Ново-Бештаугорец"
5323 | ПС 110/10 кВ "Боргустан"
5324 | ПС 110/10 кВ "Ново-Бештаугорец"
5325 | ПС 110/10 кВ "Ново-Бештаугорец"
5327 | ПС 110/35/10/6 кВ "ГНС (ЦЭС)"
5333 | ПС 35/10 кВ "Юцкая"
5338 | ПС 110/35/10/6 кВ "ГНС (ЦЭС)"
5339 | ПС 110/10 кВ "Боргустан"
5345 | ПС 35/10 кВ "Юцкая"
5346 | ПС 110/10 кВ "Боргустан"
5248 | ПС 35/10/6 кВ "Калиновская"
5307 | ПС 35/10/6 кВ "Грушевская"
5310 | ПС 35/10/6 кВ "Грушевская"
5351 | ПС 110/35/10 кВ "Ессентуки-2"
5352 | ПС 110/10 кВ "Боргустан"
5359 | ПС 110/10 кВ "Круглолесская"
5361 | ПС 110/35/10 кВ "Ессентуки-2"
5364 | ПС 110/10 кВ "Боргустан"
5365 | ПС 110/10 кВ "Боргустан"
5366 | ПС 110/10 кВ "Боргустан"
5367 | ПС 110/10 кВ "Боргустан"
5368 | ПС 110/10 кВ "Боргустан"
5369 | ПС 110/10 кВ "Боргустан"
5370 | ПС 110/10 кВ "Боргустан"
5374 | ПС 110/10 кВ "ПТФ"
5378 | ПС 35/10 кВ "Юцкая"
5379 | ПС 35/10 кВ "Юцкая"
5380 | ПС 110/10 кВ "Ново-Бештаугорец"
5332 | ПС 110/35/10 кВ "Ессентуки-2"
5331 | ПС 110/35/10 кВ "Ессентуки-2"
5382 | ПС 110/10 кВ "Боргустан"
5438 | ПС 110/35/6 кВ "Мин-Воды-2"
5447 | ПС 110/35/10/6 кВ "ГНС (ЦЭС)"
5457 | ПС 110/35/10 кВ "Ессентуки-2"
5444 | ПС 110/35/10 кВ "Железноводская"
5475 | ПС 35/10 кВ "Орбельяновская"
5481 | ПС 110/10 кВ "Провал"
5551 | ПС 110/35/10 кВ "Железноводская"
5563 | ПС 35/10 кВ "Юцкая"
5566 | ПС 110/35/10 кВ "Железноводская"
5569 | ПС 110/35/10 кВ "Ессентуки-2"
5570 | ПС 110/35/10 кВ "Ессентуки-2"
5574 | ПС 110/35/10 кВ "Железноводская"
5575 | ПС 110/35/10 кВ "Зеленогорская"
5576 | ПС 110/35/10 кВ "Железноводская"
5577 | ПС 35/6 кВ "Овощевод"
5578 | ПС 35/6 кВ "Овощевод"
5579 | ПС 110/35/10 кВ "Железноводская"
5604 | ПС 110/10 кВ "Провал"
5611 | ПС 110/10 кВ "Провал"
5614 | ПС 110/35/10 кВ "Железноводская"
5635 | ПС 110/35/10 кВ "Ессентуки-2"
5636 | ПС 110/10 кВ "Провал"
5639 | ПС 110/10 кВ "Ясная Поляна-2"
5641 | ПС 35/10 кВ "Юцкая"
5651 | ПС 110/10 кВ "Провал"
5653 | ПС 35/6 кВ "Бутылочная"
5654 | ПС 35/6 кВ "Бутылочная"
5656 | ПС 110/10 кВ "Ясная Поляна-2"
5657 | ПС 110/10 кВ "Ясная Поляна-2"
5660 | ПС 110/10 кВ "Ясная Поляна-2"
5661 | ПС 110/10 кВ "Ясная Поляна-2"
5662 | ПС 110/10 кВ "Ясная Поляна-2"
5664 | ПС 110/10 кВ "Ясная Поляна-2"
5666 | ПС 110/10 кВ "Ясная Поляна-2"
5668 | ПС 110/10 кВ "Ясная Поляна-2"
5669 | ПС 110/10 кВ "Ясная Поляна-2"
5670 | ПС 110/10 кВ "Провал"
5673 | ПС 110/35/10 кВ "Суворовская"
5695 | ПС 110/10 кВ "Боргустан"
5696 | ПС 110/10 кВ "Боргустан"
5697 | ПС 110/10 кВ "Боргустан"
5698 | ПС 110/10 кВ "Боргустан"
5713 | ПС 35/10 кВ "Крым-Гиреевская"
5714 | ПС 35/10 кВ "Крым-Гиреевская"
5719 | ПС 110/35/10 кВ "Суворовская"
5720 | ПС 110/35/10 кВ "Суворовская"
5721 | ПС 35/10 кВ "Ясная Поляна-1"
5722 | ПС 110/35/10 кВ "Ессентуки-2"
5736 | ПС 110/35/10 кВ "Железноводская"
5743 | ПС 35/10 кВ "Юцкая"
5778 | ПС 110/35/10 кВ "Ессентуки-2"
5779 | ПС 35/6 кВ "Овощевод"
5782 | ПС 110/10 кВ "Кинжал"
5787 | ПС 110/10 кВ "Кинжал"
5789 | ПС 110/35/10 кВ "Железноводская"
5837 | ПС 110/10 кВ "Провал"
5849 | ПС 110/10 кВ "Ясная Поляна-2"
5858 | ПС 110/10 кВ "Боргустан"
5862 | ПС 110/35/10 кВ "Ессентуки-2"
5867 | ПС 110/10 кВ "Ясная Поляна-2"
5868 | ПС 110/10 кВ "Ясная Поляна-2"
5869 | ПС 110/10 кВ "Ясная Поляна-2"
5870 | ПС 110/10 кВ "Ясная Поляна-2"
5885 | ПС 110/10 кВ "Кинжал"
5909 | ПС 110/35/10 кВ "Железноводская"
5910 | ПС 110/35/10 кВ "Железноводская"
5912 | ПС 110/10 кВ "Кинжал"
5943 | ПС 110/10 кВ "ПТФ"
5953 | ПС 35/10 кВ "Чернолесская"
5954 | ПС 35/10/6 кВ "НС к-за Россия"
5955 | ПС 35/10/6 кВ "НС к-за Россия"
5989 | ПС 110/35/10 кВ "Суворовская"
5978 | ПС 35/10 кВ "Янкуль"
5983 | ПС 110/35/10 кВ "Ессентуки-2"
6058 | ПС 110/35/10 кВ "Железноводская"
6059 | ПС 110/35/10 кВ "Ессентуки-2"
6060 | ПС 110/35/10 кВ "Горячеводская"
6062 | ПС 110/10 кВ "Ясная Поляна-2"
6063 | ПС 35/10 кВ "Юцкая"
6064 | ПС 110/10 кВ "Провал"
6065 | ПС 110/10 кВ "Боргустан"
6067 | ПС 35/10 кВ "Юцкая"
6068 | ПС 110/10 кВ "Боргустан"
6113 | ПС 110/35/10 кВ "Суворовская"
6110 | ПС 110/35/10 кВ "Суворовская"
6146 | ПС 110/10 кВ "Белый Уголь"
6147 | ПС 110/10 кВ "Белый Уголь"
6148 | ПС 110/10 кВ "Белый Уголь"
6149 | ПС 110/35/10 кВ "Ессентуки-2"
6167 | ПС 110/10 кВ "Провал"
6196 | ПС 110/10 кВ "Провал"
6198 | ПС 35/6 кВ "Овощевод"
6202 | ПС 110/35/10 кВ "Железноводская"
6205 | ПС 110/35/10 кВ "Ессентуки-2"
6207 | ПС 110/35/10 кВ "Ессентуки-2"
6211 | ПС 110/35/10 кВ "Суворовская"
6229 | ПС 110/10 кВ "Боргустан"
6282 | ПС 35/10 кВ "Юцкая"
6283 | ПС 35/10 кВ "Ясная Поляна-1"
6284 | ПС 35/10 кВ "Юцкая"
6286 | ПС 35/10 кВ "Ясная Поляна-1"
6278/2018/СТВ/ЦЭС/КРЭС | ПС 35/10 кВ "Ново-Янкульская"
6289 | ПС 110/10 кВ "Ясная Поляна-2"
6292 | ПС 110/10 кВ "ПТФ"
6308 | ПС 110/35/10 кВ "Железноводская"
6379 | ПС 110/10 кВ "Провал"
6424 | ПС 110/35/10 кВ "Железноводская"
6445 | ПС 110/35/10 кВ "Ессентуки-2"
6582 | ПС 110/35/10 кВ "Железноводская"
6583 | ПС 110/35/10 кВ "Железноводская"
5745/2018/СТВ/ЦЭС/ПРЭС | ПС 110/35/10 кВ "Зеленогорская"
6444 | ПС 110/35/10 кВ "Ессентуки-2"
5911/2018/СТВ/ЦЭС/МРЭС | ПС 110/10 кВ "Кинжал"
6428 | ПС 35/10 кВ "Нагутская"
5998/2018/СТВ/ЦЭС/КРЭС | ПС 35/10 кВ "Воровсколесская"
6435 | ПС 35/10 кВ "Северная"
6179/2018/СТВ/ЦЭС/ПРЭС | ПС 110/10 кВ "Провал"
6180/2018/СТВ/ЦЭС/ПРЭС | ПС 110/10 кВ "Провал"
6195/2018/СТВ/ЦЭС/МРЭС | ПС 35/10 кВ "Орбельяновская"
6448 | ПС 35/10 кВ "Ясная Поляна-1"
6215/2018/СТВ/ЦЭС/ПРЭС | ПС 110/10 кВ "Боргустан"
6460 | ПС 35/10 кВ "Юцкая"
6252/2018/СТВ/ЦЭС/КРЭС | ПС 35/10 кВ "Ново-Янкульская"
6339/2018/СТВ/ЦЭС/ПРЭС | ПС 35/10 кВ "Юцкая"
6483/2018/СТВ/ЦЭС/МРЭС | ПС 110/35/10 кВ "Железноводская"
6373/2018/СТВ/ЦЭС/НРЭС | ПС 110/35/10 кВ "Новоселицкая"
6427/2018/СТВ/ЦЭС/МРЭС | ПС 110/10 кВ "Провал"
6459/2018/СТВ/ЦЭС/ПРЭС | ПС 110/10 кВ "Провал"
6467/2018/СТВ/ЦЭС/ПРЭС | ПС 110/35/10 кВ "Ессентуки-2"
6485/2018/СТВ/ЦЭС/ПРЭС | ПС 110/35/10 кВ "Железноводская"
6489/2018/СТВ/ЦЭС/ПРЭС | ПС 35/10 кВ "Ясная Поляна-1"
6500/2018/СТВ/ЦЭС/МРЭС | ПС 110/35/10 кВ "Железноводская"
6513/2018/СТВ/ЦЭС/КРЭС | ПС 35/10 кВ "Ново-Янкульская"
6525/2018/СТВ/ЦЭС/МРЭС | ПС 110/10 кВ "Кинжал"
6527/2018/СТВ/ЦЭС/ПРЭС | ПС 110/35/10/6 кВ "ГНС (ЦЭС)"
6534/2018/СТВ/ЦЭС/МРЭС | ПС 35/6 кВ "Овощевод"
6536/2018/СТВ/ЦЭС/МРЭС | ПС 35/10 кВ "Марьины Колодцы"
6558/2018/СТВ/ЦЭС/МРЭС | ПС 110/10 кВ "Кинжал"
6559/2018/СТВ/ЦЭС/МРЭС | ПС 110/10 кВ "Кинжал"
6560/2018/СТВ/ЦЭС/МРЭС | ПС 110/10 кВ "Кинжал"
6563/2018/СТВ/ЦЭС/МРЭС | ПС 35/10 кВ "Орбельяновская"
6565/2018/СТВ/ЦЭС/МРЭС | ПС 110/10 кВ "Провал"
6567/2018/СТВ/ЦЭС/МРЭС | ПС 35/6 кВ "Овощевод"
6585/2018/СТВ/ЦЭС/МРЭС | ПС 35/6 кВ "Овощевод"
6606/2018/СТВ/ЦЭС/ПРЭС | ПС 35/10 кВ "Юцкая"
6608/2018/СТВ/ЦЭС/ПРЭС | ПС 110/35/10/6 кВ "ГНС (ЦЭС)"
6610/2018/СТВ/ЦЭС/ПРЭС | ПС 110/35/10 кВ "Суворовская"
6619/2018/СТВ/ЦЭС/ПРЭС | ПС 110/35/10 кВ "Ессентуки-2"
6620/2018/СТВ/ЦЭС/ПРЭС | ПС 35/10 кВ "Юцкая"
6623/2018/СТВ/ЦЭС/ПРЭС | ПС 110/10 кВ "Провал"
6625/2018/СТВ/ЦЭС/ПРЭС | ПС 110/35/10 кВ "Ессентуки-2"
6651/2018/СТВ/ЦЭС/ПРЭС | ПС 110/35/10 кВ "Ессентуки-2"
6652/2018/СТВ/ЦЭС/ПРЭС | ПС 110/10 кВ "ПТФ"
6658/2018/СТВ/ЦЭС/ПРЭС | ПС 110/35/10 кВ "Суворовская"
6661/2018/СТВ/ЦЭС/ПРЭС | ПС 110/35/10 кВ "Ессентуки-2"
6669/2018/СТВ/ЦЭС/ПРЭС | ПС 110/35/10 кВ "Ессентуки-2"
6675/2018/СТВ/ЦЭС/ПРЭС | ПС 110/10 кВ "ПТФ"
6682/2018/СТВ/ЦЭС/ПРЭС | ПС 35/10 кВ "Ясная Поляна-1"
6728/2018/СТВ/ЦЭС/МРЭС | ПС 110/35/10 кВ "Железноводская"
6732/2018/СТВ/ЦЭС/ПРЭС | ПС 35/10 кВ "Юцкая"
6736/2018/СТВ/ЦЭС/ПРЭС | ПС 110/35/10 кВ "Железноводская"
6738/2018/СТВ/ЦЭС/ПРЭС | ПС 35/10 кВ "Юцкая"
6739/2018/СТВ/ЦЭС/ПРЭС | ПС 110/10 кВ "Ясная Поляна-2"
6746/2018/СТВ/ЦЭС/ПРЭС | ПС 110/10 кВ "Провал"
6747/2018/СТВ/ЦЭС/ПРЭС | ПС 110/10 кВ "Белый Уголь"
6748/2018/СТВ/ЦЭС/ПРЭС | ПС 110/35/10 кВ "Ессентуки-2"
6749/2018/СТВ/ЦЭС/ПРЭС | ПС 110/10 кВ "Ясная Поляна-2"
6752/2018/СТВ/ЦЭС/ПРЭС | ПС 35/10 кВ "Юцкая"
6785/2018/СТВ/ЦЭС/ПРЭС | ПС 110/10 кВ "Провал"
6787/2018/СТВ/ЦЭС/МРЭС | ПС 110/10 кВ "Провал"
6788/2018/СТВ/ЦЭС/МРЭС | ПС 110/35/10 кВ "Железноводская"
6791/2018/СТВ/ЦЭС/МРЭС | ПС 110/10 кВ "Провал"
6794/2018/СТВ/ЦЭС/МРЭС | ПС 35/6 кВ "Овощевод"
7000/2018/СТВ/ЦЭС/МРЭС | ПС 35/6 кВ "Овощевод"
6795/2018/СТВ/ЦЭС/МРЭС | ПС 35/6 кВ "Овощевод"
6955/2018/СТВ/ЦЭС/АРЭС | ПС 35/10 кВ "Северная"
6846/2018/СТВ/ЦЭС/ПРЭС | ПС 110/10 кВ "Провал"
6845/2018/СТВ/ЦЭС/ПРЭС | ПС 110/10 кВ "Провал"
6844/2018/СТВ/ЦЭС/ПРЭС | ПС 110/10 кВ "Провал"
6745/2018/СТВ/ЦЭС/ПРЭС | ПС 110/35/10/6 кВ "ГНС (ЦЭС)"
6819/2018/СТВ/ЦЭС/ПРЭС | ПС 110/10 кВ "Провал"
6621/2018/СТВ/ЦЭС/ПРЭС | ПС 110/35/10 кВ "Ессентуки-2"
6605/2018/СТВ/ЦЭС/ПРЭС | ПС 110/35/10 кВ "Ессентуки-2"
6604/2018/СТВ/ЦЭС/ПРЭС | ПС 110/35/10 кВ "Ессентуки-2"
6446/2018/СТВ/ЦЭС/ПРЭС | ПС 110/35/10 кВ "Ессентуки-2"
6796/2018/СТВ/ЦЭС/МРЭС | ПС 35/6 кВ "Овощевод"
6426/2018/СТВ/ЦЭС/МРЭС | ПС 110/35/10 кВ "Железноводская"
5672 | ПС 110/10 кВ "Ново-Бештаугорец"
6562 | ПС 35/6 кВ "Бутылочная"
6881/2018/СТВ/ЦЭС/МРЭС | ПС 35/10 кВ "Нагутская"
6886/2018/СТВ/ЦЭС/МРЭС | ПС 35/10 кВ "Нагутская"
6895/2018/СТВ/ЦЭС/АРЭС | ПС 35/10 кВ "Средняя"
6918/2018/СТВ/ЦЭС/ПРЭС | ПС 110/35/10 кВ "Ессентуки-2"
6921/2018/СТВ/ЦЭС/НРЭС | ПС 35/10 кВ "Чернолесская"
6922/2018/СТВ/ЦЭС/ПРЭС | ПС 110/35/10 кВ "Железноводская"
6951/2018/СТВ/ЦЭС/МРЭС | ПС 110/10 кВ "Провал"
6429/2018/СТВ/ЦЭС/МРЭС | ПС 35/10 кВ "Нагутская"
7071/2018/СТВ/ЦЭС/ПРЭС | ПС 110/35/10 кВ "Ессентуки-2"
7072/2018/СТВ/ЦЭС/ПРЭС | ПС 110/35/10 кВ "Ессентуки-2"
6967/2018/СТВ/ЦЭС/ПРЭС | ПС 35/10 кВ "Ясная Поляна-1"
6970/2018/СТВ/ЦЭС/ПРЭС | ПС 35/10 кВ "Ясная Поляна-1"
6971/2018/СТВ/ЦЭС/ПРЭС | ПС 110/10 кВ "Ясная Поляна-2"
6972/2018/СТВ/ЦЭС/ПРЭС | ПС 35/10 кВ "Ясная Поляна-1"
6973/2018/СТВ/ЦЭС/ПРЭС | ПС 35/10 кВ "Ясная Поляна-1"
6974/2018/СТВ/ЦЭС/ПРЭС | ПС 35/10 кВ "Ясная Поляна-1"
6975/2018/СТВ/ЦЭС/ПРЭС | ПС 35/10 кВ "Ясная Поляна-1"
7051/2018/СТВ/ЦЭС/ПРЭС | ПС 110/35/10 кВ "Суворовская"
7055/2018/СТВ/ЦЭС/ПРЭС | ПС 110/35/10 кВ "Ессентуки-2"
7056/2018/СТВ/ЦЭС/ПРЭС | ПС 35/10 кВ "Ясная Поляна-1"
7224/2018/СТВ/ЦЭС/ПРЭС | ПС 35/10 кВ "Юцкая"
7070/2018/СТВ/ЦЭС/ПРЭС | ПС 110/35/10 кВ "Ессентуки-2"
7158/2018/СТВ/ЦЭС/МРЭС | ПС 110/35/10 кВ "Железноводская"
7074/2018/СТВ/ЦЭС/ПРЭС | ПС 110/35/10 кВ "Ессентуки-2"
7075/2018/СТВ/ЦЭС/ПРЭС | ПС 110/10 кВ "Боргустан"
7077/2018/СТВ/ЦЭС/ПРЭС | ПС 110/10 кВ "Боргустан"
7141/2018/СТВ/ЦЭС/НРЭС | ПС 110/35/10 кВ "Новоселицкая"
7093/2018/СТВ/ЦЭС/ПРЭС | ПС 110/35/10 кВ "Зеленогорская"
7094/2018/СТВ/ЦЭС/ПРЭС | ПС 110/35/10 кВ "Суворовская"
7076/2018/СТВ/ЦЭС/КРЭС | ПС 110/35/27,5/10 кВ Т-302
7127/2018/СТВ/ЦЭС/ПРЭС | ПС 110/35/10 кВ "Ессентуки-2"
6792/2018/СТВ/ЦЭС/МРЭС | ПС 35/10 кВ "Юцкая"
7155/2018/СТВ/ЦЭС/МРЭС | ПС 35/6 кВ "Овощевод"
7157/2018/СТВ/ЦЭС/МРЭС | ПС 35/10 кВ "Нагутская"
5558 | ПС 35/10 кВ "Гражданская"
7241/2018/СТВ/ЦЭС/МРЭС | ПС 35/10 кВ "Орбельяновская"
7325/2018/СТВ/ЦЭС/ПРЭС | ПС 35/10 кВ "Юцкая"
7165/2018/СТВ/ЦЭС/МРЭС | ПС 110/35/10 кВ "Железноводская"
7168/2018/СТВ/ЦЭС/ПРЭС | ПС 110/10 кВ "Ново-Бештаугорец"
7171/2018/СТВ/ЦЭС/МРЭС | ПС 110/10 кВ "Провал"
7173/2018/СТВ/ЦЭС/МРЭС | ПС 110/10 кВ "Провал"
7216/2018/СТВ/ЦЭС/МРЭС | ПС 35/6 кВ "Овощевод"
7164/2018/СТВ/ЦЭС/ПРЭС | ПС 110/10 кВ "Ясная Поляна-2"
7319/2018/СТВ/ЦЭС/ПРЭС | ПС 110/35/10 кВ "Зеленогорская"
7317/2018/СТВ/ЦЭС/ПРЭС | ПС 110/10 кВ "Боргустан"
7245/2018/СТВ/ЦЭС/ПРЭС | ПС 35/10 кВ "Ясная Поляна-1"
7321/2018/СТВ/ЦЭС/МРЭС | ПС 35/6 кВ "Овощевод"
7052/2018/СТВ/ЦЭС/ПРЭС | ПС 35/10 кВ "Юцкая"
7410/2018/СТВ/ЦЭС/ПРЭС | ПС 110/35/10 кВ "Ессентуки-2"
6683/2018/СТВ/ЦЭС/ПРЭС | ПС 110/35/10 кВ "Ессентуки-2"
6983/2018/СТВ/ЦЭС/АРЭС | ПС 35/10/6 кВ "Грушевская"
7301/2018/СТВ/ЦЭС/МРЭС | ПС 110/10 кВ "Провал"
7163/2018/СТВ/ЦЭС/ПРЭС | ПС 35/10 кВ "Юцкая"
6875/2018/СТВ/ЦЭС/ПРЭС | ПС 110/35/10 кВ "Зеленогорская"
6872/2018/СТВ/ЦЭС/ПРЭС | ПС 110/35/10 кВ "Зеленогорская"
6871/2018/СТВ/ЦЭС/ПРЭС | ПС 110/35/10 кВ "Зеленогорская"
6874/2018/СТВ/ЦЭС/ПРЭС | ПС 110/35/10 кВ "Зеленогорская"
7417/2018/СТВ/ЦЭС/ПРЭС | ПС 110/35/10 кВ "Ессентуки-2"
7414/2018/СТВ/ЦЭС/ПРЭС | ПС 110/35/10 кВ "Ессентуки-2"
7353/2018/СТВ/ЦЭС/ПРЭС | ПС 110/35/10 кВ "Зеленогорская"
7339/2018/СТВ/ЦЭС/АРЭС | ПС 35/10/6 кВ "Грушевская"
7416/2018/СТВ/ЦЭС/ПРЭС | ПС 110/10 кВ "Ясная Поляна-2"
7422/2018/СТВ/ЦЭС/ПРЭС | ПС 110/35/10 кВ "Ессентуки-2"
7053/2018/СТВ/ЦЭС/ПРЭС | ПС 110/10 кВ "Провал"
6051/2018/СТВ/ЦЭС/ПРЭС | ПС 110/35/10 кВ "Зеленогорская"
7492/2018/СТВ/ЦЭС/МРЭС | ПС 110/35/6 кВ "Мин-Воды-2"
7508/2018/СТВ/ЦЭС/МРЭС | ПС 330/110/35/10 кВ "Машук 330"
7506/2018/СТВ/ЦЭС/МРЭС | ПС 110/10 кВ "Провал"
7504/2018/СТВ/ЦЭС/МРЭС | ПС 35/10 кВ "Орбельяновская"
7502/2018/СТВ/ЦЭС/МРЭС | ПС 110/35/10 кВ "Железноводская"
6917/2018/СТВ/ЦЭС/МРЭС | ПС 110/35/6 кВ "Мин-Воды-2"
7562/2018/СТВ/ЦЭС/ПРЭС | ПС 110/35/10 кВ "Бекешевская"
7565/2018/СТВ/ЦЭС/ПРЭС | ПС 35/10 кВ "Ясная Поляна-1"
7568/2018/СТВ/ЦЭС/ПРЭС | ПС 110/10 кВ "Провал"
7567/2018/СТВ/ЦЭС/ПРЭС | ПС 110/35/10 кВ "Суворовская"
7587/2018/СТВ/ЦЭС/МРЭС | ПС 35/6 кВ "Бутылочная"
7588/2018/СТВ/ЦЭС/МРЭС | ПС 35/6 кВ "Бутылочная"
7589/2018/СТВ/ЦЭС/МРЭС | ПС 35/6 кВ "Бутылочная"
7577/2018/СТВ/ЦЭС/МРЭС | ПС 110/10 кВ "Провал"
7578/2018/СТВ/ЦЭС/МРЭС | ПС 110/10 кВ "Провал"
7400/2018/СТВ/ЦЭС/АРЭС | ПС 35/10 кВ "Войтика"
7638/2018/СТВ/ЦЭС/КРЭС | ПС 110/10 кВ "Солуно-Дмитриевская"
7603/2018/СТВ/ЦЭС/ПРЭС | ПС 110/10 кВ "Ново-Бештаугорец"
7700/2018/СТВ/ЦЭС/ПРЭС | ПС 110/35/10 кВ "Железноводская"
7701/2018/СТВ/ЦЭС/МРЭС | ПС 35/6 кВ "Бутылочная"
7703/2018/СТВ/ЦЭС/ПРЭС | ПС 110/35/10 кВ "Зеленогорская"
7705/2018/СТВ/ЦЭС/ПРЭС | ПС 110/10 кВ "ПТФ"
7709/2018/СТВ/ЦЭС/МРЭС | ПС 110/10 кВ "Провал"
7672/2018/СТВ/ЦЭС/МРЭС | ПС 110/35/10 кВ "Железноводская"
7671/2018/СТВ/ЦЭС/МРЭС | ПС 35/10 кВ "Гражданская"
7677/2018/СТВ/ЦЭС/МРЭС | ПС 35/10 кВ "Марьины Колодцы"
7673/2018/СТВ/ЦЭС/МРЭС | ПС 35/10 кВ "Нагутская"
7674/2018/СТВ/ЦЭС/МРЭС | ПС 35/10 кВ "Марьины Колодцы"
7675/2018/СТВ/ЦЭС/МРЭС | ПС 35/10 кВ "Орбельяновская"
7676/2018/СТВ/ЦЭС/МРЭС | ПС 35/10 кВ "Орбельяновская"
7641/2018/СТВ/ЦЭС/ПРЭС | ПС 35/10 кВ "Ясная Поляна-1"
7569/2018/СТВ/ЦЭС/ПРЭС | ПС 110/35/10 кВ "Железноводская"
7573/2018/СТВ/ЦЭС/ПРЭС | ПС 110/35/10 кВ "Железноводская"
7720/2018/СТВ/ЦЭС/АРЭС | ПС 35/10/6 кВ "Грушевская"
7769/2018/СТВ/ЦЭС/АРЭС | ПС 110/10 кВ "Круглолесская"
7785/2018/СТВ/ЦЭС/ПРЭС | ПС 35/10 кВ "Юцкая"
7780/2018/СТВ/ЦЭС/ПРЭС | ПС 110/10 кВ "Ясная Поляна-2"
6822/2018/СТВ/ЦЭС/НРЭС | ПС 35/10 кВ "Ново-Кавказская"
7755/2018/СТВ/ЦЭС/ПРЭС | ПС 110/10 кВ "Боргустан"
7753/2018/СТВ/ЦЭС/ПРЭС | ПС 110/35/10 кВ "Ессентуки-2"
7759/2018/СТВ/ЦЭС/ПРЭС | ПС 110/35/10 кВ "Ессентуки-2"
7750/2018/СТВ/ЦЭС/ПРЭС | ПС 110/10 кВ "Провал"
7994/2018/СТВ/ЦЭС/МРЭС | ПС 35/6 кВ "Овощевод"
8002/2018/СТВ/ЦЭС/МРЭС | ПС 35/6 кВ "Овощевод"
6959/2018/СТВ/ЦЭС/АРЭС | ПС 35/10 кВ "Ново-Кавказская"
7777/2018/СТВ/ЦЭС/ПРЭС | ПС 110/10 кВ "ПТФ"
7967/2018/СТВ/ЦЭС/ПРЭС | ПС 110/10 кВ "Белый Уголь"
7772/2018/СТВ/ЦЭС/ПРЭС | ПС 110/35/10 кВ "Ессентуки-2"
7773/2018/СТВ/ЦЭС/ПРЭС | ПС 110/35/10 кВ "Ессентуки-2"
7774/2018/СТВ/ЦЭС/ПРЭС | ПС 110/10 кВ "Провал"
7768/2018/СТВ/ЦЭС/АРЭС | ПС 110/10 кВ "Круглолесская"
8025/2018/СТВ/ЦЭС/ПРЭС | ПС 110/10 кВ "Провал"
8019/2018/СТВ/ЦЭС/АРЭС | ПС 110/10 кВ "Круглолесская"
7993/2018/СТВ/ЦЭС/ПРЭС | ПС 110/35/10 кВ "Ессентуки-2"
7986/2018/СТВ/ЦЭС/ПРЭС | ПС 110/35/10 кВ "Зеленогорская"
7989/2018/СТВ/ЦЭС/ПРЭС | ПС 110/35/10 кВ "Ессентуки-2"
8006/2018/СТВ/ЦЭС/МРЭС | ПС 35/6 кВ "Овощевод"
8015/2018/СТВ/ЦЭС/МРЭС | ПС 35/6 кВ "Овощевод"
8040/2018/СТВ/ЦЭС/ПРЭС | ПС 110/10 кВ "Провал"
8060/2018/СТВ/ЦЭС/ПРЭС | ПС 110/10 кВ "Белый Уголь"
8058/2018/СТВ/ЦЭС/ПРЭС | ПС 110/35/10 кВ "Железноводская"
8055/2018/СТВ/ЦЭС/ПРЭС | ПС 35/10 кВ "Юцкая"
8056/2018/СТВ/ЦЭС/ПРЭС | ПС 110/10 кВ "Ново-Бештаугорец"
8062/2018/СТВ/ЦЭС/ПРЭС | ПС 110/35/10 кВ "Зеленогорская"
8063/2018/СТВ/ЦЭС/ПРЭС | ПС 110/10 кВ "Боргустан"
8036/2018/СТВ/ЦЭС/МРЭС | ПС 35/6 кВ "Овощевод"
8033/2018/СТВ/ЦЭС/МРЭС | ПС 35/6 кВ "Овощевод"
8078/2018/СТВ/ЦЭС/ПРЭС | ПС 110/10 кВ "ПТФ"
8079/2018/СТВ/ЦЭС/ПРЭС | ПС 110/10 кВ "ПТФ"
8080/2018/СТВ/ЦЭС/ПРЭС | ПС 110/10 кВ "ПТФ"
8082/2018/СТВ/ЦЭС/ПРЭС | ПС 110/35/10 кВ "Железноводская"
8083/2018/СТВ/ЦЭС/ПРЭС | ПС 35/10 кВ "Ясная Поляна-1"
8072/2018/СТВ/ЦЭС/ПРЭС | ПС 110/35/10 кВ "Ессентуки-2"
8075/2018/СТВ/ЦЭС/ПРЭС | ПС 110/35/10 кВ "Суворовская"
8067/2018/СТВ/ЦЭС/ПРЭС | ПС 110/35/10 кВ "Железноводская"
8057/2018/СТВ/ЦЭС/ПРЭС | ПС 110/35/10 кВ "Суворовская"
8092/2018/СТВ/ЦЭС/ПРЭС | ПС 110/35/10 кВ "Зеленогорская"
8071/2018/СТВ/ЦЭС/ПРЭС | ПС 110/10 кВ "Ново-Бештаугорец"
8091/2018/СТВ/ЦЭС/ПРЭС | ПС 35/10 кВ "Ясная Поляна-1"
6374/2018/СТВ/ЦЭС/АРЭС | ПС 35/10 кВ "Сабля"
8175/2018/СТВ/ЦЭС/ПРЭС | ПС 110/35/10 кВ "Железноводская"
8137/2018/СТВ/ЦЭС/МРЭС | ПС 110/10 кВ "Провал"
8161/2018/СТВ/ЦЭС/МРЭС | ПС 35/6 кВ "Бутылочная"
8095/2018/СТВ/ЦЭС/МРЭС | ПС 110/10 кВ "Провал"
8132/2018/СТВ/ЦЭС/ПРЭС | ПС 110/35/10 кВ "Железноводская"
8140/2018/СТВ/ЦЭС/МРЭС | ПС 35/6 кВ "Бутылочная"
8179/2018/СТВ/ЦЭС/ПРЭС | ПС 110/10 кВ "Провал"
8255/2018/СТВ/ЦЭС/ПРЭС | ПС 110/10 кВ "Боргустан"
8254/2018/СТВ/ЦЭС/ПРЭС | ПС 35/10 кВ "Юцкая"
8260/2018/СТВ/ЦЭС/ПРЭС | ПС 35/10 кВ "Юцкая"
8256/2018/СТВ/ЦЭС/ПРЭС | ПС 35/10 кВ "Юцкая"
8262/2018/СТВ/ЦЭС/ПРЭС | ПС 35/10 кВ "Юцкая"
8271/2018/СТВ/ЦЭС/ПРЭС | ПС 35/10 кВ "Юцкая"
8275/2018/СТВ/ЦЭС/ПРЭС | ПС 35/10 кВ "Юцкая"
8277/2018/СТВ/ЦЭС/ПРЭС | ПС 35/10 кВ "Юцкая"
8227/2018/СТВ/ЦЭС/МРЭС | ПС 35/6 кВ "Бутылочная"
8232/2018/СТВ/ЦЭС/НРЭС | ПС 35/10 кВ "Чернолесская"
8210/2018/СТВ/ЦЭС/МРЭС | ПС 110/10 кВ "Провал"
8190/2018/СТВ/ЦЭС/МРЭС | ПС 110/10 кВ "Провал"
8219/2018/СТВ/ЦЭС/МРЭС | ПС 35/10 кВ "Гражданская"
8225/2018/СТВ/ЦЭС/ПРЭС | ПС 110/10 кВ "ПТФ"
6057 | ПС 110/35/10/6 кВ "ГНС (ЦЭС)"
8141/2018/СТВ/ЦЭС/ПРЭС | ПС 110/35/10 кВ "Зеленогорская"
8325/2018/СТВ/ЦЭС/ПРЭС | ПС 110/10 кВ "Провал"
5473 | ПС 110/10 кВ "Круглолесская"
8237/2018/СТВ/ЦЭС/ПРЭС | ПС 110/35/10 кВ "Зеленогорская"
8238/2018/СТВ/ЦЭС/ПРЭС | ПС 110/10 кВ "Ясная Поляна-2"
8239/2018/СТВ/ЦЭС/ПРЭС | ПС 110/10 кВ "Ясная Поляна-2"
8282/2018/СТВ/ЦЭС/МРЭС | ПС 110/35/10 кВ "Железноводская"
8407/2018/СТВ/ЦЭС/ПРЭС | ПС 110/35/10/6 кВ "ГНС (ЦЭС)"
8347/2018/СТВ/ЦЭС/МРЭС | ПС 330/110/35/10 кВ "Машук 330"
8411/2018/СТВ/ЦЭС/ПРЭС | ПС 110/35/10 кВ "Суворовская"
8353/2018/СТВ/ЦЭС/ПРЭС | ПС 110/35/10 кВ "Ессентуки-2"
8290/2018/СТВ/ЦЭС/МРЭС | ПС 35/10 кВ "Марьины Колодцы"
8298/2018/СТВ/ЦЭС/МРЭС | ПС 35/6 кВ "Овощевод"
8299/2018/СТВ/ЦЭС/МРЭС | ПС 35/6 кВ "Овощевод"
8424/2018/СТВ/ЦЭС/ПРЭС | ПС 110/35/10 кВ "Зеленогорская"
8287/2018/СТВ/ЦЭС/МРЭС | ПС 35/6 кВ "Овощевод"
8345/2018/СТВ/ЦЭС/ПРЭС | ПС 110/10 кВ "Боргустан"
8427/2018/СТВ/ЦЭС/МРЭС | ПС 110/10 кВ "Кинжал"
8428/2018/СТВ/ЦЭС/ПРЭС | ПС 110/35/10/6 кВ "ГНС (ЦЭС)"
8429/2018/СТВ/ЦЭС/КРЭС | ПС 110/10 кВ "Солуно-Дмитриевская"
8430/2018/СТВ/ЦЭС/ПРЭС | ПС 110/35/10 кВ "Суворовская"
8463/2019/СТВ/ЦЭС/ПРЭС | ПС 110/10 кВ "Боргустан"
8465/2019/СТВ/ЦЭС/ПРЭС | ПС 110/10 кВ "Боргустан"
8466/2019/СТВ/ЦЭС/ПРЭС | ПС 110/10 кВ "Боргустан"
8467/2019/СТВ/ЦЭС/ПРЭС | ПС 110/10 кВ "Боргустан"
8468/2019/СТВ/ЦЭС/ПРЭС | ПС 110/10 кВ "Боргустан"
8458/2019/СТВ/ЦЭС/МРЭС | ПС 110/6 кВ "Т-303"
8456/2019/СТВ/ЦЭС/ПРЭС | ПС 110/35/10 кВ "Суворовская"
8455/2019/СТВ/ЦЭС/МРЭС | ПС 35/6 кВ "Бутылочная"
8454/2019/СТВ/ЦЭС/ПРЭС | ПС 110/35/10 кВ "Железноводская"
8453/2019/СТВ/ЦЭС/МРЭС | ПС 35/6 кВ "Бутылочная"
8268/2018/СТВ/ЦЭС/ПРЭС | ПС 110/10 кВ "Провал"
8413/2018/СТВ/ЦЭС/НРЭС | ПС 110/10 кВ "Усилие"
8359/2018/СТВ/ЦЭС/ПРЭС | ПС 110/35/10 кВ "Суворовская"
8366/2018/СТВ/ЦЭС/ПРЭС | ПС 110/35/10/6 кВ "ГНС (ЦЭС)"
8412/2018/СТВ/ЦЭС/ПРЭС | ПС 35/10 кВ "Ясная Поляна-1"
8368/2018/СТВ/ЦЭС/ПРЭС | ПС 35/10 кВ "Юцкая"
8367/2018/СТВ/ЦЭС/ПРЭС | ПС 110/35/10 кВ "Зеленогорская"
8376/2018/СТВ/ЦЭС/ПРЭС | ПС 110/35/10 кВ "Ессентуки-2"
8372/2018/СТВ/ЦЭС/ПРЭС | ПС 110/10 кВ "Белый Уголь"
8370/2018/СТВ/ЦЭС/ПРЭС | ПС 110/35/10 кВ "Железноводская"
8378/2018/СТВ/ЦЭС/НРЭС | ПС 110/35/10 кВ "Новоселицкая"
8405/2018/СТВ/ЦЭС/ПРЭС | ПС 35/10 кВ "Ясная Поляна-1"
8449/2018/СТВ/ЦЭС/ПРЭС | ПС 110/35/10 кВ "Ессентуки-2"
8452/2018/СТВ/ЦЭС/ПРЭС | ПС 35/10 кВ "Юцкая"
8451/2018/СТВ/ЦЭС/ПРЭС | ПС 110/35/10 кВ "Железноводская"
8418/2018/СТВ/ЦЭС/КРЭС | ПС 35/10 кВ "Воровсколесская"
8414/2018/СТВ/ЦЭС/ПРЭС | ПС 110/10 кВ "Белый Уголь"
8417/2018/СТВ/ЦЭС/ПРЭС | ПС 35/10 кВ "Юцкая"
8423/2018/СТВ/ЦЭС/НРЭС | ПС 110/35/10 кВ "Новоселицкая"
8350/2018/СТВ/ЦЭС/КРЭС | ПС 35/10 кВ "Янкуль"
7413/2018/СТВ/ЦЭС/ПРЭС | ПС 110/35/10 кВ "Горячеводская"
8302/2018/СТВ/ЦЭС/ПРЭС | ПС 35/10 кВ "Юцкая"
7757/2018/СТВ/ЦЭС/ПРЭС | ПС 35/10 кВ "Ясная Поляна-1"
8284/2018/СТВ/ЦЭС/МРЭС | ПС 35/10 кВ "Иноземцево"
8279/2018/СТВ/ЦЭС/ПРЭС | ПС 35/10 кВ "Юцкая"
8274/2018/СТВ/ЦЭС/ПРЭС | ПС 110/10 кВ "Ясная Поляна-2"
8263/2018/СТВ/ЦЭС/КРЭС | ПС 110/35/27,5/10 кВ Т-302
8285/2018/СТВ/ЦЭС/МРЭС | ПС 110/35/10 кВ "Железноводская"
8288/2018/СТВ/ЦЭС/МРЭС | ПС 110/10 кВ "Провал"
8264/2018/СТВ/ЦЭС/ПРЭС | ПС 110/10 кВ "Провал"
8265/2018/СТВ/ЦЭС/ПРЭС | ПС 110/10 кВ "Боргустан"
8382/2018/СТВ/ЦЭС/НРЭС | ПС 110/35/10 кВ "Новоселицкая"
8361/2018/СТВ/ЦЭС/ПРЭС | ПС 110/35/10 кВ "Зеленогорская"
8258/2018/СТВ/ЦЭС/ПРЭС | ПС 35/10 кВ "Ясная Поляна-1"
8403/2018/СТВ/ЦЭС/ПРЭС | ПС 110/10 кВ "Ясная Поляна-2"
8462/2019/СТВ/ЦЭС/ПРЭС | ПС 35/10 кВ "Ясная Поляна-1"
8457/2019/СТВ/ЦЭС/ПРЭС | ПС 35/10 кВ "Юцкая"
8460/2019/СТВ/ЦЭС/ПРЭС | ПС 35/10 кВ "Ясная Поляна-1"
8464/2019/СТВ/ЦЭС/ПРЭС | ПС 110/10 кВ "Ясная Поляна-2"
8212/2018/СТВ/ЦЭС/МРЭС | ПС 35/10 кВ "Нагутская"
8406/2018/СТВ/ЦЭС/ПРЭС | ПС 110/35/10 кВ "Ессентуки-2"
8409/2018/СТВ/ЦЭС/МРЭС | ПС 35/10 кВ "Гражданская"
8438/2018/СТВ/ЦЭС/ПРЭС | ПС 110/10 кВ "Провал"
8259/2018/СТВ/ЦЭС/ПРЭС | ПС 35/10 кВ "Юцкая"
8459/2019/СТВ/ЦЭС/ПРЭС | ПС 35/10 кВ "Юцкая"
8490/2019/СТВ/ЦЭС/ПРЭС | ПС 35/10 кВ "Юцкая"
8492/2019/СТВ/ЦЭС/ПРЭС | ПС 35/10 кВ "Юцкая"
8475/2019/СТВ/ЦЭС/ПРЭС | ПС 110/35/10 кВ "Зеленогорская"
8470/2019/СТВ/ЦЭС/ПРЭС | ПС 110/10 кВ "ПТФ"
8508/2019/СТВ/ЦЭС/ПРЭС | ПС 110/10 кВ "ПТФ"
8489/2019/СТВ/ЦЭС/ПРЭС | ПС 110/10 кВ "Ясная Поляна-2"
8507/2019/СТВ/ЦЭС/КРЭС | ПС 35/10 кВ "Воровсколесская"
8537/2019/СТВ/ЦЭС/НРЭС | ПС 110/35/10 кВ "Новоселицкая"
8519/2019/СТВ/ЦЭС/ПРЭС | ПС 110/35/10 кВ "Зеленогорская"
8511/2019/СТВ/ЦЭС/МРЭС | ПС 110/35/10 кВ "Железноводская"
8538/2019/СТВ/ЦЭС/МРЭС | ПС 35/6 кВ "Овощевод"
8515/2019/СТВ/ЦЭС/ПРЭС | ПС 110/35/10 кВ "Зеленогорская"
8520/2019/СТВ/ЦЭС/ПРЭС | ПС 110/35/10 кВ "Зеленогорская"
8469/2019/СТВ/ЦЭС/ПРЭС | ПС 35/10 кВ "Юцкая"
8487/2019/СТВ/ЦЭС/МРЭС | ПС 110/35/10 кВ "Железноводская"
8474/2019/СТВ/ЦЭС/НРЭС | ПС 110/35/10 кВ "Новоселицкая"
8482/2019/СТВ/ЦЭС/ПРЭС | ПС 110/10 кВ "Провал"
8557/2019/СТВ/ЦЭС/ПРЭС | ПС 35/10 кВ "Юцкая"
8531/2019/СТВ/ЦЭС/НРЭС | ПС 110/35/10 кВ "Новоселицкая"
8556/2019/СТВ/ЦЭС/ПРЭС | ПС 110/35/10 кВ "Суворовская"
8570/2019/СТВ/ЦЭС/ПРЭС | ПС 35/10 кВ "Юцкая"
8568/2019/СТВ/ЦЭС/ПРЭС | ПС 110/10 кВ "Белый Уголь"
8603/2019/СТВ/ЦЭС/ПРЭС | ПС 35/10 кВ "Юцкая"
8599/2019/СТВ/ЦЭС/ПРЭС | ПС 35/10 кВ "Юцкая"
8600/2019/СТВ/ЦЭС/ПРЭС | ПС 35/10 кВ "Юцкая"
8596/2019/СТВ/ЦЭС/ПРЭС | ПС 35/10 кВ "Юцкая"
8595/2019/СТВ/ЦЭС/ПРЭС | ПС 35/10 кВ "Юцкая"
8593/2019/СТВ/ЦЭС/ПРЭС | ПС 35/10 кВ "Юцкая"
8592/2019/СТВ/ЦЭС/ПРЭС | ПС 35/10 кВ "Юцкая"
8626/2019/СТВ/ЦЭС/ПРЭС | ПС 35/10 кВ "Юцкая"
8628/2019/СТВ/ЦЭС/ПРЭС | ПС 35/10 кВ "Юцкая"
8627/2019/СТВ/ЦЭС/ПРЭС | ПС 35/10 кВ "Юцкая"
8582/2019/СТВ/ЦЭС/НРЭС | ПС 110/35/10 кВ "Новоселицкая"
8611/2019/СТВ/ЦЭС/ПРЭС | ПС 110/10 кВ "Белый Уголь"
508 | ПС 35/10 кВ "Юцкая"
6609/2018/СТВ/ЦЭС/ПРЭС | ПС 110/35/10 кВ "Суворовская"
8448/2018/СТВ/ЦЭС/ПРЭС | ПС 35/10 кВ "Ясная Поляна-1"
8621/2019/СТВ/ЦЭС/МРЭС | ПС 110/35/10 кВ "Железноводская"
8624/2019/СТВ/ЦЭС/МРЭС | ПС 110/35/10 кВ "Железноводская"
8623/2019/СТВ/ЦЭС/МРЭС | ПС 110/35/10 кВ "Железноводская"
8622/2019/СТВ/ЦЭС/МРЭС | ПС 110/35/10 кВ "Железноводская"
8625/2019/СТВ/ЦЭС/МРЭС | ПС 110/35/10 кВ "Железноводская"
8634/2019/СТВ/ЦЭС/ПРЭС | ПС 110/35/10 кВ "Железноводская"
8631/2019/СТВ/ЦЭС/ПРЭС | ПС 35/10 кВ "Юцкая"
8630/2019/СТВ/ЦЭС/ПРЭС | ПС 35/10 кВ "Юцкая"
8629/2019/СТВ/ЦЭС/НРЭС | ПС 110/10 кВ "Журавская"
8680/2019/СТВ/ЦЭС/ПРЭС | ПС 35/10 кВ "Юцкая"
8669/2019/СТВ/ЦЭС/ПРЭС | ПС 110/10 кВ "Провал"
8666/2019/СТВ/ЦЭС/ПРЭС | ПС 35/10 кВ "Юцкая"
8667/2019/СТВ/ЦЭС/ПРЭС | ПС 35/10 кВ "Юцкая"
8672/2019/СТВ/ЦЭС/ПРЭС | ПС 35/10 кВ "Юцкая"
8675/2019/СТВ/ЦЭС/ПРЭС | ПС 35/10 кВ "Юцкая"
8676/2019/СТВ/ЦЭС/ПРЭС | ПС 35/10 кВ "Юцкая"
8677/2019/СТВ/ЦЭС/ПРЭС | ПС 35/10 кВ "Юцкая"
8678/2019/СТВ/ЦЭС/ПРЭС | ПС 35/10 кВ "Юцкая"
8679/2019/СТВ/ЦЭС/ПРЭС | ПС 35/10 кВ "Юцкая"
8688/2019/СТВ/ЦЭС/ПРЭС | ПС 110/35/10 кВ "Железноводская"
8686/2019/СТВ/ЦЭС/ПРЭС | ПС 110/35/10 кВ "Суворовская"
8691/2019/СТВ/ЦЭС/ПРЭС | ПС 110/10 кВ "Белый Уголь"
8693/2019/СТВ/ЦЭС/ПРЭС | ПС 110/10 кВ "Белый Уголь"
8694/2019/СТВ/ЦЭС/ПРЭС | ПС 110/10 кВ "Белый Уголь"
8700/2019/СТВ/ЦЭС/ПРЭС | ПС 110/35/10 кВ "Зеленогорская"
8697/2019/СТВ/ЦЭС/ПРЭС | ПС 110/35/10 кВ "Ессентуки-2"
8698/2019/СТВ/ЦЭС/ПРЭС | ПС 110/35/10 кВ "Ессентуки-2"
8645/2019/СТВ/ЦЭС/ПРЭС | ПС 110/35/10 кВ "Суворовская"
8639/2019/СТВ/ЦЭС/МРЭС | ПС 110/10 кВ "Кинжал"
8682/2019/СТВ/ЦЭС/ПРЭС | ПС 35/10 кВ "Юцкая"
8637/2019/СТВ/ЦЭС/МРЭС | ПС 35/10 кВ "Орбельяновская"
8692/2019/СТВ/ЦЭС/ПРЭС | ПС 110/35/10 кВ "Суворовская"
8661/2019/СТВ/ЦЭС/ПРЭС | ПС 110/35/10 кВ "Суворовская"
8684/2019/СТВ/ЦЭС/ПРЭС | ПС 110/10 кВ "Ясная Поляна-2"
8746/2019/СТВ/ЦЭС/НРЭС | ПС 110/35/10 кВ "Новоселицкая"
8719/2019/СТВ/ЦЭС/ПРЭС | ПС 110/35/10 кВ "Ессентуки-2"
8722/2019/СТВ/ЦЭС/НРЭС | ПС 110/35/10 кВ "Новоселицкая"
8724/2019/СТВ/ЦЭС/МРЭС | ПС 110/35/10 кВ "Железноводская"
8701/2019/СТВ/ЦЭС/МРЭС | ПС 35/10 кВ "Гражданская"
8703/2019/СТВ/ЦЭС/МРЭС | ПС 35/10 кВ "Нагутская"
8712/2019/СТВ/ЦЭС/МРЭС | ПС 110/35/10 кВ "Железноводская"
8575/2019/СТВ/ЦЭС/МРЭС | ПС 110/35/10 кВ "Железноводская"
8671/2019/СТВ/ЦЭС/ПРЭС | ПС 110/35/10 кВ "Ессентуки-2"
8773/2019/СТВ/ЦЭС/НРЭС | ПС 110/35/10 кВ "Новоселицкая"
8781/2019/СТВ/ЦЭС/ПРЭС | ПС 110/35/10 кВ "Ессентуки-2"
8784/2019/СТВ/ЦЭС/ПРЭС | ПС 110/35/10 кВ "Ессентуки-2"
8764/2019/СТВ/ЦЭС/АРЭС | ПС 35/10 кВ "Ново-Кавказская"
8750/2019/СТВ/ЦЭС/МРЭС | ПС 35/6 кВ "Бутылочная"
8756/2019/СТВ/ЦЭС/МРЭС | ПС 35/10 кВ "Гражданская"
8752/2019/СТВ/ЦЭС/МРЭС | ПС 110/10 кВ "Провал"
8751/2019/СТВ/ЦЭС/МРЭС | ПС 110/35/10 кВ "Железноводская"
8754/2019/СТВ/ЦЭС/МРЭС | ПС 35/6 кВ "Овощевод"
8789/2019/СТВ/ЦЭС/НРЭС | ПС 110/35/10 кВ "Новоселицкая"
8787/2019/СТВ/ЦЭС/ПРЭС | ПС 35/10 кВ "Юцкая"
8744/2019/СТВ/ЦЭС/ПРЭС | ПС 110/35/10 кВ "Железноводская"
8742/2019/СТВ/ЦЭС/ПРЭС | ПС 110/35/10 кВ "Железноводская"
8740/2019/СТВ/ЦЭС/ПРЭС | ПС 110/35/10 кВ "Железноводская"
8803/2019/СТВ/ЦЭС/ПРЭС | ПС 110/10 кВ "Провал"
8739/2019/СТВ/ЦЭС/ПРЭС | ПС 110/10 кВ "Ново-Бештаугорец"
8738/2019/СТВ/ЦЭС/ПРЭС | ПС 110/10 кВ "Ново-Бештаугорец"
8736/2019/СТВ/ЦЭС/ПРЭС | ПС 110/10 кВ "Ново-Бештаугорец"
8737/2019/СТВ/ЦЭС/ПРЭС | ПС 110/10 кВ "Ново-Бештаугорец"
8733/2019/СТВ/ЦЭС/МРЭС | ПС 6/10 кВ "Кавказ"
8741/2019/СТВ/ЦЭС/ПРЭС | ПС 110/35/10 кВ "Железноводская"
8817/2019/СТВ/ЦЭС/ПРЭС | ПС 110/35/10 кВ "Зеленогорская"
8815/2019/СТВ/ЦЭС/ПРЭС | ПС 110/35/10 кВ "Зеленогорская"
8820/2019/СТВ/ЦЭС/ПРЭС | ПС 110/35/10 кВ "Зеленогорская"
8831/2019/СТВ/ЦЭС/МРЭС | ПС 35/6 кВ "Овощевод"
8827/2019/СТВ/ЦЭС/ПРЭС | ПС 110/35/10 кВ "Ессентуки-2"
8862/2019/СТВ/ЦЭС/ПРЭС | ПС 110/10 кВ "Ясная Поляна-2"
8861/2019/СТВ/ЦЭС/ПРЭС | ПС 110/10 кВ "Ясная Поляна-2"
8860/2019/СТВ/ЦЭС/ПРЭС | ПС 110/10 кВ "Ясная Поляна-2"
8859/2019/СТВ/ЦЭС/ПРЭС | ПС 110/10 кВ "Ясная Поляна-2"
8858/2019/СТВ/ЦЭС/МРЭС | ПС 110/35/10 кВ "Железноводская"
8856/2019/СТВ/ЦЭС/ПРЭС | ПС 110/35/10 кВ "Суворовская"
8892/2019/СТВ/ЦЭС/ПРЭС | ПС 110/35/10 кВ "Ессентуки-2"
8893/2019/СТВ/ЦЭС/ПРЭС | ПС 110/35/10 кВ "Ессентуки-2"
8894/2019/СТВ/ЦЭС/ПРЭС | ПС 110/35/10 кВ "Ессентуки-2"
8895/2019/СТВ/ЦЭС/ПРЭС | ПС 110/35/10 кВ "Ессентуки-2"
8897/2019/СТВ/ЦЭС/ПРЭС | ПС 110/35/10 кВ "Ессентуки-2"
8902/2019/СТВ/ЦЭС/ПРЭС | ПС 35/10 кВ "Юцкая"
8903/2019/СТВ/ЦЭС/ПРЭС | ПС 110/35/10 кВ "Суворовская"
8881/2019/СТВ/ЦЭС/НРЭС | ПС 110/10 кВ "Журавская"
8899/2019/СТВ/ЦЭС/ПРЭС | ПС 110/35/10 кВ "Железноводская"
8887/2019/СТВ/ЦЭС/МРЭС | ПС 330/110/35/10 кВ "Машук 330"
8753/2019/СТВ/ЦЭС/МРЭС | ПС 35/10 кВ "Орбельяновская"
8636/2019/СТВ/ЦЭС/МРЭС | ПС 110/35/10 кВ "Железноводская"
8896/2019/СТВ/ЦЭС/МРЭС | ПС 35/10 кВ "Марьины Колодцы"
8871/2019/СТВ/ЦЭС/ПРЭС | ПС 110/10 кВ "Ясная Поляна-2"
8898/2019/СТВ/ЦЭС/АРЭС | ПС 110/10 кВ "Круглолесская"
8921/2019/СТВ/ЦЭС/МРЭС | ПС 35/10 кВ "Гражданская"
8927/2019/СТВ/ЦЭС/МРЭС | ПС 110/35/10 кВ "Железноводская"
8936/2019/СТВ/ЦЭС/МРЭС | ПС 35/10 кВ "Гражданская"
8918/2019/СТВ/ЦЭС/ПРЭС | ПС 35/10 кВ "Юцкая"
8884/2019/СТВ/ЦЭС/ПРЭС | ПС 110/35/10 кВ "Суворовская"
8883/2019/СТВ/ЦЭС/ПРЭС | ПС 110/35/10 кВ "Ессентуки-2"
8875/2019/СТВ/ЦЭС/ПРЭС | ПС 110/10 кВ "Ясная Поляна-2"
8880/2019/СТВ/ЦЭС/ПРЭС | ПС 110/35/10 кВ "Суворовская"
8865/2019/СТВ/ЦЭС/ПРЭС | ПС 110/10 кВ "Ясная Поляна-2"
8872/2019/СТВ/ЦЭС/ПРЭС | ПС 110/10 кВ "Ясная Поляна-2"
8873/2019/СТВ/ЦЭС/ПРЭС | ПС 110/10 кВ "Ясная Поляна-2"
8874/2019/СТВ/ЦЭС/ПРЭС | ПС 110/10 кВ "Ясная Поляна-2"
8866/2019/СТВ/ЦЭС/ПРЭС | ПС 110/10 кВ "Ясная Поляна-2"
8905/2019/СТВ/ЦЭС/МРЭС | ПС 110/35/10 кВ "Железноводская"
8906/2019/СТВ/ЦЭС/ПРЭС | ПС 35/10 кВ "Ясная Поляна-1"
8909/2019/СТВ/ЦЭС/ПРЭС | ПС 35/10 кВ "Ясная Поляна-1"
8911/2019/СТВ/ЦЭС/ПРЭС | ПС 110/35/10 кВ "Железноводская"
8914/2019/СТВ/ЦЭС/ПРЭС | ПС 110/10 кВ "Провал"
8857/2019/СТВ/ЦЭС/ПРЭС | ПС 110/35/10 кВ "Суворовская"
8842/2019/СТВ/ЦЭС/ПРЭС | ПС 110/10 кВ "Ясная Поляна-2"
8908/2019/СТВ/ЦЭС/МРЭС | ПС 35/10 кВ "Гражданская"
8845/2019/СТВ/ЦЭС/ПРЭС | ПС 110/10 кВ "Ясная Поляна-2"
8976/2019/СТВ/ЦЭС/ПРЭС | ПС 110/10 кВ "Белый Уголь"
8974/2019/СТВ/ЦЭС/ПРЭС | ПС 110/35/10 кВ "Ессентуки-2"
8830/2019/СТВ/ЦЭС/МРЭС | ПС 35/10 кВ "Орбельяновская"
8852/2019/СТВ/ЦЭС/ПРЭС | ПС 110/10 кВ "Ясная Поляна-2"
8696/2019/СТВ/ЦЭС/МРЭС | ПС 35/6 кВ "Овощевод"
8668/2019/СТВ/ЦЭС/ПРЭС | ПС 35/10 кВ "Ясная Поляна-1"
8702/2019/СТВ/ЦЭС/ПРЭС | ПС 110/35/10 кВ "Ессентуки-2"
8795/2019/СТВ/ЦЭС/АРЭС | ПС 35/10/6 кВ "Калиновская"
539 | ПС 35/6 кВ "Овощевод"
331/6 | ПС 110/10 кВ "Ново-Бештаугорец"
35 | ПС 110/35/10 кВ "Александровская"
8715/2019/СТВ/ЦЭС/МРЭС | ПС 330/110/35/10 кВ "Машук 330"
9073/2019/СТВ/ЦЭС/ПРЭС | ПС 35/10 кВ "Юцкая"
8986/2019/СТВ/ЦЭС/ПРЭС | ПС 110/10 кВ "ПТФ"
8979/2019/СТВ/ЦЭС/ПРЭС | ПС 110/10 кВ "Белый Уголь"
8978/2019/СТВ/ЦЭС/ПРЭС | ПС 110/10 кВ "Белый Уголь"
8983/2019/СТВ/ЦЭС/ПРЭС | ПС 110/35/10 кВ "Железноводская"
8977/2019/СТВ/ЦЭС/ПРЭС | ПС 110/35/10 кВ "Ессентуки-2"
9012/2019/СТВ/ЦЭС/МРЭС | ПС 35/6 кВ "Овощевод"
8993/2019/СТВ/ЦЭС/ПРЭС | ПС 110/35/10 кВ "Ессентуки-2"
8991/2019/СТВ/ЦЭС/ПРЭС | ПС 110/35/10 кВ "Ессентуки-2"
8989/2019/СТВ/ЦЭС/ПРЭС | ПС 110/35/10 кВ "Ессентуки-2"
9007/2019/СТВ/ЦЭС/ПРЭС | ПС 110/35/10 кВ "Железноводская"
9004/2019/СТВ/ЦЭС/ПРЭС | ПС 35/10 кВ "Ясная Поляна-1"
9046/2019/СТВ/ЦЭС/НРЭС | ПС 35/10 кВ "Чернолесская"
9027/2019/СТВ/ЦЭС/ПРЭС | ПС 110/10 кВ "Боргустан"
8988/2019/СТВ/ЦЭС/ПРЭС | ПС 110/35/10 кВ "Ессентуки-2"
8987/2019/СТВ/ЦЭС/ПРЭС | ПС 110/35/10 кВ "Ессентуки-2"
8994/2019/СТВ/ЦЭС/ПРЭС | ПС 110/10 кВ "ПТФ"
9063/2019/СТВ/ЦЭС/ПРЭС | ПС 110/35/10 кВ "Зеленогорская"
9066/2019/СТВ/ЦЭС/НРЭС | ПС 110/10 кВ "Журавская"
9094/2019/СТВ/ЦЭС/МРЭС | ПС 110/35/10 кВ "Железноводская"
9112/2019/СТВ/ЦЭС/ПРЭС | ПС 110/10 кВ "ПТФ"
9109/2019/СТВ/ЦЭС/ПРЭС | ПС 110/10 кВ "Провал"
9065/2019/СТВ/ЦЭС/ПРЭС | ПС 110/10 кВ "Провал"
9049/2019/СТВ/ЦЭС/НРЭС | ПС 110/35/10 кВ "Новоселицкая"
9034/2019/СТВ/ЦЭС/ПРЭС | ПС 35/10 кВ "Юцкая"
9029/2019/СТВ/ЦЭС/НРЭС | ПС 110/35/10 кВ "Новоселицкая"
9017/2019/СТВ/ЦЭС/МРЭС | ПС 35/10 кВ "Гражданская"
8525/2019/СТВ/ЦЭС/АРЭС | ПС 35/10 кВ "Северная"
8422/2018/СТВ/ЦЭС/КРЭС | ПС 35/10 кВ "Крым-Гиреевская"
9144/2019/СТВ/ЦЭС/ПРЭС | ПС 110/35/10 кВ "Железноводская"
9105/2019/СТВ/ЦЭС/МРЭС | ПС 110/35/6 кВ "Мин-Воды-2"
9088/2019/СТВ/ЦЭС/ПРЭС | ПС 35/10 кВ "Ясная Поляна-1"
9161/2019/СТВ/ЦЭС/ПРЭС | ПС 110/10 кВ "ПТФ"
9151/2019/СТВ/ЦЭС/НРЭС | ПС 110/10 кВ "Усилие"
9160/2019/СТВ/ЦЭС/ПРЭС | ПС 110/35/10 кВ "Зеленогорская"
9158/2019/СТВ/ЦЭС/ПРЭС | ПС 35/10 кВ "Ясная Поляна-1"
9150/2019/СТВ/ЦЭС/ПРЭС | ПС 110/35/10 кВ "Суворовская"
9152/2019/СТВ/ЦЭС/ПРЭС | ПС 110/10 кВ "Ясная Поляна-2"
9148/2019/СТВ/ЦЭС/ПРЭС | ПС 110/35/10 кВ "Суворовская"
9166/2019/СТВ/ЦЭС/ПРЭС | ПС 110/10 кВ "ПТФ"
9164/2019/СТВ/ЦЭС/ПРЭС | ПС 110/35/10 кВ "Бекешевская"
9163/2019/СТВ/ЦЭС/ПРЭС | ПС 110/35/10 кВ "Железноводская"
8913/2019/СТВ/ЦЭС/АРЭС | ПС 35/10 кВ "Войтика"
9138/2019/СТВ/ЦЭС/НРЭС | ПС 110/35/10 кВ "Новоселицкая"
9135/2019/СТВ/ЦЭС/ПРЭС | ПС 110/35/10 кВ "Ессентуки-2"
9133/2019/СТВ/ЦЭС/ПРЭС | ПС 110/35/10 кВ "Суворовская"
9132/2019/СТВ/ЦЭС/НРЭС | ПС 35/10 кВ "Чернолесская"
9121/2019/СТВ/ЦЭС/МРЭС | ПС 35/10 кВ "Гражданская"
9117/2019/СТВ/ЦЭС/МРЭС | ПС 35/10 кВ "Гражданская"
9140/2019/СТВ/ЦЭС/НРЭС | ПС 110/35/10 кВ "Новоселицкая"
9059/2019/СТВ/ЦЭС/КРЭС | ПС 35/10 кВ "Крым-Гиреевская"
9146/2019/СТВ/ЦЭС/ПРЭС | ПС 110/10 кВ "ПТФ"
9235/2019/СТВ/ЦЭС/ПРЭС | ПС 110/10 кВ "Ясная Поляна-2"
9229/2019/СТВ/ЦЭС/ПРЭС | ПС 110/10 кВ "Ясная Поляна-2"
9234/2019/СТВ/ЦЭС/ПРЭС | ПС 110/10 кВ "Ясная Поляна-2"
9239/2019/СТВ/ЦЭС/ПРЭС | ПС 110/35/10 кВ "Железноводская"
9208/2019/СТВ/ЦЭС/ПРЭС | ПС 110/10 кВ "Провал"
9205/2019/СТВ/ЦЭС/ПРЭС | ПС 110/10 кВ "Провал"
9207/2019/СТВ/ЦЭС/ПРЭС | ПС 110/10 кВ "Провал"
1109 | ПС 110/6 кВ "Т-303"
9240/2019/СТВ/ЦЭС/МРЭС | ПС 110/10 кВ "Провал"
9182/2019/СТВ/ЦЭС/ПРЭС | ПС 110/10 кВ "Боргустан"
9159/2019/СТВ/ЦЭС/НРЭС | ПС 110/35/10 кВ "Новоселицкая"
9185/2019/СТВ/ЦЭС/ПРЭС | ПС 110/35/10 кВ "Зеленогорская"
9275/2019/СТВ/ЦЭС/МРЭС | ПС 110/35/10 кВ "Железноводская"
9251/2019/СТВ/ЦЭС/ПРЭС | ПС 35/10 кВ "Юцкая"
9283/2019/СТВ/ЦЭС/ПРЭС | ПС 35/10 кВ "Юцкая"
9277/2019/СТВ/ЦЭС/МРЭС | ПС 35/10 кВ "Гражданская"
9282/2019/СТВ/ЦЭС/ПРЭС | ПС 35/10 кВ "Юцкая"
9098/2019/СТВ/ЦЭС/ПРЭС | ПС 110/10 кВ "ПТФ"
9042/2019/СТВ/ЦЭС/ПРЭС | ПС 110/35/10 кВ "Суворовская"
9249/2019/СТВ/ЦЭС/ПРЭС | ПС 35/10 кВ "Юцкая"
9298/2019/СТВ/ЦЭС/МРЭС | ПС 35/6 кВ "Овощевод"
9306/2019/СТВ/ЦЭС/МРЭС | ПС 35/6 кВ "Овощевод"
9297/2019/СТВ/ЦЭС/ПРЭС | ПС 35/10 кВ "Юцкая"
8755/2019/СТВ/ЦЭС/МРЭС | ПС 35/6 кВ "Овощевод"
9305/2019/СТВ/ЦЭС/МРЭС | ПС 35/6 кВ "Овощевод"
9301/2019/СТВ/ЦЭС/МРЭС | ПС 35/6 кВ "Овощевод"
9162/2019/СТВ/ЦЭС/КРЭС | ПС 35/10 кВ "Султан"
9299/2019/СТВ/ЦЭС/МРЭС | ПС 35/6 кВ "Овощевод"
9320/2019/СТВ/ЦЭС/ПРЭС | ПС 110/10 кВ "Боргустан"
9314/2019/СТВ/ЦЭС/ПРЭС | ПС 110/35/10 кВ "Зеленогорская"
9355/2019/СТВ/ЦЭС/МРЭС | ПС 110/35/10 кВ "Железноводская"
9392/2019/СТВ/ЦЭС/ПРЭС | ПС 110/35/10 кВ "Ессентуки-2"
9390/2019/СТВ/ЦЭС/ПРЭС | ПС 110/35/10 кВ "Ессентуки-2"
8717/2019/СТВ/ЦЭС/ПРЭС | ПС 35/10 кВ "Юцкая"
9349/2019/СТВ/ЦЭС/МРЭС | ПС 110/35/6 кВ "Мин-Воды-2"
9352/2019/СТВ/ЦЭС/ПРЭС | ПС 35/10 кВ "Юцкая"
9340/2019/СТВ/ЦЭС/МРЭС | ПС 35/6 кВ "Овощевод"
9345/2019/СТВ/ЦЭС/ПРЭС | ПС 110/35/10 кВ "Суворовская"
9359/2019/СТВ/ЦЭС/ПРЭС | ПС 110/35/10 кВ "Железноводская"
9361/2019/СТВ/ЦЭС/ПРЭС | ПС 110/35/10 кВ "Железноводская"
9363/2019/СТВ/ЦЭС/ПРЭС | ПС 110/35/10 кВ "Железноводская"
9367/2019/СТВ/ЦЭС/ПРЭС | ПС 110/35/10 кВ "Железноводская"
9368/2019/СТВ/ЦЭС/ПРЭС | ПС 110/35/10 кВ "Железноводская"
9370/2019/СТВ/ЦЭС/ПРЭС | ПС 110/35/10 кВ "Железноводская"
9372/2019/СТВ/ЦЭС/ПРЭС | ПС 110/35/10 кВ "Железноводская"
9357/2019/СТВ/ЦЭС/ПРЭС | ПС 110/35/10 кВ "Железноводская"
9356/2019/СТВ/ЦЭС/МРЭС | ПС 35/10 кВ "Нагутская"
9376/2019/СТВ/ЦЭС/ПРЭС | ПС 110/10 кВ "Белый Уголь"
9366/2019/СТВ/ЦЭС/НРЭС | ПС 35/10 кВ "Чернолесская"
9373/2019/СТВ/ЦЭС/ПРЭС | ПС 110/35/10 кВ "Ессентуки-2"
9374/2019/СТВ/ЦЭС/ПРЭС | ПС 110/35/10 кВ "Ессентуки-2"
9432/2019/СТВ/ЦЭС/МРЭС | ПС 110/35/10 кВ "Железноводская"
9377/2019/СТВ/ЦЭС/ПРЭС | ПС 110/35/10 кВ "Суворовская"
9413/2019/СТВ/ЦЭС/ПРЭС | ПС 110/35/10 кВ "Зеленогорская"
9416/2019/СТВ/ЦЭС/ПРЭС | ПС 110/35/10 кВ "Зеленогорская"
9443/2019/СТВ/ЦЭС/ПРЭС | ПС 110/35/10 кВ "Суворовская"
9441/2019/СТВ/ЦЭС/ПРЭС | ПС 110/35/10 кВ "Ессентуки-2"
9446/2019/СТВ/ЦЭС/ПРЭС | ПС 110/35/10 кВ "Ессентуки-2"
9419/2019/СТВ/ЦЭС/ПРЭС | ПС 110/35/10 кВ "Железноводская"
9421/2019/СТВ/ЦЭС/ПРЭС | ПС 110/10 кВ "ПТФ"
9431/2019/СТВ/ЦЭС/МРЭС | ПС 110/35/10 кВ "Железноводская"
9396/2019/СТВ/ЦЭС/ПРЭС | ПС 110/10 кВ "Ясная Поляна-2"
9399/2019/СТВ/ЦЭС/ПРЭС | ПС 35/10 кВ "Юцкая"
9401/2019/СТВ/ЦЭС/НРЭС | ПС 110/10 кВ "Журавская"
9387/2019/СТВ/ЦЭС/ПРЭС | ПС 35/10 кВ "Юцкая"
9450/2019/СТВ/ЦЭС/КРЭС | ПС 35/10 кВ "Крым-Гиреевская"
9489/2019/СТВ/ЦЭС/ПРЭС | ПС 110/10 кВ "Провал"
9487/2019/СТВ/ЦЭС/ПРЭС | ПС 110/10 кВ "ПТФ"
9420/2019/СТВ/ЦЭС/ПРЭС | ПС 110/35/10 кВ "Железноводская"
9440/2019/СТВ/ЦЭС/ПРЭС | ПС 110/35/10 кВ "Железноводская"
9442/2019/СТВ/ЦЭС/ПРЭС | ПС 110/35/10 кВ "Железноводская"
9439/2019/СТВ/ЦЭС/ПРЭС | ПС 110/35/10 кВ "Железноводская"
9528/2019/СТВ/ЦЭС/МРЭС | ПС 110/35/10 кВ "Железноводская"
9467/2019/СТВ/ЦЭС/ПРЭС | ПС 110/35/10 кВ "Бекешевская"
9531/2019/СТВ/ЦЭС/ПРЭС | ПС 110/35/10 кВ "Железноводская"
9539/2019/СТВ/ЦЭС/МРЭС | ПС 6/10 кВ "Кавказ"
9534/2019/СТВ/ЦЭС/МРЭС | ПС 110/35/10 кВ "Железноводская"
9455/2019/СТВ/ЦЭС/ПРЭС | ПС 110/35/10 кВ "Зеленогорская"
9511/2019/СТВ/ЦЭС/МРЭС | ПС 35/6 кВ "Овощевод"
9491/2019/СТВ/ЦЭС/НРЭС | ПС 110/35/10 кВ "Новоселицкая"
9458/2019/СТВ/ЦЭС/ПРЭС | ПС 110/35/10 кВ "Суворовская"
9459/2019/СТВ/ЦЭС/ПРЭС | ПС 110/35/10 кВ "Ессентуки-2"
9312/2019/СТВ/ЦЭС/ПРЭС | ПС 110/10 кВ "Провал"
9412/2019/СТВ/ЦЭС/МРЭС | ПС 110/10 кВ "Кинжал"
9436/2019/СТВ/ЦЭС/МРЭС | ПС 35/6 кВ "Бутылочная"
9547/2019/СТВ/ЦЭС/ПРЭС | ПС 110/10 кВ "ПТФ"
9554/2019/СТВ/ЦЭС/ПРЭС | ПС 110/10 кВ "ПТФ"
9551/2019/СТВ/ЦЭС/ПРЭС | ПС 110/10 кВ "ПТФ"
9555/2019/СТВ/ЦЭС/ПРЭС | ПС 110/35/10 кВ "Ессентуки-2"
9559/2019/СТВ/ЦЭС/ПРЭС | ПС 110/35/10 кВ "Ессентуки-2"
9552/2019/СТВ/ЦЭС/МРЭС | ПС 35/6 кВ "Овощевод"
9567/2019/СТВ/ЦЭС/ПРЭС | ПС 110/10 кВ "Боргустан"
9577/2019/СТВ/ЦЭС/ПРЭС | ПС 110/35/10/6 кВ "ГНС (ЦЭС)"
9570/2019/СТВ/ЦЭС/МРЭС | ПС 110/35/10 кВ "Железноводская"
9585/2019/СТВ/ЦЭС/ПРЭС | ПС 110/35/10 кВ "Ессентуки-2"
9589/2019/СТВ/ЦЭС/ПРЭС | ПС 110/35/10 кВ "Ессентуки-2"
9581/2019/СТВ/ЦЭС/ПРЭС | ПС 110/35/10 кВ "Суворовская"
9353/2019/СТВ/ЦЭС/ПРЭС | ПС 110/10 кВ "Белый Уголь"
9463/2019/СТВ/ЦЭС/ПРЭС | ПС 35/10 кВ "Юцкая"
9527/2019/СТВ/ЦЭС/ПРЭС | ПС 35/10 кВ "Юцкая"
9600/2019/СТВ/ЦЭС/ПРЭС | ПС 110/35/10 кВ "Ессентуки-2"
9603/2019/СТВ/ЦЭС/ПРЭС | ПС 110/35/10 кВ "Суворовская"
9575/2019/СТВ/ЦЭС/МРЭС | ПС 35/6 кВ "Овощевод"
665 | ПС 110/35/10 кВ "Ессентуки-2"
9641/2019/СТВ/ЦЭС/ПРЭС | ПС 110/35/10/6 кВ "ГНС (ЦЭС)"
9642/2019/СТВ/ЦЭС/ПРЭС | ПС 110/35/10 кВ "Зеленогорская"
9279/2019/СТВ/ЦЭС/МРЭС | ПС 110/10 кВ "Провал"
9310/2019/СТВ/ЦЭС/МРЭС | ПС 110/10 кВ "Провал"
9538/2019/СТВ/ЦЭС/МРЭС | ПС 110/10 кВ "Провал"
9656/2019/СТВ/ЦЭС/ПРЭС | ПС 110/35/10 кВ "Ессентуки-2"
9646/2019/СТВ/ЦЭС/ПРЭС | ПС 110/35/10 кВ "Бекешевская"
9350/2019/СТВ/ЦЭС/МРЭС | ПС 35/6 кВ "Бутылочная"
9659/2019/СТВ/ЦЭС/ПРЭС | ПС 110/35/10 кВ "Зеленогорская"
9703/2019/СТВ/ЦЭС/ПРЭС | ПС 35/10 кВ "Ясная Поляна-1"
9697/2019/СТВ/ЦЭС/ПРЭС | ПС 35/10 кВ "Ясная Поляна-1"
9704/2019/СТВ/ЦЭС/НРЭС | ПС 35/10 кВ "Чернолесская"
9705/2019/СТВ/ЦЭС/АРЭС | ПС 35/10/6 кВ "Грушевская"
9710/2019/СТВ/ЦЭС/АРЭС | ПС 35/10 кВ "Сабля"
9695/2019/СТВ/ЦЭС/ПРЭС | ПС 110/10 кВ "ПТФ"
9598/2019/СТВ/ЦЭС/ПРЭС | ПС 35/10 кВ "Юцкая"
9708/2019/СТВ/ЦЭС/ПРЭС | ПС 110/35/10 кВ "Зеленогорская"
9658/2019/СТВ/ЦЭС/ПРЭС | ПС 110/10 кВ "Боргустан"
9657/2019/СТВ/ЦЭС/ПРЭС | ПС 110/10 кВ "Боргустан"
9597/2019/СТВ/ЦЭС/ПРЭС | ПС 110/10 кВ "Боргустан"
9593/2019/СТВ/ЦЭС/ПРЭС | ПС 110/10 кВ "Боргустан"
9594/2019/СТВ/ЦЭС/ПРЭС | ПС 110/10 кВ "Боргустан"
9662/2019/СТВ/ЦЭС/ПРЭС | ПС 110/10 кВ "Провал"
9676/2019/СТВ/ЦЭС/ПРЭС | ПС 35/10 кВ "Ясная Поляна-1"
9671/2019/СТВ/ЦЭС/ПРЭС | ПС 110/35/10 кВ "Суворовская"
9727/2019/СТВ/ЦЭС/МРЭС | ПС 35/6 кВ "Овощевод"
9729/2019/СТВ/ЦЭС/АРЭС | ПС 35/10/6 кВ "Грушевская"
9740/2019/СТВ/ЦЭС/МРЭС | ПС 110/10 кВ "Провал"
9136/2019/СТВ/ЦЭС/ПРЭС | ПС 110/10 кВ "Боргустан"
9137/2019/СТВ/ЦЭС/ПРЭС | ПС 110/10 кВ "Боргустан"
9743/2019/СТВ/ЦЭС/МРЭС | ПС 110/35/10 кВ "Железноводская"
9744/2019/СТВ/ЦЭС/МРЭС | ПС 110/35/10 кВ "Железноводская"
9738/2019/СТВ/ЦЭС/АРЭС | ПС 35/10/6 кВ "Грушевская"
9730/2019/СТВ/ЦЭС/ПРЭС | ПС 110/35/10 кВ "Железноводская"
9764/2019/СТВ/ЦЭС/ПРЭС | ПС 110/35/10 кВ "Зеленогорская"
9378/2019/СТВ/ЦЭС/ПРЭС | ПС 110/10 кВ "Боргустан"
9757/2019/СТВ/ЦЭС/ПРЭС | ПС 110/10 кВ "Боргустан"
9768/2019/СТВ/ЦЭС/ПРЭС | ПС 110/35/10 кВ "Ессентуки-2"
9766/2019/СТВ/ЦЭС/ПРЭС | ПС 35/10 кВ "Юцкая"
9774/2019/СТВ/ЦЭС/ПРЭС | ПС 110/10 кВ "Провал"
9772/2019/СТВ/ЦЭС/ПРЭС | ПС 110/35/10 кВ "Ессентуки-2"
9781/2019/СТВ/ЦЭС/ПРЭС | ПС 110/35/10 кВ "Ессентуки-2"
9775/2019/СТВ/ЦЭС/ПРЭС | ПС 110/35/10 кВ "Ессентуки-2"
9785/2019/СТВ/ЦЭС/ПРЭС | ПС 110/35/10 кВ "Ессентуки-2"
9778/2019/СТВ/ЦЭС/ПРЭС | ПС 110/35/10 кВ "Ессентуки-2"
9692/2019/СТВ/ЦЭС/КРЭС | ПС 110/10 кВ "Водораздел"
9648/2019/СТВ/ЦЭС/КРЭС | ПС 35/10 кВ "Воровсколесская"
9652/2019/СТВ/ЦЭС/КРЭС | ПС 110/10 кВ "Солуно-Дмитриевская"
9672/2019/СТВ/ЦЭС/ПРЭС | ПС 110/10 кВ "Ново-Бештаугорец"
9673/2019/СТВ/ЦЭС/ПРЭС | ПС 110/10 кВ "Провал"
9674/2019/СТВ/ЦЭС/ПРЭС | ПС 110/10 кВ "Ново-Бештаугорец"
9909/2019/СТВ/ЦЭС/МРЭС | ПС 110/10 кВ "Кинжал"
9899/2019/СТВ/ЦЭС/ПРЭС | ПС 110/35/10/6 кВ "ГНС (ЦЭС)"
9905/2019/СТВ/ЦЭС/КРЭС | ПС 110/10 кВ "Солуно-Дмитриевская"
9895/2019/СТВ/ЦЭС/ПРЭС | ПС 110/35/10 кВ "Суворовская"
9937/2019/СТВ/ЦЭС/ПРЭС | ПС 110/10 кВ "Белый Уголь"
9935/2019/СТВ/ЦЭС/ПРЭС | ПС 110/35/10 кВ "Ессентуки-2"
9601/2019/СТВ/ЦЭС/ПРЭС | ПС 110/35/10 кВ "Ессентуки-2"
9912/2019/СТВ/ЦЭС/ПРЭС | ПС 110/35/10 кВ "Зеленогорская"
9921/2019/СТВ/ЦЭС/ПРЭС | ПС 110/10 кВ "Провал"
10016/2019/СТВ/ЦЭС/ПРЭС | ПС 35/10 кВ "Юцкая"
9977/2019/СТВ/ЦЭС/ПРЭС | ПС 110/35/10 кВ "Зеленогорская"
10008/2019/СТВ/ЦЭС/ПРЭС | ПС 35/10 кВ "Ясная Поляна-1"
9957/2019/СТВ/ЦЭС/ПРЭС | ПС 110/35/10 кВ "Железноводская"
9970/2019/СТВ/ЦЭС/ПРЭС | ПС 110/35/10 кВ "Железноводская"
9942/2019/СТВ/ЦЭС/ПРЭС | ПС 35/10 кВ "Юцкая"
9949/2019/СТВ/ЦЭС/ПРЭС | ПС 110/10 кВ "Провал"
9980/2019/СТВ/ЦЭС/ПРЭС | ПС 110/10 кВ "Белый Уголь"
9984/2019/СТВ/ЦЭС/ПРЭС | ПС 110/35/10 кВ "Ессентуки-2"
10030/2019/СТВ/ЦЭС/НРЭС | ПС 110/35/10 кВ "Новоселицкая"
10050/2019/СТВ/ЦЭС/ПРЭС | ПС 110/10 кВ "Белый Уголь"
10013/2019/СТВ/ЦЭС/ПРЭС | ПС 110/10 кВ "Белый Уголь"
10017/2019/СТВ/ЦЭС/ПРЭС | ПС 110/35/10 кВ "Железноводская"
9876/2019/СТВ/ЦЭС/ПРЭС | ПС 35/10 кВ "Юцкая"
9906/2019/СТВ/ЦЭС/ПРЭС | ПС 110/35/10 кВ "Зеленогорская"
9922/2019/СТВ/ЦЭС/ПРЭС | ПС 110/35/10 кВ "Ессентуки-2"
9880/2019/СТВ/ЦЭС/ПРЭС | ПС 110/35/10/6 кВ "ГНС (ЦЭС)"
9883/2019/СТВ/ЦЭС/ПРЭС | ПС 110/35/10 кВ "Ессентуки-2"
9826/2019/СТВ/ЦЭС/ПРЭС | ПС 110/10 кВ "Боргустан"
9988/2019/СТВ/ЦЭС/НРЭС | ПС 110/35/10 кВ "Новоселицкая"
9920/2019/СТВ/ЦЭС/ПРЭС | ПС 110/35/10 кВ "ГНС"
9941/2019/СТВ/ЦЭС/ПРЭС | ПС 35/10 кВ "Юцкая"
9924/2019/СТВ/ЦЭС/ПРЭС | ПС 35/10 кВ "Юцкая"
10001/2019/СТВ/ЦЭС/ПРЭС | ПС 110/10 кВ "ПТФ"
9874/2019/СТВ/ЦЭС/ПРЭС | ПС 110/35/10 кВ "Бекешевская"
9918/2019/СТВ/ЦЭС/ПРЭС | ПС 35/10 кВ "Юцкая"
9931/2019/СТВ/ЦЭС/ПРЭС | ПС 35/10 кВ "Юцкая"
9946/2019/СТВ/ЦЭС/ПРЭС | ПС 35/10 кВ "Ясная Поляна-1"
9885/2019/СТВ/ЦЭС/АРЭС | ПС 110/10 кВ "Круглолесская"
9897/2019/СТВ/ЦЭС/НРЭС | ПС 110/35/10 кВ "Новоселицкая"
10010/2019/СТВ/ЦЭС/ПРЭС | ПС 110/10 кВ "Провал"
9994/2019/СТВ/ЦЭС/ПРЭС | ПС 110/10 кВ "Провал"
10060/2019/СТВ/ЦЭС/ПРЭС | ПС 35/10 кВ "Юцкая"
10088/2019/СТВ/ЦЭС/ПРЭС | ПС 110/10 кВ "Провал"
10092/2019/СТВ/ЦЭС/ПРЭС | ПС 110/35/10 кВ "Ессентуки-2"
10091/2019/СТВ/ЦЭС/ПРЭС | ПС 110/35/10 кВ "Зеленогорская"
10084/2019/СТВ/ЦЭС/ПРЭС | ПС 35/10 кВ "Юцкая"
10085/2019/СТВ/ЦЭС/НРЭС | ПС 110/35/10 кВ "Новоселицкая"
10062/2019/СТВ/ЦЭС/МРЭС | ПС 35/10 кВ "Марьины Колодцы"
10063/2019/СТВ/ЦЭС/ПРЭС | ПС 110/10 кВ "Белый Уголь"
10064/2019/СТВ/ЦЭС/МРЭС | ПС 110/35/10 кВ "Железноводская"
10014/2019/СТВ/ЦЭС/ПРЭС | ПС 35/10 кВ "Ясная Поляна-1"
10055/2019/СТВ/ЦЭС/ПРЭС | ПС 35/10 кВ "Юцкая"
10054/2019/СТВ/ЦЭС/НРЭС | ПС 110/10 кВ "Журавская"
10053/2019/СТВ/ЦЭС/НРЭС | ПС 110/10 кВ "Журавская"
9989/2019/СТВ/ЦЭС/НРЭС | ПС 110/10 кВ "Журавская"
10081/2019/СТВ/ЦЭС/ПРЭС | ПС 110/10 кВ "Боргустан"
10070/2019/СТВ/ЦЭС/ПРЭС | ПС 110/10 кВ "Боргустан"
10066/2019/СТВ/ЦЭС/ПРЭС | ПС 110/10 кВ "Боргустан"
9760/2019/СТВ/ЦЭС/ПРЭС | ПС 35/10 кВ "Юцкая"
9917/2019/СТВ/ЦЭС/НРЭС | ПС 110/35/10 кВ "Новоселицкая"
9821/2019/СТВ/ЦЭС/ПРЭС | ПС 35/10 кВ "Юцкая"
9819/2019/СТВ/ЦЭС/ПРЭС | ПС 110/10 кВ "Провал"
9889/2019/СТВ/ЦЭС/ПРЭС | ПС 110/35/10 кВ "Горячеводская"
9823/2019/СТВ/ЦЭС/ПРЭС | ПС 35/10 кВ "Юцкая"
9958/2019/СТВ/ЦЭС/ПРЭС | ПС 35/10 кВ "Ясная Поляна-1"
10183/2019/СТВ/ЦЭС/ПРЭС | ПС 35/10 кВ "Юцкая"
10131/2019/СТВ/ЦЭС/ПРЭС | ПС 110/10 кВ "Боргустан"
10196/2019/СТВ/ЦЭС/МРЭС | ПС 35/6 кВ "Овощевод"
10185/2019/СТВ/ЦЭС/МРЭС | ПС 35/6 кВ "Овощевод"
10101/2019/СТВ/ЦЭС/ПРЭС | ПС 110/35/10 кВ "Железноводская"
10149/2019/СТВ/ЦЭС/ПРЭС | ПС 110/35/10 кВ "Железноводская"
10142/2019/СТВ/ЦЭС/ПРЭС | ПС 110/35/10 кВ "Суворовская"
10134/2019/СТВ/ЦЭС/МРЭС | ПС 110/35/10 кВ "Железноводская"
10132/2019/СТВ/ЦЭС/ПРЭС | ПС 110/10 кВ "Белый Уголь"
10175/2019/СТВ/ЦЭС/ПРЭС | ПС 110/35/10 кВ "Ессентуки-2"
10128/2019/СТВ/ЦЭС/МРЭС | ПС 35/6 кВ "Овощевод"
10124/2019/СТВ/ЦЭС/МРЭС | ПС 330/110/35/10 кВ "Машук 330"
10106/2019/СТВ/ЦЭС/МРЭС | ПС 110/6 кВ "Т-303"
10095/2019/СТВ/ЦЭС/ПРЭС | ПС 110/35/10 кВ "Ессентуки-2"
10098/2019/СТВ/ЦЭС/ПРЭС | ПС 35/10 кВ "Юцкая"
10138/2019/СТВ/ЦЭС/ПРЭС | ПС 110/10 кВ "Белый Уголь"
10155/2019/СТВ/ЦЭС/ПРЭС | ПС 110/35/10 кВ "Суворовская"
10239/2019/СТВ/ЦЭС/МРЭС | ПС 330/110/35/10 кВ "Машук 330"
10240/2019/СТВ/ЦЭС/МРЭС | ПС 110/35/6 кВ "Мин-Воды-2"
10241/2019/СТВ/ЦЭС/ПРЭС | ПС 110/35/10 кВ "Ессентуки-2"
10223/2019/СТВ/ЦЭС/ПРЭС | ПС 35/10 кВ "Ясная Поляна-1"
10226/2019/СТВ/ЦЭС/ПРЭС | ПС 110/10 кВ "Ясная Поляна-2"
10198/2019/СТВ/ЦЭС/МРЭС | ПС 35/6 кВ "Овощевод"
10178/2019/СТВ/ЦЭС/ПРЭС | ПС 110/35/10 кВ "Железноводская"
10205/2019/СТВ/ЦЭС/ПРЭС | ПС 110/35/10 кВ "Суворовская"
10204/2019/СТВ/ЦЭС/НРЭС | ПС 110/35/10 кВ "Новоселицкая"
10259/2019/СТВ/ЦЭС/ПРЭС | ПС 110/10 кВ "Боргустан"
10262/2019/СТВ/ЦЭС/ПРЭС | ПС 110/35/10 кВ "Ессентуки-2"
10324/2019/СТВ/ЦЭС/МРЭС | ПС 35/10 кВ "Нагутская"
10320/2019/СТВ/ЦЭС/НРЭС | ПС 35/10/6 кВ "НС к-за Россия"
10321/2019/СТВ/ЦЭС/ПРЭС | ПС 110/10 кВ "Боргустан"
10316/2019/СТВ/ЦЭС/НРЭС | ПС 110/35/10 кВ "Новоселицкая"
10295/2019/СТВ/ЦЭС/НРЭС | ПС 110/10 кВ "Журавская"
10274/2019/СТВ/ЦЭС/ПРЭС | ПС 110/35/10 кВ "Суворовская"
10269/2019/СТВ/ЦЭС/ПРЭС | ПС 110/35/10 кВ "Ессентуки-2"
10307/2019/СТВ/ЦЭС/МРЭС | ПС 35/6 кВ "Овощевод"
10306/2019/СТВ/ЦЭС/МРЭС | ПС 6/10 кВ "Кавказ"
10271/2019/СТВ/ЦЭС/КРЭС | ПС 35/10 кВ "Янкуль"
10313/2019/СТВ/ЦЭС/НРЭС | ПС 35/10 кВ "Чернолесская"
10299/2019/СТВ/ЦЭС/МРЭС | ПС 35/6 кВ "Овощевод"
10318/2019/СТВ/ЦЭС/МРЭС | ПС 35/6 кВ "Овощевод"
10268/2019/СТВ/ЦЭС/НРЭС | ПС 35/10 кВ "Чернолесская"
10265/2019/СТВ/ЦЭС/НРЭС | ПС 110/35/10 кВ "Новоселицкая"
10281/2019/СТВ/ЦЭС/ПРЭС | ПС 110/10 кВ "Ясная Поляна-2"
10278/2019/СТВ/ЦЭС/ПРЭС | ПС 110/10 кВ "Ясная Поляна-2"
10315/2019/СТВ/ЦЭС/ПРЭС | ПС 35/10 кВ "Юцкая"
10291/2019/СТВ/ЦЭС/ПРЭС | ПС 330/110/10 кВ "Ильенко"
10250/2019/СТВ/ЦЭС/ПРЭС | ПС 110/35/10/6 кВ "ГНС (ЦЭС)"
10261/2019/СТВ/ЦЭС/АРЭС | ПС 35/10 кВ "Войтика"
10288/2019/СТВ/ЦЭС/ПРЭС | ПС 35/10 кВ "Бештаугорец"
10335/2019/СТВ/ЦЭС/ПРЭС | ПС 110/35/10 кВ "Суворовская"
10322/2019/СТВ/ЦЭС/МРЭС | ПС 35/6 кВ "Овощевод"
10327/2019/СТВ/ЦЭС/ПРЭС | ПС 110/10 кВ "Ясная Поляна-2"
10344/2019/СТВ/ЦЭС/ПРЭС | ПС 35/10 кВ "Юцкая"
10397/2019/СТВ/ЦЭС/МРЭС | ПС 35/6 кВ "Овощевод"
10375/2019/СТВ/ЦЭС/НРЭС | ПС 110/35/10 кВ "Новоселицкая"
10212/2019/СТВ/ЦЭС/МРЭС | ПС 35/10 кВ "Орбельяновская"
10357/2019/СТВ/ЦЭС/ПРЭС | ПС 110/35/10 кВ "Зеленогорская"
10374/2019/СТВ/ЦЭС/АРЭС | ПС 35/10 кВ "Ново-Кавказская"
10378/2019/СТВ/ЦЭС/АРЭС | ПС 35/10 кВ "Ново-Кавказская"
10354/2019/СТВ/ЦЭС/КРЭС | ПС 35/10 кВ "Янкуль"
10428/2019/СТВ/ЦЭС/ПРЭС | ПС 110/35/10 кВ "Железноводская"
10431/2019/СТВ/ЦЭС/ПРЭС | ПС 110/10 кВ "Ясная Поляна-2"
10433/2019/СТВ/ЦЭС/ПРЭС | ПС 110/10 кВ "Ясная Поляна-2"
10439/2019/СТВ/ЦЭС/ПРЭС | ПС 110/10 кВ "ПТФ"
10441/2019/СТВ/ЦЭС/МРЭС | ПС 110/10 кВ "Провал"
10349/2019/СТВ/ЦЭС/ПРЭС | ПС 110/35/10 кВ "Железноводская"
10337/2019/СТВ/ЦЭС/ПРЭС | ПС 110/35/10 кВ "Зеленогорская"
10395/2019/СТВ/ЦЭС/ПРЭС | ПС 110/35/10 кВ "Зеленогорская"
10393/2019/СТВ/ЦЭС/МРЭС | ПС 35/6 кВ "Овощевод"
10376/2019/СТВ/ЦЭС/МРЭС | ПС 110/10 кВ "Провал"
10380/2019/СТВ/ЦЭС/ПРЭС | ПС 110/10 кВ "Провал"
10336/2019/СТВ/ЦЭС/ПРЭС | ПС 35/10 кВ "Юцкая"
10383/2019/СТВ/ЦЭС/НРЭС | ПС 110/35/10 кВ "Новоселицкая"
10424/2019/СТВ/ЦЭС/НРЭС | ПС 35/10 кВ "Чернолесская"
10464/2019/СТВ/ЦЭС/МРЭС | ПС 110/35/10 кВ "Железноводская"
10461/2019/СТВ/ЦЭС/МРЭС | ПС 110/35/10 кВ "Железноводская"
10463/2019/СТВ/ЦЭС/МРЭС | ПС 110/35/10 кВ "Железноводская"
10459/2019/СТВ/ЦЭС/МРЭС | ПС 330/110/35/10 кВ "Машук 330"
10460/2019/СТВ/ЦЭС/КРЭС | ПС 35/10 кВ "Янкуль"
10462/2019/СТВ/ЦЭС/МРЭС | ПС 35/6 кВ "Овощевод"
10465/2019/СТВ/ЦЭС/МРЭС | ПС 35/6 кВ "Овощевод"
10466/2019/СТВ/ЦЭС/МРЭС | ПС 35/6 кВ "Овощевод"
10467/2019/СТВ/ЦЭС/МРЭС | ПС 35/6 кВ "Овощевод"
10475/2019/СТВ/ЦЭС/ПРЭС | ПС 110/35/10 кВ "Ессентуки-2"
10476/2019/СТВ/ЦЭС/ПРЭС | ПС 110/35/10 кВ "Ессентуки-2"
10478/2019/СТВ/ЦЭС/ПРЭС | ПС 110/35/10 кВ "Ессентуки-2"
10479/2019/СТВ/ЦЭС/ПРЭС | ПС 110/35/10 кВ "Ессентуки-2"
10470/2019/СТВ/ЦЭС/МРЭС | ПС 35/6 кВ "Овощевод"
10469/2019/СТВ/ЦЭС/МРЭС | ПС 110/10 кВ "Кинжал"
10471/2019/СТВ/ЦЭС/МРЭС | ПС 35/6 кВ "Овощевод"
10472/2019/СТВ/ЦЭС/МРЭС | ПС 110/10 кВ "Провал"
10468/2019/СТВ/ЦЭС/МРЭС | ПС 35/6 кВ "Овощевод"
10524/2019/СТВ/ЦЭС/ПРЭС | ПС 110/35/10 кВ "Ессентуки-2"
10510/2019/СТВ/ЦЭС/ПРЭС | ПС 110/35/10 кВ "Ессентуки-2"
10512/2019/СТВ/ЦЭС/ПРЭС | ПС 110/35/10 кВ "Ессентуки-2"
10504/2019/СТВ/ЦЭС/ПРЭС | ПС 110/35/10 кВ "Ессентуки-2"
10515/2019/СТВ/ЦЭС/ПРЭС | ПС 110/35/10 кВ "Ессентуки-2"
10496/2019/СТВ/ЦЭС/МРЭС | ПС 35/6 кВ "Овощевод"
10525/2019/СТВ/ЦЭС/ПРЭС | ПС 110/35/10 кВ "Железноводская"
10520/2019/СТВ/ЦЭС/ПРЭС | ПС 35/10 кВ "Ясная Поляна-1"
10488/2019/СТВ/ЦЭС/МРЭС | ПС 35/10 кВ "Нагутская"
10455/2019/СТВ/ЦЭС/МРЭС | ПС 35/6 кВ "Бутылочная"
10485/2019/СТВ/ЦЭС/ПРЭС | ПС 110/35/10 кВ "Ессентуки-2"
10473/2019/СТВ/ЦЭС/МРЭС | ПС 110/35/10 кВ "Железноводская"
10495/2019/СТВ/ЦЭС/МРЭС | ПС 35/6 кВ "Овощевод"
10491/2019/СТВ/ЦЭС/ПРЭС | ПС 110/35/10 кВ "Бекешевская"
10497/2019/СТВ/ЦЭС/ПРЭС | ПС 110/35/10 кВ "Железноводская"
10487/2019/СТВ/ЦЭС/ПРЭС | ПС 110/35/10 кВ "Суворовская"
10435/2019/СТВ/ЦЭС/АРЭС | ПС 110/10 кВ "Круглолесская"
10430/2019/СТВ/ЦЭС/АРЭС | ПС 35/10/6 кВ "Грушевская"
10526/2019/СТВ/ЦЭС/МРЭС | ПС 35/6 кВ "Овощевод"
10563/2019/СТВ/ЦЭС/МРЭС | ПС 35/6 кВ "Овощевод"
10568/2019/СТВ/ЦЭС/МРЭС | ПС 110/35/10 кВ "Железноводская"
10564/2019/СТВ/ЦЭС/МРЭС | ПС 35/6 кВ "Овощевод"
10562/2019/СТВ/ЦЭС/МРЭС | ПС 35/10 кВ "Орбельяновская"
10548/2019/СТВ/ЦЭС/ПРЭС | ПС 110/35/10 кВ "Ессентуки-2"
10559/2019/СТВ/ЦЭС/ПРЭС | ПС 110/35/10 кВ "Ессентуки-2"
10561/2019/СТВ/ЦЭС/ПРЭС | ПС 110/35/10 кВ "Ессентуки-2"
10576/2019/СТВ/ЦЭС/КРЭС | ПС 110/35/27,5/10 кВ Т-302
10573/2019/СТВ/ЦЭС/ПРЭС | ПС 35/10 кВ "Юцкая"
10572/2019/СТВ/ЦЭС/ПРЭС | ПС 110/35/10 кВ "Ессентуки-2"
10550/2019/СТВ/ЦЭС/ПРЭС | ПС 110/35/10 кВ "Ессентуки-2"
10543/2019/СТВ/ЦЭС/МРЭС | ПС 35/6 кВ "Овощевод"
10539/2019/СТВ/ЦЭС/НРЭС | ПС 110/10 кВ "Журавская"
10575/2019/СТВ/ЦЭС/ПРЭС | ПС 110/35/10 кВ "Ессентуки-2"
10541/2019/СТВ/ЦЭС/МРЭС | ПС 110/35/10 кВ "Железноводская"
10474/2019/СТВ/ЦЭС/ПРЭС | ПС 110/35/10 кВ "Зеленогорская"
10523/2019/СТВ/ЦЭС/ПРЭС | ПС 110/35/10 кВ "Зеленогорская"
10522/2019/СТВ/ЦЭС/ПРЭС | ПС 110/35/10 кВ "Зеленогорская"
10544/2019/СТВ/ЦЭС/КРЭС | ПС 35/10 кВ "Султан"
10427/2019/СТВ/ЦЭС/МРЭС | ПС 35/6 кВ "Овощевод"
10426/2019/СТВ/ЦЭС/МРЭС | ПС 110/35/10 кВ "Железноводская"
10631/2019/СТВ/ЦЭС/МРЭС | ПС 35/6 кВ "Овощевод"
10641/2019/СТВ/ЦЭС/ПРЭС | ПС 35/10 кВ "Ясная Поляна-1"
10636/2019/СТВ/ЦЭС/ПРЭС | ПС 110/35/10 кВ "Ессентуки-2"
10580/2019/СТВ/ЦЭС/ПРЭС | ПС 110/35/10 кВ "Ессентуки-2"
10627/2019/СТВ/ЦЭС/МРЭС | ПС 35/6 кВ "Овощевод"
10629/2019/СТВ/ЦЭС/ПРЭС | ПС 110/35/10 кВ "Ессентуки-2"
10644/2019/СТВ/ЦЭС/МРЭС | ПС 35/6 кВ "Овощевод"
10690/2019/СТВ/ЦЭС/ПРЭС | ПС 110/35/10 кВ "Зеленогорская"
10696/2019/СТВ/ЦЭС/МРЭС | ПС 110/10 кВ "Кинжал"
10692/2019/СТВ/ЦЭС/МРЭС | ПС 35/10 кВ "Нагутская"
10691/2019/СТВ/ЦЭС/ПРЭС | ПС 110/35/10 кВ "Ессентуки-2"
10681/2019/СТВ/ЦЭС/ПРЭС | ПС 35/10 кВ "Юцкая"
10683/2019/СТВ/ЦЭС/ПРЭС | ПС 110/35/10 кВ "ГНС"
10684/2019/СТВ/ЦЭС/КРЭС | ПС 35/10 кВ "Воровсколесская"
10679/2019/СТВ/ЦЭС/ПРЭС | ПС 110/10 кВ "ПТФ"
10643/2019/СТВ/ЦЭС/ПРЭС | ПС 110/35/10 кВ "Железноводская"
10619/2019/СТВ/ЦЭС/МРЭС | ПС 35/6 кВ "Овощевод"
10621/2019/СТВ/ЦЭС/МРЭС | ПС 35/6 кВ "Овощевод"
10410/2019/СТВ/ЦЭС/КРЭС | ПС 35/10 кВ "Крым-Гиреевская"
10408/2019/СТВ/ЦЭС/КРЭС | ПС 35/10 кВ "Крым-Гиреевская"
10628/2019/СТВ/ЦЭС/ПРЭС | ПС 110/10 кВ "Белый Уголь"
10666/2019/СТВ/ЦЭС/МРЭС | ПС 35/6 кВ "Овощевод"
10646/2019/СТВ/ЦЭС/МРЭС | ПС 35/6 кВ "Овощевод"
10633/2019/СТВ/ЦЭС/МРЭС | ПС 35/6 кВ "Овощевод"
10630/2019/СТВ/ЦЭС/МРЭС | ПС 35/6 кВ "Бутылочная"
10620/2019/СТВ/ЦЭС/МРЭС | ПС 35/6 кВ "Бутылочная"
10587/2019/СТВ/ЦЭС/МРЭС | ПС 35/6 кВ "Бутылочная"
10722/2019/СТВ/ЦЭС/ПРЭС | ПС 330/110/10 кВ "Ильенко"
10713/2019/СТВ/ЦЭС/ПРЭС | ПС 110/35/10 кВ "Железноводская"
10711/2019/СТВ/ЦЭС/ПРЭС | ПС 110/35/10 кВ "Ессентуки-2"
10626/2019/СТВ/ЦЭС/ПРЭС | ПС 110/10 кВ "ПТФ"
10614/2019/СТВ/ЦЭС/ПРЭС | ПС 110/35/10 кВ "Ессентуки-2"
10608/2019/СТВ/ЦЭС/НРЭС | ПС 110/10 кВ "Журавская"
10606/2019/СТВ/ЦЭС/ПРЭС | ПС 110/10 кВ "Белый Уголь"
10603/2019/СТВ/ЦЭС/ПРЭС | ПС 110/35/10 кВ "Зеленогорская"
10592/2019/СТВ/ЦЭС/НРЭС | ПС 110/35/10 кВ "Новоселицкая"
10581/2019/СТВ/ЦЭС/ПРЭС | ПС 110/35/10 кВ "Ессентуки-2"
10649/2019/СТВ/ЦЭС/ПРЭС | ПС 110/10 кВ "Боргустан"
10638/2019/СТВ/ЦЭС/МРЭС | ПС 110/10 кВ "Провал"
10673/2019/СТВ/ЦЭС/МРЭС | ПС 110/10 кВ "Провал"
10777/2019/СТВ/ЦЭС/ПРЭС | ПС 110/35/10 кВ "Железноводская"
10781/2019/СТВ/ЦЭС/ПРЭС | ПС 110/10 кВ "Боргустан"
10787/2019/СТВ/ЦЭС/МРЭС | ПС 110/35/10 кВ "Железноводская"
10611/2019/СТВ/ЦЭС/ПРЭС | ПС 110/10 кВ "Провал"
10780/2019/СТВ/ЦЭС/ПРЭС | ПС 110/35/10 кВ "Ессентуки-2"
10760/2019/СТВ/ЦЭС/НРЭС | ПС 110/35/10 кВ "Новоселицкая"
10133/2019/СТВ/ЦЭС/МРЭС | ПС 35/6 кВ "Овощевод"
10730/2019/СТВ/ЦЭС/ПРЭС | ПС 35/10 кВ "Юцкая"
10637/2019/СТВ/ЦЭС/ПРЭС | ПС 110/35/10 кВ "Ессентуки-2"
10746/2019/СТВ/ЦЭС/МРЭС | ПС 35/6 кВ "Овощевод"
10748/2019/СТВ/ЦЭС/МРЭС | ПС 110/10 кВ "Кинжал"
10739/2019/СТВ/ЦЭС/МРЭС | ПС 35/6 кВ "Овощевод"
10741/2019/СТВ/ЦЭС/МРЭС | ПС 110/35/10 кВ "Железноводская"
10736/2019/СТВ/ЦЭС/МРЭС | ПС 35/6 кВ "Овощевод"
10734/2019/СТВ/ЦЭС/МРЭС | ПС 110/10 кВ "Кинжал"
10735/2019/СТВ/ЦЭС/МРЭС | ПС 35/6 кВ "Овощевод"
10731/2019/СТВ/ЦЭС/МРЭС | ПС 35/10 кВ "Орбельяновская"
10733/2019/СТВ/ЦЭС/МРЭС | ПС 110/10 кВ "Кинжал"
10715/2019/СТВ/ЦЭС/МРЭС | ПС 35/10 кВ "Нагутская"
10728/2019/СТВ/ЦЭС/ПРЭС | ПС 110/10 кВ "Белый Уголь"
10732/2019/СТВ/ЦЭС/ПРЭС | ПС 35/10 кВ "Ясная Поляна-1"
10724/2019/СТВ/ЦЭС/ПРЭС | ПС 110/35/10 кВ "Железноводская"
10729/2019/СТВ/ЦЭС/ПРЭС | ПС 35/10 кВ "Юцкая"
10789/2019/СТВ/ЦЭС/ПРЭС | ПС 110/35/10 кВ "Ессентуки-2"
10796/2019/СТВ/ЦЭС/ПРЭС | ПС 110/35/10 кВ "Железноводская"
10795/2019/СТВ/ЦЭС/НРЭС | ПС 110/35/10 кВ "Новоселицкая"
10744/2019/СТВ/ЦЭС/ПРЭС | ПС 110/10 кВ "Боргустан"
10750/2019/СТВ/ЦЭС/ПРЭС | ПС 110/10 кВ "Боргустан"
10759/2019/СТВ/ЦЭС/ПРЭС | ПС 110/10 кВ "Боргустан"
10827/2019/СТВ/ЦЭС/ПРЭС | ПС 110/35/10 кВ "Железноводская"
10761/2019/СТВ/ЦЭС/ПРЭС | ПС 35/10 кВ "Ясная Поляна-1"
10825/2019/СТВ/ЦЭС/ПРЭС | ПС 110/35/10 кВ "Железноводская"
10829/2019/СТВ/ЦЭС/ПРЭС | ПС 35/10 кВ "Юцкая"
10866/2019/СТВ/ЦЭС/ПРЭС | ПС 110/35/10 кВ "Суворовская"
10864/2019/СТВ/ЦЭС/ПРЭС | ПС 110/35/10 кВ "ГНС"
10672/2019/СТВ/ЦЭС/МРЭС | ПС 35/6 кВ "Овощевод"
10809/2019/СТВ/ЦЭС/КРЭС | ПС 110/10 кВ "Солуно-Дмитриевская"
10854/2019/СТВ/ЦЭС/ПРЭС | ПС 110/35/10 кВ "Ессентуки-2"
10856/2019/СТВ/ЦЭС/ПРЭС | ПС 110/35/10 кВ "Ессентуки-2"
10855/2019/СТВ/ЦЭС/ПРЭС | ПС 110/35/10 кВ "Ессентуки-2"
10742/2019/СТВ/ЦЭС/МРЭС | ПС 110/10 кВ "Провал"
10888/2019/СТВ/ЦЭС/КРЭС | ПС 35/10 кВ "Янкуль"
10884/2019/СТВ/ЦЭС/КРЭС | ПС 35/10 кВ "Крым-Гиреевская"
10880/2019/СТВ/ЦЭС/КРЭС | ПС 35/10 кВ "Н-Янкуль"
10876/2019/СТВ/ЦЭС/МРЭС | ПС 35/6 кВ "Овощевод"
10874/2019/СТВ/ЦЭС/ПРЭС | ПС 110/10 кВ "ПТФ"
10877/2019/СТВ/ЦЭС/МРЭС | ПС 35/6 кВ "Овощевод"
10879/2019/СТВ/ЦЭС/ПРЭС | ПС 110/35/10 кВ "Ессентуки-2"
10889/2019/СТВ/ЦЭС/ПРЭС | ПС 110/35/10 кВ "Ессентуки-2"
10867/2019/СТВ/ЦЭС/ПРЭС | ПС 110/35/10 кВ "ГНС"
10869/2019/СТВ/ЦЭС/ПРЭС | ПС 110/35/10 кВ "Суворовская"
11861/2019/СТВ/ЦЭС/ПРЭС | ПС 110/35/10 кВ "Суворовская"
10891/2019/СТВ/ЦЭС/ПРЭС | ПС 110/35/10 кВ "Бекешевская"
10859/2019/СТВ/ЦЭС/ПРЭС | ПС 35/10 кВ "Юцкая"
10858/2019/СТВ/ЦЭС/ПРЭС | ПС 110/35/10 кВ "Ессентуки-2"
10623/2019/СТВ/ЦЭС/ПРЭС | ПС 110/35/10 кВ "Суворовская"
10635/2019/СТВ/ЦЭС/ПРЭС | ПС 110/35/10 кВ "Суворовская"
10818/2019/СТВ/ЦЭС/ПРЭС | ПС 330/110/10 кВ "Ильенко"
10828/2019/СТВ/ЦЭС/ПРЭС | ПС 330/110/10 кВ "Ильенко"
10709/2019/СТВ/ЦЭС/ПРЭС | ПС 330/110/10 кВ "Ильенко"
10926/2019/СТВ/ЦЭС/ПРЭС | ПС 110/10 кВ "Ясная Поляна-2"
10925/2019/СТВ/ЦЭС/ПРЭС | ПС 110/10 кВ "Ясная Поляна-2"
10911/2019/СТВ/ЦЭС/ПРЭС | ПС 110/35/10 кВ "Зеленогорская"
10908/2019/СТВ/ЦЭС/ПРЭС | ПС 110/35/10 кВ "Суворовская"
10907/2019/СТВ/ЦЭС/ПРЭС | ПС 110/35/10 кВ "Суворовская"
10910/2019/СТВ/ЦЭС/КРЭС | ПС 35/10 кВ "Воровсколесская"
10913/2019/СТВ/ЦЭС/ПРЭС | ПС 330/110/10 кВ "Ильенко"
10914/2019/СТВ/ЦЭС/МРЭС | ПС 110/6 кВ "Т-303"
10916/2019/СТВ/ЦЭС/МРЭС | ПС 110/35/10 кВ "Железноводская"
10915/2019/СТВ/ЦЭС/МРЭС | ПС 35/10 кВ "Гражданская"
10912/2019/СТВ/ЦЭС/ПРЭС | ПС 110/35/10 кВ "Ессентуки-2"
10909/2019/СТВ/ЦЭС/ПРЭС | ПС 35/10 кВ "Юцкая"
10923/2019/СТВ/ЦЭС/МРЭС | ПС 110/10 кВ "Кинжал"
10917/2019/СТВ/ЦЭС/МРЭС | ПС 110/35/10 кВ "Железноводская"
10924/2019/СТВ/ЦЭС/КРЭС | ПС 35/10 кВ "Воровсколесская"
10928/2019/СТВ/ЦЭС/ПРЭС | ПС 35/10 кВ "Ясная Поляна-1"
10645/2019/СТВ/ЦЭС/МРЭС | ПС 6/10 кВ "Кавказ"
10933/2019/СТВ/ЦЭС/ПРЭС | ПС 110/10 кВ "Белый Уголь"
10936/2019/СТВ/ЦЭС/ПРЭС | ПС 110/10 кВ "ПТФ"
11868/2019/СТВ/ЦЭС/ПРЭС | ПС 110/35/10 кВ "Суворовская"
10945/2019/СТВ/ЦЭС/ПРЭС | ПС 110/10 кВ "Провал"
10890/2019/СТВ/ЦЭС/НРЭС | ПС 110/10 кВ "Журавская"
10944/2019/СТВ/ЦЭС/ПРЭС | ПС 110/10 кВ "Ясная Поляна-2"
10929/2019/СТВ/ЦЭС/ПРЭС | ПС 110/10 кВ "Ясная Поляна-2"
10953/2019/СТВ/ЦЭС/ПРЭС | ПС 110/10 кВ "Ново-Бештаугорец"
10931/2019/СТВ/ЦЭС/ПРЭС | ПС 110/10 кВ "ПТФ"
10955/2019/СТВ/ЦЭС/ПРЭС | ПС 110/10 кВ "Ново-Бештаугорец"
10954/2019/СТВ/ЦЭС/МРЭС | ПС 110/10 кВ "Кинжал"
10958/2019/СТВ/ЦЭС/МРЭС | ПС 110/35/10 кВ "Железноводская"
10961/2019/СТВ/ЦЭС/ПРЭС | ПС 110/35/10 кВ "Бекешевская"
11491/2019/СТВ/ЦЭС/ПРЭС | ПС 110/10 кВ "Белый Уголь"
10930/2019/СТВ/ЦЭС/МРЭС | ПС 110/35/10 кВ "Железноводская"
10806/2019/СТВ/ЦЭС/ПРЭС | ПС 110/35/10 кВ "Суворовская"
10957/2019/СТВ/ЦЭС/МРЭС | ПС 330/110/35/10 кВ "Машук 330"
10956/2019/СТВ/ЦЭС/МРЭС | ПС 330/110/35/10 кВ "Машук 330"
10980/2019/СТВ/ЦЭС/ПРЭС | ПС 110/35/10 кВ "Ессентуки-2"
10965/2019/СТВ/ЦЭС/ПРЭС | ПС 110/35/10 кВ "Железноводская"
10968/2019/СТВ/ЦЭС/ПРЭС | ПС 110/10 кВ "Боргустан"
10986/2019/СТВ/ЦЭС/ПРЭС | ПС 110/35/10 кВ "Ессентуки-2"
10985/2019/СТВ/ЦЭС/ПРЭС | ПС 110/35/10 кВ "Ессентуки-2"
10814/2019/СТВ/ЦЭС/ПРЭС | ПС 110/35/10 кВ "Ессентуки-2"
11002/2019/СТВ/ЦЭС/ПРЭС | ПС 110/10 кВ "Провал"
10994/2019/СТВ/ЦЭС/ПРЭС | ПС 35/10 кВ "Юцкая"
11006/2019/СТВ/ЦЭС/ПРЭС | ПС 110/10 кВ "ПТФ"
11001/2019/СТВ/ЦЭС/ПРЭС | ПС 110/35/10 кВ "Ессентуки-2"
11004/2019/СТВ/ЦЭС/ПРЭС | ПС 110/35/10 кВ "Зеленогорская"
11014/2019/СТВ/ЦЭС/ПРЭС | ПС 35/10 кВ "Юцкая"
11012/2019/СТВ/ЦЭС/ПРЭС | ПС 110/10 кВ "ПТФ"
11020/2019/СТВ/ЦЭС/ПРЭС | ПС 110/10 кВ "Провал"
11021/2019/СТВ/ЦЭС/МРЭС | ПС 110/35/10 кВ "Железноводская"
10989/2019/СТВ/ЦЭС/ПРЭС | ПС 110/35/10 кВ "Суворовская"
10988/2019/СТВ/ЦЭС/ПРЭС | ПС 110/35/10 кВ "Суворовская"
10990/2019/СТВ/ЦЭС/ПРЭС | ПС 110/35/10 кВ "Суворовская"
10999/2019/СТВ/ЦЭС/ПРЭС | ПС 35/10 кВ "Юцкая"
11492/2019/СТВ/ЦЭС/ПРЭС | ПС 110/10 кВ "Белый Уголь"
10997/2019/СТВ/ЦЭС/МРЭС | ПС 35/6 кВ "Овощевод"
10996/2019/СТВ/ЦЭС/ПРЭС | ПС 35/10 кВ "Юцкая"
11024/2019/СТВ/ЦЭС/ПРЭС | ПС 35/10 кВ "Юцкая"
11026/2019/СТВ/ЦЭС/ПРЭС | ПС 110/35/10 кВ "Ессентуки-2"
11029/2019/СТВ/ЦЭС/МРЭС | ПС 35/6 кВ "Овощевод"
10987/2019/СТВ/ЦЭС/МРЭС | ПС 35/6 кВ "Бутылочная"
11041/2019/СТВ/ЦЭС/ПРЭС | ПС 110/10 кВ "Провал"
11030/2019/СТВ/ЦЭС/ПРЭС | ПС 35/10 кВ "Юцкая"
11040/2019/СТВ/ЦЭС/МРЭС | ПС 110/10 кВ "Провал"
11047/2019/СТВ/ЦЭС/ПРЭС | ПС 110/35/10 кВ "Зеленогорская"
11037/2019/СТВ/ЦЭС/ПРЭС | ПС 110/35/10 кВ "Суворовская"
11923/2019/СТВ/ЦЭС/ПРЭС | ПС 110/35/10 кВ "Ессентуки-2"
11050/2019/СТВ/ЦЭС/ПРЭС | ПС 110/10 кВ "ПТФ"
11060/2019/СТВ/ЦЭС/ПРЭС | ПС 110/35/10 кВ "Суворовская"
11063/2019/СТВ/ЦЭС/ПРЭС | ПС 110/35/10 кВ "Суворовская"
11043/2019/СТВ/ЦЭС/ПРЭС | ПС 110/35/10 кВ "Суворовская"
11038/2019/СТВ/ЦЭС/ПРЭС | ПС 110/35/10 кВ "Ессентуки-2"
11033/2019/СТВ/ЦЭС/ПРЭС | ПС 110/10 кВ "Боргустан"
11051/2019/СТВ/ЦЭС/МРЭС | ПС 35/6 кВ "Овощевод"
11692/2019/СТВ/ЦЭС/ПРЭС | ПС 110/10 кВ "Провал"
11695/2019/СТВ/ЦЭС/ПРЭС | ПС 110/10 кВ "Провал"
11111/2019/СТВ/ЦЭС/ПРЭС | ПС 110/35/10 кВ "Ессентуки-2"
11068/2019/СТВ/ЦЭС/ПРЭС | ПС 110/35/10 кВ "Железноводская"
11066/2019/СТВ/ЦЭС/МРЭС | ПС 35/6 кВ "Овощевод"
11079/2019/СТВ/ЦЭС/МРЭС | ПС 110/10 кВ "Провал"
10943/2019/СТВ/ЦЭС/ПРЭС | ПС 110/10 кВ "Провал"
11086/2019/СТВ/ЦЭС/МРЭС | ПС 35/10 кВ "Гражданская"
11090/2019/СТВ/ЦЭС/ПРЭС | ПС 35/10 кВ "Юцкая"
11094/2019/СТВ/ЦЭС/ПРЭС | ПС 110/35/10 кВ "Ессентуки-2"
11099/2019/СТВ/ЦЭС/НРЭС | ПС 110/10 кВ "Усилие"
11095/2019/СТВ/ЦЭС/ПРЭС | ПС 35/10 кВ "Юцкая"
10932/2019/СТВ/ЦЭС/ПРЭС | ПС 110/35/10 кВ "Суворовская"
11102/2019/СТВ/ЦЭС/ПРЭС | ПС 110/35/10 кВ "Железноводская"
11067/2019/СТВ/ЦЭС/МРЭС | ПС 35/6 кВ "Овощевод"
11075/2019/СТВ/ЦЭС/МРЭС | ПС 35/10 кВ "Марьины Колодцы"
11145/2019/СТВ/ЦЭС/ПРЭС | ПС 110/35/10 кВ "Ессентуки-2"
10991/2019/СТВ/ЦЭС/ПРЭС | ПС 110/35/10 кВ "Железноводская"
11124/2019/СТВ/ЦЭС/АРЭС | ПС 35/10 кВ "Ново-Кавказская"
11127/2019/СТВ/ЦЭС/МРЭС | ПС 110/10 кВ "Кинжал"
11129/2019/СТВ/ЦЭС/ПРЭС | ПС 110/10 кВ "ПТФ"
11131/2019/СТВ/ЦЭС/ПРЭС | ПС 110/10 кВ "Белый Уголь"
11934/2019/СТВ/ЦЭС/ПРЭС | ПС 110/10 кВ "Боргустан"
11114/2019/СТВ/ЦЭС/МРЭС | ПС 110/35/6 кВ "Мин-Воды-2"
11117/2019/СТВ/ЦЭС/МРЭС | ПС 110/35/10 кВ "Железноводская"
11018/2019/СТВ/ЦЭС/ПРЭС | ПС 330/110/10 кВ "Ильенко"
10947/2019/СТВ/ЦЭС/ПРЭС | ПС 110/35/10 кВ "Железноводская"
11136/2019/СТВ/ЦЭС/ПРЭС | ПС 35/10 кВ "Ясная Поляна-1"
11342/2019/СТВ/ЦЭС/ПРЭС | ПС 110/35/10 кВ "Железноводская"
11138/2019/СТВ/ЦЭС/МРЭС | ПС 35/6 кВ "Овощевод"
11144/2019/СТВ/ЦЭС/ПРЭС | ПС 35/10 кВ "Ясная Поляна-1"
11202/2019/СТВ/ЦЭС/ПРЭС | ПС 35/10 кВ "Юцкая"
11149/2019/СТВ/ЦЭС/МРЭС | ПС 35/6 кВ "Овощевод"
11147/2019/СТВ/ЦЭС/МРЭС | ПС 35/10 кВ "Нагутская"
11146/2019/СТВ/ЦЭС/ПРЭС | ПС 110/35/10 кВ "Железноводская"
11158/2019/СТВ/ЦЭС/ПРЭС | ПС 110/35/10 кВ "Железноводская"
11160/2019/СТВ/ЦЭС/ПРЭС | ПС 110/35/10 кВ "Железноводская"
11164/2019/СТВ/ЦЭС/МРЭС | ПС 35/6 кВ "Овощевод"
11204/2019/СТВ/ЦЭС/МРЭС | ПС 110/10 кВ "Провал"
11899/2019/СТВ/ЦЭС/МРЭС | ПС 110/10 кВ "Провал"
11203/2019/СТВ/ЦЭС/ПРЭС | ПС 110/10 кВ "Провал"
11159/2019/СТВ/ЦЭС/МРЭС | ПС 110/10 кВ "Кинжал"
11154/2019/СТВ/ЦЭС/ПРЭС | ПС 110/10 кВ "Провал"
11161/2019/СТВ/ЦЭС/ПРЭС | ПС 110/10 кВ "Провал"
11326/2019/СТВ/ЦЭС/НРЭС | ПС 110/10 кВ "Усилие"
11119/2019/СТВ/ЦЭС/МРЭС | ПС 35/10 кВ "Марьины Колодцы"
11052/2019/СТВ/ЦЭС/МРЭС | ПС 110/35/10 кВ "Железноводская"
11334/2019/СТВ/ЦЭС/МРЭС | ПС 110/10 кВ "Провал"
11322/2019/СТВ/ЦЭС/АРЭС | ПС 35/10 кВ "Северная"
11044/2019/СТВ/ЦЭС/ПРЭС | ПС 110/35/10 кВ "Зеленогорская"
11319/2019/СТВ/ЦЭС/ПРЭС | ПС 35/10 кВ "Юцкая"
11318/2019/СТВ/ЦЭС/ПРЭС | ПС 35/10 кВ "Юцкая"
11309/2019/СТВ/ЦЭС/ПРЭС | ПС 35/10 кВ "Юцкая"
11241/2019/СТВ/ЦЭС/ПРЭС | ПС 110/10 кВ "Боргустан"
11239/2019/СТВ/ЦЭС/ПРЭС | ПС 110/10 кВ "Боргустан"
11240/2019/СТВ/ЦЭС/ПРЭС | ПС 110/10 кВ "Боргустан"
11238/2019/СТВ/ЦЭС/ПРЭС | ПС 110/10 кВ "Боргустан"
11226/2019/СТВ/ЦЭС/ПРЭС | ПС 110/10 кВ "Боргустан"
11286/2019/СТВ/ЦЭС/МРЭС | ПС 35/6 кВ "Овощевод"
11285/2019/СТВ/ЦЭС/МРЭС | ПС 110/35/10 кВ "Железноводская"
11276/2019/СТВ/ЦЭС/МРЭС | ПС 110/35/10 кВ "Железноводская"
11242/2019/СТВ/ЦЭС/МРЭС | ПС 330/110/35/10 кВ "Машук 330"
11246/2019/СТВ/ЦЭС/АРЭС | ПС 35/10 кВ "Средняя"
11244/2019/СТВ/ЦЭС/АРЭС | ПС 35/10/6 кВ "Грушевская"
11279/2019/СТВ/ЦЭС/НРЭС | ПС 110/35/10 кВ "Новоселицкая"
11298/2019/СТВ/ЦЭС/АРЭС | ПС 110/10 кВ "Круглолесская"
11288/2019/СТВ/ЦЭС/НРЭС | ПС 110/35/10 кВ "Новоселицкая"
11290/2019/СТВ/ЦЭС/НРЭС | ПС 110/35/10 кВ "Новоселицкая"
11351/2019/СТВ/ЦЭС/МРЭС | ПС 6/10 кВ "Кавказ"
11398/2019/СТВ/ЦЭС/ПРЭС | ПС 35/10 кВ "Юцкая"
11368/2019/СТВ/ЦЭС/ПРЭС | ПС 110/35/10 кВ "Суворовская"
11371/2019/СТВ/ЦЭС/ПРЭС | ПС 110/35/10 кВ "Железноводская"
11386/2019/СТВ/ЦЭС/МРЭС | ПС 110/35/10 кВ "Железноводская"
11352/2019/СТВ/ЦЭС/НРЭС | ПС 110/35/10 кВ "Новоселицкая"
11413/2019/СТВ/ЦЭС/ПРЭС | ПС 330/110/10 кВ "Ильенко"
11403/2019/СТВ/ЦЭС/ПРЭС | ПС 110/35/10 кВ "Горячеводская"
11418/2019/СТВ/ЦЭС/МРЭС | ПС 35/6 кВ "Овощевод"
11440/2019/СТВ/ЦЭС/ПРЭС | ПС 110/35/10 кВ "Ессентуки-2"
11460/2019/СТВ/ЦЭС/ПРЭС | ПС 110/10 кВ "Провал"
11462/2019/СТВ/ЦЭС/ПРЭС | ПС 110/10 кВ "Провал"
10788/2019/СТВ/ЦЭС/НРЭС | ПС 110/35/10 кВ "Новоселицкая"
11140/2019/СТВ/ЦЭС/МРЭС | ПС 110/10 кВ "Провал"
11305/2019/СТВ/ЦЭС/ПРЭС | ПС 35/10 кВ "Юцкая"
11364/2019/СТВ/ЦЭС/ПРЭС | ПС 110/35/10 кВ "Зеленогорская"
11481/2019/СТВ/ЦЭС/ПРЭС | ПС 110/35/10 кВ "Железноводская"
11461/2019/СТВ/ЦЭС/ПРЭС | ПС 110/35/10 кВ "Зеленогорская"
11467/2019/СТВ/ЦЭС/ПРЭС | ПС 110/35/10 кВ "Железноводская"
11376/2019/СТВ/ЦЭС/ПРЭС | ПС 35/10 кВ "Юцкая"
11457/2019/СТВ/ЦЭС/ПРЭС | ПС 35/10 кВ "Юцкая"
11454/2019/СТВ/ЦЭС/ПРЭС | ПС 110/35/10 кВ "Ессентуки-2"
11452/2019/СТВ/ЦЭС/ПРЭС | ПС 110/35/10 кВ "Ессентуки-2"
11377/2019/СТВ/ЦЭС/ПРЭС | ПС 35/10 кВ "Юцкая"
11039/2019/СТВ/ЦЭС/МРЭС | ПС 110/35/10 кВ "Железноводская"
11380/2019/СТВ/ЦЭС/МРЭС | ПС 35/6 кВ "Бутылочная"
11381/2019/СТВ/ЦЭС/МРЭС | ПС 35/6 кВ "Бутылочная"
11475/2019/СТВ/ЦЭС/ПРЭС | ПС 110/10 кВ "Ясная Поляна-2"
11473/2019/СТВ/ЦЭС/ПРЭС | ПС 110/10 кВ "Ясная Поляна-2"
11472/2019/СТВ/ЦЭС/ПРЭС | ПС 110/35/10 кВ "Суворовская"
11373/2019/СТВ/ЦЭС/ПРЭС | ПС 35/10 кВ "Ясная Поляна-1"
11478/2019/СТВ/ЦЭС/ПРЭС | ПС 110/35/10 кВ "Ессентуки-2"
11477/2019/СТВ/ЦЭС/ПРЭС | ПС 110/10 кВ "Ясная Поляна-2"
11470/2019/СТВ/ЦЭС/ПРЭС | ПС 110/10 кВ "Боргустан"
11303/2019/СТВ/ЦЭС/АРЭС | ПС 35/10/6 кВ "Калиновская"
11109/2019/СТВ/ЦЭС/МРЭС | ПС 35/10 кВ "Нагутская"
11112/2019/СТВ/ЦЭС/МРЭС | ПС 35/10 кВ "Нагутская"
11466/2019/СТВ/ЦЭС/ПРЭС | ПС 110/10 кВ "Провал"
11516/2019/СТВ/ЦЭС/ПРЭС | ПС 110/10 кВ "ПТФ"
11524/2019/СТВ/ЦЭС/ПРЭС | ПС 330/110/10 кВ "Ильенко"
11522/2019/СТВ/ЦЭС/ПРЭС | ПС 110/10 кВ "Провал"
11495/2019/СТВ/ЦЭС/НРЭС | ПС 110/35/10 кВ "Новоселицкая"
11504/2019/СТВ/ЦЭС/ПРЭС | ПС 110/35/10 кВ "Суворовская"
11505/2019/СТВ/ЦЭС/ПРЭС | ПС 110/35/10 кВ "Суворовская"
11494/2019/СТВ/ЦЭС/ПРЭС | ПС 110/35/10 кВ "Суворовская"
11482/2019/СТВ/ЦЭС/КРЭС | ПС 35/10 кВ "Янкуль"
11382/2019/СТВ/ЦЭС/МРЭС | ПС 35/10 кВ "Марьины Колодцы"
11526/2019/СТВ/ЦЭС/ПРЭС | ПС 110/35/10 кВ "Ессентуки-2"
11402/2019/СТВ/ЦЭС/МРЭС | ПС 110/35/10 кВ "Железноводская"
11053/2019/СТВ/ЦЭС/МРЭС | ПС 35/10 кВ "Гражданская"
11488/2019/СТВ/ЦЭС/ПРЭС | ПС 110/10 кВ "Провал"
11379/2019/СТВ/ЦЭС/МРЭС | ПС 6/10 кВ "Кавказ"
11378/2019/СТВ/ЦЭС/МРЭС | ПС 110/10 кВ "Кинжал"
11411/2019/СТВ/ЦЭС/АРЭС | ПС 35/10 кВ "Северная"
11374/2019/СТВ/ЦЭС/ПРЭС | ПС 110/10 кВ "Ясная Поляна-2"
11490/2019/СТВ/ЦЭС/ПРЭС | ПС 110/10 кВ "Белый Уголь"
11227/2019/СТВ/ЦЭС/ПРЭС | ПС 110/10 кВ "Бештаугорец"
11225/2019/СТВ/ЦЭС/ПРЭС | ПС 110/10 кВ "Бештаугорец"
11206/2019/СТВ/ЦЭС/ПРЭС | ПС 110/10 кВ "Бештаугорец"
11208/2019/СТВ/ЦЭС/ПРЭС | ПС 110/10 кВ "Бештаугорец"
11245/2019/СТВ/ЦЭС/ПРЭС | ПС 110/10 кВ "Бештаугорец"
11243/2019/СТВ/ЦЭС/ПРЭС | ПС 110/10 кВ "Бештаугорец"
11247/2019/СТВ/ЦЭС/ПРЭС | ПС 110/10 кВ "Бештаугорец"
11253/2019/СТВ/ЦЭС/ПРЭС | ПС 110/10 кВ "Бештаугорец"
11258/2019/СТВ/ЦЭС/ПРЭС | ПС 110/10 кВ "Бештаугорец"
11221/2019/СТВ/ЦЭС/ПРЭС | ПС 110/10 кВ "Бештаугорец"
11261/2019/СТВ/ЦЭС/ПРЭС | ПС 110/10 кВ "Бештаугорец"
11266/2019/СТВ/ЦЭС/ПРЭС | ПС 110/10 кВ "Бештаугорец"
11275/2019/СТВ/ЦЭС/ПРЭС | ПС 110/10 кВ "Бештаугорец"
11277/2019/СТВ/ЦЭС/ПРЭС | ПС 110/10 кВ "Бештаугорец"
11217/2019/СТВ/ЦЭС/ПРЭС | ПС 110/10 кВ "Бештаугорец"
11218/2019/СТВ/ЦЭС/ПРЭС | ПС 110/10 кВ "Бештаугорец"
11270/2019/СТВ/ЦЭС/ПРЭС | ПС 110/10 кВ "Бештаугорец"
11271/2019/СТВ/ЦЭС/ПРЭС | ПС 110/10 кВ "Бештаугорец"
11236/2019/СТВ/ЦЭС/ПРЭС | ПС 110/10 кВ "Бештаугорец"
11231/2019/СТВ/ЦЭС/ПРЭС | ПС 110/10 кВ "Бештаугорец"
11216/2019/СТВ/ЦЭС/ПРЭС | ПС 110/10 кВ "Бештаугорец"
11215/2019/СТВ/ЦЭС/ПРЭС | ПС 110/10 кВ "Бештаугорец"
11272/2019/СТВ/ЦЭС/ПРЭС | ПС 110/10 кВ "Бештаугорец"
11458/2019/СТВ/ЦЭС/ПРЭС | ПС 110/35/10 кВ "Суворовская"
11587/2019/СТВ/ЦЭС/ПРЭС | ПС 110/35/10 кВ "Ессентуки-2"
11590/2019/СТВ/ЦЭС/ПРЭС | ПС 110/35/10 кВ "Ессентуки-2"
11591/2019/СТВ/ЦЭС/ПРЭС | ПС 110/35/10 кВ "Ессентуки-2"
11565/2019/СТВ/ЦЭС/АРЭС | ПС 110/10 кВ "Круглолесская"
11357/2019/СТВ/ЦЭС/АРЭС | ПС 35/10/6 кВ "Калиновская"
11543/2019/СТВ/ЦЭС/ПРЭС | ПС 110/35/10 кВ "Ессентуки-2"
11569/2019/СТВ/ЦЭС/АРЭС | ПС 110/10 кВ "Круглолесская"
11606/2019/СТВ/ЦЭС/МРЭС | ПС 35/10 кВ "Гражданская"
11605/2019/СТВ/ЦЭС/МРЭС | ПС 110/35/10 кВ "Железноводская"
11693/2019/СТВ/ЦЭС/ПРЭС | ПС 110/10 кВ "Ново-Бештаугорец"
11607/2019/СТВ/ЦЭС/ПРЭС | ПС 110/35/10 кВ "Ессентуки-2"
11608/2019/СТВ/ЦЭС/ПРЭС | ПС 110/35/10 кВ "Ессентуки-2"
11609/2019/СТВ/ЦЭС/МРЭС | ПС 110/35/10 кВ "Железноводская"
11588/2019/СТВ/ЦЭС/МРЭС | ПС 110/10 кВ "Провал"
11545/2019/СТВ/ЦЭС/ПРЭС | ПС 110/35/10 кВ "Ессентуки-2"
11536/2019/СТВ/ЦЭС/ПРЭС | ПС 110/35/10 кВ "Ессентуки-2"
11537/2019/СТВ/ЦЭС/ПРЭС | ПС 110/35/10 кВ "Ессентуки-2"
11547/2019/СТВ/ЦЭС/ПРЭС | ПС 110/35/10 кВ "Ессентуки-2"
11549/2019/СТВ/ЦЭС/ПРЭС | ПС 110/35/10 кВ "Ессентуки-2"
11556/2019/СТВ/ЦЭС/ПРЭС | ПС 110/10 кВ "Белый Уголь"
11582/2019/СТВ/ЦЭС/ПРЭС | ПС 110/35/10 кВ "Зеленогорская"
11562/2019/СТВ/ЦЭС/ПРЭС | ПС 35/10 кВ "Юцкая"
11091/2019/СТВ/ЦЭС/ПРЭС | ПС 110/35/10 кВ "Железноводская"
11604/2019/СТВ/ЦЭС/ПРЭС | ПС 35/10 кВ "Юцкая"
11512/2019/СТВ/ЦЭС/ПРЭС | ПС 110/35/10 кВ "Суворовская"
11696/2019/СТВ/ЦЭС/ПРЭС | ПС 35/10 кВ "Юцкая"
11515/2019/СТВ/ЦЭС/ПРЭС | ПС 110/35/10 кВ "Ессентуки-2"
11766/2019/СТВ/ЦЭС/ПРЭС | ПС 35/10 кВ "Юцкая"
11922/2019/СТВ/ЦЭС/ПРЭС | ПС 330/110/10 кВ "Ильенко"
11685/2019/СТВ/ЦЭС/ПРЭС | ПС 110/10 кВ "ПТФ"
11686/2019/СТВ/ЦЭС/ПРЭС | ПС 35/10 кВ "Юцкая"
11611/2019/СТВ/ЦЭС/МРЭС | ПС 110/10 кВ "Провал"
11627/2019/СТВ/ЦЭС/МРЭС | ПС 110/10 кВ "Провал"
11688/2019/СТВ/ЦЭС/ПРЭС | ПС 110/35/10 кВ "Ессентуки-2"
11659/2019/СТВ/ЦЭС/ПРЭС | ПС 35/10 кВ "Юцкая"
11643/2019/СТВ/ЦЭС/ПРЭС | ПС 110/10 кВ "Ясная Поляна-2"
12069/2019/СТВ/ЦЭС/ПРЭС | ПС 110/10 кВ "Провал"
11918/2019/СТВ/ЦЭС/ПРЭС | ПС 110/10 кВ "Провал"
11679/2019/СТВ/ЦЭС/НРЭС | ПС 35/10/6 кВ "НС к-за Россия"
11389/2019/СТВ/ЦЭС/ПРЭС | ПС 35/10 кВ "Юцкая"
11668/2019/СТВ/ЦЭС/ПРЭС | ПС 110/35/10 кВ "Суворовская"
11784/2019/СТВ/ЦЭС/ПРЭС | ПС 35/10 кВ "Юцкая"
11729/2019/СТВ/ЦЭС/ПРЭС | ПС 110/35/10 кВ "Ессентуки-2"
11656/2019/СТВ/ЦЭС/МРЭС | ПС 110/10 кВ "Провал"
11375/2019/СТВ/ЦЭС/МРЭС | ПС 6/10 кВ "Кавказ"
11390/2019/СТВ/ЦЭС/КРЭС | ПС 35/10 кВ "Н-Янкуль"
11722/2019/СТВ/ЦЭС/МРЭС | ПС 110/35/10 кВ "Железноводская"
11712/2019/СТВ/ЦЭС/ПРЭС | ПС 110/35/10 кВ "Железноводская"
11718/2019/СТВ/ЦЭС/ПРЭС | ПС 110/35/10 кВ "Ессентуки-2"
11706/2019/СТВ/ЦЭС/МРЭС | ПС 110/10 кВ "Провал"
11631/2019/СТВ/ЦЭС/МРЭС | ПС 110/10 кВ "Провал"
11658/2019/СТВ/ЦЭС/МРЭС | ПС 110/10 кВ "Провал"
11761/2019/СТВ/ЦЭС/ПРЭС | ПС 110/10 кВ "Провал"
11702/2019/СТВ/ЦЭС/МРЭС | ПС 110/10 кВ "Провал"
11703/2019/СТВ/ЦЭС/ПРЭС | ПС 110/35/10 кВ "Зеленогорская"
11704/2019/СТВ/ЦЭС/ПРЭС | ПС 110/10 кВ "ПТФ"
11710/2019/СТВ/ЦЭС/НРЭС | ПС 35/10 кВ "Чернолесская"
11725/2019/СТВ/ЦЭС/ПРЭС | ПС 110/10 кВ "Ново-Бештаугорец"
11833/2019/СТВ/ЦЭС/ПРЭС | ПС 110/10 кВ "Ново-Бештаугорец"
11655/2019/СТВ/ЦЭС/НРЭС | ПС 35/10/6 кВ "НС к-за Россия"
11638/2019/СТВ/ЦЭС/НРЭС | ПС 35/10/6 кВ "НС к-за Россия"
11645/2019/СТВ/ЦЭС/ПРЭС | ПС 110/35/10 кВ "Ессентуки-2"
11612/2019/СТВ/ЦЭС/ПРЭС | ПС 110/10 кВ "Ново-Бештаугорец"
11662/2019/СТВ/ЦЭС/ПРЭС | ПС 110/10 кВ "Белый Уголь"
11657/2019/СТВ/ЦЭС/ПРЭС | ПС 110/10 кВ "Белый Уголь"
11653/2019/СТВ/ЦЭС/ПРЭС | ПС 110/10 кВ "ПТФ"
11642/2019/СТВ/ЦЭС/ПРЭС | ПС 110/35/10 кВ "Суворовская"
11650/2019/СТВ/ЦЭС/ПРЭС | ПС 110/10 кВ "Белый Уголь"
11641/2019/СТВ/ЦЭС/ПРЭС | ПС 35/10 кВ "Юцкая"
11769/2019/СТВ/ЦЭС/ПРЭС | ПС 110/10 кВ "Белый Уголь"
11782/2019/СТВ/ЦЭС/МРЭС | ПС 35/6 кВ "Овощевод"
11085/2019/СТВ/ЦЭС/МРЭС | ПС 35/6 кВ "Овощевод"
11775/2019/СТВ/ЦЭС/ПРЭС | ПС 110/10 кВ "Боргустан"
11735/2019/СТВ/ЦЭС/МРЭС | ПС 110/10 кВ "Провал"
11759/2019/СТВ/ЦЭС/МРЭС | ПС 110/10 кВ "Кинжал"
11781/2019/СТВ/ЦЭС/МРЭС | ПС 110/10 кВ "Провал"
11762/2019/СТВ/ЦЭС/МРЭС | ПС 110/10 кВ "Кинжал"
11785/2019/СТВ/ЦЭС/МРЭС | ПС 110/10 кВ "Провал"
11791/2019/СТВ/ЦЭС/НРЭС | ПС 35/10 кВ "Чернолесская"
11779/2019/СТВ/ЦЭС/МРЭС | ПС 110/35/10 кВ "Железноводская"
11780/2019/СТВ/ЦЭС/МРЭС | ПС 110/35/10 кВ "Железноводская"
11837/2019/СТВ/ЦЭС/ПРЭС | ПС 110/35/10 кВ "Железноводская"
11843/2019/СТВ/ЦЭС/ПРЭС | ПС 110/35/10 кВ "ГНС"
11842/2019/СТВ/ЦЭС/ПРЭС | ПС 110/35/10 кВ "ГНС"
11450/2019/СТВ/ЦЭС/ПРЭС | ПС 110/10 кВ "Ясная Поляна-2"
11451/2019/СТВ/ЦЭС/ПРЭС | ПС 110/10 кВ "Ясная Поляна-2"
11098/2019/СТВ/ЦЭС/НРЭС | ПС 35/10 кВ "Чернолесская"
11839/2019/СТВ/ЦЭС/НРЭС | ПС 35/10/6 кВ "НС к-за Россия"
11841/2019/СТВ/ЦЭС/НРЭС | ПС 35/10/6 кВ "НС к-за Россия"
11778/2019/СТВ/ЦЭС/МРЭС | ПС 330/110/35/10 кВ "Машук 330"
11795/2019/СТВ/ЦЭС/ПРЭС | ПС 330/110/10 кВ "Ильенко"
11874/2019/СТВ/ЦЭС/НРЭС | ПС 35/10 кВ "Чернолесская"
11858/2019/СТВ/ЦЭС/АРЭС | ПС 35/10 кВ "Чернолесская"
11840/2019/СТВ/ЦЭС/АРЭС | ПС 110/10 кВ "Круглолесская"
11881/2019/СТВ/ЦЭС/АРЭС | ПС 35/10/6 кВ "Грушевская"
11900/2019/СТВ/ЦЭС/ПРЭС | ПС 110/10 кВ "Боргустан"
11902/2019/СТВ/ЦЭС/ПРЭС | ПС 110/10 кВ "Боргустан"
11896/2019/СТВ/ЦЭС/ПРЭС | ПС 110/35/10 кВ "Суворовская"
11872/2019/СТВ/ЦЭС/АРЭС | ПС 35/10/6 кВ "Калиновская"
11120/2019/СТВ/ЦЭС/НРЭС | ПС 110/10 кВ "Усилие"
11113/2019/СТВ/ЦЭС/НРЭС | ПС 110/35/10 кВ "Новоселицкая"
11137/2019/СТВ/ЦЭС/МРЭС | ПС 6/10 кВ "Кавказ"
11194/2019/СТВ/ЦЭС/АРЭС | ПС 35/10/6 кВ "Грушевская"
11640/2019/СТВ/ЦЭС/КРЭС | ПС 35/10 кВ "Казинка"
11914/2019/СТВ/ЦЭС/ПРЭС | ПС 35/10 кВ "Юцкая"
11323/2019/СТВ/ЦЭС/МРЭС | ПС 110/35/10 кВ "Железноводская"
11618/2019/СТВ/ЦЭС/ПРЭС | ПС 110/10 кВ "Ясная Поляна-2"
11966/2019/СТВ/ЦЭС/МРЭС | ПС 330/110/35/10 кВ "Машук 330"
11965/2019/СТВ/ЦЭС/АРЭС | ПС 35/10/6 кВ "Грушевская"
11927/2019/СТВ/ЦЭС/НРЭС | ПС 110/35/10 кВ "Новоселицкая"
11962/2019/СТВ/ЦЭС/ПРЭС | ПС 110/35/10 кВ "Суворовская"
11936/2019/СТВ/ЦЭС/ПРЭС | ПС 110/10 кВ "Белый Уголь"
11932/2019/СТВ/ЦЭС/ПРЭС | ПС 110/35/10 кВ "Ессентуки-2"
11951/2019/СТВ/ЦЭС/ПРЭС | ПС 110/10 кВ "Белый Уголь"
11953/2019/СТВ/ЦЭС/ПРЭС | ПС 110/10 кВ "Белый Уголь"
11977/2019/СТВ/ЦЭС/ПРЭС | ПС 110/10 кВ "Провал"
11954/2019/СТВ/ЦЭС/ПРЭС | ПС 110/10 кВ "ПТФ"
11933/2019/СТВ/ЦЭС/ПРЭС | ПС 110/35/10 кВ "Суворовская"
11928/2019/СТВ/ЦЭС/МРЭС | ПС 6/10 кВ "Кавказ"
11894/2019/СТВ/ЦЭС/ПРЭС | ПС 110/35/10 кВ "Суворовская"
11930/2019/СТВ/ЦЭС/МРЭС | ПС 110/10 кВ "Провал"
11973/2019/СТВ/ЦЭС/ПРЭС | ПС 35/10 кВ "Юцкая"
11981/2019/СТВ/ЦЭС/ПРЭС | ПС 110/35/10 кВ "Железноводская"
11985/2019/СТВ/ЦЭС/ПРЭС | ПС 110/10 кВ "Белый Уголь"
11846/2019/СТВ/ЦЭС/КРЭС | ПС 35/10 кВ "Крым-Гиреевская"
11711/2019/СТВ/ЦЭС/ПРЭС | ПС 110/10 кВ "Боргустан"
11935/2019/СТВ/ЦЭС/ПРЭС | ПС 110/10 кВ "ПТФ"
11975/2019/СТВ/ЦЭС/ПРЭС | ПС 110/35/10 кВ "Железноводская"
12004/2019/СТВ/ЦЭС/МРЭС | ПС 6/10 кВ "Кавказ"
11222/2019/СТВ/ЦЭС/ПРЭС | ПС 110/10 кВ "Бештаугорец"
12031/2019/СТВ/ЦЭС/ПРЭС | ПС 110/35/10 кВ "Железноводская"
12026/2019/СТВ/ЦЭС/ПРЭС | ПС 110/35/10 кВ "Железноводская"
12027/2019/СТВ/ЦЭС/ПРЭС | ПС 110/10 кВ "Белый Уголь"
12022/2019/СТВ/ЦЭС/ПРЭС | ПС 110/35/10 кВ "Суворовская"
12029/2019/СТВ/ЦЭС/ПРЭС | ПС 35/10 кВ "Юцкая"
12013/2019/СТВ/ЦЭС/ПРЭС | ПС 110/35/10 кВ "ГНС"
12009/2019/СТВ/ЦЭС/ПРЭС | ПС 110/35/10 кВ "ГНС"
12032/2019/СТВ/ЦЭС/ПРЭС | ПС 35/10 кВ "Юцкая"
12037/2019/СТВ/ЦЭС/НРЭС | ПС 110/10 кВ "Журавская"
12034/2019/СТВ/ЦЭС/НРЭС | ПС 110/10 кВ "Журавская"
11760/2019/СТВ/ЦЭС/ПРЭС | ПС 110/10 кВ "Провал"
11165/2019/СТВ/ЦЭС/ПРЭС | ПС 110/35/10 кВ "Железноводская"
11986/2019/СТВ/ЦЭС/МРЭС | ПС 110/35/10 кВ "Железноводская"
11469/2019/СТВ/ЦЭС/ПРЭС | ПС 110/10 кВ "Ясная Поляна-2"
11383/2019/СТВ/ЦЭС/МРЭС | ПС 35/10 кВ "Гражданская"
11683/2019/СТВ/ЦЭС/НРЭС | ПС 110/35/10 кВ "Новоселицкая"
11740/2019/СТВ/ЦЭС/ПРЭС | ПС 35/10 кВ "Юцкая"
11892/2019/СТВ/ЦЭС/ПРЭС | ПС 35/10 кВ "Ясная Поляна-1"
11835/2019/СТВ/ЦЭС/ПРЭС | ПС 110/35/10 кВ "ГНС"
11654/2019/СТВ/ЦЭС/ПРЭС | ПС 110/10 кВ "Бештаугорец"
11751/2019/СТВ/ЦЭС/ПРЭС | ПС 110/35/10 кВ "ГНС"
11736/2019/СТВ/ЦЭС/ПРЭС | ПС 35/10 кВ "Юцкая"
11487/2019/СТВ/ЦЭС/ПРЭС | ПС 110/35/10 кВ "Суворовская"
11484/2019/СТВ/ЦЭС/ПРЭС | ПС 110/35/10 кВ "Бекешевская"
11660/2019/СТВ/ЦЭС/МРЭС | ПС 110/10 кВ "Провал"
11387/2019/СТВ/ЦЭС/ПРЭС | ПС 35/10 кВ "Юцкая"
12072/2019/СТВ/ЦЭС/ПРЭС | ПС 110/10 кВ "Боргустан"
12036/2019/СТВ/ЦЭС/АРЭС | ПС 35/10 кВ "Сабля"
11716/2019/СТВ/ЦЭС/КРЭС | ПС 35/10 кВ "Крым-Гиреевская"
11912/2019/СТВ/ЦЭС/МРЭС | ПС 35/6 кВ "Овощевод"
11909/2019/СТВ/ЦЭС/МРЭС | ПС 110/10 кВ "Провал"
11906/2019/СТВ/ЦЭС/МРЭС | ПС 110/10 кВ "Провал"
11905/2019/СТВ/ЦЭС/МРЭС | ПС 110/10 кВ "Провал"
11907/2019/СТВ/ЦЭС/МРЭС | ПС 110/10 кВ "Провал"
11882/2019/СТВ/ЦЭС/ПРЭС | ПС 110/35/10 кВ "Ессентуки-2"
12070/2019/СТВ/ЦЭС/КРЭС | ПС 35/10 кВ "Янкуль"
12079/2019/СТВ/ЦЭС/КРЭС | ПС 35/10 кВ "Крым-Гиреевская"
12075/2019/СТВ/ЦЭС/КРЭС | ПС 35/10 кВ "Ново-Янкульская"
19511/2019/СТВ/ЦЭС/ПРЭС | ПС 110/10 кВ "Провал"
12111/2019/СТВ/ЦЭС/ПРЭС | ПС 35/10 кВ "Ясная Поляна-1"
19468/2019/СТВ/ЦЭС/ПРЭС | ПС 110/35/10 кВ "Суворовская"
19473/2019/СТВ/ЦЭС/ПРЭС | ПС 110/10 кВ "Провал"
19478/2019/СТВ/ЦЭС/ПРЭС | ПС 110/35/10 кВ "Суворовская"
19461/2019/СТВ/ЦЭС/МРЭС | ПС 330/110/35/10 кВ "Машук 330"
19464/2019/СТВ/ЦЭС/МРЭС | ПС 110/35/10 кВ "Железноводская"
19463/2019/СТВ/ЦЭС/МРЭС | ПС 110/10 кВ "Провал"
12062/2019/СТВ/ЦЭС/ПРЭС | ПС 110/35/10 кВ "Бекешевская"
12104/2019/СТВ/ЦЭС/МРЭС | ПС 110/10 кВ "Провал"
12102/2019/СТВ/ЦЭС/МРЭС | ПС 110/10 кВ "Провал"
12107/2019/СТВ/ЦЭС/МРЭС | ПС 110/10 кВ "Провал"
12057/2019/СТВ/ЦЭС/КРЭС | ПС 110/35/27,5/10 кВ Т-302
12053/2019/СТВ/ЦЭС/ПРЭС | ПС 35/10 кВ "Ясная Поляна-1"
11911/2019/СТВ/ЦЭС/МРЭС | ПС 110/10 кВ "Провал"
12052/2019/СТВ/ЦЭС/ПРЭС | ПС 110/35/10 кВ "ГНС"
12049/2019/СТВ/ЦЭС/АРЭС | ПС 35/10 кВ "Ново-Кавказская"
11908/2019/СТВ/ЦЭС/МРЭС | ПС 330/110/35/10 кВ "Машук 330"
12086/2019/СТВ/ЦЭС/ПРЭС | ПС 35/10 кВ "Ясная Поляна-1"
19466/2019/СТВ/ЦЭС/ПРЭС | ПС 110/10 кВ "Провал"
19469/2019/СТВ/ЦЭС/ПРЭС | ПС 35/10 кВ "Юцкая"
12110/2019/СТВ/ЦЭС/ПРЭС | ПС 110/10 кВ "Провал"
12059/2019/СТВ/ЦЭС/ПРЭС | ПС 110/35/10 кВ "Суворовская"
19518/2019/СТВ/ЦЭС/ПРЭС | ПС 35/10 кВ "Ясная Поляна-1"
19502/2019/СТВ/ЦЭС/ПРЭС | ПС 110/10 кВ "Провал"
12100/2019/СТВ/ЦЭС/МРЭС | ПС 110/10 кВ "Провал"
11964/2019/СТВ/ЦЭС/КРЭС | ПС 110/10 кВ "Солуно-Дмитриевская"
19557/2019/СТВ/ЦЭС/ПРЭС | ПС 110/35/10 кВ "Железноводская"
19536/2019/СТВ/ЦЭС/КРЭС | ПС 35/10 кВ "Воровсколесская"
19580/2019/СТВ/ЦЭС/ПРЭС | ПС 110/10 кВ "Провал"
19595/2019/СТВ/ЦЭС/ПРЭС | ПС 110/10 кВ "Провал"
19597/2019/СТВ/ЦЭС/ПРЭС | ПС 110/10 кВ "Провал"
19521/2019/СТВ/ЦЭС/ПРЭС | ПС 110/35/10 кВ "Ессентуки-2"
19583/2019/СТВ/ЦЭС/ПРЭС | ПС 110/10 кВ "Провал"
19527/2019/СТВ/ЦЭС/ПРЭС | ПС 110/35/10 кВ "Ессентуки-2"
19539/2019/СТВ/ЦЭС/АРЭС | ПС 35/10 кВ "Северная"
19480/2019/СТВ/ЦЭС/ПРЭС | ПС 110/35/10 кВ "Ессентуки-2"
19497/2019/СТВ/ЦЭС/МРЭС | ПС 35/10 кВ "Марьины Колодцы"
19534/2019/СТВ/ЦЭС/ПРЭС | ПС 110/35/10 кВ "Железноводская"
19515/2019/СТВ/ЦЭС/ПРЭС | ПС 110/35/10 кВ "Железноводская"
11967/2019/СТВ/ЦЭС/ПРЭС | ПС 110/35/10 кВ "Железноводская"
12054/2019/СТВ/ЦЭС/НРЭС | ПС 110/35/10 кВ "Новоселицкая"
19462/2019/СТВ/ЦЭС/МРЭС | ПС 110/10 кВ "Провал"
12112/2019/СТВ/ЦЭС/МРЭС | ПС 110/10 кВ "Провал"
12101/2019/СТВ/ЦЭС/МРЭС | ПС 110/10 кВ "Провал"
19483/2019/СТВ/ЦЭС/ПРЭС | ПС 35/10 кВ "Юцкая"
19484/2019/СТВ/ЦЭС/ПРЭС | ПС 35/10 кВ "Юцкая"
19481/2019/СТВ/ЦЭС/ПРЭС | ПС 35/10 кВ "Юцкая"
19576/2019/СТВ/ЦЭС/ПРЭС | ПС 35/10 кВ "Юцкая"
19531/2019/СТВ/ЦЭС/ПРЭС | ПС 110/35/10 кВ "Суворовская"
19533/2019/СТВ/ЦЭС/ПРЭС | ПС 110/10 кВ "Ново-Бештаугорец"
19526/2019/СТВ/ЦЭС/АРЭС | ПС 110/10 кВ "Круглолесская"
19616/2019/СТВ/ЦЭС/ПРЭС | ПС 110/10 кВ "Бештаугорец"
19712/2019/СТВ/ЦЭС/ПРЭС | ПС 110/10 кВ "Белый Уголь"
19721/2019/СТВ/ЦЭС/ПРЭС | ПС 35/10 кВ "Ясная Поляна-1"
11929/2019/СТВ/ЦЭС/МРЭС | ПС 35/10 кВ "Марьины Колодцы"
19796/2019/СТВ/ЦЭС/ПРЭС | ПС 110/35/10 кВ "Ессентуки-2"
11056/2019/СТВ/ЦЭС/МРЭС | ПС 110/10 кВ "Провал"
12108/2019/СТВ/ЦЭС/МРЭС | ПС 35/6 кВ "Овощевод"
19823/2019/СТВ/ЦЭС/ПРЭС | ПС 110/35/10 кВ "Ессентуки-2"
19821/2019/СТВ/ЦЭС/МРЭС | ПС 110/6 кВ "Т-303"
19830/2019/СТВ/ЦЭС/МРЭС | ПС 35/10 кВ "Марьины Колодцы"
19838/2019/СТВ/ЦЭС/МРЭС | ПС 110/35/6 кВ "Мин-Воды-2"
19831/2019/СТВ/ЦЭС/МРЭС | ПС 110/35/6 кВ "Мин-Воды-2"
19829/2019/СТВ/ЦЭС/МРЭС | ПС 110/35/6 кВ "Мин-Воды-2"
19826/2019/СТВ/ЦЭС/МРЭС | ПС 110/35/6 кВ "Мин-Воды-2"
19812/2019/СТВ/ЦЭС/МРЭС | ПС 110/35/6 кВ "Мин-Воды-2"
19820/2019/СТВ/ЦЭС/МРЭС | ПС 110/35/6 кВ "Мин-Воды-2"
19814/2019/СТВ/ЦЭС/МРЭС | ПС 110/35/6 кВ "Мин-Воды-2"
19816/2019/СТВ/ЦЭС/МРЭС | ПС 110/35/6 кВ "Мин-Воды-2"
19827/2019/СТВ/ЦЭС/МРЭС | ПС 110/35/6 кВ "Мин-Воды-2"
19825/2019/СТВ/ЦЭС/МРЭС | ПС 110/35/6 кВ "Мин-Воды-2"
19822/2019/СТВ/ЦЭС/МРЭС | ПС 110/35/6 кВ "Мин-Воды-2"
19824/2019/СТВ/ЦЭС/МРЭС | ПС 110/35/6 кВ "Мин-Воды-2"
19817/2019/СТВ/ЦЭС/МРЭС | ПС 110/35/6 кВ "Мин-Воды-2"
19834/2019/СТВ/ЦЭС/МРЭС | ПС 110/35/6 кВ "Мин-Воды-2"
19589/2019/СТВ/ЦЭС/МРЭС | ПС 35/6 кВ "Овощевод"
19603/2019/СТВ/ЦЭС/ПРЭС | ПС 110/10 кВ "Ясная Поляна-2"
19601/2019/СТВ/ЦЭС/ПРЭС | ПС 35/10 кВ "Юцкая"
19753/2019/СТВ/ЦЭС/ПРЭС | ПС 110/35/10 кВ "Ессентуки-2"
19605/2019/СТВ/ЦЭС/МРЭС | ПС 35/10 кВ "Марьины Колодцы"
19600/2019/СТВ/ЦЭС/ПРЭС | ПС 110/10 кВ "Белый Уголь"
19604/2019/СТВ/ЦЭС/МРЭС | ПС 110/35/10 кВ "Железноводская"
19598/2019/СТВ/ЦЭС/ПРЭС | ПС 110/35/10 кВ "Железноводская"
19802/2019/СТВ/ЦЭС/ПРЭС | ПС 110/10 кВ "Провал"
19846/2019/СТВ/ЦЭС/АРЭС | ПС 110/35/10 кВ "Александровская"
19836/2019/СТВ/ЦЭС/МРЭС | ПС 330/110/35/10 кВ "Машук 330"
19656/2019/СТВ/ЦЭС/ПРЭС | ПС 110/10 кВ "Боргустан"
19832/2019/СТВ/ЦЭС/ПРЭС | ПС 110/10 кВ "Боргустан"
19835/2019/СТВ/ЦЭС/ПРЭС | ПС 110/10 кВ "Боргустан"
19828/2019/СТВ/ЦЭС/ПРЭС | ПС 110/10 кВ "Боргустан"
19773/2019/СТВ/ЦЭС/АРЭС | ПС 35/10/6 кВ "Калиновская"
19636/2019/СТВ/ЦЭС/НРЭС | ПС 35/10 кВ "Чернолесская"
19657/2019/СТВ/ЦЭС/ПРЭС | ПС 110/10 кВ "Боргустан"
19679/2019/СТВ/ЦЭС/НРЭС | ПС 110/10 кВ "Усилие"
19723/2019/СТВ/ЦЭС/ПРЭС | ПС 110/35/10 кВ "Ессентуки-2"
11415/2019/СТВ/ЦЭС/НРЭС | ПС 110/35/10 кВ "Новоселицкая"
19627/2019/СТВ/ЦЭС/ПРЭС | ПС 110/35/10 кВ "ГНС"
19622/2019/СТВ/ЦЭС/ПРЭС | ПС 110/35/10 кВ "Зеленогорская"
19769/2019/СТВ/ЦЭС/ПРЭС | ПС 110/10 кВ "Бештаугорец"
19770/2019/СТВ/ЦЭС/ПРЭС | ПС 110/10 кВ "Бештаугорец"
19779/2019/СТВ/ЦЭС/ПРЭС
19771/2019/СТВ/ЦЭС/ПРЭС | ПС 110/10 кВ "Бештаугорец"
19612/2019/СТВ/ЦЭС/ПРЭС | ПС 110/10 кВ "Провал"
19626/2019/СТВ/ЦЭС/НРЭС | ПС 110/35/10 кВ "Новоселицкая"
19537/2019/СТВ/ЦЭС/ПРЭС | ПС 110/35/10 кВ "Железноводская"
19806/2019/СТВ/ЦЭС/МРЭС | ПС 35/6 кВ "Бутылочная"
19805/2019/СТВ/ЦЭС/МРЭС | ПС 35/6 кВ "Бутылочная"
19852/2019/СТВ/ЦЭС/АРЭС | ПС 35/10 кВ "Ново-Кавказская"
19882/2020/СТВ/ЦЭС/ПРЭС | ПС 35/10 кВ "Юцкая"
19871/2020/СТВ/ЦЭС/ПРЭС | ПС 110/35/10 кВ "Суворовская"
19884/2020/СТВ/ЦЭС/ПРЭС | ПС 35/10 кВ "Юцкая"
19868/2020/СТВ/ЦЭС/ПРЭС | ПС 110/35/10 кВ "Зеленогорская"
19912/2020/СТВ/ЦЭС/ПРЭС | ПС 110/35/10 кВ "Железноводская"
19917/2020/СТВ/ЦЭС/МРЭС | ПС 6/10 кВ "Кавказ"
19870/2020/СТВ/ЦЭС/ПРЭС | ПС 110/35/10 кВ "Ессентуки-2"
19952/2020/СТВ/ЦЭС/ПРЭС | ПС 110/35/10 кВ "Зеленогорская"
19858/2020/СТВ/ЦЭС/МРЭС | ПС 35/10 кВ "Орбельяновская"
19890/2020/СТВ/ЦЭС/ПРЭС | ПС 35/10 кВ "Юцкая"
19859/2020/СТВ/ЦЭС/МРЭС | ПС 35/6 кВ "Овощевод"
19873/2020/СТВ/ЦЭС/ПРЭС | ПС 35/10 кВ "Юцкая"
19872/2020/СТВ/ЦЭС/ПРЭС | ПС 35/10 кВ "Юцкая"
19866/2020/СТВ/ЦЭС/МРЭС | ПС 110/10 кВ "Кинжал"
19875/2020/СТВ/ЦЭС/ПРЭС | ПС 110/35/10 кВ "Ессентуки-2"
19864/2020/СТВ/ЦЭС/МРЭС | ПС 6/10 кВ "Кавказ"
19956/2020/СТВ/ЦЭС/ПРЭС | ПС 110/35/10 кВ "Ессентуки-2"
19877/2020/СТВ/ЦЭС/ПРЭС | ПС 110/35/10 кВ "Ессентуки-2"
19880/2020/СТВ/ЦЭС/ПРЭС | ПС 35/10 кВ "Юцкая"
19881/2020/СТВ/ЦЭС/ПРЭС | ПС 110/35/10 кВ "Суворовская"
19898/2020/СТВ/ЦЭС/ПРЭС | ПС 110/10 кВ "ПТФ"
19983/2020/СТВ/ЦЭС/МРЭС | ПС 35/6 кВ "Овощевод"
19879/2020/СТВ/ЦЭС/ПРЭС | ПС 35/10 кВ "Юцкая"
19959/2020/СТВ/ЦЭС/ПРЭС | ПС 110/10 кВ "Боргустан"
19878/2020/СТВ/ЦЭС/ПРЭС | ПС 110/35/10 кВ "Ессентуки-2"
19946/2020/СТВ/ЦЭС/ПРЭС | ПС 330/110/10 кВ "Ильенко"
19887/2020/СТВ/ЦЭС/ПРЭС | ПС 110/35/10 кВ "Железноводская"
19892/2020/СТВ/ЦЭС/ПРЭС | ПС 35/10 кВ "Юцкая"
19964/2020/СТВ/ЦЭС/ПРЭС | ПС 110/35/10 кВ "Суворовская"
19894/2020/СТВ/ЦЭС/ПРЭС | ПС 35/10 кВ "Юцкая"
19896/2020/СТВ/ЦЭС/ПРЭС | ПС 110/10 кВ "ПТФ"
19889/2020/СТВ/ЦЭС/МРЭС | ПС 110/10 кВ "Провал"
19862/2020/СТВ/ЦЭС/МРЭС | ПС 35/6 кВ "Овощевод"
19861/2020/СТВ/ЦЭС/МРЭС | ПС 110/10 кВ "Провал"
19897/2020/СТВ/ЦЭС/ПРЭС | ПС 110/35/10 кВ "Ессентуки-2"
19909/2020/СТВ/ЦЭС/ПРЭС | ПС 35/10 кВ "Юцкая"
19886/2020/СТВ/ЦЭС/МРЭС | ПС 35/10 кВ "Нагутская"
19885/2020/СТВ/ЦЭС/МРЭС | ПС 35/10 кВ "Нагутская"
19907/2020/СТВ/ЦЭС/ПРЭС | ПС 110/35/10 кВ "Ессентуки-2"
19904/2020/СТВ/ЦЭС/ПРЭС | ПС 110/10 кВ "ПТФ"
19865/2020/СТВ/ЦЭС/МРЭС | ПС 110/10 кВ "Кинжал"
20068/2020/СТВ/ЦЭС/ПРЭС | ПС 35/10 кВ "Юцкая"
20019/2020/СТВ/ЦЭС/ПРЭС | ПС 35/10 кВ "Ясная Поляна-1"
20020/2020/СТВ/ЦЭС/ПРЭС | ПС 110/35/10 кВ "Зеленогорская"
19999/2020/СТВ/ЦЭС/ПРЭС | ПС 110/10 кВ "Провал"
20000/2020/СТВ/ЦЭС/ПРЭС | ПС 35/10 кВ "Юцкая"
20015/2020/СТВ/ЦЭС/ПРЭС | ПС 110/35/10 кВ "Ессентуки-2"
20034/2020/СТВ/ЦЭС/ПРЭС | ПС 35/10 кВ "Юцкая"
20032/2020/СТВ/ЦЭС/ПРЭС | ПС 110/10 кВ "Ясная Поляна-2"
19514/2019/СТВ/ЦЭС/МРЭС | ПС 110/35/10 кВ "Железноводская"
19980/2020/СТВ/ЦЭС/МРЭС | ПС 110/35/10 кВ "Железноводская"
19659/2019/СТВ/ЦЭС/ПРЭС | ПС 110/10 кВ "Боргустан"
20102/2020/СТВ/ЦЭС/КРЭС | ПС 35/10 кВ "Ново-Янкульская"
20077/2020/СТВ/ЦЭС/ПРЭС | ПС 110/35/10 кВ "Зеленогорская"
20083/2020/СТВ/ЦЭС/ПРЭС | ПС 110/35/10 кВ "Железноводская"
20063/2020/СТВ/ЦЭС/ПРЭС | ПС 110/35/10 кВ "Железноводская"
19888/2020/СТВ/ЦЭС/МРЭС | ПС 110/10 кВ "Провал"
20114/2020/СТВ/ЦЭС/ПРЭС | ПС 110/35/10 кВ "Ессентуки-2"
19901/2020/СТВ/ЦЭС/ПРЭС | ПС 110/10 кВ "Белый Уголь"
19899/2020/СТВ/ЦЭС/ПРЭС | ПС 110/35/10 кВ "Ессентуки-2"
20047/2020/СТВ/ЦЭС/ПРЭС | ПС 110/10 кВ "Провал"
20123/2020/СТВ/ЦЭС/ПРЭС | ПС 110/35/10 кВ "Железноводская"
20033/2020/СТВ/ЦЭС/ПРЭС | ПС 110/10 кВ "Провал"
20101/2020/СТВ/ЦЭС/ПРЭС | ПС 110/35/10 кВ "Ессентуки-2"
20108/2020/СТВ/ЦЭС/МРЭС | ПС 35/6 кВ "Бутылочная"
20203/2020/СТВ/ЦЭС/ПРЭС | ПС 110/35/10 кВ "Ессентуки-2"
20186/2020/СТВ/ЦЭС/ПРЭС | ПС 110/35/10 кВ "Ессентуки-2"
20204/2020/СТВ/ЦЭС/ПРЭС | ПС 35/10 кВ "Юцкая"
20160/2020/СТВ/ЦЭС/ПРЭС | ПС 110/10 кВ "ПТФ"
20161/2020/СТВ/ЦЭС/ПРЭС | ПС 110/35/10 кВ "Ессентуки-2"
20059/2020/СТВ/ЦЭС/МРЭС | ПС 6/10 кВ "Кавказ"
19910/2020/СТВ/ЦЭС/МРЭС | ПС 35/6 кВ "Овощевод"
20242/2020/СТВ/ЦЭС/ПРЭС | ПС 35/10 кВ "Юцкая"
20115/2020/СТВ/ЦЭС/ПРЭС | ПС 110/35/10 кВ "Ессентуки-2"
20184/2020/СТВ/ЦЭС/ПРЭС | ПС 110/10 кВ "Ново-Бештаугорец"
19930/2020/СТВ/ЦЭС/ПРЭС | ПС 35/10 кВ "Юцкая"
19908/2020/СТВ/ЦЭС/АРЭС | ПС 35/10 кВ "Северная"
20201/2020/СТВ/ЦЭС/МРЭС | ПС 110/35/6 кВ "Мин-Воды-2"
20190/2020/СТВ/ЦЭС/МРЭС | ПС 110/35/6 кВ "Мин-Воды-2"
20198/2020/СТВ/ЦЭС/МРЭС | ПС 110/35/6 кВ "Мин-Воды-2"
20200/2020/СТВ/ЦЭС/МРЭС | ПС 110/35/6 кВ "Мин-Воды-2"
20202/2020/СТВ/ЦЭС/МРЭС | ПС 110/35/6 кВ "Мин-Воды-2"
20141/2020/СТВ/ЦЭС/ПРЭС | ПС 110/10 кВ "Провал"
20097/2020/СТВ/ЦЭС/МРЭС | ПС 35/6 кВ "Овощевод"
20094/2020/СТВ/ЦЭС/ПРЭС | ПС 330/110/10 кВ "Ильенко"
20249/2020/СТВ/ЦЭС/ПРЭС | ПС 110/10 кВ "Белый Уголь"
19913/2020/СТВ/ЦЭС/КРЭС | ПС 110/35/27,5/10 кВ Т-302
20238/2020/СТВ/ЦЭС/ПРЭС | ПС 110/35/10 кВ "Ессентуки-2"
20080/2020/СТВ/ЦЭС/ПРЭС | ПС 110/35/10 кВ "ГНС"
19905/2020/СТВ/ЦЭС/АРЭС | ПС 35/10/6 кВ "Калиновская"
19955/2020/СТВ/ЦЭС/МРЭС | ПС 110/35/6 кВ "Мин-Воды-2"
20307/2020/СТВ/ЦЭС/ПРЭС | ПС 110/35/10 кВ "Ессентуки-2"
20109/2020/СТВ/ЦЭС/МРЭС | ПС 110/10 кВ "Провал"
20130/2020/СТВ/ЦЭС/ПРЭС | ПС 110/35/10 кВ "Зеленогорская"
20096/2020/СТВ/ЦЭС/МРЭС | ПС 35/6 кВ "Бутылочная"
20158/2020/СТВ/ЦЭС/ПРЭС | ПС 110/35/10 кВ "Ессентуки-2"
20014/2020/СТВ/ЦЭС/КРЭС | ПС 110/10 кВ "Водораздел"
20288/2020/СТВ/ЦЭС/ПРЭС | ПС 110/35/10 кВ "Суворовская"
20243/2020/СТВ/ЦЭС/ПРЭС | ПС 330/110/10 кВ "Ильенко"
20004/2020/СТВ/ЦЭС/ПРЭС | ПС 35/10 кВ "Юцкая"
20285/2020/СТВ/ЦЭС/ПРЭС | ПС 110/35/10 кВ "Зеленогорская"
19928/2020/СТВ/ЦЭС/КРЭС | ПС 35/10 кВ "Ново-Янкульская"
19950/2020/СТВ/ЦЭС/КРЭС | ПС 110/10 кВ "Солуно-Дмитриевская"
19906/2020/СТВ/ЦЭС/МРЭС | ПС 330/110/35/10 кВ "Машук 330"
20159/2020/СТВ/ЦЭС/МРЭС | ПС 330/110/35/10 кВ "Машук 330"
20280/2020/СТВ/ЦЭС/ПРЭС | ПС 110/35/10 кВ "Зеленогорская"
20366/2020/СТВ/ЦЭС/ПРЭС | ПС 35/10 кВ "Ясная Поляна-1"
20372/2020/СТВ/ЦЭС/НРЭС | ПС 110/35/10 кВ "Новоселицкая"
20369/2020/СТВ/ЦЭС/ПРЭС | ПС 110/10 кВ "Провал"
20248/2020/СТВ/ЦЭС/ПРЭС | ПС 110/35/10 кВ "Зеленогорская"
20253/2020/СТВ/ЦЭС/ПРЭС | ПС 35/10 кВ "Юцкая"
19914/2020/СТВ/ЦЭС/МРЭС | ПС 35/6 кВ "Овощевод"
20241/2020/СТВ/ЦЭС/ПРЭС | ПС 35/10 кВ "Юцкая"
20175/2020/СТВ/ЦЭС/МРЭС | ПС 110/10 кВ "Провал"
20304/2020/СТВ/ЦЭС/ПРЭС | ПС 110/35/10 кВ "Ессентуки-2"
20050/2020/СТВ/ЦЭС/ПРЭС | ПС 110/35/10 кВ "Ессентуки-2"
20258/2020/СТВ/ЦЭС/ПРЭС | ПС 110/35/10 кВ "Ессентуки-2"
20052/2020/СТВ/ЦЭС/ПРЭС | ПС 110/35/10 кВ "Ессентуки-2"
20433/2020/СТВ/ЦЭС/ПРЭС | ПС 110/35/10 кВ "Железноводская"
20423/2020/СТВ/ЦЭС/ПРЭС | ПС 110/35/10 кВ "Ессентуки-2"
19949/2020/СТВ/ЦЭС/НРЭС | ПС 110/35/10 кВ "Новоселицкая"
19918/2020/СТВ/ЦЭС/ПРЭС | ПС 35/10 кВ "Юцкая"
19927/2020/СТВ/ЦЭС/ПРЭС | ПС 330/110/10 кВ "Ильенко"
20468/2020/СТВ/ЦЭС/ПРЭС | ПС 110/35/10 кВ "Ессентуки-2"
20048/2020/СТВ/ЦЭС/ПРЭС | ПС 110/35/10 кВ "Ессентуки-2"
19965/2020/СТВ/ЦЭС/НРЭС | ПС 35/10 кВ "Чернолесская"
20055/2020/СТВ/ЦЭС/ПРЭС | ПС 110/10 кВ "Ясная Поляна-2"
20499/2020/СТВ/ЦЭС/ПРЭС | ПС 110/35/10 кВ "Зеленогорская"
20543/2020/СТВ/ЦЭС/ПРЭС | ПС 110/35/10 кВ "Ессентуки-2"
11910/2019/СТВ/ЦЭС/МРЭС | ПС 35/6 кВ "Бутылочная"
19745/2019/СТВ/ЦЭС/ПРЭС | ПС 110/10 кВ "Белый Уголь"
20394/2020/СТВ/ЦЭС/ПРЭС | ПС 110/35/10 кВ "Суворовская"
20139/2020/СТВ/ЦЭС/ПРЭС | ПС 110/35/10 кВ "Железноводская"
20490/2020/СТВ/ЦЭС/ПРЭС | ПС 110/10 кВ "Белый Уголь"
20492/2020/СТВ/ЦЭС/ПРЭС | ПС 110/35/10 кВ "Зеленогорская"
20463/2020/СТВ/ЦЭС/ПРЭС | ПС 110/10 кВ "Провал"
20386/2020/СТВ/ЦЭС/ПРЭС | ПС 110/10 кВ "Провал"
20486/2020/СТВ/ЦЭС/ПРЭС | ПС 110/10 кВ "Провал"
20510/2020/СТВ/ЦЭС/ПРЭС | ПС 110/35/10 кВ "Ессентуки-2"
20547/2020/СТВ/ЦЭС/ПРЭС | ПС 110/10 кВ "Боргустан"
20551/2020/СТВ/ЦЭС/ПРЭС | ПС 110/10 кВ "Боргустан"
20501/2020/СТВ/ЦЭС/ПРЭС | ПС 110/10 кВ "Провал"
20505/2020/СТВ/ЦЭС/ПРЭС | ПС 110/10 кВ "Провал"
20387/2020/СТВ/ЦЭС/ПРЭС | ПС 110/10 кВ "Провал"
20388/2020/СТВ/ЦЭС/ПРЭС | ПС 110/10 кВ "Провал"
20389/2020/СТВ/ЦЭС/ПРЭС | ПС 110/10 кВ "Провал"
19966/2020/СТВ/ЦЭС/НРЭС | ПС 110/10 кВ "Усилие"
20104/2020/СТВ/ЦЭС/ПРЭС | ПС 110/10 кВ "Белый Уголь"
19967/2020/СТВ/ЦЭС/МРЭС | ПС 6/10 кВ "Кавказ"
19772/2019/СТВ/ЦЭС/ПРЭС | ПС 110/10 кВ "Ясная Поляна-2"
20496/2020/СТВ/ЦЭС/ПРЭС | ПС 35/10 кВ "Юцкая"
20500/2020/СТВ/ЦЭС/ПРЭС | ПС 110/35/10 кВ "Ессентуки-2"
20256/2020/СТВ/ЦЭС/ПРЭС | ПС 110/35/10 кВ "Суворовская"
20107/2020/СТВ/ЦЭС/ПРЭС | ПС 110/35/10 кВ "Ессентуки-2"
20117/2020/СТВ/ЦЭС/ПРЭС | ПС 110/35/10 кВ "Суворовская"
20042/2020/СТВ/ЦЭС/КРЭС | ПС 35/10 кВ "Султан"
19961/2020/СТВ/ЦЭС/АРЭС | ПС 35/10 кВ "Северная"
19924/2020/СТВ/ЦЭС/ПРЭС | ПС 110/10 кВ "Ясная Поляна-2"
20545/2020/СТВ/ЦЭС/ПРЭС | ПС 110/35/10 кВ "Ессентуки-2"
20414/2020/СТВ/ЦЭС/ПРЭС | ПС 35/10 кВ "Юцкая"
20422/2020/СТВ/ЦЭС/ПРЭС | ПС 35/10 кВ "Юцкая"
20411/2020/СТВ/ЦЭС/ПРЭС | ПС 35/10 кВ "Юцкая"
20409/2020/СТВ/ЦЭС/ПРЭС | ПС 35/10 кВ "Юцкая"
20420/2020/СТВ/ЦЭС/ПРЭС | ПС 35/10 кВ "Юцкая"
19893/2020/СТВ/ЦЭС/НРЭС | ПС 110/10 кВ "Журавская"
20464/2020/СТВ/ЦЭС/ПРЭС | ПС 110/35/10 кВ "Зеленогорская"
19944/2020/СТВ/ЦЭС/ПРЭС | ПС 110/10 кВ "Ясная Поляна-2"
19929/2020/СТВ/ЦЭС/ПРЭС | ПС 110/35/10 кВ "Ессентуки-2"
20289/2020/СТВ/ЦЭС/ПРЭС | ПС 35/10 кВ "Ясная Поляна-1"
20263/2020/СТВ/ЦЭС/ПРЭС | ПС 110/35/10 кВ "Ессентуки-2"
20378/2020/СТВ/ЦЭС/ПРЭС | ПС 110/35/10 кВ "ГНС"
20384/2020/СТВ/ЦЭС/ПРЭС | ПС 110/35/10 кВ "ГНС"
19982/2020/СТВ/ЦЭС/ПРЭС | ПС 35/10 кВ "Юцкая"
20282/2020/СТВ/ЦЭС/ПРЭС | ПС 330/110/10 кВ "Ильенко"
20393/2020/СТВ/ЦЭС/ПРЭС | ПС 110/10 кВ "Боргустан"
20395/2020/СТВ/ЦЭС/ПРЭС | ПС 110/35/10 кВ "Железноводская"
19923/2020/СТВ/ЦЭС/ПРЭС | ПС 110/35/10 кВ "Ессентуки-2"
20494/2020/СТВ/ЦЭС/ПРЭС | ПС 110/10 кВ "Боргустан"
20021/2020/СТВ/ЦЭС/ПРЭС | ПС 110/35/10 кВ "Зеленогорская"
20181/2020/СТВ/ЦЭС/НРЭС | ПС 110/35/10 кВ "Новоселицкая"
20619/2020/СТВ/ЦЭС/ПРЭС | ПС 110/35/10 кВ "Зеленогорская"
20665/2020/СТВ/ЦЭС/НРЭС | ПС 35/10 кВ "Чернолесская"
20760/2020/СТВ/ЦЭС/ПРЭС | ПС 110/35/10 кВ "Железноводская"
20374/2020/СТВ/ЦЭС/ПРЭС | ПС 110/10 кВ "ПТФ"
20277/2020/СТВ/ЦЭС/МРЭС | ПС 110/10 кВ "Провал"
20119/2020/СТВ/ЦЭС/МРЭС | ПС 110/10 кВ "Провал"
20088/2020/СТВ/ЦЭС/ПРЭС | ПС 35/10 кВ "Юцкая"
20111/2020/СТВ/ЦЭС/МРЭС | ПС 35/10 кВ "Гражданская"
20121/2020/СТВ/ЦЭС/ПРЭС | ПС 110/10 кВ "ПТФ"
20155/2020/СТВ/ЦЭС/МРЭС | ПС 110/10 кВ "Провал"
20658/2020/СТВ/ЦЭС/ПРЭС | ПС 35/10 кВ "Юцкая"
20125/2020/СТВ/ЦЭС/МРЭС | ПС 35/10 кВ "Гражданская"
19941/2020/СТВ/ЦЭС/ПРЭС | ПС 110/35/10 кВ "Железноводская"
20642/2020/СТВ/ЦЭС/ПРЭС | ПС 110/35/10 кВ "Суворовская"
20187/2020/СТВ/ЦЭС/ПРЭС | ПС 35/10 кВ "Юцкая"
20084/2020/СТВ/ЦЭС/ПРЭС | ПС 110/10 кВ "Ясная Поляна-2"
20628/2020/СТВ/ЦЭС/ПРЭС | ПС 110/35/10 кВ "Суворовская"
20609/2020/СТВ/ЦЭС/МРЭС | ПС 110/10 кВ "Провал"
19978/2020/СТВ/ЦЭС/ПРЭС | ПС 110/35/10 кВ "Ессентуки-2"
19839/2019/СТВ/ЦЭС/ПРЭС | ПС 110/10 кВ "ПТФ"
20134/2020/СТВ/ЦЭС/ПРЭС | ПС 110/35/10 кВ "Суворовская"
20981/2020/СТВ/ЦЭС/ПРЭС | ПС 110/35/10 кВ "Суворовская"
20979/2020/СТВ/ЦЭС/ПРЭС | ПС 110/35/10 кВ "Суворовская"
21008/2020/СТВ/ЦЭС/АРЭС | ПС 35/10 кВ "Сабля"
19937/2020/СТВ/ЦЭС/ПРЭС | ПС 110/35/10 кВ "Ессентуки-2"
19981/2020/СТВ/ЦЭС/ПРЭС | ПС 110/35/10 кВ "Ессентуки-2"
19985/2020/СТВ/ЦЭС/ПРЭС | ПС 110/35/10 кВ "Ессентуки-2"
20564/2020/СТВ/ЦЭС/КРЭС | ПС 35/10 кВ "Крым-Гиреевская"
19977/2020/СТВ/ЦЭС/ПРЭС | ПС 35/10 кВ "Юцкая"
19987/2020/СТВ/ЦЭС/ПРЭС | ПС 110/10 кВ "Белый Уголь"
20092/2020/СТВ/ЦЭС/ПРЭС | ПС 35/10 кВ "Ясная Поляна-1"
20541/2020/СТВ/ЦЭС/ПРЭС | ПС 35/10 кВ "Ясная Поляна-1"
19963/2020/СТВ/ЦЭС/АРЭС | ПС 110/10 кВ "Круглолесская"
20235/2020/СТВ/ЦЭС/МРЭС | ПС 35/6 кВ "Бутылочная"
20162/2020/СТВ/ЦЭС/МРЭС | ПС 110/10 кВ "Провал"
20210/2020/СТВ/ЦЭС/МРЭС | ПС 35/6 кВ "Бутылочная"
20157/2020/СТВ/ЦЭС/МРЭС | ПС 110/35/10 кВ "Железноводская"
20766/2020/СТВ/ЦЭС/ПРЭС | ПС 110/35/10 кВ "Суворовская"
21027/2020/СТВ/ЦЭС/ПРЭС | ПС 35/10 кВ "Ясная Поляна-1"
20631/2020/СТВ/ЦЭС/МРЭС | ПС 35/6 кВ "Овощевод"
21063/2020/СТВ/ЦЭС/ПРЭС | ПС 110/35/10 кВ "Ессентуки-2"
20126/2020/СТВ/ЦЭС/ПРЭС | ПС 35/10 кВ "Юцкая"
20030/2020/СТВ/ЦЭС/КРЭС | ПС 35/10 кВ "Янкуль"
20481/2020/СТВ/ЦЭС/ПРЭС | ПС 35/10 кВ "Юцкая"
20113/2020/СТВ/ЦЭС/МРЭС | ПС 35/6 кВ "Овощевод"
20672/2020/СТВ/ЦЭС/ПРЭС | ПС 110/10 кВ "Провал"
21040/2020/СТВ/ЦЭС/ПРЭС | ПС 110/35/10 кВ "Ессентуки-2"
20360/2020/СТВ/ЦЭС/ПРЭС | ПС 35/10 кВ "Юцкая"
20246/2020/СТВ/ЦЭС/ПРЭС | ПС 35/10 кВ "Ясная Поляна-1"
20942/2020/СТВ/ЦЭС/НРЭС | ПС 110/10 кВ "Усилие"
21017/2020/СТВ/ЦЭС/ПРЭС | ПС 110/10 кВ "Белый Уголь"
20663/2020/СТВ/ЦЭС/ПРЭС | ПС 110/35/10 кВ "Суворовская"
20024/2020/СТВ/ЦЭС/НРЭС | ПС 110/10 кВ "Журавская"
21052/2020/СТВ/ЦЭС/ПРЭС | ПС 110/35/10 кВ "Суворовская"
19975/2020/СТВ/ЦЭС/АРЭС | ПС 110/10 кВ "Круглолесская"
20255/2020/СТВ/ЦЭС/НРЭС | ПС 110/35/10 кВ "Новоселицкая"
20704/2020/СТВ/ЦЭС/ПРЭС | ПС 110/35/10 кВ "Суворовская"
20709/2020/СТВ/ЦЭС/ПРЭС | ПС 110/35/10 кВ "Суворовская"
20713/2020/СТВ/ЦЭС/ПРЭС | ПС 110/35/10 кВ "Суворовская"
20714/2020/СТВ/ЦЭС/ПРЭС | ПС 110/35/10 кВ "Суворовская"
20716/2020/СТВ/ЦЭС/ПРЭС | ПС 110/35/10 кВ "Суворовская"
21138/2020/СТВ/ЦЭС/МРЭС | ПС 110/6 кВ "Т-303"
21042/2020/СТВ/ЦЭС/ПРЭС | ПС 110/35/10 кВ "Бекешевская"
20542/2020/СТВ/ЦЭС/ПРЭС | ПС 110/35/10 кВ "Бекешевская"
20385/2020/СТВ/ЦЭС/МРЭС | ПС 110/35/10 кВ "Железноводская"
20476/2020/СТВ/ЦЭС/ПРЭС | ПС 110/35/10 кВ "ГНС"
20284/2020/СТВ/ЦЭС/МРЭС | ПС 110/10 кВ "Провал"
21131/2020/СТВ/ЦЭС/МРЭС | ПС 35/6 кВ "Бутылочная"
20283/2020/СТВ/ЦЭС/МРЭС | ПС 35/6 кВ "Овощевод"
21133/2020/СТВ/ЦЭС/МРЭС | ПС 110/10 кВ "Кинжал"
21134/2020/СТВ/ЦЭС/МРЭС | ПС 110/10 кВ "Кинжал"
21137/2020/СТВ/ЦЭС/МРЭС | ПС 110/6 кВ "Т-303"
21135/2020/СТВ/ЦЭС/МРЭС | ПС 110/6 кВ "Т-303"
20206/2020/СТВ/ЦЭС/МРЭС | ПС 110/35/6 кВ "Мин-Воды-2"
20146/2020/СТВ/ЦЭС/МРЭС | ПС 110/35/10 кВ "Железноводская"
20236/2020/СТВ/ЦЭС/МРЭС | ПС 330/110/35/10 кВ "Машук 330"
20379/2020/СТВ/ЦЭС/ПРЭС | ПС 330/110/10 кВ "Ильенко"
20399/2020/СТВ/ЦЭС/ПРЭС | ПС 110/35/10 кВ "Железноводская"
21191/2020/СТВ/ЦЭС/ПРЭС | ПС 110/35/10 кВ "Зеленогорская"
21113/2020/СТВ/ЦЭС/ПРЭС | ПС 110/35/10 кВ "Бекешевская"
21352/2020/СТВ/ЦЭС/АРЭС | ПС 35/10/6 кВ "Калиновская"
21103/2020/СТВ/ЦЭС/ПРЭС | ПС 110/10 кВ "Ново-Бештаугорец"
21089/2020/СТВ/ЦЭС/ПРЭС | ПС 110/10 кВ "Провал"
21086/2020/СТВ/ЦЭС/ПРЭС | ПС 35/10 кВ "Ясная Поляна-1"
21145/2020/СТВ/ЦЭС/МРЭС | ПС 110/35/10 кВ "Железноводская"
21151/2020/СТВ/ЦЭС/МРЭС | ПС 110/10 кВ "Провал"
21153/2020/СТВ/ЦЭС/МРЭС | ПС 35/6 кВ "Овощевод"
21157/2020/СТВ/ЦЭС/МРЭС | ПС 35/6 кВ "Овощевод"
21159/2020/СТВ/ЦЭС/МРЭС | ПС 35/6 кВ "Бутылочная"
21174/2020/СТВ/ЦЭС/МРЭС | ПС 330/110/35/10 кВ "Машук 330"
21156/2020/СТВ/ЦЭС/МРЭС | ПС 110/10 кВ "Провал"
21225/2020/СТВ/ЦЭС/КРЭС | ПС 110/35/27,5/10 кВ Т-302
21264/2020/СТВ/ЦЭС/МРЭС | ПС 35/6 кВ "Овощевод"
20482/2020/СТВ/ЦЭС/ПРЭС | ПС 35/10 кВ "Ясная Поляна-1"
20179/2020/СТВ/ЦЭС/ПРЭС | ПС 35/10 кВ "Ясная Поляна-1"
20479/2020/СТВ/ЦЭС/ПРЭС | ПС 35/10 кВ "Юцкая"
20485/2020/СТВ/ЦЭС/ПРЭС | ПС 110/35/10 кВ "Железноводская"
21140/2020/СТВ/ЦЭС/ПРЭС | ПС 35/10 кВ "Юцкая"
20489/2020/СТВ/ЦЭС/ПРЭС | ПС 35/10 кВ "Юцкая"
20502/2020/СТВ/ЦЭС/ПРЭС | ПС 35/10 кВ "Юцкая"
20503/2020/СТВ/ЦЭС/ПРЭС | ПС 35/10 кВ "Юцкая"
20610/2020/СТВ/ЦЭС/МРЭС | ПС 110/35/10 кВ "Железноводская"
21150/2020/СТВ/ЦЭС/МРЭС | ПС 35/6 кВ "Овощевод"
21143/2020/СТВ/ЦЭС/МРЭС | ПС 110/10 кВ "Провал"
20309/2020/СТВ/ЦЭС/МРЭС | ПС 35/10 кВ "Гражданская"
20311/2020/СТВ/ЦЭС/МРЭС | ПС 35/6 кВ "Овощевод"
20602/2020/СТВ/ЦЭС/МРЭС | ПС 35/6 кВ "Овощевод"
21506/2020/СТВ/ЦЭС/ПРЭС | ПС 35/10 кВ "Юцкая"
20647/2020/СТВ/ЦЭС/МРЭС | ПС 110/10 кВ "Провал"
20650/2020/СТВ/ЦЭС/МРЭС | ПС 110/10 кВ "Провал"
21514/2020/СТВ/ЦЭС/ПРЭС | ПС 110/10 кВ "Белый Уголь"
20279/2020/СТВ/ЦЭС/НРЭС | ПС 35/10/6 кВ "НС к-за Россия"
21446/2020/СТВ/ЦЭС/ПРЭС | ПС 110/35/10 кВ "Железноводская"
21486/2020/СТВ/ЦЭС/ПРЭС | ПС 110/10 кВ "Ново-Бештаугорец"
20644/2020/СТВ/ЦЭС/МРЭС | ПС 110/10 кВ "Провал"
20641/2020/СТВ/ЦЭС/МРЭС | ПС 110/10 кВ "Провал"
21474/2020/СТВ/ЦЭС/НРЭС | ПС 110/35/10 кВ "Новоселицкая"
20950/2020/СТВ/ЦЭС/НРЭС | ПС 110/35/10 кВ "Новоселицкая"
20276/2020/СТВ/ЦЭС/НРЭС | ПС 35/10/6 кВ "НС к-за Россия"
20601/2020/СТВ/ЦЭС/МРЭС | ПС 110/10 кВ "Провал"
21490/2020/СТВ/ЦЭС/МРЭС | ПС 35/10 кВ "Марьины Колодцы"
21494/2020/СТВ/ЦЭС/МРЭС | ПС 110/10 кВ "Провал"
20949/2020/СТВ/ЦЭС/МРЭС | ПС 110/10 кВ "Провал"
20929/2020/СТВ/ЦЭС/МРЭС | ПС 35/6 кВ "Овощевод"
20938/2020/СТВ/ЦЭС/МРЭС | ПС 110/35/10 кВ "Железноводская"
21432/2020/СТВ/ЦЭС/МРЭС | ПС 35/6 кВ "Овощевод"
20685/2020/СТВ/ЦЭС/МРЭС | ПС 35/10 кВ "Гражданская"
20956/2020/СТВ/ЦЭС/МРЭС | ПС 110/35/10 кВ "Железноводская"
20954/2020/СТВ/ЦЭС/МРЭС | ПС 35/6 кВ "Овощевод"
20921/2020/СТВ/ЦЭС/МРЭС | ПС 110/10 кВ "Кинжал"
20659/2020/СТВ/ЦЭС/ПРЭС | ПС 330/110/10 кВ "Ильенко"
20614/2020/СТВ/ЦЭС/МРЭС | ПС 35/10 кВ "Марьины Колодцы"
20013/2020/СТВ/ЦЭС/АРЭС | ПС 110/35/10 кВ "Александровская"
20552/2020/СТВ/ЦЭС/ПРЭС | ПС 110/10 кВ "ПТФ"
20509/2020/СТВ/ЦЭС/ПРЭС | ПС 110/35/10 кВ "Ессентуки-2"
20506/2020/СТВ/ЦЭС/ПРЭС | ПС 110/35/10 кВ "Суворовская"
20507/2020/СТВ/ЦЭС/ПРЭС | ПС 110/35/10 кВ "Ессентуки-2"
20557/2020/СТВ/ЦЭС/ПРЭС | ПС 110/10 кВ "Провал"
20675/2020/СТВ/ЦЭС/МРЭС | ПС 110/35/10 кВ "Железноводская"
20688/2020/СТВ/ЦЭС/МРЭС | ПС 110/35/10 кВ "Железноводская"
20710/2020/СТВ/ЦЭС/МРЭС | ПС 110/10 кВ "Провал"
20759/2020/СТВ/ЦЭС/МРЭС | ПС 110/10 кВ "Провал"
20961/2020/СТВ/ЦЭС/ПРЭС | ПС 110/35/10 кВ "Железноводская"
20959/2020/СТВ/ЦЭС/ПРЭС | ПС 110/10 кВ "ПТФ"
20953/2020/СТВ/ЦЭС/ПРЭС | ПС 35/10 кВ "Ясная Поляна-1"
20937/2020/СТВ/ЦЭС/ПРЭС | ПС 110/10 кВ "Белый Уголь"
20780/2020/СТВ/ЦЭС/ПРЭС | ПС 110/35/10 кВ "Ессентуки-2"
20540/2020/СТВ/ЦЭС/КРЭС | ПС 110/35/27,5/10 кВ Т-302
20973/2020/СТВ/ЦЭС/ПРЭС | ПС 110/10 кВ "Белый Уголь"
21297/2020/СТВ/ЦЭС/МРЭС | ПС 35/10 кВ "Марьины Колодцы"
21141/2020/СТВ/ЦЭС/МРЭС | ПС 110/10 кВ "Провал"
20653/2020/СТВ/ЦЭС/МРЭС | ПС 35/10 кВ "Марьины Колодцы"
20753/2020/СТВ/ЦЭС/КРЭС | ПС 110/35/27,5/10 кВ Т-302
20943/2020/СТВ/ЦЭС/МРЭС | ПС 110/10 кВ "Провал"
20185/2020/СТВ/ЦЭС/МРЭС | ПС 35/6 кВ "Овощевод"
20010/2020/СТВ/ЦЭС/МРЭС | ПС 110/6 кВ "Т-303"
20962/2020/СТВ/ЦЭС/НРЭС | ПС 110/35/10 кВ "Новоселицкая"
20259/2020/СТВ/ЦЭС/МРЭС | ПС 110/10 кВ "Провал"
20946/2020/СТВ/ЦЭС/ПРЭС | ПС 110/10 кВ "Провал"
20948/2020/СТВ/ЦЭС/ПРЭС | ПС 110/10 кВ "Провал"
20687/2020/СТВ/ЦЭС/МРЭС | ПС 35/10 кВ "Юцкая"
20967/2020/СТВ/ЦЭС/АРЭС | ПС 35/10 кВ "Сабля"
20290/2020/СТВ/ЦЭС/НРЭС | ПС 110/10 кВ "Журавская"
21355/2020/СТВ/ЦЭС/НРЭС | ПС 110/10 кВ "Журавская"
21520/2020/СТВ/ЦЭС/ПРЭС | ПС 110/10 кВ "Бештаугорец"
21545/2020/СТВ/ЦЭС/АРЭС | ПС 35/10/6 кВ "Грушевская"
21554/2020/СТВ/ЦЭС/ПРЭС | ПС 110/10 кВ "Провал"
21570/2020/СТВ/ЦЭС/ПРЭС | ПС 110/35/10 кВ "Ессентуки-2"
21075/2020/СТВ/ЦЭС/МРЭС | ПС 330/110/35/10 кВ "Машук 330"
21076/2020/СТВ/ЦЭС/МРЭС | ПС 330/110/35/10 кВ "Машук 330"
21077/2020/СТВ/ЦЭС/МРЭС | ПС 330/110/35/10 кВ "Машук 330"
21080/2020/СТВ/ЦЭС/МРЭС | ПС 330/110/35/10 кВ "Машук 330"
21081/2020/СТВ/ЦЭС/МРЭС | ПС 330/110/35/10 кВ "Машук 330"
21569/2020/СТВ/ЦЭС/ПРЭС | ПС 110/35/10 кВ "Ессентуки-2"
21587/2020/СТВ/ЦЭС/ПРЭС | ПС 35/10 кВ "Юцкая"
21588/2020/СТВ/ЦЭС/ПРЭС | ПС 35/10 кВ "Юцкая"
21597/2020/СТВ/ЦЭС/ПРЭС | ПС 35/10 кВ "Ясная Поляна-1"
21604/2020/СТВ/ЦЭС/МРЭС | ПС 330/110/35/10 кВ "Машук 330"
21495/2020/СТВ/ЦЭС/ПРЭС | ПС 110/10 кВ "ПТФ"
21436/2020/СТВ/ЦЭС/ПРЭС | ПС 110/10 кВ "Ново-Бештаугорец"
20919/2020/СТВ/ЦЭС/МРЭС | ПС 110/10 кВ "Кинжал"
21435/2020/СТВ/ЦЭС/ПРЭС | ПС 110/35/10 кВ "Железноводская"
21586/2020/СТВ/ЦЭС/ПРЭС | ПС 110/10 кВ "ПТФ"
21571/2020/СТВ/ЦЭС/ПРЭС | ПС 110/10 кВ "Провал"
21573/2020/СТВ/ЦЭС/ПРЭС | ПС 110/10 кВ "Белый Уголь"
21574/2020/СТВ/ЦЭС/ПРЭС | ПС 110/10 кВ "Белый Уголь"
21576/2020/СТВ/ЦЭС/НРЭС | ПС 110/35/10 кВ "Новоселицкая"
21581/2020/СТВ/ЦЭС/НРЭС | ПС 110/35/10 кВ "Новоселицкая"
21582/2020/СТВ/ЦЭС/ПРЭС | ПС 35/10 кВ "Юцкая"
21595/2020/СТВ/ЦЭС/НРЭС | ПС 110/10 кВ "Журавская"
21596/2020/СТВ/ЦЭС/ПРЭС | ПС 35/10 кВ "Юцкая"
21600/2020/СТВ/ЦЭС/МРЭС | ПС 110/35/10 кВ "Железноводская"
21607/2020/СТВ/ЦЭС/ПРЭС | ПС 110/35/10 кВ "Зеленогорская"
19957/2020/СТВ/ЦЭС/АРЭС | ПС 110/10 кВ "Круглолесская"
20406/2020/СТВ/ЦЭС/ПРЭС | ПС 110/35/10 кВ "Ессентуки-2"
20404/2020/СТВ/ЦЭС/ПРЭС | ПС 110/35/10 кВ "Ессентуки-2"
20410/2020/СТВ/ЦЭС/ПРЭС | ПС 110/35/10 кВ "Ессентуки-2"
20671/2020/СТВ/ЦЭС/ПРЭС | ПС 110/10 кВ "Ново-Бештаугорец"
19856/2020/СТВ/ЦЭС/НРЭС | ПС 110/35/10 кВ "Новоселицкая"
19934/2020/СТВ/ЦЭС/ПРЭС | ПС 35/10 кВ "Ясная Поляна-1"
19876/2020/СТВ/ЦЭС/МРЭС | ПС 35/6 кВ "Овощевод"
19916/2020/СТВ/ЦЭС/ПРЭС | ПС 35/6 кВ "Овощевод"
19979/2020/СТВ/ЦЭС/ПРЭС | ПС 110/35/10 кВ "Железноводская"
20156/2020/СТВ/ЦЭС/ПРЭС | ПС 110/35/10 кВ "Железноводская"
20257/2020/СТВ/ЦЭС/МРЭС | ПС 35/6 кВ "Овощевод"
21618/2020/СТВ/ЦЭС/МРЭС | ПС 35/6 кВ "Овощевод"
20461/2020/СТВ/ЦЭС/ПРЭС | ПС 110/10 кВ "Ново-Бештаугорец"
20484/2020/СТВ/ЦЭС/ПРЭС | ПС 110/35/10 кВ "Ессентуки-2"
20618/2020/СТВ/ЦЭС/МРЭС | ПС 35/10 кВ "Нагутская"
20635/2020/СТВ/ЦЭС/МРЭС | ПС 110/35/10 кВ "Железноводская"
20634/2020/СТВ/ЦЭС/МРЭС | ПС 110/35/10 кВ "Железноводская"
20777/2020/СТВ/ЦЭС/ПРЭС | ПС 110/10 кВ "Ново-Бештаугорец"
21610/2020/СТВ/ЦЭС/ПРЭС | ПС 110/10 кВ "Провал"
21611/2020/СТВ/ЦЭС/ПРЭС | ПС 110/10 кВ "Провал"
21590/2020/СТВ/ЦЭС/МРЭС | ПС 110/35/10 кВ "Железноводская"
21589/2020/СТВ/ЦЭС/МРЭС | ПС 110/35/10 кВ "Железноводская"
21443/2020/СТВ/ЦЭС/ПРЭС | ПС 35/10 кВ "Юцкая"
20666/2020/СТВ/ЦЭС/МРЭС | ПС 110/35/10 кВ "Железноводская"
21609/2020/СТВ/ЦЭС/МРЭС | ПС 110/10 кВ "Провал"
20686/2020/СТВ/ЦЭС/ПРЭС | ПС 110/10 кВ "Ново-Бештаугорец"
20941/2020/СТВ/ЦЭС/ПРЭС | ПС 110/35/10 кВ "Зеленогорская"
21584/2020/СТВ/ЦЭС/ПРЭС | ПС 110/35/10 кВ "Зеленогорская"
21674/2020/СТВ/ЦЭС/ПРЭС | ПС 110/10 кВ "Провал"
21617/2020/СТВ/ЦЭС/НРЭС | ПС 35/10 кВ "Чернолесская"
21619/2020/СТВ/ЦЭС/КРЭС | ПС 110/35/27,5/10 кВ Т-302
21625/2020/СТВ/ЦЭС/МРЭС | ПС 110/35/6 кВ "Мин-Воды-2"
21627/2020/СТВ/ЦЭС/МРЭС | ПС 110/35/10 кВ "Железноводская"
21629/2020/СТВ/ЦЭС/МРЭС | ПС 35/10 кВ "Нагутская"
21632/2020/СТВ/ЦЭС/МРЭС | ПС 35/6 кВ "Овощевод"
21633/2020/СТВ/ЦЭС/МРЭС | ПС 110/6 кВ "Т-303"
21636/2020/СТВ/ЦЭС/МРЭС | ПС 110/10 кВ "Кинжал"
21642/2020/СТВ/ЦЭС/ПРЭС | ПС 110/35/10 кВ "Ессентуки-2"
20683/2020/СТВ/ЦЭС/КРЭС | ПС 35/10 кВ "Воровсколесская"
21651/2020/СТВ/ЦЭС/МРЭС | ПС 35/10 кВ "Марьины Колодцы"
21643/2020/СТВ/ЦЭС/ПРЭС | ПС 35/10 кВ "Юцкая"
21612/2020/СТВ/ЦЭС/ПРЭС | ПС 35/10 кВ "Ясная Поляна-1"
21652/2020/СТВ/ЦЭС/ПРЭС | ПС 35/10 кВ "Юцкая"
21657/2020/СТВ/ЦЭС/ПРЭС | ПС 110/35/10 кВ "Ессентуки-2"
21661/2020/СТВ/ЦЭС/ПРЭС | ПС 110/10 кВ "Белый Уголь"
21670/2020/СТВ/ЦЭС/МРЭС | ПС 110/10 кВ "Провал"
21671/2020/СТВ/ЦЭС/ПРЭС | ПС 110/35/10 кВ "Ессентуки-2"
21152/2020/СТВ/ЦЭС/МРЭС | ПС 110/10 кВ "Кинжал"
21222/2020/СТВ/ЦЭС/КРЭС | ПС 110/35/27,5/10 кВ Т-302
21687/2020/СТВ/ЦЭС/НРЭС | ПС 110/35/10 кВ "Новоселицкая"
21673/2020/СТВ/ЦЭС/АРЭС | ПС 35/10 кВ "Северная"
21676/2020/СТВ/ЦЭС/ПРЭС | ПС 110/35/10 кВ "Бекешевская"
21681/2020/СТВ/ЦЭС/ПРЭС | ПС 110/35/10 кВ "Суворовская"
21684/2020/СТВ/ЦЭС/ПРЭС | ПС 110/35/10 кВ "ГНС"
21685/2020/СТВ/ЦЭС/ПРЭС | ПС 110/35/10 кВ "ГНС"
21688/2020/СТВ/ЦЭС/КРЭС | ПС 35/10 кВ "Янкуль"
21692/2020/СТВ/ЦЭС/МРЭС | ПС 110/10 кВ "Кинжал"
22202/2020/СТВ/ЦЭС/ПРЭС | ПС 110/10 кВ "Провал"
21693/2020/СТВ/ЦЭС/МРЭС | ПС 110/10 кВ "Кинжал"
21691/2020/СТВ/ЦЭС/МРЭС | ПС 35/10 кВ "Гражданская"
21701/2020/СТВ/ЦЭС/МРЭС | ПС 110/35/10 кВ "Железноводская"
21707/2020/СТВ/ЦЭС/ПРЭС | ПС 35/10 кВ "Юцкая"
21708/2020/СТВ/ЦЭС/МРЭС | ПС 35/6 кВ "Овощевод"
21712/2020/СТВ/ЦЭС/МРЭС | ПС 35/6 кВ "Овощевод"
21717/2020/СТВ/ЦЭС/ПРЭС | ПС 110/35/10 кВ "Суворовская"
21711/2020/СТВ/ЦЭС/ПРЭС | ПС 110/35/10 кВ "Зеленогорская"
21709/2020/СТВ/ЦЭС/МРЭС | ПС 35/6 кВ "Бутылочная"
21714/2020/СТВ/ЦЭС/ПРЭС | ПС 110/35/10 кВ "Ессентуки-2"
21672/2020/СТВ/ЦЭС/ПРЭС | ПС 35/10 кВ "Юцкая"
21719/2020/СТВ/ЦЭС/ПРЭС | ПС 110/35/10 кВ "Ессентуки-2"
21721/2020/СТВ/ЦЭС/ПРЭС | ПС 110/35/10 кВ "Железноводская"
21744/2020/СТВ/ЦЭС/ПРЭС | ПС 110/35/10 кВ "Ессентуки-2"
21748/2020/СТВ/ЦЭС/ПРЭС | ПС 110/35/10 кВ "Ессентуки-2"
21745/2020/СТВ/ЦЭС/ПРЭС | ПС 110/35/10 кВ "Суворовская"
21735/2020/СТВ/ЦЭС/КРЭС | ПС 110/10 кВ "Солуно-Дмитриевская"
21739/2020/СТВ/ЦЭС/НРЭС | ПС 110/35/10 кВ "Новоселицкая"
11879/2019/СТВ/ЦЭС/КРЭС | ПС 110/35/10 кВ "Новоселицкая"
19774/2019/СТВ/ЦЭС/ПРЭС | ПС 110/35/10 кВ "Новоселицкая"
9496/2019/СТВ/ЦЭС/ПРЭС | ПС 110/35/10 кВ "Новоселицкая"
10632/2019/СТВ/ЦЭС/МРЭС | ПС 110/35/10 кВ "Новоселицкая"
21749/2020/СТВ/ЦЭС/ПРЭС | ПС 110/35/10 кВ "Ессентуки-2"
21750/2020/СТВ/ЦЭС/ПРЭС | ПС 110/35/10 кВ "Ессентуки-2"
21754/2020/СТВ/ЦЭС/ПРЭС | ПС 110/10 кВ "Белый Уголь"
21755/2020/СТВ/ЦЭС/ПРЭС | ПС 110/35/10 кВ "Ессентуки-2"
21759/2020/СТВ/ЦЭС/ПРЭС | ПС 110/35/10 кВ "Ессентуки-2"
21761/2020/СТВ/ЦЭС/ПРЭС | ПС 110/35/10 кВ "Бекешевская"
21764/2020/СТВ/ЦЭС/ПРЭС | ПС 110/35/10 кВ "Ессентуки-2"
21763/2020/СТВ/ЦЭС/МРЭС | ПС 110/10 кВ "Провал"
21768/2020/СТВ/ЦЭС/ПРЭС | ПС 110/35/10 кВ "Железноводская"
21785/2020/СТВ/ЦЭС/ПРЭС | ПС 110/35/10 кВ "Ессентуки-2"
21772/2020/СТВ/ЦЭС/ПРЭС | ПС 110/10 кВ "Боргустан"
21774/2020/СТВ/ЦЭС/МРЭС | ПС 110/35/10 кВ "Железноводская"
21775/2020/СТВ/ЦЭС/ПРЭС | ПС 110/35/10 кВ "Ессентуки-2"
21776/2020/СТВ/ЦЭС/МРЭС | ПС 330/110/35/10 кВ "Машук 330"
11794/2019/СТВ/ЦЭС/НРЭС | ПС 110/10 кВ "Журавская"
19815/2019/СТВ/ЦЭС/МРЭС | ПС 110/35/6 кВ "Мин-Воды-2"
19671/2019/СТВ/ЦЭС/ПРЭС | ПС 110/10 кВ "ПТФ"
4116/2017/СТВ/ЦЭС/ПРЭС | ПС 110/10 кВ "ПТФ"
19588/2019/СТВ/ЦЭС/МРЭС | ПС 110/35/10 кВ "Железноводская"
19667/2019/СТВ/ЦЭС/КРЭС | ПС 35/10 кВ "Султан"
20769/2020/СТВ/ЦЭС/ПРЭС | ПС 35/10 кВ "Ясная Поляна-1"
21682/2020/СТВ/ЦЭС/КРЭС | ПС 110/10 кВ "Водораздел"
9494/2019/СТВ/ЦЭС/ПРЭС | ПС 110/10 кВ "Водораздел"
21072/2020/СТВ/ЦЭС/ПРЭС | ПС 330/110/35/10 кВ "Машук 330"
21799/2020/СТВ/ЦЭС/ПРЭС | ПС 110/35/10 кВ "Суворовская"
21806/2020/СТВ/ЦЭС/МРЭС | ПС 35/6 кВ "Овощевод"
21804/2020/СТВ/ЦЭС/МРЭС | ПС 35/6 кВ "Овощевод"
21815/2020/СТВ/ЦЭС/ПРЭС | ПС 110/35/10 кВ "Зеленогорская"
21725/2020/СТВ/ЦЭС/МРЭС | ПС 35/6 кВ "Бутылочная"
21726/2020/СТВ/ЦЭС/МРЭС | ПС 35/6 кВ "Бутылочная"
21817/2020/СТВ/ЦЭС/КРЭС | ПС 110/35/27,5/10 кВ Т-302
21822/2020/СТВ/ЦЭС/КРЭС | ПС 35/10 кВ "Казинка"
21904/2020/СТВ/ЦЭС/МРЭС | ПС 110/10 кВ "Провал"
21883/2020/СТВ/ЦЭС/МРЭС | ПС 35/6 кВ "Бутылочная"
21875/2020/СТВ/ЦЭС/ПРЭС | ПС 35/6 кВ "Бутылочная"
21968/2020/СТВ/ЦЭС/ПРЭС | ПС 110/10 кВ "Провал"
21969/2020/СТВ/ЦЭС/ПРЭС | ПС 110/10 кВ "Провал"
21970/2020/СТВ/ЦЭС/ПРЭС | ПС 110/35/10 кВ "Бекешевская"
21908/2020/СТВ/ЦЭС/ПРЭС | ПС 110/10 кВ "Провал"
21909/2020/СТВ/ЦЭС/ПРЭС | ПС 110/10 кВ "Провал"
21958/2020/СТВ/ЦЭС/ПРЭС | ПС 110/10 кВ "Белый Уголь"
22044/2020/СТВ/ЦЭС/ПРЭС | ПС 35/10 кВ "Ясная Поляна-1"
22045/2020/СТВ/ЦЭС/МРЭС | ПС 330/110/35/10 кВ "Машук 330"
22046/2020/СТВ/ЦЭС/МРЭС | ПС 110/35/6 кВ "Мин-Воды-2"
22047/2020/СТВ/ЦЭС/ПРЭС | ПС 110/35/10 кВ "Ессентуки-2"
22081/2020/СТВ/ЦЭС/ПРЭС | ПС 110/10 кВ "Провал"
22094/2020/СТВ/ЦЭС/ПРЭС | ПС 110/10 кВ "Белый Уголь"
22109/2020/СТВ/ЦЭС/МРЭС | ПС 35/6 кВ "Бутылочная"
21955/2020/СТВ/ЦЭС/ПРЭС | ПС 35/10 кВ "Юцкая"
21957/2020/СТВ/ЦЭС/МРЭС | ПС 110/35/10 кВ "Железноводская"
21941/2020/СТВ/ЦЭС/МРЭС | ПС 110/35/10 кВ "Железноводская"
21927/2020/СТВ/ЦЭС/МРЭС | ПС 110/35/10 кВ "Железноводская"
21959/2020/СТВ/ЦЭС/МРЭС | ПС 110/35/10 кВ "Железноводская"
21971/2020/СТВ/ЦЭС/КРЭС | ПС 110/10 кВ "Солуно-Дмитриевская"
21977/2020/СТВ/ЦЭС/НРЭС | ПС 110/35/10 кВ "Новоселицкая"
21978/2020/СТВ/ЦЭС/НРЭС | ПС 110/35/10 кВ "Новоселицкая"
22313/2020/СТВ/ЦЭС/ПРЭС | ПС 110/10 кВ "Провал"
21914/2020/СТВ/ЦЭС/КРЭС | ПС 110/35/27,5/10 кВ Т-302
21992/2020/СТВ/ЦЭС/ПРЭС | ПС 110/10 кВ "Бештаугорец"
22001/2020/СТВ/ЦЭС/ПРЭС | ПС 110/10 кВ "Бештаугорец"
22004/2020/СТВ/ЦЭС/ПРЭС | ПС 110/10 кВ "Бештаугорец"
22009/2020/СТВ/ЦЭС/ПРЭС | ПС 110/35/10 кВ "Горячеводская"
22022/2020/СТВ/ЦЭС/ПРЭС | ПС 110/35/10 кВ "Зеленогорская"
21787/2020/СТВ/ЦЭС/МРЭС | ПС 35/10 кВ "Нагутская"
21800/2020/СТВ/ЦЭС/МРЭС | ПС 35/10 кВ "Нагутская"
22134/2020/СТВ/ЦЭС/ПРЭС | ПС 110/35/10 кВ "Железноводская"
22133/2020/СТВ/ЦЭС/НРЭС | ПС 110/35/10 кВ "Новоселицкая"
22137/2020/СТВ/ЦЭС/ПРЭС | ПС 110/35/10 кВ "Зеленогорская"
22145/2020/СТВ/ЦЭС/АРЭС | ПС 35/10/6 кВ "Калиновская"
22395/2020/СТВ/ЦЭС/ПРЭС | ПС 110/10 кВ "Провал"
22150/2020/СТВ/ЦЭС/АРЭС | ПС 35/10 кВ "Ново-Кавказская"
22113/2020/СТВ/ЦЭС/ПРЭС | ПС 110/35/10 кВ "Суворовская"
22118/2020/СТВ/ЦЭС/КРЭС | ПС 110/10 кВ "Солуно-Дмитриевская"
22120/2020/СТВ/ЦЭС/КРЭС | ПС 35/10 кВ "Воровсколесская"
22166/2020/СТВ/ЦЭС/АРЭС | ПС 35/10 кВ "Ново-Кавказская"
22171/2020/СТВ/ЦЭС/АРЭС | ПС 35/10 кВ "Ново-Кавказская"
22172/2020/СТВ/ЦЭС/АРЭС | ПС 35/10 кВ "Ново-Кавказская"
22164/2020/СТВ/ЦЭС/ПРЭС | ПС 110/10 кВ "Белый Уголь"
22167/2020/СТВ/ЦЭС/ПРЭС | ПС 110/10 кВ "Ясная Поляна-2"
22177/2020/СТВ/ЦЭС/ПРЭС | ПС 110/35/10 кВ "Железноводская"
22163/2020/СТВ/ЦЭС/МРЭС | ПС 110/35/6 кВ "Мин-Воды-2"
22165/2020/СТВ/ЦЭС/МРЭС | ПС 35/10 кВ "Нагутская"
22178/2020/СТВ/ЦЭС/МРЭС | ПС 110/10 кВ "Кинжал"
22174/2020/СТВ/ЦЭС/МРЭС | ПС 35/6 кВ "Овощевод"
22168/2020/СТВ/ЦЭС/МРЭС | ПС 110/35/6 кВ "Мин-Воды-2"
22187/2020/СТВ/ЦЭС/ПРЭС | ПС 110/10 кВ "Провал"
22190/2020/СТВ/ЦЭС/ПРЭС | ПС 110/10 кВ "Провал"
21954/2020/СТВ/ЦЭС/ПРЭС | ПС 110/35/10 кВ "Зеленогорская"
22089/2020/СТВ/ЦЭС/ПРЭС | ПС 110/35/10 кВ "Железноводская"
22186/2020/СТВ/ЦЭС/ПРЭС | ПС 110/35/10 кВ "Ессентуки-2"
22198/2020/СТВ/ЦЭС/ПРЭС | ПС 110/35/10 кВ "Ессентуки-2"
22194/2020/СТВ/ЦЭС/АРЭС | ПС 110/10 кВ "Круглолесская"
22201/2020/СТВ/ЦЭС/АРЭС | ПС 35/10 кВ "Северная"
22215/2020/СТВ/ЦЭС/ПРЭС | ПС 110/10 кВ "Белый Уголь"
22281/2020/СТВ/ЦЭС/ПРЭС | ПС 35/10 кВ "Юцкая"
22268/2020/СТВ/ЦЭС/ПРЭС | ПС 35/10 кВ "Юцкая"
22261/2020/СТВ/ЦЭС/ПРЭС | ПС 110/10 кВ "Боргустан"
22269/2020/СТВ/ЦЭС/КРЭС | ПС 35/10 кВ "Воровсколесская"
22260/2020/СТВ/ЦЭС/МРЭС | ПС 35/10 кВ "Гражданская"
22264/2020/СТВ/ЦЭС/ПРЭС | ПС 110/35/10 кВ "Суворовская"
21003/2020/СТВ/ЦЭС/КРЭС | ПС 35/10 кВ "Воровсколесская"
21769/2020/СТВ/ЦЭС/КРЭС | ПС 35/10 кВ "Воровсколесская"
22250/2020/СТВ/ЦЭС/МРЭС | ПС 110/35/10 кВ "Железноводская"
22324/2020/СТВ/ЦЭС/МРЭС | ПС 110/35/10 кВ "Железноводская"
22286/2020/СТВ/ЦЭС/ПРЭС | ПС 110/35/10 кВ "Суворовская"
22288/2020/СТВ/ЦЭС/АРЭС | ПС 110/35/10 кВ "Александровская"
22283/2020/СТВ/ЦЭС/ПРЭС | ПС 110/35/10 кВ "Ессентуки-2"
22252/2020/СТВ/ЦЭС/ПРЭС | ПС 35/10 кВ "Юцкая"
22310/2020/СТВ/ЦЭС/ПРЭС | ПС 110/10 кВ "Провал"
22311/2020/СТВ/ЦЭС/ПРЭС | ПС 110/10 кВ "Провал"
21690/2020/СТВ/ЦЭС/МРЭС | ПС 35/6 кВ "Бутылочная"
22415/2020/СТВ/ЦЭС/ПРЭС | ПС 110/10 кВ "Провал"
22393/2020/СТВ/ЦЭС/ПРЭС | ПС 110/10 кВ "Провал"
22291/2020/СТВ/ЦЭС/ПРЭС | ПС 110/10 кВ "ПТФ"
22368/2020/СТВ/ЦЭС/ПРЭС | ПС 35/10 кВ "Ясная Поляна-1"
22360/2020/СТВ/ЦЭС/ПРЭС | ПС 110/10 кВ "Ново-Бештаугорец"
22410/2020/СТВ/ЦЭС/МРЭС | ПС 110/10 кВ "Провал"
22407/2020/СТВ/ЦЭС/МРЭС | ПС 110/35/10 кВ "Железноводская"
22292/2020/СТВ/ЦЭС/АРЭС | ПС 35/10 кВ "Средняя"
22373/2020/СТВ/ЦЭС/ПРЭС | ПС 110/10 кВ "Ясная Поляна-2"
22364/2020/СТВ/ЦЭС/КРЭС | ПС 35/10 кВ "Казинка"
22357/2020/СТВ/ЦЭС/ПРЭС | ПС 35/10 кВ "Юцкая"
22553/2020/СТВ/ЦЭС/ПРЭС | ПС 110/10 кВ "Белый Уголь"
22331/2020/СТВ/ЦЭС/МРЭС | ПС 35/6 кВ "Овощевод"
22426/2020/СТВ/ЦЭС/МРЭС | ПС 110/10 кВ "Провал"
22160/2020/СТВ/ЦЭС/ПРЭС | ПС 330/110/10 кВ "Ильенко"
22329/2020/СТВ/ЦЭС/МРЭС | ПС 35/6 кВ "Овощевод"
22126/2020/СТВ/ЦЭС/МРЭС | ПС 330/110/35/10 кВ "Машук 330"
22249/2020/СТВ/ЦЭС/МРЭС | ПС 110/35/10 кВ "Железноводская"
22285/2020/СТВ/ЦЭС/МРЭС | ПС 35/6 кВ "Овощевод"
22308/2020/СТВ/ЦЭС/МРЭС | ПС 110/35/10 кВ "Железноводская"
22384/2020/СТВ/ЦЭС/НРЭС | ПС 110/35/10 кВ "Новоселицкая"
22385/2020/СТВ/ЦЭС/МРЭС | ПС 110/10 кВ «Кинжал».
22127/2020/СТВ/ЦЭС/МРЭС | ПС 330/110/35/10 кВ "Машук 330"
22403/2020/СТВ/ЦЭС/ПРЭС | ПС 35/10 кВ "Юцкая"
22405/2020/СТВ/ЦЭС/ПРЭС | ПС 35/10 кВ "Юцкая"
22413/2020/СТВ/ЦЭС/НРЭС | ПС 35/10 кВ "Чернолесская"
22402/2020/СТВ/ЦЭС/НРЭС | ПС 35/10/6 кВ "НС к-за Россия"
22128/2020/СТВ/ЦЭС/МРЭС | ПС 330/110/35/10 кВ "Машук 330"
22401/2020/СТВ/ЦЭС/МРЭС | ПС 110/35/10кВ «Железноводская».
22408/2020/СТВ/ЦЭС/АРЭС | ПС 35/10 кВ "Сабля"
22129/2020/СТВ/ЦЭС/МРЭС | ПС 330/110/35/10 кВ "Машук 330"
22428/2020/СТВ/ЦЭС/ПРЭС | ПС 110/35/10 кВ "Железноводская"
22677/2020/СТВ/ЦЭС/ПРЭС | ПС 110/10 кВ "Бештаугорец"
22425/2020/СТВ/ЦЭС/МРЭС | ПС 110/10кВ «Провал».
22409/2020/СТВ/ЦЭС/ПРЭС | ПС 110/10 кВ "Белый Уголь"
21922/2020/СТВ/ЦЭС/ПРЭС
21024/2020/СТВ/ЦЭС/НРЭС
21608/2020/СТВ/ЦЭС/ПРЭС
21809/2020/СТВ/ЦЭС/ПРЭС
21403/2020/СТВ/ЦЭС/МРЭС
21413/2020/СТВ/ЦЭС/МРЭС
19758/2019/СТВ/ЦЭС/ПРЭС
22631/2020/СТВ/ЦЭС/ПРЭС | ПС 35/10 кВ "Юцкая"
22570/2020/СТВ/ЦЭС/МРЭС | ПС 330/110/35/10 кВ "Машук 330"
22592/2020/СТВ/ЦЭС/МРЭС | ПС 330/110/35/10 кВ "Машук 330"
22605/2020/СТВ/ЦЭС/ПРЭС | ПС 110/35/10кВ «Железноводская».
22578/2020/СТВ/ЦЭС/ПРЭС | ПС 110/35/10/6 кВ "ГНС" (ЦЭС)
22597/2020/СТВ/ЦЭС/ПРЭС | ПС 110/35/10 кВ «Суворовская».
22567/2020/СТВ/ЦЭС/ПРЭС | ПС 110/35/10 кВ "Суворовская"
22456/2020/СТВ/ЦЭС/МРЭС | ПС 35/6 кВ "Овощевод"
22461/2020/СТВ/ЦЭС/МРЭС | ПС 110/35/10 кВ "Железноводская"
22559/2020/СТВ/ЦЭС/ПРЭС | ПС 110/10 кВ "Белый Уголь"
22613/2020/СТВ/ЦЭС/ПРЭС | ПС 110/10 кВ "Белый Уголь"
22575/2020/СТВ/ЦЭС/ПРЭС | ПС 110/35/10 кВ "Зеленогорская"
22561/2020/СТВ/ЦЭС/ПРЭС | ПС 110/35/10 кВ "Ессентуки-2"
22572/2020/СТВ/ЦЭС/ПРЭС | ПС 110/35/10 кВ "ГНС"
22599/2020/СТВ/ЦЭС/ПРЭС | ПС 35/10 кВ «Юцкая».
22573/2020/СТВ/ЦЭС/НРЭС | ПС 35/10 кВ "Чернолесская"
22557/2020/СТВ/ЦЭС/НРЭС | ПС 110/10 кВ "Журавская"
22560/2020/СТВ/ЦЭС/НРЭС | ПС 35/10 кВ "Чернолесская"
22610/2020/СТВ/ЦЭС/ПРЭС | ПС 110/35/10 кВ "Суворовская"
22611/2020/СТВ/ЦЭС/ПРЭС | ПС 110/10 кВ «Белый Уголь».
22818/2020/СТВ/ЦЭС/ПРЭС | ПС 35/10 кВ "Ясная Поляна-1"
22616/2020/СТВ/ЦЭС/ПРЭС | ПС 110/35/10 кВ «Ессетуки-2».
22615/2020/СТВ/ЦЭС/КРЭС | ПС 35/10 кВ «Крымгиреевская».
22621/2020/СТВ/ЦЭС/ПРЭС | ПС 35/10 кВ "Ясная Поляна-1"
22625/2020/СТВ/ЦЭС/ПРЭС | ПС 110/10 кВ «ПТФ».
22630/2020/СТВ/ЦЭС/ПРЭС | ПС 110/10 кВ "ПТФ"
28281/2020/СТВ/ЦЭС/ПРЭС | ПС 110/35/10 кВ "Железноводская"
22626/2020/СТВ/ЦЭС/МРЭС | ПС 110/35/10 кВ "Железноводская"
22632/2020/СТВ/ЦЭС/ПРЭС | ПС 110/35/10 кВ «Ессентуки-2».
22635/2020/СТВ/ЦЭС/ПРЭС | ПС 35/10 кВ "Юцкая"
22649/2020/СТВ/ЦЭС/ПРЭС | ПС 35/10 кВ "Юцкая"
22655/2020/СТВ/ЦЭС/ПРЭС | ПС 35/10 кВ "Юцкая"
22670/2020/СТВ/ЦЭС/НРЭС | ПС 35/10 кВ "Чернолесская"
22717/2020/СТВ/ЦЭС/ПРЭС | ПС 110/35/10 кВ "ГНС"
22697/2020/СТВ/ЦЭС/ПРЭС | ПС 35/10 кВ "Юцкая"
22845/2020/СТВ/ЦЭС/МРЭС | ПС 110/10 кВ "Провал"
22702/2020/СТВ/ЦЭС/ПРЭС | ПС 35/10 кВ «Юцкая».
22698/2020/СТВ/ЦЭС/МРЭС | ПС 35/10 кВ "Гражданская"
22703/2020/СТВ/ЦЭС/МРЭС | ПС 110/10 кВ «Провал».
22701/2020/СТВ/ЦЭС/МРЭС | ПС 35/10 кВ "Марьины Колодцы"
22696/2020/СТВ/ЦЭС/МРЭС | ПС 35/10 кВ "Нагутская"
22692/2020/СТВ/ЦЭС/МРЭС | ПС 35/10 кВ «Марьины Колодцы».
22728/2020/СТВ/ЦЭС/ПРЭС | ПС 110/35/10 кВ "Суворовская"
22724/2020/СТВ/ЦЭС/ПРЭС | ПС 35/10 кВ «Юцкая».
28369/2020/СТВ/ЦЭС/ПРЭС | ПС 110/35/10 кВ "Ессентуки-2"
22721/2020/СТВ/ЦЭС/ПРЭС | ПС 110/10 кВ "ПТФ"
22719/2020/СТВ/ЦЭС/ПРЭС | ПС 35/10 кВ «Юцкая».
28374/2020/СТВ/ЦЭС/ПРЭС | ПС 110/35/10 кВ "Ессентуки-2"
22731/2020/СТВ/ЦЭС/ПРЭС | ПС 110/35/10 кВ "Суворовская"
22732/2020/СТВ/ЦЭС/МРЭС | ПС 35/10 кВ «Гражданская».
22734/2020/СТВ/ЦЭС/ПРЭС | ПС 110/35/10 кВ "Суворовская"
22735/2020/СТВ/ЦЭС/АРЭС | ПС 35/10 кВ "Ново-Кавказская"
22737/2020/СТВ/ЦЭС/МРЭС | ПС 110/35/10 кВ "Железноводская"
22738/2020/СТВ/ЦЭС/ПРЭС | ПС 35/10 кВ «Юцкая».
22740/2020/СТВ/ЦЭС/КРЭС | ПС 35/10 кВ "Крым-Гиреевская"
22741/2020/СТВ/ЦЭС/ПРЭС | ПС 110/35/10 кВ «Железноводская».
22744/2020/СТВ/ЦЭС/ПРЭС | ПС 110/35/10 кВ "Суворовская"
22752/2020/СТВ/ЦЭС/ПРЭС | ПС 35/10 кВ «Белый Уголь».
28377/2020/СТВ/ЦЭС/ПРЭС | ПС 110/35/10 кВ "Ессентуки-2"
22760/2020/СТВ/ЦЭС/ПРЭС | ПС 110/10 кВ «Боргустанская».
22754/2020/СТВ/ЦЭС/МРЭС | ПС 35/10 кВ «Орбельяновская».
22797/2020/СТВ/ЦЭС/ПРЭС | ПС 110/10 кВ "ПТФ"
22781/2020/СТВ/ЦЭС/ПРЭС | ПС 35/10 кВ «Ясная Поляна-2».
22791/2020/СТВ/ЦЭС/ПРЭС | ПС 110/10 кВ «Провал».
22753/2020/СТВ/ЦЭС/МРЭС | ПС 330/110/35/10 кВ "Машук 330"
22796/2020/СТВ/ЦЭС/ПРЭС | ПС 35/10 кВ «Юцкая».
22780/2020/СТВ/ЦЭС/МРЭС | ПС 35/10 кВ "Гражданская"
22793/2020/СТВ/ЦЭС/КРЭС | ПС 110/35/27,5/10 кВ Т-302
22777/2020/СТВ/ЦЭС/МРЭС | ПС 110/35/10 кВ «Железноводская».
22779/2020/СТВ/ЦЭС/МРЭС | ПС 330/110/35/10 кВ "Машук 330"
22794/2020/СТВ/ЦЭС/ПРЭС | ПС 110/10 кВ «ПТФ».
22803/2020/СТВ/ЦЭС/МРЭС | ПС 110/35/6 кВ «Мин-Воды-2».
22800/2020/СТВ/ЦЭС/МРЭС | ПС 110/35/10 кВ "Железноводская"
22802/2020/СТВ/ЦЭС/МРЭС | ПС 110/35/10 кВ «Железноводская».
22808/2020/СТВ/ЦЭС/ПРЭС | ПС 110/35/10 кВ «Железноводская».
22798/2020/СТВ/ЦЭС/ПРЭС | ПС 110/10 кВ "ПТФ"
28382/2020/СТВ/ЦЭС/ПРЭС | ПС 110/35/10 кВ "Ессентуки-2"
22805/2020/СТВ/ЦЭС/НРЭС | ПС 110/10 кВ "Журавская"
22814/2020/СТВ/ЦЭС/ПРЭС | ПС 110/35/10 кВ «Железноводская».
22815/2020/СТВ/ЦЭС/ПРЭС | ПС 110/35/10 кВ «ГНС».
22757/2020/СТВ/ЦЭС/МРЭС | ПС 110/35/10 кВ «Железноводская».
22827/2020/СТВ/ЦЭС/ПРЭС | ПС 110/35/10 кВ "Ессентуки-2"
22826/2020/СТВ/ЦЭС/ПРЭС | ПС 110/35/10 кВ "Ессентуки-2"
22825/2020/СТВ/ЦЭС/ПРЭС | ПС 110/35/10 кВ "Ессентуки-2"
22824/2020/СТВ/ЦЭС/ПРЭС | ПС 110/35/10 кВ "Ессентуки-2"
22821/2020/СТВ/ЦЭС/ПРЭС | ПС 110/35/10 кВ "Ессентуки-2"
22838/2020/СТВ/ЦЭС/ПРЭС | ПС 35/10 кВ «Ясная Поляна-1».
22839/2020/СТВ/ЦЭС/ПРЭС | ПС 35/10 кВ "Ясная Поляна-1"
22830/2020/СТВ/ЦЭС/ПРЭС | ПС 110/35/10 кВ "Железноводская"
22837/2020/СТВ/ЦЭС/ПРЭС | ПС 35/10 кВ "Юцкая"
22840/2020/СТВ/ЦЭС/ПРЭС | ПС 35/10 кВ «Юцкая».
22849/2020/СТВ/ЦЭС/МРЭС | ПС 110/35/10 кВ "Железноводская"
28251/2020/СТВ/ЦЭС/КРЭС | ПС 35/10 кВ «Воровсколесская».
22847/2020/СТВ/ЦЭС/МРЭС | ПС 110/35/10 кВ "Железноводская"
22810/2020/СТВ/ЦЭС/ПРЭС | ПС 110/10 кВ "ПТФ"
28258/2020/СТВ/ЦЭС/ПРЭС | ПС 35/10 кВ «Ясная Поляна-1».
22843/2020/СТВ/ЦЭС/МРЭС | ПС 35/6 кВ «Овощевод».
22841/2020/СТВ/ЦЭС/МРЭС | ПС 35/6 кВ «Овощевод».
28562/2020/СТВ/ЦЭС/ПРЭС | ПС 110/10 кВ "Провал"
28257/2020/СТВ/ЦЭС/МРЭС | ПС 35/6 кВ «Овощевод».
28555/2020/СТВ/ЦЭС/ПРЭС | ПС 110/10 кВ "Провал"
22762/2020/СТВ/ЦЭС/ПРЭС | ПС 35/10 кВ "Юцкая"
28581/2020/СТВ/ЦЭС/МРЭС | ПС 110/35/10 кВ «Железноводская».
28275/2020/СТВ/ЦЭС/КРЭС | ПС 35/10 кВ «Крымгиреевская».
28272/2020/СТВ/ЦЭС/МРЭС | ПС 35/6 кВ "Бутылочный завод"
22712/2020/СТВ/ЦЭС/ПРЭС | ПС 110/35/10 кВ "Суворовская"
28274/2020/СТВ/ЦЭС/МРЭС | ПС 110/10 кВ "Провал"
28276/2020/СТВ/ЦЭС/ПРЭС | ПС 35/10 кВ "Юцкая"
22790/2020/СТВ/ЦЭС/МРЭС | ПС 330/110/35/10 кВ "Машук 330"
28279/2020/СТВ/ЦЭС/ПРЭС | ПС 35/10 кВ "Бештаугорец"
28277/2020/СТВ/ЦЭС/ПРЭС | ПС 110/35/10 кВ "Ессентуки-2"
28280/2020/СТВ/ЦЭС/ПРЭС | ПС 110/35/10 кВ "Ессентуки-2"
28456/2020/СТВ/ЦЭС/МРЭС | ПС 35/10 кВ "Нагутская"
28288/2020/СТВ/ЦЭС/МРЭС | ПС 110/10 кВ "Провал"
28303/2020/СТВ/ЦЭС/МРЭС | ПС 110/10 кВ "Провал"
28304/2020/СТВ/ЦЭС/МРЭС | ПС 110/10 кВ "Провал"
28305/2020/СТВ/ЦЭС/МРЭС | ПС 110/10 кВ "Провал"
28306/2020/СТВ/ЦЭС/МРЭС | ПС 35/6 кВ «Бутылочный завод».
28308/2020/СТВ/ЦЭС/МРЭС | ПС 35/6 кВ "Бутылочный завод"
28309/2020/СТВ/ЦЭС/ПРЭС | ПС 35/10 кВ «Ясная Поляна 1».
28311/2020/СТВ/ЦЭС/ПРЭС | ПС 110/35/10 кВ «Зеленогорская».
28318/2020/СТВ/ЦЭС/ПРЭС | ПС 110/35/10 кВ «Ессентуки-2».
28319/2020/СТВ/ЦЭС/ПРЭС | ПС 110/35/10 кВ «Ессентуки-2».
28320/2020/СТВ/ЦЭС/ПРЭС | ПС 110/35/10 кВ «Зеленогорская».
28321/2020/СТВ/ЦЭС/ПРЭС | ПС 110/35/10 кВ "Ессентуки-2"
28333/2020/СТВ/ЦЭС/ПРЭС | ПС 35/10 кВ "Ясная Поляна-1"
28362/2020/СТВ/ЦЭС/МРЭС | ПС 35/10 кВ «Орбельяновская».
28368/2020/СТВ/ЦЭС/МРЭС | ПС 330/110/35/1 кВ «Машук».
28365/2020/СТВ/ЦЭС/МРЭС | ПС 110/35/10 кВ «Железноводская».
28366/2020/СТВ/ЦЭС/МРЭС | ПС 110/35/6 кВ «Мин-Воды-2».
28376/2020/СТВ/ЦЭС/ПРЭС | ПС 35/10 кВ "Юцкая"
28793/2020/СТВ/ЦЭС/МРЭС | ПС 35/6 кВ «Бутылочный завод».
22404/2020/СТВ/ЦЭС/МРЭС | ПС 110/10 кВ «Провал»
28467/2020/СТВ/ЦЭС/ПРЭС | ПС 110/35/10 кВ «Ессентуки-2».
28373/2020/СТВ/ЦЭС/АРЭС | ПС 35/10 кВ «Сабля».
28379/2020/СТВ/ЦЭС/ПРЭС | ПС 35/10 кВ "Юцкая"
28367/2020/СТВ/ЦЭС/КРЭС | ПС 110/35/27,5/10 кВ «Т-302».
28269/2020/СТВ/ЦЭС/ПРЭС | ПС 35/10 кВ "Ясная Поляна-1"
28385/2020/СТВ/ЦЭС/АРЭС | ПС 110/10 кВ "Круглолесская"
28386/2020/СТВ/ЦЭС/ПРЭС | ПС 110/10 кВ «Провал».
28390/2020/СТВ/ЦЭС/МРЭС | ПС 110/35/10 кВ «Железноводская».
28391/2020/СТВ/ЦЭС/МРЭС | ПС 35/10 кВ «Орбельяновская».
28395/2020/СТВ/ЦЭС/ПРЭС | ПС 110/35/10 кВ "Ессентуки-2"
28397/2020/СТВ/ЦЭС/МРЭС | ПС 110/35/10 кВ «Железноводская».
28389/2020/СТВ/ЦЭС/ПРЭС | ПС 110/35/10/6 кВ "ГНС" (ЦЭС)
28399/2020/СТВ/ЦЭС/ПРЭС | ПС 110/35/10 кВ "Ессентуки-2"
28402/2020/СТВ/ЦЭС/ПРЭС | ПС 110/35/10 кВ "Ессентуки-2"
28406/2020/СТВ/ЦЭС/ПРЭС | ПС 110/35/10 кВ "Ессентуки-2"
28409/2020/СТВ/ЦЭС/ПРЭС | ПС 110/35/10 кВ «Зеленогорская».
28416/2020/СТВ/ЦЭС/МРЭС
28418/2020/СТВ/ЦЭС/ПРЭС | ПС 110/35/10 кВ «Зеленогорская».
28419/2020/СТВ/ЦЭС/МРЭС | ПС 35/6 кВ «Бутылочный завод».
28525/2020/СТВ/ЦЭС/НРЭС | ПС 110/35/10 кВ "Новоселицкая"
28392/2020/СТВ/ЦЭС/МРЭС | ПС 110/35/10 кВ «Железноводская».
28396/2020/СТВ/ЦЭС/МРЭС | ПС 35/10 кВ «Марьины Колодцы».
28425/2020/СТВ/ЦЭС/ПРЭС | ПС 110/10 кВ «ПТФ».
28426/2020/СТВ/ЦЭС/МРЭС | ПС 35/10 кВ «Нагутская».
28428/2020/СТВ/ЦЭС/ПРЭС | ПС 110/35/10 кВ "Ессентуки-2"
28429/2020/СТВ/ЦЭС/ПРЭС | ПС 110/10 кВ "Ново-Бештаугорец"
22726/2020/СТВ/ЦЭС/АРЭС | ПС 110/10 кВ "Круглолесская"
22788/2020/СТВ/ЦЭС/МРЭС | ПС 110/10 кВ "Кинжал"
28394/2020/СТВ/ЦЭС/КРЭС | ПС 35/10 кВ «Крымгереевская»
28250/2020/СТВ/ЦЭС/ПРЭС | ПС 110/35/10 кВ «Железноводская».
29245/2020/СТВ/ЦЭС/ПРЭС | ПС 110/35/10 кВ "Зеленогорская"
29160/2020/СТВ/ЦЭС/ПРЭС | ПС 110/10 кВ «ПТФ».
29282/2020/СТВ/ЦЭС/ПРЭС | ПС 110/35/10 кВ «Зеленогорская».
29318/2020/СТВ/ЦЭС/ПРЭС | ПС 110/10 кВ «Ясная Поляна-2».
28417/2020/СТВ/ЦЭС/МРЭС | ПС 110/35/10 кВ "Железноводская"
28437/2020/СТВ/ЦЭС/ПРЭС | ПС 35/10 кВ «Юцкая».
28453/2020/СТВ/ЦЭС/ПРЭС | ПС 35/10 кВ «Юцкая».
22722/2020/СТВ/ЦЭС/ПРЭС | ПС 35/10 кВ «Юцкая».
28457/2020/СТВ/ЦЭС/ПРЭС | ПС 35/10 кВ «Ясная Поляна-1».
28452/2020/СТВ/ЦЭС/МРЭС | ПС 330/110/35/1 кВ «Машук».
28424/2020/СТВ/ЦЭС/ПРЭС | ПС 110/35/10 кВ «Суворовская».
28458/2020/СТВ/ЦЭС/ПРЭС | ПС 35/10 кВ «Юцкая».
28582/2020/СТВ/ЦЭС/ПРЭС | ПС 110/10 кВ "Ново-Бештаугорец"
28461/2020/СТВ/ЦЭС/МРЭС | ПС 110/35/10 кВ «Железноводская».
28838/2020/СТВ/ЦЭС/ПРЭС | ПС 110/35/10 кВ «Железноводская».
29465/2020/СТВ/ЦЭС/ПРЭС | ПС 110/35/10 кВ "Зеленогорская"
28463/2020/СТВ/ЦЭС/КРЭС | ПС 35/10 кВ «Янкуль».
28465/2020/СТВ/ЦЭС/ПРЭС | ПС 110/10 кВ «Белый Уголь».
28468/2020/СТВ/ЦЭС/ПРЭС | ПС 110/35/10 кВ «Суворовская».
28486/2020/СТВ/ЦЭС/ПРЭС | ПС 110/35/10 кВ «Ессентуки-2».
28497/2020/СТВ/ЦЭС/ПРЭС | ПС 110/35/10 кВ «Ессентуки-2».
28475/2020/СТВ/ЦЭС/МРЭС | ПС 110/10 кВ «Провал».
28491/2020/СТВ/ЦЭС/ПРЭС | ПС 110/35/10 кВ «Ессентуки-2».
28485/2020/СТВ/ЦЭС/ПРЭС | ПС 110/35/10 кВ «Ессентуки-2».
28488/2020/СТВ/ЦЭС/ПРЭС | ПС 110/35/10 кВ «Ессентуки-2».
28484/2020/СТВ/ЦЭС/ПРЭС | ПС 110/35/10 кВ «Ессентуки-2».
28495/2020/СТВ/ЦЭС/ПРЭС | ПС 110/35/10 кВ «Ессентуки-2».
28489/2020/СТВ/ЦЭС/ПРЭС | ПС 110/35/10 кВ «Ессентуки-2».
28476/2020/СТВ/ЦЭС/ПРЭС | ПС 110/35/10 кВ «Ессентуки-2».
28521/2020/СТВ/ЦЭС/ПРЭС | ПС 110/10 кВ "Боргустан"
28511/2020/СТВ/ЦЭС/МРЭС | ПС 110/35/10 кВ «Железноводская».
28530/2020/СТВ/ЦЭС/ПРЭС | ПС 110/10 кВ «Боргустанская».
22608/2020/СТВ/ЦЭС/ПРЭС | ПС 110/35/10 кВ «Суворовская».
28524/2020/СТВ/ЦЭС/АРЭС | ПС 35/10/6 кВ «Калиновская».
28515/2020/СТВ/ЦЭС/ПРЭС | ПС 110/10 кВ «Провал».
28513/2020/СТВ/ЦЭС/ПРЭС | ПС 110/35/10 кВ «Железноводская».
28559/2020/СТВ/ЦЭС/ПРЭС | ПС 110/35/10 кВ "Ессентуки-2"
29492/2020/СТВ/ЦЭС/ПРЭС | ПС 110/10 кВ "Провал"
28584/2020/СТВ/ЦЭС/МРЭС | ПС 35/6 кВ "Бутылочная"
28575/2020/СТВ/ЦЭС/ПРЭС | ПС 35/10 кВ "Ясная Поляна-1"
28567/2020/СТВ/ЦЭС/МРЭС | ПС 110/10 кВ «Провал».
28568/2020/СТВ/ЦЭС/МРЭС | ПС 35/6 кВ «Овощевод».
28563/2020/СТВ/ЦЭС/МРЭС | ПС 110/10 кВ «Провал».
28564/2020/СТВ/ЦЭС/ПРЭС | ПС 110/35/10 кВ «Ессентуки-2».
28565/2020/СТВ/ЦЭС/МРЭС | ПС 110/10 кВ «Провал».
28572/2020/СТВ/ЦЭС/ПРЭС | ПС 110/35/10 кВ "Ессентуки-2"
28574/2020/СТВ/ЦЭС/АРЭС | ПС 35/10 кВ "Войтика"
28569/2020/СТВ/ЦЭС/МРЭС | ПС 35/6 кВ «Овощевод».
28577/2020/СТВ/ЦЭС/ПРЭС | ПС 35/10 кВ "Юцкая"
28586/2020/СТВ/ЦЭС/ПРЭС | ПС 110/35/10 кВ "Ессентуки-2"
28583/2020/СТВ/ЦЭС/МРЭС | ПС 35/6 кВ «Бутылочный завод».
28622/2020/СТВ/ЦЭС/МРЭС | ПС 35/10 кВ «Иноземцево».
28625/2020/СТВ/ЦЭС/МРЭС | ПС 35/10 кВ «Гражданская».
28764/2020/СТВ/ЦЭС/ПРЭС | ПС 110/35/10 кВ "Ессентуки-2"
29378/2020/СТВ/ЦЭС/НРЭС | ПС 110/10 кВ «Усилие».
28589/2020/СТВ/ЦЭС/ПРЭС | ПС 110/35/10 кВ "Ессентуки-2"
28612/2020/СТВ/ЦЭС/МРЭС | ПС 330/110/35/10 кВ "Машук 330"
28604/2020/СТВ/ЦЭС/ПРЭС | ПС 110/35/10 кВ «Ессентуки-2».
28590/2020/СТВ/ЦЭС/ПРЭС | ПС 110/10 кВ "ПТФ"
28596/2020/СТВ/ЦЭС/ПРЭС | ПС 35/10 кВ «Юцкая».
28591/2020/СТВ/ЦЭС/АРЭС | ПС 35/10/6 кВ «Калиновская».
29252/2020/СТВ/ЦЭС/МРЭС | ПС 110/35/10кВ «Железноводская».
28592/2020/СТВ/ЦЭС/ПРЭС | ПС 35/10 кВ «Юцкая».
28594/2020/СТВ/ЦЭС/МРЭС | ПС 110/10 кВ «Провал».
28600/2020/СТВ/ЦЭС/ПРЭС | ПС 110/35/10 кВ «Бекешевская».
28607/2020/СТВ/ЦЭС/ПРЭС | ПС 110/35/10 кВ «Ессентуки-2».
28609/2020/СТВ/ЦЭС/ПРЭС | ПС 110/35/10 кВ «Ессентуки-2».
28650/2020/СТВ/ЦЭС/ПРЭС | ПС 110/35/10 кВ «Ессентуки-2».
28616/2020/СТВ/ЦЭС/МРЭС | ПС 110/10 кВ «Кинжал».
28613/2020/СТВ/ЦЭС/ПРЭС | ПС 110/35/10 кВ «Ессентуки-2».
28614/2020/СТВ/ЦЭС/ПРЭС | ПС 110/10 кВ "Белый Уголь"
28615/2020/СТВ/ЦЭС/МРЭС | ПС 110/10 кВ «Провал».
29462/2020/СТВ/ЦЭС/МРЭС | ПС 110/35/10 кВ "Железноводская"
28634/2020/СТВ/ЦЭС/МРЭС | ПС 35/6 кВ «Овощевод».
28629/2020/СТВ/ЦЭС/ПРЭС | ПС 110/35/10 кВ «Железноводская».
28651/2020/СТВ/ЦЭС/АРЭС | ПС 110/10 кВ «Круглолесская».
29491/2020/СТВ/ЦЭС/ПРЭС | ПС 330/110/10 кВ «Ильенко»
28619/2020/СТВ/ЦЭС/ПРЭС | ПС 110/35/10 кВ "Железноводская"
28644/2020/СТВ/ЦЭС/ПРЭС | ПС 110/35/10 кВ «Ессентуки-2».
28658/2020/СТВ/ЦЭС/ПРЭС | ПС 110/35/10 кВ «Ессентуки-2».
28655/2020/СТВ/ЦЭС/ПРЭС | ПС 110/35/10 кВ «Ессентуки-2».
28670/2020/СТВ/ЦЭС/ПРЭС | ПС 110/35/10 кВ «Ессентуки-2».
28663/2020/СТВ/ЦЭС/ПРЭС | ПС 110/35/10 кВ «Ессентуки-2».
28410/2020/СТВ/ЦЭС/ПРЭС | ПС 110/10 кВ «ПТФ»
28676/2020/СТВ/ЦЭС/ПРЭС | ПС 35/10 кВ «Юцкая».
28414/2020/СТВ/ЦЭС/ПРЭС | ПС 110/10 кВ «ПТФ»
28678/2020/СТВ/ЦЭС/МРЭС | ПС 110/10 кВ «Провал».
29672/2020/СТВ/ЦЭС/МРЭС | ПС 110/35/10 кВ «Железноводская».
28411/2020/СТВ/ЦЭС/ПРЭС | ПС 110/10 кВ «ПТФ»
28686/2020/СТВ/ЦЭС/МРЭС | ПС 110/10 кВ «Провал».
28692/2020/СТВ/ЦЭС/ПРЭС | ПС 110/10 кВ «Провал».
28687/2020/СТВ/ЦЭС/ПРЭС | ПС 110/35/10 кВ «Ессентуки-2».
28704/2020/СТВ/ЦЭС/ПРЭС | ПС 110/35/10 кВ «Железноводская».
28421/2020/СТВ/ЦЭС/ПРЭС | ПС 110/10 кВ «ПТФ»
28677/2020/СТВ/ЦЭС/ПРЭС | ПС 110/35/10 кВ «Ессентуки-2».
28719/2020/СТВ/ЦЭС/ПРЭС | ПС 110/35/10 кВ «ГНС».
28705/2020/СТВ/ЦЭС/МРЭС | ПС 35/6 кВ «Бутылочный завод».
28708/2020/СТВ/ЦЭС/МРЭС | ПС 35/10 кВ «Нагутская».
28713/2020/СТВ/ЦЭС/ПРЭС | ПС 110/10 кВ «Новобештаугорец».
28711/2020/СТВ/ЦЭС/ПРЭС | ПС 110/35/10 кВ «Ессентуки-2».
28721/2020/СТВ/ЦЭС/МРЭС | ПС 330/110/35/10кВ «Машук».
28730/2020/СТВ/ЦЭС/ПРЭС | ПС 330/110/10 кВ «Ильенко».
28742/2020/СТВ/ЦЭС/ПРЭС | ПС 110/10 кВ «ПТФ».
28722/2020/СТВ/ЦЭС/МРЭС | ПС 35/6 кВ «Овощевод».
28733/2020/СТВ/ЦЭС/ПРЭС | ПС 110/35/10 кВ «Железноводская».
28603/2020/СТВ/ЦЭС/ПРЭС | ПС 110/35/10 кВ «Железноводская».
28729/2020/СТВ/ЦЭС/МРЭС | ПС 35/10 кВ «Нагутская».
28723/2020/СТВ/ЦЭС/МРЭС | ПС 35/6 кВ «Бутылочный завод».
28720/2020/СТВ/ЦЭС/ПРЭС | ПС 35/10 кВ "Юцкая"
28759/2020/СТВ/ЦЭС/ПРЭС | ПС 110/35/10 кВ «Ессентуки-2».
28755/2020/СТВ/ЦЭС/ПРЭС | ПС 110/35/10 кВ «Суворовская».
28756/2020/СТВ/ЦЭС/КРЭС | ПС 35/10 кВ «Воровсколесская».
28752/2020/СТВ/ЦЭС/МРЭС | ПС 35/6 кВ «Овощевод».
28761/2020/СТВ/ЦЭС/ПРЭС | ПС 35/10 кВ «Юцкая».
29540/2020/СТВ/ЦЭС/КРЭС | ПС 110/10 кВ «С-Дмитриевская».
28750/2020/СТВ/ЦЭС/ПРЭС | ПС 110/35/10 кВ "Ессентуки-2"
28760/2020/СТВ/ЦЭС/ПРЭС | ПС 110/10 кВ «Ясная Поляна-2».
28827/2020/СТВ/ЦЭС/МРЭС | ПС 330/110/35/1 кВ «Машук».
28753/2020/СТВ/ЦЭС/ПРЭС | ПС 110/10 кВ «Белый Уголь».
28754/2020/СТВ/ЦЭС/МРЭС | ПС 35/6 кВ «Бутылочный завод».
28770/2020/СТВ/ЦЭС/ПРЭС | ПС 110/35/10 кВ "Ессентуки-2"
28767/2020/СТВ/ЦЭС/ПРЭС | ПС 110/35/10 кВ «Ессентуки-2».
28777/2020/СТВ/ЦЭС/ПРЭС | ПС 110/10 кВ «Боргустанская».
28776/2020/СТВ/ЦЭС/ПРЭС | ПС 110/10 кВ «Белый Уголь».
28772/2020/СТВ/ЦЭС/ПРЭС | ПС 110/35/10 кВ "Ессентуки-2"
29693/2020/СТВ/ЦЭС/ПРЭС | ПС 110/35/10 кВ «Зеленогорская».
28780/2020/СТВ/ЦЭС/МРЭС | ПС 110/35/10 кВ "Железноводская"
28786/2020/СТВ/ЦЭС/ПРЭС | ПС 110/10 кВ «Боргустанская».
28782/2020/СТВ/ЦЭС/МРЭС | ПС 35/6 кВ «Овощевод»
28797/2020/СТВ/ЦЭС/МРЭС | ПС 110/35/1 кВ «Железноводская».
22850/2020/СТВ/ЦЭС/МРЭС | ПС 35/10 кВ «Гражданская»
28795/2020/СТВ/ЦЭС/АРЭС | ПС 110/10 кВ «Круглолесская».
28799/2020/СТВ/ЦЭС/МРЭС | ПС 35/6 кВ «Овощевод».
28790/2020/СТВ/ЦЭС/МРЭС | ПС 110/35/10 кВ «Железноводская».
28802/2020/СТВ/ЦЭС/ПРЭС | ПС 110/35/10кВ «Железноводская».
28798/2020/СТВ/ЦЭС/МРЭС | ПС 110/35/10 кВ «Железноводская».
28703/2020/СТВ/ЦЭС/ПРЭС | ПС 110/35/10 кВ "Железноводская"
28823/2020/СТВ/ЦЭС/НРЭС | ПС 35/10 кВ «Насосная Россия».
28828/2020/СТВ/ЦЭС/ПРЭС | ПС 110/35/10 кВ «Ессентуки-2».
28829/2020/СТВ/ЦЭС/НРЭС | ПС 35/10 кВ «Чернолесская».
28825/2020/СТВ/ЦЭС/ПРЭС | ПС 110/35/10 кВ «Ессентуки-2».
28830/2020/СТВ/ЦЭС/ПРЭС | ПС 35/10 кВ «Юцкая».
28822/2020/СТВ/ЦЭС/МРЭС | ПС 35/10 кВ «Орбельяновская».
28835/2020/СТВ/ЦЭС/ПРЭС | ПС 110/10 Белый Уголь».
28836/2020/СТВ/ЦЭС/КРЭС | ПС 110/10 кВ «Солуно-Дмитриевская»
28909/2020/СТВ/ЦЭС/АРЭС | ПС 35/10 кВ «Новокавказская».
28920/2020/СТВ/ЦЭС/КРЭС
28927/2020/СТВ/ЦЭС/ПРЭС
28912/2020/СТВ/ЦЭС/ПРЭС
28831/2020/СТВ/ЦЭС/МРЭС | ПС 110/10 кВ «Кинжал».
29392/2020/СТВ/ЦЭС/АРЭС | ПС 35/10 кВ «Сабля».
28934/2020/СТВ/ЦЭС/МРЭС
28891/2020/СТВ/ЦЭС/ПРЭС
28833/2020/СТВ/ЦЭС/МРЭС | ПС 110/10 кВ «Провал».
28919/2020/СТВ/ЦЭС/ПРЭС | ПС 110/10 кВ «Ясная Поляна-2».
29081/2020/СТВ/ЦЭС/ПРЭС
29078/2020/СТВ/ЦЭС/ПРЭС | ПС 110/10 кВ «Провал».
29074/2020/СТВ/ЦЭС/ПРЭС | ПС 110/35/10 кВ «Ессентуки-2».
29124/2020/СТВ/ЦЭС/ПРЭС | ПС 110/35/10 кВ «Ессентуки-2».
29130/2020/СТВ/ЦЭС/НРЭС | ПС 110/10 кВ «Журавская».
29080/2020/СТВ/ЦЭС/ПРЭС | ПС 110/35/10 кВ "Зеленогорская"
29075/2020/СТВ/ЦЭС/ПРЭС | ПС 110/10 кВ «Провал».
29167/2020/СТВ/ЦЭС/ПРЭС | ПС 110/35/10 кВ «Суворовская».
29149/2020/СТВ/ЦЭС/МРЭС | ПС 110/35/10 кВ «Железноводская».
29153/2020/СТВ/ЦЭС/КРЭС | ПС 110/10 кВ «Солуно-Дмитриевская».
29627/2020/СТВ/ЦЭС/ПРЭС | ПС 35/10 кВ «Юцкая»
29170/2020/СТВ/ЦЭС/ПРЭС | ПС 110/35/10 кВ «Железноводская».
29189/2020/СТВ/ЦЭС/МРЭС | ПС 110/35/6 кВ «Мин-Воды-2»
29622/2020/СТВ/ЦЭС/ПРЭС | ПС 35/10 кВ «Юцкая»
29619/2020/СТВ/ЦЭС/ПРЭС | ПС 35/10 кВ «Юцкая»
29190/2020/СТВ/ЦЭС/АРЭС | ПС 35/10/6 кВ "Грушевская"
29223/2020/СТВ/ЦЭС/ПРЭС | ПС 35/10 кВ «Ясная Поляна 1»
29630/2020/СТВ/ЦЭС/ПРЭС | ПС 35/10 кВ «Юцкая»
29261/2020/СТВ/ЦЭС/ПРЭС | ПС 110/35/10 кВ «Зеленогорская».
29235/2020/СТВ/ЦЭС/ПРЭС | ПС 330/110/10 кВ «Ильенко».
29188/2020/СТВ/ЦЭС/ПРЭС | ПС 110/35/10 кВ «Суворовская».
29632/2020/СТВ/ЦЭС/ПРЭС | ПС 35/10 кВ «Юцкая»
29248/2020/СТВ/ЦЭС/МРЭС | ПС 330/110/35/1 кВ «Машук».
29830/2020/СТВ/ЦЭС/ПРЭС | ПС 110/35/10 кВ «Суворовская».
29284/2020/СТВ/ЦЭС/ПРЭС | ПС 35/10 кВ «Юцкая».
29296/2020/СТВ/ЦЭС/ПРЭС | ПС 35/10 кВ «Юцкая».
29306/2020/СТВ/ЦЭС/МРЭС | ПС 35/10 кВ «Гражданская»
29618/2020/СТВ/ЦЭС/ПРЭС | ПС 110/35/10 кВ «Горячеводская».
29309/2020/СТВ/ЦЭС/ПРЭС | ПС 110/10 кВ «ПТФ».
29315/2020/СТВ/ЦЭС/НРЭС | ПС 35/10 кВ «Чернолесская».
29896/2020/СТВ/ЦЭС/ПРЭС | ПС 110/10 кВ "Провал"
29892/2020/СТВ/ЦЭС/ПРЭС | ПС 110/10 кВ "Провал"
29154/2020/СТВ/ЦЭС/ПРЭС | ПС 110/10 Белый Уголь».
29159/2020/СТВ/ЦЭС/ПРЭС | ПС 110/35/10 кВ «ГНС».
29268/2020/СТВ/ЦЭС/ПРЭС | ПС 110/35/10 кВ «Ессентуки-2».
29897/2020/СТВ/ЦЭС/ПРЭС | ПС 110/10 кВ "Провал"
29270/2020/СТВ/ЦЭС/ПРЭС | ПС 35/10 кВ «Юцкая».
29330/2020/СТВ/ЦЭС/ПРЭС | ПС 35/10 кВ «Юцкая».
29338/2020/СТВ/ЦЭС/ПРЭС | ПС 110/10 кВ «ПТФ».
29340/2020/СТВ/ЦЭС/ПРЭС | ПС 35/10 кВ «Юцкая».
29415/2020/СТВ/ЦЭС/ПРЭС | ПС 110/35/10 кВ "ГНС"
29290/2020/СТВ/ЦЭС/ПРЭС | ПС 110/10 кВ «Новобештаугорец».
29164/2020/СТВ/ЦЭС/ПРЭС | ПС 110/35/10 кВ «Суворовская».
29276/2020/СТВ/ЦЭС/ПРЭС | ПС 110/35/10 кВ «Ессентуки-2».
29176/2020/СТВ/ЦЭС/ПРЭС | ПС 110/10 кВ «Белый Уголь».
29361/2020/СТВ/ЦЭС/ПРЭС | ПС 110/35/10 кВ «Ессентуки-2».
29363/2020/СТВ/ЦЭС/ПРЭС | ПС 110/35/10 кВ «Ессентуки-2».
29365/2020/СТВ/ЦЭС/ПРЭС | ПС 110/35/10 кВ «Ессентуки-2».
29370/2020/СТВ/ЦЭС/ПРЭС | ПС 110/35/10 кВ «Ессентуки-2».
28675/2020/СТВ/ЦЭС/ПРЭС | ПС 110/10 кВ «Ясная Поляна-2».
29337/2020/СТВ/ЦЭС/ПРЭС | ПС 35/10 кВ «Юцкая».
29155/2020/СТВ/ЦЭС/МРЭС | ПС 110/35/10 кВ «Железноводская».
29150/2020/СТВ/ЦЭС/ПРЭС | ПС 110/35/10 кВ «Ессентуки-2».
29196/2020/СТВ/ЦЭС/ПРЭС | ПС 110/35/10 кВ «Ессентуки-2».
29208/2020/СТВ/ЦЭС/ПРЭС | ПС 110/10 кВ «Новобештаугорец».
28679/2020/СТВ/ЦЭС/МРЭС | ПС 110/10 кВ «Провал».
29186/2020/СТВ/ЦЭС/МРЭС | ПС 110/35/10 кВ «Железноводская».
29376/2020/СТВ/ЦЭС/МРЭС | ПС 110/35/10 кВ «Железноводская».
29193/2020/СТВ/ЦЭС/ПРЭС | ПС 110/10 кВ «ПТФ».
29279/2020/СТВ/ЦЭС/МРЭС | ПС 110/35/10 кВ «Железноводская».
29249/2020/СТВ/ЦЭС/ПРЭС | ПС 110/35/10 кВ «Суворовская».
29377/2020/СТВ/ЦЭС/ПРЭС | ПС 110/10 кВ «ПТФ».
29406/2020/СТВ/ЦЭС/МРЭС | ПС 35/6 кВ «Овощевод»
29700/2020/СТВ/ЦЭС/МРЭС | ПС 35/6 кВ «Овощевод»
28454/2020/СТВ/ЦЭС/МРЭС | ПС 35/6 кВ «Овощевод»
29920/2020/СТВ/ЦЭС/ПРЭС | ПС 35/10 кВ «Ясная-Поляна-1».
29407/2020/СТВ/ЦЭС/АРЭС | ПС 35/10 кВ «Северная».
29411/2020/СТВ/ЦЭС/ПРЭС | ПС 110/10 кВ «ПТФ».
29412/2020/СТВ/ЦЭС/ПРЭС | ПС 110/10 кВ «Боргустанская».
29829/2020/СТВ/ЦЭС/ПРЭС | ПС 110/10 кВ «Белый уголь».
28783/2020/СТВ/ЦЭС/ПРЭС | ПС 110/35/10 кВ "Железноводская"
29419/2020/СТВ/ЦЭС/ПРЭС | ПС 110/35/10 кВ «Ессентуки-2».
29430/2020/СТВ/ЦЭС/ПРЭС | ПС 110/35/10 кВ "ГНС"
29433/2020/СТВ/ЦЭС/ПРЭС | ПС 110/35/10 кВ «Зеленогорская».
29557/2020/СТВ/ЦЭС/НРЭС | ПС 110/35/10 кВ «Новоселицкая».
29463/2020/СТВ/ЦЭС/ПРЭС | ПС 35/10 кВ «Юцкая».
29464/2020/СТВ/ЦЭС/ПРЭС | ПС 35/10 кВ «Юцкая».
29555/2020/СТВ/ЦЭС/НРЭС | ПС 110/35/10 кВ «Новоселицкая».
29482/2020/СТВ/ЦЭС/НРЭС | ПС 110/10 кВ «Журавская».
29484/2020/СТВ/ЦЭС/ПРЭС | ПС 35/10 кВ «Юцкая».
29603/2020/СТВ/ЦЭС/НРЭС | ПС 110/35/10 кВ «Новоселицкая».
29414/2020/СТВ/ЦЭС/ПРЭС | ПС 35/10 кВ «Ясная Поляна-1».
29504/2020/СТВ/ЦЭС/ПРЭС | ПС110/10 кВ «Бештаугорец».
29506/2020/СТВ/ЦЭС/ПРЭС | ПС 110/35/10 кВ «Ессентуки-2».
29509/2020/СТВ/ЦЭС/ПРЭС | ПС 110/10 кВ «Провал».
29510/2020/СТВ/ЦЭС/АРЭС | ПС 35/10 кВ "Ново-Кавказская"
29518/2020/СТВ/ЦЭС/НРЭС | ПС 110/35/10 кВ «Новоселицкая»
29519/2020/СТВ/ЦЭС/АРЭС | ПС 35/10/6 кВ «Ново-Кавказская».
29520/2020/СТВ/ЦЭС/ПРЭС | ПС 110/35/10 кВ «Суворовская».
29525/2020/СТВ/ЦЭС/ПРЭС | ПС 110/35/10 кВ «Ессентуки-2».
29532/2020/СТВ/ЦЭС/ПРЭС | ПС 110/35/10 кВ «Ессентуки-2».
29533/2020/СТВ/ЦЭС/ПРЭС | ПС 110/35/10 кВ «Ессентуки-2».
29539/2020/СТВ/ЦЭС/ПРЭС | ПС 110/35/10 кВ «Ессентуки-2».
29566/2020/СТВ/ЦЭС/ПРЭС | ПС 35/10 кВ «Юцкая».
29666/2020/СТВ/ЦЭС/НРЭС | ПС 35/10 кВ «Насосная Россия».
29553/2020/СТВ/ЦЭС/КРЭС | ПС 35/10 кВ «Воровсколесская».
29908/2020/СТВ/ЦЭС/МРЭС | ПС 110/10 кВ "Провал"
29561/2020/СТВ/ЦЭС/КРЭС | ПС 35/10 кВ «Новоянкульская».
29909/2020/СТВ/ЦЭС/МРЭС | ПС 110/10 кВ «Провал»
29570/2020/СТВ/ЦЭС/МРЭС
29593/2020/СТВ/ЦЭС/МРЭС
29577/2020/СТВ/ЦЭС/ПРЭС | ПС 110/10 кВ «ГНС».
29608/2020/СТВ/ЦЭС/ПРЭС | ПС 110/35/10 кВ «Суворовская».
29605/2020/СТВ/ЦЭС/ПРЭС | ПС 110/35/10 кВ «Суворовская».
29614/2020/СТВ/ЦЭС/МРЭС
29615/2020/СТВ/ЦЭС/ПРЭС | ПС 110/35/10 кВ «Ессентуки-2».
29607/2020/СТВ/ЦЭС/МРЭС | ПС 110/10 кВ «Провал».
29612/2020/СТВ/ЦЭС/МРЭС | ПС 110/10 кВ «Провал».
29602/2020/СТВ/ЦЭС/МРЭС | ПС 110/10 кВ «Провал».
29910/2020/СТВ/ЦЭС/МРЭС | ПС 110/10 кВ "Провал"
29610/2020/СТВ/ЦЭС/МРЭС | ПС 110/10 кВ «Провал».
29900/2020/СТВ/ЦЭС/МРЭС | ПС 110/10 кВ "Провал"
29826/2020/СТВ/ЦЭС/МРЭС | ПС 110/35/6 кВ "Мин-Воды-2"
29766/2020/СТВ/ЦЭС/МРЭС | ПС 330/110/35/10 кВ «Машук».
29809/2020/СТВ/ЦЭС/ПРЭС | ПС 110/35/10 кВ "Железноводская"
29893/2020/СТВ/ЦЭС/ПРЭС | ПС 35/10 кВ «Юцкая».
29631/2020/СТВ/ЦЭС/ПРЭС | ПС 35/10 кВ «Юцкая».
29629/2020/СТВ/ЦЭС/ПРЭС | ПС 110/35/10 кВ «Зеленогорская».
29898/2020/СТВ/ЦЭС/ПРЭС | ПС 35/10 кВ «Юцкая».
29923/2020/СТВ/ЦЭС/МРЭС | ПС 110/10 кВ «Провал».
29636/2020/СТВ/ЦЭС/МРЭС | ПС 110/10 кВ «Провал».
29637/2020/СТВ/ЦЭС/ПРЭС | ПС 35/10 кВ «Юцкая».
29639/2020/СТВ/ЦЭС/ПРЭС | ПС 110/35/10 кВ "Железноводская"
29640/2020/СТВ/ЦЭС/НРЭС | ПС 35/10 кВ «Насосная Россия».
29978/2020/СТВ/ЦЭС/ПРЭС | ПС 35/10 кВ "Ясная Поляна-1"
29650/2020/СТВ/ЦЭС/ПРЭС | ПС 110/35/10 кВ «Ессентуки-2».
29651/2020/СТВ/ЦЭС/ПРЭС | ПС 110/35/10 кВ «Ессентуки-2».
29652/2020/СТВ/ЦЭС/ПРЭС | ПС 110/35/10 кВ «Ессентуки-2».
29654/2020/СТВ/ЦЭС/ПРЭС | ПС 110/35/10 кВ «Ессентуки-2».
29653/2020/СТВ/ЦЭС/ПРЭС | ПС 110/35/10 кВ «Ессентуки-2».
29655/2020/СТВ/ЦЭС/ПРЭС | ПС 110/10 кВ «Ясная Поляна-2».
29656/2020/СТВ/ЦЭС/ПРЭС | ПС 110/10кВ «ПТФ».
29658/2020/СТВ/ЦЭС/ПРЭС | ПС 110/35/10 кВ «Суворовская».
29665/2020/СТВ/ЦЭС/МРЭС | ПС 330/110/35/10 кВ "Машук 330"
29663/2020/СТВ/ЦЭС/ПРЭС | ПС 110/35/10 кВ «Суворовская».
29194/2020/СТВ/ЦЭС/МРЭС | ПС 110/10 кВ "Провал"
29667/2020/СТВ/ЦЭС/ПРЭС | ПС 110/35/10 кВ «Ессентуки-2».
29668/2020/СТВ/ЦЭС/ПРЭС | ПС 35/10 кВ «Юцкая».
29670/2020/СТВ/ЦЭС/ПРЭС | ПС 110/35/10кВ «Железноводская».
29674/2020/СТВ/ЦЭС/ПРЭС | ПС 110/35/10 кВ «Ессентуки-2».
29714/2020/СТВ/ЦЭС/МРЭС | ПС 110/35/10 кВ "Железноводская"
29911/2020/СТВ/ЦЭС/ПРЭС | ПС 110/35/10 кВ "Ессентуки-2"
29686/2020/СТВ/ЦЭС/МРЭС | ПС 330/110/35/1 кВ «Машук».
29689/2020/СТВ/ЦЭС/ПРЭС | ПС 110/10 кВ «ПТФ».
29976/2020/СТВ/ЦЭС/ПРЭС | ПС 35/10 кВ «Юцкая».
29644/2020/СТВ/ЦЭС/НРЭС | ПС 35/10 кВ «Насосная Россия».
29701/2020/СТВ/ЦЭС/МРЭС | ПС 110/35/10 кВ «Железноводская».
29702/2020/СТВ/ЦЭС/ПРЭС | ПС 35/10 кВ «Юцкая».
29705/2020/СТВ/ЦЭС/НРЭС | ПС 35/10 кВ «Чернолесская».
29879/2020/СТВ/ЦЭС/МРЭС | ПС 110/35/10 кВ "Железноводская"
29709/2020/СТВ/ЦЭС/МРЭС | ПС 110/35/10 кВ «Железноводская».
29710/2020/СТВ/ЦЭС/ПРЭС | ПС 110/10 кВ «Боргустан».
29385/2020/СТВ/ЦЭС/ПРЭС | ПС 110/35/10 кВ «Ессентуки-2».
29716/2020/СТВ/ЦЭС/ПРЭС | ПС 110/10 кВ «Белый Уголь».
29719/2020/СТВ/ЦЭС/ПРЭС | ПС 110/10 кВ «Белый Уголь».
29726/2020/СТВ/ЦЭС/ПРЭС | ПС 110/35/10 кВ «Суворовская».
29728/2020/СТВ/ЦЭС/ПРЭС | ПС 110/35/10 кВ «Суворовская».
30018/2020/СТВ/ЦЭС/ПРЭС | ПС 110/10 кВ «Ясная Поляна-2».
29764/2020/СТВ/ЦЭС/МРЭС | ПС 110/10 кВ «Провал».
28681/2020/СТВ/ЦЭС/ПРЭС | ПС 330/110/10 кВ «Ильенко».
29777/2020/СТВ/ЦЭС/ПРЭС | ПС 110/35/10 кВ «Ессентуки-2».
29778/2020/СТВ/ЦЭС/ПРЭС | ПС 110/35/10 кВ «Ессентуки-2».
29780/2020/СТВ/ЦЭС/ПРЭС | ПС 110/35/10 кВ «Ессентуки-2».
29781/2020/СТВ/ЦЭС/ПРЭС | ПС 110/35/10 кВ «Ессентуки-2».
29783/2020/СТВ/ЦЭС/ПРЭС | ПС 110/35/10 кВ «Ессентуки-2».
29784/2020/СТВ/ЦЭС/ПРЭС | ПС 110/35/10 кВ «Ессентуки-2».
29789/2020/СТВ/ЦЭС/МРЭС | ПС 110/35/10 кВ «Железноводская».
29793/2020/СТВ/ЦЭС/ПРЭС | ПС 35/10 кВ «Юцкая».
29794/2020/СТВ/ЦЭС/ПРЭС | ПС 110/10 кВ «Провал».
29795/2020/СТВ/ЦЭС/ПРЭС | ПС 110/35/10 кВ «Ессентуки-2».
29798/2020/СТВ/ЦЭС/ПРЭС | ПС 110/10 кВ «Провал».
29804/2020/СТВ/ЦЭС/ПРЭС | ПС 110/10 кВ «Провал».
29806/2020/СТВ/ЦЭС/ПРЭС | ПС 110/35/10 кВ «Ессентуки-2».
29232/2020/СТВ/ЦЭС/ПРЭС | ПС 35/10 кВ «Юцкая».
29707/2020/СТВ/ЦЭС/ПРЭС | ПС 110/10 кВ «Ясная Поляна-2».
29984/2020/СТВ/ЦЭС/АРЭС | ПС 35/10 кВ «Грушевская».
29808/2020/СТВ/ЦЭС/МРЭС | ПС 110/10 кВ «Кинжал»
29198/2020/СТВ/ЦЭС/МРЭС | ПС 35/6 кВ «Бутылочный завод».
29813/2020/СТВ/ЦЭС/МРЭС | ПС 110/35/10 кВ «Железноводска».
29818/2020/СТВ/ЦЭС/ПРЭС | ПС 110/35/10 кВ «Зеленогорская».
29819/2020/СТВ/ЦЭС/МРЭС | ПС 110/10 кВ «Кинжал».
29815/2020/СТВ/ЦЭС/МРЭС | ПС 35/10 кВ «Орбельяновская».
29817/2020/СТВ/ЦЭС/МРЭС | ПС 110/35/6 кВ «Минводы-2».
29811/2020/СТВ/ЦЭС/ПРЭС | ПС 110/35/10 кВ «Ессентуки-2».
29833/2020/СТВ/ЦЭС/ПРЭС | ПС 110/35/10 кВ "ГНС"
29838/2020/СТВ/ЦЭС/ПРЭС | ПС 110/35/10 кВ «Ессентуки-2».
29841/2020/СТВ/ЦЭС/ПРЭС | ПС 110/35/10 кВ «Ессентуки-2».
29842/2020/СТВ/ЦЭС/ПРЭС | ПС 110/35/10 кВ «Ессентуки-2».
29843/2020/СТВ/ЦЭС/ПРЭС | ПС 110/10 кВ «ПТФ».
29834/2020/СТВ/ЦЭС/ПРЭС | ПС 110/35/10 кВ «Ессентуки-2».
29835/2020/СТВ/ЦЭС/ПРЭС | ПС 110/35/10 кВ «Ессентуки-2».
29934/2020/СТВ/ЦЭС/ПРЭС | ПС 35/10 кВ «Ясная Поляна-1».
29846/2020/СТВ/ЦЭС/МРЭС | ПС 110/35/10 кВ "Железноводская"
29845/2020/СТВ/ЦЭС/МРЭС | ПС 110/35/10 кВ "Железноводская"
29853/2020/СТВ/ЦЭС/ПРЭС | ПС 110/10 кВ «Провал».
29856/2020/СТВ/ЦЭС/ПРЭС | ПС 110/35/10 кВ «Железноводская».
29852/2020/СТВ/ЦЭС/НРЭС | ПС 110/10 кВ «Журавская».
30224/2020/СТВ/ЦЭС/ПРЭС | ПС 110/10 кВ "ПТФ"
30228/2020/СТВ/ЦЭС/ПРЭС | ПС 110/10 кВ «ПТФ».
29761/2020/СТВ/ЦЭС/МРЭС | ПС 110/10 кВ «Провал».
29877/2020/СТВ/ЦЭС/ПРЭС | ПС 35/10 кВ «Юцкая».
29878/2020/СТВ/ЦЭС/ПРЭС | ПС 110/35/10 кВ «Ессентуки-2».
29883/2020/СТВ/ЦЭС/ПРЭС | ПС 35/10 кВ «Юцкая».
29870/2020/СТВ/ЦЭС/КРЭС | ПС 110/10 кВ «Водораздел».
29872/2020/СТВ/ЦЭС/ПРЭС | ПС 110/35/10 кВ «Ессентуки-2».
30103/2020/СТВ/ЦЭС/ПРЭС | ПС 110/10 кВ «ПТФ».
29876/2020/СТВ/ЦЭС/ПРЭС | ПС 35/10 кВ «Юцкая».
29863/2020/СТВ/ЦЭС/ПРЭС | ПС 110/35/10 кВ «ГНС».
29864/2020/СТВ/ЦЭС/ПРЭС | ПС 110/35/10 кВ «Железноводская».
28587/2020/СТВ/ЦЭС/МРЭС | ПС 6/10 кВ «Кавказ».
29869/2020/СТВ/ЦЭС/ПРЭС | ПС 110/35/10 кВ «Ессентуки-2».
29865/2020/СТВ/ЦЭС/ПРЭС | ПС 110/10 кВ «Ясная Поляна-2».
29866/2020/СТВ/ЦЭС/КРЭС | ПС 35/10 кВ «Воровсколесская».
29913/2020/СТВ/ЦЭС/ПРЭС | ПС 110/35/10 кВ «Ессентуки-2».
29914/2020/СТВ/ЦЭС/МРЭС | ПС 35/6 кВ «Бутылочный завод».
28684/2020/СТВ/ЦЭС/КРЭС | ПС 35/10 кВ «Янкуль».
28751/2020/СТВ/ЦЭС/МРЭС | ПС 35/6 кВ «Овощевод».
29902/2020/СТВ/ЦЭС/ПРЭС | ПС 330/110/10 кВ «Ильенко».
29903/2020/СТВ/ЦЭС/ПРЭС | ПС 110/10 кВ «Новобештаугорец».
29907/2020/СТВ/ЦЭС/ПРЭС | ПС 110/35/10 кВ «Суворовская».
30048/2020/СТВ/ЦЭС/ПРЭС | ПС 110/35/10 кВ «Суворовская».
30161/2020/СТВ/ЦЭС/ПРЭС | ПС 110/10 кВ "Белый Уголь"
29901/2020/СТВ/ЦЭС/ПРЭС | ПС 110/35/10 кВ «Ессентуки-2».
29904/2020/СТВ/ЦЭС/МРЭС | ПС 110/10 кВ «Провал».
30164/2020/СТВ/ЦЭС/ПРЭС | ПС 110/10 кВ «Белый Уголь».
29899/2020/СТВ/ЦЭС/ПРЭС | ПС 110/10 кВ "Провал"
30240/2020/СТВ/ЦЭС/ПРЭС | ПС 35/10 кВ "Ясная Поляна-1"
29918/2020/СТВ/ЦЭС/ПРЭС | ПС 110/35/10 кВ «Ессентуки-2».
29919/2020/СТВ/ЦЭС/ПРЭС | ПС 110/35/10 кВ «Ессентуки-2».
29924/2020/СТВ/ЦЭС/ПРЭС | ПС 35/10 кВ «Юцкая».
29936/2020/СТВ/ЦЭС/МРЭС | ПС 110/35/10 кВ «Железноводская».
30292/2020/СТВ/ЦЭС/ПРЭС | ПС 110/10 кВ «ПТФ».
30291/2020/СТВ/ЦЭС/ПРЭС | ПС 110/10 кВ «ПТФ».
30025/2020/СТВ/ЦЭС/ПРЭС | ПС 110/35/10 кВ «Бекешевская».
29926/2020/СТВ/ЦЭС/МРЭС | ПС 35/6 кВ «Овощевод».
30088/2020/СТВ/ЦЭС/ПРЭС | ПС 110/10 кВ «Ясная Поляна-2».
29930/2020/СТВ/ЦЭС/ПРЭС | ПС 110/35/10 кВ «Ессентуки-2».
29925/2020/СТВ/ЦЭС/ПРЭС | ПС 35/10 кВ «Юцкая».
29935/2020/СТВ/ЦЭС/ПРЭС | ПС 110/35/10 кВ «Ясная Поляна-1».
29922/2020/СТВ/ЦЭС/МРЭС | ПС 110/35/10 кВ «Железноводская».
29946/2020/СТВ/ЦЭС/ПРЭС | ПС 110/35/10 кВ «Ессентуки-2».
29943/2020/СТВ/ЦЭС/МРЭС | ПС 110/10 кВ «Провал».
29950/2020/СТВ/ЦЭС/КРЭС | ПС 35/10 кВ «Новый Янкуль».
29956/2020/СТВ/ЦЭС/ПРЭС | ПС 110/35/10 кВ «Ессентуки-2».
29960/2020/СТВ/ЦЭС/ПРЭС | ПС 110/35/10 кВ «Ессентуки-2».
29958/2020/СТВ/ЦЭС/ПРЭС | ПС 110/35/10 кВ «Ессентуки-2».
29962/2020/СТВ/ЦЭС/ПРЭС | ПС 110/35/10 кВ «Ессентуки-2».
29961/2020/СТВ/ЦЭС/ПРЭС | ПС 110/35/10 кВ «Ессентуки-2».
29844/2020/СТВ/ЦЭС/ПРЭС | ПС 35/10 кВ «Юцкая».
29975/2020/СТВ/ЦЭС/КРЭС | ПС 35/10 кВ «Новый Янкуль».
30145/2020/СТВ/ЦЭС/МРЭС | ПС 110/35/10 кВ "Железноводская"
29957/2020/СТВ/ЦЭС/МРЭС | ПС 110/10 кВ «Провал».
29964/2020/СТВ/ЦЭС/ПРЭС | ПС 110/35/10 кВ «Ессентуки-2».
30298/2020/СТВ/ЦЭС/ПРЭС | ПС 110/35/10 кВ "Зеленогорская"
29966/2020/СТВ/ЦЭС/ПРЭС | ПС 110/35/10 кВ «ГНС».
30234/2020/СТВ/ЦЭС/ПРЭС | ПС 110/35/10 кВ «Суворовская».
30244/2020/СТВ/ЦЭС/ПРЭС | ПС 110/35/10 кВ «Ессентуки-2».
30197/2020/СТВ/ЦЭС/ПРЭС | ПС 110/35/10 кВ «Суворовская».
30235/2020/СТВ/ЦЭС/МРЭС | ПС 35/6 кВ «Овощевод».
30111/2020/СТВ/ЦЭС/ПРЭС | ПС 110/35/10 кВ "Железноводская"
29985/2020/СТВ/ЦЭС/ПРЭС | ПС 110/35/10 кВ «Железноводская».
30004/2020/СТВ/ЦЭС/ПРЭС | ПС 110/10 кВ «Белый Уголь».
30288/2020/СТВ/ЦЭС/ПРЭС | ПС 110/10 кВ «Белый Уголь».
30022/2020/СТВ/ЦЭС/ПРЭС | ПС 330/110/10 кВ «Ильенко».
30020/2020/СТВ/ЦЭС/ПРЭС | ПС 110/10 кВ «ПТФ».
30019/2020/СТВ/ЦЭС/ПРЭС | ПС 110/35/10 кВ "Зеленогорская"
30033/2020/СТВ/ЦЭС/МРЭС | ПС 110/10 кВ «Провал».
29185/2020/СТВ/ЦЭС/ПРЭС | ПС 110/35/10 кВ «Железноводская».
30362/2020/СТВ/ЦЭС/ПРЭС | ПС 110/35/10 кВ «Зеленогорская».
29991/2020/СТВ/ЦЭС/МРЭС | ПС 110/10 кВ «Кинжал»
30024/2020/СТВ/ЦЭС/ПРЭС | ПС 110/35/10 кВ «Ессентуки-2».
30027/2020/СТВ/ЦЭС/ПРЭС | ПС 110/35/10 кВ «ГНС».
30038/2020/СТВ/ЦЭС/ПРЭС | ПС 110/10 кВ «Провал».
30039/2020/СТВ/ЦЭС/ПРЭС | ПС 110/35/10 кВ «Ессентуки-2».
30053/2020/СТВ/ЦЭС/ПРЭС | ПС 110/35/10 кВ «Ессентуки-2».
30058/2020/СТВ/ЦЭС/ПРЭС | ПС 110/35/10 кВ «Ессентуки-2».
30049/2020/СТВ/ЦЭС/НРЭС | ПС 110/35/10 кВ «Новоселицкая».
30041/2020/СТВ/ЦЭС/НРЭС | ПС 110/35/10 кВ «Ленинская».
30043/2020/СТВ/ЦЭС/НРЭС | ПС 110/35/10 кВ «Ленинская».
29995/2020/СТВ/ЦЭС/МРЭС | ПС 110/10 кВ «Кинжал»
30218/2020/СТВ/ЦЭС/КРЭС | ПС 35/10 кВ «Новый Янкуль».
30061/2020/СТВ/ЦЭС/ПРЭС | ПС 110/35/10 кВ «Ессентуки-2».
30074/2020/СТВ/ЦЭС/ПРЭС | ПС 110/35/10 кВ «Ессентуки-2».
30076/2020/СТВ/ЦЭС/МРЭС | ПС 110/35/6 кВ «Мин-Воды-2».
30069/2020/СТВ/ЦЭС/ПРЭС | ПС 110/10 кВ « Белый Уголь».
29374/2020/СТВ/ЦЭС/ПРЭС | ПС 110/10 кВ «ПТФ».
30081/2020/СТВ/ЦЭС/АРЭС | ПС 35/10 кВ «Грушевская».
30087/2020/СТВ/ЦЭС/ПРЭС | ПС 110/35/10 кВ «Ессентуки-2».
30085/2020/СТВ/ЦЭС/МРЭС | ПС 110/10 кВ «Провал».
29699/2020/СТВ/ЦЭС/ПРЭС | ПС 110/10 кВ «Бештаугорец».
30506/2021/СТВ/ЦЭС/ПРЭС | ПС 110/10 кВ «Провал».
30108/2020/СТВ/ЦЭС/ПРЭС | ПС 110/35/10 кВ «Бекешевская».
30105/2020/СТВ/ЦЭС/ПРЭС | ПС 110/35/10 кВ «Ессентуки-2».
30124/2020/СТВ/ЦЭС/ПРЭС | ПС 110/35/10 кВ "Зеленогорская"
30146/2020/СТВ/ЦЭС/ПРЭС | ПС 110/10 кВ "Провал"
30147/2020/СТВ/ЦЭС/ПРЭС | ПС 110/35/10 кВ «Ессентуки-2».
30149/2020/СТВ/ЦЭС/ПРЭС | ПС 110/10 кВ «Белый Уголь».
30028/2020/СТВ/ЦЭС/ПРЭС | ПС 110/35/10 кВ «Ессентуки-2».
30140/2020/СТВ/ЦЭС/ПРЭС | ПС 110/10 кВ «Белый Уголь».
30158/2020/СТВ/ЦЭС/АРЭС | ПС 110/35/10 кВ «Александровская».
30175/2020/СТВ/ЦЭС/ПРЭС | ПС 110/35/10 кВ «Железноводская».
30176/2020/СТВ/ЦЭС/ПРЭС | ПС 110/35/10 кВ «Ессентуки-2».
30166/2020/СТВ/ЦЭС/ПРЭС
30168/2020/СТВ/ЦЭС/ПРЭС
30172/2020/СТВ/ЦЭС/ПРЭС | ПС 110/35/10 кВ «Ессентуки-2».
30174/2020/СТВ/ЦЭС/ПРЭС | ПС 110/35/10 кВ «Ессентуки-2».
30429/2021/СТВ/ЦЭС/ПРЭС | ПС 110/10 кВ «ПТФ».
30540/2021/СТВ/ЦЭС/ПРЭС | ПС 110/10 кВ «Белый Уголь».
30165/2020/СТВ/ЦЭС/ПРЭС
30194/2020/СТВ/ЦЭС/ПРЭС | ПС 35/10 кВ «Юцкая».
30195/2020/СТВ/ЦЭС/МРЭС | ПС 35/6 кВ «Овощевод».
30627/2021/СТВ/ЦЭС/ПРЭС | ПС 110/35/10 кВ «ГНС».
30183/2020/СТВ/ЦЭС/ПРЭС | ПС 35/10 кВ «Юцкая».
30184/2020/СТВ/ЦЭС/ПРЭС | ПС 110/35/10 кВ «Ессентуки-2».
30203/2020/СТВ/ЦЭС/ПРЭС | ПС 110/35/10 кВ «Ессентуки-2».
30543/2021/СТВ/ЦЭС/ПРЭС | ПС 110/10 кВ «Провал».
30205/2020/СТВ/ЦЭС/ПРЭС | ПС 110/10 кВ «Провал».
30207/2020/СТВ/ЦЭС/ПРЭС | ПС 110/10 кВ «Провал».
30402/2021/СТВ/ЦЭС/НРЭС | ПС 35/10 кВ «Чернолесская».
30214/2020/СТВ/ЦЭС/ПРЭС | ПС 110/35/10 кВ «Суворовская».
28455/2020/СТВ/ЦЭС/ПРЭС | ПС 35/10 кВ «Юцкая».
30630/2021/СТВ/ЦЭС/ПРЭС | ПС 35/10 кВ «Юцкая».
30656/2021/СТВ/ЦЭС/МРЭС | ПС 35/10 кВ «Гражданская».
30525/2021/СТВ/ЦЭС/ПРЭС | ПС 35/10 кВ «Юцкая».
30237/2020/СТВ/ЦЭС/МРЭС | ПС 110/10 кВ «Провал».
30238/2020/СТВ/ЦЭС/ПРЭС | ПС 35/10 кВ «Юцкая».
30703/2021/СТВ/ЦЭС/ПРЭС | ПС 110/35/10 кВ «Ессентуки-2».
30236/2020/СТВ/ЦЭС/ПРЭС | ПС 110/35/10 кВ "Железноводская"
30241/2020/СТВ/ЦЭС/ПРЭС | ПС 35/10 кВ «Юцкая».
30256/2020/СТВ/ЦЭС/МРЭС | ПС 110/35/6 кВ «Мин-Воды-2».
30713/2021/СТВ/ЦЭС/ПРЭС | ПС 35/10 кВ «Юцкая».
30251/2020/СТВ/ЦЭС/ПРЭС | ПС 35/10 кВ «Юцкая».
30802/2021/СТВ/ЦЭС/ПРЭС | ПС 35/10 кВ «Ясная Поляна-1».
30262/2020/СТВ/ЦЭС/МРЭС | ПС 110/10 кВ «Провал».
30263/2020/СТВ/ЦЭС/ПРЭС | ПС 110/10 кВ «Белый Уголь».
30242/2020/СТВ/ЦЭС/ПРЭС | ПС 110/35/10 кВ "Зеленогорская"
30265/2020/СТВ/ЦЭС/ПРЭС | ПС 110/10 кВ «Белый Уголь».
30266/2020/СТВ/ЦЭС/МРЭС | ПС 35/10 кВ "Гражданская"
30284/2020/СТВ/ЦЭС/МРЭС | ПС 35/6 кВ «Овощевод».
30282/2020/СТВ/ЦЭС/ПРЭС | ПС 35/10 кВ «Ясная Поляна-1».
30361/2020/СТВ/ЦЭС/ПРЭС | ПС 110/35/10 кВ "Зеленогорская"
30614/2021/СТВ/ЦЭС/НРЭС | ПС 110/35/10 кВ «Новоселицкая».
30286/2020/СТВ/ЦЭС/ПРЭС | ПС 110/10 кВ «Провал».
30289/2020/СТВ/ЦЭС/МРЭС | ПС 330/110/35/1 кВ «Машук».
30287/2020/СТВ/ЦЭС/ПРЭС | ПС 110/10 кВ «Провал».
30616/2021/СТВ/ЦЭС/ПРЭС | ПС 110/35/10 кВ «Зеленогорская».
30299/2020/СТВ/ЦЭС/ПРЭС | ПС 110/35/10 кВ «Ессентуки-2».
30300/2020/СТВ/ЦЭС/ПРЭС | ПС 110/35/10 кВ «Ессентуки-2».
30306/2020/СТВ/ЦЭС/ПРЭС | ПС 110/35/10 кВ «Ессентуки-2».
30307/2020/СТВ/ЦЭС/ПРЭС | ПС 110/35/10 кВ «Ессентуки-2».
30762/2021/СТВ/ЦЭС/ПРЭС | ПС 110/35/10 кВ "Железноводская"
30301/2020/СТВ/ЦЭС/ПРЭС | ПС 110/35/10 кВ «Ессентуки-2».
30340/2020/СТВ/ЦЭС/ПРЭС | ПС 110/35/10 кВ «Ессентуки-2».
30341/2020/СТВ/ЦЭС/ПРЭС | ПС 110/35/10 кВ «Ессентуки-2».
30322/2020/СТВ/ЦЭС/ПРЭС | ПС 110/35/10 кВ «Ессентуки-2».
30354/2020/СТВ/ЦЭС/ПРЭС
30355/2020/СТВ/ЦЭС/МРЭС
30356/2020/СТВ/ЦЭС/МРЭС
30357/2020/СТВ/ЦЭС/ПРЭС | ПС 110/35/10 кВ «Ессентуки-2».
30358/2020/СТВ/ЦЭС/ПРЭС | ПС 110/35/10 кВ «Ессентуки-2».
30359/2020/СТВ/ЦЭС/ПРЭС | ПС 110/35/10 кВ «Ессентуки-2».
30360/2020/СТВ/ЦЭС/ПРЭС | ПС 110/35/10 кВ «Ессентуки-2».
30204/2020/СТВ/ЦЭС/ПРЭС | ПС 110/35/10 кВ «ГНС».
30790/2021/СТВ/ЦЭС/ПРЭС | ПС 35/10 кВ «Юцкая».
30363/2020/СТВ/ЦЭС/ПРЭС | ПС 35/10 кВ «Ясная Поляна-1».
30364/2020/СТВ/ЦЭС/ПРЭС
30365/2020/СТВ/ЦЭС/ПРЭС
30366/2020/СТВ/ЦЭС/ПРЭС
30385/2021/СТВ/ЦЭС/ПРЭС | ПС 110/10 кВ "Провал"
30389/2021/СТВ/ЦЭС/МРЭС | ПС 110/10 кВ «Провал».
30395/2021/СТВ/ЦЭС/МРЭС | ПС 35/10 кВ «Иноземцево».
29965/2020/СТВ/ЦЭС/ПРЭС | ПС 110/10 кВ "Провал"
30412/2021/СТВ/ЦЭС/МРЭС | ПС 35/10 кВ «Гражданская».
30418/2021/СТВ/ЦЭС/МРЭС | ПС 35/6 кВ «Бутылочная».
30421/2021/СТВ/ЦЭС/ПРЭС
30422/2021/СТВ/ЦЭС/КРЭС
30424/2021/СТВ/ЦЭС/ПРЭС
30428/2021/СТВ/ЦЭС/АРЭС
30822/2021/СТВ/ЦЭС/ПРЭС | ПС 35/10 кВ «Юцкая».
30430/2021/СТВ/ЦЭС/МРЭС | ПС 110/35/10 кВ «Железноводская».
30434/2021/СТВ/ЦЭС/НРЭС | ПС 35/10 кВ «Насосная Россия».
30435/2021/СТВ/ЦЭС/ПРЭС | ПС 110/10 кВ «ПТФ».
30904/2021/СТВ/ЦЭС/ПРЭС | ПС 35/10 кВ "Ясная Поляна-1"
30441/2021/СТВ/ЦЭС/ПРЭС | ПС 110/10 кВ «ПТФ».
30444/2021/СТВ/ЦЭС/ПРЭС | ПС 35/10 кВ «Юцкая».
30445/2021/СТВ/ЦЭС/МРЭС | ПС 35/10 кВ «Марьины Колодцы».
30462/2021/СТВ/ЦЭС/ПРЭС | ПС 110/10 кВ «Белый Уголь».
30470/2021/СТВ/ЦЭС/МРЭС | ПС 35/6 кВ «Овощевод».
30479/2021/СТВ/ЦЭС/ПРЭС | ПС 110/35/10 кВ «Ессентуки-2».
30490/2021/СТВ/ЦЭС/НРЭС | ПС 110/10 кВ «Журавская».
30497/2021/СТВ/ЦЭС/ПРЭС | ПС 110/35/10 кВ «Железноводская».
30498/2021/СТВ/ЦЭС/ПРЭС | ПС 35/10 кВ «Бекешевская».
30505/2021/СТВ/ЦЭС/КРЭС | ПС 35/10 кВ «Крымгереевская».
30963/2021/СТВ/ЦЭС/МРЭС | ПС 35/6 кВ «Бутылочный завод».
30509/2021/СТВ/ЦЭС/ПРЭС | ПС 35/10 кВ «Юцкая».
30510/2021/СТВ/ЦЭС/ПРЭС | ПС 110/10 кВ «Бештаугорец».
30511/2021/СТВ/ЦЭС/ПРЭС | ПС 110/10 кВ «Ясная Поляна-2».
30512/2021/СТВ/ЦЭС/ПРЭС | ПС 110/10 кВ «Бештаугорец».
30791/2021/СТВ/ЦЭС/ПРЭС | ПС 110/35/10 кВ "Зеленогорская"
30531/2021/СТВ/ЦЭС/МРЭС | ПС 110/10 кВ «Кинжал».
30517/2021/СТВ/ЦЭС/ПРЭС | ПС 110/35/10 кВ «Суворовская».
30545/2021/СТВ/ЦЭС/МРЭС | ПС 110/10 кВ «Провал».
31109/2021/СТВ/ЦЭС/МРЭС | ПС 110/35/6 кВ «Мин-Воды-2».
29308/2020/СТВ/ЦЭС/ПРЭС | ПС 110/10 кВ «Ясная Поляна-2».
30551/2021/СТВ/ЦЭС/НРЭС | ПС 110/35/10 кВ "Новоселицкая"
30537/2021/СТВ/ЦЭС/ПРЭС | ПС 110/35/10 кВ «Суворовская».
30538/2021/СТВ/ЦЭС/МРЭС | ПС 35/6 кВ «Бутылочный завод».
30556/2021/СТВ/ЦЭС/КРЭС | ПС 35/10 кВ «Воровсколесская».
30571/2021/СТВ/ЦЭС/МРЭС | ПС 35/6 кВ «Овощевод»
30576/2021/СТВ/ЦЭС/АРЭС
30575/2021/СТВ/ЦЭС/ПРЭС | ПС 110/35/10 кВ «Суворовская».
30594/2021/СТВ/ЦЭС/ПРЭС | ПС 110/10 кВ «Белый Уголь».
30585/2021/СТВ/ЦЭС/ПРЭС | ПС 110/35/10 кВ «Ессентуки-2».
30598/2021/СТВ/ЦЭС/ПРЭС | ПС 110/10 кВ «Белый Уголь».
30602/2021/СТВ/ЦЭС/ПРЭС | ПС 110/35/10 кВ «Ессентуки-2».
30601/2021/СТВ/ЦЭС/ПРЭС | ПС 110/35/10 кВ «Ессентуки -2».
30608/2021/СТВ/ЦЭС/ПРЭС | ПС 35/10 кВ «Юцкая».
30624/2021/СТВ/ЦЭС/ПРЭС | ПС 110/35/10 кВ «Ессентуки-2».
30610/2021/СТВ/ЦЭС/ПРЭС | ПС 110/35/10 кВ «Железноводская».
30622/2021/СТВ/ЦЭС/ПРЭС | ПС 35/10 кВ «Юцкая».
30927/2021/СТВ/ЦЭС/ПРЭС | ПС 110/35/10 кВ «Зеленогорская».
30957/2021/СТВ/ЦЭС/ПРЭС | ПС 110/10 кВ «ПТФ».
31130/2021/СТВ/ЦЭС/МРЭС | ПС 110/10кВ «Провал».
30654/2021/СТВ/ЦЭС/МРЭС | ПС 35/6 кВ «Овощевод».
30651/2021/СТВ/ЦЭС/ПРЭС | ПС 35/10 кВ «Юцкая».
22429/2020/СТВ/ЦЭС/ПРЭС | ПС 110/35/10 кВ "Ессентуки-2"
30645/2021/СТВ/ЦЭС/ПРЭС | ПС 110/35/10 кВ «Ессентуки-2».
29317/2020/СТВ/ЦЭС/ПРЭС | ПС 35/10 кВ «Юцкая».
30658/2021/СТВ/ЦЭС/ПРЭС | ПС 35/10 кВ «Юцкая».
30675/2021/СТВ/ЦЭС/ПРЭС | ПС 110/35/10 кВ «Суворовская».
30668/2021/СТВ/ЦЭС/ПРЭС | ПС 110/35/10 кВ «Суворовская».
30684/2021/СТВ/ЦЭС/ПРЭС | ПС 110/10 кВ «Белый уголь».
30700/2021/СТВ/ЦЭС/МРЭС | ПС 110/10 кВ «Кинжал».
30688/2021/СТВ/ЦЭС/ПРЭС | ПС 110/35/10 кВ «Суворовская».
30689/2021/СТВ/ЦЭС/ПРЭС | ПС 35/10 кВ «Юцкая».
30697/2021/СТВ/ЦЭС/МРЭС | ПС 330/110/35/1 кВ «Машук».
30701/2021/СТВ/ЦЭС/ПРЭС | ПС 110/10 кВ «Провал».
30702/2021/СТВ/ЦЭС/НРЭС | ПС 110/10 кВ «Журавская».
30031/2020/СТВ/ЦЭС/КРЭС | ПС 35/10 кВ «Воровсколесская».
30706/2021/СТВ/ЦЭС/НРЭС | ПС 110/35/10 кВ «Новоселицкая».
30708/2021/СТВ/ЦЭС/ПРЭС | ПС 110/35/10 кВ «Ессентуки-2».
30709/2021/СТВ/ЦЭС/ПРЭС | ПС 110/35/10 кВ «Ессентуки-2».
30055/2020/СТВ/ЦЭС/АРЭС | ПС 35/10 кВ «Новокавказская».
30721/2021/СТВ/ЦЭС/ПРЭС | ПС 110/10 кВ «Ясная Поляна-2».
30727/2021/СТВ/ЦЭС/ПРЭС | ПС 110/10 кВ «Белый Уголь».
30744/2021/СТВ/ЦЭС/ПРЭС | ПС 110/10 кВ «Ясная Поляна-2».
30748/2021/СТВ/ЦЭС/ПРЭС | ПС 110/35/10 кВ «Ессентуки-2».
30754/2021/СТВ/ЦЭС/ПРЭС | ПС 35/10 кВ «Юцкая».
30761/2021/СТВ/ЦЭС/МРЭС | ПС 35/6 кВ «Овощевод».
30437/2021/СТВ/ЦЭС/НРЭС | ПС 110/35/10 кВ «Новоселицкая».
30764/2021/СТВ/ЦЭС/ПРЭС | ПС 110/35/10 кВ «Железноводская».
30772/2021/СТВ/ЦЭС/ПРЭС | ПС 110/35/10 кВ «Ессентуки-2».
30774/2021/СТВ/ЦЭС/ПРЭС | ПС 110/10 кВ «Новобештаугорец».
30780/2021/СТВ/ЦЭС/КРЭС | ПС 35/10 кВ «Новый Янкуль».
30781/2021/СТВ/ЦЭС/ПРЭС | ПС 110/35/10 кВ «Ессентуки-2».
30783/2021/СТВ/ЦЭС/ПРЭС | ПС 110/35/10 кВ «Ессентуки-2».
30784/2021/СТВ/ЦЭС/ПРЭС | ПС 110/35/10 кВ «Ессентуки-2».
30786/2021/СТВ/ЦЭС/ПРЭС | ПС 110/35/10 кВ «Ессентуки-2».
30924/2021/СТВ/ЦЭС/ПРЭС | ПС 35/10 кВ «Ясная Поляна-1».
29347/2020/СТВ/ЦЭС/ПРЭС | ПС 110/35/10 кВ "Ессентуки-2"
30796/2021/СТВ/ЦЭС/МРЭС
30797/2021/СТВ/ЦЭС/ПРЭС | ПС 110/35/10 кВ «Ессентуки-2».
29611/2020/СТВ/ЦЭС/ПРЭС | ПС 35/10 кВ «Юцкая».
30803/2021/СТВ/ЦЭС/ПРЭС | ПС 110/35/10 кВ "Ессентуки-2"
30805/2021/СТВ/ЦЭС/МРЭС | ПС 110/35/10 кВ «Железноводская».
30806/2021/СТВ/ЦЭС/КРЭС | ПС 110/35/27,5/10 кВ «Т-302».
30811/2021/СТВ/ЦЭС/ПРЭС | ПС 35/10 кВ «Юцкая».
30820/2021/СТВ/ЦЭС/ПРЭС | ПС 35/10 кВ «Ясная Поляна-1».
29929/2020/СТВ/ЦЭС/ПРЭС | ПС 110/35/10 кВ «Ессентуки-2».
30828/2021/СТВ/ЦЭС/КРЭС | ПС 35/10 кВ «Казинка».
30830/2021/СТВ/ЦЭС/МРЭС | ПС 35/10 кВ «Нагутская».
30831/2021/СТВ/ЦЭС/ПРЭС | ПС 35/10 кВ «Юцкая».
30836/2021/СТВ/ЦЭС/ПРЭС | ПС 110/35/10 кВ "Ессентуки-2"
30855/2021/СТВ/ЦЭС/МРЭС | ПС 35/6 кВ «Овощевод».
30860/2021/СТВ/ЦЭС/ПРЭС | ПС 35/10 кВ «Юцкая».
30864/2021/СТВ/ЦЭС/ПРЭС | ПС 110/35/10 кВ «Ессентуки-2».
30870/2021/СТВ/ЦЭС/МРЭС | ПС 35/6 кВ «Овощевод»
30873/2021/СТВ/ЦЭС/ПРЭС | ПС 110/35/10 кВ «Суворовская».
30899/2021/СТВ/ЦЭС/ПРЭС | ПС 35/10 кВ «Ясная Поляна-1».
30900/2021/СТВ/ЦЭС/МРЭС | ПС 35/6 кВ «Овощевод».
30901/2021/СТВ/ЦЭС/МРЭС | ПС 110/35/6 кВ "Мин-Воды-2"
30903/2021/СТВ/ЦЭС/МРЭС | ПС 110/10 кВ «Провал».
29967/2020/СТВ/ЦЭС/ПРЭС | ПС 110/10 кВ «Белый Уголь».
29971/2020/СТВ/ЦЭС/ПРЭС | ПС 110/35/10 кВ «Ессентуки-2».
30914/2021/СТВ/ЦЭС/МРЭС | ПС 110/35/10 кВ «Железноводская».
30917/2021/СТВ/ЦЭС/ПРЭС | ПС 110/35/10 кВ «Зеленогорская».
30918/2021/СТВ/ЦЭС/МРЭС | ПС 110/35/10 кВ «Железноводская».
30919/2021/СТВ/ЦЭС/ПРЭС | ПС 110/35/10 кВ «Зеленогорская».
30920/2021/СТВ/ЦЭС/АРЭС | ПС 35/10/6 кВ «Калиновская».
30948/2021/СТВ/ЦЭС/МРЭС | ПС 35/6 кВ "Бутылочная"
30926/2021/СТВ/ЦЭС/ПРЭС | ПС 110/35/10 кВ «Суворовская».
28273/2020/СТВ/ЦЭС/МРЭС | ПС 110/35/10 кВ «Железноводская».
30928/2021/СТВ/ЦЭС/МРЭС | ПС 110/35/6 кВ "Мин-Воды-2"
30929/2021/СТВ/ЦЭС/ПРЭС | ПС 110/10 кВ «Белый Уголь».
30930/2021/СТВ/ЦЭС/ПРЭС | ПС 35/10 кВ «Юцкая».
30931/2021/СТВ/ЦЭС/ПРЭС | ПС 110/35/10 кВ "Зеленогорская"
30932/2021/СТВ/ЦЭС/МРЭС | ПС 110/35/10 кВ "Железноводская"
30933/2021/СТВ/ЦЭС/ПРЭС | ПС 110/35/10 кВ «Зеленогорская».
30934/2021/СТВ/ЦЭС/НРЭС | ПС 110/35/10 кВ "Новоселицкая"
30946/2021/СТВ/ЦЭС/ПРЭС | ПС 110/35/10 кВ «Зеленогорская».
28460/2020/СТВ/ЦЭС/МРЭС | ПС 110/35/10 кВ «Железноводская».
30950/2021/СТВ/ЦЭС/МРЭС | ПС 35/6 кВ "Бутылочная"
31465/2021/СТВ/ЦЭС/АРЭС | ПС 110/35/10 кВ «Александровская».
31596/2021/СТВ/ЦЭС/ПРЭС | ПС 110/10 кВ "Провал"
30974/2021/СТВ/ЦЭС/ПРЭС | ПС 35/10 кВ «Бекешевская».
30975/2021/СТВ/ЦЭС/МРЭС | ПС10/35/10кВ «Железноводская».
30976/2021/СТВ/ЦЭС/ПРЭС | ПС 110/10 кВ «Белый Уголь».
30977/2021/СТВ/ЦЭС/ПРЭС | ПС 110/35/10 кВ "Зеленогорская"
30978/2021/СТВ/ЦЭС/МРЭС | ПС 110/35/10 кВ «Железноводская».
30979/2021/СТВ/ЦЭС/ПРЭС | ПС 110/10 кВ «Провал».
30984/2021/СТВ/ЦЭС/МРЭС | ПС 110/10 кВ «Провал».
30987/2021/СТВ/ЦЭС/ПРЭС | ПС 110/35/10 кВ «Ессентуки-2».
30996/2021/СТВ/ЦЭС/ПРЭС | ПС 35/10 кВ «Юцкая».
30997/2021/СТВ/ЦЭС/ПРЭС | ПС 35/10 кВ «Юцкая».
30998/2021/СТВ/ЦЭС/ПРЭС | ПС 110/10 кВ «ПТФ»
30999/2021/СТВ/ЦЭС/ПРЭС | ПС 110/35/10 кВ "Зеленогорская"
31003/2021/СТВ/ЦЭС/АРЭС | ПС 35/10/6 кВ «Грушевская».
31005/2021/СТВ/ЦЭС/ПРЭС | ПС 110/10 кВ "Провал"
31006/2021/СТВ/ЦЭС/НРЭС | ПС 35/10 кВ «Насосная Россия».
31009/2021/СТВ/ЦЭС/АРЭС | ПС 35/10/6 кВ «Калиновская».
31010/2021/СТВ/ЦЭС/ПРЭС | ПС 35/10 кВ «Юцкая».
31012/2021/СТВ/ЦЭС/КРЭС | ПС 35/10 кВ «Новый Янкуль».
31013/2021/СТВ/ЦЭС/КРЭС | ПС 110/10 кВ «Водораздел».
31014/2021/СТВ/ЦЭС/АРЭС | ПС 110/10 «Круглолесская».
31015/2021/СТВ/ЦЭС/ПРЭС | ПС 35/10 «Юцкая».
31016/2021/СТВ/ЦЭС/ПРЭС | ПС 110/10 «ПТФ».
31017/2021/СТВ/ЦЭС/ПРЭС | ПС 110/3510 «ГНС».
31018/2021/СТВ/ЦЭС/КРЭС | ПС 110/35/27,5/10 кВ «Т-302».
31019/2021/СТВ/ЦЭС/КРЭС | ПС 110/10 кВ «Водораздел».
31020/2021/СТВ/ЦЭС/КРЭС | ПС 35/10 кВ «Янкуль».
31021/2021/СТВ/ЦЭС/ПРЭС | ПС 110/35/10 кВ "Железноводская"
31030/2021/СТВ/ЦЭС/МРЭС | ПС 110/35/10 кВ «Железноводская».
31050/2021/СТВ/ЦЭС/ПРЭС | ПС 110/10 кВ «Белый Уголь».
31072/2021/СТВ/ЦЭС/ПРЭС | ПС «Белый Уголь».
31080/2021/СТВ/ЦЭС/ПРЭС | ПС 110/35/10 кВ «Суворовская».
31083/2021/СТВ/ЦЭС/МРЭС | ПС 35/10 кВ «Орбельяновская».
31084/2021/СТВ/ЦЭС/ПРЭС | ПС 35/10 кВ «Юцкая».
31089/2021/СТВ/ЦЭС/ПРЭС | ПС 110/35/10 кВ «Ессентуки-2».
31097/2021/СТВ/ЦЭС/ПРЭС | ПС 110/35/10 кВ «Ессентуки-2».
31839/2021/СТВ/ЦЭС/ПРЭС | ПС 110/35/10 кВ «Зеленогорская».
31126/2021/СТВ/ЦЭС/ПРЭС | ПС 110/35/10 кВ «Ессентуки-2».
31128/2021/СТВ/ЦЭС/НРЭС | ПС 110/35/10 кВ «Новоселицкая».
31864/2021/СТВ/ЦЭС/ПРЭС | ПС 110/10 кВ «Провал»
31131/2021/СТВ/ЦЭС/ПРЭС | ПС 110/10 кВ "Ново-Бештаугорец"
31132/2021/СТВ/ЦЭС/ПРЭС | ПС 110/10 кВ «Ново-Бештаугорская».
31133/2021/СТВ/ЦЭС/ПРЭС | ПС 110/10 кВ "Ново-Бештаугорец"
31135/2021/СТВ/ЦЭС/ПРЭС | ПС 110/10 кВ «Белый Уголь».
31136/2021/СТВ/ЦЭС/МРЭС | ПС 110/10 кВ «Провал».
31141/2021/СТВ/ЦЭС/ПРЭС | ПС 110/35/10 кВ «Ессентуки-2».
31138/2021/СТВ/ЦЭС/ПРЭС | ПС 110/35/10 кВ «Ессентуки-2».
31140/2021/СТВ/ЦЭС/МРЭС | ПС 35/6 кВ «Овощевод».
31160/2021/СТВ/ЦЭС/ПРЭС | ПС 330/110/10 кВ "Ильенко"
31161/2021/СТВ/ЦЭС/ПРЭС | ПС 110/35/10кВ «ГНС».
31152/2021/СТВ/ЦЭС/ПРЭС | ПС 35/10 кВ «Юцкая».
31156/2021/СТВ/ЦЭС/ПРЭС | ПС 110/35/10 кВ «Ессентуки-2».
31157/2021/СТВ/ЦЭС/ПРЭС | ПС 110/10 кВ "Провал"
31167/2021/СТВ/ЦЭС/АРЭС | ПС 35/10/6 кВ «Калиновская».
31182/2021/СТВ/ЦЭС/ПРЭС | ПС 35/10 кВ «Юцкая».
31183/2021/СТВ/ЦЭС/ПРЭС | ПС 110/35/10 кВ «Зеленогорская».
31185/2021/СТВ/ЦЭС/ПРЭС
31188/2021/СТВ/ЦЭС/ПРЭС | ПС 35/10 кВ «Ясная Поляна-1».
31190/2021/СТВ/ЦЭС/ПРЭС | ПС 110/35/10 кВ «Суворовская».
31210/2021/СТВ/ЦЭС/ПРЭС
31219/2021/СТВ/ЦЭС/ПРЭС | ПС 110/10 кВ «Ново-Бештаугорская».
31221/2021/СТВ/ЦЭС/МРЭС | ПС 35/10кВ «Марьины Колодцы».
31987/2021/СТВ/ЦЭС/ПРЭС | ПС 110/35/10 кВ «Ессентуки-2»
31222/2021/СТВ/ЦЭС/ПРЭС | ПС 330/110/10 кВ «Ильенко».
31228/2021/СТВ/ЦЭС/ПРЭС
31230/2021/СТВ/ЦЭС/МРЭС | ПС 6/10 кВ «Кавказ».
31231/2021/СТВ/ЦЭС/ПРЭС | ПС 110/10кВ «ПТФ».
31240/2021/СТВ/ЦЭС/МРЭС | ПС 35/10 кВ «Марьины Колодцы».
31241/2021/СТВ/ЦЭС/МРЭС | ПС 110/35/10 кВ «Железноводская».
31242/2021/СТВ/ЦЭС/ПРЭС | ПС 110/35/10 кВ «Железноводская».
31252/2021/СТВ/ЦЭС/МРЭС | ПС 110/10 кВ «Провал».
31253/2021/СТВ/ЦЭС/ПРЭС | ПС 110/10 кВ «Провал».
31255/2021/СТВ/ЦЭС/МРЭС | ПС 35/10 кВ «Марьины Колодцы».
31265/2021/СТВ/ЦЭС/МРЭС | ПС 110/35/10 кВ «Железноводская».
31259/2021/СТВ/ЦЭС/МРЭС | ПС 110/35/10 кВ «Железноводская».
31263/2021/СТВ/ЦЭС/ПРЭС | ПС 35/10 кВ «Ясная Поляна-1».
31268/2021/СТВ/ЦЭС/ПРЭС | ПС 35/10 кВ «Юцкая».
31284/2021/СТВ/ЦЭС/ПРЭС | ПС 35/10 кВ «Юцкая».
31306/2021/СТВ/ЦЭС/МРЭС | ПС 110/35/10 кВ «Железноводская»
31287/2021/СТВ/ЦЭС/ПРЭС | ПС 110/35/10 кВ «Ессентуки-2».
31291/2021/СТВ/ЦЭС/МРЭС | ПС 35/6 кВ «Овощевод».
31286/2021/СТВ/ЦЭС/ПРЭС | ПС 35/10 кВ «Юцкая».
31988/2021/СТВ/ЦЭС/ПРЭС | ПС 110/35/10 кВ «Ессентуки-2»
31301/2021/СТВ/ЦЭС/МРЭС | ПС 35/6 кВ «Овощевод».
31303/2021/СТВ/ЦЭС/МРЭС | ПС 35/6 кВ «Овощевод».
31316/2021/СТВ/ЦЭС/ПРЭС | ПС 35/10 кВ «Юцкая».
31321/2021/СТВ/ЦЭС/ПРЭС | ПС 110/35/10 кВ «Ессентуки-2».
31327/2021/СТВ/ЦЭС/ПРЭС | ПС 110/35/10 кВ «Железноводская».
31329/2021/СТВ/ЦЭС/ПРЭС | ПС 110/10 кВ «ПТФ».
31331/2021/СТВ/ЦЭС/ПРЭС | ПС 110/10 кВ «Боргустанская».
31332/2021/СТВ/ЦЭС/МРЭС
31334/2021/СТВ/ЦЭС/МРЭС | ПС 35/6 кВ «Бутылочная».
31335/2021/СТВ/ЦЭС/ПРЭС | ПС 110/10 кВ «Боргустанская».
31340/2021/СТВ/ЦЭС/ПРЭС | ПС 110/10 кВ «Боргустанская».
31342/2021/СТВ/ЦЭС/МРЭС | ПС 110/35/10 кВ «Железноводская».
31347/2021/СТВ/ЦЭС/ПРЭС | ПС 110/35/10 кВ «Ессентуки-2».
31349/2021/СТВ/ЦЭС/ПРЭС | ПС 110/10 кВ «ПТФ».
31359/2021/СТВ/ЦЭС/МРЭС | ПС 110/35/10 кВ «Железноводская».
31365/2021/СТВ/ЦЭС/ПРЭС | ПС 110/35/10 кВ «ГНС».
31367/2021/СТВ/ЦЭС/ПРЭС | ПС 110/35/10 кВ «Ессентуки-2».
31368/2021/СТВ/ЦЭС/ПРЭС | ПС 110/10 кВ «Ясная Поляна-2».
31371/2021/СТВ/ЦЭС/ПРЭС | ПС 110/35/10 кВ «Ессентуки-2».
31382/2021/СТВ/ЦЭС/ПРЭС | ПС 110/10 кВ «ПТФ».
31383/2021/СТВ/ЦЭС/ПРЭС | ПС 110/35/10 кВ «Суворовская».
31385/2021/СТВ/ЦЭС/ПРЭС | ПС 110/10 кВ "Провал"
31388/2021/СТВ/ЦЭС/ПРЭС | ПС 110/35/10 кВ «Ессентуки-2».
31390/2021/СТВ/ЦЭС/НРЭС | ПС 110/35/10 кВ «Новоселицкая».
31391/2021/СТВ/ЦЭС/НРЭС | ПС 110/35/10 кВ "Новоселицкая"
31393/2021/СТВ/ЦЭС/ПРЭС | ПС 110/35/10 кВ «Ессентуки-2».
31402/2021/СТВ/ЦЭС/ПРЭС | ПС 110/10 кВ «Боргустанская».
31406/2021/СТВ/ЦЭС/НРЭС | ПС 110/35/10 кВ «Новоселицкая».
31409/2021/СТВ/ЦЭС/ПРЭС | ПС 110/10 кВ «Боргустанская».
31416/2021/СТВ/ЦЭС/ПРЭС | ПС 110/10 кВ «Боргустанская».
31418/2021/СТВ/ЦЭС/ПРЭС | ПС 110/10 кВ «Белый уголь».
31419/2021/СТВ/ЦЭС/ПРЭС | ПС 35/10 кВ «Юцкая».
31422/2021/СТВ/ЦЭС/ПРЭС | ПС 35/10 кВ «Юцкая».
31428/2021/СТВ/ЦЭС/ПРЭС | ПС 110/35/10 кВ «Железноводская».
31432/2021/СТВ/ЦЭС/ПРЭС | ПС 35/10 кВ «Юцкая».
31434/2021/СТВ/ЦЭС/ПРЭС | ПС 110/35/10 кВ «Суворовская».
31435/2021/СТВ/ЦЭС/ПРЭС | ПС 110/10 кВ «Белый Уголь».
31438/2021/СТВ/ЦЭС/ПРЭС | ПС 110/35/10 кВ «Суворовская».
31441/2021/СТВ/ЦЭС/КРЭС | ПС 110/10 кВ «Солуно-Дмитриевская».
31439/2021/СТВ/ЦЭС/МРЭС | ПС 110/35/10 кВ «Железноводская».
31446/2021/СТВ/ЦЭС/МРЭС | ПС 35/6 кВ "Бутылочная".
31451/2021/СТВ/ЦЭС/ПРЭС
31452/2021/СТВ/ЦЭС/КРЭС
31455/2021/СТВ/ЦЭС/АРЭС | ПС 35/10 кВ «Круглолесское».
31457/2021/СТВ/ЦЭС/ПРЭС | ПС 35/10 кВ «Юцкая».
31990/2021/СТВ/ЦЭС/ПРЭС | ПС 110/35/10 кВ «Ессентуки-2»
31468/2021/СТВ/ЦЭС/МРЭС
31469/2021/СТВ/ЦЭС/ПРЭС | ПС 110/10 кВ «Провал».
31472/2021/СТВ/ЦЭС/ПРЭС
31475/2021/СТВ/ЦЭС/ПРЭС
31476/2021/СТВ/ЦЭС/МРЭС
31477/2021/СТВ/ЦЭС/ПРЭС
31478/2021/СТВ/ЦЭС/КРЭС
31479/2021/СТВ/ЦЭС/ПРЭС
31480/2021/СТВ/ЦЭС/АРЭС
31481/2021/СТВ/ЦЭС/ПРЭС
31482/2021/СТВ/ЦЭС/МРЭС
31483/2021/СТВ/ЦЭС/ПРЭС | ПС 110/10 кВ «Провал».
31484/2021/СТВ/ЦЭС/ПРЭС | ПС 35/10 кВ «Юцкая».
31485/2021/СТВ/ЦЭС/ПРЭС | ПС 35/10 кВ «Юцкая».
31486/2021/СТВ/ЦЭС/ПРЭС
31489/2021/СТВ/ЦЭС/КРЭС
31487/2021/СТВ/ЦЭС/ПРЭС
31490/2021/СТВ/ЦЭС/МРЭС
31491/2021/СТВ/ЦЭС/АРЭС
31492/2021/СТВ/ЦЭС/МРЭС
31493/2021/СТВ/ЦЭС/ПРЭС | ПС 110/35/10 кВ «Зеленогорская».
31494/2021/СТВ/ЦЭС/МРЭС
31496/2021/СТВ/ЦЭС/ПРЭС
31499/2021/СТВ/ЦЭС/ПРЭС | ПС 110/35/10 кВ «Зеленогорская».
31505/2021/СТВ/ЦЭС/ПРЭС
31507/2021/СТВ/ЦЭС/ПРЭС | ПС 110/10 кВ «Провал».
31503/2021/СТВ/ЦЭС/АРЭС | ПС 35/10/6 кВ «Новокавказская».
31516/2021/СТВ/ЦЭС/МРЭС | ПС 110/35/6 кВ «Мин-Воды-2».
31517/2021/СТВ/ЦЭС/МРЭС | ПС 110/35/10 кВ «Железноводская».
31520/2021/СТВ/ЦЭС/НРЭС | ПС 110/10 кВ «Журавская».
31523/2021/СТВ/ЦЭС/МРЭС | ПС 35/10 кВ «Нагутская».
31524/2021/СТВ/ЦЭС/АРЭС | ПС 35/10/6 кВ «Новокавказская»
31529/2021/СТВ/ЦЭС/МРЭС | ПС 110/35/6 кВ "Мин-Воды-2"
31530/2021/СТВ/ЦЭС/ПРЭС | ПС 110/35/10 кВ «Ессентуки-2».
31532/2021/СТВ/ЦЭС/ПРЭС | ПС 110/35/10 кВ «Ессентуки-2».
31536/2021/СТВ/ЦЭС/ПРЭС | ПС 110/35/10 кВ «Железноводская».
31572/2021/СТВ/ЦЭС/ПРЭС | ПС 110/35/10 кВ «Ессентуки-2».
31573/2021/СТВ/ЦЭС/ПРЭС | ПС 110/35/10 кВ «Ессентуки-2».
31575/2021/СТВ/ЦЭС/ПРЭС | ПС 110/35/10 кВ «Ессентуки-2».
31577/2021/СТВ/ЦЭС/ПРЭС | ПС 110/35/10 кВ «Ессентуки-2».
31579/2021/СТВ/ЦЭС/НРЭС | ПС 35/10 кВ «Насосная Россия».
31581/2021/СТВ/ЦЭС/ПРЭС | ПС 110/35/10 кВ «Ессентуки-2».
31582/2021/СТВ/ЦЭС/ПРЭС | ПС 110/35/10 кВ «Железноводская».
31583/2021/СТВ/ЦЭС/ПРЭС | ПС 110/35/10 кВ «Ессентуки-2».
31586/2021/СТВ/ЦЭС/ПРЭС | ПС 110/35/10 кВ "Зеленогорская"
31589/2021/СТВ/ЦЭС/ПРЭС | ПС 110/10 кВ «Боргустанская».
31592/2021/СТВ/ЦЭС/МРЭС | ПС 110/35/10 кВ "Железноводская".
31594/2021/СТВ/ЦЭС/МРЭС | ПС 110/35/10 кВ «Железноводская».
31994/2021/СТВ/ЦЭС/ПРЭС | ПС 110/35/10 кВ «Ессентуки-2»
31597/2021/СТВ/ЦЭС/МРЭС | ПС 35/10 кВ «Орбельяновская».
31603/2021/СТВ/ЦЭС/НРЭС | ПС 110/35/10 кВ "Новоселицкая"
31608/2021/СТВ/ЦЭС/ПРЭС | ПС 110/35/10 кВ «Ессентуки-2».
31609/2021/СТВ/ЦЭС/КРЭС | ПС 35/10 кВ «Крымгиреевская».
31619/2021/СТВ/ЦЭС/ПРЭС | ПС 110/35/10 кВ «ГНС».
31621/2021/СТВ/ЦЭС/ПРЭС | ПС 110/35/10 кВ "Ессентуки-2"
31622/2021/СТВ/ЦЭС/ПРЭС | ПС 110/35/10 кВ "Ессентуки-2"
31623/2021/СТВ/ЦЭС/ПРЭС | ПС 110/35/10 кВ "Ессентуки-2"
31624/2021/СТВ/ЦЭС/ПРЭС | ПС 110/35/10 кВ "Ессентуки-2"
31626/2021/СТВ/ЦЭС/ПРЭС | ПС 110/35/10 кВ "Ессентуки-2"
31627/2021/СТВ/ЦЭС/ПРЭС | ПС 110/35/10 кВ "Ессентуки-2"
31628/2021/СТВ/ЦЭС/ПРЭС | ПС 110/35/10 кВ "Ессентуки-2"
31630/2021/СТВ/ЦЭС/ПРЭС | ПС 110/35/10 кВ "Ессентуки-2"
31631/2021/СТВ/ЦЭС/ПРЭС | ПС 110/35/10 кВ "Ессентуки-2"
31632/2021/СТВ/ЦЭС/ПРЭС | ПС 110/35/10 кВ "Ессентуки-2"
31633/2021/СТВ/ЦЭС/ПРЭС | ПС 110/10 кВ «ПТФ».
31634/2021/СТВ/ЦЭС/ПРЭС | ПС 110/35/10 кВ "Ессентуки-2"
31635/2021/СТВ/ЦЭС/ПРЭС | ПС 110/35/10 кВ "Ессентуки-2"
31636/2021/СТВ/ЦЭС/ПРЭС | ПС 110/35/10 кВ "Ессентуки-2"
31644/2021/СТВ/ЦЭС/МРЭС | ПС 110/35/10 кВ «Железноводская»
31648/2021/СТВ/ЦЭС/ПРЭС | ПС 110/10 кВ «ПТФ».
31652/2021/СТВ/ЦЭС/ПРЭС | ПС 35/10 кВ «Юцкая».
31668/2021/СТВ/ЦЭС/ПРЭС | ПС 110/35/10 кВ "Зеленогорская"
31672/2021/СТВ/ЦЭС/МРЭС | ПС 35/10 кВ «Гражданская».
31683/2021/СТВ/ЦЭС/ПРЭС | ПС 110/35/10 кВ "Железноводская"
31695/2021/СТВ/ЦЭС/МРЭС | ПС 110/6 кВ "Т-303".
31697/2021/СТВ/ЦЭС/ПРЭС | ПС 35/10 кВ «Юцкая».
31716/2021/СТВ/ЦЭС/ПРЭС | ПС 110/10 кВ «Белый Уголь».
31724/2021/СТВ/ЦЭС/МРЭС | ПС 35/6 кВ «Овощевод».
31731/2021/СТВ/ЦЭС/ПРЭС
31736/2021/СТВ/ЦЭС/ПРЭС | ПС 35/10 кВ «Юцкая».
32002/2021/СТВ/ЦЭС/ПРЭС | ПС 110/35/10 кВ «Ессентуки-2»
31738/2021/СТВ/ЦЭС/МРЭС | ПС 110/10 кВ «Провал».
31739/2021/СТВ/ЦЭС/ПРЭС | ПС 110/35/10 кВ «Ессентуки-2».
32003/2021/СТВ/ЦЭС/ПРЭС | ПС 110/35/10 кВ «Ессентуки-2»
31748/2021/СТВ/ЦЭС/ПРЭС | ПС 110/35/10 кВ «Зеленогорская».
31759/2021/СТВ/ЦЭС/МРЭС | ПС 110/10 кВ «Кинжал».
31773/2021/СТВ/ЦЭС/НРЭС | ПС 110/10 кВ «Усилие».
31765/2021/СТВ/ЦЭС/ПРЭС | ПС 110/10 кВ «Провал»
31737/2021/СТВ/ЦЭС/ПРЭС | ПС 110/35/10 кВ «Железноводская».
31790/2021/СТВ/ЦЭС/ПРЭС | ПС 110/35/10 кВ «Ессентуки-2»
31786/2021/СТВ/ЦЭС/ПРЭС | ПС 110/35/10 кВ «Ессентуки-2».
31789/2021/СТВ/ЦЭС/ПРЭС | ПС 110/35/10 кВ «Суворовская».
31764/2021/СТВ/ЦЭС/МРЭС | ПС 35/6 кВ «Бутылочный завод»
31792/2021/СТВ/ЦЭС/ПРЭС | ПС 110/35/10 кВ «Суворовская».
31805/2021/СТВ/ЦЭС/АРЭС
31813/2021/СТВ/ЦЭС/ПРЭС
31817/2021/СТВ/ЦЭС/ПРЭС | ПС 35/10 кВ «Юцкая».
31823/2021/СТВ/ЦЭС/МРЭС | ПС 110/35/6 кВ «Мин-Воды-2»
31743/2021/СТВ/ЦЭС/ПРЭС | ПС 110/35/10 кВ "Бекешевская"
31824/2021/СТВ/ЦЭС/ПРЭС | ПС 110/35/10 кВ "Ессентуки-2"
31822/2021/СТВ/ЦЭС/КРЭС | ПС 35/10 кВ «Воровсколесская»
31833/2021/СТВ/ЦЭС/КРЭС
31832/2021/СТВ/ЦЭС/ПРЭС | ПС 110/10 кВ «Ясная Поляна-2
31837/2021/СТВ/ЦЭС/ПРЭС | ПС 110/35/10 кВ «Зеленогорская»
31829/2021/СТВ/ЦЭС/МРЭС | ПС 110/10 кВ «Провал»
31842/2021/СТВ/ЦЭС/ПРЭС | ПС 110/35/10 кВ «Ессентуки-2».
31844/2021/СТВ/ЦЭС/МРЭС | ПС 110/35/10 кВ «Железноводская»
31845/2021/СТВ/ЦЭС/ПРЭС | ПС 110/35/10 кВ «Ессентуки-2».
31848/2021/СТВ/ЦЭС/ПРЭС | ПС 110/10 кВ «Белый Уголь».
31851/2021/СТВ/ЦЭС/ПРЭС | ПС 110/35/10 кВ «Ессентуки-2».
31860/2021/СТВ/ЦЭС/ПРЭС | ПС 110/35/10 кВ «Ессентуки-2».
31863/2021/СТВ/ЦЭС/ПРЭС | ПС 35/10 кВ «Юцкая».
31904/2021/СТВ/ЦЭС/ПРЭС | ПС 110/35/10 кВ «Железноводская»
31961/2021/СТВ/ЦЭС/ПРЭС | ПС 110/35/10 кВ «Ессентуки-2»
31874/2021/СТВ/ЦЭС/КРЭС | ПС 35/10 кВ «Янкуль»
31885/2021/СТВ/ЦЭС/МРЭС | ПС 110/35/6 кВ "Мин-Воды-2"
31888/2021/СТВ/ЦЭС/МРЭС | ПС 110/35/6 кВ "Мин-Воды-2"
31892/2021/СТВ/ЦЭС/МРЭС | ПС 110/35/6 кВ "Мин-Воды-2"
31895/2021/СТВ/ЦЭС/МРЭС | ПС 110/35/6 кВ "Мин-Воды-2"
31899/2021/СТВ/ЦЭС/МРЭС | ПС 110/35/6 кВ "Мин-Воды-2"
31900/2021/СТВ/ЦЭС/МРЭС | ПС 110/35/6 кВ "Мин-Воды-2"
31901/2021/СТВ/ЦЭС/МРЭС | ПС 110/35/6 кВ "Мин-Воды-2"
31896/2021/СТВ/ЦЭС/НРЭС | ПС 110/10 кВ «Журавская».
31897/2021/СТВ/ЦЭС/ПРЭС | ПС 110/35/10 кВ «Ессентуки-2»
32143/2021/СТВ/ЦЭС/МРЭС | ПС 110/35/6 кВ «Аэропорт»
31913/2021/СТВ/ЦЭС/ПРЭС | ПС 110/35/10 кВ "Ессентуки-2"
31925/2021/СТВ/ЦЭС/ПРЭС | ПС 110/10кВ «Провал».
31926/2021/СТВ/ЦЭС/ПРЭС | ПС 110/10 кВ «Новобештаугорец»
31928/2021/СТВ/ЦЭС/ПРЭС | ПС 110/10 кВ "Провал"
31779/2021/СТВ/ЦЭС/ПРЭС | ПС 110/10 кВ «ПТФ»
31936/2021/СТВ/ЦЭС/МРЭС | ПС 110/35/6 кВ "Мин-Воды-2"
31942/2021/СТВ/ЦЭС/ПРЭС | ПС 110/35/10 кВ «Ессентуки-2»
31950/2021/СТВ/ЦЭС/МРЭС | ПС 35/6 кВ «Овощевод»
31951/2021/СТВ/ЦЭС/МРЭС | ПС 35/6 кВ «Овощевод»
31952/2021/СТВ/ЦЭС/ПРЭС | ПС 330/110/10 кВ «Ильенко»
31953/2021/СТВ/ЦЭС/АРЭС | ПС 110/35/10 кВ «Александровская»
32009/2021/СТВ/ЦЭС/ПРЭС | ПС 110/35/10 кВ «Железноводская»
31959/2021/СТВ/ЦЭС/МРЭС | ПС 35/6 кВ «Овощевод»
31963/2021/СТВ/ЦЭС/МРЭС | ПС 35/6 кВ «Овощевод»
31980/2021/СТВ/ЦЭС/МРЭС | ПС 35/10 кВ «Иноземцево»
31974/2021/СТВ/ЦЭС/МРЭС | ПС 110/10 кВ "Провал"
31975/2021/СТВ/ЦЭС/МРЭС | ПС 110/10 кВ "Провал"
31976/2021/СТВ/ЦЭС/ПРЭС | ПС 110/35/10 кВ «Ессентуки-2»
31966/2021/СТВ/ЦЭС/МРЭС | ПС 35/6 кВ «Овощевод»
31967/2021/СТВ/ЦЭС/ПРЭС | ПС 110/35/10 кВ "ГНС"
31968/2021/СТВ/ЦЭС/ПРЭС | ПС 110/10 кВ «Провал».
31969/2021/СТВ/ЦЭС/ПРЭС | ПС 110/35/10 кВ «Суворовская»
31970/2021/СТВ/ЦЭС/НРЭС | ПС 35/10 кВ «Чернолесская»
31977/2021/СТВ/ЦЭС/МРЭС | ПС 110/10 кВ "Провал"
31978/2021/СТВ/ЦЭС/ПРЭС | ПС 110/35/10 кВ «Суворовская»
31986/2021/СТВ/ЦЭС/ПРЭС | ПС 110/10 кВ "Провал"
32010/2021/СТВ/ЦЭС/МРЭС | ПС 35/6 кВ «Овощевод»
32011/2021/СТВ/ЦЭС/ПРЭС | ПС 35/10 кВ «Юцкая»
32195/2021/СТВ/ЦЭС/МРЭС | ПС 35/6 кВ «Овощевод»
28271/2020/СТВ/ЦЭС/ПРЭС | ПС 110/10 кВ "Провал"
31867/2021/СТВ/ЦЭС/ПРЭС | ПС 110/35/10 кВ "Железноводская"
28726/2020/СТВ/ЦЭС/ПРЭС | ПС 110/10 кВ «Ясная Поляна-2».
31220/2021/СТВ/ЦЭС/АРЭС | ПС 35/10/6 кВ «Калиновская».
31297/2021/СТВ/ЦЭС/МРЭС | ПС 110/10 кВ «Провал».
32004/2021/СТВ/ЦЭС/ПРЭС | ПС 110/10 кВ «Ясная Поляна - 2»
32005/2021/СТВ/ЦЭС/ПРЭС | ПС 110/10 кВ «Ясная Поляна - 2»
32007/2021/СТВ/ЦЭС/ПРЭС | ПС 110/35/10 кВ «Ессентуки-2»
32008/2021/СТВ/ЦЭС/ПРЭС | ПС 110/35/10 кВ «Ессентуки-2»
32027/2021/СТВ/ЦЭС/ПРЭС | ПС 110/35/10 кВ «Суворовская»
32013/2021/СТВ/ЦЭС/ПРЭС | ПС 110/35/10 кВ «Зеленогорская»
32014/2021/СТВ/ЦЭС/МРЭС | ПС 35/6 кВ «Овощевод».
32015/2021/СТВ/ЦЭС/НРЭС | ПС 35/10 кВ «Чернолесская»
32018/2021/СТВ/ЦЭС/КРЭС | ПС 35/10 кВ «Воровсколесская»
32176/2021/СТВ/ЦЭС/ПРЭС | ПС 110/10 кВ «ПТФ»
32020/2021/СТВ/ЦЭС/ПРЭС | ПС 110/35/10 кВ «Ессентуки-2»
30907/2021/СТВ/ЦЭС/МРЭС | ПС 110/10 кВ «Провал».
32028/2021/СТВ/ЦЭС/МРЭС | ПС 110/35/10 кВ «Железноводская»
32032/2021/СТВ/ЦЭС/МРЭС | ПС 35/10 кВ «Нагутская»
32034/2021/СТВ/ЦЭС/ПРЭС | ПС 110/10 кВ «Боргустанская»
32037/2021/СТВ/ЦЭС/МРЭС | ПС 35/6 кВ «Бутылочный завод».
32038/2021/СТВ/ЦЭС/МРЭС | ПС 35/6 кВ «Бутылочный завод».
32051/2021/СТВ/ЦЭС/ПРЭС | ПС 110/35/10 кВ «Ессентуки-2»
32075/2021/СТВ/ЦЭС/ПРЭС | ПС 110/35/10 кВ "Железноводская"
32061/2021/СТВ/ЦЭС/МРЭС | ПС 35/6 кВ «Овощевод»
32072/2021/СТВ/ЦЭС/МРЭС | ПС 110/35/6 кВ «Мин-Воды-2»
32030/2021/СТВ/ЦЭС/ПРЭС | ПС 110/10 кВ "Белый Уголь"
32055/2021/СТВ/ЦЭС/ПРЭС | ПС 110/10 кВ «Провал»
32059/2021/СТВ/ЦЭС/МРЭС | ПС 110/6 кВ «Т-303»
32083/2021/СТВ/ЦЭС/МРЭС | ПС 110/35/10 кВ «Железноводская»
32085/2021/СТВ/ЦЭС/ПРЭС | ПС 110/10 кВ "Белый Уголь"
32086/2021/СТВ/ЦЭС/ПРЭС | ПС 110/35/10 кВ «Ессентуки-2
32090/2021/СТВ/ЦЭС/ПРЭС | ПС 110/35/10 кВ "Ессентуки-2"
32082/2021/СТВ/ЦЭС/МРЭС
32105/2021/СТВ/ЦЭС/ПРЭС
30264/2020/СТВ/ЦЭС/МРЭС | ПС 6/10 кВ «Кавказ».
32098/2021/СТВ/ЦЭС/ПРЭС | ПС 110/35/10 кВ «Ессентуки-2
32093/2021/СТВ/ЦЭС/ПРЭС
32106/2021/СТВ/ЦЭС/ПРЭС | ПС 110/35/10 кВ «Ессентуки-2
32109/2021/СТВ/ЦЭС/МРЭС | ПС 35/10 кВ «Марьины Колодцы»
32123/2021/СТВ/ЦЭС/МРЭС
32111/2021/СТВ/ЦЭС/МРЭС | ПС 110/35/6 кВ «Мин-Воды-2»
32116/2021/СТВ/ЦЭС/МРЭС
32118/2021/СТВ/ЦЭС/МРЭС
32120/2021/СТВ/ЦЭС/МРЭС
32122/2021/СТВ/ЦЭС/ПРЭС
32124/2021/СТВ/ЦЭС/МРЭС
32114/2021/СТВ/ЦЭС/МРЭС
32157/2021/СТВ/ЦЭС/ПРЭС | ПС 110/35/10 кВ «Ессентуки-2
32158/2021/СТВ/ЦЭС/МРЭС | ПС 35/10 кВ «Орбельяновская»
32150/2021/СТВ/ЦЭС/ПРЭС | ПС 110/35/10 кВ «Ессентуки-2
32151/2021/СТВ/ЦЭС/ПРЭС | ПС 110/35/10 кВ «Ессентуки-2
32153/2021/СТВ/ЦЭС/ПРЭС | ПС 110/35/10 кВ «Ессентуки-2
32096/2021/СТВ/ЦЭС/ПРЭС | ПС 35/10 кВ «Юцкая».
32146/2021/СТВ/ЦЭС/ПРЭС | ПС 110/10 кВ «Провал»
32189/2021/СТВ/ЦЭС/ПРЭС | ПС 35/10 кВ «Юцкая»
31958/2021/СТВ/ЦЭС/ПРЭС | ПС 110/35/10 кВ "Ессентуки-2"
32203/2021/СТВ/ЦЭС/МРЭС | ПС 110/10 кВ «Провал».
32205/2021/СТВ/ЦЭС/МРЭС | ПС 110/35/6 кВ "Мин-Воды-2"
32206/2021/СТВ/ЦЭС/МРЭС | ПС 35/10 кВ «Орбельяновская»
32207/2021/СТВ/ЦЭС/МРЭС | ПС 35/6 кВ «Овощевод»
32202/2021/СТВ/ЦЭС/МРЭС | ПС 35/6 кВ «Бутылочный завод»
32204/2021/СТВ/ЦЭС/МРЭС | ПС 35/10 кВ «Гражданская»
32073/2021/СТВ/ЦЭС/НРЭС | ПС 110/10 кВ «Журавская»
32237/2021/СТВ/ЦЭС/МРЭС | ПС 110/35/6 кВ "Мин-Воды-2"
32238/2021/СТВ/ЦЭС/МРЭС | ПС 35/6 кВ "Бутылочная"
32232/2021/СТВ/ЦЭС/НРЭС | ПС 110/10 кВ «Журавская».
32223/2021/СТВ/ЦЭС/КРЭС | ПС 110/10 кВ «Водораздел».
32226/2021/СТВ/ЦЭС/МРЭС | ПС 110/35/10 кВ "Железноводская"
32214/2021/СТВ/ЦЭС/АРЭС | ПС 35/10 кВ «Северная».
32260/2021/СТВ/ЦЭС/ПРЭС | ПС 330/110/35/10 кВ «Ильенко».
32256/2021/СТВ/ЦЭС/ПРЭС | ПС 110/35/10 кВ «Ессентуки-2».
32250/2021/СТВ/ЦЭС/ПРЭС | ПС 330/110/35/10 кВ «Ильенко».
32242/2021/СТВ/ЦЭС/ПРЭС
32243/2021/СТВ/ЦЭС/ПРЭС
32244/2021/СТВ/ЦЭС/ПРЭС | ПС 330/110/35/10 кВ «Ильенко».
32247/2021/СТВ/ЦЭС/ПРЭС | ПС 110/10 кВ «Провал».
32267/2021/СТВ/ЦЭС/ПРЭС | ПС 110/35/10 кВ "Железноводская"
32269/2021/СТВ/ЦЭС/МРЭС
32273/2021/СТВ/ЦЭС/МРЭС | ПС 35/6 кВ «Бутылочный завод»
32279/2021/СТВ/ЦЭС/МРЭС | ПС 110/35/10 кВ «Железноводская»
32288/2021/СТВ/ЦЭС/ПРЭС | ПС 110/10 кВ «Провал».
32293/2021/СТВ/ЦЭС/ПРЭС | ПС 110/35/10 кВ «Железноводская»
32294/2021/СТВ/ЦЭС/МРЭС | ПС 110/35/10 кВ "Железноводская"
32295/2021/СТВ/ЦЭС/ПРЭС
32296/2021/СТВ/ЦЭС/МРЭС | ПС 6/10 кВ «Кавказ».
32300/2021/СТВ/ЦЭС/ПРЭС
32301/2021/СТВ/ЦЭС/ПРЭС
32303/2021/СТВ/ЦЭС/МРЭС | ПС 35/6 кВ «Бутылочный завод».
32307/2021/СТВ/ЦЭС/ПРЭС | ПС 35/10 кВ «Юцкая».
32313/2021/СТВ/ЦЭС/ПРЭС | ПС 110/10 кВ «ПТФ»
32327/2021/СТВ/ЦЭС/ПРЭС | ПС 110/35/10 кВ «Ессентуки-2
32329/2021/СТВ/ЦЭС/МРЭС
32356/2021/СТВ/ЦЭС/ПРЭС | ПС 110/10 кВ «Провал»
32353/2021/СТВ/ЦЭС/ПРЭС | ПС 110/35/10 кВ «Ессентуки-2
32363/2021/СТВ/ЦЭС/ПРЭС | ПС 110/10 кВ "Ново-Бештаугорец"
32369/2021/СТВ/ЦЭС/МРЭС
32370/2021/СТВ/ЦЭС/МРЭС | ПС 35/6 кВ «Овощевод».
32421/2021/СТВ/ЦЭС/ПРЭС | ПС 110/35/10 кВ «Зеленогорская».
32424/2021/СТВ/ЦЭС/АРЭС | ПС 35/10 кВ «Северная».
32425/2021/СТВ/ЦЭС/ПРЭС | ПС 35/10 кВ «Юцкая».
32427/2021/СТВ/ЦЭС/МРЭС | ПС 35/6 кВ «Овощевод».
32428/2021/СТВ/ЦЭС/ПРЭС | ПС 330/110/35/10 кВ «Ильенко».
32432/2021/СТВ/ЦЭС/ПРЭС | ПС 35/10 кВ «Юцкая».
32434/2021/СТВ/ЦЭС/АРЭС | ПС 35/10/6 кВ «Калиновская»
32436/2021/СТВ/ЦЭС/ПРЭС | ПС 35/10 кВ «Юцкая».
32441/2021/СТВ/ЦЭС/НРЭС | ПС 35/10 кВ «Чернолесская».
32447/2021/СТВ/ЦЭС/ПРЭС | ПС 110/35/10 кВ «Железноводская»
32448/2021/СТВ/ЦЭС/МРЭС | ПС 35/6 кВ «Овощевод».
32451/2021/СТВ/ЦЭС/ПРЭС | ПС 110/10 кВ "Провал"
32456/2021/СТВ/ЦЭС/ПРЭС | ПС 110/10 кВ "Провал"
32458/2021/СТВ/ЦЭС/ПРЭС | ПС 110/35/10 кВ "Ессентуки-2"
32500/2021/СТВ/ЦЭС/ПРЭС | ПС 35/10 кВ "Ясная Поляна-1"
32506/2021/СТВ/ЦЭС/НРЭС | ПС 35/10 кВ «Чернолесская»
32507/2021/СТВ/ЦЭС/ПРЭС | ПС 110/35/10 кВ «Суворовская».
32516/2021/СТВ/ЦЭС/ПРЭС | ПС 35/10 кВ «Юцкая»
32520/2021/СТВ/ЦЭС/ПРЭС | ПС 330/110/35/10 кВ «Ильенко».
32521/2021/СТВ/ЦЭС/ПРЭС | ПС 330/110/35/10 кВ «Ильенко».
32519/2021/СТВ/ЦЭС/ПРЭС | ПС 35/10 кВ "Бештаугорец"
32525/2021/СТВ/ЦЭС/ПРЭС | ПС 330/110/35/10 кВ «Ильенко».
32522/2021/СТВ/ЦЭС/ПРЭС | ПС 330/110/35/10 кВ «Ильенко».
32526/2021/СТВ/ЦЭС/ПРЭС | ПС 330/110/35/10 кВ «Ильенко».
32523/2021/СТВ/ЦЭС/ПРЭС | ПС 110/35/10 кВ «Зеленогорская».
32524/2021/СТВ/ЦЭС/ПРЭС | ПС 110/35/10 кВ "Суворовская"
32562/2021/СТВ/ЦЭС/МРЭС | ПС 35/6 кВ "Бутылочная".
32563/2021/СТВ/ЦЭС/МРЭС | ПС 35/6 кВ "Бутылочная"
32557/2021/СТВ/ЦЭС/ПРЭС | ПС 110/10 кВ «Ясная Поляна-2».
32561/2021/СТВ/ЦЭС/МРЭС | ПС 35/10 кВ «Гражданская».
32564/2021/СТВ/ЦЭС/МРЭС | ПС 110/35/10 кВ "Железноводская"
32565/2021/СТВ/ЦЭС/МРЭС | ПС 35/6 кВ «Овощевод».
32581/2021/СТВ/ЦЭС/ПРЭС | ПС 35/10 кВ «Юцкая».
32585/2021/СТВ/ЦЭС/ПРЭС | ПС 110/10 кВ «Бештаугорец».
32569/2021/СТВ/ЦЭС/КРЭС | ПС 35/10 кВ «Янкуль».
32577/2021/СТВ/ЦЭС/ПРЭС | ПС 110/35/10 кВ "Зеленогорская"
32590/2021/СТВ/ЦЭС/ПРЭС | ПС 110/35/10 кВ «Зеленогорская».
32615/2021/СТВ/ЦЭС/ПРЭС | ПС 110/35/10 кВ "Зеленогорская"
32617/2021/СТВ/ЦЭС/ПРЭС | ПС 110/35/10 кВ «Ессентуки -2».
32620/2021/СТВ/ЦЭС/ПРЭС | ПС 110/35/10 кВ "Ессентуки-2"
32631/2021/СТВ/ЦЭС/ПРЭС | ПС 110/35/10 кВ "Ессентуки-2"
32633/2021/СТВ/ЦЭС/ПРЭС | ПС 110/35/10 кВ «Ессентуки-2
32626/2021/СТВ/ЦЭС/ПРЭС | ПС 110/35/10 кВ "Ессентуки-2"
32632/2021/СТВ/ЦЭС/ПРЭС | ПС 110/35/10 кВ "Ессентуки-2"
32624/2021/СТВ/ЦЭС/ПРЭС | ПС 110/35/10 кВ "Ессентуки-2"
32634/2021/СТВ/ЦЭС/ПРЭС | ПС 110/35/10 кВ "Ессентуки-2"
32635/2021/СТВ/ЦЭС/ПРЭС | ПС 110/35/10 кВ "Ессентуки-2"
32640/2021/СТВ/ЦЭС/МРЭС | ПС 110/35/10 кВ "Железноводская"
32641/2021/СТВ/ЦЭС/МРЭС | ПС 35/6 кВ «Овощевод».
32636/2021/СТВ/ЦЭС/ПРЭС | ПС 35/10 кВ «Юцкая».
32637/2021/СТВ/ЦЭС/ПРЭС | ПС 110/35/10 кВ "Ессентуки-2"
32638/2021/СТВ/ЦЭС/МРЭС | ПС 35/10 кВ «Гражданская».
32639/2021/СТВ/ЦЭС/МРЭС | ПС 35/6 кВ "Бутылочная"
32662/2021/СТВ/ЦЭС/ПРЭС | ПС 110/10 кВ «Бештаугорец».
32642/2021/СТВ/ЦЭС/ПРЭС | ПС 110/35/10 кВ «Ессентуки-2».
32659/2021/СТВ/ЦЭС/ПРЭС | ПС 110/10 кВ «Бештаугорец».
32666/2021/СТВ/ЦЭС/ПРЭС
32651/2021/СТВ/ЦЭС/МРЭС | ПС 110/10 кВ «Провал».
32644/2021/СТВ/ЦЭС/ПРЭС | ПС 110/35/10 кВ «Горячеводская».
32645/2021/СТВ/ЦЭС/ПРЭС | ПС 35/10 кВ «Ясная Поляна-1».
32647/2021/СТВ/ЦЭС/ПРЭС | ПС 110/10 кВ «Бештаугорец».
32650/2021/СТВ/ЦЭС/МРЭС | ПС 35/10 кВ «ДРСУ».
32668/2021/СТВ/ЦЭС/ПРЭС | ПС 110/35/10 кВ «Ессентуки-2».
32685/2021/СТВ/ЦЭС/ПРЭС | ПС 110/35/10 кВ «Ессентуки-2».
32687/2021/СТВ/ЦЭС/ПРЭС | ПС 110/35/10 кВ «Железноводская».
32688/2021/СТВ/ЦЭС/КРЭС
32681/2021/СТВ/ЦЭС/ПРЭС | ПС 110/35/10 кВ «Ессентуки-2».
32684/2021/СТВ/ЦЭС/ПРЭС | ПС 110/35/10 кВ "Железноводская"
32673/2021/СТВ/ЦЭС/ПРЭС | ПС 110/35/10 кВ «Ессентуки-2».
32676/2021/СТВ/ЦЭС/ПРЭС | ПС 35/10 кВ «Юцкая».
32678/2021/СТВ/ЦЭС/ПРЭС | ПС 110/35/10 кВ «Ессентуки-2».
32735/2021/СТВ/ЦЭС/ПРЭС | ПС 35/10 кВ «Юцкая».
32689/2021/СТВ/ЦЭС/ПРЭС | ПС 35/10 кВ «Юцкая».
32727/2021/СТВ/ЦЭС/ПРЭС
32728/2021/СТВ/ЦЭС/ПРЭС | ПС 110/35/10 кВ «Суворовская».
32729/2021/СТВ/ЦЭС/МРЭС
32726/2021/СТВ/ЦЭС/МРЭС
32756/2021/СТВ/ЦЭС/ПРЭС | ПС 35/10 кВ "Ясная Поляна-1"
32762/2021/СТВ/ЦЭС/ПРЭС | ПС 110/35/10 кВ «Суворовская».
32755/2021/СТВ/ЦЭС/ПРЭС | ПС 110/35/10 кВ «Железноводская».
32758/2021/СТВ/ЦЭС/ПРЭС | ПС 110/35/10 кВ «Суворовская».
32759/2021/СТВ/ЦЭС/ПРЭС | ПС 110/35/10 кВ «Суворовская».
32760/2021/СТВ/ЦЭС/МРЭС | ПС 110/35/10 кВ «Железноводская».
32765/2021/СТВ/ЦЭС/МРЭС | ПС 110/10 кВ «Провал».
32757/2021/СТВ/ЦЭС/КРЭС
32763/2021/СТВ/ЦЭС/МРЭС | ПС 35/6 кВ "Бутылочная"
32767/2021/СТВ/ЦЭС/ПРЭС | ПС 110/35/10 кВ «Суворовская».
32775/2021/СТВ/ЦЭС/ПРЭС | ПС 110/35/10 кВ «Зеленогорская».
32788/2021/СТВ/ЦЭС/ПРЭС | ПС 110/10 кВ «Бештаугорец».
32790/2021/СТВ/ЦЭС/МРЭС | ПС 6/10 кВ «Кавказ».
32791/2021/СТВ/ЦЭС/ПРЭС | ПС 35/10 кВ «Юцкая».
32779/2021/СТВ/ЦЭС/НРЭС | ПС 110/35/10 кВ "Новоселицкая"
32774/2021/СТВ/ЦЭС/КРЭС | ПС 35/10 кВ «Новый Янкуль».
32784/2021/СТВ/ЦЭС/МРЭС | ПС 35/6 кВ "Бутылочная"
32776/2021/СТВ/ЦЭС/ПРЭС | ПС 110/10 кВ «Бештаугорец».
32778/2021/СТВ/ЦЭС/ПРЭС
32806/2021/СТВ/ЦЭС/ПРЭС | ПС 110/35/10 кВ "Ессентуки-2"
32822/2021/СТВ/ЦЭС/МРЭС | ПС 35/6 кВ «Овощевод».
32823/2021/СТВ/ЦЭС/ПРЭС
32824/2021/СТВ/ЦЭС/ПРЭС | ПС 35/10 кВ «Юцкая».
32809/2021/СТВ/ЦЭС/ПРЭС | ПС 35/10 кВ «Юцкая».
32811/2021/СТВ/ЦЭС/МРЭС | ПС 330/110/35/10 кВ «Машук».
32802/2021/СТВ/ЦЭС/ПРЭС | ПС 35/10 кВ «Ясная-Поляна 2».
32803/2021/СТВ/ЦЭС/ПРЭС | ПС 110/35/10 кВ "Ессентуки-2"
32795/2021/СТВ/ЦЭС/ПРЭС | ПС 35/10 кВ «Юцкая».
32796/2021/СТВ/ЦЭС/ПРЭС | ПС 35/10 кВ «Юцкая».
32797/2021/СТВ/ЦЭС/ПРЭС | ПС 35/10 кВ «Юцкая».
32813/2021/СТВ/ЦЭС/ПРЭС | ПС 110/35/10 кВ "Ессентуки-2"
32805/2021/СТВ/ЦЭС/ПРЭС | ПС 110/35/10 кВ «Зеленогорская».
32798/2021/СТВ/ЦЭС/ПРЭС | ПС 35/10 кВ «Юцкая».
32799/2021/СТВ/ЦЭС/ПРЭС | ПС 110/35/10 кВ "ГНС"
32862/2021/СТВ/ЦЭС/ПРЭС | ПС 35/10 кВ "Бештаугорец"
32858/2021/СТВ/ЦЭС/ПРЭС | ПС 330/110/10 кВ "Ильенко"
32859/2021/СТВ/ЦЭС/ПРЭС | ПС 35/10 кВ «Юцкая».
32861/2021/СТВ/ЦЭС/МРЭС | ПС 110/35/10 кВ "Железноводская"
32835/2021/СТВ/ЦЭС/ПРЭС | ПС 110/35/10 кВ "Ессентуки-2"
32828/2021/СТВ/ЦЭС/ПРЭС | ПС 110/35/10 кВ «Ессентуки-2».
32825/2021/СТВ/ЦЭС/ПРЭС | ПС 110/35/10 кВ «Бекешевская».
32826/2021/СТВ/ЦЭС/КРЭС
32864/2021/СТВ/ЦЭС/МРЭС | ПС 35/6 кВ «Бутылочный завод».
32866/2021/СТВ/ЦЭС/ПРЭС | ПС 330/110/35/10 кВ «Ильенко».
32867/2021/СТВ/ЦЭС/МРЭС | ПС 110/35/10 кВ «Бекешевская».
32868/2021/СТВ/ЦЭС/ПРЭС | ПС 330/110/10 кВ «Ильенко».
32883/2021/СТВ/ЦЭС/ПРЭС | ПС 110/10 кВ «Ясная Поляна-2».
32872/2021/СТВ/ЦЭС/НРЭС | ПС 110/35/10 кВ «Новоселицкая».
32873/2021/СТВ/ЦЭС/ПРЭС | ПС 35/10 кВ «Юцкая
32886/2021/СТВ/ЦЭС/ПРЭС | ПС 35/10 кВ «Юцкая».
32874/2021/СТВ/ЦЭС/ПРЭС | ПС 35/10 кВ «Юцкая
32875/2021/СТВ/ЦЭС/ПРЭС | ПС 35/10 кВ «Юцкая».
32919/2021/СТВ/ЦЭС/ПРЭС | ПС 110/35/10 кВ "ГНС"
32913/2021/СТВ/ЦЭС/ПРЭС | ПС 110/10 кВ «Белый Уголь».
32892/2021/СТВ/ЦЭС/ПРЭС | ПС 110/35/10 кВ «Ессентуки-2».
32920/2021/СТВ/ЦЭС/ПРЭС
32922/2021/СТВ/ЦЭС/ПРЭС | ПС 330/110/10 кВ "Ильенко"
32925/2021/СТВ/ЦЭС/ПРЭС | ПС 35/10 кВ «Юцкая».
32921/2021/СТВ/ЦЭС/ПРЭС | ПС 110/35/10 кВ "Ессентуки-2"
32955/2021/СТВ/ЦЭС/ПРЭС | ПС 35/10 кВ "Ясная Поляна-1"
32956/2021/СТВ/ЦЭС/ПРЭС | ПС 110/35/10 кВ «Ессентуки-2».
32959/2021/СТВ/ЦЭС/МРЭС | ПС 35/6 кВ «Овощевод».
32962/2021/СТВ/ЦЭС/ПРЭС | ПС 110/10 кВ "Провал"
32965/2021/СТВ/ЦЭС/ПРЭС | ПС 35/10 кВ «Юцкая».
32966/2021/СТВ/ЦЭС/МРЭС | ПС 35/6 кВ "Бутылочная"
32964/2021/СТВ/ЦЭС/МРЭС | ПС 110/35/10 кВ «Железноводская».
32968/2021/СТВ/ЦЭС/ПРЭС | ПС 110/35/10 кВ «Железноводская».
32972/2021/СТВ/ЦЭС/ПРЭС | ПС 110/10 кВ «Провал».
32974/2021/СТВ/ЦЭС/ПРЭС | ПС 35/10 кВ «Юцкая».
32984/2021/СТВ/ЦЭС/ПРЭС | ПС 110/35/10 кВ «Ессентуки-2».
32987/2021/СТВ/ЦЭС/МРЭС | ПС 110/35/10 кВ «Железноводская».
32988/2021/СТВ/ЦЭС/МРЭС | ПС 330/110/35/10 кВ «Машук».
32989/2021/СТВ/ЦЭС/МРЭС | ПС 35/6 кВ "Бутылочная"
32990/2021/СТВ/ЦЭС/МРЭС | ПС 110/35/6 кВ «Мин-Воды-2».
32991/2021/СТВ/ЦЭС/МРЭС | ПС 110/35/10 кВ "Железноводская"
32983/2021/СТВ/ЦЭС/МРЭС | ПС 110/35/10 кВ "Железноводская"
33003/2021/СТВ/ЦЭС/КРЭС | ПС 110/35/27,5/10 кВ "ПС Т-302"
32993/2021/СТВ/ЦЭС/МРЭС | ПС 110/35/10 кВ "Железноводская"
33010/2021/СТВ/ЦЭС/ПРЭС | ПС 110/35/10 кВ «Суворовская».
33027/2021/СТВ/ЦЭС/ПРЭС | ПС 35/10 кВ «Бештаугорец».
33028/2021/СТВ/ЦЭС/ПРЭС | ПС 110/35/10 кВ "Ессентуки-2"
33014/2021/СТВ/ЦЭС/МРЭС | ПС 110/10 кВ «Провал».
33017/2021/СТВ/ЦЭС/ПРЭС | ПС 110/35/10 кВ "Железноводская"
33021/2021/СТВ/ЦЭС/НРЭС | ПС 110/10 кВ «Журавская».
33006/2021/СТВ/ЦЭС/МРЭС | ПС 110/35/10 кВ «Железноводская».
33009/2021/СТВ/ЦЭС/МРЭС | ПС 6/10 кВ «Кавказ».
33018/2021/СТВ/ЦЭС/МРЭС | ПС 110/35/10 кВ "Железноводская"
33029/2021/СТВ/ЦЭС/ПРЭС | ПС 110/10 кВ «Провал».
33031/2021/СТВ/ЦЭС/ПРЭС | ПС 110/35/10 кВ "Железноводская"
33050/2021/СТВ/ЦЭС/МРЭС | ПС 35/6 кВ «Овощевод».
33043/2021/СТВ/ЦЭС/МРЭС | ПС 110/6 кВ «Т-303».
33048/2021/СТВ/ЦЭС/МРЭС | ПС 35/10 кВ «М-Колодцы».
33046/2021/СТВ/ЦЭС/МРЭС | ПС 110/35/10 кВ «Железноводская».
33054/2021/СТВ/ЦЭС/ПРЭС | ПС 110/35/10 кВ «Ессентуки-2».
33085/2021/СТВ/ЦЭС/МРЭС
33086/2021/СТВ/ЦЭС/ПРЭС | ПС 110/35/10 кВ «Ессентуки-2».
33079/2021/СТВ/ЦЭС/МРЭС
33073/2021/СТВ/ЦЭС/ПРЭС
33087/2021/СТВ/ЦЭС/ПРЭС
33068/2021/СТВ/ЦЭС/МРЭС
33081/2021/СТВ/ЦЭС/ПРЭС | ПС 110/35/10 кВ «Суворовская».
33071/2021/СТВ/ЦЭС/ПРЭС | ПС 110/35/10 кВ «Суворовская».
33072/2021/СТВ/ЦЭС/МРЭС
33076/2021/СТВ/ЦЭС/ПРЭС | ПС 110/35/10 кВ «Зеленогорская».
33066/2021/СТВ/ЦЭС/МРЭС
33064/2021/СТВ/ЦЭС/МРЭС | ПС 6/10 кВ «Кавказ».
33115/2021/СТВ/ЦЭС/ПРЭС
33116/2021/СТВ/ЦЭС/ПРЭС
33119/2021/СТВ/ЦЭС/НРЭС | ПС 110/10 кВ «Журавская».
33110/2021/СТВ/ЦЭС/ПРЭС | ПС 110/35/10 кВ «Зеленогорская».
33113/2021/СТВ/ЦЭС/ПРЭС
33114/2021/СТВ/ЦЭС/ПРЭС
33118/2021/СТВ/ЦЭС/МРЭС | ПС 35/6 кВ «Овощевод».
33112/2021/СТВ/ЦЭС/ПРЭС
33091/2021/СТВ/ЦЭС/ПРЭС
33092/2021/СТВ/ЦЭС/ПРЭС
33106/2021/СТВ/ЦЭС/МРЭС | ПС 110/35/10 кВ "Железноводская"
33095/2021/СТВ/ЦЭС/ПРЭС
33099/2021/СТВ/ЦЭС/МРЭС
33090/2021/СТВ/ЦЭС/ПРЭС
33093/2021/СТВ/ЦЭС/ПРЭС
33094/2021/СТВ/ЦЭС/ПРЭС
33158/2021/СТВ/ЦЭС/МРЭС
33160/2021/СТВ/ЦЭС/ПРЭС
33161/2021/СТВ/ЦЭС/ПРЭС | ПС 35/10 кВ "Ясная Поляна-1"
33154/2021/СТВ/ЦЭС/ПРЭС | ПС 110/10 кВ «Богрустанская».
33156/2021/СТВ/ЦЭС/ПРЭС | ПС 110/10 кВ «Богрустанская».
33157/2021/СТВ/ЦЭС/ПРЭС | ПС 110/10 кВ «Богрустанская».
33140/2021/СТВ/ЦЭС/ПРЭС | ПС 110/10 кВ «Богрустанская».
33150/2021/СТВ/ЦЭС/МРЭС | ПС 110/10 кВ «Провал».
33136/2021/СТВ/ЦЭС/ПРЭС | ПС 110/10 кВ «Богрустанская».
33139/2021/СТВ/ЦЭС/МРЭС | ПС 110/10 кВ «Провал».
33127/2021/СТВ/ЦЭС/ПРЭС | ПС 110/35/10 кВ «Суворовская».
33131/2021/СТВ/ЦЭС/ПРЭС | ПС 110/35/10 кВ «Суворовская».
33121/2021/СТВ/ЦЭС/ПРЭС | ПС 110/10 кВ «Белый Уголь».
33123/2021/СТВ/ЦЭС/ПРЭС | ПС 110/35/10 кВ «Ессентуки-2».
33125/2021/СТВ/ЦЭС/ПРЭС | ПС 110/35/10 кВ «Суворовская».
33128/2021/СТВ/ЦЭС/ПРЭС | ПС 110/35/10 кВ «Суворовская».
33179/2021/СТВ/ЦЭС/МРЭС
33171/2021/СТВ/ЦЭС/ПРЭС | ПС 110/35/10 кВ «Ессентуки-2».
33184/2021/СТВ/ЦЭС/МРЭС
33174/2021/СТВ/ЦЭС/ПРЭС | ПС 110/35/10 кВ "Железноводская"
33175/2021/СТВ/ЦЭС/МРЭС | ПС 35/6 кВ «Овощевод»
33176/2021/СТВ/ЦЭС/МРЭС | ПС 35/6 кВ «Овощевод»
33165/2021/СТВ/ЦЭС/ПРЭС
33167/2021/СТВ/ЦЭС/ПРЭС
33168/2021/СТВ/ЦЭС/ПРЭС
33169/2021/СТВ/ЦЭС/МРЭС | ПС 110/35/10 кВ «Железноводская».
33170/2021/СТВ/ЦЭС/ПРЭС | ПС 110/35/10 кВ «Суворовская».
33163/2021/СТВ/ЦЭС/МРЭС
33164/2021/СТВ/ЦЭС/ПРЭС
33166/2021/СТВ/ЦЭС/МРЭС | ПС 110/10 кВ «Кинжал»
33193/2021/СТВ/ЦЭС/ПРЭС | ПС 110/35/10 кВ "Ессентуки-2"
33194/2021/СТВ/ЦЭС/ПРЭС | ПС 330/110/10 кВ «Ильенко».
33195/2021/СТВ/ЦЭС/ПРЭС | ПС 110/35/10 кВ "Ессентуки-2"
33192/2021/СТВ/ЦЭС/ПРЭС | ПС 110/35/10 кВ "Ессентуки-2"
33217/2021/СТВ/ЦЭС/ПРЭС
33219/2021/СТВ/ЦЭС/АРЭС | ПС 110/10 кВ «Круглолесская».
33220/2021/СТВ/ЦЭС/ПРЭС | ПС 110/35/10 кВ «Ессентуки-2».
33212/2021/СТВ/ЦЭС/ПРЭС | ПС 110/35/10 кВ «Железноводская»
33214/2021/СТВ/ЦЭС/ПРЭС | ПС 110/35/10 кВ «Ессентуки-2».
33203/2021/СТВ/ЦЭС/ПРЭС | ПС 110/35/10 кВ «Суворовская».
33205/2021/СТВ/ЦЭС/МРЭС
33208/2021/СТВ/ЦЭС/МРЭС
33197/2021/СТВ/ЦЭС/МРЭС | ПС 110/10 кВ «Провал».
33210/2021/СТВ/ЦЭС/ПРЭС | ПС 110/35/10 кВ «Ессентуки-2».
33200/2021/СТВ/ЦЭС/МРЭС
33201/2021/СТВ/ЦЭС/ПРЭС
33202/2021/СТВ/ЦЭС/МРЭС | ПС 35/6 кВ «Овощевод».
33204/2021/СТВ/ЦЭС/ПРЭС | ПС 110/35/10 кВ «Ессентуки-2».
33198/2021/СТВ/ЦЭС/ПРЭС | ПС 110/10 кВ «Провал».
33243/2021/СТВ/ЦЭС/ПРЭС | ПС 110/35/10 кВ «Зеленогорская».
33238/2021/СТВ/ЦЭС/ПРЭС | ПС 110/35/10 кВ «Ессентуки-2».
33245/2021/СТВ/ЦЭС/ПРЭС | ПС 110/35/10 кВ "Суворовская "
33229/2021/СТВ/ЦЭС/МРЭС
33230/2021/СТВ/ЦЭС/ПРЭС
33226/2021/СТВ/ЦЭС/МРЭС
33228/2021/СТВ/ЦЭС/ПРЭС | ПС 110/10 кВ «Белый Уголь».
33225/2021/СТВ/ЦЭС/ПРЭС | ПС 110/35/10 кВ «Ессентуки-2».
33280/2021/СТВ/ЦЭС/ПРЭС | ПС 110/35/10 кВ "Ессентуки-2"
33265/2021/СТВ/ЦЭС/ПРЭС | ПС 110/10 кВ «Ясная Поляна-2»
33259/2021/СТВ/ЦЭС/ПРЭС | ПС 110/35/10 кВ «Ессентуки-2».
33276/2021/СТВ/ЦЭС/ПРЭС | ПС 110/35/10 кВ «Ессентуки-2».
33263/2021/СТВ/ЦЭС/ПРЭС | ПС 110/35/10 кВ «Железноводская»
33256/2021/СТВ/ЦЭС/ПРЭС
33298/2021/СТВ/ЦЭС/ПРЭС | ПС 110/35/10 кВ «Ессентуки-2».
33288/2021/СТВ/ЦЭС/КРЭС | ПС 110/10 кВ «Водораздел».
33329/2021/СТВ/ЦЭС/НРЭС | ПС 35/10 кВ «Насосная Россия».
33330/2021/СТВ/ЦЭС/ПРЭС | ПС 110/10кВ «Провал».
33332/2021/СТВ/ЦЭС/ПРЭС | ПС 110/10кВ «Провал».
33302/2021/СТВ/ЦЭС/ПРЭС | ПС 110/35/10 кВ «Ессентуки-2».
33352/2021/СТВ/ЦЭС/ПРЭС | ПС 110/35/10 кВ «Железноводская».
33342/2021/СТВ/ЦЭС/ПРЭС
33356/2021/СТВ/ЦЭС/КРЭС | ПС 110/10 кВ «Водораздел».
33345/2021/СТВ/ЦЭС/ПРЭС | ПС 110/35/10 кВ «Ессентуки-2».
33349/2021/СТВ/ЦЭС/ПРЭС | ПС 35/10 кВ «Юцкая».
33339/2021/СТВ/ЦЭС/ПРЭС | ПС 110/35/10 кВ «Бекешевская».
33340/2021/СТВ/ЦЭС/ПРЭС | ПС 110/35/10 кВ «Ессентуки-2».
33344/2021/СТВ/ЦЭС/ПРЭС | ПС 110/35/10 кВ «Зеленогорская».
33333/2021/СТВ/ЦЭС/ПРЭС | ПС 110/35/10 кВ «Ясная Поляна-1».
33334/2021/СТВ/ЦЭС/ПРЭС | ПС 35/10 кВ «Юцкая».
33338/2021/СТВ/ЦЭС/ПРЭС
33361/2021/СТВ/ЦЭС/АРЭС | ПС 35/10 кВ «Северная».
33363/2021/СТВ/ЦЭС/АРЭС
33364/2021/СТВ/ЦЭС/ПРЭС | ПС 35/10 кВ «Юцкая».
33373/2021/СТВ/ЦЭС/ПРЭС | ПС 110/35/10 кВ "ГНС"
33375/2021/СТВ/ЦЭС/ПРЭС | ПС 110/35/10 кВ "ГНС"
33381/2021/СТВ/ЦЭС/ПРЭС | ПС 110/35/10 кВ "ГНС"
33366/2021/СТВ/ЦЭС/ПРЭС
33367/2021/СТВ/ЦЭС/ПРЭС | ПС 110/35/10 кВ "ГНС"
33370/2021/СТВ/ЦЭС/ПРЭС | ПС 110/35/10 кВ "ГНС"
33371/2021/СТВ/ЦЭС/ПРЭС | ПС 110/35/10 кВ "ГНС"
33369/2021/СТВ/ЦЭС/ПРЭС | ПС 110/35/10 кВ "ГНС"
33384/2021/СТВ/ЦЭС/ПРЭС | ПС 110/35/10 кВ «Зеленогорская»
33412/2021/СТВ/ЦЭС/ПРЭС | ПС 110/10 кВ "Белый Уголь"
33410/2021/СТВ/ЦЭС/ПРЭС | ПС 110/10 кВ "Белый Уголь"
33396/2021/СТВ/ЦЭС/ПРЭС | ПС 110/35/10 кВ «Ессентуки-2».
33392/2021/СТВ/ЦЭС/ПРЭС | ПС 110/10 кВ «Провал».
33407/2021/СТВ/ЦЭС/КРЭС | ПС 35/10 кВ «Крымгиреевская».
33413/2021/СТВ/ЦЭС/МРЭС
33406/2021/СТВ/ЦЭС/ПРЭС | ПС 110/10 кВ «Бештаугорец».
33394/2021/СТВ/ЦЭС/ПРЭС | ПС 110/10 кВ «Белый Уголь».
33411/2021/СТВ/ЦЭС/ПРЭС | ПС 110/35/10 кВ «Зеленогорская».
33399/2021/СТВ/ЦЭС/ПРЭС | ПС 110/10 кВ "Провал"
33391/2021/СТВ/ЦЭС/МРЭС
33397/2021/СТВ/ЦЭС/ПРЭС
33398/2021/СТВ/ЦЭС/МРЭС
33390/2021/СТВ/ЦЭС/МРЭС
33427/2021/СТВ/ЦЭС/МРЭС
33431/2021/СТВ/ЦЭС/КРЭС | ПС 35/10 кВ «Воровсколесская».
33432/2021/СТВ/ЦЭС/НРЭС | ПС 110/10 кВ «Журавская».
33426/2021/СТВ/ЦЭС/ПРЭС | ПС 110/35/10 кВ «Суворовская».
33416/2021/СТВ/ЦЭС/ПРЭС | ПС 35/10 кВ «Бештаугорец».
33441/2021/СТВ/ЦЭС/КРЭС | ПС 35/10 кВ «Крымгиреевская».
33439/2021/СТВ/ЦЭС/ПРЭС | ПС 110/10 кВ "Провал"
33465/2021/СТВ/ЦЭС/ПРЭС | ПС 110/10 кВ «Бештаугорец»
33455/2021/СТВ/ЦЭС/ПРЭС | ПС 35/10 кВ «Юцкая».
33481/2021/СТВ/ЦЭС/НРЭС | ПС 110/35/10 кВ "Новоселицкая"
33475/2021/СТВ/ЦЭС/ПРЭС
33477/2021/СТВ/ЦЭС/АРЭС
33479/2021/СТВ/ЦЭС/МРЭС | ПС 110/35/10 кВ «Суворовская».
33464/2021/СТВ/ЦЭС/МРЭС
33467/2021/СТВ/ЦЭС/КРЭС | ПС 35/10 кВ «Воровсколесская»
33470/2021/СТВ/ЦЭС/МРЭС | ПС 35/6 кВ «Овощевод».
33457/2021/СТВ/ЦЭС/ПРЭС | ПС 110/35/10 кВ «Железноводская»
33458/2021/СТВ/ЦЭС/ПРЭС | ПС 110/35/10 кВ «Ессентуки-2».
33461/2021/СТВ/ЦЭС/ПРЭС | ПС 110/35/10 кВ «Ессентуки-2».
33462/2021/СТВ/ЦЭС/МРЭС
33463/2021/СТВ/ЦЭС/МРЭС | ПС 110/10 кВ «Кинжал».
33492/2021/СТВ/ЦЭС/ПРЭС | ПС 110/35/10 кВ "Ессентуки-2"
33496/2021/СТВ/ЦЭС/ПРЭС
33489/2021/СТВ/ЦЭС/ПРЭС | ПС 110/35/10 кВ «Ессентуки-2».
33505/2021/СТВ/ЦЭС/МРЭС | ПС 35/6 кВ "Овощевод ".
33498/2021/СТВ/ЦЭС/ПРЭС | ПС 110/35/10 кВ «Бекешевская».
33486/2021/СТВ/ЦЭС/ПРЭС | ПС 110/35/10 кВ "ГНС"
33487/2021/СТВ/ЦЭС/ПРЭС | ПС 110/35/10 кВ "ГНС"
33494/2021/СТВ/ЦЭС/ПРЭС | ПС 110/35/10 кВ «Суворовская».
33510/2021/СТВ/ЦЭС/ПРЭС | ПС 110/35/10 кВ "Ессентуки-2"
33519/2021/СТВ/ЦЭС/ПРЭС | ПС 110/10 кВ «Провал».
33508/2021/СТВ/ЦЭС/ПРЭС | ПС 110/35/10 кВ «Ессентуки-2».
33511/2021/СТВ/ЦЭС/ПРЭС
33549/2021/СТВ/ЦЭС/МРЭС
33550/2021/СТВ/ЦЭС/МРЭС
33527/2021/СТВ/ЦЭС/ПРЭС | ПС 110/35/10 кВ "Ессентуки-2"
33528/2021/СТВ/ЦЭС/МРЭС | ПС 110/10 кВ «Провал».
33565/2021/СТВ/ЦЭС/ПРЭС | ПС 110/10 кВ "Белый Уголь"
33558/2021/СТВ/ЦЭС/КРЭС
33561/2021/СТВ/ЦЭС/ПРЭС | ПС 110/10 кВ «Бештаугорец».
33602/2021/СТВ/ЦЭС/ПРЭС | ПС 110/10 кВ «Белый Уголь».
33585/2021/СТВ/ЦЭС/ПРЭС | ПС 110/10 кВ «Провал».
33596/2021/СТВ/ЦЭС/МРЭС | ПС 110/10 кВ «Провал».
33600/2021/СТВ/ЦЭС/МРЭС | ПС 35/6 кВ «Овощевод».
33587/2021/СТВ/ЦЭС/ПРЭС | ПС 110/35/10 кВ «Ессентуки-2».
33590/2021/СТВ/ЦЭС/ПРЭС | ПС 110/35/10 кВ "Ессентуки-2"
33591/2021/СТВ/ЦЭС/МРЭС | ПС 330/110/35/10 кВ «Машук»
33593/2021/СТВ/ЦЭС/МРЭС | ПС 35/6 кВ "Бутылочная"
33582/2021/СТВ/ЦЭС/ПРЭС | ПС 110/10 кВ «Ясная Поляна-2».
33612/2021/СТВ/ЦЭС/АРЭС | ПС 35/10/6 кВ «Грушевская».
33616/2021/СТВ/ЦЭС/ПРЭС | ПС 110/10 кВ "Провал"
33617/2021/СТВ/ЦЭС/МРЭС | ПС 35/10 кВ «Гражданская».
33618/2021/СТВ/ЦЭС/ПРЭС | ПС 110/10 кВ "Провал"
33604/2021/СТВ/ЦЭС/МРЭС | ПС 330/110/35/10кВ "Машук".
33606/2021/СТВ/ЦЭС/ПРЭС | ПС 110/35/10 кВ «Ессентуки-2».
33610/2021/СТВ/ЦЭС/ПРЭС | ПС 35/10 кВ «Ясная Поляна-1»
33603/2021/СТВ/ЦЭС/ПРЭС | ПС 110/35/10 кВ «Ессентуки-2».
33641/2021/СТВ/ЦЭС/ПРЭС | ПС 110/35/10 кВ «Зеленогорская».
33631/2021/СТВ/ЦЭС/МРЭС
33636/2021/СТВ/ЦЭС/АРЭС
33622/2021/СТВ/ЦЭС/МРЭС | ПС 10/6 кВ «Кавказ».
33623/2021/СТВ/ЦЭС/МРЭС | ПС 35/10 кВ «Гражданская».
33668/2021/СТВ/ЦЭС/ПРЭС | ПС 110/35/10 кВ "Ессентуки-2"
33664/2021/СТВ/ЦЭС/ПРЭС | ПС 110/35/10 кВ "Ессентуки-2"
33663/2021/СТВ/ЦЭС/МРЭС | ПС 110/10 кВ "Провал"
33655/2021/СТВ/ЦЭС/ПРЭС | ПС 110/35/10 кВ "Ессентуки-2"
33659/2021/СТВ/ЦЭС/КРЭС | ПС 35/10 кВ «Янкуль».
33660/2021/СТВ/ЦЭС/ПРЭС | ПС 110/35/10 кВ "Ессентуки-2"
33661/2021/СТВ/ЦЭС/МРЭС | ПС 35/6 кВ "Бутылочная"
33677/2021/СТВ/ЦЭС/ПРЭС | ПС 110/35/10 кВ «Ессентуки-2».
33680/2021/СТВ/ЦЭС/ПРЭС | ПС 110/35/10 кВ «Ессентуки-2».
33695/2021/СТВ/ЦЭС/ПРЭС | ПС 110/35/10 кВ «Ессентуки-2».
33696/2021/СТВ/ЦЭС/ПРЭС | ПС 110/35/10 кВ «Ессентуки-2».
33697/2021/СТВ/ЦЭС/МРЭС | ПС 110/35/6 кВ «Мин-Воды-2».
33690/2021/СТВ/ЦЭС/КРЭС
33694/2021/СТВ/ЦЭС/КРЭС | ПС 110/10 кВ «Водораздел».
33679/2021/СТВ/ЦЭС/ПРЭС | ПС 35/10 кВ «Юцкая».
33681/2021/СТВ/ЦЭС/ПРЭС | ПС 110/10 кВ "Белый Уголь"
33678/2021/СТВ/ЦЭС/МРЭС
33670/2021/СТВ/ЦЭС/ПРЭС | ПС 35/10 кВ «Юцкая».
33713/2021/СТВ/ЦЭС/ПРЭС | ПС 110/35/10 кВ «Железноводская»
33711/2021/СТВ/ЦЭС/ПРЭС | ПС 110/35/10 кВ «Железноводская»
33702/2021/СТВ/ЦЭС/ПРЭС | ПС 35/10 кВ «Юцкая».
33703/2021/СТВ/ЦЭС/МРЭС | ПС 35/10 кВ «Нагутская».
33704/2021/СТВ/ЦЭС/МРЭС | ПС 110/35/10 кВ «Железноводская»
33715/2021/СТВ/ЦЭС/МРЭС | ПС 35/6 кВ "Бутылочная"
33714/2021/СТВ/ЦЭС/МРЭС | ПС 110/35/6 кВ «Мин-Воды-2».
33719/2021/СТВ/ЦЭС/АРЭС
33722/2021/СТВ/ЦЭС/МРЭС
33727/2021/СТВ/ЦЭС/МРЭС | ПС 6/10 кВ «Кавказ».
33729/2021/СТВ/ЦЭС/МРЭС
33731/2021/СТВ/ЦЭС/МРЭС
33734/2021/СТВ/ЦЭС/МРЭС
33736/2021/СТВ/ЦЭС/МРЭС | ПС 110/10 кВ "Провал"
33745/2021/СТВ/ЦЭС/ПРЭС | ПС 110/10 кВ "Боргустан"
33757/2021/СТВ/ЦЭС/ПРЭС | ПС 110/10 кВ "Провал"
33759/2021/СТВ/ЦЭС/ПРЭС | ПС 110/35/10 кВ «Ессентуки-2».
33782/2021/СТВ/ЦЭС/ПРЭС | ПС 110/10 кВ «ПТФ».
33779/2021/СТВ/ЦЭС/ПРЭС | ПС 110/35/10 кВ «Суворовская».
33780/2021/СТВ/ЦЭС/МРЭС | ПС 330/110/35/10 кВ «Машук».
33781/2021/СТВ/ЦЭС/МРЭС | ПС 6/10 кВ «Кавказ».
33768/2021/СТВ/ЦЭС/ПРЭС
33769/2021/СТВ/ЦЭС/МРЭС | ПС 110/35/10 кВ "Железноводская"
33760/2021/СТВ/ЦЭС/ПРЭС | ПС 35/10 кВ «Юцкая»
33783/2021/СТВ/ЦЭС/АРЭС | ПС 110/10 «Круглолесская»
33784/2021/СТВ/ЦЭС/МРЭС | ПС 330/110/35/10 кВ «Машук».
33785/2021/СТВ/ЦЭС/МРЭС | ПС 35/6 кВ «Бутылочный завод».
33772/2021/СТВ/ЦЭС/ПРЭС
33773/2021/СТВ/ЦЭС/ПРЭС | ПС 110/10 кВ «Провал».
33778/2021/СТВ/ЦЭС/МРЭС
33761/2021/СТВ/ЦЭС/ПРЭС | ПС 110/35/10 кВ «Железноводская».
33812/2021/СТВ/ЦЭС/ПРЭС
33798/2021/СТВ/ЦЭС/ПРЭС | ПС 35/10 кВ «Юцкая».
33809/2021/СТВ/ЦЭС/ПРЭС | ПС 110/10 кВ "Провал"
33808/2021/СТВ/ЦЭС/КРЭС
33811/2021/СТВ/ЦЭС/КРЭС | ПС 110/35/27,5/10 «Т-302».
33789/2021/СТВ/ЦЭС/ПРЭС | ПС 110/10 кВ «Ясная Поляна-2».
33803/2021/СТВ/ЦЭС/ПРЭС | ПС 110/35/10 кВ «Суворовская».
33792/2021/СТВ/ЦЭС/МРЭС | ПС 110/35/10 кВ "Железноводская"
33794/2021/СТВ/ЦЭС/ПРЭС | ПС 110/35/10 кВ «Ессентуки-2».
33797/2021/СТВ/ЦЭС/ПРЭС | ПС 110/10 кВ «Боргустанская».
33822/2021/СТВ/ЦЭС/МРЭС | ПС 35/6кВ кВ «Овощевод».
33816/2021/СТВ/ЦЭС/ПРЭС | ПС 110/35/10 кВ «Железноводская»
33817/2021/СТВ/ЦЭС/МРЭС | ПС 35/6 кВ "Бутылочная"
33818/2021/СТВ/ЦЭС/ПРЭС | ПС 110/10 кВ «Провал».
33829/2021/СТВ/ЦЭС/МРЭС
33819/2021/СТВ/ЦЭС/МРЭС
33820/2021/СТВ/ЦЭС/МРЭС | ПС 35/6 кВ «Бутылочный завод».
33821/2021/СТВ/ЦЭС/МРЭС | ПС 35/6 кВ «Овощевод».
33813/2021/СТВ/ЦЭС/ПРЭС
33814/2021/СТВ/ЦЭС/МРЭС | ПС 35/10 кВ «Марьины Колодцы».
33815/2021/СТВ/ЦЭС/ПРЭС | ПС 35/10 кВ "Юцкая"
33856/2021/СТВ/ЦЭС/ПРЭС | ПС 110/35/10 кВ "Ессентуки-2"
33851/2021/СТВ/ЦЭС/ПРЭС | ПС 110/35/10 кВ "Ессентуки-2"
33841/2021/СТВ/ЦЭС/ПРЭС
33843/2021/СТВ/ЦЭС/ПРЭС | ПС 35/10 кВ «Юцкая».
33832/2021/СТВ/ЦЭС/КРЭС
33836/2021/СТВ/ЦЭС/ПРЭС
33837/2021/СТВ/ЦЭС/МРЭС | ПС 110/10 кВ «Провал».
33855/2021/СТВ/ЦЭС/ПРЭС
33838/2021/СТВ/ЦЭС/ПРЭС
33840/2021/СТВ/ЦЭС/МРЭС | ПС 35/6 кВ «Овощевод».
33876/2021/СТВ/ЦЭС/ПРЭС
33872/2021/СТВ/ЦЭС/ПРЭС
33866/2021/СТВ/ЦЭС/ПРЭС | ПС 110/35/10 кВ "Ессентуки-2"
33883/2021/СТВ/ЦЭС/НРЭС | ПС 110/10 кВ «Журавская».
33887/2021/СТВ/ЦЭС/ПРЭС | ПС 110/35/10 кВ "Зеленогорская"
33884/2021/СТВ/ЦЭС/ПРЭС | ПС 110/35/10 кВ «Ессентуки-2»
33885/2021/СТВ/ЦЭС/МРЭС | ПС 110/10 кВ «Провал».
33893/2021/СТВ/ЦЭС/МРЭС | ПС 110/35/6 кВ "Мин-Воды-2"
33894/2021/СТВ/ЦЭС/ПРЭС | ПС 110/10 кВ "Провал"
33896/2021/СТВ/ЦЭС/КРЭС | ПС 35/10 кВ «Воровсколесская».
33916/2021/СТВ/ЦЭС/МРЭС | ПС 6/10 кВ «Кавказ».
33913/2021/СТВ/ЦЭС/ПРЭС | ПС 110/35/10 кВ «Ессентуки-2».
33914/2021/СТВ/ЦЭС/МРЭС | ПС 110/10 кВ «Провал».
33933/2021/СТВ/ЦЭС/МРЭС | ПС 110/35/6 кВ «Мин-Воды-2».
33964/2021/СТВ/ЦЭС/ПРЭС | ПС 110/35/10 кВ "Ессентуки-2"
33959/2021/СТВ/ЦЭС/МРЭС | ПС 35/10 кВ «Гражданская».
33957/2021/СТВ/ЦЭС/ПРЭС | ПС 110/10 кВ «Провал».
33940/2021/СТВ/ЦЭС/МРЭС | 330/110/35/10кВ «Машук».
33961/2021/СТВ/ЦЭС/ПРЭС | ПС 110/35/10 кВ «Ессентуки-2».
33947/2021/СТВ/ЦЭС/ПРЭС | ПС 110/35/10 кВ «Ессентуки-2»
33942/2021/СТВ/ЦЭС/ПРЭС
33946/2021/СТВ/ЦЭС/ПРЭС | ПС 35/10 кВ «Юцкая».
33980/2021/СТВ/ЦЭС/ПРЭС | ПС 110/10 кВ "Боргустан"
33971/2021/СТВ/ЦЭС/ПРЭС | ПС 110/35/10 кВ "Ессентуки-2"
33965/2021/СТВ/ЦЭС/ПРЭС | ПС 110/10 кВ «Белый Уголь».
33966/2021/СТВ/ЦЭС/ПРЭС
33985/2021/СТВ/ЦЭС/ПРЭС | ПС 110/35/10 кВ "Ессентуки-2"
33986/2021/СТВ/ЦЭС/ПРЭС | ПС 110/35/10 кВ "Ессентуки-2"
33981/2021/СТВ/ЦЭС/КРЭС | ПС 110/35/27,5/10 «Т-302».
33995/2021/СТВ/ЦЭС/ПРЭС | ПС 110/35/10 кВ "Ессентуки-2"
34022/2021/СТВ/ЦЭС/ПРЭС | ПС 110/35/10 кВ "Ессентуки-2"
34018/2021/СТВ/ЦЭС/ПРЭС
34007/2021/СТВ/ЦЭС/МРЭС | ПС 110/10 кВ «Провал».
34008/2021/СТВ/ЦЭС/ПРЭС | ПС 110/10 кВ "Боргустан"
34011/2021/СТВ/ЦЭС/ПРЭС | ПС 110/35/10 кВ «Суворовская».
34001/2021/СТВ/ЦЭС/МРЭС | ПС 35/6 кВ «Бутылочный завод».
34005/2021/СТВ/ЦЭС/ПРЭС | ПС 110/10 кВ «Боргустанская».
34006/2021/СТВ/ЦЭС/ПРЭС | ПС 110/10 кВ «Боргустанская».
33993/2021/СТВ/ЦЭС/МРЭС | ПС 110/35/10 кВ "Железноводская"
33996/2021/СТВ/ЦЭС/МРЭС | ПС 35/6 кВ «Бутылочный завод».
34009/2021/СТВ/ЦЭС/ПРЭС | ПС 110/10 кВ "Боргустан"
33987/2021/СТВ/ЦЭС/ПРЭС | ПС 110/35/10 кВ "Ессентуки-2"
33988/2021/СТВ/ЦЭС/ПРЭС | ПС 110/35/10 кВ "Ессентуки-2"
34003/2021/СТВ/ЦЭС/МРЭС | ПС 35/10 кВ «М-Колодцы».
34004/2021/СТВ/ЦЭС/ПРЭС
33991/2021/СТВ/ЦЭС/ПРЭС | ПС 110/35/10 кВ "Ессентуки-2"
33992/2021/СТВ/ЦЭС/ПРЭС | ПС 110/35/10 кВ "Ессентуки-2"
33997/2021/СТВ/ЦЭС/МРЭС | ПС 35/6 кВ «Бутылочный завод».
33998/2021/СТВ/ЦЭС/МРЭС | ПС 110/35/10 кВ «Железноводская».
33989/2021/СТВ/ЦЭС/ПРЭС | ПС 110/35/10 кВ "Ессентуки-2"
33990/2021/СТВ/ЦЭС/ПРЭС | ПС 110/35/10 кВ "Ессентуки-2"
34035/2021/СТВ/ЦЭС/ПРЭС
34026/2021/СТВ/ЦЭС/ПРЭС | ПС 110/10 кВ «ПТФ».
34029/2021/СТВ/ЦЭС/МРЭС | ПС 110/10 кВ «Провал».
34034/2021/СТВ/ЦЭС/АРЭС
34024/2021/СТВ/ЦЭС/МРЭС | ПС 110/35/6 кВ "Мин-Воды-2"
34030/2021/СТВ/ЦЭС/ПРЭС
34032/2021/СТВ/ЦЭС/ПРЭС | ПС 110/35/10 кВ «Суворовская».
34057/2021/СТВ/ЦЭС/НРЭС | ПС 35/10 кВ «Чернолесская».
34043/2021/СТВ/ЦЭС/ПРЭС | ПС 110/35/10 кВ «ГНС».
34047/2021/СТВ/ЦЭС/ПРЭС
34042/2021/СТВ/ЦЭС/ПРЭС
34038/2021/СТВ/ЦЭС/АРЭС
34039/2021/СТВ/ЦЭС/ПРЭС | ПС 110/35/10 кВ «Железноводская».
34071/2021/СТВ/ЦЭС/ПРЭС | ПС 110/10 кВ "Боргустан"
34074/2021/СТВ/ЦЭС/ПРЭС | ПС 110/35/10 кВ «Суворовская».
34065/2021/СТВ/ЦЭС/ПРЭС
34062/2021/СТВ/ЦЭС/ПРЭС | ПС 110/10 кВ «Белый Уголь».
34096/2021/СТВ/ЦЭС/ПРЭС | ПС 110/35/10 кВ "Ессентуки-2"
34093/2021/СТВ/ЦЭС/ПРЭС | ПС 110/35/10 кВ «Ессентуки-2»
34091/2021/СТВ/ЦЭС/АРЭС | ПС 35/10 кВ «Средняя».
34088/2021/СТВ/ЦЭС/АРЭС | ПС 110/10 кВ «Средняя».
34092/2021/СТВ/ЦЭС/АРЭС | ПС 35/10 кВ «Средняя».
34083/2021/СТВ/ЦЭС/ПРЭС | ПС 110/35/10 кВ «Суворовская».
34130/2021/СТВ/ЦЭС/ПРЭС | ПС 110/35/10 кВ «Ессентуки-2».
34121/2021/СТВ/ЦЭС/ПРЭС | ПС 110/35/10 кВ «Ессентуки-2».
34125/2021/СТВ/ЦЭС/ПРЭС | ПС 110/35/10 кВ «Ессентуки-2».
34126/2021/СТВ/ЦЭС/ПРЭС | ПС 110/10 кВ "Провал"
34115/2021/СТВ/ЦЭС/ПРЭС | ПС 110/35/10 кВ «Ессентуки-2».
34117/2021/СТВ/ЦЭС/ПРЭС | ПС 110/35/10 кВ «Ессентуки-2».
34118/2021/СТВ/ЦЭС/ПРЭС | ПС 110/35/10 кВ «Ессентуки-2».
34119/2021/СТВ/ЦЭС/ПРЭС | ПС 110/35/10 кВ «Ессентуки-2».
34120/2021/СТВ/ЦЭС/ПРЭС
34111/2021/СТВ/ЦЭС/ПРЭС | ПС 110/10 кВ «Провал».
34112/2021/СТВ/ЦЭС/ПРЭС | ПС 110/35/10 кВ «Ессентуки-2».
34114/2021/СТВ/ЦЭС/ПРЭС | ПС 110/35/10 кВ «Ессентуки-2».
34157/2021/СТВ/ЦЭС/МРЭС | ПС 35/6 кВ "Овощевод ".
34159/2021/СТВ/ЦЭС/АРЭС | ПС 35/10 кВ «Средняя».
34158/2021/СТВ/ЦЭС/НРЭС | ПС 110/35/10 кВ «Новоселицкая».
34161/2021/СТВ/ЦЭС/ПРЭС | ПС 35/10 кВ «Юцкая».
34136/2021/СТВ/ЦЭС/ПРЭС | ПС 110/35/10 кВ «Железноводская».
34139/2021/СТВ/ЦЭС/ПРЭС | ПС 110/10 кВ «Бештаугорец».
34140/2021/СТВ/ЦЭС/ПРЭС
34176/2021/СТВ/ЦЭС/ПРЭС
34179/2021/СТВ/ЦЭС/ПРЭС | ПС 110/10 кВ "Боргустан"
34175/2021/СТВ/ЦЭС/ПРЭС
34162/2021/СТВ/ЦЭС/КРЭС | ПС 110/10 кВ «С-Дмитриевская».
34205/2021/СТВ/ЦЭС/ПРЭС | ПС 110/35/10 кВ «Суворовская».
34199/2021/СТВ/ЦЭС/КРЭС | ПС 35/10 кВ «Воровсколесская».
34192/2021/СТВ/ЦЭС/КРЭС
34186/2021/СТВ/ЦЭС/КРЭС | ПС 35/10 кВ «ПС Н-Янкуль».
34202/2021/СТВ/ЦЭС/ПРЭС | ПС 110/35/10 кВ «Ессентуки-2».
34189/2021/СТВ/ЦЭС/МРЭС | ПС 35/10 кВ «Гражданская».
34191/2021/СТВ/ЦЭС/ПРЭС | ПС 35/10 кВ «Юцкая».
34193/2021/СТВ/ЦЭС/ПРЭС | ПС 35/10 кВ «Юцкая».
34194/2021/СТВ/ЦЭС/ПРЭС | ПС 110/35/10 кВ «Ессентуки-2».
34183/2021/СТВ/ЦЭС/ПРЭС
34185/2021/СТВ/ЦЭС/МРЭС | ПС 110/35/10 кВ "Железноводская"
34187/2021/СТВ/ЦЭС/МРЭС | ПС 35/10 кВ «М-Колодцы».
34188/2021/СТВ/ЦЭС/ПРЭС | ПС 110/35/10 кВ «Железноводская»
34181/2021/СТВ/ЦЭС/ПРЭС | ПС 35/10 кВ «Юцкая».
34220/2021/СТВ/ЦЭС/КРЭС
34222/2021/СТВ/ЦЭС/ПРЭС | ПС 110/35/10 кВ «ГНС».
34211/2021/СТВ/ЦЭС/ПРЭС | ПС 35/10 кВ «Юцкая».
34225/2021/СТВ/ЦЭС/МРЭС
34214/2021/СТВ/ЦЭС/ПРЭС | ПС 110/10 кВ "Боргустан"
34219/2021/СТВ/ЦЭС/ПРЭС
34233/2021/СТВ/ЦЭС/ПРЭС | ПС 110/35/10 кВ «Ессентуки-2».
34249/2021/СТВ/ЦЭС/ПРЭС | ПС 110/35/10 кВ «Железноводская»
34252/2021/СТВ/ЦЭС/МРЭС | ПС 35/10 кВ «Нагутская».
34256/2021/СТВ/ЦЭС/ПРЭС
34257/2021/СТВ/ЦЭС/ПРЭС
34228/2021/СТВ/ЦЭС/КРЭС
34264/2021/СТВ/ЦЭС/ПРЭС | ПС 110/35/10 кВ «Суворовская».
34265/2021/СТВ/ЦЭС/ПРЭС | ПС 110/35/10 кВ «Ессентуки-2».
34261/2021/СТВ/ЦЭС/КРЭС | ПС 110/10 кВ «Солуно-Дмитриевская».
34266/2021/СТВ/ЦЭС/ПРЭС | ПС 110/35/10 кВ «Суворовская».
34267/2021/СТВ/ЦЭС/ПРЭС
34259/2021/СТВ/ЦЭС/МРЭС
34284/2021/СТВ/ЦЭС/ПРЭС | ПС 110/10 кВ «ПТФ».
34280/2021/СТВ/ЦЭС/ПРЭС | ПС 35/10 кВ «Юцкая».
34279/2021/СТВ/ЦЭС/ПРЭС | ПС 35/10 кВ «Юцкая».
34281/2021/СТВ/ЦЭС/ПРЭС
34316/2021/СТВ/ЦЭС/ПРЭС | ПС 110/10 кВ "Белый Уголь"
34305/2021/СТВ/ЦЭС/МРЭС
34310/2021/СТВ/ЦЭС/ПРЭС | ПС 110/10 кВ "Белый Уголь"
34318/2021/СТВ/ЦЭС/ПРЭС | ПС 110/10 кВ "Белый Уголь"
34320/2021/СТВ/ЦЭС/ПРЭС
34304/2021/СТВ/ЦЭС/ПРЭС | ПС 110/35/10 кВ «Суворовская».
34302/2021/СТВ/ЦЭС/ПРЭС
34343/2021/СТВ/ЦЭС/ПРЭС | ПС 110/10 кВ "Белый Уголь"
34324/2021/СТВ/ЦЭС/ПРЭС | ПС 110/35/10 кВ «Ессентуки-2».
34325/2021/СТВ/ЦЭС/ПРЭС | ПС 110/35/10 кВ "ГНС"
34336/2021/СТВ/ЦЭС/ПРЭС | ПС 110/35/10 кВ «ГНС».
34370/2021/СТВ/ЦЭС/ПРЭС | ПС 35/10 кВ "Юцкая"
34369/2021/СТВ/ЦЭС/ПРЭС | ПС 110/35/10 кВ "Ессентуки-2"
34371/2021/СТВ/ЦЭС/ПРЭС | ПС 110/35/10 кВ «Ессентуки-2»
34374/2021/СТВ/ЦЭС/ПРЭС
34390/2021/СТВ/ЦЭС/ПРЭС | ПС 110/10 кВ «Белый Уголь».
34392/2021/СТВ/ЦЭС/ПРЭС | ПС 110/35/10 кВ "Ессентуки-2"
34389/2021/СТВ/ЦЭС/ПРЭС | ПС 110/10 кВ «Белый Уголь».
34394/2021/СТВ/ЦЭС/ПРЭС | ПС 35/10 кВ «Юцкая».
34381/2021/СТВ/ЦЭС/НРЭС | ПС 110/10 кВ «Журавская».
34378/2021/СТВ/ЦЭС/НРЭС | ПС 110/10 кВ «Журавская».
34397/2021/СТВ/ЦЭС/ПРЭС | ПС 35/10 кВ «Юцкая».
34399/2021/СТВ/ЦЭС/ПРЭС | ПС 110/10 кВ "Ново-Бештаугорец"
34396/2021/СТВ/ЦЭС/ПРЭС
34398/2021/СТВ/ЦЭС/ПРЭС | ПС 35/10 кВ «Юцкая».
34401/2021/СТВ/ЦЭС/ПРЭС | ПС 110/35/10 кВ «Железноводская»
34403/2021/СТВ/ЦЭС/ПРЭС | ПС 110/35/10 кВ «Железноводская»
34402/2021/СТВ/ЦЭС/ПРЭС
34400/2021/СТВ/ЦЭС/ПРЭС | ПС 110/10 кВ "Ново-Бештаугорец"
34425/2021/СТВ/ЦЭС/ПРЭС | ПС 110/35/10 кВ "Ессентуки-2"
34433/2021/СТВ/ЦЭС/ПРЭС | ПС 35/10 кВ «Юцкая».
34431/2021/СТВ/ЦЭС/АРЭС | ПС-35/10 кВ «Новокавказская»
34432/2021/СТВ/ЦЭС/МРЭС | ПС 35/6 кВ «Овощевод».
34418/2021/СТВ/ЦЭС/ПРЭС
34419/2021/СТВ/ЦЭС/ПРЭС | ПС 110/35/10 кВ «Бекешевская».
34423/2021/СТВ/ЦЭС/МРЭС | ПС 35/6 кВ «Овощевод».
34424/2021/СТВ/ЦЭС/ПРЭС | ПС 110/35/10 кВ «Ессентуки-2».
34406/2021/СТВ/ЦЭС/ПРЭС | ПС 35/10 кВ «Юцкая».
34413/2021/СТВ/ЦЭС/МРЭС | ПС 35/6 кВ «Овощевод».
34408/2021/СТВ/ЦЭС/ПРЭС | ПС 110/10 кВ "Белый Уголь"
34462/2021/СТВ/ЦЭС/ПРЭС | ПС 110/35/10 кВ "Железноводская"
34460/2021/СТВ/ЦЭС/МРЭС | ПС 35/10 кВ «Орбельяновская».
34438/2021/СТВ/ЦЭС/КРЭС | ПС 35/10 кВ «Воровсколесская».
34441/2021/СТВ/ЦЭС/МРЭС | ПС 110/10 кВ «Провал».
34444/2021/СТВ/ЦЭС/НРЭС
34437/2021/СТВ/ЦЭС/ПРЭС | ПС 35/10 кВ «Юцкая».
34480/2021/СТВ/ЦЭС/ПРЭС
34478/2021/СТВ/ЦЭС/ПРЭС | ПС 110/35/10 кВ «Суворовская».
34472/2021/СТВ/ЦЭС/НРЭС | ПС 35/10 кВ «Чернолесская».
34474/2021/СТВ/ЦЭС/НРЭС | ПС 110/10 кВ «Усилие».
34468/2021/СТВ/ЦЭС/ПРЭС | ПС 110/10 кВ "Провал"
34470/2021/СТВ/ЦЭС/ПРЭС
34491/2021/СТВ/ЦЭС/ПРЭС | ПС 110/10 кВ «ПТФ».
34494/2021/СТВ/ЦЭС/МРЭС | ПС 110/35/10 кВ «Железноводская»
34498/2021/СТВ/ЦЭС/МРЭС | ПС 110/35/10 кВ "Ессентуки-2"
34486/2021/СТВ/ЦЭС/ПРЭС | ПС 330/110/10 кВ «Ильенко».
34487/2021/СТВ/ЦЭС/МРЭС | ПС 110/10 кВ «Кинжал».
34488/2021/СТВ/ЦЭС/ПРЭС
34489/2021/СТВ/ЦЭС/МРЭС | ПС 110/35/10 кВ «Железноводская»
34525/2021/СТВ/ЦЭС/ПРЭС | ПС 110/10 кВ «Провал».
34524/2021/СТВ/ЦЭС/МРЭС | ПС 110/35/10 кВ «Железноводская»
34519/2021/СТВ/ЦЭС/ПРЭС | ПС 35/10 кВ «Юцкая».
34520/2021/СТВ/ЦЭС/АРЭС | ПС 110/10 «Круглолесская»
34521/2021/СТВ/ЦЭС/ПРЭС | ПС 110/10 кВ "Боргустан"
34506/2021/СТВ/ЦЭС/ПРЭС | ПС 110/35/10 кВ "Зеленогорская"
34526/2021/СТВ/ЦЭС/ПРЭС | ПС 110/35/10 кВ «Суворовская»
34508/2021/СТВ/ЦЭС/ПРЭС | ПС 110/10 кВ "Белый Уголь"
34510/2021/СТВ/ЦЭС/НРЭС | ПС 110/10 кВ «Журавская».
34502/2021/СТВ/ЦЭС/ПРЭС | ПС 110/35/10 кВ "Ессентуки-2"
34503/2021/СТВ/ЦЭС/ПРЭС
34505/2021/СТВ/ЦЭС/МРЭС | ПС 110/35/10 кВ "Железноводская"
34507/2021/СТВ/ЦЭС/ПРЭС | ПС 35/10 кВ «Юцкая»
34531/2021/СТВ/ЦЭС/ПРЭС | ПС 110/10 кВ «ПТФ».
34529/2021/СТВ/ЦЭС/ПРЭС | ПС 110/10 кВ «Провал».
34548/2021/СТВ/ЦЭС/ПРЭС
34540/2021/СТВ/ЦЭС/МРЭС | ПС 110/10 кВ "Провал"
34530/2021/СТВ/ЦЭС/ПРЭС | ПС 110/10 кВ «Белый Уголь».
34532/2021/СТВ/ЦЭС/МРЭС | ПС 110/10 кВ «Провал».
34562/2021/СТВ/ЦЭС/МРЭС
34561/2021/СТВ/ЦЭС/ПРЭС | ПС 35/10 «Юцкая».
34564/2021/СТВ/ЦЭС/ПРЭС | ПС 110/35/10 кВ "Ессентуки-2"
34557/2021/СТВ/ЦЭС/АРЭС | ПС 110/10 кВ «Круглолесская».
34559/2021/СТВ/ЦЭС/АРЭС | ПС 110/10 кВ «Круглолесская».
34560/2021/СТВ/ЦЭС/ПРЭС | ПС 110/10 кВ "Провал"
34563/2021/СТВ/ЦЭС/МРЭС | ПС 110/35/6 кВ «Мин-Воды-2».
34577/2021/СТВ/ЦЭС/ПРЭС | ПС 110/10 кВ "Провал"
34571/2021/СТВ/ЦЭС/ПРЭС
34572/2021/СТВ/ЦЭС/ПРЭС
34573/2021/СТВ/ЦЭС/ПРЭС | ПС 110/10 кВ "Провал"
34574/2021/СТВ/ЦЭС/МРЭС | ПС 110/35/10 кВ "Железноводская"
34567/2021/СТВ/ЦЭС/ПРЭС
34570/2021/СТВ/ЦЭС/ПРЭС | ПС 110/35/10 кВ "Ессентуки-2"
34602/2021/СТВ/ЦЭС/КРЭС
34604/2021/СТВ/ЦЭС/КРЭС
34596/2021/СТВ/ЦЭС/ПРЭС | ПС 110/10 кВ "Провал"
34589/2021/СТВ/ЦЭС/АРЭС | ПС 35/10/6 кВ «Грушевская».
34583/2021/СТВ/ЦЭС/ПРЭС
34608/2021/СТВ/ЦЭС/ПРЭС | ПС 35/10 кВ «Юцкая».
34607/2021/СТВ/ЦЭС/ПРЭС
34611/2021/СТВ/ЦЭС/ПРЭС | ПС 35/10 кВ «Юцкая».
34616/2021/СТВ/ЦЭС/ПРЭС | ПС 35/10 кВ «Юцкая».
34632/2021/СТВ/ЦЭС/МРЭС | ПС 6/10 кВ «Кинжал».
34637/2021/СТВ/ЦЭС/МРЭС
34638/2021/СТВ/ЦЭС/МРЭС | ПС 110/10 кВ «Кинжал».
34641/2021/СТВ/ЦЭС/ПРЭС | ПС 35/10 кВ "Ясная Поляна-1"
34642/2021/СТВ/ЦЭС/ПРЭС | ПС 110/35/10 кВ «Суворовская».
34647/2021/СТВ/ЦЭС/МРЭС
34648/2021/СТВ/ЦЭС/ПРЭС
34649/2021/СТВ/ЦЭС/МРЭС
34662/2021/СТВ/ЦЭС/ПРЭС | ПС 35/10 кВ «Юцкая».
34663/2021/СТВ/ЦЭС/ПРЭС | ПС 35/10 кВ «Юцкая».
34664/2021/СТВ/ЦЭС/ПРЭС | ПС 110/35/10 кВ «Суворовская».
34665/2021/СТВ/ЦЭС/ПРЭС
34672/2021/СТВ/ЦЭС/ПРЭС | ПС 110/35/10 кВ «Ессентуки-2».
34673/2021/СТВ/ЦЭС/ПРЭС | С 110/10 кВ «ПТФ»
34674/2021/СТВ/ЦЭС/ПРЭС | ПС 110/35/10 кВ "Ессентуки-2"
34681/2021/СТВ/ЦЭС/ПРЭС | ПС 35/10 кВ «Бештаугорец».
34682/2021/СТВ/ЦЭС/ПРЭС | ПС 35/10 кВ «Юцкая».
34683/2021/СТВ/ЦЭС/ПРЭС | ПС 110/35/10 кВ «Ессентуки-2».
34693/2021/СТВ/ЦЭС/ПРЭС | ПС 110/35/10 кВ "Железноводская"
34679/2021/СТВ/ЦЭС/ПРЭС | ПС 110/10 кВ "Провал"
34684/2021/СТВ/ЦЭС/ПРЭС
34686/2021/СТВ/ЦЭС/МРЭС | ПС 35/6 кВ "Бутылочная"
34677/2021/СТВ/ЦЭС/МРЭС | ПС 110/35/10 кВ «Железноводская»
34706/2021/СТВ/ЦЭС/ПРЭС | ПС 110/35/10 кВ «Суворовская».
34702/2021/СТВ/ЦЭС/ПРЭС
34711/2021/СТВ/ЦЭС/ПРЭС | ПС 35/10 кВ «Юцкая».
34712/2021/СТВ/ЦЭС/ПРЭС | ПС 110/10 кВ «ПТФ».
34709/2021/СТВ/ЦЭС/ПРЭС | ПС 35/10 кВ «Юцкая».
34710/2021/СТВ/ЦЭС/ПРЭС | ПС 35/10 кВ «Юцкая».
34740/2021/СТВ/ЦЭС/ПРЭС
34741/2021/СТВ/ЦЭС/МРЭС
34730/2021/СТВ/ЦЭС/ПРЭС | ПС 110/35/10 кВ "Ессентуки-2"
34742/2021/СТВ/ЦЭС/ПРЭС | ПС 110/35/10 кВ "Ессентуки-2"
34747/2021/СТВ/ЦЭС/МРЭС | ПС 35/10 кВ «Орбельяновская»
34748/2021/СТВ/ЦЭС/ПРЭС | ПС 330/110/10 кВ «Ильенко».
34751/2021/СТВ/ЦЭС/ПРЭС | ПС 110/10 кВ "Провал"
34745/2021/СТВ/ЦЭС/ПРЭС | ПС 110/35/10 кВ "Ессентуки-2"
34746/2021/СТВ/ЦЭС/МРЭС
34757/2021/СТВ/ЦЭС/ПРЭС | ПС 35/10 кВ "Ясная Поляна-1"
34768/2021/СТВ/ЦЭС/ПРЭС | ПС 110/35/10 кВ "Железноводская"
34764/2021/СТВ/ЦЭС/ПРЭС
34766/2021/СТВ/ЦЭС/ПРЭС | ПС 35/10 кВ «Юцкая».
34781/2021/СТВ/ЦЭС/АРЭС | ПС 35/10 кВ «Сабля».
34791/2021/СТВ/ЦЭС/ПРЭС | ПС 110/35/10 кВ "Ессентуки-2"
34797/2021/СТВ/ЦЭС/ПРЭС | ПС 110/35/10 кВ «Суворовская».
34796/2021/СТВ/ЦЭС/ПРЭС | ПС-330/110/35/10кВ «Ильенко».
34798/2021/СТВ/ЦЭС/ПРЭС | ПС 35/10 кВ «Юцкая».
34810/2021/СТВ/ЦЭС/ПРЭС | ПС /35/10 кВ «Ясная Поляна -2»
34800/2021/СТВ/ЦЭС/ПРЭС | ПС 110/35/10 кВ «Железноводская»
34806/2021/СТВ/ЦЭС/ПРЭС | ПС 110/10 кВ "Провал"
34811/2021/СТВ/ЦЭС/ПРЭС | ПС 110/10 кВ "Провал"
34845/2021/СТВ/ЦЭС/ПРЭС | ПС 35/10 кВ «Юцкая».
34813/2021/СТВ/ЦЭС/ПРЭС | ПС 110/10 кВ «Провал».
34822/2021/СТВ/ЦЭС/МРЭС | ПС 110/35/6 кВ "Мин-Воды-2"
34832/2021/СТВ/ЦЭС/ПРЭС | ПС 110//10 кВ «Провал».
34818/2021/СТВ/ЦЭС/ПРЭС | ПС 35/10 кВ «Юцкий».
34821/2021/СТВ/ЦЭС/ПРЭС | ПС 110/35/10 кВ "Железноводская"
34823/2021/СТВ/ЦЭС/ПРЭС | ПС 35/10 кВ «Юцкая».
34826/2021/СТВ/ЦЭС/ПРЭС | ПС 35/10 кВ «Юцкая».
34834/2021/СТВ/ЦЭС/МРЭС
34848/2021/СТВ/ЦЭС/ПРЭС | ПС 110/10 кВ "Провал"
34850/2021/СТВ/ЦЭС/ПРЭС | ПС 110/10 кВ «ПТФ».
34852/2021/СТВ/ЦЭС/МРЭС | ПС 35/6 кВ «Овощевод».
34853/2021/СТВ/ЦЭС/ПРЭС | ПС 110/10 кВ "Провал"
34862/2021/СТВ/ЦЭС/ПРЭС | ПС 110/10 кВ "Провал"
34866/2021/СТВ/ЦЭС/МРЭС
34867/2021/СТВ/ЦЭС/МРЭС | ПС 110/10 кВ "Провал"
34868/2021/СТВ/ЦЭС/ПРЭС
34870/2021/СТВ/ЦЭС/МРЭС
34877/2021/СТВ/ЦЭС/МРЭС | ПС 35/6 кВ "Бутылочная"
34882/2021/СТВ/ЦЭС/МРЭС
34885/2021/СТВ/ЦЭС/МРЭС | ПС 35/10 кВ «Гражданская».
34892/2021/СТВ/ЦЭС/ПРЭС
34893/2021/СТВ/ЦЭС/ПРЭС | ПС 110/10 кВ "Провал"
34898/2021/СТВ/ЦЭС/АРЭС
34895/2021/СТВ/ЦЭС/ПРЭС | ПС 110/10 кВ "Провал"
34897/2021/СТВ/ЦЭС/МРЭС | ПС 35/6 кВ «Овощевод».
34888/2021/СТВ/ЦЭС/МРЭС | ПС 35/6 кВ «Овощевод»
34889/2021/СТВ/ЦЭС/ПРЭС
34912/2021/СТВ/ЦЭС/МРЭС | ПС 110/10 кВ «Кинжал»
34918/2021/СТВ/ЦЭС/ПРЭС
34934/2021/СТВ/ЦЭС/МРЭС | ПС 110/35/10 кВ «Железноводская»
34936/2021/СТВ/ЦЭС/МРЭС
34946/2021/СТВ/ЦЭС/НРЭС | ПС 110/35/10 кВ "Новоселицкая"
34950/2021/СТВ/ЦЭС/ПРЭС
34951/2021/СТВ/ЦЭС/ПРЭС | ПС 35/10 кВ «Юцкая».
34956/2021/СТВ/ЦЭС/ПРЭС | ПС 110/10 кВ «Ясная Поляна-2».
34971/2021/СТВ/ЦЭС/МРЭС
34974/2021/СТВ/ЦЭС/МРЭС
34978/2021/СТВ/ЦЭС/НРЭС | ПС 110/35/10 кВ "Новоселицкая"
34976/2021/СТВ/ЦЭС/ПРЭС
34979/2021/СТВ/ЦЭС/ПРЭС | ПС 35/10 кВ «Юцкая».
34969/2021/СТВ/ЦЭС/КРЭС | ПС 110/10 кВ «Солуно-Дмитриевская».
34966/2021/СТВ/ЦЭС/МРЭС | ПС 35/10 кВ «Орбельяновская»
34986/2021/СТВ/ЦЭС/ПРЭС
34980/2021/СТВ/ЦЭС/ПРЭС | ПС 110/35/10кВ «Железноводская»
34994/2021/СТВ/ЦЭС/КРЭС
35020/2021/СТВ/ЦЭС/ПРЭС | ПС 110/35/10 кВ «Ессентуки-2».
35022/2021/СТВ/ЦЭС/ПРЭС | ПС 110/35/10 кВ «Ессентуки-2».
35018/2021/СТВ/ЦЭС/ПРЭС
35021/2021/СТВ/ЦЭС/ПРЭС
35023/2021/СТВ/ЦЭС/ПРЭС
34997/2021/СТВ/ЦЭС/ПРЭС
35024/2021/СТВ/ЦЭС/МРЭС | ПС330/110/35/10 кВ «Машук».
35035/2021/СТВ/ЦЭС/ПРЭС | ПС 35/10 кВ «Юцкая».
35049/2021/СТВ/ЦЭС/ПРЭС | ПС 35/10 кВ «Юцкая».
35048/2021/СТВ/ЦЭС/ПРЭС | ПС 35/10 кВ «Юцкая».
35065/2021/СТВ/ЦЭС/ПРЭС | ПС 110/35/10 кВ «Суворовская».
35076/2021/СТВ/ЦЭС/ПРЭС
35078/2021/СТВ/ЦЭС/ПРЭС | ПС 35/10 кВ «Юцкая».
35066/2021/СТВ/ЦЭС/МРЭС
35070/2021/СТВ/ЦЭС/МРЭС
35071/2021/СТВ/ЦЭС/МРЭС
35072/2021/СТВ/ЦЭС/ПРЭС | ПС 110/ 35/10 кВ «Ессентуки-2».
35087/2021/СТВ/ЦЭС/ПРЭС | ПС 110/35/10 кВ «Ессентуки-2».
35109/2021/СТВ/ЦЭС/ПРЭС | ПС 35/10 кВ «Юцкая».
35111/2021/СТВ/ЦЭС/ПРЭС | ПС 110/35/10 кВ «Железноводская»
35112/2021/СТВ/ЦЭС/ПРЭС | ПС 35/10 кВ «Юцкая».
35105/2021/СТВ/ЦЭС/ПРЭС
35106/2021/СТВ/ЦЭС/ПРЭС
35107/2021/СТВ/ЦЭС/АРЭС
35094/2021/СТВ/ЦЭС/ПРЭС
35098/2021/СТВ/ЦЭС/МРЭС | ПС 35/6 кВ «Овощевод».
35099/2021/СТВ/ЦЭС/ПРЭС | ПС 110/35/10 кВ "Железноводская"
35089/2021/СТВ/ЦЭС/КРЭС | ПС 35/10 кВ «Крымгереевская».
35091/2021/СТВ/ЦЭС/ПРЭС | ПС 110/35/10 кВ "Ессентуки-2"
35093/2021/СТВ/ЦЭС/ПРЭС | ПС 35/10 кВ «Юцкая».
35147/2021/СТВ/ЦЭС/МРЭС | ПС 110/35/10 кВ "Железноводская"
35148/2021/СТВ/ЦЭС/ПРЭС | ПС 35/10 кВ «Ясная Поляна-1».
35149/2021/СТВ/ЦЭС/ПРЭС | ПС 110/35/10 кВ "Ессентуки-2"
35150/2021/СТВ/ЦЭС/МРЭС
35151/2021/СТВ/ЦЭС/ПРЭС
35152/2021/СТВ/ЦЭС/ПРЭС | ПС 110/10 кВ «Ясная Поляна-2».
35143/2021/СТВ/ЦЭС/ПРЭС
35145/2021/СТВ/ЦЭС/ПРЭС
35146/2021/СТВ/ЦЭС/ПРЭС | ПС 110/35/10 кВ «Железноводская»
35139/2021/СТВ/ЦЭС/ПРЭС
35140/2021/СТВ/ЦЭС/ПРЭС | ПС 35/10 кВ «Юцкая».
35132/2021/СТВ/ЦЭС/ПРЭС
35126/2021/СТВ/ЦЭС/ПРЭС
35180/2021/СТВ/ЦЭС/ПРЭС | ПС 35/10 кВ «Юцкая».
35176/2021/СТВ/ЦЭС/ПРЭС
35172/2021/СТВ/ЦЭС/ПРЭС | ПС 110/35/10 кВ «Железноводская»
35164/2021/СТВ/ЦЭС/ПРЭС | ПС 110/10 кВ «ПТФ».
35171/2021/СТВ/ЦЭС/КРЭС
35179/2021/СТВ/ЦЭС/ПРЭС | ПС 35/10 кВ «Юцкая».
35173/2021/СТВ/ЦЭС/ПРЭС | ПС 35/10 кВ «Юцкая».
35181/2021/СТВ/ЦЭС/ПРЭС | ПС 110/10 кВ "Боргустан"
35206/2021/СТВ/ЦЭС/ПРЭС | ПС 110/35/10 кВ "Ессентуки-2"
35194/2021/СТВ/ЦЭС/ПРЭС | ПС 35/10 кВ «Юцкая».
35186/2021/СТВ/ЦЭС/ПРЭС | ПС 110/35/10 кВ "Ессентуки-2"
35193/2021/СТВ/ЦЭС/МРЭС | ПС 35/6 кВ «Овощевод».
35196/2021/СТВ/ЦЭС/ПРЭС | ПС 110/ 35/10 кВ «Ессентуки-2».
35203/2021/СТВ/ЦЭС/ПРЭС | ПС 110/35/10 кВ «Ессентуки-2».
35188/2021/СТВ/ЦЭС/ПРЭС | ПС 110/ 35/10 кВ «Ессентуки-2».
35213/2021/СТВ/ЦЭС/ПРЭС | ПС 35/10 кВ «Юцкая».
35216/2021/СТВ/ЦЭС/КРЭС | ПС 110/35/27,5/10 кВ «Т-302».
35221/2021/СТВ/ЦЭС/ПРЭС | ПС 110/35/10 кВ "Ессентуки-2"
35228/2021/СТВ/ЦЭС/ПРЭС
35217/2021/СТВ/ЦЭС/ПРЭС
35220/2021/СТВ/ЦЭС/ПРЭС
35239/2021/СТВ/ЦЭС/ПРЭС | ПС 35/10 кВ «Юцкая».
35245/2021/СТВ/ЦЭС/МРЭС
35247/2021/СТВ/ЦЭС/ПРЭС
35237/2021/СТВ/ЦЭС/ПРЭС
35252/2021/СТВ/ЦЭС/ПРЭС
35260/2021/СТВ/ЦЭС/МРЭС | ПС 35/10 кВ «Нагутская».
35269/2021/СТВ/ЦЭС/ПРЭС | ПС 110/ 35/10 кВ «Зеленогорская».
35273/2021/СТВ/ЦЭС/МРЭС | ПС 110/10 кВ «Кинжал».
35279/2021/СТВ/ЦЭС/ПРЭС | ПС 110/ 35/10 кВ «Ессентуки-2».
35266/2021/СТВ/ЦЭС/КРЭС
35282/2021/СТВ/ЦЭС/ПРЭС | ПС 110/35/10 кВ "Ессентуки-2"
35276/2021/СТВ/ЦЭС/ПРЭС | С 35/10 кВ «Юцкая».
35280/2021/СТВ/ЦЭС/МРЭС | ПС 6/10 кВ «Кавказ».
35281/2021/СТВ/ЦЭС/ПРЭС | ПС 110/ 35/10 кВ «Ильенко».
35294/2021/СТВ/ЦЭС/ПРЭС | ПС 110/35/10 кВ "Ессентуки-2"
35291/2021/СТВ/ЦЭС/ПРЭС | ПС 110/35/10 кВ "Зеленогорская"
35297/2021/СТВ/ЦЭС/ПРЭС | ПС 110/10 кВ «Белый Уголь».
35287/2021/СТВ/ЦЭС/ПРЭС | ПС 110/35/10 кВ "Ессентуки-2"
35289/2021/СТВ/ЦЭС/АРЭС | ПС-35/10/6 кВ «Грушевская».
35299/2021/СТВ/ЦЭС/МРЭС | ПС 35/6 кВ «Овощевод».
35302/2021/СТВ/ЦЭС/ПРЭС | ПС 35/10 кВ "Бештаугорец"
35305/2021/СТВ/ЦЭС/МРЭС | ПС 6/10 кВ «Кавказ».
35311/2021/СТВ/ЦЭС/МРЭС | ПС 6/10 кВ «Кавказ».
35316/2021/СТВ/ЦЭС/ПРЭС | ПС 110/10 кВ "Белый Уголь"
35318/2021/СТВ/ЦЭС/ПРЭС | ПС 110/35/10 кВ "Ессентуки-2"
35322/2021/СТВ/ЦЭС/МРЭС | ПС 6/10 кВ «Кавказ».
35329/2021/СТВ/ЦЭС/МРЭС
35330/2021/СТВ/ЦЭС/ПРЭС | ПС 110/35/10 кВ "Бекешевская"
35319/2021/СТВ/ЦЭС/МРЭС | ПС 6/10 кВ «Кавказ».
35320/2021/СТВ/ЦЭС/ПРЭС | ПС 110/35/10 кВ "Ессентуки-2"
35335/2021/СТВ/ЦЭС/МРЭС | ПС 6/10 кВ «Кавказ».
35337/2021/СТВ/ЦЭС/МРЭС | ПС 6/10 кВ «Кавказ».
35328/2021/СТВ/ЦЭС/ПРЭС
35333/2021/СТВ/ЦЭС/ПРЭС
35334/2021/СТВ/ЦЭС/МРЭС | ПС 6/10 кВ «Кавказ».
35339/2021/СТВ/ЦЭС/ПРЭС | ПС 110/35/10 кВ "Ессентуки-2"
35341/2021/СТВ/ЦЭС/НРЭС | ПС 110/35/10 кВ «Новоселицкая».
35342/2021/СТВ/ЦЭС/МРЭС | ПС 6/10 кВ «Кавказ».
35343/2021/СТВ/ЦЭС/МРЭС
35344/2021/СТВ/ЦЭС/МРЭС | ПС 6/10 кВ «Кавказ».
35347/2021/СТВ/ЦЭС/МРЭС
35355/2021/СТВ/ЦЭС/ПРЭС | ПС 35/10 кВ «Юцкая».
35345/2021/СТВ/ЦЭС/МРЭС | ПС 6/10 кВ «Кавказ».
35351/2021/СТВ/ЦЭС/НРЭС | ПС 110/35/10 кВ «Новоселицкая».
35352/2021/СТВ/ЦЭС/НРЭС | ПС 110/35/10 кВ «Новоселицкая».
35362/2021/СТВ/ЦЭС/МРЭС
35363/2021/СТВ/ЦЭС/ПРЭС | ПС 110/35/10 кВ «Суворовская».
35384/2021/СТВ/ЦЭС/МРЭС | ПС 6/10 кВ «Кавказ».
35428/2021/СТВ/ЦЭС/МРЭС
35439/2021/СТВ/ЦЭС/ПРЭС | ПС 110/ 35/10 кВ «Ессентуки-2».
35397/2021/СТВ/ЦЭС/ПРЭС | ПС 110/35/10 кВ "Ессентуки-2"
35403/2021/СТВ/ЦЭС/ПРЭС | ПС 35/10 кВ «Юцкая».
35413/2021/СТВ/ЦЭС/МРЭС | ПС 35/10 кВ «Гражданская».
35418/2021/СТВ/ЦЭС/НРЭС | ПС 110/35/10 кВ «Новоселицкая».
35442/2021/СТВ/ЦЭС/ПРЭС | ПС 110/35/10 кВ "Ессентуки-2"
35440/2021/СТВ/ЦЭС/МРЭС | ПС 6/10 кВ «Кавказ».
35430/2021/СТВ/ЦЭС/ПРЭС | ПС 110/35/10 кВ "Ессентуки-2"
35448/2021/СТВ/ЦЭС/АРЭС
35455/2021/СТВ/ЦЭС/ПРЭС | ПС 110/35/10 кВ "Ессентуки-2"
35445/2021/СТВ/ЦЭС/АРЭС
35444/2021/СТВ/ЦЭС/ПРЭС
35488/2021/СТВ/ЦЭС/ПРЭС | ПС 110/35/10 кВ «Суворовская».
35468/2021/СТВ/ЦЭС/ПРЭС | ПС 35/10 кВ «Юцкая».
35487/2021/СТВ/ЦЭС/ПРЭС
35493/2021/СТВ/ЦЭС/ПРЭС | ПС 110/35/10 кВ «Суворовская».
35485/2021/СТВ/ЦЭС/ПРЭС | ПС 110/ 35/10 кВ «Ессентуки-2».
35484/2021/СТВ/ЦЭС/ПРЭС | ПС 110/35/10 кВ "Ессентуки-2"
35501/2021/СТВ/ЦЭС/ПРЭС | ПС 110/10 кВ "Провал"
35502/2021/СТВ/ЦЭС/ПРЭС | ПС 330/110/10 кВ "Ильенко".
35492/2021/СТВ/ЦЭС/ПРЭС
35497/2021/СТВ/ЦЭС/ПРЭС | ПС 110/10 кВ "Провал"
35499/2021/СТВ/ЦЭС/ПРЭС | ПС 110/10 кВ "Провал"
35481/2021/СТВ/ЦЭС/ПРЭС
35503/2021/СТВ/ЦЭС/ПРЭС | ПС 35/10 кВ "Ясная Поляна-1".
35489/2021/СТВ/ЦЭС/ПРЭС | ПС 110/35/10 кВ "ГНС"
35490/2021/СТВ/ЦЭС/ПРЭС | ПС 110/35/10 кВ "Зеленогорская"
35474/2021/СТВ/ЦЭС/АРЭС
35495/2021/СТВ/ЦЭС/ПРЭС | ПС 110/10 кВ "Ново-Бештаугорец"
35478/2021/СТВ/ЦЭС/МРЭС
35482/2021/СТВ/ЦЭС/ПРЭС
35483/2021/СТВ/ЦЭС/ПРЭС | ПС 110/10 кВ "Провал"
35471/2021/СТВ/ЦЭС/АРЭС
35537/2021/СТВ/ЦЭС/ПРЭС | ПС 110/35/10 кВ «Железноводская»
35536/2021/СТВ/ЦЭС/ПРЭС | ПС 110/10 кВ "Провал"
35542/2021/СТВ/ЦЭС/ПРЭС | ПС 35/10кВ «Юцкая».
35530/2021/СТВ/ЦЭС/ПРЭС | ПС 110/10 кВ "Провал"
35520/2021/СТВ/ЦЭС/ПРЭС | ПС 110/10 кВ "Провал"
35521/2021/СТВ/ЦЭС/ПРЭС | ПС 110/10 кВ "Провал"
35540/2021/СТВ/ЦЭС/ПРЭС
35524/2021/СТВ/ЦЭС/ПРЭС
35514/2021/СТВ/ЦЭС/ПРЭС
35515/2021/СТВ/ЦЭС/ПРЭС | ПС 110/35/10 кВ "Железноводская"
35518/2021/СТВ/ЦЭС/ПРЭС
35508/2021/СТВ/ЦЭС/ПРЭС
35523/2021/СТВ/ЦЭС/ПРЭС
35512/2021/СТВ/ЦЭС/ПРЭС | ПС 110/10 кВ "Белый Уголь"
35513/2021/СТВ/ЦЭС/ПРЭС | ПС 110/10 кВ «Провал».
35516/2021/СТВ/ЦЭС/ПРЭС | ПС 110/10 кВ "Провал"
35517/2021/СТВ/ЦЭС/ПРЭС
35506/2021/СТВ/ЦЭС/ПРЭС | ПС 35/10 кВ "Ясная Поляна-1".
35507/2021/СТВ/ЦЭС/ПРЭС | ПС 35/10 кВ "Ясная Поляна-1".
35510/2021/СТВ/ЦЭС/ПРЭС | ПС 110/10 кВ "Провал"
35511/2021/СТВ/ЦЭС/ПРЭС
35505/2021/СТВ/ЦЭС/МРЭС
35559/2021/СТВ/ЦЭС/МРЭС | ПС 35/6 кВ «Бутылочный завод».
35562/2021/СТВ/ЦЭС/МРЭС | ПС 6/10 кВ «Кавказ».
35555/2021/СТВ/ЦЭС/НРЭС | ПС 35/10 кВ «Чернолесская».
35568/2021/СТВ/ЦЭС/МРЭС
35576/2021/СТВ/ЦЭС/МРЭС | ПС 110/35/6 кВ "Мин-Воды-2"
35590/2021/СТВ/ЦЭС/МРЭС | ПС 110/35/10 кВ "Железноводская"
35580/2021/СТВ/ЦЭС/ПРЭС | ПС 110/35/10 кВ «Суворовская».
35605/2021/СТВ/ЦЭС/ПРЭС | ПС 110/35/10 кВ «Суворовская».
35621/2021/СТВ/ЦЭС/МРЭС
35617/2021/СТВ/ЦЭС/ПРЭС | ПС 35/10 кВ «Юцкая».
35619/2021/СТВ/ЦЭС/ПРЭС
35602/2021/СТВ/ЦЭС/ПРЭС | ПС 35/10 кВ "Ясная Поляна-1"
35604/2021/СТВ/ЦЭС/ПРЭС | ПС 110/ 35/10 кВ «Ессентуки-2».
35609/2021/СТВ/ЦЭС/ПРЭС
35593/2021/СТВ/ЦЭС/ПРЭС | ПС 110/10 кВ «Провал».
35594/2021/СТВ/ЦЭС/АРЭС | ПС-35/10 кВ «Средняя».
35596/2021/СТВ/ЦЭС/АРЭС | ПС-35/10 кВ «Средняя».
35601/2021/СТВ/ЦЭС/ПРЭС | ПС 110/35/10 кВ "Ессентуки-2"
35592/2021/СТВ/ЦЭС/ПРЭС
35627/2021/СТВ/ЦЭС/ПРЭС | ПС 110/35/10 кВ "Ессентуки-2"
35653/2021/СТВ/ЦЭС/МРЭС | ПС 110/35/6 кВ "Мин-Воды-2"
35646/2021/СТВ/ЦЭС/МРЭС | ПС 110/35/10 кВ «Железноводская»
35650/2021/СТВ/ЦЭС/ПРЭС | ПС 110/ 35/10 кВ «Ессентуки-2».
35639/2021/СТВ/ЦЭС/АРЭС | ПС-35/10/6 кВ «Грушевская».
35641/2021/СТВ/ЦЭС/АРЭС | ПС-35/10/6 кВ «Грушевская».
35642/2021/СТВ/ЦЭС/МРЭС | ПС 110/10 кВ «Провал».
35629/2021/СТВ/ЦЭС/ПРЭС
35635/2021/СТВ/ЦЭС/ПРЭС | ПС 110/10 кВ "Провал"
35655/2021/СТВ/ЦЭС/ПРЭС | ПС 110/10 кВ «Провал».
35675/2021/СТВ/ЦЭС/МРЭС | ПС 110/10 кВ "Провал"
35678/2021/СТВ/ЦЭС/МРЭС | ПС 330/110/35/10 кВ «Машук».
35680/2021/СТВ/ЦЭС/ПРЭС
35665/2021/СТВ/ЦЭС/ПРЭС | ПС 35/10 кВ «Юцкая».
35667/2021/СТВ/ЦЭС/МРЭС | ПС 110/35/10 кВ "Железноводская"
35669/2021/СТВ/ЦЭС/АРЭС | ПС-35/10 кВ «Войтика».
35659/2021/СТВ/ЦЭС/МРЭС | ПС 110/10 кВ "Провал"
35660/2021/СТВ/ЦЭС/ПРЭС | ПС 110/ 35/10 кВ «Ессентуки-2».
35662/2021/СТВ/ЦЭС/МРЭС | ПС 110/10 кВ «Провал».
35654/2021/СТВ/ЦЭС/ПРЭС | ПС 35/10 кВ "Ясная Поляна-1"
35656/2021/СТВ/ЦЭС/ПРЭС | ПС 110/ 35/10 кВ «Ессентуки-2».
35698/2021/СТВ/ЦЭС/ПРЭС | ПС 110/10 кВ "Провал"
35699/2021/СТВ/ЦЭС/ПРЭС | ПС 110/10 кВ "Провал"
35693/2021/СТВ/ЦЭС/МРЭС
35685/2021/СТВ/ЦЭС/МРЭС | ПС 110/35/10 кВ «Железноводская»
35708/2021/СТВ/ЦЭС/ПРЭС | ПС 110/10 кВ «ПТФ».
35704/2021/СТВ/ЦЭС/ПРЭС | ПС 110/10 кВ «ПТФ».
35703/2021/СТВ/ЦЭС/ПРЭС | ПС 110/35/10 кВ «Суворовская».
35709/2021/СТВ/ЦЭС/МРЭС | ПС 35/10 кВ «Орбельяновская»
35717/2021/СТВ/ЦЭС/ПРЭС
35718/2021/СТВ/ЦЭС/МРЭС | ПС 110/35/10 кВ "Железноводская"
35710/2021/СТВ/ЦЭС/ПРЭС
35732/2021/СТВ/ЦЭС/ПРЭС | ПС 110/10 кВ "Боргустан"
35733/2021/СТВ/ЦЭС/ПРЭС
35723/2021/СТВ/ЦЭС/МРЭС | ПС 110/35/10 кВ "Железноводская"
35730/2021/СТВ/ЦЭС/ПРЭС
35731/2021/СТВ/ЦЭС/НРЭС | ПС 110/10 кВ «Журавская».
35746/2021/СТВ/ЦЭС/ПРЭС | ПС 110/35/10 кВ «Ессентуки-2».
35753/2021/СТВ/ЦЭС/ПРЭС
35756/2021/СТВ/ЦЭС/ПРЭС | ПС 110/10 кВ "Провал"
35757/2021/СТВ/ЦЭС/ПРЭС | ПС 110/35/10 кВ "ГНС"
35759/2021/СТВ/ЦЭС/ПРЭС | ПС 35/10 кВ «Юцкая».
35760/2021/СТВ/ЦЭС/МРЭС
35747/2021/СТВ/ЦЭС/ПРЭС | ПС 110/10 кВ "Провал"
35748/2021/СТВ/ЦЭС/ПРЭС | ПС 110/35/10 кВ «Суворовская».
35749/2021/СТВ/ЦЭС/ПРЭС | ПС 110/35/10 кВ «Суворовская».
35750/2021/СТВ/ЦЭС/ПРЭС | ПС 110/35/10 кВ «Суворовская».
35751/2021/СТВ/ЦЭС/ПРЭС | ПС 110/10 кВ «Белый Уголь».
35752/2021/СТВ/ЦЭС/ПРЭС | ПС 35/10 кВ «Юцкая».
35744/2021/СТВ/ЦЭС/НРЭС | ПС 35/10 кВ «Насосная Россия».
35736/2021/СТВ/ЦЭС/ПРЭС
35738/2021/СТВ/ЦЭС/МРЭС
35781/2021/СТВ/ЦЭС/ПРЭС | ПС 110/10 кВ «Белый Уголь».
35784/2021/СТВ/ЦЭС/ПРЭС
35787/2021/СТВ/ЦЭС/ПРЭС | ПС 110/35/10 кВ "Железноводская"
35782/2021/СТВ/ЦЭС/МРЭС | ПС 110/35/10 кВ «Железноводская»
35783/2021/СТВ/ЦЭС/ПРЭС
35806/2021/СТВ/ЦЭС/ПРЭС | ПС 110/35/10 кВ "Ессентуки-2"
35805/2021/СТВ/ЦЭС/МРЭС | ПС 110/35/10 кВ "Железноводская"
35817/2021/СТВ/ЦЭС/ПРЭС | ПС 110/10 кВ "Белый Уголь"
35818/2021/СТВ/ЦЭС/ПРЭС | ПС 110/35/10 кВ «Зеленогорская».
35820/2021/СТВ/ЦЭС/ПРЭС | ПС 35/10 кВ «Юцкая»
35821/2021/СТВ/ЦЭС/МРЭС
35839/2021/СТВ/ЦЭС/ПРЭС | ПС 110/35/10 кВ "Железноводская"
35837/2021/СТВ/ЦЭС/ПРЭС | ПС 110/35/10 кВ «Ессентуки-2».
35842/2021/СТВ/ЦЭС/ПРЭС | ПС 35/10 кВ «Юцкая».
35843/2021/СТВ/ЦЭС/МРЭС | ПС 110/35/10 кВ "Железноводская"
35844/2021/СТВ/ЦЭС/ПРЭС | ПС 110/35/10 кВ "Ессентуки-2"
35845/2021/СТВ/ЦЭС/ПРЭС | ПС 110/35/10 кВ "Зеленогорская"
35834/2021/СТВ/ЦЭС/КРЭС
35841/2021/СТВ/ЦЭС/ПРЭС
35828/2021/СТВ/ЦЭС/ПРЭС | ПС 110/35/10 кВ "Зеленогорская"
35848/2021/СТВ/ЦЭС/ПРЭС | ПС 110/35/10 кВ «Ессентуки-2».
35858/2021/СТВ/ЦЭС/ПРЭС | ПС 110/10 кВ "Ново-Бештаугорец"
35856/2021/СТВ/ЦЭС/ПРЭС | ПС 110/35/10 кВ «Ессентуки-2».
35862/2021/СТВ/ЦЭС/ПРЭС | ПС 110/10 кВ "Ново-Бештаугорец"
35864/2021/СТВ/ЦЭС/ПРЭС | ПС 110/10 кВ "Ново-Бештаугорец"
35849/2021/СТВ/ЦЭС/ПРЭС | ПС 110/35/10 кВ "Ессентуки-2"
35860/2021/СТВ/ЦЭС/ПРЭС | ПС 110/10 кВ "Ново-Бештаугорец"
35851/2021/СТВ/ЦЭС/ПРЭС | ПС 110/10 кВ "Ново-Бештаугорец"
35854/2021/СТВ/ЦЭС/МРЭС
35855/2021/СТВ/ЦЭС/МРЭС
35870/2021/СТВ/ЦЭС/ПРЭС | ПС 35/10 кВ «Юцкая».
35873/2021/СТВ/ЦЭС/ПРЭС | ПС 110/10 кВ «Провал».
35871/2021/СТВ/ЦЭС/ПРЭС
35872/2021/СТВ/ЦЭС/ПРЭС
35868/2021/СТВ/ЦЭС/ПРЭС | ПС 110/35/10 кВ "ГНС"
35869/2021/СТВ/ЦЭС/МРЭС
35887/2021/СТВ/ЦЭС/КРЭС | ПС 35/10 кВ «Новый Янкуль».
35891/2021/СТВ/ЦЭС/ПРЭС
35874/2021/СТВ/ЦЭС/ПРЭС | ПС 110/35/10 кВ "ГНС"
35884/2021/СТВ/ЦЭС/ПРЭС
35876/2021/СТВ/ЦЭС/ПРЭС | ПС 35/10 кВ «Юцкая»
35895/2021/СТВ/ЦЭС/ПРЭС | ПС 110/35/10 кВ "Ессентуки-2"
35907/2021/СТВ/ЦЭС/ПРЭС | ПС 110/35/10 кВ "Ессентуки-2"
35914/2021/СТВ/ЦЭС/ПРЭС | ПС 35/10 кВ «Юцкая».
35913/2021/СТВ/ЦЭС/ПРЭС
35929/2021/СТВ/ЦЭС/ПРЭС | ПС 110/10 кВ "Белый Уголь"
35919/2021/СТВ/ЦЭС/ПРЭС | ПС 35/10 кВ «Юцкая».
35925/2021/СТВ/ЦЭС/ПРЭС
35922/2021/СТВ/ЦЭС/ПРЭС | ПС 110/10 кВ "Провал"
35942/2021/СТВ/ЦЭС/ПРЭС | ПС 110/35/10 кВ «Ессентуки-2».
35940/2021/СТВ/ЦЭС/ПРЭС | ПС 110/10 кВ «Белый Уголь».
35938/2021/СТВ/ЦЭС/ПРЭС | ПС 110/35/10 кВ "Ессентуки-2"
35941/2021/СТВ/ЦЭС/ПРЭС | ПС 110/10 кВ «Белый Уголь».
35943/2021/СТВ/ЦЭС/ПРЭС | ПС 110/35/10 кВ "Зеленогорская"
35944/2021/СТВ/ЦЭС/ПРЭС | ПС 110/35/10 кВ "Зеленогорская"
35971/2022/СТВ/ЦЭС/ПРЭС
35970/2022/СТВ/ЦЭС/ПРЭС | ПС 110/10 кВ "Провал"
35974/2022/СТВ/ЦЭС/МРЭС | ПС 110/10 кВ «Провал».
35967/2022/СТВ/ЦЭС/ПРЭС | ПС 35/10 кВ "Ясная Поляна-1"
35968/2022/СТВ/ЦЭС/ПРЭС
35992/2022/СТВ/ЦЭС/ПРЭС
36003/2022/СТВ/ЦЭС/ПРЭС | ПС 110/10 кВ "Белый Уголь"
36030/2022/СТВ/ЦЭС/ПРЭС | ПС 110/35/10 кВ "Ессентуки-2"
36027/2022/СТВ/ЦЭС/ПРЭС
36016/2022/СТВ/ЦЭС/ПРЭС | ПС 110/35/10 кВ "Ессентуки-2"
36024/2022/СТВ/ЦЭС/ПРЭС | ПС 35/10 кВ «Юцкая».
36014/2022/СТВ/ЦЭС/ПРЭС | ПС 110/35/10 кВ "Ессентуки-2"
36004/2022/СТВ/ЦЭС/АРЭС
36025/2022/СТВ/ЦЭС/ПРЭС | ПС 110/35/10 кВ «Железноводская»
36059/2022/СТВ/ЦЭС/МРЭС | ПС 330/110/35/10 кВ «Машук».
36035/2022/СТВ/ЦЭС/МРЭС
36041/2022/СТВ/ЦЭС/МРЭС | ПС 110/10 кВ «Кинжал»
36060/2022/СТВ/ЦЭС/КРЭС | ПС 110/10 кВ «Солуно-Дмитриевская».
36066/2022/СТВ/ЦЭС/МРЭС | ПС 110/35/10 кВ «Железноводская»
36105/2022/СТВ/ЦЭС/ПРЭС | ПС 110/10 кВ "Белый Уголь"
36099/2022/СТВ/ЦЭС/ПРЭС | ПС 35/10 кВ "Ясная Поляна-1"
36100/2022/СТВ/ЦЭС/ПРЭС | ПС 110/35/10 кВ «Ессентуки-2».
36103/2022/СТВ/ЦЭС/МРЭС | ПС 6/10 кВ «Кавказ».
36104/2022/СТВ/ЦЭС/ПРЭС
36090/2022/СТВ/ЦЭС/ПРЭС | ПС 110/10 кВ «Ясная Поляна-2».
36107/2022/СТВ/ЦЭС/ПРЭС | ПС 110/10 кВ "Ново-Бештаугорец"
36097/2022/СТВ/ЦЭС/ПРЭС | ПС 35/10 кВ "Ясная Поляна-1"
36084/2022/СТВ/ЦЭС/ПРЭС
36087/2022/СТВ/ЦЭС/МРЭС | ПС 330/110/35/10 кВ «Машук»
36075/2022/СТВ/ЦЭС/ПРЭС | ПС 35/10 кВ "Ясная Поляна-1"
36077/2022/СТВ/ЦЭС/ПРЭС | ПС 35/10 кВ "Ясная Поляна-1"
36093/2022/СТВ/ЦЭС/ПРЭС | ПС 35/10 кВ "Ясная Поляна-1"
36085/2022/СТВ/ЦЭС/КРЭС | ПС 110/10 кВ «Солуно-Дмитриевская»
36086/2022/СТВ/ЦЭС/ПРЭС
36074/2022/СТВ/ЦЭС/ПРЭС | ПС 35/10 кВ "Ясная Поляна-1"
36125/2022/СТВ/ЦЭС/МРЭС | ПС 35/10 кВ «Нагутская».
36121/2022/СТВ/ЦЭС/МРЭС | ПС 35/10 кВ «Нагутская».
36171/2022/СТВ/ЦЭС/АРЭС | ПС 35/10/6 кВ «Калиновская».
36151/2022/СТВ/ЦЭС/АРЭС | ПС 35/10/6 кВ «Новокавказская»
36153/2022/СТВ/ЦЭС/АРЭС | ПС 35/10/6 кВ «Новокавказская».
36176/2022/СТВ/ЦЭС/ПРЭС | ПС 110/10 кВ «ПТФ».
36218/2022/СТВ/ЦЭС/МРЭС | ПС 35/10 кВ «Гражданская».
36216/2022/СТВ/ЦЭС/ПРЭС
36217/2022/СТВ/ЦЭС/ПРЭС | ПС 330/110/10 кВ "Ильенко".
36214/2022/СТВ/ЦЭС/МРЭС | ПС 35/10 кВ «Гражданская».
36192/2022/СТВ/ЦЭС/ПРЭС | ПС 35/10 кВ «Юцкая».
36196/2022/СТВ/ЦЭС/ПРЭС | ПС 110/35/10 кВ "Ессентуки-2"
36221/2022/СТВ/ЦЭС/ПРЭС | ПС 110/10 кВ "Ново-Бештаугорец"
36245/2022/СТВ/ЦЭС/МРЭС
36251/2022/СТВ/ЦЭС/ПРЭС | ПС 110/10 кВ "Белый Уголь"
36249/2022/СТВ/ЦЭС/ПРЭС | ПС 110/10 кВ "Белый Уголь"
36228/2022/СТВ/ЦЭС/ПРЭС | ПС 110/35/10 кВ "Железноводская"
36241/2022/СТВ/ЦЭС/МРЭС | ПС 35/6 кВ «Овощевод».
36256/2022/СТВ/ЦЭС/ПРЭС | ПС 110/35/10 кВ "Ессентуки-2"
36263/2022/СТВ/ЦЭС/ПРЭС | ПС 110/35/10 кВ "Ессентуки-2"
36272/2022/СТВ/ЦЭС/ПРЭС | ПС 110/10 кВ "ПТФ".
36298/2022/СТВ/ЦЭС/МРЭС | ПС 110/35/10 кВ "Железноводская"
36300/2022/СТВ/ЦЭС/ПРЭС | ПС 110/35/10 кВ "Суворовская".
36291/2022/СТВ/ЦЭС/КРЭС | ПС 35/10 кВ «Воровсколесская».
36292/2022/СТВ/ЦЭС/МРЭС
36271/2022/СТВ/ЦЭС/ПРЭС
36273/2022/СТВ/ЦЭС/АРЭС | ПС 35/10/6 кВ «Новокавказская».
36277/2022/СТВ/ЦЭС/ПРЭС | ПС 110/35/10 кВ «Суворовская».
36316/2022/СТВ/ЦЭС/ПРЭС | ПС 110/10 кВ «Правал».
36310/2022/СТВ/ЦЭС/ПРЭС | ПС 110/10 кВ «Правал».
36309/2022/СТВ/ЦЭС/ПРЭС
36301/2022/СТВ/ЦЭС/ПРЭС | ПС 110/35/10 кВ «Железноводская»
36305/2022/СТВ/ЦЭС/ПРЭС | ПС 35/10 кВ «Юцкая».
36321/2022/СТВ/ЦЭС/ПРЭС | ПС 110/35/10 кВ "Зеленогорская"
36335/2022/СТВ/ЦЭС/ПРЭС | ПС 35/10 кВ «Юцкая»
36322/2022/СТВ/ЦЭС/ПРЭС | ПС 35/10 кВ «Юцкая».
36370/2022/СТВ/ЦЭС/ПРЭС
36376/2022/СТВ/ЦЭС/ПРЭС | ПС 35/10 кВ "Ясная Поляна-1"
36377/2022/СТВ/ЦЭС/ПРЭС | ПС 35/10 кВ «Юцкая»
36375/2022/СТВ/ЦЭС/ПРЭС | ПС 330/110/10 кВ «Ильенко».
36353/2022/СТВ/ЦЭС/ПРЭС
36395/2022/СТВ/ЦЭС/ПРЭС | ПС 110/35/10 кВ "ГНС"
36397/2022/СТВ/ЦЭС/МРЭС | ПС 110/10 кВ "Провал"
36399/2022/СТВ/ЦЭС/ПРЭС | ПС 110/35/10 кВ "Ессентуки-2"
36400/2022/СТВ/ЦЭС/ПРЭС | ПС 110/35/10 кВ «Ессентуки-2».
36386/2022/СТВ/ЦЭС/ПРЭС | ПС 110/35/10 кВ "Железноводская"
36391/2022/СТВ/ЦЭС/ПРЭС | ПС 110/35/10 кВ "Железноводская"
36393/2022/СТВ/ЦЭС/МРЭС | ПС 110/35/10 кВ "Железноводская"
36383/2022/СТВ/ЦЭС/ПРЭС | ПС 110/35/10 кВ "ГНС"
36385/2022/СТВ/ЦЭС/ПРЭС
36389/2022/СТВ/ЦЭС/ПРЭС | ПС 110/35/10 кВ "Железноводская"
36426/2022/СТВ/ЦЭС/ПРЭС | ПС 110/35/10 кВ "Ессентуки-2"
36421/2022/СТВ/ЦЭС/ПРЭС | ПС 110/35/10 кВ «Ессентуки-2».
36430/2022/СТВ/ЦЭС/НРЭС | ПС 110/35/10 кВ "Новоселицкая"
36423/2022/СТВ/ЦЭС/МРЭС
36428/2022/СТВ/ЦЭС/ПРЭС | ПС 110/35/10 кВ «Суворовская».
36448/2022/СТВ/ЦЭС/ПРЭС | ПС 110/35/10 кВ "Ессентуки-2"
36441/2022/СТВ/ЦЭС/ПРЭС | ПС 110/10 кВ "Белый Уголь"
36474/2022/СТВ/ЦЭС/ПРЭС
36458/2022/СТВ/ЦЭС/МРЭС | ПС 35/6 кВ «Овощевод».
36461/2022/СТВ/ЦЭС/МРЭС | ПС 330/110/35/10 кВ «Машук».
36478/2022/СТВ/ЦЭС/МРЭС | ПС 110/35/10 кВ "Железноводская"
36491/2022/СТВ/ЦЭС/ПРЭС
36493/2022/СТВ/ЦЭС/ПРЭС | ПС 110/35/10 кВ "ГНС"
36494/2022/СТВ/ЦЭС/ПРЭС
36495/2022/СТВ/ЦЭС/ПРЭС | ПС 110/10 кВ "Провал"
36496/2022/СТВ/ЦЭС/ПРЭС | ПС 35/10 кВ «Юцкая».
36484/2022/СТВ/ЦЭС/ПРЭС | ПС 110/35/10 кВ «Суворовская».
36487/2022/СТВ/ЦЭС/НРЭС
36489/2022/СТВ/ЦЭС/ПРЭС | ПС 110/35/10 кВ "Железноводская"
36490/2022/СТВ/ЦЭС/ПРЭС
36492/2022/СТВ/ЦЭС/ПРЭС | ПС 110/10 кВ «Бештаугорец».
36512/2022/СТВ/ЦЭС/ПРЭС
36500/2022/СТВ/ЦЭС/ПРЭС
36502/2022/СТВ/ЦЭС/НРЭС | ПС 35/10 кВ «Чернолесская».
36511/2022/СТВ/ЦЭС/ПРЭС
36523/2022/СТВ/ЦЭС/ПРЭС | ПС 35/10 кВ «Юцкая».
36525/2022/СТВ/ЦЭС/ПРЭС
36534/2022/СТВ/ЦЭС/ПРЭС
36535/2022/СТВ/ЦЭС/ПРЭС | ПС 110/35/10 кВ "ГНС"
36527/2022/СТВ/ЦЭС/ПРЭС
36529/2022/СТВ/ЦЭС/ПРЭС | ПС 35/10 кВ "Ясная Поляна-1"
36516/2022/СТВ/ЦЭС/ПРЭС | ПС 110/35/10 кВ «Ессентуки-2».
36520/2022/СТВ/ЦЭС/ПРЭС | ПС 35/10 кВ «Юцкая».
36521/2022/СТВ/ЦЭС/ПРЭС
36522/2022/СТВ/ЦЭС/АРЭС | ПС 35/10/6 кВ «Новокавказская»
36513/2022/СТВ/ЦЭС/МРЭС | ПС 110/10 кВ "Провал"
36514/2022/СТВ/ЦЭС/ПРЭС | ПС 110/10 кВ «Белый Уголь».
36536/2022/СТВ/ЦЭС/ПРЭС | ПС 35/10 кВ «Юцкая».
36538/2022/СТВ/ЦЭС/ПРЭС
36542/2022/СТВ/ЦЭС/ПРЭС
36545/2022/СТВ/ЦЭС/ПРЭС | ПС 110/35/10 кВ "Зеленогорская"
36539/2022/СТВ/ЦЭС/ПРЭС
36569/2022/СТВ/ЦЭС/ПРЭС | ПС 110/35/10 кВ «Суворовская».
36575/2022/СТВ/ЦЭС/МРЭС | ПС 330/110/35/10 кВ «Машук».
36571/2022/СТВ/ЦЭС/МРЭС
36608/2022/СТВ/ЦЭС/ПРЭС
36607/2022/СТВ/ЦЭС/ПРЭС | ПС 110/10 кВ "Провал"
36609/2022/СТВ/ЦЭС/ПРЭС
36613/2022/СТВ/ЦЭС/ПРЭС
36599/2022/СТВ/ЦЭС/МРЭС | ПС 110/10 кВ "Провал"
36642/2022/СТВ/ЦЭС/АРЭС
36618/2022/СТВ/ЦЭС/ПРЭС | ПС 110/35/10 кВ "Ессентуки-2"
36622/2022/СТВ/ЦЭС/ПРЭС | ПС 110/10 кВ "Провал"
36620/2022/СТВ/ЦЭС/ПРЭС | ПС 110/10 кВ «ПТФ».
36624/2022/СТВ/ЦЭС/ПРЭС | ПС 110/10 кВ "Провал"
36625/2022/СТВ/ЦЭС/ПРЭС
36626/2022/СТВ/ЦЭС/ПРЭС | ПС 110/35/10 кВ «Суворовская».
36636/2022/СТВ/ЦЭС/МРЭС | ПС 35/10 кВ «Марьины Колодцы».
36638/2022/СТВ/ЦЭС/ПРЭС | ПС 35/10 кВ "Ясная Поляна-1"
36635/2022/СТВ/ЦЭС/ПРЭС | ПС 110/35/10 кВ «Суворовская».
36653/2022/СТВ/ЦЭС/ПРЭС | ПС 110/35/10 кВ "Ессентуки-2"
36663/2022/СТВ/ЦЭС/ПРЭС
36664/2022/СТВ/ЦЭС/ПРЭС | ПС 35/10 кВ «Юцкая».
36666/2022/СТВ/ЦЭС/ПРЭС | ПС 110/10 кВ "Бештаугорец".
36655/2022/СТВ/ЦЭС/МРЭС
36658/2022/СТВ/ЦЭС/ПРЭС | ПС 110/35/10 кВ «Суворовская».
36651/2022/СТВ/ЦЭС/ПРЭС | ПС 110/35/10 кВ «Суворовская».
36652/2022/СТВ/ЦЭС/АРЭС | ПС-35/10/6 кВ «Новокавказская».
36689/2022/СТВ/ЦЭС/ПРЭС | ПС 35/10 кВ «Юцкая».
36696/2022/СТВ/ЦЭС/МРЭС | ПС 35/6 кВ «Овощевод».
36680/2022/СТВ/ЦЭС/ПРЭС | ПС 110/35/10 кВ "Железноводская"
36683/2022/СТВ/ЦЭС/АРЭС | ПС 35/10/6 кВ «Калиновская».
36687/2022/СТВ/ЦЭС/АРЭС | ПС 35/10 кВ «Новокавказская».
36673/2022/СТВ/ЦЭС/ПРЭС
36676/2022/СТВ/ЦЭС/ПРЭС | ПС 110/10 кВ «Боргустан».
36678/2022/СТВ/ЦЭС/ПРЭС | ПС 35/10 кВ «Юцкая».
36682/2022/СТВ/ЦЭС/ПРЭС | ПС 110/35/10 кВ "Железноводская"
36671/2022/СТВ/ЦЭС/АРЭС
36740/2022/СТВ/ЦЭС/ПРЭС | ПС 110/10 кВ "Провал"
36711/2022/СТВ/ЦЭС/ПРЭС | ПС 110/35/10 кВ "Ессентуки-2"
36733/2022/СТВ/ЦЭС/ПРЭС | ПС 110/10 кВ "Провал"
36734/2022/СТВ/ЦЭС/ПРЭС | ПС 110/10 кВ "Провал"
36736/2022/СТВ/ЦЭС/ПРЭС
36724/2022/СТВ/ЦЭС/ПРЭС
36726/2022/СТВ/ЦЭС/ПРЭС
36728/2022/СТВ/ЦЭС/ПРЭС
36723/2022/СТВ/ЦЭС/МРЭС | ПС 330/110/35/10 кВ «Машук».
36709/2022/СТВ/ЦЭС/МРЭС | ПС 35/6 кВ «Овощевод».
36716/2022/СТВ/ЦЭС/ПРЭС | ПС 35/10 кВ "Юцкая "
36742/2022/СТВ/ЦЭС/ПРЭС | ПС 35/10 кВ «Юцкая».
36780/2022/СТВ/ЦЭС/ПРЭС
36782/2022/СТВ/ЦЭС/ПРЭС
36783/2022/СТВ/ЦЭС/МРЭС | ПС 110/35/10 кВ «Железноводская»
36784/2022/СТВ/ЦЭС/ПРЭС
36774/2022/СТВ/ЦЭС/ПРЭС | ПС 110/10 кВ "Провал"
36778/2022/СТВ/ЦЭС/МРЭС
36771/2022/СТВ/ЦЭС/ПРЭС | ПС 110/10 кВ "Провал"
36762/2022/СТВ/ЦЭС/МРЭС | ПС 35/6 кВ "Бутылочная"
36765/2022/СТВ/ЦЭС/ПРЭС | ПС 110/10 кВ "Провал"
36769/2022/СТВ/ЦЭС/ПРЭС
36760/2022/СТВ/ЦЭС/ПРЭС | ПС 110/10 кВ "Провал"
36745/2022/СТВ/ЦЭС/МРЭС | ПС 35/10 кВ "Гражданская "
36809/2022/СТВ/ЦЭС/ПРЭС
36811/2022/СТВ/ЦЭС/ПРЭС | ПС 110/35/10 кВ "Ессентуки-2"
36803/2022/СТВ/ЦЭС/ПРЭС
36806/2022/СТВ/ЦЭС/ПРЭС | ПС 110/35/10 кВ "Ессентуки-2"
36807/2022/СТВ/ЦЭС/ПРЭС | ПС 110/35/10 кВ "Ессентуки-2"
36808/2022/СТВ/ЦЭС/ПРЭС | ПС 35/10 кВ «Юцкая».
36789/2022/СТВ/ЦЭС/ПРЭС
36791/2022/СТВ/ЦЭС/ПРЭС
36800/2022/СТВ/ЦЭС/ПРЭС | ПС 110/10 кВ "Провал"
36801/2022/СТВ/ЦЭС/ПРЭС | ПС 110/10 кВ «ПТФ».
36802/2022/СТВ/ЦЭС/ПРЭС | ПС 35/10 кВ «Юцкая».
36790/2022/СТВ/ЦЭС/ПРЭС
36820/2022/СТВ/ЦЭС/ПРЭС | ПС 110/10 кВ "Провал"
36822/2022/СТВ/ЦЭС/ПРЭС | ПС 110/35/10 кВ «Суворовская».
36821/2022/СТВ/ЦЭС/ПРЭС | ПС 110/35/10 кВ «Ессентуки-2».
36845/2022/СТВ/ЦЭС/МРЭС | ПС 110/6 кВ "Т-303".
36839/2022/СТВ/ЦЭС/МРЭС | ПС 110/35/10 кВ «Железноводская»
36842/2022/СТВ/ЦЭС/ПРЭС | ПС 110/10 кВ «ПТФ».
36846/2022/СТВ/ЦЭС/ПРЭС | ПС 35/10 кВ «Юцкая».
36834/2022/СТВ/ЦЭС/ПРЭС
36838/2022/СТВ/ЦЭС/ПРЭС | ПС 35/10 кВ «Юцкая».
36840/2022/СТВ/ЦЭС/ПРЭС | ПС 110/10 кВ "Белый Уголь"
36866/2022/СТВ/ЦЭС/МРЭС | ПС 110/35/10 кВ «Железноводская».
36869/2022/СТВ/ЦЭС/КРЭС | ПС 35/10 кВ «Крымгиреевская».
36864/2022/СТВ/ЦЭС/МРЭС
36867/2022/СТВ/ЦЭС/ПРЭС | ПС 35/10 кВ «Юцкая».
36860/2022/СТВ/ЦЭС/ПРЭС | ПС 110/35/10 кВ "Ессентуки-2"
36897/2022/СТВ/ЦЭС/ПРЭС | ПС 110/35/10 кВ "Ессентуки-2"
36876/2022/СТВ/ЦЭС/ПРЭС | ПС 110/10 кВ "Провал"
36893/2022/СТВ/ЦЭС/ПРЭС | ПС 110/35/10 кВ "Железноводская"
36884/2022/СТВ/ЦЭС/ПРЭС
36886/2022/СТВ/ЦЭС/ПРЭС | ПС 35/10 кВ "Юцкая"
36878/2022/СТВ/ЦЭС/ПРЭС | ПС 110/35/10 кВ "Ессентуки-2"
36881/2022/СТВ/ЦЭС/ПРЭС | ПС 110/10 кВ «ПТФ».
36885/2022/СТВ/ЦЭС/ПРЭС
36922/2022/СТВ/ЦЭС/МРЭС
36925/2022/СТВ/ЦЭС/МРЭС | ПС 110/35/10 кВ "Железноводская"
36916/2022/СТВ/ЦЭС/МРЭС | ПС 110/35/10 кВ "Железноводская"
36907/2022/СТВ/ЦЭС/МРЭС | ПС 110/35/6 кВ «Мин-Воды-2».
36953/2022/СТВ/ЦЭС/АРЭС | ПС 35/10 кВ «Северная».
36954/2022/СТВ/ЦЭС/МРЭС | ПС 35/6 кВ «Бутылочный завод».
36955/2022/СТВ/ЦЭС/ПРЭС
36945/2022/СТВ/ЦЭС/ПРЭС | ПС 110/10 кВ «Ясная Поляна-2».
36949/2022/СТВ/ЦЭС/ПРЭС | ПС 110/35/10 кВ «Суворовская».
36951/2022/СТВ/ЦЭС/АРЭС | ПС 35/10/6 кВ «Новокавказская».
36932/2022/СТВ/ЦЭС/МРЭС | ПС 110/35/10 кВ "Железноводская"
36975/2022/СТВ/ЦЭС/ПРЭС | ПС 35/10 кВ «Юцкая».
36976/2022/СТВ/ЦЭС/ПРЭС
36970/2022/СТВ/ЦЭС/ПРЭС | ПС 110/10 кВ "Провал"
36956/2022/СТВ/ЦЭС/МРЭС | ПС 35/10 кВ «Гражданская».
36961/2022/СТВ/ЦЭС/ПРЭС | ПС 110/10 кВ "Провал"
36981/2022/СТВ/ЦЭС/ПРЭС | ПС 35/10 кВ «Юцкая».
36989/2022/СТВ/ЦЭС/ПРЭС | ПС 110/10 кВ "Провал"
37000/2022/СТВ/ЦЭС/ПРЭС | ПС 35/10 кВ «Юцкая».
36995/2022/СТВ/ЦЭС/ПРЭС | ПС 110/35/10 кВ «Железноводская»
36986/2022/СТВ/ЦЭС/МРЭС | ПС 110/35/10 кВ "Железноводская"
37016/2022/СТВ/ЦЭС/МРЭС
37020/2022/СТВ/ЦЭС/ПРЭС
37021/2022/СТВ/ЦЭС/ПРЭС
37022/2022/СТВ/ЦЭС/ПРЭС
37012/2022/СТВ/ЦЭС/МРЭС | ПС 35/6 кВ «Овощевод».
37015/2022/СТВ/ЦЭС/КРЭС | ПС 35/10 кВ «Ново Янкульская».
37007/2022/СТВ/ЦЭС/КРЭС | ПС 35/10 кВ «Крымгиреевская».
37036/2022/СТВ/ЦЭС/ПРЭС | ПС 110/10 кВ «ПТФ».
37048/2022/СТВ/ЦЭС/ПРЭС | ПС 110/35/10 кВ "Ессентуки-2"
37062/2022/СТВ/ЦЭС/ПРЭС | ПС 110/35/10 кВ "Ессентуки-2"
37063/2022/СТВ/ЦЭС/ПРЭС | ПС 110/35/10 кВ «Суворовская».
37065/2022/СТВ/ЦЭС/МРЭС | ПС 110/10 кВ "Провал"
37046/2022/СТВ/ЦЭС/ПРЭС
37052/2022/СТВ/ЦЭС/ПРЭС
37054/2022/СТВ/ЦЭС/КРЭС | ПС 110/10 кВ «Солуно-Дмитриевская».
37058/2022/СТВ/ЦЭС/ПРЭС
37061/2022/СТВ/ЦЭС/ПРЭС | ПС 110/10 кВ "Боргустан"
37034/2022/СТВ/ЦЭС/ПРЭС | ПС 110/35/10 кВ «Суворовская».
37038/2022/СТВ/ЦЭС/АРЭС
37084/2022/СТВ/ЦЭС/ПРЭС | ПС 110/10 кВ "Боргустан"
37071/2022/СТВ/ЦЭС/ПРЭС | ПС 35/10 кВ «Юцкая».
37081/2022/СТВ/ЦЭС/ПРЭС | ПС 110/35/10 кВ «Суворовская».
37082/2022/СТВ/ЦЭС/ПРЭС | ПС 110/35/10 кВ "Ессентуки-2"
37083/2022/СТВ/ЦЭС/ПРЭС | ПС 110/10 кВ "Боргустан"
37069/2022/СТВ/ЦЭС/ПРЭС | ПС 35/10 кВ «Юцкая».
37074/2022/СТВ/ЦЭС/ПРЭС | ПС 110/10 кВ «Белый Уголь».
37090/2022/СТВ/ЦЭС/ПРЭС | ПС 110/10 кВ «Белый Уголь».
37091/2022/СТВ/ЦЭС/ПРЭС
37092/2022/СТВ/ЦЭС/ПРЭС | ПС 35/10 кВ «Юцкая».
37093/2022/СТВ/ЦЭС/ПРЭС | ПС 110/35/10 кВ «Железноводская».
37096/2022/СТВ/ЦЭС/ПРЭС
37098/2022/СТВ/ЦЭС/ПРЭС
37099/2022/СТВ/ЦЭС/ПРЭС
37100/2022/СТВ/ЦЭС/МРЭС
37094/2022/СТВ/ЦЭС/ПРЭС
37097/2022/СТВ/ЦЭС/ПРЭС | ПС 110/35/10 кВ «Зеленогорская».
37120/2022/СТВ/ЦЭС/ПРЭС | ПС 110/35/10 кВ "Ессентуки-2"
37104/2022/СТВ/ЦЭС/ПРЭС | ПС 110/10 кВ "Провал"
37113/2022/СТВ/ЦЭС/ПРЭС | ПС 35/10 кВ «Юцкая».
37119/2022/СТВ/ЦЭС/ПРЭС | ПС 110/35/10 кВ "Железноводская"
37121/2022/СТВ/ЦЭС/ПРЭС | ПС 110/35/10 кВ «Горячеводская».
37116/2022/СТВ/ЦЭС/МРЭС
37118/2022/СТВ/ЦЭС/МРЭС
37125/2022/СТВ/ЦЭС/ПРЭС | ПС 110/10 кВ «Бештаугорец».
37141/2022/СТВ/ЦЭС/ПРЭС | ПС 110/35/10 кВ "Ессентуки-2"
37127/2022/СТВ/ЦЭС/ПРЭС | ПС 110/10 кВ «ПТФ».
37138/2022/СТВ/ЦЭС/МРЭС | ПС 35/6 кВ «Овощевод».
37142/2022/СТВ/ЦЭС/ПРЭС
37144/2022/СТВ/ЦЭС/ПРЭС
37132/2022/СТВ/ЦЭС/ПРЭС | ПС 110/10 кВ "Белый Уголь"
37136/2022/СТВ/ЦЭС/МРЭС | ПС 35/6 кВ «Овощевод».
37137/2022/СТВ/ЦЭС/ПРЭС
37124/2022/СТВ/ЦЭС/ПРЭС | ПС 110/35/10 кВ «ГНС».
37139/2022/СТВ/ЦЭС/ПРЭС
37133/2022/СТВ/ЦЭС/ПРЭС
37123/2022/СТВ/ЦЭС/ПРЭС | ПС 110/10 кВ "Белый Уголь"
37145/2022/СТВ/ЦЭС/ПРЭС | ПС 110/35/10 кВ "Ессентуки-2"
37146/2022/СТВ/ЦЭС/ПРЭС | ПС 110/35/10 кВ "Ессентуки-2"
37150/2022/СТВ/ЦЭС/ПРЭС | ПС 110/35/10 кВ «Ессентуки-2».
37162/2022/СТВ/ЦЭС/МРЭС | ПС 35/6 кВ «Овощевод».
37202/2022/СТВ/ЦЭС/ПРЭС | ПС 110/35/10 кВ "Ессентуки-2"
37173/2022/СТВ/ЦЭС/ПРЭС | ПС 110/35/10 кВ «Железноводская».
37241/2022/СТВ/ЦЭС/ПРЭС | ПС 110/10 кВ «Бештаугорец».
37239/2022/СТВ/ЦЭС/ПРЭС | ПС 110/10 кВ «Бештаугорец».
37242/2022/СТВ/ЦЭС/ПРЭС | ПС 110/35/10 кВ "Железноводская"
37243/2022/СТВ/ЦЭС/ПРЭС | ПС 110/35/10 кВ «Зеленогорская».
37248/2022/СТВ/ЦЭС/ПРЭС
37245/2022/СТВ/ЦЭС/МРЭС | ПС 6/10 кВ «Кавказ».
37247/2022/СТВ/ЦЭС/ПРЭС
37220/2022/СТВ/ЦЭС/АРЭС | ПС 35/10/6 кВ «Новокавказская».
37213/2022/СТВ/ЦЭС/НРЭС | ПС 110/10 кВ «Журавская».
37228/2022/СТВ/ЦЭС/НРЭС | ПС 35/10 кВ «Насосная Россия».
37206/2022/СТВ/ЦЭС/ПРЭС | ПС 110/35/10 кВ «Ессентуки-2».
37221/2022/СТВ/ЦЭС/НРЭС | ПС 35/10 кВ «Насосная Россия».
37215/2022/СТВ/ЦЭС/ПРЭС
37217/2022/СТВ/ЦЭС/АРЭС | ПС 35/10/6 кВ «Новокавказская»
37205/2022/СТВ/ЦЭС/ПРЭС | ПС 110/35/10 кВ «Ессентуки-2».
37274/2022/СТВ/ЦЭС/МРЭС | ПС 35/10 кВ «Нагутская».
37266/2022/СТВ/ЦЭС/ПРЭС | ПС 110/35/10 кВ «Железноводская»
37281/2022/СТВ/ЦЭС/ПРЭС | ПС 110/10 кВ «Провал».
37279/2022/СТВ/ЦЭС/ПРЭС | ПС 110/35/10 кВ «Ессентуки-2».
37280/2022/СТВ/ЦЭС/МРЭС | ПС 35/6 кВ «Бутылочный завод».
37271/2022/СТВ/ЦЭС/МРЭС | ПС 35/6 кВ «Овощевод».
37260/2022/СТВ/ЦЭС/АРЭС | ПС 110/35/10 кВ «Александровская».
37261/2022/СТВ/ЦЭС/МРЭС
37251/2022/СТВ/ЦЭС/МРЭС
37252/2022/СТВ/ЦЭС/ПРЭС
37254/2022/СТВ/ЦЭС/МРЭС | ПС 6/10 кВ «Кавказ».
37256/2022/СТВ/ЦЭС/КРЭС | ПС 35/10 кВ «Крымгиреевская».
37309/2022/СТВ/ЦЭС/ПРЭС
37287/2022/СТВ/ЦЭС/МРЭС | ПС 35/6 кВ «Овощевод».
37289/2022/СТВ/ЦЭС/НРЭС | ПС 110/10 кВ «Журавская».
37291/2022/СТВ/ЦЭС/ПРЭС | ПС 110/35/10 кВ «Железноводская».
37282/2022/СТВ/ЦЭС/ПРЭС
37284/2022/СТВ/ЦЭС/МРЭС | ПС 35/10 кВ «Нагутская».
37315/2022/СТВ/ЦЭС/ПРЭС | ПС 110/35/10 кВ «Железноводская».
37316/2022/СТВ/ЦЭС/ПРЭС
37317/2022/СТВ/ЦЭС/ПРЭС
37318/2022/СТВ/ЦЭС/ПРЭС
37319/2022/СТВ/ЦЭС/ПРЭС | ПС 110/35/10 кВ «Железноводская».
37320/2022/СТВ/ЦЭС/ПРЭС | ПС 35/10 кВ «Юцкая».
37310/2022/СТВ/ЦЭС/ПРЭС
37338/2022/СТВ/ЦЭС/ПРЭС
37330/2022/СТВ/ЦЭС/МРЭС | ПС 110/35/10 кВ «Железноводская».
37331/2022/СТВ/ЦЭС/ПРЭС
37332/2022/СТВ/ЦЭС/МРЭС | ПС 110/35/10 кВ «Железноводская».
37333/2022/СТВ/ЦЭС/КРЭС | ПС 110/10 кВ «Солуно-Дмитриевская».
37334/2022/СТВ/ЦЭС/МРЭС
37335/2022/СТВ/ЦЭС/МРЭС
37322/2022/СТВ/ЦЭС/ПРЭС
37323/2022/СТВ/ЦЭС/МРЭС
37325/2022/СТВ/ЦЭС/ПРЭС
37326/2022/СТВ/ЦЭС/МРЭС | ПС 110/35/10 кВ "Железноводская"
37327/2022/СТВ/ЦЭС/МРЭС | ПС 110/35/10 кВ "Железноводская"
37329/2022/СТВ/ЦЭС/ПРЭС
37354/2022/СТВ/ЦЭС/МРЭС | ПС 35/6 кВ «Бутылочный завод».
37365/2022/СТВ/ЦЭС/ПРЭС | ПС 110/35/10 кВ «Ессентуки -2».
37353/2022/СТВ/ЦЭС/ПРЭС | ПС 110/35/10 кВ «Ессентуки -2».
37359/2022/СТВ/ЦЭС/ПРЭС
37362/2022/СТВ/ЦЭС/ПРЭС
37363/2022/СТВ/ЦЭС/ПРЭС
37366/2022/СТВ/ЦЭС/МРЭС
37344/2022/СТВ/ЦЭС/МРЭС | ПС 35/6 кВ «Кавказ».
37351/2022/СТВ/ЦЭС/МРЭС
37355/2022/СТВ/ЦЭС/ПРЭС | ПС 110/35/10 кВ «Суворовская».
37356/2022/СТВ/ЦЭС/ПРЭС | ПС 35/10 кВ «Юцкая».
37357/2022/СТВ/ЦЭС/ПРЭС | ПС 35/10 кВ «Юцкая».
37361/2022/СТВ/ЦЭС/ПРЭС | ПС 110/35/10 кВ "Суворовская".
37343/2022/СТВ/ЦЭС/АРЭС
37349/2022/СТВ/ЦЭС/ПРЭС
37382/2022/СТВ/ЦЭС/НРЭС | ПС 110/35/10 кВ «Новоселицкая».
37368/2022/СТВ/ЦЭС/ПРЭС
37370/2022/СТВ/ЦЭС/ПРЭС | ПС 110/35/10 кВ «Ессетнуки-2».
37371/2022/СТВ/ЦЭС/НРЭС | ПС 35/10 кВ «Чернолесская».
37369/2022/СТВ/ЦЭС/ПРЭС | ПС 35/10 кВ «Юцкаяз».
37367/2022/СТВ/ЦЭС/ПРЭС
37373/2022/СТВ/ЦЭС/ПРЭС | ПС 35/10 кВ «Юцкаяз».
37421/2022/СТВ/ЦЭС/ПРЭС | ПС 110/35/10 кВ «Ессентуки -2».
37419/2022/СТВ/ЦЭС/ПРЭС | ПС 110/35/10 кВ «Ессентуки -2».
37422/2022/СТВ/ЦЭС/ПРЭС | ПС 110/35/10 кВ «Ессентуки -2».
37402/2022/СТВ/ЦЭС/ПРЭС | ПС 35/10 кВ «Юцкая».
37405/2022/СТВ/ЦЭС/ПРЭС
37406/2022/СТВ/ЦЭС/КРЭС | ПС 110/10 кВ «Солуно-Дмитриевская».
37392/2022/СТВ/ЦЭС/ПРЭС
37397/2022/СТВ/ЦЭС/ПРЭС
37400/2022/СТВ/ЦЭС/ПРЭС
37401/2022/СТВ/ЦЭС/ПРЭС
37470/2022/СТВ/ЦЭС/АРЭС
37466/2022/СТВ/ЦЭС/ПРЭС | ПС 110/10 кВ " Белый Уголь"
37447/2022/СТВ/ЦЭС/ПРЭС | ПС 110/35/10 кВ «Ессентуки -2».
37448/2022/СТВ/ЦЭС/ПРЭС | ПС 110/35/10 кВ «Ессентуки -2».
37449/2022/СТВ/ЦЭС/ПРЭС | ПС 110/10 кВ «Белый Уголь».
37451/2022/СТВ/ЦЭС/ПРЭС | ПС 110/10 кВ «Белый Уголь».
37452/2022/СТВ/ЦЭС/ПРЭС | ПС 35/10 кВ «Юцкая».
37493/2022/СТВ/ЦЭС/МРЭС
37492/2022/СТВ/ЦЭС/ПРЭС
37481/2022/СТВ/ЦЭС/ПРЭС
37482/2022/СТВ/ЦЭС/ПРЭС
37483/2022/СТВ/ЦЭС/КРЭС | ПС 35/10 кВ «Крымгиреевская».
37484/2022/СТВ/ЦЭС/ПРЭС
37485/2022/СТВ/ЦЭС/ПРЭС
37486/2022/СТВ/ЦЭС/ПРЭС
37475/2022/СТВ/ЦЭС/ПРЭС
37477/2022/СТВ/ЦЭС/ПРЭС
37479/2022/СТВ/ЦЭС/МРЭС
37480/2022/СТВ/ЦЭС/ПРЭС | ПС 35/10 кВ «Ясная Поляна-1».
37519/2022/СТВ/ЦЭС/ПРЭС | ПС 35/10 кВ «Юцкая».
37524/2022/СТВ/ЦЭС/ПРЭС | ПС 110/35/10 кВ «Ессентуки -2».
37527/2022/СТВ/ЦЭС/ПРЭС | ПС 35/10 кВ «Юцкая».
37541/2022/СТВ/ЦЭС/ПРЭС | ПС 35/10 кВ «Юцкая».
37528/2022/СТВ/ЦЭС/МРЭС | ПС 110/35/10 кВ «Железноводская»
37531/2022/СТВ/ЦЭС/КРЭС
37510/2022/СТВ/ЦЭС/МРЭС | ПС 110/10 кВ «Кинжал».
37521/2022/СТВ/ЦЭС/ПРЭС | ПС 110/35/10 кВ «Ессентуки -2».
37522/2022/СТВ/ЦЭС/МРЭС | ПС 35/6 кВ «Бутылочный завод».
37523/2022/СТВ/ЦЭС/ПРЭС | ПС 110/35/10 кВ «Ессентуки-2».
37498/2022/СТВ/ЦЭС/НРЭС | ПС 110/10 кВ «Журавская».
37562/2022/СТВ/ЦЭС/ПРЭС | ПС 110/35/10 кВ «Ессентуки -2».
37567/2022/СТВ/ЦЭС/ПРЭС | ПС 110/10 кВ «Провал».
37569/2022/СТВ/ЦЭС/ПРЭС
37556/2022/СТВ/ЦЭС/ПРЭС
37558/2022/СТВ/ЦЭС/ПРЭС
37568/2022/СТВ/ЦЭС/МРЭС | ПС 110/35/10 кВ «Железноводская»
37550/2022/СТВ/ЦЭС/МРЭС | ПС 110/10 кВ «Провал».
37552/2022/СТВ/ЦЭС/ПРЭС
37554/2022/СТВ/ЦЭС/ПРЭС
37555/2022/СТВ/ЦЭС/ПРЭС
37557/2022/СТВ/ЦЭС/ПРЭС
37590/2022/СТВ/ЦЭС/ПРЭС
37593/2022/СТВ/ЦЭС/МРЭС | ПС 110/35/10 кВ «Железноводская»
37594/2022/СТВ/ЦЭС/ПРЭС
37584/2022/СТВ/ЦЭС/МРЭС | ПС 110/35/10 кВ «Железноводская»
37586/2022/СТВ/ЦЭС/ПРЭС
37592/2022/СТВ/ЦЭС/НРЭС | ПС 110/35/10 кВ «Новоселицкая».
37627/2022/СТВ/ЦЭС/ПРЭС
37606/2022/СТВ/ЦЭС/ПРЭС
37609/2022/СТВ/ЦЭС/ПРЭС
37672/2022/СТВ/ЦЭС/ПРЭС | ПС 110/35/10 кВ «Ессентуки -2».
37665/2022/СТВ/ЦЭС/ПРЭС | ПС 110/35/10 кВ «Ессентуки -2».
37639/2022/СТВ/ЦЭС/ПРЭС | ПС 110/35/10 кВ «Ессентуки -2».
37678/2022/СТВ/ЦЭС/ПРЭС
37670/2022/СТВ/ЦЭС/ПРЭС
37660/2022/СТВ/ЦЭС/ПРЭС
37662/2022/СТВ/ЦЭС/ПРЭС
37664/2022/СТВ/ЦЭС/ПРЭС
37666/2022/СТВ/ЦЭС/ПРЭС
37654/2022/СТВ/ЦЭС/ПРЭС
37656/2022/СТВ/ЦЭС/ПРЭС
37659/2022/СТВ/ЦЭС/ПРЭС
37648/2022/СТВ/ЦЭС/ПРЭС
37661/2022/СТВ/ЦЭС/ПРЭС
37650/2022/СТВ/ЦЭС/ПРЭС
37651/2022/СТВ/ЦЭС/ПРЭС
37652/2022/СТВ/ЦЭС/ПРЭС
37653/2022/СТВ/ЦЭС/КРЭС | ПС 35/10 кВ «Воровсколесская»
37642/2022/СТВ/ЦЭС/МРЭС | ПС 35/6 кВ «Овощевод».
37655/2022/СТВ/ЦЭС/ПРЭС
37644/2022/СТВ/ЦЭС/ПРЭС
37646/2022/СТВ/ЦЭС/ПРЭС
37647/2022/СТВ/ЦЭС/МРЭС | ПС 35/10 кВ «Гражданская».
37649/2022/СТВ/ЦЭС/ПРЭС
37637/2022/СТВ/ЦЭС/ПРЭС
37641/2022/СТВ/ЦЭС/ПРЭС
37633/2022/СТВ/ЦЭС/ПРЭС
37636/2022/СТВ/ЦЭС/ПРЭС
37712/2022/СТВ/ЦЭС/ПРЭС | ПС 110/35/10 кВ «Ессентуки -2».
37717/2022/СТВ/ЦЭС/ПРЭС | ПС 110/35/10 кВ «Ессентуки -2».
37716/2022/СТВ/ЦЭС/НРЭС | ПС 35/10 кВ «Чернолесская».
37718/2022/СТВ/ЦЭС/МРЭС
37713/2022/СТВ/ЦЭС/ПРЭС
37705/2022/СТВ/ЦЭС/ПРЭС
37694/2022/СТВ/ЦЭС/ПРЭС
37697/2022/СТВ/ЦЭС/ПРЭС
37698/2022/СТВ/ЦЭС/ПРЭС
37688/2022/СТВ/ЦЭС/ПРЭС
37691/2022/СТВ/ЦЭС/ПРЭС
37692/2022/СТВ/ЦЭС/ПРЭС
37682/2022/СТВ/ЦЭС/ПРЭС
37684/2022/СТВ/ЦЭС/ПРЭС
37689/2022/СТВ/ЦЭС/ПРЭС
37680/2022/СТВ/ЦЭС/ПРЭС
37719/2022/СТВ/ЦЭС/ПРЭС | ПС 110/35/10 кВ «Ессентуки-2».
37729/2022/СТВ/ЦЭС/ПРЭС
37741/2022/СТВ/ЦЭС/ПРЭС | ПС 110/35/10 кВ «Ессентуки-2».
37738/2022/СТВ/ЦЭС/ПРЭС
37735/2022/СТВ/ЦЭС/ПРЭС | ПС 110/35/10 кВ «Зеленогорская».
37725/2022/СТВ/ЦЭС/ПРЭС
37726/2022/СТВ/ЦЭС/ПРЭС
37722/2022/СТВ/ЦЭС/АРЭС
37743/2022/СТВ/ЦЭС/ПРЭС
37754/2022/СТВ/ЦЭС/ПРЭС
37761/2022/СТВ/ЦЭС/МРЭС
37733/2022/СТВ/ЦЭС/ПРЭС
37755/2022/СТВ/ЦЭС/МРЭС | ПС 110/35/10 кВ «Железноводская»
37756/2022/СТВ/ЦЭС/КРЭС | ПС 35/10 кВ «Крымгиреевская».
37791/2022/СТВ/ЦЭС/ПРЭС
37794/2022/СТВ/ЦЭС/ПРЭС
37771/2022/СТВ/ЦЭС/ПРЭС | ПС 110/35/10 кВ «Железноводская»
37780/2022/СТВ/ЦЭС/НРЭС | ПС 110/35/10 кВ «Новоселицкая».
37804/2022/СТВ/ЦЭС/МРЭС | ПС 35/10 кВ «Гражданская».
37775/2022/СТВ/ЦЭС/ПРЭС
37779/2022/СТВ/ЦЭС/ПРЭС | ПС 110/35/10 кВ «Железноводская»
37819/2022/СТВ/ЦЭС/КРЭС | ПС 110/35/27,5/10 кВ «Т-302».
37845/2022/СТВ/ЦЭС/ПРЭС | ПС 110/35/10 кВ «Железноводская».
37846/2022/СТВ/ЦЭС/МРЭС
37837/2022/СТВ/ЦЭС/МРЭС | ПС 110/35/10 кВ «Железноводская»
37838/2022/СТВ/ЦЭС/ПРЭС
37829/2022/СТВ/ЦЭС/ПРЭС
37850/2022/СТВ/ЦЭС/ПРЭС | ПС 35/10 кВ «Юцкая»
37833/2022/СТВ/ЦЭС/ПРЭС
37836/2022/СТВ/ЦЭС/ПРЭС
37840/2022/СТВ/ЦЭС/ПРЭС
37841/2022/СТВ/ЦЭС/ПРЭС
37831/2022/СТВ/ЦЭС/МРЭС
37832/2022/СТВ/ЦЭС/ПРЭС
37825/2022/СТВ/ЦЭС/МРЭС
37862/2022/СТВ/ЦЭС/ПРЭС
37866/2022/СТВ/ЦЭС/ПРЭС
37860/2022/СТВ/ЦЭС/ПРЭС
37861/2022/СТВ/ЦЭС/ПРЭС
37864/2022/СТВ/ЦЭС/ПРЭС
37885/2022/СТВ/ЦЭС/ПРЭС
37889/2022/СТВ/ЦЭС/МРЭС | ПС 110/35/10 кВ «Железноводская»
37893/2022/СТВ/ЦЭС/ПРЭС
37894/2022/СТВ/ЦЭС/ПРЭС
37892/2022/СТВ/ЦЭС/МРЭС
37869/2022/СТВ/ЦЭС/ПРЭС
37870/2022/СТВ/ЦЭС/ПРЭС | ПС 110/35/10 кВ «Суворовская».
37926/2022/СТВ/ЦЭС/МРЭС
37929/2022/СТВ/ЦЭС/ПРЭС
37923/2022/СТВ/ЦЭС/КРЭС | ПС 35/10 кВ «Воровсколесская»
37927/2022/СТВ/ЦЭС/МРЭС
37907/2022/СТВ/ЦЭС/ПРЭС
37908/2022/СТВ/ЦЭС/ПРЭС
37905/2022/СТВ/ЦЭС/ПРЭС
37906/2022/СТВ/ЦЭС/ПРЭС
37909/2022/СТВ/ЦЭС/ПРЭС
37963/2022/СТВ/ЦЭС/ПРЭС
37958/2022/СТВ/ЦЭС/НРЭС
37962/2022/СТВ/ЦЭС/ПРЭС
37959/2022/СТВ/ЦЭС/ПРЭС
37960/2022/СТВ/ЦЭС/ПРЭС
37953/2022/СТВ/ЦЭС/МРЭС
37990/2022/СТВ/ЦЭС/АРЭС
37993/2022/СТВ/ЦЭС/АРЭС
37994/2022/СТВ/ЦЭС/ПРЭС
37982/2022/СТВ/ЦЭС/КРЭС
37996/2022/СТВ/ЦЭС/ПРЭС
37987/2022/СТВ/ЦЭС/ПРЭС
37975/2022/СТВ/ЦЭС/МРЭС
37991/2022/СТВ/ЦЭС/АРЭС
37992/2022/СТВ/ЦЭС/ПРЭС
37980/2022/СТВ/ЦЭС/МРЭС
37970/2022/СТВ/ЦЭС/ПРЭС
37983/2022/СТВ/ЦЭС/ПРЭС
37973/2022/СТВ/ЦЭС/МРЭС
37977/2022/СТВ/ЦЭС/ПРЭС
37971/2022/СТВ/ЦЭС/ПРЭС
37972/2022/СТВ/ЦЭС/ПРЭС
38011/2022/СТВ/ЦЭС/ПРЭС | ПС 35/10 кВ «Юцкая».
38033/2022/СТВ/ЦЭС/ПРЭС
38036/2022/СТВ/ЦЭС/ПРЭС | ПС 110/35/10 кВ «Железноводская»
38037/2022/СТВ/ЦЭС/ПРЭС
38027/2022/СТВ/ЦЭС/ПРЭС
38028/2022/СТВ/ЦЭС/ПРЭС
38030/2022/СТВ/ЦЭС/ПРЭС
38021/2022/СТВ/ЦЭС/ПРЭС
38022/2022/СТВ/ЦЭС/МРЭС
38026/2022/СТВ/ЦЭС/НРЭС
38012/2022/СТВ/ЦЭС/ПРЭС
38015/2022/СТВ/ЦЭС/КРЭС
38008/2022/СТВ/ЦЭС/МРЭС
38051/2022/СТВ/ЦЭС/МРЭС
38058/2022/СТВ/ЦЭС/МРЭС
38059/2022/СТВ/ЦЭС/МРЭС
38063/2022/СТВ/ЦЭС/ПРЭС
38080/2022/СТВ/ЦЭС/ПРЭС
38082/2022/СТВ/ЦЭС/НРЭС
38075/2022/СТВ/ЦЭС/МРЭС
38079/2022/СТВ/ЦЭС/КРЭС
38081/2022/СТВ/ЦЭС/ПРЭС
38104/2022/СТВ/ЦЭС/ПРЭС
38106/2022/СТВ/ЦЭС/ПРЭС
38107/2022/СТВ/ЦЭС/ПРЭС
38098/2022/СТВ/ЦЭС/ПРЭС
38127/2022/СТВ/ЦЭС/ПРЭС
38111/2022/СТВ/ЦЭС/МРЭС
38116/2022/СТВ/ЦЭС/ПРЭС
38118/2022/СТВ/ЦЭС/ПРЭС
38159/2022/СТВ/ЦЭС/ПРЭС
38131/2022/СТВ/ЦЭС/ПРЭС
38132/2022/СТВ/ЦЭС/ПРЭС
38133/2022/СТВ/ЦЭС/ПРЭС
38134/2022/СТВ/ЦЭС/ПРЭС
38137/2022/СТВ/ЦЭС/ПРЭС
38138/2022/СТВ/ЦЭС/АРЭС
38140/2022/СТВ/ЦЭС/ПРЭС
38144/2022/СТВ/ЦЭС/МРЭС
38147/2022/СТВ/ЦЭС/ПРЭС
38168/2022/СТВ/ЦЭС/ПРЭС
38174/2022/СТВ/ЦЭС/ПРЭС
38188/2022/СТВ/ЦЭС/ПРЭС
38185/2022/СТВ/ЦЭС/МРЭС
38190/2022/СТВ/ЦЭС/НРЭС
38181/2022/СТВ/ЦЭС/ПРЭС
38177/2022/СТВ/ЦЭС/ПРЭС
38227/2022/СТВ/ЦЭС/ПРЭС
38255/2022/СТВ/ЦЭС/ПРЭС
38218/2022/СТВ/ЦЭС/ПРЭС
38225/2022/СТВ/ЦЭС/ПРЭС
38215/2022/СТВ/ЦЭС/ПРЭС
38219/2022/СТВ/ЦЭС/ПРЭС
38273/2022/СТВ/ЦЭС/ПРЭС
38288/2022/СТВ/ЦЭС/ПРЭС
38257/2022/СТВ/ЦЭС/ПРЭС
38291/2022/СТВ/ЦЭС/ПРЭС
38278/2022/СТВ/ЦЭС/ПРЭС
38276/2022/СТВ/ЦЭС/МРЭС
38297/2022/СТВ/ЦЭС/ПРЭС
38329/2022/СТВ/ЦЭС/ПРЭС
38299/2022/СТВ/ЦЭС/ПРЭС
38298/2022/СТВ/ЦЭС/ПРЭС
38340/2022/СТВ/ЦЭС/МРЭС
38328/2022/СТВ/ЦЭС/ПРЭС
38331/2022/СТВ/ЦЭС/ПРЭС
38333/2022/СТВ/ЦЭС/ПРЭС
38313/2022/СТВ/ЦЭС/ПРЭС
38335/2022/СТВ/ЦЭС/МРЭС
38375/2022/СТВ/ЦЭС/ПРЭС
38376/2022/СТВ/ЦЭС/МРЭС
38362/2022/СТВ/ЦЭС/МРЭС
38365/2022/СТВ/ЦЭС/ПРЭС
38369/2022/СТВ/ЦЭС/НРЭС
38343/2022/СТВ/ЦЭС/ПРЭС
38348/2022/СТВ/ЦЭС/МРЭС
38385/2022/СТВ/ЦЭС/ПРЭС
38381/2022/СТВ/ЦЭС/ПРЭС
38386/2022/СТВ/ЦЭС/МРЭС
38377/2022/СТВ/ЦЭС/ПРЭС
38378/2022/СТВ/ЦЭС/ПРЭС
38379/2022/СТВ/ЦЭС/МРЭС

## 11в(1) (ЕНЭС) (hidden)
Форма 13 |  |  |  |  | п. 11 "в(1)" ПП РФ № 24 от 21.01.2004
Информация о величине резервируемой максимальной мощности, определяемой в соответствии с Правилами недискриминационного доступа к услугам по передаче электрической энергии и оказания этих услуг, утвержденными постановлением Правительства Российской Федерации от 27 декабря 2004 г. N 861, в разбивке по уровням напряжения (для организации по управлению единой национальной (общероссийской) электрической сетью)
Наименование субъекта Российской Федерации | Единица измерения | Отчетный период | Усредненная за квартал величина резервируемой максимальной мощности суммарно по всем потребителям электрической энергии, в отношении которых эта величина определяется и в отношении энергопринимающих устройств которых такой сетевой организацией заключен договор, с разбивкой по каждому уровню напряжения
|  |  | итого | 330 кВ и выше | 220 кВ и ниже
Субъект РФ 1 | МВт | 1 квартал ___ года
| МВт | 2 квартал ___ года
| МВт | 3 квартал ___ года
| МВт | 4 квартал ___ года
Субъект РФ 2 | МВт | 1 квартал ___ года
| МВт | 2 квартал ___ года
| МВт | 3 квартал ___ года
| МВт | 4 квартал ___ года
Срок размещения: ежеквартально, не позднее 25-го числа месяца, следующего за окончанием каждого квартала

## 11в(1) (ТСО) (hidden)
Форма 14 | [6 empty] | п. 11 "в(1)" ПП РФ № 24 от 21.01.2004
Информация о величине резервируемой максимальной мощности, определяемой в соответствии с Правилами недискриминационного доступа к услугам по передаче электрической энергии и оказания этих услуг, утвержденными постановлением Правительства Российской Федерации от 27 декабря 2004 г. N 861, в разбивке по уровням напряжения (для территориальных сетевых организаций)
Наименование сетевой организации | Единица измерения | Отчетный период | Усредненная за квартал величина резервируемой максимальной мощности суммарно по всем потребителям электрической энергии, в отношении которых эта величина определяется и в отношении энергопринимающих устройств которых такой сетевой организацией заключен договор, с разбивкой по каждому уровню напряжения
|  |  | итого | ВН | СН1 | СН2 | НН
| МВт | 1 квартал ___ года
| МВт | 2 квартал ___ года
| МВт | 3 квартал ___ года
| МВт | 4 квартал ___ года
Срок размещения: ежеквартально, не позднее 25-го числа месяца, следующего за окончанием каждого квартала

## 11к (hidden)
Форма 15 | [6 empty] | п. 11 "к" ПП РФ № 24 от 21.01.2004
Сведения о лицах, намеревающихся перераспределить максимальную мощность принадлежащих им энергопринимающих устройств в пользу иных лиц
№ пп. | Наименование филиала | Субъект РФ (край, область, республика) | Местонахождение энергопринимающих устройств |  | Наименование центра питания | Объем планируемой к перераспределению максимальной мощности, МВт | Лицо, намеревающееся осуществить перераспределение максимальной мощности энергопринимающих устройств
|  |  | Регион | Муниципальное образование |  |  | Наименование | Контактные данные
А | 1 | 2 | 3 | 4 | 5 | 6 | 7 | 8
1
2
3