## 11б_16 (hidden)
Форма 10 | [6 empty] | абз.16 п. 11 "б" ПП РФ № 24 от 21.01.2004
Информация о наличии объема свободной для технологического присоединения потребителей трансформаторной мощности с указанием текущего объема свободной мощности по центрам питания напряжением 35 кВ и выше
№ п/п | Наименование центра питания | Балансовая принадлежность1 | Месторасположение |  | Технические характеристики
|  |  | Регион | Муниципальное образование | Классы напряжения, кВ | Установленная мощность, МВА | Текущий резерв/ дефицит мощности2, МВт | Текущий резерв/дефицит мощности для технологического присоединения3, МВт
А | 1 | 2 | 3 | 4 | 5 | 6 | 7 | 8
Примечание:
1 - в графе 3 указываются наименования структурных единиц электросетевой организации;
2 - в графе 8 текущий резерв/дефицит мощности указывается по результатам контрольных замеров режимного дня с учетом присоединенных потребителей;
3 - в графе 9 текущий резерв/дефицит мощности для технологического присоединения указывается по результатам контрольных замеров режимного дня с учетом присоединенных потребителей, заключенных договоров об осуществлении технологического присоединения и поданных заявок на технологическое присоединение.

## 11б_17 (hidden)
Форма 11 | [6 empty] | абз.17 п. 11 "б" ПП РФ № 24 от 21.01.2004
Информация о наличии объема свободной для технологического присоединения потребителей трансформаторной мощности по подстанциям и распределительным пунктам напряжением ниже 35 кВ с дифференциацией по всем уровням напряжения
№ п/п | Наименование подстанции, распределительного пункта | Балансовая принадлежность1 | Месторасположение |  | Технические характеристики
|  |  | Регион | Муниципальное образование | Классы напряжения, кВ | Пропускная способность с учетом критерия (n-1), МВА | Текущий резерв/ дефицит мощности2, МВт | Текущий резерв/дефицит мощности для технологического присоединения3, МВт
А | 1 | 2 | 3 | 4 | 5 | 6 | 7 | 8
Примечание:
1 - в графе 3 указываются наименования структурных единиц электросетевой организации
2 - в графе 8 текущий резерв/дефицит мощности указывается по результатам контрольных замеров режимного дня с учетом присоединенных потребителей
3 - в графе 9 текущий резерв/дефицит мощности для технологического присоединения указывается по результатам контрольных замеров режимного дня с учетом присоединенных потребителей, заключенных договоров об осуществлении технологического присоединения и поданных заявок на технологическое присоединение

## 19д май
Форма 12 | [7 empty] | п. 19 "д" ПП РФ № 24 от 21.01.2004
Информация о поданных заявках на технологическое присоединение к электрическим сетям, заключенных договорах об осуществлении технологического присоединения к электрическим сетям, выполненных присоединений и присоединенной мощности в разрезе субъектов Российской Федерации
Наименование Общества | Наименование филиала | Субъект РФ (край, область, республика) | Количество поданных заявок |  | Заключено договоров |  | Выполнено договоров (подписаны Акты ТП) |  | Аннулированные заявки (с учетом поданных за предыдущие периоды)
|  |  | шт | МВт | шт | МВт | шт | МВт | шт | МВт
1 | 2 | 3 | 4 | 5 | 6 | 7 | 8 | 9 | 10 | 11
ПАО Россети Северный Кавказ» | ПАО Россети Северный Кавказ» - "Ставропольэнерго" | Ставропольский край | 2691 | 369.4155 | 1731 | 303.3309 | 1497 | 26.8244 | 794 | 37.0541
Информация о заключенных договоров об осуществлении технологического присоединения к электрическим сетям, содержащих сведения об объеме присоединяемой мощности, сроках и плате по каждому договору
Наименование Общества | Наименование филиала | Субъект РФ (край, область, республика) | №п/п | Номер договора ТП | Дата заключения договора ТП | Дата исполнения обязательств по договору ТП | Запрашиваемая максимальная мощность (без учета ранее присоединенной), кВт | Стоимость ТП по договору ТП без НДС, руб. | Наименование центра питания (ПС с напряжением 35 кВ и выше)
1 | 2 | 3 | 4 | 5 | 6 | 7 | 8 | 9 | 10
ПАО Россети Северный Кавказ» | ПАО Россети Северный Кавказ» - "Ставропольэнерго" | Ставропольский край | 1 | 37246/2022/СТВ/ЦЭС/МРЭС | 2022-04-27 | 2023-04-26 | 540 | 9425.76 | Щебзавод 110/6
ПАО Россети Северный Кавказ» | ПАО Россети Северный Кавказ» - "Ставропольэнерго" | Ставропольский край | 2 | 32925/2021/СТВ/ЦЭС/ПРЭС | 2022-01-28 | 2022-07-28 | 15 | 458.33 | ПС 35/10 кВ "Юцкая"
ПАО Россети Северный Кавказ» | ПАО Россети Северный Кавказ» - "Ставропольэнерго" | Ставропольский край | 3 | 33026/2021/СТВ/ВЭС/ГРЭС | 2022-01-27 | 2022-03-09 | 4.5 | 458.33 | ПС "Подкумок"-110/10 кВ
ПАО Россети Северный Кавказ» | ПАО Россети Северный Кавказ» - "Ставропольэнерго" | Ставропольский край | 4 | 32993/2021/СТВ/ЦЭС/МРЭС | 2022-01-19 | 2022-03-01 | 15 | 458.33 | Железноводская 110/35/10
ПАО Россети Северный Кавказ» | ПАО Россети Северный Кавказ» - "Ставропольэнерго" | Ставропольский край | 5 | 31977/2021/СТВ/ЦЭС/МРЭС | 2022-02-11 | 2022-03-24 | 15 | 458.33 | Провал 110/10
ПАО Россети Северный Кавказ» | ПАО Россети Северный Кавказ» - "Ставропольэнерго" | Ставропольский край | 6 | 33593/2021/СТВ/ЦЭС/МРЭС | 2022-02-07 | 2022-03-20 | 15 | 458.33 | Бутылочный завод 35/6
ПАО Россети Северный Кавказ» | ПАО Россети Северный Кавказ» - "Ставропольэнерго" | Ставропольский край | 7 | 33497/2021/СТВ/ВЭС/ГРЭС | 2022-01-18 | 2022-02-28 | 15 | 458.33 | ПС "Электропривод"-110/10 кВ
ПАО Россети Северный Кавказ» | ПАО Россети Северный Кавказ» - "Ставропольэнерго" | Ставропольский край | 8 | 33101/2021/СТВ/ВЭС/ГРЭС | 2022-01-27 | 2022-07-27 | 15 | 458.33 | ПС "Подкумок"-110/10 кВ
ПАО Россети Северный Кавказ» | ПАО Россети Северный Кавказ» - "Ставропольэнерго" | Ставропольский край | 9 | 32983/2021/СТВ/ЦЭС/МРЭС | 2022-02-09 | 2022-03-22 | 12 | 458.33 | Железноводская 110/35/10
ПАО Россети Северный Кавказ» | ПАО Россети Северный Кавказ» - "Ставропольэнерго" | Ставропольский край | 10 | 33757/2021/СТВ/ЦЭС/ПРЭС | 2022-02-15 | 2022-08-15 | 15 | 458.33 | Провал 110/10
ПАО Россети Северный Кавказ» | ПАО Россети Северный Кавказ» - "Ставропольэнерго" | Ставропольский край | 11 | 34491/2021/СТВ/ЦЭС/ПРЭС | 2022-01-25 | 2022-03-07 | 10 | 458.33 | ПТФ 110/10
ПАО Россети Северный Кавказ» | ПАО Россети Северный Кавказ» - "Ставропольэнерго" | Ставропольский край | 12 | 33130/2021/СТВ/ВЭС/ГРЭС | 2022-01-19 | 2022-03-01 | 4.5 | 458.33 | ПС "Электропривод"-110/10 кВ
ПАО Россети Северный Кавказ» | ПАО Россети Северный Кавказ» - "Ставропольэнерго" | Ставропольский край | 13 | 33894/2021/СТВ/ЦЭС/ПРЭС | 2022-02-17 | 2022-03-30 | 15 | 458.33 | Провал 110/10
ПАО Россети Северный Кавказ» | ПАО Россети Северный Кавказ» - "Ставропольэнерго" | Ставропольский край | 14 | 34609/2021/СТВ/ВЭС/КРЭС | 2022-01-27 | 2022-03-09 | 1 | 458.33 | ПС "Ростовановская"-110/35/10 кВ
ПАО Россети Северный Кавказ» | ПАО Россети Северный Кавказ» - "Ставропольэнерго" | Ставропольский край | 15 | 35639/2021/СТВ/ЦЭС/АРЭС | 2022-01-20 | 2022-03-02 | 10 | 458.33 | Грушевская 35/10/6
ПАО Россети Северный Кавказ» | ПАО Россети Северный Кавказ» - "Ставропольэнерго" | Ставропольский край | 16 | 32232/2021/СТВ/ЦЭС/НРЭС | 2022-01-13 | 2022-02-23 | 15 | 458.33 | Журавская 110/10
ПАО Россети Северный Кавказ» | ПАО Россети Северный Кавказ» - "Ставропольэнерго" | Ставропольский край | 17 | 35867/2021/СТВ/НЭС/ИРЭС | 2022-02-18 | 2022-03-31 | 10 | 458.33 | ПС "Рыздвяная"-110/35/10 кВ
ПАО Россети Северный Кавказ» | ПАО Россети Северный Кавказ» - "Ставропольэнерго" | Ставропольский край | 18 | 36242/2022/СТВ/ВЭС/КРЭС | 2022-02-07 | 2022-03-20 | 8 | 458.33 | ПС "Троицкая"-110/35/10 кВ
ПАО Россети Северный Кавказ» | ПАО Россети Северный Кавказ» - "Ставропольэнерго" | Ставропольский край | 19 | 35750/2021/СТВ/ЦЭС/ПРЭС | 2022-01-19 | 2022-03-01 | 10 | 31201.31 | Суворовская 110/35/10
ПАО Россети Северный Кавказ» | ПАО Россети Северный Кавказ» - "Ставропольэнерго" | Ставропольский край | 20 | 35432/2021/СТВ/НЭС/ТРЭС | 2022-01-12 | 2022-07-12 | 0 | 458.33 | ПС "Правоегорлыкская"-35/10 кВ
ПАО Россети Северный Кавказ» | ПАО Россети Северный Кавказ» - "Ставропольэнерго" | Ставропольский край | 21 | 32051/2021/СТВ/ЦЭС/ПРЭС | 2022-02-24 | 2022-04-06 | 15 | 458.33 | Ессентуки-2 110/35/10
ПАО Россети Северный Кавказ» | ПАО Россети Северный Кавказ» - "Ставропольэнерго" | Ставропольский край | 22 | 35311/2021/СТВ/ЦЭС/МРЭС | 2022-03-21 | 2022-09-18 | 15 | 458.33 | ПС 6/10 кВ «Кавказ».
ПАО Россети Северный Кавказ» | ПАО Россети Северный Кавказ» - "Ставропольэнерго" | Ставропольский край | 23 | 35921/2021/СТВ/ПЭС/НРЭС | 2022-01-13 | 2022-05-13 | 140 | 194166.72 | ПС "Затеречная"-110/35/6 кВ
ПАО Россети Северный Кавказ» | ПАО Россети Северный Кавказ» - "Ставропольэнерго" | Ставропольский край | 24 | 36039/2022/СТВ/ВЭС/КРЭС | 2022-01-28 | 2022-07-28 | 10 | 458.33 | ПС "Русская"-35/10 кВ
ПАО Россети Северный Кавказ» | ПАО Россети Северный Кавказ» - "Ставропольэнерго" | Ставропольский край | 25 | 35127/2021/СТВ/ВЭС/ГРЭС | 2022-01-14 | 2022-02-24 | 5 | 458.33 | ПС "Лысогорская"-110/10 кВ
ПАО Россети Северный Кавказ» | ПАО Россети Северный Кавказ» - "Ставропольэнерго" | Ставропольский край | 26 | 35758/2021/СТВ/НЭС/ТРЭС | 2022-02-28 | 2022-04-10 | 5 | 458.33 | ПС "Донская"-110/35/10 кВ
ПАО Россети Северный Кавказ» | ПАО Россети Северный Кавказ» - "Ставропольэнерго" | Ставропольский край | 27 | 36127/2022/СТВ/ВЭС/ГРЭС | 2022-02-14 | 2022-03-27 | 4.5 | 458.33 | ПС "Очистные сооружения"-35/10 кВ
ПАО Россети Северный Кавказ» | ПАО Россети Северный Кавказ» - "Ставропольэнерго" | Ставропольский край | 28 | 36205/2022/СТВ/ЗЭС/КРЭС | 2022-01-26 | 2022-03-08 | 12 | 458.33 | ПС "Казьминская"-35/10 кВ
ПАО Россети Северный Кавказ» | ПАО Россети Северный Кавказ» - "Ставропольэнерго" | Ставропольский край | 29 | 36230/2022/СТВ/ВЭС/НРЭС | 2022-02-10 | 2022-03-23 | 4 | 458.33 | ПС "Кура"-35/10 кВ
ПАО Россети Северный Кавказ» | ПАО Россети Северный Кавказ» - "Ставропольэнерго" | Ставропольский край | 30 | 35988/2022/СТВ/ВЭС/ГРЭС | 2022-01-31 | 2022-03-13 | 15 | 458.33 | ПС "Подкумок"-110/10 кВ
ПАО Россети Северный Кавказ» | ПАО Россети Северный Кавказ» - "Ставропольэнерго" | Ставропольский край | 31 | 36644/2022/СТВ/ВЭС/НРЭС | 2022-03-28 | 2022-09-25 | 15 | 458.33 | ПС "Кировская"-110/10 кВ
ПАО Россети Северный Кавказ» | ПАО Россети Северный Кавказ» - "Ставропольэнерго" | Ставропольский край | 32 | 35032/2021/СТВ/ВЭС/ГРЭС | 2022-01-12 | 2022-02-22 | 3 | 458.33 | ПС "Электропривод"-110/10 кВ
ПАО Россети Северный Кавказ» | ПАО Россети Северный Кавказ» - "Ставропольэнерго" | Ставропольский край | 33 | 35483/2021/СТВ/ЦЭС/ПРЭС | 2022-03-18 | 2022-09-15 | 15 | 458.33 | Провал 110/10
ПАО Россети Северный Кавказ» | ПАО Россети Северный Кавказ» - "Ставропольэнерго" | Ставропольский край | 34 | 36197/2022/СТВ/ЗЭС/КРЭС | 2022-01-28 | 2022-03-10 | 12 | 458.33 | ПС "Беломечетская"-35/10 кВ
ПАО Россети Северный Кавказ» | ПАО Россети Северный Кавказ» - "Ставропольэнерго" | Ставропольский край | 35 | 36358/2022/СТВ/ВЭС/ГРЭС | 2022-02-14 | 2022-08-14 | 30 | 35217.09 | ПС "Очистные сооружения"-35/10 кВ
ПАО Россети Северный Кавказ» | ПАО Россети Северный Кавказ» - "Ставропольэнерго" | Ставропольский край | 36 | 36214/2022/СТВ/ЦЭС/МРЭС | 2022-03-31 | 2022-05-11 | 0 | 458.33 | Гражданская 35/10
ПАО Россети Северный Кавказ» | ПАО Россети Северный Кавказ» - "Ставропольэнерго" | Ставропольский край | 37 | 36120/2022/СТВ/ВЭС/ГРЭС | 2022-01-28 | 2022-03-10 | 10 | 458.33 | ПС "Подкумок"-110/10 кВ
ПАО Россети Северный Кавказ» | ПАО Россети Северный Кавказ» - "Ставропольэнерго" | Ставропольский край | 38 | 36062/2022/СТВ/ЗЭС/ШРЭС | 2022-01-31 | 2022-07-31 | 8 | 458.33 | ПС 35 кВ "Верхнерусская"
ПАО Россети Северный Кавказ» | ПАО Россети Северный Кавказ» - "Ставропольэнерго" | Ставропольский край | 39 | 36616/2022/СТВ/ЗЭС/ШРЭС | 2022-02-21 | 2022-04-03 | 7 | 21392.31 | ПС "Пригородная"-110/10 кВ
ПАО Россети Северный Кавказ» | ПАО Россети Северный Кавказ» - "Ставропольэнерго" | Ставропольский край | 40 | 36378/2022/СТВ/ВЭС/НРЭС | 2022-02-17 | 2022-03-30 | 10 | 458.33 | ПС "Коммаяк"-35/10 кВ
ПАО Россети Северный Кавказ» | ПАО Россети Северный Кавказ» - "Ставропольэнерго" | Ставропольский край | 41 | 35868/2021/СТВ/ЦЭС/ПРЭС | 2022-01-24 | 2022-05-24 | 40 | 33443.36 | ГНС 110/35/10
ПАО Россети Северный Кавказ» | ПАО Россети Северный Кавказ» - "Ставропольэнерго" | Ставропольский край | 42 | 36070/2022/СТВ/НЭС/ИРЭС | 2022-03-03 | 2022-08-31 | 7 | 458.33 | ПС "Рыздвяная"-110/35/10 кВ
ПАО Россети Северный Кавказ» | ПАО Россети Северный Кавказ» - "Ставропольэнерго" | Ставропольский край | 43 | 35915/2021/СТВ/ВЭС/ГРЭС | 2022-01-18 | 2022-02-28 | 15 | 33443.36 | ПС "Лысогорская"-110/10 кВ
ПАО Россети Северный Кавказ» | ПАО Россети Северный Кавказ» - "Ставропольэнерго" | Ставропольский край | 44 | 36121/2022/СТВ/ЦЭС/МРЭС | 2022-04-19 | 2022-05-30 | 5 | 21392.31 | Нагутская 35/10
ПАО Россети Северный Кавказ» | ПАО Россети Северный Кавказ» - "Ставропольэнерго" | Ставропольский край | 45 | 32085/2021/СТВ/ЦЭС/ПРЭС | 2022-01-14 | 2022-02-24 | 15 | 458.33 | Белый Уголь 110/10кВ
ПАО Россети Северный Кавказ» | ПАО Россети Северный Кавказ» - "Ставропольэнерго" | Ставропольский край | 46 | 35986/2022/СТВ/ВЭС/ГРЭС | 2022-01-27 | 2022-03-09 | 4.5 | 458.33 | ПС "Подкумок"-110/10 кВ
ПАО Россети Северный Кавказ» | ПАО Россети Северный Кавказ» - "Ставропольэнерго" | Ставропольский край | 47 | 36381/2022/СТВ/СЭС/БРЭС | 2022-02-08 | 2022-03-21 | 10 | 458.33 | ПС "Александрия"-110/10 кВ
ПАО Россети Северный Кавказ» | ПАО Россети Северный Кавказ» - "Ставропольэнерго" | Ставропольский край | 48 | 35706/2021/СТВ/ПЭС/НРЭС | 2022-01-18 | 2022-02-28 | 10 | 458.33 | ПС "Кара_Тюбе"-35/10 кВ
ПАО Россети Северный Кавказ» | ПАО Россети Северный Кавказ» - "Ставропольэнерго" | Ставропольский край | 49 | 35903/2021/СТВ/ЗЭС/ШРЭС | 2022-01-20 | 2022-03-02 | 15 | 458.33 | ПС "Южная"-110/10 кВ
ПАО Россети Северный Кавказ» | ПАО Россети Северный Кавказ» - "Ставропольэнерго" | Ставропольский край | 50 | 35260/2021/СТВ/ЦЭС/МРЭС | 2022-01-13 | 2022-02-23 | 15 | 458.33 | Нагутская 35/10
ПАО Россети Северный Кавказ» | ПАО Россети Северный Кавказ» - "Ставропольэнерго" | Ставропольский край | 51 | 35745/2021/СТВ/ВЭС/ГРЭС | 2022-01-12 | 2022-02-22 | 4.5 | 458.33 | ПС "Очистные сооружения"-35/10 кВ
ПАО Россети Северный Кавказ» | ПАО Россети Северный Кавказ» - "Ставропольэнерго" | Ставропольский край | 52 | 35322/2021/СТВ/ЦЭС/МРЭС | 2022-01-13 | 2023-01-12 | 15 | 24146.13 | ПС 6/10 кВ «Кавказ».
ПАО Россети Северный Кавказ» | ПАО Россети Северный Кавказ» - "Ставропольэнерго" | Ставропольский край | 53 | 36257/2022/СТВ/СЭС/БРЭС | 2022-02-03 | 2022-03-16 | 3 | 458.33 | ПС "Александрия"-110/10 кВ
ПАО Россети Северный Кавказ» | ПАО Россети Северный Кавказ» - "Ставропольэнерго" | Ставропольский край | 54 | 35941/2021/СТВ/ЦЭС/ПРЭС | 2022-02-01 | 2022-03-14 | 15 | 24146.13 | Белый Уголь 110/10кВ
ПАО Россети Северный Кавказ» | ПАО Россети Северный Кавказ» - "Ставропольэнерго" | Ставропольский край | 55 | 36826/2022/СТВ/ЗЭС/ШРЭС | 2022-03-11 | 2022-04-21 | 7 | 458.33 | ПС 35 кВ "Верхнерусская"
ПАО Россети Северный Кавказ» | ПАО Россети Северный Кавказ» - "Ставропольэнерго" | Ставропольский край | 56 | 35967/2022/СТВ/ЦЭС/ПРЭС | 2022-02-11 | 2022-03-24 | 15 | 458.33 | Ясная Поляна-1 35/10кВ
ПАО Россети Северный Кавказ» | ПАО Россети Северный Кавказ» - "Ставропольэнерго" | Ставропольский край | 57 | 36386/2022/СТВ/ЦЭС/ПРЭС | 2022-03-21 | 2022-05-01 | 5 | 458.33 | Железноводская 110/35/10
ПАО Россети Северный Кавказ» | ПАО Россети Северный Кавказ» - "Ставропольэнерго" | Ставропольский край | 58 | 36130/2022/СТВ/НЭС/ИРЭС | 2022-04-04 | 2022-10-02 | 6 | 458.33 | ПС "Рыздвяная"-110/35/10 кВ
ПАО Россети Северный Кавказ» | ПАО Россети Северный Кавказ» - "Ставропольэнерго" | Ставропольский край | 59 | 36544/2022/СТВ/ЗЭС/ШРЭС | 2022-02-21 | 2022-04-03 | 12 | 458.33 | ПС "Пригородная"-110/10 кВ
ПАО Россети Северный Кавказ» | ПАО Россети Северный Кавказ» - "Ставропольэнерго" | Ставропольский край | 60 | 37011/2022/СТВ/ПЭС/БРЭС | 2022-03-11 | 2022-04-21 | 7 | 458.33 | ПС 330/110/35/10кВ "Прикумск"
ПАО Россети Северный Кавказ» | ПАО Россети Северный Кавказ» - "Ставропольэнерго" | Ставропольский край | 61 | 36800/2022/СТВ/ЦЭС/ПРЭС | 2022-03-05 | 2022-09-02 | 15 | 458.33 | Провал 110/10
ПАО Россети Северный Кавказ» | ПАО Россети Северный Кавказ» - "Ставропольэнерго" | Ставропольский край | 62 | 35712/2021/СТВ/ВЭС/ЗРЭС | 2022-01-11 | 2022-02-21 | 7 | 458.33 | ПС "Отказное"-110/10 кВ
ПАО Россети Северный Кавказ» | ПАО Россети Северный Кавказ» - "Ставропольэнерго" | Ставропольский край | 63 | 35384/2021/СТВ/ЦЭС/МРЭС | 2022-01-31 | 2022-07-31 | 15 | 458.33 | ПС 6/10 кВ «Кавказ».
ПАО Россети Северный Кавказ» | ПАО Россети Северный Кавказ» - "Ставропольэнерго" | Ставропольский край | 64 | 36384/2022/СТВ/НЭС/ИРЭС | 2022-03-02 | 2022-08-30 | 15 | 458.33 | ПС "Рыздвяная"-110/35/10 кВ
ПАО Россети Северный Кавказ» | ПАО Россети Северный Кавказ» - "Ставропольэнерго" | Ставропольский край | 65 | 35946/2022/СТВ/ЗЭС/ШРЭС | 2022-02-01 | 2022-08-01 | 15 | 458.33 | ПС "Южная"-110/10 кВ
ПАО Россети Северный Кавказ» | ПАО Россети Северный Кавказ» - "Ставропольэнерго" | Ставропольский край | 66 | 35976/2022/СТВ/НЭС/ИРЭС | 2022-03-18 | 2022-09-15 | 15 | 458.33 | ПС "Рыздвяная"-110/35/10 кВ
ПАО Россети Северный Кавказ» | ПАО Россети Северный Кавказ» - "Ставропольэнерго" | Ставропольский край | 67 | 36174/2022/СТВ/НЭС/ИРЭС | 2022-02-02 | 2022-08-02 | 7 | 458.33 | ПС "Рыздвяная"-110/35/10 кВ
ПАО Россети Северный Кавказ» | ПАО Россети Северный Кавказ» - "Ставропольэнерго" | Ставропольский край | 68 | 36076/2022/СТВ/ПЭС/НРЭС | 2022-01-21 | 2022-03-03 | 7 | 458.33 | ПС "Кара_Тюбе"-35/10 кВ
ПАО Россети Северный Кавказ» | ПАО Россети Северный Кавказ» - "Ставропольэнерго" | Ставропольский край | 69 | 35531/2021/СТВ/НЭС/ТРЭС | 2022-04-18 | 2022-05-29 | 0 | 458.33 | ПС "Труновская"-35/10 кВ
ПАО Россети Северный Кавказ» | ПАО Россети Северный Кавказ» - "Ставропольэнерго" | Ставропольский край | 70 | 35363/2021/СТВ/ЦЭС/ПРЭС | 2022-01-26 | 2022-03-08 | 15 | 458.33 | Суворовская 110/35/10
ПАО Россети Северный Кавказ» | ПАО Россети Северный Кавказ» - "Ставропольэнерго" | Ставропольский край | 71 | 35723/2021/СТВ/ЦЭС/МРЭС | 2022-02-24 | 2022-04-06 | 15 | 458.33 | Железноводская 110/35/10
ПАО Россети Северный Кавказ» | ПАО Россети Северный Кавказ» - "Ставропольэнерго" | Ставропольский край | 72 | 36407/2022/СТВ/ЗЭС/ШРЭС | 2022-02-16 | 2022-03-29 | 9 | 458.33 | ПС "Шахтер"-35/10 кВ
ПАО Россети Северный Кавказ» | ПАО Россети Северный Кавказ» - "Ставропольэнерго" | Ставропольский край | 73 | 36648/2022/СТВ/НЭС/ИРЭС | 2022-02-14 | 2022-03-06 | 3 | 458.33 | ПС "Путь Ленина"-35/10 кВ
ПАО Россети Северный Кавказ» | ПАО Россети Северный Кавказ» - "Ставропольэнерго" | Ставропольский край | 74 | 35355/2021/СТВ/ЦЭС/ПРЭС | 2022-01-28 | 2022-03-10 | 15 | 458.33 | Юцкая 35/10
ПАО Россети Северный Кавказ» | ПАО Россети Северный Кавказ» - "Ставропольэнерго" | Ставропольский край | 75 | 36053/2022/СТВ/ЗЭС/КРЭС | 2022-01-26 | 2022-07-26 | 5 | 21392.31 | ПС "Ново_Невинномысская"-110/10 кВ
ПАО Россети Северный Кавказ» | ПАО Россети Северный Кавказ» - "Ставропольэнерго" | Ставропольский край | 76 | 34325/2021/СТВ/ЦЭС/ПРЭС | 2022-02-09 | 2022-03-22 | 10 | 458.33 | ГНС 110/35/10
ПАО Россети Северный Кавказ» | ПАО Россети Северный Кавказ» - "Ставропольэнерго" | Ставропольский край | 77 | 36173/2022/СТВ/НЭС/ИРЭС | 2022-03-30 | 2022-09-27 | 7 | 458.33 | ПС "Рыздвяная"-110/35/10 кВ
ПАО Россети Северный Кавказ» | ПАО Россети Северный Кавказ» - "Ставропольэнерго" | Ставропольский край | 78 | 36290/2022/СТВ/ПЭС/БРЭС | 2022-01-26 | 2022-02-15 | 7 | 458.33 | ПС "Красный Октябрь"-110/10 кВ
ПАО Россети Северный Кавказ» | ПАО Россети Северный Кавказ» - "Ставропольэнерго" | Ставропольский край | 79 | 36993/2022/СТВ/ЗЭС/ШРЭС | 2022-03-18 | 2022-07-16 | 65 | 204787.67 | ПС "Южная"-110/10 кВ
ПАО Россети Северный Кавказ» | ПАО Россети Северный Кавказ» - "Ставропольэнерго" | Ставропольский край | 80 | 36842/2022/СТВ/ЦЭС/ПРЭС | 2022-03-17 | 2022-04-27 | 15 | 458.33 | ПТФ 110/10
ПАО Россети Северный Кавказ» | ПАО Россети Северный Кавказ» - "Ставропольэнерго" | Ставропольский край | 81 | 36727/2022/СТВ/ЗЭС/ШРЭС | 2022-03-11 | 2022-04-21 | 12 | 458.33 | ПС 35 кВ "Верхнерусская"
ПАО Россети Северный Кавказ» | ПАО Россети Северный Кавказ» - "Ставропольэнерго" | Ставропольский край | 82 | 36818/2022/СТВ/НЭС/КРЭС | 2022-03-18 | 2022-04-28 | 60 | 204787.67 | ПС "Красногвардейская"-110/35/10 кВ
ПАО Россети Северный Кавказ» | ПАО Россети Северный Кавказ» - "Ставропольэнерго" | Ставропольский край | 83 | 37355/2022/СТВ/ЦЭС/ПРЭС | 2022-05-11 | 2022-06-21 | 0 | 458.33 | Суворовская 110/35/10
ПАО Россети Северный Кавказ» | ПАО Россети Северный Кавказ» - "Ставропольэнерго" | Ставропольский край | 84 | 36741/2022/СТВ/НЭС/ТРЭС | 2022-05-13 | 2022-06-23 | 0 | 458.33 | ПС "Безопасная"-110/35/10 кВ
ПАО Россети Северный Кавказ» | ПАО Россети Северный Кавказ» - "Ставропольэнерго" | Ставропольский край | 85 | 35863/2021/СТВ/НЭС/ИРЭС | 2022-01-18 | 2022-07-18 | 15 | 458.33 | ПС "Рыздвяная"-110/35/10 кВ
ПАО Россети Северный Кавказ» | ПАО Россети Северный Кавказ» - "Ставропольэнерго" | Ставропольский край | 86 | 36883/2022/СТВ/ВЭС/КРЭС | 2022-04-08 | 2022-05-19 | 10 | 458.33 | ПС "Русская"-35/10 кВ
ПАО Россети Северный Кавказ» | ПАО Россети Северный Кавказ» - "Ставропольэнерго" | Ставропольский край | 87 | 37771/2022/СТВ/ЦЭС/ПРЭС | 2022-04-12 | 2022-05-23 | 60 | 38047.89 | Железноводская 110/35/10
ПАО Россети Северный Кавказ» | ПАО Россети Северный Кавказ» - "Ставропольэнерго" | Ставропольский край | 88 | 36185/2022/СТВ/ВЭС/СРЭС | 2022-02-16 | 2022-03-29 | 7 | 458.33 | ПС "Варениковская"-35/10 кВ
ПАО Россети Северный Кавказ» | ПАО Россети Северный Кавказ» - "Ставропольэнерго" | Ставропольский край | 89 | 37241/2022/СТВ/ЦЭС/ПРЭС | 2022-03-25 | 2022-05-05 | 40 | 38047.89 | Бештаугорец 110/10кВ
ПАО Россети Северный Кавказ» | ПАО Россети Северный Кавказ» - "Ставропольэнерго" | Ставропольский край | 90 | 36471/2022/СТВ/ЗЭС/ШРЭС | 2022-03-24 | 2022-05-04 | 15 | 458.33 | ПС "Пригородная"-110/10 кВ
ПАО Россети Северный Кавказ» | ПАО Россети Северный Кавказ» - "Ставропольэнерго" | Ставропольский край | 91 | 36225/2022/СТВ/ВЭС/НРЭС | 2022-02-14 | 2022-03-27 | 15 | 458.33 | ПС "Кура"-35/10 кВ
ПАО Россети Северный Кавказ» | ПАО Россети Северный Кавказ» - "Ставропольэнерго" | Ставропольский край | 92 | 37151/2022/СТВ/СЭС/ПРЭС | 2022-03-24 | 2022-05-04 | 12 | 458.33 | ПС "Рогатая Балка"-35/10 кВ
ПАО Россети Северный Кавказ» | ПАО Россети Северный Кавказ» - "Ставропольэнерго" | Ставропольский край | 93 | 36882/2022/СТВ/СЭС/БРЭС | 2022-03-14 | 2022-04-24 | 7 | 458.33 | ПС "Бурлацкая"-35/10 кВ
ПАО Россети Северный Кавказ» | ПАО Россети Северный Кавказ» - "Ставропольэнерго" | Ставропольский край | 94 | 36003/2022/СТВ/ЦЭС/ПРЭС | 2022-01-13 | 2022-05-13 | 30 | 35217.09 | Белый Уголь 110/10кВ
ПАО Россети Северный Кавказ» | ПАО Россети Северный Кавказ» - "Ставропольэнерго" | Ставропольский край | 95 | 36499/2022/СТВ/ПЭС/АРЭС | 2022-03-23 | 2022-05-03 | 10 | 458.33 | ПС "Арзгир"-110/35/10 кВ
ПАО Россети Северный Кавказ» | ПАО Россети Северный Кавказ» - "Ставропольэнерго" | Ставропольский край | 96 | 36681/2022/СТВ/ПЭС/БРЭС | 2022-02-22 | 2022-04-04 | 7 | 458.33 | ПС "Россия"-35/10 кВ
ПАО Россети Северный Кавказ» | ПАО Россети Северный Кавказ» - "Ставропольэнерго" | Ставропольский край | 97 | 35977/2022/СТВ/НЭС/ИРЭС | 2022-01-27 | 2022-03-09 | 15 | 458.33 | ПС "Рыздвяная"-110/35/10 кВ
ПАО Россети Северный Кавказ» | ПАО Россети Северный Кавказ» - "Ставропольэнерго" | Ставропольский край | 98 | 36967/2022/СТВ/ЗЭС/ШРЭС | 2022-03-15 | 2023-03-15 | 650 | 204787.67 | ПС "Южная"-110/10 кВ
ПАО Россети Северный Кавказ» | ПАО Россети Северный Кавказ» - "Ставропольэнерго" | Ставропольский край | 99 | 36351/2022/СТВ/ЗЭС/ШРЭС | 2022-02-08 | 2022-03-21 | 20 | 31201.31 | ПС "Центральная"-110/10 кВ
ПАО Россети Северный Кавказ» | ПАО Россети Северный Кавказ» - "Ставропольэнерго" | Ставропольский край | 100 | 35650/2021/СТВ/ЦЭС/ПРЭС | 2022-01-12 | 2022-02-22 | 15 | 458.33 | Ессентуки-2 110/35/10
ПАО Россети Северный Кавказ» | ПАО Россети Северный Кавказ» - "Ставропольэнерго" | Ставропольский край | 101 | 36688/2022/СТВ/НЭС/ИРЭС | 2022-03-18 | 2022-09-15 | 7 | 458.33 | ПС "Рыздвяная"-110/35/10 кВ
ПАО Россети Северный Кавказ» | ПАО Россети Северный Кавказ» - "Ставропольэнерго" | Ставропольский край | 102 | 36246/2022/СТВ/ПЭС/АРЭС | 2022-01-28 | 2022-03-10 | 1 | 21392.31 | ПС "Арзгир"-110/35/10 кВ
ПАО Россети Северный Кавказ» | ПАО Россети Северный Кавказ» - "Ставропольэнерго" | Ставропольский край | 103 | 36682/2022/СТВ/ЦЭС/ПРЭС | 2022-02-28 | 2022-04-10 | 10 | 458.33 | Железноводская 110/35/10
ПАО Россети Северный Кавказ» | ПАО Россети Северный Кавказ» - "Ставропольэнерго" | Ставропольский край | 104 | 36421/2022/СТВ/ЦЭС/ПРЭС | 2022-02-04 | 2022-03-17 | 15 | 458.33 | Ессентуки-2 110/35/10
ПАО Россети Северный Кавказ» | ПАО Россети Северный Кавказ» - "Ставропольэнерго" | Ставропольский край | 105 | 36613/2022/СТВ/ЦЭС/ПРЭС | 2022-05-18 | 2022-06-28 | 15 | 458.33 | Ессентуки-2 110/35/10
ПАО Россети Северный Кавказ» | ПАО Россети Северный Кавказ» - "Ставропольэнерго" | Ставропольский край | 106 | 35973/2022/СТВ/НЭС/ИРЭС | 2022-02-28 | 2022-08-28 | 15 | 458.33 | ПС "Рыздвяная"-110/35/10 кВ
ПАО Россети Северный Кавказ» | ПАО Россети Северный Кавказ» - "Ставропольэнерго" | Ставропольский край | 107 | 36554/2022/СТВ/ЗЭС/ШРЭС | 2022-03-21 | 2022-05-01 | 15 | 458.33 | ПС "Пригородная"-110/10 кВ
ПАО Россети Северный Кавказ» | ПАО Россети Северный Кавказ» - "Ставропольэнерго" | Ставропольский край | 108 | 36134/2022/СТВ/ЗЭС/ШРЭС | 2022-01-31 | 2022-07-31 | 15 | 458.33 | ПС "Пригородная"-110/10 кВ
ПАО Россети Северный Кавказ» | ПАО Россети Северный Кавказ» - "Ставропольэнерго" | Ставропольский край | 109 | 36462/2022/СТВ/НЭС/НРЭС | 2022-02-07 | 2022-03-20 | 10 | 458.33 | ПС "Светлая"-110/35/10 кВ
ПАО Россети Северный Кавказ» | ПАО Россети Северный Кавказ» - "Ставропольэнерго" | Ставропольский край | 110 | 35664/2021/СТВ/ЗЭС/ШРЭС | 2022-01-20 | 2023-01-19 | 650 | 1679095.75 | ПС "Птицепром"-110/10 кВ
ПАО Россети Северный Кавказ» | ПАО Россети Северный Кавказ» - "Ставропольэнерго" | Ставропольский край | 111 | 36576/2022/СТВ/ВЭС/ГРЭС | 2022-02-17 | 2022-03-30 | 3 | 458.33 | ПС "Очистные сооружения"-35/10 кВ
ПАО Россети Северный Кавказ» | ПАО Россети Северный Кавказ» - "Ставропольэнерго" | Ставропольский край | 112 | 36467/2022/СТВ/ЗЭС/ШРЭС | 2022-02-17 | 2022-03-30 | 15 | 458.33 | ПС "Заводская"-110/10 кВ
ПАО Россети Северный Кавказ» | ПАО Россети Северный Кавказ» - "Ставропольэнерго" | Ставропольский край | 113 | 35562/2021/СТВ/ЦЭС/МРЭС | 2022-04-28 | 2022-06-08 | 106 | 3650.93 | ПС 6/10 кВ «Кавказ».
ПАО Россети Северный Кавказ» | ПАО Россети Северный Кавказ» - "Ставропольэнерго" | Ставропольский край | 114 | 37759/2022/СТВ/ПЭС/БРЭС | 2022-05-30 | 2022-07-10 | 7 | 458.33 | ПС "Красный Октябрь"-110/10 кВ
ПАО Россети Северный Кавказ» | ПАО Россети Северный Кавказ» - "Ставропольэнерго" | Ставропольский край | 115 | 37853/2022/СТВ/ЗЭС/КРЭС | 2022-04-21 | 2022-06-01 | 12 | 458.33 | ПС "Родники"-35/10 кВ
ПАО Россети Северный Кавказ» | ПАО Россети Северный Кавказ» - "Ставропольэнерго" | Ставропольский край | 116 | 36291/2022/СТВ/ЦЭС/КРЭС | 2022-02-15 | 2022-03-28 | 15 | 458.33 | ПС Воровсколесская 35/10
ПАО Россети Северный Кавказ» | ПАО Россети Северный Кавказ» - "Ставропольэнерго" | Ставропольский край | 117 | 37885/2022/СТВ/ЦЭС/ПРЭС | 2022-05-04 | 2022-06-14 | 30 | 35217.09 | Юцкая 35/10
ПАО Россети Северный Кавказ» | ПАО Россети Северный Кавказ» - "Ставропольэнерго" | Ставропольский край | 118 | 36635/2022/СТВ/ЦЭС/ПРЭС | 2022-03-23 | 2022-05-06 | 10 | 458.33 | Суворовская 110/35/10
ПАО Россети Северный Кавказ» | ПАО Россети Северный Кавказ» - "Ставропольэнерго" | Ставропольский край | 119 | 36563/2022/СТВ/ЗЭС/КРЭС | 2022-02-14 | 2022-03-27 | 12 | 458.33 | ПС "Новая Деревня"-110/35/10 кВ
ПАО Россети Северный Кавказ» | ПАО Россети Северный Кавказ» - "Ставропольэнерго" | Ставропольский край | 120 | 36044/2022/СТВ/СЭС/БРЭС | 2022-01-21 | 2022-03-03 | 7 | 458.33 | ПС "Бурлацкая"-35/10 кВ
ПАО Россети Северный Кавказ» | ПАО Россети Северный Кавказ» - "Ставропольэнерго" | Ставропольский край | 121 | 36184/2022/СТВ/СЭС/БРЭС | 2022-02-01 | 2022-03-14 | 7 | 458.33 | ПС "Елизаветинская"-35/10 кВ
ПАО Россети Северный Кавказ» | ПАО Россети Северный Кавказ» - "Ставропольэнерго" | Ставропольский край | 122 | 36002/2022/СТВ/НЭС/ИРЭС | 2022-03-09 | 2022-09-06 | 15 | 458.33 | ПС "Рыздвяная"-110/35/10 кВ
ПАО Россети Северный Кавказ» | ПАО Россети Северный Кавказ» - "Ставропольэнерго" | Ставропольский край | 123 | 36514/2022/СТВ/ЦЭС/ПРЭС | 2022-02-11 | 2022-03-24 | 15 | 458.33 | Белый Уголь 110/10кВ
ПАО Россети Северный Кавказ» | ПАО Россети Северный Кавказ» - "Ставропольэнерго" | Ставропольский край | 124 | 35865/2021/СТВ/НЭС/ИРЭС | 2022-01-25 | 2022-03-07 | 15 | 458.33 | ПС "Изобильная"-110/35/10 кВ
ПАО Россети Северный Кавказ» | ПАО Россети Северный Кавказ» - "Ставропольэнерго" | Ставропольский край | 125 | 36301/2022/СТВ/ЦЭС/ПРЭС | 2022-04-01 | 2022-05-12 | 10 | 458.33 | Железноводская 110/35/10
ПАО Россети Северный Кавказ» | ПАО Россети Северный Кавказ» - "Ставропольэнерго" | Ставропольский край | 126 | 37121/2022/СТВ/ЦЭС/ПРЭС | 2022-03-24 | 2022-05-04 | 15 | 458.33 | Горячеводская 110/35/10
ПАО Россети Северный Кавказ» | ПАО Россети Северный Кавказ» - "Ставропольэнерго" | Ставропольский край | 127 | 36742/2022/СТВ/ЦЭС/ПРЭС | 2022-02-24 | 2022-08-24 | 150 | 42063.67 | Юцкая 35/10
ПАО Россети Северный Кавказ» | ПАО Россети Северный Кавказ» - "Ставропольэнерго" | Ставропольский край | 128 | 36399/2022/СТВ/ЦЭС/ПРЭС | 2022-02-24 | 2022-08-24 | 15 | 458.33 | Ессентуки-2 110/35/10
ПАО Россети Северный Кавказ» | ПАО Россети Северный Кавказ» - "Ставропольэнерго" | Ставропольский край | 129 | 36272/2022/СТВ/ЦЭС/ПРЭС | 2022-01-26 | 2022-05-26 | 60 | 42063.67 | ПТФ 110/10
ПАО Россети Северный Кавказ» | ПАО Россети Северный Кавказ» - "Ставропольэнерго" | Ставропольский край | 130 | 35660/2021/СТВ/ЦЭС/ПРЭС | 2022-01-12 | 2022-02-22 | 15 | 458.33 | Ессентуки-2 110/35/10
ПАО Россети Северный Кавказ» | ПАО Россети Северный Кавказ» - "Ставропольэнерго" | Ставропольский край | 131 | 34022/2021/СТВ/ЦЭС/ПРЭС | 2022-02-02 | 2022-03-15 | 15 | 458.33 | Ессентуки-2 110/35/10
ПАО Россети Северный Кавказ» | ПАО Россети Северный Кавказ» - "Ставропольэнерго" | Ставропольский край | 132 | 36186/2022/СТВ/ВЭС/СРЭС | 2022-02-16 | 2022-03-29 | 7 | 458.33 | ПС "Варениковская"-35/10 кВ
ПАО Россети Северный Кавказ» | ПАО Россети Северный Кавказ» - "Ставропольэнерго" | Ставропольский край | 133 | 36991/2022/СТВ/ВЭС/ГРЭС | 2022-03-17 | 2022-04-27 | 5 | 458.33 | ПС "Очистные сооружения"-35/10 кВ
ПАО Россети Северный Кавказ» | ПАО Россети Северный Кавказ» - "Ставропольэнерго" | Ставропольский край | 134 | 37036/2022/СТВ/ЦЭС/ПРЭС | 2022-03-09 | 2022-09-06 | 15 | 458.33 | ПТФ 110/10
ПАО Россети Северный Кавказ» | ПАО Россети Северный Кавказ» - "Ставропольэнерго" | Ставропольский край | 135 | 37686/2022/СТВ/НЭС/ТРЭС | 2022-04-28 | 2022-06-08 | 0 | 458.33 | ПС "Донская"-110/35/10 кВ
ПАО Россети Северный Кавказ» | ПАО Россети Северный Кавказ» - "Ставропольэнерго" | Ставропольский край | 136 | 37460/2022/СТВ/ЗЭС/ШРЭС | 2022-04-04 | 2022-05-15 | 15 | 458.33 | ПС 35 кВ "Верхнерусская"
ПАО Россети Северный Кавказ» | ПАО Россети Северный Кавказ» - "Ставропольэнерго" | Ставропольский край | 137 | 37639/2022/СТВ/ЦЭС/ПРЭС | 2022-04-11 | 2022-05-22 | 15 | 458.33 | Ессентуки-2 110/35/10
ПАО Россети Северный Кавказ» | ПАО Россети Северный Кавказ» - "Ставропольэнерго" | Ставропольский край | 138 | 36097/2022/СТВ/ЦЭС/ПРЭС | 2022-01-24 | 2023-01-23 | 15 | 31201.31 | Ясная Поляна-1 35/10кВ
ПАО Россети Северный Кавказ» | ПАО Россети Северный Кавказ» - "Ставропольэнерго" | Ставропольский край | 139 | 35919/2021/СТВ/ЦЭС/ПРЭС | 2022-01-21 | 2022-07-21 | 130 | 42063.67 | Юцкая 35/10
ПАО Россети Северный Кавказ» | ПАО Россети Северный Кавказ» - "Ставропольэнерго" | Ставропольский край | 140 | 36622/2022/СТВ/ЦЭС/ПРЭС | 2022-02-17 | 2022-08-17 | 15 | 458.33 | Провал 110/10
ПАО Россети Северный Кавказ» | ПАО Россети Северный Кавказ» - "Ставропольэнерго" | Ставропольский край | 141 | 36844/2022/СТВ/ЗЭС/ШРЭС | 2022-03-03 | 2022-04-13 | 7 | 458.33 | ПС 35 кВ "Верхнерусская"
ПАО Россети Северный Кавказ» | ПАО Россети Северный Кавказ» - "Ставропольэнерго" | Ставропольский край | 142 | 36564/2022/СТВ/ЗЭС/КРЭС | 2022-02-16 | 2022-03-29 | 15 | 458.33 | ПС "Новая Деревня"-110/35/10 кВ
ПАО Россети Северный Кавказ» | ПАО Россети Северный Кавказ» - "Ставропольэнерго" | Ставропольский край | 143 | 37024/2022/СТВ/ЗЭС/ШРЭС | 2022-03-31 | 2022-05-11 | 30 | 35217.09 | ПС "Промкомплекс"-110/35/10/6 кВ
ПАО Россети Северный Кавказ» | ПАО Россети Северный Кавказ» - "Ставропольэнерго" | Ставропольский край | 144 | 36267/2022/СТВ/ПЭС/БРЭС | 2022-01-25 | 2022-02-14 | 7 | 458.33 | ПС 330/110/35/10кВ "Прикумск"
ПАО Россети Северный Кавказ» | ПАО Россети Северный Кавказ» - "Ставропольэнерго" | Ставропольский край | 145 | 36282/2022/СТВ/ЗЭС/ШРЭС | 2022-02-11 | 2022-08-11 | 15 | 458.33 | ПС "Темнолесская"-110/10 кВ
ПАО Россети Северный Кавказ» | ПАО Россети Северный Кавказ» - "Ставропольэнерго" | Ставропольский край | 146 | 36876/2022/СТВ/ЦЭС/ПРЭС | 2022-02-25 | 2022-04-07 | 0 | 458.33 | Провал 110/10
ПАО Россети Северный Кавказ» | ПАО Россети Северный Кавказ» - "Ставропольэнерго" | Ставропольский край | 147 | 37240/2022/СТВ/ВЭС/ГРЭС | 2022-04-05 | 2022-05-16 | 4.5 | 458.33 | ПС "Электропривод"-110/10 кВ
ПАО Россети Северный Кавказ» | ПАО Россети Северный Кавказ» - "Ставропольэнерго" | Ставропольский край | 148 | 35949/2022/СТВ/ЗЭС/ШРЭС | 2022-01-21 | 2022-03-03 | 10 | 21392.31 | ПС "Южная"-110/10 кВ
ПАО Россети Северный Кавказ» | ПАО Россети Северный Кавказ» - "Ставропольэнерго" | Ставропольский край | 149 | 35934/2021/СТВ/ЗЭС/ШРЭС | 2022-01-21 | 2022-03-03 | 15 | 458.33 | ПС "Заводская"-110/10 кВ
ПАО Россети Северный Кавказ» | ПАО Россети Северный Кавказ» - "Ставропольэнерго" | Ставропольский край | 150 | 36832/2022/СТВ/ПЭС/БРЭС | 2022-02-25 | 2022-04-07 | 5 | 458.33 | ПС "Томузловская"-35/10 кВ
ПАО Россети Северный Кавказ» | ПАО Россети Северный Кавказ» - "Ставропольэнерго" | Ставропольский край | 151 | 36265/2022/СТВ/ЗЭС/ШРЭС | 2022-02-02 | 2022-08-02 | 15 | 458.33 | ПС 35 кВ "Верхнерусская"
ПАО Россети Северный Кавказ» | ПАО Россети Северный Кавказ» - "Ставропольэнерго" | Ставропольский край | 152 | 35930/2021/СТВ/НЭС/ИРЭС | 2022-02-22 | 2022-04-04 | 14 | 458.33 | ПС "Рыздвяная"-110/35/10 кВ
ПАО Россети Северный Кавказ» | ПАО Россети Северный Кавказ» - "Ставропольэнерго" | Ставропольский край | 153 | 36619/2022/СТВ/ПЭС/НРЭС | 2022-03-24 | 2022-05-04 | 10 | 458.33 | ПС "Каясула"-110/35/10 кВ
ПАО Россети Северный Кавказ» | ПАО Россети Северный Кавказ» - "Ставропольэнерго" | Ставропольский край | 154 | 36881/2022/СТВ/ЦЭС/ПРЭС | 2022-03-14 | 2022-04-24 | 10 | 458.33 | ПТФ 110/10
ПАО Россети Северный Кавказ» | ПАО Россети Северный Кавказ» - "Ставропольэнерго" | Ставропольский край | 155 | 36573/2022/СТВ/НЭС/КРЭС | 2022-03-16 | 2022-04-26 | 1 | 2983.19 | ПС "Ладбалковская"-35/10 кВ
ПАО Россети Северный Кавказ» | ПАО Россети Северный Кавказ» - "Ставропольэнерго" | Ставропольский край | 156 | 36131/2022/СТВ/НЭС/ИРЭС | 2022-03-17 | 2022-09-14 | 7 | 458.33 | ПС "Рыздвяная"-110/35/10 кВ
ПАО Россети Северный Кавказ» | ПАО Россети Северный Кавказ» - "Ставропольэнерго" | Ставропольский край | 157 | 36646/2022/СТВ/СЭС/ПРЭС | 2022-03-01 | 2022-04-11 | 15 | 458.33 | ПС "Камбулат"-110/10 кВ
ПАО Россети Северный Кавказ» | ПАО Россети Северный Кавказ» - "Ставропольэнерго" | Ставропольский край | 158 | 36925/2022/СТВ/ЦЭС/МРЭС | 2022-03-15 | 2022-09-12 | 15 | 458.33 | Железноводская 110/35/10
ПАО Россети Северный Кавказ» | ПАО Россети Северный Кавказ» - "Ставропольэнерго" | Ставропольский край | 159 | 36942/2022/СТВ/ЗЭС/ШРЭС | 2022-03-21 | 2022-05-01 | 15 | 458.33 | ПС "Шахтер"-35/10 кВ
ПАО Россети Северный Кавказ» | ПАО Россети Северный Кавказ» - "Ставропольэнерго" | Ставропольский край | 160 | 36067/2022/СТВ/НЭС/ИРЭС | 2022-03-03 | 2022-08-31 | 7 | 458.33 | ПС "Рыздвяная"-110/35/10 кВ
ПАО Россети Северный Кавказ» | ПАО Россети Северный Кавказ» - "Ставропольэнерго" | Ставропольский край | 161 | 36770/2022/СТВ/НЭС/ИРЭС | 2022-03-21 | 2022-09-18 | 7 | 458.33 | ПС "Рыздвяная"-110/35/10 кВ
ПАО Россети Северный Кавказ» | ПАО Россети Северный Кавказ» - "Ставропольэнерго" | Ставропольский край | 162 | 37603/2022/СТВ/ЗЭС/ШРЭС | 2022-04-20 | 2022-05-31 | 8 | 458.33 | ПС 35 кВ "Верхнерусская"
ПАО Россети Северный Кавказ» | ПАО Россети Северный Кавказ» - "Ставропольэнерго" | Ставропольский край | 163 | 36171/2022/СТВ/ЦЭС/АРЭС | 2022-02-16 | 2022-03-29 | 12 | 458.33 | Калиновская 35/10/6
ПАО Россети Северный Кавказ» | ПАО Россети Северный Кавказ» - "Ставропольэнерго" | Ставропольский край | 164 | 37328/2022/СТВ/ВЭС/КРЭС | 2022-05-05 | 2022-11-02 | 15 | 458.33 | ПС "Троицкая"-110/35/10 кВ
ПАО Россети Северный Кавказ» | ПАО Россети Северный Кавказ» - "Ставропольэнерго" | Ставропольский край | 165 | 36332/2022/СТВ/ЗЭС/ШРЭС | 2022-02-03 | 2022-03-16 | 7 | 458.33 | ПС "Радиозавод"-110/10 кВ
ПАО Россети Северный Кавказ» | ПАО Россети Северный Кавказ» - "Ставропольэнерго" | Ставропольский край | 166 | 35995/2022/СТВ/ВЭС/ГРЭС | 2022-01-21 | 2022-03-03 | 15 | 458.33 | ПС "Подгорная"-35/10 кВ
ПАО Россети Северный Кавказ» | ПАО Россети Северный Кавказ» - "Ставропольэнерго" | Ставропольский край | 167 | 35962/2022/СТВ/НЭС/ИРЭС | 2022-02-24 | 2022-08-24 | 15 | 458.33 | ПС "Рыздвяная"-110/35/10 кВ
ПАО Россети Северный Кавказ» | ПАО Россети Северный Кавказ» - "Ставропольэнерго" | Ставропольский край | 168 | 36126/2022/СТВ/ЗЭС/ШРЭС | 2022-01-27 | 2022-03-09 | 15 | 458.33 | ПС "Пригородная"-110/10 кВ
ПАО Россети Северный Кавказ» | ПАО Россети Северный Кавказ» - "Ставропольэнерго" | Ставропольский край | 169 | 35667/2021/СТВ/ЦЭС/МРЭС | 2022-03-31 | 2022-09-28 | 0 | 458.33 | Железноводская 110/35/10
ПАО Россети Северный Кавказ» | ПАО Россети Северный Кавказ» - "Ставропольэнерго" | Ставропольский край | 170 | 35843/2021/СТВ/ЦЭС/МРЭС | 2022-02-10 | 2022-03-23 | 15 | 458.33 | Железноводская 110/35/10
ПАО Россети Северный Кавказ» | ПАО Россети Северный Кавказ» - "Ставропольэнерго" | Ставропольский край | 171 | 35572/2021/СТВ/ВЭС/КРЭС | 2022-01-14 | 2022-02-24 | 5 | 458.33 | ПС "Эдиссия"-35/10 кВ
ПАО Россети Северный Кавказ» | ПАО Россети Северный Кавказ» - "Ставропольэнерго" | Ставропольский край | 172 | 36213/2022/СТВ/НЭС/ИРЭС | 2022-03-23 | 2022-09-20 | 7 | 458.33 | ПС "Рыздвяная"-110/35/10 кВ
ПАО Россети Северный Кавказ» | ПАО Россети Северный Кавказ» - "Ставропольэнерго" | Ставропольский край | 173 | 36336/2022/СТВ/ЗЭС/ШРЭС | 2022-02-11 | 2022-08-11 | 15 | 31201.31 | ПС 35 кВ "Верхнерусская"
ПАО Россети Северный Кавказ» | ПАО Россети Северный Кавказ» - "Ставропольэнерго" | Ставропольский край | 174 | 35966/2022/СТВ/НЭС/ИРЭС | 2022-02-22 | 2022-08-22 | 10 | 458.33 | ПС "Рыздвяная"-110/35/10 кВ
ПАО Россети Северный Кавказ» | ПАО Россети Северный Кавказ» - "Ставропольэнерго" | Ставропольский край | 175 | 36710/2022/СТВ/ЗЭС/ГРЭС | 2022-02-28 | 2022-04-10 | 12 | 458.33 | ПС "Грачевская"-110/35/10 кВ
ПАО Россети Северный Кавказ» | ПАО Россети Северный Кавказ» - "Ставропольэнерго" | Ставропольский край | 176 | 36251/2022/СТВ/ЦЭС/ПРЭС | 2022-02-03 | 2022-03-16 | 15 | 458.33 | Белый Уголь 110/10кВ
ПАО Россети Северный Кавказ» | ПАО Россети Северный Кавказ» - "Ставропольэнерго" | Ставропольский край | 177 | 36334/2022/СТВ/ЗЭС/ШРЭС | 2022-02-03 | 2022-03-16 | 7 | 458.33 | ПС "Радиозавод"-110/10 кВ
ПАО Россети Северный Кавказ» | ПАО Россети Северный Кавказ» - "Ставропольэнерго" | Ставропольский край | 178 | 37172/2022/СТВ/ЗЭС/ШРЭС | 2022-04-05 | 2022-08-03 | 150 | 42063.67 | ПС "Пригородная"-110/10 кВ
ПАО Россети Северный Кавказ» | ПАО Россети Северный Кавказ» - "Ставропольэнерго" | Ставропольский край | 179 | 36631/2022/СТВ/ЗЭС/ШРЭС | 2022-02-22 | 2022-04-04 | 15 | 458.33 | ПС "Темнолесская"-110/10 кВ
ПАО Россети Северный Кавказ» | ПАО Россети Северный Кавказ» - "Ставропольэнерго" | Ставропольский край | 180 | 37904/2022/СТВ/ЗЭС/ШРЭС | 2022-05-11 | 2022-11-08 | 8 | 458.33 | ПС 35 кВ "Верхнерусская"
ПАО Россети Северный Кавказ» | ПАО Россети Северный Кавказ» - "Ставропольэнерго" | Ставропольский край | 181 | 37107/2022/СТВ/ЗЭС/ШРЭС | 2022-03-31 | 2022-05-11 | 15 | 458.33 | ПС 330 кВ "Ставрополь"
ПАО Россети Северный Кавказ» | ПАО Россети Северный Кавказ» - "Ставропольэнерго" | Ставропольский край | 182 | 37539/2022/СТВ/ЗЭС/ШРЭС | 2022-04-14 | 2022-10-12 | 80 | 42063.67 | ПС 330 кВ "Ставрополь"
ПАО Россети Северный Кавказ» | ПАО Россети Северный Кавказ» - "Ставропольэнерго" | Ставропольский край | 183 | 37104/2022/СТВ/ЦЭС/ПРЭС | 2022-03-15 | 2022-04-25 | 15 | 458.33 | Провал 110/10
ПАО Россети Северный Кавказ» | ПАО Россети Северный Кавказ» - "Ставропольэнерго" | Ставропольский край | 184 | 37669/2022/СТВ/ЗЭС/ШРЭС | 2022-04-21 | 2022-06-01 | 14 | 458.33 | ПС 35 кВ "Верхнерусская"
ПАО Россети Северный Кавказ» | ПАО Россети Северный Кавказ» - "Ставропольэнерго" | Ставропольский край | 185 | 36661/2022/СТВ/ЗЭС/ШРЭС | 2022-02-28 | 2022-04-10 | 12 | 458.33 | ПС "Шахтер"-35/10 кВ
ПАО Россети Северный Кавказ» | ПАО Россети Северный Кавказ» - "Ставропольэнерго" | Ставропольский край | 186 | 38037/2022/СТВ/ЦЭС/ПРЭС | 2022-05-17 | 2022-06-27 | 15 | 458.33 | Юцкая 35/10
ПАО Россети Северный Кавказ» | ПАО Россети Северный Кавказ» - "Ставропольэнерго" | Ставропольский край | 187 | 35193/2021/СТВ/ЦЭС/МРЭС | 2022-01-14 | 2022-07-14 | 37 | 33443.36 | Овощевод 35/6
ПАО Россети Северный Кавказ» | ПАО Россети Северный Кавказ» - "Ставропольэнерго" | Ставропольский край | 188 | 36108/2022/СТВ/ПЭС/БРЭС | 2022-02-10 | 2022-03-23 | 2 | 458.33 | ПС "Покойная"-110/10 кВ
ПАО Россети Северный Кавказ» | ПАО Россети Северный Кавказ» - "Ставропольэнерго" | Ставропольский край | 189 | 37152/2022/СТВ/СЭС/ПРЭС | 2022-03-24 | 2022-05-04 | 12 | 458.33 | ПС "Рогатая Балка"-35/10 кВ
ПАО Россети Северный Кавказ» | ПАО Россети Северный Кавказ» - "Ставропольэнерго" | Ставропольский край | 190 | 36601/2022/СТВ/ВЭС/ГРЭС | 2022-02-22 | 2022-04-04 | 15 | 458.33 | ПС "Незлобная"-35/10 кВ
ПАО Россети Северный Кавказ» | ПАО Россети Северный Кавказ» - "Ставропольэнерго" | Ставропольский край | 191 | 36393/2022/СТВ/ЦЭС/МРЭС | 2022-02-18 | 2022-03-31 | 0 | 458.33 | Железноводская 110/35/10
ПАО Россети Северный Кавказ» | ПАО Россети Северный Кавказ» - "Ставропольэнерго" | Ставропольский край | 192 | 36392/2022/СТВ/ВЭС/ГРЭС | 2022-04-15 | 2022-05-26 | 3 | 458.33 | ПС "Очистные сооружения"-35/10 кВ
ПАО Россети Северный Кавказ» | ПАО Россети Северный Кавказ» - "Ставропольэнерго" | Ставропольский край | 193 | 35897/2021/СТВ/ЗЭС/ШРЭС | 2022-01-14 | 2022-07-14 | 5 | 458.33 | ПС 35 кВ "Верхнерусская"
ПАО Россети Северный Кавказ» | ПАО Россети Северный Кавказ» - "Ставропольэнерго" | Ставропольский край | 194 | 36451/2022/СТВ/НЭС/ИРЭС | 2022-03-11 | 2022-09-08 | 7 | 458.33 | ПС "Рыздвяная"-110/35/10 кВ
ПАО Россети Северный Кавказ» | ПАО Россети Северный Кавказ» - "Ставропольэнерго" | Ставропольский край | 195 | 37378/2022/СТВ/ЗЭС/КРЭС | 2022-04-06 | 2022-05-17 | 15 | 458.33 | ПС "Надзорная"-35/10 кВ
ПАО Россети Северный Кавказ» | ПАО Россети Северный Кавказ» - "Ставропольэнерго" | Ставропольский край | 196 | 37048/2022/СТВ/ЦЭС/ПРЭС | 2022-03-11 | 2022-04-21 | 15 | 458.33 | Ессентуки-2 110/35/10
ПАО Россети Северный Кавказ» | ПАО Россети Северный Кавказ» - "Ставропольэнерго" | Ставропольский край | 197 | 36342/2022/СТВ/ЗЭС/ШРЭС | 2022-04-29 | 2022-10-27 | 15 | 458.33 | ПС "Темнолесская"-110/10 кВ
ПАО Россети Северный Кавказ» | ПАО Россети Северный Кавказ» - "Ставропольэнерго" | Ставропольский край | 198 | 37707/2022/СТВ/ПЭС/БРЭС | 2022-04-18 | 2022-05-29 | 9 | 458.33 | ПС "Орловская"-35/10 кВ
ПАО Россети Северный Кавказ» | ПАО Россети Северный Кавказ» - "Ставропольэнерго" | Ставропольский край | 199 | 37522/2022/СТВ/ЦЭС/МРЭС | 2022-04-19 | 2022-05-30 | 15 | 458.33 | Бутылочный завод 35/6
ПАО Россети Северный Кавказ» | ПАО Россети Северный Кавказ» - "Ставропольэнерго" | Ставропольский край | 200 | 36441/2022/СТВ/ЦЭС/ПРЭС | 2022-02-04 | 2022-03-17 | 10 | 458.33 | Белый Уголь 110/10кВ
ПАО Россети Северный Кавказ» | ПАО Россети Северный Кавказ» - "Ставропольэнерго" | Ставропольский край | 201 | 37483/2022/СТВ/ЦЭС/КРЭС | 2022-04-15 | 2022-05-26 | 12 | 458.33 | ПС Крым-Гиреевская 35/10
ПАО Россети Северный Кавказ» | ПАО Россети Северный Кавказ» - "Ставропольэнерго" | Ставропольский край | 202 | 35520/2021/СТВ/ЦЭС/ПРЭС | 2022-03-18 | 2022-09-15 | 15 | 458.33 | Провал 110/10
ПАО Россети Северный Кавказ» | ПАО Россети Северный Кавказ» - "Ставропольэнерго" | Ставропольский край | 203 | 36858/2022/СТВ/НЭС/НРЭС | 2022-03-04 | 2022-04-14 | 15 | 458.33 | ПС "Новоалександровская"-110/35/10 кВ
ПАО Россети Северный Кавказ» | ПАО Россети Северный Кавказ» - "Ставропольэнерго" | Ставропольский край | 204 | 36063/2022/СТВ/ВЭС/ГРЭС | 2022-01-27 | 2022-03-09 | 15 | 458.33 | ПС "Подкумок"-110/10 кВ
ПАО Россети Северный Кавказ» | ПАО Россети Северный Кавказ» - "Ставропольэнерго" | Ставропольский край | 205 | 35876/2021/СТВ/ЦЭС/ПРЭС | 2022-03-28 | 2022-09-25 | 15 | 458.33 | Юцкая 35/10
ПАО Россети Северный Кавказ» | ПАО Россети Северный Кавказ» - "Ставропольэнерго" | Ставропольский край | 206 | 37731/2022/СТВ/ВЭС/ЗРЭС | 2022-04-28 | 2022-10-26 | 14 | 458.33 | ПС "Зеленокумская"-110/35/10 кВ
ПАО Россети Северный Кавказ» | ПАО Россети Северный Кавказ» - "Ставропольэнерго" | Ставропольский край | 207 | 36030/2022/СТВ/ЦЭС/ПРЭС | 2022-02-21 | 2022-04-03 | 15 | 458.33 | Ессентуки-2 110/35/10
ПАО Россети Северный Кавказ» | ПАО Россети Северный Кавказ» - "Ставропольэнерго" | Ставропольский край | 208 | 38396/2022/СТВ/ЗЭС/ШРЭС | 2022-05-26 | 2022-07-06 | 15 | 458.33 | ПС "Пригородная"-110/10 кВ
ПАО Россети Северный Кавказ» | ПАО Россети Северный Кавказ» - "Ставропольэнерго" | Ставропольский край | 209 | 36226/2022/СТВ/СЭС/АРЭС | 2022-02-01 | 2022-03-14 | 11 | 458.33 | ПС "Маныческая"-35/10 кВ
ПАО Россети Северный Кавказ» | ПАО Россети Северный Кавказ» - "Ставропольэнерго" | Ставропольский край | 210 | 36376/2022/СТВ/ЦЭС/ПРЭС | 2022-02-21 | 2022-04-03 | 10 | 458.33 | Ясная Поляна-1 35/10кВ
ПАО Россети Северный Кавказ» | ПАО Россети Северный Кавказ» - "Ставропольэнерго" | Ставропольский край | 211 | 36574/2022/СТВ/ЗЭС/ГРЭС | 2022-02-18 | 2022-03-31 | 15 | 458.33 | ПС 330 кВ "Ставрополь"
ПАО Россети Северный Кавказ» | ПАО Россети Северный Кавказ» - "Ставропольэнерго" | Ставропольский край | 212 | 36920/2022/СТВ/ЗЭС/ШРЭС | 2022-03-15 | 2022-04-25 | 10 | 458.33 | ПС "Южная"-110/10 кВ
ПАО Россети Северный Кавказ» | ПАО Россети Северный Кавказ» - "Ставропольэнерго" | Ставропольский край | 213 | 36771/2022/СТВ/ЦЭС/ПРЭС | 2022-03-16 | 2022-09-13 | 15 | 458.33 | Провал 110/10
ПАО Россети Северный Кавказ» | ПАО Россети Северный Кавказ» - "Ставропольэнерго" | Ставропольский край | 214 | 36482/2022/СТВ/ВЭС/КРЭС | 2022-03-02 | 2022-04-12 | 10 | 458.33 | ПС "Русская"-35/10 кВ
ПАО Россети Северный Кавказ» | ПАО Россети Северный Кавказ» - "Ставропольэнерго" | Ставропольский край | 215 | 36652/2022/СТВ/ЦЭС/АРЭС | 2022-03-05 | 2022-04-15 | 15 | 458.33 | Новокавказская 35/10/6
ПАО Россети Северный Кавказ» | ПАО Россети Северный Кавказ» - "Ставропольэнерго" | Ставропольский край | 216 | 37974/2022/СТВ/ВЭС/КРЭС | 2022-05-16 | 2022-06-26 | 3 | 5409.98 | ПС "Курская 2"-35/10 кВ
ПАО Россети Северный Кавказ» | ПАО Россети Северный Кавказ» - "Ставропольэнерго" | Ставропольский край | 217 | 36875/2022/СТВ/ВЭС/ГРЭС | 2022-03-15 | 2022-04-25 | 5 | 458.33 | ПС "Подгорная"-35/10 кВ
ПАО Россети Северный Кавказ» | ПАО Россети Северный Кавказ» - "Ставропольэнерго" | Ставропольский край | 218 | 37541/2022/СТВ/ЦЭС/ПРЭС | 2022-04-14 | 2022-05-25 | 15 | 458.33 | Юцкая 35/10
ПАО Россети Северный Кавказ» | ПАО Россети Северный Кавказ» - "Ставропольэнерго" | Ставропольский край | 219 | 35956/2022/СТВ/ВЭС/НРЭС | 2022-01-27 | 2022-03-09 | 10 | 458.33 | ПС "Комсомолец"-35/10 кВ
ПАО Россети Северный Кавказ» | ПАО Россети Северный Кавказ» - "Ставропольэнерго" | Ставропольский край | 220 | 36891/2022/СТВ/ВЭС/ГРЭС | 2022-03-15 | 2022-04-25 | 5 | 458.33 | ПС "Подгорная"-35/10 кВ
ПАО Россети Северный Кавказ» | ПАО Россети Северный Кавказ» - "Ставропольэнерго" | Ставропольский край | 221 | 36931/2022/СТВ/СЭС/БРЭС | 2022-03-11 | 2022-04-21 | 5 | 458.33 | ПС "Восход"-110/35/10 кВ
ПАО Россети Северный Кавказ» | ПАО Россети Северный Кавказ» - "Ставропольэнерго" | Ставропольский край | 222 | 38017/2022/СТВ/ЗЭС/ШРЭС | 2022-05-13 | 2022-11-10 | 14 | 458.33 | ПС "Казинская"-35/10 кВ
ПАО Россети Северный Кавказ» | ПАО Россети Северный Кавказ» - "Ставропольэнерго" | Ставропольский край | 223 | 36586/2022/СТВ/ЗЭС/ШРЭС | 2022-03-15 | 2022-04-25 | 10 | 458.33 | ПС "Южная"-110/10 кВ
ПАО Россети Северный Кавказ» | ПАО Россети Северный Кавказ» - "Ставропольэнерго" | Ставропольский край | 224 | 36980/2022/СТВ/НЭС/ТРЭС | 2022-04-05 | 2022-05-16 | 5 | 458.33 | ПС "Труновская"-35/10 кВ
ПАО Россети Северный Кавказ» | ПАО Россети Северный Кавказ» - "Ставропольэнерго" | Ставропольский край | 225 | 36408/2022/СТВ/ЗЭС/ШРЭС | 2022-02-22 | 2022-04-04 | 8 | 458.33 | ПС "Южная"-110/10 кВ
ПАО Россети Северный Кавказ» | ПАО Россети Северный Кавказ» - "Ставропольэнерго" | Ставропольский край | 226 | 34720/2021/СТВ/ВЭС/ГРЭС | 2022-01-26 | 2022-03-08 | 10 | 33443.36 | ПС "Подкумок"-110/10 кВ
ПАО Россети Северный Кавказ» | ПАО Россети Северный Кавказ» - "Ставропольэнерго" | Ставропольский край | 227 | 38085/2022/СТВ/ЗЭС/ШРЭС | 2022-05-05 | 2022-06-15 | 7 | 458.33 | ПС 330 кВ "Ставрополь"
ПАО Россети Северный Кавказ» | ПАО Россети Северный Кавказ» - "Ставропольэнерго" | Ставропольский край | 228 | 36713/2022/СТВ/СЭС/ТРЭС | 2022-02-28 | 2022-04-10 | 7 | 458.33 | ПС "Камбулат"-110/10 кВ
ПАО Россети Северный Кавказ» | ПАО Россети Северный Кавказ» - "Ставропольэнерго" | Ставропольский край | 229 | 37267/2022/СТВ/ЗЭС/ШРЭС | 2022-04-04 | 2022-05-15 | 10 | 458.33 | ПС "Пригородная"-110/10 кВ
ПАО Россети Северный Кавказ» | ПАО Россети Северный Кавказ» - "Ставропольэнерго" | Ставропольский край | 230 | 37414/2022/СТВ/ЗЭС/ШРЭС | 2022-04-21 | 2022-06-01 | 15 | 458.33 | ПС "Пригородная"-110/10 кВ
ПАО Россети Северный Кавказ» | ПАО Россети Северный Кавказ» - "Ставропольэнерго" | Ставропольский край | 231 | 34973/2021/СТВ/ВЭС/ГРЭС | 2022-01-13 | 2022-02-23 | 4.5 | 458.33 | ПС "Подгорная"-35/10 кВ
ПАО Россети Северный Кавказ» | ПАО Россети Северный Кавказ» - "Ставропольэнерго" | Ставропольский край | 232 | 37623/2022/СТВ/ВЭС/ГРЭС | 2022-04-22 | 2022-06-02 | 3 | 458.33 | ПС "Очистные сооружения"-35/10 кВ
ПАО Россети Северный Кавказ» | ПАО Россети Северный Кавказ» - "Ставропольэнерго" | Ставропольский край | 233 | 37427/2022/СТВ/ЗЭС/ШРЭС | 2022-04-12 | 2022-05-23 | 10 | 458.33 | ПС "Южная"-110/10 кВ
ПАО Россети Северный Кавказ» | ПАО Россети Северный Кавказ» - "Ставропольэнерго" | Ставропольский край | 234 | 36598/2022/СТВ/НЭС/ИРЭС | 2022-03-09 | 2022-04-19 | 10 | 458.33 | ПС "Тищенская"-35/10 кВ
ПАО Россети Северный Кавказ» | ПАО Россети Северный Кавказ» - "Ставропольэнерго" | Ставропольский край | 235 | 36988/2022/СТВ/ВЭС/КРЭС | 2022-03-16 | 2022-04-26 | 15 | 458.33 | ПС "Русская"-35/10 кВ
ПАО Россети Северный Кавказ» | ПАО Россети Северный Кавказ» - "Ставропольэнерго" | Ставропольский край | 236 | 37852/2022/СТВ/ЗЭС/КРЭС | 2022-04-26 | 2022-06-06 | 8 | 458.33 | ПС "Балахоновская"-35/10 кВ
ПАО Россети Северный Кавказ» | ПАО Россети Северный Кавказ» - "Ставропольэнерго" | Ставропольский край | 237 | 37784/2022/СТВ/ВЭС/ГРЭС | 2022-04-26 | 2022-06-06 | 15 | 458.33 | ПС "Подгорная"-35/10 кВ
ПАО Россети Северный Кавказ» | ПАО Россети Северный Кавказ» - "Ставропольэнерго" | Ставропольский край | 238 | 36607/2022/СТВ/ЦЭС/ПРЭС | 2022-02-21 | 2022-04-03 | 15 | 458.33 | Провал 110/10
ПАО Россети Северный Кавказ» | ПАО Россети Северный Кавказ» - "Ставропольэнерго" | Ставропольский край | 239 | 36263/2022/СТВ/ЦЭС/ПРЭС | 2022-02-03 | 2022-03-16 | 15 | 458.33 | Ессентуки-2 110/35/10
ПАО Россети Северный Кавказ» | ПАО Россети Северный Кавказ» - "Ставропольэнерго" | Ставропольский край | 240 | 37526/2022/СТВ/ПЭС/БРЭС | 2022-04-11 | 2022-10-09 | 2 | 458.33 | ПС "Чкаловская"-35/10 кВ
ПАО Россети Северный Кавказ» | ПАО Россети Северный Кавказ» - "Ставропольэнерго" | Ставропольский край | 241 | 36668/2022/СТВ/ЗЭС/ШРЭС | 2022-04-04 | 2022-05-15 | 7 | 458.33 | ПС 35 кВ "Верхнерусская"
ПАО Россети Северный Кавказ» | ПАО Россети Северный Кавказ» - "Ставропольэнерго" | Ставропольский край | 242 | 37761/2022/СТВ/ЦЭС/МРЭС | 2022-05-04 | 2022-11-01 | 15 | 458.33 | Железноводская 110/35/10
ПАО Россети Северный Кавказ» | ПАО Россети Северный Кавказ» - "Ставропольэнерго" | Ставропольский край | 243 | 36460/2022/СТВ/ВЭС/ГРЭС | 2022-02-18 | 2022-03-31 | 4.5 | 458.33 | ПС "Обильное"-110/35/10 кВ
ПАО Россети Северный Кавказ» | ПАО Россети Северный Кавказ» - "Ставропольэнерго" | Ставропольский край | 244 | 36934/2022/СТВ/НЭС/ИРЭС | 2022-03-21 | 2022-09-18 | 10 | 458.33 | ПС "Рыздвяная"-110/35/10 кВ
ПАО Россети Северный Кавказ» | ПАО Россети Северный Кавказ» - "Ставропольэнерго" | Ставропольский край | 245 | 36892/2022/СТВ/НЭС/ТРЭС | 2022-04-01 | 2022-05-12 | 1 | 2983.19 | ПС "Безопасная"-110/35/10 кВ
ПАО Россети Северный Кавказ» | ПАО Россети Северный Кавказ» - "Ставропольэнерго" | Ставропольский край | 246 | 36074/2022/СТВ/ЦЭС/ПРЭС | 2022-01-24 | 2023-01-23 | 15 | 31201.31 | Ясная Поляна-1 35/10кВ
ПАО Россети Северный Кавказ» | ПАО Россети Северный Кавказ» - "Ставропольэнерго" | Ставропольский край | 247 | 37757/2022/СТВ/ВЭС/НРЭС | 2022-05-06 | 2022-11-03 | 10 | 458.33 | ПС "Кировская"-110/10 кВ
ПАО Россети Северный Кавказ» | ПАО Россети Северный Кавказ» - "Ставропольэнерго" | Ставропольский край | 248 | 36529/2022/СТВ/ЦЭС/ПРЭС | 2022-02-25 | 2022-04-11 | 15 | 458.33 | Ясная Поляна-1 35/10кВ
ПАО Россети Северный Кавказ» | ПАО Россети Северный Кавказ» - "Ставропольэнерго" | Ставропольский край | 249 | 38079/2022/СТВ/ЦЭС/КРЭС | 2022-05-26 | 2022-07-06 | 5 | 458.33 | ПС Воровсколесская 35/10
ПАО Россети Северный Кавказ» | ПАО Россети Северный Кавказ» - "Ставропольэнерго" | Ставропольский край | 250 | 36122/2022/СТВ/ВЭС/НРЭС | 2022-02-03 | 2022-03-16 | 7 | 458.33 | ПС "Марьинская"-35/10 кВ
ПАО Россети Северный Кавказ» | ПАО Россети Северный Кавказ» - "Ставропольэнерго" | Ставропольский край | 251 | 37463/2022/СТВ/НЭС/ИРЭС | 2022-05-26 | 2022-07-06 | 15 | 458.33 | ПС "Московская"-110/35/10 кВ
ПАО Россети Северный Кавказ» | ПАО Россети Северный Кавказ» - "Ставропольэнерго" | Ставропольский край | 252 | 38146/2022/СТВ/ЗЭС/КРЭС | 2022-05-13 | 2022-06-23 | 15 | 458.33 | ПС "Родники"-35/10 кВ
ПАО Россети Северный Кавказ» | ПАО Россети Северный Кавказ» - "Ставропольэнерго" | Ставропольский край | 253 | 37994/2022/СТВ/ЦЭС/ПРЭС | 2022-05-18 | 2022-06-28 | 15 | 458.33 | Ессентуки-2 110/35/10
ПАО Россети Северный Кавказ» | ПАО Россети Северный Кавказ» - "Ставропольэнерго" | Ставропольский край | 254 | 35576/2021/СТВ/ЦЭС/МРЭС | 2022-02-07 | 2022-03-20 | 15 | 458.33 | Минводы-2 110/35/6
ПАО Россети Северный Кавказ» | ПАО Россети Северный Кавказ» - "Ставропольэнерго" | Ставропольский край | 255 | 38395/2022/СТВ/ЗЭС/ШРЭС | 2022-05-31 | 2022-11-28 | 15 | 458.33 | ПС "Промкомплекс"-110/35/10/6 кВ
ПАО Россети Северный Кавказ» | ПАО Россети Северный Кавказ» - "Ставропольэнерго" | Ставропольский край | 256 | 37888/2022/СТВ/ВЭС/ЗРЭС | 2022-05-11 | 2022-06-21 | 7.5 | 31201.31 | ПС "Горькая Балка 1"-35/10 кВ
ПАО Россети Северный Кавказ» | ПАО Россети Северный Кавказ» - "Ставропольэнерго" | Ставропольский край | 257 | 36979/2022/СТВ/ЗЭС/ГРЭС | 2022-03-09 | 2022-04-19 | 5 | 458.33 | ПС "Базовая"-35/10 кВ
ПАО Россети Северный Кавказ» | ПАО Россети Северный Кавказ» - "Ставропольэнерго" | Ставропольский край | 258 | 37499/2022/СТВ/НЭС/ТРЭС | 2022-04-14 | 2022-10-12 | 5 | 458.33 | ПС "Труновская"-35/10 кВ
ПАО Россети Северный Кавказ» | ПАО Россети Северный Кавказ» - "Ставропольэнерго" | Ставропольский край | 259 | 37458/2022/СТВ/ЗЭС/КРЭС | 2022-05-04 | 2022-09-01 | 100 | 42063.67 | ПС "Кубань"-35/10 кВ
ПАО Россети Северный Кавказ» | ПАО Россети Северный Кавказ» - "Ставропольэнерго" | Ставропольский край | 260 | 36821/2022/СТВ/ЦЭС/ПРЭС | 2022-02-24 | 2022-04-06 | 15 | 458.33 | Ессентуки-2 110/35/10
ПАО Россети Северный Кавказ» | ПАО Россети Северный Кавказ» - "Ставропольэнерго" | Ставропольский край | 261 | 38223/2022/СТВ/ПЭС/БРЭС | 2022-05-11 | 2022-09-08 | 15 | 458.33 | ПС 330/110/35/10кВ "Прикумск"
ПАО Россети Северный Кавказ» | ПАО Россети Северный Кавказ» - "Ставропольэнерго" | Ставропольский край | 262 | 37300/2022/СТВ/ЗЭС/ШРЭС | 2022-04-05 | 2022-10-03 | 15 | 31201.31 | ПС "Аэропорт"-35/10 кВ
ПАО Россети Северный Кавказ» | ПАО Россети Северный Кавказ» - "Ставропольэнерго" | Ставропольский край | 263 | 36995/2022/СТВ/ЦЭС/ПРЭС | 2022-04-04 | 2022-05-15 | 10 | 458.33 | Железноводская 110/35/10
ПАО Россети Северный Кавказ» | ПАО Россети Северный Кавказ» - "Ставропольэнерго" | Ставропольский край | 264 | 37769/2022/СТВ/НЭС/ТРЭС | 2022-05-16 | 2022-06-26 | 5 | 458.33 | ПС "Донская"-110/35/10 кВ
ПАО Россети Северный Кавказ» | ПАО Россети Северный Кавказ» - "Ставропольэнерго" | Ставропольский край | 265 | 37083/2022/СТВ/ЦЭС/ПРЭС | 2022-03-22 | 2022-05-02 | 15 | 458.33 | Боргустанская 110/10
ПАО Россети Северный Кавказ» | ПАО Россети Северный Кавказ» - "Ставропольэнерго" | Ставропольский край | 266 | 36952/2022/СТВ/ЗЭС/ШРЭС | 2022-04-06 | 2022-10-04 | 15 | 458.33 | ПС "Южная"-110/10 кВ
ПАО Россети Северный Кавказ» | ПАО Россети Северный Кавказ» - "Ставропольэнерго" | Ставропольский край | 267 | 37981/2022/СТВ/СЭС/ИРЭС | 2022-04-29 | 2022-06-09 | 12 | 458.33 | ПС "Сов.Руно"-35/10 кВ
ПАО Россети Северный Кавказ» | ПАО Россети Северный Кавказ» - "Ставропольэнерго" | Ставропольский край | 268 | 36867/2022/СТВ/ЦЭС/ПРЭС | 2022-03-14 | 2022-04-24 | 15 | 458.33 | Юцкая 35/10
ПАО Россети Северный Кавказ» | ПАО Россети Северный Кавказ» - "Ставропольэнерго" | Ставропольский край | 269 | 37206/2022/СТВ/ЦЭС/ПРЭС | 2022-04-18 | 2022-10-16 | 15 | 21392.31 | Ессентуки-2 110/35/10
ПАО Россети Северный Кавказ» | ПАО Россети Северный Кавказ» - "Ставропольэнерго" | Ставропольский край | 270 | 36541/2022/СТВ/СЭС/ПРЭС | 2022-03-11 | 2022-04-21 | 7 | 458.33 | ПС "Благодатное"-35/10 кВ
ПАО Россети Северный Кавказ» | ПАО Россети Северный Кавказ» - "Ставропольэнерго" | Ставропольский край | 271 | 37535/2022/СТВ/ЗЭС/ШРЭС | 2022-05-05 | 2022-09-02 | 60 | 204787.67 | ПС "Южная"-110/10 кВ
ПАО Россети Северный Кавказ» | ПАО Россети Северный Кавказ» - "Ставропольэнерго" | Ставропольский край | 272 | 35993/2022/СТВ/НЭС/ИРЭС | 2022-02-07 | 2022-03-20 | 15 | 31201.31 | ПС "Путь Ленина"-35/10 кВ
ПАО Россети Северный Кавказ» | ПАО Россети Северный Кавказ» - "Ставропольэнерго" | Ставропольский край | 273 | 36712/2022/СТВ/ЗЭС/ГРЭС | 2022-03-05 | 2022-04-15 | 15 | 458.33 | ПС 330 кВ "Ставрополь"
ПАО Россети Северный Кавказ» | ПАО Россети Северный Кавказ» - "Ставропольэнерго" | Ставропольский край | 274 | 37203/2022/СТВ/ВЭС/НРЭС | 2022-04-07 | 2022-05-18 | 7 | 458.33 | ПС "Кировская"-110/10 кВ
ПАО Россети Северный Кавказ» | ПАО Россети Северный Кавказ» - "Ставропольэнерго" | Ставропольский край | 275 | 38113/2022/СТВ/НЭС/ИРЭС | 2022-05-26 | 2022-07-06 | 15 | 458.33 | ПС "Путь Ленина"-35/10 кВ
ПАО Россети Северный Кавказ» | ПАО Россети Северный Кавказ» - "Ставропольэнерго" | Ставропольский край | 276 | 36487/2022/СТВ/ЦЭС/НРЭС | 2022-05-23 | 2022-07-03 | 15 | 458.33 | Ленинская 110/35/10
ПАО Россети Северный Кавказ» | ПАО Россети Северный Кавказ» - "Ставропольэнерго" | Ставропольский край | 277 | 36431/2022/СТВ/ЗЭС/ШРЭС | 2022-03-30 | 2022-07-28 | 200 | 42063.67 | ПС "Южная"-110/10 кВ
ПАО Россети Северный Кавказ» | ПАО Россети Северный Кавказ» - "Ставропольэнерго" | Ставропольский край | 278 | 36956/2022/СТВ/ЦЭС/МРЭС | 2022-04-04 | 2022-05-15 | 15 | 458.33 | Гражданская 35/10
ПАО Россети Северный Кавказ» | ПАО Россети Северный Кавказ» - "Ставропольэнерго" | Ставропольский край | 279 | 38281/2022/СТВ/ЗЭС/ШРЭС | 2022-05-25 | 2022-07-05 | 15 | 458.33 | ПС "Южная"-110/10 кВ
ПАО Россети Северный Кавказ» | ПАО Россети Северный Кавказ» - "Ставропольэнерго" | Ставропольский край | 280 | 38135/2022/СТВ/ПЭС/ЛРЭС | 2022-05-23 | 2022-07-03 | 5 | 458.33 | ПС "Урожайная"-110/10 кВ
ПАО Россети Северный Кавказ» | ПАО Россети Северный Кавказ» - "Ставропольэнерго" | Ставропольский край | 281 | 37837/2022/СТВ/ЦЭС/МРЭС | 2022-04-29 | 2022-06-09 | 15 | 458.33 | Железноводская 110/35/10
ПАО Россети Северный Кавказ» | ПАО Россети Северный Кавказ» - "Ставропольэнерго" | Ставропольский край | 282 | 34518/2021/СТВ/ВЭС/ГРЭС | 2022-01-25 | 2022-03-07 | 5 | 458.33 | ПС "Очистные сооружения"-35/10 кВ
ПАО Россети Северный Кавказ» | ПАО Россети Северный Кавказ» - "Ставропольэнерго" | Ставропольский край | 283 | 37027/2022/СТВ/ЗЭС/ШРЭС | 2022-03-16 | 2022-04-26 | 7 | 458.33 | ПС "Южная"-110/10 кВ
ПАО Россети Северный Кавказ» | ПАО Россети Северный Кавказ» - "Ставропольэнерго" | Ставропольский край | 284 | 37067/2022/СТВ/ЗЭС/ГРЭС | 2022-03-15 | 2022-04-25 | 7 | 458.33 | ПС 330 кВ "Ставрополь"
ПАО Россети Северный Кавказ» | ПАО Россети Северный Кавказ» - "Ставропольэнерго" | Ставропольский край | 285 | 36855/2022/СТВ/ЗЭС/ШРЭС | 2022-03-10 | 2022-04-20 | 15 | 458.33 | ПС "Южная"-110/10 кВ
ПАО Россети Северный Кавказ» | ПАО Россети Северный Кавказ» - "Ставропольэнерго" | Ставропольский край | 286 | 37696/2022/СТВ/ВЭС/ГРЭС | 2022-04-19 | 2022-05-30 | 5 | 458.33 | ПС "Очистные сооружения"-35/10 кВ
ПАО Россети Северный Кавказ» | ПАО Россети Северный Кавказ» - "Ставропольэнерго" | Ставропольский край | 287 | 38370/2022/СТВ/ПЭС/АРЭС | 2022-05-17 | 2022-06-27 | 6 | 458.33 | ПС "Арзгир"-110/35/10 кВ
ПАО Россети Северный Кавказ» | ПАО Россети Северный Кавказ» - "Ставропольэнерго" | Ставропольский край | 288 | 36700/2022/СТВ/ЗЭС/ШРЭС | 2022-03-14 | 2022-09-11 | 15 | 31201.31 | ПС "Южная"-110/10 кВ
ПАО Россети Северный Кавказ» | ПАО Россети Северный Кавказ» - "Ставропольэнерго" | Ставропольский край | 289 | 38336/2022/СТВ/НЭС/КРЭС | 2022-05-26 | 2022-07-06 | 15 | 458.33 | ПС "Дмитриевская"-110/35/10 кВ
ПАО Россети Северный Кавказ» | ПАО Россети Северный Кавказ» - "Ставропольэнерго" | Ставропольский край | 290 | 37917/2022/СТВ/ВЭС/ЗРЭС | 2022-05-13 | 2022-06-23 | 2 | 458.33 | ПС "Нины"-110/10 кВ
ПАО Россети Северный Кавказ» | ПАО Россети Северный Кавказ» - "Ставропольэнерго" | Ставропольский край | 291 | 37221/2022/СТВ/ЦЭС/НРЭС | 2022-04-06 | 2022-05-17 | 12 | 458.33 | НС Россия 35/10
ПАО Россети Северный Кавказ» | ПАО Россети Северный Кавказ» - "Ставропольэнерго" | Ставропольский край | 292 | 36730/2022/СТВ/ВЭС/ЗРЭС | 2022-03-05 | 2022-04-15 | 7 | 458.33 | ПС "Нины"-110/10 кВ
ПАО Россети Северный Кавказ» | ПАО Россети Северный Кавказ» - "Ставропольэнерго" | Ставропольский край | 293 | 38168/2022/СТВ/ЦЭС/ПРЭС | 2022-05-11 | 2022-11-08 | 15 | 458.33 | Железноводская 110/35/10
ПАО Россети Северный Кавказ» | ПАО Россети Северный Кавказ» - "Ставропольэнерго" | Ставропольский край | 294 | 36802/2022/СТВ/ЦЭС/ПРЭС | 2022-03-10 | 2022-04-20 | 15 | 458.33 | Юцкая 35/10
ПАО Россети Северный Кавказ» | ПАО Россети Северный Кавказ» - "Ставропольэнерго" | Ставропольский край | 295 | 37178/2022/СТВ/ЗЭС/ШРЭС | 2022-04-01 | 2022-05-12 | 12 | 458.33 | ПС "Пригородная"-110/10 кВ
ПАО Россети Северный Кавказ» | ПАО Россети Северный Кавказ» - "Ставропольэнерго" | Ставропольский край | 296 | 37343/2022/СТВ/ЦЭС/АРЭС | 2022-05-04 | 2022-06-14 | 15 | 458.33 | Новокавказская 35/10/6
ПАО Россети Северный Кавказ» | ПАО Россети Северный Кавказ» - "Ставропольэнерго" | Ставропольский край | 297 | 37713/2022/СТВ/ЦЭС/ПРЭС | 2022-05-05 | 2022-06-15 | 15 | 458.33 | Юцкая 35/10
ПАО Россети Северный Кавказ» | ПАО Россети Северный Кавказ» - "Ставропольэнерго" | Ставропольский край | 298 | 38379/2022/СТВ/ЦЭС/МРЭС | 2022-05-31 | 2022-11-28 | 15 | 458.33 | Гражданская 35/10
ПАО Россети Северный Кавказ» | ПАО Россети Северный Кавказ» - "Ставропольэнерго" | Ставропольский край | 299 | 37779/2022/СТВ/ЦЭС/ПРЭС | 2022-04-28 | 2022-06-08 | 15 | 31201.31 | Железноводская 110/35/10
ПАО Россети Северный Кавказ» | ПАО Россети Северный Кавказ» - "Ставропольэнерго" | Ставропольский край | 300 | 36549/2022/СТВ/ЗЭС/ШРЭС | 2022-03-05 | 2022-09-02 | 15 | 31201.31 | ПС "Южная"-110/10 кВ
ПАО Россети Северный Кавказ» | ПАО Россети Северный Кавказ» - "Ставропольэнерго" | Ставропольский край | 301 | 36751/2022/СТВ/ВЭС/ГРЭС | 2022-03-16 | 2022-04-26 | 15 | 458.33 | ПС "Полимер"-110/10 кВ
ПАО Россети Северный Кавказ» | ПАО Россети Северный Кавказ» - "Ставропольэнерго" | Ставропольский край | 302 | 36981/2022/СТВ/ЦЭС/ПРЭС | 2022-03-03 | 2022-04-13 | 15 | 458.33 | Юцкая 35/10
ПАО Россети Северный Кавказ» | ПАО Россети Северный Кавказ» - "Ставропольэнерго" | Ставропольский край | 303 | 37766/2022/СТВ/НЭС/ИРЭС | 2022-05-05 | 2022-11-02 | 13 | 458.33 | ПС "Передовая"-35/10 кВ
ПАО Россети Северный Кавказ» | ПАО Россети Северный Кавказ» - "Ставропольэнерго" | Ставропольский край | 304 | 38100/2022/СТВ/ПЭС/АРЭС | 2022-05-04 | 2022-06-14 | 6 | 458.33 | ПС "Арзгир"-110/35/10 кВ
ПАО Россети Северный Кавказ» | ПАО Россети Северный Кавказ» - "Ставропольэнерго" | Ставропольский край | 305 | 38149/2022/СТВ/ЗЭС/ГРЭС | 2022-05-18 | 2022-06-28 | 15 | 458.33 | ПС 330 кВ "Ставрополь"
ПАО Россети Северный Кавказ» | ПАО Россети Северный Кавказ» - "Ставропольэнерго" | Ставропольский край | 306 | 35198/2021/СТВ/ВЭС/ГРЭС | 2022-01-18 | 2022-07-18 | 145 | 194166.72 | ПС "Обильное"-110/35/10 кВ
ПАО Россети Северный Кавказ» | ПАО Россети Северный Кавказ» - "Ставропольэнерго" | Ставропольский край | 307 | 38435/2022/СТВ/ЗЭС/ГРЭС | 2022-05-26 | 2022-07-06 | 7 | 458.33 | ПС 330 кВ "Ставрополь"
ПАО Россети Северный Кавказ» | ПАО Россети Северный Кавказ» - "Ставропольэнерго" | Ставропольский край | 308 | 35630/2021/СТВ/ВЭС/СРЭС | 2022-01-18 | 2022-07-18 | 15 | 458.33 | ПС "Варениковская"-35/10 кВ
ПАО Россети Северный Кавказ» | ПАО Россети Северный Кавказ» - "Ставропольэнерго" | Ставропольский край | 309 | 35287/2021/СТВ/ЦЭС/ПРЭС | 2022-01-17 | 2022-07-17 | 15 | 458.33 | Ессентуки-2 110/35/10
ПАО Россети Северный Кавказ» | ПАО Россети Северный Кавказ» - "Ставропольэнерго" | Ставропольский край | 310 | 36838/2022/СТВ/ЦЭС/ПРЭС | 2022-03-28 | 2022-05-08 | 15 | 458.33 | Юцкая 35/10
ПАО Россети Северный Кавказ» | ПАО Россети Северный Кавказ» - "Ставропольэнерго" | Ставропольский край | 311 | 36168/2022/СТВ/ЗЭС/ШРЭС | 2022-01-26 | 2022-03-08 | 12 | 458.33 | ПС "Шахтер"-35/10 кВ
ПАО Россети Северный Кавказ» | ПАО Россети Северный Кавказ» - "Ставропольэнерго" | Ставропольский край | 312 | 37353/2022/СТВ/ЦЭС/ПРЭС | 2022-04-01 | 2022-09-29 | 15 | 458.33 | Ессентуки-2 110/35/10
ПАО Россети Северный Кавказ» | ПАО Россети Северный Кавказ» - "Ставропольэнерго" | Ставропольский край | 313 | 37183/2022/СТВ/ВЭС/ГРЭС | 2022-04-15 | 2022-05-26 | 8 | 458.33 | ПС "Электропривод"-110/10 кВ
ПАО Россети Северный Кавказ» | ПАО Россети Северный Кавказ» - "Ставропольэнерго" | Ставропольский край | 314 | 35525/2021/СТВ/ВЭС/ГРЭС | 2022-01-17 | 2022-07-17 | 50 | 104449 | ПС "Электропривод"-110/10 кВ
ПАО Россети Северный Кавказ» | ПАО Россети Северный Кавказ» - "Ставропольэнерго" | Ставропольский край | 315 | 37421/2022/СТВ/ЦЭС/ПРЭС | 2022-04-04 | 2022-05-15 | 15 | 458.33 | Ессентуки-2 110/35/10
ПАО Россети Северный Кавказ» | ПАО Россети Северный Кавказ» - "Ставропольэнерго" | Ставропольский край | 316 | 38227/2022/СТВ/ЦЭС/ПРЭС | 2022-05-17 | 2022-11-14 | 15 | 458.33 | Зеленогорская 110/35/10
ПАО Россети Северный Кавказ» | ПАО Россети Северный Кавказ» - "Ставропольэнерго" | Ставропольский край | 317 | 37171/2022/СТВ/ЦЭС/ПРЭС | 2022-03-25 | 2023-03-25 | 300 | 204787.67 | Ясная Поляна-1 35/10кВ
ПАО Россети Северный Кавказ» | ПАО Россети Северный Кавказ» - "Ставропольэнерго" | Ставропольский край | 318 | 35467/2021/СТВ/НЭС/КРЭС | 2022-02-16 | 2022-03-29 | 5 | 14814.9 | ПС "Медвеженская"-35/10 кВ
ПАО Россети Северный Кавказ» | ПАО Россети Северный Кавказ» - "Ставропольэнерго" | Ставропольский край | 319 | 38360/2022/СТВ/ВЭС/КРЭС | 2022-05-27 | 2022-11-24 | 15 | 458.33 | ПС "Курская 2"-35/10 кВ
ПАО Россети Северный Кавказ» | ПАО Россети Северный Кавказ» - "Ставропольэнерго" | Ставропольский край | 320 | 37480/2022/СТВ/ЦЭС/ПРЭС | 2022-04-20 | 2022-05-31 | 15 | 458.33 | Ясная Поляна-1 35/10кВ
ПАО Россети Северный Кавказ» | ПАО Россети Северный Кавказ» - "Ставропольэнерго" | Ставропольский край | 321 | 38283/2022/СТВ/ПЭС/АРЭС | 2022-05-17 | 2022-06-27 | 8 | 458.33 | ПС "Ново_Романовская"-35/10 кВ
ПАО Россети Северный Кавказ» | ПАО Россети Северный Кавказ» - "Ставропольэнерго" | Ставропольский край | 322 | 37457/2022/СТВ/ЗЭС/ШРЭС | 2022-04-12 | 2022-10-10 | 15 | 458.33 | ПС 35 кВ "Верхнерусская"
ПАО Россети Северный Кавказ» | ПАО Россети Северный Кавказ» - "Ставропольэнерго" | Ставропольский край | 323 | 37330/2022/СТВ/ЦЭС/МРЭС | 2022-04-08 | 2022-05-19 | 12 | 458.33 | Железноводская 110/35/10
ПАО Россети Северный Кавказ» | ПАО Россети Северный Кавказ» - "Ставропольэнерго" | Ставропольский край | 324 | 36871/2022/СТВ/ВЭС/НРЭС | 2022-03-17 | 2022-04-27 | 10 | 458.33 | ПС "Коммаяк"-35/10 кВ
ПАО Россети Северный Кавказ» | ПАО Россети Северный Кавказ» - "Ставропольэнерго" | Ставропольский край | 325 | 37188/2022/СТВ/НЭС/ТРЭС | 2022-04-11 | 2022-05-22 | 5 | 458.33 | ПС "Донская"-110/35/10 кВ
ПАО Россети Северный Кавказ» | ПАО Россети Северный Кавказ» - "Ставропольэнерго" | Ставропольский край | 326 | 36620/2022/СТВ/ЦЭС/ПРЭС | 2022-03-09 | 2022-04-19 | 10 | 458.33 | ПТФ 110/10
ПАО Россети Северный Кавказ» | ПАО Россети Северный Кавказ» - "Ставропольэнерго" | Ставропольский край | 327 | 37210/2022/СТВ/НЭС/ИРЭС | 2022-03-30 | 2022-05-10 | 10 | 458.33 | ПС "Баклановская"-110/35/10 кВ
ПАО Россети Северный Кавказ» | ПАО Россети Северный Кавказ» - "Ставропольэнерго" | Ставропольский край | 328 | 37080/2022/СТВ/ПЭС/БРЭС | 2022-03-15 | 2022-04-25 | 7 | 458.33 | ПС "Орловская"-35/10 кВ
ПАО Россети Северный Кавказ» | ПАО Россети Северный Кавказ» - "Ставропольэнерго" | Ставропольский край | 329 | 36309/2022/СТВ/ЦЭС/ПРЭС | 2022-05-23 | 2022-07-03 | 15 | 458.33 | Юцкая 35/10
ПАО Россети Северный Кавказ» | ПАО Россети Северный Кавказ» - "Ставропольэнерго" | Ставропольский край | 330 | 36560/2022/СТВ/ПЭС/БРЭС | 2022-03-03 | 2022-03-23 | 5 | 458.33 | ПС "Покойная"-110/10 кВ
ПАО Россети Северный Кавказ» | ПАО Россети Северный Кавказ» - "Ставропольэнерго" | Ставропольский край | 331 | 36550/2022/СТВ/ВЭС/НРЭС | 2022-02-18 | 2022-03-31 | 10 | 458.33 | ПС "Кировская"-110/10 кВ
ПАО Россети Северный Кавказ» | ПАО Россети Северный Кавказ» - "Ставропольэнерго" | Ставропольский край | 332 | 37250/2022/СТВ/ВЭС/ГРЭС | 2022-04-18 | 2023-04-17 | 560 | 204787.67 | ПС "Подгорная"-35/10 кВ
ПАО Россети Северный Кавказ» | ПАО Россети Северный Кавказ» - "Ставропольэнерго" | Ставропольский край | 333 | 37647/2022/СТВ/ЦЭС/МРЭС | 2022-04-27 | 2022-10-25 | 15 | 458.33 | Гражданская 35/10
ПАО Россети Северный Кавказ» | ПАО Россети Северный Кавказ» - "Ставропольэнерго" | Ставропольский край | 334 | 37239/2022/СТВ/ЦЭС/ПРЭС | 2022-03-24 | 2022-09-21 | 150 | 38047.89 | Бештаугорец 110/10кВ
ПАО Россети Северный Кавказ» | ПАО Россети Северный Кавказ» - "Ставропольэнерго" | Ставропольский край | 335 | 35457/2021/СТВ/ВЭС/ГРЭС | 2022-01-31 | 2022-03-13 | 4.5 | 458.33 | ПС "Очистные сооружения"-35/10 кВ
ПАО Россети Северный Кавказ» | ПАО Россети Северный Кавказ» - "Ставропольэнерго" | Ставропольский край | 336 | 36709/2022/СТВ/ЦЭС/МРЭС | 2022-03-15 | 2022-04-25 | 10 | 458.33 | Овощевод 35/6
ПАО Россети Северный Кавказ» | ПАО Россети Северный Кавказ» - "Ставропольэнерго" | Ставропольский край | 337 | 37225/2022/СТВ/ВЭС/ГРЭС | 2022-04-19 | 2022-05-30 | 3 | 458.33 | ПС "Незлобная"-35/10 кВ
ПАО Россети Северный Кавказ» | ПАО Россети Северный Кавказ» - "Ставропольэнерго" | Ставропольский край | 338 | 38516/2022/СТВ/СЭС/АРЭС | 2022-05-30 | 2022-07-10 | 7 | 458.33 | ПС "Айгурская"-35/10 кВ
ПАО Россети Северный Кавказ» | ПАО Россети Северный Кавказ» - "Ставропольэнерго" | Ставропольский край | 339 | 36762/2022/СТВ/ЦЭС/МРЭС | 2022-03-10 | 2022-04-20 | 15 | 458.33 | Бутылочный завод 35/6
ПАО Россети Северный Кавказ» | ПАО Россети Северный Кавказ» - "Ставропольэнерго" | Ставропольский край | 340 | 37822/2022/СТВ/ВЭС/ГРЭС | 2022-04-28 | 2022-06-08 | 8 | 458.33 | ПС "Обильное"-110/35/10 кВ
ПАО Россети Северный Кавказ» | ПАО Россети Северный Кавказ» - "Ставропольэнерго" | Ставропольский край | 341 | 37443/2022/СТВ/НЭС/НРЭС | 2022-05-13 | 2022-11-10 | 10 | 458.33 | ПС "Григорополисская"-110/35/10 кВ
ПАО Россети Северный Кавказ» | ПАО Россети Северный Кавказ» - "Ставропольэнерго" | Ставропольский край | 342 | 37886/2022/СТВ/ВЭС/ЗРЭС | 2022-05-12 | 2022-06-22 | 7 | 458.33 | ПС "Горькая Балка 1"-35/10 кВ
ПАО Россети Северный Кавказ» | ПАО Россети Северный Кавказ» - "Ставропольэнерго" | Ставропольский край | 343 | 38008/2022/СТВ/ЦЭС/МРЭС | 2022-05-16 | 2022-06-26 | 15 | 458.33 | Провал 110/10
ПАО Россети Северный Кавказ» | ПАО Россети Северный Кавказ» - "Ставропольэнерго" | Ставропольский край | 344 | 37297/2022/СТВ/ЗЭС/ШРЭС | 2022-03-31 | 2022-05-11 | 9 | 458.33 | ПС "Шахтер"-35/10 кВ
ПАО Россети Северный Кавказ» | ПАО Россети Северный Кавказ» - "Ставропольэнерго" | Ставропольский край | 345 | 35590/2021/СТВ/ЦЭС/МРЭС | 2022-01-10 | 2022-02-20 | 14 | 33443.36 | Железноводская 110/35/10
ПАО Россети Северный Кавказ» | ПАО Россети Северный Кавказ» - "Ставропольэнерго" | Ставропольский край | 346 | 37430/2022/СТВ/ЗЭС/ШРЭС | 2022-04-04 | 2022-05-15 | 8 | 458.33 | ПС "Темнолесская"-110/10 кВ
ПАО Россети Северный Кавказ» | ПАО Россети Северный Кавказ» - "Ставропольэнерго" | Ставропольский край | 347 | 37585/2022/СТВ/ВЭС/НРЭС | 2022-04-21 | 2022-10-19 | 15 | 458.33 | ПС "Старопавловская"-35/10 кВ
ПАО Россети Северный Кавказ» | ПАО Россети Северный Кавказ» - "Ставропольэнерго" | Ставропольский край | 348 | 37365/2022/СТВ/ЦЭС/ПРЭС | 2022-04-04 | 2022-05-15 | 15 | 458.33 | Ессентуки-2 110/35/10
ПАО Россети Северный Кавказ» | ПАО Россети Северный Кавказ» - "Ставропольэнерго" | Ставропольский край | 349 | 38384/2022/СТВ/СЭС/ИРЭС | 2022-05-25 | 2022-11-22 | 15 | 458.33 | ПС "Кевсала"-110/35/10 кВ
ПАО Россети Северный Кавказ» | ПАО Россети Северный Кавказ» - "Ставропольэнерго" | Ставропольский край | 350 | 37204/2022/СТВ/ВЭС/НРЭС | 2022-04-01 | 2022-05-12 | 7 | 458.33 | ПС "Марьинская"-35/10 кВ
ПАО Россети Северный Кавказ» | ПАО Россети Северный Кавказ» - "Ставропольэнерго" | Ставропольский край | 351 | 38374/2022/СТВ/ПЭС/НРЭС | 2022-05-27 | 2022-07-07 | 1 | 21392.31 | ПС "Махмуд_Мектеб"-35/10 кВ
ПАО Россети Северный Кавказ» | ПАО Россети Северный Кавказ» - "Ставропольэнерго" | Ставропольский край | 352 | 37700/2022/СТВ/ВЭС/КРЭС | 2022-05-04 | 2022-06-14 | 15 | 458.33 | ПС "Графская"-35/10/6 кВ
ПАО Россети Северный Кавказ» | ПАО Россети Северный Кавказ» - "Ставропольэнерго" | Ставропольский край | 353 | 38434/2022/СТВ/ЗЭС/ГРЭС | 2022-05-30 | 2022-07-10 | 7 | 458.33 | ПС "Грачевская"-110/35/10 кВ
ПАО Россети Северный Кавказ» | ПАО Россети Северный Кавказ» - "Ставропольэнерго" | Ставропольский край | 354 | 38061/2022/СТВ/НЭС/ТРЭС | 2022-05-26 | 2022-07-06 | 0 | 458.33 | ПС "Правоегорлыкская"-35/10 кВ
ПАО Россети Северный Кавказ» | ПАО Россети Северный Кавказ» - "Ставропольэнерго" | Ставропольский край | 355 | 37352/2022/СТВ/ВЭС/ГРЭС | 2022-04-18 | 2022-05-29 | 4.5 | 458.33 | ПС "Подгорная"-35/10 кВ
ПАО Россети Северный Кавказ» | ПАО Россети Северный Кавказ» - "Ставропольэнерго" | Ставропольский край | 356 | 37449/2022/СТВ/ЦЭС/ПРЭС | 2022-04-18 | 2022-10-16 | 15 | 458.33 | Белый Уголь 110/10кВ
ПАО Россети Северный Кавказ» | ПАО Россети Северный Кавказ» - "Ставропольэнерго" | Ставропольский край | 357 | 35305/2021/СТВ/ЦЭС/МРЭС | 2022-02-07 | 2022-08-07 | 15 | 458.33 | ПС 6/10 кВ «Кавказ».
ПАО Россети Северный Кавказ» | ПАО Россети Северный Кавказ» - "Ставропольэнерго" | Ставропольский край | 358 | 37583/2022/СТВ/СЭС/ТРЭС | 2022-04-13 | 2022-05-24 | 7 | 458.33 | ПС Овощи
ПАО Россети Северный Кавказ» | ПАО Россети Северный Кавказ» - "Ставропольэнерго" | Ставропольский край | 359 | 37222/2022/СТВ/ЗЭС/ШРЭС | 2022-04-01 | 2022-05-12 | 10 | 458.33 | ПС "Пригородная"-110/10 кВ
ПАО Россети Северный Кавказ» | ПАО Россети Северный Кавказ» - "Ставропольэнерго" | Ставропольский край | 360 | 36999/2022/СТВ/ЗЭС/ШРЭС | 2022-04-04 | 2022-10-02 | 15 | 458.33 | ПС "Пригородная"-110/10 кВ
ПАО Россети Северный Кавказ» | ПАО Россети Северный Кавказ» - "Ставропольэнерго" | Ставропольский край | 361 | 35111/2021/СТВ/ЦЭС/ПРЭС | 2022-01-12 | 2022-02-23 | 15 | 458.33 | Железноводская 110/35/10
ПАО Россети Северный Кавказ» | ПАО Россети Северный Кавказ» - "Ставропольэнерго" | Ставропольский край | 362 | 34912/2021/СТВ/ЦЭС/МРЭС | 2022-02-03 | 2022-03-16 | 15 | 458.33 | Кинжал 110/10
ПАО Россети Северный Кавказ» | ПАО Россети Северный Кавказ» - "Ставропольэнерго" | Ставропольский край | 363 | 37734/2022/СТВ/СЭС/БРЭС | 2022-04-21 | 2022-10-19 | 5 | 31201.31 | ПС "Благодарный 110"-110/35/10 кВ
ПАО Россети Северный Кавказ» | ПАО Россети Северный Кавказ» - "Ставропольэнерго" | Ставропольский край | 364 | 35469/2021/СТВ/ВЭС/НРЭС | 2022-02-16 | 2022-03-29 | 15 | 458.33 | ПС "Кировская"-110/10 кВ
ПАО Россети Северный Кавказ» | ПАО Россети Северный Кавказ» - "Ставропольэнерго" | Ставропольский край | 365 | 37491/2022/СТВ/ВЭС/НРЭС | 2022-05-05 | 2022-06-15 | 10 | 458.33 | ПС "Коммаяк"-35/10 кВ
ПАО Россети Северный Кавказ» | ПАО Россети Северный Кавказ» - "Ставропольэнерго" | Ставропольский край | 366 | 36158/2022/СТВ/ЗЭС/ШРЭС | 2022-04-06 | 2022-08-04 | 600 | 42063.67 | ПС "Сенгилеевская ГЭС (для иерархии)"
ПАО Россети Северный Кавказ» | ПАО Россети Северный Кавказ» - "Ставропольэнерго" | Ставропольский край | 367 | 38167/2022/СТВ/НЭС/НРЭС | 2022-05-23 | 2022-07-03 | 10 | 458.33 | ПС "Григорополисская"-110/35/10 кВ
ПАО Россети Северный Кавказ» | ПАО Россети Северный Кавказ» - "Ставропольэнерго" | Ставропольский край | 368 | 37514/2022/СТВ/ЗЭС/КРЭС | 2022-04-07 | 2022-05-18 | 15 | 458.33 | ПС "Заветная"-110/35/10 кВ
ПАО Россети Северный Кавказ» | ПАО Россети Северный Кавказ» - "Ставропольэнерго" | Ставропольский край | 369 | 37437/2022/СТВ/ЗЭС/ШРЭС | 2022-04-14 | 2022-05-25 | 10 | 21392.31 | ПС "Южная"-110/10 кВ
ПАО Россети Северный Кавказ» | ПАО Россети Северный Кавказ» - "Ставропольэнерго" | Ставропольский край | 370 | 37991/2022/СТВ/ЦЭС/АРЭС | 2022-05-16 | 2022-06-26 | 15 | 458.33 | Новокавказская 35/10/6
ПАО Россети Северный Кавказ» | ПАО Россети Северный Кавказ» - "Ставропольэнерго" | Ставропольский край | 371 | 37301/2022/СТВ/ЗЭС/КРЭС | 2022-04-12 | 2022-10-10 | 5 | 458.33 | ПС "Ново_Невинномысская"-110/10 кВ
ПАО Россети Северный Кавказ» | ПАО Россети Северный Кавказ» - "Ставропольэнерго" | Ставропольский край | 372 | 37846/2022/СТВ/ЦЭС/МРЭС | 2022-05-20 | 2022-11-17 | 15 | 458.33 | Железноводская 110/35/10
ПАО Россети Северный Кавказ» | ПАО Россети Северный Кавказ» - "Ставропольэнерго" | Ставропольский край | 373 | 38221/2022/СТВ/НЭС/НРЭС | 2022-05-16 | 2022-06-26 | 5 | 458.33 | ПС "Расшеватская"-35/10 кВ
ПАО Россети Северный Кавказ» | ПАО Россети Северный Кавказ» - "Ставропольэнерго" | Ставропольский край | 374 | 37262/2022/СТВ/ЗЭС/ШРЭС | 2022-03-31 | 2022-07-29 | 150 | 204787.67 | ПС 330 кВ "Ставрополь"
ПАО Россети Северный Кавказ» | ПАО Россети Северный Кавказ» - "Ставропольэнерго" | Ставропольский край | 375 | 37380/2022/СТВ/ЗЭС/КРЭС | 2022-04-06 | 2022-05-17 | 12 | 458.33 | ПС "Георгиевская"-35/10 кВ
ПАО Россети Северный Кавказ» | ПАО Россети Северный Кавказ» - "Ставропольэнерго" | Ставропольский край | 376 | 37559/2022/СТВ/ПЭС/ЛРЭС | 2022-04-28 | 2022-08-26 | 5 | 25408.09 | ПС "Левокумская"-110/35/10 кВ
ПАО Россети Северный Кавказ» | ПАО Россети Северный Кавказ» - "Ставропольэнерго" | Ставропольский край | 377 | 37839/2022/СТВ/ВЭС/ГРЭС | 2022-05-27 | 2022-07-07 | 5 | 21392.31 | ПС "Подкумок"-110/10 кВ
ПАО Россети Северный Кавказ» | ПАО Россети Северный Кавказ» - "Ставропольэнерго" | Ставропольский край | 378 | 36448/2022/СТВ/ЦЭС/ПРЭС | 2022-02-04 | 2022-03-17 | 15 | 458.33 | Ессентуки-2 110/35/10
ПАО Россети Северный Кавказ» | ПАО Россети Северный Кавказ» - "Ставропольэнерго" | Ставропольский край | 379 | 35497/2021/СТВ/ЦЭС/ПРЭС | 2022-03-18 | 2022-09-15 | 15 | 458.33 | Провал 110/10
ПАО Россети Северный Кавказ» | ПАО Россети Северный Кавказ» - "Ставропольэнерго" | Ставропольский край | 380 | 36705/2022/СТВ/ЗЭС/ШРЭС | 2022-04-07 | 2022-10-05 | 15 | 458.33 | ПС "Южная"-110/10 кВ
ПАО Россети Северный Кавказ» | ПАО Россети Северный Кавказ» - "Ставропольэнерго" | Ставропольский край | 381 | 38107/2022/СТВ/ЦЭС/ПРЭС | 2022-05-20 | 2022-06-30 | 15 | 458.33 | Ессентуки-2 110/35/10
ПАО Россети Северный Кавказ» | ПАО Россети Северный Кавказ» - "Ставропольэнерго" | Ставропольский край | 382 | 37683/2022/СТВ/ПЭС/ЛРЭС | 2022-05-23 | 2022-07-03 | 5 | 458.33 | ПС "Приозерная"-110/10 кВ
ПАО Россети Северный Кавказ» | ПАО Россети Северный Кавказ» - "Ставропольэнерго" | Ставропольский край | 383 | 35844/2021/СТВ/ЦЭС/ПРЭС | 2022-01-31 | 2022-07-31 | 15 | 458.33 | Ессентуки-2 110/35/10
ПАО Россети Северный Кавказ» | ПАО Россети Северный Кавказ» - "Ставропольэнерго" | Ставропольский край | 384 | 38419/2022/СТВ/СЭС/ИРЭС | 2022-05-25 | 2022-11-22 | 15 | 458.33 | ПС "Тахта"-110/35/10 кВ
ПАО Россети Северный Кавказ» | ПАО Россети Северный Кавказ» - "Ставропольэнерго" | Ставропольский край | 385 | 37593/2022/СТВ/ЦЭС/МРЭС | 2022-04-22 | 2022-10-20 | 15 | 458.33 | Железноводская 110/35/10
ПАО Россети Северный Кавказ» | ПАО Россети Северный Кавказ» - "Ставропольэнерго" | Ставропольский край | 386 | 35314/2021/СТВ/ПЭС/БРЭС | 2022-01-10 | 2022-07-10 | 14 | 33443.36 | ПС "Покойная"-110/10 кВ
ПАО Россети Северный Кавказ» | ПАО Россети Северный Кавказ» - "Ставропольэнерго" | Ставропольский край | 387 | 37331/2022/СТВ/ЦЭС/ПРЭС | 2022-05-06 | 2022-06-16 | 55 | 38047.89 | Ильенко 330/110/35/10
ПАО Россети Северный Кавказ» | ПАО Россети Северный Кавказ» - "Ставропольэнерго" | Ставропольский край | 388 | 38002/2022/СТВ/ЗЭС/ШРЭС | 2022-05-18 | 2022-06-28 | 11 | 458.33 | ПС "Южная"-110/10 кВ
ПАО Россети Северный Кавказ» | ПАО Россети Северный Кавказ» - "Ставропольэнерго" | Ставропольский край | 389 | 35319/2021/СТВ/ЦЭС/МРЭС | 2022-01-11 | 2022-07-11 | 15 | 458.33 | ПС 6/10 кВ «Кавказ».
ПАО Россети Северный Кавказ» | ПАО Россети Северный Кавказ» - "Ставропольэнерго" | Ставропольский край | 390 | 35510/2021/СТВ/ЦЭС/ПРЭС | 2022-03-18 | 2022-09-15 | 15 | 458.33 | Провал 110/10
ПАО Россети Северный Кавказ» | ПАО Россети Северный Кавказ» - "Ставропольэнерго" | Ставропольский край | 391 | 37306/2022/СТВ/ЗЭС/ШРЭС | 2022-04-05 | 2022-10-03 | 15 | 458.33 | ПС "Пригородная"-110/10 кВ
ПАО Россети Северный Кавказ» | ПАО Россети Северный Кавказ» - "Ставропольэнерго" | Ставропольский край | 392 | 38128/2022/СТВ/ЗЭС/ШРЭС | 2022-05-17 | 2022-06-27 | 7 | 458.33 | ПС 330 кВ "Ставрополь"
ПАО Россети Северный Кавказ» | ПАО Россети Северный Кавказ» - "Ставропольэнерго" | Ставропольский край | 393 | 37113/2022/СТВ/ЦЭС/ПРЭС | 2022-03-17 | 2022-09-14 | 150 | 42063.67 | Юцкая 35/10
ПАО Россети Северный Кавказ» | ПАО Россети Северный Кавказ» - "Ставропольэнерго" | Ставропольский край | 394 | 37081/2022/СТВ/ЦЭС/ПРЭС | 2022-03-23 | 2022-05-03 | 10 | 458.33 | Суворовская 110/35/10
ПАО Россети Северный Кавказ» | ПАО Россети Северный Кавказ» - "Ставропольэнерго" | Ставропольский край | 395 | 38495/2022/СТВ/ЦЭС/ПРЭС | 2022-05-23 | 2022-07-03 | 15 | 458.33 | Ессентуки-2 110/35/10
ПАО Россети Северный Кавказ» | ПАО Россети Северный Кавказ» - "Ставропольэнерго" | Ставропольский край | 396 | 37066/2022/СТВ/НЭС/НРЭС | 2022-03-22 | 2022-05-02 | 15 | 458.33 | ПС "Фельдмаршальская"-35/10 кВ
ПАО Россети Северный Кавказ» | ПАО Россети Северный Кавказ» - "Ставропольэнерго" | Ставропольский край | 397 | 38169/2022/СТВ/НЭС/НРЭС | 2022-05-23 | 2022-07-03 | 10 | 458.33 | ПС "Новоалександровская"-110/35/10 кВ
ПАО Россети Северный Кавказ» | ПАО Россети Северный Кавказ» - "Ставропольэнерго" | Ставропольский край | 398 | 37124/2022/СТВ/ЦЭС/ПРЭС | 2022-04-01 | 2022-05-12 | 15 | 458.33 | ГНС 110/35/10
ПАО Россети Северный Кавказ» | ПАО Россети Северный Кавказ» - "Ставропольэнерго" | Ставропольский край | 399 | 36915/2022/СТВ/ЗЭС/ШРЭС | 2022-03-15 | 2022-09-12 | 5 | 21392.31 | ПС "Рыбхоз"-35/10 кВ
ПАО Россети Северный Кавказ» | ПАО Россети Северный Кавказ» - "Ставропольэнерго" | Ставропольский край | 400 | 37763/2022/СТВ/ПЭС/АРЭС | 2022-04-18 | 2022-05-29 | 5 | 458.33 | ПС "Садовая"-110/10 кВ
ПАО Россети Северный Кавказ» | ПАО Россети Северный Кавказ» - "Ставропольэнерго" | Ставропольский край | 401 | 36103/2022/СТВ/ЦЭС/МРЭС | 2022-03-30 | 2022-09-27 | 15 | 458.33 | ПС 6/10 кВ «Кавказ».
ПАО Россети Северный Кавказ» | ПАО Россети Северный Кавказ» - "Ставропольэнерго" | Ставропольский край | 402 | 37665/2022/СТВ/ЦЭС/ПРЭС | 2022-04-13 | 2022-10-11 | 15 | 458.33 | Ессентуки-2 110/35/10
ПАО Россети Северный Кавказ» | ПАО Россети Северный Кавказ» - "Ставропольэнерго" | Ставропольский край | 403 | 37827/2022/СТВ/ВЭС/ГРЭС | 2022-04-28 | 2022-06-08 | 10 | 20610.9 | ПС "Урух"-35/10 кВ
ПАО Россети Северный Кавказ» | ПАО Россети Северный Кавказ» - "Ставропольэнерго" | Ставропольский край | 404 | 35089/2021/СТВ/ЦЭС/КРЭС | 2022-03-01 | 2022-06-29 | 150 | 39932.72 | ПС Крым-Гиреевская 35/10
ПАО Россети Северный Кавказ» | ПАО Россети Северный Кавказ» - "Ставропольэнерго" | Ставропольский край | 405 | 37955/2022/СТВ/ВЭС/ГРЭС | 2022-05-25 | 2022-07-05 | 3 | 458.33 | ПС "Электропривод"-110/10 кВ
ПАО Россети Северный Кавказ» | ПАО Россети Северный Кавказ» - "Ставропольэнерго" | Ставропольский край | 406 | 37865/2022/СТВ/НЭС/КРЭС | 2022-05-20 | 2022-06-30 | 10 | 458.33 | ПС "Дмитриевская"-110/35/10 кВ
ПАО Россети Северный Кавказ» | ПАО Россети Северный Кавказ» - "Ставропольэнерго" | Ставропольский край | 407 | 37601/2022/СТВ/ЗЭС/ШРЭС | 2022-04-20 | 2022-10-18 | 7 | 458.33 | ПС 330 кВ "Ставрополь"
ПАО Россети Северный Кавказ» | ПАО Россети Северный Кавказ» - "Ставропольэнерго" | Ставропольский край | 408 | 35549/2021/СТВ/НЭС/ТРЭС | 2022-03-04 | 2022-09-01 | 5 | 458.33 | ПС "Труновская"-35/10 кВ
ПАО Россети Северный Кавказ» | ПАО Россети Северный Кавказ» - "Ставропольэнерго" | Ставропольский край | 409 | 38039/2022/СТВ/ЗЭС/КРЭС | 2022-05-06 | 2022-06-16 | 15 | 458.33 | ПС "Воронежская"-35/10 кВ
ПАО Россети Северный Кавказ» | ПАО Россети Северный Кавказ» - "Ставропольэнерго" | Ставропольский край | 410 | 35626/2021/СТВ/НЭС/ТРЭС | 2022-02-16 | 2022-08-16 | 90 | 49405.5 | ПС "Донская"-110/35/10 кВ
ПАО Россети Северный Кавказ» | ПАО Россети Северный Кавказ» - "Ставропольэнерго" | Ставропольский край | 411 | 37179/2022/СТВ/ВЭС/НРЭС | 2022-03-25 | 2022-05-05 | 5 | 458.33 | ПС "Орловская"-35/10/6 кВ
ПАО Россети Северный Кавказ» | ПАО Россети Северный Кавказ» - "Ставропольэнерго" | Ставропольский край | 412 | 37475/2022/СТВ/ЦЭС/ПРЭС | 2022-05-19 | 2022-06-29 | 15 | 458.33 | Ессентуки-2 110/35/10
ПАО Россети Северный Кавказ» | ПАО Россети Северный Кавказ» - "Ставропольэнерго" | Ставропольский край | 413 | 37899/2022/СТВ/ЗЭС/ШРЭС | 2022-04-29 | 2022-06-09 | 7 | 458.33 | ПС 35 кВ "Верхнерусская"
ПАО Россети Северный Кавказ» | ПАО Россети Северный Кавказ» - "Ставропольэнерго" | Ставропольский край | 414 | 35806/2021/СТВ/ЦЭС/ПРЭС | 2022-02-02 | 2022-03-15 | 15 | 458.33 | Ессентуки-2 110/35/10
ПАО Россети Северный Кавказ» | ПАО Россети Северный Кавказ» - "Ставропольэнерго" | Ставропольский край | 415 | 38420/2022/СТВ/ВЭС/ГРЭС | 2022-05-25 | 2022-07-05 | 3 | 458.33 | ПС "Электропривод"-110/10 кВ
ПАО Россети Северный Кавказ» | ПАО Россети Северный Кавказ» - "Ставропольэнерго" | Ставропольский край | 416 | 38307/2022/СТВ/ЗЭС/ШРЭС | 2022-05-26 | 2022-07-06 | 15 | 458.33 | ПС 35 кВ "Верхнерусская"
ПАО Россети Северный Кавказ» | ПАО Россети Северный Кавказ» - "Ставропольэнерго" | Ставропольский край | 417 | 37842/2022/СТВ/ЦЭС/ПРЭС | 2022-05-06 | 2023-05-05 | 400 | 42063.67 | Провал 110/10
ПАО Россети Северный Кавказ» | ПАО Россети Северный Кавказ» - "Ставропольэнерго" | Ставропольский край | 418 | 35792/2021/СТВ/НЭС/ИРЭС | 2022-01-14 | 2022-02-25 | 6 | 458.33 | ПС "Московская"-110/35/10 кВ
ПАО Россети Северный Кавказ» | ПАО Россети Северный Кавказ» - "Ставропольэнерго" | Ставропольский край | 419 | 38020/2022/СТВ/ЗЭС/ШРЭС | 2022-04-27 | 2022-06-07 | 8 | 458.33 | ПС 35 кВ "Верхнерусская"
ПАО Россети Северный Кавказ» | ПАО Россети Северный Кавказ» - "Ставропольэнерго" | Ставропольский край | 420 | 35998/2022/СТВ/ВЭС/ГРЭС | 2022-01-20 | 2022-03-02 | 4.5 | 458.33 | ПС "Электропривод"-110/10 кВ
ПАО Россети Северный Кавказ» | ПАО Россети Северный Кавказ» - "Ставропольэнерго" | Ставропольский край | 421 | 38662/2022/СТВ/НЭС/НРЭС | 2022-05-31 | 2022-07-11 | 10 | 458.33 | ПС "Расшеватская"-35/10 кВ
ПАО Россети Северный Кавказ» | ПАО Россети Северный Кавказ» - "Ставропольэнерго" | Ставропольский край | 422 | 38314/2022/СТВ/ВЭС/КРЭС | 2022-05-23 | 2022-11-20 | 15 | 458.33 | ПС "Курская 2"-35/10 кВ
ПАО Россети Северный Кавказ» | ПАО Россети Северный Кавказ» - "Ставропольэнерго" | Ставропольский край | 423 | 37952/2022/СТВ/ЗЭС/ШРЭС | 2022-05-18 | 2022-06-28 | 5 | 21392.31 | ПС 35 кВ "Верхнерусская"
ПАО Россети Северный Кавказ» | ПАО Россети Северный Кавказ» - "Ставропольэнерго" | Ставропольский край | 424 | 38293/2022/СТВ/ЗЭС/ШРЭС | 2022-05-19 | 2022-06-29 | 7 | 458.33 | ПС 330 кВ "Ставрополь"
ПАО Россети Северный Кавказ» | ПАО Россети Северный Кавказ» - "Ставропольэнерго" | Ставропольский край | 425 | 38170/2022/СТВ/НЭС/ИРЭС | 2022-05-25 | 2022-07-05 | 15 | 458.33 | ПС "Московская"-110/35/10 кВ
ПАО Россети Северный Кавказ» | ПАО Россети Северный Кавказ» - "Ставропольэнерго" | Ставропольский край | 426 | 36509/2022/СТВ/ПЭС/АРЭС | 2022-02-17 | 2022-03-30 | 5 | 458.33 | ПС "Арзгир"-110/35/10 кВ
ПАО Россети Северный Кавказ» | ПАО Россети Северный Кавказ» - "Ставропольэнерго" | Ставропольский край | 427 | 37947/2022/СТВ/ЗЭС/ШРЭС | 2022-05-18 | 2022-06-28 | 5 | 21392.31 | ПС 35 кВ "Верхнерусская"
ПАО Россети Северный Кавказ» | ПАО Россети Северный Кавказ» - "Ставропольэнерго" | Ставропольский край | 428 | 37516/2022/СТВ/ЗЭС/КРЭС | 2022-04-18 | 2022-05-29 | 12 | 458.33 | ПС "Казьминская"-35/10 кВ
ПАО Россети Северный Кавказ» | ПАО Россети Северный Кавказ» - "Ставропольэнерго" | Ставропольский край | 429 | 35931/2021/СТВ/НЭС/ИРЭС | 2022-02-21 | 2022-08-21 | 15 | 458.33 | ПС "Рыздвяная"-110/35/10 кВ
ПАО Россети Северный Кавказ» | ПАО Россети Северный Кавказ» - "Ставропольэнерго" | Ставропольский край | 430 | 36098/2022/СТВ/НЭС/ИРЭС | 2022-02-28 | 2022-08-28 | 6 | 458.33 | ПС "Рыздвяная"-110/35/10 кВ
ПАО Россети Северный Кавказ» | ПАО Россети Северный Кавказ» - "Ставропольэнерго" | Ставропольский край | 431 | 35606/2021/СТВ/НЭС/ТРЭС | 2022-02-21 | 2022-08-21 | 0 | 458.33 | ПС "Труновская"-35/10 кВ
ПАО Россети Северный Кавказ» | ПАО Россети Северный Кавказ» - "Ставропольэнерго" | Ставропольский край | 432 | 38142/2022/СТВ/ПЭС/БРЭС | 2022-05-13 | 2022-06-23 | 4 | 458.33 | ПС "Покойная"-110/10 кВ
ПАО Россети Северный Кавказ» | ПАО Россети Северный Кавказ» - "Ставропольэнерго" | Ставропольский край | 433 | 35213/2021/СТВ/ЦЭС/ПРЭС | 2022-01-14 | 2022-02-24 | 15 | 458.33 | Юцкая 35/10
ПАО Россети Северный Кавказ» | ПАО Россети Северный Кавказ» - "Ставропольэнерго" | Ставропольский край | 434 | 36056/2022/СТВ/ВЭС/НРЭС | 2022-01-28 | 2022-07-28 | 5 | 458.33 | ПС "Коммаяк"-35/10 кВ
ПАО Россети Северный Кавказ» | ПАО Россети Северный Кавказ» - "Ставропольэнерго" | Ставропольский край | 435 | 35994/2022/СТВ/ВЭС/ГРЭС | 2022-01-19 | 2022-03-01 | 10 | 458.33 | ПС "Подгорная"-35/10 кВ
ПАО Россети Северный Кавказ» | ПАО Россети Северный Кавказ» - "Ставропольэнерго" | Ставропольский край | 436 | 38026/2022/СТВ/ЦЭС/НРЭС | 2022-05-19 | 2022-06-29 | 12 | 458.33 | Журавская 110/10
ПАО Россети Северный Кавказ» | ПАО Россети Северный Кавказ» - "Ставропольэнерго" | Ставропольский край | 437 | 37279/2022/СТВ/ЦЭС/ПРЭС | 2022-04-04 | 2022-05-15 | 15 | 458.33 | Ессентуки-2 110/35/10
ПАО Россети Северный Кавказ» | ПАО Россети Северный Кавказ» - "Ставропольэнерго" | Ставропольский край | 438 | 37592/2022/СТВ/ЦЭС/НРЭС | 2022-04-25 | 2022-06-05 | 12 | 458.33 | Новоселицкая 110/35/10
ПАО Россети Северный Кавказ» | ПАО Россети Северный Кавказ» - "Ставропольэнерго" | Ставропольский край | 439 | 36368/2022/СТВ/НЭС/КРЭС | 2022-02-24 | 2022-04-06 | 15 | 458.33 | ПС "Новомихайловская"-35/10 кВ
ПАО Россети Северный Кавказ» | ПАО Россети Северный Кавказ» - "Ставропольэнерго" | Ставропольский край | 440 | 36689/2022/СТВ/ЦЭС/ПРЭС | 2022-02-21 | 2022-04-03 | 15 | 458.33 | Юцкая 35/10
ПАО Россети Северный Кавказ» | ПАО Россети Северный Кавказ» - "Ставропольэнерго" | Ставропольский край | 441 | 35533/2021/СТВ/НЭС/КРЭС | 2022-01-25 | 2022-03-07 | 10 | 458.33 | ПС "Преградная"-110/10 кВ
ПАО Россети Северный Кавказ» | ПАО Россети Северный Кавказ» - "Ставропольэнерго" | Ставропольский край | 442 | 37785/2022/СТВ/НЭС/НРЭС | 2022-05-16 | 2022-06-26 | 10 | 458.33 | ПС "Григорополисская"-110/35/10 кВ
ПАО Россети Северный Кавказ» | ПАО Россети Северный Кавказ» - "Ставропольэнерго" | Ставропольский край | 443 | 35601/2021/СТВ/ЦЭС/ПРЭС | 2022-02-24 | 2022-04-06 | 15 | 458.33 | Ессентуки-2 110/35/10
ПАО Россети Северный Кавказ» | ПАО Россети Северный Кавказ» - "Ставропольэнерго" | Ставропольский край | 444 | 38080/2022/СТВ/ЦЭС/ПРЭС | 2022-05-17 | 2022-06-27 | 0 | 458.33 | Юцкая 35/10
ПАО Россети Северный Кавказ» | ПАО Россети Северный Кавказ» - "Ставропольэнерго" | Ставропольский край | 445 | 37809/2022/СТВ/ВЭС/ГРЭС | 2022-04-26 | 2022-06-06 | 5 | 458.33 | ПС "Полимер"-110/10 кВ
ПАО Россети Северный Кавказ» | ПАО Россети Северный Кавказ» - "Ставропольэнерго" | Ставропольский край | 446 | 36526/2022/СТВ/ВЭС/ГРЭС | 2022-02-18 | 2022-03-31 | 15 | 458.33 | ПС "Лысогорская"-110/10 кВ
ПАО Россети Северный Кавказ» | ПАО Россети Северный Кавказ» - "Ставропольэнерго" | Ставропольский край | 447 | 35164/2021/СТВ/ЦЭС/ПРЭС | 2022-01-17 | 2022-02-27 | 10 | 458.33 | ПТФ 110/10
ПАО Россети Северный Кавказ» | ПАО Россети Северный Кавказ» - "Ставропольэнерго" | Ставропольский край | 448 | 36513/2022/СТВ/ЦЭС/МРЭС | 2022-02-24 | 2022-04-06 | 15 | 458.33 | Провал 110/10
ПАО Россети Северный Кавказ» | ПАО Россети Северный Кавказ» - "Ставропольэнерго" | Ставропольский край | 449 | 38512/2022/СТВ/ЦЭС/ПРЭС | 2022-05-23 | 2022-07-03 | 15 | 458.33 | Ессентуки-2 110/35/10
ПАО Россети Северный Кавказ» | ПАО Россети Северный Кавказ» - "Ставропольэнерго" | Ставропольский край | 450 | 36316/2022/СТВ/ЦЭС/ПРЭС | 2022-02-03 | 2022-03-16 | 15 | 458.33 | Провал 110/10
ПАО Россети Северный Кавказ» | ПАО Россети Северный Кавказ» - "Ставропольэнерго" | Ставропольский край | 451 | 36972/2022/СТВ/ПЭС/БРЭС | 2022-03-09 | 2022-03-29 | 5 | 458.33 | ПС "Архангельская"-35/10 кВ
ПАО Россети Северный Кавказ» | ПАО Россети Северный Кавказ» - "Ставропольэнерго" | Ставропольский край | 452 | 36113/2022/СТВ/ВЭС/ГРЭС | 2022-01-27 | 2022-03-09 | 3 | 458.33 | ПС "Подкумок"-110/10 кВ
ПАО Россети Северный Кавказ» | ПАО Россети Северный Кавказ» - "Ставропольэнерго" | Ставропольский край | 453 | 36145/2022/СТВ/НЭС/ИРЭС | 2022-03-17 | 2022-09-14 | 7 | 458.33 | ПС "Рыздвяная"-110/35/10 кВ
ПАО Россети Северный Кавказ» | ПАО Россети Северный Кавказ» - "Ставропольэнерго" | Ставропольский край | 454 | 35673/2021/СТВ/ВЭС/ГРЭС | 2022-01-17 | 2022-02-27 | 4.5 | 458.33 | ПС "Подкумок"-110/10 кВ
ПАО Россети Северный Кавказ» | ПАО Россети Северный Кавказ» - "Ставропольэнерго" | Ставропольский край | 455 | 36041/2022/СТВ/ЦЭС/МРЭС | 2022-02-01 | 2022-08-01 | 15 | 458.33 | Кинжал 110/10
ПАО Россети Северный Кавказ» | ПАО Россети Северный Кавказ» - "Ставропольэнерго" | Ставропольский край | 456 | 36696/2022/СТВ/ЦЭС/МРЭС | 2022-04-21 | 2022-06-01 | 60 | 38047.89 | Овощевод 35/6
ПАО Россети Северный Кавказ» | ПАО Россети Северный Кавказ» - "Ставропольэнерго" | Ставропольский край | 457 | 38298/2022/СТВ/ЦЭС/ПРЭС | 2022-05-12 | 2022-06-22 | 15 | 458.33 | Провал 110/10
ПАО Россети Северный Кавказ» | ПАО Россети Северный Кавказ» - "Ставропольэнерго" | Ставропольский край | 458 | 37781/2022/СТВ/ВЭС/ГРЭС | 2022-04-27 | 2022-10-25 | 100 | 43628 | ПС "Полимер"-110/10 кВ
ПАО Россети Северный Кавказ» | ПАО Россети Северный Кавказ» - "Ставропольэнерго" | Ставропольский край | 459 | 37536/2022/СТВ/ЗЭС/ШРЭС | 2022-05-25 | 2022-07-05 | 7 | 21392.31 | ПС "Пригородная"-110/10 кВ
ПАО Россети Северный Кавказ» | ПАО Россети Северный Кавказ» - "Ставропольэнерго" | Ставропольский край | 460 | 37735/2022/СТВ/ЦЭС/ПРЭС | 2022-04-25 | 2022-06-05 | 15 | 458.33 | Зеленогорская 110/35/10
ПАО Россети Северный Кавказ» | ПАО Россети Северный Кавказ» - "Ставропольэнерго" | Ставропольский край | 461 | 35778/2021/СТВ/ЗЭС/ШРЭС | 2022-01-26 | 2022-07-26 | 15 | 458.33 | ПС 35 кВ "Верхнерусская"
ПАО Россети Северный Кавказ» | ПАО Россети Северный Кавказ» - "Ставропольэнерго" | Ставропольский край | 462 | 36208/2022/СТВ/ВЭС/ГРЭС | 2022-04-29 | 2022-08-27 | 15 | 35217.09 | ПС "Шаумян"-35/10 кВ
ПАО Россети Северный Кавказ» | ПАО Россети Северный Кавказ» - "Ставропольэнерго" | Ставропольский край | 463 | 35653/2021/СТВ/ЦЭС/МРЭС | 2022-01-19 | 2022-07-19 | 15 | 458.33 | Минводы-2 110/35/6
ПАО Россети Северный Кавказ» | ПАО Россети Северный Кавказ» - "Ставропольэнерго" | Ставропольский край | 464 | 36361/2022/СТВ/ВЭС/НРЭС | 2022-02-21 | 2022-04-03 | 20 | 9425.76 | ПС "Кура"-35/10 кВ
ПАО Россети Северный Кавказ» | ПАО Россети Северный Кавказ» - "Ставропольэнерго" | Ставропольский край | 465 | 37806/2022/СТВ/ЗЭС/ШРЭС | 2022-04-29 | 2023-04-28 | 100 | 38047.89 | ПС "Промкомплекс"-110/35/10/6 кВ
ПАО Россети Северный Кавказ» | ПАО Россети Северный Кавказ» - "Ставропольэнерго" | Ставропольский край | 466 | 35874/2021/СТВ/ЦЭС/ПРЭС | 2022-01-20 | 2022-03-02 | 10 | 458.33 | Железноводская 110/35/10
ПАО Россети Северный Кавказ» | ПАО Россети Северный Кавказ» - "Ставропольэнерго" | Ставропольский край | 467 | 36079/2022/СТВ/ЗЭС/ГРЭС | 2022-02-11 | 2022-03-24 | 8 | 458.33 | ПС "Грачевская"-110/35/10 кВ
ПАО Россети Северный Кавказ» | ПАО Россети Северный Кавказ» - "Ставропольэнерго" | Ставропольский край | 468 | 35812/2021/СТВ/ЗЭС/ШРЭС | 2022-01-13 | 2022-07-13 | 8 | 458.33 | ПС 35 кВ "Верхнерусская"
ПАО Россети Северный Кавказ» | ПАО Россети Северный Кавказ» - "Ставропольэнерго" | Ставропольский край | 469 | 36220/2022/СТВ/НЭС/ИРЭС | 2022-02-17 | 2022-03-30 | 10 | 458.33 | ПС "Птичье"-35/10/6 кВ
ПАО Россети Северный Кавказ» | ПАО Россети Северный Кавказ» - "Ставропольэнерго" | Ставропольский край | 470 | 36562/2022/СТВ/ЗЭС/КРЭС | 2022-02-14 | 2022-03-27 | 12 | 458.33 | ПС "Заветная"-110/35/10 кВ
ПАО Россети Северный Кавказ» | ПАО Россети Северный Кавказ» - "Ставропольэнерго" | Ставропольский край | 471 | 36382/2022/СТВ/СЭС/ПРЭС | 2022-02-10 | 2022-03-23 | 12 | 458.33 | ПС "Высоцкая"-35/10 кВ
ПАО Россети Северный Кавказ» | ПАО Россети Северный Кавказ» - "Ставропольэнерго" | Ставропольский край | 472 | 36311/2022/СТВ/ЗЭС/ШРЭС | 2022-02-21 | 2022-04-03 | 15 | 458.33 | ПС 35 кВ "Верхнерусская"
ПАО Россети Северный Кавказ» | ПАО Россети Северный Кавказ» - "Ставропольэнерго" | Ставропольский край | 473 | 34074/2021/СТВ/ЦЭС/ПРЭС | 2022-01-11 | 2022-07-11 | 15 | 458.33 | Суворовская 110/35/10
ПАО Россети Северный Кавказ» | ПАО Россети Северный Кавказ» - "Ставропольэнерго" | Ставропольский край | 474 | 35974/2022/СТВ/ЦЭС/МРЭС | 2022-01-25 | 2022-03-07 | 15 | 458.33 | Провал 110/10
ПАО Россети Северный Кавказ» | ПАО Россети Северный Кавказ» - "Ставропольэнерго" | Ставропольский край | 475 | 34897/2021/СТВ/ЦЭС/МРЭС | 2022-01-17 | 2022-07-17 | 15 | 458.33 | Овощевод 35/6
ПАО Россети Северный Кавказ» | ПАО Россети Северный Кавказ» - "Ставропольэнерго" | Ставропольский край | 476 | 35735/2021/СТВ/ВЭС/КРЭС | 2022-03-17 | 2022-04-27 | 1 | 8997.67 | ПС "Троицкая"-110/35/10 кВ
ПАО Россети Северный Кавказ» | ПАО Россети Северный Кавказ» - "Ставропольэнерго" | Ставропольский край | 477 | 38313/2022/СТВ/ЦЭС/ПРЭС | 2022-05-24 | 2022-07-04 | 12 | 458.33 | Суворовская 110/35/10
ПАО Россети Северный Кавказ» | ПАО Россети Северный Кавказ» - "Ставропольэнерго" | Ставропольский край | 478 | 36480/2022/СТВ/ЗЭС/ШРЭС | 2022-02-21 | 2022-08-21 | 15 | 458.33 | ПС 35 кВ "Верхнерусская"
ПАО Россети Северный Кавказ» | ПАО Россети Северный Кавказ» - "Ставропольэнерго" | Ставропольский край | 479 | 36001/2022/СТВ/НЭС/ТРЭС | 2022-02-16 | 2022-08-16 | 0 | 458.33 | ПС "Правоегорлыкская"-35/10 кВ
ПАО Россети Северный Кавказ» | ПАО Россети Северный Кавказ» - "Ставропольэнерго" | Ставропольский край | 480 | 35900/2021/СТВ/ЗЭС/ШРЭС | 2022-01-13 | 2022-02-23 | 5 | 21392.31 | ПС 35 кВ "Верхнерусская"
ПАО Россети Северный Кавказ» | ПАО Россети Северный Кавказ» - "Ставропольэнерго" | Ставропольский край | 481 | 36807/2022/СТВ/ЦЭС/ПРЭС | 2022-03-14 | 2022-09-11 | 15 | 458.33 | Ессентуки-2 110/35/10
ПАО Россети Северный Кавказ» | ПАО Россети Северный Кавказ» - "Ставропольэнерго" | Ставропольский край | 482 | 38257/2022/СТВ/ЦЭС/ПРЭС | 2022-05-12 | 2022-06-22 | 15 | 458.33 | Суворовская 110/35/10
ПАО Россети Северный Кавказ» | ПАО Россети Северный Кавказ» - "Ставропольэнерго" | Ставропольский край | 483 | 36426/2022/СТВ/ЦЭС/ПРЭС | 2022-02-04 | 2022-03-17 | 15 | 458.33 | Ессентуки-2 110/35/10
ПАО Россети Северный Кавказ» | ПАО Россети Северный Кавказ» - "Ставропольэнерго" | Ставропольский край | 484 | 36105/2022/СТВ/ЦЭС/ПРЭС | 2022-01-31 | 2022-03-13 | 15 | 458.33 | Белый Уголь 110/10кВ
ПАО Россети Северный Кавказ» | ПАО Россети Северный Кавказ» - "Ставропольэнерго" | Ставропольский край | 485 | 37715/2022/СТВ/ЗЭС/ШРЭС | 2022-05-16 | 2022-11-13 | 8 | 458.33 | ПС "Темнолесская"-110/10 кВ
ПАО Россети Северный Кавказ» | ПАО Россети Северный Кавказ» - "Ставропольэнерго" | Ставропольский край | 486 | 35337/2021/СТВ/ЦЭС/МРЭС | 2022-01-14 | 2022-07-14 | 15 | 458.33 | ПС 6/10 кВ «Кавказ».
ПАО Россети Северный Кавказ» | ПАО Россети Северный Кавказ» - "Ставропольэнерго" | Ставропольский край | 487 | 35908/2021/СТВ/ЗЭС/ШРЭС | 2022-02-01 | 2022-06-01 | 15 | 458.33 | ПС "Заводская"-110/10 кВ
ПАО Россети Северный Кавказ» | ПАО Россети Северный Кавказ» - "Ставропольэнерго" | Ставропольский край | 488 | 38056/2022/СТВ/НЭС/ИРЭС | 2022-05-24 | 2022-07-04 | 15 | 458.33 | ПС "Московская"-110/35/10 кВ
ПАО Россети Северный Кавказ» | ПАО Россети Северный Кавказ» - "Ставропольэнерго" | Ставропольский край | 489 | 35828/2021/СТВ/ЦЭС/ПРЭС | 2022-01-18 | 2022-02-28 | 10 | 458.33 | Зеленогорская 110/35/10
ПАО Россети Северный Кавказ» | ПАО Россети Северный Кавказ» - "Ставропольэнерго" | Ставропольский край | 490 | 35709/2021/СТВ/ЦЭС/МРЭС | 2022-01-12 | 2022-02-22 | 15 | 458.33 | Орбельяновская 35/10
ПАО Россети Северный Кавказ» | ПАО Россети Северный Кавказ» - "Ставропольэнерго" | Ставропольский край | 491 | 36091/2022/СТВ/НЭС/ИРЭС | 2022-03-01 | 2022-08-29 | 6 | 458.33 | ПС "Рыздвяная"-110/35/10 кВ
ПАО Россети Северный Кавказ» | ПАО Россети Северный Кавказ» - "Ставропольэнерго" | Ставропольский край | 492 | 36454/2022/СТВ/ВЭС/ГРЭС | 2022-02-21 | 2022-04-03 | 4.5 | 458.33 | ПС "Подкумок"-110/10 кВ
ПАО Россети Северный Кавказ» | ПАО Россети Северный Кавказ» - "Ставропольэнерго" | Ставропольский край | 493 | 35013/2021/СТВ/ЗЭС/ШРЭС | 2022-01-24 | 2022-03-06 | 15 | 458.33 | ПС "Южная"-110/10 кВ
ПАО Россети Северный Кавказ» | ПАО Россети Северный Кавказ» - "Ставропольэнерго" | Ставропольский край | 494 | 36024/2022/СТВ/ЦЭС/ПРЭС | 2022-01-31 | 2022-03-13 | 15 | 458.33 | Юцкая 35/10
ПАО Россети Северный Кавказ» | ПАО Россети Северный Кавказ» - "Ставропольэнерго" | Ставропольский край | 495 | 35980/2022/СТВ/НЭС/КРЭС | 2022-01-28 | 2022-03-10 | 5 | 21392.31 | ПС "Новомихайловская"-35/10 кВ
ПАО Россети Северный Кавказ» | ПАО Россети Северный Кавказ» - "Ставропольэнерго" | Ставропольский край | 496 | 36916/2022/СТВ/ЦЭС/МРЭС | 2022-03-16 | 2022-09-13 | 15 | 458.33 | Железноводская 110/35/10
ПАО Россети Северный Кавказ» | ПАО Россети Северный Кавказ» - "Ставропольэнерго" | Ставропольский край | 497 | 36099/2022/СТВ/ЦЭС/ПРЭС | 2022-01-24 | 2023-01-23 | 15 | 31201.31 | Ясная Поляна-1 35/10кВ
ПАО Россети Северный Кавказ» | ПАО Россети Северный Кавказ» - "Ставропольэнерго" | Ставропольский край | 498 | 36344/2022/СТВ/ПЭС/БРЭС | 2022-02-02 | 2022-03-15 | 7 | 458.33 | ПС 330/110/35/10кВ "Прикумск"
ПАО Россети Северный Кавказ» | ПАО Россети Северный Кавказ» - "Ставропольэнерго" | Ставропольский край | 499 | 35684/2021/СТВ/ЗЭС/ШРЭС | 2022-02-03 | 2022-08-03 | 8 | 458.33 | ПС "Заводская"-110/10 кВ
ПАО Россети Северный Кавказ» | ПАО Россети Северный Кавказ» - "Ставропольэнерго" | Ставропольский край | 500 | 36177/2022/СТВ/СЭС/БРЭС | 2022-02-01 | 2022-03-14 | 5 | 458.33 | ПС "Сотниковская"-35/10 кВ
ПАО Россети Северный Кавказ» | ПАО Россети Северный Кавказ» - "Ставропольэнерго" | Ставропольский край | 501 | 35942/2021/СТВ/ЦЭС/ПРЭС | 2022-01-14 | 2022-02-24 | 15 | 458.33 | Ессентуки-2 110/35/10
ПАО Россети Северный Кавказ» | ПАО Россети Северный Кавказ» - "Ставропольэнерго" | Ставропольский край | 502 | 35751/2021/СТВ/ЦЭС/ПРЭС | 2022-04-14 | 2022-10-12 | 15 | 458.33 | Белый Уголь 110/10кВ
ПАО Россети Северный Кавказ» | ПАО Россети Северный Кавказ» - "Ставропольэнерго" | Ставропольский край | 503 | 35913/2021/СТВ/ЦЭС/ПРЭС | 2022-05-11 | 2022-11-08 | 15 | 458.33 | Ессентуки-2 110/35/10
ПАО Россети Северный Кавказ» | ПАО Россети Северный Кавказ» - "Ставропольэнерго" | Ставропольский край | 504 | 35715/2021/СТВ/ЗЭС/КРЭС | 2022-01-13 | 2022-07-13 | 15 | 458.33 | ПС "Казьминская"-35/10 кВ
ПАО Россети Северный Кавказ» | ПАО Россети Северный Кавказ» - "Ставропольэнерго" | Ставропольский край | 505 | 36372/2022/СТВ/ВЭС/ГРЭС | 2022-02-15 | 2022-03-28 | 3 | 458.33 | ПС "Подгорная"-35/10 кВ
ПАО Россети Северный Кавказ» | ПАО Россети Северный Кавказ» - "Ставропольэнерго" | Ставропольский край | 506 | 36452/2022/СТВ/ВЭС/КРЭС | 2022-03-21 | 2022-09-18 | 15 | 458.33 | ПС "Бурунная"-35/10 кВ
ПАО Россети Северный Кавказ» | ПАО Россети Северный Кавказ» - "Ставропольэнерго" | Ставропольский край | 507 | 35399/2021/СТВ/ВЭС/НРЭС | 2022-02-11 | 2022-08-11 | 15 | 458.33 | ПС "Кировская"-110/10 кВ
ПАО Россети Северный Кавказ» | ПАО Россети Северный Кавказ» - "Ставропольэнерго" | Ставропольский край | 508 | 36629/2022/СТВ/ЗЭС/ГРЭС | 2022-02-24 | 2022-08-24 | 15 | 458.33 | ПС "Грачевская"-110/35/10 кВ
ПАО Россети Северный Кавказ» | ПАО Россети Северный Кавказ» - "Ставропольэнерго" | Ставропольский край | 509 | 36686/2022/СТВ/ВЭС/ГРЭС | 2022-03-04 | 2022-04-14 | 3 | 458.33 | ПС "Электропривод"-110/10 кВ
ПАО Россети Северный Кавказ» | ПАО Россети Северный Кавказ» - "Ставропольэнерго" | Ставропольский край | 510 | 35896/2021/СТВ/НЭС/ТРЭС | 2022-03-11 | 2022-04-21 | 5 | 458.33 | ПС "Донская"-110/35/10 кВ
ПАО Россети Северный Кавказ» | ПАО Россети Северный Кавказ» - "Ставропольэнерго" | Ставропольский край | 511 | 36893/2022/СТВ/ЦЭС/ПРЭС | 2022-03-14 | 2022-09-11 | 15 | 458.33 | Железноводская 110/35/10
ПАО Россети Северный Кавказ» | ПАО Россети Северный Кавказ» - "Ставропольэнерго" | Ставропольский край | 512 | 36321/2022/СТВ/ЦЭС/ПРЭС | 2022-02-02 | 2022-08-02 | 15 | 458.33 | Зеленогорская 110/35/10
ПАО Россети Северный Кавказ» | ПАО Россети Северный Кавказ» - "Ставропольэнерго" | Ставропольский край | 513 | 36608/2022/СТВ/ЦЭС/ПРЭС | 2022-05-05 | 2022-05-25 | 15 | 458.33 | Провал 110/10
ПАО Россети Северный Кавказ» | ПАО Россети Северный Кавказ» - "Ставропольэнерго" | Ставропольский край | 514 | 35581/2021/СТВ/ЗЭС/ШРЭС | 2022-01-20 | 2022-03-02 | 30 | 35217.09 | ПС 330 кВ "Ставрополь"
ПАО Россети Северный Кавказ» | ПАО Россети Северный Кавказ» - "Ставропольэнерго" | Ставропольский край | 515 | 35713/2021/СТВ/ВЭС/ЗРЭС | 2022-01-17 | 2022-02-27 | 5 | 458.33 | ПС "Горькая Балка 1"-35/10 кВ
ПАО Россети Северный Кавказ» | ПАО Россети Северный Кавказ» - "Ставропольэнерго" | Ставропольский край | 516 | 36270/2022/СТВ/НЭС/ИРЭС | 2022-02-18 | 2022-03-31 | 10 | 458.33 | ПС "Путь Ленина"-35/10 кВ
ПАО Россети Северный Кавказ» | ПАО Россети Северный Кавказ» - "Ставропольэнерго" | Ставропольский край | 517 | 36155/2022/СТВ/ЗЭС/ШРЭС | 2022-02-11 | 2022-03-24 | 109 | 42063.67 | ПС "Южная"-110/10 кВ
ПАО Россети Северный Кавказ» | ПАО Россети Северный Кавказ» - "Ставропольэнерго" | Ставропольский край | 518 | 34925/2021/СТВ/ЗЭС/ШРЭС | 2022-02-04 | 2022-03-17 | 12 | 458.33 | ПС 35 кВ "Верхнерусская"
ПАО Россети Северный Кавказ» | ПАО Россети Северный Кавказ» - "Ставропольэнерго" | Ставропольский край | 519 | 35984/2022/СТВ/СЭС/ПРЭС | 2022-01-28 | 2022-03-10 | 12 | 458.33 | ПС "Шангала"-35/10 кВ
ПАО Россети Северный Кавказ» | ПАО Россети Северный Кавказ» - "Ставропольэнерго" | Ставропольский край | 520 | 36752/2022/СТВ/ВЭС/КРЭС | 2022-03-15 | 2022-04-25 | 12 | 458.33 | ПС "Эдиссия"-35/10 кВ
ПАО Россети Северный Кавказ» | ПАО Россети Северный Кавказ» - "Ставропольэнерго" | Ставропольский край | 521 | 37093/2022/СТВ/ЦЭС/ПРЭС | 2022-04-08 | 2022-05-19 | 15 | 458.33 | Железноводская 110/35/10
ПАО Россети Северный Кавказ» | ПАО Россети Северный Кавказ» - "Ставропольэнерго" | Ставропольский край | 522 | 35944/2021/СТВ/ЦЭС/ПРЭС | 2022-01-11 | 2022-07-11 | 15 | 458.33 | Зеленогорская 110/35/10
ПАО Россети Северный Кавказ» | ПАО Россети Северный Кавказ» - "Ставропольэнерго" | Ставропольский край | 523 | 35104/2021/СТВ/ВЭС/ГРЭС | 2022-01-17 | 2022-02-27 | 4.5 | 458.33 | ПС "Подгорная"-35/10 кВ
ПАО Россети Северный Кавказ» | ПАО Россети Северный Кавказ» - "Ставропольэнерго" | Ставропольский край | 524 | 36852/2022/СТВ/НЭС/ТРЭС | 2022-05-05 | 2022-06-15 | 60 | 18812.4 | ПС "Донская"-110/35/10 кВ
ПАО Россети Северный Кавказ» | ПАО Россети Северный Кавказ» - "Ставропольэнерго" | Ставропольский край | 525 | 36873/2022/СТВ/ВЭС/ГРЭС | 2022-03-11 | 2022-09-08 | 4.5 | 458.33 | ПС "Очистные сооружения"-35/10 кВ
ПАО Россети Северный Кавказ» | ПАО Россети Северный Кавказ» - "Ставропольэнерго" | Ставропольский край | 526 | 36634/2022/СТВ/ВЭС/КРЭС | 2022-03-16 | 2022-04-26 | 2 | 5409.98 | ПС "Ростовановская"-110/35/10 кВ
ПАО Россети Северный Кавказ» | ПАО Россети Северный Кавказ» - "Ставропольэнерго" | Ставропольский край | 527 | 36308/2022/СТВ/ЗЭС/ШРЭС | 2022-02-11 | 2022-08-11 | 15 | 30916.35 | ПС "Южная"-110/10 кВ
ПАО Россети Северный Кавказ» | ПАО Россети Северный Кавказ» - "Ставропольэнерго" | Ставропольский край | 528 | 36434/2022/СТВ/ПЭС/БРЭС | 2022-02-24 | 2022-06-25 | 30 | 17271.9 | ПС "Покойная"-110/10 кВ
ПАО Россети Северный Кавказ» | ПАО Россети Северный Кавказ» - "Ставропольэнерго" | Ставропольский край | 529 | 36199/2022/СТВ/ЗЭС/КРЭС | 2022-01-26 | 2022-03-08 | 12 | 458.33 | ПС "Заветная"-110/35/10 кВ
ПАО Россети Северный Кавказ» | ПАО Россети Северный Кавказ» - "Ставропольэнерго" | Ставропольский край | 530 | 36617/2022/СТВ/ВЭС/НРЭС | 2022-02-28 | 2022-04-10 | 10 | 458.33 | ПС "Кировская"-110/10 кВ
ПАО Россети Северный Кавказ» | ПАО Россети Северный Кавказ» - "Ставропольэнерго" | Ставропольский край | 531 | 36410/2022/СТВ/СЭС/АРЭС | 2022-02-09 | 2022-03-22 | 7 | 458.33 | ПС "Маныческая"-35/10 кВ
ПАО Россети Северный Кавказ» | ПАО Россети Северный Кавказ» - "Ставропольэнерго" | Ставропольский край | 532 | 36449/2022/СТВ/ВЭС/ГРЭС | 2022-03-14 | 2022-04-24 | 7 | 458.33 | ПС "Лысогорская"-110/10 кВ
ПАО Россети Северный Кавказ» | ПАО Россети Северный Кавказ» - "Ставропольэнерго" | Ставропольский край | 533 | 36279/2022/СТВ/ЗЭС/ШРЭС | 2022-02-08 | 2022-03-21 | 15 | 458.33 | ПС "Южная"-110/10 кВ
ПАО Россети Северный Кавказ» | ПАО Россети Северный Кавказ» - "Ставропольэнерго" | Ставропольский край | 534 | 36052/2022/СТВ/ЗЭС/КРЭС | 2022-01-26 | 2022-07-26 | 5 | 21392.31 | ПС "Ново_Невинномысская"-110/10 кВ
ПАО Россети Северный Кавказ» | ПАО Россети Северный Кавказ» - "Ставропольэнерго" | Ставропольский край | 535 | 35152/2021/СТВ/ЦЭС/ПРЭС | 2022-01-17 | 2022-02-27 | 15 | 458.33 | Ясная Поляна-2 110/10кВ
ПАО Россети Северный Кавказ» | ПАО Россети Северный Кавказ» - "Ставропольэнерго" | Ставропольский край | 536 | 36957/2022/СТВ/ЗЭС/ГРЭС | 2022-03-17 | 2022-04-27 | 12 | 458.33 | ПС "Базовая"-35/10 кВ
ПАО Россети Северный Кавказ» | ПАО Россети Северный Кавказ» - "Ставропольэнерго" | Ставропольский край | 537 | 36218/2022/СТВ/ЦЭС/МРЭС | 2022-04-06 | 2022-10-04 | 15 | 458.33 | Гражданская 35/10
ПАО Россети Северный Кавказ» | ПАО Россети Северный Кавказ» - "Ставропольэнерго" | Ставропольский край | 538 | 36754/2022/СТВ/ЗЭС/ГРЭС | 2022-02-28 | 2022-04-10 | 15 | 458.33 | ПС 330 кВ "Ставрополь"
ПАО Россети Северный Кавказ» | ПАО Россети Северный Кавказ» - "Ставропольэнерго" | Ставропольский край | 539 | 36278/2022/СТВ/ЗЭС/ШРЭС | 2022-02-10 | 2022-03-02 | 50 | 35217.09 | ПС "Аэропорт"-35/10 кВ
ПАО Россети Северный Кавказ» | ПАО Россети Северный Кавказ» - "Ставропольэнерго" | Ставропольский край | 540 | 36522/2022/СТВ/ЦЭС/АРЭС | 2022-03-21 | 2022-09-18 | 15 | 458.33 | Новокавказская 35/10/6
ПАО Россети Северный Кавказ» | ПАО Россети Северный Кавказ» - "Ставропольэнерго" | Ставропольский край | 541 | 36506/2022/СТВ/ЗЭС/КРЭС | 2022-03-02 | 2022-08-30 | 14 | 31201.31 | ПС "Воронежская"-35/10 кВ
ПАО Россети Северный Кавказ» | ПАО Россети Северный Кавказ» - "Ставропольэнерго" | Ставропольский край | 542 | 36567/2022/СТВ/ВЭС/ГРЭС | 2022-02-18 | 2022-03-31 | 13 | 458.33 | ПС "Лысогорская"-110/10 кВ
ПАО Россети Северный Кавказ» | ПАО Россети Северный Кавказ» - "Ставропольэнерго" | Ставропольский край | 543 | 36592/2022/СТВ/ВЭС/ГРЭС | 2022-02-18 | 2022-03-31 | 70 | 38047.89 | ПС "Незлобная"-35/10 кВ
ПАО Россети Северный Кавказ» | ПАО Россети Северный Кавказ» - "Ставропольэнерго" | Ставропольский край | 544 | 36072/2022/СТВ/СЭС/ТРЭС | 2022-01-28 | 2022-07-28 | 32 | 65954.88 | ПС Рагули
ПАО Россети Северный Кавказ» | ПАО Россети Северный Кавказ» - "Ставропольэнерго" | Ставропольский край | 545 | 36711/2022/СТВ/ЦЭС/ПРЭС | 2022-02-28 | 2022-04-10 | 15 | 458.33 | Ессентуки-2 110/35/10
ПАО Россети Северный Кавказ» | ПАО Россети Северный Кавказ» - "Ставропольэнерго" | Ставропольский край | 546 | 36556/2022/СТВ/ЗЭС/ШРЭС | 2022-02-16 | 2022-03-29 | 8 | 458.33 | ПС 35 кВ "Верхнерусская"
ПАО Россети Северный Кавказ» | ПАО Россети Северный Кавказ» - "Ставропольэнерго" | Ставропольский край | 547 | 36520/2022/СТВ/ЦЭС/ПРЭС | 2022-02-11 | 2022-08-11 | 15 | 458.33 | Юцкая 35/10
ПАО Россети Северный Кавказ» | ПАО Россети Северный Кавказ» - "Ставропольэнерго" | Ставропольский край | 548 | 35037/2021/СТВ/ВЭС/ГРЭС | 2022-01-14 | 2022-02-24 | 5 | 458.33 | ПС "Подгорная"-35/10 кВ
ПАО Россети Северный Кавказ» | ПАО Россети Северный Кавказ» - "Ставропольэнерго" | Ставропольский край | 549 | 36366/2022/СТВ/ЗЭС/ГРЭС | 2022-02-02 | 2022-03-15 | 15 | 31201.31 | ПС 330 кВ "Ставрополь"
ПАО Россети Северный Кавказ» | ПАО Россети Северный Кавказ» - "Ставропольэнерго" | Ставропольский край | 550 | 38081/2022/СТВ/ЦЭС/ПРЭС | 2022-05-13 | 2022-11-10 | 15 | 458.33 | Провал 110/10
ПАО Россети Северный Кавказ» | ПАО Россети Северный Кавказ» - "Ставропольэнерго" | Ставропольский край | 551 | 36527/2022/СТВ/ЦЭС/ПРЭС | 2022-05-27 | 2022-07-07 | 15 | 458.33 | Железноводская 110/35/10
ПАО Россети Северный Кавказ» | ПАО Россети Северный Кавказ» - "Ставропольэнерго" | Ставропольский край | 552 | 36162/2022/СТВ/ЗЭС/ШРЭС | 2022-02-02 | 2022-08-02 | 15 | 458.33 | ПС 35 кВ "Верхнерусская"
ПАО Россети Северный Кавказ» | ПАО Россети Северный Кавказ» - "Ставропольэнерго" | Ставропольский край | 553 | 36847/2022/СТВ/ЗЭС/ШРЭС | 2022-02-28 | 2022-04-10 | 7 | 458.33 | ПС 35 кВ "Верхнерусская"
ПАО Россети Северный Кавказ» | ПАО Россети Северный Кавказ» - "Ставропольэнерго" | Ставропольский край | 554 | 36493/2022/СТВ/ЦЭС/ПРЭС | 2022-03-21 | 2022-05-01 | 15 | 458.33 | ГНС 110/35/10
ПАО Россети Северный Кавказ» | ПАО Россети Северный Кавказ» - "Ставропольэнерго" | Ставропольский край | 555 | 36195/2022/СТВ/ВЭС/НРЭС | 2022-02-07 | 2022-03-20 | 10 | 458.33 | ПС "Марьинская"-35/10 кВ
ПАО Россети Северный Кавказ» | ПАО Россети Северный Кавказ» - "Ставропольэнерго" | Ставропольский край | 556 | 36605/2022/СТВ/НЭС/ИРЭС | 2022-03-09 | 2022-04-19 | 7 | 458.33 | ПС "ДКС 2"-110/35/10 кВ
ПАО Россети Северный Кавказ» | ПАО Россети Северный Кавказ» - "Ставропольэнерго" | Ставропольский край | 557 | 35499/2021/СТВ/ЦЭС/ПРЭС | 2022-02-09 | 2022-08-09 | 15 | 458.33 | Провал 110/10
ПАО Россети Северный Кавказ» | ПАО Россети Северный Кавказ» - "Ставропольэнерго" | Ставропольский край | 558 | 37143/2022/СТВ/НЭС/ТРЭС | 2022-05-23 | 2022-07-03 | 15 | 458.33 | ПС "Центральная"-35/10 кВ
ПАО Россети Северный Кавказ» | ПАО Россети Северный Кавказ» - "Ставропольэнерго" | Ставропольский край | 559 | 38380/2022/СТВ/СЭС/ТРЭС | 2022-05-24 | 2022-07-04 | 7 | 458.33 | ПС Кендже-Кулак
ПАО Россети Северный Кавказ» | ПАО Россети Северный Кавказ» - "Ставропольэнерго" | Ставропольский край | 560 | 37372/2022/СТВ/ПЭС/БРЭС | 2022-04-22 | 2022-08-20 | 80 | 25083.2 | ПС "Прикумск 330"
ПАО Россети Северный Кавказ» | ПАО Россети Северный Кавказ» - "Ставропольэнерго" | Ставропольский край | 561 | 36089/2022/СТВ/ВЭС/ГРЭС | 2022-01-27 | 2022-03-09 | 8 | 458.33 | ПС "Электропривод"-110/10 кВ
ПАО Россети Северный Кавказ» | ПАО Россети Северный Кавказ» - "Ставропольэнерго" | Ставропольский край | 562 | 37695/2022/СТВ/СЭС/ИРЭС | 2022-04-18 | 2022-05-29 | 8 | 458.33 | ПС "Сов.Руно"-35/10 кВ
ПАО Россети Северный Кавказ» | ПАО Россети Северный Кавказ» - "Ставропольэнерго" | Ставропольский край | 563 | 36383/2022/СТВ/ЦЭС/ПРЭС | 2022-03-21 | 2022-05-01 | 15 | 458.33 | ГНС 110/35/10
ПАО Россети Северный Кавказ» | ПАО Россети Северный Кавказ» - "Ставропольэнерго" | Ставропольский край | 564 | 36777/2022/СТВ/ЗЭС/ШРЭС | 2022-03-03 | 2022-04-13 | 7 | 458.33 | ПС 330 кВ "Ставрополь"
ПАО Россети Северный Кавказ» | ПАО Россети Северный Кавказ» - "Ставропольэнерго" | Ставропольский край | 565 | 36798/2022/СТВ/ПЭС/БРЭС | 2022-03-28 | 2022-05-08 | 4 | 458.33 | ПС "Архангельская"-35/10 кВ
ПАО Россети Северный Кавказ» | ПАО Россети Северный Кавказ» - "Ставропольэнерго" | Ставропольский край | 566 | 36043/2022/СТВ/ЗЭС/ШРЭС | 2022-01-28 | 2022-07-28 | 8 | 458.33 | ПС 35 кВ "Верхнерусская"
ПАО Россети Северный Кавказ» | ПАО Россети Северный Кавказ» - "Ставропольэнерго" | Ставропольский край | 567 | 35922/2021/СТВ/ЦЭС/ПРЭС | 2022-02-28 | 2022-08-28 | 5 | 458.33 | Провал 110/10
ПАО Россети Северный Кавказ» | ПАО Россети Северный Кавказ» - "Ставропольэнерго" | Ставропольский край | 568 | 36590/2022/СТВ/ВЭС/ГРЭС | 2022-02-18 | 2022-03-31 | 30 | 31201.31 | ПС "Подгорная"-35/10 кВ
ПАО Россети Северный Кавказ» | ПАО Россети Северный Кавказ» - "Ставропольэнерго" | Ставропольский край | 569 | 36659/2022/СТВ/ЗЭС/ШРЭС | 2022-03-03 | 2022-08-31 | 15 | 458.33 | ПС "Южная"-110/10 кВ
ПАО Россети Северный Кавказ» | ПАО Россети Северный Кавказ» - "Ставропольэнерго" | Ставропольский край | 570 | 36016/2022/СТВ/ЦЭС/ПРЭС | 2022-03-22 | 2022-05-02 | 15 | 458.33 | Ессентуки-2 110/35/10
ПАО Россети Северный Кавказ» | ПАО Россети Северный Кавказ» - "Ставропольэнерго" | Ставропольский край | 571 | 37980/2022/СТВ/ЦЭС/МРЭС | 2022-05-20 | 2022-06-30 | 15 | 458.33 | Провал 110/10
ПАО Россети Северный Кавказ» | ПАО Россети Северный Кавказ» - "Ставропольэнерго" | Ставропольский край | 572 | 37426/2022/СТВ/ЗЭС/ШРЭС | 2022-04-12 | 2022-05-23 | 10 | 21392.31 | ПС "Южная"-110/10 кВ
ПАО Россети Северный Кавказ» | ПАО Россети Северный Кавказ» - "Ставропольэнерго" | Ставропольский край | 573 | 36020/2022/СТВ/НЭС/ИРЭС | 2022-02-25 | 2022-08-25 | 7 | 458.33 | ПС "Рыздвяная"-110/35/10 кВ
ПАО Россети Северный Кавказ» | ПАО Россети Северный Кавказ» - "Ставропольэнерго" | Ставропольский край | 574 | 37527/2022/СТВ/ЦЭС/ПРЭС | 2022-04-04 | 2022-05-15 | 15 | 458.33 | Юцкая 35/10
ПАО Россети Северный Кавказ» | ПАО Россети Северный Кавказ» - "Ставропольэнерго" | Ставропольский край | 575 | 37770/2022/СТВ/ПЭС/АРЭС | 2022-04-18 | 2022-05-29 | 5 | 458.33 | ПС "Садовая"-110/10 кВ
ПАО Россети Северный Кавказ» | ПАО Россети Северный Кавказ» - "Ставропольэнерго" | Ставропольский край | 576 | 35943/2021/СТВ/ЦЭС/ПРЭС | 2022-01-11 | 2022-07-11 | 15 | 458.33 | Зеленогорская 110/35/10
ПАО Россети Северный Кавказ» | ПАО Россети Северный Кавказ» - "Ставропольэнерго" | Ставропольский край | 577 | 38319/2022/СТВ/ПЭС/АРЭС | 2022-05-23 | 2022-07-03 | 5 | 458.33 | ПС "Арзгир"-110/35/10 кВ
ПАО Россети Северный Кавказ» | ПАО Россети Северный Кавказ» - "Ставропольэнерго" | Ставропольский край | 578 | 37146/2022/СТВ/ЦЭС/ПРЭС | 2022-03-17 | 2022-09-14 | 15 | 458.33 | Ессентуки-2 110/35/10
ПАО Россети Северный Кавказ» | ПАО Россети Северный Кавказ» - "Ставропольэнерго" | Ставропольский край | 579 | 37348/2022/СТВ/ВЭС/НРЭС | 2022-04-04 | 2022-05-15 | 3 | 6183.27 | ПС "Кировская"-110/10 кВ
ПАО Россети Северный Кавказ» | ПАО Россети Северный Кавказ» - "Ставропольэнерго" | Ставропольский край | 580 | 36546/2022/СТВ/НЭС/НРЭС | 2022-04-18 | 2023-04-17 | 500 | 204787.67 | ПС "Новоалександровская"-110/35/10 кВ
ПАО Россети Северный Кавказ» | ПАО Россети Северный Кавказ» - "Ставропольэнерго" | Ставропольский край | 581 | 36799/2022/СТВ/ПЭС/БРЭС | 2022-02-25 | 2022-04-07 | 4 | 458.33 | ПС 330/110/35/10кВ "Прикумск"
ПАО Россети Северный Кавказ» | ПАО Россети Северный Кавказ» - "Ставропольэнерго" | Ставропольский край | 582 | 37620/2022/СТВ/НЭС/НРЭС | 2022-05-23 | 2022-07-03 | 1 | 21392.31 | ПС "Григорополисская"-110/35/10 кВ
ПАО Россети Северный Кавказ» | ПАО Россети Северный Кавказ» - "Ставропольэнерго" | Ставропольский край | 583 | 36078/2022/СТВ/ЗЭС/ШРЭС | 2022-02-01 | 2022-08-01 | 5 | 458.33 | ПС 35 кВ "Верхнерусская"
ПАО Россети Северный Кавказ» | ПАО Россети Северный Кавказ» - "Ставропольэнерго" | Ставропольский край | 584 | 35211/2021/СТВ/ВЭС/ГРЭС | 2022-01-19 | 2022-03-01 | 38 | 8997.67 | ПС "Подкумок"-110/10 кВ
ПАО Россети Северный Кавказ» | ПАО Россети Северный Кавказ» - "Ставропольэнерго" | Ставропольский край | 585 | 37261/2022/СТВ/ЦЭС/МРЭС | 2022-05-31 | 2022-11-28 | 15 | 458.33 | Железноводская 110/35/10
ПАО Россети Северный Кавказ» | ПАО Россети Северный Кавказ» - "Ставропольэнерго" | Ставропольский край | 586 | 38323/2022/СТВ/ВЭС/КРЭС | 2022-05-23 | 2022-11-20 | 15 | 458.33 | ПС "Курская 2"-35/10 кВ
ПАО Россети Северный Кавказ» | ПАО Россети Северный Кавказ» - "Ставропольэнерго" | Ставропольский край | 587 | 35604/2021/СТВ/ЦЭС/ПРЭС | 2022-01-20 | 2022-03-02 | 15 | 458.33 | Ессентуки-2 110/35/10
ПАО Россети Северный Кавказ» | ПАО Россети Северный Кавказ» - "Ставропольэнерго" | Ставропольский край | 588 | 35730/2021/СТВ/ЦЭС/ПРЭС | 2022-05-17 | 2022-11-17 | 15 | 458.33 | Провал 110/10
ПАО Россети Северный Кавказ» | ПАО Россети Северный Кавказ» - "Ставропольэнерго" | Ставропольский край | 589 | 37909/2022/СТВ/ЦЭС/ПРЭС | 2022-05-06 | 2022-06-16 | 10 | 458.33 | Железноводская 110/35/10
ПАО Россети Северный Кавказ» | ПАО Россети Северный Кавказ» - "Ставропольэнерго" | Ставропольский край | 590 | 36013/2022/СТВ/ЗЭС/ШРЭС | 2022-02-03 | 2022-03-16 | 15 | 458.33 | ПС "Южная"-110/10 кВ
ПАО Россети Северный Кавказ» | ПАО Россети Северный Кавказ» - "Ставропольэнерго" | Ставропольский край | 591 | 37616/2022/СТВ/СЭС/ПРЭС | 2022-04-19 | 2022-05-30 | 10 | 458.33 | ПС "Константиновская"-110/10 кВ
ПАО Россети Северный Кавказ» | ПАО Россети Северный Кавказ» - "Ставропольэнерго" | Ставропольский край | 592 | 35961/2022/СТВ/НЭС/ИРЭС | 2022-03-02 | 2022-08-30 | 15 | 458.33 | ПС "Рыздвяная"-110/35/10 кВ
ПАО Россети Северный Кавказ» | ПАО Россети Северный Кавказ» - "Ставропольэнерго" | Ставропольский край | 593 | 35661/2021/СТВ/ЗЭС/ГРЭС | 2022-02-16 | 2023-02-15 | 15 | 31201.31 | ПС "Грачевская"-110/35/10 кВ
ПАО Россети Северный Кавказ» | ПАО Россети Северный Кавказ» - "Ставропольэнерго" | Ставропольский край | 594 | 37609/2022/СТВ/ЦЭС/ПРЭС | 2022-05-04 | 2022-06-14 | 15 | 458.33 | ПТФ 110/10
ПАО Россети Северный Кавказ» | ПАО Россети Северный Кавказ» - "Ставропольэнерго" | Ставропольский край | 595 | 37196/2022/СТВ/НЭС/ТРЭС | 2022-04-11 | 2022-05-22 | 35 | 10973.9 | ПС "Донская"-110/35/10 кВ
ПАО Россети Северный Кавказ» | ПАО Россети Северный Кавказ» - "Ставропольэнерго" | Ставропольский край | 596 | 37569/2022/СТВ/ЦЭС/ПРЭС | 2022-05-12 | 2022-11-09 | 15 | 458.33 | Провал 110/10
ПАО Россети Северный Кавказ» | ПАО Россети Северный Кавказ» - "Ставропольэнерго" | Ставропольский край | 597 | 37610/2022/СТВ/ВЭС/ГРЭС | 2022-05-16 | 2022-06-26 | 5 | 458.33 | ПС "Электропривод"-110/10 кВ
ПАО Россети Северный Кавказ» | ПАО Россети Северный Кавказ» - "Ставропольэнерго" | Ставропольский край | 598 | 37860/2022/СТВ/ЦЭС/ПРЭС | 2022-05-06 | 2022-06-16 | 15 | 458.33 | Провал 110/10
ПАО Россети Северный Кавказ» | ПАО Россети Северный Кавказ» - "Ставропольэнерго" | Ставропольский край | 599 | 38388/2022/СТВ/ПЭС/ЛРЭС | 2022-05-30 | 2022-07-10 | 10 | 458.33 | ПС "Красный Октябрь"-110/10 кВ
ПАО Россети Северный Кавказ» | ПАО Россети Северный Кавказ» - "Ставропольэнерго" | Ставропольский край | 600 | 36223/2022/СТВ/СЭС/ПРЭС | 2022-02-01 | 2022-03-14 | 12 | 458.33 | ПС "Прикалаусская"-35/10 кВ
ПАО Россети Северный Кавказ» | ПАО Россети Северный Кавказ» - "Ставропольэнерго" | Ставропольский край | 601 | 36403/2022/СТВ/ЗЭС/ГРЭС | 2022-02-24 | 2022-04-06 | 15 | 458.33 | ПС "Казинская"-35/10 кВ
ПАО Россети Северный Кавказ» | ПАО Россети Северный Кавказ» - "Ставропольэнерго" | Ставропольский край | 602 | 36496/2022/СТВ/ЦЭС/ПРЭС | 2022-02-11 | 2022-03-24 | 15 | 458.33 | Юцкая 35/10
ПАО Россети Северный Кавказ» | ПАО Россети Северный Кавказ» - "Ставропольэнерго" | Ставропольский край | 603 | 36284/2022/СТВ/ВЭС/НРЭС | 2022-02-09 | 2022-03-22 | 10 | 458.33 | ПС "Коммаяк"-35/10 кВ
ПАО Россети Северный Кавказ» | ПАО Россети Северный Кавказ» - "Ставропольэнерго" | Ставропольский край | 604 | 36593/2022/СТВ/ВЭС/ГРЭС | 2022-02-18 | 2022-03-31 | 68 | 38047.89 | ПС "Незлобная"-35/10 кВ
ПАО Россети Северный Кавказ» | ПАО Россети Северный Кавказ» - "Ставропольэнерго" | Ставропольский край | 605 | 36154/2022/СТВ/ЗЭС/ШРЭС | 2022-01-21 | 2022-03-03 | 50 | 35217.09 | ПС "ВНИИОК"-110/35/10 кВ
ПАО Россети Северный Кавказ» | ПАО Россети Северный Кавказ» - "Ставропольэнерго" | Ставропольский край | 606 | 36483/2022/СТВ/ЗЭС/ШРЭС | 2022-02-21 | 2022-04-03 | 10 | 458.33 | ПС "Южная"-110/10 кВ
ПАО Россети Северный Кавказ» | ПАО Россети Северный Кавказ» - "Ставропольэнерго" | Ставропольский край | 607 | 36427/2022/СТВ/ВЭС/ГРЭС | 2022-02-18 | 2022-03-31 | 4.5 | 458.33 | ПС "Подкумок"-110/10 кВ
ПАО Россети Северный Кавказ» | ПАО Россети Северный Кавказ» - "Ставропольэнерго" | Ставропольский край | 608 | 36488/2022/СТВ/ВЭС/ЗРЭС | 2022-03-18 | 2022-04-28 | 2 | 458.33 | ПС "Горькая Балка 1"-35/10 кВ
ПАО Россети Северный Кавказ» | ПАО Россети Северный Кавказ» - "Ставропольэнерго" | Ставропольский край | 609 | 35458/2021/СТВ/ВЭС/ГРЭС | 2022-01-31 | 2022-03-13 | 3 | 458.33 | ПС "Очистные сооружения"-35/10 кВ
ПАО Россети Северный Кавказ» | ПАО Россети Северный Кавказ» - "Ставропольэнерго" | Ставропольский край | 610 | 36240/2022/СТВ/ПЭС/БРЭС | 2022-01-21 | 2022-02-10 | 5 | 458.33 | ПС "Толстово_Васюковская"-35/10 кВ
ПАО Россети Северный Кавказ» | ПАО Россети Северный Кавказ» - "Ставропольэнерго" | Ставропольский край | 611 | 37804/2022/СТВ/ЦЭС/МРЭС | 2022-04-29 | 2022-06-09 | 15 | 458.33 | Гражданская 35/10
ПАО Россети Северный Кавказ» | ПАО Россети Северный Кавказ» - "Ставропольэнерго" | Ставропольский край | 612 | 36337/2022/СТВ/ЗЭС/ШРЭС | 2022-02-11 | 2022-08-11 | 15 | 458.33 | ПС 35 кВ "Верхнерусская"
ПАО Россети Северный Кавказ» | ПАО Россети Северный Кавказ» - "Ставропольэнерго" | Ставропольский край | 613 | 36346/2022/СТВ/ПЭС/БРЭС | 2022-02-02 | 2022-08-02 | 4 | 458.33 | ПС "Чкаловская"-35/10 кВ
ПАО Россети Северный Кавказ» | ПАО Россети Северный Кавказ» - "Ставропольэнерго" | Ставропольский край | 614 | 37068/2022/СТВ/ВЭС/ГРЭС | 2022-03-17 | 2022-04-27 | 3 | 458.33 | ПС "Шаумян"-35/10 кВ
ПАО Россети Северный Кавказ» | ПАО Россети Северный Кавказ» - "Ставропольэнерго" | Ставропольский край | 615 | 37406/2022/СТВ/ЦЭС/КРЭС | 2022-04-15 | 2022-05-26 | 12 | 458.33 | ПС Солуно-Дмитриевская 110/10
ПАО Россети Северный Кавказ» | ПАО Россети Северный Кавказ» - "Ставропольэнерго" | Ставропольский край | 616 | 36587/2022/СТВ/ЗЭС/ШРЭС | 2022-02-24 | 2022-04-06 | 8 | 458.33 | ПС "Южная"-110/10 кВ
ПАО Россети Северный Кавказ» | ПАО Россети Северный Кавказ» - "Ставропольэнерго" | Ставропольский край | 617 | 35916/2021/СТВ/НЭС/ИРЭС | 2022-02-17 | 2022-03-30 | 5 | 458.33 | ПС "Рыздвяная"-110/35/10 кВ
ПАО Россети Северный Кавказ» | ПАО Россети Северный Кавказ» - "Ставропольэнерго" | Ставропольский край | 618 | 36335/2022/СТВ/ЦЭС/ПРЭС | 2022-02-09 | 2022-03-22 | 10 | 31201.31 | Юцкая 35/10
ПАО Россети Северный Кавказ» | ПАО Россети Северный Кавказ» - "Ставропольэнерго" | Ставропольский край | 619 | 37173/2022/СТВ/ЦЭС/ПРЭС | 2022-03-30 | 2022-05-10 | 10 | 458.33 | Железноводская 110/35/10
ПАО Россети Северный Кавказ» | ПАО Россети Северный Кавказ» - "Ставропольэнерго" | Ставропольский край | 620 | 37598/2022/СТВ/ЗЭС/ШРЭС | 2022-04-27 | 2022-06-07 | 7 | 458.33 | ПС 330 кВ "Ставрополь"
ПАО Россети Северный Кавказ» | ПАО Россети Северный Кавказ» - "Ставропольэнерго" | Ставропольский край | 621 | 36178/2022/СТВ/ПЭС/ЛРЭС | 2022-01-21 | 2022-03-03 | 40 | 38047.89 | ПС "Красный Октябрь"-110/10 кВ
ПАО Россети Северный Кавказ» | ПАО Россети Северный Кавказ» - "Ставропольэнерго" | Ставропольский край | 622 | 35914/2021/СТВ/ЦЭС/ПРЭС | 2022-01-20 | 2022-03-02 | 15 | 458.33 | Юцкая 35/10
ПАО Россети Северный Кавказ» | ПАО Россети Северный Кавказ» - "Ставропольэнерго" | Ставропольский край | 623 | 36481/2022/СТВ/ЗЭС/ШРЭС | 2022-02-21 | 2022-04-03 | 15 | 458.33 | ПС "Заводская"-110/10 кВ
ПАО Россети Северный Кавказ» | ПАО Россети Северный Кавказ» - "Ставропольэнерго" | Ставропольский край | 624 | 36377/2022/СТВ/ЦЭС/ПРЭС | 2022-02-14 | 2022-03-27 | 15 | 458.33 | Горячеводская 110/35/10
ПАО Россети Северный Кавказ» | ПАО Россети Северный Кавказ» - "Ставропольэнерго" | Ставропольский край | 625 | 37419/2022/СТВ/ЦЭС/ПРЭС | 2022-04-11 | 2022-05-22 | 15 | 458.33 | Ессентуки-2 110/35/10
ПАО Россети Северный Кавказ» | ПАО Россети Северный Кавказ» - "Ставропольэнерго" | Ставропольский край | 626 | 36774/2022/СТВ/ЦЭС/ПРЭС | 2022-03-09 | 2022-09-06 | 15 | 458.33 | Провал 110/10
ПАО Россети Северный Кавказ» | ПАО Россети Северный Кавказ» - "Ставропольэнерго" | Ставропольский край | 627 | 38664/2022/СТВ/ЦЭС/ПРЭС | 2022-05-30 | 2022-07-10 | 15 | 458.33 | Юцкая 35/10
ПАО Россети Северный Кавказ» | ПАО Россети Северный Кавказ» - "Ставропольэнерго" | Ставропольский край | 628 | 37145/2022/СТВ/ЦЭС/ПРЭС | 2022-03-17 | 2022-09-14 | 15 | 458.33 | Ессентуки-2 110/35/10
ПАО Россети Северный Кавказ» | ПАО Россети Северный Кавказ» - "Ставропольэнерго" | Ставропольский край | 629 | 37010/2022/СТВ/НЭС/ТРЭС | 2022-04-11 | 2022-05-22 | 0 | 458.33 | ПС "Труновская"-35/10 кВ
ПАО Россети Северный Кавказ» | ПАО Россети Северный Кавказ» - "Ставропольэнерго" | Ставропольский край | 630 | 36096/2022/СТВ/НЭС/ИРЭС | 2022-02-28 | 2022-08-28 | 6 | 458.33 | ПС "Рыздвяная"-110/35/10 кВ
ПАО Россети Северный Кавказ» | ПАО Россети Северный Кавказ» - "Ставропольэнерго" | Ставропольский край | 631 | 38116/2022/СТВ/ЦЭС/ПРЭС | 2022-05-17 | 2022-06-27 | 15 | 458.33 | Железноводская 110/35/10
ПАО Россети Северный Кавказ» | ПАО Россети Северный Кавказ» - "Ставропольэнерго" | Ставропольский край | 632 | 36169/2022/СТВ/ЗЭС/ШРЭС | 2022-01-27 | 2022-03-09 | 8 | 458.33 | ПС 35 кВ "Верхнерусская"
ПАО Россети Северный Кавказ» | ПАО Россети Северный Кавказ» - "Ставропольэнерго" | Ставропольский край | 633 | 36196/2022/СТВ/ЦЭС/ПРЭС | 2022-02-02 | 2022-03-15 | 15 | 458.33 | Ессентуки-2 110/35/10
ПАО Россети Северный Кавказ» | ПАО Россети Северный Кавказ» - "Ставропольэнерго" | Ставропольский край | 634 | 36445/2022/СТВ/ЗЭС/ШРЭС | 2022-03-04 | 2022-09-01 | 15 | 458.33 | ПС "Южная"-110/10 кВ
ПАО Россети Северный Кавказ» | ПАО Россети Северный Кавказ» - "Ставропольэнерго" | Ставропольский край | 635 | 35845/2021/СТВ/ЦЭС/ПРЭС | 2022-01-18 | 2022-02-28 | 10 | 458.33 | Зеленогорская 110/35/10
ПАО Россети Северный Кавказ» | ПАО Россети Северный Кавказ» - "Ставропольэнерго" | Ставропольский край | 636 | 36502/2022/СТВ/ЦЭС/НРЭС | 2022-02-24 | 2022-04-06 | 12 | 458.33 | Чернолесская 35/10
ПАО Россети Северный Кавказ» | ПАО Россети Северный Кавказ» - "Ставропольэнерго" | Ставропольский край | 637 | 36716/2022/СТВ/ЦЭС/ПРЭС | 2022-04-19 | 2022-10-17 | 15 | 458.33 | Юцкая 35/10
ПАО Россети Северный Кавказ» | ПАО Россети Северный Кавказ» - "Ставропольэнерго" | Ставропольский край | 638 | 37211/2022/СТВ/ВЭС/КРЭС | 2022-04-18 | 2022-05-29 | 12 | 458.33 | ПС "Эдиссия"-35/10 кВ
ПАО Россети Северный Кавказ» | ПАО Россети Северный Кавказ» - "Ставропольэнерго" | Ставропольский край | 639 | 38300/2022/СТВ/ПЭС/БРЭС | 2022-05-17 | 2022-06-27 | 4 | 458.33 | ПС "Покойная"-110/10 кВ
ПАО Россети Северный Кавказ» | ПАО Россети Северный Кавказ» - "Ставропольэнерго" | Ставропольский край | 640 | 37170/2022/СТВ/СЭС/АРЭС | 2022-03-28 | 2022-05-08 | 10 | 458.33 | ПС "Айгурская"-35/10 кВ
ПАО Россети Северный Кавказ» | ПАО Россети Северный Кавказ» - "Ставропольэнерго" | Ставропольский край | 641 | 35955/2022/СТВ/ЗЭС/ШРЭС | 2022-01-26 | 2022-03-08 | 7 | 458.33 | ПС 35 кВ "Верхнерусская"
ПАО Россети Северный Кавказ» | ПАО Россети Северный Кавказ» - "Ставропольэнерго" | Ставропольский край | 642 | 37034/2022/СТВ/ЦЭС/ПРЭС | 2022-03-23 | 2022-05-03 | 15 | 458.33 | Суворовская 110/35/10
ПАО Россети Северный Кавказ» | ПАО Россети Северный Кавказ» - "Ставропольэнерго" | Ставропольский край | 643 | 37843/2022/СТВ/ВЭС/ГРЭС | 2022-05-27 | 2022-07-07 | 5 | 21392.31 | ПС "Подкумок"-110/10 кВ
ПАО Россети Северный Кавказ» | ПАО Россети Северный Кавказ» - "Ставропольэнерго" | Ставропольский край | 644 | 37092/2022/СТВ/ЦЭС/ПРЭС | 2022-03-28 | 2022-05-08 | 15 | 458.33 | Юцкая 35/10
ПАО Россети Северный Кавказ» | ПАО Россети Северный Кавказ» - "Ставропольэнерго" | Ставропольский край | 645 | 36958/2022/СТВ/НЭС/ТРЭС | 2022-04-11 | 2022-05-22 | 15 | 458.33 | ПС "Труновская"-35/10 кВ
ПАО Россети Северный Кавказ» | ПАО Россети Северный Кавказ» - "Ставропольэнерго" | Ставропольский край | 646 | 38147/2022/СТВ/ЦЭС/ПРЭС | 2022-05-20 | 2022-06-30 | 15 | 458.33 | Ессентуки-2 110/35/10
ПАО Россети Северный Кавказ» | ПАО Россети Северный Кавказ» - "Ставропольэнерго" | Ставропольский край | 647 | 35515/2021/СТВ/ЦЭС/ПРЭС | 2022-02-07 | 2022-03-20 | 0 | 31201.31 | Железноводская 110/35/10
ПАО Россети Северный Кавказ» | ПАО Россети Северный Кавказ» - "Ставропольэнерго" | Ставропольский край | 648 | 36862/2022/СТВ/ЗЭС/ШРЭС | 2022-04-12 | 2022-05-23 | 15 | 458.33 | ПС "Пригородная"-110/10 кВ
ПАО Россети Северный Кавказ» | ПАО Россети Северный Кавказ» - "Ставропольэнерго" | Ставропольский край | 649 | 36773/2022/СТВ/ЗЭС/ШРЭС | 2022-03-03 | 2022-04-13 | 7 | 458.33 | ПС 330 кВ "Ставрополь"
ПАО Россети Северный Кавказ» | ПАО Россети Северный Кавказ» - "Ставропольэнерго" | Ставропольский край | 650 | 36878/2022/СТВ/ЦЭС/ПРЭС | 2022-03-16 | 2022-04-26 | 15 | 458.33 | Ессентуки-2 110/35/10
ПАО Россети Северный Кавказ» | ПАО Россети Северный Кавказ» - "Ставропольэнерго" | Ставропольский край | 651 | 35334/2021/СТВ/ЦЭС/МРЭС | 2022-01-11 | 2022-07-11 | 15 | 458.33 | ПС 6/10 кВ «Кавказ».
ПАО Россети Северный Кавказ» | ПАО Россети Северный Кавказ» - "Ставропольэнерго" | Ставропольский край | 652 | 36400/2022/СТВ/ЦЭС/ПРЭС | 2022-04-21 | 2022-10-21 | 15 | 458.33 | Ессентуки-2 110/35/10
ПАО Россети Северный Кавказ» | ПАО Россети Северный Кавказ» - "Ставропольэнерго" | Ставропольский край | 653 | 37466/2022/СТВ/ЦЭС/ПРЭС | 2022-04-18 | 2022-10-16 | 15 | 31201.31 | Белый Уголь 110/10кВ
ПАО Россети Северный Кавказ» | ПАО Россети Северный Кавказ» - "Ставропольэнерго" | Ставропольский край | 654 | 36947/2022/СТВ/ЗЭС/ШРЭС | 2022-03-09 | 2022-04-19 | 15 | 458.33 | ПС 35 кВ "Верхнерусская"
ПАО Россети Северный Кавказ» | ПАО Россети Северный Кавказ» - "Ставропольэнерго" | Ставропольский край | 655 | 36890/2022/СТВ/НЭС/ТРЭС | 2022-04-01 | 2022-05-12 | 1 | 2983.19 | ПС "Безопасная"-110/35/10 кВ
ПАО Россети Северный Кавказ» | ПАО Россети Северный Кавказ» - "Ставропольэнерго" | Ставропольский край | 656 | 36176/2022/СТВ/ЦЭС/ПРЭС | 2022-01-24 | 2022-05-24 | 10 | 458.33 | ПТФ 110/10
ПАО Россети Северный Кавказ» | ПАО Россети Северный Кавказ» - "Ставропольэнерго" | Ставропольский край | 657 | 36159/2022/СТВ/ЗЭС/ШРЭС | 2022-01-28 | 2022-03-10 | 15 | 458.33 | ПС "Пригородная"-110/10 кВ
ПАО Россети Северный Кавказ» | ПАО Россети Северный Кавказ» - "Ставропольэнерго" | Ставропольский край | 658 | 36181/2022/СТВ/ЗЭС/ШРЭС | 2022-02-11 | 2022-03-24 | 7 | 458.33 | ПС "Южная"-110/10 кВ
ПАО Россети Северный Кавказ» | ПАО Россети Северный Кавказ» - "Ставропольэнерго" | Ставропольский край | 659 | 36545/2022/СТВ/ЦЭС/ПРЭС | 2022-02-21 | 2022-04-03 | 15 | 458.33 | Зеленогорская 110/35/10
ПАО Россети Северный Кавказ» | ПАО Россети Северный Кавказ» - "Ставропольэнерго" | Ставропольский край | 660 | 36212/2022/СТВ/ВЭС/ЗРЭС | 2022-02-03 | 2022-03-16 | 2 | 458.33 | ПС "Солдато-Александровская"-110/35/10 кВ
ПАО Россети Северный Кавказ» | ПАО Россети Северный Кавказ» - "Ставропольэнерго" | Ставропольский край | 661 | 36503/2022/СТВ/ПЭС/АРЭС | 2022-02-15 | 2022-03-28 | 5 | 458.33 | ПС "Арзгир"-110/35/10 кВ
ПАО Россети Северный Кавказ» | ПАО Россети Северный Кавказ» - "Ставропольэнерго" | Ставропольский край | 662 | 36611/2022/СТВ/ВЭС/ЗРЭС | 2022-03-15 | 2022-04-25 | 2 | 458.33 | ПС "Отказное"-110/10 кВ
ПАО Россети Северный Кавказ» | ПАО Россети Северный Кавказ» - "Ставропольэнерго" | Ставропольский край | 663 | 37292/2022/СТВ/ВЭС/НРЭС | 2022-04-25 | 2022-06-05 | 10 | 458.33 | ПС "Кура"-35/10 кВ
ПАО Россети Северный Кавказ» | ПАО Россети Северный Кавказ» - "Ставропольэнерго" | Ставропольский край | 664 | 36960/2022/СТВ/ВЭС/ГРЭС | 2022-03-17 | 2022-04-27 | 3 | 458.33 | ПС "Подгорная"-35/10 кВ
ПАО Россети Северный Кавказ» | ПАО Россети Северный Кавказ» - "Ставропольэнерго" | Ставропольский край | 665 | 35459/2021/СТВ/ВЭС/ГРЭС | 2022-01-14 | 2022-02-24 | 5 | 458.33 | ПС "Урух"-35/10 кВ
ПАО Россети Северный Кавказ» | ПАО Россети Северный Кавказ» - "Ставропольэнерго" | Ставропольский край | 666 | 36575/2022/СТВ/ЦЭС/МРЭС | 2022-03-28 | 2022-05-08 | 15 | 458.33 | ПС 330/110/35/10 кВ «Машук»
ПАО Россети Северный Кавказ» | ПАО Россети Северный Кавказ» - "Ставропольэнерго" | Ставропольский край | 667 | 38246/2022/СТВ/ЗЭС/ШРЭС | 2022-05-19 | 2022-06-29 | 6 | 458.33 | ПС 330 кВ "Ставрополь"
ПАО Россети Северный Кавказ» | ПАО Россети Северный Кавказ» - "Ставропольэнерго" | Ставропольский край | 668 | 35509/2021/СТВ/ВЭС/ГРЭС | 2022-01-14 | 2022-02-24 | 4.5 | 458.33 | ПС "Подкумок"-110/10 кВ
ПАО Россети Северный Кавказ» | ПАО Россети Северный Кавказ» - "Ставропольэнерго" | Ставропольский край | 669 | 36825/2022/СТВ/ЗЭС/ШРЭС | 2022-03-03 | 2022-04-13 | 7 | 458.33 | ПС 330 кВ "Ставрополь"
ПАО Россети Северный Кавказ» | ПАО Россети Северный Кавказ» - "Ставропольэнерго" | Ставропольский край | 670 | 36806/2022/СТВ/ЦЭС/ПРЭС | 2022-03-14 | 2022-09-11 | 15 | 458.33 | Ессентуки-2 110/35/10
ПАО Россети Северный Кавказ» | ПАО Россети Северный Кавказ» - "Ставропольэнерго" | Ставропольский край | 671 | 36152/2022/СТВ/СЭС/АРЭС | 2022-01-28 | 2022-03-10 | 4 | 458.33 | ПС "Маныческая"-35/10 кВ
ПАО Россети Северный Кавказ» | ПАО Россети Северный Кавказ» - "Ставропольэнерго" | Ставропольский край | 672 | 36992/2022/СТВ/НЭС/ИРЭС | 2022-03-16 | 2022-04-26 | 15 | 458.33 | ПС "Рыздвяная"-110/35/10 кВ
ПАО Россети Северный Кавказ» | ПАО Россети Северный Кавказ» - "Ставропольэнерго" | Ставропольский край | 673 | 37029/2022/СТВ/ЗЭС/ШРЭС | 2022-04-20 | 2022-05-31 | 15 | 31201.31 | ПС "Южная"-110/10 кВ
ПАО Россети Северный Кавказ» | ПАО Россети Северный Кавказ» - "Ставропольэнерго" | Ставропольский край | 674 | 35884/2021/СТВ/ЦЭС/ПРЭС | 2022-05-04 | 2022-06-14 | 77.8 | 39932.72 | Суворовская 110/35/10
ПАО Россети Северный Кавказ» | ПАО Россети Северный Кавказ» - "Ставропольэнерго" | Ставропольский край | 675 | 37619/2022/СТВ/ВЭС/ГРЭС | 2022-04-12 | 2022-05-23 | 5 | 458.33 | ПС "Шаумян"-35/10 кВ
ПАО Россети Северный Кавказ» | ПАО Россети Северный Кавказ» - "Ставропольэнерго" | Ставропольский край | 676 | 37521/2022/СТВ/ЦЭС/ПРЭС | 2022-04-18 | 2022-10-16 | 15 | 458.33 | Ессентуки-2 110/35/10
ПАО Россети Северный Кавказ» | ПАО Россети Северный Кавказ» - "Ставропольэнерго" | Ставропольский край | 677 | 37801/2022/СТВ/НЭС/ТРЭС | 2022-05-13 | 2022-06-23 | 5 | 458.33 | ПС "Безопасная"-110/35/10 кВ
ПАО Россети Северный Кавказ» | ПАО Россети Северный Кавказ» - "Ставропольэнерго" | Ставропольский край | 678 | 38445/2022/СТВ/ЦЭС/ПРЭС | 2022-05-18 | 2022-06-28 | 12 | 458.33 | Суворовская 110/35/10
ПАО Россети Северный Кавказ» | ПАО Россети Северный Кавказ» - "Ставропольэнерго" | Ставропольский край | 679 | 37945/2022/СТВ/ВЭС/ГРЭС | 2022-05-19 | 2023-05-18 | 360 | 204787.67 | ПС "Полимер"-110/10 кВ
ПАО Россети Северный Кавказ» | ПАО Россети Северный Кавказ» - "Ставропольэнерго" | Ставропольский край | 680 | 37065/2022/СТВ/ЦЭС/МРЭС | 2022-03-22 | 2022-05-02 | 15 | 458.33 | Провал 110/10
ПАО Россети Северный Кавказ» | ПАО Россети Северный Кавказ» - "Ставропольэнерго" | Ставропольский край | 681 | 37600/2022/СТВ/ЗЭС/ШРЭС | 2022-04-18 | 2022-10-16 | 60 | 42063.67 | ПС 35 кВ "Верхнерусская"
ПАО Россети Северный Кавказ» | ПАО Россети Северный Кавказ» - "Ставропольэнерго" | Ставропольский край | 682 | 35501/2021/СТВ/ЦЭС/ПРЭС | 2022-03-18 | 2022-09-15 | 15 | 458.33 | Провал 110/10
ПАО Россети Северный Кавказ» | ПАО Россети Северный Кавказ» - "Ставропольэнерго" | Ставропольский край | 683 | 37015/2022/СТВ/ЦЭС/КРЭС | 2022-04-08 | 2022-05-19 | 15 | 458.33 | ПС Ново-Янкульская 35/10
ПАО Россети Северный Кавказ» | ПАО Россети Северный Кавказ» - "Ставропольэнерго" | Ставропольский край | 684 | 36664/2022/СТВ/ЦЭС/ПРЭС | 2022-03-25 | 2022-05-05 | 10 | 31201.31 | Юцкая 35/10
ПАО Россети Северный Кавказ» | ПАО Россети Северный Кавказ» - "Ставропольэнерго" | Ставропольский край | 685 | 36193/2022/СТВ/ЗЭС/ШРЭС | 2022-02-11 | 2022-08-11 | 15 | 458.33 | ПС "Темнолесская"-110/10 кВ
ПАО Россети Северный Кавказ» | ПАО Россети Северный Кавказ» - "Ставропольэнерго" | Ставропольский край | 686 | 37409/2022/СТВ/ЗЭС/ШРЭС | 2022-04-15 | 2022-10-13 | 15 | 458.33 | ПС "Пригородная"-110/10 кВ
ПАО Россети Северный Кавказ» | ПАО Россети Северный Кавказ» - "Ставропольэнерго" | Ставропольский край | 687 | 37289/2022/СТВ/ЦЭС/НРЭС | 2022-04-08 | 2022-05-19 | 12 | 458.33 | Журавская 110/10
ПАО Россети Северный Кавказ» | ПАО Россети Северный Кавказ» - "Ставропольэнерго" | Ставропольский край | 688 | 37607/2022/СТВ/ЗЭС/ШРЭС | 2022-04-13 | 2022-05-24 | 7 | 458.33 | ПС "Южная"-110/10 кВ
ПАО Россети Северный Кавказ» | ПАО Россети Северный Кавказ» - "Ставропольэнерго" | Ставропольский край | 689 | 36535/2022/СТВ/ЦЭС/ПРЭС | 2022-02-24 | 2022-04-06 | 15 | 458.33 | ГНС 110/35/10
ПАО Россети Северный Кавказ» | ПАО Россети Северный Кавказ» - "Ставропольэнерго" | Ставропольский край | 690 | 37474/2022/СТВ/ВЭС/ГРЭС | 2022-04-14 | 2022-05-25 | 4.5 | 458.33 | ПС "Подгорная"-35/10 кВ
ПАО Россети Северный Кавказ» | ПАО Россети Северный Кавказ» - "Ставропольэнерго" | Ставропольский край | 691 | 35402/2021/СТВ/ВЭС/ГРЭС | 2022-01-13 | 2022-07-13 | 65 | 39932.72 | ПС "Лысогорская"-110/10 кВ
ПАО Россети Северный Кавказ» | ПАО Россети Северный Кавказ» - "Ставропольэнерго" | Ставропольский край | 692 | 37615/2022/СТВ/ЗЭС/ГРЭС | 2022-04-13 | 2022-10-11 | 15 | 458.33 | ПС "Грачевская"-110/35/10 кВ
ПАО Россети Северный Кавказ» | ПАО Россети Северный Кавказ» - "Ставропольэнерго" | Ставропольский край | 693 | 38488/2022/СТВ/СЭС/ПРЭС | 2022-05-31 | 2022-07-11 | 12 | 458.33 | ПС "Шангала"-35/10 кВ
ПАО Россети Северный Кавказ» | ПАО Россети Северный Кавказ» - "Ставропольэнерго" | Ставропольский край | 694 | 35861/2021/СТВ/НЭС/НРЭС | 2022-02-02 | 2022-03-15 | 10 | 458.33 | ПС "Новоалександровская"-110/35/10 кВ
ПАО Россети Северный Кавказ» | ПАО Россети Северный Кавказ» - "Ставропольэнерго" | Ставропольский край | 695 | 38378/2022/СТВ/ЦЭС/ПРЭС | 2022-05-31 | 2022-11-28 | 15 | 458.33 | Суворовская 110/35/10
ПАО Россети Северный Кавказ» | ПАО Россети Северный Кавказ» - "Ставропольэнерго" | Ставропольский край | 696 | 37435/2022/СТВ/ЗЭС/ШРЭС | 2022-04-14 | 2022-05-25 | 10 | 21392.31 | ПС "Южная"-110/10 кВ
ПАО Россети Северный Кавказ» | ПАО Россети Северный Кавказ» - "Ставропольэнерго" | Ставропольский край | 697 | 36989/2022/СТВ/ЦЭС/ПРЭС | 2022-03-10 | 2022-09-07 | 150 | 42063.67 | Провал 110/10
ПАО Россети Северный Кавказ» | ПАО Россети Северный Кавказ» - "Ставропольэнерго" | Ставропольский край | 698 | 36779/2022/СТВ/ЗЭС/ШРЭС | 2022-03-23 | 2022-05-03 | 12 | 458.33 | ПС "Сенгилеевская ГЭС (для иерархии)"
ПАО Россети Северный Кавказ» | ПАО Россети Северный Кавказ» - "Ставропольэнерго" | Ставропольский край | 699 | 35866/2021/СТВ/НЭС/ТРЭС | 2022-03-11 | 2022-04-21 | 0 | 458.33 | ПС "Труновская"-35/10 кВ
ПАО Россети Северный Кавказ» | ПАО Россети Северный Кавказ» - "Ставропольэнерго" | Ставропольский край | 700 | 36034/2022/СТВ/НЭС/ИРЭС | 2022-03-11 | 2022-09-08 | 7 | 31201.31 | ПС "Рыздвяная"-110/35/10 кВ
ПАО Россети Северный Кавказ» | ПАО Россети Северный Кавказ» - "Ставропольэнерго" | Ставропольский край | 701 | 36264/2022/СТВ/ЗЭС/ШРЭС | 2022-02-09 | 2022-03-22 | 10 | 458.33 | ПС "Южная"-110/10 кВ
ПАО Россети Северный Кавказ» | ПАО Россети Северный Кавказ» - "Ставропольэнерго" | Ставропольский край | 702 | 37940/2022/СТВ/ПЭС/АРЭС | 2022-04-25 | 2022-10-23 | 15 | 458.33 | ПС "Арзгир"-110/35/10 кВ
ПАО Россети Северный Кавказ» | ПАО Россети Северный Кавказ» - "Ставропольэнерго" | Ставропольский край | 703 | 38115/2022/СТВ/ПЭС/ЛРЭС | 2022-05-12 | 2022-06-22 | 6 | 458.33 | ПС "Владимировская"-35/10 кВ
ПАО Россети Северный Кавказ» | ПАО Россети Северный Кавказ» - "Ставропольэнерго" | Ставропольский край | 704 | 36435/2022/СТВ/ЗЭС/ШРЭС | 2022-02-16 | 2022-03-29 | 15 | 458.33 | ПС "Южная"-110/10 кВ
ПАО Россети Северный Кавказ» | ПАО Россети Северный Кавказ» - "Ставропольэнерго" | Ставропольский край | 705 | 36839/2022/СТВ/ЦЭС/МРЭС | 2022-03-16 | 2022-04-26 | 15 | 458.33 | Железноводская 110/35/10
ПАО Россети Северный Кавказ» | ПАО Россети Северный Кавказ» - "Ставропольэнерго" | Ставропольский край | 706 | 37245/2022/СТВ/ЦЭС/МРЭС | 2022-04-06 | 2022-05-17 | 15 | 458.33 | ПС 6/10 кВ «Кавказ».
ПАО Россети Северный Кавказ» | ПАО Россети Северный Кавказ» - "Ставропольэнерго" | Ставропольский край | 707 | 37787/2022/СТВ/ЗЭС/КРЭС | 2022-04-25 | 2022-06-05 | 15 | 458.33 | ПС "Новая Деревня"-110/35/10 кВ
ПАО Россети Северный Кавказ» | ПАО Россети Северный Кавказ» - "Ставропольэнерго" | Ставропольский край | 708 | 35344/2021/СТВ/ЦЭС/МРЭС | 2022-01-14 | 2022-07-14 | 15 | 458.33 | ПС 6/10 кВ «Кавказ».
ПАО Россети Северный Кавказ» | ПАО Россети Северный Кавказ» - "Ставропольэнерго" | Ставропольский край | 709 | 37542/2022/СТВ/НЭС/ТРЭС | 2022-04-18 | 2022-05-29 | 5 | 458.33 | ПС "Безопасная"-110/35/10 кВ
ПАО Россети Северный Кавказ» | ПАО Россети Северный Кавказ» - "Ставропольэнерго" | Ставропольский край | 710 | 35656/2021/СТВ/ЦЭС/ПРЭС | 2022-01-12 | 2022-02-22 | 15 | 458.33 | Ессентуки-2 110/35/10
ПАО Россети Северный Кавказ» | ПАО Россети Северный Кавказ» - "Ставропольэнерго" | Ставропольский край | 711 | 36833/2022/СТВ/ПЭС/БРЭС | 2022-02-25 | 2022-04-07 | 12 | 458.33 | ПС "Орловская"-35/10 кВ
ПАО Россети Северный Кавказ» | ПАО Россети Северный Кавказ» - "Ставропольэнерго" | Ставропольский край | 712 | 36657/2022/СТВ/ЗЭС/ШРЭС | 2022-02-25 | 2022-04-07 | 5 | 21392.31 | ПС 35 кВ "Верхнерусская"
ПАО Россети Северный Кавказ» | ПАО Россети Северный Кавказ» - "Ставропольэнерго" | Ставропольский край | 713 | 35898/2021/СТВ/ЗЭС/КРЭС | 2022-01-18 | 2022-02-28 | 14 | 31201.31 | ПС "Балахоновская"-35/10 кВ
ПАО Россети Северный Кавказ» | ПАО Россети Северный Кавказ» - "Ставропольэнерго" | Ставропольский край | 714 | 37013/2022/СТВ/ВЭС/КРЭС | 2022-03-25 | 2022-05-05 | 5 | 458.33 | ПС "Бурунная"-35/10 кВ
ПАО Россети Северный Кавказ» | ПАО Россети Северный Кавказ» - "Ставропольэнерго" | Ставропольский край | 715 | 36247/2022/СТВ/НЭС/ИРЭС | 2022-03-21 | 2022-09-18 | 10 | 458.33 | ПС "Рыздвяная"-110/35/10 кВ
ПАО Россети Северный Кавказ» | ПАО Россети Северный Кавказ» - "Ставропольэнерго" | Ставропольский край | 716 | 37227/2022/СТВ/ВЭС/КРЭС | 2022-04-08 | 2022-05-19 | 10 | 458.33 | ПС "Курская 2"-35/10 кВ
ПАО Россети Северный Кавказ» | ПАО Россети Северный Кавказ» - "Ставропольэнерго" | Ставропольский край | 717 | 37393/2022/СТВ/ЗЭС/КРЭС | 2022-03-30 | 2022-05-10 | 105 | 9425.76 | ПС 110 кВ "КПФ"
ПАО Россети Северный Кавказ» | ПАО Россети Северный Кавказ» - "Ставропольэнерго" | Ставропольский край | 718 | 36409/2022/СТВ/ПЭС/ЛРЭС | 2022-02-16 | 2022-03-29 | 7 | 458.33 | ПС "Красный Октябрь"-110/10 кВ
ПАО Россети Северный Кавказ» | ПАО Россети Северный Кавказ» - "Ставропольэнерго" | Ставропольский край | 719 | 38301/2022/СТВ/ПЭС/БРЭС | 2022-05-16 | 2022-06-26 | 7 | 458.33 | ПС "Покойная"-110/10 кВ
ПАО Россети Северный Кавказ» | ПАО Россети Северный Кавказ» - "Ставропольэнерго" | Ставропольский край | 720 | 37879/2022/СТВ/СЭС/БРЭС | 2022-04-25 | 2022-06-05 | 5 | 458.33 | ПС "Кам_Балка"-35/10 кВ
ПАО Россети Северный Кавказ» | ПАО Россети Северный Кавказ» - "Ставропольэнерго" | Ставропольский край | 721 | 36061/2022/СТВ/НЭС/ИРЭС | 2022-03-23 | 2022-09-20 | 7 | 458.33 | ПС "Рыздвяная"-110/35/10 кВ
ПАО Россети Северный Кавказ» | ПАО Россети Северный Кавказ» - "Ставропольэнерго" | Ставропольский край | 722 | 36675/2022/СТВ/ВЭС/КРЭС | 2022-03-05 | 2022-04-15 | 10 | 458.33 | ПС "Балтрабочий"-35/10 кВ
ПАО Россети Северный Кавказ» | ПАО Россети Северный Кавказ» - "Ставропольэнерго" | Ставропольский край | 723 | 37667/2022/СТВ/ЗЭС/ШРЭС | 2022-04-13 | 2022-05-24 | 7 | 458.33 | ПС "Радиозавод"-110/10 кВ
ПАО Россети Северный Кавказ» | ПАО Россети Северный Кавказ» - "Ставропольэнерго" | Ставропольский край | 724 | 36497/2022/СТВ/ЗЭС/ШРЭС | 2022-03-17 | 2022-09-14 | 12 | 458.33 | ПС "Пригородная"-110/10 кВ
ПАО Россети Северный Кавказ» | ПАО Россети Северный Кавказ» - "Ставропольэнерго" | Ставропольский край | 725 | 38077/2022/СТВ/ЗЭС/ШРЭС | 2022-05-30 | 2022-11-27 | 15 | 458.33 | ПС "Южная"-110/10 кВ
ПАО Россети Северный Кавказ» | ПАО Россети Северный Кавказ» - "Ставропольэнерго" | Ставропольский край | 726 | 37106/2022/СТВ/ЗЭС/ШРЭС | 2022-03-31 | 2022-05-11 | 7 | 458.33 | ПС "Радиозавод"-110/10 кВ
ПАО Россети Северный Кавказ» | ПАО Россети Северный Кавказ» - "Ставропольэнерго" | Ставропольский край | 727 | 36057/2022/СТВ/ПЭС/БРЭС | 2022-01-19 | 2022-03-01 | 4 | 458.33 | ПС "Покойная"-110/10 кВ
ПАО Россети Северный Кавказ» | ПАО Россети Северный Кавказ» - "Ставропольэнерго" | Ставропольский край | 728 | 38141/2022/СТВ/СЭС/ИРЭС | 2022-05-16 | 2022-06-26 | 12 | 458.33 | ПС "Первомайская"-35/10 кВ
ПАО Россети Северный Кавказ» | ПАО Россети Северный Кавказ» - "Ставропольэнерго" | Ставропольский край | 729 | 38453/2022/СТВ/ЦЭС/ПРЭС | 2022-05-27 | 2022-11-24 | 12 | 458.33 | Юцкая 35/10
ПАО Россети Северный Кавказ» | ПАО Россети Северный Кавказ» - "Ставропольэнерго" | Ставропольский край | 730 | 36618/2022/СТВ/ЦЭС/ПРЭС | 2022-02-14 | 2022-03-27 | 15 | 458.33 | Ессентуки-2 110/35/10
ПАО Россети Северный Кавказ» | ПАО Россети Северный Кавказ» - "Ставропольэнерго" | Ставропольский край | 731 | 37848/2022/СТВ/ВЭС/ГРЭС | 2022-05-17 | 2022-06-27 | 3 | 458.33 | ПС "Подкумок"-110/10 кВ
ПАО Россети Северный Кавказ» | ПАО Россети Северный Кавказ» - "Ставропольэнерго" | Ставропольский край | 732 | 37704/2022/СТВ/ЗЭС/ШРЭС | 2022-04-13 | 2022-05-24 | 7 | 458.33 | ПС 35 кВ "Верхнерусская"
ПАО Россети Северный Кавказ» | ПАО Россети Северный Кавказ» - "Ставропольэнерго" | Ставропольский край | 733 | 38174/2022/СТВ/ЦЭС/ПРЭС | 2022-05-12 | 2022-06-22 | 15 | 458.33 | Ильенко 330/110/35/10
ПАО Россети Северный Кавказ» | ПАО Россети Северный Кавказ» - "Ставропольэнерго" | Ставропольский край | 734 | 36085/2022/СТВ/ЦЭС/КРЭС | 2022-02-22 | 2022-04-04 | 12 | 458.33 | ПС Солуно-Дмитриевская 110/10
ПАО Россети Северный Кавказ» | ПАО Россети Северный Кавказ» - "Ставропольэнерго" | Ставропольский край | 735 | 37544/2022/СТВ/ЗЭС/ШРЭС | 2022-04-28 | 2022-06-08 | 7 | 458.33 | ПС "Радиозавод"-110/10 кВ
ПАО Россети Северный Кавказ» | ПАО Россети Северный Кавказ» - "Ставропольэнерго" | Ставропольский край | 736 | 36165/2022/СТВ/НЭС/ИРЭС | 2022-03-31 | 2022-09-28 | 7 | 458.33 | ПС "Рыздвяная"-110/35/10 кВ
ПАО Россети Северный Кавказ» | ПАО Россети Северный Кавказ» - "Ставропольэнерго" | Ставропольский край | 737 | 37489/2022/СТВ/НЭС/ИРЭС | 2022-05-12 | 2022-11-09 | 15 | 458.33 | ПС "Передовая"-35/10 кВ
ПАО Россети Северный Кавказ» | ПАО Россети Северный Кавказ» - "Ставропольэнерго" | Ставропольский край | 738 | 38444/2022/СТВ/ЗЭС/ШРЭС | 2022-05-31 | 2022-07-11 | 15 | 458.33 | ПС 35 кВ "Верхнерусская"
ПАО Россети Северный Кавказ» | ПАО Россети Северный Кавказ» - "Ставропольэнерго" | Ставропольский край | 739 | 36484/2022/СТВ/ЦЭС/ПРЭС | 2022-04-05 | 2022-05-16 | 15 | 458.33 | Суворовская 110/35/10
ПАО Россети Северный Кавказ» | ПАО Россети Северный Кавказ» - "Ставропольэнерго" | Ставропольский край | 740 | 37299/2022/СТВ/НЭС/КРЭС | 2022-04-15 | 2022-05-26 | 1 | 2983.19 | ПС "Преградная"-110/10 кВ
ПАО Россети Северный Кавказ» | ПАО Россети Северный Кавказ» - "Ставропольэнерго" | Ставропольский край | 741 | 37703/2022/СТВ/ЗЭС/ШРЭС | 2022-04-21 | 2022-06-01 | 7 | 458.33 | ПС 35 кВ "Верхнерусская"
ПАО Россети Северный Кавказ» | ПАО Россети Северный Кавказ» - "Ставропольэнерго" | Ставропольский край | 742 | 37719/2022/СТВ/ЦЭС/ПРЭС | 2022-04-19 | 2022-05-30 | 15 | 458.33 | Ессентуки-2 110/35/10
ПАО Россети Северный Кавказ» | ПАО Россети Северный Кавказ» - "Ставропольэнерго" | Ставропольский край | 743 | 37138/2022/СТВ/ЦЭС/МРЭС | 2022-03-22 | 2022-05-02 | 15 | 458.33 | Овощевод 35/6
ПАО Россети Северный Кавказ» | ПАО Россети Северный Кавказ» - "Ставропольэнерго" | Ставропольский край | 744 | 34959/2021/СТВ/ВЭС/ЗРЭС | 2022-01-13 | 2022-02-23 | 7 | 458.33 | ПС "Солдато-Александровская"-110/35/10 кВ
ПАО Россети Северный Кавказ» | ПАО Россети Северный Кавказ» - "Ставропольэнерго" | Ставропольский край | 745 | 37564/2022/СТВ/ВЭС/НРЭС | 2022-04-25 | 2022-06-05 | 5 | 458.33 | ПС "Старопавловская"-35/10 кВ
ПАО Россети Северный Кавказ» | ПАО Россети Северный Кавказ» - "Ставропольэнерго" | Ставропольский край | 746 | 37961/2022/СТВ/ПЭС/НРЭС | 2022-04-28 | 2022-05-18 | 5 | 458.33 | ПС "Махмуд_Мектеб"-35/10 кВ
ПАО Россети Северный Кавказ» | ПАО Россети Северный Кавказ» - "Ставропольэнерго" | Ставропольский край | 747 | 37829/2022/СТВ/ЦЭС/ПРЭС | 2022-05-16 | 2022-11-13 | 15 | 458.33 | Белый Уголь 110/10кВ
ПАО Россети Северный Кавказ» | ПАО Россети Северный Кавказ» - "Ставропольэнерго" | Ставропольский край | 748 | 37864/2022/СТВ/ЦЭС/ПРЭС | 2022-05-27 | 2022-11-24 | 15 | 458.33 | Боргустанская 110/10
ПАО Россети Северный Кавказ» | ПАО Россети Северный Кавказ» - "Ставропольэнерго" | Ставропольский край | 749 | 37018/2022/СТВ/ПЭС/БРЭС | 2022-03-17 | 2022-04-27 | 6 | 458.33 | ПС "Орловская"-35/10 кВ
ПАО Россети Северный Кавказ» | ПАО Россети Северный Кавказ» - "Ставропольэнерго" | Ставропольский край | 750 | 36651/2022/СТВ/ЦЭС/ПРЭС | 2022-03-01 | 2022-03-21 | 5 | 21392.31 | Суворовская 110/35/10
ПАО Россети Северный Кавказ» | ПАО Россети Северный Кавказ» - "Ставропольэнерго" | Ставропольский край | 751 | 37354/2022/СТВ/ЦЭС/МРЭС | 2022-03-31 | 2022-09-28 | 60 | 38047.89 | Бутылочный завод 35/6
ПАО Россети Северный Кавказ» | ПАО Россети Северный Кавказ» - "Ставропольэнерго" | Ставропольский край | 752 | 37396/2022/СТВ/НЭС/НРЭС | 2022-04-20 | 2022-05-31 | 10 | 458.33 | ПС "Красная Заря"-110/10 кВ
ПАО Россети Северный Кавказ» | ПАО Россети Северный Кавказ» - "Ставропольэнерго" | Ставропольский край | 753 | 37855/2022/СТВ/ЗЭС/КРЭС | 2022-04-25 | 2022-06-05 | 8 | 458.33 | ПС "Воронежская"-35/10 кВ
ПАО Россети Северный Кавказ» | ПАО Россети Северный Кавказ» - "Ставропольэнерго" | Ставропольский край | 754 | 35892/2021/СТВ/НЭС/ТРЭС | 2022-01-19 | 2022-03-01 | 0 | 458.33 | ПС "Безопасная"-110/35/10 кВ
ПАО Россети Северный Кавказ» | ПАО Россети Северный Кавказ» - "Ставропольэнерго" | Ставропольский край | 755 | 37135/2022/СТВ/НЭС/КРЭС | 2022-04-06 | 2022-10-04 | 110 | 47990.8 | ПС "Ладбалковская"-35/10 кВ
ПАО Россети Северный Кавказ» | ПАО Россети Северный Кавказ» - "Ставропольэнерго" | Ставропольский край | 756 | 37273/2022/СТВ/ЗЭС/ШРЭС | 2022-04-01 | 2022-09-29 | 15 | 458.33 | ПС 35 кВ "Верхнерусская"
ПАО Россети Северный Кавказ» | ПАО Россети Северный Кавказ» - "Ставропольэнерго" | Ставропольский край | 757 | 36558/2022/СТВ/ЗЭС/ШРЭС | 2022-02-21 | 2022-04-03 | 15 | 458.33 | ПС "Южная"-110/10 кВ
ПАО Россети Северный Кавказ» | ПАО Россети Северный Кавказ» - "Ставропольэнерго" | Ставропольский край | 758 | 35516/2021/СТВ/ЦЭС/ПРЭС | 2022-03-21 | 2022-09-18 | 15 | 458.33 | Провал 110/10
ПАО Россети Северный Кавказ» | ПАО Россети Северный Кавказ» - "Ставропольэнерго" | Ставропольский край | 759 | 37936/2022/СТВ/СЭС/ПРЭС | 2022-04-28 | 2022-06-08 | 12 | 458.33 | ПС "Благодатное"-35/10 кВ
ПАО Россети Северный Кавказ» | ПАО Россети Северный Кавказ» - "Ставропольэнерго" | Ставропольский край | 760 | 37071/2022/СТВ/ЦЭС/ПРЭС | 2022-03-28 | 2022-05-08 | 15 | 458.33 | Юцкая 35/10
ПАО Россети Северный Кавказ» | ПАО Россети Северный Кавказ» - "Ставропольэнерго" | Ставропольский край | 761 | 37433/2022/СТВ/ЗЭС/ШРЭС | 2022-04-04 | 2022-05-16 | 15 | 5409.98 | ПС "Южная"-110/10 кВ
ПАО Россети Северный Кавказ» | ПАО Россети Северный Кавказ» - "Ставропольэнерго" | Ставропольский край | 762 | 36015/2022/СТВ/ВЭС/ГРЭС | 2022-01-21 | 2022-03-03 | 5 | 458.33 | ПС "Подкумок"-110/10 кВ
ПАО Россети Северный Кавказ» | ПАО Россети Северный Кавказ» - "Ставропольэнерго" | Ставропольский край | 763 | 36572/2022/СТВ/ПЭС/БРЭС | 2022-02-16 | 2022-03-29 | 4 | 458.33 | ПС "Архангельская"-35/10 кВ
ПАО Россети Северный Кавказ» | ПАО Россети Северный Кавказ» - "Ставропольэнерго" | Ставропольский край | 764 | 36235/2022/СТВ/ВЭС/КРЭС | 2022-02-08 | 2022-03-21 | 11 | 458.33 | ПС "Совхоз 8"-35/10 кВ
ПАО Россети Северный Кавказ» | ПАО Россети Северный Кавказ» - "Ставропольэнерго" | Ставропольский край | 765 | 37345/2022/СТВ/ПЭС/БРЭС | 2022-04-04 | 2022-05-15 | 4 | 458.33 | ПС "Томузловская"-35/10 кВ
ПАО Россети Северный Кавказ» | ПАО Россети Северный Кавказ» - "Ставропольэнерго" | Ставропольский край | 766 | 36207/2022/СТВ/ВЭС/ГРЭС | 2022-02-04 | 2022-08-04 | 10 | 31201.31 | ПС "Подкумок"-110/10 кВ
ПАО Россети Северный Кавказ» | ПАО Россети Северный Кавказ» - "Ставропольэнерго" | Ставропольский край | 767 | 37436/2022/СТВ/ЗЭС/ШРЭС | 2022-04-14 | 2022-05-25 | 10 | 21392.31 | ПС "Южная"-110/10 кВ
ПАО Россети Северный Кавказ» | ПАО Россети Северный Кавказ» - "Ставропольэнерго" | Ставропольский край | 768 | 37612/2022/СТВ/ЗЭС/ШРЭС | 2022-04-21 | 2022-06-01 | 14 | 458.33 | ПС "Сенгилеевская ГЭС (для иерархии)"
ПАО Россети Северный Кавказ» | ПАО Россети Северный Кавказ» - "Ставропольэнерго" | Ставропольский край | 769 | 36722/2022/СТВ/ЗЭС/ШРЭС | 2022-04-01 | 2022-05-12 | 8 | 458.33 | ПС "Егорлыкская ГЭС (для иерархии)"
ПАО Россети Северный Кавказ» | ПАО Россети Северный Кавказ» - "Ставропольэнерго" | Ставропольский край | 770 | 37792/2022/СТВ/ЗЭС/ГРЭС | 2022-04-29 | 2022-10-27 | 15 | 458.33 | ПС "Базовая"-35/10 кВ
ПАО Россети Северный Кавказ» | ПАО Россети Северный Кавказ» - "Ставропольэнерго" | Ставропольский край | 771 | 37260/2022/СТВ/ЦЭС/АРЭС | 2022-04-08 | 2022-10-06 | 15 | 458.33 | Александровская 110/35/10
ПАО Россети Северный Кавказ» | ПАО Россети Северный Кавказ» - "Ставропольэнерго" | Ставропольский край | 772 | 36192/2022/СТВ/ЦЭС/ПРЭС | 2022-02-03 | 2022-03-16 | 15 | 458.33 | Юцкая 35/10
ПАО Россети Северный Кавказ» | ПАО Россети Северный Кавказ» - "Ставропольэнерго" | Ставропольский край | 773 | 38288/2022/СТВ/ЦЭС/ПРЭС | 2022-05-13 | 2022-06-23 | 15 | 458.33 | Ессентуки-2 110/35/10
ПАО Россети Северный Кавказ» | ПАО Россети Северный Кавказ» - "Ставропольэнерго" | Ставропольский край | 774 | 36964/2022/СТВ/НЭС/ИРЭС | 2022-04-19 | 2022-10-17 | 15 | 458.33 | ПС "Рыздвяная"-110/35/10 кВ
ПАО Россети Северный Кавказ» | ПАО Россети Северный Кавказ» - "Ставропольэнерго" | Ставропольский край | 775 | 38539/2022/СТВ/ПЭС/БРЭС | 2022-05-25 | 2022-07-05 | 5 | 458.33 | ПС "Покойная"-110/10 кВ
ПАО Россети Северный Кавказ» | ПАО Россети Северный Кавказ» - "Ставропольэнерго" | Ставропольский край | 776 | 36569/2022/СТВ/ЦЭС/ПРЭС | 2022-02-10 | 2022-03-23 | 15 | 458.33 | Суворовская 110/35/10
ПАО Россети Северный Кавказ» | ПАО Россети Северный Кавказ» - "Ставропольэнерго" | Ставропольский край | 777 | 38082/2022/СТВ/ЦЭС/НРЭС | 2022-05-24 | 2022-11-21 | 15 | 458.33 | Новоселицкая 110/35/10
ПАО Россети Северный Кавказ» | ПАО Россети Северный Кавказ» - "Ставропольэнерго" | Ставропольский край | 778 | 37288/2022/СТВ/СЭС/ПРЭС | 2022-04-18 | 2022-05-29 | 10 | 458.33 | ПС "Гофицкая"-110/35/10 кВ
ПАО Россети Северный Кавказ» | ПАО Россети Северный Кавказ» - "Ставропольэнерго" | Ставропольский край | 779 | 35992/2022/СТВ/ЦЭС/ПРЭС | 2022-05-30 | 2022-11-27 | 12 | 458.33 | Суворовская 110/35/10
ПАО Россети Северный Кавказ» | ПАО Россети Северный Кавказ» - "Ставропольэнерго" | Ставропольский край | 780 | 37394/2022/СТВ/ЗЭС/ШРЭС | 2022-03-30 | 2022-05-10 | 15 | 458.33 | ПС "Южная"-110/10 кВ
ПАО Россети Северный Кавказ» | ПАО Россети Северный Кавказ» - "Ставропольэнерго" | Ставропольский край | 781 | 36658/2022/СТВ/ЦЭС/ПРЭС | 2022-03-03 | 2022-04-13 | 14 | 31201.31 | Суворовская 110/35/10
ПАО Россети Северный Кавказ» | ПАО Россети Северный Кавказ» - "Ставропольэнерго" | Ставропольский край | 782 | 37604/2022/СТВ/ЗЭС/ШРЭС | 2022-04-25 | 2022-10-23 | 55 | 42063.67 | ПС "Пригородная"-110/10 кВ
ПАО Россети Северный Кавказ» | ПАО Россети Северный Кавказ» - "Ставропольэнерго" | Ставропольский край | 783 | 36274/2022/СТВ/ЗЭС/КРЭС | 2022-02-08 | 2022-08-08 | 7 | 458.33 | ПС "Новая Деревня"-110/35/10 кВ
ПАО Россети Северный Кавказ» | ПАО Россети Северный Кавказ» - "Ставропольэнерго" | Ставропольский край | 784 | 36820/2022/СТВ/ЦЭС/ПРЭС | 2022-02-22 | 2022-04-04 | 15 | 458.33 | Провал 110/10
ПАО Россети Северный Кавказ» | ПАО Россети Северный Кавказ» - "Ставропольэнерго" | Ставропольский край | 785 | 37291/2022/СТВ/ЦЭС/ПРЭС | 2022-04-11 | 2022-05-22 | 15 | 458.33 | Железноводская 110/35/10
ПАО Россети Северный Кавказ» | ПАО Россети Северный Кавказ» - "Ставропольэнерго" | Ставропольский край | 786 | 38345/2022/СТВ/ВЭС/НРЭС | 2022-05-27 | 2022-07-07 | 10 | 458.33 | ПС "Кировская"-110/10 кВ
ПАО Россети Северный Кавказ» | ПАО Россети Северный Кавказ» - "Ставропольэнерго" | Ставропольский край | 787 | 37286/2022/СТВ/ВЭС/СРЭС | 2022-05-12 | 2022-06-22 | 7 | 458.33 | ПС "Варениковская"-35/10 кВ
ПАО Россети Северный Кавказ» | ПАО Россети Северный Кавказ» - "Ставропольэнерго" | Ставропольский край | 788 | 37833/2022/СТВ/ЦЭС/ПРЭС | 2022-05-04 | 2022-06-14 | 12 | 458.33 | Суворовская 110/35/10
ПАО Россети Северный Кавказ» | ПАО Россети Северный Кавказ» - "Ставропольэнерго" | Ставропольский край | 789 | 36111/2022/СТВ/ВЭС/ГРЭС | 2022-01-28 | 2022-03-10 | 4.5 | 458.33 | ПС "Подкумок"-110/10 кВ
ПАО Россети Северный Кавказ» | ПАО Россети Северный Кавказ» - "Ставропольэнерго" | Ставропольский край | 790 | 36908/2022/СТВ/ЗЭС/ШРЭС | 2022-03-11 | 2022-04-21 | 5 | 458.33 | ПС "Южная"-110/10 кВ
ПАО Россети Северный Кавказ» | ПАО Россети Северный Кавказ» - "Ставропольэнерго" | Ставропольский край | 791 | 36248/2022/СТВ/ПЭС/НРЭС | 2022-02-22 | 2022-04-04 | 5 | 458.33 | ПС "Тукуй_Мектеб"-35/10 кВ
ПАО Россети Северный Кавказ» | ПАО Россети Северный Кавказ» - "Ставропольэнерго" | Ставропольский край | 792 | 37824/2022/СТВ/ЗЭС/ШРЭС | 2022-04-28 | 2022-10-26 | 15 | 458.33 | ПС "Южная"-110/10 кВ
ПАО Россети Северный Кавказ» | ПАО Россети Северный Кавказ» - "Ставропольэнерго" | Ставропольский край | 793 | 36721/2022/СТВ/ВЭС/КРЭС | 2022-03-18 | 2022-09-15 | 15 | 458.33 | ПС "Курская 2"-35/10 кВ
ПАО Россети Северный Кавказ» | ПАО Россети Северный Кавказ» - "Ставропольэнерго" | Ставропольский край | 794 | 35350/2021/СТВ/НЭС/ТРЭС | 2022-02-15 | 2022-03-28 | 15 | 458.33 | ПС "Труновская"-35/10 кВ
ПАО Россети Северный Кавказ» | ПАО Россети Северный Кавказ» - "Ставропольэнерго" | Ставропольский край | 795 | 37280/2022/СТВ/ЦЭС/МРЭС | 2022-04-22 | 2022-06-02 | 15 | 458.33 | Бутылочный завод 35/6
ПАО Россети Северный Кавказ» | ПАО Россети Северный Кавказ» - "Ставропольэнерго" | Ставропольский край | 796 | 36676/2022/СТВ/ЦЭС/ПРЭС | 2022-03-25 | 2022-05-05 | 15 | 458.33 | Боргустанская 110/10
ПАО Россети Северный Кавказ» | ПАО Россети Северный Кавказ» - "Ставропольэнерго" | Ставропольский край | 797 | 37937/2022/СТВ/ВЭС/ГРЭС | 2022-05-18 | 2022-06-28 | 3 | 458.33 | ПС "Шаумян"-35/10 кВ
ПАО Россети Северный Кавказ» | ПАО Россети Северный Кавказ» - "Ставропольэнерго" | Ставропольский край | 798 | 37976/2022/СТВ/СЭС/АРЭС | 2022-05-04 | 2022-06-14 | 5 | 458.33 | ПС "Воздвиженская"-35/10 кВ
ПАО Россети Северный Кавказ» | ПАО Россети Северный Кавказ» - "Ставропольэнерго" | Ставропольский край | 799 | 38187/2022/СТВ/ЗЭС/ШРЭС | 2022-05-19 | 2022-06-29 | 15 | 458.33 | ПС "Пригородная"-110/10 кВ
ПАО Россети Северный Кавказ» | ПАО Россети Северный Кавказ» - "Ставропольэнерго" | Ставропольский край | 800 | 35774/2021/СТВ/ЗЭС/ШРЭС | 2022-01-18 | 2022-07-18 | 15 | 458.33 | ПС 330 кВ "Ставрополь"
ПАО Россети Северный Кавказ» | ПАО Россети Северный Кавказ» - "Ставропольэнерго" | Ставропольский край | 801 | 36757/2022/СТВ/ВЭС/ГРЭС | 2022-03-10 | 2022-04-20 | 4.5 | 458.33 | ПС "Лысогорская"-110/10 кВ
ПАО Россети Северный Кавказ» | ПАО Россети Северный Кавказ» - "Ставропольэнерго" | Ставропольский край | 802 | 38052/2022/СТВ/ПЭС/БРЭС | 2022-04-29 | 2022-05-19 | 5 | 458.33 | ПС 330/110/35/10кВ "Прикумск"
ПАО Россети Северный Кавказ» | ПАО Россети Северный Кавказ» - "Ставропольэнерго" | Ставропольский край | 803 | 36615/2022/СТВ/НЭС/ТРЭС | 2022-02-28 | 2022-04-10 | 5 | 458.33 | ПС "Донская"-110/35/10 кВ
ПАО Россети Северный Кавказ» | ПАО Россети Северный Кавказ» - "Ставропольэнерго" | Ставропольский край | 804 | 35991/2022/СТВ/ВЭС/ГРЭС | 2022-01-20 | 2022-03-02 | 13 | 458.33 | ПС "Зональная"-35/10 кВ
ПАО Россети Северный Кавказ» | ПАО Россети Северный Кавказ» - "Ставропольэнерго" | Ставропольский край | 805 | 37819/2022/СТВ/ЦЭС/КРЭС | 2022-04-26 | 2022-06-06 | 10 | 458.33 | ПС Т-302 110/35/27,5/10
ПАО Россети Северный Кавказ» | ПАО Россети Северный Кавказ» - "Ставропольэнерго" | Ставропольский край | 806 | 36179/2022/СТВ/ПЭС/БРЭС | 2022-01-24 | 2022-03-06 | 15 | 458.33 | ПС 330/110/35/10кВ "Прикумск"
ПАО Россети Северный Кавказ» | ПАО Россети Северный Кавказ» - "Ставропольэнерго" | Ставропольский край | 807 | 37767/2022/СТВ/НЭС/ИРЭС | 2022-05-12 | 2022-11-09 | 15 | 458.33 | ПС "Московская"-110/35/10 кВ
ПАО Россети Северный Кавказ» | ПАО Россети Северный Кавказ» - "Ставропольэнерго" | Ставропольский край | 808 | 38405/2022/СТВ/НЭС/ИРЭС | 2022-05-26 | 2022-07-05 | 10 | 458.33 | ПС "ДКС 2"-110/35/10 кВ
ПАО Россети Северный Кавказ» | ПАО Россети Северный Кавказ» - "Ставропольэнерго" | Ставропольский край | 809 | 37818/2022/СТВ/ЗЭС/ШРЭС | 2022-05-04 | 2022-06-14 | 7 | 458.33 | ПС 330 кВ "Ставрополь"
ПАО Россети Северный Кавказ» | ПАО Россети Северный Кавказ» - "Ставропольэнерго" | Ставропольский край | 810 | 37256/2022/СТВ/ЦЭС/КРЭС | 2022-04-06 | 2022-05-17 | 12 | 458.33 | ПС Крым-Гиреевская 35/10
ПАО Россети Северный Кавказ» | ПАО Россети Северный Кавказ» - "Ставропольэнерго" | Ставропольский край | 811 | 36621/2022/СТВ/ПЭС/НРЭС | 2022-02-18 | 2022-03-10 | 6 | 458.33 | ПС "Новкус_Артезиан"-35/10 кВ
ПАО Россети Северный Кавказ» | ПАО Россети Северный Кавказ» - "Ставропольэнерго" | Ставропольский край | 812 | 36245/2022/СТВ/ЦЭС/МРЭС | 2022-05-26 | 2022-11-23 | 15 | 458.33 | Бутылочный завод 35/6
ПАО Россети Северный Кавказ» | ПАО Россети Северный Кавказ» - "Ставропольэнерго" | Ставропольский край | 813 | 36901/2022/СТВ/ЗЭС/ШРЭС | 2022-03-31 | 2022-05-11 | 15 | 458.33 | ПС "Южная"-110/10 кВ
ПАО Россети Северный Кавказ» | ПАО Россети Северный Кавказ» - "Ставропольэнерго" | Ставропольский край | 814 | 36840/2022/СТВ/ЦЭС/ПРЭС | 2022-03-14 | 2022-04-24 | 10 | 458.33 | Белый Уголь 110/10кВ
ПАО Россети Северный Кавказ» | ПАО Россети Северный Кавказ» - "Ставропольэнерго" | Ставропольский край | 815 | 37088/2022/СТВ/ЗЭС/ШРЭС | 2022-04-04 | 2022-05-15 | 15 | 458.33 | ПС "Южная"-110/10 кВ
ПАО Россети Северный Кавказ» | ПАО Россети Северный Кавказ» - "Ставропольэнерго" | Ставропольский край | 816 | 36910/2022/СТВ/ЗЭС/ШРЭС | 2022-03-15 | 2022-04-25 | 7 | 458.33 | ПС "Радиозавод"-110/10 кВ
ПАО Россети Северный Кавказ» | ПАО Россети Северный Кавказ» - "Ставропольэнерго" | Ставропольский край | 817 | 36305/2022/СТВ/ЦЭС/ПРЭС | 2022-03-21 | 2022-05-01 | 15 | 458.33 | Юцкая 35/10
ПАО Россети Северный Кавказ» | ПАО Россети Северный Кавказ» - "Ставропольэнерго" | Ставропольский край | 818 | 37000/2022/СТВ/ЦЭС/ПРЭС | 2022-03-15 | 2022-04-04 | 10 | 458.33 | Юцкая 35/10
ПАО Россети Северный Кавказ» | ПАО Россети Северный Кавказ» - "Ставропольэнерго" | Ставропольский край | 819 | 37510/2022/СТВ/ЦЭС/МРЭС | 2022-04-20 | 2022-05-31 | 15 | 458.33 | Кинжал 110/10
ПАО Россети Северный Кавказ» | ПАО Россети Северный Кавказ» - "Ставропольэнерго" | Ставропольский край | 820 | 37828/2022/СТВ/ЗЭС/ШРЭС | 2022-04-28 | 2022-06-08 | 7 | 458.33 | ПС 330 кВ "Ставрополь"
ПАО Россети Северный Кавказ» | ПАО Россети Северный Кавказ» - "Ставропольэнерго" | Ставропольский край | 821 | 38069/2022/СТВ/ЗЭС/КРЭС | 2022-05-16 | 2022-11-13 | 7 | 458.33 | ПС "Новая Деревня"-110/35/10 кВ
ПАО Россети Северный Кавказ» | ПАО Россети Северный Кавказ» - "Ставропольэнерго" | Ставропольский край | 822 | 36268/2022/СТВ/НЭС/ИРЭС | 2022-02-25 | 2022-08-25 | 7 | 458.33 | ПС "Рыздвяная"-110/35/10 кВ
ПАО Россети Северный Кавказ» | ПАО Россети Северный Кавказ» - "Ставропольэнерго" | Ставропольский край | 823 | 36458/2022/СТВ/ЦЭС/МРЭС | 2022-02-21 | 2022-04-03 | 7.5 | 458.33 | Овощевод 35/6
ПАО Россети Северный Кавказ» | ПАО Россети Северный Кавказ» - "Ставропольэнерго" | Ставропольский край | 824 | 35530/2021/СТВ/ЦЭС/ПРЭС | 2022-03-18 | 2022-09-15 | 15 | 458.33 | Провал 110/10
ПАО Россети Северный Кавказ» | ПАО Россети Северный Кавказ» - "Ставропольэнерго" | Ставропольский край | 825 | 35629/2021/СТВ/ЦЭС/ПРЭС | 2022-05-23 | 2022-07-03 | 10 | 458.33 | Железноводская 110/35/10
ПАО Россети Северный Кавказ» | ПАО Россети Северный Кавказ» - "Ставропольэнерго" | Ставропольский край | 826 | 37402/2022/СТВ/ЦЭС/ПРЭС | 2022-04-18 | 2022-10-16 | 15 | 458.33 | Юцкая 35/10
ПАО Россети Северный Кавказ» | ПАО Россети Северный Кавказ» - "Ставропольэнерго" | Ставропольский край | 827 | 36312/2022/СТВ/ЗЭС/ШРЭС | 2022-03-25 | 2022-05-05 | 8 | 458.33 | ПС 330 кВ "Ставрополь"
ПАО Россети Северный Кавказ» | ПАО Россети Северный Кавказ» - "Ставропольэнерго" | Ставропольский край | 828 | 36579/2022/СТВ/СЭС/ПРЭС | 2022-03-11 | 2022-04-21 | 3 | 21392.31 | ПС "Константиновская"-110/10 кВ
ПАО Россети Северный Кавказ» | ПАО Россети Северный Кавказ» - "Ставропольэнерго" | Ставропольский край | 829 | 37796/2022/СТВ/ЗЭС/ШРЭС | 2022-04-27 | 2022-06-07 | 7 | 458.33 | ПС "Шахтер"-35/10 кВ
ПАО Россети Северный Кавказ» | ПАО Россети Северный Кавказ» - "Ставропольэнерго" | Ставропольский край | 830 | 37053/2022/СТВ/ПЭС/БРЭС | 2022-03-15 | 2022-04-04 | 7 | 458.33 | ПС "Орловская"-35/10 кВ
ПАО Россети Северный Кавказ» | ПАО Россети Северный Кавказ» - "Ставропольэнерго" | Ставропольский край | 831 | 36570/2022/СТВ/НЭС/КРЭС | 2022-03-23 | 2022-05-03 | 1 | 2983.19 | ПС "Новомихайловская"-35/10 кВ
ПАО Россети Северный Кавказ» | ПАО Россети Северный Кавказ» - "Ставропольэнерго" | Ставропольский край | 832 | 37782/2022/СТВ/ПЭС/АРЭС | 2022-04-20 | 2022-05-31 | 5 | 458.33 | ПС "Арзгир"-110/35/10 кВ
ПАО Россети Северный Кавказ» | ПАО Россети Северный Кавказ» - "Ставропольэнерго" | Ставропольский край | 833 | 37465/2022/СТВ/ЗЭС/КРЭС | 2022-04-25 | 2022-10-23 | 15 | 458.33 | ПС "Заветная"-110/35/10 кВ
ПАО Россети Северный Кавказ» | ПАО Россети Северный Кавказ» - "Ставропольэнерго" | Ставропольский край | 834 | 36749/2022/СТВ/ВЭС/ЗРЭС | 2022-04-06 | 2022-05-17 | 7 | 458.33 | ПС "Горькая Балка 1"-35/10 кВ
ПАО Россети Северный Кавказ» | ПАО Россети Северный Кавказ» - "Ставропольэнерго" | Ставропольский край | 835 | 37452/2022/СТВ/ЦЭС/ПРЭС | 2022-04-11 | 2022-05-22 | 15 | 458.33 | Юцкая 35/10
ПАО Россети Северный Кавказ» | ПАО Россети Северный Кавказ» - "Ставропольэнерго" | Ставропольский край | 836 | 37595/2022/СТВ/ЗЭС/КРЭС | 2022-04-15 | 2022-05-26 | 8 | 458.33 | ПС "Воронежская"-35/10 кВ
ПАО Россети Северный Кавказ» | ПАО Россети Северный Кавказ» - "Ставропольэнерго" | Ставропольский край | 837 | 36679/2022/СТВ/ПЭС/БРЭС | 2022-02-17 | 2022-03-09 | 15 | 35217.09 | ПС "Красный Октябрь"-110/10 кВ
ПАО Россети Северный Кавказ» | ПАО Россети Северный Кавказ» - "Ставропольэнерго" | Ставропольский край | 838 | 35794/2021/СТВ/СЭС/ТРЭС | 2022-01-10 | 2022-02-20 | 10 | 458.33 | ПС Кучерла
ПАО Россети Северный Кавказ» | ПАО Россети Северный Кавказ» - "Ставропольэнерго" | Ставропольский край | 839 | 37528/2022/СТВ/ЦЭС/МРЭС | 2022-04-19 | 2022-05-30 | 15 | 458.33 | Железноводская 110/35/10
ПАО Россети Северный Кавказ» | ПАО Россети Северный Кавказ» - "Ставропольэнерго" | Ставропольский край | 840 | 36298/2022/СТВ/ЦЭС/МРЭС | 2022-02-11 | 2022-08-11 | 15 | 458.33 | Железноводская 110/35/10
ПАО Россети Северный Кавказ» | ПАО Россети Северный Кавказ» - "Ставропольэнерго" | Ставропольский край | 841 | 37180/2022/СТВ/ЗЭС/ШРЭС | 2022-03-31 | 2022-05-11 | 7 | 458.33 | ПС 330 кВ "Ставрополь"
ПАО Россети Северный Кавказ» | ПАО Россети Северный Кавказ» - "Ставропольэнерго" | Ставропольский край | 842 | 36519/2022/СТВ/ЗЭС/ШРЭС | 2022-02-07 | 2022-03-20 | 15 | 458.33 | ПС "Заводская"-110/10 кВ
ПАО Россети Северный Кавказ» | ПАО Россети Северный Кавказ» - "Ставропольэнерго" | Ставропольский край | 843 | 36424/2022/СТВ/ЗЭС/КРЭС | 2022-02-11 | 2022-08-11 | 15 | 458.33 | ПС "Новая Деревня"-110/35/10 кВ
ПАО Россети Северный Кавказ» | ПАО Россети Северный Кавказ» - "Ставропольэнерго" | Ставропольский край | 844 | 35744/2021/СТВ/ЦЭС/НРЭС | 2022-01-10 | 2022-02-20 | 12 | 458.33 | НС Россия 35/10
ПАО Россети Северный Кавказ» | ПАО Россети Северный Кавказ» - "Ставропольэнерго" | Ставропольский край | 845 | 37793/2022/СТВ/ЗЭС/ШРЭС | 2022-04-26 | 2022-06-06 | 15 | 458.33 | ПС "Казинская"-35/10 кВ
ПАО Россети Северный Кавказ» | ПАО Россети Северный Кавказ» - "Ставропольэнерго" | Ставропольский край | 846 | 37263/2022/СТВ/ВЭС/ГРЭС | 2022-04-07 | 2022-05-18 | 2 | 21392.31 | ПС "Полимер"-110/10 кВ
ПАО Россети Северный Кавказ» | ПАО Россети Северный Кавказ» - "Ставропольэнерго" | Ставропольский край | 847 | 36102/2022/СТВ/НЭС/ИРЭС | 2022-03-02 | 2022-08-30 | 7 | 458.33 | ПС "Рыздвяная"-110/35/10 кВ
ПАО Россети Северный Кавказ» | ПАО Россети Северный Кавказ» - "Ставропольэнерго" | Ставропольский край | 848 | 38166/2022/СТВ/СЭС/АРЭС | 2022-05-13 | 2022-06-23 | 6 | 458.33 | ПС "Рагули"-110/35/10 кВ
ПАО Россети Северный Кавказ» | ПАО Россети Северный Кавказ» - "Ставропольэнерго" | Ставропольский край | 849 | 35894/2021/СТВ/СЭС/ПРЭС | 2022-01-12 | 2022-02-22 | 12 | 458.33 | ПС "Рогатая Балка"-35/10 кВ
ПАО Россети Северный Кавказ» | ПАО Россети Северный Кавказ» - "Ставропольэнерго" | Ставропольский край | 850 | 36249/2022/СТВ/ЦЭС/ПРЭС | 2022-01-31 | 2022-07-31 | 7 | 458.33 | Белый Уголь 110/10кВ
ПАО Россети Северный Кавказ» | ПАО Россети Северный Кавказ» - "Ставропольэнерго" | Ставропольский край | 851 | 37780/2022/СТВ/ЦЭС/НРЭС | 2022-04-28 | 2022-10-26 | 10 | 458.33 | Новоселицкая 110/35/10
ПАО Россети Северный Кавказ» | ПАО Россети Северный Кавказ» - "Ставропольэнерго" | Ставропольский край | 852 | 37137/2022/СТВ/ЦЭС/ПРЭС | 2022-05-30 | 2022-11-27 | 15 | 458.33 | Провал 110/10
ПАО Россети Северный Кавказ» | ПАО Россети Северный Кавказ» - "Ставропольэнерго" | Ставропольский край | 853 | 37069/2022/СТВ/ЦЭС/ПРЭС | 2022-03-28 | 2022-05-08 | 15 | 458.33 | Юцкая 35/10
ПАО Россети Северный Кавказ» | ПАО Россети Северный Кавказ» - "Ставропольэнерго" | Ставропольский край | 854 | 36937/2022/СТВ/ЗЭС/ШРЭС | 2022-03-23 | 2022-05-03 | 15 | 31201.31 | ПС "Пригородная"-110/10 кВ
ПАО Россети Северный Кавказ» | ПАО Россети Северный Кавказ» - "Ставропольэнерго" | Ставропольский край | 855 | 37690/2022/СТВ/СЭС/АРЭС | 2022-04-18 | 2022-05-29 | 7 | 458.33 | ПС "Вознесеновская"-35/10 кВ
ПАО Россети Северный Кавказ» | ПАО Россети Северный Кавказ» - "Ставропольэнерго" | Ставропольский край | 856 | 38050/2022/СТВ/ЗЭС/ШРЭС | 2022-05-06 | 2022-06-16 | 8 | 458.33 | ПС 35 кВ "Верхнерусская"
ПАО Россети Северный Кавказ» | ПАО Россети Северный Кавказ» - "Ставропольэнерго" | Ставропольский край | 857 | 37163/2022/СТВ/ЗЭС/ШРЭС | 2022-04-01 | 2022-09-29 | 15 | 458.33 | ПС "Южная"-110/10 кВ
ПАО Россети Северный Кавказ» | ПАО Россети Северный Кавказ» - "Ставропольэнерго" | Ставропольский край | 858 | 37455/2022/СТВ/ЗЭС/ШРЭС | 2022-04-04 | 2022-05-15 | 8 | 458.33 | ПС 35 кВ "Верхнерусская"
ПАО Россети Северный Кавказ» | ПАО Россети Северный Кавказ» - "Ставропольэнерго" | Ставропольский край | 859 | 37411/2022/СТВ/НЭС/НРЭС | 2022-04-07 | 2022-05-18 | 5 | 458.33 | ПС "Григорополисская"-110/35/10 кВ
ПАО Россети Северный Кавказ» | ПАО Россети Северный Кавказ» - "Ставропольэнерго" | Ставропольский край | 860 | 37548/2022/СТВ/ЗЭС/КРЭС | 2022-04-14 | 2022-05-25 | 15 | 458.33 | ПС "Воронежская"-35/10 кВ
ПАО Россети Северный Кавказ» | ПАО Россети Северный Кавказ» - "Ставропольэнерго" | Ставропольский край | 861 | 36843/2022/СТВ/ЗЭС/ШРЭС | 2022-03-14 | 2022-09-11 | 57 | 42063.67 | ПС "Шахтер"-35/10 кВ
ПАО Россети Северный Кавказ» | ПАО Россети Северный Кавказ» - "Ставропольэнерго" | Ставропольский край | 862 | 38359/2022/СТВ/НЭС/ИРЭС | 2022-05-23 | 2022-07-03 | 10 | 458.33 | ПС "Рассвет"-35/10 кВ
ПАО Россети Северный Кавказ» | ПАО Россети Северный Кавказ» - "Ставропольэнерго" | Ставропольский край | 863 | 38315/2022/СТВ/НЭС/ИРЭС | 2022-05-30 | 2022-07-10 | 15 | 458.33 | ПС "Изобильная"-110/35/10 кВ
ПАО Россети Северный Кавказ» | ПАО Россети Северный Кавказ» - "Ставропольэнерго" | Ставропольский край | 864 | 37347/2022/СТВ/ВЭС/ГРЭС | 2022-04-06 | 2022-05-17 | 4.5 | 458.33 | ПС "Очистные сооружения"-35/10 кВ
ПАО Россети Северный Кавказ» | ПАО Россети Северный Кавказ» - "Ставропольэнерго" | Ставропольский край | 865 | 36313/2022/СТВ/ЗЭС/ШРЭС | 2022-02-14 | 2022-08-14 | 15 | 30916.35 | ПС "Южная"-110/10 кВ
ПАО Россети Северный Кавказ» | ПАО Россети Северный Кавказ» - "Ставропольэнерго" | Ставропольский край | 866 | 35985/2022/СТВ/ВЭС/КРЭС | 2022-01-27 | 2022-03-09 | 2 | 21392.31 | ПС "Троицкая"-110/35/10 кВ
ПАО Россети Северный Кавказ» | ПАО Россети Северный Кавказ» - "Ставропольэнерго" | Ставропольский край | 867 | 37192/2022/СТВ/НЭС/КРЭС | 2022-04-06 | 2022-05-17 | 10 | 458.33 | ПС "Привольная"-35/10 кВ
ПАО Россети Северный Кавказ» | ПАО Россети Северный Кавказ» - "Ставропольэнерго" | Ставропольский край | 868 | 37340/2022/СТВ/НЭС/КРЭС | 2022-04-13 | 2022-05-24 | 10 | 458.33 | ПС "Ладбалковская"-35/10 кВ
ПАО Россети Северный Кавказ» | ПАО Россети Северный Кавказ» - "Ставропольэнерго" | Ставропольский край | 869 | 36468/2022/СТВ/ВЭС/ГРЭС | 2022-03-01 | 2022-04-11 | 13 | 458.33 | ПС "Подкумок"-110/10 кВ
ПАО Россети Северный Кавказ» | ПАО Россети Северный Кавказ» - "Ставропольэнерго" | Ставропольский край | 870 | 37334/2022/СТВ/ЦЭС/МРЭС | 2022-05-13 | 2023-05-12 | 130 | 38047.89 | Железноводская 110/35/10
ПАО Россети Северный Кавказ» | ПАО Россети Северный Кавказ» - "Ставропольэнерго" | Ставропольский край | 871 | 37379/2022/СТВ/ЗЭС/КРЭС | 2022-04-04 | 2022-05-15 | 15 | 458.33 | ПС "Новая Деревня"-110/35/10 кВ
ПАО Россети Северный Кавказ» | ПАО Россети Северный Кавказ» - "Ставропольэнерго" | Ставропольский край | 872 | 36670/2022/СТВ/СЭС/ПРЭС | 2022-03-02 | 2022-04-12 | 7 | 458.33 | ПС "Константиновская"-110/10 кВ
ПАО Россети Северный Кавказ» | ПАО Россети Северный Кавказ» - "Ставропольэнерго" | Ставропольский край | 873 | 37467/2022/СТВ/ПЭС/АРЭС | 2022-04-05 | 2022-05-16 | 5 | 458.33 | ПС "Садовая"-110/10 кВ
ПАО Россети Северный Кавказ» | ПАО Россети Северный Кавказ» - "Ставропольэнерго" | Ставропольский край | 874 | 36470/2022/СТВ/ВЭС/ГРЭС | 2022-02-18 | 2022-03-31 | 3 | 458.33 | ПС "Подкумок"-110/10 кВ
ПАО Россети Северный Кавказ» | ПАО Россети Северный Кавказ» - "Ставропольэнерго" | Ставропольский край | 875 | 35953/2022/СТВ/ЗЭС/ШРЭС | 2022-01-21 | 2022-03-03 | 7 | 458.33 | ПС 35 кВ "Верхнерусская"
ПАО Россети Северный Кавказ» | ПАО Россети Северный Кавказ» - "Ставропольэнерго" | Ставропольский край | 876 | 36536/2022/СТВ/ЦЭС/ПРЭС | 2022-02-09 | 2022-03-22 | 15 | 458.33 | Юцкая 35/10
ПАО Россети Северный Кавказ» | ПАО Россети Северный Кавказ» - "Ставропольэнерго" | Ставропольский край | 877 | 37820/2022/СТВ/ВЭС/ГРЭС | 2022-05-05 | 2022-06-15 | 15 | 458.33 | ПС "Очистные сооружения"-35/10 кВ
ПАО Россети Северный Кавказ» | ПАО Россети Северный Кавказ» - "Ставропольэнерго" | Ставропольский край | 878 | 37773/2022/СТВ/ПЭС/НРЭС | 2022-04-15 | 2022-08-14 | 50 | 38047.89 | ПС "Кара_Тюбе"-35/10 кВ
ПАО Россети Северный Кавказ» | ПАО Россети Северный Кавказ» - "Ставропольэнерго" | Ставропольский край | 879 | 36524/2022/СТВ/ВЭС/КРЭС | 2022-02-22 | 2022-04-04 | 10 | 458.33 | ПС "Галюгаевская"-35/10 кВ
ПАО Россети Северный Кавказ» | ПАО Россети Северный Кавказ» - "Ставропольэнерго" | Ставропольский край | 880 | 35982/2022/СТВ/СЭС/ТРЭС | 2022-01-26 | 2022-03-08 | 7 | 458.33 | ПС Казгулак
ПАО Россети Северный Кавказ» | ПАО Россети Северный Кавказ» - "Ставропольэнерго" | Ставропольский край | 881 | 36138/2022/СТВ/ЦЭС/ПРЭС | 2022-02-21 | 2022-06-21 | 200 | 62708 | Зеленогорская 110/35/10
ПАО Россети Северный Кавказ» | ПАО Россети Северный Кавказ» - "Ставропольэнерго" | Ставропольский край | 882 | 37626/2022/СТВ/ВЭС/ГРЭС | 2022-04-26 | 2022-06-06 | 5 | 458.33 | ПС "Лысогорская"-110/10 кВ
ПАО Россети Северный Кавказ» | ПАО Россети Северный Кавказ» - "Ставропольэнерго" | Ставропольский край | 883 | 37826/2022/СТВ/ЗЭС/ШРЭС | 2022-04-28 | 2022-06-08 | 15 | 458.33 | ПС "Шахтер"-35/10 кВ
ПАО Россети Северный Кавказ» | ПАО Россети Северный Кавказ» - "Ставропольэнерго" | Ставропольский край | 884 | 37537/2022/СТВ/НЭС/ТРЭС | 2022-04-28 | 2022-06-08 | 71 | 204787.67 | ПС "Кировская"-35/10 кВ
ПАО Россети Северный Кавказ» | ПАО Россети Северный Кавказ» - "Ставропольэнерго" | Ставропольский край | 885 | 37825/2022/СТВ/ЦЭС/МРЭС | 2022-05-27 | 2022-07-07 | 15 | 458.33 | Гражданская 35/10
ПАО Россети Северный Кавказ» | ПАО Россети Северный Кавказ» - "Ставропольэнерго" | Ставропольский край | 886 | 37495/2022/СТВ/ЗЭС/ШРЭС | 2022-04-11 | 2022-05-22 | 15 | 458.33 | ПС "Шахтер"-35/10 кВ
ПАО Россети Северный Кавказ» | ПАО Россети Северный Кавказ» - "Ставропольэнерго" | Ставропольский край | 887 | 37915/2022/СТВ/ЗЭС/ШРЭС | 2022-05-05 | 2022-11-02 | 7 | 458.33 | ПС 330 кВ "Ставрополь"
ПАО Россети Северный Кавказ» | ПАО Россети Северный Кавказ» - "Ставропольэнерго" | Ставропольский край | 888 | 36389/2022/СТВ/ЦЭС/ПРЭС | 2022-03-21 | 2022-05-01 | 10 | 458.33 | Железноводская 110/35/10
ПАО Россети Северный Кавказ» | ПАО Россети Северный Кавказ» - "Ставропольэнерго" | Ставропольский край | 889 | 37870/2022/СТВ/ЦЭС/ПРЭС | 2022-04-28 | 2022-06-08 | 15 | 458.33 | Суворовская 110/35/10
ПАО Россети Северный Кавказ» | ПАО Россети Северный Кавказ» - "Ставропольэнерго" | Ставропольский край | 890 | 37448/2022/СТВ/ЦЭС/ПРЭС | 2022-04-18 | 2022-10-16 | 15 | 458.33 | Ессентуки-2 110/35/10
ПАО Россети Северный Кавказ» | ПАО Россети Северный Кавказ» - "Ставропольэнерго" | Ставропольский край | 891 | 37327/2022/СТВ/ЦЭС/МРЭС | 2022-04-13 | 2022-10-11 | 15 | 458.33 | Железноводская 110/35/10
ПАО Россети Северный Кавказ» | ПАО Россети Северный Кавказ» - "Ставропольэнерго" | Ставропольский край | 892 | 36932/2022/СТВ/ЦЭС/МРЭС | 2022-03-16 | 2022-04-26 | 15 | 458.33 | Железноводская 110/35/10
ПАО Россети Северный Кавказ» | ПАО Россети Северный Кавказ» - "Ставропольэнерго" | Ставропольский край | 893 | 38177/2022/СТВ/ЦЭС/ПРЭС | 2022-05-24 | 2022-07-04 | 15 | 458.33 | Ессентуки-2 110/35/10
ПАО Россети Северный Кавказ» | ПАО Россети Северный Кавказ» - "Ставропольэнерго" | Ставропольский край | 894 | 35162/2021/СТВ/ЗЭС/ШРЭС | 2022-01-13 | 2022-02-23 | 7 | 458.33 | ПС 330 кВ "Ставрополь"
ПАО Россети Северный Кавказ» | ПАО Россети Северный Кавказ» - "Ставропольэнерго" | Ставропольский край | 895 | 37653/2022/СТВ/ЦЭС/КРЭС | 2022-04-25 | 2022-06-05 | 12 | 458.33 | ПС Воровсколесская 35/10
ПАО Россети Северный Кавказ» | ПАО Россети Северный Кавказ» - "Ставропольэнерго" | Ставропольский край | 896 | 35783/2021/СТВ/ЦЭС/ПРЭС | 2022-05-16 | 2022-11-13 | 10 | 458.33 | Суворовская 110/35/10
ПАО Россети Северный Кавказ» | ПАО Россети Северный Кавказ» - "Ставропольэнерго" | Ставропольский край | 897 | 35842/2021/СТВ/ЦЭС/ПРЭС | 2022-01-24 | 2022-03-06 | 15 | 458.33 | Юцкая 35/10
ПАО Россети Северный Кавказ» | ПАО Россети Северный Кавказ» - "Ставропольэнерго" | Ставропольский край | 898 | 37285/2022/СТВ/СЭС/ТРЭС | 2022-04-07 | 2022-05-18 | 7 | 458.33 | ПС "Камбулат"-110/10 кВ
ПАО Россети Северный Кавказ» | ПАО Россети Северный Кавказ» - "Ставропольэнерго" | Ставропольский край | 899 | 37128/2022/СТВ/СЭС/ПРЭС | 2022-04-29 | 2022-06-09 | 1 | 458.33 | ПС "Гофицкая"-110/35/10 кВ
ПАО Россети Северный Кавказ» | ПАО Россети Северный Кавказ» - "Ставропольэнерго" | Ставропольский край | 900 | 37580/2022/СТВ/СЭС/ИРЭС | 2022-04-12 | 2022-05-23 | 12 | 458.33 | ПС "Лиман"-35/10 кВ
ПАО Россети Северный Кавказ» | ПАО Россети Северный Кавказ» - "Ставропольэнерго" | Ставропольский край | 901 | 36907/2022/СТВ/ЦЭС/МРЭС | 2022-04-12 | 2022-05-23 | 15 | 458.33 | Минводы-2 110/35/6
ПАО Россети Северный Кавказ» | ПАО Россети Северный Кавказ» - "Ставропольэнерго" | Ставропольский край | 902 | 37627/2022/СТВ/ЦЭС/ПРЭС | 2022-05-04 | 2022-06-14 | 15 | 458.33 | Провал 110/10
ПАО Россети Северный Кавказ» | ПАО Россети Северный Кавказ» - "Ставропольэнерго" | Ставропольский край | 903 | 36647/2022/СТВ/НЭС/ИРЭС | 2022-02-14 | 2022-03-06 | 3 | 8949.57 | ПС "Передовая"-35/10 кВ
ПАО Россети Северный Кавказ» | ПАО Россети Северный Кавказ» - "Ставропольэнерго" | Ставропольский край | 904 | 37815/2022/СТВ/ЗЭС/КРЭС | 2022-04-28 | 2022-06-08 | 8 | 458.33 | ПС "Новая Деревня"-110/35/10 кВ
ПАО Россети Северный Кавказ» | ПАО Россети Северный Кавказ» - "Ставропольэнерго" | Ставропольский край | 905 | 37863/2022/СТВ/НЭС/ИРЭС | 2022-04-29 | 2022-06-09 | 15 | 458.33 | ПС "Насосная 1"-35/10/6 кВ
ПАО Россети Северный Кавказ» | ПАО Россети Северный Кавказ» - "Ставропольэнерго" | Ставропольский край | 906 | 36702/2022/СТВ/ЗЭС/ШРЭС | 2022-02-24 | 2022-04-06 | 4 | 458.33 | ПС "Пригородная"-110/10 кВ
ПАО Россети Северный Кавказ» | ПАО Россети Северный Кавказ» - "Ставропольэнерго" | Ставропольский край | 907 | 35952/2022/СТВ/ЗЭС/ШРЭС | 2022-03-11 | 2022-09-08 | 15 | 458.33 | ПС "Пригородная"-110/10 кВ
ПАО Россети Северный Кавказ» | ПАО Россети Северный Кавказ» - "Ставропольэнерго" | Ставропольский край | 908 | 35989/2022/СТВ/НЭС/ИРЭС | 2022-03-02 | 2022-08-30 | 15 | 458.33 | ПС "Рыздвяная"-110/35/10 кВ
ПАО Россети Северный Кавказ» | ПАО Россети Северный Кавказ» - "Ставропольэнерго" | Ставропольский край | 909 | 36781/2022/СТВ/НЭС/ИРЭС | 2022-03-16 | 2022-09-13 | 15 | 458.33 | ПС "Рыздвяная"-110/35/10 кВ
ПАО Россети Северный Кавказ» | ПАО Россети Северный Кавказ» - "Ставропольэнерго" | Ставропольский край | 910 | 37042/2022/СТВ/НЭС/НРЭС | 2022-03-29 | 2022-05-09 | 15 | 458.33 | ПС "Григорополисская"-110/35/10 кВ
ПАО Россети Северный Кавказ» | ПАО Россети Северный Кавказ» - "Ставропольэнерго" | Ставропольский край | 911 | 37181/2022/СТВ/ЗЭС/ШРЭС | 2022-04-01 | 2022-05-12 | 15 | 458.33 | ПС "Пригородная"-110/10 кВ
ПАО Россети Северный Кавказ» | ПАО Россети Северный Кавказ» - "Ставропольэнерго" | Ставропольский край | 912 | 38139/2022/СТВ/СЭС/АРЭС | 2022-05-23 | 2022-07-03 | 3 | 458.33 | ПС "Дербетовская"-110/35/10 кВ
ПАО Россети Северный Кавказ» | ПАО Россети Северный Кавказ» - "Ставропольэнерго" | Ставропольский край | 913 | 37849/2022/СТВ/НЭС/ИРЭС | 2022-05-16 | 2022-06-26 | 10 | 458.33 | ПС "Баклановская"-110/35/10 кВ
ПАО Россети Северный Кавказ» | ПАО Россети Северный Кавказ» - "Ставропольэнерго" | Ставропольский край | 914 | 36224/2022/СТВ/ВЭС/ГРЭС | 2022-03-15 | 2022-09-12 | 50 | 35217.09 | ПС "Подкумок"-110/10 кВ
ПАО Россети Северный Кавказ» | ПАО Россети Северный Кавказ» - "Ставропольэнерго" | Ставропольский край | 915 | 37768/2022/СТВ/НЭС/ИРЭС | 2022-04-14 | 2022-05-25 | 5 | 458.33 | ПС "Рассвет"-35/10 кВ
ПАО Россети Северный Кавказ» | ПАО Россети Северный Кавказ» - "Ставропольэнерго" | Ставропольский край | 916 | 36259/2022/СТВ/ПЭС/БРЭС | 2022-01-27 | 2022-03-09 | 7 | 458.33 | ПС "Стародубская"-35/10 кВ
ПАО Россети Северный Кавказ» | ПАО Россети Северный Кавказ» - "Ставропольэнерго" | Ставропольский край | 917 | 35954/2022/СТВ/ЗЭС/КРЭС | 2022-01-24 | 2022-07-24 | 12 | 458.33 | ПС "Балахоновская"-35/10 кВ
ПАО Россети Северный Кавказ» | ПАО Россети Северный Кавказ» - "Ставропольэнерго" | Ставропольский край | 918 | 37295/2022/СТВ/ЗЭС/ШРЭС | 2022-03-31 | 2022-05-11 | 15 | 458.33 | ПС "Сенгилеевская ГЭС (для иерархии)"
ПАО Россети Северный Кавказ» | ПАО Россети Северный Кавказ» - "Ставропольэнерго" | Ставропольский край | 919 | 36861/2022/СТВ/ВЭС/ГРЭС | 2022-03-04 | 2022-04-14 | 5 | 458.33 | ПС "Лысогорская"-110/10 кВ
ПАО Россети Северный Кавказ» | ПАО Россети Северный Кавказ» - "Ставропольэнерго" | Ставропольский край | 920 | 38217/2022/СТВ/ЗЭС/ШРЭС | 2022-05-26 | 2023-05-25 | 50 | 35217.09 | ПС "Темнолесская"-110/10 кВ
ПАО Россети Северный Кавказ» | ПАО Россети Северный Кавказ» - "Ставропольэнерго" | Ставропольский край | 921 | 37939/2022/СТВ/НЭС/ИРЭС | 2022-05-31 | 2022-07-11 | 150 | 38047.89 | ПС "Московская"-110/35/10 кВ
ПАО Россети Северный Кавказ» | ПАО Россети Северный Кавказ» - "Ставропольэнерго" | Ставропольский край | 922 | 35888/2021/СТВ/ВЭС/КРЭС | 2022-02-14 | 2022-06-14 | 125 | 42063.67 | ПС "Курская 2"-35/10 кВ
ПАО Россети Северный Кавказ» | ПАО Россети Северный Кавказ» - "Ставропольэнерго" | Ставропольский край | 923 | 37894/2022/СТВ/ЦЭС/ПРЭС | 2022-05-04 | 2022-06-14 | 12 | 458.33 | Суворовская 110/35/10
ПАО Россети Северный Кавказ» | ПАО Россети Северный Кавказ» - "Ставропольэнерго" | Ставропольский край | 924 | 36293/2022/СТВ/НЭС/ИРЭС | 2022-02-28 | 2022-08-28 | 15 | 458.33 | ПС "Рыздвяная"-110/35/10 кВ
ПАО Россети Северный Кавказ» | ПАО Россети Северный Кавказ» - "Ставропольэнерго" | Ставропольский край | 925 | 38458/2022/СТВ/ВЭС/ГРЭС | 2022-05-25 | 2022-07-05 | 5 | 458.33 | ПС "Электропривод"-110/10 кВ
ПАО Россети Северный Кавказ» | ПАО Россети Северный Кавказ» - "Ставропольэнерго" | Ставропольский край | 926 | 38096/2022/СТВ/ПЭС/НРЭС | 2022-05-11 | 2022-05-31 | 10 | 458.33 | ПС "Ачикулак"-110/35/10 кВ
ПАО Россети Северный Кавказ» | ПАО Россети Северный Кавказ» - "Ставропольэнерго" | Ставропольский край | 927 | 36405/2022/СТВ/ЗЭС/ШРЭС | 2022-02-15 | 2022-08-15 | 8 | 21392.31 | ПС "Темнолесская"-110/10 кВ
ПАО Россети Северный Кавказ» | ПАО Россети Северный Кавказ» - "Ставропольэнерго" | Ставропольский край | 928 | 36961/2022/СТВ/ЦЭС/ПРЭС | 2022-03-16 | 2022-09-13 | 15 | 458.33 | Провал 110/10
ПАО Россети Северный Кавказ» | ПАО Россети Северный Кавказ» - "Ставропольэнерго" | Ставропольский край | 929 | 35805/2021/СТВ/ЦЭС/МРЭС | 2022-01-26 | 2022-03-08 | 15 | 458.33 | Железноводская 110/35/10
ПАО Россети Северный Кавказ» | ПАО Россети Северный Кавказ» - "Ставропольэнерго" | Ставропольский край | 930 | 37611/2022/СТВ/ЗЭС/ШРЭС | 2022-04-20 | 2022-10-18 | 15 | 458.33 | ПС "Южная"-110/10 кВ
ПАО Россети Северный Кавказ» | ПАО Россети Северный Кавказ» - "Ставропольэнерго" | Ставропольский край | 931 | 36447/2022/СТВ/СЭС/БРЭС | 2022-02-22 | 2022-04-04 | 5 | 458.33 | ПС "Кам_Балка"-35/10 кВ
ПАО Россети Северный Кавказ» | ПАО Россети Северный Кавказ» - "Ставропольэнерго" | Ставропольский край | 932 | 37341/2022/СТВ/НЭС/ИРЭС | 2022-04-13 | 2022-05-24 | 10 | 458.33 | ПС "Изобильная"-110/35/10 кВ
ПАО Россети Северный Кавказ» | ПАО Россети Северный Кавказ» - "Ставропольэнерго" | Ставропольский край | 933 | 36853/2022/СТВ/НЭС/ИРЭС | 2022-03-16 | 2022-09-13 | 15 | 458.33 | ПС "Московская"-110/35/10 кВ
ПАО Россети Северный Кавказ» | ПАО Россети Северный Кавказ» - "Ставропольэнерго" | Ставропольский край | 934 | 37488/2022/СТВ/ПЭС/БРЭС | 2022-04-11 | 2022-05-22 | 7 | 458.33 | ПС "Орловская"-35/10 кВ
ПАО Россети Северный Кавказ» | ПАО Россети Северный Кавказ» - "Ставропольэнерго" | Ставропольский край | 935 | 38003/2022/СТВ/ЗЭС/ГРЭС | 2022-05-11 | 2022-06-21 | 15 | 458.33 | ПС "Спицевская"-35/10 кВ
ПАО Россети Северный Кавказ» | ПАО Россети Северный Кавказ» - "Ставропольэнерго" | Ставропольский край | 936 | 36928/2022/СТВ/ЗЭС/ГРЭС | 2022-03-02 | 2022-04-12 | 12 | 458.33 | ПС "Кугультинская"-35/10 кВ
ПАО Россети Северный Кавказ» | ПАО Россети Северный Кавказ» - "Ставропольэнерго" | Ставропольский край | 937 | 38387/2022/СТВ/НЭС/КРЭС | 2022-05-31 | 2022-11-28 | 10 | 458.33 | ПС "Преградная"-110/10 кВ
ПАО Россети Северный Кавказ» | ПАО Россети Северный Кавказ» - "Ставропольэнерго" | Ставропольский край | 938 | 37375/2022/СТВ/ВЭС/КРЭС | 2022-04-14 | 2022-05-25 | 15 | 458.33 | ПС "Русская"-35/10 кВ
ПАО Россети Северный Кавказ» | ПАО Россети Северный Кавказ» - "Ставропольэнерго" | Ставропольский край | 939 | 36810/2022/СТВ/ЗЭС/ШРЭС | 2022-03-11 | 2022-04-21 | 7 | 458.33 | ПС 35 кВ "Верхнерусская"
ПАО Россети Северный Кавказ» | ПАО Россети Северный Кавказ» - "Ставропольэнерго" | Ставропольский край | 940 | 37568/2022/СТВ/ЦЭС/МРЭС | 2022-04-19 | 2022-05-31 | 15 | 458.33 | Железноводская 110/35/10
ПАО Россети Северный Кавказ» | ПАО Россети Северный Кавказ» - "Ставропольэнерго" | Ставропольский край | 941 | 37725/2022/СТВ/ЦЭС/ПРЭС | 2022-05-26 | 2022-07-06 | 15 | 458.33 | Ессентуки-2 110/35/10
ПАО Россети Северный Кавказ» | ПАО Россети Северный Кавказ» - "Ставропольэнерго" | Ставропольский край | 942 | 36626/2022/СТВ/ЦЭС/ПРЭС | 2022-03-23 | 2022-05-06 | 15 | 458.33 | Суворовская 110/35/10
ПАО Россети Северный Кавказ» | ПАО Россети Северный Кавказ» - "Ставропольэнерго" | Ставропольский край | 943 | 36151/2022/СТВ/ЦЭС/АРЭС | 2022-02-18 | 2022-08-18 | 10 | 458.33 | Новокавказская 35/10/6
ПАО Россети Северный Кавказ» | ПАО Россети Северный Кавказ» - "Ставропольэнерго" | Ставропольский край | 944 | 36461/2022/СТВ/ЦЭС/МРЭС | 2022-02-24 | 2022-04-06 | 15 | 458.33 | ПС 330/110/35/10 кВ «Машук»
ПАО Россети Северный Кавказ» | ПАО Россети Северный Кавказ» - "Ставропольэнерго" | Ставропольский край | 945 | 38084/2022/СТВ/ЗЭС/ШРЭС | 2022-05-16 | 2022-06-26 | 8 | 458.33 | ПС "Шахтер"-35/10 кВ
ПАО Россети Северный Кавказ» | ПАО Россети Северный Кавказ» - "Ставропольэнерго" | Ставропольский край | 946 | 36352/2022/СТВ/ВЭС/НРЭС | 2022-02-09 | 2022-03-22 | 5 | 458.33 | ПС "Комсомолец"-35/10 кВ
ПАО Россети Северный Кавказ» | ПАО Россети Северный Кавказ» - "Ставропольэнерго" | Ставропольский край | 947 | 37599/2022/СТВ/ВЭС/ГРЭС | 2022-05-18 | 2022-06-28 | 5 | 458.33 | ПС "Электропривод"-110/10 кВ
ПАО Россети Северный Кавказ» | ПАО Россети Северный Кавказ» - "Ставропольэнерго" | Ставропольский край | 948 | 38540/2022/СТВ/ПЭС/БРЭС | 2022-05-25 | 2022-07-05 | 4 | 458.33 | ПС "Покойная"-110/10 кВ
ПАО Россети Северный Кавказ» | ПАО Россети Северный Кавказ» - "Ставропольэнерго" | Ставропольский край | 949 | 36255/2022/СТВ/ЗЭС/ШРЭС | 2022-01-28 | 2022-07-28 | 30 | 35217.09 | ПС "Южная"-110/10 кВ
ПАО Россети Северный Кавказ» | ПАО Россети Северный Кавказ» - "Ставропольэнерго" | Ставропольский край | 950 | 36125/2022/СТВ/ЦЭС/МРЭС | 2022-04-19 | 2022-05-30 | 5 | 21392.31 | Нагутская 35/10
ПАО Россети Северный Кавказ» | ПАО Россети Северный Кавказ» - "Ставропольэнерго" | Ставропольский край | 951 | 36401/2022/СТВ/ВЭС/НРЭС | 2022-02-18 | 2022-08-18 | 15 | 458.33 | ПС "Новопавловская 2"-110/35/10 кВ
ПАО Россети Северный Кавказ» | ПАО Россети Северный Кавказ» - "Ставропольэнерго" | Ставропольский край | 952 | 36690/2022/СТВ/НЭС/КРЭС | 2022-03-14 | 2022-04-24 | 10 | 458.33 | ПС "Покровская"-35/10 кВ
ПАО Россети Северный Кавказ» | ПАО Россети Северный Кавказ» - "Ставропольэнерго" | Ставропольский край | 953 | 35787/2021/СТВ/ЦЭС/ПРЭС | 2022-01-13 | 2022-07-13 | 15 | 458.33 | Железноводская 110/35/10
ПАО Россети Северный Кавказ» | ПАО Россети Северный Кавказ» - "Ставропольэнерго" | Ставропольский край | 954 | 37039/2022/СТВ/НЭС/ТРЭС | 2022-04-14 | 2022-05-25 | 0 | 458.33 | ПС "Труновская"-35/10 кВ
ПАО Россети Северный Кавказ» | ПАО Россети Северный Кавказ» - "Ставропольэнерго" | Ставропольский край | 955 | 37079/2022/СТВ/ЗЭС/ШРЭС | 2022-03-15 | 2022-04-25 | 15 | 458.33 | ПС "Шахтер"-35/10 кВ
ПАО Россети Северный Кавказ» | ПАО Россети Северный Кавказ» - "Ставропольэнерго" | Ставропольский край | 956 | 36632/2022/СТВ/ЗЭС/ШРЭС | 2022-03-09 | 2022-04-19 | 7 | 21392.31 | ПС 330 кВ "Ставрополь"
ПАО Россети Северный Кавказ» | ПАО Россети Северный Кавказ» - "Ставропольэнерго" | Ставропольский край | 957 | 38477/2022/СТВ/ЦЭС/ПРЭС | 2022-05-30 | 2022-11-27 | 12 | 458.33 | Суворовская 110/35/10
ПАО Россети Северный Кавказ» | ПАО Россети Северный Кавказ» - "Ставропольэнерго" | Ставропольский край | 958 | 38303/2022/СТВ/ЗЭС/ШРЭС | 2022-05-27 | 2022-11-24 | 15 | 458.33 | ПС "Заводская"-110/10 кВ
ПАО Россети Северный Кавказ» | ПАО Россети Северный Кавказ» - "Ставропольэнерго" | Ставропольский край | 959 | 37223/2022/СТВ/НЭС/ИРЭС | 2022-04-04 | 2022-05-15 | 10 | 458.33 | ПС "Рыздвяная"-110/35/10 кВ
ПАО Россети Северный Кавказ» | ПАО Россети Северный Кавказ» - "Ставропольэнерго" | Ставропольский край | 960 | 38318/2022/СТВ/ВЭС/ГРЭС | 2022-05-20 | 2022-06-30 | 3 | 458.33 | ПС "Подгорная"-35/10 кВ
ПАО Россети Северный Кавказ» | ПАО Россети Северный Кавказ» - "Ставропольэнерго" | Ставропольский край | 961 | 36585/2022/СТВ/ЗЭС/ШРЭС | 2022-02-17 | 2022-08-17 | 15 | 458.33 | ПС "Южная"-110/10 кВ
ПАО Россети Северный Кавказ» | ПАО Россети Северный Кавказ» - "Ставропольэнерго" | Ставропольский край | 962 | 37008/2022/СТВ/СЭС/БРЭС | 2022-03-16 | 2022-04-26 | 5 | 458.33 | ПС "Александрия"-110/10 кВ
ПАО Россети Северный Кавказ» | ПАО Россети Северный Кавказ» - "Ставропольэнерго" | Ставропольский край | 963 | 37858/2022/СТВ/ЗЭС/КРЭС | 2022-04-26 | 2022-06-06 | 5 | 458.33 | ПС "Надзорная"-35/10 кВ
ПАО Россети Северный Кавказ» | ПАО Россети Северный Кавказ» - "Ставропольэнерго" | Ставропольский край | 964 | 36803/2022/СТВ/ЦЭС/ПРЭС | 2022-05-30 | 2022-07-10 | 15 | 458.33 | Юцкая 35/10
ПАО Россети Северный Кавказ» | ПАО Россети Северный Кавказ» - "Ставропольэнерго" | Ставропольский край | 965 | 38068/2022/СТВ/ЗЭС/КРЭС | 2022-05-11 | 2022-06-21 | 12 | 458.33 | ПС "Новая Деревня"-110/35/10 кВ
ПАО Россети Северный Кавказ» | ПАО Россети Северный Кавказ» - "Ставропольэнерго" | Ставропольский край | 966 | 37078/2022/СТВ/ПЭС/БРЭС | 2022-03-30 | 2022-05-10 | 1 | 458.33 | ПС "Орловская"-35/10 кВ
ПАО Россети Северный Кавказ» | ПАО Россети Северный Кавказ» - "Ставропольэнерго" | Ставропольский край | 967 | 36018/2022/СТВ/НЭС/ИРЭС | 2022-03-24 | 2022-09-21 | 7 | 458.33 | ПС "Рыздвяная"-110/35/10 кВ
ПАО Россети Северный Кавказ» | ПАО Россети Северный Кавказ» - "Ставропольэнерго" | Ставропольский край | 968 | 38126/2022/СТВ/ПЭС/БРЭС | 2022-05-11 | 2022-11-08 | 15 | 458.33 | ПС "Чкаловская"-35/10 кВ
ПАО Россети Северный Кавказ» | ПАО Россети Северный Кавказ» - "Ставропольэнерго" | Ставропольский край | 969 | 36417/2022/СТВ/НЭС/ИРЭС | 2022-03-18 | 2022-09-15 | 6 | 458.33 | ПС "Рыздвяная"-110/35/10 кВ
ПАО Россети Северный Кавказ» | ПАО Россети Северный Кавказ» - "Ставропольэнерго" | Ставропольский край | 970 | 35732/2021/СТВ/ЦЭС/ПРЭС | 2022-01-19 | 2022-03-01 | 10 | 31201.31 | Боргустанская 110/10
ПАО Россети Северный Кавказ» | ПАО Россети Северный Кавказ» - "Ставропольэнерго" | Ставропольский край | 971 | 38015/2022/СТВ/ЦЭС/КРЭС | 2022-05-20 | 2022-06-30 | 15 | 458.33 | ПС Янкульская 35/10
ПАО Россети Северный Кавказ» | ПАО Россети Северный Кавказ» - "Ставропольэнерго" | Ставропольский край | 972 | 36093/2022/СТВ/ЦЭС/ПРЭС | 2022-01-24 | 2023-01-23 | 15 | 31201.31 | Ясная Поляна-1 35/10кВ
ПАО Россети Северный Кавказ» | ПАО Россети Северный Кавказ» - "Ставропольэнерго" | Ставропольский край | 973 | 36077/2022/СТВ/ЦЭС/ПРЭС | 2022-01-21 | 2022-07-21 | 15 | 458.33 | Ясная Поляна-1 35/10кВ
ПАО Россети Северный Кавказ» | ПАО Россети Северный Кавказ» - "Ставропольэнерго" | Ставропольский край | 974 | 35676/2021/СТВ/ЗЭС/КРЭС | 2022-01-18 | 2022-02-28 | 15 | 458.33 | ПС "Георгиевская"-35/10 кВ
ПАО Россети Северный Кавказ» | ПАО Россети Северный Кавказ» - "Ставропольэнерго" | Ставропольский край | 975 | 36110/2022/СТВ/ЗЭС/КРЭС | 2022-02-03 | 2022-08-03 | 10 | 31201.31 | ПС "Воронежская"-35/10 кВ
ПАО Россети Северный Кавказ» | ПАО Россети Северный Кавказ» - "Ставропольэнерго" | Ставропольский край | 976 | 36528/2022/СТВ/ВЭС/ГРЭС | 2022-02-18 | 2022-03-31 | 15 | 458.33 | ПС "Электропривод"-110/10 кВ
ПАО Россети Северный Кавказ» | ПАО Россети Северный Кавказ» - "Ставропольэнерго" | Ставропольский край | 977 | 35718/2021/СТВ/ЦЭС/МРЭС | 2022-02-04 | 2022-08-04 | 15 | 458.33 | Железноводская 110/35/10
ПАО Россети Северный Кавказ» | ПАО Россети Северный Кавказ» - "Ставропольэнерго" | Ставропольский край | 978 | 37800/2022/СТВ/ЗЭС/ШРЭС | 2022-05-06 | 2022-06-16 | 15 | 458.33 | ПС "Южная"-110/10 кВ
ПАО Россети Северный Кавказ» | ПАО Россети Северный Кавказ» - "Ставропольэнерго" | Ставропольский край | 979 | 36191/2022/СТВ/ЗЭС/ШРЭС | 2022-01-26 | 2022-07-26 | 15 | 31201.31 | ПС "Южная"-110/10 кВ
ПАО Россети Северный Кавказ» | ПАО Россети Северный Кавказ» - "Ставропольэнерго" | Ставропольский край | 980 | 36019/2022/СТВ/ВЭС/ГРЭС | 2022-01-21 | 2022-03-03 | 5 | 458.33 | ПС "Полимер"-110/10 кВ
ПАО Россети Северный Кавказ» | ПАО Россети Северный Кавказ» - "Ставропольэнерго" | Ставропольский край | 981 | 35634/2021/СТВ/ВЭС/КРЭС | 2022-02-04 | 2022-03-17 | 0.7 | 24146.13 | ПС "Ростовановская"-110/35/10 кВ
ПАО Россети Северный Кавказ» | ПАО Россети Северный Кавказ» - "Ставропольэнерго" | Ставропольский край | 982 | 37126/2022/СТВ/ВЭС/НРЭС | 2022-04-01 | 2022-05-12 | 10 | 458.33 | ПС "Кура"-35/10 кВ
ПАО Россети Северный Кавказ» | ПАО Россети Северный Кавказ» - "Ставропольэнерго" | Ставропольский край | 983 | 37224/2022/СТВ/ЗЭС/ШРЭС | 2022-04-06 | 2022-05-17 | 7 | 458.33 | ПС 35 кВ "Верхнерусская"
ПАО Россети Северный Кавказ» | ПАО Россети Северный Кавказ» - "Ставропольэнерго" | Ставропольский край | 984 | 38114/2022/СТВ/ПЭС/ЛРЭС | 2022-05-24 | 2022-07-04 | 12 | 458.33 | ПС "Урожайная"-110/10 кВ
ПАО Россети Северный Кавказ» | ПАО Россети Северный Кавказ» - "Ставропольэнерго" | Ставропольский край | 985 | 38186/2022/СТВ/ЗЭС/ШРЭС | 2022-05-19 | 2022-06-29 | 15 | 458.33 | ПС "Заводская"-110/10 кВ
ПАО Россети Северный Кавказ» | ПАО Россети Северный Кавказ» - "Ставропольэнерго" | Ставропольский край | 986 | 37061/2022/СТВ/ЦЭС/ПРЭС | 2022-03-22 | 2022-05-02 | 15 | 458.33 | Боргустанская 110/10
ПАО Россети Северный Кавказ» | ПАО Россети Северный Кавказ» - "Ставропольэнерго" | Ставропольский край | 987 | 37244/2022/СТВ/ВЭС/ГРЭС | 2022-04-05 | 2022-05-16 | 12 | 458.33 | ПС "Зональная"-35/10 кВ
ПАО Россети Северный Кавказ» | ПАО Россети Северный Кавказ» - "Ставропольэнерго" | Ставропольский край | 988 | 38152/2022/СТВ/ЗЭС/ШРЭС | 2022-05-11 | 2022-06-21 | 15 | 458.33 | ПС 35 кВ "Верхнерусская"
ПАО Россети Северный Кавказ» | ПАО Россети Северный Кавказ» - "Ставропольэнерго" | Ставропольский край | 989 | 35761/2021/СТВ/НЭС/ИРЭС | 2022-01-13 | 2022-02-23 | 5 | 458.33 | ПС "Рыздвяная"-110/35/10 кВ
ПАО Россети Северный Кавказ» | ПАО Россети Северный Кавказ» - "Ставропольэнерго" | Ставропольский край | 990 | 36846/2022/СТВ/ЦЭС/ПРЭС | 2022-03-28 | 2022-05-08 | 15 | 458.33 | Юцкая 35/10
ПАО Россети Северный Кавказ» | ПАО Россети Северный Кавказ» - "Ставропольэнерго" | Ставропольский край | 991 | 37862/2022/СТВ/ЦЭС/ПРЭС | 2022-05-23 | 2022-07-03 | 15 | 458.33 | ПТФ 110/10
ПАО Россети Северный Кавказ» | ПАО Россети Северный Кавказ» - "Ставропольэнерго" | Ставропольский край | 992 | 36822/2022/СТВ/ЦЭС/ПРЭС | 2022-02-24 | 2022-04-06 | 15 | 458.33 | Суворовская 110/35/10
ПАО Россети Северный Кавказ» | ПАО Россети Северный Кавказ» - "Ставропольэнерго" | Ставропольский край | 993 | 36277/2022/СТВ/ЦЭС/ПРЭС | 2022-02-10 | 2022-03-23 | 10 | 458.33 | Суворовская 110/35/10
ПАО Россети Северный Кавказ» | ПАО Россети Северный Кавказ» - "Ставропольэнерго" | Ставропольский край | 994 | 36331/2022/СТВ/ПЭС/АРЭС | 2022-02-09 | 2022-03-02 | 150 | 86359.5 | ПС 110/10кВ "Садовая"
ПАО Россети Северный Кавказ» | ПАО Россети Северный Кавказ» - "Ставропольэнерго" | Ставропольский край | 995 | 37090/2022/СТВ/ЦЭС/ПРЭС | 2022-03-24 | 2022-05-04 | 15 | 458.33 | Белый Уголь 110/10кВ
ПАО Россети Северный Кавказ» | ПАО Россети Северный Кавказ» - "Ставропольэнерго" | Ставропольский край | 996 | 37062/2022/СТВ/ЦЭС/ПРЭС | 2022-03-11 | 2022-04-21 | 15 | 458.33 | Ессентуки-2 110/35/10
ПАО Россети Северный Кавказ» | ПАО Россети Северный Кавказ» - "Ставропольэнерго" | Ставропольский край | 997 | 37207/2022/СТВ/СЭС/ПРЭС | 2022-04-04 | 2022-05-15 | 10 | 458.33 | ПС "Константиновская"-110/10 кВ
ПАО Россети Северный Кавказ» | ПАО Россети Северный Кавказ» - "Ставропольэнерго" | Ставропольский край | 998 | 37841/2022/СТВ/ЦЭС/ПРЭС | 2022-05-04 | 2022-06-14 | 15 | 458.33 | Суворовская 110/35/10
ПАО Россети Северный Кавказ» | ПАО Россети Северный Кавказ» - "Ставропольэнерго" | Ставропольский край | 999 | 36577/2022/СТВ/СЭС/ПРЭС | 2022-03-11 | 2022-04-21 | 8 | 458.33 | ПС "Николина Балка"-110/35/10 кВ
ПАО Россети Северный Кавказ» | ПАО Россети Северный Кавказ» - "Ставропольэнерго" | Ставропольский край | 1000 | 35970/2022/СТВ/ЦЭС/ПРЭС | 2022-01-26 | 2022-07-26 | 15 | 458.33 | Провал 110/10
ПАО Россети Северный Кавказ» | ПАО Россети Северный Кавказ» - "Ставропольэнерго" | Ставропольский край | 1001 | 37346/2022/СТВ/ПЭС/БРЭС | 2022-03-29 | 2022-05-09 | 4 | 458.33 | ПС "Орловская"-35/10 кВ
ПАО Россети Северный Кавказ» | ПАО Россети Северный Кавказ» - "Ставропольэнерго" | Ставропольский край | 1002 | 37948/2022/СТВ/ЗЭС/ШРЭС | 2022-05-16 | 2022-11-13 | 15 | 458.33 | ПС "Темнолесская"-110/10 кВ
ПАО Россети Северный Кавказ» | ПАО Россети Северный Кавказ» - "Ставропольэнерго" | Ставропольский край | 1003 | 35997/2022/СТВ/НЭС/ИРЭС | 2022-02-24 | 2022-08-24 | 15 | 458.33 | ПС "Рыздвяная"-110/35/10 кВ
ПАО Россети Северный Кавказ» | ПАО Россети Северный Кавказ» - "Ставропольэнерго" | Ставропольский край | 1004 | 37706/2022/СТВ/ПЭС/БРЭС | 2022-04-13 | 2022-05-24 | 12 | 458.33 | ПС 330/110/35/10кВ "Прикумск"
ПАО Россети Северный Кавказ» | ПАО Россети Северный Кавказ» - "Ставропольэнерго" | Ставропольский край | 1005 | 37174/2022/СТВ/ЗЭС/ШРЭС | 2022-04-01 | 2022-05-12 | 15 | 31201.31 | ПС "Южная"-110/10 кВ
ПАО Россети Северный Кавказ» | ПАО Россети Северный Кавказ» - "Ставропольэнерго" | Ставропольский край | 1006 | 36636/2022/СТВ/ЦЭС/МРЭС | 2022-03-17 | 2022-04-27 | 0 | 458.33 | Марьины Колодцы 35/10
ПАО Россети Северный Кавказ» | ПАО Россети Северный Кавказ» - "Ставропольэнерго" | Ставропольский край | 1007 | 37685/2022/СТВ/ПЭС/ЛРЭС | 2022-04-22 | 2022-06-02 | 5 | 458.33 | ПС "Левокумская"-110/35/10 кВ
ПАО Россети Северный Кавказ» | ПАО Россети Северный Кавказ» - "Ставропольэнерго" | Ставропольский край | 1008 | 36954/2022/СТВ/ЦЭС/МРЭС | 2022-04-01 | 2022-05-12 | 15 | 458.33 | Бутылочный завод 35/6
ПАО Россети Северный Кавказ» | ПАО Россети Северный Кавказ» - "Ставропольэнерго" | Ставропольский край | 1009 | 37519/2022/СТВ/ЦЭС/ПРЭС | 2022-04-04 | 2022-10-02 | 12 | 458.33 | Юцкая 35/10
ПАО Россети Северный Кавказ» | ПАО Россети Северный Кавказ» - "Ставропольэнерго" | Ставропольский край | 1010 | 36783/2022/СТВ/ЦЭС/МРЭС | 2022-03-31 | 2022-05-11 | 12 | 458.33 | Железноводская 110/35/10
ПАО Россети Северный Кавказ» | ПАО Россети Северный Кавказ» - "Ставропольэнерго" | Ставропольский край | 1011 | 37549/2022/СТВ/НЭС/ТРЭС | 2022-05-11 | 2022-06-21 | 0 | 458.33 | ПС "Донская"-110/35/10 кВ
ПАО Россети Северный Кавказ» | ПАО Россети Северный Кавказ» - "Ставропольэнерго" | Ставропольский край | 1012 | 37361/2022/СТВ/ЦЭС/ПРЭС | 2022-05-11 | 2022-11-08 | 15 | 458.33 | Суворовская 110/35/10
ПАО Россети Северный Кавказ» | ПАО Россети Северный Кавказ» - "Ставропольэнерго" | Ставропольский край | 1013 | 36233/2022/СТВ/ЗЭС/ШРЭС | 2022-01-31 | 2022-03-13 | 7 | 458.33 | ПС "Радиозавод"-110/10 кВ
ПАО Россети Северный Кавказ» | ПАО Россети Северный Кавказ» - "Ставропольэнерго" | Ставропольский край | 1014 | 37099/2022/СТВ/ЦЭС/ПРЭС | 2022-05-06 | 2022-11-03 | 15 | 458.33 | Юцкая 35/10
ПАО Россети Северный Кавказ» | ПАО Россети Северный Кавказ» - "Ставропольэнерго" | Ставропольский край | 1015 | 38110/2022/СТВ/ЗЭС/ГРЭС | 2022-05-05 | 2022-06-15 | 7 | 458.33 | ПС 330 кВ "Ставрополь"
ПАО Россети Северный Кавказ» | ПАО Россети Северный Кавказ» - "Ставропольэнерго" | Ставропольский край | 1016 | 36684/2022/СТВ/ПЭС/АРЭС | 2022-02-22 | 2022-04-04 | 8.5 | 458.33 | ПС "Арзгир"-110/35/10 кВ
ПАО Россети Северный Кавказ» | ПАО Россети Северный Кавказ» - "Ставропольэнерго" | Ставропольский край | 1017 | 36450/2022/СТВ/ВЭС/ГРЭС | 2022-02-28 | 2022-04-10 | 3 | 458.33 | ПС "Новозаведенcкая"-35/10 кВ
ПАО Россети Северный Кавказ» | ПАО Россети Северный Кавказ» - "Ставропольэнерго" | Ставропольский край | 1018 | 35748/2021/СТВ/ЦЭС/ПРЭС | 2022-01-19 | 2022-03-01 | 10 | 31201.31 | Суворовская 110/35/10
ПАО Россети Северный Кавказ» | ПАО Россети Северный Кавказ» - "Ставропольэнерго" | Ставропольский край | 1019 | 37284/2022/СТВ/ЦЭС/МРЭС | 2022-04-11 | 2022-05-22 | 15 | 458.33 | Нагутская 35/10
ПАО Россети Северный Кавказ» | ПАО Россети Северный Кавказ» - "Ставропольэнерго" | Ставропольский край | 1020 | 37919/2022/СТВ/ЗЭС/ШРЭС | 2022-05-06 | 2022-06-16 | 15 | 458.33 | ПС "Южная"-110/10 кВ
ПАО Россети Северный Кавказ» | ПАО Россети Северный Кавказ» - "Ставропольэнерго" | Ставропольский край | 1021 | 36949/2022/СТВ/ЦЭС/ПРЭС | 2022-03-21 | 2022-05-01 | 14 | 31201.31 | Суворовская 110/35/10
ПАО Россети Северный Кавказ» | ПАО Россети Северный Кавказ» - "Ставропольэнерго" | Ставропольский край | 1022 | 36948/2022/СТВ/ЗЭС/ШРЭС | 2022-03-21 | 2022-05-01 | 15 | 458.33 | ПС "Южная"-110/10 кВ
ПАО Россети Северный Кавказ» | ПАО Россети Северный Кавказ» - "Ставропольэнерго" | Ставропольский край | 1023 | 37395/2022/СТВ/ЗЭС/ШРЭС | 2022-04-01 | 2022-05-12 | 15 | 458.33 | ПС "Южная"-110/10 кВ
ПАО Россети Северный Кавказ» | ПАО Россети Северный Кавказ» - "Ставропольэнерго" | Ставропольский край | 1024 | 36239/2022/СТВ/ПЭС/БРЭС | 2022-01-28 | 2022-03-10 | 7 | 458.33 | ПС "Архангельская"-35/10 кВ
ПАО Россети Северный Кавказ» | ПАО Россети Северный Кавказ» - "Ставропольэнерго" | Ставропольский край | 1025 | 36307/2022/СТВ/ЗЭС/ШРЭС | 2022-02-11 | 2022-08-11 | 12 | 24733.08 | ПС "Южная"-110/10 кВ
ПАО Россети Северный Кавказ» | ПАО Россети Северный Кавказ» - "Ставропольэнерго" | Ставропольский край | 1026 | 37958/2022/СТВ/ЦЭС/НРЭС | 2022-05-16 | 2022-06-26 | 10 | 458.33 | Новоселицкая 110/35/10
ПАО Россети Северный Кавказ» | ПАО Россети Северный Кавказ» - "Ставропольэнерго" | Ставропольский край | 1027 | 37960/2022/СТВ/ЦЭС/ПРЭС | 2022-05-23 | 2022-11-20 | 15 | 458.33 | Юцкая 35/10
ПАО Россети Северный Кавказ» | ПАО Россети Северный Кавказ» - "Ставропольэнерго" | Ставропольский край | 1028 | 37791/2022/СТВ/ЦЭС/ПРЭС | 2022-05-27 | 2022-07-07 | 12 | 458.33 | Юцкая 35/10
ПАО Россети Северный Кавказ» | ПАО Россети Северный Кавказ» - "Ставропольэнерго" | Ставропольский край | 1029 | 37150/2022/СТВ/ЦЭС/ПРЭС | 2022-04-22 | 2022-06-02 | 15 | 458.33 | Ессентуки-2 110/35/10
ПАО Россети Северный Кавказ» | ПАО Россети Северный Кавказ» - "Ставропольэнерго" | Ставропольский край | 1030 | 37424/2022/СТВ/ЗЭС/ШРЭС | 2022-04-15 | 2022-05-26 | 10 | 458.33 | ПС 35 кВ "Верхнерусская"
ПАО Россети Северный Кавказ» | ПАО Россети Северный Кавказ» - "Ставропольэнерго" | Ставропольский край | 1031 | 38181/2022/СТВ/ЦЭС/ПРЭС | 2022-05-25 | 2022-07-05 | 15 | 458.33 | Ессентуки-2 110/35/10
ПАО Россети Северный Кавказ» | ПАО Россети Северный Кавказ» - "Ставропольэнерго" | Ставропольский край | 1032 | 37621/2022/СТВ/ВЭС/ГРЭС | 2022-04-19 | 2022-05-30 | 4.5 | 458.33 | ПС "Подкумок"-110/10 кВ
ПАО Россети Северный Кавказ» | ПАО Россети Северный Кавказ» - "Ставропольэнерго" | Ставропольский край | 1033 | 36324/2022/СТВ/ЗЭС/ШРЭС | 2022-02-09 | 2022-08-09 | 15 | 31201.31 | ПС "Южная"-110/10 кВ
ПАО Россети Северный Кавказ» | ПАО Россети Северный Кавказ» - "Ставропольэнерго" | Ставропольский край | 1034 | 36561/2022/СТВ/ЗЭС/КРЭС | 2022-02-14 | 2022-03-27 | 12 | 458.33 | ПС "Казьминская"-35/10 кВ
ПАО Россети Северный Кавказ» | ПАО Россети Северный Кавказ» - "Ставропольэнерго" | Ставропольский край | 1035 | 37132/2022/СТВ/ЦЭС/ПРЭС | 2022-03-16 | 2022-09-13 | 15 | 458.33 | Белый Уголь 110/10кВ
ПАО Россети Северный Кавказ» | ПАО Россети Северный Кавказ» - "Ставропольэнерго" | Ставропольский край | 1036 | 38255/2022/СТВ/ЦЭС/ПРЭС | 2022-05-12 | 2022-09-09 | 50 | 42063.67 | ПТФ 110/10
ПАО Россети Северный Кавказ» | ПАО Россети Северный Кавказ» - "Ставропольэнерго" | Ставропольский край | 1037 | 36180/2022/СТВ/ПЭС/АРЭС | 2022-01-25 | 2022-03-07 | 8 | 458.33 | ПС "Арзгир"-110/35/10 кВ
ПАО Россети Северный Кавказ» | ПАО Россети Северный Кавказ» - "Ставропольэнерго" | Ставропольский край | 1038 | 37294/2022/СТВ/ВЭС/КРЭС | 2022-04-19 | 2022-05-30 | 12 | 458.33 | ПС "Стодеревская"-35/10 кВ
ПАО Россети Северный Кавказ» | ПАО Россети Северный Кавказ» - "Ставропольэнерго" | Ставропольский край | 1039 | 36071/2022/СТВ/ПЭС/НРЭС | 2022-01-21 | 2022-03-03 | 7 | 458.33 | ПС "Кара_Тюбе"-35/10 кВ
ПАО Россети Северный Кавказ» | ПАО Россети Северный Кавказ» - "Ставропольэнерго" | Ставропольский край | 1040 | 36707/2022/СТВ/СЭС/ПРЭС | 2022-02-28 | 2022-04-10 | 7 | 458.33 | ПС "Благодатное"-35/10 кВ
ПАО Россети Северный Кавказ» | ПАО Россети Северный Кавказ» - "Ставропольэнерго" | Ставропольский край | 1041 | 36543/2022/СТВ/ПЭС/БРЭС | 2022-02-14 | 2022-03-06 | 10 | 458.33 | ПС "Стародубская"-35/10 кВ
ПАО Россети Северный Кавказ» | ПАО Россети Северный Кавказ» - "Ставропольэнерго" | Ставропольский край | 1042 | 36060/2022/СТВ/ЦЭС/КРЭС | 2022-01-31 | 2022-03-13 | 12 | 458.33 | ПС Солуно-Дмитриевская 110/10
ПАО Россети Северный Кавказ» | ПАО Россети Северный Кавказ» - "Ставропольэнерго" | Ставропольский край | 1043 | 38190/2022/СТВ/ЦЭС/НРЭС | 2022-05-27 | 2022-07-07 | 15 | 458.33 | Новоселицкая 110/35/10
ПАО Россети Северный Кавказ» | ПАО Россети Северный Кавказ» - "Ставропольэнерго" | Ставропольский край | 1044 | 35772/2021/СТВ/ЗЭС/ШРЭС | 2022-01-14 | 2022-07-14 | 8 | 458.33 | ПС "Южная"-110/10 кВ
ПАО Россети Северный Кавказ» | ПАО Россети Северный Кавказ» - "Ставропольэнерго" | Ставропольский край | 1045 | 37525/2022/СТВ/ПЭС/БРЭС | 2022-04-11 | 2022-10-09 | 4 | 458.33 | ПС "Чкаловская"-35/10 кВ
ПАО Россети Северный Кавказ» | ПАО Россети Северный Кавказ» - "Ставропольэнерго" | Ставропольский край | 1046 | 37461/2022/СТВ/ЗЭС/ШРЭС | 2022-04-13 | 2022-10-11 | 15 | 458.33 | ПС 35 кВ "Верхнерусская"
ПАО Россети Северный Кавказ» | ПАО Россети Северный Кавказ» - "Ставропольэнерго" | Ставропольский край | 1047 | 38097/2022/СТВ/ПЭС/ЛРЭС | 2022-05-19 | 2023-05-18 | 400 | 204787.67 | ПС "Правокумская"-35/10 кВ
ПАО Россети Северный Кавказ» | ПАО Россети Северный Кавказ» - "Ставропольэнерго" | Ставропольский край | 1048 | 36516/2022/СТВ/ЦЭС/ПРЭС | 2022-02-11 | 2022-03-24 | 15 | 458.33 | Ессентуки-2 110/35/10
ПАО Россети Северный Кавказ» | ПАО Россети Северный Кавказ» - "Ставропольэнерго" | Ставропольский край | 1049 | 37938/2022/СТВ/СЭС/ТРЭС | 2022-04-28 | 2022-06-08 | 7 | 458.33 | ПС "Камбулат"-110/10 кВ
ПАО Россети Северный Кавказ» | ПАО Россети Северный Кавказ» - "Ставропольэнерго" | Ставропольский край | 1050 | 36785/2022/СТВ/ВЭС/ГРЭС | 2022-03-05 | 2022-04-15 | 8 | 16488.72 | ПС "Лысогорская"-110/10 кВ
ПАО Россети Северный Кавказ» | ПАО Россети Северный Кавказ» - "Ставропольэнерго" | Ставропольский край | 1051 | 36580/2022/СТВ/СЭС/ПРЭС | 2022-03-11 | 2022-04-21 | 1 | 21392.31 | ПС "Гофицкая"-110/35/10 кВ
ПАО Россети Северный Кавказ» | ПАО Россети Северный Кавказ» - "Ставропольэнерго" | Ставропольский край | 1052 | 36256/2022/СТВ/ЦЭС/ПРЭС | 2022-02-04 | 2022-03-17 | 15 | 458.33 | Ессентуки-2 110/35/10
ПАО Россети Северный Кавказ» | ПАО Россети Северный Кавказ» - "Ставропольэнерго" | Ставропольский край | 1053 | 36828/2022/СТВ/СЭС/ПРЭС | 2022-03-05 | 2022-04-15 | 10 | 458.33 | ПС "Просянка"-35/10 кВ
ПАО Россети Северный Кавказ» | ПАО Россети Северный Кавказ» - "Ставропольэнерго" | Ставропольский край | 1054 | 37125/2022/СТВ/ЦЭС/ПРЭС | 2022-03-17 | 2022-09-14 | 150 | 42063.67 | Бештаугорец 110/10кВ
ПАО Россети Северный Кавказ» | ПАО Россети Северный Кавказ» - "Ставропольэнерго" | Ставропольский край | 1055 | 37764/2022/СТВ/НЭС/ИРЭС | 2022-05-04 | 2022-06-14 | 10 | 458.33 | ПС "Тищенская"-35/10 кВ
ПАО Россети Северный Кавказ» | ПАО Россети Северный Кавказ» - "Ставропольэнерго" | Ставропольский край | 1056 | 37254/2022/СТВ/ЦЭС/МРЭС | 2022-04-07 | 2022-10-05 | 15 | 458.33 | ПС 6/10 кВ «Кавказ».
ПАО Россети Северный Кавказ» | ПАО Россети Северный Кавказ» - "Ставропольэнерго" | Ставропольский край | 1057 | 37051/2022/СТВ/ПЭС/БРЭС | 2022-03-15 | 2022-04-04 | 7 | 458.33 | ПС "Орловская"-35/10 кВ
ПАО Россети Северный Кавказ» | ПАО Россети Северный Кавказ» - "Ставропольэнерго" | Ставропольский край | 1058 | 38308/2022/СТВ/ВЭС/КРЭС | 2022-05-23 | 2022-11-20 | 15 | 458.33 | ПС "Курская 2"-35/10 кВ
ПАО Россети Северный Кавказ» | ПАО Россети Северный Кавказ» - "Ставропольэнерго" | Ставропольский край | 1059 | 38351/2022/СТВ/ВЭС/КРЭС | 2022-05-27 | 2022-11-24 | 15 | 458.33 | ПС "Курская 2"-35/10 кВ
ПАО Россети Северный Кавказ» | ПАО Россети Северный Кавказ» - "Ставропольэнерго" | Ставропольский край | 1060 | 36678/2022/СТВ/ЦЭС/ПРЭС | 2022-03-09 | 2022-04-19 | 0 | 458.33 | Юцкая 35/10
ПАО Россети Северный Кавказ» | ПАО Россети Северный Кавказ» - "Ставропольэнерго" | Ставропольский край | 1061 | 37942/2022/СТВ/ЗЭС/ШРЭС | 2022-05-13 | 2022-06-23 | 15 | 458.33 | ПС "Заводская"-110/10 кВ
ПАО Россети Северный Кавказ» | ПАО Россети Северный Кавказ» - "Ставропольэнерго" | Ставропольский край | 1062 | 36183/2022/СТВ/СЭС/ПРЭС | 2022-02-03 | 2022-03-16 | 6 | 458.33 | ПС "Благодатное"-35/10 кВ
ПАО Россети Северный Кавказ» | ПАО Россети Северный Кавказ» - "Ставропольэнерго" | Ставропольский край | 1063 | 36148/2022/СТВ/ВЭС/НРЭС | 2022-04-05 | 2022-05-16 | 7 | 458.33 | ПС "Кировская"-110/10 кВ
ПАО Россети Северный Кавказ» | ПАО Россети Северный Кавказ» - "Ставропольэнерго" | Ставропольский край | 1064 | 36014/2022/СТВ/ЦЭС/ПРЭС | 2022-02-04 | 2022-08-04 | 15 | 458.33 | Ессентуки-2 110/35/10
ПАО Россети Северный Кавказ» | ПАО Россети Северный Кавказ» - "Ставропольэнерго" | Ставропольский край | 1065 | 37990/2022/СТВ/ЦЭС/АРЭС | 2022-05-16 | 2022-06-26 | 15 | 458.33 | Новокавказская 35/10/6
ПАО Россети Северный Кавказ» | ПАО Россети Северный Кавказ» - "Ставропольэнерго" | Ставропольский край | 1066 | 37992/2022/СТВ/ЦЭС/ПРЭС | 2022-05-16 | 2022-06-26 | 15 | 458.33 | Юцкая 35/10
ПАО Россети Северный Кавказ» | ПАО Россети Северный Кавказ» - "Ставропольэнерго" | Ставропольский край | 1067 | 37545/2022/СТВ/ЗЭС/ШРЭС | 2022-04-21 | 2022-06-01 | 7 | 458.33 | ПС "Радиозавод"-110/10 кВ
ПАО Россети Северный Кавказ» | ПАО Россети Северный Кавказ» - "Ставропольэнерго" | Ставропольский край | 1068 | 38529/2022/СТВ/НЭС/ИРЭС | 2022-05-31 | 2022-07-11 | 15 | 458.33 | ПС "Изобильная"-110/35/10 кВ
ПАО Россети Северный Кавказ» | ПАО Россети Северный Кавказ» - "Ставропольэнерго" | Ставропольский край | 1069 | 36269/2022/СТВ/СЭС/АРЭС | 2022-02-07 | 2022-08-07 | 150 | 65442 | ПС "Рагули"-110/35/10 кВ
ПАО Россети Северный Кавказ» | ПАО Россети Северный Кавказ» - "Ставропольэнерго" | Ставропольский край | 1070 | 37281/2022/СТВ/ЦЭС/ПРЭС | 2022-03-29 | 2022-09-26 | 15 | 458.33 | Провал 110/10
ПАО Россети Северный Кавказ» | ПАО Россети Северный Кавказ» - "Ставропольэнерго" | Ставропольский край | 1071 | 37382/2022/СТВ/ЦЭС/НРЭС | 2022-04-14 | 2022-05-25 | 12 | 458.33 | Новоселицкая 110/35/10
ПАО Россети Северный Кавказ» | ПАО Россети Северный Кавказ» - "Ставропольэнерго" | Ставропольский край | 1072 | 36289/2022/СТВ/ВЭС/КРЭС | 2022-04-06 | 2022-10-04 | 10 | 458.33 | ПС "Русская"-35/10 кВ
ПАО Россети Северный Кавказ» | ПАО Россети Северный Кавказ» - "Ставропольэнерго" | Ставропольский край | 1073 | 35940/2021/СТВ/ЦЭС/ПРЭС | 2022-02-14 | 2022-03-27 | 15 | 24146.13 | Белый Уголь 110/10кВ
ПАО Россети Северный Кавказ» | ПАО Россети Северный Кавказ» - "Ставропольэнерго" | Ставропольский край | 1074 | 36568/2022/СТВ/НЭС/ИРЭС | 2022-03-21 | 2022-09-18 | 10 | 458.33 | ПС "Птичье"-35/10/6 кВ
ПАО Россети Северный Кавказ» | ПАО Россети Северный Кавказ» - "Ставропольэнерго" | Ставропольский край | 1075 | 36701/2022/СТВ/ЗЭС/ШРЭС | 2022-02-24 | 2022-04-06 | 4 | 458.33 | ПС "Пригородная"-110/10 кВ
ПАО Россети Северный Кавказ» | ПАО Россети Северный Кавказ» - "Ставропольэнерго" | Ставропольский край | 1076 | 36119/2022/СТВ/НЭС/КРЭС | 2022-01-31 | 2022-03-13 | 10 | 458.33 | ПС "Покровская"-35/10 кВ
ПАО Россети Северный Кавказ» | ПАО Россети Северный Кавказ» - "Ставропольэнерго" | Ставропольский край | 1077 | 37889/2022/СТВ/ЦЭС/МРЭС | 2022-04-28 | 2022-10-26 | 150 | 38047.89 | Железноводская 110/35/10
ПАО Россети Северный Кавказ» | ПАО Россети Северный Кавказ» - "Ставропольэнерго" | Ставропольский край | 1078 | 36327/2022/СТВ/ЗЭС/ШРЭС | 2022-02-03 | 2022-03-16 | 7 | 458.33 | ПС "Южная"-110/10 кВ
ПАО Россети Северный Кавказ» | ПАО Россети Северный Кавказ» - "Ставропольэнерго" | Ставропольский край | 1079 | 37760/2022/СТВ/ПЭС/БРЭС | 2022-04-20 | 2022-05-10 | 7 | 458.33 | ПС "Чкаловская"-35/10 кВ
ПАО Россети Северный Кавказ» | ПАО Россети Северный Кавказ» - "Ставропольэнерго" | Ставропольский край | 1080 | 36666/2022/СТВ/ЦЭС/ПРЭС | 2022-03-16 | 2022-09-13 | 15 | 458.33 | Бештаугорец 110/10кВ
ПАО Россети Северный Кавказ» | ПАО Россети Северный Кавказ» - "Ставропольэнерго" | Ставропольский край | 1081 | 37908/2022/СТВ/ЦЭС/ПРЭС | 2022-05-16 | 2022-06-26 | 15 | 458.33 | Юцкая 35/10
ПАО Россети Северный Кавказ» | ПАО Россети Северный Кавказ» - "Ставропольэнерго" | Ставропольский край | 1082 | 37451/2022/СТВ/ЦЭС/ПРЭС | 2022-04-18 | 2022-10-16 | 15 | 458.33 | Белый Уголь 110/10кВ
ПАО Россети Северный Кавказ» | ПАО Россети Северный Кавказ» - "Ставропольэнерго" | Ставропольский край | 1083 | 37502/2022/СТВ/ЗЭС/ШРЭС | 2022-04-07 | 2022-05-18 | 7 | 458.33 | ПС "Южная"-110/10 кВ
ПАО Россети Северный Кавказ» | ПАО Россети Северный Кавказ» - "Ставропольэнерго" | Ставропольский край | 1084 | 37320/2022/СТВ/ЦЭС/ПРЭС | 2022-04-15 | 2022-10-13 | 15 | 458.33 | Юцкая 35/10
ПАО Россети Северный Кавказ» | ПАО Россети Северный Кавказ» - "Ставропольэнерго" | Ставропольский край | 1085 | 37478/2022/СТВ/НЭС/ТРЭС | 2022-04-28 | 2022-06-08 | 0 | 458.33 | ПС "Донская"-110/35/10 кВ
ПАО Россети Северный Кавказ» | ПАО Россети Северный Кавказ» - "Ставропольэнерго" | Ставропольский край | 1086 | 37290/2022/СТВ/ВЭС/СРЭС | 2022-04-29 | 2022-06-09 | 10 | 458.33 | ПС "Иргаклы"-35/10 кВ
ПАО Россети Северный Кавказ» | ПАО Россети Северный Кавказ» - "Ставропольэнерго" | Ставропольский край | 1087 | 36814/2022/СТВ/НЭС/НРЭС | 2022-03-14 | 2022-04-24 | 10 | 458.33 | ПС "Григорополисская"-110/35/10 кВ
ПАО Россети Северный Кавказ» | ПАО Россети Северный Кавказ» - "Ставропольэнерго" | Ставропольский край | 1088 | 36732/2022/СТВ/НЭС/НРЭС | 2022-04-07 | 2023-04-06 | 10 | 31201.31 | ПС "Фельдмаршальская"-35/10 кВ
ПАО Россети Северный Кавказ» | ПАО Россети Северный Кавказ» - "Ставропольэнерго" | Ставропольский край | 1089 | 36872/2022/СТВ/НЭС/ИРЭС | 2022-04-12 | 2022-05-23 | 10 | 458.33 | ПС "Рыздвяная"-110/35/10 кВ
ПАО Россети Северный Кавказ» | ПАО Россети Северный Кавказ» - "Ставропольэнерго" | Ставропольский край | 1090 | 36582/2022/СТВ/ВЭС/НРЭС | 2022-02-17 | 2022-03-30 | 15 | 458.33 | ПС "Кировская"-110/10 кВ
ПАО Россети Северный Кавказ» | ПАО Россети Северный Кавказ» - "Ставропольэнерго" | Ставропольский край | 1091 | 37255/2022/СТВ/ВЭС/НРЭС | 2022-04-22 | 2022-06-02 | 10 | 458.33 | ПС "Кура"-35/10 кВ
ПАО Россети Северный Кавказ» | ПАО Россети Северный Кавказ» - "Ставропольэнерго" | Ставропольский край | 1092 | 37006/2022/СТВ/НЭС/ИРЭС | 2022-03-17 | 2022-09-14 | 10 | 458.33 | ПС "Рыздвяная"-110/35/10 кВ
ПАО Россети Северный Кавказ» | ПАО Россети Северный Кавказ» - "Ставропольэнерго" | Ставропольский край | 1093 | 37270/2022/СТВ/ЗЭС/ШРЭС | 2022-04-13 | 2022-05-24 | 8 | 458.33 | ПС 35 кВ "Верхнерусская"
ПАО Россети Северный Кавказ» | ПАО Россети Северный Кавказ» - "Ставропольэнерго" | Ставропольский край | 1094 | 37953/2022/СТВ/ЦЭС/МРЭС | 2022-05-30 | 2022-07-10 | 15 | 458.33 | Бутылочный завод 35/6
ПАО Россети Северный Кавказ» | ПАО Россети Северный Кавказ» - "Ставропольэнерго" | Ставропольский край | 1095 | 37880/2022/СТВ/НЭС/ТРЭС | 2022-05-17 | 2022-06-27 | 0 | 458.33 | ПС "Подлесная"-35/10 кВ
ПАО Россети Северный Кавказ» | ПАО Россети Северный Кавказ» - "Ставропольэнерго" | Ставропольский край | 1096 | 36495/2022/СТВ/ЦЭС/ПРЭС | 2022-02-10 | 2022-03-23 | 15 | 458.33 | Провал 110/10
ПАО Россети Северный Кавказ» | ПАО Россети Северный Кавказ» - "Ставропольэнерго" | Ставропольский край | 1097 | 37073/2022/СТВ/ЗЭС/КРЭС | 2022-03-23 | 2022-09-20 | 15 | 458.33 | ПС "Прикубанская"-110/35/10 кВ
ПАО Россети Северный Кавказ» | ПАО Россети Северный Кавказ» - "Ставропольэнерго" | Ставропольский край | 1098 | 36379/2022/СТВ/ЗЭС/ШРЭС | 2022-03-03 | 2022-08-31 | 15 | 458.33 | ПС "Пригородная"-110/10 кВ
ПАО Россети Северный Кавказ» | ПАО Россети Северный Кавказ» - "Ставропольэнерго" | Ставропольский край | 1099 | 36374/2022/СТВ/ВЭС/ГРЭС | 2022-02-15 | 2022-03-28 | 3 | 458.33 | ПС "Подгорная"-35/10 кВ
ПАО Россети Северный Кавказ» | ПАО Россети Северный Кавказ» - "Ставропольэнерго" | Ставропольский край | 1100 | 36973/2022/СТВ/ВЭС/СРЭС | 2022-05-16 | 2022-06-26 | 1 | 458.33 | ПС "Иргаклы"-35/10 кВ
ПАО Россети Северный Кавказ» | ПАО Россети Северный Кавказ» - "Ставропольэнерго" | Ставропольский край | 1101 | 38214/2022/СТВ/ЗЭС/ШРЭС | 2022-05-30 | 2022-07-10 | 15 | 458.33 | ПС 35 кВ "Верхнерусская"
ПАО Россети Северный Кавказ» | ПАО Россети Северный Кавказ» - "Ставропольэнерго" | Ставропольский край | 1102 | 36203/2022/СТВ/ЗЭС/КРЭС | 2022-02-08 | 2022-03-21 | 7 | 458.33 | ПС "Балахоновская"-35/10 кВ
ПАО Россети Северный Кавказ» | ПАО Россети Северный Кавказ» - "Ставропольэнерго" | Ставропольский край | 1103 | 36304/2022/СТВ/ВЭС/КРЭС | 2022-02-15 | 2022-03-28 | 10 | 458.33 | ПС "Березкин"-35/10 кВ
ПАО Россети Северный Кавказ» | ПАО Россети Северный Кавказ» - "Ставропольэнерго" | Ставропольский край | 1104 | 38220/2022/СТВ/ЗЭС/КРЭС | 2022-05-13 | 2022-06-23 | 8 | 458.33 | ПС "Новая Деревня"-110/35/10 кВ
ПАО Россети Северный Кавказ» | ПАО Россети Северный Кавказ» - "Ставропольэнерго" | Ставропольский край | 1105 | 38264/2022/СТВ/ЗЭС/КРЭС | 2022-05-18 | 2022-06-28 | 12 | 458.33 | ПС "Беломечетская"-35/10 кВ
ПАО Россети Северный Кавказ» | ПАО Россети Северный Кавказ» - "Ставропольэнерго" | Ставропольский край | 1106 | 37216/2022/СТВ/ЗЭС/ШРЭС | 2022-03-30 | 2022-05-10 | 8 | 458.33 | ПС 330 кВ "Ставрополь"
ПАО Россети Северный Кавказ» | ПАО Россети Северный Кавказ» - "Ставропольэнерго" | Ставропольский край | 1107 | 38018/2022/СТВ/ЗЭС/ШРЭС | 2022-05-13 | 2022-11-10 | 8 | 458.33 | ПС "Пригородная"-110/10 кВ
ПАО Россети Северный Кавказ» | ПАО Россети Северный Кавказ» - "Ставропольэнерго" | Ставропольский край | 1108 | 38254/2022/СТВ/ЗЭС/ШРЭС | 2022-05-19 | 2022-06-29 | 7 | 458.33 | ПС 330 кВ "Ставрополь"
ПАО Россети Северный Кавказ» | ПАО Россети Северный Кавказ» - "Ставропольэнерго" | Ставропольский край | 1109 | 37838/2022/СТВ/ЦЭС/ПРЭС | 2022-05-23 | 2022-07-03 | 15 | 458.33 | Ясная Поляна-2 110/10кВ
ПАО Россети Северный Кавказ» | ПАО Россети Северный Кавказ» - "Ставропольэнерго" | Ставропольский край | 1110 | 38486/2022/СТВ/ЗЭС/КРЭС | 2022-05-30 | 2022-07-10 | 12 | 458.33 | ПС "Заветная"-110/35/10 кВ
ПАО Россети Северный Кавказ» | ПАО Россети Северный Кавказ» - "Ставропольэнерго" | Ставропольский край | 1111 | 37498/2022/СТВ/ЦЭС/НРЭС | 2022-05-04 | 2022-11-01 | 15 | 458.33 | Журавская 110/10
ПАО Россети Северный Кавказ» | ПАО Россети Северный Кавказ» - "Ставропольэнерго" | Ставропольский край | 1112 | 36715/2022/СТВ/ПЭС/ЛРЭС | 2022-02-17 | 2022-03-30 | 2.5 | 458.33 | ПС "Владимировская"-35/10 кВ
ПАО Россети Северный Кавказ» | ПАО Россети Северный Кавказ» - "Ставропольэнерго" | Ставропольский край | 1113 | 35926/2021/СТВ/НЭС/ТРЭС | 2022-05-11 | 2022-06-21 | 5 | 458.33 | ПС "Труновская"-35/10 кВ
ПАО Россети Северный Кавказ» | ПАО Россети Северный Кавказ» - "Ставропольэнерго" | Ставропольский край | 1114 | 36068/2022/СТВ/НЭС/ИРЭС | 2022-03-23 | 2022-09-20 | 7 | 458.33 | ПС "Рыздвяная"-110/35/10 кВ
ПАО Россети Северный Кавказ» | ПАО Россети Северный Кавказ» - "Ставропольэнерго" | Ставропольский край | 1115 | 36740/2022/СТВ/ЦЭС/ПРЭС | 2022-03-22 | 2022-05-02 | 15 | 458.33 | Провал 110/10
ПАО Россети Северный Кавказ» | ПАО Россети Северный Кавказ» - "Ставропольэнерго" | Ставропольский край | 1116 | 36594/2022/СТВ/ВЭС/ГРЭС | 2022-02-18 | 2022-03-31 | 68 | 38047.89 | ПС "Незлобная"-35/10 кВ
ПАО Россети Северный Кавказ» | ПАО Россети Северный Кавказ» - "Ставропольэнерго" | Ставропольский край | 1117 | 36322/2022/СТВ/ЦЭС/ПРЭС | 2022-02-01 | 2022-03-14 | 10 | 31201.31 | Юцкая 35/10
ПАО Россети Северный Кавказ» | ПАО Россети Северный Кавказ» - "Ставропольэнерго" | Ставропольский край | 1118 | 36343/2022/СТВ/ЗЭС/ШРЭС | 2022-02-15 | 2022-08-15 | 15 | 458.33 | ПС 330 кВ "Ставрополь"
ПАО Россети Северный Кавказ» | ПАО Россети Северный Кавказ» - "Ставропольэнерго" | Ставропольский край | 1119 | 37914/2022/СТВ/ЗЭС/ШРЭС | 2022-05-05 | 2022-06-15 | 4 | 458.33 | ПС "Пригородная"-110/10 кВ
ПАО Россети Северный Кавказ» | ПАО Россети Северный Кавказ» - "Ставропольэнерго" | Ставропольский край | 1120 | 36906/2022/СТВ/ВЭС/ГРЭС | 2022-03-14 | 2022-04-24 | 15 | 458.33 | ПС "Подгорная"-35/10 кВ
ПАО Россети Северный Кавказ» | ПАО Россети Северный Кавказ» - "Ставропольэнерго" | Ставропольский край | 1121 | 37212/2022/СТВ/СЭС/ПРЭС | 2022-04-07 | 2022-05-18 | 10 | 458.33 | ПС "Константиновская"-110/10 кВ
ПАО Россети Северный Кавказ» | ПАО Россети Северный Кавказ» - "Ставропольэнерго" | Ставропольский край | 1122 | 36905/2022/СТВ/НЭС/ИРЭС | 2022-03-25 | 2022-09-22 | 15 | 458.33 | ПС "Московская"-110/35/10 кВ
ПАО Россети Северный Кавказ» | ПАО Россети Северный Кавказ» - "Ставропольэнерго" | Ставропольский край | 1123 | 35927/2021/СТВ/ЗЭС/КРЭС | 2022-05-04 | 2022-09-01 | 200 | 42063.67 | ПС "Новая Деревня"-110/35/10 кВ
ПАО Россети Северный Кавказ» | ПАО Россети Северный Кавказ» - "Ставропольэнерго" | Ставропольский край | 1124 | 36175/2022/СТВ/НЭС/ИРЭС | 2022-04-07 | 2022-10-05 | 7 | 458.33 | ПС "Рыздвяная"-110/35/10 кВ
ПАО Россети Северный Кавказ» | ПАО Россети Северный Кавказ» - "Ставропольэнерго" | Ставропольский край | 1125 | 37447/2022/СТВ/ЦЭС/ПРЭС | 2022-04-11 | 2022-05-22 | 15 | 458.33 | Ессентуки-2 110/35/10
ПАО Россети Северный Кавказ» | ПАО Россети Северный Кавказ» - "Ставропольэнерго" | Ставропольский край | 1126 | 37941/2022/СТВ/ЗЭС/ШРЭС | 2022-05-16 | 2022-11-13 | 15 | 458.33 | ПС "Заводская"-110/10 кВ
ПАО Россети Северный Кавказ» | ПАО Россети Северный Кавказ» - "Ставропольэнерго" | Ставропольский край | 1127 | 37370/2022/СТВ/ЦЭС/ПРЭС | 2022-04-20 | 2022-05-31 | 30 | 31201.31 | Ессентуки-2 110/35/10
ПАО Россети Северный Кавказ» | ПАО Россети Северный Кавказ» - "Ставропольэнерго" | Ставропольский край | 1128 | 37988/2022/СТВ/ВЭС/ГРЭС | 2022-04-27 | 2022-06-07 | 3 | 458.33 | ПС "Подгорная"-35/10 кВ
ПАО Россети Северный Кавказ» | ПАО Россети Северный Кавказ» - "Ставропольэнерго" | Ставропольский край | 1129 | 37202/2022/СТВ/ЦЭС/ПРЭС | 2022-03-21 | 2022-05-01 | 15 | 458.33 | Ессентуки-2 110/35/10
ПАО Россети Северный Кавказ» | ПАО Россети Северный Кавказ» - "Ставропольэнерго" | Ставропольский край | 1130 | 36745/2022/СТВ/ЦЭС/МРЭС | 2022-03-25 | 2022-09-22 | 15 | 458.33 | Гражданская 35/10
ПАО Россети Северный Кавказ» | ПАО Россети Северный Кавказ» - "Ставропольэнерго" | Ставропольский край | 1131 | 38324/2022/СТВ/ВЭС/НРЭС | 2022-05-23 | 2022-07-03 | 10 | 458.33 | ПС "Марьинская"-35/10 кВ
ПАО Россети Северный Кавказ» | ПАО Россети Северный Кавказ» - "Ставропольэнерго" | Ставропольский край | 1132 | 36926/2022/СТВ/НЭС/ТРЭС | 2022-04-04 | 2023-04-03 | 625 | 1671493.84 | ПС "Безопасная"-110/35/10 кВ
ПАО Россети Северный Кавказ» | ПАО Россети Северный Кавказ» - "Ставропольэнерго" | Ставропольский край | 1133 | 36552/2022/СТВ/ЗЭС/ШРЭС | 2022-02-22 | 2022-04-04 | 5 | 458.33 | ПС 330 кВ "Ставрополь"
ПАО Россети Северный Кавказ» | ПАО Россети Северный Кавказ» - "Ставропольэнерго" | Ставропольский край | 1134 | 37156/2022/СТВ/ВЭС/ГРЭС | 2022-04-04 | 2022-05-15 | 8 | 458.33 | ПС "Электропривод"-110/10 кВ
ПАО Россети Северный Кавказ» | ПАО Россети Северный Кавказ» - "Ставропольэнерго" | Ставропольский край | 1135 | 36763/2022/СТВ/ВЭС/ГРЭС | 2022-03-05 | 2022-04-15 | 15 | 458.33 | ПС "Лысогорская"-110/10 кВ
ПАО Россети Северный Кавказ» | ПАО Россети Северный Кавказ» - "Ставропольэнерго" | Ставропольский край | 1136 | 37831/2022/СТВ/ЦЭС/МРЭС | 2022-05-11 | 2022-11-08 | 15 | 458.33 | Орбельяновская 35/10
ПАО Россети Северный Кавказ» | ПАО Россети Северный Кавказ» - "Ставропольэнерго" | Ставропольский край | 1137 | 37164/2022/СТВ/ЗЭС/ШРЭС | 2022-03-31 | 2022-05-11 | 10 | 458.33 | ПС "Южная"-110/10 кВ
ПАО Россети Северный Кавказ» | ПАО Россети Северный Кавказ» - "Ставропольэнерго" | Ставропольский край | 1138 | 36095/2022/СТВ/ВЭС/ГРЭС | 2022-02-01 | 2022-03-14 | 10 | 31201.31 | ПС "Подгорная"-35/10 кВ
ПАО Россети Северный Кавказ» | ПАО Россети Северный Кавказ» - "Ставропольэнерго" | Ставропольский край | 1139 | 35345/2021/СТВ/ЦЭС/МРЭС | 2022-01-14 | 2022-07-14 | 15 | 458.33 | ПС 6/10 кВ «Кавказ».
ПАО Россети Северный Кавказ» | ПАО Россети Северный Кавказ» - "Ставропольэнерго" | Ставропольский край | 1140 | 38048/2022/СТВ/ЗЭС/ШРЭС | 2022-05-13 | 2022-11-10 | 15 | 458.33 | ПС "Пригородная"-110/10 кВ
ПАО Россети Северный Кавказ» | ПАО Россети Северный Кавказ» - "Ставропольэнерго" | Ставропольский край | 1141 | 38083/2022/СТВ/ЗЭС/ГРЭС | 2022-05-17 | 2022-06-27 | 8 | 458.33 | ПС "Казинская"-35/10 кВ
ПАО Россети Северный Кавказ» | ПАО Россети Северный Кавказ» - "Ставропольэнерго" | Ставропольский край | 1142 | 37635/2022/СТВ/СЭС/ИРЭС | 2022-04-19 | 2022-05-30 | 12 | 458.33 | ПС "Тахта"-110/35/10 кВ
ПАО Россети Северный Кавказ» | ПАО Россети Северный Кавказ» - "Ставропольэнерго" | Ставропольский край | 1143 | 37168/2022/СТВ/ЗЭС/ШРЭС | 2022-04-19 | 2022-05-30 | 85 | 9425.76 | ПС "Южная"-110/10 кВ
ПАО Россети Северный Кавказ» | ПАО Россети Северный Кавказ» - "Ставропольэнерго" | Ставропольский край | 1144 | 37561/2022/СТВ/ПЭС/ЛРЭС | 2022-04-25 | 2022-06-05 | 8 | 458.33 | ПС "Величаевская"-35/10 кВ
ПАО Россети Северный Кавказ» | ПАО Россети Северный Кавказ» - "Ставропольэнерго" | Ставропольский край | 1145 | 37617/2022/СТВ/ВЭС/НРЭС | 2022-04-21 | 2022-06-01 | 10 | 458.33 | ПС "Коммаяк"-35/10 кВ
ПАО Россети Северный Кавказ» | ПАО Россети Северный Кавказ» - "Ставропольэнерго" | Ставропольский край | 1146 | 37681/2022/СТВ/ВЭС/НРЭС | 2022-05-05 | 2022-11-02 | 15 | 458.33 | ПС "Старопавловская"-35/10 кВ
ПАО Россети Северный Кавказ» | ПАО Россети Северный Кавказ» - "Ставропольэнерго" | Ставропольский край | 1147 | 36231/2022/СТВ/СЭС/ПРЭС | 2022-02-01 | 2022-03-14 | 13 | 458.33 | ПС "Константиновская"-110/10 кВ
ПАО Россети Северный Кавказ» | ПАО Россети Северный Кавказ» - "Ставропольэнерго" | Ставропольский край | 1148 | 35665/2021/СТВ/ЦЭС/ПРЭС | 2022-01-12 | 2022-02-22 | 15 | 458.33 | Юцкая 35/10
ПАО Россети Северный Кавказ» | ПАО Россети Северный Кавказ» - "Ставропольэнерго" | Ставропольский край | 1149 | 37575/2022/СТВ/ЗЭС/ШРЭС | 2022-04-20 | 2022-05-31 | 15 | 31201.31 | ПС "Пригородная"-110/10 кВ
ПАО Россети Северный Кавказ» | ПАО Россети Северный Кавказ» - "Ставропольэнерго" | Ставропольский край | 1150 | 36363/2022/СТВ/НЭС/КРЭС | 2022-02-16 | 2022-03-29 | 15 | 458.33 | ПС "Коммунар"-35/10 кВ
ПАО Россети Северный Кавказ» | ПАО Россети Северный Кавказ» - "Ставропольэнерго" | Ставропольский край | 1151 | 38470/2022/СТВ/ЗЭС/ШРЭС | 2022-05-26 | 2022-07-06 | 10 | 458.33 | ПС 35 кВ "Верхнерусская"
ПАО Россети Северный Кавказ» | ПАО Россети Северный Кавказ» - "Ставропольэнерго" | Ставропольский край | 1152 | 36986/2022/СТВ/ЦЭС/МРЭС | 2022-03-17 | 2022-04-27 | 0 | 31201.31 | Железноводская 110/35/10
ПАО Россети Северный Кавказ» | ПАО Россети Северный Кавказ» - "Ставропольэнерго" | Ставропольский край | 1153 | 37934/2022/СТВ/ВЭС/ГРЭС | 2022-04-26 | 2022-06-06 | 10 | 20610.9 | ПС "Незлобная"-35/10 кВ
ПАО Россети Северный Кавказ» | ПАО Россети Северный Кавказ» - "Ставропольэнерго" | Ставропольский край | 1154 | 38151/2022/СТВ/ЗЭС/ШРЭС | 2022-05-17 | 2022-06-27 | 7 | 458.33 | ПС 330 кВ "Ставрополь"
ПАО Россети Северный Кавказ» | ПАО Россети Северный Кавказ» - "Ставропольэнерго" | Ставропольский край | 1155 | 37249/2022/СТВ/ВЭС/КРЭС | 2022-04-07 | 2022-05-18 | 14 | 458.33 | ПС "Ростовановская"-110/35/10 кВ
ПАО Россети Северный Кавказ» | ПАО Россети Северный Кавказ» - "Ставропольэнерго" | Ставропольский край | 1156 | 36943/2022/СТВ/СЭС/ИРЭС | 2022-03-17 | 2022-04-27 | 1 | 21392.31 | ПС "Золотаревская"-35/10 кВ
ПАО Россети Северный Кавказ» | ПАО Россети Северный Кавказ» - "Ставропольэнерго" | Ставропольский край | 1157 | 36065/2022/СТВ/НЭС/ИРЭС | 2022-03-02 | 2022-08-30 | 7 | 458.33 | ПС "Рыздвяная"-110/35/10 кВ
ПАО Россети Северный Кавказ» | ПАО Россети Северный Кавказ» - "Ставропольэнерго" | Ставропольский край | 1158 | 37035/2022/СТВ/СЭС/ПРЭС | 2022-03-24 | 2022-05-04 | 15 | 458.33 | ПС "Благодатное"-35/10 кВ
ПАО Россети Северный Кавказ» | ПАО Россети Северный Кавказ» - "Ставропольэнерго" | Ставропольский край | 1159 | 37101/2022/СТВ/СЭС/ПРЭС | 2022-05-04 | 2022-05-24 | 8 | 31201.31 | ПС "Светлоград"-110/35/10 кВ
ПАО Россети Северный Кавказ» | ПАО Россети Северный Кавказ» - "Ставропольэнерго" | Ставропольский край | 1160 | 37895/2022/СТВ/ЗЭС/ШРЭС | 2022-05-06 | 2022-06-16 | 12 | 458.33 | ПС "Заводская"-110/10 кВ
ПАО Россети Северный Кавказ» | ПАО Россети Северный Кавказ» - "Ставропольэнерго" | Ставропольский край | 1161 | 36418/2022/СТВ/ЗЭС/ШРЭС | 2022-02-21 | 2022-08-21 | 15 | 458.33 | ПС "Пригородная"-110/10 кВ
ПАО Россети Северный Кавказ» | ПАО Россети Северный Кавказ» - "Ставропольэнерго" | Ставропольский край | 1162 | 36660/2022/СТВ/ЗЭС/ШРЭС | 2022-02-22 | 2022-04-04 | 8 | 458.33 | ПС 35 кВ "Верхнерусская"
ПАО Россети Северный Кавказ» | ПАО Россети Северный Кавказ» - "Ставропольэнерго" | Ставропольский край | 1163 | 37373/2022/СТВ/ЦЭС/ПРЭС | 2022-04-11 | 2022-05-22 | 12 | 458.33 | Юцкая 35/10
ПАО Россети Северный Кавказ» | ПАО Россети Северный Кавказ» - "Ставропольэнерго" | Ставропольский край | 1164 | 38537/2022/СТВ/ЦЭС/ПРЭС | 2022-05-24 | 2022-07-04 | 15 | 458.33 | Ессентуки-2 110/35/10
ПАО Россети Северный Кавказ» | ПАО Россети Северный Кавказ» - "Ставропольэнерго" | Ставропольский край | 1165 | 36542/2022/СТВ/ЦЭС/ПРЭС | 2022-05-19 | 2022-06-29 | 0 | 458.33 | Юцкая 35/10
ПАО Россети Северный Кавказ» | ПАО Россети Северный Кавказ» - "Ставропольэнерго" | Ставропольский край | 1166 | 37200/2022/СТВ/НЭС/НРЭС | 2022-03-28 | 2022-05-08 | 5 | 458.33 | ПС "Новоалександровская"-110/35/10 кВ
ПАО Россети Северный Кавказ» | ПАО Россети Северный Кавказ» - "Ставропольэнерго" | Ставропольский край | 1167 | 38070/2022/СТВ/ЗЭС/КРЭС | 2022-05-04 | 2022-06-14 | 15 | 458.33 | ПС "Новая Деревня"-110/35/10 кВ
ПАО Россети Северный Кавказ» | ПАО Россети Северный Кавказ» - "Ставропольэнерго" | Ставропольский край | 1168 | 37709/2022/СТВ/ЗЭС/ШРЭС | 2022-04-25 | 2022-06-05 | 15 | 458.33 | ПС "Пригородная"-110/10 кВ
ПАО Россети Северный Кавказ» | ПАО Россети Северный Кавказ» - "Ставропольэнерго" | Ставропольский край | 1169 | 36241/2022/СТВ/ЦЭС/МРЭС | 2022-02-21 | 2022-04-03 | 15 | 458.33 | Овощевод 35/6
ПАО Россети Северный Кавказ» | ПАО Россети Северный Кавказ» - "Ставропольэнерго" | Ставропольский край | 1170 | 36753/2022/СТВ/ВЭС/ЗРЭС | 2022-03-11 | 2022-04-21 | 5 | 458.33 | ПС "ЖБИ"-35/10 кВ
ПАО Россети Северный Кавказ» | ПАО Россети Северный Кавказ» - "Ставропольэнерго" | Ставропольский край | 1171 | 37007/2022/СТВ/ЦЭС/КРЭС | 2022-03-25 | 2022-05-05 | 15 | 458.33 | ПС Крым-Гиреевская 35/10
ПАО Россети Северный Кавказ» | ПАО Россети Северный Кавказ» - "Ставропольэнерго" | Ставропольский край | 1172 | 38046/2022/СТВ/ЗЭС/ШРЭС | 2022-05-13 | 2022-06-23 | 8 | 458.33 | ПС 35 кВ "Верхнерусская"
ПАО Россети Северный Кавказ» | ПАО Россети Северный Кавказ» - "Ставропольэнерго" | Ставропольский край | 1173 | 37672/2022/СТВ/ЦЭС/ПРЭС | 2022-04-11 | 2022-05-22 | 15 | 458.33 | Ессентуки-2 110/35/10
ПАО Россети Северный Кавказ» | ПАО Россети Северный Кавказ» - "Ставропольэнерго" | Ставропольский край | 1174 | 36788/2022/СТВ/НЭС/НРЭС | 2022-03-24 | 2022-05-04 | 5 | 14915.95 | ПС "Фельдмаршальская"-35/10 кВ
ПАО Россети Северный Кавказ» | ПАО Россети Северный Кавказ» - "Ставропольэнерго" | Ставропольский край | 1175 | 36638/2022/СТВ/ЦЭС/ПРЭС | 2022-03-11 | 2022-09-08 | 15 | 31201.31 | Ясная Поляна-1 35/10кВ
ПАО Россети Северный Кавказ» | ПАО Россети Северный Кавказ» - "Ставропольэнерго" | Ставропольский край | 1176 | 37581/2022/СТВ/ВЭС/НРЭС | 2022-04-21 | 2022-10-19 | 10 | 458.33 | ПС "Старопавловская"-35/10 кВ
ПАО Россети Северный Кавказ» | ПАО Россети Северный Кавказ» - "Ставропольэнерго" | Ставропольский край | 1177 | 36112/2022/СТВ/ЗЭС/КРЭС | 2022-03-22 | 2022-07-20 | 15 | 35217.09 | ПС "Балахоновская"-35/10 кВ
ПАО Россети Северный Кавказ» | ПАО Россети Северный Кавказ» - "Ставропольэнерго" | Ставропольский край | 1178 | 36951/2022/СТВ/ЦЭС/АРЭС | 2022-03-21 | 2022-05-01 | 15 | 458.33 | Новокавказская 35/10/6
ПАО Россети Северный Кавказ» | ПАО Россети Северный Кавказ» - "Ставропольэнерго" | Ставропольский край | 1179 | 36877/2022/СТВ/СЭС/ТРЭС | 2022-03-10 | 2022-04-20 | 7 | 458.33 | ПС "Камбулат"-110/10 кВ
ПАО Россети Северный Кавказ» | ПАО Россети Северный Кавказ» - "Ставропольэнерго" | Ставропольский край | 1180 | 36153/2022/СТВ/ЦЭС/АРЭС | 2022-03-03 | 2022-09-02 | 10 | 458.33 | Новокавказская 35/10/6
ПАО Россети Северный Кавказ» | ПАО Россети Северный Кавказ» - "Ставропольэнерго" | Ставропольский край | 1181 | 37063/2022/СТВ/ЦЭС/ПРЭС | 2022-03-21 | 2022-05-01 | 15 | 458.33 | Суворовская 110/35/10
ПАО Россети Северный Кавказ» | ПАО Россети Северный Кавказ» - "Ставропольэнерго" | Ставропольский край | 1182 | 38140/2022/СТВ/ЦЭС/ПРЭС | 2022-05-20 | 2022-06-30 | 15 | 458.33 | Ессентуки-2 110/35/10
ПАО Россети Северный Кавказ» | ПАО Россети Северный Кавказ» - "Ставропольэнерго" | Ставропольский край | 1183 | 37134/2022/СТВ/ВЭС/КРЭС | 2022-04-14 | 2022-05-25 | 14 | 458.33 | ПС "Русская"-35/10 кВ
ПАО Россети Северный Кавказ» | ПАО Россети Северный Кавказ» - "Ставропольэнерго" | Ставропольский край | 1184 | 37913/2022/СТВ/ВЭС/ЗРЭС | 2022-05-16 | 2022-06-26 | 2 | 458.33 | ПС "Горькая Балка 1"-35/10 кВ
ПАО Россети Северный Кавказ» | ПАО Россети Северный Кавказ» - "Ставропольэнерго" | Ставропольский край | 1185 | 37999/2022/СТВ/ВЭС/ГРЭС | 2022-05-27 | 2022-07-07 | 2 | 21392.31 | ПС "Подкумок"-110/10 кВ
ПАО Россети Северный Кавказ» | ПАО Россети Северный Кавказ» - "Ставропольэнерго" | Ставропольский край | 1186 | 36900/2022/СТВ/ЗЭС/ШРЭС | 2022-03-16 | 2022-07-14 | 150 | 204787.67 | ПС 35 кВ "Верхнерусская"
ПАО Россети Северный Кавказ» | ПАО Россети Северный Кавказ» - "Ставропольэнерго" | Ставропольский край | 1187 | 37141/2022/СТВ/ЦЭС/ПРЭС | 2022-03-17 | 2022-09-14 | 15 | 458.33 | Ессентуки-2 110/35/10
ПАО Россети Северный Кавказ» | ПАО Россети Северный Кавказ» - "Ставропольэнерго" | Ставропольский край | 1188 | 37928/2022/СТВ/НЭС/ИРЭС | 2022-05-05 | 2022-06-15 | 15 | 458.33 | ПС "Путь Ленина"-35/10 кВ
ПАО Россети Северный Кавказ» | ПАО Россети Северный Кавказ» - "Ставропольэнерго" | Ставропольский край | 1189 | 36653/2022/СТВ/ЦЭС/ПРЭС | 2022-02-17 | 2022-03-30 | 15 | 458.33 | Ессентуки-2 110/35/10
ПАО Россети Северный Кавказ» | ПАО Россети Северный Кавказ» - "Ставропольэнерго" | Ставропольский край | 1190 | 36253/2022/СТВ/ВЭС/НРЭС | 2022-02-14 | 2022-03-27 | 10 | 458.33 | ПС "Кура"-35/10 кВ
ПАО Россети Северный Кавказ» | ПАО Россети Северный Кавказ» - "Ставропольэнерго" | Ставропольский край | 1191 | 36879/2022/СТВ/ВЭС/ГРЭС | 2022-03-15 | 2022-04-25 | 5 | 458.33 | ПС "Подгорная"-35/10 кВ
ПАО Россети Северный Кавказ» | ПАО Россети Северный Кавказ» - "Ставропольэнерго" | Ставропольский край | 1192 | 37741/2022/СТВ/ЦЭС/ПРЭС | 2022-04-19 | 2022-05-30 | 15 | 458.33 | Ессентуки-2 110/35/10
ПАО Россети Северный Кавказ» | ПАО Россети Северный Кавказ» - "Ставропольэнерго" | Ставропольский край | 1193 | 37728/2022/СТВ/СЭС/ТРЭС | 2022-04-20 | 2022-05-31 | 7 | 458.33 | ПС Овощи
ПАО Россети Северный Кавказ» | ПАО Россети Северный Кавказ» - "Ставропольэнерго" | Ставропольский край | 1194 | 36318/2022/СТВ/НЭС/КРЭС | 2022-03-11 | 2022-09-08 | 135 | 38047.89 | ПС "Покровская"-35/10 кВ
ПАО Россети Северный Кавказ» | ПАО Россети Северный Кавказ» - "Ставропольэнерго" | Ставропольский край | 1195 | 36338/2022/СТВ/ЗЭС/ШРЭС | 2022-03-05 | 2022-04-15 | 7 | 458.33 | ПС 35 кВ "Верхнерусская"
ПАО Россети Северный Кавказ» | ПАО Россети Северный Кавказ» - "Ставропольэнерго" | Ставропольский край | 1196 | 38365/2022/СТВ/ЦЭС/ПРЭС | 2022-05-20 | 2022-09-17 | 150 | 42063.67 | Провал 110/10
ПАО Россети Северный Кавказ» | ПАО Россети Северный Кавказ» - "Ставропольэнерго" | Ставропольский край | 1197 | 37788/2022/СТВ/ЗЭС/КРЭС | 2022-04-21 | 2022-06-01 | 12 | 458.33 | ПС "Балахоновская"-35/10 кВ
ПАО Россети Северный Кавказ» | ПАО Россети Северный Кавказ» - "Ставропольэнерго" | Ставропольский край | 1198 | 36974/2022/СТВ/ВЭС/ГРЭС | 2022-03-22 | 2022-05-02 | 25 | 51527.25 | ПС "Очистные сооружения"-35/10 кВ
ПАО Россети Северный Кавказ» | ПАО Россети Северный Кавказ» - "Ставропольэнерго" | Ставропольский край | 1199 | 37166/2022/СТВ/СЭС/ПРЭС | 2022-04-01 | 2022-05-12 | 10 | 458.33 | ПС "Константиновская"-110/10 кВ
ПАО Россети Северный Кавказ» | ПАО Россети Северный Кавказ» - "Ставропольэнерго" | Ставропольский край | 1200 | 38001/2022/СТВ/ЗЭС/ШРЭС | 2022-05-12 | 2022-06-22 | 15 | 458.33 | ПС 35 кВ "Верхнерусская"
ПАО Россети Северный Кавказ» | ПАО Россети Северный Кавказ» - "Ставропольэнерго" | Ставропольский край | 1201 | 37977/2022/СТВ/ЦЭС/ПРЭС | 2022-05-25 | 2022-11-22 | 50 | 38047.89 | Юцкая 35/10
ПАО Россети Северный Кавказ» | ПАО Россети Северный Кавказ» - "Ставропольэнерго" | Ставропольский край | 1202 | 38285/2022/СТВ/НЭС/НРЭС | 2022-05-30 | 2022-09-27 | 610 | 204787.67 | ПС "Новоалександровская"-110/35/10 кВ
ПАО Россети Северный Кавказ» | ПАО Россети Северный Кавказ» - "Ставропольэнерго" | Ставропольский край | 1203 | 38099/2022/СТВ/ПЭС/АРЭС | 2022-05-17 | 2022-06-27 | 12 | 458.33 | ПС "Садовая"-110/10 кВ
ПАО Россети Северный Кавказ» | ПАО Россети Северный Кавказ» - "Ставропольэнерго" | Ставропольский край | 1204 | 38382/2022/СТВ/ПЭС/АРЭС | 2022-05-30 | 2022-07-10 | 15 | 458.33 | ПС "Арзгир"-110/35/10 кВ
ПАО Россети Северный Кавказ» | ПАО Россети Северный Кавказ» - "Ставропольэнерго" | Ставропольский край | 1205 | 36734/2022/СТВ/ЦЭС/ПРЭС | 2022-03-03 | 2022-08-31 | 15 | 458.33 | Провал 110/10
ПАО Россети Северный Кавказ» | ПАО Россети Северный Кавказ» - "Ставропольэнерго" | Ставропольский край | 1206 | 37708/2022/СТВ/ЗЭС/ШРЭС | 2022-04-22 | 2022-10-20 | 15 | 458.33 | ПС "Пригородная"-110/10 кВ
ПАО Россети Северный Кавказ» | ПАО Россети Северный Кавказ» - "Ставропольэнерго" | Ставропольский край | 1207 | 38421/2022/СТВ/НЭС/ТРЭС | 2022-05-26 | 2022-07-06 | 5 | 458.33 | ПС "Донская"-110/35/10 кВ
ПАО Россети Северный Кавказ» | ПАО Россети Северный Кавказ» - "Ставропольэнерго" | Ставропольский край | 1208 | 37344/2022/СТВ/ЦЭС/МРЭС | 2022-04-14 | 2022-10-12 | 0 | 458.33 | ПС 35/6 кВ «Кавказ».
ПАО Россети Северный Кавказ» | ПАО Россети Северный Кавказ» - "Ставропольэнерго" | Ставропольский край | 1209 | 37553/2022/СТВ/СЭС/ПРЭС | 2022-04-12 | 2022-05-23 | 12 | 458.33 | ПС "Благодатное"-35/10 кВ
ПАО Россети Северный Кавказ» | ПАО Россети Северный Кавказ» - "Ставропольэнерго" | Ставропольский край | 1210 | 37162/2022/СТВ/ЦЭС/МРЭС | 2022-03-31 | 2022-05-11 | 15 | 458.33 | Овощевод 35/6
ПАО Россети Северный Кавказ» | ПАО Россети Северный Кавказ» - "Ставропольэнерго" | Ставропольский край | 1211 | 38066/2022/СТВ/ЗЭС/КРЭС | 2022-05-19 | 2022-06-29 | 8 | 458.33 | ПС "Воронежская"-35/10 кВ
ПАО Россети Северный Кавказ» | ПАО Россети Северный Кавказ» - "Ставропольэнерго" | Ставропольский край | 1212 | 37342/2022/СТВ/ВЭС/ГРЭС | 2022-04-06 | 2022-05-17 | 12 | 458.33 | ПС "Электропривод"-110/10 кВ
ПАО Россети Северный Кавказ» | ПАО Россети Северный Кавказ» - "Ставропольэнерго" | Ставропольский край | 1213 | 37205/2022/СТВ/ЦЭС/ПРЭС | 2022-04-18 | 2022-10-16 | 15 | 458.33 | Ессентуки-2 110/35/10
ПАО Россети Северный Кавказ» | ПАО Россети Северный Кавказ» - "Ставропольэнерго" | Ставропольский край | 1214 | 36739/2022/СТВ/НЭС/ТРЭС | 2022-04-01 | 2022-05-12 | 5 | 21392.31 | ПС "Донская"-110/35/10 кВ
ПАО Россети Северный Кавказ» | ПАО Россети Северный Кавказ» - "Ставропольэнерго" | Ставропольский край | 1215 | 36135/2022/СТВ/НЭС/ИРЭС | 2022-02-01 | 2022-03-14 | 15 | 458.33 | ПС "Московская"-110/35/10 кВ
ПАО Россети Северный Кавказ» | ПАО Россети Северный Кавказ» - "Ставропольэнерго" | Ставропольский край | 1216 | 37298/2022/СТВ/ЗЭС/ШРЭС | 2022-04-04 | 2022-05-15 | 7 | 458.33 | ПС 35 кВ "Верхнерусская"
ПАО Россети Северный Кавказ» | ПАО Россети Северный Кавказ» - "Ставропольэнерго" | Ставропольский край | 1217 | 37337/2022/СТВ/СЭС/ПРЭС | 2022-04-11 | 2022-05-22 | 30 | 61832.7 | ПС "Гофицкая"-110/35/10 кВ
ПАО Россети Северный Кавказ» | ПАО Россети Северный Кавказ» - "Ставропольэнерго" | Ставропольский край | 1218 | 37765/2022/СТВ/НЭС/ИРЭС | 2022-05-06 | 2022-11-03 | 13 | 458.33 | ПС "Передовая"-35/10 кВ
ПАО Россети Северный Кавказ» | ПАО Россети Северный Кавказ» - "Ставропольэнерго" | Ставропольский край | 1219 | 36719/2022/СТВ/ВЭС/ЗРЭС | 2022-03-11 | 2022-04-21 | 5 | 458.33 | ПС "Отказное"-110/10 кВ
ПАО Россети Северный Кавказ» | ПАО Россети Северный Кавказ» - "Ставропольэнерго" | Ставропольский край | 1220 | 38224/2022/СТВ/ВЭС/ГРЭС | 2022-05-27 | 2022-07-07 | 5 | 21392.31 | ПС "Обильное"-110/35/10 кВ
ПАО Россети Северный Кавказ» | ПАО Россети Северный Кавказ» - "Ставропольэнерго" | Ставропольский край | 1221 | 37798/2022/СТВ/ЗЭС/ШРЭС | 2022-04-26 | 2022-06-06 | 4 | 458.33 | ПС "Пригородная"-110/10 кВ
ПАО Россети Северный Кавказ» | ПАО Россети Северный Кавказ» - "Ставропольэнерго" | Ставропольский край | 1222 | 38357/2022/СТВ/ВЭС/КРЭС | 2022-05-27 | 2022-11-24 | 15 | 458.33 | ПС "Курская 2"-35/10 кВ
ПАО Россети Северный Кавказ» | ПАО Россети Северный Кавказ» - "Ставропольэнерго" | Ставропольский край | 1223 | 38538/2022/СТВ/ПЭС/НРЭС | 2022-05-25 | 2022-07-05 | 6 | 458.33 | ПС "Новкус_Артезиан"-35/10 кВ
ПАО Россети Северный Кавказ» | ПАО Россети Северный Кавказ» - "Ставропольэнерго" | Ставропольский край | 1224 | 36737/2022/СТВ/ЗЭС/КРЭС | 2022-03-01 | 2022-04-11 | 12 | 458.33 | ПС "Беломечетская"-35/10 кВ
ПАО Россети Северный Кавказ» | ПАО Россети Северный Кавказ» - "Ставропольэнерго" | Ставропольский край | 1225 | 38157/2022/СТВ/ЗЭС/ШРЭС | 2022-05-24 | 2022-11-21 | 7 | 458.33 | ПС "Южная"-110/10 кВ
ПАО Россети Северный Кавказ» | ПАО Россети Северный Кавказ» - "Ставропольэнерго" | Ставропольский край | 1226 | 37577/2022/СТВ/ЗЭС/ШРЭС | 2022-04-29 | 2022-10-27 | 14 | 458.33 | ПС "Южная"-110/10 кВ
ПАО Россети Северный Кавказ» | ПАО Россети Северный Кавказ» - "Ставропольэнерго" | Ставропольский край | 1227 | 38408/2022/СТВ/НЭС/НРЭС | 2022-05-27 | 2022-07-07 | 15 | 458.33 | ПС "Расшеватская"-35/10 кВ
ПАО Россети Северный Кавказ» | ПАО Россети Северный Кавказ» - "Ставропольэнерго" | Ставропольский край | 1228 | 36059/2022/СТВ/ЦЭС/МРЭС | 2022-01-18 | 2022-02-28 | 15 | 458.33 | ПС 330/110/35/10 кВ «Машук»
ПАО Россети Северный Кавказ» | ПАО Россети Северный Кавказ» - "Ставропольэнерго" | Ставропольский край | 1229 | 38047/2022/СТВ/ЗЭС/ШРЭС | 2022-05-16 | 2022-11-13 | 8 | 458.33 | ПС 330 кВ "Ставрополь"
ПАО Россети Северный Кавказ» | ПАО Россети Северный Кавказ» - "Ставропольэнерго" | Ставропольский край | 1230 | 38143/2022/СТВ/ПЭС/БРЭС | 2022-05-11 | 2022-06-21 | 7 | 458.33 | ПС 330/110/35/10кВ "Прикумск"
ПАО Россети Северный Кавказ» | ПАО Россети Северный Кавказ» - "Ставропольэнерго" | Ставропольский край | 1231 | 37605/2022/СТВ/ЗЭС/ГРЭС | 2022-04-12 | 2022-10-10 | 15 | 458.33 | ПС 330 кВ "Ставрополь"
ПАО Россети Северный Кавказ» | ПАО Россети Северный Кавказ» - "Ставропольэнерго" | Ставропольский край | 1232 | 37699/2022/СТВ/ВЭС/ГРЭС | 2022-05-27 | 2022-07-07 | 5 | 21392.31 | ПС "Электропривод"-110/10 кВ
ПАО Россети Северный Кавказ» | ПАО Россети Северный Кавказ» - "Ставропольэнерго" | Ставропольский край | 1233 | 38137/2022/СТВ/ЦЭС/ПРЭС | 2022-05-23 | 2022-07-03 | 15 | 458.33 | Белый Уголь 110/10кВ
ПАО Россети Северный Кавказ» | ПАО Россети Северный Кавказ» - "Ставропольэнерго" | Ставропольский край | 1234 | 37238/2022/СТВ/ЗЭС/ШРЭС | 2022-04-13 | 2022-08-11 | 100 | 204787.67 | ПС "Южная"-110/10 кВ
ПАО Россети Северный Кавказ» | ПАО Россети Северный Кавказ» - "Ставропольэнерго" | Ставропольский край | 1235 | 38053/2022/СТВ/ПЭС/БРЭС | 2022-05-16 | 2022-06-05 | 7 | 458.33 | ПС "Орловская"-35/10 кВ
ПАО Россети Северный Кавказ» | ПАО Россети Северный Кавказ» - "Ставропольэнерго" | Ставропольский край | 1236 | 36314/2022/СТВ/ЗЭС/КРЭС | 2022-02-14 | 2022-03-27 | 12 | 458.33 | ПС "Воронежская"-35/10 кВ
ПАО Россети Северный Кавказ» | ПАО Россети Северный Кавказ» - "Ставропольэнерго" | Ставропольский край | 1237 | 37390/2022/СТВ/ЗЭС/ШРЭС | 2022-04-07 | 2022-05-18 | 7 | 458.33 | ПС 330 кВ "Ставрополь"
ПАО Россети Северный Кавказ» | ПАО Россети Северный Кавказ» - "Ставропольэнерго" | Ставропольский край | 1238 | 36371/2022/СТВ/НЭС/ИРЭС | 2022-02-17 | 2022-08-17 | 15 | 458.33 | ПС "Рыздвяная"-110/35/10 кВ
ПАО Россети Северный Кавказ» | ПАО Россети Северный Кавказ» - "Ставропольэнерго" | Ставропольский край | 1239 | 37817/2022/СТВ/ЗЭС/КРЭС | 2022-04-21 | 2022-06-01 | 8 | 458.33 | ПС "Балахоновская"-35/10 кВ
ПАО Россети Северный Кавказ» | ПАО Россети Северный Кавказ» - "Ставропольэнерго" | Ставропольский край | 1240 | 36273/2022/СТВ/ЦЭС/АРЭС | 2022-03-03 | 2022-04-13 | 15 | 458.33 | Новокавказская 35/10/6
ПАО Россети Северный Кавказ» | ПАО Россети Северный Кавказ» - "Ставропольэнерго" | Ставропольский край | 1241 | 38266/2022/СТВ/ЗЭС/КРЭС | 2022-05-19 | 2022-06-29 | 7 | 458.33 | ПС "Беломечетская"-35/10 кВ
ПАО Россети Северный Кавказ» | ПАО Россети Северный Кавказ» - "Ставропольэнерго" | Ставропольский край | 1242 | 36869/2022/СТВ/ЦЭС/КРЭС | 2022-04-04 | 2022-05-15 | 15 | 458.33 | ПС Крым-Гиреевская 35/10
ПАО Россети Северный Кавказ» | ПАО Россети Северный Кавказ» - "Ставропольэнерго" | Ставропольский край | 1243 | 37321/2022/СТВ/ВЭС/ГРЭС | 2022-04-05 | 2022-05-16 | 10 | 458.33 | ПС "Подкумок"-110/10 кВ
ПАО Россети Северный Кавказ» | ПАО Россети Северный Кавказ» - "Ставропольэнерго" | Ставропольский край | 1244 | 36945/2022/СТВ/ЦЭС/ПРЭС | 2022-03-16 | 2022-09-13 | 15 | 458.33 | Ясная Поляна-2 110/10кВ
ПАО Россети Северный Кавказ» | ПАО Россети Северный Кавказ» - "Ставропольэнерго" | Ставропольский край | 1245 | 37391/2022/СТВ/ЗЭС/ШРЭС | 2022-03-30 | 2022-05-10 | 15 | 458.33 | ПС "Южная"-110/10 кВ
ПАО Россети Северный Кавказ» | ПАО Россети Северный Кавказ» - "Ставропольэнерго" | Ставропольский край | 1246 | 36811/2022/СТВ/ЦЭС/ПРЭС | 2022-03-11 | 2022-09-08 | 15 | 458.33 | Ессентуки-2 110/35/10
ПАО Россети Северный Кавказ» | ПАО Россети Северный Кавказ» - "Ставропольэнерго" | Ставропольский край | 1247 | 36144/2022/СТВ/СЭС/ИРЭС | 2022-01-31 | 2022-03-13 | 12 | 458.33 | ПС "Эген"-35/10 кВ
ПАО Россети Северный Кавказ» | ПАО Россети Северный Кавказ» - "Ставропольэнерго" | Ставропольский край | 1248 | 36776/2022/СТВ/ЗЭС/ШРЭС | 2022-05-04 | 2022-09-01 | 15 | 458.33 | ПС "Егорлыкская ГЭС (для иерархии)"
ПАО Россети Северный Кавказ» | ПАО Россети Северный Кавказ» - "Ставропольэнерго" | Ставропольский край | 1249 | 37371/2022/СТВ/ЦЭС/НРЭС | 2022-04-14 | 2022-05-25 | 15 | 458.33 | Чернолесская 35/10
ПАО Россети Северный Кавказ» | ПАО Россети Северный Кавказ» - "Ставропольэнерго" | Ставропольский край | 1250 | 36680/2022/СТВ/ЦЭС/ПРЭС | 2022-03-09 | 2022-04-19 | 12 | 458.33 | Железноводская 110/35/10
ПАО Россети Северный Кавказ» | ПАО Россети Северный Кавказ» - "Ставропольэнерго" | Ставропольский край | 1251 | 38268/2022/СТВ/ЗЭС/КРЭС | 2022-05-17 | 2022-06-27 | 12 | 458.33 | ПС "Ново_Невинномысская"-110/10 кВ
ПАО Россети Северный Кавказ» | ПАО Россети Северный Кавказ» - "Ставропольэнерго" | Ставропольский край | 1252 | 36375/2022/СТВ/ЦЭС/ПРЭС | 2022-04-06 | 2022-05-17 | 10 | 458.33 | Ильенко 330/110/35/10
ПАО Россети Северный Кавказ» | ПАО Россети Северный Кавказ» - "Ставропольэнерго" | Ставропольский край | 1253 | 37993/2022/СТВ/ЦЭС/АРЭС | 2022-05-16 | 2022-06-26 | 12 | 458.33 | Новокавказская 35/10/6
ПАО Россети Северный Кавказ» | ПАО Россети Северный Кавказ» - "Ставропольэнерго" | Ставропольский край | 1254 | 37312/2022/СТВ/НЭС/ИРЭС | 2022-04-12 | 2022-05-23 | 15 | 458.33 | ПС "Дружба"-110/10 кВ
ПАО Россети Северный Кавказ» | ПАО Россети Северный Кавказ» - "Ставропольэнерго" | Ставропольский край | 1255 | 37184/2022/СТВ/ВЭС/КРЭС | 2022-03-30 | 2022-05-10 | 11 | 458.33 | ПС "Кановская 1"-35/10 кВ
ПАО Россети Северный Кавказ» | ПАО Россети Северный Кавказ» - "Ставропольэнерго" | Ставропольский край | 1256 | 36735/2022/СТВ/НЭС/ИРЭС | 2022-03-03 | 2022-08-31 | 10 | 458.33 | ПС "Московская"-110/35/10 кВ
ПАО Россети Северный Кавказ» | ПАО Россети Северный Кавказ» - "Ставропольэнерго" | Ставропольский край | 1257 | 38311/2022/СТВ/ЗЭС/ГРЭС | 2022-05-27 | 2022-11-24 | 15 | 458.33 | ПС "Грачевская"-110/35/10 кВ
ПАО Россети Северный Кавказ» | ПАО Россети Северный Кавказ» - "Ставропольэнерго" | Ставропольский край | 1258 | 37705/2022/СТВ/ЦЭС/ПРЭС | 2022-05-18 | 2022-06-28 | 15 | 458.33 | Юцкая 35/10
ПАО Россети Северный Кавказ» | ПАО Россети Северный Кавказ» - "Ставропольэнерго" | Ставропольский край | 1259 | 38373/2022/СТВ/ПЭС/НРЭС | 2022-05-27 | 2022-07-07 | 1 | 21392.31 | ПС "Каясула"-110/35/10 кВ
ПАО Россети Северный Кавказ» | ПАО Россети Северный Кавказ» - "Ставропольэнерго" | Ставропольский край | 1260 | 37468/2022/СТВ/ПЭС/БРЭС | 2022-05-06 | 2022-06-16 | 1 | 21392.31 | ПС "Чкаловская"-35/10 кВ
ПАО Россети Северный Кавказ» | ПАО Россети Северный Кавказ» - "Ставропольэнерго" | Ставропольский край | 1261 | 38104/2022/СТВ/ЦЭС/ПРЭС | 2022-05-18 | 2022-06-28 | 15 | 458.33 | Ясная Поляна-2 110/10кВ
ПАО Россети Северный Кавказ» | ПАО Россети Северный Кавказ» - "Ставропольэнерго" | Ставропольский край | 1262 | 38027/2022/СТВ/ЦЭС/ПРЭС | 2022-05-13 | 2022-06-23 | 15 | 458.33 | Железноводская 110/35/10
ПАО Россети Северный Кавказ» | ПАО Россети Северный Кавказ» - "Ставропольэнерго" | Ставропольский край | 1263 | 38375/2022/СТВ/ЦЭС/ПРЭС | 2022-05-17 | 2022-06-27 | 15 | 458.33 | Белый Уголь 110/10кВ
ПАО Россети Северный Кавказ» | ПАО Россети Северный Кавказ» - "Ставропольэнерго" | Ставропольский край | 1264 | 36865/2022/СТВ/СЭС/ТРЭС | 2022-03-03 | 2022-04-13 | 10 | 458.33 | ПС Кендже-Кулак
ПАО Россети Северный Кавказ» | ПАО Россети Северный Кавказ» - "Ставропольэнерго" | Ставропольский край | 1265 | 37591/2022/СТВ/ВЭС/ГРЭС | 2022-04-14 | 2022-05-25 | 4.5 | 458.33 | ПС "Урух"-35/10 кВ
ПАО Россети Северный Кавказ» | ПАО Россети Северный Кавказ» - "Ставропольэнерго" | Ставропольский край | 1266 | 38334/2022/СТВ/НЭС/НРЭС | 2022-05-17 | 2022-06-27 | 5 | 458.33 | ПС "Расшеватская"-35/10 кВ
ПАО Россети Северный Кавказ» | ПАО Россети Северный Кавказ» - "Ставропольэнерго" | Ставропольский край | 1267 | 37834/2022/СТВ/СЭС/ПРЭС | 2022-04-21 | 2022-06-01 | 12 | 458.33 | ПС "Гофицкая"-110/35/10 кВ
ПАО Россети Северный Кавказ» | ПАО Россети Северный Кавказ» - "Ставропольэнерго" | Ставропольский край | 1268 | 36250/2022/СТВ/НЭС/ИРЭС | 2022-03-21 | 2022-09-18 | 7 | 458.33 | ПС "Рыздвяная"-110/35/10 кВ
ПАО Россети Северный Кавказ» | ПАО Россети Северный Кавказ» - "Ставропольэнерго" | Ставропольский край | 1269 | 38131/2022/СТВ/ЦЭС/ПРЭС | 2022-05-23 | 2022-11-20 | 10 | 458.33 | ПТФ 110/10
ПАО Россети Северный Кавказ» | ПАО Россети Северный Кавказ» - "Ставропольэнерго" | Ставропольский край | 1270 | 37845/2022/СТВ/ЦЭС/ПРЭС | 2022-04-28 | 2023-04-27 | 70 | 38047.89 | Железноводская 110/35/10
ПАО Россети Северный Кавказ» | ПАО Россети Северный Кавказ» - "Ставропольэнерго" | Ставропольский край | 1271 | 38342/2022/СТВ/ПЭС/БРЭС | 2022-05-30 | 2022-06-19 | 7 | 458.33 | ПС "Покойная"-110/10 кВ
ПАО Россети Северный Кавказ» | ПАО Россети Северный Кавказ» - "Ставропольэнерго" | Ставропольский край | 1272 | 37851/2022/СТВ/ЗЭС/ГРЭС | 2022-04-21 | 2022-06-01 | 11 | 458.33 | ПС "Сергиевская"-35/10 кВ
ПАО Россети Северный Кавказ» | ПАО Россети Северный Кавказ» - "Ставропольэнерго" | Ставропольский край | 1273 | 36523/2022/СТВ/ЦЭС/ПРЭС | 2022-02-08 | 2022-03-21 | 15 | 458.33 | Юцкая 35/10
ПАО Россети Северный Кавказ» | ПАО Россети Северный Кавказ» - "Ставропольэнерго" | Ставропольский край | 1274 | 38337/2022/СТВ/НЭС/КРЭС | 2022-05-27 | 2022-07-07 | 12 | 458.33 | ПС "Привольная"-35/10 кВ
ПАО Россети Северный Кавказ» | ПАО Россети Северный Кавказ» - "Ставропольэнерго" | Ставропольский край | 1275 | 38021/2022/СТВ/ЦЭС/ПРЭС | 2022-05-20 | 2022-06-30 | 15 | 458.33 | Железноводская 110/35/10
ПАО Россети Северный Кавказ» | ПАО Россети Северный Кавказ» - "Ставропольэнерго" | Ставропольский край | 1276 | 37389/2022/СТВ/ЗЭС/ШРЭС | 2022-04-04 | 2022-05-15 | 8 | 458.33 | ПС "Заводская"-110/10 кВ
ПАО Россети Северный Кавказ» | ПАО Россети Северный Кавказ» - "Ставропольэнерго" | Ставропольский край | 1277 | 38270/2022/СТВ/ЗЭС/КРЭС | 2022-05-19 | 2022-06-29 | 8 | 458.33 | ПС "Балахоновская"-35/10 кВ
ПАО Россети Северный Кавказ» | ПАО Россети Северный Кавказ» - "Ставропольэнерго" | Ставропольский край | 1278 | 38526/2022/СТВ/ЦЭС/ПРЭС | 2022-05-23 | 2022-07-03 | 15 | 458.33 | Ессентуки-2 110/35/10
ПАО Россети Северный Кавказ» | ПАО Россети Северный Кавказ» - "Ставропольэнерго" | Ставропольский край | 1279 | 38616/2022/СТВ/НЭС/ИРЭС | 2022-05-31 | 2022-07-11 | 10 | 458.33 | ПС "Дружба"-110/10 кВ
ПАО Россети Северный Кавказ» | ПАО Россети Северный Кавказ» - "Ставропольэнерго" | Ставропольский край | 1280 | 37278/2022/СТВ/ЗЭС/ШРЭС | 2022-04-01 | 2022-05-12 | 7 | 458.33 | ПС 35 кВ "Верхнерусская"
ПАО Россети Северный Кавказ» | ПАО Россети Северный Кавказ» - "Ставропольэнерго" | Ставропольский край | 1281 | 37103/2022/СТВ/СЭС/БРЭС | 2022-03-28 | 2022-05-08 | 5 | 458.33 | ПС "Елизаветинская"-35/10 кВ
ПАО Россети Северный Кавказ» | ПАО Россети Северный Кавказ» - "Ставропольэнерго" | Ставропольский край | 1282 | 37587/2022/СТВ/ВЭС/ГРЭС | 2022-05-12 | 2022-09-09 | 128 | 42063.67 | ПС "Обильное"-110/35/10 кВ
ПАО Россети Северный Кавказ» | ПАО Россети Северный Кавказ» - "Ставропольэнерго" | Ставропольский край | 1283 | 37857/2022/СТВ/ЗЭС/КРЭС | 2022-04-21 | 2022-06-01 | 8 | 458.33 | ПС "Новая Деревня"-110/35/10 кВ
ПАО Россети Северный Кавказ» | ПАО Россети Северный Кавказ» - "Ставропольэнерго" | Ставропольский край | 1284 | 37711/2022/СТВ/ЗЭС/ШРЭС | 2022-05-20 | 2022-09-17 | 400 | 42063.67 | ПС "Сенгилеевская ГЭС (для иерархии)"
ПАО Россети Северный Кавказ» | ПАО Россети Северный Кавказ» - "Ставропольэнерго" | Ставропольский край | 1285 | 38267/2022/СТВ/ЗЭС/КРЭС | 2022-05-18 | 2022-06-28 | 15 | 458.33 | ПС "Казьминская"-35/10 кВ
ПАО Россети Северный Кавказ» | ПАО Россети Северный Кавказ» - "Ставропольэнерго" | Ставропольский край | 1286 | 36485/2022/СТВ/ПЭС/БРЭС | 2022-02-07 | 2022-03-20 | 7 | 458.33 | ПС "Орловская"-35/10 кВ
ПАО Россети Северный Кавказ» | ПАО Россети Северный Кавказ» - "Ставропольэнерго" | Ставропольский край | 1287 | 36200/2022/СТВ/ВЭС/ГРЭС | 2022-04-29 | 2022-08-27 | 5 | 35217.09 | ПС "Шаумян"-35/10 кВ
ПАО Россети Северный Кавказ» | ПАО Россети Северный Кавказ» - "Ставропольэнерго" | Ставропольский край | 1288 | 38055/2022/СТВ/ЗЭС/ШРЭС | 2022-05-30 | 2023-05-30 | 650 | 204787.67 | ПС "Южная"-110/10 кВ
ПАО Россети Северный Кавказ» | ПАО Россети Северный Кавказ» - "Ставропольэнерго" | Ставропольский край | 1289 | 37944/2022/СТВ/ВЭС/ГРЭС | 2022-05-16 | 2022-11-13 | 3 | 458.33 | ПС "Очистные сооружения"-35/10 кВ
ПАО Россети Северный Кавказ» | ПАО Россети Северный Кавказ» - "Ставропольэнерго" | Ставропольский край | 1290 | 38562/2022/СТВ/ПЭС/БРЭС | 2022-05-31 | 2022-07-11 | 5 | 458.33 | ПС "Чкаловская"-35/10 кВ
ПАО Россети Северный Кавказ» | ПАО Россети Северный Кавказ» - "Ставропольэнерго" | Ставропольский край | 1291 | 38306/2022/СТВ/ВЭС/ГРЭС | 2022-05-26 | 2022-07-06 | 25 | 31201.31 | ПС "Полимер"-110/10 кВ
ПАО Россети Северный Кавказ» | ПАО Россети Северный Кавказ» - "Ставропольэнерго" | Ставропольский край | 1292 | 38422/2022/СТВ/ЦЭС/ПРЭС | 2022-05-30 | 2022-07-10 | 15 | 458.33 | Ессентуки-2 110/35/10
ПАО Россети Северный Кавказ» | ПАО Россети Северный Кавказ» - "Ставропольэнерго" | Ставропольский край | 1293 | 38407/2022/СТВ/СЭС/ТРЭС | 2022-05-24 | 2022-07-04 | 15 | 458.33 | ПС Летняя Ставка
ПАО Россети Северный Кавказ» | ПАО Россети Северный Кавказ» - "Ставропольэнерго" | Ставропольский край | 1294 | 38371/2022/СТВ/ПЭС/НРЭС | 2022-05-27 | 2022-07-07 | 1 | 21392.31 | ПС "Каясула"-110/35/10 кВ
ПАО Россети Северный Кавказ» | ПАО Россети Северный Кавказ» - "Ставропольэнерго" | Ставропольский край | 1295 | 37882/2022/СТВ/НЭС/НРЭС | 2022-05-04 | 2022-11-01 | 10 | 458.33 | ПС "Григорополисская"-110/35/10 кВ
ПАО Россети Северный Кавказ» | ПАО Россети Северный Кавказ» - "Ставропольэнерго" | Ставропольский край | 1296 | 37464/2022/СТВ/ЗЭС/ШРЭС | 2022-04-07 | 2022-10-05 | 15 | 458.33 | ПС "Пригородная"-110/10 кВ
ПАО Россети Северный Кавказ» | ПАО Россети Северный Кавказ» - "Ставропольэнерго" | Ставропольский край | 1297 | 38011/2022/СТВ/ЦЭС/ПРЭС | 2022-04-28 | 2022-06-08 | 10 | 458.33 | Суворовская 110/35/10
ПАО Россети Северный Кавказ» | ПАО Россети Северный Кавказ» - "Ставропольэнерго" | Ставропольский край | 1298 | 38487/2022/СТВ/СЭС/АРЭС | 2022-05-27 | 2022-09-24 | 15 | 458.33 | ПС "Киевская"-35/10 кВ
ПАО Россети Северный Кавказ» | ПАО Россети Северный Кавказ» - "Ставропольэнерго" | Ставропольский край | 1299 | 38522/2022/СТВ/СЭС/БРЭС | 2022-05-27 | 2022-07-07 | 5 | 458.33 | ПС "Восход"-110/35/10 кВ
ПАО Россети Северный Кавказ» | ПАО Россети Северный Кавказ» - "Ставропольэнерго" | Ставропольский край | 1300 | 36210/2022/СТВ/ВЭС/ЗРЭС | 2022-03-11 | 2022-04-21 | 2 | 458.33 | ПС "Горькая Балка 1"-35/10 кВ
ПАО Россети Северный Кавказ» | ПАО Россети Северный Кавказ» - "Ставропольэнерго" | Ставропольский край | 1301 | 36446/2022/СТВ/ЗЭС/ШРЭС | 2022-02-25 | 2022-08-25 | 15 | 458.33 | ПС 330 кВ "Ставрополь"
ПАО Россети Северный Кавказ» | ПАО Россети Северный Кавказ» - "Ставропольэнерго" | Ставропольский край | 1302 | 37790/2022/СТВ/ЗЭС/ШРЭС | 2022-04-27 | 2022-06-07 | 15 | 458.33 | ПС "Пригородная"-110/10 кВ
ПАО Россети Северный Кавказ» | ПАО Россети Северный Кавказ» - "Ставропольэнерго" | Ставропольский край | 1303 | 37566/2022/СТВ/НЭС/ИРЭС | 2022-04-20 | 2022-05-31 | 10 | 458.33 | ПС "Московская"-110/35/10 кВ
ПАО Россети Северный Кавказ» | ПАО Россети Северный Кавказ» - "Ставропольэнерго" | Ставропольский край | 1304 | 37774/2022/СТВ/СЭС/ТРЭС | 2022-04-20 | 2022-05-31 | 7 | 458.33 | ПС Казгулак
ПАО Россети Северный Кавказ» | ПАО Россети Северный Кавказ» - "Ставропольэнерго" | Ставропольский край | 1305 | 37618/2022/СТВ/СЭС/ИРЭС | 2022-04-18 | 2022-05-29 | 12 | 458.33 | ПС "Эген"-35/10 кВ
ПАО Россети Северный Кавказ» | ПАО Россети Северный Кавказ» - "Ставропольэнерго" | Ставропольский край | 1306 | 38321/2022/СТВ/ВЭС/НРЭС | 2022-05-23 | 2022-07-03 | 10 | 458.33 | ПС "Кировская"-110/10 кВ
ПАО Россети Северный Кавказ» | ПАО Россети Северный Кавказ» - "Ставропольэнерго" | Ставропольский край | 1307 | 37931/2022/СТВ/НЭС/НРЭС | 2022-05-12 | 2022-06-22 | 10 | 458.33 | ПС "Григорополисская"-110/35/10 кВ
ПАО Россети Северный Кавказ» | ПАО Россети Северный Кавказ» - "Ставропольэнерго" | Ставропольский край | 1308 | 37970/2022/СТВ/ЦЭС/ПРЭС | 2022-05-11 | 2022-11-08 | 15 | 458.33 | Юцкая 35/10
ПАО Россети Северный Кавказ» | ПАО Россети Северный Кавказ» - "Ставропольэнерго" | Ставропольский край | 1309 | 37009/2022/СТВ/СЭС/ПРЭС | 2022-03-18 | 2022-04-28 | 7 | 458.33 | ПС "Высоцкая"-35/10 кВ
ПАО Россети Северный Кавказ» | ПАО Россети Северный Кавказ» - "Ставропольэнерго" | Ставропольский край | 1310 | 38062/2022/СТВ/ВЭС/СРЭС | 2022-05-06 | 2024-05-04 | 2000 | 204787.67 | ПС "Левопадинская"-35/10 кВ
ПАО Россети Северный Кавказ» | ПАО Россети Северный Кавказ» - "Ставропольэнерго" | Ставропольский край | 1311 | 37439/2022/СТВ/ЗЭС/ШРЭС | 2022-04-19 | 2023-04-18 | 1500 | 9425.76 | ПС "Восточная"-110/10/6 кВ
ПАО Россети Северный Кавказ» | ПАО Россети Северный Кавказ» - "Ставропольэнерго" | Ставропольский край | 1312 | 37055/2022/СТВ/НЭС/КРЭС | 2022-04-14 | 2024-04-12 | 865 | 7125377.69 | ПС "Красногвардейская"-110/35/10 кВ
ПАО Россети Северный Кавказ» | ПАО Россети Северный Кавказ» - "Ставропольэнерго" | Ставропольский край | 1313 | 36402/2022/СТВ/ЦЭС/АРЭС | 2022-02-15 | 2024-02-14 | 1454 | 1093819.34 | Александровская 110/35/10
ПАО Россети Северный Кавказ» | ПАО Россети Северный Кавказ» - "Ставропольэнерго" | Ставропольский край | 1314 | 35958/2022/СТВ/ЗЭС/КРЭС | 2022-02-08 | 2024-02-07 | 160000 | 89917572.94 | ВЛ 110 кВ Кузьминская ВЭС – ГЭС-4
ПАО Россети Северный Кавказ» | ПАО Россети Северный Кавказ» - "Ставропольэнерго" | Ставропольский край | 1315 | 36643/2022/СТВ/НЭС/ТРЭС | 2022-04-28 | 2024-04-26 | 95000 | 35929553.47 | ВЛ 110 кВ НПС-5 – Безопасная
ПАО Россети Северный Кавказ» | ПАО Россети Северный Кавказ» - "Ставропольэнерго" | Ставропольский край | 1316 | 36081/2022/СТВ/ВЭС/СРЭС | 2022-03-09 | 2024-03-07 | 2000 | 1708059.34 | ПС "Левопадинская"-35/10 кВ
ПАО Россети Северный Кавказ» | ПАО Россети Северный Кавказ» - "Ставропольэнерго" | Ставропольский край | 1317 | 37387/2022/СТВ/ЦЭС/МРЭС | 2022-04-20 | 2023-04-19 | 650 | 9425.76 | Иноземцево 35/10
ПАО Россети Северный Кавказ» | ПАО Россети Северный Кавказ» - "Ставропольэнерго" | Ставропольский край | 1318 | 37140/2022/СТВ/ЗЭС/ШРЭС | 2022-04-22 | 2024-04-20 | 300 | 204787.67 | ПС "Казинская"-35/10 кВ
ПАО Россети Северный Кавказ» | ПАО Россети Северный Кавказ» - "Ставропольэнерго" | Ставропольский край | 1319 | 36933/2022/СТВ/ЗЭС/ШРЭС | 2022-05-16 | 2024-05-14 | 1350 | 400149.58 | ПС "Южная"-110/10 кВ
ПАО Россети Северный Кавказ» | ПАО Россети Северный Кавказ» - "Ставропольэнерго" | Ставропольский край | 1320 | 36115/2022/СТВ/ЦЭС/МРЭС | 2022-02-16 | 2023-02-15 | 1700 | 9425.76 | Кинжал 110/10
ПАО Россети Северный Кавказ» | ПАО Россети Северный Кавказ» - "Ставропольэнерго" | Ставропольский край | 1321 | 36432/2022/СТВ/СЭС/БРЭС | 2022-03-11 | 2024-03-09 | 1500 | 5443620.36 | ПС "Благодарный 110"-110/35/10 кВ
ПАО Россети Северный Кавказ» | ПАО Россети Северный Кавказ» - "Ставропольэнерго" | Ставропольский край | 1322 | 34002/2021/СТВ/ВЭС/ГРЭС | 2022-01-13 | 2022-02-23 | 4.5 | 458.33 | ПС "Полимер"-110/10 кВ
ПАО Россети Северный Кавказ» | ПАО Россети Северный Кавказ» - "Ставропольэнерго" | Ставропольский край | 1323 | 34116/2021/СТВ/ВЭС/НРЭС | 2022-01-27 | 2022-03-09 | 10 | 458.33 | ПС "Кировская"-110/10 кВ
ПАО Россети Северный Кавказ» | ПАО Россети Северный Кавказ» - "Ставропольэнерго" | Ставропольский край | 1324 | 34822/2021/СТВ/ЦЭС/МРЭС | 2022-01-11 | 2022-07-11 | 15 | 458.33 | Минводы-2 110/35/6
ПАО Россети Северный Кавказ» | ПАО Россети Северный Кавказ» - "Ставропольэнерго" | Ставропольский край | 1325 | 35659/2021/СТВ/ЦЭС/МРЭС | 2022-02-25 | 2022-04-07 | 15 | 458.33 | Провал 110/10
ПАО Россети Северный Кавказ» | ПАО Россети Северный Кавказ» - "Ставропольэнерго" | Ставропольский край | 1326 | 35342/2021/СТВ/ЦЭС/МРЭС | 2022-02-21 | 2022-08-21 | 15 | 458.33 | ПС 6/10 кВ «Кавказ».
ПАО Россети Северный Кавказ» | ПАО Россети Северный Кавказ» - "Ставропольэнерго" | Ставропольский край | 1327 | 35208/2021/СТВ/ВЭС/ГРЭС | 2022-01-25 | 2022-07-25 | 70 | 39932.72 | ПС "Лысогорская"-110/10 кВ
ПАО Россети Северный Кавказ» | ПАО Россети Северный Кавказ» - "Ставропольэнерго" | Ставропольский край | 1328 | 35420/2021/СТВ/ВЭС/ГРЭС | 2022-01-20 | 2022-03-02 | 9 | 458.33 | ПС "Лысогорская"-110/10 кВ
ПАО Россети Северный Кавказ» | ПАО Россети Северный Кавказ» - "Ставропольэнерго" | Ставропольский край | 1329 | 35678/2021/СТВ/ЦЭС/МРЭС | 2022-04-01 | 2022-05-12 | 15 | 458.33 | ПС 330/110/35/10 кВ «Машук»
ПАО Россети Северный Кавказ» | ПАО Россети Северный Кавказ» - "Ставропольэнерго" | Ставропольский край | 1330 | 35708/2021/СТВ/ЦЭС/ПРЭС | 2022-02-08 | 2022-03-21 | 15 | 458.33 | ПТФ 110/10
ПАО Россети Северный Кавказ» | ПАО Россети Северный Кавказ» - "Ставропольэнерго" | Ставропольский край | 1331 | 35239/2021/СТВ/ЦЭС/ПРЭС | 2022-01-10 | 2022-02-20 | 15 | 458.33 | Юцкая 35/10
ПАО Россети Северный Кавказ» | ПАО Россети Северный Кавказ» - "Ставропольэнерго" | Ставропольский край | 1332 | 35747/2021/СТВ/ЦЭС/ПРЭС | 2022-01-12 | 2022-02-22 | 15 | 458.33 | Провал 110/10
ПАО Россети Северный Кавказ» | ПАО Россети Северный Кавказ» - "Ставропольэнерго" | Ставропольский край | 1333 | 35851/2021/СТВ/ЦЭС/ПРЭС | 2022-01-20 | 2022-03-02 | 15 | 33443.36 | Ново-Бештаугорец 110/10кВ
ПАО Россети Северный Кавказ» | ПАО Россети Северный Кавказ» - "Ставропольэнерго" | Ставропольский край | 1334 | 35559/2021/СТВ/ЦЭС/МРЭС | 2022-01-28 | 2022-03-10 | 15 | 458.33 | Бутылочный завод 35/6
ПАО Россети Северный Кавказ» | ПАО Россети Северный Кавказ» - "Ставропольэнерго" | Ставропольский край | 1335 | 34934/2021/СТВ/ЦЭС/МРЭС | 2022-01-11 | 2022-02-21 | 15 | 458.33 | Железноводская 110/35/10
ПАО Россети Северный Кавказ» | ПАО Россети Северный Кавказ» - "Ставропольэнерго" | Ставропольский край | 1336 | 36037/2022/СТВ/СЭС/БРЭС | 2022-01-24 | 2022-03-06 | 5 | 458.33 | ПС "Сотниковская"-35/10 кВ
ПАО Россети Северный Кавказ» | ПАО Россети Северный Кавказ» - "Ставропольэнерго" | Ставропольский край | 1337 | 35335/2021/СТВ/ЦЭС/МРЭС | 2022-01-19 | 2022-07-19 | 15 | 458.33 | ПС 6/10 кВ «Кавказ».
ПАО Россети Северный Кавказ» | ПАО Россети Северный Кавказ» - "Ставропольэнерго" | Ставропольский край | 1338 | 36164/2022/СТВ/ЗЭС/ШРЭС | 2022-01-26 | 2022-03-08 | 15 | 458.33 | ПС "Южная"-110/10 кВ
ПАО Россети Северный Кавказ» | ПАО Россети Северный Кавказ» - "Ставропольэнерго" | Ставропольский край | 1339 | 35902/2021/СТВ/ЗЭС/КРЭС | 2022-01-27 | 2022-07-27 | 150 | 42063.67 | ПС "Новая Деревня"-110/35/10 кВ
ПАО Россети Северный Кавказ» | ПАО Россети Северный Кавказ» - "Ставропольэнерго" | Ставропольский край | 1340 | 35757/2021/СТВ/ЦЭС/ПРЭС | 2022-01-17 | 2022-02-27 | 10 | 31201.31 | ГНС 110/35/10
ПАО Россети Северный Кавказ» | ПАО Россети Северный Кавказ» - "Ставропольэнерго" | Ставропольский край | 1341 | 35662/2021/СТВ/ЦЭС/МРЭС | 2022-01-18 | 2022-02-28 | 15 | 458.33 | Провал 110/10
ПАО Россети Северный Кавказ» | ПАО Россети Северный Кавказ» - "Ставропольэнерго" | Ставропольский край | 1342 | 36315/2022/СТВ/ВЭС/НРЭС | 2022-02-14 | 2022-08-14 | 5 | 458.33 | ПС "Кура"-35/10 кВ
ПАО Россети Северный Кавказ» | ПАО Россети Северный Кавказ» - "Ставропольэнерго" | Ставропольский край | 1343 | 36051/2022/СТВ/ЗЭС/КРЭС | 2022-01-26 | 2022-07-26 | 5 | 458.33 | ПС "Ново_Невинномысская"-110/10 кВ
ПАО Россети Северный Кавказ» | ПАО Россети Северный Кавказ» - "Ставропольэнерго" | Ставропольский край | 1344 | 36025/2022/СТВ/ЦЭС/ПРЭС | 2022-01-14 | 2022-02-24 | 10 | 458.33 | Железноводская 110/35/10
ПАО Россети Северный Кавказ» | ПАО Россети Северный Кавказ» - "Ставропольэнерго" | Ставропольский край | 1345 | 35722/2021/СТВ/ВЭС/КРЭС | 2022-03-23 | 2022-05-03 | 15 | 458.33 | ПС "Курская 2"-35/10 кВ
ПАО Россети Северный Кавказ» | ПАО Россети Северный Кавказ» - "Ставропольэнерго" | Ставропольский край | 1346 | 35904/2021/СТВ/ЗЭС/КРЭС | 2022-01-21 | 2022-05-21 | 135 | 8997.67 | ПС "КПФ"-110/6 кВ
ПАО Россети Северный Кавказ» | ПАО Россети Северный Кавказ» - "Ставропольэнерго" | Ставропольский край | 1347 | 35979/2022/СТВ/НЭС/ИРЭС | 2022-02-28 | 2022-08-28 | 15 | 458.33 | ПС "Рыздвяная"-110/35/10 кВ
ПАО Россети Северный Кавказ» | ПАО Россети Северный Кавказ» - "Ставропольэнерго" | Ставропольский край | 1348 | 35617/2021/СТВ/ЦЭС/ПРЭС | 2022-01-10 | 2022-02-20 | 0.1 | 458.33 | Юцкая 35/10
ПАО Россети Северный Кавказ» | ПАО Россети Северный Кавказ» - "Ставропольэнерго" | Ставропольский край | 1349 | 35756/2021/СТВ/ЦЭС/ПРЭС | 2022-01-17 | 2022-02-27 | 10 | 31201.31 | Провал 110/10
ПАО Россети Северный Кавказ» | ПАО Россети Северный Кавказ» - "Ставропольэнерго" | Ставропольский край | 1350 | 35489/2021/СТВ/ЦЭС/ПРЭС | 2022-01-28 | 2023-01-27 | 15 | 31201.31 | ГНС 110/35/10
ПАО Россети Северный Кавказ» | ПАО Россети Северный Кавказ» - "Ставропольэнерго" | Ставропольский край | 1351 | 36320/2022/СТВ/ПЭС/ЛРЭС | 2022-02-14 | 2022-03-06 | 10 | 458.33 | ПС "Урожайная"-110/10 кВ
ПАО Россети Северный Кавказ» | ПАО Россети Северный Кавказ» - "Ставропольэнерго" | Ставропольский край | 1352 | 36090/2022/СТВ/ЦЭС/ПРЭС | 2022-01-25 | 2022-03-07 | 15 | 458.33 | Ясная Поляна-2 110/10кВ
ПАО Россети Северный Кавказ» | ПАО Россети Северный Кавказ» - "Ставропольэнерго" | Ставропольский край | 1353 | 36136/2022/СТВ/ВЭС/ГРЭС | 2022-02-03 | 2022-03-16 | 10 | 458.33 | ПС "Зональная"-35/10 кВ
ПАО Россети Северный Кавказ» | ПАО Россети Северный Кавказ» - "Ставропольэнерго" | Ставропольский край | 1354 | 35752/2021/СТВ/ЦЭС/ПРЭС | 2022-01-26 | 2022-03-08 | 10 | 31201.31 | Юцкая 35/10
ПАО Россети Северный Кавказ» | ПАО Россети Северный Кавказ» - "Ставропольэнерго" | Ставропольский край | 1355 | 36310/2022/СТВ/ЦЭС/ПРЭС | 2022-02-03 | 2022-03-16 | 15 | 458.33 | Провал 110/10
ПАО Россети Северный Кавказ» | ПАО Россети Северный Кавказ» - "Ставропольэнерго" | Ставропольский край | 1356 | 36005/2022/СТВ/ВЭС/КРЭС | 2022-01-26 | 2022-07-26 | 10 | 458.33 | ПС "Графская"-35/10/6 кВ
ПАО Россети Северный Кавказ» | ПАО Россети Северный Кавказ» - "Ставропольэнерго" | Ставропольский край | 1357 | 35839/2021/СТВ/ЦЭС/ПРЭС | 2022-01-17 | 2022-02-27 | 40 | 33443.36 | Железноводская 110/35/10
ПАО Россети Северный Кавказ» | ПАО Россети Северный Кавказ» - "Ставропольэнерго" | Ставропольский край | 1358 | 36229/2022/СТВ/ВЭС/СРЭС | 2022-02-17 | 2022-03-30 | 5 | 458.33 | ПС "Иргаклы"-35/10 кВ
ПАО Россети Северный Кавказ» | ПАО Россети Северный Кавказ» - "Ставропольэнерго" | Ставропольский край | 1359 | 36254/2022/СТВ/СЭС/ПРЭС | 2022-02-03 | 2022-03-16 | 12 | 458.33 | ПС "Гофицкая"-110/35/10 кВ
ПАО Россети Северный Кавказ» | ПАО Россети Северный Кавказ» - "Ставропольэнерго" | Ставропольский край | 1360 | 35857/2021/СТВ/НЭС/ИРЭС | 2022-01-14 | 2022-02-24 | 10 | 458.33 | ПС "Дружба"-110/10 кВ
ПАО Россети Северный Кавказ» | ПАО Россети Северный Кавказ» - "Ставропольэнерго" | Ставропольский край | 1361 | 36058/2022/СТВ/ПЭС/БРЭС | 2022-01-19 | 2022-02-08 | 7 | 458.33 | ПС 330/110/35/10кВ "Прикумск"
ПАО Россети Северный Кавказ» | ПАО Россети Северный Кавказ» - "Ставропольэнерго" | Ставропольский край | 1362 | 36163/2022/СТВ/ЗЭС/ШРЭС | 2022-02-02 | 2022-08-02 | 15 | 458.33 | ПС 35 кВ "Верхнерусская"
ПАО Россети Северный Кавказ» | ПАО Россети Северный Кавказ» - "Ставропольэнерго" | Ставропольский край | 1363 | 36187/2022/СТВ/ЗЭС/ШРЭС | 2022-02-03 | 2022-08-03 | 10 | 458.33 | ПС "Южная"-110/10 кВ
ПАО Россети Северный Кавказ» | ПАО Россети Северный Кавказ» - "Ставропольэнерго" | Ставропольский край | 1364 | 34988/2021/СТВ/ВЭС/ГРЭС | 2022-02-10 | 2022-03-23 | 15 | 458.33 | ПС "Электропривод"-110/10 кВ
ПАО Россети Северный Кавказ» | ПАО Россети Северный Кавказ» - "Ставропольэнерго" | Ставропольский край | 1365 | 36328/2022/СТВ/ВЭС/КРЭС | 2022-02-14 | 2022-08-14 | 10 | 458.33 | ПС "Русская"-35/10 кВ
ПАО Россети Северный Кавказ» | ПАО Россети Северный Кавказ» - "Ставропольэнерго" | Ставропольский край | 1366 | 36227/2022/СТВ/НЭС/НРЭС | 2022-03-04 | 2022-04-14 | 15 | 458.33 | ПС "Радуга"-35/10 кВ
ПАО Россети Северный Кавказ» | ПАО Россети Северный Кавказ» - "Ставропольэнерго" | Ставропольский край | 1367 | 36232/2022/СТВ/ЗЭС/ШРЭС | 2022-02-07 | 2022-03-20 | 5 | 31201.31 | ПС "Южная"-110/10 кВ
ПАО Россети Северный Кавказ» | ПАО Россети Северный Кавказ» - "Ставропольэнерго" | Ставропольский край | 1368 | 36143/2022/СТВ/ВЭС/НРЭС | 2022-03-14 | 2022-04-24 | 15 | 458.33 | ПС "Коммаяк"-35/10 кВ
ПАО Россети Северный Кавказ» | ПАО Россети Северный Кавказ» - "Ставропольэнерго" | Ставропольский край | 1369 | 34608/2021/СТВ/ЦЭС/ПРЭС | 2022-01-27 | 2022-03-09 | 15 | 458.33 | Юцкая 35/10
ПАО Россети Северный Кавказ» | ПАО Россети Северный Кавказ» - "Ставропольэнерго" | Ставропольский край | 1370 | 35771/2021/СТВ/ЗЭС/КРЭС | 2022-01-13 | 2022-02-02 | 149 | 194166.72 | ПС "Кубань"-35/10 кВ
ПАО Россети Северный Кавказ» | ПАО Россети Северный Кавказ» - "Ставропольэнерго" | Ставропольский край | 1371 | 35542/2021/СТВ/ЦЭС/ПРЭС | 2022-02-17 | 2022-08-17 | 15 | 458.33 | Юцкая 35/10
ПАО Россети Северный Кавказ» | ПАО Россети Северный Кавказ» - "Ставропольэнерго" | Ставропольский край | 1372 | 36021/2022/СТВ/ВЭС/ГРЭС | 2022-01-24 | 2022-03-06 | 5 | 458.33 | ПС "Подкумок"-110/10 кВ
ПАО Россети Северный Кавказ» | ПАО Россети Северный Кавказ» - "Ставропольэнерго" | Ставропольский край | 1373 | 35873/2021/СТВ/ЦЭС/ПРЭС | 2022-03-30 | 2022-09-27 | 15 | 458.33 | Провал 110/10
ПАО Россети Северный Кавказ» | ПАО Россети Северный Кавказ» - "Ставропольэнерго" | Ставропольский край | 1374 | 35547/2021/СТВ/ВЭС/НРЭС | 2022-01-31 | 2022-07-31 | 7 | 458.33 | ПС "Марьинская"-35/10 кВ
ПАО Россети Северный Кавказ» | ПАО Россети Северный Кавказ» - "Ставропольэнерго" | Ставропольский край | 1375 | 36206/2022/СТВ/НЭС/ИРЭС | 2022-03-22 | 2022-09-19 | 7 | 458.33 | ПС "Рыздвяная"-110/35/10 кВ
ПАО Россети Северный Кавказ» | ПАО Россети Северный Кавказ» - "Ставропольэнерго" | Ставропольский край | 1376 | 36425/2022/СТВ/ВЭС/ГРЭС | 2022-02-17 | 2022-03-30 | 10 | 458.33 | ПС "Шаумян"-35/10 кВ
ПАО Россети Северный Кавказ» | ПАО Россети Северный Кавказ» - "Ставропольэнерго" | Ставропольский край | 1377 | 36166/2022/СТВ/ЗЭС/ШРЭС | 2022-01-31 | 2022-03-13 | 15 | 458.33 | ПС 35 кВ "Верхнерусская"
ПАО Россети Северный Кавказ» | ПАО Россети Северный Кавказ» - "Ставропольэнерго" | Ставропольский край | 1378 | 35773/2021/СТВ/ЗЭС/ШРЭС | 2022-01-13 | 2022-02-23 | 7 | 458.33 | ПС 330 кВ "Ставрополь"
ПАО Россети Северный Кавказ» | ПАО Россети Северный Кавказ» - "Ставропольэнерго" | Ставропольский край | 1379 | 35697/2021/СТВ/ЦЭС/ПРЭС | 2022-02-08 | 2023-02-07 | 400 | 42063.67 | Провал 110/10
ПАО Россети Северный Кавказ» | ПАО Россети Северный Кавказ» - "Ставропольэнерго" | Ставропольский край | 1380 | 35295/2021/СТВ/ВЭС/ЗРЭС | 2022-01-13 | 2022-07-13 | 7 | 458.33 | ПС "Горькая Балка 1"-35/10 кВ
ПАО Россети Северный Кавказ» | ПАО Россети Северный Кавказ» - "Ставропольэнерго" | Ставропольский край | 1381 | 35702/2021/СТВ/НЭС/ТРЭС | 2022-03-31 | 2022-05-11 | 0 | 458.33 | ПС "Донская"-110/35/10 кВ
ПАО Россети Северный Кавказ» | ПАО Россети Северный Кавказ» - "Ставропольэнерго" | Ставропольский край | 1382 | 36397/2022/СТВ/ЦЭС/МРЭС | 2022-02-15 | 2022-03-28 | 15 | 458.33 | Провал 110/10
ПАО Россети Северный Кавказ» | ПАО Россети Северный Кавказ» - "Ставропольэнерго" | Ставропольский край | 1383 | 36222/2022/СТВ/ЗЭС/КРЭС | 2022-01-28 | 2022-03-10 | 12 | 458.33 | ПС "Новая Деревня"-110/35/10 кВ
ПАО Россети Северный Кавказ» | ПАО Россети Северный Кавказ» - "Ставропольэнерго" | Ставропольский край | 1384 | 36357/2022/СТВ/СЭС/АРЭС | 2022-02-08 | 2022-03-21 | 11 | 458.33 | ПС "Апанасенковская"-35/10 кВ
ПАО Россети Северный Кавказ» | ПАО Россети Северный Кавказ» - "Ставропольэнерго" | Ставропольский край | 1385 | 36373/2022/СТВ/ПЭС/НРЭС | 2022-04-13 | 2022-05-24 | 7 | 458.33 | ПС "Ачикулак"-110/35/10 кВ
ПАО Россети Северный Кавказ» | ПАО Россети Северный Кавказ» - "Ставропольэнерго" | Ставропольский край | 1386 | 36880/2022/СТВ/ВЭС/ГРЭС | 2022-03-10 | 2022-04-20 | 3 | 458.33 | ПС "Незлобная"-35/10 кВ
ПАО Россети Северный Кавказ» | ПАО Россети Северный Кавказ» - "Ставропольэнерго" | Ставропольский край | 1387 | 35318/2021/СТВ/ЦЭС/ПРЭС | 2022-01-19 | 2022-07-19 | 15 | 458.33 | Ессентуки-2 110/35/10
ПАО Россети Северный Кавказ» | ПАО Россети Северный Кавказ» - "Ставропольэнерго" | Ставропольский край | 1388 | 36453/2022/СТВ/ВЭС/ГРЭС | 2022-02-18 | 2022-03-31 | 15 | 458.33 | ПС "Зональная"-35/10 кВ
ПАО Россети Северный Кавказ» | ПАО Россети Северный Кавказ» - "Ставропольэнерго" | Ставропольский край | 1389 | 36578/2022/СТВ/ВЭС/ГРЭС | 2022-02-17 | 2022-03-30 | 4.5 | 458.33 | ПС "Незлобная"-35/10 кВ
ПАО Россети Северный Кавказ» | ПАО Россети Северный Кавказ» - "Ставропольэнерго" | Ставропольский край | 1390 | 36733/2022/СТВ/ЦЭС/ПРЭС | 2022-03-22 | 2022-05-05 | 15 | 458.33 | Провал 110/10
ПАО Россети Северный Кавказ» | ПАО Россети Северный Кавказ» - "Ставропольэнерго" | Ставропольский край | 1391 | 36258/2022/СТВ/ПЭС/БРЭС | 2022-01-31 | 2022-03-13 | 7 | 458.33 | ПС "Орловская"-35/10 кВ
ПАО Россети Северный Кавказ» | ПАО Россети Северный Кавказ» - "Ставропольэнерго" | Ставропольский край | 1392 | 35776/2021/СТВ/ЗЭС/ШРЭС | 2022-01-13 | 2022-02-23 | 7 | 458.33 | ПС 330 кВ "Ставрополь"
ПАО Россети Северный Кавказ» | ПАО Россети Северный Кавказ» - "Ставропольэнерго" | Ставропольский край | 1393 | 37025/2022/СТВ/ЗЭС/ШРЭС | 2022-03-15 | 2022-04-25 | 15 | 458.33 | ПС "Темнолесская"-110/10 кВ
ПАО Россети Северный Кавказ» | ПАО Россети Северный Кавказ» - "Ставропольэнерго" | Ставропольский край | 1394 | 36347/2022/СТВ/ПЭС/БРЭС | 2022-02-15 | 2022-03-28 | 1 | 21392.31 | ПС "Плаксейка"-110/35/10 кВ
ПАО Россети Северный Кавказ» | ПАО Россети Северный Кавказ» - "Ставропольэнерго" | Ставропольский край | 1395 | 37136/2022/СТВ/ЦЭС/МРЭС | 2022-03-16 | 2022-04-26 | 15 | 458.33 | Овощевод 35/6
ПАО Россети Северный Кавказ» | ПАО Россети Северный Кавказ» - "Ставропольэнерго" | Ставропольский край | 1396 | 36786/2022/СТВ/ЗЭС/ГРЭС | 2022-03-02 | 2022-08-30 | 15 | 458.33 | ПС "Базовая"-35/10 кВ
ПАО Россети Северный Кавказ» | ПАО Россети Северный Кавказ» - "Ставропольэнерго" | Ставропольский край | 1397 | 35658/2021/СТВ/СЭС/ИРЭС | 2022-02-07 | 2022-06-07 | 150 | 39932.72 | ПС "Большевик"-110/10 кВ
ПАО Россети Северный Кавказ» | ПАО Россети Северный Кавказ» - "Ставропольэнерго" | Ставропольский край | 1398 | 36395/2022/СТВ/ЦЭС/ПРЭС | 2022-03-21 | 2022-05-01 | 15 | 458.33 | ГНС 110/35/10
ПАО Россети Северный Кавказ» | ПАО Россети Северный Кавказ» - "Ставропольэнерго" | Ставропольский край | 1399 | 36894/2022/СТВ/НЭС/ТРЭС | 2022-04-01 | 2022-05-12 | 1 | 2983.19 | ПС "Безопасная"-110/35/10 кВ
ПАО Россети Северный Кавказ» | ПАО Россети Северный Кавказ» - "Ставропольэнерго" | Ставропольский край | 1400 | 36630/2022/СТВ/ЗЭС/ШРЭС | 2022-03-09 | 2022-04-19 | 10 | 458.33 | ПС 330 кВ "Ставрополь"
ПАО Россети Северный Кавказ» | ПАО Россети Северный Кавказ» - "Ставропольэнерго" | Ставропольский край | 1401 | 36819/2022/СТВ/НЭС/КРЭС | 2022-03-18 | 2022-04-28 | 60 | 204787.67 | ПС "Красногвардейская"-110/35/10 кВ
ПАО Россети Северный Кавказ» | ПАО Россети Северный Кавказ» - "Ставропольэнерго" | Ставропольский край | 1402 | 36300/2022/СТВ/ЦЭС/ПРЭС | 2022-01-27 | 2022-05-27 | 100 | 42063.67 | Суворовская 110/35/10
ПАО Россети Северный Кавказ» | ПАО Россети Северный Кавказ» - "Ставропольэнерго" | Ставропольский край | 1403 | 36486/2022/СТВ/ПЭС/БРЭС | 2022-02-07 | 2022-03-20 | 7 | 458.33 | ПС 330/110/35/10кВ "Прикумск"
ПАО Россети Северный Кавказ» | ПАО Россети Северный Кавказ» - "Ставропольэнерго" | Ставропольский край | 1404 | 37155/2022/СТВ/НЭС/ИРЭС | 2022-03-31 | 2022-05-11 | 10 | 458.33 | ПС "Рассвет"-35/10 кВ
ПАО Россети Северный Кавказ» | ПАО Россети Северный Кавказ» - "Ставропольэнерго" | Ставропольский край | 1405 | 36032/2022/СТВ/НЭС/ИРЭС | 2022-03-16 | 2022-09-13 | 10 | 458.33 | ПС "Рыздвяная"-110/35/10 кВ
ПАО Россети Северный Кавказ» | ПАО Россети Северный Кавказ» - "Ставропольэнерго" | Ставропольский край | 1406 | 36398/2022/СТВ/НЭС/ИРЭС | 2022-02-17 | 2022-03-30 | 5 | 458.33 | ПС "Насосная 1"-35/10/6 кВ
ПАО Россети Северный Кавказ» | ПАО Россети Северный Кавказ» - "Ставропольэнерго" | Ставропольский край | 1407 | 37219/2022/СТВ/НЭС/ИРЭС | 2022-04-15 | 2022-05-26 | 10 | 458.33 | ПС "Рыздвяная"-110/35/10 кВ
ПАО Россети Северный Кавказ» | ПАО Россети Северный Кавказ» - "Ставропольэнерго" | Ставропольский край | 1408 | 36391/2022/СТВ/ЦЭС/ПРЭС | 2022-02-15 | 2022-03-28 | 15 | 458.33 | Железноводская 110/35/10
ПАО Россети Северный Кавказ» | ПАО Россети Северный Кавказ» - "Ставропольэнерго" | Ставропольский край | 1409 | 36640/2022/СТВ/НЭС/ИРЭС | 2022-02-24 | 2022-08-24 | 7 | 458.33 | ПС "Рыздвяная"-110/35/10 кВ
ПАО Россети Северный Кавказ» | ПАО Россети Северный Кавказ» - "Ставропольэнерго" | Ставропольский край | 1410 | 36219/2022/СТВ/ВЭС/ГРЭС | 2022-02-04 | 2022-08-04 | 10 | 31201.31 | ПС "Лысогорская"-110/10 кВ
ПАО Россети Северный Кавказ» | ПАО Россети Северный Кавказ» - "Ставропольэнерго" | Ставропольский край | 1411 | 36428/2022/СТВ/ЦЭС/ПРЭС | 2022-03-10 | 2022-09-07 | 15 | 458.33 | Суворовская 110/35/10
ПАО Россети Северный Кавказ» | ПАО Россети Северный Кавказ» - "Ставропольэнерго" | Ставропольский край | 1412 | 35887/2021/СТВ/ЦЭС/КРЭС | 2022-04-12 | 2022-05-23 | 15 | 458.33 | ПС Ново-Янкульская 35/10
ПАО Россети Северный Кавказ» | ПАО Россети Северный Кавказ» - "Ставропольэнерго" | Ставропольский край | 1413 | 36604/2022/СТВ/ВЭС/НРЭС | 2022-03-02 | 2022-08-30 | 10 | 458.33 | ПС "Марьинская"-35/10 кВ
ПАО Россети Северный Кавказ» | ПАО Россети Северный Кавказ» - "Ставропольэнерго" | Ставропольский край | 1414 | 36281/2022/СТВ/ЗЭС/ШРЭС | 2022-02-10 | 2022-03-23 | 8 | 458.33 | ПС 35 кВ "Верхнерусская"
ПАО Россети Северный Кавказ» | ПАО Россети Северный Кавказ» - "Ставропольэнерго" | Ставропольский край | 1415 | 35899/2021/СТВ/ЗЭС/ШРЭС | 2022-01-14 | 2022-02-24 | 5 | 458.33 | ПС 35 кВ "Верхнерусская"
ПАО Россети Северный Кавказ» | ПАО Россети Северный Кавказ» - "Ставропольэнерго" | Ставропольский край | 1416 | 36442/2022/СТВ/СЭС/ТРЭС | 2022-02-16 | 2022-03-29 | 7 | 458.33 | ПС "Камбулат"-110/10 кВ
ПАО Россети Северный Кавказ» | ПАО Россети Северный Кавказ» - "Ставропольэнерго" | Ставропольский край | 1417 | 36350/2022/СТВ/ЗЭС/ШРЭС | 2022-02-15 | 2022-08-15 | 15 | 458.33 | ПС "Пригородная"-110/10 кВ
ПАО Россети Северный Кавказ» | ПАО Россети Северный Кавказ» - "Ставропольэнерго" | Ставропольский край | 1418 | 36083/2022/СТВ/ЗЭС/ШРЭС | 2022-01-28 | 2022-07-28 | 10 | 458.33 | ПС "Сенгилеевская ГЭС (для иерархии)"
ПАО Россети Северный Кавказ» | ПАО Россети Северный Кавказ» - "Ставропольэнерго" | Ставропольский край | 1419 | 36717/2022/СТВ/ЗЭС/ШРЭС | 2022-02-28 | 2022-04-10 | 8 | 458.33 | ПС 35 кВ "Верхнерусская"
ПАО Россети Северный Кавказ» | ПАО Россети Северный Кавказ» - "Ставропольэнерго" | Ставропольский край | 1420 | 37274/2022/СТВ/ЦЭС/МРЭС | 2022-03-22 | 2022-05-02 | 7 | 458.33 | Нагутская 35/10
ПАО Россети Северный Кавказ» | ПАО Россети Северный Кавказ» - "Ставропольэнерго" | Ставропольский край | 1421 | 36128/2022/СТВ/НЭС/ИРЭС | 2022-03-22 | 2022-09-19 | 6 | 458.33 | ПС "Рыздвяная"-110/35/10 кВ
ПАО Россети Северный Кавказ» | ПАО Россети Северный Кавказ» - "Ставропольэнерго" | Ставропольский край | 1422 | 35622/2021/СТВ/ЗЭС/ШРЭС | 2022-01-14 | 2022-02-24 | 15 | 458.33 | ПС 35 кВ "Верхнерусская"
ПАО Россети Северный Кавказ» | ПАО Россети Северный Кавказ» - "Ставропольэнерго" | Ставропольский край | 1423 | 37077/2022/СТВ/ЗЭС/ШРЭС | 2022-03-23 | 2022-07-21 | 100 | 204787.67 | ПС "Радиозавод"-110/10 кВ
ПАО Россети Северный Кавказ» | ПАО Россети Северный Кавказ» - "Ставропольэнерго" | Ставропольский край | 1424 | 36672/2022/СТВ/СЭС/АРЭС | 2022-03-01 | 2022-04-11 | 7 | 458.33 | ПС "Апанасенковская"-35/10 кВ
ПАО Россети Северный Кавказ» | ПАО Россети Северный Кавказ» - "Ставропольэнерго" | Ставропольский край | 1425 | 35981/2022/СТВ/ЗЭС/ШРЭС | 2022-02-10 | 2022-03-23 | 7 | 458.33 | ПС "Пригородная"-110/10 кВ
ПАО Россети Северный Кавказ» | ПАО Россети Северный Кавказ» - "Ставропольэнерго" | Ставропольский край | 1426 | 36046/2022/СТВ/ВЭС/КРЭС | 2022-01-31 | 2022-03-13 | 8 | 458.33 | ПС "Бурунная"-35/10 кВ
ПАО Россети Северный Кавказ» | ПАО Россети Северный Кавказ» - "Ставропольэнерго" | Ставропольский край | 1427 | 35765/2021/СТВ/СЭС/БРЭС | 2022-01-13 | 2022-02-23 | 5 | 458.33 | ПС "Сотниковская"-35/10 кВ
ПАО Россети Северный Кавказ» | ПАО Россети Северный Кавказ» - "Ставропольэнерго" | Ставропольский край | 1428 | 36150/2022/СТВ/СЭС/АРЭС | 2022-01-28 | 2022-03-10 | 7 | 458.33 | ПС "Маныческая"-35/10 кВ
ПАО Россети Северный Кавказ» | ПАО Россети Северный Кавказ» - "Ставропольэнерго" | Ставропольский край | 1429 | 36038/2022/СТВ/ВЭС/НРЭС | 2022-02-14 | 2022-03-27 | 15 | 458.33 | ПС "Кировская"-110/10 кВ
ПАО Россети Северный Кавказ» | ПАО Россети Северный Кавказ» - "Ставропольэнерго" | Ставропольский край | 1430 | 35749/2021/СТВ/ЦЭС/ПРЭС | 2022-01-26 | 2022-07-26 | 10 | 31201.31 | Суворовская 110/35/10
ПАО Россети Северный Кавказ» | ПАО Россети Северный Кавказ» - "Ставропольэнерго" | Ставропольский край | 1431 | 36465/2022/СТВ/СЭС/ИРЭС | 2022-02-17 | 2022-03-30 | 12 | 458.33 | ПС "Сов.Руно"-35/10 кВ
ПАО Россети Северный Кавказ» | ПАО Россети Северный Кавказ» - "Ставропольэнерго" | Ставропольский край | 1432 | 36430/2022/СТВ/ЦЭС/НРЭС | 2022-03-16 | 2022-09-13 | 70 | 38047.89 | Новоселицкая 110/35/10
ПАО Россети Северный Кавказ» | ПАО Россети Северный Кавказ» - "Ставропольэнерго" | Ставропольский край | 1433 | 36069/2022/СТВ/НЭС/ИРЭС | 2022-03-09 | 2022-09-06 | 6 | 458.33 | ПС "Рыздвяная"-110/35/10 кВ
ПАО Россети Северный Кавказ» | ПАО Россети Северный Кавказ» - "Ставропольэнерго" | Ставропольский край | 1434 | 36477/2022/СТВ/СЭС/БРЭС | 2022-02-18 | 2022-03-31 | 5 | 458.33 | ПС "Кам_Балка"-35/10 кВ
ПАО Россети Северный Кавказ» | ПАО Россети Северный Кавказ» - "Ставропольэнерго" | Ставропольский край | 1435 | 36023/2022/СТВ/НЭС/ИРЭС | 2022-03-02 | 2022-08-30 | 5 | 458.33 | ПС "Рыздвяная"-110/35/10 кВ
ПАО Россети Северный Кавказ» | ПАО Россети Северный Кавказ» - "Ставропольэнерго" | Ставропольский край | 1436 | 36161/2022/СТВ/ВЭС/ГРЭС | 2022-02-16 | 2022-03-29 | 5 | 31201.31 | ПС "Подгорная"-35/10 кВ
ПАО Россети Северный Кавказ» | ПАО Россети Северный Кавказ» - "Ставропольэнерго" | Ставропольский край | 1437 | 36718/2022/СТВ/ПЭС/ЛРЭС | 2022-02-17 | 2022-03-30 | 6 | 458.33 | ПС "Николо_Александровская"-35/10 кВ
ПАО Россети Северный Кавказ» | ПАО Россети Северный Кавказ» - "Ставропольэнерго" | Ставропольский край | 1438 | 37153/2022/СТВ/НЭС/ИРЭС | 2022-03-22 | 2022-05-02 | 10 | 458.33 | ПС "Путь Ленина"-35/10 кВ
ПАО Россети Северный Кавказ» | ПАО Россети Северный Кавказ» - "Ставропольэнерго" | Ставропольский край | 1439 | 36109/2022/СТВ/ПЭС/АРЭС | 2022-02-15 | 2022-03-28 | 5 | 458.33 | ПС "Арзгир"-110/35/10 кВ
ПАО Россети Северный Кавказ» | ПАО Россети Северный Кавказ» - "Ставропольэнерго" | Ставропольский край | 1440 | 36412/2022/СТВ/ЗЭС/ШРЭС | 2022-02-10 | 2022-03-23 | 15 | 458.33 | ПС 330 кВ "Ставрополь"
ПАО Россети Северный Кавказ» | ПАО Россети Северный Кавказ» - "Ставропольэнерго" | Ставропольский край | 1441 | 36704/2022/СТВ/ЗЭС/ШРЭС | 2022-04-07 | 2022-05-18 | 12 | 458.33 | ПС "Шахтер"-35/10 кВ
ПАО Россети Северный Кавказ» | ПАО Россети Северный Кавказ» - "Ставропольэнерго" | Ставропольский край | 1442 | 36473/2022/СТВ/ВЭС/ГРЭС | 2022-02-18 | 2022-03-31 | 8 | 458.33 | ПС "Зональная"-35/10 кВ
ПАО Россети Северный Кавказ» | ПАО Россети Северный Кавказ» - "Ставропольэнерго" | Ставропольский край | 1443 | 36708/2022/СТВ/ПЭС/ЛРЭС | 2022-02-28 | 2022-04-10 | 7 | 458.33 | ПС "Величаевская"-35/10 кВ
ПАО Россети Северный Кавказ» | ПАО Россети Северный Кавказ» - "Ставропольэнерго" | Ставропольский край | 1444 | 36330/2022/СТВ/НЭС/ИРЭС | 2022-02-21 | 2022-08-21 | 10 | 458.33 | ПС "Московская"-110/35/10 кВ
ПАО Россети Северный Кавказ» | ПАО Россети Северный Кавказ» - "Ставропольэнерго" | Ставропольский край | 1445 | 36329/2022/СТВ/ЗЭС/ШРЭС | 2022-02-09 | 2022-03-22 | 7 | 458.33 | ПС 330 кВ "Ставрополь"
ПАО Россети Северный Кавказ» | ПАО Россети Северный Кавказ» - "Ставропольэнерго" | Ставропольский край | 1446 | 36288/2022/СТВ/НЭС/ИРЭС | 2022-03-09 | 2022-04-19 | 25 | 55013.5 | ПС "Московская"-110/35/10 кВ
ПАО Россети Северный Кавказ» | ПАО Россети Северный Кавказ» - "Ставропольэнерго" | Ставропольский край | 1447 | 36624/2022/СТВ/ЦЭС/ПРЭС | 2022-03-22 | 2022-05-02 | 15 | 458.33 | Провал 110/10
ПАО Россети Северный Кавказ» | ПАО Россети Северный Кавказ» - "Ставропольэнерго" | Ставропольский край | 1448 | 36472/2022/СТВ/ЗЭС/ШРЭС | 2022-02-21 | 2022-04-03 | 8 | 458.33 | ПС 35 кВ "Верхнерусская"
ПАО Россети Северный Кавказ» | ПАО Россети Северный Кавказ» - "Ставропольэнерго" | Ставропольский край | 1449 | 36367/2022/СТВ/ВЭС/ГРЭС | 2022-02-16 | 2022-03-29 | 8 | 458.33 | ПС "Очистные сооружения"-35/10 кВ
ПАО Россети Северный Кавказ» | ПАО Россети Северный Кавказ» - "Ставропольэнерго" | Ставропольский край | 1450 | 35804/2021/СТВ/ЗЭС/ГРЭС | 2022-01-17 | 2022-02-27 | 15 | 458.33 | ПС 330 кВ "Ставрополь"
ПАО Россети Северный Кавказ» | ПАО Россети Северный Кавказ» - "Ставропольэнерго" | Ставропольский край | 1451 | 35859/2021/СТВ/НЭС/ИРЭС | 2022-02-01 | 2022-03-14 | 10 | 458.33 | ПС "Московская"-110/35/10 кВ
ПАО Россети Северный Кавказ» | ПАО Россети Северный Кавказ» - "Ставропольэнерго" | Ставропольский край | 1452 | 36760/2022/СТВ/ЦЭС/ПРЭС | 2022-03-04 | 2022-09-01 | 15 | 458.33 | Провал 110/10
ПАО Россети Северный Кавказ» | ПАО Россети Северный Кавказ» - "Ставропольэнерго" | Ставропольский край | 1453 | 37075/2022/СТВ/ЗЭС/КРЭС | 2022-03-24 | 2022-05-04 | 12 | 458.33 | ПС "Беломечетская"-35/10 кВ
ПАО Россети Северный Кавказ» | ПАО Россети Северный Кавказ» - "Ставропольэнерго" | Ставропольский край | 1454 | 36439/2022/СТВ/ЗЭС/ШРЭС | 2022-02-08 | 2022-03-21 | 15 | 458.33 | ПС 35 кВ "Верхнерусская"
ПАО Россети Северный Кавказ» | ПАО Россети Северный Кавказ» - "Ставропольэнерго" | Ставропольский край | 1455 | 37087/2022/СТВ/ЗЭС/ШРЭС | 2022-04-04 | 2022-10-02 | 15 | 31201.31 | ПС "Южная"-110/10 кВ
ПАО Россети Северный Кавказ» | ПАО Россети Северный Кавказ» - "Ставропольэнерго" | Ставропольский край | 1456 | 35536/2021/СТВ/ЦЭС/ПРЭС | 2022-03-17 | 2022-09-14 | 15 | 458.33 | Провал 110/10
ПАО Россети Северный Кавказ» | ПАО Россети Северный Кавказ» - "Ставропольэнерго" | Ставропольский край | 1457 | 36394/2022/СТВ/ВЭС/ГРЭС | 2022-03-10 | 2022-07-08 | 205 | 64275.7 | ПС "Полимер"-110/10 кВ
ПАО Россети Северный Кавказ» | ПАО Россети Северный Кавказ» - "Ставропольэнерго" | Ставропольский край | 1458 | 36474/2022/СТВ/ЦЭС/ПРЭС | 2022-05-12 | 2022-06-22 | 15 | 458.33 | Юцкая 35/10
ПАО Россети Северный Кавказ» | ПАО Россети Северный Кавказ» - "Ставропольэнерго" | Ставропольский край | 1459 | 36211/2022/СТВ/ЗЭС/КРЭС | 2022-02-08 | 2022-03-21 | 6 | 458.33 | ПС "Воронежская"-35/10 кВ
ПАО Россети Северный Кавказ» | ПАО Россети Северный Кавказ» - "Ставропольэнерго" | Ставропольский край | 1460 | 36500/2022/СТВ/ЦЭС/ПРЭС | 2022-05-19 | 2022-06-29 | 15 | 458.33 | Юцкая 35/10
ПАО Россети Северный Кавказ» | ПАО Россети Северный Кавказ» - "Ставропольэнерго" | Ставропольский край | 1461 | 36866/2022/СТВ/ЦЭС/МРЭС | 2022-03-11 | 2022-04-21 | 0 | 458.33 | Железноводская 110/35/10
ПАО Россети Северный Кавказ» | ПАО Россети Северный Кавказ» - "Ставропольэнерго" | Ставропольский край | 1462 | 36433/2022/СТВ/ЗЭС/ШРЭС | 2022-02-16 | 2022-03-29 | 7 | 458.33 | ПС 330 кВ "Ставрополь"
ПАО Россети Северный Кавказ» | ПАО Россети Северный Кавказ» - "Ставропольэнерго" | Ставропольский край | 1463 | 37872/2022/СТВ/ЗЭС/КРЭС | 2022-04-26 | 2022-06-06 | 15 | 458.33 | ПС "Заветная"-110/35/10 кВ
ПАО Россети Северный Кавказ» | ПАО Россети Северный Кавказ» - "Ставропольэнерго" | Ставропольский край | 1464 | 36531/2022/СТВ/ЗЭС/ШРЭС | 2022-02-18 | 2022-03-31 | 12 | 458.33 | ПС "Шахтер"-35/10 кВ
ПАО Россети Северный Кавказ» | ПАО Россети Северный Кавказ» - "Ставропольэнерго" | Ставропольский край | 1465 | 37243/2022/СТВ/ЦЭС/ПРЭС | 2022-04-04 | 2022-05-15 | 15 | 458.33 | Зеленогорская 110/35/10
ПАО Россети Северный Кавказ» | ПАО Россети Северный Кавказ» - "Ставропольэнерго" | Ставропольский край | 1466 | 38029/2022/СТВ/НЭС/НРЭС | 2022-05-24 | 2022-07-04 | 10 | 458.33 | ПС "Новоалександровская"-110/35/10 кВ
ПАО Россети Северный Кавказ» | ПАО Россети Северный Кавказ» - "Ставропольэнерго" | Ставропольский край | 1467 | 36764/2022/СТВ/ЗЭС/ГРЭС | 2022-02-28 | 2022-04-10 | 15 | 458.33 | ПС 330 кВ "Ставрополь"
ПАО Россети Северный Кавказ» | ПАО Россети Северный Кавказ» - "Ставропольэнерго" | Ставропольский край | 1468 | 37388/2022/СТВ/ЗЭС/ШРЭС | 2022-04-04 | 2022-05-15 | 8 | 458.33 | ПС 35 кВ "Верхнерусская"
ПАО Россети Северный Кавказ» | ПАО Россети Северный Кавказ» - "Ставропольэнерго" | Ставропольский край | 1469 | 36591/2022/СТВ/ВЭС/ГРЭС | 2022-02-18 | 2022-03-31 | 36 | 31201.31 | ПС "Незлобная"-35/10 кВ
ПАО Россети Северный Кавказ» | ПАО Россети Северный Кавказ» - "Ставропольэнерго" | Ставропольский край | 1470 | 36228/2022/СТВ/ЦЭС/ПРЭС | 2022-02-14 | 2022-03-27 | 15 | 458.33 | Железноводская 110/35/10
ПАО Россети Северный Кавказ» | ПАО Россети Северный Кавказ» - "Ставропольэнерго" | Ставропольский край | 1471 | 37242/2022/СТВ/ЦЭС/ПРЭС | 2022-03-23 | 2022-05-03 | 0 | 458.33 | Железноводская 110/35/10
ПАО Россети Северный Кавказ» | ПАО Россети Северный Кавказ» - "Ставропольэнерго" | Ставропольский край | 1472 | 37037/2022/СТВ/ВЭС/ГРЭС | 2022-03-17 | 2022-09-14 | 100 | 43628 | ПС "Подгорная"-35/10 кВ
ПАО Россети Северный Кавказ» | ПАО Россети Северный Кавказ» - "Ставропольэнерго" | Ставропольский край | 1473 | 37428/2022/СТВ/ЗЭС/ШРЭС | 2022-03-31 | 2022-05-11 | 8 | 458.33 | ПС 35 кВ "Верхнерусская"
ПАО Россети Северный Кавказ» | ПАО Россети Северный Кавказ» - "Ставропольэнерго" | Ставропольский край | 1474 | 36911/2022/СТВ/ЗЭС/ГРЭС | 2022-03-05 | 2022-04-15 | 12 | 458.33 | ПС 330 кВ "Ставрополь"
ПАО Россети Северный Кавказ» | ПАО Россети Северный Кавказ» - "Ставропольэнерго" | Ставропольский край | 1475 | 36463/2022/СТВ/ЗЭС/ШРЭС | 2022-04-26 | 2022-08-24 | 0 | 204787.67 | ПС "Южная"-110/10 кВ
ПАО Россети Северный Кавказ» | ПАО Россети Северный Кавказ» - "Ставропольэнерго" | Ставропольский край | 1476 | 37230/2022/СТВ/ВЭС/ГРЭС | 2022-04-06 | 2022-05-17 | 15 | 458.33 | ПС "Обильное"-110/35/10 кВ
ПАО Россети Северный Кавказ» | ПАО Россети Северный Кавказ» - "Ставропольэнерго" | Ставропольский край | 1477 | 37369/2022/СТВ/ЦЭС/ПРЭС | 2022-04-11 | 2022-05-22 | 12 | 458.33 | Юцкая 35/10
ПАО Россети Северный Кавказ» | ПАО Россети Северный Кавказ» - "Ставропольэнерго" | Ставропольский край | 1478 | 37676/2022/СТВ/ЗЭС/КРЭС | 2022-04-07 | 2022-05-18 | 15 | 31201.31 | ПС "Георгиевская"-35/10 кВ
ПАО Россети Северный Кавказ» | ПАО Россети Северный Кавказ» - "Ставропольэнерго" | Ставропольский край | 1479 | 36429/2022/СТВ/ВЭС/НРЭС | 2022-02-16 | 2022-03-29 | 10 | 458.33 | ПС "Марьинская"-35/10 кВ
ПАО Россети Северный Кавказ» | ПАО Россети Северный Кавказ» - "Ставропольэнерго" | Ставропольский край | 1480 | 36599/2022/СТВ/ЦЭС/МРЭС | 2022-03-21 | 2022-05-01 | 15 | 458.33 | Провал 110/10
ПАО Россети Северный Кавказ» | ПАО Россети Северный Кавказ» - "Ставропольэнерго" | Ставропольский край | 1481 | 36765/2022/СТВ/ЦЭС/ПРЭС | 2022-03-09 | 2022-09-06 | 15 | 458.33 | Провал 110/10
ПАО Россети Северный Кавказ» | ПАО Россети Северный Кавказ» - "Ставропольэнерго" | Ставропольский край | 1482 | 36492/2022/СТВ/ЦЭС/ПРЭС | 2022-02-21 | 2022-04-03 | 15 | 458.33 | Бештаугорец 110/10кВ
ПАО Россети Северный Кавказ» | ПАО Россети Северный Кавказ» - "Ставропольэнерго" | Ставропольский край | 1483 | 36530/2022/СТВ/ЗЭС/ШРЭС | 2022-02-22 | 2022-04-04 | 12 | 458.33 | ПС "Темнолесская"-110/10 кВ
ПАО Россети Северный Кавказ» | ПАО Россети Северный Кавказ» - "Ставропольэнерго" | Ставропольский край | 1484 | 36748/2022/СТВ/НЭС/ТРЭС | 2022-04-06 | 2022-05-17 | 0 | 458.33 | ПС "Донская"-110/35/10 кВ
ПАО Россети Северный Кавказ» | ПАО Россети Северный Кавказ» - "Ставропольэнерго" | Ставропольский край | 1485 | 36217/2022/СТВ/ЦЭС/ПРЭС | 2022-03-03 | 2022-08-31 | 15 | 458.33 | Ильенко 330/110/35/10
ПАО Россети Северный Кавказ» | ПАО Россети Северный Кавказ» - "Ставропольэнерго" | Ставропольский край | 1486 | 36033/2022/СТВ/НЭС/ИРЭС | 2022-02-28 | 2022-08-28 | 15 | 458.33 | ПС "Рыздвяная"-110/35/10 кВ
ПАО Россети Северный Кавказ» | ПАО Россети Северный Кавказ» - "Ставропольэнерго" | Ставропольский край | 1487 | 36075/2022/СТВ/ЦЭС/ПРЭС | 2022-01-24 | 2023-01-23 | 15 | 31201.31 | Ясная Поляна-1 35/10кВ
ПАО Россети Северный Кавказ» | ПАО Россети Северный Кавказ» - "Ставропольэнерго" | Ставропольский край | 1488 | 36422/2022/СТВ/ВЭС/КРЭС | 2022-02-22 | 2022-04-04 | 5 | 458.33 | ПС "Троицкая"-110/35/10 кВ
ПАО Россети Северный Кавказ» | ПАО Россети Северный Кавказ» - "Ставропольэнерго" | Ставропольский край | 1489 | 36478/2022/СТВ/ЦЭС/МРЭС | 2022-03-09 | 2022-09-06 | 15 | 458.33 | Железноводская 110/35/10
ПАО Россети Северный Кавказ» | ПАО Россети Северный Кавказ» - "Ставропольэнерго" | Ставропольский край | 1490 | 37102/2022/СТВ/СЭС/ПРЭС | 2022-03-25 | 2022-05-05 | 12 | 458.33 | ПС "Гофицкая"-110/35/10 кВ
ПАО Россети Северный Кавказ» | ПАО Россети Северный Кавказ» - "Ставропольэнерго" | Ставропольский край | 1491 | 37551/2022/СТВ/СЭС/ТРЭС | 2022-04-12 | 2022-05-23 | 7 | 458.33 | ПС Казгулак
ПАО Россети Северный Кавказ» | ПАО Россети Северный Кавказ» - "Ставропольэнерго" | Ставропольский край | 1492 | 36348/2022/СТВ/ПЭС/БРЭС | 2022-04-27 | 2022-06-07 | 4 | 458.33 | ПС "Орловская"-35/10 кВ
ПАО Россети Северный Кавказ» | ПАО Россети Северный Кавказ» - "Ставропольэнерго" | Ставропольский край | 1493 | 36623/2022/СТВ/ЗЭС/ШРЭС | 2022-03-14 | 2022-07-12 | 360 | 204787.67 | ПС "Промкомплекс"-110/35/10/6 кВ
ПАО Россети Северный Кавказ» | ПАО Россети Северный Кавказ» - "Ставропольэнерго" | Ставропольский край | 1494 | 36969/2022/СТВ/ВЭС/СРЭС | 2022-04-18 | 2022-10-16 | 7 | 458.33 | ПС "Соломенская"-110/35/10 кВ
ПАО Россети Северный Кавказ» | ПАО Россети Северный Кавказ» - "Ставропольэнерго" | Ставропольский край | 1495 | 36518/2022/СТВ/ЗЭС/ГРЭС | 2022-02-14 | 2022-08-14 | 15 | 458.33 | ПС "Грачевская"-110/35/10 кВ
ПАО Россети Северный Кавказ» | ПАО Россети Северный Кавказ» - "Ставропольэнерго" | Ставропольский край | 1496 | 37425/2022/СТВ/ЗЭС/ШРЭС | 2022-04-12 | 2022-05-23 | 10 | 21392.31 | ПС "Южная"-110/10 кВ
ПАО Россети Северный Кавказ» | ПАО Россети Северный Кавказ» - "Ставропольэнерго" | Ставропольский край | 1497 | 36656/2022/СТВ/ЗЭС/ШРЭС | 2022-02-25 | 2022-04-07 | 5 | 21392.31 | ПС 35 кВ "Верхнерусская"
ПАО Россети Северный Кавказ» | ПАО Россети Северный Кавказ» - "Ставропольэнерго" | Ставропольский край | 1498 | 37074/2022/СТВ/ЦЭС/ПРЭС | 2022-03-28 | 2022-05-08 | 15 | 458.33 | Белый Уголь 110/10кВ
ПАО Россети Северный Кавказ» | ПАО Россети Северный Кавказ» - "Ставропольэнерго" | Ставропольский край | 1499 | 37064/2022/СТВ/НЭС/ИРЭС | 2022-03-10 | 2022-04-20 | 10 | 458.33 | ПС "Московская"-110/35/10 кВ
ПАО Россети Северный Кавказ» | ПАО Россети Северный Кавказ» - "Ставропольэнерго" | Ставропольский край | 1500 | 37214/2022/СТВ/ВЭС/ГРЭС | 2022-03-30 | 2022-05-10 | 3 | 458.33 | ПС "Подгорная"-35/10 кВ
ПАО Россети Северный Кавказ» | ПАО Россети Северный Кавказ» - "Ставропольэнерго" | Ставропольский край | 1501 | 36537/2022/СТВ/СЭС/ИРЭС | 2022-02-25 | 2022-04-07 | 15 | 458.33 | ПС "Эген"-35/10 кВ
ПАО Россети Северный Кавказ» | ПАО Россети Северный Кавказ» - "Ставропольэнерго" | Ставропольский край | 1502 | 36456/2022/СТВ/НЭС/ИРЭС | 2022-02-22 | 2022-04-04 | 10 | 458.33 | ПС "Изобильная"-110/35/10 кВ
ПАО Россети Северный Кавказ» | ПАО Россети Северный Кавказ» - "Ставропольэнерго" | Ставропольский край | 1503 | 36489/2022/СТВ/ЦЭС/ПРЭС | 2022-03-21 | 2022-05-01 | 15 | 458.33 | Железноводская 110/35/10
ПАО Россети Северный Кавказ» | ПАО Россети Северный Кавказ» - "Ставропольэнерго" | Ставропольский край | 1504 | 37127/2022/СТВ/ЦЭС/ПРЭС | 2022-03-17 | 2022-09-14 | 15 | 458.33 | ПТФ 110/10
ПАО Россети Северный Кавказ» | ПАО Россети Северный Кавказ» - "Ставропольэнерго" | Ставропольский край | 1505 | 36087/2022/СТВ/ЦЭС/МРЭС | 2022-03-21 | 2022-05-01 | 0 | 458.33 | ПС 330/110/35/10 кВ «Машук»
ПАО Россети Северный Кавказ» | ПАО Россети Северный Кавказ» - "Ставропольэнерго" | Ставропольский край | 1506 | 36897/2022/СТВ/ЦЭС/ПРЭС | 2022-02-25 | 2022-08-25 | 15 | 458.33 | Ессентуки-2 110/35/10
ПАО Россети Северный Кавказ» | ПАО Россети Северный Кавказ» - "Ставропольэнерго" | Ставропольский край | 1507 | 36830/2022/СТВ/СЭС/ТРЭС | 2022-03-04 | 2022-04-14 | 7 | 458.33 | ПС "Камбулат"-110/10 кВ
ПАО Россети Северный Кавказ» | ПАО Россети Северный Кавказ» - "Ставропольэнерго" | Ставропольский край | 1508 | 36683/2022/СТВ/ЦЭС/АРЭС | 2022-03-10 | 2022-09-07 | 12 | 458.33 | ПС 35/10/6 кВ «Калиновская».
ПАО Россети Северный Кавказ» | ПАО Россети Северный Кавказ» - "Ставропольэнерго" | Ставропольский край | 1509 | 37264/2022/СТВ/ЗЭС/КРЭС | 2022-03-31 | 2022-05-11 | 15 | 458.33 | ПС "Новая Деревня"-110/35/10 кВ
ПАО Россети Северный Кавказ» | ПАО Россети Северный Кавказ» - "Ставропольэнерго" | Ставропольский край | 1510 | 36355/2022/СТВ/ВЭС/КРЭС | 2022-03-31 | 2022-05-11 | 14 | 458.33 | ПС "Русская"-35/10 кВ
ПАО Россети Северный Кавказ» | ПАО Россети Северный Кавказ» - "Ставропольэнерго" | Ставропольский край | 1511 | 36859/2022/СТВ/СЭС/ПРЭС | 2022-03-05 | 2022-04-15 | 12 | 458.33 | ПС "Николина Балка"-110/35/10 кВ
ПАО Россети Северный Кавказ» | ПАО Россети Северный Кавказ» - "Ставропольэнерго" | Ставропольский край | 1512 | 37446/2022/СТВ/НЭС/ТРЭС | 2022-04-20 | 2022-10-18 | 0 | 458.33 | ПС "Труновская"-35/10 кВ
ПАО Россети Северный Кавказ» | ПАО Россети Северный Кавказ» - "Ставропольэнерго" | Ставропольский край | 1513 | 36747/2022/СТВ/НЭС/КРЭС | 2022-03-14 | 2022-04-24 | 10 | 458.33 | ПС "Новомихайловская"-35/10 кВ
ПАО Россети Северный Кавказ» | ПАО Россети Северный Кавказ» - "Ставропольэнерго" | Ставропольский край | 1514 | 36649/2022/СТВ/НЭС/ИРЭС | 2022-02-14 | 2022-03-06 | 3 | 8949.57 | ПС "Дружба"-110/10 кВ
ПАО Россети Северный Кавказ» | ПАО Россети Северный Кавказ» - "Ставропольэнерго" | Ставропольский край | 1515 | 36744/2022/СТВ/ПЭС/БРЭС | 2022-03-01 | 2022-03-21 | 7 | 458.33 | ПС "Архангельская"-35/10 кВ
ПАО Россети Северный Кавказ» | ПАО Россети Северный Кавказ» - "Ставропольэнерго" | Ставропольский край | 1516 | 36959/2022/СТВ/ВЭС/ГРЭС | 2022-03-15 | 2022-04-25 | 8 | 458.33 | ПС "Очистные сооружения"-35/10 кВ
ПАО Россети Северный Кавказ» | ПАО Россети Северный Кавказ» - "Ставропольэнерго" | Ставропольский край | 1517 | 36801/2022/СТВ/ЦЭС/ПРЭС | 2022-03-15 | 2022-04-25 | 10 | 458.33 | ПТФ 110/10
ПАО Россети Северный Кавказ» | ПАО Россети Северный Кавказ» - "Ставропольэнерго" | Ставропольский край | 1518 | 36221/2022/СТВ/ЦЭС/ПРЭС | 2022-01-21 | 2022-05-21 | 70 | 42063.67 | Ново-Бештаугорец 110/10кВ
ПАО Россети Северный Кавказ» | ПАО Россети Северный Кавказ» - "Ставропольэнерго" | Ставропольский край | 1519 | 37422/2022/СТВ/ЦЭС/ПРЭС | 2022-04-11 | 2022-10-09 | 15 | 458.33 | Ессентуки-2 110/35/10
ПАО Россети Северный Кавказ» | ПАО Россети Северный Кавказ» - "Ставропольэнерго" | Ставропольский край | 1520 | 36107/2022/СТВ/ЦЭС/ПРЭС | 2022-02-02 | 2022-03-15 | 15 | 458.33 | Ново-Бештаугорец 110/10кВ
ПАО Россети Северный Кавказ» | ПАО Россети Северный Кавказ» - "Ставропольэнерго" | Ставропольский край | 1521 | 36687/2022/СТВ/ЦЭС/АРЭС | 2022-03-05 | 2022-04-15 | 10 | 458.33 | Новокавказская 35/10/6
ПАО Россети Северный Кавказ» | ПАО Россети Северный Кавказ» - "Ставропольэнерго" | Ставропольский край | 1522 | 37123/2022/СТВ/ЦЭС/ПРЭС | 2022-03-16 | 2022-09-13 | 15 | 458.33 | Белый Уголь 110/10кВ
ПАО Россети Северный Кавказ» | ПАО Россети Северный Кавказ» - "Ставропольэнерго" | Ставропольский край | 1523 | 36692/2022/СТВ/НЭС/КРЭС | 2022-03-14 | 2022-04-24 | 10 | 458.33 | ПС "Покровская"-35/10 кВ
ПАО Россети Северный Кавказ» | ПАО Россети Северный Кавказ» - "Ставропольэнерго" | Ставропольский край | 1524 | 37602/2022/СТВ/ЗЭС/ШРЭС | 2022-04-22 | 2022-10-20 | 15 | 458.33 | ПС 35 кВ "Верхнерусская"
ПАО Россети Северный Кавказ» | ПАО Россети Северный Кавказ» - "Ставропольэнерго" | Ставропольский край | 1525 | 37530/2022/СТВ/НЭС/ТРЭС | 2022-05-17 | 2022-06-27 | 0 | 458.33 | ПС "Подлесная"-35/10 кВ
ПАО Россети Северный Кавказ» | ПАО Россети Северный Кавказ» - "Ставропольэнерго" | Ставропольский край | 1526 | 36804/2022/СТВ/ЗЭС/ШРЭС | 2022-04-05 | 2023-04-04 | 300 | 204787.67 | ПС "Птицепром"-110/10 кВ
ПАО Россети Северный Кавказ» | ПАО Россети Северный Кавказ» - "Ставропольэнерго" | Ставропольский край | 1527 | 37673/2022/СТВ/ЗЭС/ШРЭС | 2022-04-25 | 2022-06-05 | 15 | 458.33 | ПС 330 кВ "Ставрополь"
ПАО Россети Северный Кавказ» | ПАО Россети Северный Кавказ» - "Ставропольэнерго" | Ставропольский край | 1528 | 36414/2022/СТВ/ЗЭС/ШРЭС | 2022-03-10 | 2022-09-07 | 15 | 458.33 | ПС "Южная"-110/10 кВ
ПАО Россети Северный Кавказ» | ПАО Россети Северный Кавказ» - "Ставропольэнерго" | Ставропольский край | 1529 | 37407/2022/СТВ/НЭС/ТРЭС | 2022-04-22 | 2022-06-02 | 0 | 458.33 | ПС "Безопасная"-110/35/10 кВ
ПАО Россети Северный Кавказ» | ПАО Россети Северный Кавказ» - "Ставропольэнерго" | Ставропольский край | 1530 | 36720/2022/СТВ/ЗЭС/ШРЭС | 2022-03-02 | 2022-04-12 | 15 | 458.33 | ПС "Южная"-110/10 кВ
ПАО Россети Северный Кавказ» | ПАО Россети Северный Кавказ» - "Ставропольэнерго" | Ставропольский край | 1531 | 35840/2021/СТВ/НЭС/ИРЭС | 2022-02-16 | 2022-03-08 | 10 | 458.33 | ПС "Московская"-110/35/10 кВ
ПАО Россети Северный Кавказ» | ПАО Россети Северный Кавказ» - "Ставропольэнерго" | Ставропольский край | 1532 | 37060/2022/СТВ/ПЭС/АРЭС | 2022-04-12 | 2022-05-23 | 1 | 458.33 | ПС "Родниковская"-35/10 кВ
ПАО Россети Северный Кавказ» | ПАО Россети Северный Кавказ» - "Ставропольэнерго" | Ставропольский край | 1533 | 37663/2022/СТВ/ВЭС/ГРЭС | 2022-05-06 | 2022-06-16 | 5 | 458.33 | ПС "Подкумок"-110/10 кВ
ПАО Россети Северный Кавказ» | ПАО Россети Северный Кавказ» - "Ставропольэнерго" | Ставропольский край | 1534 | 36975/2022/СТВ/ЦЭС/ПРЭС | 2022-03-21 | 2022-05-01 | 15 | 458.33 | Юцкая 35/10
ПАО Россети Северный Кавказ» | ПАО Россети Северный Кавказ» - "Ставропольэнерго" | Ставропольский край | 1535 | 36167/2022/СТВ/ЗЭС/ШРЭС | 2022-03-21 | 2022-05-01 | 15 | 458.33 | ПС 35 кВ "Верхнерусская"
ПАО Россети Северный Кавказ» | ПАО Россети Северный Кавказ» - "Ставропольэнерго" | Ставропольский край | 1536 | 36889/2022/СТВ/НЭС/ТРЭС | 2022-04-01 | 2022-05-12 | 1 | 2983.19 | ПС "Безопасная"-110/35/10 кВ
ПАО Россети Северный Кавказ» | ПАО Россети Северный Кавказ» - "Ставропольэнерго" | Ставропольский край | 1537 | 37119/2022/СТВ/ЦЭС/ПРЭС | 2022-04-26 | 2022-10-24 | 15 | 31201.31 | Железноводская 110/35/10
ПАО Россети Северный Кавказ» | ПАО Россети Северный Кавказ» - "Ставропольэнерго" | Ставропольский край | 1538 | 36787/2022/СТВ/СЭС/АРЭС | 2022-03-02 | 2022-07-01 | 46 | 42063.67 | ПС "Вознесеновская"-35/10 кВ
ПАО Россети Северный Кавказ» | ПАО Россети Северный Кавказ» - "Ставропольэнерго" | Ставропольский край | 1539 | 36886/2022/СТВ/ЦЭС/ПРЭС | 2022-03-15 | 2022-09-12 | 15 | 458.33 | ПС 35/10 кВ "Юцкая"
ПАО Россети Северный Кавказ» | ПАО Россети Северный Кавказ» - "Ставропольэнерго" | Ставропольский край | 1540 | 38299/2022/СТВ/ЦЭС/ПРЭС | 2022-05-12 | 2022-06-22 | 15 | 458.33 | Провал 110/10
ПАО Россети Северный Кавказ» | ПАО Россети Северный Кавказ» - "Ставропольэнерго" | Ставропольский край | 1541 | 37356/2022/СТВ/ЦЭС/ПРЭС | 2022-04-18 | 2022-10-16 | 15 | 458.33 | Юцкая 35/10
ПАО Россети Северный Кавказ» | ПАО Россети Северный Кавказ» - "Ставропольэнерго" | Ставропольский край | 1542 | 36743/2022/СТВ/ПЭС/БРЭС | 2022-02-25 | 2022-08-25 | 4 | 458.33 | ПС "Чкаловская"-35/10 кВ
ПАО Россети Северный Кавказ» | ПАО Россети Северный Кавказ» - "Ставропольэнерго" | Ставропольский край | 1543 | 36746/2022/СТВ/ПЭС/БРЭС | 2022-03-02 | 2022-04-12 | 5 | 458.33 | ПС "Орловская"-35/10 кВ
ПАО Россети Северный Кавказ» | ПАО Россети Северный Кавказ» - "Ставропольэнерго" | Ставропольский край | 1544 | 37131/2022/СТВ/ВЭС/НРЭС | 2022-04-04 | 2022-05-15 | 10 | 458.33 | ПС "Кура"-35/10 кВ
ПАО Россети Северный Кавказ» | ПАО Россети Северный Кавказ» - "Ставропольэнерго" | Ставропольский край | 1545 | 37315/2022/СТВ/ЦЭС/ПРЭС | 2022-03-25 | 2022-05-05 | 0 | 458.33 | Железноводская 110/35/10
ПАО Россети Северный Кавказ» | ПАО Россети Северный Кавказ» - "Ставропольэнерго" | Ставропольский край | 1546 | 37721/2022/СТВ/ВЭС/НРЭС | 2022-04-22 | 2022-06-02 | 5 | 458.33 | ПС "Кура"-35/10 кВ
ПАО Россети Северный Кавказ» | ПАО Россети Северный Кавказ» - "Ставропольэнерго" | Ставропольский край | 1547 | 36261/2022/СТВ/ПЭС/АРЭС | 2022-01-27 | 2022-03-09 | 15 | 458.33 | ПС "Арзгир"-110/35/10 кВ
ПАО Россети Северный Кавказ» | ПАО Россети Северный Кавказ» - "Ставропольэнерго" | Ставропольский край | 1548 | 38009/2022/СТВ/ЗЭС/КРЭС | 2022-05-13 | 2023-05-12 | 50 | 35217.09 | ПС "Свистухинская ГЭС (для иерархии)"
ПАО Россети Северный Кавказ» | ПАО Россети Северный Кавказ» - "Ставропольэнерго" | Ставропольский край | 1549 | 37518/2022/СТВ/ПЭС/ЛРЭС | 2022-05-11 | 2022-06-21 | 1 | 458.33 | ПС "Приозерная"-110/10 кВ
ПАО Россети Северный Кавказ» | ПАО Россети Северный Кавказ» - "Ставропольэнерго" | Ставропольский край | 1550 | 37523/2022/СТВ/ЦЭС/ПРЭС | 2022-04-21 | 2022-06-01 | 15 | 458.33 | Ессентуки-2 110/35/10
ПАО Россети Северный Кавказ» | ПАО Россети Северный Кавказ» - "Ставропольэнерго" | Ставропольский край | 1551 | 38312/2022/СТВ/ВЭС/НРЭС | 2022-05-23 | 2022-07-03 | 7 | 458.33 | ПС "Марьинская"-35/10 кВ
ПАО Россети Северный Кавказ» | ПАО Россети Северный Кавказ» - "Ставропольэнерго" | Ставропольский край | 1552 | 37416/2022/СТВ/ЗЭС/ШРЭС | 2022-04-01 | 2022-05-12 | 8 | 458.33 | ПС "Южная"-110/10 кВ
ПАО Россети Северный Кавказ» | ПАО Россети Северный Кавказ» - "Ставропольэнерго" | Ставропольский край | 1553 | 37220/2022/СТВ/ЦЭС/АРЭС | 2022-04-07 | 2022-10-05 | 15 | 458.33 | Новокавказская 35/10/6
ПАО Россети Северный Кавказ» | ПАО Россети Северный Кавказ» - "Ставропольэнерго" | Ставропольский край | 1554 | 37589/2022/СТВ/СЭС/БРЭС | 2022-04-13 | 2022-05-24 | 10 | 458.33 | ПС "Александрия"-110/10 кВ
ПАО Россети Северный Кавказ» | ПАО Россети Северный Кавказ» - "Ставропольэнерго" | Ставропольский край | 1555 | 37951/2022/СТВ/ЗЭС/ШРЭС | 2022-05-25 | 2022-11-22 | 15 | 458.33 | ПС "Заводская"-110/10 кВ
ПАО Россети Северный Кавказ» | ПАО Россети Северный Кавказ» - "Ставропольэнерго" | Ставропольский край | 1556 | 36706/2022/СТВ/ВЭС/КРЭС | 2022-03-21 | 2022-05-01 | 12 | 458.33 | ПС "Графская"-35/10/6 кВ
ПАО Россети Северный Кавказ» | ПАО Россети Северный Кавказ» - "Ставропольэнерго" | Ставропольский край | 1557 | 37567/2022/СТВ/ЦЭС/ПРЭС | 2022-04-18 | 2022-10-16 | 15 | 458.33 | Провал 110/10
ПАО Россети Северный Кавказ» | ПАО Россети Северный Кавказ» - "Ставропольэнерго" | Ставропольский край | 1558 | 37918/2022/СТВ/СЭС/ПРЭС | 2022-04-29 | 2022-06-09 | 12 | 458.33 | ПС "Николина Балка"-110/35/10 кВ
ПАО Россети Северный Кавказ» | ПАО Россети Северный Кавказ» - "Ставропольэнерго" | Ставропольский край | 1559 | 37816/2022/СТВ/ЗЭС/ШРЭС | 2022-05-04 | 2022-06-14 | 7 | 458.33 | ПС 330 кВ "Ставрополь"
ПАО Россети Северный Кавказ» | ПАО Россети Северный Кавказ» - "Ставропольэнерго" | Ставропольский край | 1560 | 37490/2022/СТВ/НЭС/ИРЭС | 2022-05-12 | 2022-06-22 | 5 | 458.33 | ПС "Московская"-110/35/10 кВ
ПАО Россети Северный Кавказ» | ПАО Россети Северный Кавказ» - "Ставропольэнерго" | Ставропольский край | 1561 | 36856/2022/СТВ/ВЭС/ГРЭС | 2022-03-24 | 2022-09-21 | 10 | 31201.31 | ПС "Подгорная"-35/10 кВ
ПАО Россети Северный Кавказ» | ПАО Россети Северный Кавказ» - "Ставропольэнерго" | Ставропольский край | 1562 | 37072/2022/СТВ/ЗЭС/КРЭС | 2022-03-23 | 2022-09-20 | 15 | 458.33 | ПС "Прикубанская"-110/35/10 кВ
ПАО Россети Северный Кавказ» | ПАО Россети Северный Кавказ» - "Ставропольэнерго" | Ставропольский край | 1563 | 36354/2022/СТВ/НЭС/НРЭС | 2022-03-16 | 2022-04-26 | 15 | 458.33 | ПС "Расшеватская"-35/10 кВ
ПАО Россети Северный Кавказ» | ПАО Россети Северный Кавказ» - "Ставропольэнерго" | Ставропольский край | 1564 | 36723/2022/СТВ/ЦЭС/МРЭС | 2022-03-11 | 2022-04-21 | 15 | 458.33 | ПС 330/110/35/10 кВ «Машук»
ПАО Россети Северный Кавказ» | ПАО Россети Северный Кавказ» - "Ставропольэнерго" | Ставропольский край | 1565 | 37830/2022/СТВ/ЗЭС/ШРЭС | 2022-04-27 | 2022-06-07 | 8 | 458.33 | ПС 35 кВ "Верхнерусская"
ПАО Россети Северный Кавказ» | ПАО Россети Северный Кавказ» - "Ставропольэнерго" | Ставропольский край | 1566 | 37271/2022/СТВ/ЦЭС/МРЭС | 2022-04-06 | 2022-05-17 | 15 | 458.33 | Овощевод 35/6
ПАО Россети Северный Кавказ» | ПАО Россети Северный Кавказ» - "Ставропольэнерго" | Ставропольский край | 1567 | 37158/2022/СТВ/ПЭС/АРЭС | 2022-05-04 | 2023-05-04 | 285 | 9425.76 | ПС "Садовая"-110/10 кВ
ПАО Россети Северный Кавказ» | ПАО Россети Северный Кавказ» - "Ставропольэнерго" | Ставропольский край | 1568 | 37182/2022/СТВ/ЗЭС/ШРЭС | 2022-04-07 | 2022-10-05 | 15 | 458.33 | ПС "Темнолесская"-110/10 кВ
ПАО Россети Северный Кавказ» | ПАО Россети Северный Кавказ» - "Ставропольэнерго" | Ставропольский край | 1569 | 36637/2022/СТВ/ВЭС/ГРЭС | 2022-03-02 | 2022-04-12 | 13 | 458.33 | ПС "Очистные сооружения"-35/10 кВ
ПАО Россети Северный Кавказ» | ПАО Россети Северный Кавказ» - "Ставропольэнерго" | Ставропольский край | 1570 | 36066/2022/СТВ/ЦЭС/МРЭС | 2022-02-02 | 2022-03-15 | 0 | 458.33 | Железноводская 110/35/10
ПАО Россети Северный Кавказ» | ПАО Россети Северный Кавказ» - "Ставропольэнерго" | Ставропольский край | 1571 | 37120/2022/СТВ/ЦЭС/ПРЭС | 2022-03-16 | 2022-04-26 | 15 | 458.33 | Ессентуки-2 110/35/10
ПАО Россети Северный Кавказ» | ПАО Россети Северный Кавказ» - "Ставропольэнерго" | Ставропольский край | 1572 | 37632/2022/СТВ/СЭС/ТРЭС | 2022-04-19 | 2022-05-30 | 12 | 458.33 | ПС "Камбулат"-110/10 кВ
ПАО Россети Северный Кавказ» | ПАО Россети Северный Кавказ» - "Ставропольэнерго" | Ставропольский край | 1573 | 37237/2022/СТВ/ВЭС/ГРЭС | 2022-04-06 | 2022-05-17 | 5 | 458.33 | ПС "Подкумок"-110/10 кВ
ПАО Россети Северный Кавказ» | ПАО Россети Северный Кавказ» - "Ставропольэнерго" | Ставропольский край | 1574 | 36913/2022/СТВ/ЗЭС/ШРЭС | 2022-03-15 | 2022-04-25 | 15 | 458.33 | ПС "Южная"-110/10 кВ
ПАО Россети Северный Кавказ» | ПАО Россети Северный Кавказ» - "Ставропольэнерго" | Ставропольский край | 1575 | 36584/2022/СТВ/ЗЭС/ШРЭС | 2022-02-15 | 2022-03-28 | 15 | 458.33 | ПС "Южная"-110/10 кВ
ПАО Россети Северный Кавказ» | ПАО Россети Северный Кавказ» - "Ставропольэнерго" | Ставропольский край | 1576 | 36983/2022/СТВ/СЭС/ТРЭС | 2022-03-18 | 2022-04-28 | 7 | 458.33 | ПС Овощи
ПАО Россети Северный Кавказ» | ПАО Россети Северный Кавказ» - "Ставропольэнерго" | Ставропольский край | 1577 | 36654/2022/СТВ/ЗЭС/ШРЭС | 2022-02-24 | 2022-04-06 | 8 | 458.33 | ПС 35 кВ "Верхнерусская"
ПАО Россети Северный Кавказ» | ПАО Россети Северный Кавказ» - "Ставропольэнерго" | Ставропольский край | 1578 | 37005/2022/СТВ/ЗЭС/ГРЭС | 2022-03-18 | 2022-07-16 | 100 | 9425.76 | ПС 330 кВ "Ставрополь"
ПАО Россети Северный Кавказ» | ПАО Россети Северный Кавказ» - "Ставропольэнерго" | Ставропольский край | 1579 | 37501/2022/СТВ/ЗЭС/ШРЭС | 2022-04-07 | 2022-05-18 | 7 | 458.33 | ПС "Южная"-110/10 кВ
ПАО Россети Северный Кавказ» | ПАО Россети Северный Кавказ» - "Ставропольэнерго" | Ставропольский край | 1580 | 36919/2022/СТВ/ЗЭС/ШРЭС | 2022-03-30 | 2022-05-10 | 15 | 458.33 | ПС 330 кВ "Ставрополь"
ПАО Россети Северный Кавказ» | ПАО Россети Северный Кавказ» - "Ставропольэнерго" | Ставропольский край | 1581 | 36845/2022/СТВ/ЦЭС/МРЭС | 2022-03-16 | 2022-04-26 | 15 | 458.33 | Т-303 110/27/10
ПАО Россети Северный Кавказ» | ПАО Россети Северный Кавказ» - "Ставропольэнерго" | Ставропольский край | 1582 | 37084/2022/СТВ/ЦЭС/ПРЭС | 2022-03-22 | 2022-05-02 | 15 | 458.33 | Боргустанская 110/10
ПАО Россети Северный Кавказ» | ПАО Россети Северный Кавказ» - "Ставропольэнерго" | Ставропольский край | 1583 | 36965/2022/СТВ/ЗЭС/ШРЭС | 2022-03-29 | 2022-05-09 | 8 | 458.33 | ПС "Южная"-110/10 кВ
ПАО Россети Северный Кавказ» | ПАО Россети Северный Кавказ» - "Ставропольэнерго" | Ставропольский край | 1584 | 37129/2022/СТВ/ВЭС/ГРЭС | 2022-03-25 | 2022-05-05 | 4.5 | 458.33 | ПС "Подгорная"-35/10 кВ
ПАО Россети Северный Кавказ» | ПАО Россети Северный Кавказ» - "Ставропольэнерго" | Ставропольский край | 1585 | 37384/2022/СТВ/ЗЭС/КРЭС | 2022-04-04 | 2022-05-15 | 12 | 458.33 | ПС "Новая Деревня"-110/35/10 кВ
ПАО Россети Северный Кавказ» | ПАО Россети Северный Кавказ» - "Ставропольэнерго" | Ставропольский край | 1586 | 37520/2022/СТВ/ПЭС/ЛРЭС | 2022-05-11 | 2022-06-21 | 1 | 21392.31 | ПС "Приозерная"-110/10 кВ
ПАО Россети Северный Кавказ» | ПАО Россети Северный Кавказ» - "Ставропольэнерго" | Ставропольский край | 1587 | 36977/2022/СТВ/ВЭС/ГРЭС | 2022-03-16 | 2022-04-26 | 5 | 458.33 | ПС "Подгорная"-35/10 кВ
ПАО Россети Северный Кавказ» | ПАО Россети Северный Кавказ» - "Ставропольэнерго" | Ставропольский край | 1588 | 36860/2022/СТВ/ЦЭС/ПРЭС | 2022-03-15 | 2022-04-25 | 15 | 458.33 | Ессентуки-2 110/35/10
ПАО Россети Северный Кавказ» | ПАО Россети Северный Кавказ» - "Ставропольэнерго" | Ставропольский край | 1589 | 38253/2022/СТВ/ЗЭС/ШРЭС | 2022-05-23 | 2022-11-20 | 15 | 458.33 | ПС "Заводская"-110/10 кВ
ПАО Россети Северный Кавказ» | ПАО Россети Северный Кавказ» - "Ставропольэнерго" | Ставропольский край | 1590 | 36596/2022/СТВ/ВЭС/ГРЭС | 2022-02-18 | 2022-03-31 | 56 | 38047.89 | ПС "Незлобная"-35/10 кВ
ПАО Россети Северный Кавказ» | ПАО Россети Северный Кавказ» - "Ставропольэнерго" | Ставропольский край | 1591 | 37776/2022/СТВ/ПЭС/ЛРЭС | 2022-04-29 | 2022-06-09 | 8 | 458.33 | ПС "Правокумская"-35/10 кВ
ПАО Россети Северный Кавказ» | ПАО Россети Северный Кавказ» - "Ставропольэнерго" | Ставропольский край | 1592 | 37563/2022/СТВ/ВЭС/ГРЭС | 2022-05-05 | 2022-11-02 | 3 | 458.33 | ПС "Подкумок"-110/10 кВ
ПАО Россети Северный Кавказ» | ПАО Россети Северный Кавказ» - "Ставропольэнерго" | Ставропольский край | 1593 | 36902/2022/СТВ/ЗЭС/ШРЭС | 2022-03-17 | 2022-09-14 | 60 | 42063.67 | ПС "Шахтер"-35/10 кВ
ПАО Россети Северный Кавказ» | ПАО Россети Северный Кавказ» - "Ставропольэнерго" | Ставропольский край | 1594 | 37122/2022/СТВ/ВЭС/НРЭС | 2022-04-06 | 2022-05-17 | 7 | 458.33 | ПС "Кура"-35/10 кВ
ПАО Россети Северный Кавказ» | ПАО Россети Северный Кавказ» - "Ставропольэнерго" | Ставропольский край | 1595 | 37149/2022/СТВ/СЭС/ПРЭС | 2022-03-24 | 2022-05-04 | 12 | 458.33 | ПС "Благодатное"-35/10 кВ
ПАО Россети Северный Кавказ» | ПАО Россети Северный Кавказ» - "Ставропольэнерго" | Ставропольский край | 1596 | 37546/2022/СТВ/ЗЭС/ШРЭС | 2022-05-17 | 2022-06-27 | 15 | 458.33 | ПС "Шахтер"-35/10 кВ
ПАО Россети Северный Кавказ» | ПАО Россети Северный Кавказ» - "Ставропольэнерго" | Ставропольский край | 1597 | 36940/2022/СТВ/СЭС/ИРЭС | 2022-03-17 | 2022-04-27 | 1 | 458.33 | ПС "Большая Джалга"-35/10 кВ
ПАО Россети Северный Кавказ» | ПАО Россети Северный Кавказ» - "Ставропольэнерго" | Ставропольский край | 1598 | 37985/2022/СТВ/ПЭС/АРЭС | 2022-05-04 | 2022-06-14 | 7 | 458.33 | ПС "Садовая"-110/10 кВ
ПАО Россети Северный Кавказ» | ПАО Россети Северный Кавказ» - "Ставропольэнерго" | Ставропольский край | 1599 | 37367/2022/СТВ/ЦЭС/ПРЭС | 2022-05-16 | 2022-06-26 | 15 | 458.33 | Юцкая 35/10
ПАО Россети Северный Кавказ» | ПАО Россети Северный Кавказ» - "Ставропольэнерго" | Ставропольский край | 1600 | 37333/2022/СТВ/ЦЭС/КРЭС | 2022-04-11 | 2022-05-22 | 10 | 458.33 | ПС Солуно-Дмитриевская 110/10
ПАО Россети Северный Кавказ» | ПАО Россети Северный Кавказ» - "Ставропольэнерго" | Ставропольский край | 1601 | 37777/2022/СТВ/ВЭС/НРЭС | 2022-05-06 | 2022-06-16 | 10 | 458.33 | ПС "Марьинская"-35/10 кВ
ПАО Россети Северный Кавказ» | ПАО Россети Северный Кавказ» - "Ставропольэнерго" | Ставропольский край | 1602 | 37266/2022/СТВ/ЦЭС/ПРЭС | 2022-03-29 | 2022-05-09 | 15 | 458.33 | Железноводская 110/35/10
ПАО Россети Северный Кавказ» | ПАО Россети Северный Кавказ» - "Ставропольэнерго" | Ставропольский край | 1603 | 36953/2022/СТВ/ЦЭС/АРЭС | 2022-03-18 | 2022-09-15 | 12 | 458.33 | Северная 35/10/6
ПАО Россети Северный Кавказ» | ПАО Россети Северный Кавказ» - "Ставропольэнерго" | Ставропольский край | 1604 | 37524/2022/СТВ/ЦЭС/ПРЭС | 2022-04-04 | 2022-05-15 | 15 | 458.33 | Ессентуки-2 110/35/10
ПАО Россети Северный Кавказ» | ПАО Россети Северный Кавказ» - "Ставропольэнерго" | Ставропольский край | 1605 | 37417/2022/СТВ/НЭС/ТРЭС | 2022-05-17 | 2022-06-27 | 5 | 458.33 | ПС "Подлесная"-35/10 кВ
ПАО Россети Северный Кавказ» | ПАО Россети Северный Кавказ» - "Ставропольэнерго" | Ставропольский край | 1606 | 37283/2022/СТВ/СЭС/ТРЭС | 2022-04-04 | 2022-05-15 | 7 | 458.33 | ПС "Камбулат"-110/10 кВ
ПАО Россети Северный Кавказ» | ПАО Россети Северный Кавказ» - "Ставропольэнерго" | Ставропольский край | 1607 | 36306/2022/СТВ/ЗЭС/ШРЭС | 2022-02-07 | 2022-03-20 | 8 | 458.33 | ПС "Южная"-110/10 кВ
ПАО Россети Северный Кавказ» | ПАО Россети Северный Кавказ» - "Ставропольэнерго" | Ставропольский край | 1608 | 37515/2022/СТВ/ВЭС/НРЭС | 2022-04-14 | 2022-05-25 | 1 | 2983.19 | ПС "Кировская"-110/10 кВ
ПАО Россети Северный Кавказ» | ПАО Россети Северный Кавказ» - "Ставропольэнерго" | Ставропольский край | 1609 | 37157/2022/СТВ/ВЭС/ГРЭС | 2022-05-12 | 2022-06-22 | 3 | 458.33 | ПС "Обильное"-110/35/10 кВ
ПАО Россети Северный Кавказ» | ПАО Россети Северный Кавказ» - "Ставропольэнерго" | Ставропольский край | 1610 | 37716/2022/СТВ/ЦЭС/НРЭС | 2022-04-26 | 2022-06-06 | 12 | 458.33 | Чернолесская 35/10
ПАО Россети Северный Кавказ» | ПАО Россети Северный Кавказ» - "Ставропольэнерго" | Ставропольский край | 1611 | 37878/2022/СТВ/СЭС/ПРЭС | 2022-05-05 | 2022-06-15 | 10 | 458.33 | ПС "Прикалаусская"-35/10 кВ
ПАО Россети Северный Кавказ» | ПАО Россети Северный Кавказ» - "Ставропольэнерго" | Ставропольский край | 1612 | 35964/2022/СТВ/НЭС/ИРЭС | 2022-02-25 | 2022-08-25 | 15 | 458.33 | ПС "Рыздвяная"-110/35/10 кВ
ПАО Россети Северный Кавказ» | ПАО Россети Северный Кавказ» - "Ставропольэнерго" | Ставропольский край | 1613 | 37778/2022/СТВ/СЭС/ТРЭС | 2022-04-19 | 2022-05-30 | 12 | 458.33 | ПС "Камбулат"-110/10 кВ
ПАО Россети Северный Кавказ» | ПАО Россети Северный Кавказ» - "Ставропольэнерго" | Ставропольский край | 1614 | 37772/2022/СТВ/ВЭС/НРЭС | 2022-05-11 | 2022-06-21 | 10 | 458.33 | ПС "Марьинская"-35/10 кВ
ПАО Россети Северный Кавказ» | ПАО Россети Северный Кавказ» - "Ставропольэнерго" | Ставропольский край | 1615 | 37209/2022/СТВ/СЭС/ПРЭС | 2022-04-07 | 2022-05-18 | 5 | 458.33 | ПС "Николина Балка"-110/35/10 кВ
ПАО Россети Северный Кавказ» | ПАО Россети Северный Кавказ» - "Ставропольэнерго" | Ставропольский край | 1616 | 37712/2022/СТВ/ЦЭС/ПРЭС | 2022-04-11 | 2022-05-22 | 15 | 458.33 | Ессентуки-2 110/35/10
ПАО Россети Северный Кавказ» | ПАО Россети Северный Кавказ» - "Ставропольэнерго" | Ставропольский край | 1617 | 38364/2022/СТВ/ВЭС/ГРЭС | 2022-05-25 | 2022-07-05 | 4.5 | 458.33 | ПС "Очистные сооружения"-35/10 кВ
ПАО Россети Северный Кавказ» | ПАО Россети Северный Кавказ» - "Ставропольэнерго" | Ставропольский край | 1618 | 37383/2022/СТВ/ЗЭС/КРЭС | 2022-04-07 | 2022-05-18 | 12 | 458.33 | ПС "Заветная"-110/35/10 кВ
ПАО Россети Северный Кавказ» | ПАО Россети Северный Кавказ» - "Ставропольэнерго" | Ставропольский край | 1619 | 37408/2022/СТВ/НЭС/ТРЭС | 2022-04-26 | 2022-06-06 | 10 | 458.33 | ПС "Донская"-110/35/10 кВ
ПАО Россети Северный Кавказ» | ПАО Россети Северный Кавказ» - "Ставропольэнерго" | Ставропольский край | 1620 | 37213/2022/СТВ/ЦЭС/НРЭС | 2022-04-06 | 2022-05-17 | 12 | 458.33 | Журавская 110/10
ПАО Россети Северный Кавказ» | ПАО Россети Северный Кавказ» - "Ставропольэнерго" | Ставропольский край | 1621 | 37550/2022/СТВ/ЦЭС/МРЭС | 2022-04-19 | 2022-05-30 | 15 | 458.33 | Провал 110/10
ПАО Россети Северный Кавказ» | ПАО Россети Северный Кавказ» - "Ставропольэнерго" | Ставропольский край | 1622 | 38164/2022/СТВ/ЗЭС/ШРЭС | 2022-05-18 | 2022-06-28 | 10 | 21392.31 | ПС "Южная"-110/10 кВ
ПАО Россети Северный Кавказ» | ПАО Россети Северный Кавказ» - "Ставропольэнерго" | Ставропольский край | 1623 | 36888/2022/СТВ/НЭС/ТРЭС | 2022-04-01 | 2022-05-12 | 1 | 2983.19 | ПС "Безопасная"-110/35/10 кВ
ПАО Россети Северный Кавказ» | ПАО Россети Северный Кавказ» - "Ставропольэнерго" | Ставропольский край | 1624 | 37148/2022/СТВ/ВЭС/КРЭС | 2022-04-01 | 2022-05-12 | 11 | 458.33 | ПС "Балтрабочий"-35/10 кВ
ПАО Россети Северный Кавказ» | ПАО Россети Северный Кавказ» - "Ставропольэнерго" | Ставропольский край | 1625 | 38368/2022/СТВ/ПЭС/НРЭС | 2022-05-27 | 2022-07-07 | 1 | 21392.31 | ПС "Тукуй_Мектеб"-35/10 кВ
ПАО Россети Северный Кавказ» | ПАО Россети Северный Кавказ» - "Ставропольэнерго" | Ставропольский край | 1626 | 37082/2022/СТВ/ЦЭС/ПРЭС | 2022-03-23 | 2022-05-03 | 15 | 458.33 | Ессентуки-2 110/35/10
ПАО Россети Северный Кавказ» | ПАО Россети Северный Кавказ» - "Ставропольэнерго" | Ставропольский край | 1627 | 37014/2022/СТВ/ПЭС/БРЭС | 2022-03-09 | 2022-04-19 | 7 | 458.33 | ПС "Покойная"-110/10 кВ
ПАО Россети Северный Кавказ» | ПАО Россети Северный Кавказ» - "Ставропольэнерго" | Ставропольский край | 1628 | 38111/2022/СТВ/ЦЭС/МРЭС | 2022-05-18 | 2022-06-28 | 15 | 458.33 | Провал 110/10
ПАО Россети Северный Кавказ» | ПАО Россети Северный Кавказ» - "Ставропольэнерго" | Ставропольский край | 1629 | 37717/2022/СТВ/ЦЭС/ПРЭС | 2022-04-11 | 2022-10-09 | 15 | 458.33 | Ессентуки-2 110/35/10
ПАО Россети Северный Кавказ» | ПАО Россети Северный Кавказ» - "Ставропольэнерго" | Ставропольский край | 1630 | 38275/2022/СТВ/ПЭС/НРЭС | 2022-05-19 | 2022-09-16 | 110 | 34489.4 | ПС "Ачикулак"-110/35/10 кВ
ПАО Россети Северный Кавказ» | ПАО Россети Северный Кавказ» - "Ставропольэнерго" | Ставропольский край | 1631 | 37086/2022/СТВ/ЗЭС/ШРЭС | 2022-04-15 | 2022-10-13 | 15 | 458.33 | ПС "Пригородная"-110/10 кВ
ПАО Россети Северный Кавказ» | ПАО Россети Северный Кавказ» - "Ставропольэнерго" | Ставропольский край | 1632 | 38043/2022/СТВ/ЗЭС/ШРЭС | 2022-05-16 | 2022-06-26 | 12 | 458.33 | ПС 35 кВ "Верхнерусская"
ПАО Россети Северный Кавказ» | ПАО Россети Северный Кавказ» - "Ставропольэнерго" | Ставропольский край | 1633 | 37319/2022/СТВ/ЦЭС/ПРЭС | 2022-04-06 | 2022-10-04 | 70 | 38047.89 | Железноводская 110/35/10
ПАО Россети Северный Кавказ» | ПАО Россети Северный Кавказ» - "Ставропольэнерго" | Ставропольский край | 1634 | 37687/2022/СТВ/ВЭС/НРЭС | 2022-05-05 | 2022-11-02 | 15 | 458.33 | ПС "Старопавловская"-35/10 кВ
ПАО Россети Северный Кавказ» | ПАО Россети Северный Кавказ» - "Ставропольэнерго" | Ставропольский край | 1635 | 36929/2022/СТВ/ВЭС/НРЭС | 2022-03-16 | 2022-04-26 | 10 | 458.33 | ПС "Марьинская"-35/10 кВ
ПАО Россети Северный Кавказ» | ПАО Россети Северный Кавказ» - "Ставропольэнерго" | Ставропольский край | 1636 | 38411/2022/СТВ/ЗЭС/ШРЭС | 2022-05-19 | 2022-06-29 | 8 | 458.33 | ПС "Южная"-110/10 кВ
ПАО Россети Северный Кавказ» | ПАО Россети Северный Кавказ» - "Ставропольэнерго" | Ставропольский край | 1637 | 37012/2022/СТВ/ЦЭС/МРЭС | 2022-03-28 | 2022-05-08 | 15 | 458.33 | Овощевод 35/6
ПАО Россети Северный Кавказ» | ПАО Россети Северный Кавказ» - "Ставропольэнерго" | Ставропольский край | 1638 | 37228/2022/СТВ/ЦЭС/НРЭС | 2022-04-06 | 2022-05-17 | 12 | 458.33 | НС Россия 35/10
ПАО Россети Северный Кавказ» | ПАО Россети Северный Кавказ» - "Ставропольэнерго" | Ставропольский край | 1639 | 38485/2022/СТВ/ЗЭС/КРЭС | 2022-05-26 | 2022-07-06 | 8 | 458.33 | ПС "Казьминская"-35/10 кВ
ПАО Россети Северный Кавказ» | ПАО Россети Северный Кавказ» - "Ставропольэнерго" | Ставропольский край | 1640 | 37217/2022/СТВ/ЦЭС/АРЭС | 2022-04-05 | 2022-05-16 | 10 | 458.33 | Новокавказская 35/10/6
ПАО Россети Северный Кавказ» | ПАО Россети Северный Кавказ» - "Ставропольэнерго" | Ставропольский край | 1641 | 36114/2022/СТВ/ВЭС/ГРЭС | 2022-01-31 | 2022-03-13 | 13 | 458.33 | ПС "Лысогорская"-110/10 кВ
ПАО Россети Северный Кавказ» | ПАО Россети Северный Кавказ» - "Ставропольэнерго" | Ставропольский край | 1642 | 37026/2022/СТВ/ЗЭС/ШРЭС | 2022-03-18 | 2022-04-28 | 15 | 458.33 | ПС 35 кВ "Верхнерусская"
ПАО Россети Северный Кавказ» | ПАО Россети Северный Кавказ» - "Ставропольэнерго" | Ставропольский край | 1643 | 37740/2022/СТВ/ВЭС/НРЭС | 2022-05-11 | 2022-11-08 | 15 | 458.33 | ПС "Кировская"-110/10 кВ
ПАО Россети Северный Кавказ» | ПАО Россети Северный Кавказ» - "Ставропольэнерго" | Ставропольский край | 1644 | 37642/2022/СТВ/ЦЭС/МРЭС | 2022-04-28 | 2022-06-08 | 15 | 458.33 | Овощевод 35/6
ПАО Россети Северный Кавказ» | ПАО Россети Северный Кавказ» - "Ставропольэнерго" | Ставропольский край | 1645 | 37376/2022/СТВ/ЗЭС/ГРЭС | 2022-04-05 | 2022-10-03 | 12 | 458.33 | ПС 330 кВ "Ставрополь"
ПАО Россети Северный Кавказ» | ПАО Россети Северный Кавказ» - "Ставропольэнерго" | Ставропольский край | 1646 | 36850/2022/СТВ/ЗЭС/ШРЭС | 2022-04-04 | 2022-05-15 | 15 | 458.33 | ПС 330 кВ "Ставрополь"
ПАО Россети Северный Кавказ» | ПАО Россети Северный Кавказ» - "Ставропольэнерго" | Ставропольский край | 1647 | 37923/2022/СТВ/ЦЭС/КРЭС | 2022-05-06 | 2022-06-16 | 15 | 458.33 | ПС Воровсколесская 35/10
ПАО Россети Северный Кавказ» | ПАО Россети Северный Кавказ» - "Ставропольэнерго" | Ставропольский край | 1648 | 38310/2022/СТВ/НЭС/НРЭС | 2022-05-30 | 2022-07-10 | 10 | 458.33 | ПС "Светлая"-110/35/10 кВ
ПАО Россети Северный Кавказ» | ПАО Россети Северный Кавказ» - "Ставропольэнерго" | Ставропольский край | 1649 | 37115/2022/СТВ/ВЭС/ЗРЭС | 2022-03-23 | 2022-05-03 | 15 | 458.33 | ПС "Солдато-Александровская"-110/35/10 кВ
ПАО Россети Северный Кавказ» | ПАО Россети Северный Кавказ» - "Ставропольэнерго" | Ставропольский край | 1650 | 37054/2022/СТВ/ЦЭС/КРЭС | 2022-03-25 | 2022-05-05 | 12 | 458.33 | ПС Солуно-Дмитриевская 110/10
ПАО Россети Северный Кавказ» | ПАО Россети Северный Кавказ» - "Ставропольэнерго" | Ставропольский край | 1651 | 36345/2022/СТВ/ЗЭС/ШРЭС | 2022-04-15 | 2022-05-26 | 7 | 458.33 | ПС "Шахтер"-35/10 кВ
ПАО Россети Северный Кавказ» | ПАО Россети Северный Кавказ» - "Ставропольэнерго" | Ставропольский край | 1652 | 37097/2022/СТВ/ЦЭС/ПРЭС | 2022-04-14 | 2022-05-25 | 10 | 458.33 | Зеленогорская 110/35/10
ПАО Россети Северный Кавказ» | ПАО Россети Северный Кавказ» - "Ставропольэнерго" | Ставропольский край | 1653 | 36971/2022/СТВ/ВЭС/ГРЭС | 2022-03-14 | 2022-04-24 | 5 | 458.33 | ПС "Подгорная"-35/10 кВ
ПАО Россети Северный Кавказ» | ПАО Россети Северный Кавказ» - "Ставропольэнерго" | Ставропольский край | 1654 | 37562/2022/СТВ/ЦЭС/ПРЭС | 2022-04-15 | 2022-08-13 | 145.6 | 42063.67 | Ессентуки-2 110/35/10
ПАО Россети Северный Кавказ» | ПАО Россети Северный Кавказ» - "Ставропольэнерго" | Ставропольский край | 1655 | 38118/2022/СТВ/ЦЭС/ПРЭС | 2022-05-19 | 2022-11-16 | 15 | 458.33 | Юцкая 35/10
ПАО Россети Северный Кавказ» | ПАО Россети Северный Кавказ» - "Ставропольэнерго" | Ставропольский край | 1656 | 37608/2022/СТВ/ЗЭС/ШРЭС | 2022-04-20 | 2022-05-31 | 15 | 31201.31 | ПС "Пригородная"-110/10 кВ
ПАО Россети Северный Кавказ» | ПАО Россети Северный Кавказ» - "Ставропольэнерго" | Ставропольский край | 1657 | 37678/2022/СТВ/ЦЭС/ПРЭС | 2022-05-12 | 2022-06-22 | 15 | 458.33 | ГНС 110/35/10
ПАО Россети Северный Кавказ» | ПАО Россети Северный Кавказ» - "Ставропольэнерго" | Ставропольский край | 1658 | 36909/2022/СТВ/ЗЭС/ШРЭС | 2022-03-11 | 2022-04-21 | 5 | 9425.76 | ПС "Южная"-110/10 кВ
ПАО Россети Северный Кавказ» | ПАО Россети Северный Кавказ» - "Ставропольэнерго" | Ставропольский край | 1659 | 37050/2022/СТВ/ПЭС/БРЭС | 2022-03-15 | 2022-04-04 | 7 | 458.33 | ПС "Орловская"-35/10 кВ
ПАО Россети Северный Кавказ» | ПАО Россети Северный Кавказ» - "Ставропольэнерго" | Ставропольский край | 1660 | 37758/2022/СТВ/ПЭС/БРЭС | 2022-05-12 | 2022-06-22 | 5 | 458.33 | ПС "Чкаловская"-35/10 кВ
ПАО Россети Северный Кавказ» | ПАО Россети Северный Кавказ» - "Ставропольэнерго" | Ставропольский край | 1661 | 38263/2022/СТВ/ПЭС/БРЭС | 2022-05-17 | 2022-06-27 | 7 | 458.33 | ПС "Покойная"-110/10 кВ
ПАО Россети Северный Кавказ» | ПАО Россети Северный Кавказ» - "Ставропольэнерго" | Ставропольский край | 1662 | 38165/2022/СТВ/ЗЭС/ШРЭС | 2022-05-18 | 2022-06-28 | 15 | 458.33 | ПС "Южная"-110/10 кВ
ПАО Россети Северный Кавказ» | ПАО Россети Северный Кавказ» - "Ставропольэнерго" | Ставропольский край | 1663 | 37357/2022/СТВ/ЦЭС/ПРЭС | 2022-04-25 | 2022-10-23 | 15 | 458.33 | Юцкая 35/10
ПАО Россети Северный Кавказ» | ПАО Россети Северный Кавказ» - "Ставропольэнерго" | Ставропольский край | 1664 | 37844/2022/СТВ/НЭС/ТРЭС | 2022-05-13 | 2022-06-23 | 5 | 458.33 | ПС "Донская"-110/35/10 кВ
ПАО Россети Северный Кавказ» | ПАО Россети Северный Кавказ» - "Ставропольэнерго" | Ставропольский край | 1665 | 37584/2022/СТВ/ЦЭС/МРЭС | 2022-04-21 | 2022-06-01 | 15 | 458.33 | Железноводская 110/35/10
ПАО Россети Северный Кавказ» | ПАО Россети Северный Кавказ» - "Ставропольэнерго" | Ставропольский край | 1666 | 37921/2022/СТВ/СЭС/БРЭС | 2022-04-25 | 2022-06-05 | 5 | 458.33 | ПС "Бурлацкая"-35/10 кВ
ПАО Россети Северный Кавказ» | ПАО Россети Северный Кавказ» - "Ставропольэнерго" | Ставропольский край | 1667 | 36874/2022/СТВ/НЭС/ИРЭС | 2022-03-29 | 2022-09-26 | 10 | 458.33 | ПС "Птичье"-35/10/6 кВ
ПАО Россети Северный Кавказ» | ПАО Россети Северный Кавказ» - "Ставропольэнерго" | Ставропольский край | 1668 | 37755/2022/СТВ/ЦЭС/МРЭС | 2022-04-28 | 2022-06-08 | 10 | 458.33 | Железноводская 110/35/10
ПАО Россети Северный Кавказ» | ПАО Россети Северный Кавказ» - "Ставропольэнерго" | Ставропольский край | 1669 | 37671/2022/СТВ/ЗЭС/ШРЭС | 2022-05-04 | 2022-09-01 | 64 | 12375 | ПС "Пригородная"-110/10 кВ
ПАО Россети Северный Кавказ» | ПАО Россети Северный Кавказ» - "Ставропольэнерго" | Ставропольский край | 1670 | 38341/2022/СТВ/ЗЭС/ШРЭС | 2022-05-31 | 2022-07-11 | 15 | 458.33 | ПС "Рыбхоз"-35/10 кВ
ПАО Россети Северный Кавказ» | ПАО Россети Северный Кавказ» - "Ставропольэнерго" | Ставропольский край | 1671 | 37856/2022/СТВ/ЗЭС/КРЭС | 2022-04-25 | 2022-06-05 | 12 | 458.33 | ПС "Новая Деревня"-110/35/10 кВ
ПАО Россети Северный Кавказ» | ПАО Россети Северный Кавказ» - "Ставропольэнерго" | Ставропольский край | 1672 | 38036/2022/СТВ/ЦЭС/ПРЭС | 2022-05-11 | 2022-11-08 | 15 | 458.33 | Суворовская 110/35/10
ПАО Россети Северный Кавказ» | ПАО Россети Северный Кавказ» - "Ставропольэнерго" | Ставропольский край | 1673 | 37265/2022/СТВ/ЗЭС/ШРЭС | 2022-04-01 | 2022-05-12 | 15 | 458.33 | ПС "Шахтер"-35/10 кВ
ПАО Россети Северный Кавказ» | ПАО Россети Северный Кавказ» - "Ставропольэнерго" | Ставропольский край | 1674 | 37187/2022/СТВ/ЗЭС/ШРЭС | 2022-04-26 | 2022-10-24 | 15 | 458.33 | ПС 35 кВ "Верхнерусская"
ПАО Россети Северный Кавказ» | ПАО Россети Северный Кавказ» - "Ставропольэнерго" | Ставропольский край | 1675 | 38451/2022/СТВ/ВЭС/ЗРЭС | 2022-05-27 | 2022-07-07 | 12 | 458.33 | ПС "Новозаведенская"-35/10 кВ
ПАО Россети Северный Кавказ» | ПАО Россети Северный Кавказ» - "Ставропольэнерго" | Ставропольский край | 1676 | 37714/2022/СТВ/ЗЭС/ШРЭС | 2022-05-13 | 2022-11-10 | 15 | 458.33 | ПС "Птицепром"-110/10 кВ
ПАО Россети Северный Кавказ» | ПАО Россети Северный Кавказ» - "Ставропольэнерго" | Ставропольский край | 1677 | 37883/2022/СТВ/НЭС/ИРЭС | 2022-05-30 | 2022-07-10 | 10 | 458.33 | ПС "Путь Ленина"-35/10 кВ
ПАО Россети Северный Кавказ» | ПАО Россети Северный Кавказ» - "Ставропольэнерго" | Ставропольский край | 1678 | 38367/2022/СТВ/ПЭС/НРЭС | 2022-05-27 | 2022-07-07 | 1 | 21392.31 | ПС "Тукуй_Мектеб"-35/10 кВ
ПАО Россети Северный Кавказ» | ПАО Россети Северный Кавказ» - "Ставропольэнерго" | Ставропольский край | 1679 | 38154/2022/СТВ/ЗЭС/ШРЭС | 2022-05-11 | 2022-06-21 | 8 | 458.33 | ПС 35 кВ "Верхнерусская"
ПАО Россети Северный Кавказ» | ПАО Россети Северный Кавказ» - "Ставропольэнерго" | Ставропольский край | 1680 | 37847/2022/СТВ/ВЭС/ГРЭС | 2022-05-25 | 2022-07-05 | 3 | 458.33 | ПС "Подгорная"-35/10 кВ
ПАО Россети Северный Кавказ» | ПАО Россети Северный Кавказ» - "Ставропольэнерго" | Ставропольский край | 1681 | 37159/2022/СТВ/ЦЭС/МРЭС | 2022-04-21 | 2022-08-19 | 204 | 63962.16 | Провал 110/10
ПАО Россети Северный Кавказ» | ПАО Россети Северный Кавказ» - "Ставропольэнерго" | Ставропольский край | 1682 | 38112/2022/СТВ/ЗЭС/ГРЭС | 2022-05-18 | 2022-11-15 | 15 | 458.33 | ПС 330 кВ "Ставрополь"
ПАО Россети Северный Кавказ» | ПАО Россети Северный Кавказ» - "Ставропольэнерго" | Ставропольский край | 1683 | 37487/2022/СТВ/ПЭС/БРЭС | 2022-04-20 | 2022-05-10 | 5 | 458.33 | ПС "Покойная"-110/10 кВ
ПАО Россети Северный Кавказ» | ПАО Россети Северный Кавказ» - "Ставропольэнерго" | Ставропольский край | 1684 | 37438/2022/СТВ/ЗЭС/ШРЭС | 2022-04-14 | 2022-05-25 | 10 | 21392.31 | ПС "Южная"-110/10 кВ
ПАО Россети Северный Кавказ» | ПАО Россети Северный Кавказ» - "Ставропольэнерго" | Ставропольский край | 1685 | 37117/2022/СТВ/ЗЭС/ШРЭС | 2022-04-25 | 2022-06-05 | 1 | 2200.54 | ПС 330 кВ "Ставрополь"
ПАО Россети Северный Кавказ» | ПАО Россети Северный Кавказ» - "Ставропольэнерго" | Ставропольский край | 1686 | 37381/2022/СТВ/ЗЭС/КРЭС | 2022-04-06 | 2022-05-17 | 12 | 458.33 | ПС "Беломечетская"-35/10 кВ
ПАО Россети Северный Кавказ» | ПАО Россети Северный Кавказ» - "Ставропольэнерго" | Ставропольский край | 1687 | 38290/2022/СТВ/ЗЭС/ШРЭС | 2022-05-30 | 2022-07-10 | 7 | 21392.31 | ПС 35 кВ "Верхнерусская"
ПАО Россети Северный Кавказ» | ПАО Россети Северный Кавказ» - "Ставропольэнерго" | Ставропольский край | 1688 | 36970/2022/СТВ/ЦЭС/ПРЭС | 2022-03-21 | 2022-09-18 | 15 | 458.33 | Провал 110/10
ПАО Россети Северный Кавказ» | ПАО Россети Северный Кавказ» - "Ставропольэнерго" | Ставропольский край | 1689 | 38163/2022/СТВ/ЗЭС/ШРЭС | 2022-05-18 | 2022-06-28 | 10 | 21392.31 | ПС "Южная"-110/10 кВ
ПАО Россети Северный Кавказ» | ПАО Россети Северный Кавказ» - "Ставропольэнерго" | Ставропольский край | 1690 | 38352/2022/СТВ/ЗЭС/ШРЭС | 2022-05-30 | 2022-07-10 | 15 | 458.33 | ПС 35 кВ "Верхнерусская"
ПАО Россети Северный Кавказ» | ПАО Россети Северный Кавказ» - "Ставропольэнерго" | Ставропольский край | 1691 | 37762/2022/СТВ/НЭС/ИРЭС | 2022-05-26 | 2022-07-06 | 15 | 458.33 | ПС "Московская"-110/35/10 кВ
ПАО Россети Северный Кавказ» | ПАО Россети Северный Кавказ» - "Ставропольэнерго" | Ставропольский край | 1692 | 37835/2022/СТВ/ВЭС/ГРЭС | 2022-05-06 | 2022-06-16 | 3 | 458.33 | ПС "Шаумян"-35/10 кВ
ПАО Россети Северный Кавказ» | ПАО Россети Северный Кавказ» - "Ставропольэнерго" | Ставропольский край | 1693 | 37702/2022/СТВ/ЗЭС/ШРЭС | 2022-04-21 | 2022-06-01 | 7 | 458.33 | ПС 35 кВ "Верхнерусская"
ПАО Россети Северный Кавказ» | ПАО Россети Северный Кавказ» - "Ставропольэнерго" | Ставропольский край | 1694 | 38424/2022/СТВ/ЦЭС/ПРЭС | 2022-05-27 | 2022-07-07 | 12 | 458.33 | Юцкая 35/10
ПАО Россети Северный Кавказ» | ПАО Россети Северный Кавказ» - "Ставропольэнерго" | Ставропольский край | 1695 | 37332/2022/СТВ/ЦЭС/МРЭС | 2022-04-12 | 2022-05-23 | 12 | 458.33 | Железноводская 110/35/10
ПАО Россети Северный Кавказ» | ПАО Россети Северный Кавказ» - "Ставропольэнерго" | Ставропольский край | 1696 | 36904/2022/СТВ/ЗЭС/ШРЭС | 2022-04-27 | 2022-06-07 | 2.2 | 458.33 | ПС "Сенгилеевская ГЭС (для иерархии)"
ПАО Россети Северный Кавказ» | ПАО Россети Северный Кавказ» - "Ставропольэнерго" | Ставропольский край | 1697 | 38144/2022/СТВ/ЦЭС/МРЭС | 2022-05-25 | 2022-11-22 | 12 | 458.33 | Гражданская 35/10
ПАО Россети Северный Кавказ» | ПАО Россети Северный Кавказ» - "Ставропольэнерго" | Ставропольский край | 1698 | 38354/2022/СТВ/ЗЭС/ШРЭС | 2022-05-31 | 2022-07-11 | 15 | 458.33 | ПС "Пригородная"-110/10 кВ
ПАО Россети Северный Кавказ» | ПАО Россети Северный Кавказ» - "Ставропольэнерго" | Ставропольский край | 1699 | 37366/2022/СТВ/ЦЭС/МРЭС | 2022-05-13 | 2022-06-23 | 15 | 458.33 | Провал 110/10
ПАО Россети Северный Кавказ» | ПАО Россети Северный Кавказ» - "Ставропольэнерго" | Ставропольский край | 1700 | 38189/2022/СТВ/ВЭС/КРЭС | 2022-05-25 | 2022-07-05 | 10 | 458.33 | ПС "Русская"-35/10 кВ
ПАО Россети Северный Кавказ» | ПАО Россети Северный Кавказ» - "Ставропольэнерго" | Ставропольский край | 1701 | 38561/2022/СТВ/СЭС/АРЭС | 2022-05-31 | 2022-07-11 | 5 | 458.33 | ПС "Вознесеновская"-35/10 кВ
ПАО Россети Северный Кавказ» | ПАО Россети Северный Кавказ» - "Ставропольэнерго" | Ставропольский край | 1702 | 38089/2022/СТВ/ПЭС/БРЭС | 2022-05-19 | 2022-06-29 | 1 | 21392.31 | ПС "Чкаловская"-35/10 кВ
ПАО Россети Северный Кавказ» | ПАО Россети Северный Кавказ» - "Ставропольэнерго" | Ставропольский край | 1703 | 38559/2022/СТВ/СЭС/ИРЭС | 2022-05-31 | 2022-11-28 | 15 | 458.33 | ПС "Эген"-35/10 кВ
ПАО Россети Северный Кавказ» | ПАО Россети Северный Кавказ» - "Ставропольэнерго" | Ставропольский край | 1704 | 38007/2022/СТВ/СЭС/БРЭС | 2022-05-06 | 2022-06-16 | 5 | 458.33 | ПС "Сотниковская"-35/10 кВ
ПАО Россети Северный Кавказ» | ПАО Россети Северный Кавказ» - "Ставропольэнерго" | Ставропольский край | 1705 | 37850/2022/СТВ/ЦЭС/ПРЭС | 2022-04-29 | 2022-10-27 | 15 | 458.33 | Юцкая 35/10
ПАО Россети Северный Кавказ» | ПАО Россети Северный Кавказ» - "Ставропольэнерго" | Ставропольский край | 1706 | 38159/2022/СТВ/ЦЭС/ПРЭС | 2022-05-12 | 2022-06-22 | 10 | 31201.31 | Суворовская 110/35/10
ПАО Россети Северный Кавказ» | ПАО Россети Северный Кавказ» - "Ставропольэнерго" | Ставропольский край | 1707 | 37628/2022/СТВ/ЗЭС/ШРЭС | 2022-04-21 | 2022-06-01 | 8 | 458.33 | ПС "Радиозавод"-110/10 кВ
ПАО Россети Северный Кавказ» | ПАО Россети Северный Кавказ» - "Ставропольэнерго" | Ставропольский край | 1708 | 38482/2022/СТВ/ЗЭС/КРЭС | 2022-05-26 | 2022-07-06 | 15 | 458.33 | ПС "Воронежская"-35/10 кВ
ПАО Россети Северный Кавказ» | ПАО Россети Северный Кавказ» - "Ставропольэнерго" | Ставропольский край | 1709 | 36808/2022/СТВ/ЦЭС/ПРЭС | 2022-03-09 | 2022-04-19 | 15 | 458.33 | Юцкая 35/10
ПАО Россети Северный Кавказ» | ПАО Россети Северный Кавказ» - "Ставропольэнерго" | Ставропольский край | 1710 | 38297/2022/СТВ/ЦЭС/ПРЭС | 2022-05-12 | 2022-06-22 | 15 | 458.33 | Железноводская 110/35/10
ПАО Россети Северный Кавказ» | ПАО Россети Северный Кавказ» - "Ставропольэнерго" | Ставропольский край | 1711 | 37935/2022/СТВ/СЭС/ПРЭС | 2022-05-13 | 2022-06-23 | 12 | 458.33 | ПС "Рогатая Балка"-35/10 кВ
ПАО Россети Северный Кавказ» | ПАО Россети Северный Кавказ» - "Ставропольэнерго" | Ставропольский край | 1712 | 37529/2022/СТВ/ЗЭС/КРЭС | 2022-04-11 | 2022-05-01 | 5 | 458.33 | ПС "Воронежская"-35/10 кВ
ПАО Россети Северный Кавказ» | ПАО Россети Северный Кавказ» - "Ставропольэнерго" | Ставропольский край | 1713 | 38067/2022/СТВ/НЭС/ТРЭС | 2022-05-12 | 2022-06-22 | 10 | 458.33 | ПС "Донская"-110/35/10 кВ
ПАО Россети Северный Кавказ» | ПАО Россети Северный Кавказ» - "Ставропольэнерго" | Ставропольский край | 1714 | 38030/2022/СТВ/ЦЭС/ПРЭС | 2022-05-17 | 2022-06-27 | 15 | 458.33 | Белый Уголь 110/10кВ
ПАО Россети Северный Кавказ» | ПАО Россети Северный Кавказ» - "Ставропольэнерго" | Ставропольский край | 1715 | 37326/2022/СТВ/ЦЭС/МРЭС | 2022-04-13 | 2022-10-11 | 15 | 458.33 | Железноводская 110/35/10
ПАО Россети Северный Кавказ» | ПАО Россети Северный Кавказ» - "Ставропольэнерго" | Ставропольский край | 1716 | 38274/2022/СТВ/ЗЭС/ШРЭС | 2022-05-17 | 2022-06-27 | 7 | 458.33 | ПС 35 кВ "Верхнерусская"
ПАО Россети Северный Кавказ» | ПАО Россети Северный Кавказ» - "Ставропольэнерго" | Ставропольский край | 1717 | 38320/2022/СТВ/ПЭС/АРЭС | 2022-05-23 | 2022-07-03 | 5 | 458.33 | ПС "Арзгир"-110/35/10 кВ
ПАО Россети Северный Кавказ» | ПАО Россети Северный Кавказ» - "Ставропольэнерго" | Ставропольский край | 1718 | 38386/2022/СТВ/ЦЭС/МРЭС | 2022-05-31 | 2022-07-11 | 15 | 458.33 | ПС 330/110/35/10 кВ «Машук»
ПАО Россети Северный Кавказ» | ПАО Россети Северный Кавказ» - "Ставропольэнерго" | Ставропольский край | 1719 | 38640/2022/СТВ/ЦЭС/ПРЭС | 2022-05-26 | 2022-07-06 | 15 | 458.33 | Ессентуки-2 110/35/10
ПАО Россети Северный Кавказ» | ПАО Россети Северный Кавказ» - "Ставропольэнерго" | Ставропольский край | 1720 | 38530/2022/СТВ/ВЭС/ГРЭС | 2022-05-31 | 2022-07-11 | 5 | 458.33 | ПС "Подгорная"-35/10 кВ
ПАО Россети Северный Кавказ» | ПАО Россети Северный Кавказ» - "Ставропольэнерго" | Ставропольский край | 1721 | 38431/2022/СТВ/ЦЭС/ПРЭС | 2022-05-18 | 2022-09-15 | 120 | 42063.67 | Ессентуки-2 110/35/10
ПАО Россети Северный Кавказ» | ПАО Россети Северный Кавказ» - "Ставропольэнерго" | Ставропольский край | 1722 | 37783/2022/СТВ/ПЭС/АРЭС | 2022-04-22 | 2022-06-02 | 5 | 458.33 | ПС "Арзгир"-110/35/10 кВ
ПАО Россети Северный Кавказ» | ПАО Россети Северный Кавказ» - "Ставропольэнерго" | Ставропольский край | 1723 | 37803/2022/СТВ/ЗЭС/ШРЭС | 2022-04-27 | 2022-06-07 | 7 | 458.33 | ПС "Шахтер"-35/10 кВ
ПАО Россети Северный Кавказ» | ПАО Россети Северный Кавказ» - "Ставропольэнерго" | Ставропольский край | 1724 | 38219/2022/СТВ/ЦЭС/ПРЭС | 2022-05-27 | 2022-07-07 | 10 | 458.33 | Провал 110/10
ПАО Россети Северный Кавказ» | ПАО Россети Северный Кавказ» - "Ставропольэнерго" | Ставропольский край | 1725 | 38127/2022/СТВ/ЦЭС/ПРЭС | 2022-05-18 | 2022-11-15 | 15 | 458.33 | Провал 110/10
ПАО Россети Северный Кавказ» | ПАО Россети Северный Кавказ» - "Ставропольэнерго" | Ставропольский край | 1726 | 38074/2022/СТВ/ЗЭС/ШРЭС | 2022-05-26 | 2022-07-06 | 15 | 31201.31 | ПС 35 кВ "Верхнерусская"
ПАО Россети Северный Кавказ» | ПАО Россети Северный Кавказ» - "Ставропольэнерго" | Ставропольский край | 1727 | 37859/2022/СТВ/ЗЭС/КРЭС | 2022-04-25 | 2022-06-05 | 12 | 458.33 | ПС "Воронежская"-35/10 кВ
ПАО Россети Северный Кавказ» | ПАО Россети Северный Кавказ» - "Ставропольэнерго" | Ставропольский край | 1728 | 38065/2022/СТВ/ЗЭС/КРЭС | 2022-05-11 | 2022-06-21 | 12 | 458.33 | ПС "Беломечетская"-35/10 кВ
ПАО Россети Северный Кавказ» | ПАО Россети Северный Кавказ» - "Ставропольэнерго" | Ставропольский край | 1729 | 37972/2022/СТВ/ЦЭС/ПРЭС | 2022-05-18 | 2022-11-15 | 15 | 458.33 | Железноводская 110/35/10
ПАО Россети Северный Кавказ» | ПАО Россети Северный Кавказ» - "Ставропольэнерго" | Ставропольский край | 1730 | 38098/2022/СТВ/ЦЭС/ПРЭС | 2022-05-20 | 2022-06-30 | 15 | 458.33 | Суворовская 110/35/10
ПАО Россети Северный Кавказ» | ПАО Россети Северный Кавказ» - "Ставропольэнерго" | Ставропольский край | 1731 | 37756/2022/СТВ/ЦЭС/КРЭС | 2022-04-29 | 2022-06-09 | 12 | 458.33 | ПС Крым-Гиреевская 35/10

## 11в(1) (ЕНЭС) (hidden)
Форма 13 |  |  |  |  | п. 11 "в(1)" ПП РФ № 24 от 21.01.2004
Информация о величине резервируемой максимальной мощности, определяемой в соответствии с Правилами недискриминационного доступа к услугам по передаче электрической энергии и оказания этих услуг, утвержденными постановлением Правительства Российской Федерации от 27 декабря 2004 г. N 861, в разбивке по уровням напряжения (для организации по управлению единой национальной (общероссийской) электрической сетью)
Наименование субъекта Российской Федерации | Единица измерения | Отчетный период | Усредненная за квартал величина резервируемой максимальной мощности суммарно по всем потребителям электрической энергии, в отношении которых эта величина определяется и в отношении энергопринимающих устройств которых такой сетевой организацией заключен договор, с разбивкой по каждому уровню напряжения
|  |  | итого | 330 кВ и выше | 220 кВ и ниже
Субъект РФ 1 | МВт | 1 квартал ___ года
| МВт | 2 квартал ___ года
| МВт | 3 квартал ___ года
| МВт | 4 квартал ___ года
Субъект РФ 2 | МВт | 1 квартал ___ года
| МВт | 2 квартал ___ года
| МВт | 3 квартал ___ года
| МВт | 4 квартал ___ года
Срок размещения: ежеквартально, не позднее 25-го числа месяца, следующего за окончанием каждого квартала

## 11в(1) (ТСО) (hidden)
Форма 14 | [6 empty] | п. 11 "в(1)" ПП РФ № 24 от 21.01.2004
Информация о величине резервируемой максимальной мощности, определяемой в соответствии с Правилами недискриминационного доступа к услугам по передаче электрической энергии и оказания этих услуг, утвержденными постановлением Правительства Российской Федерации от 27 декабря 2004 г. N 861, в разбивке по уровням напряжения (для территориальных сетевых организаций)
Наименование сетевой организации | Единица измерения | Отчетный период | Усредненная за квартал величина резервируемой максимальной мощности суммарно по всем потребителям электрической энергии, в отношении которых эта величина определяется и в отношении энергопринимающих устройств которых такой сетевой организацией заключен договор, с разбивкой по каждому уровню напряжения
|  |  | итого | ВН | СН1 | СН2 | НН
| МВт | 1 квартал ___ года
| МВт | 2 квартал ___ года
| МВт | 3 квартал ___ года
| МВт | 4 квартал ___ года
Срок размещения: ежеквартально, не позднее 25-го числа месяца, следующего за окончанием каждого квартала

## 11к (hidden)
Форма 15 | [6 empty] | п. 11 "к" ПП РФ № 24 от 21.01.2004
Сведения о лицах, намеревающихся перераспределить максимальную мощность принадлежащих им энергопринимающих устройств в пользу иных лиц
№ пп. | Наименование филиала | Субъект РФ (край, область, республика) | Местонахождение энергопринимающих устройств |  | Наименование центра питания | Объем планируемой к перераспределению максимальной мощности, МВт | Лицо, намеревающееся осуществить перераспределение максимальной мощности энергопринимающих устройств
|  |  | Регион | Муниципальное образование |  |  | Наименование | Контактные данные
А | 1 | 2 | 3 | 4 | 5 | 6 | 7 | 8
1
2
3