## Титул
Информация об организации
Полное наименование | Филиал Публичного Акционерного Общества «Россети Северный Кавказ» - «Ставропольэнерго»
Сокращенное наименование | Филиал ПАО «Россети Северный Кавказ» - «Ставропольэнерго»
Место нахождения | ул. Университетская, 35, г. Пятигорск, Ставропольский край, 357500
Фактический адрес | ул. Университетская, 35, г. Пятигорск, Ставропольский край, 357500
ИНН | 2632082033
КПП | 263243001
Ф.И.О. руководителя | Демчак Игорь Вячеславович
Адрес электронной почты | info@stv.rossetisk.ru
Контактный телефон | (8793) 39-23-53, (8793) 36-35-86
Факс | (8793) 97-35-02

## 28а) ПР1
Приложение № 1 к Методическим указаниям по определению размера платы за технологическое присоединение к электрическим сетям
Расходы на строительство введенных в эксплуатацию объектов электросетевого хозяйства для целей технологического присоединения и для целей реализации иных мероприятий инвестиционной программы, а также на обеспечение средствами коммерческого учета электрической энергии (мощности) филиала ПАО "Россети Северный Кавказ" - "Ставропольэнерго" за 2019-2021 гг.
№ п/п | Объект электросетевого хозяйства/Средство коммерческого учета электрической энергии (мощности) | Год ввода объекта | Уровень напряжения, кВ | Протяженность (для линий электропередачи), метров/Количество пунктов секционирования, штук/Количество точек учета, штук | Максимальная мощность, кВт | Расходы на строительство объекта/на обеспечение средствами коммерческого учета электрической энергии (мощности), тыс. руб.
1 | 2 | 3 | 4 | 5 | 6 | 7
1 | Строительство воздушных линий
1.1 | Строительство воздушной линии на деревянных опорах
1.1.1 | Тип провода - Изолированный
1.1.1.1 | Материал провода - Медный
1.1.1.1.1 | Сечение провода до 50 мм2 включительно
1.1.1.1.1.1 | Однцепные
1.1.1.1.1.2 | Двухцепные
1.1.1.1.2 | Сечение провода от 50 мм2 до 100 мм2 включительно
1.1.1.1.2.1 | Однцепные
1.1.1.1.2.2 | Двухцепные
1.1.1.1.3 | Сечение провода от 100 мм2 до 200 мм2 включительно
1.1.1.1.3.1 | Однцепные
1.1.1.1.3.2 | Двухцепные
1.1.1.1.4 | Сечение провода от 200 мм2 до 500 мм2 включительно
1.1.1.1.4.1 | Однцепные
1.1.1.1.4.2 | Двухцепные
1.1.1.1.5 | Сечение провода от 500 мм2 до 800 мм2 включительно
1.1.1.1.5.1 | Однцепные
1.1.1.1.5.2 | Двухцепные
1.1.1.1.6 | Сечение провода свыше 800 мм4
1.1.1.1.6.1 | Однцепные
1.1.1.1.6.2 | Двухцепные
1.1.1.2 | Материал провода - Стальной
1.1.1.2.1 | Сечение провода до 50 мм2 включительно
1.1.1.2.1.1 | Однцепные
1.1.1.2.1.2 | Двухцепные
1.1.1.2.2 | Сечение провода от 50 мм2 до 100 мм2 включительно
1.1.1.2.2.1 | Однцепные
1.1.1.2.2.2 | Двухцепные
1.1.1.2.3 | Сечение провода от 100 мм2 до 200 мм2 включительно
1.1.1.2.3.1 | Однцепные
1.1.1.2.3.2 | Двухцепные
1.1.1.2.4 | Сечение провода от 200 мм2 до 500 мм2 включительно
1.1.1.2.4.1 | Однцепные
1.1.1.2.4.2 | Двухцепные
1.1.1.2.5 | Сечение провода от 500 мм2 до 800 мм2 включительно
1.1.1.2.5.1 | Однцепные
1.1.1.2.5.2 | Двухцепные
1.1.1.2.6 | Сечение провода свыше 800 мм4
1.1.1.2.6.1 | Однцепные
1.1.1.2.6.2 | Двухцепные
1.1.1.3 | Материал провода - Сталеалюминиевый
1.1.1.3.1 | Сечение провода до 50 мм2 включительно
1.1.1.3.1.1 | Однцепные
1.1.1.3.1.2 | Двухцепные
1.1.1.3.2 | Сечение провода от 50 мм2 до 100 мм2 включительно
1.1.1.3.2.1 | Однцепные
1.1.1.3.2.2 | Двухцепные
1.1.1.3.3 | Сечение провода от 100 мм2 до 200 мм2 включительно
1.1.1.3.3.1 | Однцепные
1.1.1.3.3.2 | Двухцепные
1.1.1.3.4 | Сечение провода от 200 мм2 до 500 мм2 включительно
1.1.1.3.4.1 | Однцепные
1.1.1.3.4.2 | Двухцепные
1.1.1.3.5 | Сечение провода от 500 мм2 до 800 мм2 включительно
1.1.1.3.5.1 | Однцепные
1.1.1.3.5.2 | Двухцепные
1.1.1.3.6 | Сечение провода свыше 800 мм4
1.1.1.3.6.1 | Однцепные
1.1.1.3.6.2 | Двухцепные
1.1.1.4. | Материал провода - Алюминиевый
1.1.1.4.1 | Сечение провода до 50 мм2 включительно
1.1.1.4.1.1 | Одноцепные
1.1.1.4.1.2 | Двухцепные
1.1.1.4.2 | Сечение провода от 50 мм2 до 100 мм2 включительно
1.1.1.4.2.1 | Одноцепные
1.1.1.4.2.2 | Двухцепные
1.1.1.4.3 | Сечение провода от 100 мм2 до 200 мм2 включительно
1.1.1.4.3.1 | Однцепные
1.1.1.4.3.2 | Двухцепные
1.1.1.4.4 | Сечение провода от 200 мм2 до 500 мм2 включительно
1.1.1.4.4.1 | Однцепные
1.1.1.4.4.2 | Двухцепные
1.1.1.4.5 | Сечение провода от 500 мм2 до 800 мм2 включительно
1.1.1.4.5.1 | Однцепные
1.1.1.4.5.2 | Двухцепные
1.1.1.4.6 | Сечение провода свыше 800 мм4
1.1.1.4.6.1 | Однцепные
1.1.1.4.6.2 | Двухцепные
1.1.2 | Тип провода - Неизолированный
1.1.2.1 | Материал провода - Медный
1.1.2.1.1 | Сечение провода до 50 мм2 включительно
1.1.2.1.1.1 | Однцепные
1.1.2.1.1.2 | Двухцепные
1.1.2.1.2 | Сечение провода от 50 мм2 до 100 мм2 включительно
1.1.2.1.2.1 | Однцепные
1.1.2.1.2.2 | Двухцепные
1.1.2.1.3 | Сечение провода от 100 мм2 до 200 мм2 включительно
1.1.2.1.3.1 | Однцепные
1.1.2.1.3.2 | Двухцепные
1.1.2.1.4 | Сечение провода от 200 мм2 до 500 мм2 включительно
1.1.2.1.4.1 | Однцепные
1.1.2.1.4.2 | Двухцепные
1.1.2.1.5 | Сечение провода от 500 мм2 до 800 мм2 включительно
1.1.2.1.5.1 | Однцепные
1.1.2.1.5.2 | Двухцепные
1.1.2.1.6 | Сечение провода свыше 800 мм4
1.1.2.1.6.1 | Однцепные
1.1.2.1.6.2 | Двухцепные
1.1.2.2 | Материал провода - Стальной
1.1.2.2.1 | Сечение провода до 50 мм2 включительно
1.1.2.2.1.1 | Однцепные
1.1.2.2.1.2 | Двухцепные
1.1.2.2.2 | Сечение провода от 50 мм2 до 100 мм2 включительно
1.1.2.2.2.1 | Однцепные
1.1.2.2.2.2 | Двухцепные
1.1.2.2.3 | Сечение провода от 100 мм2 до 200 мм2 включительно
1.1.2.2.3.1 | Однцепные
1.1.2.2.3.2 | Двухцепные
1.1.2.2.4 | Сечение провода от 200 мм2 до 500 мм2 включительно
1.1.2.2.4.1 | Однцепные
1.1.2.2.4.2 | Двухцепные
1.1.2.2.5 | Сечение провода от 500 мм2 до 800 мм2 включительно
1.1.2.2.5.1 | Однцепные
1.1.2.2.5.2 | Двухцепные
1.1.2.2.6 | Сечение провода свыше 800 мм4
1.1.2.2.6.1 | Однцепные
1.1.2.2.6.2 | Двухцепные
1.1.2.3 | Материал провода - Сталеалюминиевый
1.1.2.3.1 | Сечение провода до 50 мм2 включительно
1.1.2.3.1.1 | Однцепные
1.1.2.3.1.2 | Двухцепные
1.1.2.3.2 | Сечение провода от 50 мм2 до 100 мм2 включительно
1.1.2.3.2.1 | Однцепные
1.1.2.3.2.2 | Двухцепные
1.1.2.3.3 | Сечение провода от 100 мм2 до 200 мм2 включительно
1.1.2.3.3.1 | Однцепные
1.1.2.3.3.2 | Двухцепные
1.1.2.3.4 | Сечение провода от 200 мм2 до 500 мм2 включительно
1.1.2.3.4.1 | Однцепные
1.1.2.3.4.2 | Двухцепные
1.1.2.3.5 | Сечение провода от 500 мм2 до 800 мм2 включительно
1.1.2.3.5.1 | Однцепные
1.1.2.3.5.2 | Двухцепные
1.1.2.3.6 | Сечение провода свыше 800 мм4
1.1.2.3.6.1 | Однцепные
1.1.2.3.6.2 | Двухцепные
1.1.2.4. | Материал провода - Алюминиевый
1.1.2.4.1 | Сечение провода до 50 мм2 включительно
1.1.2.4.1.1 | Однцепные
1.1.2.4.1.2 | Двухцепные
1.1.2.4.2 | Сечение провода от 50 мм2 до 100 мм2 включительно
1.1.2.4.2.1 | Однцепные
1.1.2.4.2.2 | Двухцепные
1.1.2.4.3 | Сечение провода от 100 мм2 до 200 мм2 включительно
1.1.2.4.3.1 | Однцепные
1.1.2.4.3.2 | Двухцепные
1.1.2.4.4 | Сечение провода от 200 мм2 до 500 мм2 включительно
1.1.2.4.4.1 | Однцепные
1.1.2.4.4.2 | Двухцепные
1.1.2.4.5 | Сечение провода от 500 мм2 до 800 мм2 включительно
1.1.2.4.5.1 | Однцепные
1.1.2.4.5.2 | Двухцепные
1.1.2.4.6 | Сечение провода свыше 800 мм4
1.1.2.4.6.1 | Однцепные
1.1.2.4.6.2 | Двухцепные
1.2 | Материал опоры - Металлические
1.2.1 | Тип провода - Изолированный
1.2.1.1 | Материал провода - Медный
1.2.1.1.1 | Сечение провода до 50 мм2 включительно
1.2.1.1.1.1 | Однцепные
1.2.1.1.1.1.1 | Однцепные, за исключением многогранных опорах
1.2.1.1.1.1.2 | Однцепные, на многогранных опорах
1.2.1.1.1.2 | Двухцепные
1.2.1.1.1.2.1 | Двухцепные, за исключением многогранных опорах
1.2.1.1.1.2.2 | Двухцепные, на многогранных опорах
1.2.1.1.2 | Сечение провода от 50 мм2 до 100 мм2 включительно
1.2.1.1.2.1 | Однцепные
1.2.1.1.2.1.1 | Однцепные, за исключением многогранных опорах
1.2.1.1.2.1.2 | Однцепные, на многогранных опорах
1.2.1.1.2.2 | Двухцепные
1.2.1.1.2.2.1 | Двухцепные, за исключением многогранных опорах
1.2.1.1.2.2.2 | Двухцепные, на многогранных опорах
1.2.1.1.3 | Сечение провода от 100 мм2 до 200 мм2 включительно
1.2.1.1.3.1 | Однцепные
1.2.1.1.3.1.1 | Однцепные, за исключением многогранных опорах
1.2.1.1.3.1.2 | Однцепные, на многогранных опорах
1.2.1.1.3.2 | Двухцепные
1.2.1.1.3.2.1 | Двухцепные, за исключением многогранных опорах
1.2.1.1.3.2.2 | Двухцепные, на многогранных опорах
1.2.1.1.4 | Сечение провода от 200 мм2 до 500 мм2 включительно
1.2.1.1.4.1 | Однцепные
1.2.1.1.4.1.1 | Однцепные, за исключением многогранных опорах
1.2.1.1.4.1.2 | Однцепные, на многогранных опорах
1.2.1.1.4.2 | Двухцепные
1.2.1.1.4.2.1 | Двухцепные, за исключением многогранных опорах
1.2.1.1.4.2.2 | Двухцепные, на многогранных опорах
1.2.1.1.5 | Сечение провода от 500 мм2 до 800 мм2 включительно
1.2.1.1.5.1 | Однцепные
1.2.1.1.5.1.1 | Однцепные, за исключением многогранных опорах
1.2.1.1.5.1.2 | Однцепные, на многогранных опорах
1.2.1.1.5.2 | Двухцепные
1.2.1.1.5.2.1 | Двухцепные, за исключением многогранных опорах
1.2.1.1.5.2.2 | Двухцепные, на многогранных опорах
1.2.1.1.6 | Сечение провода свыше 800 мм4
1.2.1.1.6.1 | Однцепные
1.2.1.1.6.1.1 | Однцепные, за исключением многогранных опорах
1.2.1.1.6.1.2 | Однцепные, на многогранных опорах
1.2.1.1.6.2 | Двухцепные
1.2.1.1.6.2.1 | Двухцепные, за исключением многогранных опорах
1.2.1.1.6.2.2 | Двухцепные, на многогранных опорах
1.2.1.2 | Материал провода - Стальной
1.2.1.2.1 | Сечение провода до 50 мм2 включительно
1.2.1.2.1.1 | Однцепные
1.2.1.2.1.1.1 | Однцепные, за исключением многогранных опорах
1.2.1.2.1.1.2 | Однцепные, на многогранных опорах
1.2.1.2.1.2 | Двухцепные
1.2.1.2.1.2.1 | Двухцепные, за исключением многогранных опорах
1.2.1.2.1.2.2 | Двухцепные, на многогранных опорах
1.2.1.2.2 | Сечение провода от 50 мм2 до 100 мм2 включительно
1.2.1.2.2.1 | Однцепные
1.2.1.2.2.1.1 | Однцепные, за исключением многогранных опорах
1.2.1.2.2.1.2 | Однцепные, на многогранных опорах
1.2.1.2.2.2 | Двухцепные
1.2.1.2.2.2.1 | Двухцепные, за исключением многогранных опорах
1.2.1.2.2.2.2 | Двухцепные, на многогранных опорах
1.2.1.2.3 | Сечение провода от 100 мм2 до 200 мм2 включительно
1.2.1.2.3.1 | Однцепные
1.2.1.2.3.1.1 | Однцепные, за исключением многогранных опорах
1.2.1.2.3.1.2 | Однцепные, на многогранных опорах
1.2.1.2.3.2 | Двухцепные
1.2.1.2.3.2.1 | Двухцепные, за исключением многогранных опорах
1.2.1.2.3.2.2 | Двухцепные, на многогранных опорах
1.2.1.2.4 | Сечение провода от 200 мм2 до 500 мм2 включительно
1.2.1.2.4.1 | Однцепные
1.2.1.2.4.1.1 | Однцепные, за исключением многогранных опорах
1.2.1.2.4.1.2 | Однцепные, на многогранных опорах
1.2.1.2.4.2 | Двухцепные
1.2.1.2.4.2.1 | Двухцепные, за исключением многогранных опорах
1.2.1.2.4.2.2 | Двухцепные, на многогранных опорах
1.2.1.2.5 | Сечение провода от 500 мм2 до 800 мм2 включительно
1.2.1.2.5.1 | Однцепные
1.2.1.2.5.1.1 | Однцепные, за исключением многогранных опорах
1.2.1.2.5.1.2 | Однцепные, на многогранных опорах
1.2.1.2.5.2 | Двухцепные
1.2.1.2.5.2.1 | Двухцепные, за исключением многогранных опорах
1.2.1.2.5.2.2 | Двухцепные, на многогранных опорах
1.2.1.2.6 | Сечение провода свыше 800 мм4
1.2.1.2.6.1 | Однцепные
1.2.1.2.6.1.1 | Однцепные, за исключением многогранных опорах
1.2.1.2.6.1.2 | Однцепные, на многогранных опорах
1.2.1.2.6.2 | Двухцепные
1.2.1.2.6.2.1 | Двухцепные, за исключением многогранных опорах
1.2.1.2.6.2.2 | Двухцепные, на многогранных опорах
1.2.1.3 | Материал провода - Сталеалюминиевый
1.2.1.3.1 | Сечение провода до 50 мм2 включительно
1.2.1.3.1.1 | Однцепные
1.2.1.3.1.1.1 | Однцепные, за исключением многогранных опорах
1.2.1.3.1.1.2 | Однцепные, на многогранных опорах
1.2.1.3.1.2 | Двухцепные
1.2.1.3.1.2.1 | Двухцепные, за исключением многогранных опорах
1.2.1.3.1.2.2 | Двухцепные, на многогранных опорах
1.2.1.3.2 | Сечение провода от 50 мм2 до 100 мм2 включительно
1.2.1.3.2.1 | Однцепные
1.2.1.3.2.1.1 | Однцепные, за исключением многогранных опорах
1.2.1.3.2.1.2 | Однцепные, на многогранных опорах
1.2.1.3.2.2 | Двухцепные
1.2.1.3.2.2.1 | Двухцепные, за исключением многогранных опорах
1.2.1.3.2.2.2 | Двухцепные, на многогранных опорах
1.2.1.3.3 | Сечение провода от 100 мм2 до 200 мм2 включительно
1.2.1.3.3.1 | Однцепные
1.2.1.3.3.1.1 | Однцепные, за исключением многогранных опорах
1.2.1.3.3.1.2 | Однцепные, на многогранных опорах
1.2.1.3.3.2 | Двухцепные
1.2.1.3.3.2.1 | Двухцепные, за исключением многогранных опорах
1.2.1.3.3.2.2 | Двухцепные, на многогранных опорах
1.2.1.3.4 | Сечение провода от 200 мм2 до 500 мм2 включительно
1.2.1.3.4.1 | Однцепные
1.2.1.3.4.1.1 | Однцепные, за исключением многогранных опорах
1.2.1.3.4.1.2 | Однцепные, на многогранных опорах
1.2.1.3.4.2 | Двухцепные
1.2.1.3.4.2.1 | Двухцепные, за исключением многогранных опорах
1.2.1.3.4.2.2 | Двухцепные, на многогранных опорах
1.2.1.3.5 | Сечение провода от 500 мм2 до 800 мм2 включительно
1.2.1.3.5.1 | Однцепные
1.2.1.3.5.1.1 | Однцепные, за исключением многогранных опорах
1.2.1.3.5.1.2 | Однцепные, на многогранных опорах
1.2.1.3.5.2 | Двухцепные
1.2.1.3.5.2.1 | Двухцепные, за исключением многогранных опорах
1.2.1.3.5.2.2 | Двухцепные, на многогранных опорах
1.2.1.3.6 | Сечение провода свыше 800 мм4
1.2.1.3.6.1 | Однцепные
1.2.1.3.6.1.1 | Однцепные, за исключением многогранных опорах
1.2.1.3.6.1.2 | Однцепные, на многогранных опорах
1.2.1.3.6.2 | Двухцепные
1.2.1.3.6.2.1 | Двухцепные, за исключением многогранных опорах
1.2.1.3.6.2.2 | Двухцепные, на многогранных опорах
1.2.1.4. | Материал провода - Алюминиевый
1.2.1.4.1 | Сечение провода до 50 мм2 включительно
1.2.1.4.1.1 | Однцепные
1.2.1.4.1.1.1 | Однцепные, за исключением многогранных опорах
1.2.1.4.1.1.2 | Однцепные, на многогранных опорах
1.2.1.4.1.2 | Двухцепные
1.2.1.4.1.2.1 | Двухцепные, за исключением многогранных опорах
1.2.1.4.1.2.2 | Двухцепные, на многогранных опорах
1.2.1.4.2 | Сечение провода от 50 мм2 до 100 мм2 включительно
1.2.1.4.2.1 | Однцепные
1.2.1.4.2.1.1 | Однцепные, за исключением многогранных опорах
1.2.1.4.2.1.2 | Однцепные, на многогранных опорах
1.2.1.4.2.2 | Двухцепные
1.2.1.4.2.2.1 | Двухцепные, за исключением многогранных опорах
1.2.1.4.2.2.2 | Двухцепные, на многогранных опорах
1.2.1.4.3 | Сечение провода от 100 мм2 до 200 мм2 включительно
1.2.1.4.3.1 | Однцепные
1.2.1.4.3.1.1 | Однцепные, за исключением многогранных опорах
1.2.1.4.3.1.2 | Однцепные, на многогранных опорах
1.2.1.4.3.2 | Двухцепные
1.2.1.4.3.2.1 | Двухцепные, за исключением многогранных опорах
1.2.1.4.3.2.2 | Двухцепные, на многогранных опорах
1.2.1.4.4 | Сечение провода от 200 мм2 до 500 мм2 включительно
1.2.1.4.4.1 | Однцепные
1.2.1.4.4.1.1 | Однцепные, за исключением многогранных опорах
1.2.1.4.4.1.2 | Однцепные, на многогранных опорах
1.2.1.4.4.2 | Двухцепные
1.2.1.4.4.2.1 | Двухцепные, за исключением многогранных опорах
1.2.1.4.4.2.2 | Двухцепные, на многогранных опорах
1.2.1.4.5 | Сечение провода от 500 мм2 до 800 мм2 включительно
1.2.1.4.5.1 | Однцепные
1.2.1.4.5.1.1 | Однцепные, за исключением многогранных опорах
1.2.1.4.5.1.2 | Однцепные, на многогранных опорах
1.2.1.4.5.2 | Двухцепные
1.2.1.4.5.2.1 | Двухцепные, за исключением многогранных опорах
1.2.1.4.5.2.2 | Двухцепные, на многогранных опорах
1.2.1.4.6 | Сечение провода свыше 800 мм4
1.2.1.4.6.1 | Однцепные
1.2.1.4.6.1.1 | Однцепные, за исключением многогранных опорах
1.2.1.4.6.1.2 | Однцепные, на многогранных опорах
1.2.1.4.6.2 | Двухцепные
1.2.1.4.6.2.1 | Двухцепные, за исключением многогранных опорах
1.2.1.4.6.2.2 | Двухцепные, на многогранных опорах
1.2.2 | Тип провода - Неизолированный
1.2.2.1 | Материал провода - Медный
1.2.2.1.1 | Сечение провода до 50 мм2 включительно
1.2.2.1.1.1 | Однцепные
1.2.2.1.1.1.1 | Однцепные, за исключением многогранных опорах
1.2.2.1.1.1.2 | Однцепные, на многогранных опорах
1.2.2.1.1.2 | Двухцепные
1.2.2.1.1.2.1 | Двухцепные, за исключением многогранных опорах
1.2.2.1.1.2.2 | Двухцепные, на многогранных опорах
1.2.2.1.2 | Сечение провода от 50 мм2 до 100 мм2 включительно
1.2.2.1.2.1 | Однцепные
1.2.2.1.2.1.1 | Однцепные, за исключением многогранных опорах
1.2.2.1.2.1.2 | Однцепные, на многогранных опорах
1.2.2.1.2.2 | Двухцепные
1.2.2.1.1.2.1 | Двухцепные, за исключением многогранных опорах
1.2.2.1.1.2.2 | Двухцепные, на многогранных опорах
1.2.2.1.3 | Сечение провода от 100 мм2 до 200 мм2 включительно
1.2.2.1.3.1 | Однцепные
1.2.2.1.3.1.1 | Однцепные, за исключением многогранных опорах
1.2.2.1.3.1.2 | Однцепные, на многогранных опорах
1.2.2.1.3.2 | Двухцепные
1.2.2.1.3.2.1 | Двухцепные, за исключением многогранных опорах
1.2.2.1.3.2.2 | Двухцепные, на многогранных опорах
1.2.2.1.4 | Сечение провода от 200 мм2 до 500 мм2 включительно
1.2.2.1.4.1 | Однцепные
1.2.2.1.4.1.1 | Однцепные, за исключением многогранных опорах
1.2.2.1.4.1.2 | Однцепные, на многогранных опорах
1.2.2.1.4.2 | Двухцепные
1.2.2.1.4.2.1 | Двухцепные, за исключением многогранных опорах
1.2.2.1.4.2.2 | Двухцепные, на многогранных опорах
1.2.2.1.5 | Сечение провода от 500 мм2 до 800 мм2 включительно
1.2.2.1.5.1 | Однцепные
1.2.2.1.5.1.1 | Однцепные, за исключением многогранных опорах
1.2.2.1.5.1.2 | Однцепные, на многогранных опорах
1.2.2.1.5.2 | Двухцепные
1.2.2.1.5.2.1 | Двухцепные, за исключением многогранных опорах
1.2.2.1.5.2.2 | Двухцепные, на многогранных опорах
1.2.2.1.6 | Сечение провода свыше 800 мм4
1.2.2.1.6.1 | Однцепные
1.2.2.1.6.1.1 | Однцепные, за исключением многогранных опорах
1.2.2.1.6.1.2 | Однцепные, на многогранных опорах
1.2.2.1.6.2 | Двухцепные
1.2.2.1.6.2.1 | Двухцепные, за исключением многогранных опорах
1.2.2.1.6.2.2 | Двухцепные, на многогранных опорах
1.2.2.2 | Материал провода - Стальной
1.2.2.2.1 | Сечение провода до 50 мм2 включительно
1.2.2.2.1.1 | Однцепные
1.2.2.2.1.1.1 | Однцепные, за исключением многогранных опорах
1.2.2.2.1.1.2 | Однцепные, на многогранных опорах
1.2.2.2.1.2 | Двухцепные
1.2.2.2.1.2.1 | Двухцепные, за исключением многогранных опорах
1.2.2.2.1.2.2 | Двухцепные, на многогранных опорах
1.2.2.2.2 | Сечение провода от 50 мм2 до 100 мм2 включительно
1.2.2.2.2.1 | Однцепные
1.2.2.2.2.1.1 | Однцепные, за исключением многогранных опорах
1.2.2.2.2.1.2 | Однцепные, на многогранных опорах
1.2.2.2.2.2 | Двухцепные
1.2.2.2.2.2.1 | Двухцепные, за исключением многогранных опорах
1.2.2.2.2.2.2 | Двухцепные, на многогранных опорах
1.2.2.2.3 | Сечение провода от 100 мм2 до 200 мм2 включительно
1.2.2.2.3.1 | Однцепные
1.2.2.2.3.1.1 | Однцепные, за исключением многогранных опорах
1.2.2.2.3.1.2 | Однцепные, на многогранных опорах
1.2.2.2.3.2 | Двухцепные
1.2.2.2.3.2.1 | Двухцепные, за исключением многогранных опорах
1.2.2.2.3.2.2 | Двухцепные, на многогранных опорах
1.2.2.2.4 | Сечение провода от 200 мм2 до 500 мм2 включительно
1.2.2.2.4.1 | Однцепные
1.2.2.2.4.1.1 | Однцепные, за исключением многогранных опорах
1.2.2.2.4.1.2 | Однцепные, на многогранных опорах
1.2.2.2.4.2 | Двухцепные
1.2.2.2.4.2.1 | Двухцепные, за исключением многогранных опорах
1.2.2.2.4.2.2 | Двухцепные, на многогранных опорах
1.2.2.2.5 | Сечение провода от 500 мм2 до 800 мм2 включительно
1.2.2.2.5.1 | Однцепные
1.2.2.2.5.1.1 | Однцепные, за исключением многогранных опорах
1.2.2.2.5.1.2 | Однцепные, на многогранных опорах
1.2.2.2.5.2 | Двухцепные
1.2.2.2.5.2.1 | Двухцепные, за исключением многогранных опорах
1.2.2.2.5.2.2 | Двухцепные, на многогранных опорах
1.2.2.2.6 | Сечение провода свыше 800 мм4
1.2.2.2.6.1 | Однцепные
1.2.2.2.6.1.1 | Однцепные, за исключением многогранных опорах
1.2.2.2.6.1.2 | Однцепные, на многогранных опорах
1.2.2.2.6.2 | Двухцепные
1.2.2.2.6.2.1 | Двухцепные, за исключением многогранных опорах
1.2.2.2.6.2.2 | Двухцепные, на многогранных опорах
1.2.2.3 | Материал провода - Сталеалюминиевый
1.2.2.3.1 | Сечение провода до 50 мм2 включительно
1.2.2.3.1.1 | Однцепные
1.2.2.3.1.1.1 | Однцепные, за исключением многогранных опорах
1.2.2.3.1.1.2 | Однцепные, на многогранных опорах
1.2.2.3.1.2 | Двухцепные
1.2.2.3.1.2.1 | Двухцепные, за исключением многогранных опорах
1.2.2.3.1.2.2 | Двухцепные, на многогранных опорах
1.2.2.3.2 | Сечение провода от 50 мм2 до 100 мм2 включительно
1.2.2.3.2.1 | Однцепные
1.2.2.3.2.1 | Строительство BЛ 35 кВ от BЛ 35 кВ Терская - Кара-Тюбе (Л-560) до границы земельного участка ООО «ЭнергоМИН» для осуществления технологического присоединения энергопринимающих устройств Горько-Балковской Малой ГЭС в Нефтекумском районе Ставропольского края» для нужд филиала ПАО «Россети Северный Кавказ» - «Ставропольэнерго» | 2021 | 35 | 648 | 9000 | 8357.834
1.2.2.3.2.1.1 | Однцепные, за исключением многогранных опорах
1.2.2.3.2.1.2 | Однцепные, на многогранных опорах
1.2.2.3.2.2 | Двухцепные
1.2.2.3.2.2.1 | Двухцепные, за исключением многогранных опорах
1.2.2.3.2.2.2 | Двухцепные, на многогранных опорах
1.2.2.3.3 | Сечение провода от 100 мм2 до 200 мм2 включительно
1.2.2.3.3.1 | Однцепные
1.2.2.3.3.1.1 | Однцепные, за исключением многогранных опорах
1.2.2.3.3.1.1 | Строительство ВЛ 110 кВ от опоры № 105 ВЛ 110 кВ Новоалександровская - Красная Заря (Л-260) до РУ 110 кВ Кармалиновской ВЭС, техническое перевооружение ПС 110 кВ Новоалександровская и ПС 110 кВ Красная Заря для технологического присоединения объектов по производству электрической энергии Акционерного общества «Ветроэнергетическая Отдельная Генерирующая Компания» (Кармалиновская ВЭС) «под ключ» | 2021 | 110 | 360 | 60000 | 5397.5997
1.2.2.3.3.1.2 | Одноцепные, на многогранных опорах
1.2.2.3.3.1.2 | Строительство отпайки от ВЛ-35кВ Л-446 ПС Путь Ленина - ПС Передовая с установкой реклоузера для осуществления технологического присоединения строящейся ПС 35 кВ Маяк | 2020 | 35 | 255 | 4000 | 4926.6308
1.2.2.3.3.2 | Двухцепные
1.2.2.3.3.2.1 | Двухцепные, за исключением многогранных опорах
1.2.2.3.3.2.1 | Реконструкция ВЛ 110 кВ Николина Балка – Ипатово (Л-53) в части строительства заходов на Бондаревскую ВЭС, включая реконструкцию ПС 110 кВ Светлоград, ПС 110 кВ Ипатово и ПС 110 кВ Николина Балка, для технологического присоединения объектов по производству электрической энергии АО «Ветроэнергетическая отдельная генерирующая компания» | 2021 | 110 | 2165.6 | 120000 | 54779.4696
1.2.2.3.3.2.2 | Двухцепные, на многогранных опорах
1.2.2.3.4 | Сечение провода от 200 мм2 до 500 мм2 включительно
1.2.2.3.4.1 | Однцепные
1.2.2.3.4.1.1 | Однцепные, за исключением многогранных опорах
1.2.2.3.4.1.2 | Однцепные, на многогранных опорах
1.2.2.3.4.2 | Двухцепные
1.2.2.3.4.2.1 | Двухцепные, за исключением многогранных опорах
1.2.2.3.4.2.2 | Двухцепные, на многогранных опорах
1.2.2.3.5 | Сечение провода от 500 мм2 до 800 мм2 включительно
1.2.2.3.5.1 | Однцепные
1.2.2.3.5.1.1 | Однцепные, за исключением многогранных опорах
1.2.2.3.5.1.2 | Однцепные, на многогранных опорах
1.2.2.3.5.2 | Двухцепные
1.2.2.3.5.2.1 | Двухцепные, за исключением многогранных опорах
1.2.2.3.5.2.2 | Двухцепные, на многогранных опорах
1.2.2.3.6 | Сечение провода свыше 800 мм4
1.2.2.3.6.1 | Однцепные
1.2.2.3.6.1.1 | Однцепные, за исключением многогранных опорах
1.2.2.3.6.1.2 | Однцепные, на многогранных опорах
1.2.2.3.6.2 | Двухцепные
1.2.2.3.6.2.1 | Двухцепные, за исключением многогранных опорах
1.2.2.3.6.2.2 | Двухцепные, на многогранных опорах
1.2.2.4. | Материал провода - Алюминиевый
1.2.2.4.1 | Сечение провода до 50 мм2 включительно
1.2.2.4.1.1 | Однцепные
1.2.2.4.1.1.1 | Однцепные, за исключением многогранных опорах
1.2.2.4.1.1.2 | Однцепные, на многогранных опорах
1.2.2.4.1.2 | Двухцепные
1.2.2.4.1.2.1 | Двухцепные, за исключением многогранных опорах
1.2.2.4.1.2.2 | Двухцепные, на многогранных опорах
1.2.2.4.2 | Сечение провода от 50 мм2 до 100 мм2 включительно
1.2.2.4.2.1 | Однцепные
1.2.2.4.2.1.1 | Однцепные, за исключением многогранных опорах
1.2.2.4.2.1.2 | Однцепные, на многогранных опорах
1.2.2.4.2.2 | Двухцепные
1.2.2.4.2.2.1 | Двухцепные, за исключением многогранных опорах
1.2.2.4.2.2.2 | Двухцепные, на многогранных опорах
1.2.2.4.3 | Сечение провода от 100 мм2 до 200 мм2 включительно
1.2.2.4.3.1 | Однцепные
1.2.2.4.3.1.1 | Однцепные, за исключением многогранных опорах
1.2.2.4.3.1.2 | Однцепные, на многогранных опорах
1.2.2.4.3.2 | Двухцепные
1.2.2.4.3.2.1 | Двухцепные, за исключением многогранных опорах
1.2.2.4.3.2.2 | Двухцепные, на многогранных опорах
1.2.2.4.4 | Сечение провода от 200 мм2 до 500 мм2 включительно
1.2.2.4.4.1 | Однцепные
1.2.2.4.4.1.1 | Однцепные, за исключением многогранных опорах
1.2.2.4.4.1.2 | Однцепные, на многогранных опорах
1.2.2.4.4.2 | Двухцепные
1.2.2.4.4.2.1 | Двухцепные, за исключением многогранных опорах
1.2.2.4.4.2.2 | Двухцепные, на многогранных опорах
1.2.2.4.5 | Сечение провода от 500 мм2 до 800 мм2 включительно
1.2.2.4.5.1 | Однцепные
1.2.2.4.5.1.1 | Однцепные, за исключением многогранных опорах
1.2.2.4.5.1.2 | Однцепные, на многогранных опорах
1.2.2.4.5.2 | Двухцепные
1.2.2.4.5.2.1 | Двухцепные, за исключением многогранных опорах
1.2.2.4.5.2.2 | Двухцепные, на многогранных опорах
1.2.2.4.6 | Сечение провода свыше 800 мм4
1.2.2.4.6.1 | Однцепные
1.2.2.4.6.1.1 | Однцепные, за исключением многогранных опорах
1.2.2.4.6.1.2 | Однцепные, на многогранных опорах
1.2.2.4.6.2 | Двухцепные
1.2.2.4.6.2.1 | Двухцепные, за исключением многогранных опорах
1.2.2.4.6.2.2 | Двухцепные, на многогранных опорах
1.3 | Материал опоры - Железобетонные
1.3.1 | Тип провода - Изолированный
1.3.1.1 | Материал провода - Медный
1.3.1.1.1 | Сечение провода до 50 мм2 включительно
1.3.1.1.1.1 | Однцепные
1.3.1.1.1.2 | Двухцепные
1.3.1.1.2 | Сечение провода от 50 мм2 до 100 мм2 включительно
1.3.1.1.2.1 | Однцепные
1.3.1.1.2.2 | Двухцепные
1.3.1.1.3 | Сечение провода от 100 мм2 до 200 мм2 включительно
1.3.1.1.3.1 | Однцепные
1.3.1.1.3.2 | Двухцепные
1.3.1.1.4 | Сечение провода от 200 мм2 до 500 мм2 включительно
1.3.1.1.4.1 | Однцепные
1.3.1.1.4.2 | Двухцепные
1.3.1.1.5 | Сечение провода от 500 мм2 до 800 мм2 включительно
1.3.1.1.5.1 | Однцепные
1.3.1.1.5.2 | Двухцепные
1.3.1.1.6 | Сечение провода свыше 800 мм4
1.3.1.1.6.1 | Однцепные
1.3.1.1.6.2 | Двухцепные
1.3.1.2 | Материал провода - Стальной
1.3.1.2.1 | Сечение провода до 50 мм2 включительно
1.3.1.2.1.1 | Однцепные
1.3.1.2.1.2 | Двухцепные
1.3.1.2.2 | Сечение провода от 50 мм2 до 100 мм2 включительно
1.3.1.2.1.1 | Однцепные
1.3.1.2.1.2 | Двухцепные
1.3.1.2.3 | Сечение провода от 100 мм2 до 200 мм2 включительно
1.3.1.2.1.1 | Однцепные
1.3.1.2.1.2 | Двухцепные
1.3.1.2.4 | Сечение провода от 200 мм2 до 500 мм2 включительно
1.3.1.2.1.1 | Однцепные
1.3.1.2.1.2 | Двухцепные
1.3.1.2.5 | Сечение провода от 500 мм2 до 800 мм2 включительно
1.3.1.2.1.1 | Однцепные
1.3.1.2.1.2 | Двухцепные
1.3.1.2.6 | Сечение провода свыше 800 мм4
1.3.1.2.1.1 | Однцепные
1.3.1.2.1.2 | Двухцепные
1.3.1.3 | Материал провода - Сталеалюминиевый
1.3.1.3.1 | Сечение провода до 50 мм2 включительно
1.3.1.3.1.1 | Однцепные
1.3.1.3.1.2 | Двухцепные
1.3.1.3.2 | Сечение провода от 50 мм2 до 100 мм2 включительно
1.3.1.3.2.1 | Однцепные
1.3.1.3.2.2 | Двухцепные
1.3.1.3.3 | Сечение провода от 100 мм2 до 200 мм2 включительно
1.3.1.3.3.1 | Однцепные
1.3.1.3.3.2 | Двухцепные
1.3.1.3.4 | Сечение провода от 200 мм2 до 500 мм2 включительно
1.3.1.3.4.1 | Однцепные
1.3.1.3.4.2 | Двухцепные
1.3.1.3.5 | Сечение провода от 500 мм2 до 800 мм2 включительно
1.3.1.3.5.1 | Однцепные
1.3.1.3.5.2 | Двухцепные
1.3.1.3.6 | Сечение провода свыше 800 мм4
1.3.1.3.6.1 | Однцепные
1.3.1.3.6.2 | Двухцепные
1.3.1.4. | Материал провода - Алюминиевый
1.3.1.4.1 | Сечение провода до 50 мм2 включительно
1.3.1.4.1.1 | Одноцепные
1.3.1.4.1.1 | Реконструкция ВЛ-0,4 кВ Ф-2 ТП-13/135 ВЛ-10 кВ Ф-135 ПС Промкомплекс для осуществления технологического присоединения энергопринимающих устройств жилого дома в х. Нижнерусский, ул. Солнечная, 24 | 2019 | 0.4 | 55 | 10 | 31.2457
1.3.1.4.1.1 | Реконструкция ВЛ-0,4 кВ Ф-4 ТП-35/157 ВЛ-10 кВ Ф-157 ПС Пригородная для осуществления технологического присоединения энергопринимающих устройств жилого дома в с. Татарка, ул. Полевая, 28 | 2019 | 0.4 | 280 | 15 | 157.8124
1.3.1.4.1.1 | Строительство ВЛ-0,4 кВ от ТП-18/157 ВЛ-10 кВ Ф-157 ПС Пригородная для осуществления технологического присоединения энергопринимающих устройств жилого дома в с. Татарка, ул. Академическая, 22/1 | 2019 | 0.4 | 120 | 15 | 63.4188
1.3.1.4.1.1 | Реконструкция ВЛ-0,4 кВ Ф-1 ТП-34/171 ВЛ-10 кВ Ф-171 ПС Южная для осуществления технологического присоединения энергопринимающих устройств жилого дома в х. Холодногорский, ул. Советская, 76. | 2019 | 0.4 | 110 | 5 | 70.1167
1.3.1.4.1.1 | Реконструкция ВЛ-0,4 кВ Ф-2 ТП-2/104 ВЛ-10 кВ Ф-104 ПС Грачевская для осуществления технологического присоединения энергопринимающих устройств жилого дома в с. Старомарьевка, пер. Заречный 3 | 2019 | 0.4 | 60 | 7 | 25.2473
1.3.1.4.1.1 | Реконструкция ВЛ-10 кВ Ф-104 ПС Грачевская, строительство ТП-10/0,4 кВ и ВЛ-0,4 кВ для осуществления технологического присоединения энергопринимающих устройств жилых домов по улице Жукова в с. Старомарьевка | 2019 | 10 | 16.5 | 30 | 35.1503
1.3.1.4.1.1 | Реконструкция ВЛ-10 кВ Ф-104 ПС Грачевская, строительство ТП-10/0,4 кВ и ВЛ-0,4 кВ для осуществления технологического присоединения энергопринимающих устройств жилых домов по улице Жукова в с. Старомарьевка | 2019 | 0.4 | 120 | 30 | 65.7554
1.3.1.4.1.1 | Реконструкция ВЛ-0,4 кВ Ф-1 ТП-25/163 ВЛ-10 кВ Ф-163 ПС Ставрополь-330 для осуществления технологического присоединения энергопринимающих устройств жилого дома в с. Старомарьевка, ул. Полевая 113 | 2019 | 0.4 | 10 | 7 | 14.7923
1.3.1.4.1.1 | Реконструкция ВЛ-0,4 кВ Ф-4 ТП-8/105 ВЛ-10 кВ Ф-105 ПС Воронежская для осуществления технологического присоединения энергопринимающих устройств конюшни в с. Веселое, Кочубеевского района | 2019 | 0.4 | 300 | 15 | 141.4972
1.3.1.4.1.1 | Реконструкция ВЛ-0,4 кВ Ф-1 ТП-20/130 ВЛ-10 кВ Ф-130 ЦРП 6/10 кВ Сенгилеевская ГЭС для осуществления технологического присоединения энергопринимающих устройств жилого дома по ул. Островского, 5, кв.2, в х. Садовый | 2019 | 0.4 | 75 | 15 | 19.3992
1.3.1.4.1.1 | Реконструкция ВЛ-0,4 кВ Ф-1 ТП-17/168 ВЛ-10 кВ Ф-168 ПС Ставрополь-330 для осуществления технологического присоединения энергопринимающих устройств жилого дома по ул. Мутнянская, 5 А в с. Надежда | 2019 | 0.4 | 100 | 15 | 55.7837
1.3.1.4.1.1 | Реконструкция ВЛ-0,4 кВ Ф-3 ТП-16/117 ВЛ-10 кВ Ф-117 ПС Родники для осуществления технологического присоединения энергопринимающих устройств гаража по ул. Набережная, 44А в х. Усть-Невинский, Кочубеевского района | 2019 | 0.4 | 290 | 15 | 129.1551
1.3.1.4.1.1 | Реконструкция ВЛ-0,4 кВ Ф-2 ТП-23/101 ВЛ-10 кВ Ф-101 ПС Рыбхоз для осуществления технологического присоединения энергопринимающих устройств крестьянского (фермерского) хозяйства в ст. Новомарьевская, Шпаковского района, | 2019 | 0.4 | 225 | 15 | 147.0237
1.3.1.4.1.1 | Реконструкция ВЛ-10 кВ от Ф-119 ПС 110/10 кВ Темнолесская, строительство ТП-10/0,4 кВ и ВЛ-0,4 кВ для осуществления тех.присоединения энергопринимающих устройств Заявителей по улицам Полевая и Луговая в х.Липовчанский, Шпаковского района | 2019 | 10 | 232 | 250 | 1242.0337
1.3.1.4.1.1 | Реконструкция ВЛ-10 кВ Ф-225 17.37 км, строительство ВЛ-0,4 кВ и ТП -10/0,4 кВ для осуществления технологического присоединения энергопринимающих устройств нежилого здания, расположенного в Минераловодском районе, с. Гражданское, ул. Заречная, д. 65, строение №1 | 2019 | 10 | 530 | 150 | 571.3608
1.3.1.4.1.1 | Реконструкция ВЛ-10 кВ Ф-161 14,1км и строительство ТП-10/0,4 кВ для осуществления технологического присоединения энергопринимающих устройств строительной площадки строения Ставропольский край, Минераловодский ГО, ГУП "ТПКЗ-№169" | 2019 | 10 | 60 | 15 | 61.3707
1.3.1.4.1.1 | Реконструкция ВЛ-0,4 кВ ж/б опоры 21,91 км (Инв.№СЦ9265) (дисп.наим. ВЛ-0,4 кВ от ТП-256/148) для осуществления технологического присоединения энергопринимающих устройств строительной площадки строения в Предгорном районе,в границах МО Пятигорского сельсовета, кад. № 26:29:140601:638» ( | 2019 | 0.4 | 100 | 15 | 124.4932
1.3.1.4.1.1 | Реконструкция ВЛ-0,4 кВ ж/б опоры 9,74 км Подкумок (Инв.№СЦ9354) (дисп. наим. ВЛ-0,4 кВ от ТП-38/302) для осуществления технологического присоединения энергопринимающих устройств строительной площадки жилого дома в Предгорном районе, п.Верхнеподкумский, ул.Каштановая 10 А (договор № 6289 от 06.07.2018 г. 10 кВт) (Ященко Н.В.) | 2019 | 0.4 | 150 | 15 | 129.2852
1.3.1.4.1.1 | Реконструкция ВЛ-10 кВ Ф-162 1,0 км, строительство ТП-10/0,4 кВ для осуществления технологического присоединения энергопринимающих устройств строительной площадки жилого дома, расположенной в Предгорном районе, х.Верблюдогорка, ул. Школьная, д.42 А (Швечиков А.В.) | 2019 | 10 | 303 | 15 | 231.6358
1.3.1.4.1.1 | Реконструкция ВЛ-0,4 кВ ж/б опоры от КТП-510/101 1,5 км п.Чкалова для осуществления технологического присоединения энергопринимающих устройств строительной площадки жилого дома по ул. Менделеева д. 19» (Шабанов Р.И.) | 2019 | 0.4 | 350 | 15 | 252.9237
1.3.1.4.1.1 | Реконструкция ВЛ-10 кВ Ф-209 3.5 км (Инв. №СЦ6205), демонтаж МТП 10/0,4 кВ № 1236 Ф-209 (Инв.№СЦ11000, №СЦ11001, №СЦ11002, №СЦ11003), строительство двух ТП-10/0,4 кВ и ВЛ-0,4 кВ для осуществления технологического присоединения энергопринимающих устройств строительных площадок жилых домов расположенных в Предгорном районе, п. Ясная Поляна, ул. Донская, д. 13, ул. Красивая, д.43( кол. заявка Чередниченко Л.Г. Гречихина Е.А.) | 2019 | 0.4 | 1100 | 15 | 645.6623
1.3.1.4.1.1 | Реконструкция ВЛ-0,4 кВ дерев. опоры 1.4км (Инв. №СЦ9140) (дисп.наим. ВЛ-0,4 кВ от ТП-2/221) для осуществления технологического присоединения энергопринимающих устройств строительной площадки строения в Минераловодском районе, с.Марьины Колодцы, ул.Садовая (кад. № 26:23:050721:147)» (Силютин С.В.) | 2019 | 0.4 | 80 | 15 | 63.7548
1.3.1.4.1.1 | Реконструкция ВЛ-0,4 кВ ж/б опоры 3.2км (Инв.№СЦ9825) (дисп. наим. ВЛ-0,4 кВ от ТП-48/161) для осуществления технологического присоединения энергопринимающих устройств строительных площадок жилых домов и магазина в Минераловодском районе, п.Змейка, ул.Дорожная д. 36, ул. Строителей д. 2Б, ул. Крайняя, д. 3 (Попов О.В.) | 2019 | 0.4 | 200 | 15 | 169.78
1.3.1.4.1.1 | Реконструкция ВЛ-0,4 кВ Ф-2 от МТП-1186/103 для осуществления технологического присоединения энергопринимающих устройств строительной площадки жилого дома в Предгорном районе, х. Новая Пролетарка, пер. Дубравный д. 4 (Расчехняев М.В.) | 2019 | 0.4 | 35 | 15 | 57.1932
1.3.1.4.1.1 | Реконструкция ВЛ-0,4 кВ Ф-2 от ТП-1185/134 для осуществления технологического присоединения энергопринимающих устройств строительной площадки жилого дома в Предгорном районе, п.Джуца, ул. М.Егоршина, д. 12 (Аванесян Г.Р.) | 2019 | 0.4 | 280 | 10 | 35.113
1.3.1.4.1.1 | Строительство ВЛ-0,4 кВ от ТП-6/397 для осуществления технологического присоединения энергопринимающих устройств строительной площадки строения, расположенной в г. Железноводске, жилой район п. Капельница, ул. Дивная, д.18 (* Кузнецова Т.В.) | 2019 | 0.4 | 80 | 15 | 111.2986
1.3.1.4.1.1 | Строительство ВЛ-0,4 кВ от ТП-75/161 для осуществления технологического присоединения энергопринимающих устройств строительной площадки жилого дома в Минераловодском районе, п. Змейка, ул. Российская, д. 33» (договор № 6500/2018/СТВ/ЦЭС/МРЭС от 14.09.2018г. (Яблуновская Г.В.) | 2019 | 0.4 | 60 | 15 | 74.9505
1.3.1.4.1.1 | Строительство отпайки от ВЛ-10 кВ Ф-323 ПС 110/10 кВ «ПТФ» для осуществления технологического присоединения энергопринимающих устройств АГНКС, в Предгорном районе, в границах МО Этокский сельсовет (кад. № 26:29:130321:21) "под ключ" (ООО ЭнергоСпецСервис) | 2019 | 10 | 3780 | 570 | 4796.8796
1.3.1.4.1.1 | Реконструкция ВЛ-0,4 кВ дерев. с ж/б прист. 5.9км (Инв.№СЦ6163)(дисп. наим. ВЛ-0,4 кВ от ТП-2/615) для осуществления технологического присоединения энергопринимающих устройств строительной площадки жилого дома, расположенной в Минераловодском районе, п. Ленинский, ул. Пеховского д.14 (Карпенко М.В.) | 2019 | 0.4 | 136 | 15 | 109.3327
1.3.1.4.1.1 | Реконструкция ВЛ-0,4 кВ ж/б опоры 6.3км (Инв.№ СЦ9812) (дисп. наим.ВЛ-0,4 кВ от ТП-11/161) для осуществления технологического присоединения энергопринимающих устройств строительной площадки автомобильной стоянки расположенной в Минераловодском районе, п. Змейка, ул.Лермонтова, 50 м на северо-восток от жилого дома № 81 а (Нурлиев Р.К.) | 2019 | 0.4 | 100 | 15 | 53.0424
1.3.1.4.1.1 | Реконструкция ВЛ-0,4 кВ ж/б опоры 88,61 км (Инв.№СЦ6162) (дисп. наим. ВЛ-0,4 кВ от ТП-3/606) для осуществления технологического присоединения энергопринимающих устройств строительной площадки строения расположенной в 130 метрах на север от ориентира: Минераловодский район, с.Левокумка, пер.Северный, д.6 (Манукян С.А.) | 2019 | 0.4 | 145 | 15 | 104.5935
1.3.1.4.1.1 | Реконструкция ВЛ-0,4 кВ ж/б опоры 88,61 км (Инв.№СЦ6162) (дисп. наим. ВЛ-0,4 кВ от ТП-3/606) для осуществления технологического присоединения энергопринимающих устройств строительной площадки строения расположенной в 130 метрах на север от ориентира: Минераловодский район, с.Левокумка, пер.Северный, д.6 (Речкина М.В.) | 2019 | 0.4 | 150 | 15 | 87.3518
1.3.1.4.1.1 | Реконструкция ВЛ-0,4 кВ Ф-3 от ТП-1112/153 для осуществления технологического присоединения энергопринимающих устройств строительной площадки жилого дома, расположенной в г.Ессентуки, ул.Донская (кад.№ 26:30:070305:52) (Музенитова Н.И.) | 2019 | 0.4 | 180 | 15 | 112.3639
1.3.1.4.1.1 | Реконструкция ВЛ-10 кВ Ф-389 17,0 км, строительство ВЛ-0,4 кВ и ТП-10/0,4 кВ для осуществления технологического присоединения энергопринимающих устройств строительных площадок жилых домов в Минераловодском районе, с. Ульяновка, ул. Новая (Леонов В.И.) | 2019 | 10 | 36 | 15 | 78.6598
1.3.1.4.1.1 | Реконструкция ВЛ-10 кВ Ф-389 17,0 км, строительство ВЛ-0,4 кВ и ТП-10/0,4 кВ для осуществления технологического присоединения энергопринимающих устройств строительных площадок жилых домов в Минераловодском районе, с. Ульяновка, ул. Новая (Леонов В.И.) | 2019 | 0.4 | 550 | 15 | 267.6329
1.3.1.4.1.1 | Техническое перевооружение ВЛ-10 кВ Ф-346 от ПС 110/10 кВ "Боргустан" путем строительства участка ВЛ-10 кВ, строительства ТП-10/0,4 кВ и ВЛ-0,4 кВ для осуществления технологического присоединения энергопринимающих устройств Заявителей в границах земель МО Тельмановский сельсовет, СНТ "Дружба" Предгорного района" для нужд филиала ПАО "МРСК Северного Кавказа"- "Ставропольэнерго" (Кол. заявка Сухова А.П. Попова Т.А.) | 2019 | 10 | 355 | 705 | 1805.6
1.3.1.4.1.1 | Реконструкция ВЛ-0,4 кВ дерев. пропит. с ж/б прист. 10км (Инв.№СЦ9294) (дисп. наим. ВЛ-0,4 кВ от ТП-445/114) для осуществления технологического присоединения энергопринимающих устройств строительной площадки жилого дома, расположенной в Предгорном районе, п. Садовая Долина, д. 15 (Савин А.И.) | 2019 | 0.4 | 120 | 10 | 84.4871
1.3.1.4.1.1 | Реконструкция ВЛ-0,4 кВ ж/б опоры 88,61 км (Инв.№СЦ6162) (дисп.наимен. ВЛ-0,4 кВ от ТП-2/614) для осуществления технологического присоединения энергопринимающих устройств строительной площадки жилого дома, расположенной в Минераловодском районе, п. Кумской, ул. Лесная, д. 44 (Азарова А.В.,) | 2019 | 0.4 | 130 | 15 | 72.236
1.3.1.4.1.1 | Реконструкция ВЛ-0,4 кВ ж/б опоры 9,74км Подкумок (Инв.№СЦ9354)( дисп. наим. ВЛ-0,4 кВ от ТП-661/327) для осуществления технологического присоединения энергопринимающих устройств квартиры расположенной в Предгорном районе, п. Подкумок, ул.Тепличная, д. 12, кв. 3(Кузнецова Н.И.) | 2019 | 0.4 | 210 | 15 | 83.0542
1.3.1.4.1.1 | Реконструкция ВЛ-0,4 кВ Ф-2 от ТП-18/388 для осуществления технологического присоединения энергопринимающих устройств стройплощадки строения, расположенной в Минераловодском районе, п. Первомайский, СТ "Колос", уч. №335 (Криворот В.И.) | 2019 | 0.4 | 80 | 15 | 95.8048
1.3.1.4.1.1 | Реконструкция ВЛ-0,4 кВ Ф-1 от ТП 1194/123 для осуществления технологического присоединения энергопринимающих устройств строительной площадки строения в Предгорном районе, СТ "Озерное" уч.№ 229 ( Сгонник Ю.В.) | 2019 | 0.4 | 180 | 15 | 118.4768
1.3.1.4.1.1 | Реконструкция ВЛ-0,4 кВ ж/б опоры 88,61 км (Инв.№СЦ6162 )( дисп. наим. ВЛ-0,4 кВ от ТП-13/618) для осуществления технологического присоединения энергопринимающих устройств строительной площадки строения, в Минераловодском районе, п. Загорский, ул.Пионерская, д. 13 (бервинова К.И.) | 2019 | 0.4 | 30 | 15 | 43.837
1.3.1.4.1.1 | Реконструкция ВЛ-0,4 кВ дерев. с ж/б прист. 13,21 км (Инв.№СЦ9129)( дисп. наим. ВЛ-0,4 кВ от ТП-11/618) для осуществления технологического присоединения энергопринимающих устройств строительных площадок жилых домов, в Минераловодском районе, п. Загорский, ул. Полевая, д. 4, ул. Светлая д.9 (Глушко Н.И., Кирпичева Н.В.) | 2019 | 0.4 | 110 | 15 | 104.4487
1.3.1.4.1.1 | Реконструкция ВЛ-0,4 кВ Ф-3 от ТП 1214/346 для осуществления технологического присоединения энергопринимающих устройств строительных площадок строений в Предгорном районе, СТ "Дружба", проезд №25, уч. №№ 9,10 (Корчагина А.М.) | 2019 | 0.4 | 70 | 15 | 51.5924
1.3.1.4.1.1 | Реконструкция ВЛ-6 кВ Ф-618 23,15 км , строительство ТП-6/0,4 кВ и ВЛ-0,4 кВ для осуществления технологического присоединения энергопринимающих устройств строительной площадки жилого дома расположенного в Минераловодском районе, п. Загорский, ул. Тенистая д. 2, ул. Раздольная, д. 1 (Гаджиалиева Р.Г.) | 2019 | 6 | 22 | 5 | 47.2847
1.3.1.4.1.1 | Реконструкция ВЛ-6 кВ Ф-618 23,15 км , строительство ТП-6/0,4 кВ и ВЛ-0,4 кВ для осуществления технологического присоединения энергопринимающих устройств строительной площадки жилого дома расположенного в Минераловодском районе, п. Загорский, ул. Тенистая д. 2, ул. Раздольная, д. 1 (Гаджиалиева Р.Г.) | 2019 | 0.4 | 410 | 5 | 281.7525
1.3.1.4.1.1 | Строительство ВЛ-0,4 кВ Ф-1 от ТП-1228/143 для осуществления технологического присоединения энергопринимающих устройств стройплощадки жилого дома, расположенной в Предгорном районе, п. Пятигорский, ул. Жасминовая, д. 32 (Рындин В. П.) | 2019 | 0.4 | 210 | 5 | 166.7728
1.3.1.4.1.1 | Реконструкция ВЛ-10 кВ Ф-171 7,5 км (Инв.№СЦ9165), реконструкция ВЛ-0,4 кВ ж/б опоры 11.5 км (Инв.№СЦ9160) (дисп. наим. ВЛ-0,4 кВ от ТП-4/171) и строительство ТП-10/0,4 кВ для осуществления технологического присоединения энергопринимающих устройств Минераловодской районной больницы, расположенной по адресу: с. Нагутское, улица Пролетарская, д. 16 (кадастровый номер земельного участка 26:23:030531:82)Министерство строительства и архитектуры СК (с. Нагутское) | 2019 | 10 | 710 | 80 | 759.05
1.3.1.4.1.1 | Реконструкция ВЛ-10 кВ Ф-171 7,5 км (Инв.№СЦ9165), реконструкция ВЛ-0,4 кВ ж/б опоры 11.5 км (Инв.№СЦ9160) (дисп. наим. ВЛ-0,4 кВ от ТП-4/171) и строительство ТП-10/0,4 кВ для осуществления технологического присоединения энергопринимающих устройств Минераловодской районной больницы, расположенной по адресу: с. Нагутское, улица Пролетарская, д. 16 (кадастровый номер земельного участка 26:23:030531:82)Министерство строительства и архитектуры СК (с. Нагутское) | 2019 | 0.4 | 700 | 80 | 167.0664
1.3.1.4.1.1 | Реконструкция ВЛ-10 кВ Ф-215 4.5 км,строительство ТП-10/0,4 кВ для осуществления технологического присоединения энергопринимающих устройств РУ-0,4 кВ, расположенного в Минераловодском городском округе, с.Марьины Колодцы (Инв.№ 9847)(кад. номер 26:23:050105:12)(Панченко М. И.) | 2019 | 10 | 150 | 60 | 130.1174
1.3.1.4.1.1 | Реконструкция ВЛ-0,4 кВ 0,3 км ф-1 от КТП 760/103 х.Садовый для осуществления технологического присоединения энергопринимающих устройств стройплощадки жилого дома по ул.Колхозная, д.126 (Недайвозова . Н.) | 2019 | 0.4 | 100 | 15 | 88.3773
1.3.1.4.1.1 | Реконструкция ВЛ-0,4 кВ Ф-1 от КТП-131/134 для осуществления технологического присоединения энергопринимающих устройств стройплощадок жилых домов, расположенных в Предгорный район, п.Джуца, ул.Бригадная (Шарапов Д.Д.) | 2019 | 0.4 | 360 | 15 | 244.9786
1.3.1.4.1.1 | Строительство ВЛ-0,4 кВ от ТП-288/125 для осуществления технологического присоединения энергопринимающих устройств заявителей строительных площадок строений в Предгорном районе, с. Винсады, ул. Школьная, ул. Совхозная (Трипалина Н.Я.) | 2019 | 0.4 | 550 | 15 | 212.7841
1.3.1.4.1.1 | Реконструкция ВЛ-0,4 кВ Ф-2 от КТП-16/223 для осуществления технологического присоединения энергопринимающих устройств строительной площадки строения в Минераловодском городском округе, с. Орбельяновка,ул. Советская, д. 118 (Григорян С. В.) | 2019 | 0.4 | 93 | 15 | 118.8201
1.3.1.4.1.1 | Реконструкция ВЛ-0,4 кВ ж/б опоры 88,61 км (Инв.№ СЦ6162) (дисп.наим. ВЛ-0,4 кВ от ТП-12/159) для осуществления технологического присоединения энергопринимающих устройств строительной площадки жилого дома в Минераловодском городском округе, с. Побегайловка, ул. Лесная д.43 (Ханычева А. В.) | 2019 | 0.4 | 45 | 15 | 22.6125
1.3.1.4.1.1 | Реконструкция ВЛ-0,4 кВ ж/б опоры 88,61 км (Инв.№СЦ6162) (дисп. наим. ВЛ (-0,4 кВ от ТП-14/618) для осуществления технологического присоединения энергопринимающих устройств строительной площадки жилого дома расположенной в Минераловодском городском округе, п. Загорский, ул. Строителей, д. 12 (Булатенко А. Н.) | 2019 | 0.4 | 100 | 15 | 97.1674
1.3.1.4.1.1 | Реконструкция ВЛ-0,4 кВ ж/б опоры от КТП-952/117 0,8км п. Нежинский для осуществления технологического присоединения энергопринимающих устройств строительной площадки строения, расположенной по ул.Тепличная, д. 4 (Коджакова Ф.Т.) | 2019 | 0.4 | 260 | 15 | 136.8161
1.3.1.4.1.1 | Реконструкция ВЛ-0,4 кВ Ф-3 от ТП-12/187 для осуществления технологического присоединения энергопринимающих устройств строительной площадки жилого дома расположенной в Предгорном районе , ст. Суворовская, ул. Гагарина, д. 46 (Савельев С. В.) | 2019 | 0.4 | 110 | 15 | 85.8165
1.3.1.4.1.1 | Реконструкция ВЛ-10 кВ Ф-404 11.85 км , строительство ВЛ-0,4 кВ и ТП-10/0,4 кВ для осуществления технологических присоединений энергопринимающих устройств строительных площадок строений и склада в Предгорном районе, МО Этокский сельсовет, в границах земель колхоза Им. В.И. Ленина (кад. номера: 26:29:130315:30; 26:29:130315:39; 26:29:130315:41 (Воробьев М. В.) | 2019 | 0.4 | 130 | 15 | 94.6045
1.3.1.4.1.1 | Реконструкция ВЛ-0,4 кВ ж/б опоры 50.22 км (15 км Ессентукск ПУ) п. Мирный (Инв. №СЦ9290) (дисп. наим. ВЛ-0,4 кВ от ТП 367/114)для осуществления технологического присоединения энергопринимающих устройств строительной площадки строения, расположенной по ул. Боргустанская, д. 28в (Темербулатов Ш.М.) | 2019 | 0.4 | 270 | 15 | 173.7004
1.3.1.4.1.1 | Реконструкция ВЛ-0,4 кВ Ф-3 от ТП-1251/305 для осуществления технологических присоединений энергопринимающих устройств строительных площадок строений в Предгорном районе, п. Ясная Поляна, ул. Братская, д. 59 ул. Ессентукская д.2 (Катин А. П.) | 2019 | 0.4 | 576 | 15 | 385.3605
1.3.1.4.1.1 | Реконструкция ВЛ-0,4 кВ ж/б опоры 88,61 км (Инв.№СЦ6162) (дисп. наим. ВЛ-0,4 кВ от ТП-38/618) для осуществления технологического присоединения энергопринимающих устройств стройплощадки жилого дома, расположенной в Минераловодском городском округе, х. Славянский, ул. Северная, уч. 20 (Шкребцова О. Н.) | 2019 | 0.4 | 55 | 15 | 40.6791
1.3.1.4.1.1 | Реконструкция ВЛ-0,4 кВ ж/б опоры 12,2 км (Инв.№СЦ6164) (дисп. наим. ВЛ-0,4 кВ от ТП-20/161) для осуществления технологического присоединения энергопринимающих устройств строительной площадки жилого дома в Минераловодском городском округе, п. Бородыновка, ул. Железнодорожная, д. 156а (Фомичева Н. В.) | 2019 | 0.4 | 140 | 15 | 119.8195
1.3.1.4.1.1 | Строительство ВЛ-0,4 кВ от ТП-66/161 для осуществления технологического присоединения энергопринимающих устройств стройплощадки жилого дома, расположенной в Минераловодском городском округе, п. Змейка, ул. Полевая, д.26» (Югов М.Ю.) | 2019 | 0.4 | 251 | 15 | 176.9193
1.3.1.4.1.1 | Строительство ВЛ-0,4 кВ от ТП-407/327 для осуществления технологического присоединения энергопринимающих устройств строительной площадки строения в Предгорном районе, в границах земель СПК "Кисловодский"(кад. № 26:29:170107:4) (Бадасян А. В.) | 2019 | 0.4 | 304 | 15 | 79.5524
1.3.1.4.1.1 | Реконструкция ВЛ-6 кВ Ф-615 7.62 км и строительство ТП-6/0,4 кВ для осуществления технологического присоединения энергопринимающих устройств заявителя -здания производственного цеха, расположенного в Минераловодском городском округе, п. Ленинский за пределами участка примерно в 220м от ориентира по направлению на восток от ул. Молодежная д. 16 (Фидий В.М.) | 2019 | 6 | 15 | 100 | 37.7515
1.3.1.4.1.1 | Реконструкция ВЛ-6 кВ Ф-618 23,15 км и строительство ТП-6/0,4 кВ для осуществления технологического присоединения энергопринимающих устройств заявителя-строительной площадки жилого дома, расположенного в Минераловодском городском округе, х. Славянский ул. Интернациональная уч. 18 (Приходько А.Н.) | 2019 | 6 | 149 | 15 | 115.4831
1.3.1.4.1.1 | Строительство ВЛ-0,4 кВ от ТП -75/161, реконструкция ВЛ-0,4 кВ Ф-2 от ТП-75/161 (Инв.№СЦ11222), демонтаж трансформатора 10/0,4 кВ; ТМГ 25 кВА ; № 75 Ф-161 (Инв.№СЦ11009), монтаж трансформатора 10/0,4 кВ; ТМГ 250 кВА ; № 75 Ф-161 , для осуществления технологических присоединений энергопринимающих устройств строительных площадок жилых домов в Минераловодском городском округе, п. Змейка, ул. Российская д. 38, ул. Верхняя, д. 32 (Кол. Заявка Манин А. Н. и др.) | 2019 | 0.4 | 284 | 15 | 167.3049
1.3.1.4.1.1 | Реконструкция ВЛ-10 кВ Ф-395 23.0 км и строительство ТП-10/0,4 кВ для осуществления технологического присоединения энергопринимающих устройств заявителя-нежилого здания, расположенного в Минераловодском районе, с.Канглы , ул. Шоссейная, д. 26 (Мусралиева М. Т.) | 2019 | 10 | 20 | 100 | 77.961
1.3.1.4.1.1 | Реконструкция ВЛ-6 кВ Ф-604 1.65 км и строительство ТП-6/0,4 кВ для осуществления технологического присоединения энергопринимающих устройств заявителя-фруктохранилище, расположенного в Минераловодском городском округе, п. Первомайский, ул. Ротенко д. 46 (Маркосян Т. С.) | 2019 | 6 | 45 | 140 | 157.0446
1.3.1.4.1.1 | Реконструкция ВЛ-0,4 кВ дерев. пропит. с ж/б прист. 10км (Инв.№СЦ9294) (дисп. наим. ВЛ-0,4 кВ от ТП-25/327) для осуществления технологического присоединения энергопринимающих устройств строительной площадки строения расположенной в Предгорном районе, п. Подкумок, ул. Речная, д.44/1 (Аветисян А. И.) | 2019 | 0.4 | 170 | 15 | 137.2072
1.3.1.4.1.1 | Строительство ВЛ-0,4 кВ от ТП-22/172 для осуществления технологического присоединения энергопринимающих устройств строительной площадки храма в Минераловодском городском округе, с. Нижняя Александровка ул.Клубная, д. 2а, от ориентира на север 50 м. (Местная религиозная организация православного Прихода Храма Святого Благоверного Князя Александра Невского с. Нижняя Александровка Минераловодского района Ставропольского края Пятигорской и Черкесской Епархии Русской Православной Церкви (Московский Патриархат) | 2019 | 0.4 | 90 | 15 | 45.1138
1.3.1.4.1.1 | Реконструкция ВЛ-10 кВ Ф-232 1,9 км (Инв.№СЦ9410), реконструкция ВЛ-0,4 кВ ж/б опоры 39 км (Инв.№СЦ9176) (дисп.наим. ВЛ-0,4 кВ от ТП-15/232) и строительство ВЛ 0,4 кВ от ТП-15/232, реконструкция КТП 10/0,4 кВ №15 Ф-232 (Инв. №СЦ19313)(замена тр-ра 160 кВА на тр-тр 250 кВА), строительство ТП-10/0,4 кВ и строительство ВЛ-0,4 кВ для осуществления технологического присоединения энергопринимающих устройств заявителя – здания школы на 170 мест, расположенного в Андроповском районе, с. Красноярское, пер. Почтовый д. 2 (МКОУ СОШ №3 им. Ф.А. Зубалова ) | 2019 | 10 | 244 | 150 | 162.19
1.3.1.4.1.1 | Реконструкция ВЛ-10 кВ Ф-232 1,9 км (Инв.№СЦ9410), реконструкция ВЛ-0,4 кВ ж/б опоры 39 км (Инв.№СЦ9176) (дисп.наим. ВЛ-0,4 кВ от ТП-15/232) и строительство ВЛ 0,4 кВ от ТП-15/232, реконструкция КТП 10/0,4 кВ №15 Ф-232 (Инв. №СЦ19313)(замена тр-ра 160 кВА на тр-тр 250 кВА), строительство ТП-10/0,4 кВ и строительство ВЛ-0,4 кВ для осуществления технологического присоединения энергопринимающих устройств заявителя – здания школы на 170 мест, расположенного в Андроповском районе, с. Красноярское, пер. Почтовый д. 2 (МКОУ СОШ №3 им. Ф.А. Зубалова ) | 2019 | 0.4 | 575 | 150 | 263.4929
1.3.1.4.1.1 | Реконструкция ВЛ-10 кВ Ф-153 6.82 км (Инв.№СЦ6107 ), строительство ТП-10/0,4 кВ и ВЛ-0,4 кВ для осуществления технологического присоединения энергопринимающих устройств строительной площадки строения в Предгорном районе, СОТ «Озерное», проезд №1, дача №90 (кад.№ 26:29:080310:818) (Сластная Г. Н.) | 2019 | 10 | 11 | 15 | 35.6932
1.3.1.4.1.1 | Реконструкция ВЛ-10 кВ Ф-153 6.82 км (Инв.№СЦ6107 ), строительство ТП-10/0,4 кВ и ВЛ-0,4 кВ для осуществления технологического присоединения энергопринимающих устройств строительной площадки строения в Предгорном районе, СОТ «Озерное», проезд №1, дача №90 (кад.№ 26:29:080310:818) (Сластная Г. Н.) | 2019 | 0.4 | 100 | 15 | 106.4547
1.3.1.4.1.1 | Реконструкция ВЛ-0,4 кВ от ТП-34/301 для осуществления технологического присоединения энергопринимающих устройств стройплощадки магазина, расположенной в Арзгирском районе, с.Арзгир, ул.П.Базалеева, 19А (Петросян А.К.) | 2019 | 0.4 | 196 | 25 | 126.6988
1.3.1.4.1.1 | Реконструкция ВЛ-0,4 кВ от ТП-7/606 для осуществления технологического присоединения энергопринимающих устройств жилого дома, расположенного в Нефтекумском районе, а.Абдул-Газы, ул.Шатлык, 35А (Кочекеева А-Х.Н) | 2019 | 0.4 | 55 | 5 | 48.1501
1.3.1.4.1.1 | Реконструкция ВЛ-0,4 кВ от ТП-14/35 для осуществления технологического присоединения энергопринимающих устройств личного подсобного хозяйства, расположенного в Будённовском районе, с.Покойное, ул.Почтовая 94 (Павлова Р.А.) | 2019 | 0.4 | 24 | 7 | 27.5292
1.3.1.4.1.1 | Реконструкция ВЛ-0,4 кВ от ТП-3/143 для осуществления технологического присоединения энергопринимающих устройств личного подсобного хозяйства, расположенного в Будённовском районе, с.Орловка, пер. Овражный 9 (Исаев С.Д) | 2019 | 0.4 | 145 | 5 | 135.4114
1.3.1.4.1.1 | Реконструкция ВЛ-0,4 кВ от ТП-11/570 для осуществления технологического присоединения энергопринимающих устройств личного подсобного хозяйства, расположенного в Нефтекумском районе, а.Тукуй-Мектеб, ул.Кумукова 21А (Аджимуллаева Х.И.) | 2019 | 0.4 | 190 | 5 | 85.9877
1.3.1.4.1.1 | Реконструкция ВЛ-0,4 кВ от ТП-6/501 для осуществления технологического присоединения энергопринимающих устройств личного подсобного хозяйства, расположенного в Нефтекумском районе, а.Уллуби-Юрт, ул. 60 лет Октября 72 (Пирмухаметов М.Т.) | 2019 | 0.4 | 92 | 5 | 60.7062
1.3.1.4.1.1 | Реконструкция ВЛ-10 кВ Ф-421 от ПС 110 кВ "Урожайная" для осуществления технологического присоединения энергопринимающих устройств электроустановки для ведения сельского хозяйства, расположенной в Левокумском районе, в границах Урожайненского сельсовета (Жихарев Н.В.) | 2019 | 10 | 135 | 15 | 247.9366
1.3.1.4.1.1 | Реконструкция ВЛ-0,4 кВ от ТП-11/502 для осуществления технологического присоединения энергопринимающих устройств строящегося дома, расположенного в Нефтекумском районе, с.Каясула, ул.А.Кондратенко 1 Б (Гончаров Г.Ф.) | 2019 | 0.4 | 35 | 5 | 42.064
1.3.1.4.1.1 | Реконструкция ВЛ0,4 кВ от ТП-13/571 для осуществления технологического присоединения энергопринимающих устройств личного подсобного хозяйства, расположенного в Нефтекумском районе, а.Абрам-Тюбе, ул.Степная, 40 (Суюндукова О.Б.) | 2019 | 0.4 | 282 | 5 | 175.3408
1.3.1.4.1.1 | Реконструкция ВЛ-0,4 кВ от ТП-4/242 для осуществления технологического присоединения энергопринимающих устройств усадьба №1, расположенной в Буденновском районе, с.Орловка, в 300 м на северо-запад от пер. Сакирко (ФГБУ «Управление «Ставропольмелиоводхоз») | 2019 | 0.4 | 40 | 10 | 47.5872
1.3.1.4.1.1 | Реконструкция ВЛ-0,4 кВ от ТП-5/538 для осуществления технологического присоединения энергопринимающих устройств строящейся мечети, расположенной в Нефтекумском районе, а.Кунай, ул.Центральная 7 (Местная религиозная организация мусульман-суннитов ) | 2019 | 0.4 | 25 | 5 | 27.746
1.3.1.4.1.1 | Строительство ЛЭП-0,4кВ от ТП-4220/418 ПС110/35/10 кВ "Соломенская" для осуществления технологического присоединения энергопринимающих устройств здания по переработке и хранению с/х продуктов (Белая М.В) | 2019 | 0.4 | 60 | 130 | 59.7956
1.3.1.4.1.1 | Реконструкция ВЛ-0,4 кВ от оп.№6 Ф-2 ТП-3742/311 ПС 35/10 кВ Бурунная, для осуществления технологического присоединения энергопринимающих устройств склада в МО Мирнененского с/с (Кадиев М.К.) | 2019 | 0.4 | 40 | 14 | 34.6447
1.3.1.4.1.1 | Реконструкция ВЛ-0,4 кВ от оп.№4Ф-3 ТП-3367/358 ПС Русская, для осуществления технологического присоединения энергопринимающих устройств по ул.Колхозная 4а, (Администрация МО Русского сельсовета КР СК) | 2019 | 0.4 | 105 | 7 | 47.1454
1.3.1.4.1.1 | Реконструкция ВЛ-0,4 кВ Ф-1 МТП-2021/123 ПС 35/10 Марьинская для осуществления технологического присоединения энергопринимающих устройствЛПХ в ст.Марьинской, (Магомедова Д,Н.) | 2019 | 0.4 | 150 | 5 | 93.359
1.3.1.4.1.1 | Реконструкция ВЛ-0,4 кВ от оп.№10 Ф-1 ТП-3716/296 ПС "Курская 2" для осуществления технологического присоединения энергопринимающих устройств жилого дома по ул. Тиграна (Темирханов А.В. ) | 2019 | 0.4 | 24 | 5 | 21.7065
1.3.1.4.1.1 | Реконструкция ВЛ-0,4 кВ от оп.№8 Ф-1 ТП-3372/356 ПС110/35/10кВ «Русская», для осуществления технологического присоединения энергопринимающих устройств личного подсобного хозяйства по ул.Степная 39ж в с. Русское Курского района. Хайдаров Д.И (Хайдаров Д.И) | 2019 | 0.4 | 190 | 5 | 113.0003
1.3.1.4.1.1 | Реконструкция ВЛ-0,4 кВ от оп.№7 Ф-3 ТП-3424/610 ПС 35/6 кВ «Дыдымкин», для осуществления технологического присоединения магазина по ул.Тивилева в х.Дыдымкин Курского района. )(Митропольский И.И.) | 2019 | 0.4 | 35 | 15 | 41.3585
1.3.1.4.1.1 | Строительство ЛЭП-0,4 кВ Ф-4 от ТП-3139/296 ПС «Курская 2» для осуществления технологического присоединения энергопринимающих устройств по ул. Тиграна Гаврилова 59, с.Эдиссия Курского района (Давыдов А.С.) | 2019 | 0.4 | 110 | 16 | 110.8441
1.3.1.4.1.1 | Строительство ЛЭП-0,4 кВ Ф-5 от ТП-3092/268 ПС «Эдиссия» для осуществления технологического присоединения энергопринимающих устройств по ул.Моздокская 2, с.Эдиссия Курского района. (Абрамова Е.В.) | 2019 | 0.4 | 265 | 100 | 214.4866
1.3.1.4.1.1 | Реконструкция ЛЭП-0,4 кВ Ф-1 от ТП-4345/342 ПС «Иргаклы» для осуществления технологического присоединения энергопринимающих устройств по ул.Степная 1а, с.Иргаклы Степновского района. (Договор №9077/2019/СТВ/ВЭС/СРЭС от 26.03.2019г. заявитель Хайрулин Х.Н. | 2019 | 0.4 | 40 | 5 | 26.2037
1.3.1.4.1.1 | Реконструкция ЛЭП-0,4 кВ Ф-1 от ТП-3481/203 ПС 110/35/10 кВ «Ростовановская» для осуществления технологического присоединения энергопринимающих устройств по ул. Кисловодская 1б, х.Пролетарский Курского района (Ширинов Д.А.) | 2019 | 0.4 | 40 | 5 | 21.6055
1.3.1.4.1.1 | Реконструкция ЛЭП-0,4кВ Ф-1 от ТП-3155/451 ПС110/35/10кВ "Троицкая" для осуществления технологического присоединения энергопринимающих устройств с Полтавское Заявитель (Исаева И.И.) | 2019 | 0.4 | 16 | 5 | 23.8498
1.3.1.4.1.1 | Реконструкция ВЛ 0,4 кВ от ТП-10/176 для осуществления технологического присоединения энергопринимающих устройств на земельном участке для ЛПХ по адресу: ул. Строительная, 5В Изобильненского района | 2019 | 0.4 | 145 | 15 | 87.8474
1.3.1.4.1.1 | Реконструкция ВЛ 0,4 кВ от ТП-2/133 для осуществления технологического присоединения энергопринимающих устройств жилого дома по адресу: ул. Кольцевая,27, с. Донское Труновского района | 2019 | 0.4 | 70 | 5 | 51.5101
1.3.1.4.1.1 | Реконструкция ВЛ 0,4 кВ от ТП-2/168 для осуществления технологического присоединения энергопринимающих устройств земельного участка в границах плана землепользования АОЗТ "Рождественское" п. Рыздвяный Изобильненского района | 2019 | 0.4 | 125 | 15 | 115.2558
1.3.1.4.1.1 | Реконструкция ВЛ 0,4кВ от ТП-7/379 для осуществления технологического присоединения энергопринимающих устройств на земельном участке по адресу: п. Радуга, ул. Кондрашева, б/н в Новоалександровском районе | 2019 | 0.4 | 150 | 15 | 138.2679
1.3.1.4.1.1 | Реконструкция ВЛ 0,4кВ от ТП-3/279 для осуществления технологического присоединения энергопринимающих устройств на земельном участке заявителя по адресу: с. Московское, ул. Полушина,83 в Изобильненском районе | 2019 | 0.4 | 150 | 15 | 108.8763
1.3.1.4.1.1 | Реконструкция ВЛ 0,4кВ от ТП-9/237 для осуществления технологического присоединения энергопринимающих устройств на земельном участке заявителя по адресу: Ставропольский край , Изобильненский район, пос.Левоегорлыкский пер. Коммунальный №18. | 2019 | 0.4 | 450 | 15 | 92.3278
1.3.1.4.1.1 | Реконструкция ВЛ 0,4кВ от ТП-9/237 для осуществления технологического присоединения энергопринимающих устройств на земельном участке заявителя по адресу: Ставропольский край , Изобильненский район, пос.Левоегорлыкский пер. Коммунальный №18. Заявитель: Мазакова М.Н. | 2019 | 0.4 | 18 | 15 | 22.651
1.3.1.4.1.1 | Реконструкция ВЛ-10 кВ Ф-132, установка МТП-160 кВА, строительство ВЛ-0,4 кВ для осуществления технологического присоединения энергопринимающих устройств магазина по адресу: пер. Совхозный, 13А/1-1, с. Донское Труновского района Заявитель: Крец Л.И. | 2019 | 0.4 | 320 | 60 | 93.0488
1.3.1.4.1.1 | Реконструкция ВЛ-10 кВ Ф-320 от ПС 35/10 кВ Путь Ленина, строительство ТП 10/0,4кВ, строительство ВЛ-0,4 кВ для осуществления технологического присоединения энергопринимающих устройств на земельном участке по адресу: ст.Новотроицкая, пер.Грейдерный, 57 в Изобильненском районе Заявитель: Давудов А.Д | 2019 | 0.4 | 123 | 10 | 86.4472
1.3.1.4.1.1 | Реконструкция ВЛ-10 кВ Ф-320 от ПС 35/10 кВ Путь Ленина, строительство ТП 10/0,4кВ, строительство ВЛ-0,4 кВ для осуществления технологического присоединения энергопринимающих устройств на земельном участке по адресу: ст.Новотроицкая, пер.Грейдерный, 57 в Изобильненском районе Заявитель: Давудов А.Д | 2019 | 10 | 38 | 10 | 45.2679
1.3.1.4.1.1 | Реконструкция ВЛ 10кВ Ф-279, строительство ТП 10/0,4 кВ, строительство ВЛ 0,4 кВ для осуществления технологического присоединения энергопринимающих устройств на земельном участке по адресу: с. Московское, ул. Новомосковская, 9 в Изобильненском районе Заявитель: Смирнова Е.В. | 2019 | 0.4 | 242 | 15 | 130.4223
1.3.1.4.1.1 | Реконструкция ВЛ 10кВ Ф-279, строительство ТП 10/0,4 кВ, строительство ВЛ 0,4 кВ для осуществления технологического присоединения энергопринимающих устройств на земельном участке по адресу: с. Московское, ул. Новомосковская, 9 в Изобильненском районе Заявитель: Смирнова Е.В. | 2019 | 10 | 32 | 15 | 51.4465
1.3.1.4.1.1 | Реконструкция ВЛ 10 кВ Ф-203 ПС 110/10 кВ Красная Заря путем строительства участка ВЛ-10 кВ, с установкой доп. ТП 10/0,4 кВ, строительство участка ВЛ-0,4 кВ для обеспечения технологического присоединения ВРУ 0,4 кВ ООО СХП «Южная Губерния» в Новоалександровском районе Заявитель: ООО СХП «Южная Губерния» | 2019 | 0.4 | 5 | 15 | 30.7086
1.3.1.4.1.1 | Реконструкция ВЛ 10 кВ Ф-203 ПС 110/10 кВ Красная Заря путем строительства участка ВЛ-10 кВ, с установкой доп. ТП 10/0,4 кВ, строительство участка ВЛ-0,4 кВ для обеспечения технологического присоединения ВРУ 0,4 кВ ООО СХП «Южная Губерния» в Новоалександровском районе Заявитель: ООО СХП «Южная Губерния» | 2019 | 10 | 1076 | 15 | 756.5801
1.3.1.4.1.1 | Реконструкция ВЛ 6 кВ Ф-12 ПС 110/35/6 кВ Междуреченская путем строительства участка ВЛ-6 кВ, с установкой доп. ТП 6/0,4 кВ, строительство участка ВЛ 0,4 кВ для обеспечения технологического присоединения ВРУ 0,4 кВ ООО «Ульмена» в Изобильненском районе Заявитель: ООО «Ульмена | 2019 | 0.4 | 18 | 15 | 42.7234
1.3.1.4.1.1 | Реконструкция ВЛ 10 кВ Ф-246 от ПС 110/35/10 кВ Безопасная, строительство ТП 10/0,4 кВ для осуществления технологического присоединения энергопринимающих устройств нежилого здания по адресу: с. Безопасное, ул. Ленина, 55 в Труновском районе Ставропольского края Заявитель: ИП Мызников Р. О. | 2019 | 10 | 490 | 75 | 214.6476
1.3.1.4.1.1 | Реконструкция ВЛ 10кВ Ф-133 с установкой доп. ТП 10/0,4 для осуществления технологического присоединения энергопринимающих устройств нестационарного торгового объекта по адресу: с. Донское, ул. Мира (сельское кладбище) в Труновском районе Заявитель: Сахаров Д.А. | 2019 | 10 | 20 | 5 | 71.1035
1.3.1.4.1.1 | Реконструкция ВЛ 10 кВ Ф-280 ПС 110/35/10 кВ Московская для обеспечения технологического присоединения ЛЭП-10, ТП-10/0,4кВ кВ индивидуального предпринимателя Кривцова С.М. в Изобильненском районе Заявитель: ИП Кривцов С.М | 2019 | 10 | 1250 | 145 | 1642.0565
1.3.1.4.1.1 | Строительство ВЛ-0,4кВ от ТП-34/239 для осущ.тех.присоед.энергоприн.устройств жилых домов № 30, № 32, № 34, № 36 по ул.Степная в ауле Малый Барханчак Заявитель: Камалетдинова Г. Т. | 2019 | 0.4 | 270 | 55 | 188.5212
1.3.1.4.1.1 | Реконструкция ВЛ-0,4кВ Ф-2 ТП-1/733 для осуществления технологического присоединения энергопринимающих устройств для электроснабжения объекта для хранения и переработки сельскохозяйственной продукции, расположенного по адресу: Туркменский район, с. Кендже - Кулак, 80м на юго-восток от земельного участка с кадастровым номером 26:09:111315:5 (кадастровый номер земельного участка 26:09:111315:51) Заявитель: Глава КФХ Сидненко С. И. | 2019 | 0.4 | 75 | 15 | 94.3127
1.3.1.4.1.1 | Реконструкция ВЛ-0,4 кВ от ТП-5/025 Ф-3 для осуществления технологического присоединения энергопринимающих устройств здания коровника, находящегося в 100 м по направлению на северо-запад от ориентира жилого дома, расположенного за пределами участка, адрес ориентира: Ставропольский край, Петровский район с. Мартыновка, ул. Новая, 28 (кадастровый номер земельного участка 26:08:010301:52) Заявитель: ООО Хлебороб | 2019 | 0.4 | 120 | 75 | 48.9928
1.3.1.4.1.1 | Реконструкция ВЛ-0,4кВ Ф-1 ТП-12/036 для осуществления технологического присоединения энергопринимающих устройств обеззараживающей установки расположенной по адресу: Петровский район, с. Гофицкое, ул. Буйволинская 17 «а» Заявитель: МУП "Водник" | 2019 | 0.4 | 120 | 2.5 | 119.2713
1.3.1.4.1.1 | Реконструкция ВЛ-0,4кВ Ф-2 ТП-17/731 для осуществления технологического присоединения энергопринимающих устройств жилого дома расположенного по адресу: Туркменский район, аул Сабан-Антуста, ул. Х.Ахметова 1 «Г» Заявитель: Насыров А.С. | 2019 | 0.4 | 100 | 15 | 82.0397
1.3.1.4.1.1 | Реконструкция ТП-7/432 и ВЛ -0,4кВ Ф-1 ТП-7/432 для осуществления технологического присоединения энергопринимающих устройств строящейся амбулатории по ул. Столбовая (кадастровый номер земельного участка 26:13:090702:1051) в с. Александрия, Благодарненского района Ставропольского края (дог. тех. прис. №43-05/77 от 03.07.2019 заявитель Министерство строительства и архитектуры Ставропольского края) Заявитель: Министерство строительства и архитектуры Ставропольского края | 2019 | 0.4 | 133 | 93.2 | 163.6205
1.3.1.4.1.1 | Реконструкция ВЛ-10 кВ Ф--085 ПС 110/10 кВ Константиновская, строительство ТП-10/0,4кВ для осуществления технологического присоединения энергопринимающих устройств строящегося магазина, расположенного по адресу: Ставропольский край, Петровский район, с.Константиновское, пл.Свободы, 47а Заявитель: ИП Згоников О.А. | 2019 | 10 | 22 | 75 | 65.3839
1.3.1.4.1.1 | Реконструкция ВЛ-10кВ Ф-084 ПС Константиновская с установкой ТП-10/0,4 кВ с трансформатором мощностью 100 кВА для осуществления технологического присоединения энергопринимающих устройств жилых домов, расположенных по адресу: Ставропольский край, с. Константиновское, пер. Школьный 9, ул. Калинина 126 Заявитель: Полянский И. И. | 2019 | 10 | 56 | 5 | 67.4728
1.3.1.4.1.1 | Реконструкция ВЛ-10 кВ Ф-841 ПС 110кВ Рагули с установкой ТП 10/0,4кВ с трансформатором мощностью 25 кВА для осуществления технологического присоединения энергопринимающих устройств объектов для хранения и переработки сельскохозяйственной продукции, расположенные по адресу: Туркменский район Муниципальное образование Кендже-Кулакского сельсовета 3,73 км. на северо-запад от а. Сабан-Антуста (кадастровый номер земельного участка 26:09:110101:5) Заявитель: Саламов Д.К. | 2019 | 10 | 565 | 7 | 426.6241
1.3.1.4.1.1 | Реконструкция ЛЭП-0,4 кВ Ф-1 ТП-3228/356 ПС «Русская» для осуществления технологического присоединения энергопринимающих устройств по ул.Набережная 53а, с.Русское Курского района | 2020 | 0.4 | 350 | 10 | 247.1185
1.3.1.4.1.1 | Реконструкция ВЛ-0,4 кВ Ф-2 от ТП-3041/203 ПС «Ростовановская» для осуществления технологического присоединения энергопринимающих устройств по ул. Выгонная 24, х.Широкий Камыш, Курского района | 2020 | 0.4 | 350 | 14 | 90.0199
1.3.1.4.1.1 | Реконструкция ЛЭП-0,4 кВ Ф-1 от оп.№10 ТП-3228/356 ПС «Русская» для осуществления технологического присоединения энергопринимающих устройств группы заявителей по ул.Набережная 2а, ул.Набережная 19а, ул.Набережная 1 б, с.Русское Курского района | 2020 | 0.4 | 500 | 28 | 325.5643
1.3.1.4.1.1 | Реконструкция ЛЭП-0,4 кВ от оп. №17 Ф-1 ТП-1173/144 ПС «Обильное» для осуществления технологического присоединения энергопринимающих устройств объекта индивидуального жилищного строительства на земельном участке по ул.Новая стройка 1а, c.Обильное Георгиевского района | 2020 | 0.4 | 324 | 15 | 211.6249
1.3.1.4.1.1 | Реконструкция ЛЭП-0,4 кВ Ф-1 от ТП-1197/193 ПС «Лысогорская» для осуществления технологического присоединения энергопринимающих устройств жилых домов по ул.Казачья 97, ул.Казачья 99, ст.Лысогорская Георгиевского района | 2020 | 0.4 | 150 | 9 | 139.3018
1.3.1.4.1.1 | Реконструкция ВЛ-0,4 кВ Ф-2 от ТП-5004/178 до оп.№8 для осуществления технологического присоединения энергопринимающих устройств магазина по ул.Ленина 120-А с.Солдато-Александровское Советского района | 2020 | 0.4 | 240 | 16 | 88.1948
1.3.1.4.1.1 | Строительство ЛЭП-0,4 кВ Ф-2 от ТП-3343/222 ПС «Галюгаевская» для осуществления технологического присоединения энергопринимающих устройств РУ-0,4 кВ на земельном участке (кадастровый номер: 26:36:000000:3095) в ст.Галюгаевская Курского района | 2020 | 0.4 | 105 | 70 | 123.5607
1.3.1.4.1.1 | Реконструкция ВЛ-0,4 кВ Ф-1 ТП-3362/358 ПС «Русская» для осуществления технологического присоединения энергопринимающих устройств жилого дома по ул. Солнечная1б, с.Русское Курского района | 2020 | 0.4 | 30 | 14 | 36.1105
1.3.1.4.1.1 | Строительство ЛЭП-0,4 кВ Ф-2 от ТП-1197/193 ПС «Лысогорская» для осуществления технологического присоединения энергопринимающих устройств жилых домов по ул. Благовещенская 85, ул.Благовещенская 75, ст.Лысогорская Георгиевского района | 2020 | 0.4 | 355 | 9 | 275.0485
1.3.1.4.1.1 | Строительство ВЛ-0,4 кВ Ф-3 от ТП-4181/277 для осуществления технологического присоединения энергопринимающих устройств РУ-0,4 кВ населенных пунктов для производственных целей по ул.Шоссейная д60, с.Ольгино Степновского района | 2020 | 0.4 | 47 | 15 | 35.3945
1.3.1.4.1.1 | Реконструкция ВЛ-0,4 кВ Ф-1 от ТП-1147/142 ПС 110/35/10 «Обильное» для осуществления технологического присоединения энергопринимающих устройств: Дом, назначение нежилое, по ул.Базарная 60/2 с.Обильное Георгиевского района ) | 2020 | 0.4 | 282 | 15 | 113.0613
1.3.1.4.1.1 | Реконструкция ВЛ-0,4 кВ Ф-5 от ТП-3519/311 ПС "Бурунная" для осуществления технологического присоединения энергопринимающих устройств жилого дома по ул.Новая 15, п.Мирный Курского района | 2020 | 0.4 | 35 | 7 | 30.9558
1.3.1.4.1.1 | Реконструкция ВЛ-10 кВ Ф-201 ПС 110/35/10 кВ «Ростовановская» строительство ТП-10/0,4 кВ для осуществления технологического присоединения энергопринимающих устройств откормочника расположенного в с.Каново Курского района | 2020 | 10 | 218 | 50 | 236.4872
1.3.1.4.1.1 | Реконструкция ВЛ-10 кВ Ф-418 ПС 110/35/10 кВ «Соломенская», строительство ТП-10/0,4 кВ и ЛЭП-0,4кВ, для осуществления технологического присоединения энергопринимающих устройств Заявителя на земельном участке КФХ, ориентир: СПК «Степной» Cтепновского района | 2020 | 0.4 | 17 | 60 | 40.2213
1.3.1.4.1.1 | Реконструкция ВЛ-10 кВ Ф-383 ПС «Подкумок» строительство ТП-10/0,4 кВ для осуществления технологического присоединения энергопринимающих устройств объекта для производственной деятельности по ул.Промышленная ст.Незлобная Георгиевского района | 2020 | 10 | 15 | 80 | 81.3872
1.3.1.4.1.1 | Реконструкция ВЛ-10 кВ Ф-156 ПС 35/10 кВ «Кура», строительство ТП-10/0,4 кВ и ЛЭП-0,4кВ, для осуществления технологического присоединения энергопринимающих устройств сарая в ст.Советская, пер.Восточный дом №3/5, Кировский район» | 2020 | 0.4 | 512 | 5 | 370.5648
1.3.1.4.1.1 | Реконструкция ВЛ-10 кВ Ф-201 ПС 110/35/10 кВ «Ростовановская», строительство ТП-10/0,4 кВ для осуществления технологического присоединения энергопринимающих устройств на земельном участке в с.Ростовановское Курского района | 2020 | 10 | 400 | 14 | 385.3101
1.3.1.4.1.1 | Реконструкция ВЛ-0,4 кВ от ТП-5/570 для осуществления технологического присоединения энергопринимающих устройств жилого дома, расположенного в Нефтекумском районе, а.Тукуй-Мектеб, ул.Ленина, 21 (договор № 11506/2019/СТВ/ПЭС/НРЭС от 14.11.2019г., заявитель Бакиева Р.А.) | 2020 | 0.4 | 58 | 10 | 63.6648
1.3.1.4.1.1 | Реконструкция ВЛ-10 кВ Ф-188 от ПС 110 кВ "Красный Октябрь", ВЛ-0,4 кВ от ТП-14/188 для осуществления технологического присоединения энергопринимающих устройств здания детского сада-ясли на 90 мест, расположенного в Будённовском районе, с.Покойное, ул.Советская, по смежеству с №101 а (договор №11876/2019/СТВ/ПЭС/БРЭС от 21.11.2019г., заявитель МДОУ «Детский сад №25 «Солнышко») | 2020 | 0.4 | 170 | 80 | 146.7277
1.3.1.4.1.1 | Реконструкция ВЛ-0,4 кВ от ТП-27/35 для осуществления технологического присоединения энергопринимающих устройств жилого дома, расположенного в Будённовском районе, с.Покойное, пер.Северный, 18а (договор №20770/2020/СТВ/ПЭС/БРЭС от 20.04.2020г., заявитель Зейналова Н.А.) | 2020 | 0.4 | 60 | 10 | 47.4575
1.3.1.4.1.1 | Реконструкция ВЛ-0,4 кВ от ТП-1/502 для осуществления технологического присоединения энергопринимающих устройств объекта незавершенного строительства, расположенного в Нефтекумском районе, с.Каясула, ул.Г.Жукова 7 (договор №20103/2020/СТВ/ПЭС/НРЭС от 26.02.2020г., заявитель Тангатарова Г.С.) | 2020 | 0.4 | 105 | 5 | 83.7859
1.3.1.4.1.1 | Реконструкция ВЛ-0,4 кВ от ТП-17/240 для осуществления технологического присоединения энергопринимающих устройств личного подсобного хозяйства, расположенного в Буденновском районе, с.Прасковея, ул.Кривая 1 А (Кочетов А.В.) | 2020 | 0.4 | 120 | 7 | 71.4484
1.3.1.4.1.1 | Реконструкция ВЛ-0,4 кВ от ТП-9/197 для осуществления технологического присоединения энергопринимающих устройств здания детского сада в Будённовском районе, с.Преображенское, ул.Артезианская 15 (договор № 22236/2020/СТВ/ПЭС/БРЭС от 02.07.2020г., заявитель МДОУ «Детский сад №29 «Ромашка») | 2020 | 0.4 | 205 | 70 | 20.4593
1.3.1.4.1.1 | Строительство отпайки 10 кВ от ВЛ-10 кВ Ф-168 от ПС 35 кВ "Архангельская», реконструкция ВЛ-10 кВ Ф-196 от ПС 110 кВ "Плаксейка" для осуществления технологического присоединения энергопринимающих устройств детского сада-ясли на 90 мест в Буденновском районе, с.Архангельское, ул.Румянцева, напротив №1 (договор №20925/2020/СТВ/ПЭС/БРЭС от 05.06.2020г., заявитель МДОУ «Детский сад №22 «Виктория» с.Архангельского») | 2020 | 10 | 730 | 80 | 773.6852
1.3.1.4.1.1 | Реконструкция ВЛ-0,4 кВ от ТП-6/570 для осуществлениятехнологического присоединения энергопринимающих устройств нежилого помещения в Нефтекумском районе, аул Тукуй-Мектеб, ул.Эдиге, дом 35 (договор №22682/2020/СТВ/ПЭС/НРЭС от 20.08.2020г., заявитель Управление по делам территорий администрации Нефтекумского городского округа СК) | 2020 | 0.4 | 62 | 5 | 31.2829
1.3.1.4.1.1 | Реконструкция ВЛ-0,4 кВ от ТП-13/188 для осуществления технологического присоединения энергопринимающих устройств магазина, расположенного в Буденновском районе, с.Покойное, ул.Буденного 16 ,(Сазонов Е.А.) | 2020 | 0.4 | 160 | 74 | 187.9657
1.3.1.4.1.1 | Реконструкция ВЛ-0,4 кВ от ТП-2/240 для осуществления технологического присоединения энергопринимающих устройств ВРУ-0,22 кВ для ведения садоводства и огородничества, расположенного в Будённовском районе, с.Прасковея, ул.Дачная 14 (Хадеева В.Н.) | 2020 | 0.4 | 40 | 5 | 51.5686
1.3.1.4.1.1 | Реконструкция ВЛ-0,4 кВ Ф-1 от ТП-40/618 для осуществления технологического присоединения энергопринимающих устройств строительной площадки жилого дома в Минераловодском городском округе, п. Загорский, пер. Привольный д. 1 (Инв. № СЦ11264) ( Дьяченко В.П.) | 2020 | 0.4 | 280 | 15 | 267.042
1.3.1.4.1.1 | Строительство ВЛ-0,4 кВ от ТП-346/162 для осуществления технологических присоединений энергопринимающих устройств строительной площадки жилого дома в Предгорном районе , п. Железноводский, ул. Цветочная, д.11 (Тумарев М.В.) | 2020 | 0.4 | 100 | 15 | 139.2574
1.3.1.4.1.1 | Реконструкция ВЛ-0,4 кВ ж/б опоры 140.39 км (Инв.№СЦ6069) (дисп.наим. ВЛ-0,4 кВ от ТП-667/296) для осуществления технологического присоединения энергопринимающих устройств строительной площадки строения в Предгорном районе, ст. Суворовская, ул. Жукова, д. 13 (Ковалева Е.А) | 2020 | 0.4 | 130 | 15 | 115.3818
1.3.1.4.1.1 | Реконструкция ВЛ-10 кВ Ф-234 4.5 км, строительство ТП-10/0,4 кВ и ВЛ-0,4 кВ для осуществления технологического присоединения энергопринимающих устройств строительной площадки строения Ставропольский край, Андроповский район, в границах муниципального образования ст. Воровсколесской" (Инв.№СЦ6200) (кад. 26:17:000000:2112)(Овчеренко П.Д.) | 2020 | 10 | 4 | 15 | 10.7848
1.3.1.4.1.1 | Реконструкция ВЛ-10 кВ Ф-234 4.5 км, строительство ТП-10/0,4 кВ и ВЛ-0,4 кВ для осуществления технологического присоединения энергопринимающих устройств строительной площадки строения Ставропольский край, Андроповский район, в границах муниципального образования ст. Воровсколесской" (Инв.№СЦ6200) (кад. 26:17:000000:2112)(Овчеренко П.Д.) | 2020 | 0.4 | 117 | 15 | 69.4084
1.3.1.4.1.1 | Реконструкция ВЛ-0,4 кВ б. опоры 11 км с.Константиновское (Инв. № СЦ9469) (дисп. наим. ВЛ-0,4 кВ от ТП-878/104) для осуществления технологического присоединения энергопринимающих устройств стройплощадки строения в Предгорном районе, муниципальное образование Этокский сельсовет, в границах СПК "Горячеводский" (Злобин В.В.) | 2020 | 0.4 | 800 | 15 | 364.7296
1.3.1.4.1.1 | Реконструкция ВЛ-6 кВ Ф-606 3.25 км и строительство ТП-6/0,4 кВ для осуществления технологического присоединения энергопринимающих устройств заявителя- РУ-0,4 кВ в Минераловодском городском округе, п.Загорский, 1120 м на восток от жилого дома № 24 по ул. Ставропольская (кадастровый номер 26:23:080816:28) (Губарев Д.С.) | 2020 | 10 | 5 | 100 | 42.5028
1.3.1.4.1.1 | Строительство ВЛ-0,4 кВ от ТП-68/161 для осуществления технологического присоединения энергопринимающих устройств заявителя: оборудование для освещения земельного участка в Минераловодском городском округе, ориентир 357 км, автодороги "Краснодар"-"Баку" (Ибоян Г.А) | 2020 | 0.4 | 20 | 15 | 36.7132
1.3.1.4.1.1 | Реконструкция ВЛ-0,4 кВ Ф-1 от ТП-1251/305 для осуществления технологического присоединения энергопринимающих устройств обьекта незавершенного строительства (жилой дом) в Предгорном районе, п.Ясная Поляна, ул.Терская, №68" (Кожухова Л.М.) | 2020 | 0.4 | 410 | 15 | 280.74
1.3.1.4.1.1 | Реконструкция ВЛ-0,4 кВ Ф-2 от ТП-18/388 для осуществления технологического присоединения энергопринимающих устройств заявителя: нежилое здание в Минераловодском городском округе, СТ Колос, уч. 264 (Любахина В.В.) | 2020 | 0.4 | 20 | 15 | 40.4482
1.3.1.4.1.1 | Реконструкция ВЛ-0,4 кВ Ф-1 от ТП-1268/346 для осуществления технологического присоединения энергопринимающих устройств заявителя: оборудования для освещения земельного участка в Предгорном районе, СНТ Дружба, проезд 25, уч. 25" (Курсин И.В.) | 2020 | 0.4 | 216 | 15 | 119.5407
1.3.1.4.1.1 | Реконструкция ВЛ-0,4 кВ Ф-2 от ТП-1268/346 для осуществления технологического присоединения энергопринимающих устройств заявителя: оборудования для освещения земельного участка в Предгорном районе, СНТ Дружба, проезд 27, уч. 26" (Кочергин Н.Б.) | 2020 | 0.4 | 100 | 15 | 76.3013
1.3.1.4.1.1 | Реконструкция ВЛ-0,4 кВ дерев. с ж/б прист. 13,21 км (Инв. № СЦ9129) (дисп. наим. ВЛ-0,4 кВ от ТП-5/602) для осуществления технологического присоединения энергопринимающих устройств жилого дома, расположенного в Минераловодском городском округе, с.Левокумка, ул.Курганная, 5а (Татаренко Н.В.) | 2020 | 0.4 | 21 | 15 | 29.7363
1.3.1.4.1.1 | Реконструкция ВЛ-10 кВ Ф-101 от ПС 35/10 кВ «Ясная Поляна-1», строительство ВЛ-0,4 кВ и ТП-10/0,4 кВ для осуществления технологического присоединения энергопринимающих устройств строительной площадки жилого дома в Предгорном районе, в границах муниципального образования Тельмановского сельсовета, СТ «Здоровье», проезд 4 а, участок 187 (Сенькин С.И.) | 2020 | 0.4 | 240 | 15 | 201.3427
1.3.1.4.1.1 | Рек.ВЛ-0,4 кВ ж/б опоры 5.3км (Инв. № СЦ9308) (дис.наим. ВЛ-0,4 кВ от ТП-8/161) для тех. прис. эн. уст.заяв: гараж в СК, МГО, п.Новотерский, ГК Змейка (Зацепина К.Н.) | 2020 | 0.4 | 20 | 15 | 57.9624
1.3.1.4.1.1 | Строительство ВЛ-0,4 кВ от ТП-334/170 для осуществления технологического присоединения энергопринимающих устройств жилого дома в г.Пятигорске, п.Нижнеподкумский, ул.Солнечная, 4 (Кох Д.Ю.) | 2020 | 0.4 | 163 | 15 | 122.8344
1.3.1.4.1.1 | Реконструкция ВЛ-0,4 кВ Ф-2 от ТП-1251/305 для осуществления технологического присоединения энергопринимающих устройств обьекта незавершенного строительства (жилой дом) в Предгорном районе, п.Ясная Поляна, ул.Казачья, №65 (Инв. № СЦ11137) (дог. №10926/2019/СТВ/ЦЭС/ПРЭС от 16.08.2019 -заявитель Денисенко Л.С.) | 2020 | 0.4 | 390 | 15 | 290.299
1.3.1.4.1.1 | Реконструкция ВЛ-10 кВ Ф-117 5.3 км, строительство ВЛ-0,4 кВ и ТП-10/0,4 кВ для осуществления технологического присоединения энергопринимающих устройств заявителя: строительной площадки жилого дома в Предгорном районе, п. Нежинский, ул. Южная, д.31 (Инв. №СЦ9287) (Заявитель - Сницарь А.А.) | 2020 | 0.4 | 170 | 15 | 261.6344
1.3.1.4.1.1 | Реконструкция ВЛ-10 кВ Ф-397 10,19 км (Инв.№СЦ4861), ВЛ-10 кВ Ф-167 6.791 км (Инв.№СЦ6058) и строительство ТП-10/0,4 кВ для осуществления технологического присоединения энергопринимающих устройств заявителя - детский сад-ясли на 220 мест в ст. Константиновская, район пересечения ул.Шоссейной и ул. Почтовой (кад.№ 26:29:090319:451)(дог. №43-05/155 от 28.08.2019 г.Муниципальное казенное учреждение «Управление капитального строительства» - 122 кВт) | 2020 | 10 | 30 | 122 | 49.0864
1.3.1.4.1.1 | Реконструкция ВЛ-0,4 кВ 2,0 км ф-1, ф-2 от КТП 935/103 х.Новая Пролетарка (Инв. № СЦ9899) (дисп. наим. ВЛ-0,4 кВ от ТП-935/103) для осуществления технологического присоединения энергопринимающих устройств жилого дома в Предгорном районе, х.Новая Пролетарка, ул. им. Героя Советского Союза И.С. Лошака, 4 (дог. №11202/2019/СТВ/ЦЭС/ПРЭС от 13.09.2019 г. заявитель - Шестакова А.В.) | 2020 | 0.4 | 280 | 15 | 122.8926
1.3.1.4.1.1 | Реконструкция ВЛ-10 кВ Ф-141 9.4 км , строительство ТП-10/0,4 кВ для осуществления технологического присоединения энергопринимающих устройств объекта незавершенного строительства в Предгорном районе, с.Этока (Инв. № СЦ6060) (кад № 26:29:130308:15, № 26:29:130308:22) (Договора №19898/2020/СТВ/ЦЭС/ПРЭС от 23.01.2020, №11685/2019/СТВ/ЦЭС/ПРЭС от 03.12.2019, Заявители-Дашков А.В, Кулинченко А.Н.) | 2020 | 10 | 905 | 30 | 726.1081
1.3.1.4.1.1 | Реконструкция ВЛ-10 кВ Ф-161 13,6 км, строительство ТП-10/0,4 кВ и ВЛ-0,4 кВ для осуществления технологического присоединения энергопринимающих устройств строительной площадки жилого дома в Минераловодском районе, п. Новотерский, ул. Железноводская, пер. 2, д.7 | 2020 | 0.4 | 200 | 15 | 229.2939
1.3.1.4.1.1 | Реконструкция ВЛ-10 кВ Ф-161 13,6 км, строительство ТП-10/0,4 кВ и ВЛ-0,4 кВ для осуществления технологического присоединения энергопринимающих устройств строительной площадки жилого дома в Минераловодском районе, п. Новотерский, ул. Железноводская, пер. 2, д.7 | 2020 | 10 | 10 | 15 | 45.1153
1.3.1.4.1.1 | Реконструкция ВЛ-0,4 кВ от ТП-151/162 для осуществления технологического присоединения энергопринимающих устройств строительной площадки жилого дома в Предгорном районе, х. Калаборка, ул. Подгорная, д.64 (Гребенюков А.Е.) | 2020 | 0.4 | 125 | 15 | 273.8816
1.3.1.4.1.1 | Реконструкция ВЛ-10 кВ Ф-162 от ПС 110/35/10 кВ «Железноводская», строительство ВЛ-0,4 кВ и ТП-10/0,4 кВ для осуществления технологического присоединения энергопринимающих устройств заявителей строительных площадок жилых домов в Предгорном районе, с. Новоблагодарное, ул. Ленина «под ключ».(Кол. Заявка Остроухов В. И. и др.) | 2020 | 0.4 | 180 | 120 | 454.9478
1.3.1.4.1.1 | Реконструкция ВЛ-10 кВ Ф-162 от ПС 110/35/10 кВ «Железноводская», строительство ВЛ-0,4 кВ и ТП-10/0,4 кВ для осуществления технологического присоединения энергопринимающих устройств заявителей строительных площадок жилых домов в Предгорном районе, с. Новоблагодарное, ул. Ленина «под ключ».(Кол. Заявка Остроухов В. И. и др.) | 2020 | 10 | 309 | 120 | 773.1876
1.3.1.4.1.1 | Реконструкция ВЛ-0,4 кВ от ТП-139/166 для осуществления технологического присоединения энергопринимающих устройств строительной площадки жилого дома расположенной в Предгорном районе, с.Новоблагодарное, ул.Суворовская, 66 «под ключ». (Бабаджанян М.Р.) | 2020 | 0.4 | 113 | 10 | 229.1962
1.3.1.4.1.1 | Реконструкция ВЛ-0,4 кВ от ТП-17/388 для осуществления технологического присоединения энергопринимающих устройств строительной площадки жилого дома расположенной в Минераловодском районе, СТ Колос, № 39 "под ключ" (Покусаева Н.А.) | 2020 | 0.4 | 135 | 15 | 286.2603
1.3.1.4.1.1 | Реконструкция ВЛ-10 кВ Ф-104 от ПС 110/10 кВ «Провал», строительство ВЛ-0,4 кВ и ТП-10/0,4 кВ для осуществления технологического присоединения энергопринимающих устройств стройплощадки строения в Предгорном районе, г. Пятигорск в границах участка, ориентир в границах СПК "Горячеводский" (кад. № 26:29:090317:15) "под ключ". (Договор № 8914/2019/СТВ/ЦЭС/ПРЭС от 15.03.2019. Заявитель - Билоус В. В.) | 2020 | 10 | 159 | 15 | 566.0003
1.3.1.4.1.1 | Реконструкция ВЛ-0,4 кВ от ТП-1222/162 для осуществления технологического присоединения энергопринимающих устройств строительных площадок строений в Предгорном районе, п. Железноводский, ул. Лермонтова, ул. Солнечная "под ключ" (Кол. Заявка Перерва И.М. и др.) | 2020 | 0.4 | 180 | 40 | 416.2819
1.3.1.4.1.1 | Реконструкция ВЛ-10 кВ Ф-397 11.3 км, строительство ВЛ-0,4 кВ и ТП-10/0,4 кВ для осуществления технологического присоединения энергопринимающих устройств заявителя: оборудование для освещения земельного участка в Ставропольском крае, г. Железноводск, п. Капельница, СТ Капельница, № 428, № 613”(Кол. Заявка Причислов О.Н., Печенев В.Н.) | 2020 | 0.4 | 178 | 30 | 238.9591
1.3.1.4.1.1 | Реконструкция ВЛ-10 кВ Ф-397 11.3 км, строительство ВЛ-0,4 кВ и ТП-10/0,4 кВ для осуществления технологического присоединения энергопринимающих устройств заявителя: оборудование для освещения земельного участка в Ставропольском крае, г. Железноводск, п. Капельница, СТ Капельница, № 428, № 613”(Кол. Заявка Причислов О.Н., Печенев В.Н.) | 2020 | 10 | 566 | 30 | 834.1356
1.3.1.4.1.1 | Реконструкция ВЛ-0,4 кВ Ф-1 от МТП-23/397 для осуществления технологического присоединения энергопринимающих устройств заявителя: садового домика в Ставропольском крае, г.Железноводск, п.Капельница, СТ Капельница, 124 (Инв. №СЦ10429) (Договор №11056/2019/СТВ/ЦЭС/МРЭС от 11.11.2019 г. заявитель -Борисенко А.М.) | 2020 | 0.4 | 120 | 15 | 102.0342
1.3.1.4.1.1 | Реконструкция ВЛ-0,4 кВ Ф-1 от КТП-921/162 для осуществления технологического присоединения энергопринимающих устройств заявителя: строительное оборудование в Ставропольском крае, п.Железноводский, ул.Минводская 25 (Инв. № СЦ10384) (Договор №10777/2019/СТВ/ЦЭС/ПРЭС от 05.08.2019 г. заявитель -Юртаева Л.А.) | 2020 | 0.4 | 275 | 15 | 196.8204
1.3.1.4.1.1 | Реконструкция ВЛ-0,4 кВ ж/б опоры от 11/279-1,1 км+ 1,42 км СИП от ТП 5/279 кВ (Инв. № СЦ9788) (дисп. наим. ВЛ-0,4 кВ от ТП-5/279) для осуществления технологического присоединения энергопринимающих устройств объектов незавершенного строительства (магазин), в Новоселицком районе, с. Чернолесское, пер. Клары Цеткин, д. 2а (Договор №20665/2020/СТВ/ЦЭС/НРЭС от 19.03.2020 г. заявитель –Михайлова Е.С.) | 2020 | 0.4 | 108 | 15 | 82.1786
1.3.1.4.1.1 | Реконструкция ВЛ-0,4 кВ Ф-1 от ТП-1215/152 для осуществления технологического присоединения энергопринимающих устройств заявителя для энергоснабжения жилого дома в Предгорном районе, п. Санамер, ул. А. Гюльбякова (кад. №26:29:070902:965)» (Инв. №СЦ11145), (Заявитель - Тихомиров В.А., договор ТП от 18.02.2020 № 20203/2020/СТВ/ЦЭС/ПРЭС) | 2020 | 0.4 | 300 | 15 | 218.5681
1.3.1.4.1.1 | Строительство ВЛ-0,4 кВ Ф-3 от ТП-1/161 для осуществления технологического присоединения энергопринимающих устройств строительной площадки строения в Предгорном районе, х. Воронов, ул. Октябрьская (кад.№ 26:29:050242:202)» (Заявитель – Сагазетдинов Р.М, договор ТП от 26.08.2020 №22428/2020/СТВ/ЦЭС/МРЭС) | 2020 | 0.4 | 30 | 15 | 15.9848
1.3.1.4.1.1 | Реконструкция ВЛ-6 кВ Ф-618 23,15 км и строительство ТП-6/0,4 кВ для осуществления технологического присоединения энергопринимающих устройств РУ-0,4 кВ в Минераловодском городском округе, в п. Загорский (кад № 26:23:080603:1)» (Договор ТП от 06.05.2019 № 43-05/88, заявитель – Халатян В.А.) | 2020 | 6 | 32 | 70 | 103.9947
1.3.1.4.1.1 | Реконструкция ВЛ-10 кВ Ф-215 4.5 км и реконструкция ВЛ-0,4 кВ ж/б опоры 42.75 км (инв. номер СЦ9139) (дисп. наим. ВЛ-0,4 кВ Ф-1 от ТП 2/215) для осуществления технологического присоединения энергопринимающих устройств заявителя объект незавершенного строительства (дачный дом), в Минераловодском городском округе, х. Безивановка, ул. Буденного, д. 2в | 2020 | 0.4 | 58 | 15 | 69.6018
1.3.1.4.1.1 | Реконструкция ВЛ-0,4 кВ от ТП 18/614 для осуществления технологического присоединения энергопринимающих устройств жилых домов, в Минераловодском городском округе, п. Кумской, ул. Лесная, д. 6, д. 35 | 2020 | 0.4 | 130 | 30 | 143.2976
1.3.1.4.1.1 | Реконструкция ВЛ-0,4 кВ Ф-3 от ТП-1112/153 для осуществления технологического присоединения энергопринимающих устройств строительной площадки жилого дома в г. Ессентуки, ул. Донская, 27 | 2020 | 0.4 | 120 | 15 | 143.8913
1.3.1.4.1.1 | Реконструкция ВЛ-10 кВ Ф-103 19.6 км строительство ВЛ-0,4 кВ и ТП-10/0,4 кВ для осуществления технологического присоединения энергопринимающих устройств объектов незавершенного строительства (жилой дом), в Предгорном районе, х. Новая Пролетарка, ул. Приозерная» | 2020 | 10 | 13 | 105 | 81.9959
1.3.1.4.1.1 | Реконструкция ВЛ-10 кВ Ф-103 19.6 км строительство ВЛ-0,4 кВ и ТП-10/0,4 кВ для осуществления технологического присоединения энергопринимающих устройств объектов незавершенного строительства (жилой дом), в Предгорном районе, х. Новая Пролетарка, ул. Приозерная» | 2020 | 0.4 | 250 | 105 | 209.7329
1.3.1.4.1.1 | Реконструкция ВЛ-0,4 кВ ж/б опоры 50.22 км (15 км Ессентукск ПУ) п.Мирный (инв. № СЦ9290) (дисп. наим. ВЛ-0,4 кВ от ТП-417/117) для осуществления технологического присоединения энергопринимающих устройств заявителя строительной площадки строения в Предгорном р-не, п. Мирный, ул. Совхозная, д. 6 б (кад. №26:29:150318:62) | 2020 | 0.4 | 39 | 15 | 72.9067
1.3.1.4.1.1 | Реконструкция ВЛ-0,4 кВ Ф-2 ТП-2/132 ВЛ-10 кВ Ф-132 Сенгилеевская ГЭС для осуществления технологического присоединения энергопринимающих устройств жилого дома в п. Приозерный, ул. Крайняя, 7 А. (Договор № 6937/2018/СТВ/ЗЭС/ ШРЭС от 03.09.18г.) Заявитель: Бакалова Т.П. | 2020 | 0.4 | 40 | 8 | 22.3114
1.3.1.4.1.1 | Реконструкция ВЛ-0,4 кВ Ф-1 ТП-13/166 ВЛ-10 кВ Ф-166 ПС Ставрополь-330 для осуществления технологического присоединения энергопринимающих устройств жилого дома по ул. Орджоникидзе, 116 А, в с. Надежда, Шпаковского района, (договор тех.приса № 8362/2018/СТВ/ЗЭС/ШРЭС от 17.12.2018г.; заявитель - Анахатунян С.А.) | 2020 | 0.4 | 305 | 15 | 200.1814
1.3.1.4.1.1 | Реконструкция ВЛ-0,4 кВ Ф-1 ТП-6/151 ВЛ-10 кВ Ф-151 ПС Пригородная для осуществления технологического присоединения энергопринимающих устройств жилого дома в с. Татарка, ул. Южная, 4. (Договор № 5761/ 2018/СТВ/ ЗЭС/ШРЭС от 11.05.18г.) Заявитель: Бедарев Н.К. | 2020 | 0.4 | 60 | 10 | 21.9229
1.3.1.4.1.1 | Реконструкция ВЛ-0,4 кВ Ф-1 ТП-21/157 ВЛ-10 кВ Ф-157 ПС Пригородная для осущ.техприс эн.прин.устр. ж/д дома по ул. Мирная, 20, в с. Татарка, Шпаковского района» (Заявитель - М.Н. Гладков, договор ТП от 11.10.2019 №11578/2019/СТВ/ЗЭС/ШРЭС) «под ключ» | 2020 | 0.4 | 246 | 15 | 402.7432
1.3.1.4.1.1 | Реконструкция ВЛ-0,4 кВ Ф-2 ТП-18/135 ВЛ-10 кВ Ф-135 ПС Промкомплекс для осуществления технологического присоединения энергопринимающих устройств жилого дома по ул. 50 лет Победы, 96Б, с. Верхнерусское,. (договор тех.прис. №8147/2018/ СТВ/ЗЭС/ ШРЭС от 27.11.2018г, заявитель - Гончарова Л.В.) | 2020 | 0.4 | 35 | 8 | 21.6595
1.3.1.4.1.1 | Реконструкция ВЛ-0,4 кВ Ф-1 ТП-17/168 Ф-168 ПС «Ставрополь-330» для осуществления технологического присоединения энергопринимающих устройств жилого дома по ул. Рабочая, 71 «Д», с. Надежда, Шпаковского района» (Заявитель - А.В. Горлов, договор ТП от 15.03.2019 № 9102/2019/СТВ/ЗЭС/ШРЭС) «под ключ» | 2020 | 0.4 | 221 | 15 | 481.7173
1.3.1.4.1.1 | Строительство ВЛ-0,4 кВ от ТП-4/130 ВЛ-10 кВ Ф-130 ПС Заветная для осуществления технологического присоединения энергопринимающих устройств детского сада в с. Заветное, ул. Баркова, 11. (Договор тех. прис. № 43-05/136 от 01.10.2018) | 2020 | 0.4 | 400 | 65 | 107.8388
1.3.1.4.1.1 | Реконструкция ВЛ-10 кВ Ф-397 10,19 км (Инв.№СЦ4861), ВЛ-10 кВ Ф-167 6.791 км (Инв.№СЦ6058) и строительство ТП-10/0,4 кВ для осуществления технологического присоединения энергопринимающих устройств заявителя - детский сад-ясли на 220 мест в ст. Константиновская, район пересечения ул.Шоссейной и ул. Почтовой (кад.№ 26:29:090319:451)(дог. №43-05/155 от 28.08.2019 г.Муниципальное казенное учреждение «Управление капитального строительства» - 122 кВт) 2 этап | 2020 | 10 | 152 | 122 | 165.767
1.3.1.4.1.1 | Реконструкция ВЛ-0,4 кВ Ф-2 ТП-25/166 ВЛ-10 кВ Ф-166 ПС «Ставрополь-330» для осуществления технологического присоединения энергопринимающих устройств жилого дома по пер. Сотниковский, 2, с. Надежда, Шпаковского района» (Заявитель - С.А. Подзолко, договор ТП от 26.02.2019 № 8926/2019/СТВ/ЗЭС/ШРЭС) | 2020 | 0.4 | 84 | 15 | 255.5506
1.3.1.4.1.1 | Реконструкция ВЛ-10 кВ Ф-117 от ПС 110/35/10 кВ «Зеленогорская», строительство ВЛ-0,4 кВ и ТП-10/0,4 кВ для осуществления технологического присоединения энергопринимающих устройств строительных площадок строений и нежилого здания в Предгорном районе, п. Мирный, ул. Шоссейная, 24а, 26. Кол. заявка Хубиев Б.М. и др. | 2020 | 10 | 139 | 200 | 337.2424
1.3.1.4.1.1 | Реконструкция ВЛ-10 кВ Ф-114 от ПС 110/35/10 кВ «Зеленогорская» и строительство ТП-10/0,4 кВ для осуществления технологического присоединения энергопринимающих устройств заявителя- РУ-0,4 кВ в Предгорном районе, в границах муниципального образования п.Мирный (кад. №26:29:150104:5)(заявитель -Гебенов С-А.Р) | 2020 | 10 | 547 | 150 | 988.2234
1.3.1.4.1.1 | Реконструкция ВЛ-10 кВ Ф-134 от ПС 35/10 кВ «Юцкая», строительство ВЛ-0,4 кВ и ТП-10/0,4 кВ для осуществления технологического присоединения энергопринимающих устройств заявителей строительных площадок жилых домов в Предгорном районе, с.Юца, ул. Горького, ул. Осенняя «под ключ» | 2020 | 10 | 101 | 120 | 329.012
1.3.1.4.1.1 | Реконструкция ВЛ-10 кВ Ф-141 от ПС 110/10 кВ «ПТФ», строительство ТП-10/0,4 кВ для осуществления технологического присоединения энергопринимающих устройств строительной площадки строения в Предгорном районе, МО Этокский сельсовет, в границах земель колхоза Им. Ленина (кад. номер 26:29:130311:8)(Заявитель-Гебенов М.М.) | 2020 | 10 | 291 | 15 | 699.7842
1.3.1.4.1.1 | Реконструкция ВЛ-10 кВ Ф-170 от ПС 110/10 кВ «Провал» и строительство ТП-10/0,4 кВ для осуществления технологического присоединения энергопринимающих устройств заявителя строительной площадки строения в Предгорном районе, в 2476 кв.м. по направлению на юго-восток от ориентира: жилой дом №2 по ул. Лысогорская, МТФ-1 в границах МО Этокский сельсовет колхоз им. Ленина, кад. номер 26:29:130306:2"под ключ" (Заявитель -Салпагаров Х.Ю.) | 2020 | 10 | 1491 | 15 | 2365.7319
1.3.1.4.1.1 | Реконструкция ВЛ-0,4 кВ Ф-2 ТП-40/166 ВЛ-10 кВ Ф-166 ПС Ставрополь-330 для осуществления технологического присоединения энергопринимающих устройств жилого дома по ул. 60 лет СССР, 2/4, с. Надежда, Шпаковского района (договор тех.прис. №8728/2019/ СТВ/ЗЭС/ШРЭС от 11.02.2019, заявитель – Исрафилова М.Г.) | 2020 | 0.4 | 400 | 10 | 164.7111
1.3.1.4.1.1 | Реконструкция ВЛ-0,4 кВ Ф-1 ТП-20/168 ВЛ-10 кВ Ф-168 ПС Ставрополь-330 для осуществления технологического присоединения энергопринимающих устройств жилого дома по ул. Ставропольская, 59 Б в с. Надежда, (договор тех.приса №8142/2018/СТВ /ЗЭС/ШРЭС от 27.11.2018г.; заявитель – Климченко С.Ю.) | 2020 | 0.4 | 40 | 15 | 28.9883
1.3.1.4.1.1 | Реконструкция ВЛ-0,4 кВ Ф-1 ТП-10/135 ВЛ-10 кВ Ф-135 ПС Промкомплекс для осуществления технологического присоединения энергопринимающих устройств жилого дома по ул. Подгорная, 279, с. Верхнерусское,. (договор тех.прис. №7613/2018/ СТВ/ЗЭС/ ШРЭС от 24.10.2018г, заявитель - Кокарев В.М.) | 2020 | 0.4 | 330 | 15 | 131.0713
1.3.1.4.1.1 | Реконструкция ВЛ-0.4 кВ Ф-1 ТП-37/187 от ВЛ-10 кВ Ф-187 ПС Новая Деревня для технологического присоединения ЭПУ жилых домов в х. Маковский, Кочубеевского района. Заявители: Комиссаров А.В., Петров Ю.Н., Кочергин А.И. | 2020 | 0.4 | 300 | 45 | 71.7194
1.3.1.4.1.1 | Реконструкция ВЛ-0,4 кВ Ф-1 ТП-27/166 ВЛ-10 кВ Ф-166 ПС Ставрополь-330 для осущ.техприс эн.прин.устр. ж/д дома по ул. Советская, 2 «Ж», в с. Надежда, Шпаковского района» (Заявитель - А.Ю. Копотилов, договор ТП от 11.10.2019 №11577/2019/СТВ/ЗЭС/ШРЭС) | 2020 | 0.4 | 195 | 15 | 351.7744
1.3.1.4.1.1 | Строительство ВЛ-0,4 кВ Ф-4 ТП-5/261 ВЛ-10 кВ Ф-261 ПС Стародворцовская, для осуществления технологического присоединения энергопринимающих устройств вагончика охраны СПК-к Стрижамент в Кочубеевском районе (договор тех.прис №7612/2018/СТВ/ЗЭС/КРЭС от 24.10.18, заявитель - Марковчин Н.Н.) | 2020 | 0.4 | 180 | 15 | 60.8224
1.3.1.4.1.1 | Реконструкция ВЛ 0,4 кВ Ф-3 ТП-35/157 ВЛ-10 кВ Ф-157 ПС Пригородная для осуществления технологического присоединения энергопринимающих устройств жилого дома по ул. Полевая, 6, в с. Татарка, Шпаковского района (Ткач Е.Н.) | 2020 | 0.4 | 279 | 15 | 495.6897
1.3.1.4.1.1 | Реконструкция ВЛ-10 кВ Ф-127 ПС 35/10 кВ Сергиевская и строительство КТП-10/0,4 кВ для осуществления технологического присоединения энергопринимающих устройств личного подсобного хозяйства в Грачевском районе, земли МО Сергиевского сельсовета «под ключ» (Степаненко Николай Иванович) | 2020 | 10 | 12 | 7 | 24.8937
1.3.1.4.1.1 | Реконструкция ТП-4/195 ВЛ-10 кВ Ф-195 ПС Новая Деревня и строительство ВЛ-0,4 кВ Ф-4 ТП-4/195 ВЛ-10 кВ Ф-195 ПС Новая Деревня для осуществления технологического присоединения энергопринимающих устройств жилых домов по улице Весенняя, х. Прогресс, Кочубеевского района ( Тимченко Н.С., Шишкин В.В., Постоленко Г.В., Пасечник Т.М., Дериземля Е.А.) | 2020 | 0.4 | 120 | 75 | 121.3421
1.3.1.4.1.1 | Реконструкция ВЛ 0,4 кВ Ф-1 ТП-56/135 ВЛ-10 кВ Ф-135 ПС Промкомплекс для осуществления технологического присоединения энергопринимающих устройств жилого дома по ул. Подгорная, 372А, в с. Верхнерусское, Шпаковского района | 2020 | 0.4 | 66 | 15 | 104.1165
1.3.1.4.1.1 | Реконструкция ВЛ 0,4 кВ Ф-3 ТП-14/171 ВЛ-10 кВ Ф-171 ПС Южная для осуществления технологического присоединения энергопринимающих устройств жилого дома по ул. Приозерная, 57, в х. Демино, Шпаковского района (Черепанов И.Н.) | 2020 | 0.4 | 300 | 15 | 503.002
1.3.1.4.1.1 | Реконструкция ВЛ-0,4 кВ Ф-1 ТП-41/166 ВЛ-10 кВ Ф-166 ПС Ставрополь-330 для осущтехприс э/прин устр-в ж/д по ул.Мира 52Б, с.Надежда Шпаковского р-на (Магомедов Абдулгалим Абдулахович) | 2020 | 0.4 | 170 | 10 | 96.5942
1.3.1.4.1.1 | Реконструкция ВЛ-0,4 кВ Ф-3 ТП-8/131 ВЛ-10 кВ Ф-131 ЦРП 6/10 кВ Сенгилеевская ГЭС для техприса э/приним.уст-в личн подс хоз-ва по ул.Лесная,70/1 (Скоромный С.С) | 2020 | 0.4 | 200 | 10 | 138.3463
1.3.1.4.1.1 | Реконструкция ВЛ-10 кВ Ф-165 ПС Ставрополь-330 для осуществления технологического присоединения энергопринимающих устройств компостного цеха в с. Надежда, б/н (Щербунов С.Г.) | 2020 | 10 | 140 | 15 | 107.7233
1.3.1.4.1.1 | Реконструкция ВЛ-0,4 кВ Ф-1 ТП-20/168 ВЛ-10 кВ Ф-168 ПС Ставрополь-330 для осуществления технологического присоединения энергопринимающих устройств жд (Шамоян Флит Заарович) | 2020 | 0.4 | 350 | 15 | 175.4887
1.3.1.4.1.1 | Строительство отпайки ВЛ-10 кВ Ф-130 ЦРП-10 кВ Сенгилеевская ГЭС и ТП-10/0,4 кВ для техприса энергоприн-х устройств дамбы в с. Сенгилеевском (Сасин Н.И.) | 2020 | 10 | 77 | 150 | 88.9905
1.3.1.4.1.1 | Строительство отпайки ВЛ-10 кВ от ВЛ-10 кВ Ф-170 ПС Ставрополь-330 и строительство ТП-10/0,4 кВ для осущ.техприс.э/приним уст-в произв.базы по ул.Промышленная 11, с. Старомарьевка (ИП Тарасов Юрий Владимирович) | 2020 | 10 | 10 | 100 | 58.5073
1.3.1.4.1.1 | Реконструкция ВЛ-0,4 кВ Ф-2 ТП-3/104 ВЛ-10 кВ Ф-104 ПС «Грачевская» для осуществления технологического присоединения энергопринимающих устройств магазина по ул. Войкова, 95Б, с. Старомарьевка, Грачевского района» (Заявитель - ИП О.В. Саакян, договор ТП от 08.07.2019 № 10437/2019/СТВ/ЗЭС/ГРЭС) | 2020 | 0.4 | 441 | 7 | 463.1697
1.3.1.4.1.1 | Реконструкция ВЛ-0,4 кВ Ф-2 ТП-30/195 ВЛ-10 кВ Ф-195 ПС Новая Деревня для осуществления технологического присоединения энергопринимающих устройств жилых домов по ул.Дружбы, х. Новозеленчукский, Кочубеевского района (Кондюрина Наталья Борисовна, Морозова Юлия Борисовна) | 2020 | 0.4 | 129 | 15 | 95.3199
1.3.1.4.1.1 | Реконструкция ВЛ-0.4 кВ Ф-1 ТП-30/195 ВЛ-10 кВ Ф-195 ПС Новая Деревня для технологического присоединения энергопринимающих устройств жилого дома по ул. Дружбы, 11, х. Новозеленчукский, Кочубеевского района (договор тех.прис №8143/2018/СТВ/ЗЭС/КРЭС от 27.11.18, заявитель - Мизякова Л.Е.). | 2020 | 0.4 | 159 | 15 | 90.3773
1.3.1.4.1.1 | Реконструкция ВЛ-0,4 кВ Ф-3 ТП-34/166 ВЛ-10 кВ Ф-166 ПС «Ставрополь-330 для осуществления технологического присоединения энергопринимающих устройств магазина по ул. Орджоникидзе, 71 «З», с. Надежда, Шпаковского района» (Заявитель - Х.М. Мусаев, договор ТП от 17.12.2018 № 8363/2018/СТВ/ЗЭС/ШРЭС) | 2020 | 0.4 | 273 | 15 | 483.6505
1.3.1.4.1.1 | Реконструкция ВЛ-0,4 кВ Ф-3 ТП-17/157 ВЛ-10 кВ Ф-157 ПС Пригородная для осуществления технологического присоединения энергопринимающих устройств жилого дома по ул. Кавалерийская, 2/12, в с. Татарка (договор тех.прис. №6159/2018/СТВ/ ЗЭС/ШРЭС от 19.06.2018г.; заявитель – Расулова Г.М.) | 2020 | 0.4 | 190 | 15 | 122.0262
1.3.1.4.1.1 | Строительство ВЛ-0,4 кВ от ТП-35/157 ВЛ-10 кВ Ф-157 ПС 110/10 кВ Пригородная для технологического присоединения энергопринимающих устройств жилого дома в с. Татарка, ул. Руставели 1/20. (Договор тех. прис. № 07/345 от 30.05.17г; заявитель Соколов А.Ю. | 2020 | 0.4 | 210 | 12 | 153.6004
1.3.1.4.1.1 | Строительство ВЛ-0,4 кВ от опоры №15 ВЛ-0,4 кВ Ф-1 ТП-31/161 ВЛ-10 кВ Ф-161 ПС Ставрополь-330 для осуществления технологического присоединения энергопринимающих устройств жилого дома по ул. Юганская, 17, в х. Ташла (договор тех.прис. №7614/2018/СТВ/ЗЭС/ШРЭС от 24.10.2018г.; заявитель - Филимонов А.А.) | 2020 | 0.4 | 81 | 15 | 70.9232
1.3.1.4.1.1 | Реконструкция ВЛ-0.4 кВ Ф-2 ТП-2/132 ВЛ-10 кВ Ф-132 ЦРП 6/10 кВ Сенгилеевская ГЭС для технологического присоединения энергопринимающих устройств жилого дома по ул. Крайняя, 8 Б, пос. Приозерный (договор тех.прис №8144/2018/СТВ/ЗЭС/ ШРЭС от 27.11.2018, заявитель – Посевкова Л.Н.) | 2020 | 0.4 | 110 | 12 | 118.8019
1.3.1.4.1.1 | Реконструкция ВЛ-0,4 кВ Ф -1, 2, 3 от ТП 4/187 в с.Новая Деревня Кочубеевского района Ставропольского края | 2020 | 0.4 | 2800 |  | 2471.1541
1.3.1.4.1.1 | Строительство ВЛ-10 кВ Ф-161 от ПС "Ставрополь-330" (установка доп.ТП для разгрузки ТП 2/161, 3/161 в х. Ташла Шпаковского района) | 2020 | 0.4 | 560 |  | 494.6483
1.3.1.4.1.1 | Строительство ВЛ-10 кВ Ф-161 от ПС "Ставрополь-330" (установка доп.ТП для разгрузки ТП 2/161, 3/161 в х. Ташла Шпаковского района) | 2020 | 10 | 20 |  | 86.9376
1.3.1.4.1.1 | Реконструкция ВЛ-0,4 кВ Ф1,2 от ТП 15/163 ПС "Ставрополь-330" | 2020 | 0.4 | 1005 |  | 1299.9426
1.3.1.4.1.1 | Реконструкция ВЛ-10 кВ Ф-273 ПС 110кВ Кевсала с установкой ТП-10/0,4кВ, строительство ВЛ-0,4 кВ, реконструкция ВЛ-0,4 кВ Ф-4 от ТП-2/273 и Ф-1 от ТП-3/273 для осуществления технологического присоединения энергопринимающих устройств квартиры, расположенной по адресу: Ипатовский район с. Кевсала, ул. Пушкина 21 кв. 1 (Заявитель Колосков И.И.) | 2020 | 10 | 653 | 15 | 960.0546
1.3.1.4.1.1 | Реконструкция ВЛ 0,4 кв от ТП-9/280 для осуществл.техприс.энприн.устр.жилого дома по адресу: с.Подлужное,ул.Заречная,56 в Изобильненском р-не (Заявитель Дворядкин А.Ю.) | 2020 | 0.4 | 532 | 15 | 164.6407
1.3.1.4.1.1 | Реконструкция ВЛ-0,4 кВ Ф-3 ТП-8/042 для осуществления технологического присоединения энергопринимающих устройств помещения магазина, расположенного по адресу: Петровский район, с. Благодатное, ул. Советская 11 (Заявитель Лях В.Н.) | 2020 | 0.4 | 310 | 50 | 105.7696
1.3.1.4.1.1 | Реконструкция ВЛ 0,4 кВ от ТП-5/133 для осуществления технологического присоединения энергопринимающих устройств строящегося жилого дома по ул. Ленина, 359, в с. Донское, Труновского района Ставропольского края | 2020 | 0.4 | 255 | 15 | 363.3408
1.3.1.4.1.1 | Реконструкция ВЛ-0,4 кВ от ТП-5/208 для осуществления технологического присоединения энергопринимающих устройств жилого дома по ул. Краснопартизанская, 105/1, в х. Красночервонный, Новоалександровского района, Ставропольского края(Заявитель Емельянова С.Г.) | 2020 | 0.4 | 307 | 15 | 648.6684
1.3.1.4.1.1 | Реконструкция ВЛ-0,4 кВ от ТП-8/204 для осуществления технологического присоединения энергопринимающих устройств жилого дома по ул. Ленина, 112, в ст. Кармалиновская, Новоалександровского района Ставропольского края»(Заявитель Картавцев П.Н.) | 2020 | 0.4 | 206 | 12 | 233.4108
1.3.1.4.1.1 | Реконструкция ВЛ-10 кВ Ф-401 от ПС 35/10/6 кВ Птичье с установкой ТП-10/0,4 кВ и строительством ВЛ-0,4 кВ для осуществления технологического присоединения энергопринимающих устройств объекта - пруд для выращивания товарной рыбы(Заявитель Лебедев Е.Г.)) | 2020 | 0.4 | 20 | 12 | 35.626
1.3.1.4.1.1 | Реконструкция ВЛ 0,4 кВ от ТП-1/143 для осуществления технологического присоединения энергоприн.устройств строящегося жилого дома по адресу: п. Передовой, ул. Новомолодежная, 28 в Изобильненском районе (Заявитель -Выродов И. И.) | 2020 | 0.4 | 320 | 15 | 104.2779
1.3.1.4.1.1 | Реконструкция ВЛ-0,4 кВ Ф-2 ТП-11/770 для осуществления технологического присоединения жилого дома в а.Шарахалсун, ул.Молодежная 2Е (Казандурдыев А.Б) | 2020 | 0.4 | 60 | 7 | 78.2279
1.3.1.4.1.1 | Реконструкция ВЛ -10 кВ Ф-153 от ПС 110/35/10 кВ Дмитриевская, строительство (установка) ТП-25 кВА для осуществления технологического присоединения энергопринимающих устройств жилого дома по адресу : с. Дмитриевское, ул. Ленина, 1/1 в Красногвардейском районе (Заявитель -Захарова Т.П. ) | 2020 | 10 | 800 | 14 | 794.0446
1.3.1.4.1.1 | Реконструкция ВЛ-10 кВ Ф-061 ПС 35 кВ Д. Балка, строительство ТП-10/0,4кВ, строительство ВЛ-0,4 кВ для осуществления технологического присоединения энергопринимающих устройств вагончика, расположенного по адресу: Петровский район с. Донская Балка, секция 11, контур 29 (кадастровый номер земельного участка 26:08:060602:111) (Заявитель - Пожидаева Ю И) | 2020 | 10 | 1060 | 15 | 860.3313
1.3.1.4.1.1 | Реконструкция ВЛ-10 кВ Ф-061 ПС 35 кВ Д. Балка, строительство ТП-10/0,4кВ, строительство ВЛ-0,4 кВ для осуществления технологического присоединения энергопринимающих устройств вагончика, расположенного по адресу: Петровский район с. Донская Балка, секция 11, контур 29 (кадастровый номер земельного участка 26:08:060602:111) (Заявитель - Пожидаева Ю И) | 2020 | 0.4 | 35 | 15 | 88.3358
1.3.1.4.1.1 | Реконструкция ВЛ-10 кВ Ф-876 и Ф-871 ПС 35/10 кВ «Воздвиженская», строительство ТП-10/0,4 кВ для осуществления технологического присоединения энергопринимающих устройств РТПС Воздвиженское, расположенной по адресу: Апанасенковский район, с. Воздвиженское ул. Пионерская (кадастровый номер земельного участка 26:03:110302:532 (Заявитель - ФГУП «РТРС» с. Воздвиженское ) | 2020 | 10 | 200 | 12 | 390.6664
1.3.1.4.1.1 | Реконструкция ВЛ-10кВ Ф-203 ПС 110/35/10 кВ «Ипатово», для осуществления технологического присоединения энергопринимающих устройств спасательной станции центра ГИМС Главного управления МЧС России по СК, расположенной по адресу: Ипатовский район, х. Бондаревский (кадастровый номер земельного участка 26:02:102002:18) (Заявитель - ГУ Министерства РФ по делам ГО, ЧС и ликвидации последствий стихийных бедствий по СК) | 2020 | 10 | 46 | 15 | 63.0985
1.3.1.4.1.1 | Реконструкция ВЛ-10 кВ Ф-487 ПС 35/10 кВ «Елизаветинская», строительство ТП-10/0,4кВ, строительство ВЛ-0,4 кВ для осуществления технологического присоединения энергопринимающих устройств объектов для рыбоводства, расположенных по адресу: Благодарнеский район на территории бывшего колхоза «Родина» (Заявитель - Кузнецов Р.В.) | 2020 | 0.4 | 30 | 15 | 45.5691
1.3.1.4.1.1 | Строительство ВЛ-0,4 кВ от КТП-18/461 в с. Бурлацкое Благодарненского района (Заявитель -ИП 2020 ) | 2020 | 0.4 | 1300 |  | 966.5119
1.3.1.4.1.1 | Реконструкция ВЛ 0,4 кВ от ТП-6/497 для технологического присоединения строящегося жилого дома расположенного по ул. Полевая в с. Раздольное Новоалександровского района (Заявитель Майлубаева Н.В.) | 2020 | 0.4 | 191 | 7 | 127.8922
1.3.1.4.1.1 | Реконструкция ВЛ-10 кВ Ф-390 от ПС 35/10 кВ Правоегорлыкская, строительство ТП-10/0,4 кВ для осуществления технологического присоединения энергопринимающих устройств здания холодильника расположенного в с. Донское, ул. Промышленная, 7г Труновского района (Заявитель-Затолокина Н.З) | 2020 | 10 | 23 | 50 | 81.6883
1.3.1.4.1.1 | Реконструкция ВЛ-10 кВ Ф-266 от ПС 110/35/10 кВ «Новоселицкая», строительство ВЛ-0,4 кВ и ТП-10/0,4 кВ для осуществления технологического присоединения энергопринимающих устройств коттеджа, в Новоселицком р-не, территория колхоза им. Ленина примерно 11,8 км по направлению на восток от ориентира центра села Новоселицкого, северная окраина с Журавского. (Заявитель Масалыкина С.А.) | 2020 | 0.4 | 46 | 95 | 245.4248
1.3.1.4.1.1 | Реконструкция ВЛ-10 кВ Ф-266 от ПС 110/35/10 кВ «Новоселицкая», строительство ВЛ-0,4 кВ и ТП-10/0,4 кВ для осуществления технологического присоединения энергопринимающих устройств коттеджа, в Новоселицком р-не, территория колхоза им. Ленина примерно 11,8 км по направлению на восток от ориентира центра села Новоселицкого, северная окраина с Журавского. (Заявитель Масалыкина С.А.) | 2020 | 10 | 712 | 95 | 1721.1068
1.3.1.4.1.1 | Реконструкция ВЛ-10 кВ Ф-170 от ПС 110/10 кВ Провал и строительство ТП-10/0,4 кВ для осуществления технологического присоединения энергопринимающих устройств нежилого здания в Предгорном районе, в границах земель МО Этокский сельсовет, на землях колхоза им. Ленина №1 (кад № 26:29:000000:11065)(Заявитель -Гебенов У.М.) | 2020 | 10 | 123 | 150 | 311.2688
1.3.1.4.1.1 | Реконструкция ВЛ-6 кВ Ф-615 от ПС 110/35/6 кВ «Мин-Воды-2», строительство ВЛ-0,4 кВ и ТП-6/0,4 кВ для осуществления технологического присоединения энергопринимающих устройств заявителей объектов незавершенного строительства (жилых домов) в Минераловодском городском округе, х. Возрождение, ул. Славянская, ул. Радужная, ул. Казачья "под ключ" (Кол. заявка Дегтярева Н.Е. и др.) | 2020 | 0.4 | 1022 | 210 | 1655.1092
1.3.1.4.1.1 | Реконструкция ВЛ-10 кВ Ф-103 от ПС 35/10 кВ «Юцкая», строительство ВЛ-0,4 кВ и ТП-10/0,4 кВ для осуществления технологического присоединения энергопринимающих устройств заявителей торговые павильоны в Предгорном районе, с.Садовое, ул.Георгевская, ул.Кисловодская (Кол. заявка Саркисян Ю.А. и др.) | 2020 | 0.4 | 201 | 60 | 383.8046
1.3.1.4.1.1 | Реконструкция ВЛ-10 кВ Ф-103 от ПС 35/10 кВ «Юцкая», строительство ВЛ-0,4 кВ и ТП-10/0,4 кВ для осуществления технологического присоединения энергопринимающих устройств заявителей торговые павильоны в Предгорном районе, с.Садовое, ул.Георгевская, ул.Кисловодская (Кол. заявка Саркисян Ю.А. и др.) | 2020 | 10 | 31 | 60 | 159.262
1.3.1.4.1.1 | Реконструкция ВЛ-10 кВ Ф-114 от ПС 110/35/10 кВ «Зеленогорская», строительство ТП-10/0,4 кВ для осуществления технологического присоединения энергопринимающих устройств нежилого здания в Предгорном районе,п.Мирный, ул.Боргустанская,72 (Заявитель-Салпагаров Т.М.) | 2020 | 10 | 5 | 60 | 45.5073
1.3.1.4.1.1 | Реконструкция ВЛ-10 кВ Ф-101 от ПС 35/10 кВ Ясная Поляна-1 и строительство ТП-10/0,4 кВ для осуществления технологического присоединения энергопринимающих устройств РУ-0,4 кВ в Предгорном районе, СПК Родник, от ориентира жилой дом, расположенный в х.Томатный, ул.Огородная 12, расстояние от ориентира до участка 890 м на юго-восток (кад № 26:29:000000:7133) "под ключ"(Заявитель Тер-Акопова Л.А.) | 2020 | 10 | 487 | 145 | 682.1623
1.3.1.4.1.1 | Реконструкция КТП-10/0,4 кВ № 367 Ф-114, строительство ВЛ-0,4 кВ для осуществления технологического присоединения энергопринимающих устройств заявителя - РУ-0,4 кВ в Предгорном районе, п.Мирный, ул. Тебердинская, 40 (кад. № 26:29:150311:61). (Заявитель-Кудаев Х.С.) | 2020 | 0.4 | 74 | 100 | 36.1486
1.3.1.4.1.1 | Реконструкция ВЛ-10 кВ Ф-114 от ПС 110/35/10 кВ «Зеленогорская», строительство ВЛ-0,4 кВ и ТП-10/0,4 кВ для осуществления технологического присоединения энергопринимающих устройств заявителей строительных площадок жилых домов в Предгорном районе, п.Мирный, ул. Шоссейная | 2020 | 10 | 266 | 45 | 570.6428
1.3.1.4.1.1 | Реконструкция ВЛ-0,4 кВ Ф-1 ТП-17/157 ВЛ-10 кВ Ф-157 ПС Пригородная для осуществления технологического присоединения энергопринимающих устройств жилого дома по ул. Вишневая, 10, с. Татарка, (договор тех.прис. №11830/2019/СТВ/ЗЭС/ШРЭС от 29.10.2019г, заявитель – Костикова М.П.) | 2020 | 0.4 | 41 | 8 | 53.5699
1.3.1.4.1.1 | Реконструкция ВЛ-0,4 кВ Ф-2 ТП-1250/135 ПС35/10"Подгорная" для осущ.тех.прис.(здание охраны рекреационной зоны) в Георг.районе Заявитель Шеховцов А.И. | 2020 | 0.4 | 120 | 15 | 78.7369
1.3.1.4.1.1 | Реконструкция ВЛ-0,4кВ Ф-2 ТП-3607/356 ПС "Русская" для осуществления технологического присоединения энергопринимающих устройств по ул. Северная 32, | 2020 | 0.4 | 60 | 10 | 59.2765
1.3.1.4.1.1 | Реконструкция ВЛ-0,4кВ Ф-3 от ТП-3773/356 ПС Русская по сущ.трассе и строи-ство ВЛ-0,4кВ Ф-5 от ТП-3773/356 ПС Русская Заяв.Келишев А.Ш, Тахиров Ж.Р. | 2020 | 0.4 | 590 | 14 | 234.7218
1.3.1.4.1.1 | Реконструкция ЛЭП-0,4кВ Ф-2 от ТП-3118/269 ПС Эдиссия для осуществления технологического присоединения энергопринимающих устройств по ул.Химиков, 70 с | 2020 | 0.4 | 32 | 10 | 31.5624
1.3.1.4.1.1 | Реконструкция ВЛ-10 кВ Ф-123 ПС 35/10 кВ «Марьинская», строительство ТП-10/0,4 кВ и ЛЭП-0,4кВ, для осуществления технологического присоединения энергопринимающих устройств коровника находящегося примерно 3 км по направлению на северо-восток от ориентира СХП «Марьинское» Кировского района | 2021 | 0.4 | 10 | 15 | 36.9034
1.3.1.4.1.1 | «Реконструкция ВЛ-10кВ Ф-913, строительство ТП-10/0,4 кВ для тех. присоединения ЭПУ объектов с/х назначения, в с. Белые Копани | 2021 | 10 | 15 | 45 | 71.1867
1.3.1.4.1.1 | «Реконструкция ВЛ-10кВ Ф-826 ПС 35/10 кВ «Киевская», строительство ТП-10/0,4 кВ, строительство ВЛ-0,4 кВ для осуществления технологического присоединения | 2021 | 10 | 15 | 15 | 77.1426
1.3.1.4.1.1 | «Реконструкция ВЛ-10кВ Ф-826 ПС 35/10 кВ «Киевская», строительство ТП-10/0,4 кВ, строительство ВЛ-0,4 кВ для осуществления технологического присоединения | 2021 | 0.4 | 20 | 15 | 46.2099
1.3.1.4.1.1 | Реконструкция ВЛ-10кВ Ф-064 ПС 35/10 кВ «Донская Балка», для осуществления тех.присоединения энергопринимающих устройств объектов с/х назначения | 2021 | 10 | 720 | 15 | 678.212
1.3.1.4.1.1 | Строительство ВЛ-0,4кВ от ТП 7/095 для тех.присоединения ЭПУ объектов ЛПХ в с.Ореховка | 2021 | 0.4 | 385 | 10 | 211.0436
1.3.1.4.1.1 | Реконструкция ВЛ-0,4 кВ Ф-2 ТП-14/313 для тех. присоединения ЭПУ храма в с. Б. Джалга Ипатовского ГО | 2021 | 0.4 | 50 | 15 | 57.8892
1.3.1.4.1.1 | Реконструкция ВЛ-10 Ф-082, строительство ВЛ-0,4 кВ и ТП-10/0,4 кВ для тех. присоединения ЭПУ вагончика в с. Константиновское, ул. Гагарина 2а | 2021 | 0.4 | 10 | 15 | 35.9902
1.3.1.4.1.1 | Реконструкция ВЛ-10 Ф-082, строительство ВЛ-0,4 кВ и ТП-10/0,4 кВ для тех. присоединения ЭПУ вагончика в с. Константиновское, ул. Гагарина 2а | 2021 | 10 | 15 | 15 | 71.8727
1.3.1.4.1.1 | Реконструкция ВЛ-10 Ф-770, строительство ВЛ-0,4кВ и ТП-10/0,4кВ для тех. присоединения жилого дома для животноводов в с.Кучерла Туркменского района | 2021 | 10 | 65 | 15 | 189.0404
1.3.1.4.1.1 | Реконструкция ВЛ-10 Ф-770, строительство ВЛ-0,4кВ и ТП-10/0,4кВ для тех. присоединения жилого дома для животноводов в с.Кучерла Туркменского района | 2021 | 0.4 | 10 | 15 | 52.187
1.3.1.4.1.1 | Реконструкция ВЛ 0,4 кВ от ТП-6/320 для осуществления технологического присоединения энергопринимающих устройств строящегося ж/дома по ул. Колхозная,33 в ст.Новотроицкая Изобильненского р-на | 2021 | 0.4 | 105 | 15 | 93.3988
1.3.1.4.1.1 | Реконструкция ВЛ-0,4 кв от ТП-10/438 для осущ.техприс.энергоприн. устр-в нежилого здания, расположенного в ДПК "Садовод" массив 3, ул.Нижняя,281 | 2021 | 0.4 | 290 | 15 | 148.9183
1.3.1.4.1.1 | Реконструкция ВЛ-0,4 кВ от ТП-11/282 для осущ.техприс.энприн. устр. строящегося жилого дома , расположенного по ул.Полушина,120 в с.Московское | 2021 | 0.4 | 68 | 15 | 60.644
1.3.1.4.1.1 | Реконструкция ВЛ-0,4 кВ от ТП-7/264 для осущ.техприс.энприн.устр.строящегося жилого дома, расположенного по ул.Лермонтова,23 в с,Ключевское Труновского района | 2021 | 0.4 | 185 | 10 | 117.7541
1.3.1.4.1.1 | Реконструкция ВЛ-10 кВ Ф-123 ПС 110/35/10 кВ Красногвардейская со строительством ТП-10/0,4 кВ тех. прис. торгово-сервисного комплекса | 2021 | 10 | 23 | 100 | 24.4979
1.3.1.4.1.1 | Реконструкция ВЛ-10 кВ Ф-258 ПС 35/10 кВ Труновская со строительством ТП-10/0,4 кВ и ВЛ-0,4 кВ для тех. прис. поливной станции | 2021 | 0.4 | 24 | 70 | 20.7791
1.3.1.4.1.1 | Реконструкция ВЛ-0,4 кВ от ТП-10/176 для технологического присоединения жилого дома, расположенного по ул. Российская,2 в п. Новоизобильный | 2021 | 0.4 | 325 | 15 | 125.2535
1.3.1.4.1.1 | Реконструкция ВЛ-10 кВ Ф-133 отПС 110/35/10 кВ Донская со строительством ТП-10/0,4 кВ и ВЛ-0,4 кВ для тех. присоединения строящегося магазина | 2021 | 0.4 | 7 | 15 | 15.9634
1.3.1.4.1.1 | Реконструкция ВЛ-10 кВ Ф-264 от ПС 35/10 кВ Труновская со строительством ТП-10/0,4 кВ и ВЛ-0,4 кВ для тех. присоединения земельного участка для с/х | 2021 | 0.4 | 7 | 15 | 15.3124
1.3.1.4.1.1 | Реконструкция ВЛ-0,4 кВ от ТП-30/209 для техприсоединения строящегося склада на земельном участке в 1,0 км южнее г.Новоалександровск | 2021 | 0.4 | 822 | 30 | 290.239
1.3.1.4.1.1 | Реконструкция ВЛ-0,4 кВ от ТП-15/208 для технологического присоединения жилого дома по ул. Червонная, 39 в х. Красночервонный Новоалександровского района | 2021 | 0.4 | 126 | 10 | 122.0162
1.3.1.4.1.1 | Реконструкция ВЛ-10 кВ Ф-105 от ПС 110/35/10 кВ «Суворовская», строительство ВЛ-0,4 кВ и ТП-10/0,4 кВ для осуществления технологического присоединения энергопринимающих устройств кафе, в Предгорном районе, ст. Суворовская, а/д Лермонтов-Черкесск 37 км (кад. № 26-26-35/011/2012-879) | 2021 | 0.4 | 6 | 54 | 129.511
1.3.1.4.1.1 | Реконструкция ВЛ-10 кВ Ф-105 от ПС 110/35/10 кВ «Суворовская», строительство ВЛ-0,4 кВ и ТП-10/0,4 кВ для осуществления технологического присоединения энергопринимающих устройств кафе, в Предгорном районе, ст. Суворовская, а/д Лермонтов-Черкесск 37 км (кад. № 26-26-35/011/2012-879) | 2021 | 10 | 27 | 54 | 224.1583
1.3.1.4.1.1 | Реконструкция ВЛ-10 кВ Ф-192, строительство ВЛ-0,4 кВ и ТП-10/0,4 кВдля осуществления технологического присоединения энергопринимающих устройств строительной площадки строения в Андроповском муниципальном округе, в границах СПК «Курсавский» (кад № 26:17:061303:3) | 2021 | 0.4 | 10 | 15 | 43.3888
1.3.1.4.1.1 | Реконструкция ВЛ-0,4 кВ от ТП-1294/117 для осуществления технологического присоединения энергопринимающих устройств объекта незавершенного строительства (жилого дома) в Предгорном муниципальном округе, п.Нежинский, ул.Курганная, д. 8 | 2021 | 0.4 | 125 | 15 | 167.9336
1.3.1.4.1.1 | «Реконструкция ВЛ-10 кВ Ф-128 от ПС 110/35/10 кВ Есссентуки-2, строительство ВЛ-0,4 и ТП-10/0,4 кВ для технологического присоединения энергопринимающих устройств строительной площадки строения в г. Ессентуки, между автодорогой Пятигорск-Кисловодск и полосой отвода железной дороги» | 2021 | 0.4 | 820 | 60 | 524.9686
1.3.1.4.1.1 | Реконструкция ВЛ-0,4 кВ от ТП-318/411 для осуществления технологического присоединения энергопринимающих устройств строительной площадки жилого дома в Предгорном муниципальном округе, п.Подкумок, ул.Донская, д. 51 (кад № 26:29:160202:784) | 2021 | 0.4 | 210 | 10 | 162.4042
1.3.1.4.1.1 | Реконструкция ВЛ-0,4 кВ от ТП-860/137 для технологического присоединения энергопринимающих устройств жилого дома в Предгорном муниципальном округе, с. Юца, ул. Высоковольтная, д. 22А (кад. №26:29:120406:440) | 2021 | 0.4 | 82 | 15 | 93.4925
1.3.1.4.1.1 | Реконструкция ВЛ-0,4 кВ от ТП 1173/162 для осуществления технологического присоединения энергопринимающих устройств строительной площадки жилого дома, в Предгорном муниципальном округе, с. Новоблагодарное, ул. Балахонова, д. 69 (Кад. № 26:29:040204:38) | 2021 | 0.4 | 80 | 15 | 83.7488
1.3.1.4.1.1 | Реконструкция ВЛ-0,4 кВ от ТП-2/161 для осуществления технологического присоединения энергопринимающих устройств строительной площадки жилого дома в Минераловодском городском округе, п. Привольный, ул. Луговая, д.31 | 2021 | 0.4 | 150 | 15 | 150.0075
1.3.1.4.1.1 | Реконструкция ВЛ-0,4 кВ от ТП-8/397 для осуществления технологического присоединения энергопринимающих устройств строительной площадки жилого дома в г. Железноводск, жилрайона Капельница, ул. Аллейная, д.53 | 2021 | 0.4 | 110 | 15 | 120.7073
1.3.1.4.1.1 | Реконструкция ВЛ-0,4 кВ от ТП-48/161 для тех. присоединения ЭПУ жилого дома в п. Змейка, ул. Дорожная, д. 32». | 2021 | 0.4 | 72 | 15 | 89.0759
1.3.1.4.1.1 | Реконструкция ВЛ-0,4 кВ от ТП-878/104 для осуществления технологического присоединения энергопринимающих устройств жилого дома в ст.Константиновской, пер. Тимошенко, 6 | 2021 | 0.4 | 87 | 15 | 154.0659
1.3.1.4.1.1 | Реконструкция ВЛ-10 кВ Ф-101 от ПС 35/10 кВ Ясная Поляна-1, строительство ВЛ-0,4 кВ и ТП-10/0,4 кВ для осуществления технологического присоединения энергопринимающих устройств строительной площадки строения, в Предгорном муниципальном округе, х. Томатный, ул. Огородняя, д. 214» | 2021 | 0.4 | 10 | 15 | 56.152
1.3.1.4.1.1 | Реконструкция ВЛ-10 кВ Ф-101 от ПС 35/10 кВ Ясная Поляна-1, строительство ВЛ-0,4 кВ и ТП-10/0,4 кВ для осуществления технологического присоединения энергопринимающих устройств строительной площадки строения, в Предгорном муниципальном округе, х. Томатный, ул. Огородняя, д. 214» | 2021 | 10 | 18 | 15 | 72.7816
1.3.1.4.1.1 | Реконструкция ВЛ-10 кВ Ф-104, строительство ВЛ-0,4 кВ и ТП-10/0,4 кВ для тех. присоединения ЭПУ стройплощадки в с. Этока | 2021 | 0.4 | 32 | 95 | 91.0528
1.3.1.4.1.1 | Реконструкция ВЛ-10 кВ Ф-162 от ПС 110/35/10 кВ «Железноводская», строительство ВЛ-0,4 кВ и ТП-10/0,4 кВ для осуществления технологического присоединения энергопринимающих устройств заявителей строительных площадок жилых домов в Предгорном районе, п. Железноводский, пер. Дорожный | 2021 | 10 | 166 | 60 | 457.628
1.3.1.4.1.1 | Реконструкция ВЛ-10 кВ Ф-162 от ПС 110/35/10 кВ «Железноводская», строительство ВЛ-0,4 кВ и ТП-10/0,4 кВ для осуществления технологического присоединения энергопринимающих устройств заявителей строительных площадок жилых домов в Предгорном районе, п. Железноводский, пер. Дорожный | 2021 | 0.4 | 196 | 60 | 357.4748
1.3.1.4.1.1 | Реконструкция ВЛ 0,4 кВ от ТП-14/618 для тех. присоединения ЭПУ жилого дома в п. Загорский, ул. Луговая, 28 | 2021 | 0.4 | 285 | 15 | 264.0677
1.3.1.4.1.1 | Реконструкция ВЛ 0,4 кВ от ТП-21/173 для тех. присоединения ЭПУ жилого дома в п. Подкумок, пер. Известковый, д. 19А | 2021 | 0.4 | 160 | 10 | 166.7584
1.3.1.4.1.1 | Реконструкция ВЛ 0,4 кВ от ТП-3/615 для тех. присоединения ЭПУ жилого дома в x. Возрождение, ул. Степная, д. 59». | 2021 | 0.4 | 40 | 15 | 44.9194
1.3.1.4.1.1 | Реконструкция ВЛ-0,4 кВ от ТП-2/161 для тех. присоединения ЭПУ жилого дома в п. Привольный, ул. Луговая, д. 4». (Договор ТП от 29.03.2021 г. № 31306/2021/СТВ/ЦЭС/МРЭС, заявитель – Ильясов Н.К.) | 2021 | 0.4 | 250 | 15 | 213.4977
1.3.1.4.1.1 | Реконструкция ВЛ 0,4кВ от ТП-8/195 для осуществления технологического присоединения энергопринимающих устройств зернодробилки в Буденновском районе, п.Терек, ул. Мира, 9 | 2021 | 0.4 | 260 | 8 | 200.0026
1.3.1.4.1.1 | Реконструкция ВЛ-0,4 кВ от ТП-70/104 для тех. присоединения ЭПУ стройплощадки в п. Нижнеподкумский (кад. № 26:29:090609:94)». | 2021 | 0.4 | 225 | 30 | 228.2864
1.3.1.4.1.1 | Реконструкция ВЛ 0,4 кВ от ТП-2/318 для тех. присоединения ЭПУ жилого дома в с. Солуно-Дмитриевское, ул. Советская, д. 56 | 2021 | 0.4 | 510 | 15 | 353.7808
1.3.1.4.1.1 | Реконструкция ВЛ 0,4 кВ от ТП-25/412 для тех. присоединения ЭПУ жилого дома в п. Подкумок, ул. Набережная, д. 7/2 | 2021 | 0.4 | 225 | 15 | 192.658
1.3.1.4.1.1 | Реконструкция ВЛ 0,4 кВ от ТП-3/225 для тех. присоединения ЭПУ жилого дома в с. Прикумское, ул Ленина, д. 62 | 2021 | 0.4 | 35 | 15 | 33.1236
1.3.1.4.1.1 | Реконструкция ВЛ 0,4 кВ от ТП-387/117 для тех. присоединения ЭПУ нежилого здания в п. Мирный, ул. Кольцегорская, д. 15». | 2021 | 0.4 | 105 | 15 | 81.8536
1.3.1.4.1.1 | Реконструкция ВЛ-0,4 кВ от ТП-2/307 для тех/прис. ЭПУ склада в границах МО Арзгирского с/с | 2021 | 0.4 | 80 | 10 | 62.7313
1.3.1.4.1.1 | «Реконструкция ВЛ 0,4 кВ от ТП-16/601 для тех. присоединения ЭПУ жилого дома в с. Левокумка, ул. Дорожная, д. 9». (Договор ТП от 30.11.2020 №29700/2020/СТВ/ЦЭС/МРЭС, заявитель - Нуриев М.В.) | 2021 | 0.4 | 285 | 15 | 248.1464
1.3.1.4.1.1 | «Реконструкция ВЛ 0,4 кВ от ТП-75/161 для тех. присоединения ЭПУ жилого дома в п. Змейка, ул. Российская, д. 48 /ул. Змейская, д. 14». (Договор ТП от 09.11.2020 №29252/2020/СТВ/ЦЭС/МРЭС, заявитель - Антоненко В.А.) | 2021 | 0.4 | 135 | 15 | 110.0683
1.3.1.4.1.1 | «Строительство ВЛ-0,4 кВ от ТП-19/267 для тех. присоединения ЭПУ жилого дома в с. Новоселицкое (кад. № 26:19:090523:54.)». (Договор ТП от 04.12.2020 №29603/2020/СТВ/ЦЭС/НРЭС, заявитель - Плотников Н.С.) | 2021 | 0.4 | 220 | 15 | 125.6401
1.3.1.4.1.1 | «Реконструкция ВЛ 0,4 кВ ТП-158/162 для тех. присоединения ЭПУ жилого дома в п. Железноводский, ул. Комарова, д.15». (Договор ТП от 25.01.2021 № 30497/2021/СТВ/ЦЭС/ПРЭС, заявитель - Дурница Л. А.) | 2021 | 0.4 | 285 | 10 | 147.053
1.3.1.4.1.1 | «Реконструкция ВЛ 0,4 кВ ТП-52/161 для тех. присоединения ЭПУ жилого дома в п. Змейка, ул. Дружбы, д. 27». (Договор ТП от 28.01.2021 №22757/2020/СТВ/ЦЭС/МРЭС, заявитель - Ягубова Е.Д.) | 2021 | 0.4 | 163 | 15 | 139.6347
1.3.1.4.1.1 | Реконструкция ВЛ-10 кВ Ф-103 от ПС 35/10 кВ «Юцкая», строительство ВЛ-0,4 кВ и ТП-10/0,4 кВ для осуществления технологического присоединения энергопринимающих устройств заявителей строительных площадок жилых домов в Предгорном районе, с.Садовое, ул. Ермолова, ул.Терская | 2021 | 10 | 196 | 150 | 623.7882
1.3.1.4.1.1 | Строительство отпайки ВЛ -10 кВ от ВЛ -10 кВ Ф -424 ПС 110 кВ "Урожайная " для осуществления технологического присоединения энергопринимающих устройств скважины №1 "Катериновская " в Левокумском районе , примерно в 5 км на юго -восток от ориентира с . Владимировка (договор №22614/202020/СТВ/ПЭС/ЛРЭС от 20.08.2020г., заявитель ЗАО "Агропромышленная компания "Ставхолдинг") | 2021 | 10 | 1860 | 100 | 2193.2841
1.3.1.4.1.1 | «Строительство ВЛ 0,4 кВ ТП-1222/162 для тех. присоединения ЭПУ электроосвещения земельного участка в СПК «Железноводский» (Кад. №26:29:050405:4)». (Договор ТП от 18.01.2021 №30175/2020/СТВ/ЦЭС/ПРЭС, заявитель - Сардаров Ф. Н.) | 2021 | 0.4 | 548 | 30 | 333.6156
1.3.1.4.1.1 | Реконструкция ВЛ 10 кВ Ф-333, строительство ТП-10/0,4 кВ и ВЛ 0,4 кВ для тех. присоединения ЭПУ стройплощадки в ст. Ессентукская, ул. Этокская, д. 198. (Договор ТП от 11.02.2021 №30684/2021/СТВ/ЦЭС/ПРЭС, заявитель - Петухов Г.П.) | 2021 | 0.4 | 10 | 50 | 48.5428
1.3.1.4.1.1 | Реконструкция ВЛ-10 кВ Ф-114, строительство ВЛ 0,4 кВ и ТП-10/0,4 кВ для тех. присоединения ЭПУ стройплощадки в п. Садовая Долина, (кад. № 26:29:150316:1)» (Договор ТП от 26.02.2021 № 30977/2021/СТВ/ЦЭС/ПРЭС. Заявитель Тамбиева А.А.) | 2021 | 10 | 18 | 150 | 88.8889
1.3.1.4.1.1 | Реконструкция ВЛ-10 кВ Ф-114, строительство ВЛ 0,4 кВ и ТП-10/0,4 кВ для тех. присоединения ЭПУ стройплощадки в п. Садовая Долина, (кад. № 26:29:150316:1)» (Договор ТП от 26.02.2021 № 30977/2021/СТВ/ЦЭС/ПРЭС. Заявитель Тамбиева А.А.) | 2021 | 0.4 | 10 | 150 | 48.9
1.3.1.4.1.1 | Реконструкция ВЛ 0,4 кВ ТП-1/218 для тех. присоединения ЭПУ жилого дома в с. Прикумское, ул. Свободы, д. 14». (Договор ТП от 16.03.2021 № 31083/2021/СТВ/ЦЭС/МРЭС, заявитель - Кагиян Ж.Г.) | 2021 | 0.4 | 55 | 15 | 66.398
1.3.1.4.1.1 | Реконструкция ВЛ 0,4 кВ ТП-35/161 для тех. присоединения ЭПУ жилого дома в п. Змейка, ул. Вольная, д. 13». (Договор ТП от 05.03.2021 № 30914/2021/СТВ/ЦЭС/МРЭС, заявитель - Селезнева Л.Г.) | 2021 | 0.4 | 70 | 15 | 111.1977
1.3.1.4.1.1 | Реконструкция ВЛ-10 кВ Ф-101 1.9 км, строительство ВЛ-0,4 кВ и ТП-10/0,4 кВ для осуществления технологического присоединения энергопринимающих устройств строительной площадки садового дома в Предгорном районе, СТ "Заря", проезд №2, уч.№1» (Договор ТП от 10.04.2018 № 5347, заявитель - Сидоров А.С.) | 2021 | 0.4 | 290 | 8 | 120.5959
1.3.1.4.1.1 | Реконструкция ВЛ 0,4 кВ ТП-1/225 для тех. присоединения ЭПУ антенно-мачтового сооружения в с. Гражданское, ул. Заречная (Договор ТП от 18.08.2021 № 33617/2021/СТВ/ЦЭС/МРЭС, заявитель - ООО «Русмаркет») | 2021 | 0.4 | 55 | 15 | 63.8953
1.3.1.4.1.1 | Реконструкция ВЛ 0,4 кВ ТП-8/161 для тех. присоединения ЭПУ гаража в п. Новотерский, гараж № 30 (Договор ТП от 11.01.2021 №30145/2020/СТВ/ЦЭС/МРЭС, заявитель - Руднев Д.А.) | 2021 | 0.4 | 95 | 15 | 78.6699
1.3.1.4.1.1 | Реконструкция ВЛ 10 кВ Ф-313, строительство ТП-10/0,4 кВ и ВЛ 0,4 кВ и для тех. присоединения ЭПУ фрукто-овощехранилища в ст. Воровсколесская, ул. Центральная, уч. 8 (Договор ТП от 15.02.2021 №28251/2020/СТВ/ЦЭС/КРЭС, заявитель - Брылев И.И.) | 2021 | 10 | 19 | 15 | 52.7127
1.3.1.4.1.1 | Реконструкция ВЛ 10 кВ Ф-313, строительство ТП-10/0,4 кВ и ВЛ 0,4 кВ и для тех. присоединения ЭПУ фрукто-овощехранилища в ст. Воровсколесская, ул. Центральная, уч. 8 (Договор ТП от 15.02.2021 №28251/2020/СТВ/ЦЭС/КРЭС, заявитель - Брылев И.И.) | 2021 | 0.4 | 15 | 15 | 28.0341
1.3.1.4.1.1 | Реконструкция ВЛ 10 кВ Ф-404, строительство ТП-10/0,4 кВ и ВЛ 0,4 кВ и для тех. присоединения ЭПУ жилого дома в х. Хорошевский, ул. Шоссейная, д. 8 (Договор ТП от 29.06.2021 №31507/2021/СТВ/ЦЭС/ПРЭС, заявитель - Попова Л.Н.) | 2021 | 10 | 22 | 15 | 63.8733
1.3.1.4.1.1 | Реконструкция ВЛ-10 кВ Ф-170 от ПС 110/10 кВ «Провал», строительство КЛ-10 кВ Ф-170 от ПС 110/10 кВ «Провал» для осуществления техприсоединения | 2021 | 10 | 1082 | 1200 | 2398.256
1.3.1.4.1.1 | Реконструкция ВЛ-0,4 кВ от ТП-5/109 для тех/прис. ЭПУ жилого дома в п. Доброжеланный (договор №32337/2021/СТВ/ПЭС/БРЭС от 31.05.2021г., заявитель Мамедов Т.Г.) | 2021 | 0.4 | 340 | 7 | 276.231
1.3.1.4.1.1 | Реконструкция ВЛ-10 кВ Ф-108 от ПС 110/35/10 кВ «Суворовская», реконструкция ВЛ-0,4 кВ Ф-2 от ТП-526/108, строительство ВЛ-0,4 кВ и ТП-10/0,4 кВ для осуществления технологического присоединения энергопринимающих устройств заявителя объекта незавершенного строительства жилого дома в Предгорном районе, ст. Суворовская, пер. Виноградный, 50а "под ключ"»(дог. тех. прис. № 20394/2020/СТВ/ЦЭС/ПРЭС от 25.02.2020 г., заявитель – Шмидт Н.В) | 2021 | 0.4 | 873 | 15 | 966.01
1.3.1.4.1.1 | Строительство ВЛ 0,4 кВ Ф-1 ТП-1265/162 ПС 110 кВ Железноводская для тех. присоединения ЭПУ стройплощадки в х. Верблюдогорка, ул. Школьная, д. 57 (Договор ТП от 01.04.2021 № 31327/2021/СТВ/ЦЭС/ПРЭС. Заявитель - Осинцева Е.А.) | 2021 | 0.4 | 124 | 15 | 139.1591
1.3.1.4.1.1 | Реконструкция ВЛ-0,4 кВ от ТП-1/282 для технологического присоединения строящегося магазина по ул. Гоголя 2Г в с. Московское Изобильненского района Ставропольского края | 2021 | 0.4 | 210 | 10 | 160.7042
1.3.1.4.1.1 | Реконструкция ВЛ-0,4 кВ от ТП-4/176 для техприс.магазина по ул.Строительная,1Г в п.Новоизобильный Изобильненского р-на Ставропольского края | 2021 | 0.4 | 250 | 15 | 172.9926
1.3.1.4.1.1 | Реконструкция ВЛ-0,4 кВ от ТП-5/523 для техприс.строящегося жилого дома по адресу : проезд Парковый,17А,х.Спорный в Изобильненском р-не | 2021 | 0.4 | 190 | 15 | 125.5398
1.3.1.4.1.1 | Реконструкция ВЛ-10 ф-356 Л 3372 ПС Русская , строительство ТП-10/04 кВ рек-я ВЛ-0,4 кВ для осущ-я технологического присоединения энергопринимающих устройств зесмельных уч-в по ул Степная 1г ,ул.Степная 1а с.Русская Курского р-на | 2021 | 10 | 940 | 20 | 1648.47
1.3.1.4.1.1 | Реконструкция ВЛ-10 ф-356 Л 3372 ПС Русская , строительство ТП-10/04 кВ рек-я ВЛ-0,4 кВ для осущ-я технологического присоединения энергопринимающих устройств зесмельных уч-в по ул Степная 1г ,ул.Степная 1а с.Русская Курского р-на | 2021 | 0.4 | 782 | 20 | 764.749
1.3.1.4.1.1 | Реконструкция ВЛ-0,4 кВ Ф-1 ТП-24/171 ВЛ-10 кВ Ф-171 ПС Южная для осуществления технологического присоединения энергопринимающих устройств гаража | 2021 | 0.4 | 69 | 15 | 67.5986
1.3.1.4.1.1 | Реконструкция ВЛ-0,4 кВ Ф-4 ТП-19/177 ВЛ-10 кВ Ф-177 ПС Южная для осуществления технологического присоединения энергопринимающих устройств жилого до | 2021 | 0.4 | 98 | 15 | 48.6648
1.3.1.4.1.1 | Реконструкция ВЛ-0,4 кВ Ф-2 ТП-2/132 ВЛ-10 кВ Ф-132 ЦРП 6/10 кВ Сенгилеевская ГЭС для осуществления технологического присоединения | 2021 | 0.4 | 107 | 5 | 56.7464
1.3.1.4.1.1 | Реконструкция ВЛ-0,4 кВ Ф-2 ТП-40/135 ВЛ-10 кВ Ф-135 ПС Промкомплекс для осуществления технологического присоединения э/принимающих устройств | 2021 | 0.4 | 45 | 14.9 | 25.7789
1.3.1.4.1.1 | Реконструкция МТП 3258/220 и строительство ВЛ-0,4кВ для осуществления технологического присоединения эн-щих устройств ж/дома по ул.Кольцевая 87 | 2021 | 0.4 | 68 | 7 | 109.7967
1.3.1.4.1.1 | Реконструкция ВЛ-0,4 кВ Ф-1 ТП-41/231 ВЛ-10 кВ Ф-231 ПС Балахоновская для осуществления технологического присоединения энергопринимающих устройств жилого дома по ул. Южная, 2И, ст. Барсуковская, Кочубеевского района | 2021 | 0.4 | 392 | 15 | 180.2618
1.3.1.4.1.1 | Реконструкция ВЛ-0,4 кВ Ф-1 ТП-20/104 ВЛ-10 кВ Ф-104 ПС Грачевская для осущ. тех. прис энергопринимающих устройств жилых домов по ул. Солнечная | 2021 | 0.4 | 382 | 22 | 219.7874
1.3.1.4.1.1 | Реконструкция ВЛ-0,4 кВ Ф-2 от ТП-1234/304 для осуществелния технологического присоединения энергопринимающих устройств жилого дома по ул.Энгельса 86, | 2021 | 0.4 | 116 | 5 | 66.158
1.3.1.4.1.1 | Реконструкция ВЛ-0,4 кВ Ф-2 ТП-1/170 ВЛ-10 кВ Ф-170 ПС 330 кВ Ставрополь для осуществления технологического присоединения энергопринимающих устройств жилого дома по ул. Северная, д.23б, с. Старомарьевка, Грачевского района | 2021 | 0.4 | 22 | 15 | 20.6531
1.3.1.4.1.1 | Реконструкция ВЛ-0,4 кВ Ф-2 ТП-19/195 ВЛ-10 кВ Ф-195 ПС Новая Деревня для осуществления технологического присоединения энергопринимающих устройств жилого дома по ул. Садовая, 3, х. Прогресс, Кочубеевского района | 2021 | 0.4 | 245 | 15 | 107.9926
1.3.1.4.1.1 | Реконструкция ВЛ-0,4 кВ Ф-3 ТП-1/115 ВЛ-10 кВ Ф-115 ПС Ново-Невинномысская для осуществления технологического присоединения энергопринимающих устройств жилого дома по ул. Каштановая, 90, г. Невинномысск | 2021 | 0.4 | 83 | 15 | 64.2387
1.3.1.4.1.1 | Реконструкция ВЛ-0,4 кВ Ф-3 ТП-12/170 ВЛ-10 кВ Ф-170 ПС 330 кВ Ставрополь для осуществления технологического присоединения энергопринимающих устройств жилого дома по ул. Дачная, 111, с. Старомарьевка | 2021 | 0.4 | 162 | 15 | 119.0333
1.3.1.4.1.1 | Реконструкция ВЛ-0,4 кВ Ф-3 ТП-22/135 ВЛ-10 кВ Ф-135 ПС Промкомплекс для осуществления технологического присоединения энергопринимающих устройств жилых домов по ул. Комсомольская, с. Верхнерусское, Шпаковского района | 2021 | 0.4 | 265 | 30 | 133.6153
1.3.1.4.1.1 | Реконструкция ВЛ-0,4 кВ Ф-3 ТП-35/157 ВЛ-10 кВ Ф-157 ПС Пригородная для осуществления технологического присоединения энергопринимающих устройств жилых домов по ул. Руставели, с. Татарка | 2021 | 0.4 | 216 | 30 | 160.9488
1.3.1.4.1.1 | Реконструкция ВЛ-0,4 кВ Ф-1 от ТП-4396/217 ПС35/10 «Левопадинская» для осуществления технологического присоединения энергопринимающих устройств жилого дома по ул.Зеленая дом 36, хутор Левопадинский Степновского района | 2021 | 0.4 | 53 | 5 | 21.6374
1.3.1.4.1.1 | Реконструкция ВЛ-0,4 кВ Ф-1 ТП-24/171 ВЛ-10 кВ Ф-171 ПС Южная для технологического присоединения энергопринимающих устройств гаража в х. Демино, участок Стройотдел, 8 | 2021 | 0.4 | 132 | 15 | 98.8259
1.3.1.4.1.1 | Реконструкция ВЛ-0,4 кВ Ф-3 от ТП-1188/145 для осуществления технологического присоединения энергопринимающих устройств торгового павильона по пер.Красный 5, с.Новозаведенное Георгиевского городского округа | 2021 | 0.4 | 88 | 5 | 46.3183
1.3.1.4.1.1 | Реконструкция ВЛ-0,4 кВ Ф-2 от ТП-3441/296 ПС «Курская 2» для осуществления технологического присоединения энергопринимающих устройств нежилого здания в ст.Курская квартал 26:36:030301 здание 57. Курский район | 2021 | 0.4 | 138 | 15 | 92.8885
1.3.1.4.1.1 | Реконструкция ТП-13/101 Ф-1 для осуществления технологического присоединения энергопринимающих устройств ж/дома по пер. Ветеранов, 6А, ст.Новомарьевск | 2021 | 0.4 | 94 | 15 | 74.8218
1.3.1.4.1.1 | Реконструкция ТП-31/101 Ф-1 для осуществления технологического присоединения энергопринимающих устройств жилого дома по ул. Родниковая, 2, ст. Новомарьевская, Шпаковского района | 2021 | 0.4 | 382 | 9 | 184.3901
1.3.1.4.1.1 | Реконструкция ВЛ-10 кВ Ф-383 ПС 110/10 кВ «Подкумок», строительство ТП-10/0,4 кВ и ЛЭП-0,4кВ, для осуществления технологического присоединения энергопринимающих устройств животноводческого комплекса по адресу: примерно 3 км по | 2021 | 0.4 | 10 | 30 | 34.1073
1.3.1.4.1.1 | Реконструкция ВЛ-0,4кВ Ф-2 от ТП -1137/196 ПС "Лысогорская" для осущ.тех. прис. энергоприним уст-ств РУ-0,22 кВ | 2021 | 0.4 | 203 | 4.5 | 161.0437
1.3.1.4.1.1 | Реконструкция ВЛ-0,4 кВ Ф-1 от ТП-3289/330 ПС «Галюгаевская» для осуществления технологического присоединения энергопринимающих устройств Станции катодной защиты подземного газопровода по ул.Октябрьская (кирпичный завод), ст.Галюгаевская Курского района | 2021 | 0.4 | 136 | 2 | 67.7045
1.3.1.4.1.1 | Реконструкция ВЛ-10 кВ Ф-229 Л-3739 ПС 110/35/10 «Троицкая», строительство ТП-10/0,4 кВ и ЛЭП-0,4 кВ, для осуществления технологического присоединения энергопринимающих устройств жилого дома по адресу: животноводческая точка №2 п. Ага-Батыр Полтавский сельсовет, Курского района | 2021 | 0.4 | 52.25 | 14 | 101.9867
1.3.1.4.1.1 | Реконструкция ВЛ-0,4 кВ Ф-1 ТП-13/170 ВЛ-10 кВ Ф-170 ПС Южная для технологического присоединения энергопринимающих устройств жилого дома по Невинномысскому шоссе 5 км, г. Ставрополь | 2021 | 0.4 | 29 | 15 | 21.7863
1.3.1.4.1.1 | Реконструкция ВЛ-0,4 кВ Ф-1 ТП-16/177 ВЛ-10 кВ Ф-177 ПС Южная для технологического присоединения энергопринимающих устройств жилого дома по ул. Зодчих, 3, г. Ставрополь | 2021 | 0.4 | 59 | 15 | 45.1497
1.3.1.4.1.1 | Реконструкция ВЛ-0,4 кВ Ф-2 от ТП-1354/395 ПС 35/10 «Очистные сооружения» для осуществления технологического присоединения энергопринимающих устройств жилого помещения по ул.Левобережная дом №1а, кв.2, с.Краснокумское Георгиевский городской округ | 2021 | 0.4 | 70 | 4.5 | 40.4729
1.3.1.4.1.1 | Реконструкция ВЛ-0,4 кВ Ф-2 ТП-11/168 ВЛ-10 кВ Ф-168 ПС 330 кВ Ставрополь для осуществления технологического присоединения энергопринимающих устройств жилого дома по ул. Шоссейная, 3 с. Надежда | 2021 | 0.4 | 294 | 12 | 163.6146
1.3.1.4.1.1 | Реконструкция ВЛ-0,4 кВ Ф-2 ТП-18/173 ВЛ-10 кВ Ф-173 ПС Кубань для технологического присоединения энергопринимающих устройств жилого дома по пер. Мирный, строение 16, г. Невинномысск | 2021 | 0.4 | 88 | 15 | 74.8978
1.3.1.4.1.1 | Реконструкция ВЛ-0,4 кВ Ф-2 ТП-23/231 ВЛ-10 кВ Ф-231 ПС Балахоновская для технологического присоединения энергопринимающих устройств жилого дома по ул. Богданова, 2, ст. Барсуковская | 2021 | 0.4 | 44 | 15 | 24.4028
1.3.1.4.1.1 | Реконструкция ВЛ-0,4 кВ Ф-2 ТП-7/166 ВЛ-10 кВ Ф-166 ПС 330 кВ Ставрополь для технологического присоединения энергопринимающих устройств жилого дома по ул. Советская, 175, с. Надежда | 2021 | 0.4 | 162 | 5 | 136.8488
1.3.1.4.1.1 | Реконструкция ВЛ-0,4 кВ Ф-1 от ТП-1014/101 ПС «Незлобная» для осуществления технологического присоединения энергопринимающих устройств РУ-0,4 кВ расположенное на земельном участке для индивидуальной жилой застройки по ул.Петра первого д.20 ст.Незлобная Георгиевского городского округа | 2021 | 0.4 | 205 | 5 | 88.5095
1.3.1.4.1.1 | Реконструкция ВЛ-0,4 кВ Ф-2 от ТП-1093/196 ПС 110/10 «Лысогорская» для осуществления технологического присоединения энергопринимающих устройств РУ-0,4 кВ на земельном участке под домами индивидуальной жилой застройки по ул. им. В.Г. Педченко дом №14, ст.Лысогорская Георгиевского городского округа | 2021 | 0.4 | 385 | 5 | 244.7675
1.3.1.4.1.1 | Строительство ВЛ-0,4 кВ Ф-1 от ТП-28/259 ВЛ-10 кВ Ф-259 ПС Заводская для технологического присоединения энергопринимающих устройств жилого дома по ул. Спортивная, 1/1, х. Демино | 2021 | 0.4 | 113 | 15 | 78.2235
1.3.1.4.1.1 | Строительство ВЛ-0,4 кВ Ф-2 от ТП-18/135 ВЛ-10 кВ Ф-135 ПС Промкомплекс для технологического присоединения энергопринимающих устройств жилого дома по ул. 50 лет Победы, 156, с. Верхнерусское | 2021 | 0.4 | 147 | 8 | 102.9617
1.3.1.4.1.1 | Строительство ВЛ-0,4 кВ Ф-4 от ТП-1/157 ВЛ-10 кВ Ф-157 ПС Пригородная для технологического присоединения энергопринимающих устройств жилого дома по ул. Пролетарская, 12А, с. Татарка | 2021 | 0.4 | 108 | 15 | 74.7461
1.3.1.4.1.1 | Реконструкция ВЛ-0,4 кВ Ф-2 от ТП-4188/253 ПС Варениковская тех.прис.РУ-0,22кВ на земельном участке по ул. Приозерная 113, с. Варенниковское, Степновского района | 2021 | 0.4 | 260 | 5 | 175.5681
1.3.1.4.1.1 | Реконструкция ВЛ-0,4 кВ Ф-1 от ТП-1393/138 ПС 35/10 "Урух" для осуществления технологического присоединения энергопринимающих устройств: Склад тары с мастерской, блок подсобных помещений в п. Нижнезольский, Георгиевского городского округа | 2021 | 0.4 | 392 | 10 | 267.4846
1.3.1.4.1.1 | Реконструкция ВЛ-0,4 кВ Ф-2 ТП-3441/296 ПС 110/35/10кВ "Курская-2"для технологического присоединения РУ-0,4кВ на земельном участке (26:36:030301:270) в ст. Курская, Курского района | 2021 | 0.4 | 86 | 15 | 64.0543
1.3.1.4.1.1 | Строительство отпайки ВЛ-10 кВ от ВЛ-10 кВ Ф-387 ПС 110 кВ «Подкумок», строительство ТП-10/0,4 кВ и ЛЭП-0,4 кВ для осуществления технологического присоединения энергопринимающих устройств РУ-0,4 кВ расположенное на земельном участке для ведения животноводства по ул. Набережная №1, ст. Георгиевская, Георгиевского городского округа | 2021 | 0.4 | 27 | 15 | 62.2717
1.3.1.4.1.1 | Строительство ВЛ-0,4 кВ Ф-2 от ТП-2/177 ВЛ-10 кВ Ф-177 от ПС Южная для технологического присоединения энергопринимающих устройств жилого дома в г. Ставрополь, ул. Марьинская, 33 (Договор ТП от 23.11.2020 №29543/2020/СТВ/ЗЭС/ШРЭС, Заявитель М.В. Батурин) | 2021 | 0.4 | 69 | 15 | 34.331
1.3.1.4.1.1 | Строительство ВЛ-0,4 кВ Ф-4 от КТП-4/166 ВЛ-10 кВ Ф-166 от ПС 330 кВ Ставрополь для технологического присоединения энергопринимающих устройств производственно-складского здания МТФ №6 в с. Надежда, Шпаковский район | 2021 | 0.4 | 201 | 12 | 73.3193
1.3.1.4.1.1 | Реконструкция ВЛ-0,4 кВ Ф-1 от ТП-13/170 ВЛ-10 кВ Ф-170 от ПС Южная для технологического присоединения энергопринимающих устройств жилого дома в г. Ставрополь, квартал 551, ул. Роз (кадастровый номер земельного участка 26:12:012301:3331) (Договор ТП от 02.02.2021 №30542/2021/СТВ/ЗЭС/ШРЭС, Заявитель А.А. Шелепов) | 2021 | 0.4 | 108 | 15 | 90.3373
1.3.1.4.1.1 | Строительство ВЛ-0,4 кВ Ф-6 от КТП-25/168 для технологического присоединения энергопринимающих устройств жилого дома по ул. Мира, 119, с. Надежда (Договор ТП от 03.12.2020 №29119/2020/СТВ/ЗЭС/ШРЭС, Заявитель И.В. Асеев) | 2021 | 0.4 | 147 | 15 | 107.3838
1.3.1.4.1.1 | Реконструкция ВЛ-0,4 кВ Ф-1 от ТП-17/168 ВЛ-10 кВ Ф-168 от ПС 330 кВ Ставрополь для технологического присоединения энергопринимающих устройств жилого дома по ул. Рабочая, 88В, с. Надежда (Договор ТП от 18.11.2020 №29298/2020/СТВ/ЗЭС/ШРЭС, Заявитель А.И. Магамедов) | 2021 | 0.4 | 25 | 15 | 36.4875
1.3.1.4.1.1 | Реконструкция ВЛ-0,4 кВ Ф-1 от ТП-13/170 ВЛ-10 кВ Ф-170 от ПС Южная для технологического присоединения энергопринимающих устройств жилого дома в г. Ставрополь, квартал 551, ул. Роз (кадастровый номер земельного участка 26:12:012301:2906) (Договор ТП от 19.06.2020 №22074/2020/СТВ/ЗЭС/ШРЭС, Заявитель А.С. Махмутова) | 2021 | 0.4 | 167 | 12 | 124.5394
1.3.1.4.1.1 | Реконструкция ВЛ-0,4 кВ Ф-1 от ТП-13/135 ВЛ-10 кВ Ф-135 от ПС Промкомплекс для технологического присоединения энергопринимающих устройств жилого дома по ул. Летняя, 17, х. Нижнерусский (Договор ТП от 19.11.2020 №29333/2020/СТВ/ЗЭС/ШРЭС, Заявитель Т.М. Пехтерева) | 2021 | 0.4 | 132 | 10 | 69.946
1.3.1.4.1.1 | Реконструкция ВЛ-0,4 кВ Ф-1 ТП-1/157 ВЛ-10 кВ Ф-157 ПС Пригородная для технологического присоединения энергопринимающих устройств жилого дома по ул. Первомайская, 28, с. Татарка (договор тех.прис. №28543/2020/СТВ/ЗЭС/ШРЭС от 02.11.2020, заявитель – Волков А.П.) | 2021 | 0.4 | 172 | 15 | 163.2206
1.3.1.4.1.1 | Реконструкция ВЛ-0,4 кВ от ТП-43/157 ВЛ-10 кВ Ф-157 ПС Пригородная 110/10 кВ для технологического присоединения энергопринимающих устройств жилого дома по ул. Красноармейская, 10/7, с. Татарка (договор тех.прис. №29206/2020/СТВ/ЗЭС/ШРЭС от 08.10.2020, заявитель – Соловьев И.С.) | 2021 | 0.4 | 116 | 15 | 94.543
1.3.1.4.1.1 | Реконструкция ВЛ-0,4 кВ от ТП-43/157 ВЛ-10 кВ Ф-157 ПС Пригородная 110/10 кВ для технологического присоединения энергопринимающих устройств жилого дома по ул. Красноармейская, 10/7, с. Татарка (договор тех.прис. №29206/2020/СТВ/ЗЭС/ШРЭС от 08.10.2020, заявитель – Соловьев И.С.) | 2021 | 0.4 | 147 | 15 | 69.1596
1.3.1.4.1.1 | Реконструкция ВЛ-0,4кВ Ф-1 от ТП-3258/220 ПС Графская тех.прис.РУ-0,4кВ на зем. уч. (26:36:101401:259) х.Медведев Курского р-она | 2021 | 0.4 | 300 | 10 | 205.9287
1.3.1.4.1.1 | Реконструкция ВЛ-0,4 кВ Ф-3 от ТП-8/167 ВЛ-10кВ Ф-167 от ПС 330кВ Ставрополь для тех. Присоединения жилого дома по пер.Первомайский, д.9, с.Старомарьевка Грачевский район | 2021 | 0.4 | 118 | 15 | 54.3822
1.3.1.4.1.1 | Реконструкция ВЛ-0,4 кВ Ф-1 от ТП-9/126 ВЛ-10 кВ Ф-126 ПС Сергиевская для технологического присоединения жилого дома по ул.Верхняя 5, с.Сергиевское | 2021 | 0.4 | 40 | 7 | 21.6729
1.3.1.4.1.1 | Реконструкция ВЛ-0,4 кВ Ф-2 от ТП-1/170 ВЛ-10кВ Ф-170 от ПС 330кВ Ставрополь для тех. Присоединения жилого дома по ул.Свободная, д.53 с.Старомарьевка | 2021 | 0.4 | 176 | 15 | 98.6053
1.3.1.4.1.1 | Реконструкция ВЛ-0,4 кВ Ф-3 от ТП-5/157 ВЛ-10кВ Ф-157 ПС Пригородная для тех.присоединения жилого дома по ул.Чехова 8, с.Татарка | 2021 | 0.4 | 83 | 15 | 74.906
1.3.1.4.1.1 | Реконструкция ВЛ 0,4 кВ ТП-1/225 для тех. присоединения ЭПУ антенно-мачтового сооружения в с. Гражданское, ул. Заречная (Договор ТП от 18.08.2021 № 33617/2021/СТВ/ЦЭС/МРЭС, заявитель - ООО «Русмаркет») | 2021 | 0.4 | 55 | 15 | 63.8953
1.3.1.4.1.1 | Строительство ВЛ-0,4 кВ от ТП-23/168 ВЛ-10кВ Ф-168 от ПС 330кВ Ставрополь для тех.присоединения жилых домов ул.Ставропольская, с.Надежда | 2021 | 0.4 | 216 | 20 | 190.2653
1.3.1.4.1.1 | Реконструкция ВЛ-0,4 кВ Ф-1 от ТП-20/130 ВЛ-10кВ Ф-130 от ПС Сенгилеевская ГЭС для тех.присоединения жилого дома ул.Луговая 19, х.Садовый | 2021 | 0.4 | 157 | 12 | 121.9881
1.3.1.4.1.1 | Реконструкция ВЛ-10 Ф-106 ПС Воронежская, строительство ТП-10/0,4 кВ для тех. присоединения нежилого здания по ул.Чапаева 1А/1, с.Ивановское Кочубеевского района | 2021 | 10 | 130 | 150 | 147.8301
1.3.1.4.1.1 | Реконструкция ВЛ-0,4 кВ ТП-3/148 ВЛ-10кВ Ф-148 от ПС 35кВ Георгиевская для тех.присоединения медучреждения по ул.Мира, д.57,х.Рощинский Кочубеевского района | 2021 | 0.4 | 8 | 19 | 28.1708
1.3.1.4.1.1 | Реконструкция ВЛ-10 Ф-151 ПС Пригородная, строительство ТП-10/0,4 кВ и ВЛ-0,4 кВ для тех. присоединения жилых домов по ул.Степная, х.Верхнеегорлыкский | 2021 | 0.4 | 667 | 28 | 262.6116
1.3.1.4.2 | Сечение провода от 50 мм2 до 100 мм2 включительно
1.3.1.4.2.1 | Одноцепные
1.3.1.4.2.1 | Реконструкция ВЛ-10 кВ Ф-209 3.5 км (Инв. №СЦ6205), демонтаж МТП 10/0,4 кВ № 1236 Ф-209 (Инв.№СЦ11000, №СЦ11001, №СЦ11002, №СЦ11003), строительство двух ТП-10/0,4 кВ и ВЛ-0,4 кВ для осуществления технологического присоединения энергопринимающих устройств строительных площадок жилых домов расположенных в Предгорном районе, п. Ясная Поляна, ул. Донская, д. 13, ул. Красивая, д.43 | 2019 | 10 | 250 | 15 | 308.9237
1.3.1.4.2.1 | Строительство отпайки от ВЛ-10 кВ Ф-403 ПС 110/10 кВ «Провал» для осуществления технологического присоединения энергопринимающих устройств рынка «Привокзальный», на Георгиевском шоссе 1 км, в с. Этока Предгорного района, (кад. номер № 26:29:091009:43) (с. Этока)) | 2019 | 10 | 2600 | 570 | 3654.7311
1.3.1.4.2.1 | Техническое перевооружение ВЛ-10 кВ Ф-346 от ПС 110/10 кВ "Боргустан" путем строительства участка ВЛ-10 кВ, строительства ТП-10/0,4 кВ и ВЛ-0,4 кВ для осуществления технологического присоединения энергопринимающих устройств Заявителей в границах земель МО Тельмановский сельсовет, СНТ "Дружба" Предгорного района" для нужд филиала ПАО "МРСК Северного Кавказа"- "Ставропольэнерго" | 2019 | 0.4 | 3571 | 9 | 3893.3682
1.3.1.4.2.1 | Строительство двух отпаек от ВЛ-10 кВ Ф-331, Ф-332 ПС 110/35/10 кВ «Зеленогорская» для осуществления технологического присоединения энергопринимающих устройств ООО "Вкус Ставрополья" для энергоснабжения тепличного комплекса в Предгорном районе, МО Нежинского сельсовета» | 2019 | 10 | 2404 | 1250 | 4297.572
1.3.1.4.2.1 | Реконструкция ВЛ 10 кВ Ф-102 от ПС Провал, технологическое присоединение энергопринимающих устройств заявителя- ТП-866/404 , расположенное в Предгорном районе, район торгового комплекса Предгорный (кад. № 26:29:091003:223) | 2019 | 10 | 104 | 400 | 147.7719
1.3.1.4.2.1 | Реконструкция ВЛ-0,4 кВ ж/б опоры 29,70км (Инв.№СЦ9279) (дисп.наим. ВЛ-0,4 кВ от ТП-524/106) для осуществления технологических присоединений энергопринимающих устройств РУ-0,4 кВ и телятника в Предгорном районе , ст. Суворовская, ул. Нагорная | 2019 | 0.4 | 300 | 60 | 103.6658
1.3.1.4.2.1 | Реконструкция ВЛ-10 кВ Ф-101 12,4 км и строительство ТП-10/0,4 кВ для осуществления технологического присоединения энергопринимающих строительной площадки строения в Предгорном районе, в границах МО Тельмановского сельсовета, СПК Суворовский. (кад.№ 26:29:070408:0002) | 2019 | 10 | 427 | 15 | 228.9013
1.3.1.4.2.1 | Реконструкция ВЛ-10 кВ Ф-232 1,9 км (Инв.№СЦ9410), реконструкция ВЛ-0,4 кВ ж/б опоры 39 км (Инв.№СЦ9176) (дисп.наим. ВЛ-0,4 кВ от ТП-15/232) и строительство ВЛ 0,4 кВ от ТП-15/232, реконструкция КТП 10/0,4 кВ №15 Ф-232 (Инв. №СЦ19313)(замена тр-ра 160 кВА на тр-тр 250 кВА), строительство ТП-10/0,4 кВ и строительство ВЛ-0,4 кВ для осуществления технологического присоединения энергопринимающих устройств заявителя – здания школы на 170 мест, расположенного в Андроповском районе, с. Красноярское, пер. Почтовый д. 2 | 2019 | 0.4 | 410 | 150 | 145.6865
1.3.1.4.2.1 | Строительство ВЛ-0,4кВ от ТП-1341/387, для осуществления технологического присоединения энергопринимающих устройств в ст.Георгиевской, Георгиевского р-она | 2019 | 0.4 | 265 | 100 | 110.7742
1.3.1.4.2.1 | Реконструкция ВЛ 0,4кВ от ТП-6/136 для осуществления технологического присоединения энергопринимающих устройств нежилого помещения по адресу: с. Донское, пер. Степной, 2А в Труновском районе | 2019 | 0.4 | 300 | 15 | 175.5898
1.3.1.4.2.1 | Реконструкция ВЛ-10 кВ Ф-037 ПС 110/35/10 кВ Гофицкая, строительство ТП-10/0,4 кВ и ВЛ-0,4 кВ для осуществления технологического присоединения энергопринимающих устройств строящегося жилого дома по ул.Восточная,17а, с. Гофицкое, Петровского района | 2019 | 0.4 | 904 | 105 | 1348.3405
1.3.1.4.2.1 | Реконструкция ВЛ-10 кВ Ф-037 ПС 110/35/10 кВ Гофицкая, строительство ТП-10/0,4 кВ и ВЛ-0,4 кВ для осуществления технологического присоединения энергопринимающих устройств строящегося жилого дома по ул.Восточная,17а, с. Гофицкое, Петровского района | 2019 | 0.4 | 83 | 5 | 79.0476
1.3.1.4.2.1 | Реконструкция ВЛ-10 кВ Ф-037 ПС 110/35/10 кВ Гофицкая, строительство ТП-10/0,4 кВ и ВЛ-0,4 кВ для осуществления технологического присоединения энергопринимающих устройств строящегося жилого дома по ул.Восточная,17а, с. Гофицкое, Петровского района | 2019 | 10 | 12 | 5 | 26.4449
1.3.1.4.2.1 | Реконструкция (усиление) ТП-7/731 путем строительства участка ЛЭП-0,4кВ от РУ-0,4кВ ТП-7/731 для осуществления технологического присоединения энергопринимающих устройств объектов для производственных нужд по адресу:Ориентир а.Сабан Антуста. | 2019 | 0.4 | 90 | 15 | 103.2241
1.3.1.4.2.1 | Реконструкция ВЛ-10 кВ Ф-151 ПС 110/10 кВ "Пригородная" путем строительства участка ВЛ-10 кВ, строительства ТП-10/0,4 кВ и ЛЭП-0,4 кВ для осуществления технологического присоединения энергопринимающих устройств жилых домов по улицам Строителей, Южная, им. Героя Советского Союза Ткачева В.Я. в с. Татарка | 2019 | 10 | 250 | 106 | 1428.4321
1.3.1.4.2.1 | Реконструкция ВЛ-10 кВ Ф-151 ПС 110/10 кВ "Пригородная" путем строительства участка ВЛ-10 кВ, строительства ТП-10/0,4 кВ и ЛЭП-0,4 кВ для осуществления технологического присоединения энергопринимающих устройств жилых домов по улицам Строителей, Южная, им. Героя Советского Союза Ткачева В.Я. в с. Татарка | 2019 | 0.4 | 3575 | 106 | 4341.3175
1.3.1.4.2.1 | Строительство отпайки ВЛ-10 кВ от ВЛ-10 кВ Ф-31 ПС 110 кВ «Обрященко» для осущ техприс эн прин устройств эксплуатационных скважин эксплуатационных №38 и №42, расположенных в Буденновском районе (договор №9799/2019/СТВ/ПЭС/БРЭС от 06.12.2019г.,) | 2020 | 10 | 2711 | 1500 | 4330.129
1.3.1.4.2.1 | Реконструкция ВЛ-10 кВ Ф-301, Ф-304 от ПС 110 кВ "Арзгир", строительство ТП-10/0,4 кВ для осуществления технологического присоединения энергопринимающих устройств радиотелевизионной передающей станции, расположенной в Арзгирском районе, примерно в 2,5 км по направлению на восток от ориентира с.Арзгир | 2020 | 10 | 15 | 27 | 47.7764
1.3.1.4.2.1 | Реконструкция ВЛ-6 кВ Ф-604 1.65 км , строительство ТП-6/0,4 кВ для осуществления технологического присоединения энергопринимающих устройств заявителя – строительной площадки строения в Минераловодском городском округе п. Первомайский, в 175 м на юг от нежилого здания №46 по ул. Ротенко | 2020 | 6 | 33 | 15 | 84.8144
1.3.1.4.2.1 | Реконструкция ВЛ-10 кВ Ф-101 от ПС 35/10 кВ «Ясная Поляна-1», строительство ВЛ-0,4 кВ и ТП-10/0,4 кВ для осуществления технологического присоединения энергопринимающих устройств строительной площадки жилого дома в Предгорном районе, в границах муниципального образования Тельмановского сельсовета, СТ «Здоровье», проезд 4 а, участок 187 | 2020 | 10 | 930 | 15 | 1717.2311
1.3.1.4.2.1 | Реконструкция ВЛ-6 кВ Ф-388 от ПС 35/6 кВ «Овощевод» для осуществления технологического присоединения энергопринимающих устройств заявителя - ТП 24/618 кВ расположенная по адресу: участок находится примерно в 2 км по направлению на запад от ориентира п.Загорский, расположенного за пределами участка, адрес ориентира: Ставропольский край, Минераловодский район | 2020 | 6 | 2.8 | 55 | 4404.5068
1.3.1.4.2.1 | Реконструкция ВЛ-10 кВ Ф-153 6.82 км (Инв.№СЦ6107), ВЛ-10 кВ Ф-121 6.65 км (Инв.№СЦ9297), реконструкция КТП 10/0,4 кВ № 386 Ф-153 (Инв.№СЦ21493) (замена силового тр-ра 180 кВА на силовой тр-р 250 кВА) и строительство ВЛ-0,4 кВ для осуществления технологического присоединения энергопринимающих устройств заявителя - РУ-0,4 кВ в г.Ессентуки, ст.Казанская (кад.№ 26:30:070401:141) (договор № 43-05/29 от 18.03.2019 г.,) 103 кВт | 2020 | 10 | 133 | 103 | 290.0668
1.3.1.4.2.1 | Реконструкция ВЛ-10 кВ Ф-117 5.3 км, строительство ВЛ-0,4 кВ и ТП-10/0,4 кВ для осуществления технологического присоединения энергопринимающих устройств заявителя: строительной площадки жилого дома в Предгорном районе, п. Нежинский, ул. Южная, д.31 (Инв. №СЦ9287)(дог.№ 8700/2019/СТВ/ЦЭС/ПРЭС от 11.02.2019 г. ) 15 кВт | 2020 | 10 | 95 | 15 | 218.2843
1.3.1.4.2.1 | Реконструкция ВЛ-10 Ф-397 от ПС 110/10 кВ «Провал» и ВЛ-10 кВ Ф-344 от ПС 330/110/35/10 кВ Машук, реконструкция ТП-10/397 для осуществления технологического присоединения энергопринимающих устройств заявителя - детский сад-ясли в г. Железноводск, п. Капельница, ул. Виноградная, 3 (кадастровый номер 26:31:020449:46) | 2020 | 10 | 1940 | 115 | 3139.3821
1.3.1.4.2.1 | Реконструкция ВЛ-10 кВ Ф-413 от ПС 330/110/10 кВ «Ильенко», строительство ВЛ-0,4 кВ и ТП-10/0,4 кВ для осуществления технологического присоединения энергопринимающих устройств заявителей строительных площадок жилых домов в Предгорном районе, п. Подкумок, ул. Подкумская, ул.Новая "под ключ". Коллективная заявка (3 дог) | 2020 | 10 | 432 | 45 | 1126.9682
1.3.1.4.2.1 | Реконструкция ВЛ-10 кВ Ф-413 от ПС 330/110/10 кВ «Ильенко», строительство ВЛ-0,4 кВ и ТП-10/0,4 кВ для осуществления технологического присоединения энергопринимающих устройств заявителей строительных площадок жилых домов в Предгорном районе, п. Подкумок, ул. Подкумская, ул.Новая "под ключ". Коллективная заявка (3 дог) | 2020 | 0.4 | 536 | 45 | 854.5479
1.3.1.4.2.1 | Реконструкция ВЛ-10 кВ Ф-104 от ПС 110/10 кВ «Провал», строительство ВЛ-0,4 кВ и ТП-10/0,4 кВ для осуществления технологического присоединения энергопринимающих устройств стройплощадки строения в Предгорном районе, г. Пятигорск в границах участка, ориентир в границах СПК "Горячеводский" (кад. № 26:29:090317:15) "под ключ". (Договор № 8914/2019/СТВ/ЦЭС/ПРЭС от 15.03.2019. ) | 2020 | 0.4 | 328 | 15 | 521.1562
1.3.1.4.2.1 | Реконструкция ВЛ-0,4 кВ Ф-4 от ТП-1112/153 для осуществления технологического присоединения энергопринимающих устройств строительной площадки строения в г. Ессентуки, ориентир в северной части города между автодорогой Пятигорск-Кисловодск с полосой отвода железной дороги (кад № 26:30:070250:451) (Инв. №СЦ10775) (Договор № 21570/2020/СТВ/ЦЭС/ПРЭС от 06.05.2020 г. Заявитель – Козьмов В.Ш.) | 2020 | 0.4 | 210 | 15 | 154.3376
1.3.1.4.2.1 | Строительство ВЛ-10 кВ от ВЛ-10 кВ Ф-106 ПС Воронежская для осуществления технологического присоединения энергопринимающих устройств детского сада в Кочубеевском районе, с. Ивановское, ул. Фрунзе для нужд филиала ПАО «МРСК Северного Кавказа» - «Ставропольэнерго» «под ключ» в соответствии с договором об осуществлении технологического присоединения от 01.10.2018 № 43-05/137 | 2020 | 10 | 1027 | 100 | 1988.1474
1.3.1.4.2.1 | Реконструкция ВЛ-0,4 кВ Ф-2 ТП-40/166 ВЛ-10 кВ Ф-166 ПС Ставрополь-330 для осуществления технологического присоединения энергопринимающих устройств жилого дома по ул. 60 лет СССР, 2/4, с. Надежда, Шпаковского района (договор тех.прис. №8728/2019/ СТВ/ЗЭС/ШРЭС от 11.02.2019, ) | 2020 | 0.4 | 400 | 45 | 164.7111
1.3.1.4.2.1 | Реконструкция ВЛ-10 кВ Ф-117 от ПС 110/35/10 кВ «Зеленогорская», строительство ВЛ-0,4 кВ и ТП-10/0,4 кВ для осуществления технологического присоединения энергопринимающих устройств строительных площадок строений и нежилого здания в Предгорном районе, п. Мирный, ул. Шоссейная, 24а, 26. | 2020 | 0.4 | 129 | 200 | 173.1818
1.3.1.4.2.1 | Реконструкция ВЛ-0,4 кВ от ТП-387/117 для осуществления технологического присоединения энергопринимающих устройств строительных площадок жилых домов в Предгорном районе, п. Мирный, ул. Кольцегорская | 2020 | 0.4 | 181 | 30 | 154.504
1.3.1.4.2.1 | Реконструкция ВЛ-10 кВ Ф-250 4,4 км и строительство ТП 10/0,4 кВ для технологического присоединения энергопринимающих устройств здания детского сада, в Александровском районе, п. Новокавказский, ул. Школьная, 4, (кад № 26-26-18/0032009-719)». | 2020 | 10 | 635 | 89.4 | 611.2954
1.3.1.4.2.1 | Реконструкция ВЛ-10 кВ Ф-134 от ПС 35/10 кВ «Юцкая», строительство ВЛ-0,4 кВ и ТП-10/0,4 кВ для осуществления технологического присоединения энергопринимающих устройств заявителей строительных площадок жилых домов в Предгорном районе, с.Юца, ул. Горького, ул. Осенняя «под ключ» (Кол. заявка Маслова Е.В и др.) | 2020 | 0.4 | 590 | 120 | 961.6845
1.3.1.4.2.1 | Реконструкция ВЛ-10 кВ Ф-166 ПС «Ставрополь-330», строительство ТП-10/0,4 кВ и ВЛ-0,4 кВ для осуществления технологического присоединения энергопринимающих устройств производственной базы в Шпаковском районе, с. Надежда, ул. Победы, 25» (, договор от 12.03.2019 № 43-05/37) | 2020 | 0.4 | 56 | 149 | 187.2869
1.3.1.4.2.1 | Реконструкция ВЛ-10 кВ Ф-174 ПС Промкомплекс для осуществления технологического присоединения энергопринимающих устройств торгово-производственного склада по ул. Промышленная, 3А, в х. Вязники, Шпаковского района для нужд филиала ПАО «МРСК Северного Кавказа» - «Ставропольэнерго» «под ключ» | 2020 | 10 | 6 | 100 | 87.2887
1.3.1.4.2.1 | Строительство отпайки ВЛ-10 кВ от ВЛ-10 кВ Ф-146 ПС Прикубанская для осуществления технологического присоединения энергопринимающих устройств автономного комплекса по переработке семян в Кочубеевском районе, кад. номер з/у 26:15:000000:669. | 2020 | 10 | 5 | 250 | 98.9578
1.3.1.4.2.1 | Реконструкция ВЛ-10 кВ Ф-273 ПС 110кВ Кевсала с установкой ТП-10/0,4кВ, строительство ВЛ-0,4 кВ, реконструкция ВЛ-0,4 кВ Ф-4 от ТП-2/273 и Ф-1 от ТП-3/273 для осуществления технологического присоединения энергопринимающих устройств квартиры, расположенной по адресу: Ипатовский район с. Кевсала, ул. Пушкина 21 кв. 1 | 2020 | 0.4 | 84 | 15 | 256.2235
1.3.1.4.2.1 | Реконструкция ВЛ-10 кВ Ф-401 от ПС 35/10/6 кВ Птичье с установкой ТП-10/0,4 кВ и строительством ВЛ-0,4 кВ для осуществления технологического присоединения энергопринимающих устройств объекта - пруд для выращивания товарной рыбы( | 2020 | 10 | 2700 | 12 | 3858.1433
1.3.1.4.2.1 | Реконструкция ВЛ-10 кВ Ф-805, строительство ТП-10/0,4 кВ для осуществления технологического присоединения энергопринимающих устройств зерносклада, дома животновода, расположенного по адресу: Ставропольский край Апанасенковский район, с. Дивное | 2020 | 10 | 15 | 15 | 75.4379
1.3.1.4.2.1 | Реконструкция ВЛ-10 кВ Ф-282 от ПС 110/35/10 кВ «Московская», строительство ТП-10/0,4 кВ для осуществления технологического присоединения энергопринимающих устройств дошкольного образовательного учреждения на 160 мест с бассейном по ул. Ленина, 68, в с. Московское Изобильненского района | 2020 | 10 | 109 | 350 | 332.7959
1.3.1.4.2.1 | Реконструкция ВЛ-10 кВ Ф-487 ПС 35/10 кВ «Елизаветинская», строительство ТП-10/0,4кВ, строительство ВЛ-0,4 кВ для осуществления технологического присоединения энергопринимающих устройств объектов для рыбоводства, расположенных по адресу: Благодарнеский район на территории бывшего колхоза «Родина» | 2020 | 10 | 40 | 14 | 110.0197
1.3.1.4.2.1 | Реконструкция ВЛ-10 кВ Ф-167, Ф-102 от ПС 110/10 «Провал» для осуществления технологического присоединения энергопринимающих устройств магазинов непродовольственных товаров, по ул.Шоссейная, 24/25, 24/19, в х.Хорошевский, Предгорного района» для нужд ПАО "Россети Северный Кавказ"-"Ставропольэнерго" (Договоры от 08.08.2017 №43-05/122, №43-05/123) «под ключ» | 2020 | 10 | 1568 | 1261 | 4278.222
1.3.1.4.2.1 | Реконструкция ВЛ-10 кВ Ф-262 ПС Стародворцовская для осуществления технологического присоединения энергопринимающих устройств резервного трансформатора собственных нужд 10/0,4 кВ, Старопольский край, Кочубеевский район, (кадастровые номера земельных участков 26:15:120102:3 и 26:15:120102:3) | 2020 | 10 | 61 | 289.4 | 352.1366
1.3.1.4.2.1 | Реконструкция ВЛ-10 кВ Ф-114 от ПС 110/35/10 кВ «Зеленогорская», строительство ВЛ-0,4 кВ и ТП-10/0,4 кВ для осуществления технологического присоединения энергопринимающих устройств заявителей строительных площадок жилых домов в Предгорном районе, п.Мирный, ул. Шоссейная | 2020 | 0.4 | 306 | 45 | 286.5095
1.3.1.4.2.1 | Реконструкция ВЛ-10 кВ Ф-192, строительство ВЛ-0,4 кВ и ТП-10/0,4 кВдля осуществления технологического присоединения энергопринимающих устройств строительной площадки строения в Андроповском муниципальном округе, в границах СПК «Курсавский» (кад № 26:17:061303:3) | 2021 | 10 | 19 | 15 | 56.2805
1.3.1.4.2.1 | «Реконструкция ВЛ-10 кВ Ф-128 от ПС 110/35/10 кВ Есссентуки-2, строительство ВЛ-0,4 и ТП-10/0,4 кВ для технологического присоединения энергопринимающих устройств строительной площадки строения в г. Ессентуки, между автодорогой Пятигорск-Кисловодск и полосой отвода железной дороги» | 2021 | 10 | 55 | 60 | 80.0485
1.3.1.4.2.1 | Реконструкция ВЛ-10 кВ Ф-104, строительство ВЛ-0,4 кВ и ТП-10/0,4 кВ для тех. присоединения ЭПУ стройплощадки в с. Этока | 2021 | 10 | 34 | 95 | 57.963
1.3.1.4.2.1 | Реконструкция ВЛ-6 кВ Ф-615 от ПС 110/35/6 кВ «Мин-Воды-2» для осуществления технологического присоединения энергопринимающих устройств заявителей объектов незавершенного строительства (жилых домов) в Минераловодском городском округе х. Возрождение, ул. Славянская, ул. Радужная, ул. Казачья | 2021 | 6 | 1090 | 210 | 2308.4545
1.3.1.4.2.1 | Реконструкция ВЛ-10 кВ Ф-103 от ПС 35/10 кВ «Юцкая», строительство ВЛ-0,4 кВ и ТП-10/0,4 кВ для осуществления технологического присоединения энергопринимающих устройств заявителей строительных площадок жилых домов в Предгорном районе, с.Садовое, ул. Ермолова, ул.Терская | 2021 | 0.4 | 784 | 150 | 1488.4325
1.3.1.4.2.1 | Реконструкция ВЛ 10 кВ Ф-333, строительство ТП-10/0,4 кВ и ВЛ 0,4 кВ для тех. присоединения ЭПУ стройплощадки в ст. Ессентукская, ул. Этокская, д. 198. (Договор ТП от 11.02.2021 №30684/2021/СТВ/ЦЭС/ПРЭС, заявитель - Петухов Г.П.) | 2021 | 10 | 44 | 50 | 171.4995
1.3.1.4.2.1 | «Реконструкция ВЛ 0,4 кВ от ТП-382/131 для тех. присоединения ЭПУ жилого дома в п. Санамер, ул. Микояна, д. 146/1». (Договор ТП от 16.12.2020 № 29385/2020/СТВ/ЦЭС/ПРЭС, заявитель - Саулов К.А.) | 2021 | 0.4 | 1161 | 15 | 532.6391
1.3.1.4.2.1 | Реконструкция ВЛ-10 кВ Ф-279 и реконструкция ВЛ 0,4 кВ ТП-9/279 для тех. присоединения ЭПУ детского сада №10 в с.Чернолесское, пер. Карла Маркса, 5 (Договор ТП от 12.08.2021 №32506/2021/СТВ/ЦЭС/НРЭС, заявитель - МДОУ «Детский сад № 10») | 2021 | 10 | 64 | 66 | 109.0266
1.3.1.4.2.1 | Реконструкция ВЛ-10 кВ Ф-404 от ПС 110/10 кВ «Провал», строительство КЛ-10 кВ Ф-404 от ПС 110/10 кВ «Провал», строительство ВЛ-0,4 кВ и ТП-10/0,4 кВ для осуществления технологического присоединения энергопринимающих устройств строительной площадки строения в Предгорном районе, с. Этока, территория Федеральной автодороги Кавказ 374км+300м., участок №1, (кад. № 26:33:310201:475)» (Заявитель -Эмаль А.К., договор ТП от 30.06.2020 № 22081/2020/СТВ/ЦЭС/ПРЭС) | 2021 | 10 | 2 | 150 | 145.695
1.3.1.4.2.1 | Реконструкция ВЛ-10 кВ Ф-404 от ПС 110/10 кВ «Провал», строительство КЛ-10 кВ Ф-404 от ПС 110/10 кВ «Провал», строительство ВЛ-0,4 кВ и ТП-10/0,4 кВ для осуществления технологического присоединения энергопринимающих устройств строительной площадки строения в Предгорном районе, с. Этока, территория Федеральной автодороги Кавказ 374км+300м., участок №1, (кад. № 26:33:310201:475)» (Заявитель -Эмаль А.К., договор ТП от 30.06.2020 № 22081/2020/СТВ/ЦЭС/ПРЭС) | 2021 | 0.4 | 12 | 150 | 98.528
1.3.1.4.2.1 | Реконструкция ВЛ-10 кВ Ф-433 установка реклоузера с функциями РЗА автоматики и ПКУ для технологического присоединения энергопринимающих устройств ООО «Хайнц-Георгиевск», расположенных по ул. Октябрьская 148, г. Георгиевск, Георгиевский городской округ | 2021 | 10 | 7.4 | 0 | 166.5088
1.3.1.4.2.2 | Двухцепные
1.3.1.4.3 | Сечение провода от 100 мм2 до 200 мм2 включительно
1.3.1.4.3.1 | Однцепные
1.3.1.4.3.2 | Двухцепные
1.3.1.4.4 | Сечение провода от 200 мм2 до 500 мм2 включительно
1.3.1.4.4.1 | Однцепные
1.3.1.4.4.2 | Двухцепные
1.3.1.4.5 | Сечение провода от 500 мм2 до 800 мм2 включительно
1.3.1.4.5.1 | Однцепные
1.3.1.4.5.2 | Двухцепные
1.3.1.4.6 | Сечение провода свыше 800 мм4
1.3.1.4.6.1 | Однцепные
1.3.1.4.6.2 | Двухцепные
1.3.2 | Тип провода - Неизолированный
1.3.2.1 | Материал провода - Медный
1.3.2.1.1 | Сечение провода до 50 мм2 включительно
1.3.2.1.1.1 | Однцепные
1.3.2.1.1.2 | Двухцепные
1.3.2.1.2 | Сечение провода от 50 мм2 до 100 мм2 включительно
1.3.2.1.2.1 | Однцепные
1.3.2.1.2.2 | Двухцепные
1.3.2.1.3 | Сечение провода от 100 мм2 до 200 мм2 включительно
1.3.2.1.3.1 | Однцепные
1.3.2.1.3.2 | Двухцепные
1.3.2.1.4 | Сечение провода от 200 мм2 до 500 мм2 включительно
1.3.2.1.4.1 | Однцепные
1.3.2.1.4.2 | Двухцепные
1.3.2.1.5 | Сечение провода от 500 мм2 до 800 мм2 включительно
1.3.2.1.5.1 | Однцепные
1.3.2.1.5.2 | Двухцепные
1.3.2.1.6 | Сечение провода свыше 800 мм4
1.3.2.1.6.1 | Однцепные
1.3.2.1.6.2 | Двухцепные
1.3.2.2 | Материал провода - Стальной
1.3.2.2.1 | Сечение провода до 50 мм2 включительно
1.3.2.2.1.1 | Однцепные
1.3.2.2.1.2 | Двухцепные
1.3.2.2.2 | Сечение провода от 50 мм2 до 100 мм2 включительно
1.3.2.2.2.1 | Однцепные
1.3.2.2.2.2 | Двухцепные
1.3.2.2.3 | Сечение провода от 100 мм2 до 200 мм2 включительно
1.3.2.2.3.1 | Однцепные
1.3.2.2.3.2 | Двухцепные
1.3.2.2.4 | Сечение провода от 200 мм2 до 500 мм2 включительно
1.3.2.2.4.1 | Однцепные
1.3.2.2.4.2 | Двухцепные
1.3.2.2.5 | Сечение провода от 500 мм2 до 800 мм2 включительно
1.3.2.2.5.1 | Однцепные
1.3.2.2.5.2 | Двухцепные
1.3.2.2.6 | Сечение провода свыше 800 мм4
1.3.2.2.6.1 | Однцепные
1.3.2.2.6.2 | Двухцепные
1.3.2.3 | Материал провода - Сталеалюминиевый
1.3.2.3.1 | Сечение провода до 50 мм2 включительно
1.3.2.3.1.1 | Одноцепные
1.3.2.3.1.1 | Реконструкция ВЛ-10 кВ Ф-346 29,96 км и строительство ТП-10/0,4 кВ для осуществления технологического присоединения энергопринимающих устройств строительной площадки строения, расположенной в Предгорном районе, в границах МО Тельмановский сельсовет примерно в 1970 метрах на юго-восток от ориентира: п. Урожайный, пер. Зеленый, д. 4 | 2019 | 10 | 16 | 15 | 19.4803
1.3.2.3.1.1 | Реконструкция ВЛ-10 кВ Ф-320 от ПС 35 кВ "Родниковская", строительство ТП-10/0,4 кВ для осуществления технологического присоединения энергопринимающих устройств электроустановки для сельскохозяйственного производства, расположенной в Арзгирском районе, с.Каменная Балка, примерно в 865 м по направлению на юго-восток от строения по ул.Энтузиастов | 2019 | 10 | 14 | 15 | 50.4751
1.3.2.3.1.1 | Реконструкция ВЛ-10 кВ Ф-456 ПС 110/35/10 кВ «Новопавловская-2», строительство ТП-10/0,4 кВ и ЛЭП-0,4 кВ для осуществления технологического присоединения энергопринимающих устройств жилого дома в г.Новопавловске Кировского района (Договор тех. прис. №7702/2018/СТВ/ВЭС/НРЭС от 09.11.2018г. | 2019 | 10 | 640 | 15 | 425.7555
1.3.2.3.1.1 | Реконструкция ВЛ-10 кВ Ф-851 от ПС 35 кВ "Апанасенковская", строительство ТП-10/0,4 кВ для осуществления технологического присоединения энергопринимающих устройств заявителя: объекты общественного питания, расположенного по адресу: Апанасенковский район, с. Апанасенковское, ул. Садовая,175 (кадастровый номер земельного участка 26:03:100401:727) | 2019 | 10 | 85 | 15 | 111.6876
1.3.2.3.1.1 | Реконструкция ВЛ-10 кВ Ф-214 Л-3659 ПС 35/10 кВ «Совхоз№8» строительство ТП-10/0,4 кВ для осуществления технологического присоединения энергопринимающих устройств расположенных на земельном участке в п.Рощино Курского района | 2020 | 10 | 20 | 10 | 56.3073
1.3.2.3.1.1 | Реконструкция ВЛ 10 кВ Ф-296 ПС 35/10 «Курская 2», строительство ТП-10/0,4 кВ» для осуществления технологического присоединения энерго-принимающих устройств жилых домов в границах кадастрового квартала 26:36:031201 Курского района. | 2020 | 10 | 30 | 30 | 69.4775
1.3.2.3.1.1 | Строительство ВЛ-10 кВ Ф-425 ПС 35/10 кВ «Варениковская», строительство ТП-10/0,4 кВ для осуществления технологического присоединения энергопринимающих устройств здания гаража для сельскохозяйственной техники, расположенного на земельном участке в границах муниципального образования Варениковского сельсовета Степновского района | 2020 | 10 | 435 | 95 | 246.2061
1.3.2.3.1.1 | Реконструкция ВЛ-10 кВ Ф-418 ПС 110/35/10 кВ «Соломенская», строительство ТП-10/0,4 кВ и ЛЭП-0,4кВ, для осуществления технологического присоединения энергопринимающих устройств Заявителя на земельном участке КФХ, ориентир: СПК «Степной» Cтепновского района | 2020 | 10 | 30 | 60 | 102.6029
1.3.2.3.1.1 | Реконструкция ВЛ-10 кВ Ф-156 ПС 35/10 кВ «Кура», строительство ТП-10/0,4 кВ и ЛЭП-0,4кВ, для осуществления технологического присоединения энергопринимающих устройств сарая в ст.Советская, пер.Восточный дом №3/5, Кировский район» | 2020 | 10 | 10 | 5 | 46.5509
1.3.2.3.1.1 | Реконструкция ВЛ-10 кВ Ф-117 5.3 км, строительство ВЛ-0,4 кВ и ТП-10/0,4 кВ для осуществления технологического присоединения энергопринимающих устройств заявителя: строительной площадки жилого дома в Предгорном районе, п. Нежинский, ул. Южная, д.31 (Инв. №СЦ9287)(дог.№ 8700/2019/СТВ/ЦЭС/ПРЭС от 11.02.2019 г. 15 кВт | 2020 | 10 | 340 | 15 | 227.7327
1.3.2.3.1.1 | Реконструкция ВЛ-0,4 кВ Ф -1, 2, 3 от ТП 4/187 в с.Новая Деревня Кочубеевского района Ставропольского края | 2020 | 10 | 25 |  | 19.7288
1.3.2.3.1.1 | Вынос (переустройство) участка ВЛ 35 кВ Л-391 ГЭС-4 - ПС «Стародворцовская» на участке опор № 50-52, ПК85+15,0 (Реконструкция ВЛ-35кВ Л-391) для ВЛ 500 кВ Невинномысск-Моздок с расширением ПС 500 кВ Невинномысск и ПС 330 кВ Моздок (сооружение ОРУ 500 кВ) | 2020 | 35 | 211 |  | 2327.1334
1.3.2.3.1.1 | Реконструкция ВЛ-10 кВ Ф-076 от ПС 35/10 кВ «Рогатая Балка» с установкой ТП-10/0,4 кВ мощностью 100 кВА для осуществления технологическо-го присоединения энергопринимающих устройств производственного участка в границах села Донская Балка, секция 28, часть контура 88, контуры 103,106, Петровского района | 2020 | 10 | 1336 | 60 | 1777.3385
1.3.2.3.1.1 | Реконструкция ВЛ-10 кВ Ф 273 ПС 110 кВ Кевсала, строительство (установка) ТП для осуществления технологического присоединения энергопринимающих устройств насосной станции расположенной по адресу: Ставропольский край Ипатовский район, территория муниципального образования Красочного сельского совета (кадастровый номер объекта 26:02:00000071(1)) | 2020 | 10 | 674 | 650 | 888.5279
1.3.2.3.1.1 | Реконструкция ВЛ-10 кВ Ф-123 ПС 35/10 кВ «Марьинская», строительство ТП-10/0,4 кВ и ЛЭП-0,4кВ, для осуществления технологического присоединения энергопринимающих устройств коровника находящегося примерно 3 км по направлению на северо-восток от ориентира СХП «Марьинское» Кировского района | 2021 | 10 | 15 | 15 | 52.1418
1.3.2.3.1.1 | Строительство ЛЭП-10 кВ от ВЛ-10 кВ Ф-224 ПС 35/10 кВ «Первомайская» протяженностью 3,15 км для технологического присоединения насосной станции | 2021 | 10 | 3038 | 590 | 2705.1434
1.3.2.3.1.1 | «Реконструкция ВЛ-10 Ф-042, строительство ВЛ-0,4 кВ и ТП-10/0,4 кВ для тех. присоединения ЭПУ жилого дома в с. Благодатное, ул. Первомайская 14 | 2021 | 10 | 20 | 12 | 73.7933
1.3.2.3.1.1 | Реконструкция ВЛ-10 кВ Ф-258 ПС 35/10 кВ Труновская со строительством ТП-10/0,4 кВ и ВЛ-0,4 кВ для тех. прис. поливной станции | 2021 | 10 | 100 | 70 | 57.9509
1.3.2.3.1.1 | Реконструкция ВЛ-10 кВ Ф-133 отПС 110/35/10 кВ Донская со строительством ТП-10/0,4 кВ и ВЛ-0,4 кВ для тех. присоединения строящегося магазина | 2021 | 10 | 20 | 15 | 23.406
1.3.2.3.1.1 | Реконструкция ВЛ-10 кВ Ф-264 от ПС 35/10 кВ Труновская со строительством ТП-10/0,4 кВ и ВЛ-0,4 кВ для тех. присоединения земельного участка для с/х | 2021 | 10 | 40 | 15 | 26.4366
1.3.2.3.1.1 | Реконструкция ВЛ-10 кВ Ф-101 1.9 км, строительство ВЛ-0,4 кВ и ТП-10/0,4 кВ для осуществления технологического присоединения энергопринимающих устройств строительной площадки садового дома в Предгорном районе, СТ "Заря", проезд №2, уч.№1» (Договор ТП от 10.04.2018 № 5347, заявитель - Сидоров А.С.) | 2021 | 10 | 6 | 8 | 23.4782
1.3.2.3.1.1 | Реконструкция ВЛ-10 кВ Ф-456 ПС "Новопавловская 2" для осуществления технологического присоединения энергоприним. устр-ств | 2021 | 10 | 18 | 15 | 23.8775
1.3.2.3.1.1 | Реконструкция ВЛ-10 кВ Ф-229 Л-3739 ПС 110/35/10 «Троицкая», строительство ТП-10/0,4 кВ и ЛЭП-0,4 кВ, для осуществления технологического присоединения энергопринимающих устройств жилого дома по адресу: животноводческая точка №2 п. Ага-Батыр Полтавский сельсовет, Курского района | 2021 | 10 | 1572 | 14 | 1646.6682
1.3.2.3.1.1 | Строительство отпайки ВЛ-10 кВ от ВЛ-10 кВ Ф-387 ПС 110 кВ «Подкумок», строительство ТП-10/0,4 кВ и ЛЭП-0,4 кВ для осуществления технологического присоединения энергопринимающих устройств РУ-0,4 кВ расположенное на земельном участке для ведения животноводства по ул. Набережная №1, ст. Георгиевская, Георгиевского городского округа | 2021 | 10 | 337 | 15 | 324.3055
1.3.2.3.1.2 | Двухцепные
1.3.2.3.2 | Сечение провода от 50 мм2 до 100 мм2 включительно
1.3.2.3.2.1 | Одноцепные
1.3.2.3.2.1 | Реконструкция ВЛ-10 кВ Ф-162 1,0 км, строительство ТП-10/0,4 кВ для осуществления технологического присоединения энергопринимающих устройств заявитель - мех.мастерские в Предгорном районе, п.Железноводский, ул.Советская, д.3 | 2019 | 10 | 74 | 65 | 49.8617
1.3.2.3.2.1 | Реконструкция ВЛ-10 кВ Ф-404 11.85 км , строительство ВЛ-0,4 кВ и ТП-10/0,4 кВ для осуществления технологических присоединений энергопринимающих устройств строительных площадок строений и склада в Предгорном районе, МО Этокский сельсовет, в границах земель колхоза Им. В.И. Ленина (кад. номера: 26:29:130315:30; 26:29:130315:39; 26:29:130315:41) | 2019 | 10 | 483 | 15 | 376.6464
1.3.2.3.2.1 | Реконструкция ВЛ-10 кВ Ф-132, установка МТП-160 кВА, строительство ВЛ-0,4 кВ для осуществления технологического присоединения энергопринимающих устройств магазина по адресу: пер. Совхозный, 13А/1-1, с. Донское Труновского района | 2019 | 10 | 15 | 60 | 10.9635
1.3.2.3.2.1 | Реконструкция (усиление) ВЛ-10кВ Ф-782 ПС 110 Овощи,строительство ТП-10/0,4кВ для осуществления технологического присоединения энергопринимающих устройств жилого дома ул.Балковская,16 | 2019 | 10 | 15 | 12 | 36.1051
1.3.2.3.2.1 | Реконструкция ВЛ-10 кВ Ф-061 ПС 35 кВ Донская Балка, строительство ТП-10/0,4 кВ для осуществления технологического присоединения энергопринимающих устройств строящегося бригадного дома, расположенного по адресу: Петровский район, с. Донская Балка местоположение в границах землепользования СП Донское | 2019 | 10 | 402 | 15 | 218.5156
1.3.2.3.2.1 | Реконструкция ВЛ-10кВ Ф-107 ПС 35кВ Просянка, установка ТП-10/0,4 кВ для осуществления технологического присоединения энергопринимающих устройств жилого дома расположенного по адресу: Петровский район, с. Просянка (кадастровый номер земельного участка 26:08:061003:154) | 2019 | 10 | 15 | 15 | 42.8787
1.3.2.3.2.1 | Реконструкция ВЛ-10 кВ Ф-462 ПС 35 кВ Бурлацкая, установка ТП-10/0,4 кВА с трансформатором мощностью 25 кВА для осуществления технологического присоединения энергопринимающих устройств жилого дома, расположенного по адресу: Благодарненский район, с. Бурлацкое | 2019 | 10 | 50 | 3 | 61.3544
1.3.2.3.2.1 | Реконструкция ВЛ-10 кВ Ф-770 ПС 35 кВ ПС Кучерла с, установкой ТП-10/0,4 кВА с трансформатором мощностью 25 кВА для осуществления технологического присоединения энергопринимающих устройств объектов сельскохозяйственного назначенияа, расположенны: местоположение установлено относительно ориентира СПК Кучерлинский п. 3 кормовой севооборот, расположенный в границах земельного участка, Ставропольский край, Туркменский район (кадастровый номер земельного участка 26:09:090310:0011) (дог. тех. прис. № 8322/2018/СТВ/СЭС/ТРЭС от 19.12.2018 заявитель - Хиясов Б.М. ) | 2019 | 10 | 300 | 7 | 255.4889
1.3.2.3.2.1 | Реконструкция ВЛ-10 кВ Ф-571 от ПС 35 кВ "Тукуй-Мектеб" для осуществления технологического присоединения энергопринимающих устройств строящейся АЗС, расположенной в Нефтекумском районе, а.Тукуй-Мектеб, ул.Эдиге 112б | 2019 | 10 | 53 | 15 | 91.8771
1.3.2.3.2.1 | Строительство отпайки от ВЛ-35кВ Л-446 ПС Путь Ленина - ПС Передовая с установкой реклоузера для осуществления технологического присоединения строящейся ПС 35 кВ Маяк | 2020 | 35 | 8867 | 4000 | 26337.6101
1.3.2.3.2.1 | Вынос (переустройство) участка ВЛ-10кВ Ф-124 ПС "Стародворцовская" на участке № 6/30-6/32 ПК 152+45,5 | 2020 | 10 | 95.5 |  | 215.532
1.3.2.3.2.1 | Вынос (переустройство) участка ВЛ-10кВ Ф-260 ПС "Стародворцовская" на участке № 231-235, ПК 27+98,5 | 2020 | 10 | 166.2 |  | 395.9381
1.3.2.3.2.1 | Строительство BЛ 35 кВ от BЛ 35 кВ Терская - Кара-Тюбе (Л-560) до границы земельного участка ООО «ЭнергоМИН» для осуществления технологического присоединения энергопринимающих устройств Горько-Балковской Малой ГЭС в Нефтекумском районе Ставропольского края» для нужд филиала ПАО «Россети Северный Кавказ» - «Ставропольэнерго» | 2021 | 35 | 865 | 9000 | 4852.0428
1.3.2.3.2.2 | Двухцепные
1.3.2.3.3 | Сечение провода от 100 мм2 до 200 мм2 включительно
1.3.2.3.3.1 | Однцепные
1.3.2.3.3.1 | Реконструкция ВЛ 6 кВ Ф-12 ПС 110/35/6 кВ Междуреченская путем строительства участка ВЛ-6 кВ, с установкой доп. ТП 6/0,4 кВ, строительство участка ВЛ 0,4 кВ для обеспечения технологического присоединения ВРУ 0,4 кВ ООО «Ульмена» в Изобильненском районе | 2019 | 6 | 1560 | 15 | 902.9028
1.3.2.3.3.1 | Строительство ВЛ 110 кВ от опоры № 105 ВЛ 110 кВ Новоалександровская - Красная Заря (Л-260) до РУ 110 кВ Кармалиновской ВЭС, техническое перевооружение ПС 110 кВ Новоалександровская и ПС 110 кВ Красная Заря для технологического присоединения объектов по производству электрической энергии Акционерного общества «Ветроэнергетическая Отдельная Генерирующая Компания» (Кармалиновская ВЭС) «под ключ» | 2021 | 110 | 1604 | 60000 | 10207.2069
1.3.2.3.3.1 | Cтроительство отпайки ВЛ 110 кВ от ВЛ 110 кВ Баклановская – Дмитриевская (Л-276) до РУ 110 кВ Медвеженской ВЭС протяженностью 4,6 км | 2021 | 110 | 4054 | 60000 | 16017.4187
1.3.2.3.3.2 | Двухцепные
1.3.2.3.3.2 | Реконструкция ВЛ 110 кВ Николина Балка – Ипатово (Л-53) в части строительства заходов на Бондаревскую ВЭС, включая реконструкцию ПС 110 кВ Светлоград, ПС 110 кВ Ипатово и ПС 110 кВ Николина Балка, для технологического присоединения объектов по производству электрической энергии АО «Ветроэнергетическая отдельная генерирующая компания | 2021 | 110 | 4271.4 | 120000 | 29802.939
1.3.2.3.4 | Сечение провода от 200 мм2 до 500 мм2 включительно
1.3.2.3.4.1 | Однцепные
1.3.2.3.4.2 | Двухцепные
1.3.2.3.5 | Сечение провода от 500 мм2 до 800 мм2 включительно
1.3.2.3.5.1 | Однцепные
1.3.2.3.5.2 | Двухцепные
1.3.2.3.6 | Сечение провода свыше 800 мм4
1.3.2.3.6.1 | Однцепные
1.3.2.3.6.2 | Двухцепные
1.3.2.4. | Материал провода - Алюминиевый
1.3.2.4.1 | Сечение провода до 50 мм2 включительно
1.3.2.4.1.1 | Однцепные
1.3.2.4.1.2 | Двухцепные
1.3.2.4.2 | Сечение провода от 50 мм2 до 100 мм2 включительно
1.3.2.4.2.1 | Однцепные
1.3.2.4.2.2 | Двухцепные
1.3.2.4.3 | Сечение провода от 100 мм2 до 200 мм2 включительно
1.3.2.4.3.1 | Однцепные
1.3.2.4.3.2 | Двухцепные
1.3.2.4.4 | Сечение провода от 200 мм2 до 500 мм2 включительно
1.3.2.4.4.1 | Однцепные
1.3.2.4.4.2 | Двухцепные
1.3.2.4.5 | Сечение провода от 500 мм2 до 800 мм2 включительно
1.3.2.4.5.1 | Однцепные
1.3.2.4.5.2 | Двухцепные
1.3.2.4.6 | Сечение провода свыше 800 мм4
1.3.2.4.6.1 | Однцепные
1.3.2.4.6.2 | Двухцепные
2. | Строительство кабельных линий
2.1 | Способ прокладки кабельных линий - в траншеях
2.1.1 | Одножильные
2.1.1.1 | Кабели с резиновой и пластмассовой изоляцией
2.1.1.1.1 | Сечение провода до 50 мм2 включительно
2.1.1.1.1.1 | с 1-им кабелем в траншее
2.1.1.1.1.2 | с 2-мя кабелями в траншее
2.1.1.1.1.3 | с 3-мя кабелями в траншее
2.1.1.1.1.4 | с 4-мя кабелями в траншее
2.1.1.1.1.5 | более 4-х кабелей в траншее
2.1.1.1.2 | Сечение провода от 50 мм2 до 100 мм2 включительно
2.1.1.1.2.1 | с 1-им кабелем в траншее
2.1.1.1.2.2 | с 2-мя кабелями в траншее
2.1.1.1.2.3 | с 3-мя кабелями в траншее
2.1.1.1.2.4 | с 4-мя кабелями в траншее
2.1.1.1.2.5 | более 4-х кабелей в траншее
2.1.1.1.3 | Сечение провода от 100 мм2 до 200 мм2 включительно
2.1.1.1.3.1 | с 1-им кабелем в траншее
2.1.1.1.3.2 | с 2-мя кабелями в траншее
2.1.1.1.3.3 | с 3-мя кабелями в траншее
2.1.1.1.3.3 | Реконструкция ВЛ-10 кВ Ф-134 от ПС 35/10 кВ «Юцкая», строительство ВЛ-0,4 кВ и ТП-10/0,4 кВ для осуществления технологического присоединения энергопринимающих устройств заявителей строительных площадок жилых домов в Предгорном районе, с.Юца, ул. Горького, ул. Осенняя «под ключ» (Кол. заявка Маслова Е.В и др.) | 2020 | 10 | 40 | 120 | 161.3919
2.1.1.1.3.3 | Строительство отпайки от ВЛ-35кВ Л-446 ПС Путь Ленина - ПС Передовая с установкой реклоузера для осуществления технологического присоединения строящейся ПС 35 кВ Маяк | 2020 | 35 | 440 | 4000 | 1883.341
2.1.1.1.3.4 | с 4-мя кабелями в траншее
2.1.1.1.3.5 | более 4-х кабелей в траншее
2.1.1.1.4 | Сечение провода от 200 мм2 до 250 мм2 включительно
2.1.1.1.4.1 | с 1-им кабелем в траншее
2.1.1.1.4.2 | с 2-мя кабелями в траншее
2.1.1.1.4.3 | с 3-мя кабелями в траншее
2.1.1.1.4.4 | с 4-мя кабелями в траншее
2.1.1.1.4.5 | более 4-х кабелей в траншее
2.1.1.1.5 | Сечение провода от 250 мм2 до 300 мм2 включительно
2.1.1.1.5.1 | с 1-им кабелем в траншее
2.1.1.1.5.2 | с 2-мя кабелями в траншее
2.1.1.1.5.3 | с 3-мя кабелями в траншее
2.1.1.1.5.4 | с 4-мя кабелями в траншее
2.1.1.1.5.5 | более 4-х кабелей в траншее
2.1.1.1.6 | Сечение провода от 300 мм2 до 400 мм2 включительно
2.1.1.1.6.1 | с 1-им кабелем в траншее
2.1.1.1.6.2 | с 2-мя кабелями в траншее
2.1.1.1.6.3 | с 3-мя кабелями в траншее
2.1.1.1.6.4 | с 4-мя кабелями в траншее
2.1.1.1.6.5 | более 4-х кабелей в траншее
2.1.1.1.7 | Сечение провода от 400 мм2 до 500 мм2 включительно
2.1.1.1.7.1 | с 1-им кабелем в траншее
2.1.1.1.7.2 | с 2-мя кабелями в траншее
2.1.1.1.7.3 | с 3-мя кабелями в траншее
2.1.1.1.7.4 | с 4-мя кабелями в траншее
2.1.1.1.7.5 | более 4-х кабелей в траншее
2.1.1.1.8 | Сечение провода от 500 мм2 до 800 мм2 включительно
2.1.1.1.8.1 | с 1-им кабелем в траншее
2.1.1.1.8.2 | с 2-мя кабелями в траншее
2.1.1.1.8.3 | с 3-мя кабелями в траншее
2.1.1.1.8.4 | с 4-мя кабелями в траншее
2.1.1.1.8.5 | более 4-х кабелей в траншее
2.1.1.1.9 | Сечение провода свыше 800 мм4
2.1.1.1.9.1 | с 1-им кабелем в траншее
2.1.1.1.9.2 | с 2-мя кабелями в траншее
2.1.1.1.9.3 | с 3-мя кабелями в траншее
2.1.1.1.9.4 | с 4-мя кабелями в траншее
2.1.1.1.9.5 | более 4-х кабелей в траншее
2.1.1.2 | Кабели с бумажной изоляцией
2.1.1.2.1 | Сечение провода до 50 мм2 включительно
2.1.1.2.1.1 | с 1-им кабелем в траншее
2.1.1.2.1.2 | с 2-мя кабелями в траншее
2.1.1.2.1.3 | с 3-мя кабелями в траншее
2.1.1.2.1.4 | с 4-мя кабелями в траншее
2.1.1.2.1.5 | более 4-х кабелей в траншее
2.1.1.2.2 | Сечение провода от 50 мм2 до 100 мм2 включительно
2.1.1.2.2.1 | с 1-им кабелем в траншее
2.1.1.2.2.2 | с 2-мя кабелями в траншее
2.1.1.2.2.3 | с 3-мя кабелями в траншее
2.1.1.2.2.4 | с 4-мя кабелями в траншее
2.1.1.2.2.5 | более 4-х кабелей в траншее
2.1.1.2.3 | Сечение провода от 100 мм2 до 200 мм2 включительно
2.1.1.2.3.1 | с 1-им кабелем в траншее
2.1.1.2.3.1 | Реконструкция ВЛ-10 кВ Ф-167, Ф-102 от ПС 110/10 «Провал» для осуществления технологического присоединения энергопринимающих устройств магазинов непродовольственных товаров, по ул.Шоссейная, 24/25, 24/19, в х.Хорошевский, Предгорного района» для нужд ПАО "Россети Северный Кавказ"-"Ставропольэнерго" (Договоры от 08.08.2017 №43-05/122, №43-05/123) «под ключ» | 2020 | 10 | 85 | 1261 | 232.115
2.1.1.2.3.2 | с 2-мя кабелями в траншее
2.1.1.2.3.3 | с 3-мя кабелями в траншее
2.1.1.2.3.4 | с 4-мя кабелями в траншее
2.1.1.2.3.5 | более 4-х кабелей в траншее
2.1.1.2.4 | Сечение провода от 200 мм2 до 250 мм2 включительно
2.1.1.2.4.1 | с 1-им кабелем в траншее
2.1.1.2.4.2 | с 2-мя кабелями в траншее
2.1.1.2.4.3 | с 3-мя кабелями в траншее
2.1.1.2.4.4 | с 4-мя кабелями в траншее
2.1.1.2.4.5 | более 4-х кабелей в траншее
2.1.1.2.5 | Сечение провода от 250 мм2 до 300 мм2 включительно
2.1.1.2.5.1 | с 1-им кабелем в траншее
2.1.1.2.5.2 | с 2-мя кабелями в траншее
2.1.1.2.5.3 | с 3-мя кабелями в траншее
2.1.1.2.5.4 | с 4-мя кабелями в траншее
2.1.1.2.5.5 | более 4-х кабелей в траншее
2.1.1.2.6 | Сечение провода от 300 мм2 до 400 мм2 включительно
2.1.1.2.6.1 | с 1-им кабелем в траншее
2.1.1.2.6.2 | с 2-мя кабелями в траншее
2.1.1.2.6.3 | с 3-мя кабелями в траншее
2.1.1.2.6.4 | с 4-мя кабелями в траншее
2.1.1.2.6.5 | более 4-х кабелей в траншее
2.1.1.2.7 | Сечение провода от 400 мм2 до 500 мм2 включительно
2.1.1.2.7.1 | с 1-им кабелем в траншее
2.1.1.2.7.2 | с 2-мя кабелями в траншее
2.1.1.2.7.3 | с 3-мя кабелями в траншее
2.1.1.2.7.4 | с 4-мя кабелями в траншее
2.1.1.2.7.5 | более 4-х кабелей в траншее
2.1.1.2.8 | Сечение провода от 500 мм2 до 800 мм2 включительно
2.1.1.2.8.1 | с 1-им кабелем в траншее
2.1.1.2.8.2 | с 2-мя кабелями в траншее
2.1.1.2.8.3 | с 3-мя кабелями в траншее
2.1.1.2.8.4 | с 4-мя кабелями в траншее
2.1.1.2.8.5 | более 4-х кабелей в траншее
2.1.1.2.9 | Сечение провода свыше 800 мм4
2.1.1.2.9.1 | с 1-им кабелем в траншее
2.1.1.2.9.2 | с 2-мя кабелями в траншее
2.1.1.2.9.3 | с 3-мя кабелями в траншее
2.1.1.2.9.4 | с 4-мя кабелями в траншее
2.1.1.2.9.5 | более 4-х кабелей в траншее
2.1.2 | Многожильные
2.1.2.1 | Кабели с резиновой и пластмассовой изоляцией
2.1.2.1.1 | Сечение провода до 50 мм2 включительно
2.1.1.2.1.1 | с 1-им кабелем в траншее
2.1.1.2.1.2 | с 2-мя кабелями в траншее
2.1.1.2.1.3 | с 3-мя кабелями в траншее
2.1.1.2.1.4 | с 4-мя кабелями в траншее
2.1.1.2.1.5 | более 4-х кабелей в траншее
2.1.2.1.2 | Сечение провода от 50 мм2 до 100 мм2 включительно
2.1.1.2.2.1 | с 1-им кабелем в траншее
2.1.1.2.2.2 | с 2-мя кабелями в траншее
2.1.1.2.2.3 | с 3-мя кабелями в траншее
2.1.1.2.2.4 | с 4-мя кабелями в траншее
2.1.1.2.2.5 | более 4-х кабелей в траншее
2.1.2.1.3 | Сечение провода от 100 мм2 до 200 мм2 включительно
2.1.2.1.3.1 | с 1-им кабелем в траншее
2.1.2.1.3.2 | с 2-мя кабелями в траншее
2.1.2.1.3.3 | с 3-мя кабелями в траншее
2.1.2.1.3.4 | с 4-мя кабелями в траншее
2.1.2.1.3.5 | более 4-х кабелей в траншее
2.1.2.1.4 | Сечение провода от 200 мм2 до 250 мм2 включительно
2.1.2.1.4.1 | с 1-им кабелем в траншее
2.1.2.1.4.1 | Реконструкция ВЛ-10 кВ Ф-404 от ПС 110/10 кВ «Провал», строительство КЛ-10 кВ Ф-404 от ПС 110/10 кВ «Провал», строительство ВЛ-0,4 кВ и ТП-10/0,4 кВ для осуществления технологического присоединения энергопринимающих устройств строительной площадки строения в Предгорном районе, с. Этока, территория Федеральной автодороги Кавказ 374км+300м., участок №1, (кад. № 26:33:310201:475)» (Заявитель -Эмаль А.К., договор ТП от 30.06.2020 № 22081/2020/СТВ/ЦЭС/ПРЭС) | 2021 | 10 | 168 | 150 | 1604.767
2.1.2.1.4.2 | с 2-мя кабелями в траншее
2.1.2.1.4.3 | с 3-мя кабелями в траншее
2.1.2.1.4.4 | с 4-мя кабелями в траншее
2.1.2.1.4.5 | более 4-х кабелей в траншее
2.1.2.1.5 | Сечение провода от 250 мм2 до 300 мм2 включительно
2.1.2.1.5.1 | с 1-им кабелем в траншее
2.1.2.1.5.2 | с 2-мя кабелями в траншее
2.1.2.1.5.3 | с 3-мя кабелями в траншее
2.1.2.1.5.4 | с 4-мя кабелями в траншее
2.1.2.1.5.5 | более 4-х кабелей в траншее
2.1.2.1.6 | Сечение провода от 300 мм2 до 400 мм2 включительно
2.1.2.1.6.1 | с 1-им кабелем в траншее
2.1.2.1.6.2 | с 2-мя кабелями в траншее
2.1.2.1.6.3 | с 3-мя кабелями в траншее
2.1.2.1.6.4 | с 4-мя кабелями в траншее
2.1.2.1.6.5 | более 4-х кабелей в траншее
2.1.2.1.7 | Сечение провода от 400 мм2 до 500 мм2 включительно
2.1.2.1.7.1 | с 1-им кабелем в траншее
2.1.2.1.7.2 | с 2-мя кабелями в траншее
2.1.2.1.7.3 | с 3-мя кабелями в траншее
2.1.2.1.7.4 | с 4-мя кабелями в траншее
2.1.2.1.7.5 | более 4-х кабелей в траншее
2.1.2.1.8 | Сечение провода от 500 мм2 до 800 мм2 включительно
2.1.2.1.8.1 | с 1-им кабелем в траншее
2.1.2.1.8.2 | с 2-мя кабелями в траншее
2.1.2.1.8.3 | с 3-мя кабелями в траншее
2.1.2.1.8.4 | с 4-мя кабелями в траншее
2.1.2.1.8.5 | более 4-х кабелей в траншее
2.1.2.1.9 | Сечение провода свыше 800 мм4
2.1.2.1.9.1 | с 1-им кабелем в траншее
2.1.2.1.9.2 | с 2-мя кабелями в траншее
2.1.2.1.9.3 | с 3-мя кабелями в траншее
2.1.2.1.9.4 | с 4-мя кабелями в траншее
2.1.2.1.9.5 | более 4-х кабелей в траншее
2.1.2.1.9.5 | Реконструкция ВЛ-10 кВ Ф-301, Ф-304 от ПС 110 кВ "Арзгир", строительство ТП-10/0,4 кВ для осуществления технологического присоединения энергопринимающих устройств радиотелевизионной передающей станции, расположенной в Арзгирском районе, примерно в 2,5 км по направлению на восток от ориентира с.Арзгир | 2020 | 10 | 131 | 27 | 238.7567
2.1.2.2 | Кабели с бумажной изоляцией
2.1.2.2.1 | Сечение провода до 50 мм2 включительно
2.1.2.2.1.1 | с 1-им кабелем в траншее
2.1.2.2.1.2 | с 2-мя кабелями в траншее
2.1.2.2.1.3 | с 3-мя кабелями в траншее
2.1.2.2.1.4 | с 4-мя кабелями в траншее
2.1.2.2.1.5 | более 4-х кабелей в траншее
2.1.2.2.2 | Сечение провода от 50 мм2 до 100 мм2 включительно
2.1.2.2.2.1 | с 1-им кабелем в траншее
2.1.2.2.2.1 | Строительство отпайки ВЛ-10 кВ от ВЛ-10 кВ Ф-146 ПС Прикубанская для осуществления технологического присоединения энергопринимающих устройств автономного комплекса по переработке семян в Кочубеевском районе, кад. номер з/у 26:15:000000:669 | 2020 | 10 | 53 | 250 | 282.0108
2.1.2.2.2.1 | Реконструкция ВЛ-10 кВ Ф-876 и Ф-871 ПС 35/10 кВ «Воздвиженская», строительство ТП-10/0,4 кВ для осуществления технологического присоединения энергопринимающих устройств РТПС Воздвиженское, расположенной по адресу: Апанасенковский район, с. Воздвиженское ул. Пионерская (кадастровый номер земельного участка 26:03:110302:532 | 2020 | 10 | 85 | 12 | 88.8148
2.1.2.2.2.1 | Реконструкция ВЛ-10 кВ Ф-876 и Ф-871 ПС 35/10 кВ «Воздвиженская», строительство ТП-10/0,4 кВ для осуществления технологического присоединения энергопринимающих устройств РТПС Воздвиженское, расположенной по адресу: Апанасенковский район, с. Воздвиженское ул. Пионерская (кадастровый номер земельного участка 26:03:110302:532 | 2020 | 10 | 85 | 12 | 88.0963
2.1.2.2.2.2 | с 2-мя кабелями в траншее
2.1.2.2.2.3 | с 3-мя кабелями в траншее
2.1.2.2.2.4 | с 4-мя кабелями в траншее
2.1.2.2.2.5 | более 4-х кабелей в траншее
2.1.2.2.3 | Сечение провода от 100 мм2 до 200 мм2 включительно
2.1.2.2.3.1 | с 1-им кабелем в траншее
2.1.2.2.3.1 | Реконструкция ВЛ-10 кВ Ф-174 ПС Промкомплекс для осуществления технологического присоединения энергопринимающих устройств торгово-производственного склада по ул. Промышленная, 3А, в х. Вязники, Шпаковского района для нужд филиала ПАО «МРСК Северного Кавказа» - «Ставропольэнерго» «под ключ» | 2020 | 10 | 970 | 100 | 2451.0831
2.1.2.2.3.1 | Реконструкция ВЛ-10 кВ Ф-170 от ПС 110/10 кВ «Провал», строительство КЛ-10 кВ Ф-170 от ПС 110/10 кВ «Провал» для осуществления техприсоединения | 2021 | 10 | 385 | 1200 | 1627.412
2.1.2.2.3.2 | с 2-мя кабелями в траншее
2.1.2.2.3.2 | Реконструкция ПС 110/10 кВ Восточная (монтаж 2 линейных ячеек), строительство КЛ-10 кВ протяженностью 1,00 км для технологического присоединения энергопринимающих устройств многоквартирного жилого комплекса ООО «Эвелин-строй 2» в г. Ставрополе, пр-кт К.Маркса. I и II этап. | 2021 | 10 | 93 | 8000 | 584.5991
2.1.2.2.3.3 | с 3-мя кабелями в траншее
2.1.2.2.3.4 | с 4-мя кабелями в траншее
2.1.2.2.3.5 | более 4-х кабелей в траншее
2.1.2.2.4 | Сечение провода от 200 мм2 до 250 мм2 включительно
2.1.2.2.4.1 | с 1-им кабелем в траншее
2.1.2.2.4.2 | с 2-мя кабелями в траншее
2.1.2.2.4.3 | с 3-мя кабелями в траншее
2.1.2.2.4.4 | с 4-мя кабелями в траншее
2.1.2.2.4.5 | более 4-х кабелей в траншее
2.1.2.2.5 | Сечение провода от 250 мм2 до 300 мм2 включительно
2.1.2.2.5.1 | с 1-им кабелем в траншее
2.1.2.2.5.2 | с 2-мя кабелями в траншее
2.1.2.2.5.3 | с 3-мя кабелями в траншее
2.1.2.2.5.4 | с 4-мя кабелями в траншее
2.1.2.2.5.5 | более 4-х кабелей в траншее
2.1.2.2.6 | Сечение провода от 300 мм2 до 400 мм2 включительно
2.1.2.2.6.1 | с 1-им кабелем в траншее
2.1.2.2.6.2 | с 2-мя кабелями в траншее
2.1.2.2.6.3 | с 3-мя кабелями в траншее
2.1.2.2.6.4 | с 4-мя кабелями в траншее
2.1.2.2.6.5 | более 4-х кабелей в траншее
2.1.2.2.7 | Сечение провода от 400 мм2 до 500 мм2 включительно
2.1.2.2.7.1 | с 1-им кабелем в траншее
2.1.2.2.7.2 | с 2-мя кабелями в траншее
2.1.2.2.7.3 | с 3-мя кабелями в траншее
2.1.2.2.7.4 | с 4-мя кабелями в траншее
2.1.2.2.7.5 | более 4-х кабелей в траншее
2.1.2.2.8 | Сечение провода от 500 мм2 до 800 мм2 включительно
2.1.2.2.8.1 | с 1-им кабелем в траншее
2.1.2.2.8.2 | с 2-мя кабелями в траншее
2.1.2.2.8.3 | с 3-мя кабелями в траншее
2.1.2.2.8.4 | с 4-мя кабелями в траншее
2.1.2.2.8.5 | более 4-х кабелей в траншее
2.1.2.2.9 | Сечение провода свыше 800 мм4
2.1.2.2.9.1 | с 1-им кабелем в траншее
2.1.2.2.9.2 | с 2-мя кабелями в траншее
2.1.2.2.9.3 | с 3-мя кабелями в траншее
2.1.2.2.9.4 | с 4-мя кабелями в траншее
2.1.2.2.9.5 | более 4-х кабелей в траншее
2.2 | Способ прокладки кабельных линий - в блоках
2.2.1 | Одножильные
2.2.1.1 | Кабели с резиновой и пластмассовой изоляцией
2.2.1.1.1 | Сечение провода до 50 мм2 включительно
2.2.1.1.1.1 | с 1-им кабелем в блоке
2.2.1.1.1.2 | с 2-мя кабелями в блоке
2.2.1.1.1.3 | с 3-мя кабелями в блоке
2.2.1.1.1.4 | с 4-мя кабелями в блоке
2.2.1.1.1.5 | более 4-х кабелей в блоке
2.2.1.1.2 | Сечение провода от 50 мм2 до 100 мм2 включительно
2.2.1.1.2.1 | с 1-им кабелем в блоке
2.2.1.1.2.2 | с 2-мя кабелями в блоке
2.2.1.1.2.3 | с 3-мя кабелями в блоке
2.2.1.1.2.4 | с 4-мя кабелями в блоке
2.2.1.1.2.5 | более 4-х кабелей в блоке
2.2.1.1.3 | Сечение провода от 100 мм2 до 200 мм2 включительно
2.2.1.1.3.1 | с 1-им кабелем в блоке
2.2.1.1.3.2 | с 2-мя кабелями в блоке
2.2.1.1.3.3 | с 3-мя кабелями в блоке
2.2.1.1.3.4 | с 4-мя кабелями в блоке
2.2.1.1.3.5 | более 4-х кабелей в блоке
2.2.1.1.4 | Сечение провода от 200 мм2 до 250 мм2 включительно
2.2.1.1.4.1 | с 1-им кабелем в блоке
2.2.1.1.4.2 | с 2-мя кабелями в блоке
2.2.1.1.4.3 | с 3-мя кабелями в блоке
2.2.1.1.4.4 | с 4-мя кабелями в блоке
2.2.1.1.4.5 | более 4-х кабелей в блоке
2.2.1.1.5 | Сечение провода от 250 мм2 до 300 мм2 включительно
2.2.1.1.5.1 | с 1-им кабелем в блоке
2.2.1.1.5.2 | с 2-мя кабелями в блоке
2.2.1.1.5.3 | с 3-мя кабелями в блоке
2.2.1.1.5.4 | с 4-мя кабелями в блоке
2.2.1.1.5.5 | более 4-х кабелей в блоке
2.2.1.1.6 | Сечение провода от 300 мм2 до 400 мм2 включительно
2.2.1.1.6.1 | с 1-им кабелем в блоке
2.2.1.1.6.2 | с 2-мя кабелями в блоке
2.2.1.1.6.3 | с 3-мя кабелями в блоке
2.2.1.1.6.4 | с 4-мя кабелями в блоке
2.2.1.1.6.5 | более 4-х кабелей в блоке
2.2.1.1.7 | Сечение провода от 400 мм2 до 500 мм2 включительно
2.2.1.1.7.1 | с 1-им кабелем в блоке
2.2.1.1.7.2 | с 2-мя кабелями в блоке
2.2.1.1.7.3 | с 3-мя кабелями в блоке
2.2.1.1.7.4 | с 4-мя кабелями в блоке
2.2.1.1.7.5 | более 4-х кабелей в блоке
2.2.1.1.8 | Сечение провода от 500 мм2 до 800 мм2 включительно
2.2.1.1.8.1 | с 1-им кабелем в блоке
2.2.1.1.8.2 | с 2-мя кабелями в блоке
2.2.1.1.8.3 | с 3-мя кабелями в блоке
2.2.1.1.8.4 | с 4-мя кабелями в блоке
2.2.1.1.8.5 | более 4-х кабелей в блоке
2.2.1.1.9 | Сечение провода свыше 800 мм4
2.2.1.1.9.1 | с 1-им кабелем в блоке
2.2.1.1.9.2 | с 2-мя кабелями в блоке
2.2.1.1.9.3 | с 3-мя кабелями в блоке
2.2.1.1.9.4 | с 4-мя кабелями в блоке
2.2.1.1.9.5 | более 4-х кабелей в блоке
2.2.1.2 | Кабели с бумажной изоляцией
2.2.1.2.1 | Сечение провода до 50 мм2 включительно
2.2.1.2.1.1 | с 1-им кабелем в блоке
2.2.1.2.1.2 | с 2-мя кабелями в блоке
2.2.1.2.1.3 | с 3-мя кабелями в блоке
2.2.1.2.1.4 | с 4-мя кабелями в блоке
2.2.1.2.1.5 | более 4-х кабелей в блоке
2.2.1.2.2 | Сечение провода от 50 мм2 до 100 мм2 включительно
2.2.1.2.2.1 | с 1-им кабелем в блоке
2.2.1.2.2.2 | с 2-мя кабелями в блоке
2.2.1.2.2.3 | с 3-мя кабелями в блоке
2.2.1.2.2.4 | с 4-мя кабелями в блоке
2.2.1.2.2.5 | более 4-х кабелей в блоке
2.2.1.2.3 | Сечение провода от 100 мм2 до 200 мм2 включительно
2.2.1.2.3.1 | с 1-им кабелем в блоке
2.2.1.2.3.2 | с 2-мя кабелями в блоке
2.2.1.2.3.3 | с 3-мя кабелями в блоке
2.2.1.2.3.4 | с 4-мя кабелями в блоке
2.2.1.2.3.5 | более 4-х кабелей в блоке
2.2.1.2.4 | Сечение провода от 200 мм2 до 250 мм2 включительно
2.2.1.2.4.1 | с 1-им кабелем в блоке
2.2.1.2.4.2 | с 2-мя кабелями в блоке
2.2.1.2.4.3 | с 3-мя кабелями в блоке
2.2.1.2.4.4 | с 4-мя кабелями в блоке
2.2.1.2.4.5 | более 4-х кабелей в блоке
2.2.1.2.5 | Сечение провода от 250 мм2 до 300 мм2 включительно
2.2.1.2.5.1 | с 1-им кабелем в блоке
2.2.1.2.5.2 | с 2-мя кабелями в блоке
2.2.1.2.5.3 | с 3-мя кабелями в блоке
2.2.1.2.5.4 | с 4-мя кабелями в блоке
2.2.1.2.5.5 | более 4-х кабелей в блоке
2.2.1.2.6 | Сечение провода от 300 мм2 до 400 мм2 включительно
2.2.1.2.6.1 | с 1-им кабелем в блоке
2.2.1.2.6.2 | с 2-мя кабелями в блоке
2.2.1.2.6.3 | с 3-мя кабелями в блоке
2.2.1.2.6.4 | с 4-мя кабелями в блоке
2.2.1.2.6.5 | более 4-х кабелей в блоке
2.2.1.2.7 | Сечение провода от 400 мм2 до 500 мм2 включительно
2.2.1.2.7.1 | с 1-им кабелем в блоке
2.2.1.2.7.2 | с 2-мя кабелями в блоке
2.2.1.2.7.3 | с 3-мя кабелями в блоке
2.2.1.2.7.4 | с 4-мя кабелями в блоке
2.2.1.2.7.5 | более 4-х кабелей в блоке
2.2.1.2.8 | Сечение провода от 500 мм2 до 800 мм2 включительно
2.2.1.2.8.1 | с 1-им кабелем в блоке
2.2.1.2.8.2 | с 2-мя кабелями в блоке
2.2.1.2.8.3 | с 3-мя кабелями в блоке
2.2.1.2.8.4 | с 4-мя кабелями в блоке
2.2.1.2.8.5 | более 4-х кабелей в блоке
2.2.1.2.9 | Сечение провода свыше 800 мм4
2.2.1.2.9.1 | с 1-им кабелем в блоке
2.2.1.2.9.2 | с 2-мя кабелями в блоке
2.2.1.2.9.3 | с 3-мя кабелями в блоке
2.2.1.2.9.4 | с 4-мя кабелями в блоке
2.2.1.2.9.5 | более 4-х кабелей в блоке
2.2.2 | Многожильные
2.2.2.1 | Кабели с резиновой и пластмассовой изоляцией
2.2.2.1.1 | Сечение провода до 50 мм2 включительно
2.2.2.1.1.1 | с 1-им кабелем в блоке
2.2.2.1.1.2 | с 2-мя кабелями в блоке
2.2.2.1.1.3 | с 3-мя кабелями в блоке
2.2.2.1.1.4 | с 4-мя кабелями в блоке
2.2.2.1.1.5 | более 4-х кабелей в блоке
2.2.2.1.2 | Сечение провода от 50 мм2 до 100 мм2 включительно
2.2.2.1.2.1 | с 1-им кабелем в блоке
2.2.2.1.2.2 | с 2-мя кабелями в блоке
2.2.2.1.2.3 | с 3-мя кабелями в блоке
2.2.2.1.2.4 | с 4-мя кабелями в блоке
2.2.2.1.2.5 | более 4-х кабелей в блоке
2.2.2.1.3 | Сечение провода от 100 мм2 до 200 мм2 включительно
2.2.2.1.3.1 | с 1-им кабелем в блоке
2.2.2.1.3.2 | с 2-мя кабелями в блоке
2.2.2.1.3.3 | с 3-мя кабелями в блоке
2.2.2.1.3.4 | с 4-мя кабелями в блоке
2.2.2.1.3.5 | более 4-х кабелей в блоке
2.2.2.1.4 | Сечение провода от 200 мм2 до 250 мм2 включительно
2.2.2.1.4.1 | с 1-им кабелем в блоке
2.2.2.1.4.2 | с 2-мя кабелями в блоке
2.2.2.1.4.3 | с 3-мя кабелями в блоке
2.2.2.1.4.4 | с 4-мя кабелями в блоке
2.2.2.1.4.5 | более 4-х кабелей в блоке
2.2.2.1.5 | Сечение провода от 250 мм2 до 300 мм2 включительно
2.2.2.1.5.1 | с 1-им кабелем в блоке
2.2.2.1.5.2 | с 2-мя кабелями в блоке
2.2.2.1.5.3 | с 3-мя кабелями в блоке
2.2.2.1.5.4 | с 4-мя кабелями в блоке
2.2.2.1.5.5 | более 4-х кабелей в блоке
2.2.2.1.6 | Сечение провода от 300 мм2 до 400 мм2 включительно
2.2.2.1.6.1 | с 1-им кабелем в блоке
2.2.2.1.6.2 | с 2-мя кабелями в блоке
2.2.2.1.6.3 | с 3-мя кабелями в блоке
2.2.2.1.6.4 | с 4-мя кабелями в блоке
2.2.2.1.6.5 | более 4-х кабелей в блоке
2.2.2.1.7 | Сечение провода от 400 мм2 до 500 мм2 включительно
2.2.2.1.7.1 | с 1-им кабелем в блоке
2.2.2.1.7.2 | с 2-мя кабелями в блоке
2.2.2.1.7.3 | с 3-мя кабелями в блоке
2.2.2.1.7.4 | с 4-мя кабелями в блоке
2.2.2.1.7.5 | более 4-х кабелей в блоке
2.2.2.1.8 | Сечение провода от 500 мм2 до 800 мм2 включительно
2.2.2.1.8.1 | с 1-им кабелем в блоке
2.2.2.1.8.2 | с 2-мя кабелями в блоке
2.2.2.1.8.3 | с 3-мя кабелями в блоке
2.2.2.1.8.4 | с 4-мя кабелями в блоке
2.2.2.1.8.5 | более 4-х кабелей в блоке
2.2.2.1.9 | Сечение провода свыше 800 мм4
2.2.2.1.9.1 | с 1-им кабелем в блоке
2.2.2.1.9.2 | с 2-мя кабелями в блоке
2.2.2.1.9.3 | с 3-мя кабелями в блоке
2.2.2.1.9.4 | с 4-мя кабелями в блоке
2.2.2.1.9.5 | более 4-х кабелей в блоке
2.2.2.2 | Кабели с бумажной изоляцией
2.2.2.2.1 | Сечение провода до 50 мм2 включительно
2.2.2.2.1.1 | с 1-им кабелем в блоке
2.2.2.2.1.2 | с 2-мя кабелями в блоке
2.2.2.2.1.3 | с 3-мя кабелями в блоке
2.2.2.2.1.4 | с 4-мя кабелями в блоке
2.2.2.2.1.5 | более 4-х кабелей в блоке
2.2.2.2.2 | Сечение провода от 50 мм2 до 100 мм2 включительно
2.2.2.2.2.1 | с 1-им кабелем в блоке
2.2.2.2.2.2 | с 2-мя кабелями в блоке
2.2.2.2.2.3 | с 3-мя кабелями в блоке
2.2.2.2.2.4 | с 4-мя кабелями в блоке
2.2.2.2.2.5 | более 4-х кабелей в блоке
2.2.2.2.3 | Сечение провода от 100 мм2 до 200 мм2 включительно
2.2.2.2.3.1 | с 1-им кабелем в блоке
2.2.2.2.3.2 | с 2-мя кабелями в блоке
2.2.2.2.3.3 | с 3-мя кабелями в блоке
2.2.2.2.3.4 | с 4-мя кабелями в блоке
2.2.2.2.3.5 | более 4-х кабелей в блоке
2.2.2.2.4 | Сечение провода от 200 мм2 до 250 мм2 включительно
2.2.2.2.4.1 | с 1-им кабелем в блоке
2.2.2.2.4.2 | с 2-мя кабелями в блоке
2.2.2.2.4.3 | с 3-мя кабелями в блоке
2.2.2.2.4.4 | с 4-мя кабелями в блоке
2.2.2.2.4.5 | более 4-х кабелей в блоке
2.2.2.2.5 | Сечение провода от 250 мм2 до 300 мм2 включительно
2.2.2.2.5.1 | с 1-им кабелем в блоке
2.2.2.2.5.2 | с 2-мя кабелями в блоке
2.2.2.2.5.3 | с 3-мя кабелями в блоке
2.2.2.2.5.4 | с 4-мя кабелями в блоке
2.2.2.2.5.5 | более 4-х кабелей в блоке
2.2.2.2.6 | Сечение провода от 300 мм2 до 400 мм2 включительно
2.2.2.2.6.1 | с 1-им кабелем в блоке
2.2.2.2.6.2 | с 2-мя кабелями в блоке
2.2.2.2.6.3 | с 3-мя кабелями в блоке
2.2.2.2.6.4 | с 4-мя кабелями в блоке
2.2.2.2.6.5 | более 4-х кабелей в блоке
2.2.2.2.7 | Сечение провода от 400 мм2 до 500 мм2 включительно
2.2.2.2.7.1 | с 1-им кабелем в блоке
2.2.2.2.7.2 | с 2-мя кабелями в блоке
2.2.2.2.7.3 | с 3-мя кабелями в блоке
2.2.2.2.7.4 | с 4-мя кабелями в блоке
2.2.2.2.7.5 | более 4-х кабелей в блоке
2.2.2.2.8 | Сечение провода от 500 мм2 до 800 мм2 включительно
2.2.2.2.8.1 | с 1-им кабелем в блоке
2.2.2.2.8.2 | с 2-мя кабелями в блоке
2.2.2.2.8.3 | с 3-мя кабелями в блоке
2.2.2.2.8.4 | с 4-мя кабелями в блоке
2.2.2.2.8.5 | более 4-х кабелей в блоке
2.2.2.2.9 | Сечение провода свыше 800 мм4
2.2.2.2.9.1 | с 1-им кабелем в блоке
2.2.2.2.9.2 | с 2-мя кабелями в блоке
2.2.2.2.9.3 | с 3-мя кабелями в блоке
2.2.2.2.9.4 | с 4-мя кабелями в блоке
2.2.2.2.9.5 | более 4-х кабелей в блоке
2.3 | Способ прокладки кабельных линий - в каналах
2.3.1 | Одножильные
2.3.1.1 | Кабели с резиновой и пластмассовой изоляцией
2.3.1.1.1 | Сечение провода до 50 мм2 включительно
2.3.1.1.1.1 | с 1-им кабелем в канале
2.3.1.1.1.2 | с 2-мя кабелями в канале
2.3.1.1.1.3 | с 3-мя кабелями в канале
2.3.1.1.1.4 | с 4-мя кабелями в канале
2.3.1.1.1.5 | более 4-х кабелей в канале
2.3.1.1.2 | Сечение провода от 50 мм2 до 100 мм2 включительно
2.3.1.1.2.1 | с 1-им кабелем в канале
2.3.1.1.2.2 | с 2-мя кабелями в канале
2.3.1.1.2.3 | с 3-мя кабелями в канале
2.3.1.1.2.4 | с 4-мя кабелями в канале
2.3.1.1.2.5 | более 4-х кабелей в канале
2.3.1.1.3 | Сечение провода от 100 мм2 до 200 мм2 включительно
2.3.1.1.3.1 | с 1-им кабелем в канале
2.3.1.1.3.2 | с 2-мя кабелями в канале
2.3.1.1.3.3 | с 3-мя кабелями в канале
2.3.1.1.3.4 | с 4-мя кабелями в канале
2.3.1.1.3.5 | более 4-х кабелей в канале
2.3.1.1.4 | Сечение провода от 200 мм2 до 250 мм2 включительно
2.3.1.1.4.1 | с 1-им кабелем в канале
2.3.1.1.4.2 | с 2-мя кабелями в канале
2.3.1.1.4.3 | с 3-мя кабелями в канале
2.3.1.1.4.4 | с 4-мя кабелями в канале
2.3.1.1.4.5 | более 4-х кабелей в канале
2.3.1.1.5 | Сечение провода от 250 мм2 до 300 мм2 включительно
2.3.1.1.5.1 | с 1-им кабелем в канале
2.3.1.1.5.2 | с 2-мя кабелями в канале
2.3.1.1.5.3 | с 3-мя кабелями в канале
2.3.1.1.5.4 | с 4-мя кабелями в канале
2.3.1.1.5.5 | более 4-х кабелей в канале
2.3.1.1.6 | Сечение провода от 300 мм2 до 400 мм2 включительно
2.3.1.1.6.1 | с 1-им кабелем в канале
2.3.1.1.6.2 | с 2-мя кабелями в канале
2.3.1.1.6.3 | с 3-мя кабелями в канале
2.3.1.1.6.4 | с 4-мя кабелями в канале
2.3.1.1.6.5 | более 4-х кабелей в канале
2.3.1.1.7 | Сечение провода от 400 мм2 до 500 мм2 включительно
2.3.1.1.7.1 | с 1-им кабелем в канале
2.3.1.1.7.2 | с 2-мя кабелями в канале
2.3.1.1.7.3 | с 3-мя кабелями в канале
2.3.1.1.7.4 | с 4-мя кабелями в канале
2.3.1.1.7.5 | более 4-х кабелей в канале
2.3.1.1.8 | Сечение провода от 500 мм2 до 800 мм2 включительно
2.3.1.1.8.1 | с 1-им кабелем в канале
2.3.1.1.8.2 | с 2-мя кабелями в канале
2.3.1.1.8.3 | с 3-мя кабелями в канале
2.3.1.1.8.4 | с 4-мя кабелями в канале
2.3.1.1.8.5 | более 4-х кабелей в канале
2.3.1.1.9 | Сечение провода свыше 800 мм4
2.3.1.1.9.1 | с 1-им кабелем в канале
2.3.1.1.9.2 | с 2-мя кабелями в канале
2.3.1.1.9.3 | с 3-мя кабелями в канале
2.3.1.1.9.4 | с 4-мя кабелями в канале
2.3.1.1.9.5 | более 4-х кабелей в канале
2.3.1.2 | Кабели с бумажной изоляцией
2.3.1.2.1 | Сечение провода до 50 мм2 включительно
2.3.1.2.1.1 | с 1-им кабелем в канале
2.3.1.2.1.2 | с 2-мя кабелями в канале
2.3.1.2.1.3 | с 3-мя кабелями в канале
2.3.1.2.1.4 | с 4-мя кабелями в канале
2.3.1.2.1.5 | более 4-х кабелей в канале
2.3.1.2.2 | Сечение провода от 50 мм2 до 100 мм2 включительно
2.3.1.2.2.1 | с 1-им кабелем в канале
2.3.1.2.2.2 | с 2-мя кабелями в канале
2.3.1.2.2.3 | с 3-мя кабелями в канале
2.3.1.2.2.4 | с 4-мя кабелями в канале
2.3.1.2.2.5 | более 4-х кабелей в канале
2.3.1.2.3 | Сечение провода от 100 мм2 до 200 мм2 включительно
2.3.1.2.3.1 | с 1-им кабелем в канале
2.3.1.2.3.2 | с 2-мя кабелями в канале
2.3.1.2.3.3 | с 3-мя кабелями в канале
2.3.1.2.3.4 | с 4-мя кабелями в канале
2.3.1.2.3.5 | более 4-х кабелей в канале
2.3.1.2.4 | Сечение провода от 200 мм2 до 250 мм2 включительно
2.3.1.2.4.1 | с 1-им кабелем в канале
2.3.1.2.4.2 | с 2-мя кабелями в канале
2.3.1.2.4.3 | с 3-мя кабелями в канале
2.3.1.2.4.4 | с 4-мя кабелями в канале
2.3.1.2.4.5 | более 4-х кабелей в канале
2.3.1.2.5 | Сечение провода от 250 мм2 до 300 мм2 включительно
2.3.1.2.5.1 | с 1-им кабелем в канале
2.3.1.2.5.2 | с 2-мя кабелями в канале
2.3.1.2.5.3 | с 3-мя кабелями в канале
2.3.1.2.5.4 | с 4-мя кабелями в канале
2.3.1.2.5.5 | более 4-х кабелей в канале
2.3.1.2.6 | Сечение провода от 300 мм2 до 400 мм2 включительно
2.3.1.2.6.1 | с 1-им кабелем в канале
2.3.1.2.6.2 | с 2-мя кабелями в канале
2.3.1.2.6.3 | с 3-мя кабелями в канале
2.3.1.2.6.4 | с 4-мя кабелями в канале
2.3.1.2.6.5 | более 4-х кабелей в канале
2.3.1.2.7 | Сечение провода от 400 мм2 до 500 мм2 включительно
2.3.1.2.7.1 | с 1-им кабелем в канале
2.3.1.2.7.2 | с 2-мя кабелями в канале
2.3.1.2.7.3 | с 3-мя кабелями в канале
2.3.1.2.7.4 | с 4-мя кабелями в канале
2.3.1.2.7.5 | более 4-х кабелей в канале
2.3.1.2.8 | Сечение провода от 500 мм2 до 800 мм2 включительно
2.3.1.2.8.1 | с 1-им кабелем в канале
2.3.1.2.8.2 | с 2-мя кабелями в канале
2.3.1.2.8.3 | с 3-мя кабелями в канале
2.3.1.2.8.4 | с 4-мя кабелями в канале
2.3.1.2.8.5 | более 4-х кабелей в канале
2.3.1.2.9 | Сечение провода свыше 800 мм4
2.3.1.2.9.1 | с 1-им кабелем в канале
2.3.1.2.9.2 | с 2-мя кабелями в канале
2.3.1.2.9.3 | с 3-мя кабелями в канале
2.3.1.2.9.4 | с 4-мя кабелями в канале
2.3.1.2.9.5 | более 4-х кабелей в канале
2.3.2 | Многожильные
2.3.2.1 | Кабели с резиновой и пластмассовой изоляцией
2.3.2.1.1 | Сечение провода до 50 мм2 включительно
2.3.2.1.1.1 | с 1-им кабелем в канале
2.3.2.1.1.2 | с 2-мя кабелями в канале
2.3.2.1.1.3 | с 3-мя кабелями в канале
2.3.2.1.1.4 | с 4-мя кабелями в канале
2.3.2.1.1.5 | более 4-х кабелей в канале
2.3.2.1.2 | Сечение провода от 50 мм2 до 100 мм2 включительно
2.3.2.1.2.1 | с 1-им кабелем в канале
2.3.2.1.2.2 | с 2-мя кабелями в канале
2.3.2.1.2.3 | с 3-мя кабелями в канале
2.3.2.1.2.4 | с 4-мя кабелями в канале
2.3.2.1.2.5 | более 4-х кабелей в канале
2.3.2.1.3 | Сечение провода от 100 мм2 до 200 мм2 включительно
2.3.2.1.3.1 | с 1-им кабелем в канале
2.3.2.1.3.2 | с 2-мя кабелями в канале
2.3.2.1.3.3 | с 3-мя кабелями в канале
2.3.2.1.3.4 | с 4-мя кабелями в канале
2.3.2.1.3.5 | более 4-х кабелей в канале
2.3.2.1.4 | Сечение провода от 200 мм2 до 250 мм2 включительно
2.3.2.1.4.1 | с 1-им кабелем в канале
2.3.2.1.4.2 | с 2-мя кабелями в канале
2.3.2.1.4.3 | с 3-мя кабелями в канале
2.3.2.1.4.4 | с 4-мя кабелями в канале
2.3.2.1.4.5 | более 4-х кабелей в канале
2.3.2.1.5 | Сечение провода от 250 мм2 до 300 мм2 включительно
2.3.2.1.5.1 | с 1-им кабелем в канале
2.3.2.1.5.2 | с 2-мя кабелями в канале
2.3.2.1.5.3 | с 3-мя кабелями в канале
2.3.2.1.5.4 | с 4-мя кабелями в канале
2.3.2.1.5.5 | более 4-х кабелей в канале
2.3.2.1.6 | Сечение провода от 300 мм2 до 400 мм2 включительно
2.3.2.1.6.1 | с 1-им кабелем в канале
2.3.2.1.6.2 | с 2-мя кабелями в канале
2.3.2.1.6.3 | с 3-мя кабелями в канале
2.3.2.1.6.4 | с 4-мя кабелями в канале
2.3.2.1.6.5 | более 4-х кабелей в канале
2.3.2.1.7 | Сечение провода от 400 мм2 до 500 мм2 включительно
2.3.2.1.7.1 | с 1-им кабелем в канале
2.3.2.1.7.2 | с 2-мя кабелями в канале
2.3.2.1.7.3 | с 3-мя кабелями в канале
2.3.2.1.7.4 | с 4-мя кабелями в канале
2.3.2.1.7.5 | более 4-х кабелей в канале
2.3.2.1.8 | Сечение провода от 500 мм2 до 800 мм2 включительно
2.3.2.1.8.1 | с 1-им кабелем в канале
2.3.2.1.8.2 | с 2-мя кабелями в канале
2.3.2.1.8.3 | с 3-мя кабелями в канале
2.3.2.1.8.4 | с 4-мя кабелями в канале
2.3.2.1.8.5 | более 4-х кабелей в канале
2.3.2.1.9 | Сечение провода свыше 800 мм4
2.3.2.1.9.1 | с 1-им кабелем в канале
2.3.2.1.9.2 | с 2-мя кабелями в канале
2.3.2.1.9.3 | с 3-мя кабелями в канале
2.3.2.1.9.4 | с 4-мя кабелями в канале
2.3.2.1.9.5 | более 4-х кабелей в канале
2.3.2.2 | Кабели с бумажной изоляцией
2.3.2.2.1 | Сечение провода до 50 мм2 включительно
2.3.2.2.1.1 | с 1-им кабелем в канале
2.3.2.2.1.2 | с 2-мя кабелями в канале
2.3.2.2.1.3 | с 3-мя кабелями в канале
2.3.2.2.1.4 | с 4-мя кабелями в канале
2.3.2.2.1.5 | более 4-х кабелей в канале
2.3.2.2.2 | Сечение провода от 50 мм2 до 100 мм2 включительно
2.3.2.2.2.1 | с 1-им кабелем в канале
2.3.2.2.2.2 | с 2-мя кабелями в канале
2.3.2.2.2.3 | с 3-мя кабелями в канале
2.3.2.2.2.4 | с 4-мя кабелями в канале
2.3.2.2.2.5 | более 4-х кабелей в канале
2.3.2.2.3 | Сечение провода от 100 мм2 до 200 мм2 включительно
2.3.2.2.3.1 | с 1-им кабелем в канале
2.3.2.2.3.2 | с 2-мя кабелями в канале
2.3.2.2.3.3 | с 3-мя кабелями в канале
2.3.2.2.3.4 | с 4-мя кабелями в канале
2.3.2.2.3.5 | более 4-х кабелей в канале
2.3.2.2.4 | Сечение провода от 200 мм2 до 250 мм2 включительно
2.3.2.2.4.1 | с 1-им кабелем в канале
2.3.2.2.4.2 | с 2-мя кабелями в канале
2.3.2.2.4.3 | с 3-мя кабелями в канале
2.3.2.2.4.4 | с 4-мя кабелями в канале
2.3.2.2.4.5 | более 4-х кабелей в канале
2.3.2.2.5 | Сечение провода от 250 мм2 до 300 мм2 включительно
2.3.2.2.5.1 | с 1-им кабелем в канале
2.3.2.2.5.2 | с 2-мя кабелями в канале
2.3.2.2.5.3 | с 3-мя кабелями в канале
2.3.2.2.5.4 | с 4-мя кабелями в канале
2.3.2.2.5.5 | более 4-х кабелей в канале
2.3.2.2.6 | Сечение провода от 300 мм2 до 400 мм2 включительно
2.3.2.2.6.1 | с 1-им кабелем в канале
2.3.2.2.6.2 | с 2-мя кабелями в канале
2.3.2.2.6.3 | с 3-мя кабелями в канале
2.3.2.2.6.4 | с 4-мя кабелями в канале
2.3.2.2.6.5 | более 4-х кабелей в канале
2.3.2.2.7 | Сечение провода от 400 мм2 до 500 мм2 включительно
2.3.2.2.7.1 | с 1-им кабелем в канале
2.3.2.2.7.2 | с 2-мя кабелями в канале
2.3.2.2.7.3 | с 3-мя кабелями в канале
2.3.2.2.7.4 | с 4-мя кабелями в канале
2.3.2.2.7.5 | более 4-х кабелей в канале
2.3.2.2.8 | Сечение провода от 500 мм2 до 800 мм2 включительно
2.3.2.2.8.1 | с 1-им кабелем в канале
2.3.2.2.8.2 | с 2-мя кабелями в канале
2.3.2.2.8.3 | с 3-мя кабелями в канале
2.3.2.2.8.4 | с 4-мя кабелями в канале
2.3.2.2.8.5 | более 4-х кабелей в канале
2.3.2.2.9 | Сечение провода свыше 800 мм4
2.3.2.2.9.1 | с 1-им кабелем в канале
2.3.2.2.9.2 | с 2-мя кабелями в канале
2.3.2.2.9.3 | с 3-мя кабелями в канале
2.3.2.2.9.4 | с 4-мя кабелями в канале
2.3.2.2.9.5 | более 4-х кабелей в канале
2.4 | Способ прокладки кабельных линий - в туннелях и коллекторах
2.4.1 | Одножильные
2.4.1.1 | Кабели с резиновой и пластмассовой изоляцией
2.4.1.1.1 | Сечение провода до 50 мм2 включительно
2.4.1.1.1.1 | с 1-им кабелем в туннеле или коллекторе
2.4.1.1.1.2 | с 2-мя кабелями в туннеле или коллекторе
2.4.1.1.1.3 | с 3-мя кабелями в туннеле или коллекторе
2.4.1.1.1.4 | с 4-мя кабелями в туннеле или коллекторе
2.4.1.1.1.5 | более 4-х кабелей в туннеле или коллекторе
2.4.1.1.2 | Сечение провода от 50 мм2 до 100 мм2 включительно
2.4.1.1.2.1 | с 1-им кабелем в туннеле или коллекторе
2.4.1.1.2.2 | с 2-мя кабелями в туннеле или коллекторе
2.4.1.1.2.3 | с 3-мя кабелями в туннеле или коллекторе
2.4.1.1.2.4 | с 4-мя кабелями в туннеле или коллекторе
2.4.1.1.2.5 | более 4-х кабелей в туннеле или коллекторе
2.4.1.1.3 | Сечение провода от 100 мм2 до 200 мм2 включительно
2.4.1.1.3.1 | с 1-им кабелем в туннеле или коллекторе
2.4.1.1.3.2 | с 2-мя кабелями в туннеле или коллекторе
2.4.1.1.3.3 | с 3-мя кабелями в туннеле или коллекторе
2.4.1.1.3.4 | с 4-мя кабелями в туннеле или коллекторе
2.4.1.1.3.5 | более 4-х кабелей в туннеле или коллекторе
2.4.1.1.4 | Сечение провода от 200 мм2 до 250 мм2 включительно
2.4.1.1.4.1 | с 1-им кабелем в туннеле или коллекторе
2.4.1.1.4.2 | с 2-мя кабелями в туннеле или коллекторе
2.4.1.1.4.3 | с 3-мя кабелями в туннеле или коллекторе
2.4.1.1.4.4 | с 4-мя кабелями в туннеле или коллекторе
2.4.1.1.4.5 | более 4-х кабелей в туннеле или коллекторе
2.4.1.1.5 | Сечение провода от 250 мм2 до 300 мм2 включительно
2.4.1.1.5.1 | с 1-им кабелем в туннеле или коллекторе
2.4.1.1.5.2 | с 2-мя кабелями в туннеле или коллекторе
2.4.1.1.5.3 | с 3-мя кабелями в туннеле или коллекторе
2.4.1.1.5.4 | с 4-мя кабелями в туннеле или коллекторе
2.4.1.1.5.5 | более 4-х кабелей в туннеле или коллекторе
2.4.1.1.6 | Сечение провода от 300 мм2 до 400 мм2 включительно
2.4.1.1.6.1 | с 1-им кабелем в туннеле или коллекторе
2.4.1.1.6.2 | с 2-мя кабелями в туннеле или коллекторе
2.4.1.1.6.3 | с 3-мя кабелями в туннеле или коллекторе
2.4.1.1.6.4 | с 4-мя кабелями в туннеле или коллекторе
2.4.1.1.6.5 | более 4-х кабелей в туннеле или коллекторе
2.4.1.1.7 | Сечение провода от 400 мм2 до 500 мм2 включительно
2.4.1.1.7.1 | с 1-им кабелем в туннеле или коллекторе
2.4.1.1.7.2 | с 2-мя кабелями в туннеле или коллекторе
2.4.1.1.7.3 | с 3-мя кабелями в туннеле или коллекторе
2.4.1.1.7.4 | с 4-мя кабелями в туннеле или коллекторе
2.4.1.1.7.5 | более 4-х кабелей в туннеле или коллекторе
2.4.1.1.8 | Сечение провода от 500 мм2 до 800 мм2 включительно
2.4.1.1.8.1 | с 1-им кабелем в туннеле или коллекторе
2.4.1.1.8.2 | с 2-мя кабелями в туннеле или коллекторе
2.4.1.1.8.3 | с 3-мя кабелями в туннеле или коллекторе
2.4.1.1.8.4 | с 4-мя кабелями в туннеле или коллекторе
2.4.1.1.8.5 | более 4-х кабелей в туннеле или коллекторе
2.4.1.1.9 | Сечение провода свыше 800 мм4
2.4.1.1.9.1 | с 1-им кабелем в туннеле или коллекторе
2.4.1.1.9.2 | с 2-мя кабелями в туннеле или коллекторе
2.4.1.1.9.3 | с 3-мя кабелями в туннеле или коллекторе
2.4.1.1.9.4 | с 4-мя кабелями в туннеле или коллекторе
2.4.1.1.9.5 | более 4-х кабелей в туннеле или коллекторе
2.4.1.2 | Кабели с бумажной изоляцией
2.4.1.2.1 | Сечение провода до 50 мм2 включительно
2.4.1.2.1.1 | с 1-им кабелем в туннеле или коллекторе
2.4.1.2.1.2 | с 2-мя кабелями в туннеле или коллекторе
2.4.1.2.1.3 | с 3-мя кабелями в туннеле или коллекторе
2.4.1.2.1.4 | с 4-мя кабелями в туннеле или коллекторе
2.4.1.2.1.5 | более 4-х кабелей в туннеле или коллекторе
2.4.1.2.2 | Сечение провода от 50 мм2 до 100 мм2 включительно
2.4.1.2.2.1 | с 1-им кабелем в туннеле или коллекторе
2.4.1.2.2.2 | с 2-мя кабелями в туннеле или коллекторе
2.4.1.2.2.3 | с 3-мя кабелями в туннеле или коллекторе
2.4.1.2.2.4 | с 4-мя кабелями в туннеле или коллекторе
2.4.1.2.2.5 | более 4-х кабелей в туннеле или коллекторе
2.4.1.2.3 | Сечение провода от 100 мм2 до 200 мм2 включительно
2.4.1.2.3.1 | с 1-им кабелем в туннеле или коллекторе
2.4.1.2.3.2 | с 2-мя кабелями в туннеле или коллекторе
2.4.1.2.3.3 | с 3-мя кабелями в туннеле или коллекторе
2.4.1.2.3.4 | с 4-мя кабелями в туннеле или коллекторе
2.4.1.2.3.5 | более 4-х кабелей в туннеле или коллекторе
2.4.1.2.4 | Сечение провода от 200 мм2 до 250 мм2 включительно
2.4.1.2.4.1 | с 1-им кабелем в туннеле или коллекторе
2.4.1.2.4.2 | с 2-мя кабелями в туннеле или коллекторе
2.4.1.2.4.3 | с 3-мя кабелями в туннеле или коллекторе
2.4.1.2.4.4 | с 4-мя кабелями в туннеле или коллекторе
2.4.1.2.4.5 | более 4-х кабелей в туннеле или коллекторе
2.4.1.2.5 | Сечение провода от 250 мм2 до 300 мм2 включительно
2.4.1.2.5.1 | с 1-им кабелем в туннеле или коллекторе
2.4.1.2.5.2 | с 2-мя кабелями в туннеле или коллекторе
2.4.1.2.5.3 | с 3-мя кабелями в туннеле или коллекторе
2.4.1.2.5.4 | с 4-мя кабелями в туннеле или коллекторе
2.4.1.2.5.5 | более 4-х кабелей в туннеле или коллекторе
2.4.1.2.6 | Сечение провода от 300 мм2 до 400 мм2 включительно
2.4.1.2.6.1 | с 1-им кабелем в туннеле или коллекторе
2.4.1.2.6.2 | с 2-мя кабелями в туннеле или коллекторе
2.4.1.2.6.3 | с 3-мя кабелями в туннеле или коллекторе
2.4.1.2.6.4 | с 4-мя кабелями в туннеле или коллекторе
2.4.1.2.6.5 | более 4-х кабелей в туннеле или коллекторе
2.4.1.2.7 | Сечение провода от 400 мм2 до 500 мм2 включительно
2.4.1.2.7.1 | с 1-им кабелем в туннеле или коллекторе
2.4.1.2.7.2 | с 2-мя кабелями в туннеле или коллекторе
2.4.1.2.7.3 | с 3-мя кабелями в туннеле или коллекторе
2.4.1.2.7.4 | с 4-мя кабелями в туннеле или коллекторе
2.4.1.2.7.5 | более 4-х кабелей в туннеле или коллекторе
2.4.1.2.8 | Сечение провода от 500 мм2 до 800 мм2 включительно
2.4.1.2.8.1 | с 1-им кабелем в туннеле или коллекторе
2.4.1.2.8.2 | с 2-мя кабелями в туннеле или коллекторе
2.4.1.2.8.3 | с 3-мя кабелями в туннеле или коллекторе
2.4.1.2.8.4 | с 4-мя кабелями в туннеле или коллекторе
2.4.1.2.8.5 | более 4-х кабелей в туннеле или коллекторе
2.4.1.2.9 | Сечение провода свыше 800 мм4
2.4.1.2.9.1 | с 1-им кабелем в туннеле или коллекторе
2.4.1.2.9.2 | с 2-мя кабелями в туннеле или коллекторе
2.4.1.2.9.3 | с 3-мя кабелями в туннеле или коллекторе
2.4.1.2.9.4 | с 4-мя кабелями в туннеле или коллекторе
2.4.1.2.9.5 | более 4-х кабелей в туннеле или коллекторе
2.4.2 | Многожильные
2.4.2.1 | Кабели с резиновой и пластмассовой изоляцией
2.4.2.1.1 | Сечение провода до 50 мм2 включительно
2.4.2.1.1.1 | с 1-им кабелем в туннеле или коллекторе
2.4.2.1.1.2 | с 2-мя кабелями в туннеле или коллекторе
2.4.2.1.1.3 | с 3-мя кабелями в туннеле или коллекторе
2.4.2.1.1.4 | с 4-мя кабелями в туннеле или коллекторе
2.4.2.1.1.5 | более 4-х кабелей в туннеле или коллекторе
2.4.2.1.2 | Сечение провода от 50 мм2 до 100 мм2 включительно
2.4.2.1.2.1 | с 1-им кабелем в туннеле или коллекторе
2.4.2.1.2.2 | с 2-мя кабелями в туннеле или коллекторе
2.4.2.1.2.3 | с 3-мя кабелями в туннеле или коллекторе
2.4.2.1.2.4 | с 4-мя кабелями в туннеле или коллекторе
2.4.2.1.2.5 | более 4-х кабелей в туннеле или коллекторе
2.4.2.1.3 | Сечение провода от 100 мм2 до 200 мм2 включительно
2.4.2.1.3.1 | с 1-им кабелем в туннеле или коллекторе
2.4.2.1.3.2 | с 2-мя кабелями в туннеле или коллекторе
2.4.2.1.3.3 | с 3-мя кабелями в туннеле или коллекторе
2.4.2.1.3.4 | с 4-мя кабелями в туннеле или коллекторе
2.4.2.1.3.5 | более 4-х кабелей в туннеле или коллекторе
2.4.2.1.4 | Сечение провода от 200 мм2 до 250 мм2 включительно
2.4.2.1.4.1 | с 1-им кабелем в туннеле или коллекторе
2.4.2.1.4.2 | с 2-мя кабелями в туннеле или коллекторе
2.4.2.1.4.3 | с 3-мя кабелями в туннеле или коллекторе
2.4.2.1.4.4 | с 4-мя кабелями в туннеле или коллекторе
2.4.2.1.4.5 | более 4-х кабелей в туннеле или коллекторе
2.4.2.1.5 | Сечение провода от 250 мм2 до 300 мм2 включительно
2.4.2.1.5.1 | с 1-им кабелем в туннеле или коллекторе
2.4.2.1.5.2 | с 2-мя кабелями в туннеле или коллекторе
2.4.2.1.5.3 | с 3-мя кабелями в туннеле или коллекторе
2.4.2.1.5.4 | с 4-мя кабелями в туннеле или коллекторе
2.4.2.1.5.5 | более 4-х кабелей в туннеле или коллекторе
2.4.2.1.6 | Сечение провода от 300 мм2 до 400 мм2 включительно
2.4.2.1.6.1 | с 1-им кабелем в туннеле или коллекторе
2.4.2.1.6.2 | с 2-мя кабелями в туннеле или коллекторе
2.4.2.1.6.3 | с 3-мя кабелями в туннеле или коллекторе
2.4.2.1.6.4 | с 4-мя кабелями в туннеле или коллекторе
2.4.2.1.6.5 | более 4-х кабелей в туннеле или коллекторе
2.4.2.1.7 | Сечение провода от 400 мм2 до 500 мм2 включительно
2.4.2.1.7.1 | с 1-им кабелем в туннеле или коллекторе
2.4.2.1.7.2 | с 2-мя кабелями в туннеле или коллекторе
2.4.2.1.7.3 | с 3-мя кабелями в туннеле или коллекторе
2.4.2.1.7.4 | с 4-мя кабелями в туннеле или коллекторе
2.4.2.1.7.5 | более 4-х кабелей в туннеле или коллекторе
2.4.2.1.8 | Сечение провода от 500 мм2 до 800 мм2 включительно
2.4.2.1.8.1 | с 1-им кабелем в туннеле или коллекторе
2.4.2.1.8.2 | с 2-мя кабелями в туннеле или коллекторе
2.4.2.1.8.3 | с 3-мя кабелями в туннеле или коллекторе
2.4.2.1.8.4 | с 4-мя кабелями в туннеле или коллекторе
2.4.2.1.8.5 | более 4-х кабелей в туннеле или коллекторе
2.4.2.1.9 | Сечение провода свыше 800 мм4
2.4.2.1.9.1 | с 1-им кабелем в туннеле или коллекторе
2.4.2.1.9.2 | с 2-мя кабелями в туннеле или коллекторе
2.4.2.1.9.3 | с 3-мя кабелями в туннеле или коллекторе
2.4.2.1.9.4 | с 4-мя кабелями в туннеле или коллекторе
2.4.2.1.9.5 | более 4-х кабелей в туннеле или коллекторе
2.4.2.2 | Кабели с бумажной изоляцией
2.4.2.2.1 | Сечение провода до 50 мм2 включительно
2.4.2.2.1.1 | с 1-им кабелем в туннеле или коллекторе
2.4.2.2.1.2 | с 2-мя кабелями в туннеле или коллекторе
2.4.2.2.1.3 | с 3-мя кабелями в туннеле или коллекторе
2.4.2.2.1.4 | с 4-мя кабелями в туннеле или коллекторе
2.4.2.2.1.5 | более 4-х кабелей в туннеле или коллекторе
2.4.2.2.2 | Сечение провода от 50 мм2 до 100 мм2 включительно
2.4.2.2.2.1 | с 1-им кабелем в туннеле или коллекторе
2.4.2.2.2.2 | с 2-мя кабелями в туннеле или коллекторе
2.4.2.2.2.3 | с 3-мя кабелями в туннеле или коллекторе
2.4.2.2.2.4 | с 4-мя кабелями в туннеле или коллекторе
2.4.2.2.2.5 | более 4-х кабелей в туннеле или коллекторе
2.4.2.2.3 | Сечение провода от 100 мм2 до 200 мм2 включительно
2.4.2.2.3.1 | с 1-им кабелем в туннеле или коллекторе
2.4.2.2.3.2 | с 2-мя кабелями в туннеле или коллекторе
2.4.2.2.3.3 | с 3-мя кабелями в туннеле или коллекторе
2.4.2.2.3.4 | с 4-мя кабелями в туннеле или коллекторе
2.4.2.2.3.5 | более 4-х кабелей в туннеле или коллекторе
2.4.2.2.4 | Сечение провода от 200 мм2 до 250 мм2 включительно
2.4.2.2.4.1 | с 1-им кабелем в туннеле или коллекторе
2.4.2.2.4.2 | с 2-мя кабелями в туннеле или коллекторе
2.4.2.2.4.3 | с 3-мя кабелями в туннеле или коллекторе
2.4.2.2.4.4 | с 4-мя кабелями в туннеле или коллекторе
2.4.2.2.4.5 | более 4-х кабелей в туннеле или коллекторе
2.4.2.2.5 | Сечение провода от 250 мм2 до 300 мм2 включительно
2.4.2.2.5.1 | с 1-им кабелем в туннеле или коллекторе
2.4.2.2.5.2 | с 2-мя кабелями в туннеле или коллекторе
2.4.2.2.5.3 | с 3-мя кабелями в туннеле или коллекторе
2.4.2.2.5.4 | с 4-мя кабелями в туннеле или коллекторе
2.4.2.2.5.5 | более 4-х кабелей в туннеле или коллекторе
2.4.2.2.6 | Сечение провода от 300 мм2 до 400 мм2 включительно
2.4.2.2.6.1 | с 1-им кабелем в туннеле или коллекторе
2.4.2.2.6.2 | с 2-мя кабелями в туннеле или коллекторе
2.4.2.2.6.3 | с 3-мя кабелями в туннеле или коллекторе
2.4.2.2.6.4 | с 4-мя кабелями в туннеле или коллекторе
2.4.2.2.6.5 | более 4-х кабелей в туннеле или коллекторе
2.4.2.2.7 | Сечение провода от 400 мм2 до 500 мм2 включительно
2.4.2.2.7.1 | с 1-им кабелем в туннеле или коллекторе
2.4.2.2.7.2 | с 2-мя кабелями в туннеле или коллекторе
2.4.2.2.7.3 | с 3-мя кабелями в туннеле или коллекторе
2.4.2.2.7.4 | с 4-мя кабелями в туннеле или коллекторе
2.4.2.2.7.5 | более 4-х кабелей в туннеле или коллекторе
2.4.2.2.8 | Сечение провода от 500 мм2 до 800 мм2 включительно
2.4.2.2.8.1 | с 1-им кабелем в туннеле или коллекторе
2.4.2.2.8.2 | с 2-мя кабелями в туннеле или коллекторе
2.4.2.2.8.3 | с 3-мя кабелями в туннеле или коллекторе
2.4.2.2.8.4 | с 4-мя кабелями в туннеле или коллекторе
2.4.2.2.8.5 | более 4-х кабелей в туннеле или коллекторе
2.4.2.2.9 | Сечение провода свыше 800 мм4
2.4.2.2.9.1 | с 1-им кабелем в туннеле или коллекторе
2.4.2.2.9.2 | с 2-мя кабелями в туннеле или коллекторе
2.4.2.2.9.3 | с 3-мя кабелями в туннеле или коллекторе
2.4.2.2.9.4 | с 4-мя кабелями в туннеле или коллекторе
2.4.2.2.9.5 | более 4-х кабелей в туннеле или коллекторе
2.5 | Способ прокладки кабельных линий - в галереях и эстакадах
2.5.1 | Одножильные
2.5.1.1 | Кабели с резиновой и пластмассовой изоляцией
2.5.1.1.1 | Сечение провода до 50 мм2 включительно
2.5.1.1.1.1 | с 1-им кабелем в галерее или на эстакаде
2.5.1.1.1.2 | с 2-мя кабелями в галерее или на эстакаде
2.5.1.1.1.3 | с 3-мя кабелями в галерее или на эстакаде
2.5.1.1.1.4 | с 4-мя кабелями в галерее или на эстакаде
2.5.1.1.1.5 | более 4-х кабелей в галерее или на эстакаде
2.5.1.1.2 | Сечение провода от 50 мм2 до 100 мм2 включительно
2.5.1.1.2.1 | с 1-им кабелем в галерее или на эстакаде
2.5.1.1.2.2 | с 2-мя кабелями в галерее или на эстакаде
2.5.1.1.2.3 | с 3-мя кабелями в галерее или на эстакаде
2.5.1.1.2.4 | с 4-мя кабелями в галерее или на эстакаде
2.5.1.1.2.5 | более 4-х кабелей в галерее или на эстакаде
2.5.1.1.3 | Сечение провода от 100 мм2 до 200 мм2 включительно
2.5.1.1.3.1 | с 1-им кабелем в галерее или на эстакаде
2.5.1.1.3.2 | с 2-мя кабелями в галерее или на эстакаде
2.5.1.1.3.3 | с 3-мя кабелями в галерее или на эстакаде
2.5.1.1.3.4 | с 4-мя кабелями в галерее или на эстакаде
2.5.1.1.3.5 | более 4-х кабелей в галерее или на эстакаде
2.5.1.1.4 | Сечение провода от 200 мм2 до 250 мм2 включительно
2.5.1.1.4.1 | с 1-им кабелем в галерее или на эстакаде
2.5.1.1.4.2 | с 2-мя кабелями в галерее или на эстакаде
2.5.1.1.4.3 | с 3-мя кабелями в галерее или на эстакаде
2.5.1.1.4.4 | с 4-мя кабелями в галерее или на эстакаде
2.5.1.1.4.5 | более 4-х кабелей в галерее или на эстакаде
2.5.1.1.5 | Сечение провода от 250 мм2 до 300 мм2 включительно
2.5.1.1.5.1 | с 1-им кабелем в галерее или на эстакаде
2.5.1.1.5.2 | с 2-мя кабелями в галерее или на эстакаде
2.5.1.1.5.3 | с 3-мя кабелями в галерее или на эстакаде
2.5.1.1.5.4 | с 4-мя кабелями в галерее или на эстакаде
2.5.1.1.5.5 | более 4-х кабелей в галерее или на эстакаде
2.5.1.1.6 | Сечение провода от 300 мм2 до 400 мм2 включительно
2.5.1.1.6.1 | с 1-им кабелем в галерее или на эстакаде
2.5.1.1.6.2 | с 2-мя кабелями в галерее или на эстакаде
2.5.1.1.6.3 | с 3-мя кабелями в галерее или на эстакаде
2.5.1.1.6.4 | с 4-мя кабелями в галерее или на эстакаде
2.5.1.1.6.5 | более 4-х кабелей в галерее или на эстакаде
2.5.1.1.7 | Сечение провода от 400 мм2 до 500 мм2 включительно
2.5.1.1.7.1 | с 1-им кабелем в галерее или на эстакаде
2.5.1.1.7.2 | с 2-мя кабелями в галерее или на эстакаде
2.5.1.1.7.3 | с 3-мя кабелями в галерее или на эстакаде
2.5.1.1.7.4 | с 4-мя кабелями в галерее или на эстакаде
2.5.1.1.7.5 | более 4-х кабелей в галерее или на эстакаде
2.5.1.1.8 | Сечение провода от 500 мм2 до 800 мм2 включительно
2.5.1.1.8.1 | с 1-им кабелем в галерее или на эстакаде
2.5.1.1.8.2 | с 2-мя кабелями в галерее или на эстакаде
2.5.1.1.8.3 | с 3-мя кабелями в галерее или на эстакаде
2.5.1.1.8.4 | с 4-мя кабелями в галерее или на эстакаде
2.5.1.1.8.5 | более 4-х кабелей в галерее или на эстакаде
2.5.1.1.9 | Сечение провода свыше 800 мм4
2.5.1.1.9.1 | с 1-им кабелем в галерее или на эстакаде
2.5.1.1.9.2 | с 2-мя кабелями в галерее или на эстакаде
2.5.1.1.9.3 | с 3-мя кабелями в галерее или на эстакаде
2.5.1.1.9.4 | с 4-мя кабелями в галерее или на эстакаде
2.5.1.1.9.5 | более 4-х кабелей в галерее или на эстакаде
2.5.1.2 | Кабели с бумажной изоляцией
2.5.1.2.1 | Сечение провода до 50 мм2 включительно
2.5.1.2.1.1 | с 1-им кабелем в галерее или на эстакаде
2.5.1.2.1.2 | с 2-мя кабелями в галерее или на эстакаде
2.5.1.2.1.3 | с 3-мя кабелями в галерее или на эстакаде
2.5.1.2.1.4 | с 4-мя кабелями в галерее или на эстакаде
2.5.1.2.1.5 | более 4-х кабелей в галерее или на эстакаде
2.5.1.2.2 | Сечение провода от 50 мм2 до 100 мм2 включительно
2.5.1.2.2.1 | с 1-им кабелем в галерее или на эстакаде
2.5.1.2.2.2 | с 2-мя кабелями в галерее или на эстакаде
2.5.1.2.2.3 | с 3-мя кабелями в галерее или на эстакаде
2.5.1.2.2.4 | с 4-мя кабелями в галерее или на эстакаде
2.5.1.2.2.5 | более 4-х кабелей в галерее или на эстакаде
2.5.1.2.3 | Сечение провода от 100 мм2 до 200 мм2 включительно
2.5.1.2.3.1 | с 1-им кабелем в галерее или на эстакаде
2.5.1.2.3.2 | с 2-мя кабелями в галерее или на эстакаде
2.5.1.2.3.3 | с 3-мя кабелями в галерее или на эстакаде
2.5.1.2.3.4 | с 4-мя кабелями в галерее или на эстакаде
2.5.1.2.3.5 | более 4-х кабелей в галерее или на эстакаде
2.5.1.2.4 | Сечение провода от 200 мм2 до 250 мм2 включительно
2.5.1.2.4.1 | с 1-им кабелем в галерее или на эстакаде
2.5.1.2.4.2 | с 2-мя кабелями в галерее или на эстакаде
2.5.1.2.4.3 | с 3-мя кабелями в галерее или на эстакаде
2.5.1.2.4.4 | с 4-мя кабелями в галерее или на эстакаде
2.5.1.2.4.5 | более 4-х кабелей в галерее или на эстакаде
2.5.1.2.5 | Сечение провода от 250 мм2 до 300 мм2 включительно
2.5.1.2.5.1 | с 1-им кабелем в галерее или на эстакаде
2.5.1.2.5.2 | с 2-мя кабелями в галерее или на эстакаде
2.5.1.2.5.3 | с 3-мя кабелями в галерее или на эстакаде
2.5.1.2.5.4 | с 4-мя кабелями в галерее или на эстакаде
2.5.1.2.5.5 | более 4-х кабелей в галерее или на эстакаде
2.5.1.2.6 | Сечение провода от 300 мм2 до 400 мм2 включительно
2.5.1.2.6.1 | с 1-им кабелем в галерее или на эстакаде
2.5.1.2.6.2 | с 2-мя кабелями в галерее или на эстакаде
2.5.1.2.6.3 | с 3-мя кабелями в галерее или на эстакаде
2.5.1.2.6.4 | с 4-мя кабелями в галерее или на эстакаде
2.5.1.2.6.5 | более 4-х кабелей в галерее или на эстакаде
2.5.1.2.7 | Сечение провода от 400 мм2 до 500 мм2 включительно
2.5.1.2.7.1 | с 1-им кабелем в галерее или на эстакаде
2.5.1.2.7.2 | с 2-мя кабелями в галерее или на эстакаде
2.5.1.2.7.3 | с 3-мя кабелями в галерее или на эстакаде
2.5.1.2.7.4 | с 4-мя кабелями в галерее или на эстакаде
2.5.1.2.7.5 | более 4-х кабелей в галерее или на эстакаде
2.5.1.2.8 | Сечение провода от 500 мм2 до 800 мм2 включительно
2.5.1.2.8.1 | с 1-им кабелем в галерее или на эстакаде
2.5.1.2.8.2 | с 2-мя кабелями в галерее или на эстакаде
2.5.1.2.8.3 | с 3-мя кабелями в галерее или на эстакаде
2.5.1.2.8.4 | с 4-мя кабелями в галерее или на эстакаде
2.5.1.2.8.5 | более 4-х кабелей в галерее или на эстакаде
2.5.1.2.9 | Сечение провода свыше 800 мм4
2.5.1.2.9.1 | с 1-им кабелем в галерее или на эстакаде
2.5.1.2.9.2 | с 2-мя кабелями в галерее или на эстакаде
2.5.1.2.9.3 | с 3-мя кабелями в галерее или на эстакаде
2.5.1.2.9.4 | с 4-мя кабелями в галерее или на эстакаде
2.5.1.2.9.5 | более 4-х кабелей в галерее или на эстакаде
2.5.2 | Многожильные
2.5.2.1 | Кабели с резиновой и пластмассовой изоляцией
2.5.2.1.1 | Сечение провода до 50 мм2 включительно
2.5.2.1.1.1 | с 1-им кабелем в галерее или на эстакаде
2.5.2.1.1.2 | с 2-мя кабелями в галерее или на эстакаде
2.5.2.1.1.3 | с 3-мя кабелями в галерее или на эстакаде
2.5.2.1.1.4 | с 4-мя кабелями в галерее или на эстакаде
2.5.2.1.1.5 | более 4-х кабелей в галерее или на эстакаде
2.5.2.1.2 | Сечение провода от 50 мм2 до 100 мм2 включительно
2.5.2.1.2.1 | с 1-им кабелем в галерее или на эстакаде
2.5.2.1.2.2 | с 2-мя кабелями в галерее или на эстакаде
2.5.2.1.2.3 | с 3-мя кабелями в галерее или на эстакаде
2.5.2.1.2.4 | с 4-мя кабелями в галерее или на эстакаде
2.5.2.1.2.5 | более 4-х кабелей в галерее или на эстакаде
2.5.2.1.3 | Сечение провода от 100 мм2 до 200 мм2 включительно
2.5.2.1.3.1 | с 1-им кабелем в галерее или на эстакаде
2.5.2.1.3.2 | с 2-мя кабелями в галерее или на эстакаде
2.5.2.1.3.3 | с 3-мя кабелями в галерее или на эстакаде
2.5.2.1.3.4 | с 4-мя кабелями в галерее или на эстакаде
2.5.2.1.3.5 | более 4-х кабелей в галерее или на эстакаде
2.5.2.1.4 | Сечение провода от 200 мм2 до 250 мм2 включительно
2.5.2.1.4.1 | с 1-им кабелем в галерее или на эстакаде
2.5.2.1.4.2 | с 2-мя кабелями в галерее или на эстакаде
2.5.2.1.4.3 | с 3-мя кабелями в галерее или на эстакаде
2.5.2.1.4.4 | с 4-мя кабелями в галерее или на эстакаде
2.5.2.1.4.5 | более 4-х кабелей в галерее или на эстакаде
2.5.2.1.5 | Сечение провода от 250 мм2 до 300 мм2 включительно
2.5.2.1.5.1 | с 1-им кабелем в галерее или на эстакаде
2.5.2.1.5.2 | с 2-мя кабелями в галерее или на эстакаде
2.5.2.1.5.3 | с 3-мя кабелями в галерее или на эстакаде
2.5.2.1.5.4 | с 4-мя кабелями в галерее или на эстакаде
2.5.2.1.5.5 | более 4-х кабелей в галерее или на эстакаде
2.5.2.1.6 | Сечение провода от 300 мм2 до 400 мм2 включительно
2.5.2.1.6.1 | с 1-им кабелем в галерее или на эстакаде
2.5.2.1.6.2 | с 2-мя кабелями в галерее или на эстакаде
2.5.2.1.6.3 | с 3-мя кабелями в галерее или на эстакаде
2.5.2.1.6.4 | с 4-мя кабелями в галерее или на эстакаде
2.5.2.1.6.5 | более 4-х кабелей в галерее или на эстакаде
2.5.2.1.7 | Сечение провода от 400 мм2 до 500 мм2 включительно
2.5.2.1.7.1 | с 1-им кабелем в галерее или на эстакаде
2.5.2.1.7.2 | с 2-мя кабелями в галерее или на эстакаде
3.5.2.1.7.3 | с 3-мя кабелями в галерее или на эстакаде
2.5.2.1.7.4 | с 4-мя кабелями в галерее или на эстакаде
2.5.2.1.7.5 | более 4-х кабелей в галерее или на эстакаде
2.5.2.1.8 | Сечение провода от 500 мм2 до 800 мм2 включительно
2.5.2.1.8.1 | с 1-им кабелем в галерее или на эстакаде
2.5.2.1.8.2 | с 2-мя кабелями в галерее или на эстакаде
2.5.2.1.8.3 | с 3-мя кабелями в галерее или на эстакаде
2.5.2.1.8.4 | с 4-мя кабелями в галерее или на эстакаде
2.5.2.1.8.5 | более 4-х кабелей в галерее или на эстакаде
2.5.2.1.9 | Сечение провода свыше 800 мм4
2.5.2.1.9.1 | с 1-им кабелем в галерее или на эстакаде
2.5.2.1.9.2 | с 2-мя кабелями в галерее или на эстакаде
2.5.2.1.9.3 | с 3-мя кабелями в галерее или на эстакаде
2.5.2.1.9.4 | с 4-мя кабелями в галерее или на эстакаде
2.5.2.1.9.5 | более 4-х кабелей в галерее или на эстакаде
2.5.2.2 | Кабели с бумажной изоляцией
2.5.2.2.1 | Сечение провода до 50 мм2 включительно
2.5.2.2.1.1 | с 1-им кабелем в галерее или на эстакаде
2.5.2.2.1.2 | с 2-мя кабелями в галерее или на эстакаде
2.5.2.2.1.3 | с 3-мя кабелями в галерее или на эстакаде
2.5.2.2.1.4 | с 4-мя кабелями в галерее или на эстакаде
2.5.2.2.1.5 | более 4-х кабелей в галерее или на эстакаде
2.5.2.2.2 | Сечение провода от 50 мм2 до 100 мм2 включительно
2.5.2.2.2.1 | с 1-им кабелем в галерее или на эстакаде
2.5.2.2.2.2 | с 2-мя кабелями в галерее или на эстакаде
2.5.2.2.2.3 | с 3-мя кабелями в галерее или на эстакаде
2.5.2.2.2.4 | с 4-мя кабелями в галерее или на эстакаде
2.5.2.2.2.5 | более 4-х кабелей в галерее или на эстакаде
2.5.2.2.3 | Сечение провода от 100 мм2 до 200 мм2 включительно
2.5.2.2.3.1 | с 1-им кабелем в галерее или на эстакаде
2.5.2.2.3.2 | с 2-мя кабелями в галерее или на эстакаде
2.5.2.2.3.2 | Реконструкция ПС 110/10 кВ Восточная (монтаж 2 линейных ячеек), строительство КЛ-10 кВ протяженностью 1,00 км для технологического присоединения энергопринимающих устройств многоквартирного жилого комплекса ООО «Эвелин-строй 2» в г. Ставрополе, пр-кт К.Маркса. I и II этап. | 2021 | 10 | 185 | 8000 | 4610.2346
2.5.2.2.3.3 | с 3-мя кабелями в галерее или на эстакаде
2.5.2.2.3.4 | с 4-мя кабелями в галерее или на эстакаде
2.5.2.2.3.5 | более 4-х кабелей в галерее или на эстакаде
2.5.2.2.4 | Сечение провода от 200 мм2 до 250 мм2 включительно
2.5.2.2.4.1 | с 1-им кабелем в галерее или на эстакаде
2.5.2.2.4.2 | с 2-мя кабелями в галерее или на эстакаде
2.5.2.2.4.3 | с 3-мя кабелями в галерее или на эстакаде
2.5.2.2.4.4 | с 4-мя кабелями в галерее или на эстакаде
2.5.2.2.4.5 | более 4-х кабелей в галерее или на эстакаде
2.5.2.2.5 | Сечение провода от 250 мм2 до 300 мм2 включительно
2.5.2.2.5.1 | с 1-им кабелем в галерее или на эстакаде
2.5.2.2.5.2 | с 2-мя кабелями в галерее или на эстакаде
2.5.2.2.5.3 | с 3-мя кабелями в галерее или на эстакаде
2.5.2.2.5.4 | с 4-мя кабелями в галерее или на эстакаде
2.5.2.2.5.5 | более 4-х кабелей в галерее или на эстакаде
2.5.2.2.6 | Сечение провода от 300 мм2 до 400 мм2 включительно
2.5.2.2.6.1 | с 1-им кабелем в галерее или на эстакаде
2.5.2.2.6.2 | с 2-мя кабелями в галерее или на эстакаде
2.5.2.2.6.3 | с 3-мя кабелями в галерее или на эстакаде
2.5.2.2.6.4 | с 4-мя кабелями в галерее или на эстакаде
2.5.2.2.6.5 | более 4-х кабелей в галерее или на эстакаде
2.5.2.2.7 | Сечение провода от 400 мм2 до 500 мм2 включительно
2.5.2.2.7.1 | с 1-им кабелем в галерее или на эстакаде
2.5.2.2.7.2 | с 2-мя кабелями в галерее или на эстакаде
2.5.2.2.7.3 | с 3-мя кабелями в галерее или на эстакаде
2.5.2.2.7.4 | с 4-мя кабелями в галерее или на эстакаде
2.5.2.2.7.5 | более 4-х кабелей в галерее или на эстакаде
2.5.2.2.8 | Сечение провода от 500 мм2 до 800 мм2 включительно
2.5.2.2.8.1 | с 1-им кабелем в галерее или на эстакаде
2.5.2.2.8.2 | с 2-мя кабелями в галерее или на эстакаде
2.5.2.2.8.3 | с 3-мя кабелями в галерее или на эстакаде
2.5.2.2.8.4 | с 4-мя кабелями в галерее или на эстакаде
2.5.2.2.8.5 | более 4-х кабелей в галерее или на эстакаде
2.5.2.2.9 | Сечение провода свыше 800 мм4
2.5.2.2.9.1 | с 1-им кабелем в галерее или на эстакаде
2.5.2.2.9.2 | с 2-мя кабелями в галерее или на эстакаде
2.5.2.2.9.3 | с 3-мя кабелями в галерее или на эстакаде
2.5.2.2.9.4 | с 4-мя кабелями в галерее или на эстакаде
2.5.2.2.9.5 | более 4-х кабелей в галерее или на эстакаде
2.6 | Способ прокладки кабельных линий - горизонтальное наклонное бурение
2.6.1 | Одножильные
2.6.1.1 | Кабели с резиновой и пластмассовой изоляцией
2.6.1.1.1 | Сечение провода до 50 мм2 включительно
2.6.1.1.1.1 | с 1-ой трубой в скважине
2.6.1.1.1.2 | с 2-мя трубами в скважине
2.6.1.1.1.3 | с 3-мя трубами в скважине
2.6.1.1.1.4 | с 4-мя трубами в скважине
2.6.1.1.1.5 | более 4-х труб в скважине
2.6.1.1.2 | Сечение провода от 50 мм2 до 100 мм2 включительно
2.6.1.1.2.1 | с 1-ой трубой в скважине
2.6.1.1.2.2 | с 2-мя трубами в скважине
2.6.1.1.2.3 | с 3-мя трубами в скважине
2.6.1.1.2.4 | с 4-мя трубами в скважине
2.6.1.1.2.5 | более 4-х труб в скважине
2.6.1.1.3 | Сечение провода от 100 мм2 до 200 мм2 включительно
2.6.1.1.3.1 | с 1-ой трубой в скважине
2.6.1.1.3.2 | с 2-мя трубами в скважине
2.6.1.1.3.3 | с 3-мя трубами в скважине
2.6.1.1.3.4 | с 4-мя трубами в скважине
2.6.1.1.3.5 | более 4-х труб в скважине
2.6.1.1.4 | Сечение провода от 200 мм2 до 250 мм2 включительно
2.6.1.1.4.1 | с 1-ой трубой в скважине
2.6.1.1.4.2 | с 2-мя трубами в скважине
2.6.1.1.4.3 | с 3-мя трубами в скважине
2.6.1.1.4.4 | с 4-мя трубами в скважине
2.6.1.1.4.5 | более 4-х труб в скважине
2.6.1.1.5 | Сечение провода от 250 мм2 до 300 мм2 включительно
2.6.1.1.5.1 | с 1-ой трубой в скважине
2.6.1.1.5.2 | с 2-мя трубами в скважине
2.6.1.1.5.3 | с 3-мя трубами в скважине
2.6.1.1.5.4 | с 4-мя трубами в скважине
2.6.1.1.5.5 | более 4-х труб в скважине
2.6.1.1.6 | Сечение провода от 300 мм2 до 400 мм2 включительно
2.6.1.1.6.1 | с 1-ой трубой в скважине
2.6.1.1.6.2 | с 2-мя трубами в скважине
2.6.1.1.6.3 | с 3-мя трубами в скважине
2.6.1.1.6.4 | с 4-мя трубами в скважине
2.6.1.1.6.5 | более 4-х труб в скважине
2.6.1.1.7 | Сечение провода от 400 мм2 до 500 мм2 включительно
2.6.1.1.7.1 | с 1-ой трубой в скважине
2.6.1.1.7.2 | с 2-мя трубами в скважине
2.6.1.1.7.3 | с 3-мя трубами в скважине
2.6.1.1.7.4 | с 4-мя трубами в скважине
2.6.1.1.7.5 | более 4-х труб в скважине
2.6.1.1.8 | Сечение провода от 500 мм2 до 800 мм2 включительно
2.6.1.1.8.1 | с 1-ой трубой в скважине
2.6.1.1.8.2 | с 2-мя трубами в скважине
2.6.1.1.8.3 | с 3-мя трубами в скважине
2.6.1.1.8.4 | с 4-мя трубами в скважине
2.6.1.1.8.5 | более 4-х труб в скважине
2.6.1.1.9 | Сечение провода свыше 800 мм4
2.6.1.1.9.1 | с 1-ой трубой в скважине
2.6.1.1.9.2 | с 2-мя трубами в скважине
2.6.1.1.9.3 | с 3-мя трубами в скважине
2.6.1.1.9.4 | с 4-мя трубами в скважине
2.6.1.1.9.5 | более 4-х труб в скважине
2.6.1.2 | Кабели с бумажной изоляцией
2.6.1.2.1 | Сечение провода до 50 мм2 включительно
2.6.1.2.1.1 | с 1-ой трубой в скважине
2.6.1.2.1.2 | с 2-мя трубами в скважине
2.6.1.2.1.3 | с 3-мя трубами в скважине
2.6.1.2.1.4 | с 4-мя трубами в скважине
2.6.1.2.1.5 | более 4-х труб в скважине
2.6.1.2.2 | Сечение провода от 50 мм2 до 100 мм2 включительно
2.6.1.2.2.1 | с 1-ой трубой в скважине
2.6.1.2.2.2 | с 2-мя трубами в скважине
2.6.1.2.2.3 | с 3-мя трубами в скважине
2.6.1.2.2.4 | с 4-мя трубами в скважине
2.6.1.2.2.5 | более 4-х труб в скважине
2.6.1.2.3 | Сечение провода от 100 мм2 до 200 мм2 включительно
2.6.1.2.3.1 | с 1-ой трубой в скважине
2.6.1.2.3.2 | с 2-мя трубами в скважине
2.6.1.2.3.3 | с 3-мя трубами в скважине
2.6.1.2.3.4 | с 4-мя трубами в скважине
2.6.1.2.3.5 | более 4-х труб в скважине
2.6.1.2.4 | Сечение провода от 200 мм2 до 250 мм2 включительно
2.6.1.2.4.1 | с 1-ой трубой в скважине
2.6.1.2.4.2 | с 2-мя трубами в скважине
2.6.1.2.4.3 | с 3-мя трубами в скважине
2.6.1.2.4.4 | с 4-мя трубами в скважине
2.6.1.2.4.5 | более 4-х труб в скважине
2.6.1.2.5 | Сечение провода от 250 мм2 до 300 мм2 включительно
2.6.1.2.5.1 | с 1-ой трубой в скважине
2.6.1.2.5.2 | с 2-мя трубами в скважине
2.6.1.2.5.3 | с 3-мя трубами в скважине
2.6.1.2.5.4 | с 4-мя трубами в скважине
2.6.1.2.5.5 | более 4-х труб в скважине
2.6.1.2.6 | Сечение провода от 300 мм2 до 400 мм2 включительно
2.6.1.2.6.1 | с 1-ой трубой в скважине
2.6.1.2.6.2 | с 2-мя трубами в скважине
2.6.1.2.6.3 | с 3-мя трубами в скважине
2.6.1.2.6.4 | с 4-мя трубами в скважине
2.6.1.2.6.5 | более 4-х труб в скважине
2.6.1.2.7 | Сечение провода от 400 мм2 до 500 мм2 включительно
2.6.1.2.7.1 | с 1-ой трубой в скважине
2.6.1.2.7.2 | с 2-мя трубами в скважине
2.6.1.2.7.3 | с 3-мя трубами в скважине
2.6.1.2.7.4 | с 4-мя трубами в скважине
2.6.1.2.7.5 | более 4-х труб в скважине
2.6.1.2.8 | Сечение провода от 500 мм2 до 800 мм2 включительно
2.6.1.2.8.1 | с 1-ой трубой в скважине
2.6.1.2.8.2 | с 2-мя трубами в скважине
2.6.1.2.8.3 | с 3-мя трубами в скважине
2.6.1.2.8.4 | с 4-мя трубами в скважине
2.6.1.2.8.5 | более 4-х труб в скважине
2.6.1.2.9 | Сечение провода свыше 800 мм4
2.6.1.2.9.1 | с 1-ой трубой в скважине
2.6.1.2.9.2 | с 2-мя трубами в скважине
2.6.1.2.9.3 | с 3-мя трубами в скважине
2.6.1.2.9.4 | с 4-мя трубами в скважине
2.6.1.2.9.5 | более 4-х труб в скважине
2.6.2 | Многожильные
2.6.2.1 | Кабели с резиновой и пластмассовой изоляцией
2.6.2.1.1 | Сечение провода до 50 мм2 включительно
2.6.2.1.1.1 | с 1-ой трубой в скважине
2.6.2.1.1.2 | с 2-мя трубами в скважине
2.6.2.1.1.3 | с 3-мя трубами в скважине
2.6.2.1.1.4 | с 4-мя трубами в скважине
2.6.2.1.1.5 | более 4-х труб в скважине
2.6.2.1.2 | Сечение провода от 50 мм2 до 100 мм2 включительно
2.6.2.1.2.1 | с 1-ой трубой в скважине
2.6.2.1.2.2 | с 2-мя трубами в скважине
2.6.2.1.2.3 | с 3-мя трубами в скважине
2.6.2.1.2.4 | с 4-мя трубами в скважине
2.6.2.1.2.5 | более 4-х труб в скважине
2.6.2.1.3 | Сечение провода от 100 мм2 до 200 мм2 включительно
2.6.2.1.3.1 | с 1-ой трубой в скважине
2.6.2.1.3.2 | с 2-мя трубами в скважине
2.6.2.1.3.3 | с 3-мя трубами в скважине
2.6.2.1.3.4 | с 4-мя трубами в скважине
2.6.2.1.3.5 | более 4-х труб в скважине
2.6.2.1.4 | Сечение провода от 200 мм2 до 250 мм2 включительно
2.6.2.1.4.1 | с 1-ой трубой в скважине
2.6.2.1.4.2 | с 2-мя трубами в скважине
2.6.2.1.4.3 | с 3-мя трубами в скважине
2.6.2.1.4.4 | с 4-мя трубами в скважине
2.6.2.1.4.5 | более 4-х труб в скважине
2.6.2.1.5 | Сечение провода от 250 мм2 до 300 мм2 включительно
2.6.2.1.5.1 | с 1-ой трубой в скважине
2.6.2.1.5.2 | с 2-мя трубами в скважине
2.6.2.1.5.3 | с 3-мя трубами в скважине
2.6.2.1.5.4 | с 4-мя трубами в скважине
2.6.2.1.5.5 | более 4-х труб в скважине
2.6.2.1.6 | Сечение провода от 300 мм2 до 400 мм2 включительно
2.6.2.1.6.1 | с 1-ой трубой в скважине
2.6.2.1.6.2 | с 2-мя трубами в скважине
2.6.2.1.6.3 | с 3-мя трубами в скважине
2.6.2.1.6.4 | с 4-мя трубами в скважине
2.6.2.1.6.5 | более 4-х труб в скважине
2.6.2.1.7 | Сечение провода от 400 мм2 до 500 мм2 включительно
2.6.2.1.7.1 | с 1-ой трубой в скважине
2.6.2.1.7.2 | с 2-мя трубами в скважине
2.6.2.1.7.3 | с 3-мя трубами в скважине
2.6.2.1.7.4 | с 4-мя трубами в скважине
2.6.2.1.7.5 | более 4-х труб в скважине
2.6.2.1.8 | Сечение провода от 500 мм2 до 800 мм2 включительно
2.6.2.1.8.1 | с 1-ой трубой в скважине
2.6.2.1.8.2 | с 2-мя трубами в скважине
2.6.2.1.8.3 | с 3-мя трубами в скважине
2.6.2.1.8.4 | с 4-мя трубами в скважине
2.6.2.1.8.5 | более 4-х труб в скважине
2.6.2.1.9 | Сечение провода свыше 800 мм4
2.6.2.1.9.1 | с 1-ой трубой в скважине
2.6.2.1.9.2 | с 2-мя трубами в скважине
2.6.2.1.9.3 | с 3-мя трубами в скважине
2.6.2.1.9.4 | с 4-мя трубами в скважине
2.6.2.1.9.5 | более 4-х труб в скважине
2.6.2.2 | Кабели с бумажной изоляцией
2.6.2.2.1 | Сечение провода до 50 мм2 включительно
2.6.2.2.1.1 | с 1-ой трубой в скважине
2.6.2.2.1.2 | с 2-мя трубами в скважине
2.6.2.2.1.3 | с 3-мя трубами в скважине
2.6.2.2.1.4 | с 4-мя трубами в скважине
2.6.2.2.1.5 | более 4-х труб в скважине
2.6.2.2.2 | Сечение провода от 50 мм2 до 100 мм2 включительно
2.6.2.2.2.1 | с 1-ой трубой в скважине
2.6.2.2.2.2 | с 2-мя трубами в скважине
2.6.2.2.2.3 | с 3-мя трубами в скважине
2.6.2.2.2.4 | с 4-мя трубами в скважине
2.6.2.2.2.5 | более 4-х труб в скважине
2.6.2.2.3 | Сечение провода от 100 мм2 до 200 мм2 включительно
2.6.2.2.3.1 | с 1-ой трубой в скважине
2.6.2.2.3.1 | Реконструкция ВЛ-10 кВ Ф-174 ПС Промкомплекс для осуществления технологического присоединения энергопринимающих устройств торгово-производственного склада по ул. Промышленная, 3А, в х. Вязники, Шпаковского района для нужд филиала ПАО «МРСК Северного Кавказа» - «Ставропольэнерго» «под ключ» | 2020 | 10 | 145 | 100 | 742.0866
2.6.2.2.3.2 | с 2-мя трубами в скважине
2.6.2.2.3.1 | Реконструкция ПС 110/10 кВ Восточная (монтаж 2 линейных ячеек), строительство КЛ-10 кВ протяженностью 1,00 км для технологического присоединения энергопринимающих устройств многоквартирного жилого комплекса ООО «Эвелин-строй 2» в г. Ставрополе, пр-кт К.Маркса. I и II этап. | 2021 | 10 | 118 | 8000 | 584.0151
2.6.2.2.3.3 | с 3-мя трубами в скважине
2.6.2.2.3.4 | с 4-мя трубами в скважине
2.6.2.2.3.5 | более 4-х труб в скважине
2.6.2.2.4 | Сечение провода от 200 мм2 до 250 мм2 включительно
2.6.2.2.4.1 | с 1-ой трубой в скважине
2.6.2.2.4.2 | с 2-мя трубами в скважине
2.6.2.2.4.3 | с 3-мя трубами в скважине
2.6.2.2.4.4 | с 4-мя трубами в скважине
2.6.2.2.4.5 | более 4-х труб в скважине
2.6.2.2.5 | Сечение провода от 250 мм2 до 300 мм2 включительно
2.6.2.2.5.1 | с 1-ой трубой в скважине
2.6.2.2.5.2 | с 2-мя трубами в скважине
2.6.2.2.5.3 | с 3-мя трубами в скважине
2.6.2.2.5.4 | с 4-мя трубами в скважине
2.6.2.2.5.5 | более 4-х труб в скважине
2.6.2.6.6 | Сечение провода от 300 мм2 до 400 мм2 включительно
2.6.2.2.1.1 | с 1-ой трубой в скважине
2.6.2.2.1.2 | с 2-мя трубами в скважине
2.6.2.2.1.3 | с 3-мя трубами в скважине
2.6.2.2.1.4 | с 4-мя трубами в скважине
2.6.2.2.1.5 | более 4-х труб в скважине
2.6.2.2.7 | Сечение провода от 400 мм2 до 500 мм2 включительно
2.6.2.2.7.1 | с 1-ой трубой в скважине
2.6.2.2.7.2 | с 2-мя трубами в скважине
2.6.2.2.7.3 | с 3-мя трубами в скважине
2.6.2.2.7.4 | с 4-мя трубами в скважине
2.6.2.2.7.5 | более 4-х труб в скважине
2.6.2.2.8 | Сечение провода от 500 мм2 до 800 мм2 включительно
2.6.2.2.8.1 | с 1-ой трубой в скважине
2.6.2.2.8.2 | с 2-мя трубами в скважине
2.6.2.2.8.3 | с 3-мя трубами в скважине
2.6.2.2.8.4 | с 4-мя трубами в скважине
2.6.2.2.8.5 | более 4-х труб в скважине
2.6.2.2.9 | Сечение провода свыше 800 мм4
2.6.2.2.9.1 | с 1-ой трубой в скважине
2.6.2.2.9.2 | с 2-мя трубами в скважине
2.6.2.2.9.3 | с 3-мя трубами в скважине
2.6.2.2.9.4 | с 4-мя трубами в скважине
2.6.2.2.9.5 | более 4-х труб в скважине
2.7 | Способ прокладки кабельных линий - подводная прокладка
2.6.1 | Одножильные
2.6.1.1 | Кабели с резиновой и пластмассовой изоляцией
2.6.1.1.1 | Сечение провода до 50 мм2 включительно
2.6.1.1.1.1 | с 1-ой трубой в скважине
2.6.1.1.1.2 | с 2-мя трубами в скважине
2.6.1.1.1.3 | с 3-мя трубами в скважине
2.6.1.1.1.4 | с 4-мя трубами в скважине
2.6.1.1.1.5 | более 4-х труб в скважине
2.6.1.1.2 | Сечение провода от 50 мм2 до 100 мм2 включительно
2.6.1.1.2.1 | с 1-ой трубой в скважине
2.6.1.1.2.2 | с 2-мя трубами в скважине
2.6.1.1.2.3 | с 3-мя трубами в скважине
2.6.1.1.2.4 | с 4-мя трубами в скважине
2.6.1.1.2.5 | более 4-х труб в скважине
2.6.1.1.3 | Сечение провода от 100 мм2 до 200 мм2 включительно
2.6.1.1.3.1 | с 1-ой трубой в скважине
2.6.1.1.3.2 | с 2-мя трубами в скважине
2.6.1.1.3.3 | с 3-мя трубами в скважине
2.6.1.1.3.4 | с 4-мя трубами в скважине
2.6.1.1.3.5 | более 4-х труб в скважине
2.6.1.1.4 | Сечение провода от 200 мм2 до 250 мм2 включительно
2.6.1.1.4.1 | с 1-ой трубой в скважине
2.6.1.1.4.2 | с 2-мя трубами в скважине
2.6.1.1.4.3 | с 3-мя трубами в скважине
2.6.1.1.4.4 | с 4-мя трубами в скважине
2.6.1.1.4.5 | более 4-х труб в скважине
2.6.1.1.5 | Сечение провода от 250 мм2 до 300 мм2 включительно
2.6.1.1.5.1 | с 1-ой трубой в скважине
2.6.1.1.5.2 | с 2-мя трубами в скважине
2.6.1.1.5.3 | с 3-мя трубами в скважине
2.6.1.1.5.4 | с 4-мя трубами в скважине
2.6.1.1.5.5 | более 4-х труб в скважине
2.6.1.1.6 | Сечение провода от 300 мм2 до 400 мм2 включительно
2.6.1.1.6.1 | с 1-ой трубой в скважине
2.6.1.1.6.2 | с 2-мя трубами в скважине
2.6.1.1.6.3 | с 3-мя трубами в скважине
2.6.1.1.6.4 | с 4-мя трубами в скважине
2.6.1.1.6.5 | более 4-х труб в скважине
2.6.1.1.7 | Сечение провода от 400 мм2 до 500 мм2 включительно
2.6.1.1.7.1 | с 1-ой трубой в скважине
2.6.1.1.7.2 | с 2-мя трубами в скважине
2.6.1.1.7.3 | с 3-мя трубами в скважине
2.6.1.1.7.4 | с 4-мя трубами в скважине
2.6.1.1.7.5 | более 4-х труб в скважине
2.6.1.1.8 | Сечение провода от 500 мм2 до 800 мм2 включительно
2.6.1.1.8.1 | с 1-ой трубой в скважине
2.6.1.1.8.2 | с 2-мя трубами в скважине
2.6.1.1.8.3 | с 3-мя трубами в скважине
2.6.1.1.8.4 | с 4-мя трубами в скважине
2.6.1.1.8.5 | более 4-х труб в скважине
2.6.1.1.9 | Сечение провода свыше 800 мм4
2.6.1.1.9.1 | с 1-ой трубой в скважине
2.6.1.1.9.2 | с 2-мя трубами в скважине
2.6.1.1.9.3 | с 3-мя трубами в скважине
2.6.1.1.9.4 | с 4-мя трубами в скважине
2.6.1.1.9.5 | более 4-х труб в скважине
2.6.1.2 | Кабели с бумажной изоляцией
2.6.1.2.1 | Сечение провода до 50 мм2 включительно
2.6.1.2.1.1 | с 1-ой трубой в скважине
2.6.1.2.1.2 | с 2-мя трубами в скважине
2.6.1.2.1.3 | с 3-мя трубами в скважине
2.6.1.2.1.4 | с 4-мя трубами в скважине
2.6.1.2.1.5 | более 4-х труб в скважине
2.6.1.2.2 | Сечение провода от 50 мм2 до 100 мм2 включительно
2.6.1.2.2.1 | с 1-ой трубой в скважине
2.6.1.2.2.2 | с 2-мя трубами в скважине
2.6.1.2.2.3 | с 3-мя трубами в скважине
2.6.1.2.2.4 | с 4-мя трубами в скважине
2.6.1.2.2.5 | более 4-х труб в скважине
2.6.1.2.3 | Сечение провода от 100 мм2 до 200 мм2 включительно
2.6.1.2.3.1 | с 1-ой трубой в скважине
2.6.1.2.3.2 | с 2-мя трубами в скважине
2.6.1.2.3.3 | с 3-мя трубами в скважине
2.6.1.2.3.4 | с 4-мя трубами в скважине
2.6.1.2.3.5 | более 4-х труб в скважине
2.6.1.2.4 | Сечение провода от 200 мм2 до 250 мм2 включительно
2.6.1.2.4.1 | с 1-ой трубой в скважине
2.6.1.2.4.2 | с 2-мя трубами в скважине
2.6.1.2.4.3 | с 3-мя трубами в скважине
2.6.1.2.4.4 | с 4-мя трубами в скважине
2.6.1.2.4.5 | более 4-х труб в скважине
2.6.1.2.5 | Сечение провода от 250 мм2 до 300 мм2 включительно
2.6.1.2.5.1 | с 1-ой трубой в скважине
2.6.1.2.5.2 | с 2-мя трубами в скважине
2.6.1.2.5.3 | с 3-мя трубами в скважине
2.6.1.2.5.4 | с 4-мя трубами в скважине
2.6.1.2.5.5 | более 4-х труб в скважине
2.6.1.2.6 | Сечение провода от 300 мм2 до 400 мм2 включительно
2.6.1.2.6.1 | с 1-ой трубой в скважине
2.6.1.2.6.2 | с 2-мя трубами в скважине
2.6.1.2.6.3 | с 3-мя трубами в скважине
2.6.1.2.6.4 | с 4-мя трубами в скважине
2.6.1.2.6.5 | более 4-х труб в скважине
2.6.1.2.7 | Сечение провода от 400 мм2 до 500 мм2 включительно
2.6.1.2.7.1 | с 1-ой трубой в скважине
2.6.1.2.7.2 | с 2-мя трубами в скважине
2.6.1.2.7.3 | с 3-мя трубами в скважине
2.6.1.2.7.4 | с 4-мя трубами в скважине
2.6.1.2.7.5 | более 4-х труб в скважине
2.6.1.2.8 | Сечение провода от 500 мм2 до 800 мм2 включительно
2.6.1.2.8.1 | с 1-ой трубой в скважине
2.6.1.2.8.2 | с 2-мя трубами в скважине
2.6.1.2.8.3 | с 3-мя трубами в скважине
2.6.1.2.8.4 | с 4-мя трубами в скважине
2.6.1.2.8.5 | более 4-х труб в скважине
2.6.1.2.9 | Сечение провода свыше 800 мм4
2.6.1.2.9.1 | с 1-ой трубой в скважине
2.6.1.2.9.2 | с 2-мя трубами в скважине
2.6.1.2.9.3 | с 3-мя трубами в скважине
2.6.1.2.9.4 | с 4-мя трубами в скважине
2.6.1.2.9.5 | более 4-х труб в скважине
2.6.2 | Многожильные
2.6.2.1 | Кабели с резиновой и пластмассовой изоляцией
2.6.2.1.1 | Сечение провода до 50 мм2 включительно
2.6.2.1.1.1 | с 1-ой трубой в скважине
2.6.2.1.1.2 | с 2-мя трубами в скважине
2.6.2.1.1.3 | с 3-мя трубами в скважине
2.6.2.1.1.4 | с 4-мя трубами в скважине
2.6.2.1.1.5 | более 4-х труб в скважине
2.6.2.1.2 | Сечение провода от 50 мм2 до 100 мм2 включительно
2.6.2.1.2.1 | с 1-ой трубой в скважине
2.6.2.1.2.2 | с 2-мя трубами в скважине
2.6.2.1.2.3 | с 3-мя трубами в скважине
2.6.2.1.2.4 | с 4-мя трубами в скважине
2.6.2.1.2.5 | более 4-х труб в скважине
2.6.2.1.3 | Сечение провода от 100 мм2 до 200 мм2 включительно
2.6.2.1.3.1 | с 1-ой трубой в скважине
2.6.2.1.3.2 | с 2-мя трубами в скважине
2.6.2.1.3.3 | с 3-мя трубами в скважине
2.6.2.1.3.4 | с 4-мя трубами в скважине
2.6.2.1.3.5 | более 4-х труб в скважине
2.6.2.1.4 | Сечение провода от 200 мм2 до 250 мм2 включительно
2.6.2.1.4.1 | с 1-ой трубой в скважине
2.6.2.1.4.2 | с 2-мя трубами в скважине
2.6.2.1.4.3 | с 3-мя трубами в скважине
2.6.2.1.4.4 | с 4-мя трубами в скважине
2.6.2.1.4.5 | более 4-х труб в скважине
2.6.2.1.5 | Сечение провода от 250 мм2 до 300 мм2 включительно
2.6.2.1.5.1 | с 1-ой трубой в скважине
2.6.2.1.5.2 | с 2-мя трубами в скважине
2.6.2.1.5.3 | с 3-мя трубами в скважине
2.6.2.1.5.4 | с 4-мя трубами в скважине
2.6.2.1.5.5 | более 4-х труб в скважине
2.6.2.1.6 | Сечение провода от 300 мм2 до 400 мм2 включительно
2.6.2.1.6.1 | с 1-ой трубой в скважине
2.6.2.1.6.2 | с 2-мя трубами в скважине
2.6.2.1.6.3 | с 3-мя трубами в скважине
2.6.2.1.6.4 | с 4-мя трубами в скважине
2.6.2.1.6.5 | более 4-х труб в скважине
2.6.2.1.7 | Сечение провода от 400 мм2 до 500 мм2 включительно
2.6.2.1.7.1 | с 1-ой трубой в скважине
2.6.2.1.7.2 | с 2-мя трубами в скважине
2.6.2.1.7.3 | с 3-мя трубами в скважине
2.6.2.1.7.4 | с 4-мя трубами в скважине
2.6.2.1.7.5 | более 4-х труб в скважине
2.6.2.1.8 | Сечение провода от 500 мм2 до 800 мм2 включительно
2.6.2.1.8.1 | с 1-ой трубой в скважине
2.6.2.1.8.2 | с 2-мя трубами в скважине
2.6.2.1.8.3 | с 3-мя трубами в скважине
2.6.2.1.8.4 | с 4-мя трубами в скважине
2.6.2.1.8.5 | более 4-х труб в скважине
2.6.2.1.9 | Сечение провода свыше 800 мм4
2.6.2.1.9.1 | с 1-ой трубой в скважине
2.6.2.1.9.2 | с 2-мя трубами в скважине
2.6.2.1.9.3 | с 3-мя трубами в скважине
2.6.2.1.9.4 | с 4-мя трубами в скважине
2.6.2.1.9.5 | более 4-х труб в скважине
2.6.2.2 | Кабели с бумажной изоляцией
2.6.2.2.1 | Сечение провода до 50 мм2 включительно
2.6.2.2.1.1 | с 1-ой трубой в скважине
2.6.2.2.1.2 | с 2-мя трубами в скважине
2.6.2.2.1.3 | с 3-мя трубами в скважине
2.6.2.2.1.4 | с 4-мя трубами в скважине
2.6.2.2.1.5 | более 4-х труб в скважине
2.6.2.2.2 | Сечение провода от 50 мм2 до 100 мм2 включительно
2.6.2.2.2.1 | с 1-ой трубой в скважине
2.6.2.2.2.2 | с 2-мя трубами в скважине
2.6.2.2.2.3 | с 3-мя трубами в скважине
2.6.2.2.2.4 | с 4-мя трубами в скважине
2.6.2.2.2.5 | более 4-х труб в скважине
2.6.2.2.3 | Сечение провода от 100 мм2 до 200 мм2 включительно
2.6.2.2.3.1 | с 1-ой трубой в скважине
2.6.2.2.3.2 | с 2-мя трубами в скважине
2.6.2.2.3.3 | с 3-мя трубами в скважине
2.6.2.2.3.4 | с 4-мя трубами в скважине
2.6.2.2.3.5 | более 4-х труб в скважине
2.6.2.2.4 | Сечение провода от 200 мм2 до 250 мм2 включительно
2.6.2.2.4.1 | с 1-ой трубой в скважине
2.6.2.2.4.2 | с 2-мя трубами в скважине
2.6.2.2.4.3 | с 3-мя трубами в скважине
2.6.2.2.4.4 | с 4-мя трубами в скважине
2.6.2.2.4.5 | более 4-х труб в скважине
2.6.2.2.5 | Сечение провода от 250 мм2 до 300 мм2 включительно
2.6.2.2.5.1 | с 1-ой трубой в скважине
2.6.2.2.5.2 | с 2-мя трубами в скважине
2.6.2.2.5.3 | с 3-мя трубами в скважине
2.6.2.2.5.4 | с 4-мя трубами в скважине
2.6.2.2.5.5 | более 4-х труб в скважине
2.6.2.6.6 | Сечение провода от 300 мм2 до 400 мм2 включительно
2.6.2.2.1.1 | с 1-ой трубой в скважине
2.6.2.2.1.2 | с 2-мя трубами в скважине
2.6.2.2.1.3 | с 3-мя трубами в скважине
2.6.2.2.1.4 | с 4-мя трубами в скважине
2.6.2.2.1.5 | более 4-х труб в скважине
2.6.2.2.7 | Сечение провода от 400 мм2 до 500 мм2 включительно
2.6.2.2.7.1 | с 1-ой трубой в скважине
2.6.2.2.7.2 | с 2-мя трубами в скважине
2.6.2.2.7.3 | с 3-мя трубами в скважине
2.6.2.2.7.4 | с 4-мя трубами в скважине
2.6.2.2.7.5 | более 4-х труб в скважине
2.6.2.2.8 | Сечение провода от 500 мм2 до 800 мм2 включительно
2.6.2.2.8.1 | с 1-ой трубой в скважине
2.6.2.2.8.2 | с 2-мя трубами в скважине
2.6.2.2.8.3 | с 3-мя трубами в скважине
2.6.2.2.8.4 | с 4-мя трубами в скважине
2.6.2.2.8.5 | более 4-х труб в скважине
2.6.2.2.9 | Сечение провода свыше 800 мм4
2.6.2.2.9.1 | с 1-ой трубой в скважине
2.6.2.2.9.2 | с 2-мя трубами в скважине
2.6.2.2.9.3 | с 3-мя трубами в скважине
2.6.2.2.9.4 | с 4-мя трубами в скважине
2.6.2.2.9.5 | более 4-х труб в скважине
3. | Строительство пунктов секционирования
3.1 | Реклоузеры
3.1.1 | Номинальный ток до 100 А включительно
3.1.2 | Номинальный ток от 100 А до 250 А включительно
3.1.3 | Номинальный ток от 250 А до 500 А включительно
3.1.3 | Строительство отпайки от ВЛ-10 кВ Ф-323 ПС 110/10 кВ «ПТФ» для осуществления технологического присоединения энергопринимающих устройств АГНКС, в Предгорном районе, в границах МО Этокский сельсовет (кад. № 26:29:130321:21) "под ключ" | 2019 | 10 | 1 | 570 | 1207.0951
3.1.3 | Реконструкция ВЛ-10 кВ Ф-262 ПС Стародворцовская для осуществления технологического присоединения энергопринимающих устройств резервного трансформатора собственных нужд 10/0,4 кВ, Старопольский край, Кочубеевский район, (кадастровые номера земельных участков 26:15:120102:3 и 26:15:120102:3), | 2020 | 10 | 1 | 289.4 | 1348.8995
3.1.4 | Номинальный ток от 500 А до 1000 А включительно
3.1.4 | Реконструкция ВЛ-10 кВ Ф-433 установка реклоузера с функциями РЗА автоматики и ПКУ для технологического присоединения энергопринимающих устройств ООО «Хайнц-Георгиевск», расположенных по ул. Октябрьская 148, г. Георгиевск, Георгиевский городской округ | 2021 | 10 | 1 | 0 | 1892.3208
3.1.5 | Номинальный ток свыше 1000 А
3.1.5 | Строительство отпайки от ВЛ-35кВ Л-446 ПС Путь Ленина - ПС Передовая с установкой реклоузера для осуществления технологического присоединения строящейся ПС 35 кВ Маяк | 2020 | 35 | 1 | 4000 | 3461.0893
3.2 | Линейные разъединители
3.2.1 | Номинальный ток до 100 А включительно
3.2.2 | Номинальный ток от 100 А до 250 А включительно
3.2.2 | Реконструкция ВЛ-10 кВ Ф-383 ПС 110/10 кВ «Подкумок», строительство ТП-10/0,4 кВ и ЛЭП-0,4кВ, для осуществления технологического присоединения энергопринимающих устройств животноводческого комплекса по адресу: примерно 3 км по направлению на юго-восток от ориентира ст.Незлобная Георгиевского городского округа | 2021 | 10/0,4 | 1 | 30 | 16.476
3.2.3 | Номинальный ток от 250 А до 500 А включительно
3.2.3 | Реконструкция ВЛ-10 кВ Ф-104 ПС Грачевская, строительство ТП-10/0,4 кВ и ВЛ-0,4 кВ для осуществления технологического присоединения энергопринимающих устройств жилых домов по улице Жукова в с. Старомарьевка | 2019 | 10 | 1 | 30 | 10.4681
3.2.3 | Реконструкция ВЛ-10 кВ от Ф-119 ПС 110/10 кВ Темнолесская, строительство ТП-10/0,4 кВ и ВЛ-0,4 кВ для осуществления тех.присоединения энергопринимающих устройств Заявителей по улицам Полевая и Луговая в х.Липовчанский, Шпаковского района | 2019 | 10 | 2 | 105 | 43.975
3.2.3 | Реконструкция ВЛ-10 кВ Ф-408 от ПС 110 кВ "Левокумская", строительство ТП-10/0,4 кВ для осуществления технологического присоединения энергопринимающих устройств базы для ведения подсобного хозяйства, расположенной в Левокумском районе, примерно 1500 м на северо-восток от ориентира с.Левокумское | 2019 | 10 | 1 | 15 | 15.3033
3.2.3 | Реконструкция ВЛ-10 кВ Ф-225 17.37 км, строительство ВЛ-0,4 кВ и ТП -10/0,4 кВ для осуществления технологического присоединения энергопринимающих устройств нежилого здания, расположенного в Минераловодском районе, с. Гражданское, ул. Заречная, д. 65, строение №1 | 2019 | 10 | 1 | 150 | 35.5117
3.2.3 | Реконструкция ВЛ-10 кВ Ф-161 14,1км и строительство ТП-10/0,4 кВ для осуществления технологического присоединения энергопринимающих устройств строительной площадки строения Ставропольский край, Минераловодский ГО, ГУП "ТПКЗ-№169" | 2019 | 10 | 1 | 15 | 13.7177
3.2.3 | Реконструкция ВЛ-10 кВ Ф-162 1,0 км, строительство ТП-10/0,4 кВ для осуществления технологического присоединения энергопринимающих устройств строительной площадки жилого дома, расположенной в Предгорном районе, х.Верблюдогорка, ул. Школьная, д.42 А (Швечиков А.В.) | 2019 | 10 | 1 | 15 | 15.1114
3.2.3 | Строительство отпайки от ВЛ-10 кВ Ф-323 ПС 110/10 кВ «ПТФ» для осуществления технологического присоединения энергопринимающих устройств АГНКС, в Предгорном районе, в границах МО Этокский сельсовет (кад. № 26:29:130321:21) "под ключ" (ООО ЭнергоСпецСервис) | 2019 | 10 | 2 | 570 | 39.949
3.2.3 | Реконструкция ВЛ-10 кВ Ф-389 17,0 км, строительство ВЛ-0,4 кВ и ТП-10/0,4 кВ для осуществления технологического присоединения энергопринимающих устройств строительных площадок жилых домов в Минераловодском районе, с. Ульяновка, ул. Новая (Леонов В.И.) | 2019 | 10 | 1 | 15 | 13.7191
3.2.3 | Техническое перевооружение ВЛ-10 кВ Ф-346 от ПС 110/10 кВ "Боргустан" путем строительства участка ВЛ-10 кВ, строительства ТП-10/0,4 кВ и ВЛ-0,4 кВ для осуществления технологического присоединения энергопринимающих устройств Заявителей в границах земель МО Тельмановский сельсовет, СНТ "Дружба" Предгорного района" для нужд филиала ПАО "МРСК Северного Кавказа"- "Ставропольэнерго" | 2019 | 10 | 2 | 705 | 39.969
3.2.3 | Реконструкция ВЛ-6 кВ Ф-618 23,15 км , строительство ТП-6/0,4 кВ и ВЛ-0,4 кВ для осуществления технологического присоединения энергопринимающих устройств строительной площадки жилого дома расположенного в Минераловодском районе, п. Загорский, ул. Тенистая д. 2, ул. Раздольная, д. 1 (Гаджиалиева Р.Г.) | 2019 | 6 | 1 | 5 | 13.2362
3.2.3 | Реконструкция ВЛ-10 кВ Ф-215 4.5 км,строительство ТП-10/0,4 кВ для осуществления технологического присоединения энергопринимающих устройств РУ-0,4 кВ, расположенного в Минераловодском городском округе, с.Марьины Колодцы (Инв.№ 9847)(кад. номер 26:23:050105:12)(Панченко М. И.) | 2019 | 10 | 1 | 60 | 16.2498
3.2.3 | Реконструкция ВЛ-6 кВ Ф-615 7.62 км и строительство ТП-6/0,4 кВ для осуществления технологического присоединения энергопринимающих устройств заявителя -здания производственного цеха, расположенного в Минераловодском городском округе, п. Ленинский за пределами участка примерно в 220м от ориентира по направлению на восток от ул. Молодежная д. 16 (Фидий В.М.) | 2019 | 6 | 1 | 100 | 16.5932
3.2.3 | Реконструкция ВЛ-6 кВ Ф-618 23,15 км и строительство ТП-6/0,4 кВ для осуществления технологического присоединения энергопринимающих устройств заявителя-строительной площадки жилого дома, расположенного в Минераловодском городском округе, х. Славянский ул. Интернациональная уч. 18 (Приходько А.Н.) | 2019 | 6 | 1 | 15 | 21.3789
3.2.3 | Реконструкция ВЛ-10 кВ Ф-395 23.0 км и строительство ТП-10/0,4 кВ для осуществления технологического присоединения энергопринимающих устройств заявителя-нежилого здания, расположенного в Минераловодском районе, с.Канглы , ул. Шоссейная, д. 26 (Мусралиева М. Т.) | 2019 | 10 | 1 | 100 | 14.7886
3.2.3 | Реконструкция ВЛ-6 кВ Ф-604 1.65 км и строительство ТП-6/0,4 кВ для осуществления технологического присоединения энергопринимающих устройств заявителя-фруктохранилище, расположенного в Минераловодском городском округе, п. Первомайский, ул. Ротенко д. 46 (Маркосян Т. С.) | 2019 | 6 | 1 | 140 | 16.6166
3.2.3 | Реконструкция ВЛ-10 кВ Ф-232 1,9 км (Инв.№СЦ9410), реконструкция ВЛ-0,4 кВ ж/б опоры 39 км (Инв.№СЦ9176) (дисп.наим. ВЛ-0,4 кВ от ТП-15/232) и строительство ВЛ 0,4 кВ от ТП-15/232, реконструкция КТП 10/0,4 кВ №15 Ф-232 (Инв. №СЦ19313)(замена тр-ра 160 кВА на тр-тр 250 кВА), строительство ТП-10/0,4 кВ и строительство ВЛ-0,4 кВ для осуществления технологического присоединения энергопринимающих устройств заявителя – здания школы на 170 мест, расположенного в Андроповском районе, с. Красноярское, пер. Почтовый д. 2 | 2019 | 10 | 2 | 150 | 36.372
3.2.3 | Реконструкция ВЛ-10 кВ Ф-153 6.82 км (Инв.№СЦ6107 ), строительство ТП-10/0,4 кВ и ВЛ-0,4 кВ для осуществления технологического присоединения энергопринимающих устройств строительной площадки строения в Предгорном районе, СОТ «Озерное», проезд №1, дача №90 (кад.№ 26:29:080310:818) (Сластная Г. Н.) | 2019 | 10 | 1 | 15 | 14.6888
3.2.3 | Реконструкция ВЛ-10 кВ Ф-404 11.85 км , строительство ВЛ-0,4 кВ и ТП-10/0,4 кВ для осуществления технологических присоединений энергопринимающих устройств строительных площадок строений и склада в Предгорном районе, МО Этокский сельсовет, в границах земель колхоза Им. В.И. Ленина (кад. номера: 26:29:130315:30; 26:29:130315:39; 26:29:130315:41) | 2019 | 0.4 | 2 | 15 | 30.6052
3.2.3 | Реконструкция ВЛ-10 кВ Ф-421 от ПС 110 кВ "Урожайная" для осуществления технологического присоединения энергопринимающих устройств электроустановки для ведения сельского хозяйства, расположенной в Левокумском районе, в границах Урожайненского сельсовета (Жихарев Н.В.) | 2019 | 10 | 1 | 15 | 13.6303
3.2.3 | Реконструкция ВЛ-10 кВ Ф-209 3.5 км (Инв. №СЦ6205), демонтаж МТП 10/0,4 кВ № 1236 Ф-209 (Инв.№СЦ11000, №СЦ11001, №СЦ11002, №СЦ11003), строительство двух ТП-10/0,4 кВ и ВЛ-0,4 кВ для осуществления технологического присоединения энергопринимающих устройств строительных площадок жилых домов расположенных в Предгорном районе, п. Ясная Поляна, ул. Донская, д. 13, ул. Красивая, д.43 | 2019 | 10 | 1 | 15 | 10.9657
3.2.3 | Строительство отпайки от ВЛ-10 кВ Ф-403 ПС 110/10 кВ «Провал» для осуществления технологического присоединения энергопринимающих устройств рынка «Привокзальный», на Георгиевском шоссе 1 км, в с. Этока Предгорного района, (кад. номер № 26:29:091009:43) (с. Этока)) | 2019 | 10 | 2 | 570 | 47.1419
3.2.3 | Строительство двух отпаек от ВЛ-10 кВ Ф-331, Ф-332 ПС 110/35/10 кВ «Зеленогорская» для осуществления технологического присоединения энергопринимающих устройств ООО "Вкус Ставрополья" для энергоснабжения тепличного комплекса в Предгорном районе, МО Нежинского сельсовета» | 2019 | 10 | 1 | 1250 | 21.9984
3.2.3 | Реконструкция ВЛ 10 кВ Ф-102 от ПС Провал, технологическое присоединение энергопринимающих устройств заявителя- ТП-866/404 , расположенное в Предгорном районе, район торгового комплекса Предгорный (кад. № 26:29:091003:223) | 2019 | 10 | 1 | 400 | 14.6385
3.2.3 | Реконструкция ВЛ-10 кВ Ф-101 12,4 км и строительство ТП-10/0,4 кВ для осуществления технологического присоединения энергопринимающих строительной площадки строения в Предгорном районе, в границах МО Тельмановского сельсовета, СПК Суворовский. (кад.№ 26:29:070408:0002) | 2019 | 10 | 2 | 15 | 47.7753
3.2.3 | Реконструкция ВЛ-10 кВ Ф-346 29,96 км и строительство ТП-10/0,4 кВ для осуществления технологического присоединения энергопринимающих устройств строительной площадки строения, расположенной в Предгорном районе, в границах МО Тельмановский сельсовет примерно в 1970 метрах на юго-восток от ориентира: п. Урожайный, пер. Зеленый, д. 4 | 2019 | 10 | 1 | 15 | 11.5032
3.2.3 | Реконструкция ВЛ-10 кВ Ф-456 ПС 110/35/10 кВ «Новопавловская-2», строительство ТП-10/0,4 кВ и ЛЭП-0,4 кВ для осуществления технологического присоединения энергопринимающих устройств жилого дома в г.Новопавловске Кировского района (Договор тех. прис. №7702/2018/СТВ/ВЭС/НРЭС от 09.11.2018г. | 2019 | 10 | 1 | 15 | 13.121
3.2.3 | Реконструкция ВЛ-10 кВ Ф-320 от ПС 35/10 кВ Путь Ленина, строительство ТП 10/0,4кВ, строительство ВЛ-0,4 кВ для осуществления технологического присоединения энергопринимающих устройств на земельном участке по адресу: ст.Новотроицкая, пер.Грейдерный, 57 в Изобильненском районе Заявитель: Давудов А.Д | 2019 | 10 | 1 | 10 | 12.1919
3.2.3 | Реконструкция ВЛ 10кВ Ф-279, строительство ТП 10/0,4 кВ, строительство ВЛ 0,4 кВ для осуществления технологического присоединения энергопринимающих устройств на земельном участке по адресу: с. Московское, ул. Новомосковская, 9 в Изобильненском районе Заявитель: Смирнова Е.В. | 2019 | 10 | 1 | 15 | 11.9548
3.2.3 | Реконструкция ВЛ 10кВ Ф-133 с установкой доп. ТП 10/0,4 для осуществления технологического присоединения энергопринимающих устройств нестационарного торгового объекта по адресу: с. Донское, ул. Мира (сельское кладбище) в Труновском районе Заявитель: Сахаров Д.А. | 2019 | 10 | 1 | 5 | 15.1651
3.2.3 | Реконструкция ВЛ 10 кВ Ф-203 ПС 110/10 кВ Красная Заря путем строительства участка ВЛ-10 кВ, с установкой доп. ТП 10/0,4 кВ, строительство участка ВЛ-0,4 кВ для обеспечения технологического присоединения ВРУ 0,4 кВ ООО СХП «Южная Губерния» в Новоалександровском районе Заявитель: ООО СХП «Южная Губерния» | 2019 | 10 | 1 | 15 | 13.1834
3.2.3 | Реконструкция ВЛ 10 кВ Ф-280 ПС 110/35/10 кВ Московская для обеспечения технологического присоединения ЛЭП-10, ТП-10/0,4кВ кВ индивидуального предпринимателя Кривцова С.М. в Изобильненском районе Заявитель: ИП Кривцов С.М | 2019 | 10 | 1 | 145 | 23.4054
3.2.3 | Реконструкция ВЛ-10 кВ Ф-132, установка МТП-160 кВА, строительство ВЛ-0,4 кВ для осуществления технологического присоединения энергопринимающих устройств магазина по адресу: пер. Совхозный, 13А/1-1, с. Донское Труновского района | 2019 | 10 | 1 | 60 | 13.1382
3.2.3 | Реконструкция ВЛ 6 кВ Ф-12 ПС 110/35/6 кВ Междуреченская путем строительства участка ВЛ-6 кВ, с установкой доп. ТП 6/0,4 кВ, строительство участка ВЛ 0,4 кВ для обеспечения технологического присоединения ВРУ 0,4 кВ ООО «Ульмена» в Изобильненском районе | 2019 | 6 | 2 | 15 | 24.7131
3.2.3 | Реконструкция ВЛ 10 кВ Ф-246 от ПС 110/35/10 кВ Безопасная, строительство ТП 10/0,4 кВ для осуществления технологического присоединения энергопринимающих устройств нежилого здания по адресу: с. Безопасное, ул. Ленина, 55 в Труновском районе Ставропольского края Заявитель: ИП Мызников Р. О. | 2019 | 10 | 1 | 75 | 13.2083
3.2.3 | Реконструкция ВЛ-10 кВ Ф--085 ПС 110/10 кВ Константиновская, строительство ТП-10/0,4кВ для осуществления технологического присоединения энергопринимающих устройств строящегося магазина, расположенного по адресу: Ставропольский край, Петровский район, с.Константиновское, пл.Свободы, 47а Заявитель: ИП Згоников О.А. | 2019 | 10 | 1 | 75 | 12.4009
3.2.3 | Реконструкция ВЛ-10кВ Ф-084 ПС Константиновская с установкой ТП-10/0,4 кВ с трансформатором мощностью 100 кВА для осуществления технологического присоединения энергопринимающих устройств жилых домов, расположенных по адресу: Ставропольский край, с. Константиновское, пер. Школьный 9, ул. Калинина 126 Заявитель: Полянский И. И. | 2019 | 10 | 1 | 5 | 13.0523
3.2.3 | Реконструкция ВЛ-10 кВ Ф-841 ПС 110кВ Рагули с установкой ТП 10/0,4кВ с трансформатором мощностью 25 кВА для осуществления технологического присоединения энергопринимающих устройств объектов для хранения и переработки сельскохозяйственной продукции, расположенные по адресу: Туркменский район Муниципальное образование Кендже-Кулакского сельсовета 3,73 км. на северо-запад от а. Сабан-Антуста (кадастровый номер земельного участка 26:09:110101:5) Заявитель: Саламов Д.К. | 2019 | 10 | 2 | 7 | 23.697
3.2.3 | Реконструкция ВЛ-10 кВ Ф-037 ПС 110/35/10 кВ Гофицкая, строительство ТП-10/0,4 кВ и ВЛ-0,4 кВ для осуществления технологического присоединения энергопринимающих устройств строящегося жилого дома по ул.Восточная,17а, с. Гофицкое, Петровского района | 2019 | 10 | 1 | 5 | 12.69
3.2.3 | Реконструкция ВЛ-10 кВ Ф-851 от ПС 35 кВ "Апанасенковская", строительство ТП-10/0,4 кВ для осуществления технологического присоединения энергопринимающих устройств заявителя: объекты общественного питания, расположенного по адресу: Апанасенковский район, с. Апанасенковское, ул. Садовая,175 (кадастровый номер земельного участка 26:03:100401:727) | 2019 | 10 | 1 | 15 | 9.9768
3.2.3 | Реконструкция (усиление) ВЛ-10кВ Ф-782 ПС 110 Овощи,строительство ТП-10/0,4кВ для осуществления технологического присоединения энергопринимающих устройств жилого дома ул.Балковская,16 | 2019 | 10 | 1 | 12 | 14.0395
3.2.3 | Реконструкция ВЛ-10 кВ Ф-061 ПС 35 кВ Донская Балка, строительство ТП-10/0,4 кВ для осуществления технологического присоединения энергопринимающих устройств строящегося бригадного дома, расположенного по адресу: Петровский район, с. Донская Балка местоположение в границах землепользования СП Донское | 2019 | 10 | 2 | 15 | 31.6474
3.2.3 | Реконструкция ВЛ-10кВ Ф-107 ПС 35кВ Просянка, установка ТП-10/0,4 кВ для осуществления технологического присоединения энергопринимающих устройств жилого дома расположенного по адресу: Петровский район, с. Просянка (кадастровый номер земельного участка 26:08:061003:154) | 2019 | 10 | 1 | 15 | 14.468
3.2.3 | Реконструкция ВЛ-10 кВ Ф-462 ПС 35 кВ Бурлацкая, установка ТП-10/0,4 кВА с трансформатором мощностью 25 кВА для осуществления технологического присоединения энергопринимающих устройств жилого дома, расположенного по адресу: Благодарненский район, с. Бурлацкое | 2019 | 10 | 1 | 3 | 12.9034
3.2.3 | Реконструкция ВЛ-10 кВ Ф-770 ПС 35 кВ ПС Кучерла с, установкой ТП-10/0,4 кВА с трансформатором мощностью 25 кВА для осуществления технологического присоединения энергопринимающих устройств объектов сельскохозяйственного назначенияа, расположенны: местоположение установлено относительно ориентира СПК Кучерлинский п. 3 кормовой севооборот, расположенный в границах земельного участка, Ставропольский край, Туркменский район (кадастровый номер земельного участка 26:09:090310:0011) (дог. тех. прис. № 8322/2018/СТВ/СЭС/ТРЭС от 19.12.2018 заявитель - Хиясов Б.М. ) | 2019 | 10 | 2 | 7 | 24.2069
3.2.3 | Реконструкция ВЛ-10 кВ Ф-151 ПС 110/10 кВ "Пригородная" путем строительства участка ВЛ-10 кВ, строительства ТП-10/0,4 кВ и ЛЭП-0,4 кВ для осуществления технологического присоединения энергопринимающих устройств жилых домов по улицам Строителей, Южная, им. Героя Советского Союза Ткачева В.Я. в с. Татарка | 2019 | 10 | 2 | 106 | 50.286
3.2.3 | "Реконструкция ВЛ-10 кВ Ф-320 от ПС 35 кВ "Родниковская", строительство ТП-10/0,4 кВ для осуществления технологического присоединения энергопринимающих устройств электроустановки для сельскохозяйственного производства, расположенной в Арзгирском районе, с.Каменная Балка, примерно в 865 м по направлению на юго-восток от строения по ул.Энтузиастов | 2019 | 10 | 1 | 15 | 11.9855
3.2.3 | Реконструкция ВЛ-10 кВ Ф-262 ПС Стародворцовская для осуществления технологического присоединения энергопринимающих устройств резервного трансформатора собственных нужд 10/0,4 кВ, Старопольский край, Кочубеевский район, (кадастровые номера земельных участков 26:15:120102:3 и 26:15:120102:3) | 2020 | 10 | 1 | 289.4 | 57.2035
3.2.3 | Строительство отпайки ВЛ-10 кВ от ВЛ-10 кВ Ф-31 ПС 110 кВ «Обрященко» для осущ техприс эн прин устройств эксплуатационных скважин эксплуатационных №38 и №42, расположенных в Буденновском районе (договор №9799/2019/СТВ/ПЭС/БРЭС от 06.12.2019г.,) | 2020 | 10 | 1 | 1500 | 21.262
3.2.3 | Реконструкция ВЛ 10 кВ Ф-296 ПС 35/10 «Курская 2», строительство ТП-10/0,4 кВ для осуществления технологического присоединения энерго-принимающих устройств жилых домов в границах кадастрового квартала 26:36:031201 Курского района. | 2020 | 10 | 1 | 30 | 8.5044
3.2.3 | Реконструкция ВЛ-10 кВ Ф-201 ПС 110/35/10 кВ «Ростовановская» строительство ТП-10/0,4 кВ для осуществления технологического присоединения энергопринимающих устройств откормочника расположенного в с.Каново Курского района | 2020 | 10 | 1 | 50 | 10.1603
3.2.3 | Строительство ВЛ-10 кВ Ф-425 ПС 35/10 кВ «Варениковская», строительство ТП-10/0,4 кВ для осуществления технологического присоединения энергопринимающих устройств здания гаража для сельскохозяйственной техники, расположенного на земельном участке в границах муниципального образования Варениковского сельсовета Степновского района | 2020 | 10 | 2 | 95 | 21.89
3.2.3 | Реконструкция ВЛ-10 кВ Ф-418 ПС 110/35/10 кВ «Соломенская», строительство ТП-10/0,4 кВ и ЛЭП-0,4кВ, для осуществления технологического присоединения энергопринимающих устройств Заявителя на земельном участке КФХ, ориентир: СПК «Степной» Cтепновского района | 2020 | 10 | 1 | 60 | 10.2455
3.2.3 | Реконструкция ВЛ-10 кВ Ф-383 ПС «Подкумок» строительство ТП-10/0,4 кВ для осуществления технологического присоединения энергопринимающих устройств объекта для производственной деятельности по ул.Промышленная ст.Незлобная Георгиевского района | 2020 | 10 | 1 | 80 | 14.8
3.2.3 | Реконструкция ВЛ-10 кВ Ф-156 ПС 35/10 кВ «Кура», строительство ТП-10/0,4 кВ и ЛЭП-0,4кВ, для осуществления технологического присоединения энергопринимающих устройств сарая в ст.Советская, пер.Восточный дом №3/5, Кировский район» | 2020 | 10 | 1 | 5 | 8.5024
3.2.3 | Реконструкция ВЛ-10 кВ Ф-201 ПС 110/35/10 кВ «Ростовановская», строительство ТП-10/0,4 кВ для осуществления технологического присоединения энергопринимающих устройств на земельном участке в с.Ростовановское Курского района | 2020 | 10 | 1 | 14 | 8.7896
3.2.3 | Строительство МТП-160 кВА Ф-128 от ПС «Орловская» (взамен потребительской КТП-2510/128) в с. Орловка Кировского района | 2020 | 10 | 1 |  | 10.3256
3.2.3 | Строительство отпайки 10 кВ от ВЛ-10 кВ Ф-168 от ПС 35 кВ "Архангельская», реконструкция ВЛ-10 кВ Ф-196 от ПС 110 кВ "Плаксейка" для осуществления технологического присоединения энергопринимающих устройств детского сада-ясли на 90 мест в Буденновском районе, с.Архангельское, ул.Румянцева, напротив №1 (договор №20925/2020/СТВ/ПЭС/БРЭС от 05.06.2020г., ) | 2020 | 10 | 3 | 80 | 47.7437
3.2.3 | Реконструкция ВЛ-10 кВ Ф-301, Ф-304 от ПС 110 кВ "Арзгир", строительство ТП-10/0,4 кВ для осуществления технологического присоединения энергопринимающих устройств радиотелевизионной передающей станции, расположенной в Арзгирском районе, примерно в 2,5 км по направлению на восток от ориентира с.Арзгир | 2020 | 10 | 1 | 27 | 14.4185
3.2.3 | Реконструкция ВЛ-10 кВ Ф-234 4.5 км, строительство ТП-10/0,4 кВ и ВЛ-0,4 кВ для осуществления технологического присоединения энергопринимающих устройств строительной площадки строения Ставропольский край, Андроповский район, в границах муниципального образования ст. Воровсколесской" (Инв.№СЦ6200) (кад. 26:17:000000:2112) | 2020 | 10 | 1 | 15 | 15.3994
3.2.3 | Реконструкция ВЛ-6 кВ Ф-604 1.65 км , строительство ТП-6/0,4 кВ для осуществления технологического присоединения энергопринимающих устройств заявителя – строительной площадки строения в Минераловодском городском округе п. Первомайский, в 175 м на юг от нежилого здания №46 по ул. Ротенко | 2020 | 10 | 1 | 15 | 15.0296
3.2.3 | Реконструкция ВЛ-6 кВ Ф-606 3.25 км и строительство ТП-6/0,4 кВ для осуществления технологического присоединения энергопринимающих устройств заявителя- РУ-0,4 кВ в Минераловодском городском округе, п.Загорский, 1120 м на восток от жилого дома № 24 по ул. Ставропольская (кадастровый номер 26:23:080816:28) | 2020 | 10 | 1 | 100 | 14.2094
3.2.3 | Реконструкция ВЛ-10 кВ Ф-101 от ПС 35/10 кВ «Ясная Поляна-1», строительство ВЛ-0,4 кВ и ТП-10/0,4 кВ для осуществления технологического присоединения энергопринимающих устройств строительной площадки жилого дома в Предгорном районе, в границах муниципального образования Тельмановского сельсовета, СТ «Здоровье», проезд 4 а, участок 187 | 2020 | 10 | 2 | 15 | 53.7178
3.2.3 | Реконструкция ВЛ-6 кВ Ф-388 от ПС 35/6 кВ «Овощевод» для осуществления технологического присоединения энергопринимающих устройств заявителя - ТП 24/618 кВ расположенная по адресу: участок находится примерно в 2 км по направлению на запад от ориентира п.Загорский, расположенного за пределами участка, адрес ориентира: Ставропольский край, Минераловодский район | 2020 | 6 | 2 | 55 | 46.7841
3.2.3 | Реконструкция ВЛ-10 кВ Ф-153 6.82 км (Инв.№СЦ6107), ВЛ-10 кВ Ф-121 6.65 км (Инв.№СЦ9297), реконструкция КТП 10/0,4 кВ № 386 Ф-153 (Инв.№СЦ21493) (замена силового тр-ра 180 кВА на силовой тр-р 250 кВА) и строительство ВЛ-0,4 кВ для осуществления технологического присоединения энергопринимающих устройств заявителя - РУ-0,4 кВ в г.Ессентуки, ст.Казанская (кад.№ 26:30:070401:141) (договор № 43-05/29 от 18.03.2019 г., 103 кВт | 2020 | 10 | 1 | 103 | 10.3555
3.2.3 | Реконструкция ВЛ-10 кВ Ф-117 5.3 км, строительство ВЛ-0,4 кВ и ТП-10/0,4 кВ для осуществления технологического присоединения энергопринимающих устройств заявителя: строительной площадки жилого дома в Предгорном районе, п. Нежинский, ул. Южная, д.31 (Инв. №СЦ9287)(дог.№ 8700/2019/СТВ/ЦЭС/ПРЭС от 11.02.2019 г. ) 15 кВт | 2020 | 10 | 1 | 15 | 18.4223
3.2.3 | Реконструкция ВЛ-10 кВ Ф-397 10,19 км (Инв.№СЦ4861), ВЛ-10 кВ Ф-167 6.791 км (Инв.№СЦ6058) и строительство ТП-10/0,4 кВ для осуществления технологического присоединения энергопринимающих устройств заявителя - детский сад-ясли на 220 мест в ст. Константиновская, район пересечения ул.Шоссейной и ул. Почтовой (кад.№ 26:29:090319:451)(дог. №43-05/155 от 28.08.2019 г.Муниципальное казенное учреждение «Управление капитального строительства» - 122 кВт) | 2020 | 10 | 1 | 122 | 23.928
3.2.3 | Реконструкция ВЛ-10 кВ Ф-141 9.4 км , строительство ТП-10/0,4 кВ для осуществления технологического присоединения энергопринимающих устройств объекта незавершенного строительства в Предгорном районе, с.Этока (Инв. № СЦ6060) (кад № 26:29:130308:15, № 26:29:130308:22) (Договора №19898/2020/СТВ/ЦЭС/ПРЭС от 23.01.2020, №11685/2019/СТВ/ЦЭС/ПРЭС от 03.12.2019, | 2020 | 10 | 1 | 30 | 29.1038
3.2.3 | Реконструкция ВЛ-10 кВ Ф-162 от ПС 110/35/10 кВ «Железноводская», строительство ВЛ-0,4 кВ и ТП-10/0,4 кВ для осуществления технологического присоединения энергопринимающих устройств заявителей строительных площадок жилых домов в Предгорном районе, с. Новоблагодарное, ул. Ленина «под ключ». | 2020 | 10 | 2 | 120 | 57.69
3.2.3 | Реконструкция ВЛ-10 Ф-397 от ПС 110/10 кВ «Провал» и ВЛ-10 кВ Ф-344 от ПС 330/110/35/10 кВ Машук, реконструкция ТП-10/397 для осуществления технологического присоединения энергопринимающих устройств заявителя - детский сад-ясли в г. Железноводск, п. Капельница, ул. Виноградная, 3 (кадастровый номер 26:31:020449:46) () | 2020 | 10 | 2 | 115 | 52.1957
3.2.3 | Реконструкция ВЛ-10 кВ Ф-413 от ПС 330/110/10 кВ «Ильенко», строительство ВЛ-0,4 кВ и ТП-10/0,4 кВ для осуществления технологического присоединения энергопринимающих устройств заявителей строительных площадок жилых домов в Предгорном районе, п. Подкумок, ул. Подкумская, ул.Новая "под ключ". Коллективная заявка (3 дог)() | 2020 | 10 | 2 | 45 | 57.69
3.2.3 | Реконструкция ВЛ-10 кВ Ф-104 от ПС 110/10 кВ «Провал», строительство ВЛ-0,4 кВ и ТП-10/0,4 кВ для осуществления технологического присоединения энергопринимающих устройств стройплощадки строения в Предгорном районе, г. Пятигорск в границах участка, ориентир в границах СПК "Горячеводский" (кад. № 26:29:090317:15) "под ключ". (Договор № 8914/2019/СТВ/ЦЭС/ПРЭС от 15.03.2019.) | 2020 | 10 | 2 | 15 | 57.69
3.2.3 | Реконструкция ВЛ-10 кВ Ф-397 11.3 км, строительство ВЛ-0,4 кВ и ТП-10/0,4 кВ для осуществления технологического присоединения энергопринимающих устройств заявителя: оборудование для освещения земельного участка в Ставропольском крае, г. Железноводск, п. Капельница, СТ Капельница, № 428, № 613”( | 2020 | 10 | 2 | 30 | 34.2738
3.2.3 | Реконструкция ВЛ-6 кВ Ф-618 23,15 км и строительство ТП-6/0,4 кВ для осуществления технологического присоединения энергопринимающих устройств РУ-0,4 кВ в Минераловодском городском округе, в п. Загорский (кад № 26:23:080603:1)» (Договор ТП от 06.05.2019 № 43-05/88, ) | 2020 | 6 | 1 | 70 | 15.799
3.2.3 | «Реконструкция ВЛ-10 кВ Ф-103 19.6 км строительство ВЛ-0,4 кВ и ТП-10/0,4 кВ для осуществления технологического присоединения энергопринимающих устройств объектов незавершенного строительства (жилой дом), в Предгорном районе, х. Новая Пролетарка, ул. Приозерная, коллективная заявка (7 договоров)Кол. заявка Бонус В.А. и др. | 2020 | 10 | 1 | 105 | 13.686
3.2.3 | Строительство ВЛ-10 кВ от ВЛ-10 кВ Ф-106 ПС Воронежская для осуществления технологического присоединения энергопринимающих устройств детского сада в Кочубеевском районе, с. Ивановское, ул. Фрунзе для нужд филиала ПАО «МРСК Северного Кавказа» - «Ставропольэнерго» «под ключ» в соответствии с договором об осуществлении технологического присоединения от 01.10.2018 № 43-05/137 | 2020 | 10 | 1 | 100 | 14.9094
3.2.3 | Реконструкция ВЛ-10 кВ Ф-397 10,19 км (Инв.№СЦ4861), ВЛ-10 кВ Ф-167 6.791 км (Инв.№СЦ6058) и строительство ТП-10/0,4 кВ для осуществления технологического присоединения энергопринимающих устройств заявителя - детский сад-ясли на 220 мест в ст. Константиновская, район пересечения ул.Шоссейной и ул. Почтовой (кад.№ 26:29:090319:451)(дог. №43-05/155 от 28.08.2019 г.Муниципальное казенное учреждение «Управление капитального строительства» - 122 кВт) 2 этап | 2020 | 10 | 1 | 122 | 10.4793
3.2.3 | Строительство ВЛ-0,4 кВ от ТП-3/127 ВЛ-10 кВ Ф-127 ПС Шахтер, реконструкция ТП-3/127 ВЛ-10 кВ Ф-127 ПС Шахтер для осуществления технологического присоединения энергопринимающих устройств магазина по ул. Ленина, 114, с. Пелагиада Шпаковский район (договор тех.прис № 43-05/162 от 16.11.2018г., ) | 2020 | 10 | 1 | 75 | 10.1847
3.2.3 | Реконструкция ВЛ-10 кВ Ф-114 от ПС 110/35/10 кВ «Зеленогорская», строительство ВЛ-0,4 кВ и ТП-10/0,4 кВ для осуществления технологического присоединения энергопринимающих устройств заявителей строительных площадок жилых домов в Предгорном районе, п.Мирный, ул. Шоссейная | 2020 | 10 | 2 | 45 | 39.987
3.2.3 | Реконструкция ВЛ-10 кВ Ф-117 от ПС 110/35/10 кВ «Зеленогорская», строительство ВЛ-0,4 кВ и ТП-10/0,4 кВ для осуществления технологического присоединения энергопринимающих устройств строительных площадок строений и нежилого здания в Предгорном районе, п. Мирный, ул. Шоссейная, 24а, 26. | 2020 | 10 | 2 | 200 | 38.96
3.2.3 | Реконструкция ВЛ-10 кВ Ф-114 от ПС 110/35/10 кВ «Зеленогорская» и строительство ТП-10/0,4 кВ для осуществления технологического присоединения энергопринимающих устройств заявителя- РУ-0,4 кВ в Предгорном районе, в границах муниципального образования п.Мирный (кад. №26:29:150104:5) | 2020 | 10 | 2 | 150 | 42.74
3.2.3 | Реконструкция ВЛ-10 кВ Ф-114 от ПС 110/35/10 кВ «Зеленогорская», строительство ТП-10/0,4 кВ для осуществления технологического присоединения энергопринимающих устройств нежилого здания в Предгорном районе,п.Мирный, ул.Боргустанская,72 | 2020 | 10 | 1 | 60 | 19.48
3.2.3 | Реконструкция ВЛ-10 кВ Ф-101 от ПС 35/10 кВ Ясная Поляна-1 и строительство ТП-10/0,4 кВ для осуществления технологического присоединения энергопринимающих устройств РУ-0,4 кВ в Предгорном районе, СПК Родник, от ориентира жилой дом, расположенный в х.Томатный, ул.Огородная 12, расстояние от ориентира до участка 890 м на юго-восток (кад № 26:29:000000:7133) "под ключ" | 2020 | 10 | 2 | 145 | 41.739
3.2.3 | Реконструкция ВЛ-10 кВ Ф-250 4,4 км и строительство ТП 10/0,4 кВ для технологического присоединения энергопринимающих устройств здания детского сада, в Александровском районе, п. Новокавказский, ул. Школьная, 4, (кад № 26-26-18/0032009-719)». | 2020 | 10 | 2 | 89.4 | 35.6525
3.2.3 | Реконструкция ВЛ-10 кВ Ф-134 от ПС 35/10 кВ «Юцкая», строительство ВЛ-0,4 кВ и ТП-10/0,4 кВ для осуществления технологического присоединения энергопринимающих устройств заявителей строительных площадок жилых домов в Предгорном районе, с.Юца, ул. Горького, ул. Осенняя «под ключ» | 2020 | 10 | 2 | 120 | 63.22
3.2.3 | Реконструкция ВЛ-10 кВ Ф-141 от ПС 110/10 кВ «ПТФ», строительство ТП-10/0,4 кВ для осуществления технологического присоединения энергопринимающих устройств строительной площадки строения в Предгорном районе, МО Этокский сельсовет, в границах земель колхоза Им. Ленина (кад. номер 26:29:130311:8) | 2020 | 10 | 2 | 15 | 56.788
3.2.3 | Реконструкция ВЛ-10 кВ Ф-170 от ПС 110/10 кВ «Провал» и строительство ТП-10/0,4 кВ для осуществления технологического присоединения энергопринимающих устройств заявителя строительной площадки строения в Предгорном районе, в 2476 кв.м. по направлению на юго-восток от ориентира: жилой дом №2 по ул. Лысогорская, МТФ-1 в границах МО Этокский сельсовет колхоз им. Ленина, кад. номер 26:29:130306:2"под ключ" | 2020 | 10 | 2 | 15 | 56.788
3.2.3 | Реконструкция ВЛ-10 кВ Ф-103 от ПС 35/10 кВ «Юцкая», строительство ВЛ-0,4 кВ и ТП-10/0,4 кВ для осуществления технологического присоединения энергопринимающих устройств заявителей торговые павильоны в Предгорном районе, с.Садовое, ул.Георгевская, ул.Кисловодская | 2020 | 10 | 1 | 60 | 28.394
3.2.3 | Реконструкция ВЛ-10 кВ Ф-170 от ПС 110/10 кВ Провал и строительство ТП-10/0,4 кВ для осуществления технологического присоединения энергопринимающих устройств нежилого здания в Предгорном районе, в границах земель МО Этокский сельсовет, на землях колхоза им. Ленина №1 (кад № 26:29:000000:11065) | 2020 | 10 | 1 | 150 | 30.265
3.2.3 | Реконструкция ВЛ-10 кВ Ф-174 ПС Промкомплекс для осуществления технологического присоединения энергопринимающих устройств торгово-производственного склада по ул. Промышленная, 3А, в х. Вязники, Шпаковского района для нужд филиала ПАО «МРСК Северного Кавказа» - «Ставропольэнерго» «под ключ» | 2020 | 10 | 1 | 100 | 11.6248
3.2.3 | Строительство отпайки ВЛ-10 кВ от ВЛ-10 кВ Ф-146 ПС Прикубанская для осуществления технологического присоединения энергопринимающих устройств автономного комплекса по переработке семян в Кочубеевском районе, кад. номер з/у 26:15:000000:669. | 2020 | 10 | 1 | 250 | 22.4178
3.2.3 | Реконструкция ВЛ-10 кВ Ф-127 ПС 35/10 кВ Сергиевская и строительство КТП-10/0,4 кВ для осуществления технологического присоединения энергопринимающих устройств личного подсобного хозяйства в Грачевском районе, земли МО Сергиевского сельсовета «под ключ» | 2020 | 10 | 1 | 7 | 9.0099
3.2.3 | Строительство отпайки ВЛ-10 кВ Ф-130 ЦРП-10 кВ Сенгилеевская ГЭС и ТП-10/0,4 кВ для техприса энергоприн-х устройств дамбы в с. Сенгилеевском (Сасин Н.И.) | 2020 | 10 | 1 | 150 | 10.4375
3.2.3 | Строительство отпайки ВЛ-10 кВ от ВЛ-10 кВ Ф-170 ПС Ставрополь-330 и строительство ТП-10/0,4 кВ для осущ.техприс.э/приним уст-в произв.базы по ул.Промышленная 11, с. Старомарьевка (ИП Тарасов Юрий Владимирович) | 2020 | 10 | 1 | 100 | 11.3568
3.2.3 | Реконструкция ВЛ-10 кВ Ф-273 ПС 110кВ Кевсала с установкой ТП-10/0,4кВ, строительство ВЛ-0,4 кВ, реконструкция ВЛ-0,4 кВ Ф-4 от ТП-2/273 и Ф-1 от ТП-3/273 для осуществления технологического присоединения энергопринимающих устройств квартиры, расположенной по адресу: Ипатовский район с. Кевсала, ул. Пушкина 21 кв. 1 (Заявитель Колосков И.И.) | 2020 | 10 | 1 | 15 | 58.313
3.2.3 | Строительство ВЛ-10 кВ Ф-161 от ПС "Ставрополь-330" (установка доп.ТП для разгрузки ТП 2/161, 3/161 в х. Ташла Шпаковского района) | 2020 | 10 | 1 |  | 13.9371
3.2.3 | Строительство ВЛ - 10 кВ Ф-166 от ПС "Ставрополь-330"(уст. доп. ТП для разгрузки в ТП 13/166, 34/166 в с. Надежда Шпаковского района | 2020 | 10 | 1 |  | 14.7033
3.2.3 | Реконструкция ВЛ-10 кВ Ф-076 от ПС 35/10 кВ «Рогатая Балка» с установкой ТП-10/0,4 кВ мощностью 100 кВА для осуществления технологическо-го присоединения энергопринимающих устройств производственного участка в границах села Донская Балка, секция 28, часть контура 88, контуры 103,106, Петровского района | 2020 | 10 | 3 | 60 | 80.659
3.2.3 | Реконструкция ВЛ-10 кВ Ф-401 от ПС 35/10/6 кВ Птичье с установкой ТП-10/0,4 кВ и строительством ВЛ-0,4 кВ для осуществления технологического присоединения энергопринимающих устройств объекта - пруд для выращивания товарной рыбы | 2020 | 10 | 2 | 12 | 61.1012
3.2.3 | Реконструкция ВЛ-10 кВ Ф-805, строительство ТП-10/0,4 кВ для осуществления технологического присоединения энергопринимающих устройств зерносклада, дома животновода, расположенного по адресу: Ставропольский край Апанасенковский район, с. Дивное | 2020 | 10 | 1 | 15 | 13.468
3.2.3 | Реконструкция ВЛ-10 кВ Ф-474 для осуществления технологического присоединения энергопринимающих устройств объектов недропользования, расположенных по адресу: Ставропольский край Благодарненский район (кадастровый номер объекта 26:13:010202:23) (дог. ТП № 43-05/182 от 03.10.2019г., ) | 2020 | 10 | 1 | 143 | 12.1797
3.2.3 | Реконструкция ВЛ-10 кВ Ф 273 ПС 110 кВ Кевсала, строительство (установка) ТП для осуществления технологического присоединения энергопринимающих устройств насосной станции расположенной по адресу: Ставропольский край Ипатовский район, территория муниципального образования Красочного сельского совета (кадастровый номер объекта 26:02:00000071(1)) | 2020 | 10 | 2 | 650 | 42.699
3.2.3 | Реконструкция ВЛ-10 кВ Ф-282 от ПС 110/35/10 кВ «Московская», строительство ТП-10/0,4 кВ для осуществления технологического присоединения энергопринимающих устройств дошкольного образовательного учреждения на 160 мест с бассейном по ул. Ленина, 68, в с. Московское Изобильненского района | 2020 | 10 | 1 | 350 | 28.602
3.2.3 | Реконструкция ВЛ-10 кВ Ф-487 ПС 35/10 кВ «Елизаветинская», строительство ТП-10/0,4кВ, строительство ВЛ-0,4 кВ для осуществления технологического присоединения энергопринимающих устройств объектов для рыбоводства, расположенных по адресу: Благодарнеский район на территории бывшего колхоза «Родина» | 2020 | 10 | 1 | 14 | 12.7408
3.2.3 | Реконструкция ВЛ -10 кВ Ф-153 от ПС 110/35/10 кВ Дмитриевская, строительство (установка) ТП-25 кВА для осуществления технологического присоединения энергопринимающих устройств жилого дома по адресу : с. Дмитриевское, ул. Ленина, 1/1 в Красногвардейском районе | 2020 | 10 | 2 | 14 | 81.187
3.2.3 | Реконструкция ВЛ-10 кВ Ф-061 ПС 35 кВ Д. Балка, строительство ТП-10/0,4кВ, строительство ВЛ-0,4 кВ для осуществления технологического присоединения энергопринимающих устройств вагончика, расположенного по адресу: Петровский район с. Донская Балка, секция 11, контур 29 (кадастровый номер земельного участка 26:08:060602:111) | 2020 | 10 | 2 | 15 | 34.3297
3.2.3 | Реконструкция ВЛ-10 кВ Ф-876 и Ф-871 ПС 35/10 кВ «Воздвиженская», строительство ТП-10/0,4 кВ для осуществления технологического присоединения энергопринимающих устройств РТПС Воздвиженское, расположенной по адресу: Апанасенковский район, с. Воздвиженское ул. Пионерская (кадастровый номер земельного участка 26:03:110302:532 | 2020 | 10 | 2 | 12 | 29.7301
3.2.3 | Реконструкция ВЛ-10кВ Ф-203 ПС 110/35/10 кВ «Ипатово», для осуществления технологического присоединения энергопринимающих устройств спасательной станции центра ГИМС Главного управления МЧС России по СК, расположенной по адресу: Ипатовский район, х. Бондаревский (кадастровый номер земельного участка 26:02:102002:18) | 2020 | 10 | 1 | 15 | 13.9489
3.2.3 | Реконструкция ВЛ-10 кВ Ф-266 от ПС 110/35/10 кВ «Новоселицкая», строительство ВЛ-0,4 кВ и ТП-10/0,4 кВ для осуществления технологического присоединения энергопринимающих устройств коттеджа, в Новоселицком р-не, территория колхоза им. Ленина примерно 11,8 км по направлению на восток от ориентира центра села Новоселицкого, северная окраина с Журавского. | 2020 | 10 | 2 | 95 | 59.7599
3.2.3 | Реконструкция ВЛ-10 кВ Ф-167, Ф-102 от ПС 110/10 «Провал» для осуществления технологического присоединения энергопринимающих устройств магазинов непродовольственных товаров, по ул.Шоссейная, 24/25, 24/19, в х.Хорошевский, Предгорного района» для нужд ПАО "Россети Северный Кавказ"-"Ставропольэнерго" (Договоры от 08.08.2017 №43-05/122, №43-05/123) «под ключ» | 2020 | 10 | 4 | 1261 | 120.492
3.2.3 | Строительство ЛЭП-10 кВ от ВЛ-10 кВ Ф-224 ПС 35/10 кВ «Первомайская» протяженностью 3,15 км для технологического присоединения насосной станции. | 2021 | 10 | 1 | 590 | 28.895
3.2.3 | «Реконструкция ВЛ-10кВ Ф-826 ПС 35/10 кВ «Киевская», строительство ТП-10/0,4 кВ, строительство ВЛ-0,4 кВ для осуществления технологического присоединения | 2021 | 10 | 1 | 15 | 9.1958
3.2.3 | Реконструкция ВЛ-6 кВ Ф-615 от ПС 110/35/6 кВ «Мин-Воды-2» для осуществления технологического присоединения энергопринимающих устройств заявителей объектов незавершенного строительства (жилых домов) в Минераловодском городском округе х. Возрождение, ул. Славянская, ул. Радужная, ул. Казачья | 2021 | 10 | 2 | 210 | 93.5116
3.2.3 | Реконструкция ВЛ-10кВ Ф-064 ПС 35/10 кВ «Донская Балка», для осуществления тех.присоединения энергопринимающих устройств объектов с/х назначения | 2021 | 10 | 1 | 15 | 10.6975
3.2.3 | Реконструкция ВЛ-10 Ф-082, строительство ВЛ-0,4 кВ и ТП-10/0,4 кВ для тех. присоединения ЭПУ вагончика в с. Константиновское, ул. Гагарина 2а | 2021 | 10 | 1 | 15 | 11.938
3.2.3 | Реконструкция ВЛ-10 Ф-770, строительство ВЛ-0,4кВ и ТП-10/0,4кВ для тех. присоединения жилого дома для животноводов в с.Кучерла Туркменского района | 2021 | 10 | 1 | 15 | 13.7137
3.2.3 | Реконструкция ВЛ-10 кВ Ф-123 ПС 110/35/10 кВ Красногвардейская со строительством ТП-10/0,4 кВ тех. прис. торгово-сервисного комплекса | 2021 | 10 | 1 | 100 | 10.2847
3.2.3 | Реконструкция ВЛ-10 кВ Ф-133 отПС 110/35/10 кВ Донская со строительством ТП-10/0,4 кВ и ВЛ-0,4 кВ для тех. присоединения строящегося магазина | 2021 | 10 | 1 | 15 | 10.8601
3.2.3 | Реконструкция ВЛ-10 кВ Ф-264 от ПС 35/10 кВ Труновская со строительством ТП-10/0,4 кВ и ВЛ-0,4 кВ для тех. присоединения земельного участка для с/х | 2021 | 10 | 1 | 15 | 11.026
3.2.3 | Реконструкция ВЛ-10 кВ Ф-101 от ПС 35/10 кВ Ясная Поляна-1, строительство ВЛ-0,4 кВ и ТП-10/0,4 кВ для осуществления технологического присоединения энергопринимающих устройств строительной площадки строения, в Предгорном муниципальном округе, х. Томатный, ул. Огородняя, д. 214» | 2021 | 10 | 1 | 15 | 14.9433
3.2.3 | Реконструкция ВЛ-10 кВ Ф-104, строительство ВЛ-0,4 кВ и ТП-10/0,4 кВ для тех. присоединения ЭПУ стройплощадки в с. Этока | 2021 | 10 | 1 | 95 | 14.9838
3.2.3 | Реконструкция ВЛ-10 кВ Ф-162 от ПС 110/35/10 кВ «Железноводская», строительство ВЛ-0,4 кВ и ТП-10/0,4 кВ для осуществления технологического присоединения энергопринимающих устройств заявителей строительных площадок жилых домов в Предгорном районе, п. Железноводский, пер. Дорожный | 2021 | 10 | 1 | 60 | 17.8446
3.2.3 | Реконструкция ВЛ-10 кВ Ф-103 от ПС 35/10 кВ «Юцкая», строительство ВЛ-0,4 кВ и ТП-10/0,4 кВ для осуществления технологического присоединения энергопринимающих устройств заявителей строительных площадок жилых домов в Предгорном районе, с.Садовое, ул. Ермолова, ул.Терская | 2021 | 10 | 2 | 150 | 32.3809
3.2.3 | Строительство отпайки ВЛ -10 кВ от ВЛ -10 кВ Ф -424 ПС 110 кВ "Урожайная " для осуществления технологического присоединения энергопринимающих устройств скважины №1 "Катериновская " в Левокумском районе , примерно в 5 км на юго -восток от ориентира с . Владимировка (договор №22614/202020/СТВ/ПЭС/ЛРЭС от 20.08.2020г., заявитель ЗАО "Агропромышленная компания "Ставхолдинг") | 2021 | 10 | 1 | 100 | 42.4609
3.2.3 | Реконструкция ВЛ 10 кВ Ф-333, строительство ТП-10/0,4 кВ и ВЛ 0,4 кВ для тех. присоединения ЭПУ стройплощадки в ст. Ессентукская, ул. Этокская, д. 198. (Договор ТП от 11.02.2021 №30684/2021/СТВ/ЦЭС/ПРЭС, заявитель - Петухов Г.П.) | 2021 | 10 | 1 | 50 | 12.9677
3.2.3 | Реконструкция ВЛ-10 кВ Ф-279 и реконструкция ВЛ 0,4 кВ ТП-9/279 для тех. присоединения ЭПУ детского сада №10 в с.Чернолесское, пер. Карла Маркса, 5 (Договор ТП от 12.08.2021 №32506/2021/СТВ/ЦЭС/НРЭС, заявитель - МДОУ «Детский сад № 10») | 2021 | 10 | 1 | 66 | 13.5921
3.2.3 | Реконструкция ВЛ-10 кВ Ф-114, строительство ВЛ 0,4 кВ и ТП-10/0,4 кВ для тех. присоединения ЭПУ стройплощадки в п. Садовая Долина, (кад. № 26:29:150316:1)» (Договор ТП от 26.02.2021 № 30977/2021/СТВ/ЦЭС/ПРЭС. Заявитель Тамбиева А.А.) | 2021 | 10 | 1 | 150 | 14.1101
3.2.3 | Реконструкция ВЛ-10 кВ Ф-101 1.9 км, строительство ВЛ-0,4 кВ и ТП-10/0,4 кВ для осуществления технологического присоединения энергопринимающих устройств строительной площадки садового дома в Предгорном районе, СТ "Заря", проезд №2, уч.№1» (Договор ТП от 10.04.2018 № 5347, заявитель - Сидоров А.С.) | 2021 | 10 | 1 | 8 | 14.6996
3.2.3 | Реконструкция ВЛ 10 кВ Ф-313, строительство ТП-10/0,4 кВ и ВЛ 0,4 кВ и для тех. присоединения ЭПУ фрукто-овощехранилища в ст. Воровсколесская, ул. Центральная, уч. 8 (Договор ТП от 15.02.2021 №28251/2020/СТВ/ЦЭС/КРЭС, заявитель - Брылев И.И.) | 2021 | 10 | 1 | 15 | 15.1181
3.2.3 | Реконструкция ВЛ 10 кВ Ф-404, строительство ТП-10/0,4 кВ и ВЛ 0,4 кВ и для тех. присоединения ЭПУ жилого дома в х. Хорошевский, ул. Шоссейная, д. 8 (Договор ТП от 29.06.2021 №31507/2021/СТВ/ЦЭС/ПРЭС, заявитель - Попова Л.Н.) | 2021 | 10 | 1 | 15 | 11.592
3.2.3 | Реконструкция ВЛ-10 кВ Ф-170 от ПС 110/10 кВ «Провал», строительство КЛ-10 кВ Ф-170 от ПС 110/10 кВ «Провал» для осуществления техприсоединения | 2021 | 10 | 2 | 1200 | 31.2674
3.2.3 | Реконструкция ВЛ-10 кВ Ф-404 от ПС 110/10 кВ «Провал», строительство КЛ-10 кВ Ф-404 от ПС 110/10 кВ «Провал», строительство ВЛ-0,4 кВ и ТП-10/0,4 кВ для осуществления технологического присоединения энергопринимающих устройств строительной площадки строения в Предгорном районе, с. Этока, территория Федеральной автодороги Кавказ 374км+300м., участок №1, (кад. № 26:33:310201:475)» (Заявитель -Эмаль А.К., договор ТП от 30.06.2020 № 22081/2020/СТВ/ЦЭС/ПРЭС) | 2021 | 10 | 1 | 150 | 39.221
3.2.3 | Реконструкция ВЛ-10 ф-356 Л 3372 ПС Русская , строительство ТП-10/04 кВ рек-я ВЛ-0,4 кВ для осущ-я технологического присоединения энергопринимающих устройств зесмельных уч-в по ул Степная 1г ,ул.Степная 1а с.Русская Курского р-на | 2021 | 10 | 2 | 20 | 35.37
3.2.3 | Реконструкция ВЛ-10 кВ Ф-123 ПС 35/10 кВ «Марьинская», строительство ТП-10/0,4 кВ и ЛЭП-0,4кВ, для осуществления технологического присоединения энергопринимающих устройств коровника находящегося примерно 3 км по направлению на северо-восток от ориентира СХП «Марьинское» Кировского района | 2021 | 10 | 1 | 15 | 12.0474
3.2.3 | Реконструкция ВЛ-10 кВ Ф-456 ПС "Новопавловская 2" для осуществления технологического присоединения энергоприним. устр-ств | 2021 | 10 | 1 | 15 | 19.0184
3.2.3 | Реконструкция ВЛ-10 кВ Ф-229 Л-3739 ПС 110/35/10 «Троицкая», строительство ТП-10/0,4 кВ и ЛЭП-0,4 кВ, для осуществления технологического присоединения энергопринимающих устройств жилого дома по адресу: животноводческая точка №2 п. Ага-Батыр Полтавский сельсовет, Курского района | 2021 | 10 | 2 | 14 | 24.8433
3.2.3 | Реконструкция ВЛ-10 кВ Ф-433 установка реклоузера с функциями РЗА автоматики и ПКУ для технологического присоединения энергопринимающих устройств ООО «Хайнц-Георгиевск», расположенных по ул. Октябрьская 148, г. Георгиевск, Георгиевский городской округ | 2021 | 10 | 1 | 0 | 27.9977
3.2.3 | Строительство отпайки ВЛ-10 кВ от ВЛ-10 кВ Ф-387 ПС 110 кВ «Подкумок», строительство ТП-10/0,4 кВ и ЛЭП-0,4 кВ для осуществления технологического присоединения энергопринимающих устройств РУ-0,4 кВ расположенное на земельном участке для ведения животноводства по ул. Набережная №1, ст. Георгиевская, Георгиевского городского округа | 2021 | 10 | 2 | 15 | 40.4883
3.2.3 | Реконструкция ВЛ-10 Ф-151 ПС Пригородная, строительство ТП-10/0,4 кВ и ВЛ-0,4 кВ для тех. присоединения жилых домов по ул.Степная, х.Верхнеегорлыкский | 2021 | 10 | 2 | 28 | 27.7416
3.2.3 | Реконструкция ВЛ-10 кВ Ф-105 от ПС 110/35/10 кВ «Суворовская», строительство ВЛ-0,4 кВ и ТП-10/0,4 кВ для осуществления технологического присоединения энергопринимающих устройств кафе, в Предгорном районе, ст. Суворовская, а/д Лермонтов-Черкесск 37 км (кад. № 26-26-35/011/2012-879) | 2021 | 10 | 1 | 54 | 44.6412
3.2.3 | Реконструкция ВЛ-10 кВ Ф-192, строительство ВЛ-0,4 кВ и ТП-10/0,4 кВ для осуществления технологического присоединения энергопринимающих устройств строительной площадки строения в Андроповском муниципальном округе, в границах СПК «Курсавский» (кад № 26:17:061303:3) | 2021 | 10 | 1 | 23.5 | 11.2475
3.2.3 | «Реконструкция ВЛ-10 кВ Ф-128 от ПС 110/35/10 кВ Есссентуки-2, строительство ВЛ-0,4 и ТП-10/0,4 кВ для технологического присоединения энергопринимающих устройств строительной площадки строения в г. Ессентуки, между автодорогой Пятигорск-Кисловодск и полосой отвода железной дороги» | 2021 | 10 | 1 | 60 | 15.3886
3.2.3 | Реконструкция ВЛ-10 Ф-106 ПС Воронежская, строительство ТП-10/0,4 кВ для тех. присоединения нежилого здания по ул.Чапаева 1А/1, с.Ивановское Кочубеевского района | 2021 | 10 | 2 | 150 | 31.0279
3.2.4 | Номинальный ток от 500 А до 1000 А включительно
3.2.5 | Номинальный ток свыше 1000 А
3.3 | Выключатели нагрузки, устанавливаемые вне ТП, РП и ПП
3.3.1 | Номинальный ток до 100 А включительно
3.3.2 | Номинальный ток от 100 А до 250 А включительно
3.3.3 | Номинальный ток от 250 А до 500 А включительно
3.3.4 | Номинальный ток от 500 А до 1000 А включительно
3.3.5 | Номинальный ток свыше 1000 А
3.4 | Распределительные пункты (РП), за исключением комплектных распределительных устройств наружной установки (КРН, КРУН)
3.4.1 | Номинальный ток до 100 А включительно
3.4.1.1 | до 5 ячеек
3.4.1.2 | от 5 до 10 ячеек включительно
3.4.1.3 | от 10 до 15 ячеек включительно
3.4.1.4 | свыше 15 ячеек
3.4.2 | Номинальный ток от 100 А до 250 А включительно
3.4.2.1 | до 5 ячеек
3.4.2.2 | от 5 до 10 ячеек включительно
3.4.2.3 | от 10 до 15 ячеек включительно
3.4.2.4 | свыше 15 ячеек
3.4.3 | Номинальный ток от 250 А до 500 А включительно
3.4.3.1 | до 5 ячеек
3.4.3.2 | от 5 до 10 ячеек включительно
3.4.3.3 | от 10 до 15 ячеек включительно
3.4.3.4 | свыше 15 ячеек
3.4.4 | Номинальный ток от 500 А до 1000 А включительно
3.4.4.1 | до 5 ячеек
3.4.4.2 | от 5 до 10 ячеек включительно
3.4.4.3 | от 10 до 15 ячеек включительно
3.4.4.4 | свыше 15 ячеек
3.4.5 | Номинальный ток свыше 1000 А
3.4.5.1 | до 5 ячеек
3.4.5.2 | от 5 до 10 ячеек включительно
3.4.5.3 | от 10 до 15 ячеек включительно
3.4.5.4 | свыше 15 ячеек
3.5 | Комплектные распределительные устройства наружной установки (КРН, КРУН)
3.5.1 | Номинальный ток до 100 А включительно
3.5.1.1 | до 5 ячеек
3.5.1.2 | от 5 до 10 ячеек включительно
3.5.1.3 | от 10 до 15 ячеек включительно
3.5.1.4 | свыше 15 ячеек
3.5.2 | Номинальный ток от 100 А до 250 А включительно
3.5.2.1 | до 5 ячеек
3.5.2.2 | от 5 до 10 ячеек включительно
3.5.2.3 | от 10 до 15 ячеек включительно
3.5.2.4 | свыше 15 ячеек
3.5.3 | Номинальный ток от 250 А до 500 А включительно
3.5.3.1 | до 5 ячеек
3.5.3.2 | от 5 до 10 ячеек включительно
3.5.3.3 | от 10 до 15 ячеек включительно
3.5.3.4 | свыше 15 ячеек
3.5.4 | Номинальный ток от 500 А до 1000 А включительно
3.5.4.1 | до 5 ячеек
3.5.4.2 | от 5 до 10 ячеек включительно
3.5.4.3 | от 10 до 15 ячеек включительно
3.5.4.4 | свыше 15 ячеек
3.5.5 | Номинальный ток свыше 1000 А
3.5.5.1 | до 5 ячеек
3.5.5.2 | от 5 до 10 ячеек включительно
3.5.5.3 | от 10 до 15 ячеек включительно
3.5.5.4 | свыше 15 ячеек
3.6 | Переключательные пункты (ПП)
3.6.1 | Номинальный ток до 100 А включительно
3.6.1.1 | до 5 ячеек
3.6.1.2 | от 5 до 10 ячеек включительно
3.6.1.3 | от 10 до 15 ячеек включительно
3.6.1.4 | свыше 15 ячеек
3.6.2 | Номинальный ток от 100 А до 250 А включительно
3.6.2.1 | до 5 ячеек
3.6.2.2 | от 5 до 10 ячеек включительно
3.6.2.3 | от 10 до 15 ячеек включительно
3.6.2.4 | свыше 15 ячеек
3.6.3 | Номинальный ток от 250 А до 500 А включительно
3.6.3.1 | до 5 ячеек
3.6.3.2 | от 5 до 10 ячеек включительно
3.6.3.3 | от 10 до 15 ячеек включительно
3.6.3.4 | свыше 15 ячеек
3.6.4 | Номинальный ток от 500 А до 1000 А включительно
3.6.4.1 | до 5 ячеек
3.6.4.2 | от 5 до 10 ячеек включительно
3.6.4.3 | от 10 до 15 ячеек включительно
3.6.4.4 | свыше 15 ячеек
3.6.5 | Номинальный ток свыше 1000 А
3.6.5.1 | до 5 ячеек
3.6.5.2 | от 5 до 10 ячеек включительно
3.6.5.3 | от 10 до 15 ячеек включительно
3.6.5.4 | свыше 15 ячеек
Строительство трансформаторных подстанций (ТП), за исключением распределительных трансформаторных подстанций (РТП), с уровнем нпаряжения до 35 кВ
4. | Трансформаторные подстанции (ТП), за исключением распределительных трансформаторных подстанций (РТП) 6/0,4; 10/0,4; 20/0,4; 6/10(10/6); 10/20 (20/10); 6/20 (20/6)
4.1. | 6/0,4
4.1.1 | Однотрансформаторные
4.1.1.1 | Трансформаторная мощность до 25 кВА включительно
4.1.1.1.1 | столбового или мачтового типа
4.1.1.1.1 | Реконструкция ВЛ 6 кВ Ф-12 ПС 110/35/6 кВ Междуреченская путем строительства участка ВЛ-6 кВ, с установкой доп. ТП 6/0,4 кВ, строительство участка ВЛ 0,4 кВ для обеспечения технологического присоединения ВРУ 0,4 кВ ООО «Ульмена» в Изобильненском районе | 2019 | 6/0,4 |  | 23.25 | 292.5164
4.1.1.1.2 | шкафного или киоскового типа
4.1.1.1.3 | блочного типа
4.1.1.1.4 | встроенного типа
4.1.1.2 | Трансформаторная мощность от 25 кВА до 100 кВА вкл.
4.1.1.2.1 | столбового или мачтового типа
4.1.1.2.1 | Реконструкция ВЛ-6 кВ Ф-618 23,15 км и строительство ТП-6/0,4 кВ для осуществления технологического присоединения энергопринимающих устройств РУ-0,4 кВ в Минераловодском городском округе, в п. Загорский (кад № 26:23:080603:1)» (Договор ТП от 06.05.2019 № 43-05/88) | 2020 | 6/0,4 |  | 93 | 412.5202
4.1.1.2.1 | Реконструкция ВЛ-10 кВ Ф-383 ПС 110/10 кВ «Подкумок», строительство ТП-10/0,4 кВ и ЛЭП-0,4кВ, для осуществления технологического присоединения энергопринимающих устройств животноводческого комплекса по адресу: примерно 3 км по направлению на юго-восток от ориентира ст.Незлобная Георгиевского городского округа | 2021 | 10/0,4 |  | 30 | 292.6073
4.1.1.2.2 | шкафного или киоскового типа
4.1.1.2.3 | блочного типа
4.1.1.2.4 | встроенного типа
4.1.1.3 | Трансформаторная мощность от 100 кВА до 250 кВА вкл.
4.1.1.3.1 | столбового или мачтового типа
4.1.1.3.1 | Реконструкция ВЛ-6 кВ Ф-618 23,15 км , строительство ТП-6/0,4 кВ и ВЛ-0,4 кВ для осуществления технологического присоединения энергопринимающих устройств строительной площадки жилого дома расположенного в Минераловодском районе, п. Загорский, ул. Тенистая д. 2, ул. Раздольная, д. 1 (Гаджиалиева Р.Г.) | 2019 | 6/0,4 |  | 232.5 | 458.7049
4.1.1.3.1 | Реконструкция ВЛ-6 кВ Ф-618 23,15 км и строительство ТП-6/0,4 кВ для осуществления технологического присоединения энергопринимающих устройств заявителя-строительной площадки жилого дома, расположенного в Минераловодском городском округе, х. Славянский ул. Интернациональная уч. 18 (Приходько А.Н.) | 2019 | 6/0,4 |  | 148.8 | 365.5787
4.1.1.3.1 | Реконструкция ВЛ-10 кВ Ф-170 от ПС 110/10 кВ Провал и строительство ТП-10/0,4 кВ для осуществления технологического присоединения энергопринимающих устройств нежилого здания в Предгорном районе, в границах земель МО Этокский сельсовет, на землях колхоза им. Ленина №1 (кад № 26:29:000000:11065) | 2020 | 6/0,4 |  | 148.8 | 767.2429
4.1.1.3.1 | Реконструкция ВЛ-6 кВ Ф-615 от ПС 110/35/6 кВ «Мин-Воды-2», строительство ВЛ-0,4 кВ и ТП-6/0,4 кВ для осуществления технологического присоединения энергопринимающих устройств заявителей объектов незавершенного строительства (жилых домов) в Минераловодском городском округе, х. Возрождение, ул. Славянская, ул. Радужная, ул. Казачья "под ключ" | 2020 | 6/0,4 |  | 232.5 | 911.7496
4.1.1.3.2 | шкафного или киоскового типа
4.1.1.3.3 | блочного типа
4.1.1.3.4 | встроенного типа
4.1.1.4 | Трансформаторная мощность от 250 кВА до 400 кВА вкл.
4.1.1.4.1 | столбового или мачтового типа
4.1.1.4.2 | шкафного или киоскового типа
4.1.1.4.2 | Реконструкция ВЛ-6 кВ Ф-604 1.65 км и строительство ТП-6/0,4 кВ для осуществления технологического присоединения энергопринимающих устройств заявителя-фруктохранилище, расположенного в Минераловодском городском округе, п. Первомайский, ул. Ротенко д. 46 | 2019 | 6/0,4 |  | 372 | 638.0168
4.1.1.4.3 | блочного типа
4.1.1.4.4 | встроенного типа
4.1.1.5 | Трансформаторная мощность от 400 кВА до 630 кВА вкл.
4.1.1.5.1 | столбового или мачтового типа
4.1.1.5.2 | шкафного или киоскового типа
4.1.1.5.3 | блочного типа
4.1.1.5.4 | встроенного типа
4.1.1.6 | Трансформаторная мощность от 630 кВА до 1000 кВА вкл.
4.1.1.6.1 | столбового или мачтового типа
4.1.1.6.2 | шкафного или киоскового типа
4.1.1.6.3 | блочного типа
4.1.1.6.4 | встроенного типа
4.1.1.7 | Трансформаторная мощность от 1000 до 1250 кВА вкл.
4.1.1.7.1 | столбового или мачтового типа
4.1.1.7.2 | шкафного или киоскового типа
4.1.1.7.3 | блочного типа
4.1.1.7.4 | встроенного типа
4.1.1.8 | Трансформаторная мощность от 1250 до 1600 кВА вкл.
4.1.1.8.1 | столбового или мачтового типа
4.1.1.8.2 | шкафного или киоскового типа
4.1.1.8.3 | блочного типа
4.1.1.8.4 | встроенного типа
4.1.1.9 | Трансформаторная мощность от 1600 до 2000 кВА вкл.
4.1.1.9.1 | столбового или мачтового типа
4.1.1.9.2 | шкафного или киоскового типа
4.1.1.9.3 | блочного типа
4.1.1.9.4 | встроенного типа
4.1.1.10 | Трансформаторная мощность от 2000 до 2500 кВА вкл.
4.1.1.10.1 | столбового или мачтового типа
4.1.1.10.2 | шкафного или киоскового типа
4.1.1.10.3 | блочного типа
4.1.1.10.4 | встроенного типа
4.1.1.11 | Трансформаторная мощность от 2500 до 3150 кВА вкл.
4.1.1.11.1 | столбового или мачтового типа
4.1.1.11.2 | шкафного или киоскового типа
4.1.1.11.3 | блочного типа
4.1.1.11.4 | встроенного типа
4.1.1.12 | Трансформаторная мощность от 3150 до 4000 кВА вкл.
4.1.1.12.1 | столбового или мачтового типа
4.1.1.12.2 | шкафного или киоскового типа
4.1.1.12.3 | блочного типа
4.1.1.12.4 | встроенного типа
4.1.1.13 | Трансформаторная мощность свыше 4000 кВА
4.1.1.13.1 | столбового или мачтового типа
4.1.1.13.2 | шкафного или киоскового типа
4.1.1.13.3 | блочного типа
4.1.1.13.4 | встроенного типа
4.1.2. | Двухтрансформаторные
4.1.2.1 | Трансформаторная мощность до 25 кВА включительно
4.1.2.1.1 | столбового или мачтового типа
4.1.2.1.2 | шкафного или киоскового типа
4.1.2.1.3 | блочного типа
4.1.2.1.4 | встроенного типа
4.1.2.2 | Трансформаторная мощность от 25 кВА до 100 кВА вкл.
4.1.2.2.1 | столбового или мачтового типа
4.1.2.2.2 | шкафного или киоскового типа
4.1.2.2.3 | блочного типа
4.1.2.2.4 | встроенного типа
4.1.2.3 | Трансформаторная мощность от 100 кВА до 250 кВА вкл.
4.1.2.3.1 | столбового или мачтового типа
4.1.2.3.2 | шкафного или киоскового типа
4.1.2.3.3 | блочного типа
4.1.2.3.4 | встроенного типа
4.1.2.4 | Трансформаторная мощность от 250 кВА до 400 кВА вкл.
4.1.2.4.1 | столбового или мачтового типа
4.1.2.4.2 | шкафного или киоскового типа
4.1.2.4.3 | блочного типа
4.1.2.4.4 | встроенного типа
4.1.2.5 | Трансформаторная мощность от 400 кВА до 630 кВА вкл.
4.1.2.5.1 | столбового или мачтового типа
4.1.2.5.2 | шкафного или киоскового типа
4.1.2.5.3 | блочного типа
4.1.2.5.4 | встроенного типа
4.1.2.6 | Трансформаторная мощность от 630 кВА до 1000 кВА вкл.
4.1.2.6.1 | столбового или мачтового типа
4.1.2.6.2 | шкафного или киоскового типа
4.1.2.6.3 | блочного типа
4.1.2.6.4 | встроенного типа
4.1.2.7 | Трансформаторная мощность от 1000 до 1250 кВА вкл.
4.1.2.7.1 | столбового или мачтового типа
4.1.2.7.2 | шкафного или киоскового типа
4.1.2.7.3 | блочного типа
4.1.2.7.4 | встроенного типа
4.1.2.8 | Трансформаторная мощность от 1250 до 1600 кВА вкл.
4.1.2.8.1 | столбового или мачтового типа
4.1.2.8.2 | шкафного или киоскового типа
4.1.2.8.3 | блочного типа
4.1.2.8.4 | встроенного типа
4.1.2.9 | Трансформаторная мощность от 1600 до 2000 кВА вкл.
4.1.2.9.1 | столбового или мачтового типа
4.1.2.9.2 | шкафного или киоскового типа
4.1.2.9.3 | блочного типа
4.1.2.9.4 | встроенного типа
4.1.2.10 | Трансформаторная мощность от 2000 до 2500 кВА вкл.
4.1.2.10.1 | столбового или мачтового типа
4.1.2.10.2 | шкафного или киоскового типа
4.1.2.10.3 | блочного типа
4.1.2.10.4 | встроенного типа
4.1.2.11 | Трансформаторная мощность от 2500 до 3150 кВА вкл.
4.1.2.11.1 | столбового или мачтового типа
4.1.2.11.2 | шкафного или киоскового типа
4.1.2.11.3 | блочного типа
4.1.2.11.4 | встроенного типа
4.1.2.12 | Трансформаторная мощность от 3150 до 4000 кВА вкл.
4.2.2.12.1 | столбового или мачтового типа
4.1.2.12.2 | шкафного или киоскового типа
4.1.2.12.3 | блочного типа
4.1.2.12.4 | встроенного типа
4.1.2.13 | Трансформаторная мощность свыше 4000 кВА
4.1.2.13.1 | столбового или мачтового типа
4.1.2.13.2 | шкафного или киоскового типа
4.1.2.13.3 | блочного типа
4.1.2.13.4 | встроенного типа
4.2. | 10/0,4
4.2.1. | Однотрансформаторные
4.2.1.1 | Трансформаторная мощность до 25 кВА включительно
4.2.1.1.1 | столбового или мачтового типа
4.2.1.1.1 | Реконструкция ВЛ-10 кВ Ф-770 ПС 35 кВ ПС Кучерла с, установкой ТП-10/0,4 кВА с трансформатором мощностью 25 кВА для осуществления технологического присоединения энергопринимающих устройств объектов сельскохозяйственного назначенияа, расположенны: местоположение установлено относительно ориентира СПК Кучерлинский п. 3 кормовой севооборот, расположенный в границах земельного участка, Ставропольский край, Туркменский район (кадастровый номер земельного участка 26:09:090310:0011) (дог. тех. прис. № 8322/2018/СТВ/СЭС/ТРЭС от 19.12.2018 заявитель - Хиясов Б.М. ) | 2019 | 10/0,4 |  | 23.25 | 233.3167
4.2.1.1.1 | Реконструкция ВЛ-10 кВ Ф-101 12,4 км и строительство ТП-10/0,4 кВ для осуществления технологического присоединения энергопринимающих строительной площадки строения в Предгорном районе, в границах МО Тельмановского сельсовета, СПК Суворовский. (кад.№ 26:29:070408:0002) | 2019 | 10/0,4 |  | 23.25 | 375.1561
4.2.1.1.1 | Реконструкция ВЛ-10 кВ Ф-346 29,96 км и строительство ТП-10/0,4 кВ для осуществления технологического присоединения энергопринимающих устройств строительной площадки строения, расположенной в Предгорном районе, в границах МО Тельмановский сельсовет примерно в 1970 метрах на юго-восток от ориентира: п. Урожайный, пер. Зеленый, д. 4 | 2019 | 10/0,4 |  | 23.25 | 266.3998
4.2.1.1.1 | Реконструкция ВЛ-10 кВ Ф-161 14,1км и строительство ТП-10/0,4 кВ для осуществления технологического присоединения энергопринимающих устройств строительной площадки строения Ставропольский край, Минераловодский ГО, ГУП "ТПКЗ-№169" | 2019 | 10/0,4 |  | 23.25 | 260.5532
4.2.1.1.1 | "Реконструкция ВЛ-10 кВ Ф-320 от ПС 35 кВ "Родниковская", строительство ТП-10/0,4 кВ для осуществления технологического присоединения энергопринимающих устройств электроустановки для сельскохозяйственного производства, расположенной в Арзгирском районе, с.Каменная Балка, примерно в 865 м по направлению на юго-восток от строения по ул.Энтузиастов | 2019 | 10/0,4 |  | 23.25 | 261.9438
4.2.1.1.1 | Реконструкция ВЛ-10 кВ Ф-408 от ПС 110 кВ "Левокумская", строительство ТП-10/0,4 кВ для осуществления технологического присоединения энергопринимающих устройств базы для ведения подсобного хозяйства, расположенной в Левокумском районе, примерно 1500 м на северо-восток от ориентира с.Левокумское | 2019 | 10/0,4 |  | 23.25 | 216.8153
4.2.1.1.1 | Реконструкция ВЛ 10 кВ Ф-203 ПС 110/10 кВ Красная Заря путем строительства участка ВЛ-10 кВ, с установкой доп. ТП 10/0,4 кВ, строительство участка ВЛ-0,4 кВ для обеспечения технологического присоединения ВРУ 0,4 кВ ООО СХП «Южная Губерния» в Новоалександровском районе Заявитель: ООО СХП «Южная Губерния» | 2019 | 10/0,4 |  | 23.25 | 243.7292
4.2.1.1.1 | Реконструкция ВЛ-10 кВ Ф-061 ПС 35 кВ Донская Балка, строительство ТП-10/0,4 кВ для осуществления технологического присоединения энергопринимающих устройств строящегося бригадного дома, расположенного по адресу: Петровский район, с. Донская Балка местоположение в границах землепользования СП Донское | 2019 | 10/0,4 |  | 23.25 | 237.2061
4.2.1.1.1 | Реконструкция ВЛ 10кВ Ф-133 с установкой доп. ТП 10/0,4 для осуществления технологического присоединения энергопринимающих устройств нестационарного торгового объекта по адресу: с. Донское, ул. Мира (сельское кладбище) в Труновском районе Заявитель: Сахаров Д.А. | 2019 | 10/0,4 |  | 23.25 | 373.2435
4.2.1.1.1 | Реконструкция ВЛ-10кВ Ф-107 ПС 35кВ Просянка, установка ТП-10/0,4 кВ для осуществления технологического присоединения энергопринимающих устройств жилого дома расположенного по адресу: Петровский район, с. Просянка (кадастровый номер земельного участка 26:08:061003:154) | 2019 | 10/0,4 |  | 23.25 | 263.9103
4.2.1.1.1 | Реконструкция ВЛ-10 кВ Ф-462 ПС 35 кВ Бурлацкая, установка ТП-10/0,4 кВА с трансформатором мощностью 25 кВА для осуществления технологического присоединения энергопринимающих устройств жилого дома, расположенного по адресу: Благодарненский район, с. Бурлацкое | 2019 | 10/0,4 |  | 23.25 | 211.8451
4.2.1.1.1 | Реконструкция ВЛ-10 кВ Ф-841 ПС 110кВ Рагули с установкой ТП 10/0,4кВ с трансформатором мощностью 25 кВА для осуществления технологического присоединения энергопринимающих устройств объектов для хранения и переработки сельскохозяйственной продукции, расположенные по адресу: Туркменский район Муниципальное образование Кендже-Кулакского сельсовета 3,73 км. на северо-запад от а. Сабан-Антуста (кадастровый номер земельного участка 26:09:110101:5) Заявитель: Саламов Д.К. | 2019 | 10/0,4 |  | 23.25 | 258.8872
4.2.1.1.1 | Реконструкция ВЛ-10 кВ Ф-851 от ПС 35 кВ "Апанасенковская", строительство ТП-10/0,4 кВ для осуществления технологического присоединения энергопринимающих устройств заявителя: объекты общественного питания, расположенного по адресу: Апанасенковский район, с. Апанасенковское, ул. Садовая,175 (кадастровый номер земельного участка 26:03:100401:727) | 2019 | 10/0,4 |  | 23.25 | 144.7455
4.2.1.1.1 | Реконструкция ВЛ-10 кВ Ф-214 Л-3659 ПС 35/10 кВ «Совхоз№8» строительство ТП-10/0,4 кВ для осуществления технологического присоединения энергопринимающих устройств расположенных на земельном участке в п.Рощино Курского района | 2020 | 10/0,4 |  | 23.25 | 273.4275
4.2.1.1.1 | Реконструкция ВЛ-10 кВ Ф-201 ПС 110/35/10 кВ «Ростовановская», строительство ТП-10/0,4 кВ для осуществления технологического присоединения энергопринимающих устройств на земельном участке в с.Ростовановское Курского района | 2020 | 10/0,4 |  | 23.25 | 263.1532
4.2.1.1.1 | Реконструкция ВЛ-10 кВ Ф-234 4.5 км, строительство ТП-10/0,4 кВ и ВЛ-0,4 кВ для осуществления технологического присоединения энергопринимающих устройств строительной площадки строения Ставропольский край, Андроповский район, в границах муниципального образования ст. Воровсколесской" (Инв.№СЦ6200) (кад. 26:17:000000:2112) | 2020 | 10/0,4 |  | 23.25 | 264.9791
4.2.1.1.1 | Реконструкция ВЛ-6 кВ Ф-604 1.65 км , строительство ТП-6/0,4 кВ для осуществления технологического присоединения энергопринимающих устройств заявителя – строительной площадки строения в Минераловодском городском округе п. Первомайский, в 175 м на юг от нежилого здания №46 по ул. Ротенко | 2020 | 10/0,4 |  | 23.3 | 418.3886
4.2.1.1.1 | Реконструкция ВЛ-10 кВ Ф-101 от ПС 35/10 кВ «Ясная Поляна-1», строительство ВЛ-0,4 кВ и ТП-10/0,4 кВ для осуществления технологического присоединения энергопринимающих устройств строительной площадки жилого дома в Предгорном районе, в границах муниципального образования Тельмановского сельсовета, СТ «Здоровье», проезд 4 а, участок 187 | 2020 | 10/0,4 |  | 23.3 | 408.4434
4.2.1.1.1 | Реконструкция ВЛ-10 кВ Ф-117 5.3 км, строительство ВЛ-0,4 кВ и ТП-10/0,4 кВ для осуществления технологического присоединения энергопринимающих устройств заявителя: строительной площадки жилого дома в Предгорном районе, п. Нежинский, ул. Южная, д.31 (Инв. №СЦ9287)(дог.№ 8700/2019/СТВ/ЦЭС/ПРЭС от 11.02.2019 г. ) 15 кВт | 2020 | 10/0,4 |  | 23.25 | 145.3836
4.2.1.1.1 | Реконструкция ВЛ-10 кВ Ф-141 от ПС 110/10 кВ «ПТФ», строительство ТП-10/0,4 кВ для осуществления технологического присоединения энергопринимающих устройств строительной площадки строения в Предгорном районе, МО Этокский сельсовет, в границах земель колхоза Им. Ленина (кад. номер 26:29:130311:8) | 2020 | 10/0,4 |  | 23.3 | 574.1367
4.2.1.1.1 | Реконструкция ВЛ-10 кВ Ф-170 от ПС 110/10 кВ «Провал» и строительство ТП-10/0,4 кВ для осуществления технологического присоединения энергопринимающих устройств заявителя строительной площадки строения в Предгорном районе, в 2476 кв.м. по направлению на юго-восток от ориентира: жилой дом №2 по ул. Лысогорская, МТФ-1 в границах МО Этокский сельсовет колхоз им. Ленина, кад. номер 26:29:130306:2"под ключ" | 2020 | 10/0,4 |  | 23.3 | 567.9087
4.2.1.1.1 | Реконструкция ВЛ-10 кВ Ф-127 ПС 35/10 кВ Сергиевская и строительство КТП-10/0,4 кВ для осуществления технологического присоединения энергопринимающих устройств личного подсобного хозяйства в Грачевском районе, земли МО Сергиевского сельсовета «под ключ» | 2020 | 10/0,4 |  | 23.3 | 203.6419
4.2.1.1.1 | Реконструкция ВЛ-10 кВ Ф-401 от ПС 35/10/6 кВ Птичье с установкой ТП-10/0,4 кВ и строительством ВЛ-0,4 кВ для осуществления технологического присоединения энергопринимающих устройств объекта - пруд для выращивания товарной рыбы | 2020 | 10/0,4 |  | 23.3 | 434.862
4.2.1.1.1 | Реконструкция ВЛ-10 кВ Ф-805, строительство ТП-10/0,4 кВ для осуществления технологического присоединения энергопринимающих устройств зерносклада, дома животновода, расположенного по адресу: Ставропольский край Апанасенковский район, с. Дивное | 2020 | 10/0,4 |  | 23.25 | 300.4952
4.2.1.1.1 | Реконструкция ВЛ -10 кВ Ф-153 от ПС 110/35/10 кВ Дмитриевская, строительство (установка) ТП-25 кВА для осуществления технологического присоединения энергопринимающих устройств жилого дома по адресу : с. Дмитриевское, ул. Ленина, 1/1 в Красногвардейском районе | 2020 | 10/0,4 |  | 23.25 | 531.487
4.2.1.1.1 | Реконструкция ВЛ-10 кВ Ф-061 ПС 35 кВ Д. Балка, строительство ТП-10/0,4кВ, строительство ВЛ-0,4 кВ для осуществления технологического присоединения энергопринимающих устройств вагончика, расположенного по адресу: Петровский район с. Донская Балка, секция 11, контур 29 (кадастровый номер земельного участка 26:08:060602:111) | 2020 | 10/0,4 |  | 23.25 | 270.0025
4.2.1.1.1 | Реконструкция ВЛ-10 кВ Ф-876 и Ф-871 ПС 35/10 кВ «Воздвиженская», строительство ТП-10/0,4 кВ для осуществления технологического присоединения энергопринимающих устройств РТПС Воздвиженское, расположенной по адресу: Апанасенковский район, с. Воздвиженское ул. Пионерская (кадастровый номер земельного участка 26:03:110302:532 | 2020 | 10/0,4 |  | 23.25 | 273.2358
4.2.1.1.1 | Реконструкция ВЛ-10 кВ Ф-487 ПС 35/10 кВ «Елизаветинская», строительство ТП-10/0,4кВ, строительство ВЛ-0,4 кВ для осуществления технологического присоединения энергопринимающих устройств объектов для рыбоводства, расположенных по адресу: Благодарнеский район на территории бывшего колхоза «Родина» | 2020 | 10/0,4 |  | 23.25 | 325.4396
4.2.1.1.1 | Реконструкция ВЛ-10 кВ Ф-123 ПС 35/10 кВ «Марьинская», строительство ТП-10/0,4 кВ и ЛЭП-0,4кВ, для осуществления технологического присоединения энергопринимающих устройств коровника находящегося примерно 3 км по направлению на северо-восток от ориентира СХП «Марьинское» Кировского района | 2021 | 10/0,4 |  | 23.5 | 272.3955
4.2.1.1.1 | «Реконструкция ВЛ-10кВ Ф-826 ПС 35/10 кВ «Киевская», строительство ТП-10/0,4 кВ, строительство ВЛ-0,4 кВ для осуществления технологического присоединения | 2021 | 10/0,4 |  | 23.25 | 319.3744
4.2.1.1.1 | Реконструкция ВЛ-10 Ф-082, строительство ВЛ-0,4 кВ и ТП-10/0,4 кВ для тех. присоединения ЭПУ вагончика в с. Константиновское, ул. Гагарина 2а | 2021 | 10/0,4 |  | 23.25 | 485.2549
4.2.1.1.1 | Реконструкция ВЛ-10 кВ Ф-133 отПС 110/35/10 кВ Донская со строительством ТП-10/0,4 кВ и ВЛ-0,4 кВ для тех. присоединения строящегося магазина | 2021 | 10/,04 |  | 23.25 | 213.261
4.2.1.1.1 | Реконструкция ВЛ-10 кВ Ф-264 от ПС 35/10 кВ Труновская со строительством ТП-10/0,4 кВ и ВЛ-0,4 кВ для тех. присоединения земельного участка для с/х | 2021 | 10/0,4 |  | 23.3 | 213.1296
4.2.1.1.1 | Реконструкция ВЛ-10 кВ Ф-105 от ПС 110/35/10 кВ «Суворовская», строительство ВЛ-0,4 кВ и ТП-10/0,4 кВ для осуществления технологического присоединения энергопринимающих устройств кафе, в Предгорном районе, ст. Суворовская, а/д Лермонтов-Черкесск 37 км (кад. № 26-26-35/011/2012-879) | 2021 | 10/0,4 |  | 94 | 748.5548
4.2.1.1.1 | Реконструкция ВЛ-10 кВ Ф-192, строительство ВЛ-0,4 кВ и ТП-10/0,4 кВ для осуществления технологического присоединения энергопринимающих устройств строительной площадки строения в Андроповском муниципальном округе, в границах СПК «Курсавский» (кад № 26:17:061303:3) | 2021 | 10/0,4 |  | 23.5 | 288.9145
4.2.1.1.1 | Реконструкция ВЛ-10 кВ Ф-101 от ПС 35/10 кВ Ясная Поляна-1, строительство ВЛ-0,4 кВ и ТП-10/0,4 кВ для осуществления технологического присоединения энергопринимающих устройств строительной площадки строения, в Предгорном муниципальном округе, х. Томатный, ул. Огородняя, д. 214» | 2021 | 10/0,4 |  | 15 | 200.0102
4.2.1.1.1 | Реконструкция ВЛ-10 кВ Ф-101 1.9 км, строительство ВЛ-0,4 кВ и ТП-10/0,4 кВ для осуществления технологического присоединения энергопринимающих устройств строительной площадки садового дома в Предгорном районе, СТ "Заря", проезд №2, уч.№1» (Договор ТП от 10.04.2018 № 5347, заявитель - Сидоров А.С.) | 2021 | 10/0,4 |  | 23.25 | 266.8185
4.2.1.1.1 | Реконструкция ВЛ 10 кВ Ф-313, строительство ТП-10/0,4 кВ и ВЛ 0,4 кВ и для тех. присоединения ЭПУ фрукто-овощехранилища в ст. Воровсколесская, ул. Центральная, уч. 8 (Договор ТП от 15.02.2021 №28251/2020/СТВ/ЦЭС/КРЭС, заявитель - Брылев И.И.) | 2021 | 10/0,4 |  | 23.25 | 209.3233
4.2.1.1.1 | Реконструкция ВЛ-10 кВ Ф-333 от ПС 110/10 кВ «Белый Уголь», строительство ВЛ-0,4 кВ и ТП-10/0,4 кВ для осуществления технологического присоединения энергопринимающих устройств строительной площадки строения в Предгорном районе, СПК Родник в границах муниципального образования Ессентукского сельсовета (кад № 26:29:110506:494)» (Заявитель - Н.Е. Архипова, договор ТП от 15.06.2020 № 22094/2020/СТВ/ЦЭС/ПРЭС) «под ключ» | 2021 | 10/0,4 |  | 23.25 | 622.3143
4.2.1.1.1 | Реконструкция ВЛ-10 кВ Ф-456 ПС "Новопавловская 2" для осуществления технологического присоединения энергоприним. устр-ств | 2021 | 10/0,4 |  | 23.25 | 216.7183
4.2.1.1.1 | Реконструкция ВЛ-10 кВ Ф-229 Л-3739 ПС 110/35/10 «Троицкая», строительство ТП-10/0,4 кВ и ЛЭП-0,4 кВ, для осуществления технологического присоединения энергопринимающих устройств жилого дома по адресу: животноводческая точка №2 п. Ага-Батыр Полтавский сельсовет, Курского района | 2021 | 10/0,4 |  | 23.25 | 385.9438
4.2.1.1.2 | шкафного или киоскового типа
4.2.1.1.3 | блочного типа
4.2.1.1.4 | встроенного типа
4.2.1.2 | Трансформаторная мощность от 25 кВА до 100 кВА вкл.
4.2.1.2.1 | столбового или мачтового типа
4.2.1.2.1 | Реконструкция ВЛ-10 кВ Ф-162 1,0 км, строительство ТП-10/0,4 кВ для осуществления технологического присоединения энергопринимающих устройств строительной площадки жилого дома, расположенной в Предгорном районе, х.Верблюдогорка, ул. Школьная, д.42 А (Швечиков А.В.) | 2019 | 10/0,4 |  | 37.2 | 359.5755
4.2.1.2.1 | Реконструкция ВЛ-6 кВ Ф-615 7.62 км и строительство ТП-6/0,4 кВ для осуществления технологического присоединения энергопринимающих устройств заявителя -здания производственного цеха, расположенного в Минераловодском городском округе, п. Ленинский за пределами участка примерно в 220м от ориентира по направлению на восток от ул. Молодежная д. 16 (Фидий В.М.) | 2019 | 10/0,4 |  | 93 | 269.661
4.2.1.2.1 | Реконструкция ВЛ-10 кВ Ф-162 1,0 км, строительство ТП-10/0,4 кВ для осуществления технологического присоединения энергопринимающих устройств заявитель - мех.мастерские в Предгорном районе, п.Железноводский, ул.Советская, д.3 | 2019 | 10/0,4 |  | 58.59 | 281.2169
4.2.1.2.1 | Реконструкция ВЛ-10 кВ Ф-215 4.5 км,строительство ТП-10/0,4 кВ для осуществления технологического присоединения энергопринимающих устройств РУ-0,4 кВ, расположенного в Минераловодском городском округе, с.Марьины Колодцы (Инв.№ 9847)(кад. номер 26:23:050105:12)(Панченко М. И.) | 2019 | 10/0,4 |  | 93 | 378.4926
4.2.1.2.1 | Реконструкция ВЛ-10 кВ Ф-404 11.85 км , строительство ВЛ-0,4 кВ и ТП-10/0,4 кВ для осуществления технологических присоединений энергопринимающих устройств строительных площадок строений и склада в Предгорном районе, МО Этокский сельсовет, в границах земель колхоза Им. В.И. Ленина (кад. номера: 26:29:130315:30; 26:29:130315:39; 26:29:130315:41) | 2019 | 10/0,4 |  | 58.59 | 333.8214
4.2.1.2.1 | Реконструкция ВЛ-10 кВ Ф-153 6.82 км (Инв.№СЦ6107 ), строительство ТП-10/0,4 кВ и ВЛ-0,4 кВ для осуществления технологического присоединения энергопринимающих устройств строительной площадки строения в Предгорном районе, СОТ «Озерное», проезд №1, дача №90 (кад.№ 26:29:080310:818) (Сластная Г. Н.) | 2019 | 10/0,4 |  | 93 | 396.8771
4.2.1.2.1 | Реконструкция ТП-4271/234 ПС 110/35/10 кВ «Соломенская» замена силового трансформатора для осуществления технологического присоединения энергопринимающих устройств магазина по ул.Калинина 67а, в с.Соломенское Степновского района. | 2019 | 10/0,4 |  | 93 | 111.5106
4.2.1.2.1 | Реконструкция ВЛ-10 кВ Ф-456 ПС 110/35/10 кВ «Новопавловская-2», строительство ТП-10/0,4 кВ и ЛЭП-0,4 кВ для осуществления технологического присоединения энергопринимающих устройств жилого дома в г.Новопавловске Кировского района (Договор тех. прис. №7702/2018/СТВ/ВЭС/НРЭС от 09.11.2018г. | 2019 | 10/0,4 |  | 37.2 | 423.7028
4.2.1.2.1 | Реконструкция ВЛ-10 кВ Ф-320 от ПС 35/10 кВ Путь Ленина, строительство ТП 10/0,4кВ, строительство ВЛ-0,4 кВ для осуществления технологического присоединения энергопринимающих устройств на земельном участке по адресу: ст.Новотроицкая, пер.Грейдерный, 57 в Изобильненском районе Заявитель: Давудов А.Д | 2019 | 10/0,4 |  | 93 | 175.0453
4.2.1.2.1 | Реконструкция ВЛ 10кВ Ф-279, строительство ТП 10/0,4 кВ, строительство ВЛ 0,4 кВ для осуществления технологического присоединения энергопринимающих устройств на земельном участке по адресу: с. Московское, ул. Новомосковская, 9 в Изобильненском районе Заявитель: Смирнова Е.В. | 2019 | 10/0,4 |  | 93 | 361.0169
4.2.1.2.1 | Реконструкция ВЛ-10 кВ Ф-037 ПС 110/35/10 кВ Гофицкая, строительство ТП-10/0,4 кВ и ВЛ-0,4 кВ для осуществления технологического присоединения энергопринимающих устройств строящегося жилого дома по ул.Восточная,17а, с. Гофицкое, Петровского района | 2019 | 10/,04 |  | 37.2 | 215.7821
4.2.1.2.1 | Реконструкция ВЛ-10 кВ Ф--085 ПС 110/10 кВ Константиновская, строительство ТП-10/0,4кВ для осуществления технологического присоединения энергопринимающих устройств строящегося магазина, расположенного по адресу: Ставропольский край, Петровский район, с.Константиновское, пл.Свободы, 47а Заявитель: ИП Згоников О.А. | 2019 | 10/0,4 |  | 93 | 341.7108
4.2.1.2.1 | Реконструкция (усиление) ВЛ-10кВ Ф-782 ПС 110 Овощи,строительство ТП-10/0,4кВ для осуществления технологического присоединения энергопринимающих устройств жилого дома ул.Балковская,16 | 2019 | 10/0,4 |  | 58.59 | 169.4851
4.2.1.2.1 | Реконструкция ВЛ-10кВ Ф-084 ПС Константиновская с установкой ТП-10/0,4 кВ с трансформатором мощностью 100 кВА для осуществления технологического присоединения энергопринимающих устройств жилых домов, расположенных по адресу: Ставропольский край, с. Константиновское, пер. Школьный 9, ул. Калинина 126 Заявитель: Полянский И. И. | 2019 | 10/0,4 |  | 93 | 283.3851
4.2.1.2.1 | Реконструкция ВЛ 10 кВ Ф-296 ПС 35/10 «Курская 2», строительство ТП-10/0,4 кВ для осуществления технологического присоединения энерго-принимающих устройств жилых домов в границах кадастрового квартала 26:36:031201 Курского района. | 2020 | 10/0,4 |  | 37.2 | 279.4831
4.2.1.2.1 | Реконструкция ВЛ-10 кВ Ф-201 ПС 110/35/10 кВ «Ростовановская» строительство ТП-10/0,4 кВ для осуществления технологического присоединения энергопринимающих устройств откормочника расположенного в с.Каново Курского района | 2020 | 10/0,4 |  | 93 | 333.6548
4.2.1.2.1 | Реконструкция ВЛ-10 кВ Ф-418 ПС 110/35/10 кВ «Соломенская», строительство ТП-10/0,4 кВ и ЛЭП-0,4кВ, для осуществления технологического присоединения энергопринимающих устройств Заявителя на земельном участке КФХ, ориентир: СПК «Степной» Cтепновского района | 2020 | 10/0,4 |  | 58.59 | 326.0168
4.2.1.2.1 | Реконструкция ВЛ-10 кВ Ф-383 ПС «Подкумок» строительство ТП-10/0,4 кВ для осуществления технологического присоединения энергопринимающих устройств объекта для производственной деятельности по ул.Промышленная ст.Незлобная Георгиевского района | 2020 | 10/0,4 |  | 93 | 407.3233
4.2.1.2.1 | Реконструкция ВЛ-10 кВ Ф-301, Ф-304 от ПС 110 кВ "Арзгир", строительство ТП-10/0,4 кВ для осуществления технологического присоединения энергопринимающих устройств радиотелевизионной передающей станции, расположенной в Арзгирском районе, примерно в 2,5 км по направлению на восток от ориентира с.Арзгир | 2020 | 10/0,4 |  | 37.2 | 155.0967
4.2.1.2.1 | Реконструкция ВЛ-10 кВ Ф-141 9.4 км , строительство ТП-10/0,4 кВ для осуществления технологического присоединения энергопринимающих устройств объекта незавершенного строительства в Предгорном районе, с.Этока (Инв. № СЦ6060) (кад № 26:29:130308:15, № 26:29:130308:22) (Договора №19898/2020/СТВ/ЦЭС/ПРЭС от 23.01.2020, №11685/2019/СТВ/ЦЭС/ПРЭС от 03.12.2019, Заявители-Дашков А.В, Кулинченко А.Н.) | 2020 | 10/0,4 |  | 58.59 | 294.399
4.2.1.2.1 | Реконструкция ВЛ-10 кВ Ф-413 от ПС 330/110/10 кВ «Ильенко», строительство ВЛ-0,4 кВ и ТП-10/0,4 кВ для осуществления технологического присоединения энергопринимающих устройств заявителей строительных площадок жилых домов в Предгорном районе, п. Подкумок, ул. Подкумская, ул.Новая "под ключ". Коллективная заявка (3 дог) | 2020 | 10/0,4 |  | 58.59 | 683.1857
4.2.1.2.1 | Реконструкция ВЛ-10 кВ Ф-114 от ПС 110/35/10 кВ «Зеленогорская», строительство ТП-10/0,4 кВ для осуществления технологического присоединения энергопринимающих устройств нежилого здания в Предгорном районе,п.Мирный, ул.Боргустанская,72 | 2020 | 10/0,4 |  | 58.59 | 328.0707
4.2.1.2.1 | Реконструкция ВЛ-10 кВ Ф-076 от ПС 35/10 кВ «Рогатая Балка» с установкой ТП-10/0,4 кВ мощностью 100 кВА для осуществления технологическо-го присоединения энергопринимающих устройств производственного участка в границах села Донская Балка, секция 28, часть контура 88, контуры 103,106, Петровского района | 2020 | 10/0,4 |  | 93 | 723.4043
4.2.1.2.1 | Реконструкция ТП - 9/114 для осуществления технологического присоединения энергопринимающих устройств нефтебазы по адресу: с. Ладовская Балка (кадастровый номер земельного участка 26:01:131222:7) в Красногвардейском районе Ставропольского края. (Договор технологического присоединения от 01.07.2019г. № 43-05/84.) | 2020 | 10/0,4 |  | 93 | 134.0476
4.2.1.2.1 | Реконструкция ВЛ-10 кВ Ф-390 от ПС 35/10 кВ Правоегорлыкская, строительство ТП-10/0,4 кВ для осуществления технологического присоединения энергопринимающих устройств здания холодильника расположенного в с. Донское, ул. Промышленная, 7г Труновского района | 2020 | 10/0,4 |  | 93 | 409.6765
4.2.1.2.1 | Реконструкция ВЛ-10кВ Ф-043 ПС 35/10 кВ «Благодатное», для осущ.тех.присоединения энергоприн.устройств строящегося жилого дома | 2021 | 10/0,4 |  | 93 | 415.3746
4.2.1.2.1 | «Реконструкция ВЛ-10кВ Ф-913, строительство ТП-10/0,4 кВ для тех. присоединения ЭПУ объектов с/х назначения, в с. Белые Копани | 2021 | 10/0,4 |  | 58.6 | 406.4027
4.2.1.2.1 | «Реконструкция ВЛ-10 Ф-042, строительство ВЛ-0,4 кВ и ТП-10/0,4 кВ для тех. присоединения ЭПУ жилого дома в с. Благодатное, ул. Первомайская 14 | 2021 | 10/0,4 |  | 58.59 | 410.712
4.2.1.2.1 | Реконструкция ВЛ-10 Ф-770, строительство ВЛ-0,4кВ и ТП-10/0,4кВ для тех. присоединения жилого дома для животноводов в с.Кучерла Туркменского района | 2021 | 10/0,4 |  | 37.2 | 336.6921
4.2.1.2.1 | Реконструкция ВЛ-10 кВ Ф-258 ПС 35/10 кВ Труновская со строительством ТП-10/0,4 кВ и ВЛ-0,4 кВ для тех. прис. поливной станции | 2021 | 10/0,4 |  | 70 | 426.4441
4.2.1.2.1 | Реконструкция ВЛ-10 кВ Ф-104, строительство ВЛ-0,4 кВ и ТП-10/0,4 кВ для тех. присоединения ЭПУ стройплощадки в с. Этока | 2021 | 10/0,4 |  | 95 | 365.4772
4.2.1.2.1 | Реконструкция ВЛ 10 кВ Ф-333, строительство ТП-10/0,4 кВ и ВЛ 0,4 кВ для тех. присоединения ЭПУ стройплощадки в ст. Ессентукская, ул. Этокская, д. 198. (Договор ТП от 11.02.2021 №30684/2021/СТВ/ЦЭС/ПРЭС, заявитель - Петухов Г.П.) | 2021 | 10/0,4 |  | 37.2 | 333.0092
4.2.1.2.1 | Реконструкция ВЛ 10 кВ Ф-404, строительство ТП-10/0,4 кВ и ВЛ 0,4 кВ и для тех. присоединения ЭПУ жилого дома в х. Хорошевский, ул. Шоссейная, д. 8 (Договор ТП от 29.06.2021 №31507/2021/СТВ/ЦЭС/ПРЭС, заявитель - Попова Л.Н.) | 2021 | 10/0,4 |  | 37.2 | 407.4951
4.2.1.2.1 | Реконструкция МТП 3258/220 и строительство ВЛ-0,4кВ для осуществления технологического присоединения эн-щих устройств ж/дома по ул.Кольцевая 87 | 2021 | 10/0,4 |  | 59.22 | 294.1513
4.2.1.2.1 | Строительство отпайки ВЛ-10 кВ от ВЛ-10 кВ Ф-387 ПС 110 кВ «Подкумок», строительство ТП-10/0,4 кВ и ЛЭП-0,4 кВ для осуществления технологического присоединения энергопринимающих устройств РУ-0,4 кВ расположенное на земельном участке для ведения животноводства по ул. Набережная №1, ст. Георгиевская, Георгиевского городского округа | 2021 | 10/0,4 | 1 | 37.2 | 288.764
4.2.1.2.2 | шкафного или киоскового типа
4.2.1.2.2 | Реконструкция ВЛ-10 кВ Ф-171 7,5 км (Инв.№СЦ9165), реконструкция ВЛ-0,4 кВ ж/б опоры 11.5 км (Инв.№СЦ9160) (дисп. наим. ВЛ-0,4 кВ от ТП-4/171) и строительство ТП-10/0,4 кВ для осуществления технологического присоединения энергопринимающих устройств Минераловодской районной больницы, расположенной по адресу: с. Нагутское, улица Пролетарская, д. 16 (кадастровый номер земельного участка 26:23:030531:82) | 2019 | 10/0,4 |  | 93 | 421.688
4.2.1.2.2 | Реконструкция ВЛ 10 кВ Ф-246 от ПС 110/35/10 кВ Безопасная, строительство ТП 10/0,4 кВ для осуществления технологического присоединения энергопринимающих устройств нежилого здания по адресу: с. Безопасное, ул. Ленина, 55 в Труновском районе Ставропольского края Заявитель: ИП Мызников Р. О. | 2019 | 10/0,4 |  | 93 | 465.8864
4.2.1.2.2 | Реконструкция ВЛ-10 кВ Ф-250 4,4 км и строительство ТП 10/0,4 кВ для технологического присоединения энергопринимающих устройств здания детского сада, в Александровском районе, п. Новокавказский, ул. Школьная, 4, (кад № 26-26-18/0032009-719)». | 2020 | 10/0,4 |  | 93 | 376.0548
4.2.1.2.2 | Строительство ВЛ-10 кВ Ф-161 от ПС "Ставрополь-330" (установка доп.ТП для разгрузки ТП 2/161, 3/161 в х. Ташла Шпаковского района) | 2020 | 10/0,4 |  | 58.59 | 311.8205
4.2.1.2.3 | блочного типа
4.2.1.2.4 | встроенного типа
4.2.1.3 | Трансформаторная мощность от 100 кВА до 250 кВА вкл.
4.2.1.3.1 | столбового или мачтового типа
4.2.1.3.1 | Реконструкция ВЛ-10 кВ Ф-151 ПС 110/10 кВ "Пригородная" путем строительства участка ВЛ-10 кВ, строительства ТП-10/0,4 кВ и ЛЭП-0,4 кВ для осуществления технологического присоединения энергопринимающих устройств жилых домов по улицам Строителей, Южная, им. Героя Советского Союза Ткачева В.Я. в с. Татарка | 2019 | 10/0,4 |  | 465 | 1296.49
4.2.1.3.1 | Реконструкция ВЛ-10 кВ Ф-104 ПС Грачевская, строительство ТП-10/0,4 кВ и ВЛ-0,4 кВ для осуществления технологического присоединения энергопринимающих устройств жилых домов по улице Жукова в с. Старомарьевка | 2019 | 10/0,4 |  | 148.8 | 177.1973
4.2.1.3.1 | Реконструкция ВЛ-10 кВ Ф-171 7,5 км (Инв.№СЦ9165), реконструкция ВЛ-0,4 кВ ж/б опоры 11.5 км (Инв.№СЦ9160) (дисп. наим. ВЛ-0,4 кВ от ТП-4/171) и строительство ТП-10/0,4 кВ для осуществления технологического присоединения энергопринимающих устройств Минераловодской районной больницы, расположенной по адресу: с. Нагутское, улица Пролетарская, д. 16 (кадастровый номер земельного участка 26:23:030531:82) | 2019 | 10/0,4 |  | 148.8 | 153.5224
4.2.1.3.1 | Техническое перевооружение ВЛ-10 кВ Ф-346 от ПС 110/10 кВ «Боргустан» строительство ВЛ-0,4 кВ и ТП-10/0,4 кВ для осуществления технологического присоединения энергопринимающих устройств строительных площадок строений расположенных в Предгорном районе, садовое некоммерческое товарищество Дружба, проезды № 35, 19, 20, 21, 22, 23 в границах МО Тельмановский сельсовет «под ключ», для нужд филиала ПАО «МРСК Северного Кавказа» - «Ставропольэнерго» | 2019 | 10/0,4 |  | 232.5 | 248.1637
4.2.1.3.1 | Строительство ВЛ-0,4 кВ и ТП-10/0,4 кВ для осуществления технологического присоединения энергопринимающих устройств строительных площадок жилых домов в Предгорном районе, п. Санамер, ул. Победы, ул. Юрчихина "под ключ", для нужд филиала ПАО "МРСК Северного Кавказа" - "Ставропольэнерго" | 2019 | 10/0,4 |  | 232.5 | 290.7341
4.2.1.3.1 | Техническое перевооружение ВЛ-10 кВ Ф-161 14,1 км , строительство ВЛ-0,4 кВ и ТП-10/0,4 кВ для осуществления технологического присоединения энергопринимающих устройств строительной площадки жилого дома в Минераловодском районе, п. Змейка ул. Терновая д. 17 | 2019 | 10/0,4 |  | 148.8 | 250.6256
4.2.1.3.1 | Техническое перевооружение ВЛ-10 кВ Ф-134 24,05 км (вакуумн. выключ.) и строительство ТП-10/0,4 кВ мощностью 160 кВА для осуществления технологического присоединения энергопринимающих устройств здания сокового цеха по адресу: Ставропольский край, Предгорный район (кадастровый номер земельного участка 26:29:13:06:14:250) | 2019 | 10/0,4 |  | 148.8 | 496.461
4.2.1.3.1 | Техническое перевооружение ВЛ-10 кВ Ф-134 24,05 км (вакуумн. выключ.) и строительство ТП-10/0,4 кВ мощностью 160 кВА для осуществления технологического присоединения энергопринимающих устройств здания сокового цеха по адресу: Ставропольский край, Предгорный район (кадастровый номер земельного участка 26:29:13:06:14:250) | 2019 | 10/0,4 |  | 148.8 | 496.461
4.2.1.3.1 | Строительство ВЛ-0,4 кВ от ТП -75/161, реконструкция ВЛ-0,4 кВ Ф-2 от ТП-75/161 (Инв.№СЦ11222), демонтаж трансформатора 10/0,4 кВ; ТМГ 25 кВА ; № 75 Ф-161 (Инв.№СЦ11009), монтаж трансформатора 10/0,4 кВ; ТМГ 250 кВА ; № 75 Ф-161 , для осуществления технологических присоединений энергопринимающих устройств строительных площадок жилых домов в Минераловодском городском округе, п. Змейка, ул. Российская д. 38, ул. Верхняя, д. 32 (Кол. Заявка Манин А. Н. и др.) | 2019 | 10/0,4 |  | 232.5 | 471.9492
4.2.1.3.1 | Реконструкция ВЛ-10 кВ Ф-395 23.0 км и строительство ТП-10/0,4 кВ для осуществления технологического присоединения энергопринимающих устройств заявителя-нежилого здания, расположенного в Минераловодском районе, с.Канглы , ул. Шоссейная, д. 26 (Мусралиева М. Т.) | 2019 | 10/0,4 |  | 148.8 | 337.034
4.2.1.3.1 | Реконструкция ВЛ-10 кВ Ф-232 1,9 км (Инв.№СЦ9410), реконструкция ВЛ-0,4 кВ ж/б опоры 39 км (Инв.№СЦ9176) (дисп.наим. ВЛ-0,4 кВ от ТП-15/232) и строительство ВЛ 0,4 кВ от ТП-15/232, реконструкция КТП 10/0,4 кВ №15 Ф-232 (Инв. №СЦ19313)(замена тр-ра 160 кВА на тр-тр 250 кВА), строительство ТП-10/0,4 кВ и строительство ВЛ-0,4 кВ для осуществления технологического присоединения энергопринимающих устройств заявителя – здания школы на 170 мест, расположенного в Андроповском районе, с. Красноярское, пер. Почтовый д. 2 | 2019 | 10/0,4 |  | 232.5 | 401.1285
4.2.1.3.1 | Реконструкция ВЛ-10 кВ Ф-132, установка МТП-160 кВА, строительство ВЛ-0,4 кВ для осуществления технологического присоединения энергопринимающих устройств магазина по адресу: пер. Совхозный, 13А/1-1, с. Донское Труновского района | 2019 | 10/0,4 |  | 148.8 | 299.3595
4.2.1.3.1 | Строительство ВЛ-10 кВ Ф-425 ПС 35/10 кВ «Варениковская», строительство ТП-10/0,4 кВ для осуществления технологического присоединения энергопринимающих устройств здания гаража для сельскохозяйственной техники, расположенного на земельном участке в границах муниципального образования Варениковского сельсовета Степновского района | 2020 | 10/0,4 |  | 148.8 | 358.1027
4.2.1.3.1 | Реконструкция ВЛ-10 кВ Ф-156 ПС 35/10 кВ «Кура», строительство ТП-10/0,4 кВ и ЛЭП-0,4кВ, для осуществления технологического присоединения энергопринимающих устройств сарая в ст.Советская, пер.Восточный дом №3/5, Кировский район» | 2020 | 10/0,4 |  | 148.8 | 500.8879
4.2.1.3.1 | Строительство МТП-160 кВА Ф-128 от ПС «Орловская» (взамен потребительской КТП-2510/128) в с. Орловка Кировского района | 2020 | 10/0,4 |  | 232.5 | 330.3812
4.2.1.3.1 | Реконструкция ВЛ-6 кВ Ф-606 3.25 км и строительство ТП-6/0,4 кВ для осуществления технологического присоединения энергопринимающих устройств заявителя- РУ-0,4 кВ в Минераловодском городском округе, п.Загорский, 1120 м на восток от жилого дома № 24 по ул. Ставропольская (кадастровый номер 26:23:080816:28) | 2020 | 10/0,4 |  | 148.8 | 408.17
4.2.1.3.1 | Реконструкция ВЛ-10 кВ Ф-397 10,19 км (Инв.№СЦ4861), ВЛ-10 кВ Ф-167 6.791 км (Инв.№СЦ6058) и строительство ТП-10/0,4 кВ для осуществления технологического присоединения энергопринимающих устройств заявителя - детский сад-ясли на 220 мест в ст. Константиновская, район пересечения ул.Шоссейной и ул. Почтовой (кад.№ 26:29:090319:451)(дог. №43-05/155 от 28.08.2019 г. - 122 кВт) | 2020 | 10/0,4 |  | 148.8 | 285.9751
4.2.1.3.1 | "Реконструкция ВЛ-10 кВ Ф-161 13,6 км, строительство ТП-10/0,4 кВ и ВЛ-0,4 кВ для осуществления технологического присоединения энергопринимающих устройств строительной площадки жилого дома в Минераловодском районе, п. Новотерский, ул. Железноводская, пер. 2, д.7 (Инв.№СЦ9127) (договор № 4849 от 12.02.2018 г. Изотов Д.В.) | 2020 | 10/0,4 |  | 232.5 | 585.6974
4.2.1.3.1 | Реконструкция ВЛ-10 кВ Ф-104 от ПС 110/10 кВ «Провал», строительство ВЛ-0,4 кВ и ТП-10/0,4 кВ для осуществления технологического присоединения энергопринимающих устройств стройплощадки строения в Предгорном районе, г. Пятигорск в границах участка, ориентир в границах СПК "Горячеводский" (кад. № 26:29:090317:15) "под ключ". (Договор № 8914/2019/СТВ/ЦЭС/ПРЭС от 15.03.2019. ) | 2020 | 10/0,4 |  | 148.8 | 795.061
4.2.1.3.1 | Реконструкция ВЛ-10 кВ Ф-397 11.3 км, строительство ВЛ-0,4 кВ и ТП-10/0,4 кВ для осуществления технологического присоединения энергопринимающих устройств заявителя: оборудование для освещения земельного участка в Ставропольском крае, г. Железноводск, п. Капельница, СТ Капельница, № 428, № 613” | 2020 | 10/0,4 |  | 232.5 | 482.8345
4.2.1.3.1 | «Реконструкция ВЛ-10 кВ Ф-103 19.6 км строительство ВЛ-0,4 кВ и ТП-10/0,4 кВ для осуществления технологического присоединения энергопринимающих устройств объектов незавершенного строительства (жилой дом), в Предгорном районе, х. Новая Пролетарка, ул. Приозерная, коллективная заявка (7 договоров) | 2020 | 10/0,4 |  | 148.8 | 501.3813
4.2.1.3.1 | Реконструкция ВЛ-10 кВ Ф-114 от ПС 110/35/10 кВ «Зеленогорская», строительство ВЛ-0,4 кВ и ТП-10/0,4 кВ для осуществления технологического присоединения энергопринимающих устройств заявителей строительных площадок жилых домов в Предгорном районе, п.Мирный, ул. Шоссейная | 2020 | 10/0,4 |  | 148.8 | 554.9516
4.2.1.3.1 | Реконструкция ВЛ-10 кВ Ф-117 от ПС 110/35/10 кВ «Зеленогорская», строительство ВЛ-0,4 кВ и ТП-10/0,4 кВ для осуществления технологического присоединения энергопринимающих устройств строительных площадок строений и нежилого здания в Предгорном районе, п. Мирный, ул. Шоссейная, 24а, 26. | 2020 | 10/0,4 |  | 232.5 | 701.7819
4.2.1.3.1 | Реконструкция ВЛ-10 кВ Ф-114 от ПС 110/35/10 кВ «Зеленогорская» и строительство ТП-10/0,4 кВ для осуществления технологического присоединения энергопринимающих устройств заявителя- РУ-0,4 кВ в Предгорном районе, в границах муниципального образования п.Мирный (кад. №26:29:150104:5) | 2020 | 10/0,4 |  | 148.8 | 390.3446
4.2.1.3.1 | Реконструкция ВЛ-10 кВ Ф-101 от ПС 35/10 кВ Ясная Поляна-1 и строительство ТП-10/0,4 кВ для осуществления технологического присоединения энергопринимающих устройств РУ-0,4 кВ в Предгорном районе, СПК Родник, от ориентира жилой дом, расположенный в х.Томатный, ул.Огородная 12, расстояние от ориентира до участка 890 м на юго-восток (кад № 26:29:000000:7133) "под ключ" | 2020 | 10/0,4 |  | 148.8 | 651.8647
4.2.1.3.1 | Реконструкция ВЛ-10 кВ Ф-134 от ПС 35/10 кВ «Юцкая», строительство ВЛ-0,4 кВ и ТП-10/0,4 кВ для осуществления технологического присоединения энергопринимающих устройств заявителей строительных площадок жилых домов в Предгорном районе, с.Юца, ул. Горького, ул. Осенняя «под ключ» | 2020 | 10/0,4 |  | 232.5 | 846.824
4.2.1.3.1 | Реконструкция ВЛ-10 кВ Ф-103 от ПС 35/10 кВ «Юцкая», строительство ВЛ-0,4 кВ и ТП-10/0,4 кВ для осуществления технологического присоединения энергопринимающих устройств заявителей торговые павильоны в Предгорном районе, с.Садовое, ул.Георгевская, ул.Кисловодская | 2020 | 10/0,4 |  | 148.8 | 798.2916
4.2.1.3.1 | Реконструкция ТП-4/195 ВЛ-10 кВ Ф-195 ПС Новая Деревня и строительство ВЛ-0,4 кВ Ф-4 ТП-4/195 ВЛ-10 кВ Ф-195 ПС Новая Деревня для осуществления технологического присоединения энергопринимающих устройств жилых домов по улице Весенняя, х. Прогресс, Кочубеевского района | 2020 | 10/0,4 |  | 232.5 | 224.6037
4.2.1.3.1 | Строительство отпайки ВЛ-10 кВ Ф-130 ЦРП-10 кВ Сенгилеевская ГЭС и ТП-10/0,4 кВ для техприса энергоприн-х устройств дамбы в с. Сенгилеевском | 2020 | 10/0,4 |  | 148.8 | 164.1783
4.2.1.3.1 | Строительство ВЛ - 10 кВ Ф-166 от ПС "Ставрополь-330"(уст. доп. ТП для разгрузки в ТП 13/166, 34/166 в с. Надежда Шпаковского района | 2020 | 10/0,4 |  | 148.8 | 501.1717
4.2.1.3.1 | Строительство отпайки ВЛ-10 кВ от ВЛ-10 кВ Ф-170 ПС Ставрополь-330 и строительство ТП-10/0,4 кВ для осущ.техприс.э/приним уст-в произв.базы по ул.Промышленная 11, с. Старомарьевка | 2020 | 10/0,4 |  | 148.8 | 349.0424
4.2.1.3.1 | Реконструкция ВЛ-10 кВ Ф-273 ПС 110кВ Кевсала с установкой ТП-10/0,4кВ, строительство ВЛ-0,4 кВ, реконструкция ВЛ-0,4 кВ Ф-4 от ТП-2/273 и Ф-1 от ТП-3/273 для осуществления технологического присоединения энергопринимающих устройств квартиры, расположенной по адресу: Ипатовский район с. Кевсала, ул. Пушкина 21 кв. 1 | 2020 | 10/0,4 |  | 148.8 | 838.6059
4.2.1.3.1 | Реконструкция ТП-3/111 и ВЛ-0,4 кВ от ТП-3/111 для осуществления технологического присоединения энергопринимающих устройств крытого тока - МТК-2 в с. Ладовская Балка, Красногвардейского района26:01:131211:185) | 2020 | 10/0,4 |  | 148.8 | 366.429
4.2.1.3.1 | Реконструкция ТП-8/765 для осуществления технологического присоединения энергопринимающих устройств фермы молочного направления, расположенной по адресу: Туркменский район, п.16.п/уч.1 (кадастровый номер земельного участка 26:09:000000:2310) | 2020 | 10/0,4 |  | 232.5 | 475.7799
4.2.1.3.1 | Реконструкция ВЛ-10 кВ Ф-266 от ПС 110/35/10 кВ «Новоселицкая», строительство ВЛ-0,4 кВ и ТП-10/0,4 кВ для осуществления технологического присоединения энергопринимающих устройств коттеджа, в Новоселицком р-не, территория колхоза им. Ленина примерно 11,8 км по направлению на восток от ориентира центра села Новоселицкого, северная окраина с Журавского. | 2020 | 10/0,4 |  | 148.8 | 833.4131
4.2.1.3.1 | Реконструкция ВЛ-10 кВ Ф-162 от ПС 110/35/10 кВ «Железноводская», строительство ВЛ-0,4 кВ и ТП-10/0,4 кВ для осуществления технологического присоединения энергопринимающих устройств заявителей строительных площадок жилых домов в Предгорном районе, с. Новоблагодарное, ул. Ленина «под ключ». | 2020 | 10/0,4 |  | 148.8 | 828.3405
4.2.1.3.1 | Реконструкция ВЛ-10 кВ Ф-162 от ПС 110/35/10 кВ «Железноводская», строительство ВЛ-0,4 кВ и ТП-10/0,4 кВ для осуществления технологического присоединения энергопринимающих устройств заявителей строительных площадок жилых домов в Предгорном районе, п. Железноводский, пер. Дорожный | 2021 | 10/0,4 |  | 60 | 786.0106
4.2.1.3.1 | Реконструкция ВЛ-10 кВ Ф-114, строительство ВЛ 0,4 кВ и ТП-10/0,4 кВ для тех. присоединения ЭПУ стройплощадки в п. Садовая Долина, (кад. № 26:29:150316:1)» (Договор ТП от 26.02.2021 № 30977/2021/СТВ/ЦЭС/ПРЭС. Заявитель Тамбиева А.А.) | 2021 | 10/0,4 |  | 148.8 | 378.2776
4.2.1.3.1 | Реконструкция ВЛ-10 кВ Ф-404 от ПС 110/10 кВ «Провал», строительство КЛ-10 кВ Ф-404 от ПС 110/10 кВ «Провал», строительство ВЛ-0,4 кВ и ТП-10/0,4 кВ для осуществления технологического присоединения энергопринимающих устройств строительной площадки строения в Предгорном районе, с. Этока, территория Федеральной автодороги Кавказ 374км+300м., участок №1, (кад. № 26:33:310201:475)» (Заявитель -Эмаль А.К., договор ТП от 30.06.2020 № 22081/2020/СТВ/ЦЭС/ПРЭС) | 2021 | 10/0,4 |  | 148.8 | 836.1187
4.2.1.3.1 | Реконструкция ВЛ-10 кВ Ф-108 от ПС 110/35/10 кВ «Суворовская», реконструкция ВЛ-0,4 кВ Ф-2 от ТП-526/108, строительство ВЛ-0,4 кВ и ТП-10/0,4 кВ для осуществления технологического присоединения энергопринимающих устройств заявителя объекта незавершенного строительства жилого дома в Предгорном районе, ст. Суворовская, пер. Виноградный, 50а "под ключ"»(дог. тех. прис. № 20394/2020/СТВ/ЦЭС/ПРЭС от 25.02.2020 г., заявитель – Шмидт Н.В) | 2021 | 10/0,4 |  | 148.8 | 850.09
4.2.1.3.1 | Реконструкция ВЛ-10 ф-356 Л 3372 ПС Русская , строительство ТП-10/04 кВ рек-я ВЛ-0,4 кВ для осущ-я технологического присоединения энергопринимающих устройств зесмельных уч-в по ул Степная 1г ,ул.Степная 1а с.Русская Курского р-на | 2021 | 10/0,4 |  | 150.4 | 906.6092
4.2.1.3.1 | Реконструкция ВЛ-10 Ф-106 ПС Воронежская, строительство ТП-10/0,4 кВ для тех. присоединения нежилого здания по ул.Чапаева 1А/1, с.Ивановское Кочубеевского района | 2021 | 10/0,4 | 1 | 148.8 | 347.0521
4.2.1.3.2 | шкафного или киоскового типа
4.2.1.3.2 | Реконструкция ВЛ-10 кВ от Ф-119 ПС 110/10 кВ Темнолесская, строительство ТП-10/0,4 кВ и ВЛ-0,4 кВ для осуществления тех.присоединения энергопринимающих устройств Заявителей по улицам Полевая и Луговая в х.Липовчанский, Шпаковского района | 2019 | 10/0,4 |  | 232.5 | 655.6609
4.2.1.3.2 | Реконструкция КТП 6/0,4 кВ № 11 Ф-388 (Инв. №СЦ26650) (замена КТП-6/0,4 кВ 160 кВА на КТП-6/0,4 кВ 250 кВА), реконструкция ВЛ-0,4 кВ ж/б опоры 88,61 км (Инв. №СЦ6162) (дисп. наим. ВЛ-0,4 кВ Ф-2 от ТП-11/388) для осуществления технологического присоединения энергопринимающих устройств строительной площадки строения в Минераловодском городском округе, п. Загорский, пер. Полярный д. 16 | 2020 | 10/0,4 |  | 232.5 | 621.2448
4.2.1.3.2 | Реконструкция ТП-9/108 ВЛ-10 кВ Ф-108 ПС Воронежская для осуществления технологического присоединения энергопринимающих устройств РУ-0,4 кВ автомобильной дороги в с. Воронежское, Кочубеевского района, (договор тех.прис. № 43-05/188 от 22.02.2019г.; ) | 2020 | 10/0,4 |  | 232.5 | 540.4258
4.2.1.3.2 | Реконструкция ВЛ-10 кВ Ф-166 ПС «Ставрополь-330», строительство ТП-10/0,4 кВ и ВЛ-0,4 кВ для осуществления технологического присоединения энергопринимающих устройств производственной базы в Шпаковском районе, с. Надежда, ул. Победы, 25» (, договор от 12.03.2019 № 43-05/37) | 2020 | 10/0,4 |  | 232.5 | 951.259
4.2.1.3.2 | Реконструкция ВЛ-10 Ф-151 ПС Пригородная, строительство ТП-10/0,4 кВ и ВЛ-0,4 кВ для тех. присоединения жилых домов по ул.Степная, х.Верхнеегорлыкский | 2021 | 10/0,4 | 1 | 232.5 | 550.5692
4.2.1.3.3 | блочного типа
4.2.1.3.4 | встроенного типа
4.2.1.4 | Трансформаторная мощность от 250 кВА до 400 кВА вкл.
4.2.1.4.1 | столбового или мачтового типа
4.2.1.4.1 | Реконструкция ВЛ-10 кВ Ф-123 ПС 110/35/10 кВ Красногвардейская со строительством ТП-10/0,4 кВ тех. прис. торгово-сервисного комплекса | 2021 | 10/0,4 |  | 148.8 | 407.1971
4.2.1.4.1 | Реконструкция ВЛ-10 кВ Ф-103 от ПС 35/10 кВ «Юцкая», строительство ВЛ-0,4 кВ и ТП-10/0,4 кВ для осуществления технологического присоединения энергопринимающих устройств заявителей строительных площадок жилых домов в Предгорном районе, с.Садовое, ул. Ермолова, ул.Терская | 2021 | 10/0,4 | 1 | 232.5 | 889.0057
4.2.1.4.2 | шкафного или киоскового типа
4.2.1.4.2 | Строительство ВЛ-0,4 кВ от ТП-3/127 ВЛ-10 кВ Ф-127 ПС Шахтер, реконструкция ТП-3/127 ВЛ-10 кВ Ф-127 ПС Шахтер для осуществления технологического присоединения энергопринимающих устройств магазина по ул. Ленина, 114, с. Пелагиада Шпаковский район (договор тех.прис № 43-05/162 от 16.11.2018г., ) | 2020 | 10/0,4 |  | 372 | 644.1521
4.2.1.4.2 | Реконструкция ВЛ-10 кВ Ф-282 от ПС 110/35/10 кВ «Московская», строительство ТП-10/0,4 кВ для осуществления технологического присоединения энергопринимающих устройств дошкольного образовательного учреждения на 160 мест с бассейном по ул. Ленина, 68, в с. Московское Изобильненского района | 2020 | 10/0,4 |  | 372 | 1003.0798
4.2.1.4.3 | блочного типа
4.2.1.4.4 | встроенного типа
4.2.1.5 | Трансформаторная мощность от 400 кВА до 630 кВА вкл.
4.2.1.5.1 | столбового или мачтового типа
4.2.1.5.2 | шкафного или киоскового типа
4.2.1.5.2 | «Реконструкция ВЛ-10 кВ Ф-128 от ПС 110/35/10 кВ Есссентуки-2, строительство ВЛ-0,4 и ТП-10/0,4 кВ для технологического присоединения энергопринимающих устройств строительной площадки строения в г. Ессентуки, между автодорогой Пятигорск-Кисловодск и полосой отвода железной дороги» | 2021 | 10/0,4 |  | 592.2 | 1103.0167
4.2.1.5.3 | блочного типа
4.2.1.5.4 | встроенного типа
4.2.1.6 | Трансформаторная мощность от 630 кВА до 1000 кВА вкл.
4.2.1.6.1 | столбового или мачтового типа
4.2.1.6.2 | шкафного или киоскового типа
4.2.1.6.2 | Реконструкция ВЛ-10 кВ Ф 273 ПС 110 кВ Кевсала, строительство (установка) ТП для осуществления технологического присоединения энергопринимающих устройств насосной станции расположенной по адресу: Ставропольский край Ипатовский район, территория муниципального образования Красочного сельского совета (кадастровый номер объекта 26:02:00000071(1)) | 2020 | 10/0,4 |  | 930 | 1728.1156
4.2.1.6.3 | блочного типа
4.2.1.6.4 | встроенного типа
4.2.1.7 | Трансформаторная мощность от 1000 до 1250 кВА вкл.
4.2.1.7.1 | столбового или мачтового типа
4.2.1.7.2 | шкафного или киоскового типа
4.2.1.7.3 | блочного типа
4.2.1.7.4 | встроенного типа
4.2.1.8 | Трансформаторная мощность от 1250 до 1600 кВА вкл.
4.2.1.8.1 | столбового или мачтового типа
4.2.1.8.2 | шкафного или киоскового типа
4.2.1.8.3 | блочного типа
4.2.1.8.4 | встроенного типа
4.2.1.9 | Трансформаторная мощность от 1600 до 2000 кВА вкл.
4.2.1.9.1 | столбового или мачтового типа
4.2.1.9.2 | шкафного или киоскового типа
4.2.1.9.3 | блочного типа
4.2.1.9.4 | встроенного типа
4.2.1.10 | Трансформаторная мощность от 2000 до 2500 кВА вкл.
4.2.1.10.1 | столбового или мачтового типа
4.2.1.10.2 | шкафного или киоскового типа
4.2.1.10.3 | блочного типа
4.2.1.10.4 | встроенного типа
4.2.1.11 | Трансформаторная мощность от 2500 до 3150 кВА вкл.
4.2.1.11.1 | столбового или мачтового типа
4.2.1.11.2 | шкафного или киоскового типа
4.2.1.11.3 | блочного типа
4.2.1.11.4 | встроенного типа
4.2.1.12 | Трансформаторная мощность от 3150 до 4000 кВА вкл.
4.2.1.12.1 | столбового или мачтового типа
4.2.1.12.2 | шкафного или киоскового типа
4.2.1.12.3 | блочного типа
4.2.1.12.4 | встроенного типа
4.2.1.13 | Трансформаторная мощность свыше 4000 кВА
4.2.1.13.1 | столбового или мачтового типа
4.2.1.13.2 | шкафного или киоскового типа
4.2.1.13.3 | блочного типа
4.2.1.13.4 | встроенного типа
4.2.2 | Двухтрансформаторные
4.2.2.1 | Трансформаторная мощность до 25 кВА включительно
4.2.2.1.1 | столбового или мачтового типа
4.2.2.1.2 | шкафного или киоскового типа
4.2.2.1.3 | блочного типа
4.2.2.1.4 | встроенного типа
4.2.2.2 | Трансформаторная мощность от 25 кВА до 100 кВА вкл.
4.2.2.2.1 | столбового или мачтового типа
4.2.2.2.2 | шкафного или киоскового типа
4.2.2.2.3 | блочного типа
4.2.2.2.4 | встроенного типа
4.2.2.3 | Трансформаторная мощность от 100 кВА до 250 кВА вкл.
4.2.2.3.1 | столбового или мачтового типа
4.2.2.3.2 | шкафного или киоскового типа
4.2.2.3.2 | Реконструкция ВЛ-10 кВ Ф-397 10,19 км (Инв.№СЦ4861), ВЛ-10 кВ Ф-167 6.791 км (Инв.№СЦ6058) и строительство ТП-10/0,4 кВ для осуществления технологического присоединения энергопринимающих устройств заявителя - детский сад-ясли на 220 мест в ст. Константиновская, район пересечения ул.Шоссейной и ул. Почтовой (кад.№ 26:29:090319:451)(дог. №43-05/155 от 28.08.2019 г.Муниципальное казенное учреждение «Управление капитального строительства» - 122 кВт) 2 этап | 2020 | 10/0,4 |  | 297.6 | 1306.8618
4.2.2.4 | Трансформаторная мощность от 250 кВА до 400 кВА вкл.
4.2.2.4.1 | столбового или мачтового типа
4.2.2.4.2 | шкафного или киоскового типа
4.2.2.4.2 | Реконструкция ВЛ-10 Ф-397 от ПС 110/10 кВ «Провал» и ВЛ-10 кВ Ф-344 от ПС 330/110/35/10 кВ Машук, реконструкция ТП-10/397 для осуществления технологического присоединения энергопринимающих устройств заявителя - детский сад-ясли в г. Железноводск, п. Капельница, ул. Виноградная, 3 (кадастровый номер 26:31:020449:46) | 2020 | 10/0,4 |  | 744 | 1341.7709
4.2.2.4.2 | Реконструкция КТП-10/0,4 кВ № 367 Ф-114, строительство ВЛ-0,4 кВ для осуществления технологического присоединения энергопринимающих устройств заявителя - РУ-0,4 кВ в Предгорном районе, п.Мирный, ул. Тебердинская, 40 (кад. № 26:29:150311:61). | 2020 | 10/0,4 |  | 372 | 991.2064
4.2.2.4.3 | блочного типа
4.2.2.4.4 | встроенного типа
4.2.2.5 | Трансформаторная мощность от 400 кВА до 630 кВА вкл.
4.2.2.5.1 | столбового или мачтового типа
4.2.2.5.2 | шкафного или киоскового типа
4.2.2.5.3 | блочного типа
4.2.2.5.4 | встроенного типа
4.2.2.6 | Трансформаторная мощность от 630 кВА до 1000 кВА вкл.
4.2.2.61 | столбового или мачтового типа
4.2.2.6.2 | шкафного или киоскового типа
4.2.2.6.3 | блочного типа
4.2.2.6.4 | встроенного типа
4.2.2.7 | Трансформаторная мощность от 1000 до 1250 кВА вкл.
4.2.2.7.1 | столбового или мачтового типа
4.2.2.7.2 | шкафного или киоскового типа
4.2.2.7.3 | блочного типа
4.2.2.7.4 | встроенного типа
4.2.2.8 | Трансформаторная мощность от 1250 до 1600 кВА вкл.
4.2.2.8.1 | столбового или мачтового типа
4.2.2.8.2 | шкафного или киоскового типа
4.2.2.8.3 | блочного типа
4.2.2.8.4 | встроенного типа
4.2.2.9 | Трансформаторная мощность от 1600 до 2000 кВА вкл.
4.2.2.9.1 | столбового или мачтового типа
4.2.2.9.2 | шкафного или киоскового типа
4.2.2.9.3 | блочного типа
4.2.2.9.4 | встроенного типа
4.2.2.10 | Трансформаторная мощность от 2000 до 2500 кВА вкл.
4.2.2.10.1 | столбового или мачтового типа
4.2.2.10.2 | шкафного или киоскового типа
4.2.2.10.3 | блочного типа
4.2.2.10.4 | встроенного типа
4.2.2.11 | Трансформаторная мощность от 2500 до 3150 кВА вкл.
4.2.2.11.1 | столбового или мачтового типа
4.2.2.11.2 | шкафного или киоскового типа
4.2.2.11.3 | блочного типа
4.2.2.11.4 | встроенного типа
4.2.2.12 | Трансформаторная мощность от 3150 до 4000 кВА вкл.
4.2.2.12.1 | столбового или мачтового типа
4.2.2.12.2 | шкафного или киоскового типа
4.2.2.12.3 | блочного типа
4.2.2.12.4 | встроенного типа
4.2.2.13 | Трансформаторная мощность свыше 4000 кВА
4.2.2.13.1 | столбового или мачтового типа
4.2.2.13.2 | шкафного или киоскового типа
4.2.2.13.3 | блочного типа
4.2.2.13.4 | встроенного типа
4.3. | 20/0,4
4.3.1. | Однотрансформаторные
4.3.1.1 | Трансформаторная мощность до 25 кВА включительно
4.3.1.1.1 | столбового или мачтового типа
4.3.1.1.2 | шкафного или киоскового типа
4.3.1.1.3 | блочного типа
4.3.1.1.4 | встроенного типа
4.3.1.2 | Трансформаторная мощность от 25 кВА до 100 кВА вкл.
4.3.1.2.1 | столбового или мачтового типа
4.3.1.2.2 | шкафного или киоскового типа
4.3.1.2.3 | блочного типа
4.3.1.2.4 | встроенного типа
4.3.1.3 | Трансформаторная мощность от 100 кВА до 250 кВА вкл.
4.3.1.3.1 | столбового или мачтового типа
4.3.1.3.2 | шкафного или киоскового типа
4.3.1.3.3 | блочного типа
4.3.1.3.4 | встроенного типа
4.3.1.4 | Трансформаторная мощность от 250 кВА до 400 кВА вкл.
4.3.1.4.1 | столбового или мачтового типа
4.3.1.4.2 | шкафного или киоскового типа
4.3.1.4.3 | блочного типа
4.3.1.4.4 | встроенного типа
4.3.1.5 | Трансформаторная мощность от 400 кВА до 630 кВА вкл.
4.3.1.5.1 | столбового или мачтового типа
4.3.1.5.2 | шкафного или киоскового типа
4.3.1.5.3 | блочного типа
4.3.1.5.4 | встроенного типа
4.3.1.6 | Трансформаторная мощность от 630 кВА до 1000 кВА вкл.
4.3.1.6.1 | столбового или мачтового типа
4.3.1.6.2 | шкафного или киоскового типа
4.3.1.6.3 | блочного типа
4.3.1.6.4 | встроенного типа
4.3.1.7 | Трансформаторная мощность от 1000 до 1250 кВА вкл.
4.3.1.7.1 | столбового или мачтового типа
4.3.1.7.2 | шкафного или киоскового типа
4.3.1.7.3 | блочного типа
4.3.1.7.4 | встроенного типа
4.3.1.8 | Трансформаторная мощность от 1250 до 1600 кВА вкл.
4.3.1.8.1 | столбового или мачтового типа
4.3.1.8.2 | шкафного или киоскового типа
4.3.1.8.3 | блочного типа
4.3.1.8.4 | встроенного типа
4.3.1.9 | Трансформаторная мощность от 1600 до 2000 кВА вкл.
4.3.1.9.1 | столбового или мачтового типа
4.3.1.9.2 | шкафного или киоскового типа
4.3.1.9.3 | блочного типа
4.3.1.9.4 | встроенного типа
4.3.1.10 | Трансформаторная мощность от 2000 до 2500 кВА вкл.
4.3.1.10.1 | столбового или мачтового типа
4.3.1.10.2 | шкафного или киоскового типа
4.3.1.10.3 | блочного типа
4.3.1.10.4 | встроенного типа
4.3.1.11 | Трансформаторная мощность от 2500 до 3150 кВА вкл.
4.3.1.11.1 | столбового или мачтового типа
4.3.1.11.2 | шкафного или киоскового типа
4.3.1.11.3 | блочного типа
4.3.1.11.4 | встроенного типа
4.3.1.12 | Трансформаторная мощность от 3150 до 4000 кВА вкл.
4.3.1.12.1 | столбового или мачтового типа
4.3.1.12.2 | шкафного или киоскового типа
4.3.1.12.3 | блочного типа
4.3.1.12.4 | встроенного типа
4.3.1.13 | Трансформаторная мощность свыше 4000 кВА
4.3.1.13.1 | столбового или мачтового типа
4.3.1.13.2 | шкафного или киоскового типа
4.3.1.13.3 | блочного типа
4.3.1.13.4 | встроенного типа
4.3.2 | Двухтрансформаторные
4.3.2.1 | Трансформаторная мощность до 25 кВА включительно
4.3.2.1.1 | столбового или мачтового типа
4.3.2.1.2 | шкафного или киоскового типа
4.3.2.1.3 | блочного типа
4.3.2.1.4 | встроенного типа
4.3.2.2 | Трансформаторная мощность от 25 кВА до 100 кВА вкл.
4.3.2.2.1 | столбового или мачтового типа
4.3.2.2.2 | шкафного или киоскового типа
4.3.2.2.3 | блочного типа
4.3.2.2.4 | встроенного типа
4.3.2.3 | Трансформаторная мощность от 100 кВА до 250 кВА вкл.
4.3.2.3.1 | столбового или мачтового типа
4.3.2.3.2 | шкафного или киоскового типа
4.3.2.3.3 | блочного типа
4.3.2.3.4 | встроенного типа
4.3.2.4 | Трансформаторная мощность от 250 кВА до 400 кВА вкл.
4.3.2.4.1 | столбового или мачтового типа
4.3.2.4.2 | шкафного или киоскового типа
4.3.2.4.3 | блочного типа
4.3.2.4.4 | встроенного типа
4.3.2.5 | Трансформаторная мощность от 400 кВА до 630 кВА вкл.
4.3.2.5.1 | столбового или мачтового типа
4.3.2.5.2 | шкафного или киоскового типа
4.3.2.5.3 | блочного типа
4.3.2.5.4 | встроенного типа
4.3.2.6 | Трансформаторная мощность от 630 кВА до 1000 кВА вкл.
4.3.2.6.1 | столбового или мачтового типа
4.3.2.6.2 | шкафного или киоскового типа
4.3.2.6.3 | блочного типа
4.3.2.6.4 | встроенного типа
4.3.2.7 | Трансформаторная мощность от 1000 до 1250 кВА вкл.
4.3.2.7.1 | столбового или мачтового типа
4.3.2.7.2 | шкафного или киоскового типа
4.3.2.7.3 | блочного типа
4.3.2.7.4 | встроенного типа
4.3.2.8 | Трансформаторная мощность от 1250 до 1600 кВА вкл.
4.3.2.8.1 | столбового или мачтового типа
4.3.2.8.2 | шкафного или киоскового типа
4.3.2.8.3 | блочного типа
4.3.2.8.4 | встроенного типа
4.3.2.9 | Трансформаторная мощность от 1600 до 2000 кВА вкл.
4.3.2.9.1 | столбового или мачтового типа
4.3.2.9.2 | шкафного или киоскового типа
4.3.2.9.3 | блочного типа
4.3.2.9.4 | встроенного типа
4.3.2.10 | Трансформаторная мощность от 2000 до 2500 кВА вкл.
4.3.2.10.1 | столбового или мачтового типа
4.3.2.10.2 | шкафного или киоскового типа
4.3.2.10.3 | блочного типа
4.3.2.10.4 | встроенного типа
4.3.2.11 | Трансформаторная мощность от 2500 до 3150 кВА вкл.
4.3.2.11.1 | столбового или мачтового типа
4.3.2.11.2 | шкафного или киоскового типа
4.3.2.11.3 | блочного типа
4.3.2.11.4 | встроенного типа
4.3.2.12 | Трансформаторная мощность от 3150 до 4000 кВА вкл.
4.3.2.12.1 | столбового или мачтового типа
4.3.2.12.2 | шкафного или киоскового типа
4.3.2.12.3 | блочного типа
4.3.2.12.4 | встроенного типа
4.3.2.13 | Трансформаторная мощность свыше 4000 кВА
4.3.2.13.1 | столбового или мачтового типа
4.3.2.13.2 | шкафного или киоскового типа
4.3.2.13.3 | блочного типа
4.3.2.13.4 | встроенного типа
4.4. | 6/10 (10/6)
4.4.1. | Однотрансформаторные
4.4.1.1 | Трансформаторная мощность до 25 кВА включительно
4.4.1.1.1 | столбового или мачтового типа
4.4.1.1.2 | шкафного или киоскового типа
4.4.1.1.3 | блочного типа
4.4.1.1.4 | встроенного типа
4.4.1.2 | Трансформаторная мощность от 25 кВА до 100 кВА вкл.
4.4.1.2.1 | столбового или мачтового типа
4.4.1.2.2 | шкафного или киоскового типа
4.4.1.2.3 | блочного типа
4.4.1.2.4 | встроенного типа
4.4.1.3 | Трансформаторная мощность от 100 кВА до 250 кВА вкл.
4.4.1.3.1 | столбового или мачтового типа
4.4.1.3.2 | шкафного или киоскового типа
4.4.1.3.3 | блочного типа
4.4.1.3.4 | встроенного типа
4.4.1.4 | Трансформаторная мощность от 250 кВА до 400 кВА вкл.
4.4.1.4.1 | столбового или мачтового типа
4.4.1.4.2 | шкафного или киоскового типа
4.4.1.4.3 | блочного типа
4.4.1.4.4 | встроенного типа
4.4.1.5 | Трансформаторная мощность от 400 кВА до 630 кВА вкл.
4.4.1.5.1 | столбового или мачтового типа
4.4.1.5.2 | шкафного или киоскового типа
4.4.1.5.3 | блочного типа
4.4.1.5.4 | встроенного типа
4.4.1.6 | Трансформаторная мощность от 630 кВА до 1000 кВА вкл.
4.4.1.6.1 | столбового или мачтового типа
4.4.1.6.2 | шкафного или киоскового типа
4.4.1.6.3 | блочного типа
4.4.1.6.4 | встроенного типа
4.4.1.7 | Трансформаторная мощность от 1000 до 1250 кВА вкл.
4.4.1.7.1 | столбового или мачтового типа
4.4.1.7.2 | шкафного или киоскового типа
4.4.1.7.3 | блочного типа
4.4.1.7.4 | встроенного типа
4.4.1.8 | Трансформаторная мощность от 1250 до 1600 кВА вкл.
4.4.1.8.1 | столбового или мачтового типа
4.4.1.8.2 | шкафного или киоскового типа
4.4.1.8.3 | блочного типа
4.4.1.8.4 | встроенного типа
4.4.1.9 | Трансформаторная мощность от 1600 до 2000 кВА вкл.
4.4.1.9.1 | столбового или мачтового типа
4.4.1.9.2 | шкафного или киоскового типа
4.4.1.9.3 | блочного типа
4.4.1.9.4 | встроенного типа
4.4.1.10 | Трансформаторная мощность от 2000 до 2500 кВА вкл.
4.4.1.10.1 | столбового или мачтового типа
4.4.1.10.2 | шкафного или киоскового типа
4.4.1.10.3 | блочного типа
4.4.1.10.4 | встроенного типа
4.4.1.11 | Трансформаторная мощность от 2500 до 3150 кВА вкл.
4.4.1.11.1 | столбового или мачтового типа
4.4.1.11.2 | шкафного или киоскового типа
4.4.1.11.3 | блочного типа
4.4.1.11.4 | встроенного типа
4.4.1.12 | Трансформаторная мощность от 3150 до 4000 кВА вкл.
4.4.1.12.1 | столбового или мачтового типа
4.4.1.12.2 | шкафного или киоскового типа
4.4.1.12.3 | блочного типа
4.4.1.12.4 | встроенного типа
4.4.1.13 | Трансформаторная мощность свыше 4000 кВА
4.4.1.13.1 | столбового или мачтового типа
4.4.1.13.2 | шкафного или киоскового типа
4.4.1.13.3 | блочного типа
4.4.1.13.4 | встроенного типа
4.4.2 | Двухтрансформаторные
4.4.2.1 | Трансформаторная мощность до 25 кВА включительно
4.4.2.1.1 | столбового или мачтового типа
4.4.2.1.2 | шкафного или киоскового типа
4.4.2.1.3 | блочного типа
4.4.2.1.4 | встроенного типа
4.4.2.2 | Трансформаторная мощность от 25 кВА до 100 кВА вкл.
4.4.2.2.1 | столбового или мачтового типа
4.4.2.2.2 | шкафного или киоскового типа
4.4.2.2.3 | блочного типа
4.4.2.2.4 | встроенного типа
4.4.2.3 | Трансформаторная мощность от 100 кВА до 250 кВА вкл.
4.4.2.3.1 | столбового или мачтового типа
4.4.2.3.2 | шкафного или киоскового типа
4.4.2.3.3 | блочного типа
4.4.2.3.4 | встроенного типа
4.4.2.4 | Трансформаторная мощность от 250 кВА до 400 кВА вкл.
4.4.2.4.1 | столбового или мачтового типа
4.4.2.4.2 | шкафного или киоскового типа
4.4.2.4.3 | блочного типа
4.4.2.4.4 | встроенного типа
4.4.2.5 | Трансформаторная мощность от 400 кВА до 630 кВА вкл.
4.4.2.5.1 | столбового или мачтового типа
4.4.2.5.2 | шкафного или киоскового типа
4.4.2.5.3 | блочного типа
4.4.2.5.4 | встроенного типа
4.4.2.6 | Трансформаторная мощность от 630 кВА до 1000 кВА вкл.
4.4.2.6.1 | столбового или мачтового типа
4.4.2.6.2 | шкафного или киоскового типа
4.4.2.6.3 | блочного типа
4.4.2.6.4 | встроенного типа
4.4.2.7 | Трансформаторная мощность от 1000 до 1250 кВА вкл.
4.4.2.7.1 | столбового или мачтового типа
4.4.2.7.2 | шкафного или киоскового типа
4.4.2.7.3 | блочного типа
4.4.2.7.4 | встроенного типа
4.4.2.8 | Трансформаторная мощность от 1250 до 1600 кВА вкл.
4.4.2.8.1 | столбового или мачтового типа
4.4.2.8.2 | шкафного или киоскового типа
4.4.2.8.3 | блочного типа
4.4.2.8.4 | встроенного типа
4.4.2.9 | Трансформаторная мощность от 1600 до 2000 кВА вкл.
4.4.2.9.1 | столбового или мачтового типа
4.4.2.9.2 | шкафного или киоскового типа
4.4.2.9.3 | блочного типа
4.4.2.9.4 | встроенного типа
4.4.2.10 | Трансформаторная мощность от 2000 до 2500 кВА вкл.
4.4.2.10.1 | столбового или мачтового типа
4.4.2.10.2 | шкафного или киоскового типа
4.4.2.10.3 | блочного типа
4.4.2.10.4 | встроенного типа
4.4.2.11 | Трансформаторная мощность от 2500 до 3150 кВА вкл.
4.4.2.11.1 | столбового или мачтового типа
4.4.2.11.2 | шкафного или киоскового типа
4.4.2.11.3 | блочного типа
4.4.2.11.4 | встроенного типа
4.4.2.12 | Трансформаторная мощность от 3150 до 4000 кВА вкл.
4.4.2.12.1 | столбового или мачтового типа
4.4.2.12.2 | шкафного или киоскового типа
4.4.2.12.3 | блочного типа
4.4.2.12.4 | встроенного типа
4.4.2.13 | Трансформаторная мощность свыше 4000 кВА
4.4.2.13.1 | столбового или мачтового типа
4.4.2.13.2 | шкафного или киоскового типа
4.4.2.13.3 | блочного типа
4.4.2.13.4 | встроенного типа
4.5. | 10/20 (20/10)
4.5.1. | Однотрансформаторные
4.5.1.1 | Трансформаторная мощность до 25 кВА включительно
4.5.1.1.1 | столбового или мачтового типа
4.5.1.1.2 | шкафного или киоскового типа
4.5.1.1.3 | блочного типа
4.5.1.1.4 | встроенного типа
4.5.1.2 | Трансформаторная мощность от 25 кВА до 100 кВА вкл.
4.5.1.2.1 | столбового или мачтового типа
4.5.1.2.2 | шкафного или киоскового типа
4.5.1.2.3 | блочного типа
4.5.1.2.4 | встроенного типа
4.5.1.3 | Трансформаторная мощность от 100 кВА до 250 кВА вкл.
4.5.1.3.1 | столбового или мачтового типа
4.5.1.3.2 | шкафного или киоскового типа
4.5.1.3.3 | блочного типа
4.5.1.3.4 | встроенного типа
4.5.1.4 | Трансформаторная мощность от 250 кВА до 400 кВА вкл.
4.5.1.4.1 | столбового или мачтового типа
4.5.1.4.2 | шкафного или киоскового типа
4.5.1.4.3 | блочного типа
4.5.1.4.4 | встроенного типа
4.5.1.5 | Трансформаторная мощность от 400 кВА до 630 кВА вкл.
4.5.1.5.1 | столбового или мачтового типа
4.5.1.5.2 | шкафного или киоскового типа
4.5.1.5.3 | блочного типа
4.5.1.5.4 | встроенного типа
4.5.1.6 | Трансформаторная мощность от 630 кВА до 1000 кВА вкл.
4.5.1.6.1 | столбового или мачтового типа
4.5.1.6.2 | шкафного или киоскового типа
4.5.1.6.3 | блочного типа
4.5.1.6.4 | встроенного типа
4.5.1.7 | Трансформаторная мощность от 1000 до 1250 кВА вкл.
4.5.1.7.1 | столбового или мачтового типа
4.5.1.7.2 | шкафного или киоскового типа
4.5.1.7.3 | блочного типа
4.5.1.7.4 | встроенного типа
4.5.1.8 | Трансформаторная мощность от 1250 до 1600 кВА вкл.
4.5.1.8.1 | столбового или мачтового типа
4.5.1.8.2 | шкафного или киоскового типа
4.5.1.8.3 | блочного типа
4.5.1.8.4 | встроенного типа
4.5.1.9 | Трансформаторная мощность от 1600 до 2000 кВА вкл.
4.5.1.9.1 | столбового или мачтового типа
4.5.1.9.2 | шкафного или киоскового типа
4.5.1.9.3 | блочного типа
4.5.1.9.4 | встроенного типа
4.5.1.10 | Трансформаторная мощность от 2000 до 2500 кВА вкл.
4.5.1.10.1 | столбового или мачтового типа
4.5.1.10.2 | шкафного или киоскового типа
4.5.1.10.3 | блочного типа
4.5.1.10.4 | встроенного типа
4.5.1.11 | Трансформаторная мощность от 2500 до 3150 кВА вкл.
4.5.1.11.1 | столбового или мачтового типа
4.5.1.11.2 | шкафного или киоскового типа
4.5.1.11.3 | блочного типа
4.5.1.11.4 | встроенного типа
4.5.1.12 | Трансформаторная мощность от 3150 до 4000 кВА вкл.
4.5.1.12.1 | столбового или мачтового типа
4.5.1.12.2 | шкафного или киоскового типа
4.5.1.12.3 | блочного типа
4.5.1.12.4 | встроенного типа
4.5.1.13 | Трансформаторная мощность свыше 4000 кВА
4.5.1.13.1 | столбового или мачтового типа
4.5.1.13.2 | шкафного или киоскового типа
4.5.1.13.3 | блочного типа
4.5.1.13.4 | встроенного типа
4.5.2 | Двухтрансформаторные
4.5.2.1 | Трансформаторная мощность до 25 кВА включительно
4.5.2.1.1 | столбового или мачтового типа
4.5.2.1.2 | шкафного или киоскового типа
4.5.2.1.3 | блочного типа
4.5.2.1.4 | встроенного типа
4.5.2.2 | Трансформаторная мощность от 25 кВА до 100 кВА вкл.
4.5.2.2.1 | столбового или мачтового типа
4.5.2.2.2 | шкафного или киоскового типа
4.5.2.2.3 | блочного типа
4.5.2.2.4 | встроенного типа
4.5.2.3 | Трансформаторная мощность от 100 кВА до 250 кВА вкл.
4.5.2.3.1 | столбового или мачтового типа
4.5.2.3.2 | шкафного или киоскового типа
4.5.2.3.3 | блочного типа
4.5.2.3.4 | встроенного типа
4.5.2.4 | Трансформаторная мощность от 250 кВА до 400 кВА вкл.
4.5.2.4.1 | столбового или мачтового типа
4.5.2.4.2 | шкафного или киоскового типа
4.5.2.4.3 | блочного типа
4.5.2.4.4 | встроенного типа
4.5.2.5 | Трансформаторная мощность от 400 кВА до 630 кВА вкл.
4.5.2.5.1 | столбового или мачтового типа
4.5.2.5.2 | шкафного или киоскового типа
4.5.2.5.3 | блочного типа
4.5.2.5.4 | встроенного типа
4.5.2.6 | Трансформаторная мощность от 630 кВА до 1000 кВА вкл.
4.5.2.6.1 | столбового или мачтового типа
4.5.2.6.2 | шкафного или киоскового типа
4.5.2.6.3 | блочного типа
4.5.2.6.4 | встроенного типа
4.5.2.7 | Трансформаторная мощность от 1000 до 1250 кВА вкл.
4.5.2.7.1 | столбового или мачтового типа
4.5.2.7.2 | шкафного или киоскового типа
4.5.2.7.3 | блочного типа
4.5.2.7.4 | встроенного типа
4.5.2.8 | Трансформаторная мощность от 1250 до 1600 кВА вкл.
4.5.2.8.1 | столбового или мачтового типа
4.5.2.8.2 | шкафного или киоскового типа
4.5.2.8.3 | блочного типа
4.5.2.8.4 | встроенного типа
4.5.2.9 | Трансформаторная мощность от 1600 до 2000 кВА вкл.
4.5.2.9.1 | столбового или мачтового типа
4.5.2.9.2 | шкафного или киоскового типа
4.5.2.9.3 | блочного типа
4.5.2.9.4 | встроенного типа
4.5.2.10 | Трансформаторная мощность от 2000 до 2500 кВА вкл.
4.5.2.10.1 | столбового или мачтового типа
4.5.2.10.2 | шкафного или киоскового типа
4.5.2.10.3 | блочного типа
4.5.2.10.4 | встроенного типа
4.5.2.11 | Трансформаторная мощность от 2500 до 3150 кВА вкл.
4.5.2.11.1 | столбового или мачтового типа
4.5.2.11.2 | шкафного или киоскового типа
4.5.2.11.3 | блочного типа
4.5.2.11.4 | встроенного типа
4.5.2.12 | Трансформаторная мощность от 3150 до 4000 кВА вкл.
4.5.2.12.1 | столбового или мачтового типа
4.5.2.12.2 | шкафного или киоскового типа
4.5.2.12.3 | блочного типа
4.5.2.12.4 | встроенного типа
4.5.2.13 | Трансформаторная мощность свыше 4000 кВА
4.5.2.13.1 | столбового или мачтового типа
4.5.2.13.2 | шкафного или киоскового типа
4.5.2.13.3 | блочного типа
4.5.2.13.4 | встроенного типа
4.6. | 6/20 (20/6)
4.6.1. | Однотрансформаторные
4.6.1.1 | Трансформаторная мощность до 25 кВА включительно
4.6.1.1.1 | столбового или мачтового типа
4.6.1.1.2 | шкафного или киоскового типа
4.6.1.1.3 | блочного типа
4.6.1.1.4 | встроенного типа
4.6.1.2 | Трансформаторная мощность от 25 кВА до 100 кВА вкл.
4.6.1.2.1 | столбового или мачтового типа
4.6.1.2.2 | шкафного или киоскового типа
4.6.1.2.3 | блочного типа
4.6.1.2.4 | встроенного типа
4.6.1.3 | Трансформаторная мощность от 100 кВА до 250 кВА вкл.
4.6.1.3.1 | столбового или мачтового типа
4.6.1.3.2 | шкафного или киоскового типа
4.6.1.3.3 | блочного типа
4.6.1.3.4 | встроенного типа
4.6.1.4 | Трансформаторная мощность от 250 кВА до 400 кВА вкл.
4.6.1.4.1 | столбового или мачтового типа
4.6.1.4.2 | шкафного или киоскового типа
4.6.1.4.3 | блочного типа
4.6.1.4.4 | встроенного типа
4.6.1.5 | Трансформаторная мощность от 400 кВА до 630 кВА вкл.
4.6.1.5.1 | столбового или мачтового типа
4.6.1.5.2 | шкафного или киоскового типа
4.6.1.5.3 | блочного типа
4.6.1.5.4 | встроенного типа
4.6.1.6 | Трансформаторная мощность от 630 кВА до 1000 кВА вкл.
4.6.1.6.1 | столбового или мачтового типа
4.6.1.6.2 | шкафного или киоскового типа
4.6.1.6.3 | блочного типа
4.6.1.6.4 | встроенного типа
4.6.1.7 | Трансформаторная мощность от 1000 до 1250 кВА вкл.
4.6.1.7.1 | столбового или мачтового типа
4.6.1.7.2 | шкафного или киоскового типа
4.6.1.7.3 | блочного типа
4.6.1.7.4 | встроенного типа
4.6.1.8 | Трансформаторная мощность от 1250 до 1600 кВА вкл.
4.6.1.8.1 | столбового или мачтового типа
4.6.1.8.2 | шкафного или киоскового типа
4.6.1.8.3 | блочного типа
4.6.1.8.4 | встроенного типа
4.6.1.9 | Трансформаторная мощность от 1600 до 2000 кВА вкл.
4.6.1.9.1 | столбового или мачтового типа
4.6.1.9.2 | шкафного или киоскового типа
4.6.1.9.3 | блочного типа
4.6.1.9.4 | встроенного типа
4.6.1.10 | Трансформаторная мощность от 2000 до 2500 кВА вкл.
4.6.1.10.1 | столбового или мачтового типа
4.6.1.10.2 | шкафного или киоскового типа
4.6.1.10.3 | блочного типа
4.6.1.10.4 | встроенного типа
4.6.1.11 | Трансформаторная мощность от 2500 до 3150 кВА вкл.
4.6.1.11.1 | столбового или мачтового типа
4.6.1.11.2 | шкафного или киоскового типа
4.6.1.11.3 | блочного типа
4.6.1.11.4 | встроенного типа
4.6.1.12 | Трансформаторная мощность от 3150 до 4000 кВА вкл.
4.6.1.12.1 | столбового или мачтового типа
4.6.1.12.2 | шкафного или киоскового типа
4.6.1.12.3 | блочного типа
4.6.1.12.4 | встроенного типа
4.6.1.13 | Трансформаторная мощность свыше 4000 кВА
4.6.1.13.1 | столбового или мачтового типа
4.6.1.13.2 | шкафного или киоскового типа
4.6.1.13.3 | блочного типа
4.6.1.13.4 | встроенного типа
4.6.2 | Двухтрансформаторные
4.6.2.1 | Трансформаторная мощность до 25 кВА включительно
4.6.2.1.1 | столбового или мачтового типа
4.6.2.1.2 | шкафного или киоскового типа
4.6.2.1.3 | блочного типа
4.6.2.1.4 | встроенного типа
4.6.2.2 | Трансформаторная мощность от 25 кВА до 100 кВА вкл.
4.6.2.2.1 | столбового или мачтового типа
4.6.2.2.2 | шкафного или киоскового типа
4.6.2.2.3 | блочного типа
4.6.2.2.4 | встроенного типа
4.6.2.3 | Трансформаторная мощность от 100 кВА до 250 кВА вкл.
4.6.2.3.1 | столбового или мачтового типа
4.6.2.3.2 | шкафного или киоскового типа
4.6.2.3.3 | блочного типа
4.6.2.3.4 | встроенного типа
4.6.2.4 | Трансформаторная мощность от 250 кВА до 400 кВА вкл.
4.6.2.4.1 | столбового или мачтового типа
4.6.2.4.2 | шкафного или киоскового типа
4.6.2.4.3 | блочного типа
4.6.2.4.4 | встроенного типа
4.6.2.5 | Трансформаторная мощность от 400 кВА до 630 кВА вкл.
4.6.2.5.1 | столбового или мачтового типа
4.6.2.5.2 | шкафного или киоскового типа
4.6.2.5.3 | блочного типа
4.6.2.5.4 | встроенного типа
4.6.2.6 | Трансформаторная мощность от 630 кВА до 1000 кВА вкл.
4.6.2.6.1 | столбового или мачтового типа
4.6.2.6.2 | шкафного или киоскового типа
4.6.2.6.3 | блочного типа
4.6.2.6.4 | встроенного типа
4.6.2.7 | Трансформаторная мощность от 1000 до 1250 кВА вкл.
4.6.2.7.1 | столбового или мачтового типа
4.6.2.7.2 | шкафного или киоскового типа
4.6.2.7.3 | блочного типа
4.6.2.7.4 | встроенного типа
4.6.2.8 | Трансформаторная мощность от 1250 до 1600 кВА вкл.
4.6.2.8.1 | столбового или мачтового типа
4.6.2.8.2 | шкафного или киоскового типа
4.6.2.8.3 | блочного типа
4.6.2.8.4 | встроенного типа
4.6.2.9 | Трансформаторная мощность от 1600 до 2000 кВА вкл.
4.6.2.9.1 | столбового или мачтового типа
4.6.2.9.2 | шкафного или киоскового типа
4.6.2.9.3 | блочного типа
4.6.2.9.4 | встроенного типа
4.6.2.10 | Трансформаторная мощность от 2000 до 2500 кВА вкл.
4.6.2.10.1 | столбового или мачтового типа
4.6.2.10.2 | шкафного или киоскового типа
4.6.2.10.3 | блочного типа
4.6.2.10.4 | встроенного типа
4.6.2.11 | Трансформаторная мощность от 2500 до 3150 кВА вкл.
4.6.2.11.1 | столбового или мачтового типа
4.6.2.11.2 | шкафного или киоскового типа
4.6.2.11.3 | блочного типа
4.6.2.11.4 | встроенного типа
4.6.2.12 | Трансформаторная мощность от 3150 до 4000 кВА вкл.
4.6.2.12.1 | столбового или мачтового типа
4.6.2.12.2 | шкафного или киоскового типа
4.6.2.12.3 | блочного типа
4.6.2.12.4 | встроенного типа
4.6.2.13 | Трансформаторная мощность свыше 4000 кВА
4.6.2.13.1 | столбового или мачтового типа
4.6.2.13.2 | шкафного или киоскового типа
4.6.2.13.3 | блочного типа
4.6.2.13.4 | встроенного типа
Строительство распределительных трансформаторных подстанций (РТП), с уровнем нпаряжения до 35 кВ
5. | Распределительные трансформаторные подстанции (РТП) (6(10)/ 0,4, 20/0,4
5.1 | (6(10)/ 0,4
5.1.1 | Однотрансформаторные
5.1.1.1 | Трансформаторная мощность до 25 кВА включительно
5.1.1.1.1 | открытого типа
5.1.1.1.2 | закрытого типа
5.1.1.2 | Трансформаторная мощность от 25 кВА до 100 кВА вкл.
5.1.1.2.1 | открытого типа
5.1.1.2.2 | закрытого типа
5.1.1.3 | Трансформаторная мощность от 100 кВА до 250 кВА вкл.
5.1.1.3.1 | открытого типа
5.1.1.3.2 | закрытого типа
5.1.1.4 | Трансформаторная мощность от 250 кВА до 400 кВА вкл.
5.1.1.4.1 | открытого типа
5.1.1.4.2 | закрытого типа
5.1.1.5 | Трансформаторная мощность от 400 кВА до 630 кВА вкл.
5.1.1.5.1 | открытого типа
5.1.1.5.2 | закрытого типа
5.1.1.6 | Трансформаторная мощность от 630 кВА до 1000 кВА вкл.
5.1.1.6.1 | открытого типа
5.1.1.6.2 | закрытого типа
5.1.1.7 | Трансформаторная мощность от 1000 до 1250 кВА вкл.
5.1.1.7.1 | открытого типа
5.1.1.7.2 | закрытого типа
5.1.1.8 | Трансформаторная мощность от 1250 до 1600 кВА вкл.
5.1.1.8.1 | открытого типа
5.1.1.8.2 | закрытого типа
5.1.1.9 | Трансформаторная мощность от 1600 до 2000 кВА вкл.
5.1.1.9.1 | открытого типа
5.1.1.9.2 | закрытого типа
5.1.1.10 | Трансформаторная мощность от 2000 до 2500 кВА вкл.
5.1.1.10.1 | открытого типа
5.1.1.10.2 | закрытого типа
5.1.1.11 | Трансформаторная мощность от 2500 до 3150 кВА вкл.
5.1.1.11.1 | открытого типа
5.1.1.11.2 | закрытого типа
5.1.1.12 | Трансформаторная мощность свыше 3150 кВА
5.1.1.12.1 | открытого типа
5.1.1.12.2 | закрытого типа
5.1.2 | Двухтрансформаторные
5.1.2.1 | Трансформаторная мощность до 25 кВА включительно
5.1.2.1.1 | открытого типа
5.1.2.1.2 | закрытого типа
5.1.2.2 | Трансформаторная мощность от 25 кВА до 100 кВА вкл.
5.1.2.2.1 | открытого типа
5.1.2.2.2 | закрытого типа
5.1.2.3 | Трансформаторная мощность от 100 кВА до 250 кВА вкл.
5.1.2.3.1 | открытого типа
5.1.2.3.2 | закрытого типа
5.1.2.4 | Трансформаторная мощность от 250 кВА до 400 кВА вкл.
5.1.2.4.1 | открытого типа
5.1.2.4.2 | закрытого типа
5.1.2.5 | Трансформаторная мощность от 400 кВА до 630 кВА вкл.
5.1.2.5.1 | открытого типа
5.1.2.5.2 | закрытого типа
5.1.2.6 | Трансформаторная мощность от 630 кВА до 1000 кВА вкл.
5.1.2.6.1 | открытого типа
5.1.2.6.2 | закрытого типа
5.1.2.7 | Трансформаторная мощность от 1000 до 1250 кВА вкл.
5.1.2.7.1 | открытого типа
5.1.27.2 | закрытого типа
5.1.2.8 | Трансформаторная мощность от 1250 до 1600 кВА вкл.
5.1.2.8.1 | открытого типа
5.1.2.8.2 | закрытого типа
5.1.2.9 | Трансформаторная мощность от 1600 до 2000 кВА вкл.
5.1.2.9.1 | открытого типа
5.1.2.9.2 | закрытого типа
5.1.2.10 | Трансформаторная мощность от 2000 до 2500 кВА вкл.
5.1.2.10.1 | открытого типа
5.1.2.10.2 | закрытого типа
5.1.2.11 | Трансформаторная мощность от 2500 до 3150 кВА вкл.
5.1.2.11.1 | открытого типа
5.1.2.11.2 | закрытого типа
5.1.2.12 | Трансформаторная мощность свыше 3150 кВА
5.1.2.12.1 | открытого типа
5.1.2.12.2 | закрытого типа
5.2 | 20/0,4
5.2.1 | Однотрансформаторные
5.2.1.1 | Трансформаторная мощность до 25 кВА включительно
5.2.1.1.1 | открытого типа
5.2.1.1.2 | закрытого типа
5.2.1.2 | Трансформаторная мощность от 25 кВА до 100 кВА вкл.
5.2.1.2.1 | открытого типа
5.2.1.2.2 | закрытого типа
5.2.1.3 | Трансформаторная мощность от 100 кВА до 250 кВА вкл.
5.2.1.3.1 | открытого типа
5.2.1.3.2 | закрытого типа
5.2.1.4 | Трансформаторная мощность от 250 кВА до 400 кВА вкл.
5.2.1.4.1 | открытого типа
5.2.1.4.2 | закрытого типа
5.2.1.5 | Трансформаторная мощность от 400 кВА до 630 кВА вкл.
5.2.1.5.1 | открытого типа
5.2.1.5.2 | закрытого типа
5.2.1.6 | Трансформаторная мощность от 630 кВА до 1000 кВА вкл.
5.2.1.6.1 | открытого типа
5.2.1.6.2 | закрытого типа
5.2.1.7 | Трансформаторная мощность от 1000 до 1250 кВА вкл.
5.2.1.7.1 | открытого типа
5.2.1.7.2 | закрытого типа
5.2.1.8 | Трансформаторная мощность от 1250 до 1600 кВА вкл.
5.2.1.8.1 | открытого типа
5.2.1.8.2 | закрытого типа
5.2.1.9 | Трансформаторная мощность от 1600 до 2000 кВА вкл.
5.2.1.9.1 | открытого типа
5.2.1.9.2 | закрытого типа
5.2.1.10 | Трансформаторная мощность от 2000 до 2500 кВА вкл.
5.2.1.10.1 | открытого типа
5.2.1.10.2 | закрытого типа
5.2.1.11 | Трансформаторная мощность от 2500 до 3150 кВА вкл.
5.2.1.11.1 | открытого типа
5.2.1.11.2 | закрытого типа
5.2.1.12 | Трансформаторная мощность свыше 3150 кВА
5.2.1.12.1 | открытого типа
5.2.1.12.2 | закрытого типа
5.2.2 | Двухтрансформаторные
5.2.2.1 | Трансформаторная мощность до 25 кВА включительно
5.2.2.1.1 | открытого типа
5.2.2.1.2 | закрытого типа
5.2.2.2 | Трансформаторная мощность от 25 кВА до 100 кВА вкл.
5.2.2.2.1 | открытого типа
5.2.2.2.2 | закрытого типа
5.2.2.3 | Трансформаторная мощность от 100 кВА до 250 кВА вкл.
5.2.2.3.1 | открытого типа
5.2.2.3.2 | закрытого типа
5.2.2.4 | Трансформаторная мощность от 250 кВА до 400 кВА вкл.
5.2.2.4.1 | открытого типа
5.2.2.4.2 | закрытого типа
5.2.2.5 | Трансформаторная мощность от 400 кВА до 630 кВА вкл.
5.2.2.5.1 | открытого типа
5.2.2.5.2 | закрытого типа
5.2.2.6 | Трансформаторная мощность от 630 кВА до 1000 кВА вкл.
5.2.2.6.1 | открытого типа
5.2.2.6.2 | закрытого типа
5.2.2.7 | Трансформаторная мощность от 1000 до 1250 кВА вкл.
5.2.2.7.1 | открытого типа
5.2.2.7.2 | закрытого типа
5.2.2.8 | Трансформаторная мощность от 1250 до 1600 кВА вкл.
5.2.2.8.1 | открытого типа
5.2.2.8.2 | закрытого типа
5.2.2.9 | Трансформаторная мощность от 1600 до 2000 кВА вкл.
5.2.2.9.1 | открытого типа
5.2.2.9.2 | закрытого типа
5.2.2.10 | Трансформаторная мощность от 2000 до 2500 кВА вкл.
5.2.2.10.1 | открытого типа
5.2.2.10.2 | закрытого типа
5.2.2.11 | Трансформаторная мощность от 2500 до 3150 кВА вкл.
5.2.2.11.1 | открытого типа
5.2.2.11.2 | закрытого типа
5.2.2.12 | Трансформаторная мощность свыше 3150 кВА
5.2.2.12.1 | открытого типа
5.2.2.12.2 | закрытого типа
6 | Строительство центров питания, подстанций уровнем нпаряжения 35 кВ и выше (ПС) 35/6 (10), 35/0,4, 110/35, 110/35/6 (10), 110/6 (10)
6.1 | 35/6 (10)
6.1.1 | Однотрансформаторные
6.1.1.1 | до 6,3 МВА включителтно
6.1.1.1.1 | открытого типа
6.1.1.1.2 | закрытого типа
6.1.1.2 | от 6,3 МВА до 10 МВАвкл.
6.1.1.2.1 | открытого типа
6.1.1.2.2 | закрытого типа
6.1.1.3 | от 10 МВА до 16 МВАвкл.
6.1.1.3.1 | открытого типа
6.1.1.3.2 | закрытого типа
6.1.1.4 | от 16 МВА до 25 МВАвкл.
6.1.1.4.1 | открытого типа
6.1.1.4.2 | закрытого типа
6.1.1.5 | от 25 МВА до 32 МВАвкл.
6.1.1.5.1 | открытого типа
6.1.1.5.2 | закрытого типа
6.1.1.6 | от 32 МВА до 40 МВАвкл.
6.1.1.6.1 | открытого типа
6.1.1.6.2 | закрытого типа
6.1.1.7 | от 40 МВА до 63 МВАвкл.
6.1.1.7.1 | открытого типа
6.1.1.7.2 | закрытого типа
6.1.1.8 | от 63 МВА до 80 МВАвкл.
6.1.1.8.1 | открытого типа
6.1.1.8.2 | закрытого типа
6.1.1.9 | от 80 МВА до 100 МВАвкл.
6.1.1.9.1 | открытого типа
6.1.1.9.2 | закрытого типа
6.1.1.10 | свыше 100 МВА
6.1.1.10.1 | открытого типа
6.1.1.10.2 | закрытого типа
6.1.2. | Двухтрансформаторные
6.1.2.1 | до 6,3 МВА включителтно
6.1.2.1.1 | открытого типа
6.1.2.1.2 | закрытого типа
6.1.2.2 | от 6,3 МВА до 10 МВАвкл.
6.1.2.2.1 | открытого типа
6.1.2.2.2 | закрытого типа
6.1.2.3 | от 10 МВА до 16 МВАвкл.
6.1.2.3.1 | открытого типа
6.1.2.3.2 | закрытого типа
6.1.2.4 | от 16 МВА до 25 МВАвкл.
6.1.2.4.1 | открытого типа
6.1.2.4.2 | закрытого типа
6.1.2.5 | от 25 МВА до 32 МВАвкл.
6.1.2.5.1 | открытого типа
6.1.2.5.2 | закрытого типа
6.1.2.6 | от 32 МВА до 40 МВАвкл.
6.1.2.6.1 | открытого типа
6.1.2.6.2 | закрытого типа
6.1.2.7 | от 40 МВА до 63 МВАвкл.
6.1.2.7.1 | открытого типа
6.1.2.7.2 | закрытого типа
6.1.2.8 | от 63 МВА до 80 МВАвкл.
6.1.2.8.1 | открытого типа
6.1.2.8.2 | закрытого типа
6.1.2.9 | от 80 МВА до 100 МВАвкл.
6.1.2.9.1 | открытого типа
6.1.2.9.2 | закрытого типа
6.1.2.10 | свыше 100 МВА
6.1.2.10.1 | открытого типа
6.1.2.10.2 | закрытого типа
6.2 | 35/0,4
6.2.1 | Однотрансформаторные
6.2.1.1 | до 6,3 МВА включителтно
6.2.1.1.1 | открытого типа
6.2.1.1.2 | закрытого типа
6.2.1.2 | от 6,3 МВА до 10 МВАвкл.
6.2.1.2.1 | открытого типа
6.2.1.2.2 | закрытого типа
6.2.1.3 | от 10 МВА до 16 МВАвкл.
6.2.1.3.1 | открытого типа
6.2.1.3.2 | закрытого типа
6.2.1.4 | от 16 МВА до 25 МВАвкл.
6.2.1.4.1 | открытого типа
6.2.1.4.2 | закрытого типа
6.2.1.5 | от 25 МВА до 32 МВАвкл.
6.2.1.5.1 | открытого типа
6.2.1.5.2 | закрытого типа
6.2.1.6 | от 32 МВА до 40 МВАвкл.
6.2.1.6.1 | открытого типа
6.2.1.6.2 | закрытого типа
6.2.1.7 | от 40 МВА до 63 МВАвкл.
6.2.1.7.1 | открытого типа
6.2.1.7.2 | закрытого типа
6.2.1.8 | от 63 МВА до 80 МВАвкл.
6.2.1.8.1 | открытого типа
6.2.1.8.2 | закрытого типа
6.2.1.9 | от 80 МВА до 100 МВАвкл.
6.2.1.9.1 | открытого типа
6.2.1.9.2 | закрытого типа
6.2.1.10 | свыше 100 МВА
6.2.1.10.1 | открытого типа
6.2.1.10.2 | закрытого типа
6.2.2. | Двухтрансформаторные
6.2.2.1 | до 6,3 МВА включителтно
6.2.2.1.1 | открытого типа
6.2.2.1.2 | закрытого типа
6.2.2.2 | от 6,3 МВА до 10 МВАвкл.
6.2.2.2.1 | открытого типа
6.2.2.2.2 | закрытого типа
6.2.2.3 | от 10 МВА до 16 МВАвкл.
6.2.2.3.1 | открытого типа
6.2.2.3.2 | закрытого типа
6.2.2.4 | от 16 МВА до 25 МВАвкл.
6.2.2.4.1 | открытого типа
6.2.2.4.2 | закрытого типа
6.2.2.5 | от 25 МВА до 32 МВАвкл.
6.2.2.5.1 | открытого типа
6.2.2.5.2 | закрытого типа
6.2.2.6 | от 32 МВА до 40 МВАвкл.
6.2.2.6.1 | открытого типа
6.2.2.6.2 | закрытого типа
6.2.2.7 | от 40 МВА до 63 МВАвкл.
6.2.2.7.1 | открытого типа
6.2.2.7.2 | закрытого типа
6.2.2.8 | от 63 МВА до 80 МВАвкл.
6.2.2.8.1 | открытого типа
6.2.2.8.2 | закрытого типа
6.2.2.9 | от 80 МВА до 100 МВАвкл.
6.2.2.9.1 | открытого типа
6.2.2.9.2 | закрытого типа
6.2.2.10 | свыше 100 МВА
6.2.2.10.1 | открытого типа
6.2.2.10.2 | закрытого типа
6.3 | 110/35
6.3.1 | Однотрансформаторные
6.3.1.1 | до 6,3 МВА включителтно
6.3.1.1.1 | открытого типа
6.3.1.1.2 | закрытого типа
6.3.1.2 | от 6,3 МВА до 10 МВАвкл.
6.3.1.2.1 | открытого типа
6.3.1.2.2 | закрытого типа
6.3.1.3 | от 10 МВА до 16 МВАвкл.
6.3.1.3.1 | открытого типа
6.3.1.3.2 | закрытого типа
6.3.1.4 | от 16 МВА до 25 МВАвкл.
6.3.1.4.1 | открытого типа
6.3.1.4.2 | закрытого типа
6.3.1.5 | от 25 МВА до 32 МВАвкл.
6.3.1.5.1 | открытого типа
6.3.1.5.2 | закрытого типа
6.3.1.6 | от 32 МВА до 40 МВАвкл.
6.3.1.6.1 | открытого типа
6.3.1.6.2 | закрытого типа
6.3.1.7 | от 40 МВА до 63 МВАвкл.
6.3.1.7.1 | открытого типа
6.3.1.7.2 | закрытого типа
6.3.1.8 | от 63 МВА до 80 МВАвкл.
6.3.1.8.1 | открытого типа
6.3.1.8.2 | закрытого типа
6.3.1.9 | от 80 МВА до 100 МВАвкл.
6.3.1.9.1 | открытого типа
6.3.1.9.2 | закрытого типа
6.3.1.10 | свыше 100 МВА
6.3.1.10.1 | открытого типа
6.3.1.10.2 | закрытого типа
6.3.2. | Двухтрансформаторные
6.3.2.1 | до 6,3 МВА включителтно
6.3.2.1.1 | открытого типа
6.3.2.1.2 | закрытого типа
6.3.2.2 | от 6,3 МВА до 10 МВАвкл.
6.3.2.2.1 | открытого типа
6.3.2.2.2 | закрытого типа
6.3.2.3 | от 10 МВА до 16 МВАвкл.
6.3.2.3.1 | открытого типа
6.3.2.3.2 | закрытого типа
6.3.2.4 | от 16 МВА до 25 МВАвкл.
6.3.2.4.1 | открытого типа
6.3.2.4.2 | закрытого типа
6.3.2.5 | от 25 МВА до 32 МВАвкл.
6.3.2.5.1 | открытого типа
6.3.2.5.2 | закрытого типа
6.3.2.6 | от 32 МВА до 40 МВАвкл.
6.3.2.6.1 | открытого типа
6.3.2.6.2 | закрытого типа
6.3.2.7 | от 40 МВА до 63 МВАвкл.
6.3.2.7.1 | открытого типа
6.3.2.7.2 | закрытого типа
6.3.2.8 | от 63 МВА до 80 МВАвкл.
6.3.2.8.1 | открытого типа
6.3.2.8.2 | закрытого типа
6.3.2.9 | от 80 МВА до 100 МВАвкл.
6.3.2.9.1 | открытого типа
6.3.2.9.2 | закрытого типа
6.3.2.10 | свыше 100 МВА
6.3.2.10.1 | открытого типа
6.3.2.10.2 | закрытого типа
6.4 | 110/35/6 (10)
6.4.1 | Однотрансформаторные
6.4.1.1 | до 6,3 МВА включителтно
6.4.1.1.1 | открытого типа
6.4.1.1.2 | закрытого типа
6.4.1.2 | от 6,3 МВА до 10 МВАвкл.
6.4.1.2.1 | открытого типа
6.4.1.2.2 | закрытого типа
6.4.1.3 | от 10 МВА до 16 МВАвкл.
6.4.1.3.1 | открытого типа
6.4.1.3.2 | закрытого типа
6.4.1.4 | от 16 МВА до 25 МВАвкл.
6.4.1.4.1 | открытого типа
6.4.1.4.2 | закрытого типа
6.4.1.5 | от 25 МВА до 32 МВАвкл.
6.4.1.5.1 | открытого типа
6.4.1.5.2 | закрытого типа
6.4.1.6 | от 32 МВА до 40 МВАвкл.
6.4.1.6.1 | открытого типа
6.4.1.6.2 | закрытого типа
6.4.1.7 | от 40 МВА до 63 МВАвкл.
6.4.1.7.1 | открытого типа
6.4.1.7.2 | закрытого типа
6.4.1.8 | от 63 МВА до 80 МВАвкл.
6.4.1.8.1 | открытого типа
6.4.1.8.2 | закрытого типа
6.4.1.9 | от 80 МВА до 100 МВАвкл.
6.4.1.9.1 | открытого типа
6.4.1.9.2 | закрытого типа
6.4.1.10 | свыше 100 МВА
6.4.1.10.1 | открытого типа
6.4.1.10.2 | закрытого типа
6.4.2. | Двухтрансформаторные
6.4.2.1 | до 6,3 МВА включителтно
6.4.2.1.1 | открытого типа
6.4.2.1.2 | закрытого типа
6.4.2.2 | от 6,3 МВА до 10 МВАвкл.
6.4.2.2.1 | открытого типа
6.4.2.2.2 | закрытого типа
6.4.2.3 | от 10 МВА до 16 МВАвкл.
6.4.2.3.1 | открытого типа
6.4.2.3.2 | закрытого типа
6.4.2.4 | от 16 МВА до 25 МВАвкл.
6.4.2.4.1 | открытого типа
6.4.2.4.2 | закрытого типа
6.4.2.5 | от 25 МВА до 32 МВАвкл.
6.4.2.5.1 | открытого типа
6.4.2.5.2 | закрытого типа
6.4.2.6 | от 32 МВА до 40 МВАвкл.
6.4.2.6.1 | открытого типа
6.4.2.6.2 | закрытого типа
6.4.2.7 | от 40 МВА до 63 МВАвкл.
6.4.2.7.1 | открытого типа
6.4.2.7.2 | закрытого типа
6.4.2.8 | от 63 МВА до 80 МВАвкл.
6.4.2.8.1 | открытого типа
6.4.2.8.2 | закрытого типа
6.4.2.9 | от 80 МВА до 100 МВАвкл.
6.4.2.9.1 | открытого типа
6.4.2.9.2 | закрытого типа
6.4.2.10 | свыше 100 МВА
6.4.2.10.1 | открытого типа
6.4.2.10.2 | закрытого типа
6.5 | 110/6 (10)
6.5.1 | Однотрансформаторные
6.5.1.1 | до 6,3 МВА включителтно
6.5.1.1.1 | открытого типа
6.5.1.1.2 | закрытого типа
6.5.1.2 | от 6,3 МВА до 10 МВАвкл.
6.5.1.2.1 | открытого типа
6.5.1.2.2 | закрытого типа
6.5.1.3 | от 10 МВА до 16 МВАвкл.
6.5.1.3.1 | открытого типа
6.5.1.3.2 | закрытого типа
6.5.1.4 | от 16 МВА до 25 МВАвкл.
6.5.1.4.1 | открытого типа
6.5.1.4.2 | закрытого типа
6.5.1.5 | от 25 МВА до 32 МВАвкл.
6.5.1.5.1 | открытого типа
6.5.1.5.2 | закрытого типа
6.5.1.6 | от 32 МВА до 40 МВАвкл.
6.5.1.6.1 | открытого типа
6.5.1.6.2 | закрытого типа
6.5.1.7 | от 40 МВА до 63 МВАвкл.
6.5.1.7.1 | открытого типа
6.5.1.7.2 | закрытого типа
6.5.1.8 | от 63 МВА до 80 МВАвкл.
6.5.1.8.1 | открытого типа
6.5.1.8.2 | закрытого типа
6.5.1.9 | от 80 МВА до 100 МВАвкл.
6.5.1.9.1 | открытого типа
6.5.1.9.2 | закрытого типа
6.5.1.10 | свыше 100 МВА
6.5.1.10.1 | открытого типа
6.5.1.10.2 | закрытого типа
6.5.2. | Двухтрансформаторные
6.5.2.1 | до 6,3 МВА включителтно
6.5.2.1.1 | открытого типа
6.5.2.1.2 | закрытого типа
6.5.2.2 | от 6,3 МВА до 10 МВАвкл.
6.5.2.2.1 | открытого типа
6.5.2.2.2 | закрытого типа
6.5.2.3 | от 10 МВА до 16 МВАвкл.
6.5.2.3.1 | открытого типа
6.5.2.3.2 | закрытого типа
6.5.2.4 | от 16 МВА до 25 МВАвкл.
6.5.2.4.1 | открытого типа
6.5.2.4.2 | закрытого типа
6.5.2.5 | от 25 МВА до 32 МВАвкл.
6.5.2.5.1 | открытого типа
6.5.2.5.2 | закрытого типа
6.5.2.6 | от 32 МВА до 40 МВАвкл.
6.5.2.6.1 | открытого типа
6.5.2.6.2 | закрытого типа
6.5.2.7 | от 40 МВА до 63 МВАвкл.
6.5.2.7.1 | открытого типа
6.5.2.7.2 | закрытого типа
6.5.2.8 | от 63 МВА до 80 МВАвкл.
6.5.2.8.1 | открытого типа
6.5.2.8.2 | закрытого типа
6.5.2.9 | от 80 МВА до 100 МВАвкл.
6.5.2.9.1 | открытого типа
6.5.2.9.2 | закрытого типа
6.5.2.10 | свыше 100 МВА
6.5.2.10.1 | открытого типа
6.5.2.10.2 | закрытого типа
7 | Средства коммерческого учета электрической энергии (мощности)
7.1. | Однофазные
7.1.1. | однофазные прямого включения
7.1.1. | Реконструкция ВЛ-0,4 кВ Ф1,2 от ТП 15/163 ПС "Ставрополь-330" | 2020 | 0,4 | 40 |  | 543.7494
7.1.1. | Техническое перевооружение системы учета электроэнергии с организацией автоматизированного сбора данных Благодарненских РЭС в рамках реализации мероприятий технологического присоединения | 2021 | 10 | 1 | 25 | 12.4279
7.1.1. | Система учета электроэнергии с организацией автоматизированного сбора данных Туркменских РЭС в рамках реализации мероприятий технологического присоединения | 2021 | 0,22 | 1 | 1 | 12.8941
7.1.1. | Система учета электроэнергии с организацией автоматизированного сбора данных Туркменских РЭС в рамках реализации мероприятий технологического присоединения | 2021 | 0,22 | 1 | 1 | 12.8941
7.1.1. | Система учета электроэнергии с организацией автоматизированного сбора данных Туркменских РЭС в рамках реализации мероприятий технологического присоединения | 2021 | 0,22 | 1 | 5 | 10.4301
7.1.1. | Система учета электроэнергии с организацией автоматизированного сбора данных Петровских РЭС в рамках реализации мероприятий технологического присоединения | 2021 | 0,4 | 1 | 10 | 9.1579
7.1.1. | Система учета электроэнергии с организацией автоматизированного сбора данных Петровских РЭС в рамках реализации мероприятий технологического присоединения | 2021 | 0,22 | 1 | 5 | 7.1883
7.1.1. | Система учета электроэнергии с организацией автоматизированного сбора данных Петровских РЭС в рамках реализации мероприятий технологического присоединения | 2021 | 0,22 | 4 | 14 | 30.8178
7.1.1. | Система учета электроэнергии с организацией автоматизироанного сбора даннных Курсавских РЭС в рамках реализации мероприятий технологического присоединения | 2021 | 0,22 | 1 | 15 | 9.9558
7.1.1. | Техперевооружение системы учета электроэнергии с организацией автоматизированного сбора данных Минераловодских РЭС в рамках реализации мероприятий технологического присоединения | 2021 | 0,22 | 1 | 15 | 9.3431
7.1.1. | Техперевооружение системы учета электроэнергии с организацией автоматизированного сбора данных Минераловодских РЭС в рамках реализации мероприятий технологического присоединения | 2021 | 0,22 | 1 | 15 | 9.3431
7.1.1. | Техперевооружение системы учета электроэнергии с организацией автоматизированного сбора данных Минераловодских РЭС в рамках реализации мероприятий технологического присоединения | 2021 | 0,22 | 1 | 15 | 4.1712
7.1.1. | Техперевооружение системы учета электроэнергии с организацией автоматизированного сбора данных Минераловодских РЭС в рамках реализации мероприятий технологического присоединения | 2021 | 0,22 | 1 | 15 | 4.1712
7.1.1. | Техперевооружение системы учета электроэнергии с организацией автоматизированного сбора данных Минераловодских РЭС в рамках реализации мероприятий технологического присоединения | 2021 | 0,22 | 1 | 15 | 4.1712
7.1.1. | Техперевооружение системы учета электроэнергии с организацией автоматизированного сбора данных Минераловодских РЭС в рамках реализации мероприятий технологического присоединения | 2021 | 0,22 | 1 | 15 | 4.1712
7.1.1. | Техперевооружение системы учета электроэнергии с организацией автоматизированного сбора данных Минераловодских РЭС в рамках реализации мероприятий технологического присоединения | 2021 | 0,22 | 1 | 15 | 4.1712
7.1.1. | Техперевооружение системы учета электроэнергии с организацией автоматизированного сбора данных Минераловодских РЭС в рамках реализации мероприятий технологического присоединения | 2021 | 0,22 | 1 | 15 | 4.1712
7.1.1. | Техперевооружение системы учета электроэнергии с организацией автоматизированного сбора данных Минераловодских РЭС в рамках реализации мероприятий технологического присоединения | 2021 | 0,22 | 1 | 15 | 4.1712
7.1.1. | Техперевооружение системы учета электроэнергии с организацией автоматизированного сбора данных Минераловодских РЭС в рамках реализации мероприятий технологического присоединения | 2021 | 0,22 | 1 | 15 | 4.1712
7.1.1. | Техперевооружение системы учета электроэнергии с организацией автоматизированного сбора данных Минераловодских РЭС в рамках реализации мероприятий технологического присоединения | 2021 | 0,22 | 1 | 15 | 4.1712
7.1.1. | Техперевооружение системы учета электроэнергии с организацией автоматизированного сбора данных Минераловодских РЭС в рамках реализации мероприятий технологического присоединения | 2021 | 0,22 | 1 | 15 | 4.1712
7.1.1. | Техперевооружение системы учета электроэнергии с организацией автоматизированного сбора данных Минераловодских РЭС в рамках реализации мероприятий технологического присоединения | 2021 | 0,22 | 1 | 15 | 4.1712
7.1.1. | Техперевооружение системы учета электроэнергии с организацией автоматизированного сбора данных Минераловодских РЭС в рамках реализации мероприятий технологического присоединения | 2021 | 0,22 | 1 | 15 | 4.1712
7.1.1. | Техперевооружение системы учета электроэнергии с организацией автоматизированного сбора данных Минералоодских РЭС в рамках реализации мероприятий технологического присоединения | 2021 | 0,22 | 1 | 15 | 4.1712
7.1.1. | Техперевооружение системы учета электроэнергии с организацией автоматизированного сбора данных Минераловодских РЭС в рамках реализации мероприятий технологического присоединения | 2021 | 0,22 | 1 | 15 | 4.1712
7.1.1. | Техперевооружение системы учета электроэнергии с организацией автоматизированного сбора данных Минераловодских РЭС в рамках реализации мероприятий технологического присоединения | 2021 | 0,22 | 1 | 15 | 4.1712
7.1.1. | Техперевооружение системы учета электроэнергии с организацией автоматизированного сбора данных Минераловодских РЭС в рамках реализации мероприятий технологического присоединения | 2021 | 0,22 | 1 | 15 | 4.1712
7.1.1. | Техперевооружение системы учета электроэнергии с организацией автоматизированного сбора данных Минераловодских РЭС в рамках реализации мероприятий технологического присоединения | 2021 | 0,22 | 1 | 15 | 4.1712
7.1.1. | Техперевооружение системы учета электроэнергии с организацией автоматизированного сбора данных Минераловодских РЭС в рамках реализации мероприятий технологического присоединения | 2021 | 0,22 | 1 | 15 | 4.1712
7.1.1. | Техперевооружение системы учета электроэнергии с организацией автоматизированного сбора данных Минераловодских РЭС в рамках реализации мероприятий технологического присоединения | 2021 | 0,22 | 1 | 15 | 4.1712
7.1.1. | Техперевооружение системы учета электроэнергии с организацией автоматизированного сбора данных Минераловодских РЭС в рамках реализации мероприятий технологического присоединения | 2021 | 0,22 | 1 | 15 | 4.1712
7.1.1. | Техперевооружение системы учета электроэнергии с организацией автоматизированного сбора данных Минераловодских РЭС в рамках реализации мероприятий технологического присоединения | 2021 | 0,22 | 1 | 15 | 4.1712
7.1.1. | Техперевооружение системы учета электроэнергии с организацией автоматизированного сбора данных Минераловодских РЭС в рамках реализации мероприятий технологического присоединения | 2021 | 0,22 | 1 | 15 | 4.1712
7.1.1. | Техперевооружение системы учета электроэнергии с организацией автоматизированного сбора данных Минераловодских РЭС в рамках реализации мероприятий технологического присоединения | 2021 | 0,22 | 1 | 15 | 4.1712
7.1.1. | Техперевооружение системы учета электроэнергии с организацией автоматизированного сбора данных Минераловодских РЭС в рамках реализации мероприятий технологического присоединения | 2021 | 0,22 | 1 | 15 | 4.1712
7.1.1. | Техперевооружение системы учета электроэнергии с организацией автоматизированного сбора данных Минераловодских РЭС в рамках реализации мероприятий технологического присоединения | 2021 | 0,22 | 1 | 15 | 4.1712
7.1.1. | Техперевооружение системы учета электроэнергии с организацией автоматизированного сбора данных Минераловодских РЭС в рамках реализации мероприятий технологического присоединения | 2021 | 0,22 | 1 | 15 | 4.1712
7.1.1. | Техперевооружение системы учета электроэнергии с организацией автоматизированного сбора данных Минераловодских РЭС в рамках реализации мероприятий технологического присоединения | 2021 | 0,22 | 1 | 15 | 4.1712
7.1.1. | Техперевооружение системы учета электроэнергии с организацией автоматизированного сбора данных Минераловодских РЭС в рамках реализации мероприятий технологического присоединения | 2021 | 0,22 | 1 | 15 | 4.1712
7.1.1. | Техперевооружение системы учета электроэнергии с организацией автоматизированного сбора данных Минераловодских РЭС в рамках реализации мероприятий технологического присоединения | 2021 | 0,22 | 1 | 15 | 4.1712
7.1.1. | Техперевооружение системы учета электроэнергии с организацией автоматизированного сбора данных Минераловодских РЭС в рамках реализации мероприятий технологического присоединения | 2021 | 0,22 | 1 | 15 | 4.2006
7.1.1. | Техперевооружение системы учета электроэнергии с организацией автоматизированного сбора данных Минераловодских РЭС в рамках реализации мероприятий технологического присоединения | 2021 | 0,22 | 1 | 15 | 4.2006
7.1.1. | Техперевооружение системы учета электроэнергии с организацией автоматизированного сбора данных Минераловодских РЭС в рамках реализации мероприятий технологического присоединения | 2021 | 0,23 | 1 | 15 | 8.3701
7.1.1. | Техперевооружение системы учета электроэнергии с организацией автоматизированного сбора данных Минераловодских РЭС в рамках реализации мероприятий технологического присоединения | 2021 | 0,24 | 1 | 15 | 10.3897
7.1.1. | Техперевооружение системы учета электроэнергии с организацией автоматизированного сбора данных Буденовских РЭС в рамках реализации мероприятий технологического присоединения | 2021 | 0,22 | 1 | 15 | 9.5226
7.1.1. | Техперевооружение системы учета электроэнергии с организацией автоматизированного сбора данных Буденовских РЭС в рамках реализации мероприятий технологического присоединения | 2021 | 0,22 | 1 | 15 | 9.5226
7.1.1. | Техперевооружение системы учета электроэнергии с организацией автоматизированного сбора данных Буденовских РЭС в рамках реализации мероприятий технологического присоединения | 2021 | 0,22 | 1 | 15 | 9.5226
7.1.1. | Техперевооружение системы учета электроэнергии с организацией автоматизированного сбора данных Буденовских РЭС в рамках реализации мероприятий технологического присоединения | 2021 | 0,22 | 1 | 15 | 9.5226
7.1.1. | Техперевооружение системы учета электроэнергии с организацией автоматизированного сбора данных Буденовских РЭС в рамках реализации мероприятий технологического присоединения | 2021 | 0,22 | 1 | 15 | 9.5226
7.1.1. | Техперевооружение системы учета электроэнергии с организацией автоматизированного сбора данных Буденовских РЭС в рамках реализации мероприятий технологического присоединения | 2021 | 0,22 | 1 | 15 | 9.5226
7.1.1. | Техперевооружение системы учета электроэнергии с организацией автоматизированного сбора данных Буденовских РЭС в рамках реализации мероприятий технологического присоединения | 2021 | 0,22 | 1 | 15 | 9.5226
7.1.1. | Техперевооружение системы учета электроэнергии с организацией автоматизированного сбора данных Буденовских РЭС в рамках реализации мероприятий технологического присоединения | 2021 | 0,22 | 2 | 15 | 19.0451
7.1.1. | Система учета электроэнергии с организацией автоматизироанного сбора даннных Красногвардейских РЭС в рамках реализации мероприятий технологического присоединения | 2021 | 0,22 | 1 | 5 | 9.7937
7.1.1. | Система учета электроэнергии с организацией автоматизироанного сбора даннных Красногвардейских РЭС в рамках реализации мероприятий технологического присоединения | 2021 | 0,22 | 1 | 5 | 9.7937
7.1.1. | Система учета электроэнергии с организацией автоматизироанного сбора даннных Нооалександроских РЭС в рамках реализации мероприятий технологического присоединения | 2022 | 0,23 | 1 | 5 | 8.9671
7.1.1. | Техперевооружение системы учета электроэнергии с организацией автоматизированного сбора данных Труновских РЭС в рамках реализации мероприятий технологического присоединения | 2021 | 0,22 | 1 | 5 | 7.9954
7.1.1. | Техперевооружение системы учета электроэнергии с организацией автоматизированного сбора данных Труновских РЭС в рамках реализации мероприятий технологического присоединения | 2021 | 0,22 | 1 | 5 | 7.9954
7.1.1. | Техперевооружение системы учета электроэнергии с организацией автоматизированного сбора данных Труновских РЭС в рамках реализации мероприятий технологического присоединения | 2021 | 0,22 | 1 | 5 | 7.6121
7.1.1. | Техперевооружение системы учета электроэнергии с организацией автоматизированного сбора данных Изобильненских РЭС в рамках реализации мероприятий технологического присоединения (ППРСУ) ИРЭС | 2021 | 0,22 | 1 | 10 | 8.013
7.1.1. | Техперевооружение системы учета электроэнергии с организацией автоматизированного сбора данных Изобильненских РЭС в рамках реализации мероприятий технологического присоединения (ППРСУ) ИРЭС | 2021 | 0,22 | 1 | 10 | 8.013
7.1.1. | Техперевооружение системы учета электроэнергии с организацией автоматизированного сбора данных Изобильненских РЭС в рамках реализации мероприятий технологического присоединения (ППРСУ) ИРЭС | 2021 | 0,22 | 1 | 10 | 8.013
7.1.1. | Техперевооружение системы учета электроэнергии с организацией автоматизированного сбора данных Изобильненских РЭС в рамках реализации мероприятий технологического присоединения (ППРСУ) ИРЭС | 2021 | 0,22 | 1 | 5 | 8.013
7.1.1. | Техперевооружение системы учета электроэнергии с организацией автоматизированного сбора данных Изобильненских РЭС в рамках реализации мероприятий технологического присоединения (ППРСУ) ИРЭС | 2021 | 0,22 | 1 | 10 | 8.013
7.1.1. | Техперевооружение системы учета электроэнергии с организацией автоматизированного сбора данных Изобильненских РЭС в рамках реализации мероприятий технологического присоединения (ППРСУ) ИРЭС | 2021 | 0,22 | 1 | 7 | 8.013
7.1.1. | Техперевооружение системы учета электроэнергии с организацией автоматизированного сбора данных Изобильненских РЭС в рамках реализации мероприятий технологического присоединения (ППРСУ) ИРЭС | 2021 | 0,22 | 1 | 10 | 8.013
7.1.1. | Техперевооружение системы учета электроэнергии с организацией автоматизированного сбора данных Изобильненских РЭС в рамках реализации мероприятий технологического присоединения (ППРСУ) ИРЭС | 2021 | 0,22 | 1 | 10 | 8.013
7.1.1. | Техперевооружение системы учета электроэнергии с организацией автоматизированного сбора данных Изобильненских РЭС в рамках реализации мероприятий технологического присоединения (ППРСУ) ИРЭС | 2021 | 0,22 | 1 | 10 | 8.3556
7.1.1. | Техперевооружение системы учета электроэнергии с организацией автоматизированного сбора данных Изобильненских РЭС в рамках реализации мероприятий технологического присоединения (ППРСУ) ИРЭС | 2021 | 0,22 | 1 | 15 | 8.3556
7.1.1. | Техперевооружение системы учета электроэнергии с организацией автоматизированного сбора данных Изобильненских РЭС в рамках реализации мероприятий технологического присоединения (ППРСУ) ИРЭС | 2021 | 0,22 | 1 | 2 | 8.3556
7.1.1. | Система учета электроэнергии с организацией автоматизированного сбора данных Георгиевских РЭС в рамках реализации мероприятий технологического присоединения | 2021 | 0,22 | 1 | 4.5 | 9.2033
7.1.1. | Система учета электроэнергии с организацией автоматизированного сбора данных Георгиевских РЭС в рамках реализации мероприятий технологического присоединения | 2021 | 0,22 | 1 | 4.5 | 9.2033
7.1.1. | Система учета электроэнергии с организацией автоматизированного сбора данных Георгиевских РЭС в рамках реализации мероприятий технологического присоединения | 2021 | 0,22 | 1 | 4.5 | 8.7902
7.1.1. | Система учета электроэнергии с организацией автоматизированного сбора данных Георгиевских РЭС в рамках реализации мероприятий технологического присоединения | 2021 | 0,22 | 1 | 4.5 | 8.8746
7.1.1. | Система учета электроэнергии с организацией автоматизированного сбора данных Георгиевских РЭС в рамках реализации мероприятий технологического присоединения | 2021 | 0,22 | 2 | 3 | 17.5626
7.1.1. | Система учета электроэнергии с организацией автоматизированного сбора данных Георгиевских РЭС в рамках реализации мероприятий технологического присоединения | 2021 | 0,22 | 1 | 4.5 | 8.7783
7.1.1. | Система учета электроэнергии с организацией автоматизированного сбора данных Георгиевских РЭС в рамках реализации мероприятий технологического присоединения | 2021 | 0,22 | 1 | 4.5 | 8.7483
7.1.1. | Система учета электроэнергии с организацией автоматизированного сбора данных Георгиевских РЭС в рамках реализации мероприятий технологического присоединения | 2021 | 0,22 | 1 | 4.5 | 7.9584
7.1.1. | Система учета электроэнергии с организацией автоматизированного сбора данных Георгиевских РЭС в рамках реализации мероприятий технологического присоединения | 2021 | 0,22 | 1 | 4.5 | 7.9479
7.1.1. | Система учета электроэнергии с организацией автоматизированного сбора данных Георгиевских РЭС в рамках реализации мероприятий технологического присоединения | 2021 | 0,4 | 1 | 20 | 8.0399
7.1.1. | Система учета электроэнергии с организацией автоматизированного сбора данных Георгиевских РЭС в рамках реализации мероприятий технологического присоединения | 2021 | 0,22 | 1 | 4.5 | 7.8822
7.1.1. | Система учета электроэнергии с организацией автоматизированного сбора данных Георгиевских РЭС в рамках реализации мероприятий технологического присоединения | 2021 | 0,22 | 1 | 4.5 | 8.2537
7.1.1. | Система учета электроэнергии с организацией автоматизированного сбора данных Георгиевских РЭС в рамках реализации мероприятий технологического присоединения | 2021 | 0,22 | 1 | 4.5 | 8.2537
7.1.1. | Система учета электроэнергии с организацией автоматизированного сбора данных Георгиевских РЭС в рамках реализации мероприятий технологического присоединения | 2021 | 0,22 | 1 | 4.5 | 8.5759
7.1.1. | Система учета электроэнергии с организацией автоматизированного сбора данных Георгиевских РЭС в рамках реализации мероприятий технологического присоединения | 2021 | 0,22 | 1 | 4.5 | 7.9813
7.1.1. | Система учета электроэнергии с организацией автоматизированного сбора данных Георгиевских РЭС в рамках реализации мероприятий технологического присоединения | 2021 | 0,22 | 1 | 4.5 | 8.5503
7.1.1. | Система учета электроэнергии с организацией автоматизированного сбора данных Георгиевских РЭС в рамках реализации мероприятий технологического присоединения | 2021 | 0,22 | 4 | 6 | 34.2585
7.1.1. | Система учета электроэнергии с организацией автоматизированного сбора данных Георгиевских РЭС в рамках реализации мероприятий технологического присоединения | 2021 | 0,22 | 1 | 3 | 8.7844
7.1.1. | Система учета электроэнергии с организацией автоматизированного сбора данных Зеленокумских РЭС в рамках реализации мероприятий технологического присоединения | 2021 | 0,22 | 1 | 5 | 9.4554
7.1.1. | Система учета электроэнергии с организацией автоматизированного сбора данных Зеленокумских РЭС в рамках реализации мероприятий технологического присоединения | 2021 | 0,22 | 1 | 5 | 15.6875
7.1.1. | Система учета электроэнергии с организацией автоматизированного сбора данных Зеленокумских РЭС в рамках реализации мероприятий тех.присоединения | 2021 | 0,22 | 1 | 5 | 8.8823
7.1.1. | Система учета электроэнергии с организацией автоматизированного сбора данных Степновских РЭС в рамках реализации мероприятий технологического присоединения | 2021 | 0,22 | 1 | 3 | 11.0297
7.1.1. | Система учета электроэнергии с организацией автоматизированного сбора данных Степновских РЭС в рамках реализации мероприятий технологического присоединения | 2021 | 0,22 | 1 | 3 | 9.3209
7.1.1. | Система учета электроэнергии с организацией автоматизированного сбора данных Курских РЭС в рамках реализации мероприятий технологического присоединения | 2021 | 0,22 | 1 | 2 | 13.168
7.1.1. | Система учета электроэнергии с организацией автоматизированного сбора данных Курских РЭС в рамках реализации мероприятий технологического присоединения | 2021 | 0,4 | 1 | 14 | 10.2193
7.1.1. | Система учета электроэнергии с организацией автоматизированного сбора данных Курских РЭС в рамках реализации мероприятий технологического присоединения | 2021 | 0,22 | 1 | 7 | 10.0916
7.1.1. | Система учета электроэнергии с организацией автоматизированного сбора данных Курских РЭС в рамках реализации мероприятий технологического присоединения | 2021 | 0,4 | 1 | 10 | 9.8058
7.1.1. | Система учета электроэнергии с организацией автоматизированного сбора данных Курских РЭС в рамках реализации мероприятий технологического присоединения | 2021 | 0,4 | 1 | 14 | 8.7549
7.1.1. | Система учета электроэнергии с организацией автоматизированного сбора данных Курских РЭС в рамках реализации мероприятий технологического присоединения | 2021 | 0,4 | 1 | 10 | 10.7353
7.1.1. | Система учета электроэнергии с организацией автоматизированного сбора данных Курских РЭС в рамках реализации мероприятий технологического присоединения | 2021 | 0,4 | 1 | 14 | 11.3105
7.1.1. | Система учета электроэнергии с организацией автоматизированного сбора данных Курских РЭС в рамках реализации мероприятий технологического присоединения | 2021 | 0,22 | 1 | 7 | 10.2193
7.1.1. | Система учета электроэнергии с организацией автоматизированного сбора данных Курских РЭС в рамках реализации мероприятий технологического присоединения | 2021 | 0,4 | 1 | 10 | 9.5599
7.1.1. | Система учета электроэнергии с организацией автоматизированного сбора данных Курских РЭС в рамках реализации мероприятий технологического присоединения | 2021 | 0,4 | 1 | 10 | 10.4778
7.1.1. | Система учета электроэнергии с организацией автоматизированного сбора данных Курских РЭС в рамках реализации мероприятий технологического присоединения | 2021 | 0,22 | 1 | 7 | 7.7656
7.1.1. | Система учета электроэнергии с организацией автоматизированного сбора данных Курских РЭС в рамках реализации мероприятий технологического присоединения | 2021 | 0,22 | 1 | 1 | 9.4021
7.1.1. | Система учета электроэнергии с организацией автоматизированного сбора данных Новопавловских РЭС в рамках реализации мероприятий технологического присоединения | 2021 | 0,22 | 1 | 7 | 7.9661
7.1.1. | Система учета электроэнергии с организацией автоматизированного сбора данных Новопавловских РЭС в рамках реализации мероприятий технологического присоединения | 2021 | 0,22 | 1 | 7 | 8.041
7.1.1. | Система учета электроэнергии с организацией автоматизированного сбора данных Новопавловских РЭС в рамках реализации мероприятий технологического присоединения | 2021 | 0,22 | 3 | 9 | 24.0538
7.1.1. | Система учета электроэнергии с организацией автоматизированного сбора данных Новопавловских РЭС в рамках реализации мероприятий технологического присоединения | 2021 | 0,22 | 1 | 5 | 8.1618
7.1.1. | Система учета электроэнергии с организацией автоматизированного сбора данных Новопавловских РЭС в рамках реализации мероприятий технологического присоединения | 2021 | 0,22 | 1 | 5 | 8.0551
7.1.1. | Система учета электроэнергии с организацией автоматизированного сбора данных Новопавловских РЭС в рамках реализации мероприятий технологического присоединения | 2021 | 0,22 | 1 | 5 | 7.9597
7.1.1. | Система учета электроэнергии с организацией автоматизированного сбора данных Новопавловских РЭС в рамках реализации мероприятий технологического присоединения | 2021 | 0,22 | 1 | 5 | 8.0329
7.1.1. | Система учета электроэнергии с организацией автоматизированного сбора данных Новопавловских РЭС в рамках реализации мероприятий технологического присоединения | 2021 | 0,22 | 1 | 5 | 8.027
7.1.1. | Система учета электроэнергии с организацией автоматизированного сбора данных Новопавловских РЭС в рамках реализации мероприятий технологического присоединения | 2021 | 0,22 | 6 | 12 | 48.0551
7.1.1. | Система учета электроэнергии с организацией автоматизированного сбора данных Новопавловских РЭС в рамках реализации мероприятий технологического присоединения | 2021 | 0,22 | 1 | 5 | 8.0248
7.1.1. | Система учета электроэнергии с организацией автоматизированного сбора данных Новопавловских РЭС в рамках реализации мероприятий технологического присоединения | 2021 | 0,22 | 1 | 7 | 7.9601
7.1.1. | Система учета электроэнергии с организацией автоматизированного сбора данных Новопавловских РЭС в рамках реализации мероприятий технологического присоединения | 2021 | 0,22 | 1 | 5 | 8.1294
7.1.1. | Система учета электроэнергии с организацией автоматизированного сбора данных Новопавловских РЭС в рамках реализации мероприятий технологического присоединения | 2021 | 0,22 | 1 | 5 | 8.0382
7.1.1. | Система учета электроэнергии с организацией автоматизированного сбора данных Новопавловских РЭС в рамках реализации мероприятий технологического присоединения | 2021 | 0,22 | 1 | 5 | 7.9631
7.1.1. | Система учета электроэнергии с организацией автоматизированного сбора данных Новопавловских РЭС в рамках реализации мероприятий технологического присоединения | 2021 | 0,22 | 1 | 7 | 8.2821
7.1.1. | Система учета электроэнергии с организацией автоматизированного сбора данных Новопавловских РЭС в рамках реализации мероприятий технологического присоединения | 2021 | 0,22 | 1 | 7 | 8.0248
7.1.1. | Техническое перевооружение комплексной системы учета электроэнергии с автоматизированным сбором данных Кочубеевских РЭС в рамках реализации мероприятий технологического присоединения | 2021 | 0,22 | 1 | 7 | 8.4418
7.1.1. | Техническое перевооружение комплексной системы учета электроэнергии с автоматизированным сбором данных Кочубеевских РЭС в рамках реализации мероприятий технологического присоединения | 2021 | 0,22 | 1 | 7 | 8.4418
7.1.1. | Техническое перевооружение комплексной системы учета электроэнергии с автоматизированным сбором данных Кочубеевских РЭС в рамках реализации мероприятий технологического присоединения | 2021 | 0,22 | 1 | 7 | 8.4418
7.1.2. | однофазные полукосвенного включения
7.1.3. | однофазные косвенного включения
7.2. | Трехфазные
7.2.1. | трехфазные прямого включения
7.2.1. | Реконструкция ВЛ-0,4 кВ Ф1,2 от ТП 15/163 ПС "Ставрополь-330" | 2020 | 0,4 | 2 |  | 143.147
7.2.1. | Строительство отпайки ВЛ -10 кВ от ВЛ -10 кВ Ф -424 ПС 110 кВ "Урожайная " для осуществления технологического присоединения энергопринимающих устройств скважины №1 "Катериновская " в Левокумском районе , примерно в 5 км на юго -восток от ориентира с . Владимировка (договор №22614/202020/СТВ/ПЭС/ЛРЭС от 20.08.2020г., заявитель ЗАО "Агропромышленная компания "Ставхолдинг") | 2021 | 10 | 1 | 100 | 32.32
7.2.1. | Система учета электроэнергии с организацией автоматизированного сбора данных Апанасенковских РЭС в рамках реализации мероприятий технологического присоединения | 2021 | 0,4 | 1 | 10 | 19.3772
7.2.1. | Система учета электроэнергии с организацией автоматизированного сбора данных Апанасенковских РЭС в рамках реализации мероприятий технологического присоединения | 2021 | 0,4 | 1 | 15 | 27.2137
7.2.1. | Система учета электроэнергии с организацией автоматизированного сбора данных Апанасенковских РЭС в рамках реализации мероприятий технологического присоединения | 2021 | 0,4 | 1 | 10 | 17.6821
7.2.1. | Техническое перевооружение системы учета электроэнергии с организацией автоматизированного сбора данных Благодарненских РЭС в рамках реализации мероприятий технологического присоединения | 2021 | 0,22 | 1 | 6 | 16.7199
7.2.1. | Техническое перевооружение системы учета электроэнергии с организацией автоматизированного сбора данных Благодарненских РЭС в рамках реализации мероприятий технологического присоединения | 2021 | 0,4 | 1 | 10 | 16.3825
7.2.1. | Техническое перевооружение системы учета электроэнергии с организацией автоматизированного сбора данных Благодарненских РЭС в рамках реализации мероприятий технологического присоединения | 2021 | 0,4 | 1 | 10 | 17.1568
7.2.1. | Техническое перевооружение системы учета электроэнергии с организацией автоматизированного сбора данных Благодарненских РЭС в рамках реализации мероприятий технологического присоединения | 2021 | 0,4 | 1 | 14 | 17.1568
7.2.1. | Техническое перевооружение системы учета электроэнергии с организацией автоматизированного сбора данных Ипатовских РЭС в рамках реализации мероприятий технологического присоединения | 2021 | 0,4 | 1 | 15 | 16.3024
7.2.1. | Техническое перевооружение системы учета электроэнергии с организацией автоматизированного сбора данных Ипатовских РЭС в рамках реализации мероприятий технологического присоединения | 2021 | 0,4 | 1 | 10 | 15.3439
7.2.1. | Система учета электроэнергии с организацией автоматизированного сбора данных Петровских РЭС в рамках реализации мероприятий технологического присоединения | 2021 | 0,4 | 1 | 15 | 7.5238
7.2.1. | Система учета электроэнергии с организацией автоматизироанного сбора даннных Курсавских РЭС в рамках реализации мероприятий технологического присоединения | 2021 | 0,4 | 1 | 15 | 26.0291
7.2.1. | Система учета электроэнергии с организацией автоматизироанного сбора даннных Курсавских РЭС в рамках реализации мероприятий технологического присоединения | 2021 | 0,4 | 1 | 15 | 16.4975
7.2.1. | Система учета электроэнергии с организацией автоматизироанного сбора даннных Курсавских РЭС в рамках реализации мероприятий технологического присоединения | 2021 | 0,4 | 1 | 15 | 16.4975
7.2.1. | Система учета электроэнергии с организацией автоматизироанного сбора даннных Курсавских РЭС в рамках реализации мероприятий технологического присоединения | 2021 | 0,4 | 1 | 15 | 16.4975
7.2.1. | Система учета электроэнергии с организацией автоматизироанного сбора даннных Курсавских РЭС в рамках реализации мероприятий технологического присоединения | 2021 | 0,4 | 1 | 15 | 6.8154
7.2.1. | Система учета электроэнергии с организацией автоматизироанного сбора даннных Курсавских РЭС в рамках реализации мероприятий технологического присоединения | 2021 | 0,4 | 1 | 15 | 26.0291
7.2.1. | Техперевооружение системы учета электроэнергии с организацией автоматизированного сбора данных Новоселицких РЭС в рамках реализации мероприятий технологического присоединения | 2021 | 0,4 | 1 | 66 | 18.3121
7.2.1. | Техперевооружение системы учета электроэнергии с организацией автоматизированного сбора данных Новоселицких РЭС в рамках реализации мероприятий технологического присоединения | 2021 | 0,4 | 1 | 15 | 15.3915
7.2.1. | Техперевооружение системы учета электроэнергии с организацией автоматизированного сбора данных Минераловодских РЭС в рамках реализации мероприятий технологического присоединения | 2021 | 0,4 | 1 | 15 | 19.2642
7.2.1. | Техперевооружение системы учета электроэнергии с организацией автоматизированного сбора данных Минераловодских РЭС в рамках реализации мероприятий технологического присоединения | 2021 | 0,4 | 1 | 15 | 16.9143
7.2.1. | Техперевооружение системы учета электроэнергии с организацией автоматизированного сбора данных Минераловодских РЭС в рамках реализации мероприятий технологического присоединения | 2021 | 0,4 | 1 | 15 | 11.6802
7.2.1. | Техперевооружение системы учета электроэнергии с организацией автоматизированного сбора данных Минераловодских РЭС в рамках реализации мероприятий технологического присоединения | 2021 | 0,4 | 1 | 15 | 11.6802
7.2.1. | Техперевооружение системы учета электроэнергии с организацией автоматизированного сбора данных Минераловодских РЭС в рамках реализации мероприятий технологического присоединения | 2021 | 0,4 | 1 | 15 | 16.9143
7.2.1. | Техперевооружение системы учета электроэнергии с организацией автоматизированного сбора данных Минераловодских РЭС в рамках реализации мероприятий технологического присоединения | 2021 | 0,4 | 1 | 15 | 16.9143
7.2.1. | Техперевооружение системы учета электроэнергии с организацией автоматизированного сбора данных Минераловодских РЭС в рамках реализации мероприятий технологического присоединения | 2021 | 0,4 | 1 | 15 | 16.9143
7.2.1. | Техперевооружение системы учета электроэнергии с организацией автоматизированного сбора данных Минераловодских РЭС в рамках реализации мероприятий технологического присоединения | 2021 | 0,4 | 1 | 15 | 16.9143
7.2.1. | Техперевооружение системы учета электроэнергии с организацией автоматизированного сбора данных Минераловодских РЭС в рамках реализации мероприятий технологического присоединения | 2021 | 0,4 | 1 | 15 | 6.8932
7.2.1. | Техперевооружение системы учета электроэнергии с организацией автоматизированного сбора данных Минераловодских РЭС в рамках реализации мероприятий технологического присоединения | 2021 | 0,4 | 1 | 15 | 7.2322
| Техперевооружение системы учета электроэнергии с организацией автоматизированного сбора данных Минераловодских РЭС в рамках реализации мероприятий технологического присоединения | 2021 | 0,4 | 1 | 15 | 7.2322
7.2.1. | Техперевооружение системы учета электроэнергии с организацией автоматизированного сбора данных Минераловодских РЭС в рамках реализации мероприятий технологического присоединения | 2021 | 0,4 | 1 | 15 | 7.2322
7.2.1. | Техперевооружение системы учета электроэнергии с организацией автоматизированного сбора данных Минераловодских РЭС в рамках реализации мероприятий технологического присоединения | 2021 | 0,4 | 1 | 15 | 15.1726
7.2.1. | Техперевооружение системы учета электроэнергии с организацией автоматизированного сбора данных Минераловодских РЭС в рамках реализации мероприятий технологического присоединения | 2021 | 0,4 | 1 | 15 | 15.1726
7.2.1. | Техперевооружение системы учета электроэнергии с организацией автоматизированного сбора данных Минераловодских РЭС в рамках реализации мероприятий технологического присоединения | 2021 | 0,4 | 1 | 15 | 15.1726
7.2.1. | Техперевооружение системы учета электроэнергии с организацией автоматизированного сбора данных Минераловодских РЭС в рамках реализации мероприятий технологического присоединения | 2021 | 0,4 | 1 | 15 | 15.1726
7.2.1. | Техперевооружение системы учета электроэнергии с организацией автоматизированного сбора данных Минераловодских РЭС в рамках реализации мероприятий технологического присоединения | 2021 | 0,4 | 1 | 15 | 15.1726
7.2.1. | Техперевооружение системы учета электроэнергии с организацией автоматизированного сбора данных Минераловодских РЭС в рамках реализации мероприятий технологического присоединения | 2021 | 0,4 | 1 | 15 | 15.1726
7.2.1. | Техперевооружение системы учета электроэнергии с организацией автоматизированного сбора данных Минераловодских РЭС в рамках реализации мероприятий технологического присоединения | 2021 | 0,4 | 1 | 15 | 15.1726
7.2.1. | Техперевооружение системы учета электроэнергии с организацией автоматизированного сбора данных Минераловодских РЭС в рамках реализации мероприятий технологического присоединения | 2021 | 0,4 | 1 | 15 | 15.1726
7.2.1. | Техперевооружение системы учета электроэнергии с организацией автоматизированного сбора данных Минераловодских РЭС в рамках реализации мероприятий технологического присоединения | 2021 | 0,4 | 1 | 15 | 15.1726
7.2.1. | Техперевооружение системы учета электроэнергии с организацией автоматизированного сбора данных Минераловодских РЭС в рамках реализации мероприятий технологического присоединения | 2021 | 0,4 | 1 | 15 | 15.1726
7.2.1. | Техперевооружение системы учета электроэнергии с организацией автоматизированного сбора данных Минераловодских РЭС в рамках реализации мероприятий технологического присоединения | 2021 | 0,4 | 1 | 15 | 15.1726
7.2.1. | Техперевооружение системы учета электроэнергии с организацией автоматизированного сбора данных Минераловодских РЭС в рамках реализации мероприятий технологического присоединения | 2021 | 0,4 | 1 | 15 | 15.1726
7.2.1. | Техперевооружение системы учета электроэнергии с организацией автоматизированного сбора данных Минераловодских РЭС в рамках реализации мероприятий технологического присоединения | 2021 | 0,4 | 1 | 15 | 15.202
7.2.1. | Техперевооружение системы учета электроэнергии с организацией автоматизированного сбора данных Минераловодских РЭС в рамках реализации мероприятий технологического присоединения | 2021 | 0,4 | 1 | 15 | 15.202
7.2.1. | Техперевооружение системы учета электроэнергии с организацией автоматизированного сбора данных Минераловодских РЭС в рамках реализации мероприятий технологического присоединения | 2021 | 0,4 | 1 | 15 | 15.202
7.2.1. | Техперевооружение системы учета электроэнергии с организацией автоматизированного сбора данных Минераловодских РЭС в рамках реализации мероприятий технологического присоединения | 2021 | 0,4 | 1 | 15 | 15.202
7.2.1. | Техперевооружение системы учета электроэнергии с организацией автоматизированного сбора данных Минераловодских РЭС в рамках реализации мероприятий технологического присоединения | 2021 | 0,4 | 1 | 15 | 15.202
7.2.1. | Техперевооружение системы учета электроэнергии с организацией автоматизированного сбора данных Минераловодских РЭС в рамках реализации мероприятий технологического присоединения | 2021 | 0,4 | 1 | 15 | 15.202
7.2.1. | Техперевооружение системы учета электроэнергии с организацией автоматизированного сбора данных Минераловодских РЭС в рамках реализации мероприятий технологического присоединения | 2021 | 0,4 | 1 | 15 | 15.202
7.2.1. | Техперевооружение системы учета электроэнергии с организацией автоматизированного сбора данных Минераловодских РЭС в рамках реализации мероприятий технологического присоединения | 2021 | 0,4 | 1 | 15 | 15.202
7.2.1. | Техперевооружение системы учета электроэнергии с организацией автоматизированного сбора данных Минераловодских РЭС в рамках реализации мероприятий технологического присоединения | 2021 | 0,4 | 1 | 15 | 15.202
7.2.1. | Техперевооружение системы учета электроэнергии с организацией автоматизированного сбора данных Минераловодских РЭС в рамках реализации мероприятий технологического присоединения | 2021 | 0,4 | 1 | 15 | 15.202
7.2.1. | Техперевооружение системы учета электроэнергии с организацией автоматизированного сбора данных Минераловодских РЭС в рамках реализации мероприятий технологического присоединения | 2021 | 0,4 | 1 | 15 | 15.202
7.2.1. | Техперевооружение системы учета электроэнергии с организацией автоматизированного сбора данных Минераловодских РЭС в рамках реализации мероприятий технологического присоединения | 2021 | 0,4 | 1 | 15 | 15.202
7.2.1. | Техперевооружение системы учета электроэнергии с организацией автоматизированного сбора данных Минераловодских РЭС в рамках реализации мероприятий технологического присоединения | 2021 | 0,4 | 1 | 15 | 15.202
7.2.1. | Техперевооружение системы учета электроэнергии с организацией автоматизированного сбора данных Минераловодских РЭС в рамках реализации мероприятий технологического присоединения | 2021 | 0,4 | 1 | 15 | 15.202
7.2.1. | Техперевооружение системы учета электроэнергии с организацией автоматизированного сбора данных Минераловодских РЭС в рамках реализации мероприятий технологического присоединения | 2021 | 0,4 | 1 | 15 | 24.7336
7.2.1. | Техперевооружение системы учета электроэнергии с организацией автоматизированного сбора данных Минераловодских РЭС в рамках реализации мероприятий технологического присоединения | 2021 | 0,4 | 1 | 15 | 15.202
7.2.1. | Техперевооружение системы учета электроэнергии с организацией автоматизированного сбора данных Минераловодских РЭС в рамках реализации мероприятий технологического присоединения | 2021 | 0,4 | 1 | 200 | 16.9567
7.2.1. | Техперевооружение системы учета электроэнергии с организацией автоматизированного сбора данных Предгорных РЭС в рамках реализации мероприятий технологического присоединения | 2021 | 0,4 | 1 | 30 | 17.2895
7.2.1. | Техперевооружение системы учета электроэнергии с организацией автоматизированного сбора данных Предгорных РЭС в рамках реализации мероприятий технологического присоединения | 2021 | 0,4 | 1 | 10 | 16.9315
7.2.1. | Техперевооружение системы учета электроэнергии с организацией автоматизированного сбора данных Буденовских РЭС в рамках реализации мероприятий технологического присоединения | 2021 | 0,4 | 1 | 10 | 9.5226
7.2.1. | Техперевооружение системы учета электроэнергии с организацией автоматизированного сбора данных Буденовских РЭС в рамках реализации мероприятий технологического присоединения | 2021 | 0,4 | 1 | 10 | 9.5226
7.2.1. | Техперевооружение системы учета электроэнергии с организацией автоматизированного сбора данных Буденовских РЭС в рамках реализации мероприятий технологического присоединения | 2021 | 0,4 | 6 | 10 | 57.1353
7.2.1. | Техперевооружение системы учета электроэнергии с организацией автоматизированного сбора данных Буденовских РЭС в рамках реализации мероприятий технологического присоединения | 2021 | 0,4 | 1 | 100 | 7.3266
7.2.1. | Техперевооружение системы учета электроэнергии с организацией автоматизированного сбора данных Буденовских РЭС в рамках реализации мероприятий технологического присоединения | 2021 | 0,4 | 1 | 150 | 7.3266
7.2.1. | Система учета электроэнергии с организацией автоматизироанного сбора даннных Красногвардейских РЭС в рамках реализации мероприятий технологического присоединения | 2021 | 0,4 | 1 | 100 | 18.6825
7.2.1. | Техперевооружение системы учета электроэнергии с организацией автоматизированного сбора данных Труновских РЭС в рамках реализации мероприятий технологического присоединения | 2021 | 0,4 | 1 | 0 | 6.0754
7.2.1. | Техперевооружение системы учета электроэнергии с организацией автоматизированного сбора данных Труновских РЭС в рамках реализации мероприятий технологического присоединения | 2021 | 0,4 | 1 | 5 | 4.7466
7.2.1. | Техперевооружение системы учета электроэнергии с организацией автоматизированного сбора данных Труновских РЭС в рамках реализации мероприятий технологического присоединения | 2021 | 0,4 | 1 | 5 | 14.5372
7.2.1. | Техперевооружение системы учета электроэнергии с организацией автоматизированного сбора данных Труновских РЭС в рамках реализации мероприятий технологического присоединения | 2021 | 0,4 | 1 | 10 | 14.5372
7.2.1. | Техперевооружение системы учета электроэнергии с организацией автоматизированного сбора данных Труновских РЭС в рамках реализации мероприятий технологического присоединения | 2021 | 0,4 | 1 | 10 | 14.5372
7.2.1. | Техперевооружение системы учета электроэнергии с организацией автоматизированного сбора данных Труновских РЭС в рамках реализации мероприятий технологического присоединения | 2021 | 0,4 | 1 | 70 | 17.5489
7.2.1. | Техперевооружение системы учета электроэнергии с организацией автоматизированного сбора данных Изобильненских РЭС в рамках реализации мероприятий технологического присоединения (ППРСУ) ИРЭС | 2021 | 0,4 | 1 | 10 | 6.0472
7.2.1. | Строительство пункта коммерческого учета на ВЛ-10 кВ Ф-376 ПС «Солдато-Александровская», тех. прис. тепличного комплекса (кадастровый номер 26:27:110103:48) с.Солдато-Александровское Советского района. | 2021 | 10 | 1 | 400 | 143.8997
7.2.1. | Система учета электроэнергии с организацией автоматизированного сбора данных Георгиевских РЭС в рамках реализации мероприятий технологического присоединения | 2021 | 0,4 | 1 | 15 | 15.1813
7.2.1. | Система учета электроэнергии с организацией автоматизированного сбора данных Георгиевских РЭС в рамках реализации мероприятий технологического присоединения | 2021 | 0,4 | 1 | 5 | 15.3513
7.2.1. | Система учета электроэнергии с организацией автоматизированного сбора данных Георгиевских РЭС в рамках реализации мероприятий технологического присоединения | 2021 | 0,4 | 1 | 4.5 | 15.1223
7.2.1. | Система учета электроэнергии с организацией автоматизированного сбора данных Георгиевских РЭС в рамках реализации мероприятий технологического присоединения | 2021 | 10 | 1 | 52507 | 25.5685
7.2.1. | Система учета электроэнергии с организацией автоматизированного сбора данных Зеленокумских РЭС в рамках реализации мероприятий технологического присоединения | 2021 | 0,4 | 1 | 15 | 14.7009
7.2.1. | Система учета электроэнергии с организацией автоматизированного сбора данных Степновских РЭС в рамках реализации мероприятий технологического присоединения | 2021 | 0,4 | 1 | 15 | 16.8489
7.2.1. | Система учета электроэнергии с организацией автоматизированного сбора данных Курских РЭС в рамках реализации мероприятий технологического присоединения | 2021 | 0,4 | 1 | 14 | 15.2868
7.2.1. | Система учета электроэнергии с организацией автоматизированного сбора данных Курских РЭС в рамках реализации мероприятий технологического присоединения | 2021 | 0,4 | 1 | 15 | 16.8916
7.2.1. | Система учета электроэнергии с организацией автоматизированного сбора данных Новопавловских РЭС в рамках реализации мероприятий технологического присоединения | 2021 | 0,4 | 1 | 15 | 14.2083
7.2.1. | Система учета электроэнергии с организацией автоматизированного сбора данных Новопавловских РЭС в рамках реализации мероприятий технологического присоединения | 2021 | 0,4 | 1 | 15 | 14.5242
7.2.1. | Система учета электроэнергии с организацией автоматизированного сбора данных Новопавловских РЭС в рамках реализации мероприятий технологического присоединения | 2021 | 0,4 | 1 | 15 | 20.119
7.2.1. | Техническое перевооружение комплексной системы учета электроэнергии с автоматизированным сбором данных Кочубеевских РЭС в рамках реализации мероприятий технологического присоединения | 2021 | 0,4 | 1 | 15 | 12.8395
7.2.1. | Техническое перевооружение комплексной системы учета электроэнергии с автоматизированным сбором данных Кочубеевских РЭС в рамках реализации мероприятий технологического присоединения | 2021 | 0,4 | 1 | 7 | 12.8395
7.2.1. | Техническое перевооружение комплексной системы учета электроэнергии с автоматизированным сбором данных Кочубеевских РЭС в рамках реализации мероприятий технологического присоединения | 2021 | 0,4 | 1 | 150 | 12.2707
7.2.1. | Техническое перевооружение комплексной системы учета электроэнергии с автоматизированным сбором данных Кочубеевских РЭС в рамках реализации мероприятий технологического присоединения | 2021 | 10 | 1 | 30 | 12.2707
7.2.1. | Техническое перевооружение комплексной системы учета электроэнергии с автоматизированным сбором данных Кочубеевских РЭС в рамках реализации мероприятий технологического присоединения | 2021 | 10 | 1 | 140 | 12.2707
7.2.2. | трехфазные полукосвенного включения
7.2.2. | Система учета электроэнергии с организацией автоматизированного сбора данных Апанасенковских РЭС в рамках реализации мероприятий технологического присоединения | 2021 | 0,4 | 1 | 45 | 15.6594
7.2.2. | Техперевооружение системы учета электроэнергии с организацией автоматизированного сбора данных Предгорных РЭС в рамках реализации мероприятий технологического присоединения | 2021 | 0,4 | 1 |  | 11.4748
7.2.2. | Техперевооружение системы учета электроэнергии с организацией автоматизированного сбора данных Предгорных РЭС в рамках реализации мероприятий технологического присоединения | 2022 | 0,5 | 1 |  | 11.4748
7.2.2. | Техперевооружение системы учета электроэнергии с организацией автоматизированного сбора данных Буденовских РЭС в рамках реализации мероприятий технологического присоединения | 2021 | 0,4 | 1 | 82 | 7.3266
7.2.2. | Техперевооружение системы учета электроэнергии с организацией автоматизированного сбора данных Буденовских РЭС в рамках реализации мероприятий технологического присоединения | 2021 | 0,4 | 1 | 66 | 7.3266
7.2.3. | трехфазные косвенного включения
7.2.3. | Строительство ПКУ для тех. присоединения ЭПУ объекта (запасы материальных ценностей) в с. Кугуты Петровского района | 2021 | 10 | 1 | 375.5 | 171.1322
7.2.3. | Техническое перевооружение системы учета электроэнергии с организацией автоматизированного сбора данных Ипатовских РЭС в рамках реализации мероприятий технологического присоединения | 2021 | 0,4 | 1 | 30 | 25.3074
7.2.3. | Реконструкция ВЛ 10 кВ Ф-141 от ПС 110 кВ ПТФ и ВЛ 10 кВ Ф-404 от ПС 110 кВ Провал для технологического присоединения энергопринимающих устройств овощехранилища расположенного в с. Этока» «под ключ». (Договор ТП от 24.06.2021 №31122/2021/СТВ/ЦЭС/ПРЭС. Заявитель ИП З.П. Нахимов) | 2021 | 10 | 1 | 1200 | 543.164
| Директор |  |  | И.В. Демчак
| Начальник Управления капитального строительства |  |  | А.Н. Лазарев
| итого |  |  | 163506.65 | 598810.98 | 417575.3206
| Строительство воздушных линий |  |  | 160039.65 | 470539 | 321508.099
|  |  | 0.4 | 78393.25 | 8142.6 | 66885.3833
|  |  | 1 - 20 кВ | 58345.4 | 16396.4 | 91616.8307
|  |  | 35 кВ | 10846 | 26000 | 46801.2511
|  |  | 110 | 12455 | 420000 | 116204.6339
| Строительство кабельных линий |  |  | 2983 | 31232 | 15178.724
|  |  | 10 | 2543 | 27232 | 13295.383
|  |  | 35 | 440 | 4000 | 1883.341
| Строительство ПС |  |  | 4 | 17646.28 | 65150.2651
| Пункты секционирования |  |  | 196 | 21307.7 | 11620.442
| Приборы учета |  |  | 284 | 58086 | 4117.7906
| Итого |  |  | 163506.65 | 598810.98 | 417575.3206
|  |  |  | 0 | -9.3132e-10 | 1.2224e-09

## 28а) РТУ ПР2
Приложение № 2 к Методическим указаниям по определению размера платы за технологическое присоединение к электрическим сетям
Расходы на выполнение мероприятий по технологическому присоединению, предусмотренным подпунктами «а» и «в» пункта 16 Методических указаний, за 2019 год
№ п/п | Наименование мероприятий | Информация для расчета стандартизированной тарифной ставки Ci |  |  | Расходы на одно присоединение (руб. на одно ТП)
|  | Расходы по каждому мероприятию (руб.) | Количество технологических присоединений (шт.) | Объем максимальной мощности (кВт)
1 | 2 | 3 | 4 | 5 | 6
1. | Подготовка и выдача сетевой организацией технических условий Заявителю | 13753576.9911 | 2841 | 140110.41 | 4841.1042
2. | Проверка сетевой организацией выполнения технических условий Заявителем | 21622452.2589 | 2841 | 140110.41 | 7610.8596
2.1. | Выдача сетевой организацией акта об осуществлении технологического присоединения Заявителям, указанным в абзаце восьмом пункта 24 Методических указаний по определению размера платы за технологическое присоединение к электрическим сетям | 1868635.5138 | 2464 | 25602.91 | 758.3748
2.2. | Проверка сетевой организацией выполнения технических условий Заявителями, указанными в абзаце девятом пункта 24 Методических указаний по определению размера платы за технологическое присоединение к электрическим сетям | 2583386.7865 | 377 | 140110.41 | 6852.4848
Расходы на выполнение мероприятий по технологическому присоединению, предусмотренным подпунктами «а» и «в» пункта 16 Методических указаний, за 2020 год
№ п/п | Наименование мероприятий | Информация для расчета стандартизированной тарифной ставки Ci |  |  | Расходы на одно присоединение (руб. на одно ТП)
|  | Расходы по каждому мероприятию (руб.) | Количество технологических присоединений (шт.) | Объем максимальной мощности (кВт)
1 | 2 | 3 | 4 | 5 | 6
1. | Подготовка и выдача сетевой организацией технических условий Заявителю | 15251356.0538 | 2344 | 101770.9713 | 6506.5512
2. | Проверка сетевой организацией выполнения технических условий Заявителем | 22335414.6662 | 2344 | 101770.9713 | 9528.7605
2.1. | Выдача сетевой организацией акта об осуществлении технологического присоединения Заявителям, указанным в абзаце восьмом пункта 24 Методических указаний по определению размера платы за технологическое присоединение к электрическим сетям | 1586946.8901 | 1980 | 21363.3113 | 801.4883
2.2. | Проверка сетевой организацией выполнения технических условий Заявителями, указанными в абзаце девятом пункта 24 Методических указаний по определению размера платы за технологическое присоединение к электрическим сетям | 3176727.0789 | 364 | 80407.66 | 8727.2722
Расходы на выполнение мероприятий по технологическому присоединению, предусмотренным подпунктами «а» и «в» пункта 16 Методических указаний, за 2021 год
№ п/п | Наименование мероприятий | Информация для расчета стандартизированной тарифной ставки Ci |  |  | Расходы на одно присоединение (руб. на одно ТП)
|  | Расходы по каждому мероприятию (руб.) | Количество технологических присоединений (шт.) | Объем максимальной мощности (кВт)
1 | 2 | 3 | 4 | 5 | 6
1. | Подготовка и выдача сетевой организацией технических условий Заявителю | 14874833.8002 | 3426 | 325882.41 | 4341.7495
2. | Проверка сетевой организацией выполнения технических условий Заявителем | 29292270.5998 | 3426 | 325882.41 | 8549.9914
2.1. | Выдача сетевой организацией акта об осуществлении технологического присоединения Заявителям, указанным в абзаце восьмом пункта 24 Методических указаний по определению размера платы за технологическое присоединение к электрическим сетям | 0 | 3252 | 37236.35 | 0
2.2. | Проверка сетевой организацией выполнения технических условий Заявителями, указанными в абзаце девятом пункта 24 Методических указаний по определению размера платы за технологическое присоединение к электрическим сетям | 1487698.5068 | 174 | 288646.06 | 8549.9914

## 28 б) reshenie_tarif_2022
Информация о решении органа исполнительной власти субъекта Российской Федерации в области государственного регулирования тарифов об установлении единых для всех территориальных сетевых организаций на территории субъекта Российской Федерации стандартизированных тарифных ставок, определяющих величину платы за технологическое присоединение к электрическим сетям территориальных сетевых организаций
№ | Вид документа | Наименование документа | Реквизиты решения
| Постановление Региональной тарифной комиссии Ставропольского края | Об установлении стандартизированных тарифных ставок, ставок за единицу максимальной мощности и формул для расчета размера платы за технологическое присоединение энергопринимающих устройств заявителей к объектам электросетевого хозяйства территориальных сетевых организаций Ставропольского края на 2022 год | № 77/1 от 23.12.2021
| Постановление Региональной тарифной комиссии Ставропольского края | О внесении изменения в таблицу 2 приложения 1 к постановлению региональной тарифной комиссии Ставропольского края от 23 декабря 2021 г. № 77/1 "Об установлении стандартизированных тарифных ставок, ставок за единицу максимальной мощности и формул для расчета размера платы за технологическое присоединение энергопринимающих устройств заявителей к объектам электросетевого хозяйства территориальных сетевых организаций Ставропольского края на 2022 год " | № 9 от 09.02.2022
| Постановление Региональной тарифной комиссии Ставропольского края | О внесении изменений в приложения к постановлению региональной тарифной комиссии Ставропольского края от 23 декабря 2021 г. № 77/1 "Об установлении стандартизированных тарифных ставок, ставок за единицу максимальной мощности и формул для расчета размера платы за технологическое присоединение энергопринимающих устройств заявителей к объектам электросетевого хозяйства территориальных сетевых организаций Ставропольского края на 2022 год " | № 35/2 от 05.05.2022
| Постановление Региональной тарифной комиссии Ставропольского края | О внесении изменения в таблицу 2 приложения 1 к постановлению региональной тарифной комиссии Ставропольского края от 23 декабря 2021 г. № 77/1 "Об установлении стандартизированных тарифных ставок, ставок за единицу максимальной мощности и формул для расчета размера платы за технологическое присоединение энергопринимающих устройств заявителей к объектам электросетевого хозяйства территориальных сетевых организаций Ставропольского края на 2022 год " | № 60/1 от 29.07.2022
| Постановление Региональной тарифной комиссии Ставропольского края | О внесении изменений в отдельные постановления региональной тарифной комиссии Ставропольского края в сфере технологического присоединения энергопринимающих устройств потребителей электрической энергии | № 64/2 от 29.08.2022

## 28 в) srednie_dannie_fact_mosh
Приложение 2
к стандартам раскрытия информации субъектами оптового и розничных рынков электрической энергии
ИНФОРМАЦИЯ
о фактических средних данных о присоединенных объемах
максимальной мощности за 3 предыдущих года
по каждому мероприятию
|  | Фактические расходы на строительство подстанций за 3 предыдущих года (тыс. рублей) | Объем мощности, введенной в основные фонды за 3 предыдущих года (кВт)
1. | Строительство пунктов секционирования (распределенных пунктов) | 11620.442 | 21307.7
2. | Строительство комплектных трансформаторных подстанций и распределительных трансформаторных подстанций с уровнем напряжения до 35 кВ | 65150.2651 | 17646.28
3. | Строительство центров питания и подстанций уровнем напряжения 35 кВ и выше | 0 | 0

## 28 г) srednie_dannie_dline_VL
Приложение 3
к стандартам раскрытия информации субъектами оптового и розничных рынков электрической энергии
ИНФОРМАЦИЯ
о фактических средних данных о длине линий электропередачи
и об объемах максимальной мощности построенных объектов
за 3 предыдущих года по каждому мероприятию
|  | Расходы на строительство воздушных и кабельных линий электропередачи на i-м уровне напряжения, фактически построенных за последние 3 года (тыс. рублей) | Длина воздушных и кабельных линий электропередачи на i-м уровне напряжения, фактически построенных за последние 3 года (км) | Объем максимальной мощности, присоединенной путем строительства воздушных или кабельных линий за последние 3 года (кВт)
1. | Строительство кабельных линий электропередачи: | 15178.724 | 2983 | 31232
0,4 кВ
| 1 - 20 кВ | 13295.383 | 2543 | 27232
| 35 кВ | 1883.341 | 440 | 4000
2. | Строительство воздушных линий электропередачи: | 205303.4651 | 147584.65 | 50539
| 0,4 кВ | 66885.3833 | 78393.25 | 8142.6
| 1 - 20 кВ | 91616.8307 | 58345.4 | 16396.4
| 35 кВ | 46801.2511 | 10846 | 26000
0

## 28 д) info_TP_2022
Приложение 4
к стандартам раскрытия информации субъектами оптового и розничных рынков электрической энергии
ИНФОРМАЦИЯ
об осуществлении технологического присоединения
по договорам, заключенным за текущий год (9 месяцев 2022 года)
Категория заявителей |  | Количество договоров (штук) |  |  | Максимальная мощность (кВт) |  |  | Стоимость договоров (без НДС) (тыс. рублей)
|  | 0,4 кВ | 1 - 20 кВ | 35 кВ и выше | 0,4 кВ | 1 - 20 кВ | 35 кВ и выше | 0,4 кВ | 1 - 20 кВ | 35 кВ и выше
1. | До 15 кВт - всего | 2924 | 31 | 0 | 30850.8006 | 346 | 0 | 16921.837 | 515.8798 | 0
| в том числе льготная категория <*> | 2243 | 13 | 0 | 24855.0006 | 163 | 0 | 1028.0342 | 5.9583 | 0
2. | От 15 до 150 кВт - всего | 163 | 56 | 0 | 10276.22 | 5555.1 | 0 | 5835.5402 | 5922.2267 | 0
| в том числе льготная категория <**> | 0 | 0 | 0 | 0 | 0 | 0 | 0 | 0 | 0
3. | От 150 кВт до 670 кВт - всего | 7 | 47 | 0 | 1239 | 17839.5 | 0 | 330.2562 | 14066.0671 | 0
| в том числе по индивидуальному проекту | 0 | 0 | 0 | 0 | 0 | 0 | 0 | 0 | 0
4. | От 670 кВт - всего | 0 | 16 | 7 | 0 | 22920 | 264546 | 0 | 5770.7299 | 146644.7472
| в том числе по индивидуальному проекту | 0 | 0 | 0 | 0 | 0 | 0 | 0 | 0 | 0
<*> Заявители, оплачивающие технологическое присоединение своих энергопринимающих устройств в размере не более 550 рублей.
<**> Заявители - юридические лица или индивидуальные предприниматели, заключившие договор об осуществлении технологического присоединения по одному источнику электроснабжения энергопринимающих устройств максимальной мощностью свыше 15 и до 150 кВт включительно (с учетом ранее присоединенных энергопринимающих устройств), у которых в договоре предусматривается беспроцентная рассрочка платежа за технологическое присоединение в размере 95 процентов платы за технологическое присоединение с условием ежеквартального внесения платы равными долями от общей суммы рассрочки до 3 лет со дня подписания сторонами акта об осуществлении технологического присоединения.

## 28 е) info_zayavki_TP_2022
Приложение 5
к стандартам раскрытия информации субъектами оптового и розничных рынков электрической энергии
ИНФОРМАЦИЯ
о поданных заявках на технологическое присоединение
за текущий год (9 месяцев 2022 год)
Категория заявителей |  | Количество заявок (штук) |  |  | Максимальная мощность (кВт)
|  | 0,4 кВ | 1 - 20 кВ | 35 кВ и выше | 0,4 кВ | 1 - 20 кВ | 35 кВ и выше
1. | До 15 кВт - всего | 3963 | 59 | 5 | 41701.035 | 671.5 | 21.22
| в том числе льготная категория <*> | 2207 | 13 | 0 | 24327.7 | 153 | 0
2. | От 15 до 150 кВт - всего | 299 | 91 | 1 | 18135.42 | 8098.03 | 70
| в том числе льготная категория <**> |  | 0 | 0 | 0 | 0 | 0
3. | От 150 кВт до 670 кВт - всего | 16 | 68 | 0 | 3817.5 | 25085.3 | 0
| в том числе по индивидуальному проекту | 0 | 0 | 0 | 0 | 0 | 0
4. | От 670 кВт - всего | 0 | 41 | 11 | 0 | 85744 | 283035
| в том числе по индивидуальному проекту | 0 | 0 | 0 | 0 | 0 | 0
<*> Заявители, оплачивающие технологическое присоединение своих энергопринимающих устройств в размере не более 550 рублей.
<**> Заявители - юридические лица или индивидуальные предприниматели, заключившие договор об осуществлении технологического присоединения по одному источнику электроснабжения энергопринимающих устройств максимальной мощностью свыше 15 и до 150 кВт включительно (с учетом ранее присоединенных энергопринимающих устройств), у которых в договоре предусматривается беспроцентная рассрочка платежа за технологическое присоединение в размере 95 процентов платы за технологическое присоединение с условием ежеквартального внесения платы равными долями от общей суммы рассрочки до 3 лет со дня подписания сторонами акта об осуществлении технологического присоединения.