## Титул
Информация об организации
Полное наименование | Филиал Публичного акционерного общества "Россети Северный Кавказ"-"Севкавказэнерго"
Сокращенное наименование | Филиал ПАО "Россети Северный Кавказ"-"Севкавказэнерго"
Место нахождения | 362027, Республика Северная Осетия-Алания, г. Владикавказ, ул. Тамаева, д. 19
Фактический адрес | 362027, Республика Северная Осетия-Алания, г. Владикавказ, ул. Тамаева, д. 19
ИНН | 2632082033
КПП | 151343001
Ф.И.О. руководителя | Исполняющий обязанности директора филиала Таболов Александр Таймуразович
Адрес электронной почты | info@ske.rossetisk.ru
Контактный телефон | (8672)54-83-13, 53-02-68

## 28 а) Приложение 1
Приложение № 1 к Методическим указаниям по определению размера платы за технологическое присоединение к электрическим сетям
Расходы на строительство введенных в эксплуатацию объектов электросетевого хозяйства для целей технологического присоединения и для целей реализации иных мероприятий инвестиционной программы, а также на обеспечение средствами коммерческого учета электрической энергии (мощности) филиала ПАО "Россети Северный Кавказ" - "Севкавказэнерго"за 2021 - 2023 гг. (факт), план на 2025 год
Код ставки | Объект электросетевого хозяйства/Средство коммерческого учета электрической энергии (мощности) | Год ввода объекта | Уровень напряжения, кВ | Протяженность (для линий электропередачи), метров/Количество пунктов секционирования, штук/количество точек учета, штук | Максимальная мощность, кВт | Расходы на строительство объекта/на обеспечение средствами коммерческого учета электрической энергии (мощности), тыс. руб.
1 | 2 | 3 | 4 | 5 | 6 | 7
2 | Строительство воздушных линий
2.1. | Строительство воздушной линии на деревянных опорах
2.1.1. | Тип провода - Изолированный
2.1.1.1. | Материал провода - Медный
2.1.1.1.1 | Сечение провода до 50 мм2 включительно
2.1.1.1.1.1 | Однцепные
2.1.1.1.1.2 | Двухцепные
2.1.1.1.2 | Сечение провода от 50 мм2 до 100 мм2 включительно
2.1.1.1.2.1 | Однцепные
2.1.1.1.2.2 | Двухцепные
2.1.1.1.3 | Сечение провода от 100 мм2 до 200 мм2 включительно
2.1.1.1.3.1 | Однцепные
2.1.1.1.3.2 | Двухцепные
2.1.1.1.4 | Сечение провода от 200 мм2 до 500 мм2 включительно
2.1.1.1.4.1 | Однцепные
2.1.1.1.4.2 | Двухцепные
2.1.1.1.5 | Сечение провода от 500 мм2 до 800 мм2 включительно
2.1.1.1.5.1 | Однцепные
2.1.1.1.5.2 | Двухцепные
2.1.1.1.6 | Сечение провода свыше 800 мм4
2.1.1.1.6.1 | Однцепные
2.1.1.1.6.2 | Двухцепные
2.1.1.2 | Материал провода - Стальной
2.1.1.2.1 | Сечение провода до 50 мм2 включительно
2.1.1.2.1.1 | Однцепные
2.1.1.2.1.2 | Двухцепные
2.1.1.2.2 | Сечение провода от 50 мм2 до 100 мм2 включительно
2.1.1.2.2.1 | Однцепные
2.1.1.2.2.2 | Двухцепные
2.1.1.2.3 | Сечение провода от 100 мм2 до 200 мм2 включительно
2.1.1.2.3.1 | Однцепные
2.1.1.2.3.2 | Двухцепные
2.1.1.2.4 | Сечение провода от 200 мм2 до 500 мм2 включительно
2.1.1.2.4.1 | Однцепные
2.1.1.2.4.2 | Двухцепные
2.1.1.2.5 | Сечение провода от 500 мм2 до 800 мм2 включительно
2.1.1.2.5.1 | Однцепные
2.1.1.2.5.2 | Двухцепные
2.1.1.2.6 | Сечение провода свыше 800 мм4
2.1.1.2.6.1 | Однцепные
2.1.1.2.6.2 | Двухцепные
2.1.1.3 | Материал провода - Сталеалюминиевый
2.1.1.3.1 | Сечение провода до 50 мм2 включительно
2.1.1.3.1.1 | Однцепные
2.1.1.3.1.2 | Двухцепные
2.1.1.3.2 | Сечение провода от 50 мм2 до 100 мм2 включительно
2.1.1.3.2.1 | Однцепные
2.1.1.3.2.2 | Двухцепные
2.1.1.3.3 | Сечение провода от 100 мм2 до 200 мм2 включительно
2.1.1.3.3.1 | Однцепные
2.1.1.3.3.2 | Двухцепные
2.1.1.3.4 | Сечение провода от 200 мм2 до 500 мм2 включительно
2.1.1.3.4.1 | Однцепные
2.1.1.3.4.2 | Двухцепные
2.1.1.3.5 | Сечение провода от 500 мм2 до 800 мм2 включительно
2.1.1.3.5.1 | Однцепные
2.1.1.3.5.2 | Двухцепные
2.1.1.3.6 | Сечение провода свыше 800 мм4
2.1.1.3.6.1 | Однцепные
2.1.1.3.6.2 | Двухцепные
2.1.1.4 | Материал провода - Алюминиевый
2.1.1.4.1 | Сечение провода до 50 мм2 включительно
2.1.1.4.1.1 | Одноцепные
2.1.1.4.1.2 | Двухцепные
2.1.1.4.2 | Сечение провода от 50 мм2 до 100 мм2 включительно
2.1.1.4.2.1 | Одноцепные
2.1.1.4.2.2 | Двухцепные
2.1.1.4.3 | Сечение провода от 100 мм2 до 200 мм2 включительно
2.1.1.4.3.1 | Однцепные
2.1.1.4.3.2 | Двухцепные
2.1.1.4.4 | Сечение провода от 200 мм2 до 500 мм2 включительно
2.1.1.4.4.1 | Однцепные
2.1.1.4.4.2 | Двухцепные
2.1.1.4.5 | Сечение провода от 500 мм2 до 800 мм2 включительно
2.1.1.4.5.1 | Однцепные
2.1.1.4.5.2 | Двухцепные
2.1.1.4.6 | Сечение провода свыше 800 мм4
2.1.1.4.6.1 | Однцепные
2.1.1.4.6.2 | Двухцепные
2.1.2 | Тип провода - Неизолированный
2.1.2.1 | Материал провода - Медный
2.1.2.1.1 | Сечение провода до 50 мм2 включительно
2.1.2.1.1.1 | Однцепные
2.1.2.1.1.2 | Двухцепные
2.1.2.1.2 | Сечение провода от 50 мм2 до 100 мм2 включительно
2.1.2.1.2.1 | Однцепные
2.1.2.1.2.2 | Двухцепные
2.1.2.1.3 | Сечение провода от 100 мм2 до 200 мм2 включительно
2.1.2.1.3.1 | Однцепные
2.1.2.1.3.2 | Двухцепные
2.1.2.1.4 | Сечение провода от 200 мм2 до 500 мм2 включительно
2.1.2.1.4.1 | Однцепные
2.1.2.1.4.2 | Двухцепные
2.1.2.1.5 | Сечение провода от 500 мм2 до 800 мм2 включительно
2.1.2.1.5.1 | Однцепные
2.1.2.1.5.2 | Двухцепные
2.1.2.1.6 | Сечение провода свыше 800 мм4
2.1.2.1.6.1 | Однцепные
2.1.2.1.6.2 | Двухцепные
2.1.2.2 | Материал провода - Стальной
2.1.2.2.1 | Сечение провода до 50 мм2 включительно
2.1.2.2.1.1 | Однцепные
2.1.2.2.1.2 | Двухцепные
2.1.2.2.2 | Сечение провода от 50 мм2 до 100 мм2 включительно
2.1.2.2.2.1 | Однцепные
2.1.2.2.2.2 | Двухцепные
2.1.2.2.3 | Сечение провода от 100 мм2 до 200 мм2 включительно
2.1.2.2.3.1 | Однцепные
2.1.2.2.3.2 | Двухцепные
2.1.2.2.4 | Сечение провода от 200 мм2 до 500 мм2 включительно
2.1.2.2.4.1 | Однцепные
2.1.2.2.4.2 | Двухцепные
2.1.2.2.5 | Сечение провода от 500 мм2 до 800 мм2 включительно
2.1.2.2.5.1 | Однцепные
2.1.2.2.5.2 | Двухцепные
2.1.2.2.6 | Сечение провода свыше 800 мм4
2.1.2.2.6.1 | Однцепные
2.1.2.2.6.2 | Двухцепные
2.1.2.3 | Материал провода - Сталеалюминиевый
2.1.2.3.1 | Сечение провода до 50 мм2 включительно
2.1.2.3.1.1 | Однцепные
2.1.2.3.1.2 | Двухцепные
2.1.2.3.2 | Сечение провода от 50 мм2 до 100 мм2 включительно
2.1.2.3.2.1 | Однцепные
2.1.2.3.2.2 | Двухцепные
2.1.2.3.3 | Сечение провода от 100 мм2 до 200 мм2 включительно
2.1.2.3.3.1 | Однцепные
2.1.2.3.3.2 | Двухцепные
2.1.2.3.4 | Сечение провода от 200 мм2 до 500 мм2 включительно
2.1.2.3.4.1 | Однцепные
2.1.2.3.4.2 | Двухцепные
2.1.2.3.5 | Сечение провода от 500 мм2 до 800 мм2 включительно
2.1.2.3.5.1 | Однцепные
2.1.2.3.5.2 | Двухцепные
2.1.2.3.6 | Сечение провода свыше 800 мм4
2.1.2.3.6.1 | Однцепные
2.1.2.3.6.2 | Двухцепные
2.1.2.4. | Материал провода - Алюминиевый
2.1.2.4.1 | Сечение провода до 50 мм2 включительно
2.1.2.4.1.1 | Однцепные
2.1.2.4.1.2 | Двухцепные
2.1.2.4.2 | Сечение провода от 50 мм2 до 100 мм2 включительно
2.1.2.4.2.1 | Однцепные
2.1.2.4.2.2 | Двухцепные
2.1.2.4.3 | Сечение провода от 100 мм2 до 200 мм2 включительно
2.1.2.4.3.1 | Однцепные
2.1.2.4.3.2 | Двухцепные
2.1.2.4.4 | Сечение провода от 200 мм2 до 500 мм2 включительно
2.1.2.4.4.1 | Однцепные
2.1.2.4.4.2 | Двухцепные
2.1.2.5.1 | Сечение провода от 500 мм2 до 800 мм2 включительно
2.1.2.5.1.1 | Однцепные
2.1.2.5.1.2 | Двухцепные
2.1.2.4.6 | Сечение провода свыше 800 мм4
2.1.2.4.6.1 | Однцепные
2.1.2.4.6.2 | Двухцепные
2.2 | Материал опоры - Металлические
2.2.1 | Тип провода - Изолированный
2.2.1.1 | Материал провода - Медный
2.2.1.1.1 | Сечение провода до 50 мм2 включительно
2.2.1.1.1.1 | Однцепные
2.2.1.1.1.1.1 | Однцепные, за исключением многогранных опорах
2.2.1.1.1.1.2 | Однцепные, на многогранных опорах
2.2.1.1.1.2 | Двухцепные
2.2.1.1.1.2.1 | Двухцепные, за исключением многогранных опорах
1.2.1.1.1.2.2 | Двухцепные, на многогранных опорах
2.2.1.1.2 | Сечение провода от 50 мм2 до 100 мм2 включительно
2.2.1.1.2.1 | Однцепные
2.2.1.1.2.1.1 | Однцепные, за исключением многогранных опорах
2.2.1.1.2.1.2 | Однцепные, на многогранных опорах
2.2.1.1.2.2 | Двухцепные
2.2.1.1.2.2.1 | Двухцепные, за исключением многогранных опорах
2.2.1.1.2.2.2 | Двухцепные, на многогранных опорах
2.2.1.1.3 | Сечение провода от 100 мм2 до 200 мм2 включительно
2.2.1.1.3.1 | Однцепные
2.2.1.1.3.1.1 | Однцепные, за исключением многогранных опорах
2.2.1.1.3.1.2 | Однцепные, на многогранных опорах
2.2.1.1.3.2 | Двухцепные
2.2.1.1.3.2.1 | Двухцепные, за исключением многогранных опорах
2.2.1.1.3.2.2 | Двухцепные, на многогранных опорах
2.2.1.1.4 | Сечение провода от 200 мм2 до 500 мм2 включительно
2.2.1.1.4.1 | Однцепные
2.2.1.1.4.1.1 | Однцепные, за исключением многогранных опорах
2.2.1.1.4.1.2 | Однцепные, на многогранных опорах
2.2.1.1.4.2 | Двухцепные
2.2.1.1.4.2.1 | Двухцепные, за исключением многогранных опорах
2.2.1.1.4.2.2 | Двухцепные, на многогранных опорах
2.2.1.1.5 | Сечение провода от 500 мм2 до 800 мм2 включительно
2.2.1.1.5.1 | Однцепные
2.2.1.1.5.1.1 | Однцепные, за исключением многогранных опорах
2.2.1.1.5.1.2 | Однцепные, на многогранных опорах
2.2.1.1.5.2 | Двухцепные
2.2.1.1.5.2.1 | Двухцепные, за исключением многогранных опорах
2.2.1.1.5.2.2 | Двухцепные, на многогранных опорах
2.2.1.1.6 | Сечение провода свыше 800 мм4
2.2.1.1.6.1 | Однцепные
2.2.1.1.6.1.1 | Однцепные, за исключением многогранных опорах
2.2.1.1.6.1.2 | Однцепные, на многогранных опорах
2.2.1.1.6.2 | Двухцепные
2.2.1.1.6.2.1 | Двухцепные, за исключением многогранных опорах
2.2.1.1.6.2.2 | Двухцепные, на многогранных опорах
2.2.1.2 | Материал провода - Стальной
2.2.1.2.1 | Сечение провода до 50 мм2 включительно
2.2.1.2.1.1 | Однцепные
2.2.1.2.1.1.1 | Однцепные, за исключением многогранных опорах
2.2.1.2.1.1.2 | Однцепные, на многогранных опорах
2.2.1.2.1.2 | Двухцепные
2.2.1.2.1.2.1 | Двухцепные, за исключением многогранных опорах
2.2.1.2.1.2.2 | Двухцепные, на многогранных опорах
2.2.1.2.2 | Сечение провода от 50 мм2 до 100 мм2 включительно
2.2.1.2.2.1 | Однцепные
2.2.1.2.2.1.1 | Однцепные, за исключением многогранных опорах
2.2.1.2.2.1.2 | Однцепные, на многогранных опорах
2.2.1.2.2.2 | Двухцепные
2.2.1.2.2.2.1 | Двухцепные, за исключением многогранных опорах
2.2.1.2.2.2.2 | Двухцепные, на многогранных опорах
2.2.1.2.3 | Сечение провода от 100 мм2 до 200 мм2 включительно
2.2.1.2.3.1 | Однцепные
2.2.1.2.3.1.1 | Однцепные, за исключением многогранных опорах
2.2.1.2.3.1.2 | Однцепные, на многогранных опорах
2.2.1.2.3.2 | Двухцепные
2.2.1.2.3.2.1 | Двухцепные, за исключением многогранных опорах
2.2.1.2.3.2.2 | Двухцепные, на многогранных опорах
2.2.1.2.4 | Сечение провода от 200 мм2 до 500 мм2 включительно
2.2.1.2.4.1 | Однцепные
2.2.1.2.4.1.1 | Однцепные, за исключением многогранных опорах
2.2.1.2.4.1.2 | Однцепные, на многогранных опорах
2.2.1.2.4.2 | Двухцепные
2.2.1.2.4.2.1 | Двухцепные, за исключением многогранных опорах
2.2.1.2.4.2.2 | Двухцепные, на многогранных опорах
2.2.1.2.5 | Сечение провода от 500 мм2 до 800 мм2 включительно
2.2.1.2.5.1 | Однцепные
2.2.1.2.5.1.1 | Однцепные, за исключением многогранных опорах
2.2.1.2.5.1.2 | Однцепные, на многогранных опорах
2.2.1.2.5.2 | Двухцепные
2.2.1.2.5.2.1 | Двухцепные, за исключением многогранных опорах
2.2.1.2.5.2.2 | Двухцепные, на многогранных опорах
2.2.1.2.6 | Сечение провода свыше 800 мм4
2.2.1.2.6.1 | Однцепные
2.2.1.2.6.1.1 | Однцепные, за исключением многогранных опорах
2.2.1.2.6.1.2 | Однцепные, на многогранных опорах
2.2.1.2.6.2 | Двухцепные
2.2.1.2.6.2.1 | Двухцепные, за исключением многогранных опорах
2.2.1.2.6.2.2 | Двухцепные, на многогранных опорах
2.2.1.3 | Материал провода - Сталеалюминиевый
2.2.1.3.1 | Сечение провода до 50 мм2 включительно
2.2.1.3.1.1 | Однцепные
2.2.1.3.1.1.1 | Однцепные, за исключением многогранных опорах
2.2.1.3.1.1.2 | Однцепные, на многогранных опорах
2.2.1.3.1.2 | Двухцепные
2.2.1.3.1.2.1 | Двухцепные, за исключением многогранных опорах
2.2.1.3.1.2.2 | Двухцепные, на многогранных опорах
2.2.1.3.2 | Сечение провода от 50 мм2 до 100 мм2 включительно
2.2.1.3.2.1 | Однцепные
2.2.1.3.2.1.1 | Однцепные, за исключением многогранных опорах
2.2.1.3.2.1.2 | Однцепные, на многогранных опорах
2.2.1.3.2.2 | Двухцепные
2.2.1.3.2.2.1 | Двухцепные, за исключением многогранных опорах
2.2.1.3.2.2.2 | Двухцепные, на многогранных опорах
2.2.1.3.3 | Сечение провода от 100 мм2 до 200 мм2 включительно
2.2.1.3.3.1 | Однцепные
2.2.1.3.3.1.1 | Однцепные, за исключением многогранных опорах
2.2.1.3.3.1.2 | Однцепные, на многогранных опорах
2.2.1.3.3.2 | Двухцепные
2.2.1.3.3.2.1 | Двухцепные, за исключением многогранных опорах
2.2.1.3.3.2.2 | Двухцепные, на многогранных опорах
2.2.1.3.4 | Сечение провода от 200 мм2 до 500 мм2 включительно
2.2.1.3.4.1 | Однцепные
2.2.1.3.4.1.1 | Однцепные, за исключением многогранных опорах
2.2.1.3.4.1.2 | Однцепные, на многогранных опорах
2.2.1.3.4.2 | Двухцепные
2.2.1.3.4.2.1 | Двухцепные, за исключением многогранных опорах
2.2.1.3.4.2.2 | Двухцепные, на многогранных опорах
2.2.1.3.5 | Сечение провода от 500 мм2 до 800 мм2 включительно
2.2.1.3.5.1 | Однцепные
2.2.1.3.5.1.1 | Однцепные, за исключением многогранных опорах
2.2.1.3.5.1.2 | Однцепные, на многогранных опорах
2.2.1.3.5.2 | Двухцепные
2.2.1.3.5.2.1 | Двухцепные, за исключением многогранных опорах
2.2.1.3.5.2.2 | Двухцепные, на многогранных опорах
2.2.1.3.6 | Сечение провода свыше 800 мм4
2.2.1.3.6.1 | Однцепные
2.2.1.3.6.1.1 | Однцепные, за исключением многогранных опорах
2.2.1.3.6.1.2 | Однцепные, на многогранных опорах
2.2.1.3.6.2 | Двухцепные
2.2.1.3.6.2.1 | Двухцепные, за исключением многогранных опорах
2.2.1.3.6.2.2 | Двухцепные, на многогранных опорах
2.2.1.4. | Материал провода - Алюминиевый
2.2.1.4.1 | Сечение провода до 50 мм2 включительно
2.2.1.4.1.1 | Однцепные
2.2.1.4.1.1.1 | Однцепные, за исключением многогранных опорах
2.2.1.4.1.1.2 | Однцепные, на многогранных опорах
2.2.1.4.1.2 | Двухцепные
2.2.1.4.1.2.1 | Двухцепные, за исключением многогранных опорах
2.2.1.4.1.2.2 | Двухцепные, на многогранных опорах
2.2.1.4.2 | Сечение провода от 50 мм2 до 100 мм2 включительно
2.2.1.4.2.1 | Однцепные
2.2.1.4.2.1.1 | Однцепные, за исключением многогранных опорах
2.2.1.4.2.1.2 | Однцепные, на многогранных опорах
2.2.1.4.2.2 | Двухцепные
2.2.1.4.2.2.1 | Двухцепные, за исключением многогранных опорах
2.2.1.4.2.2.2 | Двухцепные, на многогранных опорах
2.2.1.4.3 | Сечение провода от 100 мм2 до 200 мм2 включительно
2.2.1.4.3.1 | Однцепные
2.2.1.4.3.1.1 | Однцепные, за исключением многогранных опорах
2.2.1.4.3.1.2 | Однцепные, на многогранных опорах
2.2.1.4.3.2 | Двухцепные
2.2.1.4.3.2.1 | Двухцепные, за исключением многогранных опорах
2.2.1.4.3.2.2 | Двухцепные, на многогранных опорах
2.2.1.4.4 | Сечение провода от 200 мм2 до 500 мм2 включительно
2.2.1.4.4.1 | Однцепные
2.2.1.4.4.1.1 | Однцепные, за исключением многогранных опорах
2.2.1.4.4.1.2 | Однцепные, на многогранных опорах
2.2.1.4.4.2 | Двухцепные
2.2.1.4.4.2.1 | Двухцепные, за исключением многогранных опорах
2.2.1.4.4.2.2 | Двухцепные, на многогранных опорах
2.2.1.4.5 | Сечение провода от 500 мм2 до 800 мм2 включительно
2.2.1.4.5.1 | Однцепные
2.2.1.4.5.1.1 | Однцепные, за исключением многогранных опорах
2.2.1.4.5.1.2 | Однцепные, на многогранных опорах
2.2.1.4.5.2 | Двухцепные
2.2.1.4.5.2.1 | Двухцепные, за исключением многогранных опорах
2.2.1.4.5.2.2 | Двухцепные, на многогранных опорах
2.2.1.4.6 | Сечение провода свыше 800 мм4
2.2.1.4.6.1 | Однцепные
2.2.1.4.6.1.1 | Однцепные, за исключением многогранных опорах
2.2.1.4.6.1.2 | Однцепные, на многогранных опорах
2.2.1.4.6.2 | Двухцепные
2.2.1.4.6.2.1 | Двухцепные, за исключением многогранных опорах
2.2.1.4.6.2.2 | Двухцепные, на многогранных опорах
2.2.2 | Тип провода - Неизолированный
2.2.2.1 | Материал провода - Медный
2.2.2.1.1 | Сечение провода до 50 мм2 включительно
2.2.2.1.1.1 | Однцепные
2.2.2.1.1.1.1 | Однцепные, за исключением многогранных опорах
2.2.2.1.1.1.2 | Однцепные, на многогранных опорах
2.2.2.1.1.2 | Двухцепные
2.2.2.1.1.2.1 | Двухцепные, за исключением многогранных опорах
2.2.2.1.1.2.2 | Двухцепные, на многогранных опорах
2.2.2.1.2 | Сечение провода от 50 мм2 до 100 мм2 включительно
2.2.2.1.2.1 | Однцепные
2.2.2.1.2.1.1 | Однцепные, за исключением многогранных опорах
2.2.2.1.2.1.2 | Однцепные, на многогранных опорах
2.2.2.1.2.2 | Двухцепные
2.2.2.1.1.2.1 | Двухцепные, за исключением многогранных опорах
2.2.2.1.1.2.2 | Двухцепные, на многогранных опорах
2.2.2.1.3 | Сечение провода от 100 мм2 до 200 мм2 включительно
2.2.2.1.3.1 | Однцепные
2.2.2.1.3.1.1 | Однцепные, за исключением многогранных опорах
2.2.2.1.3.1.2 | Однцепные, на многогранных опорах
2.2.2.1.3.2 | Двухцепные
2.2.2.1.3.2.1 | Двухцепные, за исключением многогранных опорах
2.2.2.1.3.2.2 | Двухцепные, на многогранных опорах
2.2.2.1.4 | Сечение провода от 200 мм2 до 500 мм2 включительно
2.2.2.1.4.1 | Однцепные
2.2.2.1.4.1.1 | Однцепные, за исключением многогранных опорах
2.2.2.1.4.1.2 | Однцепные, на многогранных опорах
2.2.2.1.4.2 | Двухцепные
2.2.2.1.4.2.1 | Двухцепные, за исключением многогранных опорах
2.2.2.1.4.2.2 | Двухцепные, на многогранных опорах
2.2.2.1.5 | Сечение провода от 500 мм2 до 800 мм2 включительно
2.2.2.1.5.1 | Однцепные
2.2.2.1.5.1.1 | Однцепные, за исключением многогранных опорах
2.2.2.1.5.1.2 | Однцепные, на многогранных опорах
2.2.2.1.5.2 | Двухцепные
2.2.2.1.5.2.1 | Двухцепные, за исключением многогранных опорах
2.2.2.1.5.2.2 | Двухцепные, на многогранных опорах
2.2.2.1.6 | Сечение провода свыше 800 мм4
2.2.2.1.6.1 | Однцепные
2.2.2.1.6.1.1 | Однцепные, за исключением многогранных опорах
2.2.2.1.6.1.2 | Однцепные, на многогранных опорах
2.2.2.1.6.2 | Двухцепные
2.2.2.1.6.2.1 | Двухцепные, за исключением многогранных опорах
2.2.2.1.6.2.2 | Двухцепные, на многогранных опорах
2.2.2.2 | Материал провода - Стальной
2.2.2.2.1 | Сечение провода до 50 мм2 включительно
2.2.2.2.1.1 | Однцепные
2.2.2.2.1.1.1 | Однцепные, за исключением многогранных опорах
2.2.2.2.1.1.2 | Однцепные, на многогранных опорах
2.2.2.2.1.2 | Двухцепные
2.2.2.2.1.2.1 | Двухцепные, за исключением многогранных опорах
2.2.2.2.1.2.2 | Двухцепные, на многогранных опорах
2.2.2.2.2 | Сечение провода от 50 мм2 до 100 мм2 включительно
2.2.2.2.2.1 | Однцепные
2.2.2.2.2.1.1 | Однцепные, за исключением многогранных опорах
2.2.2.2.2.1.2 | Однцепные, на многогранных опорах
2.2.2.2.2.2 | Двухцепные
2.2.2.2.2.2.1 | Двухцепные, за исключением многогранных опорах
2.2.2.2.2.2.2 | Двухцепные, на многогранных опорах
2.2.2.2.3 | Сечение провода от 100 мм2 до 200 мм2 включительно
2.2.2.2.3.1 | Однцепные
2.2.2.2.3.1.1 | Однцепные, за исключением многогранных опорах
2.2.2.2.3.1.2 | Однцепные, на многогранных опорах
2.2.2.2.3.2 | Двухцепные
2.2.2.2.3.2.1 | Двухцепные, за исключением многогранных опорах
2.2.2.2.3.2.2 | Двухцепные, на многогранных опорах
2.2.2.2.4 | Сечение провода от 200 мм2 до 500 мм2 включительно
2.2.2.2.4.1 | Однцепные
2.2.2.2.4.1.1 | Однцепные, за исключением многогранных опорах
2.2.2.2.4.1.2 | Однцепные, на многогранных опорах
2.2.2.2.4.2 | Двухцепные
2.2.2.2.4.2.1 | Двухцепные, за исключением многогранных опорах
2.2.2.2.4.2.2 | Двухцепные, на многогранных опорах
2.2.2.2.5 | Сечение провода от 500 мм2 до 800 мм2 включительно
2.2.2.2.5.1 | Однцепные
2.2.2.2.5.1.1 | Однцепные, за исключением многогранных опорах
2.2.2.2.5.1.2 | Однцепные, на многогранных опорах
2.2.2.2.5.2 | Двухцепные
2.2.2.2.5.2.1 | Двухцепные, за исключением многогранных опорах
2.2.2.2.5.2.2 | Двухцепные, на многогранных опорах
2.2.2.2.6 | Сечение провода свыше 800 мм4
2.2.2.2.6.1 | Однцепные
2.2.2.2.6.1.1 | Однцепные, за исключением многогранных опорах
2.2.2.2.6.1.2 | Однцепные, на многогранных опорах
2.2.2.2.6.2 | Двухцепные
2.2.2.2.6.2.1 | Двухцепные, за исключением многогранных опорах
2.2.2.2.6.2.2 | Двухцепные, на многогранных опорах
2.2.2.3 | Материал провода - Сталеалюминиевый
2.2.2.3.1 | Сечение провода до 50 мм2 включительно
2.2.2.3.1.1 | Однцепные
2.2.2.3.1.1.1 | Однцепные, за исключением многогранных опорах
2.2.2.3.1.1.2 | Однцепные, на многогранных опорах
2.2.2.3.1.2 | Двухцепные
2.2.2.3.1.2.1 | Двухцепные, за исключением многогранных опорах
2.2.2.3.1.2.2 | Двухцепные, на многогранных опорах
2.2.2.3.2 | Сечение провода от 50 мм2 до 100 мм2 включительно
2.2.2.3.2.1 | Однцепные
2.2.2.3.2.1.1 | Однцепные, за исключением многогранных опорах
2.2.2.3.2.1.2 | Однцепные, на многогранных опорах
2.2.2.3.2.2 | Двухцепные
2.2.2.3.2.2.1 | Двухцепные, за исключением многогранных опорах
2.2.2.3.2.2.2 | Двухцепные, на многогранных опорах
2.2.2.3.3 | Сечение провода от 100 мм2 до 200 мм2 включительно
2.2.2.3.3.1 | Однцепные
2.2.2.3.3.1.1 | Однцепные, за исключением многогранных опорах
2.2.2.3.3.1.2 | Одноцепные, на многогранных опорах
2.2.2.3.3.2 | Двухцепные
2.2.2.3.3.2.1 | Двухцепные, за исключением многогранных опорах
2.2.2.3.3.2.2 | Двухцепные, на многогранных опорах
2.2.2.3.4 | Сечение провода от 200 мм2 до 500 мм2 включительно
2.2.2.3.4.1 | Однцепные
2.2.2.3.4.1.1 | Однцепные, за исключением многогранных опорах
2.2.2.3.4.1.2 | Однцепные, на многогранных опорах
2.2.2.3.4.2 | Двухцепные
2.2.2.3.4.2.1 | Двухцепные, за исключением многогранных опорах
2.2.2.3.4.2.2 | Двухцепные, на многогранных опорах
2.2.2.3.5 | Сечение провода от 500 мм2 до 800 мм2 включительно
2.2.2.3.5.1 | Однцепные
2.2.2.3.5.1.1 | Однцепные, за исключением многогранных опорах
2.2.2.3.5.1.2 | Однцепные, на многогранных опорах
2.2.2.3.5.2 | Двухцепные
2.2.2.3.5.2.1 | Двухцепные, за исключением многогранных опорах
2.2.2.3.5.2.2 | Двухцепные, на многогранных опорах
2.2.2.3.6 | Сечение провода свыше 800 мм4
2.2.2.3.6.1 | Однцепные
2.2.2.3.6.1.1 | Однцепные, за исключением многогранных опорах
2.2.2.3.6.1.2 | Однцепные, на многогранных опорах
2.2.2.3.6.2 | Двухцепные
2.2.2.3.6.2.1 | Двухцепные, за исключением многогранных опорах
2.2.2.3.6.2.2 | Двухцепные, на многогранных опорах
2.2.2.4. | Материал провода - Алюминиевый
2.2.2.4.1 | Сечение провода до 50 мм2 включительно
2.2.2.4.1.1 | Однцепные
2.2.2.4.1.1.1 | Однцепные, за исключением многогранных опорах
2.2.2.4.1.1.2 | Однцепные, на многогранных опорах
2.2.2.4.1.2 | Двухцепные
2.2.2.4.1.2.1 | Двухцепные, за исключением многогранных опорах
2.2.2.4.1.2.2 | Двухцепные, на многогранных опорах
2.2.2.4.2 | Сечение провода от 50 мм2 до 100 мм2 включительно
2.2.2.4.2.1 | Однцепные
2.2.2.4.2.1.1 | Однцепные, за исключением многогранных опорах
2.2.2.4.2.1.2 | Однцепные, на многогранных опорах
2.2.2.4.2.2 | Двухцепные
2.2.2.4.2.2.1 | Двухцепные, за исключением многогранных опорах
2.2.2.4.2.2.2 | Двухцепные, на многогранных опорах
2.2.2.4.3 | Сечение провода от 100 мм2 до 200 мм2 включительно
2.2.2.4.3.1 | Однцепные
2.2.2.4.3.1.1 | Однцепные, за исключением многогранных опорах
2.2.2.4.3.1.2 | Однцепные, на многогранных опорах
2.2.2.4.3.2 | Двухцепные
2.2.2.4.3.2.1 | Двухцепные, за исключением многогранных опорах
2.2.2.4.3.2.2 | Двухцепные, на многогранных опорах
2.2.2.4.4 | Сечение провода от 200 мм2 до 500 мм2 включительно
2.2.2.4.4.1 | Однцепные
2.2.2.4.4.1.1 | Однцепные, за исключением многогранных опорах
2.2.2.4.4.1.2 | Однцепные, на многогранных опорах
2.2.2.4.4.2 | Двухцепные
2.2.2.4.4.2.1 | Двухцепные, за исключением многогранных опорах
2.2.2.4.4.2.2 | Двухцепные, на многогранных опорах
2.2.2.4.5 | Сечение провода от 500 мм2 до 800 мм2 включительно
2.2.2.4.5.1 | Однцепные
2.2.2.4.5.1.1 | Однцепные, за исключением многогранных опорах
2.2.2.4.5.1.2 | Однцепные, на многогранных опорах
2.2.2.4.5.2 | Двухцепные
2.2.2.4.5.2.1 | Двухцепные, за исключением многогранных опорах
2.2.2.4.5.2.2 | Двухцепные, на многогранных опорах
2.2.2.4.6 | Сечение провода свыше 800 мм4
2.2.2.4.6.1 | Однцепные
2.2.2.4.6.1.1 | Однцепные, за исключением многогранных опорах
2.2.2.4.6.1.2 | Однцепные, на многогранных опорах
2.2.2.4.6.2 | Двухцепные
2.2.2.4.6.2.1 | Двухцепные, за исключением многогранных опорах
2.2.2.4.6.2.2 | Двухцепные, на многогранных опорах
2.3 | Материал опоры - Железобетонные
2.3.1 | Тип провода - Изолированный
2.3.1.1 | Материал провода - Медный
2.3.1.1.1 | Сечение провода до 50 мм2 включительно
2.3.1.1.1.1 | Однцепные
2.3.1.1.1.2 | Двухцепные
2.3.1.1.2 | Сечение провода от 50 мм2 до 100 мм2 включительно
2.3.1.1.2.1 | Однцепные
2.3.1.1.2.2 | Двухцепные
2.3.1.1.3 | Сечение провода от 100 мм2 до 200 мм2 включительно
2.3.1.1.3.1 | Однцепные
2.3.1.1.3.2 | Двухцепные
2.3.1.1.4 | Сечение провода от 200 мм2 до 500 мм2 включительно
2.3.1.1.4.1 | Однцепные
2.3.1.1.4.2 | Двухцепные
2.3.1.1.5 | Сечение провода от 500 мм2 до 800 мм2 включительно
2.3.1.1.5.1 | Однцепные
2.3.1.1.5.2 | Двухцепные
2.3.1.1.6 | Сечение провода свыше 800 мм4
2.3.1.1.6.1 | Однцепные
2.3.1.1.6.2 | Двухцепные
2.3.1.2 | Материал провода - Стальной
2.3.1.2.1 | Сечение провода до 50 мм2 включительно
2.3.1.2.1.1 | Однцепные
2.3.1.2.1.2 | Двухцепные
2.3.1.2.2 | Сечение провода от 50 мм2 до 100 мм2 включительно
2.3.1.2.1.1 | Однцепные
2.3.1.2.1.2 | Двухцепные
2.3.1.2.3 | Сечение провода от 100 мм2 до 200 мм2 включительно
2.3.1.2.1.1 | Однцепные
2.3.1.2.1.2 | Двухцепные
2.3.1.2.4 | Сечение провода от 200 мм2 до 500 мм2 включительно
2.3.1.2.1.1 | Однцепные
2.3.1.2.1.2 | Двухцепные
2.3.1.2.5 | Сечение провода от 500 мм2 до 800 мм2 включительно
2.3.1.2.1.1 | Однцепные
2.3.1.2.1.2 | Двухцепные
2.3.1.2.6 | Сечение провода свыше 800 мм4
2.3.1.2.1.1 | Однцепные
2.3.1.2.1.2 | Двухцепные
2.3.1.3 | Материал провода - Сталеалюминиевый
2.3.1.3.1 | Сечение провода до 50 мм2 включительно
2.3.1.3.1.1 | Однцепные |  |  | 60999 | 17399.72 | 110512.4939
2.3.1.3.1.1 | Реконструкция ВЛ-0,4 кВ Ф-1 ТП-1-2 Ф-1/6 кВ ПС, договор ТП от 29.01.2019 №123 Алагирские РЭС | 2021 | 0.4 | 272 | 10 | 640.9687
2.3.1.3.1.1 | Стр-во ВЛ-0,4кВ ТП-7-1кВ Ф7/6кВ ПС Сунжа ферма, 1-й км к.н. 15:08:0040102:462, дог. ТП от 16.04.2018 №597 | 2021 | 0.4 | 353 | 35 | 642.1203
2.3.1.3.1.1 | Реконструкция ВЛ-6 кВ Ф-1/6 кВ ПС Кармадон, строительство ВЛ-0,4 кВ и ТП-6/0,4 кВ, договор ТП от 05.11.2019 №2607/20 | 2021 | 0.4 | 348 | 10 | 842.2711
2.3.1.3.1.1 | Реконструкция ВЛ-6 кВ Ф-1/6 кВ ПС Кармадон, строительство ВЛ-0,4 кВ и ТП-6/0,4 кВ, договор ТП от 08.11.2019 №2596 | 2021 | 0.4 | 32 | 15 | 227.2522
2.3.1.3.1.1 | Реконструкция ВЛ-0,4кВ по ТУ№ 85/436 от 28.01.2019 ж/д с.Михайловское, СНО Горное, сад №909 ПС Михайловская Ф-1/0,4 кВ ТП 3-10, Ф-3/6кВ | 2021 | 0.4 | 129 | 18 | 39.3097
2.3.1.3.1.1 | Строительство ВЛ-0,4 Ф-5/6 кВ ПС Фиагдон ЛПХ , в п.Верхний Фиагдон, договор ТП от 15.02.2019 №201 (Алагирские РЭС | 2021 | 0.4 | 2 | 15 | 153.4322
2.3.1.3.1.1 | Рек-ия ТП 8-27 Ф-8/6 кВ ПС Ольгинская и стр-во ВЛ-0,4кВ, договор ТП от 03.06.2019 №902 Октябрьские РЭС | 2021 | 0.22 | 44 | 7 | 1188.9946
2.3.1.3.1.1 | Реконструкция ВЛ-6 кВ Ф-1/6 кВ ПС Кармадон, строительство ВЛ-0,4 кВ и ТП-6/0,4 кВ дог. ТП от 28.06.2019 №1630/2019/СОФ/АрхРЭ | 2021 | 0.4 | 193 | 10 | 474.5824
2.3.1.3.1.1 | Реконструкция ВЛ-6 кВ Ф-1/6 кВ ПС Кармадон, строительство ВЛ-0,4 кВ и ТП-6/0,4 кВ договор ТП от 25.07.2019 №1823/2019/СОФ | 2021 | 0.22 | 48 | 5 | 322.1375
2.3.1.3.1.1 | Реконструкция ВЛ-10 кВ Ф-4 ПС Дигора-110 по ТУ№1923/2019 от 08.08.2019; с установкой ТП 10/0,4 кВ с монтажом ВЛ-0,4 кВ; | 2021 | 0.4 | 10 | 15 | 12.6679
2.3.1.3.1.1 | Строительство ВЛ-0,4 кВ ТП-4-11 Ф-4/6 кВ ПС ГДГЭС договор ТП от 23.08.2019 №2039/2019/СОФ/АрхРЭС | 2021 | 0.22 | 428 | 7 | 904.9649
2.3.1.3.1.1 | Реконструкция ВЛ-0,23 кВ ф-1; 0,4 кВ ТП-22-1 ПС Кора-Урсдон по ТУ№2065/2019 от 23.08.2019 Дигорский р-н | 2021 | 0.22 | 220 | 7 | 79.4917
2.3.1.3.1.1 | Реконструкция ВЛ-10 кВ Ф-2/10 кВ, строительство ВЛ-0,4 кВ и ТП-10/0,4 кВ ПС Дзуарикау беседкаовна, дог. ТП от 26.10.2019 №2426 | 2021 | 0.4 | 5 | 15 | 113.0516
2.3.1.3.1.1 | Рек-ия ВЛ-0,4кВ от оп. №1/34-0,4кВ ТП3-11 ПС ГДГЭС ЛПХ ТП от 08.11.2019 № 2608/2019/СОФ/АрхРЭС | 2021 | 0.22 | 138 | 10 | 585.2871
2.3.1.3.1.1 | Реконструкция ВЛ-6 кВ Ф-26 ПС Фаснал, строительство ВЛ-0,4 кВ и ТП-6/0,4 кВ,ТП №2633/2019/СОФ/ИрафРЭС от 14.01.2020 | 2021 | 0.22 | 474 | 10 | 1203.5259
2.3.1.3.1.1 | Реконструкция ВЛ-0,4кВ ф-2-0,4кВ ф-2-0,4кВ ТП-24-14 ПС-Кора-Урсдон ТУ №2953/2019 от 30.12.2019г. г.Кора-Урсдон, ул.Набережная | 2021 | 0.4 | 53 | 15 | 25.8811
2.3.1.3.1.1 | Реконструкция ВЛ 0,4 кВ по ТУ№3001/2020/СОФ/Прав.РЭС/07 от 14.01.2020 г.,, с.Заманкул,ул. М.Дзиоева,25 а,ПС Заманкул ТП 2-7 | 2021 | 0.4 | 48 | 10 | 20.8156
2.3.1.3.1.1 | Рек-ия ВЛ-10 кВ Ф-2 ПС Толдзгун, стр-во ВЛ-0,4кВ и ТП-10/0,4кВ, (, дог.№3046/2020/СОФ/ИрафРЭС) | 2021 | 0.4 | 474 | 7.6 | 329.5709
2.3.1.3.1.1 | Реконструкция ВЛ 0,4 кВ ТП 1-8 ПС 110 кВ Чикола ТУ № 3258/2020 от 12.02.2020жил.дом с.Чикола, ул Хасцаева, 71 | 2021 | 0.4 | 15 | 10 | 13.7532
2.3.1.3.1.1 | Реконструкция ВЛ 0,4 кВ ТП 9-33 ПС 110 кВ Чикола ТУ №3371/2020/СОФ/ИрРЭС от 27.02.2020 жил. дом с. Ср.Урух, ул К.Хетагурова, 26а | 2021 | 0.4 | 38 | 15 | 36.6023
2.3.1.3.1.1 | Стр-тво ВЛ-6 кВ от оп. №33 Ф-1/6 до пр-ой КТП-6/0,4 кВ ПС НК, ВЛ-0,4 кВ от РУНН-0,4 кВ пр-ой КТП-6/0,4 кВ ПС НК 13.03.2020 №3435/2020 | 2021 | 0.4 | 5 | 15 | 118.7374
2.3.1.3.1.1 | Реконструкция ВЛ 0,4 кВ ТП 9-22 ПС 110 кВ Чикола ТУ № 661 от 05.05.2017 ЛПХ с. Дзагепбарз 40м северо-западнее | 2021 | 0.4 | 268 | 15 | 108.172
2.3.1.3.1.1 | Реконструкция ВЛ-0,4 кВ Ф-1 от ТП 6-14 ПС Терская ТУ № 545 от 05.05.2015, с. Кизляр, ул. Мира, 58а - ж.д. | 2021 | 0.4 | 25 | 15 | 18.6673
2.3.1.3.1.1 | Реконструкция ВЛ-0,23 кВ Ф-3 от ТП 6-7 ПС Терская ТУ № 443 от 14.04.2015 с. Кизляр, ул. Комарова, 11 - ж.д. | 2021 | 0.22 | 30 | 7 | 17.0147
2.3.1.3.1.1 | Реконструкция ВЛ-0,4 кВ от ТП 2-4 Ф-2 ПС Ново-Осетинская ТУ №1396 от 16.09.2015 ст. Черноярская - здание МТФ | 2021 | 0.4 | 40 | 30 | 26.4708
2.3.1.3.1.1 | Реконструкция ВЛ-0,4 кВ Ф-1 от ТП 8-4 ПС Павлодольская-2 ТУ № 33 от 19.01.2016 ст.Павлодольская, ул. Лесная, 21 - ж.д. | 2021 | 0.22 | 90 | 7 | 55.4169
2.3.1.3.1.1 | Реконструкция ВЛ-0,4 кВ от ТП 8-4 Ф-2 ПС Теркская ТУ № 1850 (28.11.2017) с. Предгорное-насосн. станция | 2021 | 0.4 | 120 | 50 | 102.2683
2.3.1.3.1.1 | Строительство ВЛ-0,4 кВ Ф-5/6 кВ ПС Фиагдон,ЛПХ, п.Верхний Фиагдон;ТП №224от 20.02.2019 (Алагирские РЭС) | 2021 | 0.4 | 154 | 15 | 526.5423
2.3.1.3.1.1 | Строительство ВЛ-0,4 кВ Ф-5/6 кВ ПС Фиагдон, ЛПХ , в п.Верхний Фиагдон, №304/11, к/н 15:07:0040201:143 .,ТП №267 от 29.02.2019 | 2021 | 0.4 | 1822 | 15 | 6297.7788
2.3.1.3.1.1 | Реконструкция ВЛ-10кВ Ф-0,5/10кВ ПС Гизель, стр-во ВЛ-0,4кВ и ТП-10/0,4кВ , договор ТП от 14.08.2019 №1955/2019/СОФ/АрхРЭС | 2021 | 0.4 | 68 | 15 | 285.8417
2.3.1.3.1.1 | Реконструкция ВЛ-04 кВ по ТУ№3316 от 18.02.2020 с.Рассвет,ТП 4-15 Ф-3-0,4кв ПС Мичурино-35 | 2021 | 0.4 | 96 | 7.6 | 37.4907
2.3.1.3.1.1 | Стр-во ВЛ-6кВ Ф-26 ПС Фаснал-35, ВЛ-0,4кВ от проектируемой КТПН-6/0,4кВ ТП от 10.04.2020 №3686/2020/СОФ/ИрафРЭС | 2021 | 0.4 | 702 | 15 | 2572.2405
2.3.1.3.1.1 | Реконструкция ВЛ-6 кВ Ф-10/6 ПС Ногир, строительство ТП-6/0,4 кВ договор ТП от 28.02.2019 №258 (Октябрьские РЭС | 2021 | 0.4 | 8 | 15 | 241.9835
2.3.1.3.1.1 | Рек-ция ВЛ-10 кВ Ф-3/10 кВ, стр-во ВЛ-0,4 кВ и ТП-10/0,4 кВ ПС Гизель дог. ТП от 29.01.2020 №3101/2020/СОФ/ Арх РЭС | 2021 | 0.4 | 10 | 30 | 529.6292
2.3.1.3.1.1 | Реконструкция ВЛ-6кВ ТУ №1298 от 16.08.18г. произодственное пом-е с. Майское, уч.№4 ПС Ольгинская Ф-2/6кВ | 2021 | 6 | 142 | 10 | 108.7324
2.3.1.3.1.1 | Реконструкция ВЛ 10 кВ по ТУ№769/1255 от 20.05.2019 г. с.Раздзог, КН 15:03:0020201:110, ПС Заманкул Ф-5-10 кВ ТП 5-5 | 2021 | 0.4 | 49 | 35 | 46.1473
2.3.1.3.1.1 | Стр-во ВЛ-10кВ от опоры №57Ф-5/10кВ до проект. КТПН-10/0,4кВ ПС Ардон-110,ВЛ-0,4кВ от РУНН-0,4 проект-й ТП дог.ТП 3816 от 27.04.2020 | 2021 | 0.4 | 2088 | 25 | 4555.216
2.3.1.3.1.1 | Реконструкция ВЛ-10кВ Ф-5/6 кВ ПС Ольгинское, ОПХ "Ольгинское"лан", дог.ТП от 30.04.2019 №1159/2019/СОФ/ПрРЭС) | 2021 | 10 | 1894 | 130 | 6347.5697
2.3.1.3.1.1 | Реконструкция ВЛ-10 кВ Ф-6/10 кВ ПС Бекан, строительство ВЛ-0,4 кВ и ТП-10/0,4 кВ; ТП №2603/2019/СОФ Кир.РЭС от 07.11.2019 | 2021 | 0.4 | 61 | 15 | 463.2201
2.3.1.3.1.1 | Рек-я ВЛ6кВ ф1/6 ПС Кармадон, стр-во ВЛ0,4кВ и ТП 6/0,4кВ з/у для вед-я пчеловодства, ТП от 10.02.2020 №3173/2020/СОФ/АрхРЭС | 2021 | 0.4 | 1149 | 15 | 4792.8813
2.3.1.3.1.1 | Реконструкция ВЛ-0,23 кВ от Ф-2 ПС Предмостная ТУ № 8010 от 11.08.2014 | 2021 | 0.22 | 30 | 9 | 15.7982
2.3.1.3.1.1 | Реконструкция ВЛ-0,23 кВ от ТП 5-14 Ф-3 ПС Предмостная ТУ № 8229 от 02.10.2014 ст. Терская ул. Буденного 2а - ж.д. | 2021 | 0.22 | 25 | 5 | 12.7363
2.3.1.3.1.1 | Реконструкция ВЛ-0,23 кВ от ТП 6-7 Ф-2 ПС Терская ТУ № 1670 от 28.10.2015 с. Кизляр ул. Мира 30 - ж.д. | 2021 | 0.22 | 20 | 10 | 13.5858
2.3.1.3.1.1 | Реконструкция ВЛ-0,23 кВ от ТП 5-14 Ф-3 ПС Предмостная ТУ № 2072 от 13.12.2016 ст. Терская ул. Буденного 2 - ж.д. | 2021 | 0.22 | 30 | 8 | 12.1189
2.3.1.3.1.1 | Реконструкция ВЛ-0,4 кВ от оп № 2/6 Ф-2 ТП 6-1 ПС Терская ТУ № 1079 (10.07.2018) , с. Кизляр, ул.Первомайская 6-аптека | 2021 | 0.22 | 60 | 7 | 24.4458
2.3.1.3.1.1 | Строит-воВЛЭП-0,4кВ Ф.14/6кВ от ПСЗападная от проектируемой ТП-6/0,4кВ по ТУ №1765/2019/СОФ/ВлГЭС от 15.07.2019 до неж.зд. | 2021 | 0.4 | 210 | 50 | 78.2435
2.3.1.3.1.1 | Строительство ВЛ-0,4 кВ ТП-387 Ф-40/6 кВ ПС Янтарь,ООО "Росавтогаз Центр" ген.дир. ; ТП №576 от 15.04.2019 | 2021 | 0.4 | 238 | 25 | 369.7098
2.3.1.3.1.1 | Строительство ВЛ-0,4 кВ ТП-78 Ф-21/6кВ ПС ЦРП;,паркинг,,ТП№84 от 30.05.2019 3 (Владикавказкие ГЭС | 2021 | 0.4 | 157 | 15 | 298.2744
2.3.1.3.1.1 | Строительство ВЛЭП-0,4кВ 40м.от опоры ВЛ-0,4кВ Ф"Поселок" ТП-294 по ТУ 337/741 от 13.03.2019г. до границ зем.уч. | 2021 | 0.22 | 38 | 7 | 26.4399
2.3.1.3.1.1 | Реконструкция ВЛ-0,4кВ ф-1-0,4кВ ТП-4-6инв.№ СО0014318, ПС-Дигора-110 ТУ№3202/2020 от 11.02.2020гг. Дигора, ул. Тогоева | 2021 | 0.4 | 29 | 15 | 22.346
2.3.1.3.1.1 | Рек-ция ВЛ-0,4 кВ от оп.№6а Ф-1-0,4кВ ТП-5-12 ПС Дигора-110 инв.СО0014320 ТУ 1489/2019 13.06.2019г. Диг-ий район, г.Дигора,ул.Калицова,91 | 2021 | 0.4 | 38 | 15 | 17.8858
2.3.1.3.1.1 | Реконструкция ВЛ-0,4 кВ Ф-1-0,4 кВ ТП-4-1 инв.№СО0014316 ПС Дигора-110 ТУ №2037/2019 от 20.08.2019 г.ЛПХ Диг. р-н г. Дигора, | 2021 | 0.4 | 38 | 15 | 17.8857
2.3.1.3.1.1 | Реконструкция ВЛ-0,4 кВ Ф-4-0,4кВ ТП-4-5 инв.№СО0014310 ПС-Дигора-110 ТУ№ 2158/2019 от 06.09.2019 г. ЛПХ РСО-А.г.Дигора. | 2021 | 0.4 | 20 | 15 | 16.9875
2.3.1.3.1.1 | Стр-во ВЛ-6кВ от оп.№12Ф1/6кВ от ПСЛевобер. до проект ТП6/0,4кВ по ТУ №1296 от 31,08,2017 до неж.пом.(гараж№8) г.Вл-з ул.А.Кесаева,53 | 2021 | 0.22 | 13 | 8 | 53.4607
2.3.1.3.1.1 | Реконструкция ВЛ-0,4 кВ от ТП-9-28 Ф-9-6кВ ПС Алагир ТУ № 1968 от 18.12.17 г. ЛПХ. г. Алагир кв. Энергетиков, уч. №450/1 | 2021 | 0.22 | 120 | 5 | 91.9396
2.3.1.3.1.1 | Строительство КЛЭП-6кВ 280 м от опоры №15 ВЛ-6кВ, между ТП-48 и ТП-43, Ф.12/6кВ ПС Северо-Западная по ТУ№ 769 от 28.05.2018 г. | 2021 | 6 | 21 | 135 | 30.2082
2.3.1.3.1.1 | Реконструкция ВЛ-10кВ Ф-2/10 кВ ПС Дзуарикау, стр-во ВЛ-0,4 кВ и ТП-10/0,4 кВ ( дир. Сагеев Б.В., дог.ТП от 05.02.2019 №128 Алагирские РЭС) | 2022 | 0.4 | 5 | 15 | 102.3577
2.3.1.3.1.1 | Реконструкция ВЛ-6 кВ Ф-7/6 кВ ПС Фиагдон, строительство ВЛ-0,4 кВ и ТП-6/0,4 кВ дог.ТП от 22.01.2019 №28, Алагир.РЭС | 2022 | 0.4 | 1913 | 15 | 1484.7526
2.3.1.3.1.1 | Реконструкция ВЛ-0,4 кВ по ТУ №7423 от 20.05.2021; животноводсто в Алагир.р-не, с.В.Унал; ТП 7-1 ф.2/0,4 кВ ПС Унал; | 2022 | 0.4 | 163 | 15 | 108.373
2.3.1.3.1.1 | Реконструкция 6 кВ по ТУ№ 3523/2020/СОФ/Арх.РЭС от 23.03.20; от оп.№73 ф.5 и от оп.№77 ф.8 ПС Ногир | 2022 | 6 | 1422 | 195 | 2415.1509
2.3.1.3.1.1 | Рек-ия ВЛ-0,4Ф-3 ТП 7-13 ПС Ольгинская, стр-во ВЛ6кВ,стр-во ТП-6/0,4кВ Ф-8 ПСОльгинская,стр-во ВЛ-0,4кВ от проект ТП.ДТП от 02.09.2020 №4668/2020/СОФ | 2022 | 0.4 | 1469 | 100 | 4820.6968
2.3.1.3.1.1 | Стр-во ВЛ-0,4кВ от оп.№3 Ф-2 ТП 7-4 ПСАрдон для техприс. ДТП от 02.03.2021 №6774/2021/СОФ/АлРЭС | 2022 | 0.4 | 236 | 7.6 | 543.0721
2.3.1.3.1.1 | Реконструкция ВЛ-6 кВ Ф-26 ПС Фаснал, строительство ВЛ-0,4 кВ и ТП-6/0,4 кВ,ТП №3071/2020 от 29.01.2020 | 2022 | 0.4 | 996 | 150 | 2932.2134
2.3.1.3.1.1 | Рек-я двух ВЛ10кВ , ГКУ УКС, ТУ от 30.01.2020 №3117/2020/СОФ/Мозд.РЭС | 2022 | 0.4 | 1151 | 400 | 3813.0462
2.3.1.3.1.1 | Рек-я 2х ВЛ-10кВ ПС Цалык с уст. ТП-10/0,4кВ для тех.прис. ГКУ УКС РСО-Алания (ДТП от 20.03.20 №3514/2020/СОФ/Прав.РЭС) | 2022 | 0.4 | 397 | 287.32 | 2047.0522
2.3.1.3.1.1 | Реконструкция ВЛ6 кВ по ТУ№ 68 от 24.01.2019 г.Сельскохоз-ый производ-ный кооператив "Ир"северо-восточ.с.Комбилеевское, ПС Карца Ф-21/6 КВ | 2022 | 6 | 1941 | 92 | 1316.7162
2.3.1.3.1.1 | Рек-ция ВЛ-10 кВ,ПС Гизель,стр-воТП-10/0,4 кВ,стр-во 2-х ВЛ-0,4 кВ от ТП-10/0,4 кВ, тех.перевоор ТП-30-18 ПС Левобережная,ДТП от 02.09.2020№4675/2020 | 2022 | 0.4 | 1532 | 100 | 4358.4845
2.3.1.3.1.1 | Рек-ия ВЛ-10кВ Ф-6 и ВЛ-10кВ Ф-7 ПС Терская ,стр-во 2-х трансфТП-10/0,4кВ ,стр-во двух ВЛ-0,4кВ от проект ТП.ДТП от 08.09.2020 №5345/2020/СОФ/МоздРЭС | 2022 | 0.4 | 1110 | 133 | 5770.1993
2.3.1.3.1.1 | Стр-во КВЛ-6кВ от оп.№5/28 Ф-7 ПС Ольгинская,стр-во КВЛ-6кВ от оп.№58 Ф-2 ПС ПТФ техприс. ТУ от 20.10.2021 №8982/2021/СОФ/ОктРЭС | 2022 | 6 | 3454 | 149 | 9858.9202
2.3.1.3.1.1 | Строительство КЛ-6 кВ Ф-1/6 кВ, строительство ВЛ-0,4 кВ и ТП-6/0,4кВ ПС Левобережная , договор ТП от 14.02.2020 №3254/2020/СОФ | 2022 | 0.4 | 5 | 80 | 74.6739
2.3.1.3.1.1 | Реконструкция ВЛ-6 кВ Ф-34-6кВ ПС АЗС ТУ №5660/2020/СОФ/АлРЭС от 19.10.2020 Объект под производственную базу в г.Алагир, ул. Ленина, 201а | 2022 | 6 | 25 | 250 | 26.3029
2.3.1.3.1.1 | Реконструкция ВЛ-0,4 кВ по ТУ№8250/2021/СОФ/ИрРЭС от 18.08.21; ЛПХ с.Хазнидон, ул.Набережная 4 б; ТП 2-16 ПС Толдзгун | 2023 | 0.4 | 53 | 10 | 22.3193
2.3.1.3.1.1 | Реконструкция ВЛ-0,4 кВ ф-3/0,4 кВ от ТП-5-9 ПС Фиагдон ТУ №4598 от 16.07.2020 г. для ЛПХ в с. Харисджын, уч. №19/3. | 2023 | 0.22 | 266 | 7 | 41.9349
2.3.1.3.1.1 | Реконструкция ВЛ-0,4кВ Ф-1/0,4кВ ТП-7-24 ПС Фиагдон ТУ №12636/2022/СОФ/АлРЭС от 17.11.22г. | 2023 | 0.4 | 38 | 3 | 32.702
2.3.1.3.1.1 | Реконструкция ВЛ-0,4кВ Ф-4/0,4кВ ТП-8-38 ПС Алагир ТУ №11698/2022/СОФ/АлРЭС от 30.09.22г. | 2023 | 0.22 | 115 | 1 | 40.0028
2.3.1.3.1.1 | Монтаж двухтрансформаторной ТП 6/0,4кВ. Строительство ВЛЭП-6кВ от опоры №15 ВЛ-6кВ Ф.3 ПС Южная и КВЛЭП-6кВ от опоры ВЛ-6кВ Ф.4 ПС Южная по ТУ №1543 от 25.09.2018г до проектируемой ТП-6/0,4кВ | 2023 | 0.4 | 72 | 30 | 65.42
2.3.1.3.1.1 | Реконструкция ВЛ-0,4кВ Ф-1/0,4кВ ТП-5-45 ПС Алагир ТУ №7865/2021/СОФ/АлРЭС от 01.07.21г. ЛПХ | 2023 | 0.4 | 220 | 15 | 66.3308
2.3.1.3.1.1 | «Строительство ВЛ-6кВ ф 1/0,4кВ ПС Левобережная, строительство КЛ-6кВ Ф-1 ПС Левобережная, строительство ВЛ 0,4 кВ и ТП 6/0,4 кВ для осуществления технологического присоединения энергопринимающих устройств нежилое помещение по ул. Весеняя, в г. Владикавказе» (договор ТП от 30.12.2019 №2980/2019/СОФ/ ВладГЭС)» | 2023 | 0.4 | 28 | 150 | 210.1294
2.3.1.3.1.1 | Строительство ВЛ-0,4кВ ф-2-0,4кВ ТП-4-11 ПС Дигора-110 Ф-4-10кВ ТУ №3438/2020 от 05.03.2020г., нежилое здание | 2023 | 0.4 | 191 | 30 | 116.7506
2.3.1.3.1.1 | Реконструкция ВЛ-0,4кВ Ф-1/0,4кВ ТП-5-62 ПС Фиагдон ТУ №6969/2021/СОФ/Ал. РЭС от 29.03.21г. | 2023 | 0.4 | 268 | 15 | 161.394
2.3.1.3.1.1 | Реконструкция ВЛ-0,4 кВ по ТУ№4559 от 06.07.20; ЛПХ с.Чикола, ул.Степная; ТП 11-6 ПС Чикола | 2023 | 0.4 | 144 | 10 | 59.7919
2.3.1.3.1.1 | Реконструкция ВЛ-0,4кВ Ф-1/0,4кВ ТП-6-39 ПС Дзуарикау ТУ№5224/2020/СОФ/АлРЭС от 02.09.20 ЛПХ в с.Дзуарикау, ул. Степная, №20/1 | 2023 | 0.22 | 96 | 7 | 46.7975
2.3.1.3.1.1 | Реконструкция ВЛ-0,4 кВ по ТУ№ 8116/2021 от 26.09.2021; Ф-3 ТП 3-28 ПС Дигора-110; Врачебная амбулатория; с.Карман-Синдзикау, ул. К.Хетагурова | 2023 | 0.4 | 287 | 20 | 214.5628
2.3.1.3.1.1 | Строительство ЛЭП-0,4кВ от концевой опоры ЛЭП-0,4 кВ Ф-8/6кВ ПСНогир-110 по ТУ №3434/2020/СОФ/АрхРЭС от 13.03.2020г. | 2023 | 0.22 | 344 | 7 | 291.7316
2.3.1.3.1.1 | Реконструкция ВЛ-0,4 кВ по ТУ№7503/2021/СОФ/ИрРЭС от 28.05.21; ЛПХ с.Дзинага; ТП 26-19 ПС Фаснал | 2023 | 0.4 | 86 | 10 | 35.045
2.3.1.3.1.1 | Реконструкция ВЛ-0,4кВ Ф-2/0,4кВ ТП-22-20 ПС Кора-Урсдон Ф-22-10кВ (инв.№ с00004082) ТУ№4538/2020 от 03.07.2020г. | 2023 | 0.4 | 58 | 15 | 97.1534
2.3.1.3.1.1 | Реконструкция ВЛ-0,4 кВ по ТУ№598 от 25.04.16; жилой дом, с.Донифарс; ТП 26-22 ПС Фаснал | 2023 | 0.22 | 206 | 10 | 10.7782
2.3.1.3.1.1 | Реконструкция ВЛ-0,4кВ Ф-2/0,4кВ ТП-2-41 ПС Дзуарикау ТУ №11996/2022/СОФ/Ал. РЭС от 08.11.22г. | 2023 | 0.22 | 105 | 10 | 95.5923
2.3.1.3.1.1 | Строительство ВЛ-0,4 кВ от оп.№8 ф.2/0,4 кВ ТП 5-10 ф.5 ПС Фиагдон с установкой ПУ для техприсоединения ТУ №6592/2020/СОФ/АлРЭС от 10.02.2021 | 2023 | 0.4 | 115 | 15 | 90.2396
2.3.1.3.1.1 | Реконструкция ВЛ-0,4кВ Ф-1/0,4кВ ТП-5-17 ПС Дзуарикау ТУ № 7734/2021/СОФ/АлРЭС от 25.06.21г. | 2023 | 0.4 | 211 | 15 | 182.6075
2.3.1.3.1.1 | Реконструкция ВЛ-0,4 кВ по ТУ № 1975/2019/соф/Ал.РЭС от 09.08.19; ф.1 от ТП 5-16 ПС Фиагдон; пос.В.Фиагдон, ул.Дзтиева33 | 2023 | 0.4 | 191 | 15 | 73.417
2.3.1.3.1.1 | Реконструкция ВЛ- 0,4 кВ от оп. №1 Ф-1/0,4 ТП-5-2 ПС Фиагдон-110 с установкой прибора учета для осуществления технологического присоединения энергопринимающих устройств ЛПХ, РСО-Алания, Алагирский район, с. Лац (к.н. 15:07:0040201:335) (ТУ от 16.09.2022 №11630/2022/СОФ/АлРЭС) | 2023 | 0.22 | 134 | 10 | 105.1513
2.3.1.3.1.1 | Реконструкция ВЛ-0,4кВ оп. 1/12 ф-2-0,4 ТП-3-16 ПС Дигора-Насосная Ф-3-10кВ ТУ №3684/2020 от 10.04.2020г. ЛПХ | 2023 | 0.4 | 42 | 15 | 36.2209
2.3.1.3.1.1 | Реконструкция ВЛ-0,4кВ Ф-1/0,4кВ ТП-6-48 ПС Дзуарикау ТУ №11582/2022/СОФ/Ал. РЭС от 09.09.22г. | 2023 | 0.22 | 459 | 7 | 403.0401
2.3.1.3.1.1 | Реконструкция ВЛ-0,4кВ Ф-1/0,4кВ ТП-11-12 ПС Унал ТУ № 9843/2022/СОФ/АлРЭС от 25.02.22г. | 2023 | 0.4 | 134 | 15 | 46.7728
2.3.1.3.1.1 | Строительство ВЛ- 0,4 кВ от ТП-2-10 Ф-2/10 кВ ПС Дзуарикау-110 с установкой прибора учета для осуществления технологического присоединения энергопринимающих устройств жилого дома, РСО-Алания, Алагирский район, с. Дзуарикау, ул. Набережная, 7/1 (к.н. 15:07:0240144:51)(ТУ от 21.10.2022 №11816/2022/СОФ/АлРЭС) | 2023 | 0.4 | 225 | 40 | 143.2724
2.3.1.3.1.1 | Реконструкция ВЛ- 0,4 кВ РУ-0,4 кВ ТП-3-16 ПС Дигора-Насосная для осуществления технологического присоединения энергопринимающих устройств жилого дома, РСО-Алания, Дигорский район, с. Дур-Дур, ул. Дзотова, 13 (ТУ от 16.02.2022 №9752/2022/СОФ/ДигРЭС) | 2023 | 0.4 | 249 | 35 | 171.2654
2.3.1.3.1.1 | Реконструкция ВЛ- 10 кВ Ф-7/10 кВ ПС Терская-110 с установкой прибора учета для осуществления технологического присоединения энергопринимающих устройств земли с/х производства, РСО-Алания, Моздокский район, с. Кизляр, межселенные земли от оси р. Терек до оси Надтеречного канала (15:01:0402001:50) (ТУ от 19.10.2021 №8271/2021/СОФ/МозРЭС) | 2023 | 0.4 | 349 | 40 | 403.7155
2.3.1.3.1.1 | Строительство ВЛ- 0,4 кВ от Ф-1/0,4 ТП-6-6 ПС Фиагдон-110 с установкой прибора учета для осуществления технологического присоединения энергопринимающих устройств телевизионного ретранслятора , РСО-Алания, Алагирский район, с. В. Фиагдон к северо-востоку от кладбища (ТУ от 04.04.2022 №10121/2022/СОФ/АлРЭС) | 2023 | 0.4 | 163 | 15 | 159.3321
2.3.1.3.1.1 | Строительство ВЛ- 0,4 кВ от оп. №2/3 Ф-1/0,4 ТП-5-34 ПС Эльхотово с установкой прибора учета для осуществления технологического присоединения энергопринимающих устройств мачты (телевизионного ретранслятора), РСО-Алания, Кировский район, с. Эльхотово, р-он ПУ-14 (ТУ от 14.09.2022 №10654/2022/СОФ/КирРЭС) | 2023 | 0.4 | 335 | 15 | 385.8804
2.3.1.3.1.1 | Строительство ВЛ- 0,4 кВ от оп. №40 Ф-2/0,4 ТП-2-41 ПС Дзуарикау-110 с установкой прибора учета для осуществления технологического присоединения энергопринимающих устройств ЛПХ, РСО-Алания, Алагирский район, с. Дзуарикау, ул. Набережная (к.н. 15:07:0240213:69) (ТУ от 16.11.2022 №12056/2022/СОФ/АлРЭС) | 2023 | 0.4 | 105 | 15 | 172.8268
2.3.1.3.1.1 | Строительство ВЛ- 0,4 кВ Ф-БПК Гвардейская/0,4 ТП-335 ПС Владикавказ-1 110 с установкой прибора учета для осуществления технологического присоединения энергопринимающих устройств гаража, РСО-Алания, г. Владикавказ, ул. Нартовская, 15 (ТУ от 06.12.20212 №9258/2021/СОФ/ВлГЭС) | 2023 | 0.4 | 114 | 15 | 86.8303
2.3.1.3.1.1 | Строительство ВЛ- 0,4 кВ от оп. №4/12 Ф-4/0,4 ТП-2-15 ПС Дарг-Кох для осуществления технологического присоединения энергопринимающих устройств ЛПХ, РСО-Алания, Кировского район, 100 м западнее с. Дарг-Кох (ТУ от 15.08.2019 №2000/2019/СОФ/КирРЭС) | 2023 | 0.22 | 220 | 10 | 216.4422
2.3.1.3.1.1 | Строительство ВЛ- 0,4 кВ от оп. №5/18 Ф-2/0,4 ТП-2-47 ПС Бекан с установкой прибора учета для осуществления технологического присоединения энергопринимающих устройств нежилого здания, РСО-Алания, Кировский район, с. Карджин, станция Дарг-Кох (к.н. 15:0000000:1121) (ТУ от 01.10.2021 №8597/2021/СОФ/КирРЭС) | 2023 | 0.4 | 211 | 15 | 305.7299
2.3.1.3.1.1 | Реконструкция ВЛ-0,4 кВ по ТУ № 6970/2021 от 31.03.2021; ф-1 ТП 5-54 ПС Дзуарикау; с/т "Архитектор" уч.№19 | 2023 | 0.4 | 239 | 15 | 158.8205
2.3.1.3.1.1 | Реконструкция ВЛ- 0,4 кВ от РУ-0,4 ТП-2-3 ПС Северный Портал с установкой прибора учета для осуществления технологического присоединения энергопринимающих устройств ЛПХ, РСО-Алания, Алагирский район, с. Касатикау, уч. №18 (ТУ от 05.04.2021 №6955/2021/СОФ/АлРЭС) | 2023 | 0.4 | 258 | 15 | 278.5303
2.3.1.3.1.1 | Реконструкция ВЛ- 0,4 кВ от оп. №1 Ф-1/0,4 ТП-5-64 ПС Фиагдон-110 с установкой прибора учета для осуществления технологического присоединения энергопринимающих устройств фермерского хозяйства, РСО-Алания, Алагирский район, с. Харисджин, 700 м северо восточнее селения (урочище Кора) (к.н. 15:07:0020206:603) (ТУ от 19.12.2022 №12267/2022/СОФ/АлРЭС) | 2023 | 0.4 | 230 | 15 | 300.5943
2.3.1.3.1.1 | Строительство ВЛ- 0,4 кВ ТП-434 Ф-1 ПС Левобережная-110 с установкой прибора учета для осуществления технологического присоединения энергопринимающих устройств магазина, РСО-Алания, г. Владикавказ, ул. Весенняя (к.н. 15:09:0040601:3000) (ТУ от 06.10.2021 №8879/2021/СОФ/ВлГЭС) | 2023 | 0.4 | 239 | 15 | 173.8227
2.3.1.3.1.1 | Строительство ВЛ- 0,4 кВ от оп. №25 Ф-3/0,4 ТП-11-1 ПС Унал для осуществления технологического присоединения энергопринимающих устройств ЛПХ, РСО-Алания, Алагирский район, с. Н. Унал, уч.№56 (к.н. 15:07:0000000:2475) ( ТУ от 21.05.2021 №7463/2021/СОФ/АлРЭС) | 2023 | 0.22 | 163 | 7 | 179.8154
2.3.1.3.1.1 | Строительство ВЛ- 0,4 кВ от оп. №14 Ф-2/0,4 ТП-5-14 Ф-5/6 кВ ПС Алагир-110 с установкой прибора учета для осуществления технологического присоединения энергопринимающих устройств ЛПХ, РСО-Алания, Алагирский район, с. Хаталдон, ул. К. Хетагурова, участок №9/1 (ТУ от 11.02.2021 №6618/2021/СОФ/АлРЭС) | 2023 | 0.4 | 144 | 15 | 241.73
2.3.1.3.1.1 | Реконструкция ВЛ- 0,4 кВ Ф-2 ТП-24-17 ПС Кора-Урсдон для осуществления технологического присоединения энергопринимающих устройств ЛПХ, РСО-Алания, Дигорский район, с. Кора-Урсдон, ул. Степная, 1Б (ТУ от 02.10.2019 №2288/2019/СОФ/ДигРЭС/1689) | 2023 | 0.4 | 124 | 15 | 195.0949
2.3.1.3.1.1 | Строительство ВЛ-0,4 кВ от РУ-0,4 кВ ТП-396 ПС Янтарь с установкой прибора учета для осуществления технологического присоединения энергопринимающих устройств жилого дома, РСО-Алания, г. Владикавказ, пгт. Заводской, 11-я линия, СНО «Северное», сад. 665 (ТУ от 04.10.2021 №8839/2021/СОФ/ВлГЭС) | 2023 | 0.4 | 38 | 15 | 15.5072
2.3.1.3.1.1 | «Реконструкция ВЛ- 0,4 кВ Ф-1/0,4 кВ ТП-6-44 ПС Дзуарикау с установкой прибора учета для осуществления технологического присоединения энергопринимающих устройств ЛПХ, РСО-Алания, Алагирский район, с. Дзуарикау, Ул. Степная,48/2 (ТУ от 21.01.2022 №9567/2022/СОФ/АлРЭС)» | 2023 | 0.22 | 201 | 7 | 215.4267
2.3.1.3.1.1 | Строительство ВЛ- 0,4 кВ от ВЛ-0,4 кВ ф. ООО Аристоль, пр. Доватора 95а/0,4 кВ ТП-278 ПС Северо-Западная с установкой прибора учета для осуществления технологического присоединения энергопринимающих устройств нежилого здания, РСО-Алания, г. Владикавказ, пр-кт. Доватора, 95 (ТУ от 09.03.2021 №6786/2021/СОФ/ВлГЭС) | 2023 | 0.4 | 115 | 14 | 36.9638
2.3.1.3.1.1 | «Строительство ВЛ- 0,4 кВ от оп. №3/5 Ф-1/0,4 ТП-20-15 ПС Карца для осуществления технологического присоединения энергопринимающих устройств жилого дома (ЛПХ), РСО-Алания, Пригородный район, с. Ир, ул. К. Кулова, 24А (ТУ от 11.10.2019 №2376/2019/СОФ/ОктРЭС» | 2023 | 0.4 | 268 | 15 | 320.5413
2.3.1.3.1.1 | Строительство ВЛ-0,4 кВ от оп. №1/6 Ф-2/0,4 кВ ТП-20-15 ПС Карца с установкой прибора учета для осуществления технологического присоединения энергопринимающих устройств ЛПХ, РСО-Алания, Пригородный район, с. Ир, ул. Р. Гаглоева, 1Б (ТУ от 30.05.2022 №10553/2022/СОФ/ОкРЭС) | 2023 | 0.4 | 5 | 15 | 55.6684
2.3.1.3.1.1 | ВЛ- 0,4 кВ от ТП-185 ПС Северо-Западная с установкой прибора учета для осуществления технологического присоединения энергопринимающих устройств гаража, РСО-Алания, г. Владикавказ, пр-кт Коста, 278/ 50 лет Октября, 2 (ТУ от 11.01.2023 №12319/2022/СОФ/ВлГЭС)» | 2023 | 0.4 | 86 | 7 | 25.784
2.3.1.3.1.1 | Строительство ВЛ- 0,4 кВ Ф-1/0,4 ТП-4-4-0 ПС Дигора-Насосная с установкой прибора учета для осуществления технологического присоединения энергопринимающих устройств ЛПХ, РСО-Алания, Дигорский район, с. Карман-Синдзикау, (к.н. 115:05:0070154:125) (ТУ от 20.06.2023 №13362/2023/СОФ/ДигРЭС) | 2023 | 0.4 | 115 | 10 | 85.6119
2.3.1.3.1.1 | «Строительство ВЛ- 0,4 кВ от оп. №17/13 Ф-1/0,4 ТП-5-62 ПС Фиагдон с установкой прибора учета для осуществления технологического присоединения энергопринимающих устройств ЛПХ, РСО-Алания, Алагирский район, с. Цмити (к.н. 15:07:0020205:841)(ТУ от 02.02.2023 №12419/2023/СОФ/АлРЭС)» | 2023 | 0.4 | 153 | 15 | 146.483
2.3.1.3.1.1 | «Строительство ВЛ-0,4кВ от опоры №17/33 Ф-1/0,4кВ ТП-5-21 ПС Дзуарикау с установкой прибора учета для осуществления технологического присоединения энергопринимающих устройств жилой дом, РСО-Алания, Алагирский район, с. Кодахджин, ул. Каряева, напротив д. 67 (ТУ от 20.08.2020 №5074/2020/СОФ/Ал.РЭС)» | 2023 | 0.22 | 301 | 7 | 230.0055
2.3.1.3.1.1 | Реконструкция ВЛ- 0,4 кВ Ф-1/0,4 ТП-2-37 ПС Ольгинская с установкой прибора учета для осуществления технологического присоединения энергопринимающих устройств ЛПХ, РСО-Алания, Пригородный район, с. Майское, 9 лининя, №63 (ТУ от 29.09.2022 №11728/2022/СОФ/ОктРЭС) | 2023 | 0.22 | 115 | 5 | 70.0709
2.3.1.3.1.1 | Строительство ВЛ-0,23 кВ от ВЛ-0,4 кВ Ф-Гаражи/0,4 кВ ТП-435 ПС Левобережная с установкой прибора учета для осуществления технологического присоединения энергопринимающих устройств нежилое помещение (гаража №10), РСО-Алания, г. Владикавказ, ул. Астана Кесаева, 53 (ТУ от 23.10.2020 №5770/2020/СОФ/ВлГЭС) | 2023 | 0.22 | 38 | 7 | 12.5288
2.3.1.3.1.1 | «Строительство ВЛ-0,4 кВ от РУ-0,4 кВ ТП-25-60 ПС АЗС с установкой прибора учета для осуществления технологического присоединения энергопринимающих устройств гараж, РСО-Алания, Алагирский район, г. Алагир, ул. К. Хетагурова, во дворе жилого дома, дом № 229, гараж 400 (ТУ от 26.06.2017 №934, АлРЭС)» | 2023 | 0.22 | 191 | 5 | 162.8194
2.3.1.3.1.1 | «Строительство ВЛ- 0,4 кВ от оп. №8/7 Ф-2/0,4 ТП-1-15 ПС Змейская с установкой прибора учета для осуществления технологического присоединения энергопринимающих устройств электрооборудование и электроосвещение спортивного зала, РСО-Алания, Кировский район, с. Ставл-Дурт, ул. Степная, 17Г. (ТУ от 25.12.2020 №6230/2020/СОФ/КирРЭС)» | 2023 | 0.4 | 230 | 15 | 151.4628
2.3.1.3.1.1 | Строительство ВЛ-0,23 кВ от оп. №3/11 Ф-1/0,4 ТП-5-21 ПС Дзуарикау для осуществления технологического присоединения энергопринимающих устройств ведение садоводства, РСО-Алания, Алагирский район, с. Кодахджин, СНТ "Геолог", сад.№38 "а" (ТУ от 24.10.2023 №14780/2023/СОФ/Алаг.РЭС) | 2023 | 0.22 | 96 | 3 | 55.6838
2.3.1.3.1.1 | Реконструкция ВЛ- 0,4 кВ Ф-1/0,4 ТП-2-37 ПС Ольгинская с установкой прибора учета для осуществления технологического присоединения энергопринимающих устройств ЛПХ, РСО-Алания, Пригородный район, с. Майское, 9 лининя, №21 (ЗТУ от 24.01.2022 №9434/2021/СОФ/ОктРЭС) | 2023 | 0.22 | 263 | 5 | 291.3081
2.3.1.3.1.1 | «Реконструкция ВЛ- 0,4 кВ Ф-1/0,4 кВ ТП-8-12 ПС Алагир с установкой прибора учета для осуществления технологического присоединения энергопринимающих устройств жилого лома, РСО-Алания, Алагирский район, с. Ногкау, дом, 19 (к.е. 15:07:0180106:5)(ТУ от 26.10.2022 №11874/2021/СОФ/АлРЭС)» | 2023 | 0.22 | 38 | 2 | 19.8471
2.3.1.3.1.1 | «Строительство ВЛ- 0,23 кВ от оп. №2 Ф-3/0,4 ТП-6-2 ПС Фиагдон-110 с установкой прибора учета для осуществления технологического присоединения энергопринимающих устройств гаража, РСО-Алания, Алагирский район, п. В. Фиагдон, уч. №703 (к.н. 15:07:194201:240) (ТУ от 19.09.2022 №11632/2022/СОФ/АлРЭС)» | 2023 | 0.22 | 48 | 3 | 22.8982
2.3.1.3.1.1 | Строительство ВЛ-0,23 кВ от оп. №4/6 Ф-1/0,4 кВ ТП-20-15 ПС Карца с установкой прибора учета для осуществления технологического присоединения энергопринимающих устройств ЛПХ, РСО-Алания, Пригородный район, с. Ир, ул. Кулова, 62 (ТУ от 18.05.2021 №7392/2021/СОФ/ОкРЭС) | 2023 | 0.22 | 120 | 5 | 119.4245
2.3.1.3.1.1 | Строительство ВЛ- 0,4 кВ от оп. №54 Ф-1/0,4 ТП-2-3 ПС Сунжа с установкой прибора учета для осуществления технологического присоединения энергопринимающих устройств ЛПХ, РСО-Алания, Пригородный район, с. Сунжа, ул. Келехсаева, 145 (к.н. 15:08:0170263:47) (ТУ от 06.11.2020 №5831/2020/СОФ/ОктРЭС) | 2023 | 0.22 | 86 | 5 | 64.0754
2.3.1.3.1.1 | Строительство ВЛ- 0,4 кВ от ВЛ-0,4 кВ Ф-Коблова/0,4 кВ ТП-311 ПС Левобережная с установкой прибора учета для осуществления технологического присоединения энергопринимающих устройств жилого дома, РСО-Алания, г. Владикавказ, ул. Бр. Темировых, 62/ул. Гастелло, 11 (ТУ от 07.09.2020 №5279/2020/СОФ/ВлГЭС) | 2023 | 0.4 | 33 | 15 | 11.384
2.3.1.3.1.1 | «Строительство ВЛ- 0,4 кВ от оп. №2/3а Ф-1/0,4 ТП-2-32 Ф-2/10 кВ ПС Дзуарикау-110 с установкой прибора учета для осуществления технологического присоединения энергопринимающих устройств ВРУ-0,23 кВ растениеводства, РСО-Алания, Алагирский район, с. Дзуарикау (к.н. 15:07:0020202:43)(ТУ от 28.07.2022 №11212/2022/СОФ/АлРЭС)» | 2023 | 0.22 | 268 | 3 | 216.1596
2.3.1.3.1.1 | «Строительство ВЛ-0,4кВ от опоры №2/16 Ф-3/0,4кВ ТП-11-1 ПС Унал с установкой прибора учета для осуществления технологического присоединения энергопринимающих устройств производство сельскохозяйственной продукции, РСО-Алания, Алагирский район, с. Н. Унал, участок №93 (ТУ от 02.08.2022 №11283/2022/СОФ/Ал.РЭС)» | 2023 | 0.22 | 91 | 7 | 37.2349
2.3.1.3.1.1 | «Строительство ВЛ-0,4кВ от опоры №2/5 Ф-1/0,4кВ ТП-5-16 ПС Фиагдон с установкой прибора учета для осуществления технологического присоединения энергопринимающих устройств ЛПХ, РСО-Алания, Алагирский район, п. В. Фиагдон (ТУ от 12.05.2021 №7335/2021/СОФ/Ал.РЭС)» | 2023 | 0.4 | 77 | 15 | 96.8481
2.3.1.3.1.1 | Строительство ВЛ- 0,4 кВ от ТП-219 ПС Янтарь с установкой прибора учета для осуществления технологического присоединения энергопринимающих устройств гаража, РСО-Алания, г. Владикавказ, ул. Левандовского, 279/3Б (ТУ от 18.10.2022 №11758/2022/СОФ/ВлГЭС) | 2023 | 0.4 | 153 | 3 | 63.0247
2.3.1.3.1.1 | Строительство ВЛ-0,4кВ от опоры №5 Ф-2/0,4кВ ТП-6-6 ПС Фиагдон с установкой прибора учета для осуществления технологического присоединения энергопринимающих устройств ЛПХ, РСО-Алания, Алагирский район, п. Верхний Фиагдон (ТУ от 21.09.2020 №5403/2022/СОФ/Алаг.РЭС) | 2023 | 0.4 | 182 | 15 | 194.5132
2.3.1.3.1.1 | ВЛ- 0,23 кВ от оп. №6 Ф-Весенняя, 25/0,4 кВ, ТП-385 ПС-Левобережная с установкой прибора учета для осуществления технологического присоединения энергопринимающих устройств узла связи РСО-Алания, г. Владикавказ, Весенняя (прилегающая территория к МБОУ СОШ №46) (ТУ от 27.04.2023 №13076/2023/СОФ/ВлГЭС)» | 2023 | 0.22 | 59 | 5 | 17.2051
2.3.1.3.1.1 | Строительство ВЛ- 0,23 кВ от оп.№4 Ф-6/0,4 ТП-8-3 ПС Михайловская с установкой прибора учета для осуществления технологического присоединения энергопринимающих устройств ЛПХ, РСО-Алания, Пригородный район, п. Алханчурт, ул. Степная, 9(ТУ от 17.05.2021 №7370/2021/СОФ/ОктРЭС) | 2023 | 0.22 | 77 | 5 | 68.9381
2.3.1.3.1.1 | Строительство ВЛ-6 кВ Ф-11 ПС Унал,стр-во ТП 6/0,4 кВ, ВЛ-0,4 к с уст.приб.учета с.Н Унал уч.303а; ТУ№6328/2021/СОФ/АрРЭС от от 27.01.2021 | 2023 | 0.4 | 354 | 15 | 186.255
2.3.1.3.1.1 | «Строительство ВЛ-0,4 кВ от проектируемой ТП-6/0,4 кВ Ф-11/6 кВ ПС Унал, с установкой прибора учета для осуществления технологического присоединения энергопринимающих устройств нежилого здания, РСО-Алания, Алагирский район, с. Нижний Унал, уч. №292А (к.н. 15:07:0020206:574) (ТУ от 06.09.2021 № 8562/2021/СОФ/АлРЭС)» | 2023 | 0.4 | 651 | 15 | 499.603
2.3.1.3.1.1 | «Строительство ВЛ-0,4кВ от опоры №23 Ф-1/0,4кВ ТП-7-24 ПС Фиагдон с установкой прибора учета для осуществления технологического присоединения энергопринимающих устройств ЛПХ, РСО-Алания, Алагирский район, с. Даллагкау (ТУ от 22.03.2022 №10042/2022/СОФ/Ал.РЭС)» | 2023 | 0.4 | 105 | 10 | 133.4901
2.3.1.3.1.1 | «Строительство ВЛ- 0,4 кВ от оп. №6 Ф-1/0,4 ТП-9-27 ПС Алагир с установкой прибора учета для осуществления технологического присоединения энергопринимающих устройств нежилого помещения, РСО-Алания, Пригородный район, г. Алагир, ул. Энергетиков, пом. 15/1 (ТУ от 24.03.2022 №10072/2022/СОФ/АлРЭС)» | 2023 | 0.4 | 43 | 15 | 46.0811
2.3.1.3.1.1 | «Строительство ВЛ-0,4 кВ от ВЛ-0,4 кВ ТП-30-8 ПС Левобережная с установкой прибора учета для осуществления технологического присоединения энергопринимающих устройств садового дома, РСО-Алания, Пригородный район, СНТ «Хурзарин», Архонское шоссе, 2 км, дом № 1266 (ТУ от 25.02.2022 №9861/2022/СОФ/АрхРЭС)» | 2023 | 0.4 | 383 | 10 | 471.2361
2.3.1.3.1.1 | «Строительство ВЛ- 0,4 кВ от оп. №3/8 Ф-2/0,4 ТП-1-12 ПС Карца для осуществления технологического присоединения энергопринимающих устройств ЛПХ (жилой дом), РСО-Алания, Пригородный район, с. Октябрьское, пер. Полевой, 1 (ТУ от 03.03.2020 №3422/2020/СОФ/ОктРЭС)» | 2023 | 0.22 | 72 | 5 | 92.5469
2.3.1.3.1.1 | «Строительство ВЛ-0,4 кВ от оп. №7 Ф-2/0,4 кВ ТП-7-1 ПС Алагир с установкой прибора учета для осуществления технологического присоединения энергопринимающих устройств гараж, РСО-Алания, г. Алагир, ул. №105А , уч. №26 (к.н. 15:07:0050742:219) (ТУ от 30.07.2021 №8106/2021/СОФ/АлРЭС)» | 2023 | 0.22 | 48 | 7 | 47.3387
2.3.1.3.1.1 | Строительство ВЛ-0,23 кВ от ТП-296 ПС Левобережная с уст. приб. уч. Гараж ТУ от 23.06.2021 №7748/2021/СОФ/ВлГЭС | 2023 | 0.22 | 172 | 7 | 21.3645
2.3.1.3.1.1 | "Строительство ВЛ- 0,4 кВ от оп. №11 Ф-1/0,4 ТП—6-48 ПС Дзуарикау с установкой прибора учета для осуществления технологического присоединения энергопринимающих устройств ЛПХ, РСО-Алания, Алагирский район, с. Даллагкау, ул. Степная, 8/4 (ТУ от 21.09.2020 №5408/2022/СОФ/АлРЭС)" | 2023 | 0.22 | 163 | 7 | 233.8624
2.3.1.3.1.1 | Строительство ВЛ-0,23 кВ от ВЛ-0,4 кВ Ф-Гастелло ТП-132 ПС-Западная с установкой прибора учета для осуществления технологического присоединения энергопринимающих устройств гаража, РСО-Алания, г. Владикавказ, ул. Гастелло, 65А (ТУ от 27.09.2022 №11688/2022/СОФ/ВлГЭС) | 2023 | 0.22 | 96 | 3 | 43.3132
2.3.1.3.1.1 | "Строительство ВЛ-0,4кВ от опоры №18 Ф-1/0,4кВ ТП-5-7 ПС Фиагдон с установкой прибора учета для осуществления технологического присоединения энергопринимающих устройств жилой дом, РСО-Алания, Алагирский район, с. Хидикус, участок №33/3 (ТУ от 22.06.2023 №13493/2023/СОФ/Алаг.РЭС)" | 2023 | 0.4 | 38 | 15 | 32.6669
2.3.1.3.1.1 | Строительство ВЛ- 0,4 кВ от оп. №2/3 Ф-2/0,4 ТП-6-17 ПС Сунжа-35 с установкой прибора учета для осуществления технологического присоединения энергопринимающих устройств ЛПХ, РСО-Алания, Пригородный район, с. Сунжа, Кутузова , 15 (ТУ от 15.09.2019 №9589/2022/СОФ/ОкРЭС) | 2023 | 0.4 | 177 | 15 | 252.2791
2.3.1.3.1.1 | «Строительство ВЛ-0,4кВ от опоры №3/7 Ф-3/0,4кВ ТП-5-29 ПС Фиагдон с установкой прибора учета для осуществления технологического присоединения энергопринимающих устройств жилой дом, РСО-Алания, Алагирский район, п. Верхний Фиагдон (ТУ от 10.02.2022 №9680/2022/СОФ/Алаг.РЭС)» | 2023 | 0.22 | 144 | 7 | 149.7478
2.3.1.3.1.1 | «Строительство ВЛ-0,4кВ от РУ-0,4 кВ ТП-8-14 ПС Алагир с установкой прибора учета для осуществления технологического присоединения энергопринимающих устройств жилой дом, РСО-Алания, Алагирский район, с. Ногкау, ул. Цаликова, дом № 56 (ТУ от 21.10.2020 №5699/2020/СОФ/Алаг.РЭС)» | 2023 | 0.4 | 201 | 15 | 190.4758
2.3.1.3.1.1 | Строительство ВЛ- 0,23 кВ от ТП-351 ПС Северо-Западная с установкой прибора учета для осуществления технологического присоединения энергопринимающих устройств гаража, РСО-Алания, г. Владикавказ, ул. Владикавказская, 1 (ТУ от 28.09.2022 №11615/2022/СОФ/ВлГЭС) | 2023 | 0.22 | 115 | 2 | 20.2081
2.3.1.3.1.1 | «Строительство ВЛ- 0,4 кВ от оп. №6 Ф-2/0,4 ТП-5-10 ПС Фиагдон-110 с установкой прибора учета для осуществления технологического присоединения энергопринимающих устройств телевизионного ЛПХ , РСО-Алания, Алагирский район, с. В. Фиагдон уч. №281/5 (к.н. 15:07:0140106:295) (ТУ от 08.07.2021 №7919/2021/СОФ/АлРЭС)» | 2023 | 0.22 | 96 | 7 | 125.0091
2.3.1.3.1.1 | Реконструкция ВЛ- 0,4 кВ Ф-1/0,4 кВ ТП-6-8 ПС-Тарская установкой прибора учета для осуществления технологического присоединения энергопринимающих устройств ЛПХ, РСО-Алания, Пригородный район, с. Тарское (к.н. 15:08:0040102:372) (ТУ от 10.08.2022 №11170/2022/СОФ/Ок.РЭС) | 2023 | 0.4 | 105 | 15 | 120.5315
2.3.1.3.1.1 | «Реконструкция ВЛ- 0,4 кВ Ф-1/0,4 кВ ТП-7-21 ПС Сунжа для осуществления технологического присоединения энергопринимающих устройств ЛПХ, РСО-Алания, Пригородный район, с. Сунжа, ул. Бибилова, 114 (ТУ от 30.01.2020 №3056/2020/СОФ/ОктРЭС)» | 2023 | 0.4 | 96 | 15 | 140.8641
2.3.1.3.1.1 | «Строительство ВЛ- 0,4 кВ от оп. №8 Ф-1/0,4 кВ ТП-9-27 ПС Алагир с установкой прибора учета для осуществления технологического присоединения энергопринимающих устройств нежилого помещения, РСО-Алания, Алагирский район, г. Алагир, ул. Кв. Энергетиков, в р-не 9-ти эт. жилого дома №7, уч.517 (к.н. 15:07:0050773:1329) (ТУ от 26.10.2021 №8991/2021/СОФ/АлРЭС)» | 2023 | 0.22 | 67 | 7 | 71.6569
2.3.1.3.1.1 | Строительство ВЛ- 0,4 кВ от ВЛ-0,4 кВ Ф-Годовикова ТП-88 Ф-14/6 кВ ПС Электроконтактор с установкой прибора учета для осуществления технологического присоединения энергопринимающих устройств магазина, РСО-Алания, г. Владикавказ, ул. Куйбышева, 108А (ТУ от 24.12.2021 №9426/2021/СОФ/ВлГЭС) | 2023 | 0.4 | 105 | 15 | 35.474
2.3.1.3.1.1 | «Реконструкция ВЛ- 0,4 кВ ТП-8-43 ПС Ногир с установкой прибора учета для осуществления технологического присоединения энергопринимающих устройств ИЖС, РСО-Алания, Пригородный район, с. Ногир, ул. В. Багаева , 83 (ТУ от 14.09.2021 №8613/2021/СОФ/АрхРЭС)» | 2023 | 0.22 | 478 | 5 | 493.9693
2.3.1.3.1.1 | Строительство ВЛ- 0,4 кВ Ф-1/0,4 ТП-24-14 ПС Кора-Урсдон с установкой прибора учета для осуществления технологического присоединения энергопринимающих устройств ЛПХ на полевых участках, РСО-Алания, Дигорский район объездная дорога с. Кора-Урсдон-с.Црау (к.н. 15:05:0020101:181) (ТУ от 14.09.2023 №14391/2023/СОФ/ДигРЭС) | 2023 | 0.22 | 144 | 3 | 76.4396
2.3.1.3.1.1 | Строительство ВЛ- 0,23 кВ от ВЛ-0,4 кВ ф-Цветметразведка/0,4 кВ, ТП-254 ПС-Михайловская-35 установкой прибора учета для осуществления технологического присоединения энергопринимающих устройств складов, РСО-Алания, г. Владикавказ, пгт. Заводской, ул. Э. Дзусова, 154 (ТУ от 08.09.2021 №8586/2021/СОФ/ВлГЭС) | 2023 | 0.22 | 67 | 10 | 18.8468
2.3.1.3.1.1 | «Реконструкция ВЛ- 0,4 кВ Ф-1/0,4 кВ ТП-1-4 ПС Сунжа с установкой прибора учета для осуществления технологического присоединения энергопринимающих устройств ЛПХ, РСО-Алания, Пригородный район, с. Сунжа, ул. Сунженская, 35(к.н. 15:08:017026:46) (ТУ от 21.09.2020 №5419/2020/СОФ/Окт.РЭС)» | 2023 | 0.4 | 53 | 15 | 84.4359
2.3.1.3.1.1 | «Строительство ВЛ- 0,4 кВ от ТП-10/0,4 кВ, Ф-5/10 кВ ПС Архонская-35 с установкой прибора учета для осуществления технологического присоединения энергопринимающих устройств земельный участок с/х назначения, РСО-Алания, Пригородный район, восточнее ст-цы Архонская, с левой стороны а/д Архонская-Ардон (ТУ от 24.09.2021 №8776/2021/СОФ/АрхГЭС)» | 2023 | 0.4 | 287 | 10 | 397.1188
2.3.1.3.1.1 | Строительство ВЛ-0,23 кВ от оп. №4/9 Ф-1/0,4 кВ ТП-5-6 ПС Эльхотово с установкой прибора учета для осуществления технологического присоединения энергопринимающих устройств жилого дома, РСО-Алания, Кировский район, с. Эльхотово, ул. Братьев Кубаловых, 64 (ТУ от 26.05.2022 №10705/2022/СОФ/Кир.РЭС) | 2023 | 0.22 | 96 | 10 | 78.3717
2.3.1.3.1.1 | Строительство ВЛ- 0,4 кВ от ВЛ-0,4 кВ Ф-Весенняя, 52/0,4, РП-ТП-19 ПС Левобережная-110 с установкой прибора учета для осуществления технологического присоединения энергопринимающих устройств торгового объекта, РСО-Алания, г. Владикавказ, ул. Весенняя, 39 (ТУ от 21.06.2021 №7740/2021/СОФ/ВлГЭС) | 2023 | 0.4 | 48 | 15 | 62.9392
2.3.1.3.1.1 | Строительство ВЛ- 0,23 кВ от ВЛ-0,4 кВ Ф-Камбердиева ТП-216 Ф-1/6 кВ ПС Южная с установкой прибора учета для осуществления технологического присоединения энергопринимающих устройств жилого дома, РСО-Алания, г. Владикавказ, ул. Камбердиева, 28 (ТУ от 27.04.2021 №7207/2021/СОФ/ВлГЭС) | 2023 | 0.22 | 48 | 10 | 36.9048
2.3.1.3.1.1 | Строительство ВЛ-0,23 кВ от оп.№11 Ф-1/0,4 ТП-8-17 ПС Ольгинская с установкой прибора учета для осуществления технологического присоединения энергопринимающих устройств жилого дома, РСО-Алания, Пригородный район, с. Новое, Линия 20, участок №20(ТУ от 01.11.2022 №11912/2022/СОФ/ОктРЭС) | 2023 | 0.22 | 306 | 5 | 303.7632
2.3.1.3.1.1 | «Строительство ВЛ-0,4кВ от опоры №7 Ф-2/0,4кВ ТП-5-10 ПС Фиагдон с установкой прибора учета для осуществления технологического присоединения энергопринимающих устройств жилой дом, РСО-Алания, Алагирский район, п. В. Фиагдон (ТУ от 25.05.2021 №7412/2021/СОФ/Ал.РЭС)» | 2023 | 0.22 | 115 | 10 | 100.2426
2.3.1.3.1.1 | «Строительство ВЛ-0,4кВ от опоры №10 Ф-1/0,4кВ ТП-5-7 ПС Фиагдон с установкой прибора учета для осуществления технологического присоединения энергопринимающих устройств ЛПХ, РСО-Алания, Алагирский район, с. Хидикус, уч. №22а (ТУ от 29.06.2021 №7828/2021/СОФ/Ал.РЭС)» | 2023 | 0.22 | 124 | 7 | 134.2437
2.3.1.3.1.1 | «Строительство ВЛ- 0,4 кВ от оп. №5 Ф-1/0,4 ТП-6-2 ПС Фиагдон с установкой прибора учета для осуществления технологического присоединения энергопринимающих устройств ЛПХ, РСО-Алания, Алагирский район, п. В. Фиагдон, уч. 60/9 (к.н. 15:07:0140108:731) (ТУ от 28.05.2021 №7504/2021/СОФ/АлРЭС)» | 2023 | 0.22 | 134 | 7 | 145.2649
2.3.1.3.1.1 | Строительство ВЛ-0,23 кВ от ВЛ-0,4 кВ Ф-Гаражи/0,4 кВ ТП-435 ПС Левобережная с установкой прибора учета для осуществления технологического присоединения энергопринимающих устройств гаража, РСО-Алания, г. Владикавказ, ул. Астана Кесаева, 53 ( ТУ от 22.04.2021 №7183/2021/СОФ/ВлГЭС) | 2023 | 0.22 | 38 | 8 | 10.8
2.3.1.3.1.1 | Строительство ВЛ-0,23 кВ от оп. №7 Ф-3/0,4 кВ ТП-23-9 ПС Кора-Урсдон для осуществления технологического присоединения энергопринимающих устройств нежилого здания, РСО-Алания, Дигорский район, г. Дигора, район бывших механических мастерских ООО Агрофирма «Урсдон» (к.н. 15:05:0020102:278). (ТУ от 06.05.2020 №3908/2020/СОФ/Диг.РЭС) | 2023 | 0.22 | 268 | 7 | 167.7241
2.3.1.3.1.1 | Строительство ВЛ- 0,4 кВ от РП-0,4 кВ №3, Ф-Гн. Плиева ТП-24 Ф-10/10 кВ ПС Западная с установкой прибора учета для осуществления технологического присоединения энергопринимающих устройств магазина, РСО-Алания, г. Владикавказ, ул. Генерала Плиева, №34 (ТУ от 22.12.2020 №6193/2020/СОФ/ВлГЭС) | 2023 | 0.4 | 67 | 15 | 22.1642
2.3.1.3.1.1 | Строительство ВЛ-0,4 кВ от ТП-291 ПС Левобережная-110 с установкой прибора учета для осуществления технологического присоединения энергопринимающих устройств нежилого помещения, РСО-Алания, г. Владикавказ, ул. Московская, 22 (ТУ от 26.03.2022 №6967/2021/СОФ/ВлГЭС) | 2023 | 0.4 | 67 | 15 | 14.4234
2.3.1.3.1.1 | «Реконструкция ВЛ-6кВ/ВЛ-0,4кВ Ф-11 ПС Унал ТУ №7256/2021/СОФ/АлРЭС от 11.05.21г., Алагирский р-н., с. Дагом» | 2023 | 0.4 | 191 | 15 | 213.3287
2.3.1.3.1.1 | Реконструкция ВЛ- 0,4 кВ Ф-2/0,4 ТП-11-4 ПС Унал с установкой прибора учета для осуществления технологического присоединения энергопринимающих устройств ЛПХ, РСО-Алания, Алагирский район, с. Зинцар, (к.н. 15:07:0020206:706) (ТУ от 17.01.2023 №12373/2023/СОФ/АлРЭС) | 2023 | 0.4 | 57 | 5 | 114.3994
2.3.1.3.1.1 | «Реконструкция ВЛ-0,4кВ Ф-1/0,4кВ ТП-5-26 ПС Дзуарикау с установкой прибора учета для осуществления технологического присоединения энергопринимающих устройств магазин, РСО-Алания, Алагирский район, с. Майрамадаг, ул. Э. Плиева, рядом с домом №1 (ТУ от 29.12.2020 №6293/2020/СОФ/Ал.РЭС)» | 2023 | 0.4 | 29 | 15 | 31.0756
2.3.1.3.1.1 | Реконструкция ВЛ-0,4кВ Ф-1/0,4кВ ТП-7-24 ПС Фиагдон ТУ №12681/2023/СОФ/Ал. РЭС от 21.03.23г. Алагирский р-н., с. Даллагкау | 2023 | 0.4 | 158 | 3 | 37.1228
2.3.1.3.1.1 | «Реконструкция ВЛ-0,4 кВ от ТП-4-14 ПС ГДГЭС с установкой прибора учета для осуществления технологического присоединения энергопринимающих устройств ЛПХ, РСО-Алания, Пригородный район, с. Даргавс, ул. Тагаурская, 43А (ТУ от 27.09.2021 №8806/2021/СОФ/АрхРЭС)» | 2023 | 0.22 | 239 | 10 | 236.2927
2.3.1.3.1.1 | Реконструкция ВЛ-0,4 кВ Ф-2/0,4 кВ ТП-4-37 ПС Дигора-Насосная с установкой прибора учета для осуществления технологического присоединения энергопринимающих устройств ИЖС, РСО-Алания, Дигорский район, с. Карман-Синдзикау (к.н. 15:05:0020102:335) (ТУ от 16.03.2023 №12765/2023/СОФ/ДигРЭС) | 2023 | 0.22 | 191 | 5 | 116.9024
2.3.1.3.1.1 | Строительство ЛЭП-0,4кВ Ф.38/6кВ от ПС ДзГЭС ТП- 44, ЦРП Ф.22 ТП-305 по ТУ № 6732/2021/СОФ/ВлГЭС от 26.02.2021г. по адресу: г. Владикавказ, ул. Осетинская, 1 | 2023 | 0.4 | 163 | 93.1 | 152.7975
2.3.1.3.1.1 | Реконструкция ВЛ- 0,4 кВ Ф-1/0,4 ТП-4-2 ПС Карца с установкой прибора учета для осуществления технологического присоединения энергопринимающих устройств ЛПХ, РСО-Алания, Пригородный район, с. ИР, ул. Гоголя, 3 (ТУ от 05.10.2021 №8864/2021/СОФ/ОктРЭС) | 2023 | 0.4 | 302 | 15 | 364.0892
2.3.1.3.1.1 | Реконструкция ВЛ- 0,4 кВ Ф-3/0,4 ТП-7-19 ПС Сунжа с установкой прибора учета для осуществления технологического присоединения энергопринимающих устройств магазина, РСО-Алания, Пригородный район, с. Октябрьское, ул. Б. Хмельницкого, 1Е (ТУ от 05.10.2021 №8867/2021/СОФ/ОктРЭС) | 2023 | 0.4 | 33 | 15 | 34.9963
2.3.1.3.1.1 | Реконструкция ВЛ- 0,4 кВ Ф-1/0,4 ТП-5-2 ПС Фиагдон с установкой прибора учета для осуществления технологического присоединения энергопринимающих устройств ЛПХ, РСО-Алания, Алагирский район, с. Лац, к.н. 15:07:0000000:3166 (ТУ от 12.12.2022 №12197/2022/СОФ/Алаг.РЭС | 2023 | 0.4 | 201 | 10 | 143.4138
2.3.1.3.1.1 | «Реконструкция ВЛ-0,4 кВ от ТП-4-14 ПС ГДГЭС с установкой прибора учета для осуществления технологического присоединения энергопринимающих устройств земли сельхоз. назначения, РСО-Алания, Пригородный район, с. Даргавс, ул. Тагаурская, 52 (ТУ от 29.12.2022 №12318/2022/СОФ/АрхРЭС)» | 2023 | 0.22 | 316 | 5 | 294.8904
2.3.1.3.1.1 | «Реконструкция ВЛ- 0,4 кВ Ф-4/0,4 ТП-5-14 ПС Троицкая для осуществления технологического присоединения энергопринимающих устройств жилого дома, РСО-Алания, Моздокский район, с. Троицкое, у задней межи учатска по ул. Матросова к.н. (15:01:2801032:265) (ТУ от 30.03.2021 №6975/2021/СОФ/МозРЭС)» | 2023 | 0.4 | 181 | 15 | 147.0884
2.3.1.3.1.1 | «Реконструкция ВЛ- 0,4 кВ Ф-4/0,4 ТП-5-14 ПС Троицкая для осуществления технологического присоединения энергопринимающих устройств жилогго дома, РСО-Алания, Моздокский район, с. Троицкое, ул. Мичурино, 118 (ТУ от 23.03.2020 №3605/2020/СОФ/МозРЭС)» | 2023 | 0.4 | 29 | 15 | 131.0619
2.3.1.3.1.1 | Техперевооружение ВЛ-10кВ ф-30 ПС Левобережная с установкой КТПН для технологического присоединения энергопринимающих устройств объекта: 175 садовых домиков СНТ "Хурзарин" (из них присоединяемых 60 садовых домиков) расположенных по адресу: Республика Северная Осетия-Алания, Пригородный район, Архонское шоссе, 2км. СНТ "Хурзарин". (ДТП от 24.09.2021 №8328/2021/СОФ/АрхРЭС | 2023 | 0.4 | 330 | 540 | 881.3531
2.3.1.3.1.1 | Реконструкция ВЛ-10 кВ ПС Змейская, строительство ТП-10/0,4 кВ Ф-3/10 кВ ПС Змейская, строительство ВЛ-0,4 кВ от проектируемой ТП-10/0,4 кВ с установкой прибора учета для осуществления технологического присоединения энергопринимающих устройств нежилого здания, РСО-Алания, Кировский район, 860 м. восточнее ст. Змейская (к.н. 15:02:0020101:312) (ТУ от 15.09.2020 №5354/2020/СОФ/Кир.РЭС) | 2023 | 0.4 | 105 | 45 | 165.0723
2.3.1.3.1.1 | «Реконструкция ВЛ-0,4кВ от опоры №9 Ф-2/0,4кВ ТП-5-10 ПС Дзуарикау с установкой прибора учета для осуществления технологического присоединения энергопринимающих устройств ЛПХ, РСО-Алания, Алагирский район, с. Майрамадаг, ул. Э. Битарова, дом №25а (ТУ от 11.08.2021 №8184/2021/СОФ/Ал.РЭС)» | 2023 | 0.22 | 29 | 7 | 18.2775
2.3.1.3.1.1 | Строительство КВЛ 10кВ от резервной ячейки Ф-6 II СШ 10 кВ ПС 35 кВ Архонская с установкой ПКУ(ВШУ) 10кВ на границе земельного участка заявителя, расположенного РСО-Алания, Пригородный район, ст. Архонская. Договор ТП №9831/2022/СОФ/АрхРЭС | 2023 | 10 | 10 | 8030 | 16.9249
2.3.1.3.1.1 | Реконструкция ВЛ-10 кВ опора №54 Ф-2/10 кВ, ПС Троицкая-35 кВ с установкой ПКУ-10 кВ для технологического присоединения энергопринимающих устройств объекта: Насосной станции, расположенной по адресу: 363706, Северная Осетия - Алания Респ, Моздокский р-н, Веселое с, межселенные земли между с.Веселое и с.Комарово, ( ДТП от 30.04.2021 №6196/2020/СОФ/МозРЭС) | 2023 | 10 | 50 | 675 | 51.4309
2.3.1.3.1.1 | ВЛ-0,4 кВ Ф-2 ВЛ-0,4 кВ от проектируемой ТП-6/0,4 кВ Ф-11/6 кВ ПС Унал, с установкой прибора учета для осуществления технологического присоединения энергопринимающих устройств объекта животноводства, РСО-Алания, Алагирский район, с. Нижний Унал, уч. №292А (к.н. 15:07:0020206:648) (ТУ от 16.06.2023 № 13488/2021/СОФ/АлРЭС) | 2023 | 0.4 | 153 | 15 | 121.556
2.3.1.3.1.1 | «Реконструкция ВЛ-0,4 кВ по ТУ №5780/2020 от 29.10.20; ф.1/0,4 кВ ТП 22-36 ф.3 ПС Кора-Урсдон» | 2023 | 0.4 | 268 | 15 | 153.419
2.3.1.3.1.1 | «Реконструкция ВЛ-0,4кВ Ф-1/0,4кВ ТП-1-3 ПС Цей ТУ №4970/2020/СОФ/АлРЭС от 11.08.20г., Алагирский р-н., с. Хукали, участок №150/1» | 2023 | 0.4 | 335 | 15 | 270.9799
2.3.1.3.1.1 | "Реконструкция ВЛ-0,4 кВ Ф-2/0,4 кВ ТП-6-45 ПС Дзуарикау №12782/2023/СОФ/АлРЭС от 29.03.23г. | 2023 | 0.4 | 38 | 10 | 30.8356
2.3.1.3.1.1 | «Реконструкция ВЛ- 0,4 кВ Ф-2/0,4 ТП-5-2 ПС Ногир с установкой прибора учета для осуществления технологического присоединения энергопринимающих устройств ЛПХ, РСО-Алания, Пригородный район, с. Ногир, ул. Надтеречная, 52А (ТУ от 17.01.2022 №9512/2022/СОФ/АрхРЭС)» | 2023 | 0.4 | 201 | 10 | 271.0231
2.3.1.3.1.1 | Строительство ВЛ-0,4 кВ от ВЛ-0,4 кВ Ф-Черткоева /0,4кВ РП-ТП-11 ПС Левобережная с установкой прибора учета для осуществления технологического присоединения энергопринимающих устройств нежилого помещения, РСО-Алания, г. Владикавказ, Ул. Весенняя, 15А (ТУ от 19.04.2021 №7092/2021/СОФ/ВлГЭС) | 2023 | 0.4 | 48 | 20 | 21.3439
2.3.1.3.1.1 | «Реконструкция ВЛ- 0,4 кВ Ф-2/0,4 ТП-3-8 ПС Раздольная с установкой прибора учета для осуществления технологического присоединения энергопринимающих устройств КФХ, РСО-Алания, Моздокский район, с. Виноградное (к.н. 15:01:0401001:155) (ТУ от 11.09.2020 №5325/2020/СОФ/МозРЭС)» | 2023 | 0.4 | 77 | 15 | 57.1021
2.3.1.3.1.1 | «Реконструкция ВЛ- 0,23 кВ от оп. №1/10 Ф-2/0,4 кВ ТП-5-15 ПС Алагир для осуществления технологического присоединения энергопринимающих устройств ЛПХ, РСО-Алания, Алагирский район, с. Суадаг, ул. Садовая, 23 (ТУ от 24.07.2019 №1741/2019/СОФ/Алаг.РЭС)» | 2023 | 0.4 | 38 | 15 | 31.3537
2.3.1.3.1.1 | Реконструкция ВЛ- 0,4 кВ от оп. №106 Ф-2/0,4 ТП-2-46 ПС Дарг-Кох для осуществления технологического присоединения энергопринимающих устройств жилого дома, РСО-Алания, Кировский район, с. Карджин (к.н. 15:02:0080238:5) (ТУ от 23.09.2019 №2261/2019/СОФ/КирРЭС) | 2023 | 0.22 | 273 | 10 | 248.2169
2.3.1.3.1.1 | Реконструкция ВЛ- 0,4 кВ Ф-1/0,4 ТП-21-5 ПС Карца с установкой прибора учета для осуществления технологического присоединения энергопринимающих устройств ЛПХ, РСО-Алания, Пригородный район, с. Камбилеевское, ул. Речная, 3Г. ( ТУ от 15.02.2022 №9736/2022/СОФ/ОктРЭС) | 2023 | 0.22 | 29 | 5 | 65.8361
2.3.1.3.1.1 | Строительство ВЛ-6 кВ от оп. №6 Ф-11/6 кВ ПС Зарамаг, строительство ВЛ-6 кВ от оп. № 3/9 Ф-7/6 ПС Зарамаг, строительство двух трансформаторной ТП-6/0,4 кВ, строительство двух ВЛ-0,4 кВ от I и II с.ш. сооружаемой ТП-6/0,4 кВ для электроснабжения автодорожного тоннеля на 2,66 км автомобильной дороги от федеральной автодороги А-164 «Транскам» до объекта «Мамисон»: РСО-Алания, Алагирский район, в районе с. Зарамаг (к.н. 15:07:0030102:97)» (договор ТП от 15.06.2019 №4402/2020/СОФ/АлагРЭС)» | 2023 | 0.4 | 2736 | 149 | 8908.5733
2.3.1.3.1.1 | Строительство ВЛ- 0,4 кВ от РУ-0,4 кВ ТП-31 ПС ДзГЭС с установкой прибора учета для осуществления технологического присоединения энергопринимающих устройств нежилого помещения, РСО-Алания, г. Владикавказ, ул. Гаппо Баева, 33/ Штыба, 3 (ТУ от 09.03.2022 №9951/2022/СОФ/ВлГЭС) | 2023 | 0.4 | 163 | 20 | 47.5976
2.3.1.3.1.1 | Реконструкция ВЛ-10 кВ от опоры №2/20 ф-2/10 кВ ПС Змейская с установкой ВШУ для технологического присоединения энергопринимающих устройств нежилого здания заявителя: Козаева Светлана Мырзаевна, расположенный по адресу: 363620, Республика Северная Осетия-Алания, Кировский район, ст. Змейская, ул. Бондаря, 5 "а" Договор ТП №10135/2022/СОФ/КирРЭС | 2023 | 10 | 6 | 600 | 36.4671
2.3.1.3.1.1 | «Реконструкция ВЛ- 0,4 кВ Ф-1/0,4 ТП-3-18 ПС Архонская для осуществления технологического присоединения энергопринимающих устройств жилого дома, РСО-Алания, Пригородный район, ст. Архонская, ул. Южная, 4 (к.н. 15:08:0090165:31) (ТУ от 26.06.2020 №4489/2020/СОФ/АрхРЭС)» | 2023 | 0.22 | 163 | 5 | 256.8445
2.3.1.3.1.1 | Реконструкция ВЛ- 0,4 кВ Ф-2/0,4 ТП-7-9 ПС Ардон с установкой прибора учета для осуществления технологического присоединения энергопринимающих устройств животноводство, РСО-Алания, Алагирский район, с. Рамоново, №6 "а" (ТУ от 28.10.2022 №11939/2022/СОФ/Алаг.РЭС) | 2023 | 0.4 | 115 | 5 | 101.4348
2.3.1.3.1.1 | «Реконструкция ВЛ- 0,4 кВ Ф-2/0,4 ТП-3-4 ПС Предмостная для осуществления технологического присоединения энергопринимающих устройств жилого дома, РСО-Алания, Моздокский район, п. Калининский, пер. Речной , 11 (ТУ от 22.12.2021№9392/2021/СОФ/МозРЭС)» | 2023 | 0.22 | 29 | 7 | 4.2323
2.3.1.3.1.1 | Реконструкция ВЛ- 0,4 кВ Ф-4/0,4 ТП-7-19 ПС Сунжа с установкой прибора учета для осуществления технологического присоединения энергопринимающих устройств фермы (КФХ), РСО-Алания, Пригородный район, южнее с.Октябрьское (кадастровый номер 15:08:0040102:396). (ТУ от 16.10.2020 №5644/2020/СОФ/ОктРЭС) | 2023 | 0.4 | 263 | 15 | 188.4985
2.3.1.3.1.1 | Реконструкция ВЛ-10 кВ от опоры №147 ф-12/10 кВ ПС Эльхотово с установкой ВШУ-10 кВ для технологического присоединения энергопринимающих устройств объекта земель для выращивания сельскохозяйственных культур (нежилое здание) заявителя: ИП Дудиев Урузмаг Сергеевич, расположенный по адресу: 363600, Республика Северная Осетия-Алания, Кировский район, с. Эльхотово, земли колхоза "Кавказа", поля №4-3, к3 и №4-3 к4. Договор ТП №11671/2022/СОФ/КирРЭС | 2023 | 10 | 8 | 550 | 38.3258
2.3.1.3.1.1 | Реконструкция ВЛ-10 кВ от опоры №171 Ф.-7/10 кВ ПС Троицкая с установкой ВШУ и линейного разъединителя для технологического присоединения энергопринимающих устройств объекта: земли с/х назначения, Северная Осетия - Алания Респ, Моздокский р-н, земли за чертой населенного пункта с.Троицкое, (15:01:0202001:5) (ДТП от 14.07.2021 №7210/2021/СОФ/МозРЭС) | 2023 | 10 | 15 | 360 | 37.505
2.3.1.3.1.1 | Реконструкция ВЛ- 0,4 кВ Ф-1/0,4 ТП-6-44 ПС Сунжа с установкой прибора учета для осуществления технологического присоединения энергопринимающих устройств КФХ, РСО-Алания, Пригородный район, с левой стороны автодороги «Сунжа-Комгарон» (к.н. 15:08:0000000:2673) (ТУ от 02.10.2020 №5515/2020/СОФ/Окт.РЭС) | 2023 | 0.4 | 24 | 15 | 56.4313
2.3.1.3.1.1 | Реконструкция ВЛ-6 кВ Ф-6/6 кВ ПС Ногир, строительство ТП-6/0,4 кВ Ф-6/6 кВ ПС Ногир, строительство ВЛ-0,4 кВ от проектируемой ТП-6/0,4 кВ с установкой прибора учета для осуществления технологического присоединения энергопринимающих устройств производственной базы, РСО-Алания, Пригородный район, северо-западнее с. Ногир (кадастровый номер 15:08:0010103:212) (ТУ от 18.11.2020 №5906/2020/СОФ/Окт.РЭС) | 2023 | 0.4 | 62 | 15 | 106.1706
2.3.1.3.1.1 | «Реконструкция ВЛ-0,4кВ Ф-1/0,4кВ ТП-5-16 ПС Дзуарикау с установкой прибора учета для осуществления технологического присоединения энергопринимающих устройств ЛПХ, РСО-Алания, Алагирский район, с. Майрамадаг, ул. Каргиева, уч. №21а (ТУ от 26.10.2021 №8992/2021/СОФ/Ал.РЭС)» | 2023 | 0.22 | 43 | 7 | 24.6207
2.3.1.3.1.1 | Реконструкция ВЛ- 0,4 кВ Ф-1/0,4 ТП-4-2 ПС Карца с установкой прибора учета для осуществления технологического присоединения энергопринимающих устройств жилого дома, РСО-Алания, Пригородный район, с. Ир, ул. О. Кошевого, 6 (ТУ от 15.08.2022 №11378/2022/СОФ/ОкРЭС) | 2023 | 0.22 | 72 | 5 | 72.5659
2.3.1.3.1.1 | «Реконструкция ВЛ- 0,4 кВ Ф-1/0,4 ТП-2-10 ПС Троицкая с установкой прибора учета для осуществления технологического присоединения энергопринимающих устройств магазина, РСО-Алания, Моздокский район, за чертой с. Веселое, у северной окраины села, с правой стороны автодороги Ставрополь-Крайновка, в районе остановки на ул. Молодежной (КН: 15:01:0202006:120). (ТУ от 29.03.2021 №6982/2021/СОФ/МозРЭС)» | 2023 | 0.4 | 182 | 15 | 117.6728
2.3.1.3.1.1 | Реконструкция ВЛ-0,4кВ ф-2 от ТП 4-37 ПС Дигора-Насосная ТУ № 13248/2023 от 31.05.2023г . ЛПХ расположенный по адресу: Дигорский р-н с. Карман-Синдзикау ул Атаевых № 21л | 2023 | 0.22 | 144 | 7 | 87.9964
2.3.1.3.1.1 | Реконструкция ВЛ- 6 кВ Ф-1/6 кВ ПС Карца, строительство ТП-6/0,4 кВ Ф-1/6 ПС Карца, строительство ВЛ-0,4 кВ от проектируемой ТП-6/0,4 кВ с установкой прибора учета для осуществления технологического присоединения энергопринимающих устройств базы отдыха (рекреации), РСО-Алания, Пригородный район, южнее с.Октябрьское, с левой стороны автодороги Октябрьское-Тарское 0,574 км (к.н. 15:08:0040101:105) (ТУ от 18.08.2020 №5033/2020/СОФ/Окт.РЭС) | 2023 | 0.4 | 473 | 15 | 516.5853
2.3.1.3.1.1 | «Реконструкция ВЛ- 0,4 кВ Ф-1/0,4 ТП-5-2 ПС Дзуарикау для осуществления технологического присоединения энергопринимающих устройств ЛПХ, РСО-Алания, Алагирский район, с. Майрамадаг, ул. Хуцишвили, 7А (ТУ от 05.08.2019 №1918/2019/СОФ/Алаг.РЭС» | 2023 | 0.22 | 254 | 7 | 215.1889
2.3.1.3.1.1 | «Реконструкция ВЛ- 0,4 кВ от оп. №4/1 Ф-1/0,4 кВ, ТП-3-7, Ф-3/10 кВ ПС Архонская с установкой прибора учета для осуществления технологического присоединения энергопринимающих устройств ЛПХ, РСО-Алания, ст. Архонская, ул. Тургеневская, д.13 (ТУ от 30.04.2021 №7294/2020/СОФ/АрхРЭС)» | 2023 | 0.4 | 124 | 10 | 199.6258
2.3.1.3.1.1 | Реконструкция ВЛ-0,4 кВ по ТУ № 12072/2022/соф/Ал.РЭС от 17.11.22; ф.4 от ТП 8-38 ПС Алагир; с.Майрамадаг, ул.Мисикова, 1 в | 2023 | 0.4 | 115 | 10 | 52.8219
2.3.1.3.1.1 | Строительство ВЛ-10 кВ от оп. №9/22 Ф-3/10 кВ ПС Дигора, строительство ВЛ-10 кВ от оп. №7/10 Ф-7/10 кВ ПС Дигора, строительство двухтрансформаторной ТП-10/0,4 кВ, с установкой двух приборов учета для осуществления технологического присоединения энергопринимающих устройств центра культурного развития г. Дигора, РСО-Алания, Дигорский район, г. Дигора, ул. В. Акоева, 1А (ТУ от 26.05.2022 №10569/2022/СОФ/ДигРЭС) | 2023 | 0.4 | 1489 | 204 | 2434.411
2.3.1.3.1.1 | Строительство ВЛ- 0,4 кВ от КЯ-84-1 Ф-Никитина, 11/0,4 кВ ТП-84 ПС ЦРП-1-110 с установкой прибора учета для осуществления технологического присоединения энергопринимающих устройств нежилого здания(помещения), РСО-Алания, г. Владикавказ,ул. В. Баллаева, 31/ Никитина, 7 (ТУ от 10.08.2021 №8155/2021/СОФ/ВлГЭС) | 2023 | 0.4 | 38 | 20 | 18.9328
2.3.1.3.1.1 | Реконструкция ВЛ-10кВ Ф-2/10кВ ТУ №1808/2019/СОФ/КирРЭС от 23.07.19г. Кировский район 512 км а/д М-29 " Кавказ" | 2023 | 10 | 24 | 50 | 59.4506
2.3.1.3.1.1 | Реконструкция ВЛ-0,4кВ Ф-1/0,4кВ ТП-5-57 ПС Фиагдон ТУ №12102/2022/СОФ/Ал. РЭС от 23.11.22г. Алагирский р-н., п. В. Фиагдон, уч. №95е | 2023 | 0.4 | 220 | 15 | 112.4769
2.3.1.3.1.1 | «Реконструкция ВЛ- 0,4 кВ Ф-1/0,4 кВ ТП-5-18 ПС Троицкая с установкой прибора учета для осуществления технологического присоединения энергопринимающих устройств жилого дома, РСО-Алания, Моздокский район, с. Троицкое, ул. Молодежная, 60 (ТУ от 17.08.2021 №8132/2021/СОФ/МозРЭС)» | 2023 | 0.22 | 29 | 7 | 54.5264
2.3.1.3.1.1 | «Реконструкция ВЛ-0,4кВ Ф-5/0,4кВ ТП-6-2 ПС Фиагдон ТУ №8253/2021/СОФ/Ал. РЭС от 20.08.21г. Алагирский р-н., п. В. Фиагдон, уч. №60/4» | 2023 | 0.22 | 67 | 7 | 49.3545
2.3.1.3.1.1 | «Реконструкция ВЛ-0,4 кВ от ТП-4-3 ПС ГДГЭС с установкой прибора учета для осуществления технологического присоединения энергопринимающих устройств земельного участка, РСО-Алания, Пригородный район, с. Даргавс, Юго-восточнее (к.н. 15:08:0030302:58) (ТУ от 06.05.2021 №8159/2021/СОФ/АрхРЭС)» | 2023 | 0.4 | 354 | 10 | 378.9584
2.3.1.3.1.1 | Реконструкция ВЛ-0,4кВ Ф-1/0,4кВ ТП-7-24 ПС Фиагдон ТУ №12288/2022/СОФ/Ал. РЭС от 29.12.22г. Алагирский р-н., с. Даллагкау | 2023 | 0.4 | 115 | 3 | 118.9257
2.3.1.3.1.1 | «Реконструкция ВЛ- 0,4 кВ Ф-2/0,4 ТП-5-6 ПС Предмостная с установкой прибора учета для осуществления технологического присоединения энергопринимающих устройств жилого дома, РСО-Алания, Моздокский район, ст-ца Терская, ул. Октябрьская, 22 (ТУ от 29.10.2021 №8828/2021/СОФ/МозРЭС)» | 2023 | 0.22 | 19 | 7 | 17.5474
2.3.1.3.1.1 | «Реконструкция ВЛ-0,4кВ Ф-1/0,4кВ ТП-25-4В ПС АЗС ТУ №12327/2023/СОФ/Ал. РЭС от 16.01.23г. Алагирский р-н., г. Алагир, по объездной дороге, северная окраина г. Алагир, участок №2а» | 2023 | 0.4 | 191 | 5 | 152.1988
2.3.1.3.1.1 | Строительство ВЛ-0,4 кВ от РУ-0,4 кВ ТП-135 ПС ЦРП-1 с установкой прибора учета для осуществления технологического присоединения энергопринимающих устройств нежилого помещения (часть здания), РСО-Алания, г. Владикавказ, пр-кт Мира, 30-32 (ТУ от 24.08.2023 №14037/2023/СОФ/ВлГЭС) | 2023 | 0.4 | 153 | 80 | 78.5846
2.3.1.3.1.1 | Строительство ВЛ-0,4 кВ от РУ-0,4 кВ ТП-328 ПС Левобережная для осуществления технологического присоединения энергопринимающих устройств нежилого помещения, РСО-Алания, г. Владикавказ, ул. Владикавказская, 25, пом. 26 ( ТУ от 02.10.2019 №2296/2020/СОФ/ВлГЭС/1672) | 2023 | 0.4 | 18 | 50 | 8.8561
2.3.1.3.1.1 | Реконструкция ВЛ-0,4 кВ по ТУ №1376 от 04.06.2019; РСО-А, ясель.отдел-е дет.сад №12, с.Ногир, ул. Ромашки,86; ф-5/6кВ ф-2/0,4 кВТП-5-13 ПС Ног | 2023 | 0.4 | 871 | 12 | 131.0843
2.3.1.3.1.1 | Реконструкция ЛЭП-0,23 кВ по ТУ №740 от 29.05.2017 г., жилой дом., г.Беслан ул. Коцоева 8 а ПС Беслан, ТП 6-8 | 2023 | 0.23 | 40 | 5 | 19.0419
2.3.1.3.1.1 | Реконструкция ВЛ-0,4 кВ по ТУ №1056 от 13.07.2018г. магазин, с. Ногир, ул. Ленина, 89, ПС Ногир, Ф-5/6кВ, ТП 5-3 | 2023 | 0.4 | 240 | 80 | 43.5805
2.3.1.3.1.1 | Строительство ЛЭП-0,4кВ от ТП 3-20 ПС Гизель, техперевооружение ТП 3-20 ПС Гизель (инв№ С00010790) ТУ№2252/2019/СОФ/Арх.РЭС от 25.09.2019 | 2023 | 0.4 | 211 | 30 | 84.8693
2.3.1.3.1.1 | Строительство ЛЭП-0,4кВ с реконструкцией ТП 1-6 ПС Архонская (инв.№ С00003597) ТУ№2837/2019 от 12.12.2019 | 2023 | 0.4 | 300 | 25 | 64.045
2.3.1.3.1.1 | Строительство ЛЭП-0,4кВ ПС Северо-Западная Ф.12/6 кВ по ТУ 2902/2019/СОФ ВлГЭС/2234 от 23.12.2019г | 2023 | 0.4 | 67 | 20 | 14.869
2.3.1.3.1.1 | Строительство ВЛЭП-0,4кВ 180м.ТП-55 ПС В-1 Ф-10/6кВ по ТУ 3373/2020/СОФ/ВлГЭС от 27.02.2020 до ВРУ0,4кВ заявителя | 2023 | 0.4 | 180 | 30 | 58.5125
2.3.1.3.1.1 | Строительство ВЛ-10кВ от оп.№78 Ф-21/10кВ ПС Иристон до строящейся ТП -10/0,4кВ ПС Иристон, строительство ТП -10/0,4 ПС Иристон ТУ №4389/2020/СОФ/Арх | 2023 | 0.4 | 57 | 50 | 38.5174
2.3.1.3.1.1 | Строительство ВЛ-6 кВ от Ф-25 от ПС 110 кВ Северо-Восточная , установка ТП-6/0,4кВ по ТУ №6212/2020/СОФ/ВлГЭС от 24.12.2020 | 2023 | 0.4 | 15 | 150 | 13.5168
2.3.1.3.1.1 | Строительство ЛЭП-6 кВ; ТП 6/0,4 кВ; ВЛ-0,4 кВ по ТУ№6298/2020/СОФ/ОкРЭС от 19.01.2021 г.Владикавказ, ул.Пожарского 44в; от оп.7/5 ф.20 ПС Карца | 2023 | 0.4 | 60 | 90 | 8.8273
2.3.1.3.1.1 | Строительство ЛЭП -0,4кВ ПС Левобережная ф. 1 от ТП-385 до шкафа по ТУ 7357/2021/СОФ/ВлГЭС/ от 21.05.2021г. нежилое здание | 2023 | 0.4 | 513 | 100 | 49.1855
2.3.1.3.1.1 | Реконструкция ВЛ 10кВ ф-7 ПС Дигора с установкой ТП 10/0,4 ТУ №6243/2020 от 30.12.2020 Теплицы Дигорский район по правую сторону а/д г.Дигора-г.Ардон | 2023 | 0.4 | 10 | 25 | 41.3713
2.3.1.3.1.1 | Строительство ЛЭП-0,4кВ ПС ДГЭС Ф. 20/6кВ от ТП-39 ф. 0,4кВ по ТУ 7685/2021/СОФ/ВлГЭС/ от 17.06.2021г. | 2023 | 0.4 | 335 | 100 | 67.377
2.3.1.3.1.1 | Строительство двух КЛЭП-6кВ в разрез КЛ 6кВ Ф-6 ПС "В-1" на участке от ТП "Керамический завод" до ТП "Винзавод". Монтаж ТП 6/0,4 кВ. Монтаж ВЛ-0,4кВ по ТУ №1643/2019/СОФ/ВлГЭС от 27.06.2019г. с изменениями в ТУ №1. нежилое здание по адресу: г.Владикавказ Керамический переулок, 3. (ТУ №1079) | 2023 | 0.4 | 65 | 47 | 11.8493
2.3.1.3.1.1 | «Реконструкция ВЛ-10 кВ от опоры №47 Ф-1/10 кВ ПС Троицкая и от опоры №60 Ф-8/10 кВ ПС Троицкая с установкой двух ВШУ для технологического присоединения энергопринимающих устройств объекта: Служебное здание, Северная Осетия - Алания Респ, Моздокский р-н, г. Моздок, ул. Промышленная, № 13 (ДТП от 20.08.2021 №8289/2021/СОФ/МозРЭС)» | 2023 | 10 | 953 | 325.5 | 1018.8379
2.3.1.3.1.2 | Двухцепные
2.3.1.3.2 | Сечение провода от 50 мм2 до 100 мм2 включительно
2.3.1.3.2.1 | Однцепные |  |  | 21501 | 11883.7001 | 53870.3648
2.3.1.3.2.1 | Строительство ВЛ-0,4 кВ Ф-1 ТП-20-24 Ф-20/10 кВ ПС Иристон, договор ТП от 27.09.2019 №2270/202019/СОФ/АрхРЭС | 2021 | 0.22 | 293 | 5 | 452.0285
2.3.1.3.2.1 | Строительство ВЛ-0,4 кВ Ф-1/0,4 кВ от концевой опоры ТП-3-20 ПС Гизель ( от 14.02.2020 №3192/2020/АрхРЭС) | 2021 | 0.4 | 528 | 15 | 1139.8682
2.3.1.3.2.1 | Строительство ВЛ-0,4 кВ от опоры ТП 6/0,4кВ на Ф-8/6кВ ПС Ногир-110 (ДТП от 23.07.2020 №4697/2020/СОФ/АрхРЭС) | 2021 | 0.4 | 225 | 7 | 740.8264
2.3.1.3.2.1 | Реконструкция ВЛ-0,4кВ по ТУ№2791 от09.12.2019 ТП-4-11 Ф-2-0,4кВ ПС Мичурино-35 Ардонский р-н,с.Фиагдон южная окраина | 2021 | 0.22 | 191 | 10 | 119.6687
2.3.1.3.2.1 | Рек-я ВЛ6кВ ф1/6 ПС Кармадон, стр-во ВЛ0,4кВ и ТП 6/0,4кВ з/у для вед-я пчеловодства, ТП от 10.02.2020 №3173/2020/СОФ/АрхРЭС | 2021 | 0.4 | 582 | 15 | 1674.0154
2.3.1.3.2.1 | Реконструкция ВЛ-6 кВ Ф-1/6 кВ ПС Кармадон, строительство ВЛ-0,4 кВ и ТП-6/0,4 кВ , договор ТП от 05.11.2019 №2607/20 | 2021 | 0.4 | 228 | 10 | 932.4944
2.3.1.3.2.1 | Реконструкция ВЛ-6 кВ Ф-1/6 кВ ПС Кармадон, строительство ВЛ-0,4 кВ и ТП-6/0,4 кВ дог. ТП от 28.06.2019 №1630/2019/СОФ/АрхРЭ | 2021 | 0.4 | 559 | 10 | 1695.0277
2.3.1.3.2.1 | Реконструкция ВЛ-6 кВ Ф-26 ПС Фаснал, строительство ВЛ-0,4 кВ и ТП-6/0,4 кВ,,ТП №2633/2019/СОФ/ИрафРЭС от 14.01.2020 | 2021 | 0.22 | 1692 | 10 | 5655.9847
2.3.1.3.2.1 | Рек-ия ВЛ-10 кВ Ф-2 ПС Толдзгун, стр-во ВЛ-0,4кВ и ТП-10/0,4кВ, (дог.№3046/2020/СОФ/ИрафРЭС) | 2021 | 0.4 | 1692 | 7.6 | 6067.5935
2.3.1.3.2.1 | Стр-тво ВЛ-6 кВ от оп. №33 Ф-1/6 до пр-ой КТП-6/0,4 кВ ПС НК, ВЛ-0,4 кВ от РУНН-0,4 кВ пр-ой КТП-6/0,4 кВ ПС НК 13.03.2020 №3435/2020 | 2021 | 0.4 | 593 | 15 | 2000.7048
2.3.1.3.2.1 | Строительство ВЛ-6 кВ от проектируемой опоры ВЛ-6 кВ Ф-8/6 кВдоговор ТП от 30.06.2020 №4501/2020/СОФ | 2021 | 6 | 616 | 130 | 2435.5613
2.3.1.3.2.1 | Реконструкция ВЛ-10кВ Ф-0,5/10кВ ПС Гизель, стр-во ВЛ-0,4кВ и ТП-10/0,4кВ , договор ТП от 14.08.2019 №1955/2019/СОФ/АрхРЭС | 2021 | 0.4 | 1078 | 15 | 3019.4644
2.3.1.3.2.1 | Строительство ВЛЭП-0,4 кВ от РУНН-0,4 кВ ТП-325 Ф.2/6кВ ПС Восточная по ТУ №1999/304 от 14.12.2018г. | 2021 | 0.4 | 436 | 35 | 154.7957
2.3.1.3.2.1 | Стр-во ВЛ-0,4кВ Ф-13/6кВ ПС Западная ЛПХ, в г.Владикавказ (дог. ТП от 13.08.2019 № 1978/2019/СОФ/ВлГЭС/1389 | 2021 | 0.4 | 600 | 15 | 1115.3781
2.3.1.3.2.1 | Строительство ВЛЭП-0,4кВ 420м.от РУНН-0,4кВТП-6/0,4кВ ПСЛевобережная Ф1/6кВ по ТУ3301/2020/СОФ/ВлГЭС от 20.02.2020 до гр.зем.уч. | 2021 | 0.4 | 402 | 80 | 132.548
2.3.1.3.2.1 | Строительство КЛ-6 кВ ТП-253 Ф-4/6 кВ ПС Михайловская,строит-о КЛ-6 кВ ТП-323 Ф-3/6 кВ ПС Михайловская,ТП 3391/2020 03.03.2020 СОФ ВлГЭС | 2021 | 0.4 | 22 | 128 | 224.9989
2.3.1.3.2.1 | Строительство КЛ-6кВ Ф-6/6 кВ ПС Владикавказ-1 и ТП-6/0,4 кВ договор ТП от 03.10.2019 №2302 | 2021 | 0.4 | 10 | 15 | 175.5612
2.3.1.3.2.1 | Стр-во КЛЭП-6кВ от оп. №11 Ф-14кВ ПС Сев-Восточ, ВЛ-6-0,4кВ ТП №3646/2020/СОФ/Вл.РЭС | 2021 | 0.4 | 7 | 60 | 187.1798
2.3.1.3.2.1 | Реконструкция ВЛ-0,4кВ Ф-7-6кВ ТП-7-42 ПС Алагир ТУ №6158/2020/СОФ/АлРЭС от 21.12.2020 г. Объект придорожного сервиса в г. Алагир, | 2022 | 0.4 | 416 | 15 | 166.4655
2.3.1.3.2.1 | Стр-во ВЛ-0,4кВ от ТП 3-11 ПСГизель для техприс.детсада ДТП от 23.10.2020№5335/2020/СОФ/АрхРЭС | 2022 | 0.4 | 45 | 133 | 412.9256
2.3.1.3.2.1 | Стр-во ВЛ-0,4кВ Ф-Городской ТП-400кВ Ф25/6 ПС Северо-Восточная, дог.ТП от 29.01.20 №3099/2020/СОФ/Влад.ГЭС | 2022 | 0.4 | 247 | 15 | 776.2146
2.3.1.3.2.1 | Рек-ия ВЛ-0,4Ф-3 ТП 7-13 ПС Ольгинская, стр-во ВЛ6кВ,стр-во ТП-6/0,4кВ Ф-8 ПСОльгинская,стр-во ВЛ-0,4кВ от проект ТП.ДТП от 02.09.2020 №4668/2020/СОФ | 2022 | 0.4 | 30 | 100 | 331.6747
2.3.1.3.2.1 | Рек-ция ВЛ-10 кВ,ПС Гизель,стр-воТП-10/0,4 кВ,стр-во 2-х ВЛ-0,4 кВ от ТП-10/0,4 кВ, тех.перевоор ТП-30-18 ПС Левобережная,ДТП от 02.09.2020№4675/2020 | 2022 | 0.4 | 756 | 100 | 1749.0361
2.3.1.3.2.1 | Стр-во ВЛ-0,4кВ от ТП Ф-23 ПСКора-Урсдон,стр-во ТП ПС Кора-Урсдон,техперевоор ТП4-4 ПС Диг-Нас,стр ВЛ-0,4кВ ДТП от 29.09.2020 №5344/2020/СОФ/ДигРЭС | 2022 | 0.4 | 627 | 100 | 1308.9462
2.3.1.3.2.1 | Рек-ия ВЛ-10кВ Ф-6 и ВЛ-10кВ Ф-7 ПС Терская ,стр-во 2-х трансфТП-10/0,4кВ ,стр-во двух ВЛ-0,4кВ от проект ТП.ДТП от 08.09.2020 №5345/2020/СОФ/МоздРЭС | 2022 | 0.4 | 29 | 133 | 371.3894
2.3.1.3.2.1 | Реконструкция ВЛ-6 кВ Ф-26 ПС Фаснал, строительство ВЛ-0,4 кВ и ТП-6/0,4 кВ,ТП №3071/2020 от 29.01.2020 | 2022 | 0.4 | 4 | 150 | 98.6798
2.3.1.3.2.1 | Реконструкция ВЛ-10кВ Ф-2/10 кВ ПС Дзуарикау, стр-во ВЛ-0,4 кВ и ТП-10/0,4 кВ (дог.ТП от 05.02.2019 №128 Алагирские РЭС) | 2022 | 0.4 | 10 | 15 | 331.4265
2.3.1.3.2.1 | Реконструкция ВЛ-6 кВ Ф-7/6 кВ ПС Фиагдон, строительство ВЛ-0,4 кВ и ТП-6/0,4 кВ, дог.ТП от 22.01.2019 №28, Алагир.РЭС | 2022 | 0.4 | 3308 | 15 | 9229.8754
2.3.1.3.2.1 | Строительство ЛЭП-0,4 кВ по ТУ№6506/2021/ВлГЭС от 20.05.21 ФГБУК Государственный академический театр им.Вахтангова ф.38/6кВ ПС ДзауГЭС ТП-44; г.Владикавказ,ул.Армянская,2. | 2023 | 0.4 | 182 | 150 | 92.8827
2.3.1.3.2.1 | Строительство ЛЭП-0,4кВ Ф-4/6кВ от ПС Михайловская ТП-6/0,4кВ по ТУ№ 6157/2020/СОФ/ВлГЭС от 18.12.20г. нежилое помещение по адресу: с.Михайловское, ул.Строителей, 27А | 2023 | 0.4 | 19 | 150 | 44.8487
2.3.1.3.2.1 | «Строительство ВЛ-6кВ ф 1/0,4кВ ПС Левобережная, строительство КЛ-6кВ Ф-1 ПС Левобережная, строительство ВЛ 0,4 кВ и ТП 6/0,4 кВ для осуществления технологического присоединения энергопринимающих устройств нежилое помещение по ул. Весеняя, в г. Владикавказе» (договор ТП от 30.12.2019 №2980/2019/СОФ/ ВладГЭС)» | 2023 | 0.4 | 169 | 150 | 509.4643
2.3.1.3.2.1 | Реконструкция ВЛ-6 кВ Ф-5/6 кВ ПС Алагир для осуществления технологического присоединения энергопринимающих устройств строящийся ретранслятор, с. Нижний Бирагзанг, Алагирский район (договор ТП от 20.12.2019 №2869/2019/СОФ/ Алаг.РЭС) | 2023 | 6 | 2599 | 12.0001 | 6864.3503
2.3.1.3.2.1 | Строительство ВЛ 10 кВ от опоры №4/28 Ф-2 кВ ПС Дзуарикау для электроснабжения придорожного сервиса по адресу : РСО-Алания, Алагирский район, юго-западнее с. Дзуарикау, по дороге Дзуарикау-Харисджин, участок №37/7 кадастровый № 15:07:0020202:628" (договор ТП от 13.03.2020 №3461/2020/СОФ/АлРЭС) | 2023 | 0.4 | 2 | 140 | 105.6045
2.3.1.3.2.1 | Строительство ВЛ- 0,4 кВ Ф-БПК Гвардейская/0,4 ТП-335 ПС Владикавказ-1 110 с установкой прибора учета для осуществления технологического присоединения энергопринимающих устройств гаража, РСО-Алания, г. Владикавказ, ул. Нартовская, 15 (ТУ от 06.12.20212 №9258/2021/СОФ/ВлГЭС) | 2023 | 0.4 | 16 | 15 | 12.1867
2.3.1.3.2.1 | Строительство ВЛЭП-6 кВ по ТУ№1885 от 04.12.21; ф.1 ТП-442 ПС Левобережная; КАФЕ | 2023 | 0.4 | 13 | 15 | 48.6112
2.3.1.3.2.1 | Строительство ВЛ-6 кВ Ф-11 ПС Унал,стр-во ТП 6/0,4 кВ, ВЛ-0,4 к с уст.приб.учета с.Н Унал уч.303а; ТУ№6328/2021/СОФ/АрРЭС от от 27.01.2021 | 2023 | 0.4 | 2314 | 15 | 2778.1008
2.3.1.3.2.1 | Строительство ЛЭП-0,4кВ Ф.38/6кВ от ПС ДзГЭС ТП- 44, ЦРП Ф.22 ТП-305 по ТУ № 6732/2021/СОФ/ВлГЭС от 26.02.2021г. по адресу: г. Владикавказ, ул. Осетинская, 1 | 2023 | 0.4 | 172 | 93.1 | 161.2342
2.3.1.3.2.1 | «Реконструкция ВЛ-10кВ от опоры №1/92 ВЛ-10 кВ Ф.-6 ПС Змейская с установкой ВШУ и РЛНД для технологического присоединения энергопринимающих устройств объекта: Пресноводная ферма по выращиванию товарной радужной форели, расположенная по адресу: 363600, Северная Осетия - Алания Респ, Кировский р-н, 5,7 км севернее ст.Змейская (ДТП от 14.09.2021 №7709/2021/СОФ/КирРЭС)» | 2023 | 10 | 5 | 200 | 5.3041
2.3.1.3.2.1 | Реконструкция ВЛ-10 кВ Ф-1/10 кВ ПС Змейская с установкой высоковольтного шкафа учета 10 кВ для осуществления технологического присоединения энергопринимающих устройств комплекса дождевальных установок, РСО-Алания, Кировский район, ст-ца Змейская, контуры № 14, 15, 16, 17. (ТУ от 09.08.2021 №8188/2021/СОФ/КирРЭС) | 2023 | 10 | 10 | 470 | 27.0899
2.3.1.3.2.1 | Строительство КВЛ 10кВ от резервной ячейки Ф-6 II СШ 10 кВ ПС 35 кВ Архонская с установкой ПКУ(ВШУ) 10кВ на границе земельного участка заявителя, расположенного РСО-Алания, Пригородный район, ст. Архонская. Договор ТП №9831/2022/СОФ/АрхРЭС | 2023 | 10 | 107 | 8030 | 181.0964
2.3.1.3.2.1 | Строительство КЛЭП-6кВ Ф4/6 кВ ПС Сев-Зап. от РП - ТП-12 и Ф-7/6кВ ПС Владикавказ ТП-317 ТУ №821 от 01.06.18 г. до проектируемой ТП-6/0,4 кВ г. Владикавказ ул. Курская | 2023 | 6 | 123 | 650 | 26.0792
2.3.1.3.2.1 | «Реконструкция ВЛ-10 кВ от опоры №11/5 ф-2/10 кВ ПС Ново-Осетинская с установкой КТПН кВ для технологического присоединения энергопринимающих устройств производственных и складских помещений, расположенный по адресу: 636725, Республика Северная Осетия-Алания, Моздокский район, ст.-ца Черноярская, ул. Кирова, 25 Договор ТП №11505/2022/СОФ/МозРЭС | 2023 | 0.4 | 5 | 170 | 54.4445
2.3.1.3.2.1 | Реконструкция ВЛ-0,4кВ по ТУ№3606 от 24.03.2020 склад с/х продукции ТП-4-31 Ф-1-0,4кВ ПС Мичурино-35 Ардонский район,с.Фиагдон северная окраина | 2023 | 0.4 | 191 | 15 | 78.1101
2.3.1.3.2.1 | Строительство ЛЭП-0,4кВ от ТП-431 Ф.1 ПС Иристон по ТУ №5491/2020/СОФ/ВлГЭС от 28.09.2020г. до шкафа по адресу: г.Владикавказ, ул. А.Хадарцева, 29г | 2023 | 0.4 | 214 | 100 | 116.1957
2.3.1.3.2.1 | Строительство ВЛ-6 кВ от Ф-25 от ПС 110 кВ Северо-Восточная , установка ТП-6/0,4кВ по ТУ №6212/2020/СОФ/ВлГЭС от 24.12.2020 | 2023 | 0.4 | 134 | 150 | 64.4282
2.3.1.3.2.2 | Двухцепные
2.3.1.3.3 | Сечение провода от 100 мм2 до 200 мм2 включительно
2.3.1.3.3.1 | Однцепные
2.3.1.3.3.2 | Двухцепные
2.3.1.3.4 | Сечение провода от 200 мм2 до 500 мм2 включительно
2.3.1.3.4.1 | Однцепные
2.3.1.3.4.2 | Двухцепные
2.3.1.3.5 | Сечение провода от 500 мм2 до 800 мм2 включительно
2.3.1.3.5.1 | Однцепные
2.3.1.3.5.2 | Двухцепные
2.3.1.3.6 | Сечение провода свыше 800 мм4
2.3.1.3.6.1 | Однцепные
2.3.1.3.6.2 | Двухцепные
2.3.1.4. | Материал провода - Алюминиевый
2.3.1.4.1 | Сечение провода до 50 мм2 включительно
2.3.1.4.1.1 | Одноцепные
2.3.1.4.1.2 | Двухцепные
2.3.1.4.2 | Сечение провода от 50 мм2 до 100 мм2 включительно
2.3.1.4.2.1 | Одноцепные
2.3.1.4.2.2 | Двухцепные
2.3.1.4.3 | Сечение провода от 100 мм2 до 200 мм2 включительно
2.3.1.4.3.1 | Однцепные
2.3.1.4.3.2 | Двухцепные
2.3.1.4.4 | Сечение провода от 200 мм2 до 500 мм2 включительно
2.3.1.4.4.1 | Однцепные
2.3.1.4.4.2 | Двухцепные
2.3.1.4.5 | Сечение провода от 500 мм2 до 800 мм2 включительно
2.3.1.4.5.1 | Однцепные
2.3.1.4.5.2 | Двухцепные
2.3.1.4.6 | Сечение провода свыше 800 мм4
2.3.1.4.6.1 | Однцепные
2.3.1.4.6.2 | Двухцепные
2.3.2 | Тип провода - Неизолированный
2.3.2.1 | Материал провода - Медный
2.3.2.1.1 | Сечение провода до 50 мм2 включительно
2.3.2.1.1.1 | Однцепные
2.3.2.1.1.2 | Двухцепные
2.3.2.1.2 | Сечение провода от 50 мм2 до 100 мм2 включительно
2.3.2.1.2.1 | Однцепные
2.3.2.1.2.2 | Двухцепные
2.3.2.1.3 | Сечение провода от 100 мм2 до 200 мм2 включительно
2.3.2.1.3.1 | Однцепные
2.3.2.1.3.2 | Двухцепные
2.3.2.1.4 | Сечение провода от 200 мм2 до 500 мм2 включительно
2.3.2.1.4.1 | Однцепные
2.3.2.1.4.2 | Двухцепные
2.3.2.1.5 | Сечение провода от 500 мм2 до 800 мм2 включительно
2.3.2.1.5.1 | Однцепные
2.3.2.1.5.2 | Двухцепные
2.3.2.1.6 | Сечение провода свыше 800 мм4
2.3.2.1.6.1 | Однцепные
2.3.2.1.6.2 | Двухцепные
2.3.2.2 | Материал провода - Стальной
2.3.2.2.1 | Сечение провода до 50 мм2 включительно
2.3.2.2.1.1 | Однцепные
2.3.2.2.1.2 | Двухцепные
2.3.2.2.2 | Сечение провода от 50 мм2 до 100 мм2 включительно
2.3.2.2.2.1 | Однцепные
2.3.2.2.2.2 | Двухцепные
2.3.2.2.3 | Сечение провода от 100 мм2 до 200 мм2 включительно
2.3.2.2.3.1 | Однцепные
2.3.2.2.3.2 | Двухцепные
2.3.2.2.4 | Сечение провода от 200 мм2 до 500 мм2 включительно
2.3.2.2.4.1 | Однцепные
2.3.2.2.4.2 | Двухцепные
2.3.2.2.5 | Сечение провода от 500 мм2 до 800 мм2 включительно
2.3.2.2.5.1 | Однцепные
2.3.2.2.5.2 | Двухцепные
2.3.2.2.6 | Сечение провода свыше 800 мм4
2.3.2.2.6.1 | Однцепные
2.3.2.2.6.2 | Двухцепные
2.3.2.3 | Материал провода - Сталеалюминиевый
2.3.2.3.1 | Сечение провода до 50 мм2 включительно
2.3.2.3.1.1 | Одноцепные |  |  | 1218 | 600 | 463.2579
2.3.2.3.1.1 | Реконструкция ВЛ-10 кВ по ТУ№1394 от 11.09.2015 .хозпристройки; ф.11 ПС Терек | 2021 | 10 | 970 | 90 | 390.8193
2.3.2.3.1.1 | Реконструкция ВЛ-6 кВ Ф-25-6кВ ПС АЗС ТУ №4585 от 20.07.20 г. камнедробилка,севернее г.Алагир (КН:15:07:0050101:704) | 2022 | 6 | 50 | 500 | 11.2652
2.3.2.3.1.1 | Реконструкция ВЛ-6 кВ по ТУ№1392 от 06.09.18; ЛПХ с.Моска; ф.26 ПС Фаснал-35 | 2023 | 6 | 198 | 10 | 61.1734
2.3.2.3.1.2 | Двухцепные
2.3.2.3.2 | Сечение провода от 50 мм2 до 100 мм2 включительно
2.3.2.3.2.1 | Одноцепные
2.3.2.3.2.2 | Двухцепные
2.3.2.3.3 | Сечение провода от 100 мм2 до 200 мм2 включительно
2.3.2.3.3.1 | Однцепные
2.3.2.3.3.2 | Двухцепные
2.3.2.3.4 | Сечение провода от 200 мм2 до 500 мм2 включительно
2.3.2.3.4.1 | Однцепные
2.3.2.3.4.2 | Двухцепные
2.3.2.3.5 | Сечение провода от 500 мм2 до 800 мм2 включительно
2.3.2.3.5.1 | Однцепные
2.3.2.3.5.2 | Двухцепные
2.3.2.3.6 | Сечение провода свыше 800 мм4
2.3.2.3.6.1 | Однцепные
2.3.2.3.6.2 | Двухцепные
2.3.2.4. | Материал провода - Алюминиевый
2.3.2.4.1 | Сечение провода до 50 мм2 включительно
2.3.2.4.1.1 | Однцепные
2.3.2.4.1.2 | Двухцепные
2.3.2.4.2 | Сечение провода от 50 мм2 до 100 мм2 включительно
2.3.2.4.2.1 | Однцепные
2.3.2.4.2.2 | Двухцепные
2.3.2.4.3 | Сечение провода от 100 мм2 до 200 мм2 включительно
2.3.2.4.3.1 | Однцепные
2.3.2.4.3.2 | Двухцепные
2.3.2.4.4 | Сечение провода от 200 мм2 до 500 мм2 включительно
2.3.2.4.4.1 | Однцепные
2.3.2.4.4.2 | Двухцепные
2.3.2.4.5 | Сечение провода от 500 мм2 до 800 мм2 включительно
2.3.2.4.5.1 | Однцепные
2.3.2.4.5.2 | Двухцепные
2.3.2.4.6 | Сечение провода свыше 800 мм4
2.3.2.4.6.1 | Однцепные
2.3.2.4.6.2 | Двухцепные
3. | Строительство кабельных линий
3.1 | Способ прокладки кабельных линий - в траншеях
3.1.1 | Одножильные
3.1.1.1 | Кабели с резиновой и пластмассовой изоляцией
3.1.1.1.1 | Сечение провода до 50 мм2 включительно
3.1.1.1.1.1 | с 1-им кабелем в траншее
3.1.1.1.1.2 | с 2-мя кабелями в траншее
3.1.1.1.1.3 | с 3-мя кабелями в траншее
3.1.1.1.1.4 | с 4-мя кабелями в траншее
3.1.1.1.1.5 | более 4-х кабелей в траншее
3.1.1.1.2 | Сечение провода от 50 мм2 до 100 мм2 включительно
3.1.1.1.2.1 | с 1-им кабелем в траншее
3.1.1.1.2.2 | с 2-мя кабелями в траншее
3.1.1.1.2.3 | с 3-мя кабелями в траншее
3.1.1.1.2.4 | с 4-мя кабелями в траншее
3.1.1.1.2.5 | более 4-х кабелей в траншее
3.1.1.1.3 | Сечение провода от 100 мм2 до 200 мм2 включительно
3.1.1.1.3.1 | с 1-им кабелем в траншее
3.1.1.1.3.2 | с 2-мя кабелями в траншее
3.1.1.1.3.3 | с 3-мя кабелями в траншее
3.1.1.1.3.4 | с 4-мя кабелями в траншее
3.1.1.1.3.5 | более 4-х кабелей в траншее
3.1.1.1.4 | Сечение провода от 200 мм2 до 250 мм2 включительно
3.1.1.1.4.1 | с 1-им кабелем в траншее
3.1.1.1.4.2 | с 2-мя кабелями в траншее
3.1.1.1.4.3 | с 3-мя кабелями в траншее
3.1.1.1.4.4 | с 4-мя кабелями в траншее
3.1.1.1.4.5 | более 4-х кабелей в траншее
3.1.1.1.5 | Сечение провода от 250 мм2 до 300 мм2 включительно
3.1.1.1.5.1 | с 1-им кабелем в траншее
3.1.1.1.5.2 | с 2-мя кабелями в траншее
3.1.1.1.5.3 | с 3-мя кабелями в траншее
3.1.1.1.5.4 | с 4-мя кабелями в траншее
3.1.1.1.5.5 | более 4-х кабелей в траншее
3.1.1.1.6 | Сечение провода от 300 мм2 до 400 мм2 включительно
3.1.1.1.6.1 | с 1-им кабелем в траншее
3.1.1.1.6.2 | с 2-мя кабелями в траншее
3.1.1.1.6.3 | с 3-мя кабелями в траншее
3.1.1.1.6.4 | с 4-мя кабелями в траншее
3.1.1.1.6.5 | более 4-х кабелей в траншее
3.1.1.1.7 | Сечение провода от 400 мм2 до 500 мм2 включительно
3.1.1.1.7.1 | с 1-им кабелем в траншее
3.1.1.1.7.2 | с 2-мя кабелями в траншее
3.1.1.1.7.3 | с 3-мя кабелями в траншее
3.1.1.1.7.4 | с 4-мя кабелями в траншее
3.1.1.1.7.5 | более 4-х кабелей в траншее
3.1.1.1.8 | Сечение провода от 500 мм2 до 800 мм2 включительно
3.1.1.1.8.1 | с 1-им кабелем в траншее
3.1.1.1.8.2 | с 2-мя кабелями в траншее
3.1.1.1.8.3 | с 3-мя кабелями в траншее
3.1.1.1.8.4 | с 4-мя кабелями в траншее
3.1.1.1.8.5 | более 4-х кабелей в траншее
3.1.1.1.9 | Сечение провода свыше 800 мм4
3.1.1.1.9.1 | с 1-им кабелем в траншее
3.1.1.1.9.2 | с 2-мя кабелями в траншее
3.1.1.1.9.3 | с 3-мя кабелями в траншее
3.1.1.1.9.4 | с 4-мя кабелями в траншее
3.1.1.1.9.5 | более 4-х кабелей в траншее
3.1.1.2 | Кабели с бумажной изоляцией
3.1.1.2.1 | Сечение провода до 50 мм2 включительно
3.1.1.2.1.1 | с 1-им кабелем в траншее
3.1.1.2.1.2 | с 2-мя кабелями в траншее
3.1.1.2.1.3 | с 3-мя кабелями в траншее
3.1.1.2.1.4 | с 4-мя кабелями в траншее
3.1.1.2.1.5 | более 4-х кабелей в траншее
3.1.1.2.2 | Сечение провода от 50 мм2 до 100 мм2 включительно
3.1.1.2.2.1 | с 1-им кабелем в траншее
3.1.1.2.2.2 | с 2-мя кабелями в траншее
3.1.1.2.2.3 | с 3-мя кабелями в траншее
3.1.1.2.2.4 | с 4-мя кабелями в траншее
3.1.1.2.2.5 | более 4-х кабелей в траншее
3.1.1.2.3 | Сечение провода от 100 мм2 до 200 мм2 включительно
3.1.1.2.3.1 | с 1-им кабелем в траншее
3.1.1.2.3.2 | с 2-мя кабелями в траншее
3.1.1.2.3.3 | с 3-мя кабелями в траншее
3.1.1.2.3.4 | с 4-мя кабелями в траншее
3.1.1.2.3.5 | более 4-х кабелей в траншее
3.1.1.2.4 | Сечение провода от 200 мм2 до 250 мм2 включительно
3.1.1.2.4.1 | с 1-им кабелем в траншее
3.1.1.2.4.2 | с 2-мя кабелями в траншее
3.1.1.2.4.3 | с 3-мя кабелями в траншее
3.1.1.2.4.4 | с 4-мя кабелями в траншее
3.1.1.2.4.5 | более 4-х кабелей в траншее
3.1.1.2.5 | Сечение провода от 250 мм2 до 300 мм2 включительно
3.1.1.2.5.1 | с 1-им кабелем в траншее
3.1.1.2.5.2 | с 2-мя кабелями в траншее
3.1.1.2.5.3 | с 3-мя кабелями в траншее
3.1.1.2.5.4 | с 4-мя кабелями в траншее
3.1.1.2.5.5 | более 4-х кабелей в траншее
3.1.1.2.6 | Сечение провода от 300 мм2 до 400 мм2 включительно
3.1.1.2.6.1 | с 1-им кабелем в траншее
3.1.1.2.6.2 | с 2-мя кабелями в траншее
3.1.1.2.6.3 | с 3-мя кабелями в траншее
3.1.1.2.6.4 | с 4-мя кабелями в траншее
3.1.1.2.6.5 | более 4-х кабелей в траншее
3.1.1.2.7 | Сечение провода от 400 мм2 до 500 мм2 включительно
3.1.1.2.7.1 | с 1-им кабелем в траншее
3.1.1.2.7.2 | с 2-мя кабелями в траншее
3.1.1.2.7.3 | с 3-мя кабелями в траншее
3.1.1.2.7.4 | с 4-мя кабелями в траншее
3.1.1.2.7.5 | более 4-х кабелей в траншее
3.1.1.2.8 | Сечение провода от 500 мм2 до 800 мм2 включительно
3.1.1.2.8.1 | с 1-им кабелем в траншее
3.1.1.2.8.2 | с 2-мя кабелями в траншее
3.1.1.2.8.3 | с 3-мя кабелями в траншее
3.1.1.2.8.4 | с 4-мя кабелями в траншее
3.1.1.2.8.5 | более 4-х кабелей в траншее
3.1.1.2.9 | Сечение провода свыше 800 мм4
3.1.1.2.9.1 | с 1-им кабелем в траншее
3.1.1.2.9.2 | с 2-мя кабелями в траншее
3.1.1.2.9.3 | с 3-мя кабелями в траншее
3.1.1.2.9.4 | с 4-мя кабелями в траншее
3.1.1.2.9.5 | более 4-х кабелей в траншее
3.1.2 | Многожильные
3.1.2.1 | Кабели с резиновой и пластмассовой изоляцией
3.1.2.1.1 | Сечение провода до 50 мм2 включительно
3.1.1.2.1.1 | с 1-им кабелем в траншее |  |  | 310 | 95 | 927.9597
3.1.1.2.1.1 | Реконструкция ВЛ-10 кВ Ф-6/10 кВ ПС Бекан, строительство ВЛ-0,4 кВ и ТП-10/0,4 кВ; ТП №2603/2019/СОФ Кир.РЭС от 07.11.2019 | 2021 | 0.4 | 100 | 15 | 838.5622
3.1.1.2.1.1 | Строительство КЛЭП-0,4кВ 100м.ТП-348 ПСЭлектроконтактор Ф-3/6кВ по ТУ 801 от 02.06.2017ВРУ-0,4кВ заявителя | 2021 | 0.4 | 210 | 80 | 89.3975
3.1.1.2.1.2 | с 2-мя кабелями в траншее
3.1.1.2.1.3 | с 3-мя кабелями в траншее
3.1.1.2.1.4 | с 4-мя кабелями в траншее
3.1.1.2.1.5 | более 4-х кабелей в траншее
3.1.2.1.2 | Сечение провода от 50 мм2 до 100 мм2 включительно
3.1.1.2.2.1 | с 1-им кабелем в траншее |  |  | 1248 | 153.1 | 10990.8789
3.1.1.2.2.1 | Строительство ВЛ-0,4 кВ ТП-74 ф-111 ПС ОЗАТЭ по пр. Коста 9а г. Владикавказ, договор ТП от 11.11.2019 №2611/2019/СОФ/ ВладГЭС | 2021 | 0.4 | 438 | 30 | 3086.6591
3.1.1.2.2.1 | Стр-во ВЛ-0,4кВ Ф-Городской ТП-400кВ Ф25/6 ПС Северо-Восточная, дог.ТП от 29.01.20 №3099/2020/СОФ/Влад.ГЭС | 2022 | 0.4 | 180 | 15 | 1990.7538
3.1.1.2.2.1 | Строительство ВЛ-0,4 кВ от РУ-0,4 кВ РП-ТП-19 для электроснабжения нежилого помещения по адресу: РСО-Алания, ул. Владикавказская, 71, корп. А. (договор ТП от 06.03.2020 №3431/2020/СОФ/ВлГЭС)) | 2023 | 0.4 | 568 | 15 | 5872.2847
3.1.1.2.2.1 | Строительство ЛЭП-0,4кВ Ф.38/6кВ от ПС ДзГЭС ТП- 44, ЦРП Ф.22 ТП-305 по ТУ № 6732/2021/СОФ/ВлГЭС от 26.02.2021г. по адресу: г. Владикавказ, ул. Осетинская, 1 | 2023 | 0.4 | 62 | 93.1 | 41.1812
3.1.1.2.2.2 | с 2-мя кабелями в траншее
3.1.1.2.2.3 | с 3-мя кабелями в траншее
3.1.1.2.2.4 | с 4-мя кабелями в траншее
3.1.1.2.2.5 | более 4-х кабелей в траншее
3.1.2.1.3 | Сечение провода от 100 мм2 до 200 мм2 включительно
3.1.2.1.3.1 | с 1-им кабелем в траншее |  |  | 660 | 793.1 | 639.1182
3.1.2.1.3.1 | Строит-воКЛЭП-0,4кВ Ф.12/6кВ от ПССеверо-Западная от сооружаемойТП-6/0,4кВ по ТУ №05/376 от 17.01.2018 предприят.общ.питания | 2021 | 0.4 | 285 | 150 | 241.2441
3.1.2.1.3.1 | Строительство ЛЭП-0,4 кВ по ТУ№6506/2021/ВлГЭС от 20.05.21 ФГБУК Государственный академический театр им.Вахтангова ф.38/6кВ ПС ДзауГЭС ТП-44; г.Владикавказ,ул.Армянская,2. | 2023 | 0.4 | 72 | 150 | 82.6894
3.1.2.1.3.1 | Строительство ЛЭП-0,4кВ Ф.38/6кВ от ПС ДзГЭС ТП- 44, ЦРП Ф.22 ТП-305 по ТУ № 6732/2021/СОФ/ВлГЭС от 26.02.2021г. по адресу: г. Владикавказ, ул. Осетинская, 1 | 2023 | 0.4 | 23 | 93.1 | 15.2769
3.1.2.1.3.1 | Строит-во КЛЭП-0,4кВ Ф.12/6кВ от ПС Северо-Западная от сооружаемой ТП-6/0,4кВ по ТУ №24/404 от 23.01.2019 | 2023 | 0.4 | 220 | 300 | 230.4965
3.1.2.1.3.1 | Строительство КЛЭП-0,4кВ 60м от РУНН-0,4кВ с реконструкцией ТП-433 ПС Северо-Западная Ф-12/6 кВ по ТУ 1981/2019/СОФ/ВлГЭС/1397от 13.08.2019г. | 2023 | 0.4 | 60 | 100 | 69.4113
3.1.2.1.3.2 | с 2-мя кабелями в траншее |  |  | 780 | 263 | 1637.5058
3.1.2.1.3.2 | Стр-во КЛ-0,4кВ от Iс.ш. Ф-27 и КЛ-0,4кВ от IIс.ш. Ф-26 ТП 414 ПСЛевобережная для техприс.ДТП от 02.09.2020№4749/2020/СОФ/ВлГЭС | 2022 | 0.4 | 260 | 133 | 1300.1512
3.1.2.1.3.2 | Строительство КЛЭП-0,4кВ Ф.26, ф.27/10кВ от ПС Левобережная РП-ТП-11 по ТУ №11114/2022/СОФ/ВлГЭС от 21.07.2022г. | 2023 | 0.4 | 520 | 130 | 337.3546
3.1.2.1.3.3 | с 3-мя кабелями в траншее
3.1.2.1.3.4 | с 4-мя кабелями в траншее
3.1.2.1.3.5 | более 4-х кабелей в траншее
3.1.2.1.4 | Сечение провода от 200 мм2 до 250 мм2 включительно
3.1.2.1.4.1 | с 1-им кабелем в траншее
3.1.2.1.4.2 | с 2-мя кабелями в траншее |  |  | 925 | 133 | 10726.9857
3.1.2.1.4.2 | Стр-во 2-х КЛ-0,4кВ от РП-ТП-19 Iс.ш.Ф-4 ,II c.ш.Ф-9 ПС Левобережная ДТП от 02.09.2020 №4748/2020/СОФ/ВлГЭС | 2022 | 0.4 | 925 | 133 | 10726.9857
3.1.2.1.4.3 | с 3-мя кабелями в траншее
3.1.2.1.4.4 | с 4-мя кабелями в траншее
3.1.2.1.4.5 | более 4-х кабелей в траншее
3.1.2.1.5 | Сечение провода от 250 мм2 до 300 мм2 включительно
3.1.2.1.5.1 | с 1-им кабелем в траншее
3.1.2.1.5.2 | с 2-мя кабелями в траншее
3.1.2.1.5.3 | с 3-мя кабелями в траншее
3.1.2.1.5.4 | с 4-мя кабелями в траншее
3.1.2.1.5.5 | более 4-х кабелей в траншее
3.1.2.1.6 | Сечение провода от 300 мм2 до 400 мм2 включительно
3.1.2.1.6.1 | с 1-им кабелем в траншее
3.1.2.1.6.2 | с 2-мя кабелями в траншее
3.1.2.1.6.3 | с 3-мя кабелями в траншее
3.1.2.1.6.4 | с 4-мя кабелями в траншее
3.1.2.1.6.5 | более 4-х кабелей в траншее
3.1.2.1.7 | Сечение провода от 400 мм2 до 500 мм2 включительно
3.1.2.1.7.1 | с 1-им кабелем в траншее
3.1.2.1.7.2 | с 2-мя кабелями в траншее
3.1.2.1.7.3 | с 3-мя кабелями в траншее
3.1.2.1.7.4 | с 4-мя кабелями в траншее
3.1.2.1.7.5 | более 4-х кабелей в траншее
3.1.2.1.8 | Сечение провода от 500 мм2 до 800 мм2 включительно
3.1.2.1.8.1 | с 1-им кабелем в траншее
3.1.2.1.8.2 | с 2-мя кабелями в траншее
3.1.2.1.8.3 | с 3-мя кабелями в траншее
3.1.2.1.8.4 | с 4-мя кабелями в траншее
3.1.2.1.8.5 | более 4-х кабелей в траншее
3.1.2.1.9 | Сечение провода свыше 800 мм4
3.1.2.1.9.1 | с 1-им кабелем в траншее
3.1.2.1.9.2 | с 2-мя кабелями в траншее
3.1.2.1.9.3 | с 3-мя кабелями в траншее
3.1.2.1.9.4 | с 4-мя кабелями в траншее
3.1.2.1.9.5 | более 4-х кабелей в траншее
3.1.2.2 | Кабели с бумажной изоляцией
3.1.2.2.1 | Сечение провода до 50 мм2 включительно
3.1.2.2.1.1 | с 1-им кабелем в траншее |  |  | 248 | 345 | 595.0813
3.1.2.2.1.1 | Сооружение двух КЛ-6кВ от линейных резервных ячеек I и II СШ РУ-6 кВ ТП 6/0,4 кВ ООО «Киммери» для электроснабжения производственной базы по адресу: РСО-Алания, г. Владикавказ, ул. Братьев Темировых, 71. (долговор ТП от 07.12.2018 №1912/2018) | 2021 | 6 | 228 | 320 | 582.6651
3.1.2.2.1.1 | Реконструкция ВЛ 10кВ ф-7 ПС Дигора с установкой ТП 10/0,4 ТУ №6243/2020 от 30.12.2020 Теплицы Дигорский район по правую сторону а/д г.Дигора-г.Ардон | 2023 | 0.4 | 20 | 25 | 12.4162
3.1.2.2.1.2 | с 2-мя кабелями в траншее |  |  | 597 | 610 | 1833.1344
3.1.2.2.1.2 | «Строительство КЛ-6 кВ с установкой КТПН для технологического присоединения энергопринимающих устройств производственной деятельности объекта: автосервис (автомойка, автомагазин, автомастерские, кафе) по адресу: 362048, Республика Северная Осетия-Алания, г.Владикавказ, ул. Кырджалийская, №16"А" (Московское шоссе) (ДТП от 10.02.2021 №6331/2021/СОФ/ВлГЭС» | 2023 | 0.4 | 512 | 580 | 1785.1614
3.1.2.2.1.2 | Монтаж двухтрансформаторной ТП 6/0,4кВ. Строительство ВЛЭП-6кВ от опоры №15 ВЛ-6кВ Ф.3 ПС Южная и КВЛЭП-6кВ от опоры ВЛ-6кВ Ф.4 ПС Южная по ТУ №1543 от 25.09.2018г до проектируемой ТП-6/0,4кВ | 2023 | 0.4 | 85 | 30 | 47.973
3.1.2.2.1.3 | с 3-мя кабелями в траншее
3.1.2.2.1.4 | с 4-мя кабелями в траншее
3.1.2.2.1.5 | более 4-х кабелей в траншее
3.1.2.2.2 | Сечение провода от 50 мм2 до 100 мм2 включительно
3.1.2.2.2.1 | с 1-им кабелем в траншее |  |  | 15515 | 2511.6 | 65709.0947
3.1.2.2.2.1 | Рек-ция ВЛ-10 кВ Ф-3/10 кВ, стр-во ВЛ-0,4 кВ и ТП-10/0,4 кВ ПС Гизель дог. ТП от 29.01.2020 №3101/2020/СОФ/ Арх РЭС | 2021 | 0.4 | 631 | 30 | 2112.0685
3.1.2.2.2.1 | Строительство КЛ 6 кВ от проектируемой линейной ячейки в РУ 6кеВ ТП 136 ф-13 на II СШ РУ 6кВ ПС "Карца"-110 до проектирумого ПКУ 6 кВ (ТУ 1834/2019/СОФ/ВлГЭС от 16.10.2019г.) | 2021 | 6 | 1249 | 836.6 | 3718.9037
3.1.2.2.2.1 | Строительство КЛ-6 кВ Ф-3/6 ПС Западная, строительство ВЛ-6 кВ Ф-3/6 кВ ПС Западная и ТП-6/0,4 кВ, ТП № 1153 от 24.07.2018 | 2021 | 0.4 | 2550 | 150 | 9236.7584
3.1.2.2.2.1 | Строительство КЛ-6 кВ ТП-253 Ф-4/6 кВ ПС Михайловская,строит-о КЛ-6 кВ ТП-323 Ф-3/6 кВ ПС Михайловская,ТП 3391/2020 03.03.2020 СОФ ВлГЭС | 2021 | 0.4 | 1108 | 128 | 2900.5289
3.1.2.2.2.1 | Строительство КЛ-6кВ Ф-6/6 кВ ПС Владикавказ-1 и ТП-6/0,4 кВ, договор ТП от 03.10.2019 №2302 | 2021 | 0.4 | 400 | 15 | 1863.7711
3.1.2.2.2.1 | Стр-во КЛЭП-6кВ от оп. №11 Ф-14кВ ПС Сев-Восточ, ВЛ-6-0,4кВ ТП №3646/2020/СОФ/Вл.РЭС | 2021 | 0.4 | 580 | 60 | 3615.3608
3.1.2.2.2.1 | Строительство КЛЭП-6кВ 280 м от опоры №15 ВЛ-6кВ, между ТП-48 и ТП-43, Ф.12/6кВ ПС Северо-Западная по ТУ№ 769 от 28.05.2018 г. | 2021 | 6 | 280 | 135 | 197.4584
3.1.2.2.2.1 | Реконструкция ВЛ-10кВ Ф-2/10 кВ ПС Дзуарикау, стр-во ВЛ-0,4 кВ и ТП-10/0,4 кВ (дог.ТП от 05.02.2019 №128 Алагирские РЭС) | 2022 | 0.4 | 4278 | 15 | 18337.867
3.1.2.2.2.1 | Реконструкция ВЛ-0,4 кВ Ф-5-6 кВ ПС Фиагдон ТУ №4723 от 28.07.2020 г. . Нежилое помещение в с. Хидикус, уч. №141. | 2022 | 0.4 | 20 | 100 | 30.3571
3.1.2.2.2.1 | Стр-во КВЛ-6кВ от оп.№5/28 Ф-7 ПС Ольгинская,стр-во КВЛ-6кВ от оп.№58 Ф-2 ПС ПТФ техприс. ТУ от 20.10.2021 №8982/2021/СОФ/ОктРЭС | 2022 | 6 | 385 | 149 | 1366.7037
3.1.2.2.2.1 | Стр-во КЛ-6 кВ Ф-111/6 кВ ПС ОЗАТЭ , стр-во КЛ-6 кВ Ф-ГУ/6 кВ ПС ДзауГЭС и ТП-6/0,4 кВ и двухтранс.ТП-6/0, кВ ТП от 07.03.19 №301 | 2022 | 0.4 | 1848 | 95 | 10351.5879
3.1.2.2.2.1 | Строительство КЛ-6 кВ Ф-1/6 кВ, строительство ВЛ-0,4 кВ и ТП-6/0,4кВ ПС Левобережная, договор ТП от 14.02.2020 №3254/2020/СОФ | 2022 | 0.4 | 391 | 80 | 4601.0643
3.1.2.2.2.1 | Строительство КЛ-6 кВ ТП-251 Ф-9/6 кВ ПС Михайловская,строит-во КЛ-6 кВ ТП-323 Ф-3/6 кВ ПС Михайловская,ТП-6/0,4 кВ ТП№3390/2020 от 03.03.2020 | 2022 | 0.4 | 1673 | 128 | 7024.8402
3.1.2.2.2.1 | Строительство 2-х КЛЭП- 6 кВ по ТУ №10623/2022/ВлГЭС от 20.05.2022 г.Владикавказ, ул. Гадиева,81, кор.А; ф.6/6 кВ от ПС Юго-Западная ТП-429;ТП-319 | 2023 | 6 | 70 | 450 | 79.5658
3.1.2.2.2.1 | Строительство ВЛ 10 кВ от опоры №4/28 Ф-2 кВ ПС Дзуарикау для электроснабжения придорожного сервиса по адресу : РСО-Алания, Алагирский район, юго-западнее с. Дзуарикау, по дороге Дзуарикау-Харисджин, участок №37/7 кадастровый № 15:07:0020202:628" (договор ТП от 13.03.2020 №3461/2020/СОФ/АлРЭС) | 2023 | 0.4 | 52 | 140 | 272.2588
3.1.2.2.2.2 | с 2-мя кабелями в траншее |  |  | 2949.72 | 807.9001 | 21993.4007
3.1.2.2.2.2 | Строительство КЛ-6 кВ ТП-407А Ф-9/6 ПС Левобережная, строительство КЛ-6 кВ ТП-407А Ф-4/6 ПС Левобережная;ТП от 11.02.2020 №3280/2020/СОФ/ВлГЭС | 2022 | 0.4 | 1823 | 116.4 | 11774.6849
3.1.2.2.2.2 | «Строительство ВЛ-6кВ ф 1/0,4кВ ПС Левобережная, строительство КЛ-6кВ Ф-1 ПС Левобережная, строительство ВЛ 0,4 кВ и ТП 6/0,4 кВ для осуществления технологического присоединения энергопринимающих устройств нежилое помещение по ул. Весеняя, в г. Владикавказе» (договор ТП от 30.12.2019 №2980/2019/СОФ/ ВладГЭС)» | 2023 | 0.4 | 850.72 | 150 | 7970.1622
3.1.2.2.2.2 | Реконструкция ВЛ-6 кВ Ф-5/6 кВ ПС Алагир для осуществления технологического присоединения энергопринимающих устройств строящийся ретранслятор, с. Нижний Бирагзанг, Алагирский район (договор ТП от 20.12.2019 №2869/2019/СОФ/ Алаг.РЭС) | 2023 | 6 | 96 | 12.0001 | 2111.6458
3.1.2.2.2.2 | «Реконструкция ВЛ-10 кВ от опоры №47 Ф-1/10 кВ ПС Троицкая и от опоры №60 Ф-8/10 кВ ПС Троицкая с установкой двух ВШУ для технологического присоединения энергопринимающих устройств объекта: Служебное здание, Северная Осетия - Алания Респ, Моздокский р-н, г. Моздок, ул. Промышленная, № 13 (ДТП от 20.08.2021 №8289/2021/СОФ/МозРЭС)» | 2023 | 10 | 60 | 325.5 | 52.0033
3.1.2.2.2.2 | Строительство ВЛ-10 кВ от оп. №9/22 Ф-3/10 кВ ПС Дигора, строительство ВЛ-10 кВ от оп. №7/10 Ф-7/10 кВ ПС Дигора, строительство двухтрансформаторной ТП-10/0,4 кВ, с установкой двух приборов учета для осуществления технологического присоединения энергопринимающих устройств центра культурного развития г. Дигора, РСО-Алания, Дигорский район, г. Дигора, ул. В. Акоева, 1А (ТУ от 26.05.2022 №10569/2022/СОФ/ДигРЭС) | 2023 | 0.4 | 120 | 204 | 84.9045
3.1.2.2.2.3 | с 3-мя кабелями в траншее
3.1.2.2.2.4 | с 4-мя кабелями в траншее
3.1.2.2.2.5 | более 4-х кабелей в траншее
3.1.2.2.3 | Сечение провода от 100 мм2 до 200 мм2 включительно
3.1.2.2.3.1 | с 1-им кабелем в траншее |  |  | 6839 | 11690 | 37808.4482
3.1.2.2.3.1 | Строительство КЛ-6кВ от линейной ячейки №3 в ЗРУ-6кВ ПС Городская на I секции шин. Строительство КЛ-6кВ от проектируемой линейной ячейки в РУ-6кВ ТП-34 на II секции шин (ТУ 2794/2019/СОФ/ВлГЭС/2148 от 29.11.2019г) | 2021 | 6 | 2239 | 560 | 16914.1396
3.1.2.2.3.1 | Реконструкция ВЛ-6 кВ Ф-7/6 кВ ПС Фиагдон, строительство ВЛ-0,4 кВ и ТП-6/0,4 кВ дог.ТП от 22.01.2019 №28, Алагир.РЭС | 2022 | 0.4 | 28 | 15 | 172.1719
3.1.2.2.3.1 | Стр-во КЛЭП-6кВ от оп.1 Ф-4/6кВ ПС Карца по ТУ№9579/2022/СОФ/Окт.РЭС от 24.03.2022 в рез.яч.Ф-17 РУ-6кВ ПС Карца | 2022 | 6 | 55 | 360 | 50.1589
3.1.2.2.3.1 | Техперев-е ячейки Ф.15 ЗРУ-6 кВ ПС Западн; стр-во КЛ-6 кВ от резерв.ячейки Ф.8 ПС Юго-Запад;стр-во КЛ-6 кВ в разрез КЛ-6 кВ Ф.15 ПС Запад(ту№2161) | 2022 | 6 | 2242 | 1300 | 18563.7202
3.1.2.2.3.1 | Строительство КЛЭП-6кВ Ф.48/6кВ ПС Восточная от РП- ТП-5 TУ №822 от 01.06.2018г. до проект. ТП-6/0,4кВ г.Владикавказ,ул.Шмулевича. | 2023 | 6 | 1750 | 640 | 1630.0487
3.1.2.2.3.1 | Строительство КВЛ 10кВ от резервной ячейки Ф-6 II СШ 10 кВ ПС 35 кВ Архонская с установкой ПКУ(ВШУ) 10кВ на границе земельного участка заявителя, расположенного РСО-Алания, Пригородный район, ст. Архонская. Договор ТП №9831/2022/СОФ/АрхРЭС | 2023 | 10 | 270 | 8030 | 208.4674
3.1.2.2.3.1 | Строительство КЛЭП-6кВ Ф4/6 кВ ПС Сев-Зап. от РП - ТП-12 и Ф-7/6кВ ПС Владикавказ ТП-317 ТУ №821 от 01.06.18 г. до проектируемой ТП-6/0,4 кВ г. Владикавказ ул. Курская | 2023 | 6 | 230 | 650 | 213.5407
3.1.2.2.3.1 | Строительство КЛЭП-6 кВ по ТУ№4589/2020/СОФ/ВлГЭС от 17.07.20 от ТП-319 и ТП-287 до ВШУ-6 кВ ф.6 ПС Юго-Западная | 2023 | 6 | 25 | 135 | 56.2009
3.1.2.2.3.2 | с 2-мя кабелями в траншее |  |  | 23 | 1300 | 312.8908
3.1.2.2.3.2 | Техперев-е ячейки Ф.15 ЗРУ-6 кВ ПС Западн; стр-во КЛ-6 кВ от резерв.ячейки Ф.8 ПС Юго-Запад;стр-во КЛ-6 кВ в разрез КЛ-6 кВ Ф.15 ПС Запад(ту№2161) | 2022 | 6 | 23 | 1300 | 312.8908
3.1.2.2.3.3 | с 3-мя кабелями в траншее
3.1.2.2.3.4 | с 4-мя кабелями в траншее
3.1.2.2.3.5 | более 4-х кабелей в траншее
3.1.2.2.4 | Сечение провода от 200 мм2 до 250 мм2 включительно
3.1.2.2.4.1 | с 1-им кабелем в траншее |  |  | 3275 | 4883 | 43849.7846
3.1.2.2.4.1 | Техническое перевооружение ф.1 Iс.ш. РУ-6 кВ ПС 110кВ В-1, ф.3 II с.ш. на РУ-6кВ ПС 110 кВ В-1. Сооружение РТП 6/0,4 кВ. Сооружение двух КЛ-6 кВ (в две цепи) от ПС В-1 до проектируемого РТП 6/0,4 кВ (шифр Ю-26/18-58), расположенный по адресу: г.Владикавказ ул. Титова 5. (ТУ №3168/2020/СОФ/ВлГЭС от 06.02.2020) "под ключ" | 2021 | 6 | 3240 | 4836 | 43804.6653
3.1.2.2.4.1 | Строительство двух КЛЭП-6кВ в разрез КЛ 6кВ Ф-6 ПС "В-1" на участке от ТП "Керамический завод" до ТП "Винзавод". Монтаж ТП 6/0,4 кВ. Монтаж ВЛ-0,4кВ по ТУ №1643/2019/СОФ/ВлГЭС от 27.06.2019г. с изменениями в ТУ №1. нежилое здание по адресу: г.Владикавказ Керамический переулок, 3. (ТУ №1079) | 2023 | 0.4 | 35 | 47 | 45.1193
3.1.2.2.4.2 | с 2-мя кабелями в траншее
3.1.2.2.4.3 | с 3-мя кабелями в траншее
3.1.2.2.4.4 | с 4-мя кабелями в траншее
3.1.2.2.4.5 | более 4-х кабелей в траншее
3.1.2.2.5 | Сечение провода от 250 мм2 до 300 мм2 включительно
3.1.2.2.5.1 | с 1-им кабелем в траншее
3.1.2.2.5.2 | с 2-мя кабелями в траншее
3.1.2.2.5.3 | с 3-мя кабелями в траншее
3.1.2.2.5.4 | с 4-мя кабелями в траншее
3.1.2.2.5.5 | более 4-х кабелей в траншее
3.1.2.2.6 | Сечение провода от 300 мм2 до 400 мм2 включительно
3.1.2.2.6.1 | с 1-им кабелем в траншее
3.1.2.2.6.2 | с 2-мя кабелями в траншее
3.1.2.2.6.3 | с 3-мя кабелями в траншее
3.1.2.2.6.4 | с 4-мя кабелями в траншее
3.1.2.2.6.5 | более 4-х кабелей в траншее
3.1.2.2.7 | Сечение провода от 400 мм2 до 500 мм2 включительно
3.1.2.2.7.1 | с 1-им кабелем в траншее
3.1.2.2.7.2 | с 2-мя кабелями в траншее
3.1.2.2.7.3 | с 3-мя кабелями в траншее
3.1.2.2.7.4 | с 4-мя кабелями в траншее
3.1.2.2.7.5 | более 4-х кабелей в траншее
3.1.2.2.8 | Сечение провода от 500 мм2 до 800 мм2 включительно
3.1.2.2.8.1 | с 1-им кабелем в траншее
3.1.2.2.8.2 | с 2-мя кабелями в траншее
3.1.2.2.8.3 | с 3-мя кабелями в траншее
3.1.2.2.8.4 | с 4-мя кабелями в траншее
3.1.2.2.8.5 | более 4-х кабелей в траншее
3.1.2.2.9 | Сечение провода свыше 800 мм4
3.1.2.2.9.1 | с 1-им кабелем в траншее
3.1.2.2.9.2 | с 2-мя кабелями в траншее
3.1.2.2.9.3 | с 3-мя кабелями в траншее
3.1.2.2.9.4 | с 4-мя кабелями в траншее
3.1.2.2.9.5 | более 4-х кабелей в траншее
3.2 | Способ прокладки кабельных линий - в блоках
3.2.1 | Одножильные
3.2.1.1 | Кабели с резиновой и пластмассовой изоляцией
3.2.1.1.1 | Сечение провода до 50 мм2 включительно
3.2.1.1.1.1 | с 1-им кабелем в блоке
3.2.1.1.1.2 | с 2-мя кабелями в блоке
3.2.1.1.1.3 | с 3-мя кабелями в блоке
3.2.1.1.1.4 | с 4-мя кабелями в блоке
3.2.1.1.1.5 | более 4-х кабелей в блоке
3.2.1.1.2 | Сечение провода от 50 мм2 до 100 мм2 включительно
3.2.1.1.2.1 | с 1-им кабелем в блоке
3.2.1.1.2.2 | с 2-мя кабелями в блоке
3.2.1.1.2.3 | с 3-мя кабелями в блоке
3.2.1.1.2.4 | с 4-мя кабелями в блоке
3.2.1.1.2.5 | более 4-х кабелей в блоке
3.2.1.1.3 | Сечение провода от 100 мм2 до 200 мм2 включительно
3.2.1.1.3.1 | с 1-им кабелем в блоке
3.2.1.1.3.2 | с 2-мя кабелями в блоке
3.2.1.1.3.3 | с 3-мя кабелями в блоке
3.2.1.1.3.4 | с 4-мя кабелями в блоке
3.2.1.1.3.5 | более 4-х кабелей в блоке
3.2.1.1.4 | Сечение провода от 200 мм2 до 250 мм2 включительно
3.2.1.1.4.1 | с 1-им кабелем в блоке
3.2.1.1.4.2 | с 2-мя кабелями в блоке
3.2.1.1.4.3 | с 3-мя кабелями в блоке
3.2.1.1.4.4 | с 4-мя кабелями в блоке
3.2.1.1.4.5 | более 4-х кабелей в блоке
3.2.1.1.5 | Сечение провода от 250 мм2 до 300 мм2 включительно
3.2.1.1.5.1 | с 1-им кабелем в блоке
3.2.1.1.5.2 | с 2-мя кабелями в блоке
3.2.1.1.5.3 | с 3-мя кабелями в блоке
3.2.1.1.5.4 | с 4-мя кабелями в блоке
3.2.1.1.5.5 | более 4-х кабелей в блоке
3.2.1.1.6 | Сечение провода от 300 мм2 до 400 мм2 включительно
3.2.1.1.6.1 | с 1-им кабелем в блоке
3.2.1.1.6.2 | с 2-мя кабелями в блоке
3.2.1.1.6.3 | с 3-мя кабелями в блоке
3.2.1.1.6.4 | с 4-мя кабелями в блоке
3.2.1.1.6.5 | более 4-х кабелей в блоке
3.2.1.1.7 | Сечение провода от 400 мм2 до 500 мм2 включительно
3.2.1.1.7.1 | с 1-им кабелем в блоке
3.2.1.1.7.2 | с 2-мя кабелями в блоке
3.2.1.1.7.3 | с 3-мя кабелями в блоке
3.2.1.1.7.4 | с 4-мя кабелями в блоке
3.2.1.1.7.5 | более 4-х кабелей в блоке
3.2.1.1.8 | Сечение провода от 500 мм2 до 800 мм2 включительно
3.2.1.1.8.1 | с 1-им кабелем в блоке
3.2.1.1.8.2 | с 2-мя кабелями в блоке
3.2.1.1.8.3 | с 3-мя кабелями в блоке
3.2.1.1.8.4 | с 4-мя кабелями в блоке
3.2.1.1.8.5 | более 4-х кабелей в блоке
3.2.1.1.9 | Сечение провода свыше 800 мм4
3.2.1.1.9.1 | с 1-им кабелем в блоке
3.2.1.1.9.2 | с 2-мя кабелями в блоке
3.2.1.1.9.3 | с 3-мя кабелями в блоке
3.2.1.1.9.4 | с 4-мя кабелями в блоке
3.2.1.1.9.5 | более 4-х кабелей в блоке
3.2.1.2 | Кабели с бумажной изоляцией
3.2.1.2.1 | Сечение провода до 50 мм2 включительно
3.2.1.2.1.1 | с 1-им кабелем в блоке
3.2.1.2.1.2 | с 2-мя кабелями в блоке
3.2.1.2.1.3 | с 3-мя кабелями в блоке
3.2.1.2.1.4 | с 4-мя кабелями в блоке
3.2.1.2.1.5 | более 4-х кабелей в блоке
3.2.1.2.2 | Сечение провода от 50 мм2 до 100 мм2 включительно
3.2.1.2.2.1 | с 1-им кабелем в блоке
3.2.1.2.2.2 | с 2-мя кабелями в блоке
3.2.1.2.2.3 | с 3-мя кабелями в блоке
3.2.1.2.2.4 | с 4-мя кабелями в блоке
3.2.1.2.2.5 | более 4-х кабелей в блоке
3.2.1.2.3 | Сечение провода от 100 мм2 до 200 мм2 включительно
3.2.1.2.3.1 | с 1-им кабелем в блоке
3.2.1.2.3.2 | с 2-мя кабелями в блоке
3.2.1.2.3.3 | с 3-мя кабелями в блоке
3.2.1.2.3.4 | с 4-мя кабелями в блоке
3.2.1.2.3.5 | более 4-х кабелей в блоке
3.2.1.2.4 | Сечение провода от 200 мм2 до 250 мм2 включительно
3.2.1.2.4.1 | с 1-им кабелем в блоке
3.2.1.2.4.2 | с 2-мя кабелями в блоке
3.2.1.2.4.3 | с 3-мя кабелями в блоке
3.2.1.2.4.4 | с 4-мя кабелями в блоке
3.2.1.2.4.5 | более 4-х кабелей в блоке
3.2.1.2.5 | Сечение провода от 250 мм2 до 300 мм2 включительно
3.2.1.2.5.1 | с 1-им кабелем в блоке
3.2.1.2.5.2 | с 2-мя кабелями в блоке
3.2.1.2.5.3 | с 3-мя кабелями в блоке
3.2.1.2.5.4 | с 4-мя кабелями в блоке
3.2.1.2.5.5 | более 4-х кабелей в блоке
3.2.1.2.6 | Сечение провода от 300 мм2 до 400 мм2 включительно
3.2.1.2.6.1 | с 1-им кабелем в блоке
3.2.1.2.6.2 | с 2-мя кабелями в блоке
3.2.1.2.6.3 | с 3-мя кабелями в блоке
3.2.1.2.6.4 | с 4-мя кабелями в блоке
3.2.1.2.6.5 | более 4-х кабелей в блоке
3.2.1.2.7 | Сечение провода от 400 мм2 до 500 мм2 включительно
3.2.1.2.7.1 | с 1-им кабелем в блоке
3.2.1.2.7.2 | с 2-мя кабелями в блоке
3.2.1.2.7.3 | с 3-мя кабелями в блоке
3.2.1.2.7.4 | с 4-мя кабелями в блоке
3.2.1.2.7.5 | более 4-х кабелей в блоке
3.2.1.2.8 | Сечение провода от 500 мм2 до 800 мм2 включительно
3.2.1.2.8.1 | с 1-им кабелем в блоке
3.2.1.2.8.2 | с 2-мя кабелями в блоке
3.2.1.2.8.3 | с 3-мя кабелями в блоке
3.2.1.2.8.4 | с 4-мя кабелями в блоке
3.2.1.2.8.5 | более 4-х кабелей в блоке
3.2.1.2.9 | Сечение провода свыше 800 мм4
3.2.1.2.9.1 | с 1-им кабелем в блоке
3.2.1.2.9.2 | с 2-мя кабелями в блоке
3.2.1.2.9.3 | с 3-мя кабелями в блоке
3.2.1.2.9.4 | с 4-мя кабелями в блоке
3.2.1.2.9.5 | более 4-х кабелей в блоке
3.2.2 | Многожильные
3.2.2.1 | Кабели с резиновой и пластмассовой изоляцией
3.2.2.1.1 | Сечение провода до 50 мм2 включительно
3.2.2.1.1.1 | с 1-им кабелем в блоке
3.2.2.1.1.2 | с 2-мя кабелями в блоке
3.2.2.1.1.3 | с 3-мя кабелями в блоке
3.2.2.1.1.4 | с 4-мя кабелями в блоке
3.2.2.1.1.5 | более 4-х кабелей в блоке
3.2.2.1.2 | Сечение провода от 50 мм2 до 100 мм2 включительно
3.2.2.1.2.1 | с 1-им кабелем в блоке
3.2.2.1.2.2 | с 2-мя кабелями в блоке
3.2.2.1.2.3 | с 3-мя кабелями в блоке
3.2.2.1.2.4 | с 4-мя кабелями в блоке
3.2.2.1.2.5 | более 4-х кабелей в блоке
3.2.2.1.3 | Сечение провода от 100 мм2 до 200 мм2 включительно
3.2.2.1.3.1 | с 1-им кабелем в блоке
3.2.2.1.3.2 | с 2-мя кабелями в блоке
3.2.2.1.3.3 | с 3-мя кабелями в блоке
3.2.2.1.3.4 | с 4-мя кабелями в блоке
3.2.2.1.3.5 | более 4-х кабелей в блоке
3.2.2.1.4 | Сечение провода от 200 мм2 до 250 мм2 включительно
3.2.2.1.4.1 | с 1-им кабелем в блоке
3.2.2.1.4.2 | с 2-мя кабелями в блоке
3.2.2.1.4.3 | с 3-мя кабелями в блоке
3.2.2.1.4.4 | с 4-мя кабелями в блоке
3.2.2.1.4.5 | более 4-х кабелей в блоке
3.2.2.1.5 | Сечение провода от 250 мм2 до 300 мм2 включительно
3.2.2.1.5.1 | с 1-им кабелем в блоке
3.2.2.1.5.2 | с 2-мя кабелями в блоке
3.2.2.1.5.3 | с 3-мя кабелями в блоке
3.2.2.1.5.4 | с 4-мя кабелями в блоке
3.2.2.1.5.5 | более 4-х кабелей в блоке
3.2.2.1.6 | Сечение провода от 300 мм2 до 400 мм2 включительно
3.2.2.1.6.1 | с 1-им кабелем в блоке
3.2.2.1.6.2 | с 2-мя кабелями в блоке
3.2.2.1.6.3 | с 3-мя кабелями в блоке
3.2.2.1.6.4 | с 4-мя кабелями в блоке
3.2.2.1.6.5 | более 4-х кабелей в блоке
3.2.2.1.7 | Сечение провода от 400 мм2 до 500 мм2 включительно
3.2.2.1.7.1 | с 1-им кабелем в блоке
3.2.2.1.7.2 | с 2-мя кабелями в блоке
3.2.2.1.7.3 | с 3-мя кабелями в блоке
3.2.2.1.7.4 | с 4-мя кабелями в блоке
3.2.2.1.7.5 | более 4-х кабелей в блоке
3.2.2.1.8 | Сечение провода от 500 мм2 до 800 мм2 включительно
3.2.2.1.8.1 | с 1-им кабелем в блоке
3.2.2.1.8.2 | с 2-мя кабелями в блоке
3.2.2.1.8.3 | с 3-мя кабелями в блоке
3.2.2.1.8.4 | с 4-мя кабелями в блоке
3.2.2.1.8.5 | более 4-х кабелей в блоке
3.2.2.1.9 | Сечение провода свыше 800 мм4
3.2.2.1.9.1 | с 1-им кабелем в блоке
3.2.2.1.9.2 | с 2-мя кабелями в блоке
3.2.2.1.9.3 | с 3-мя кабелями в блоке
3.2.2.1.9.4 | с 4-мя кабелями в блоке
3.2.2.1.9.5 | более 4-х кабелей в блоке
3.2.2.2 | Кабели с бумажной изоляцией
3.2.2.2.1 | Сечение провода до 50 мм2 включительно
3.2.2.2.1.1 | с 1-им кабелем в блоке
3.2.2.2.1.2 | с 2-мя кабелями в блоке
3.2.2.2.1.3 | с 3-мя кабелями в блоке
3.2.2.2.1.4 | с 4-мя кабелями в блоке
3.2.2.2.1.5 | более 4-х кабелей в блоке
3.2.2.2.2 | Сечение провода от 50 мм2 до 100 мм2 включительно
3.2.2.2.2.1 | с 1-им кабелем в блоке
3.2.2.2.2.2 | с 2-мя кабелями в блоке
3.2.2.2.2.3 | с 3-мя кабелями в блоке
3.2.2.2.2.4 | с 4-мя кабелями в блоке
3.2.2.2.2.5 | более 4-х кабелей в блоке
3.2.2.2.3 | Сечение провода от 100 мм2 до 200 мм2 включительно
3.2.2.2.3.1 | с 1-им кабелем в блоке
3.2.2.2.3.2 | с 2-мя кабелями в блоке
3.2.2.2.3.3 | с 3-мя кабелями в блоке
3.2.2.2.3.4 | с 4-мя кабелями в блоке
3.2.2.2.3.5 | более 4-х кабелей в блоке
3.2.2.2.4 | Сечение провода от 200 мм2 до 250 мм2 включительно
3.2.2.2.4.1 | с 1-им кабелем в блоке
3.2.2.2.4.2 | с 2-мя кабелями в блоке
3.2.2.2.4.3 | с 3-мя кабелями в блоке
3.2.2.2.4.4 | с 4-мя кабелями в блоке
3.2.2.2.4.5 | более 4-х кабелей в блоке
3.2.2.2.5 | Сечение провода от 250 мм2 до 300 мм2 включительно
3.2.2.2.5.1 | с 1-им кабелем в блоке
3.2.2.2.5.2 | с 2-мя кабелями в блоке
3.2.2.2.5.3 | с 3-мя кабелями в блоке
3.2.2.2.5.4 | с 4-мя кабелями в блоке
3.2.2.2.5.5 | более 4-х кабелей в блоке
3.2.2.2.6 | Сечение провода от 300 мм2 до 400 мм2 включительно
3.2.2.2.6.1 | с 1-им кабелем в блоке
3.2.2.2.6.2 | с 2-мя кабелями в блоке
3.2.2.2.6.3 | с 3-мя кабелями в блоке
3.2.2.2.6.4 | с 4-мя кабелями в блоке
3.2.2.2.6.5 | более 4-х кабелей в блоке
3.2.2.2.7 | Сечение провода от 400 мм2 до 500 мм2 включительно
3.2.2.2.7.1 | с 1-им кабелем в блоке
3.2.2.2.7.2 | с 2-мя кабелями в блоке
3.2.2.2.7.3 | с 3-мя кабелями в блоке
3.2.2.2.7.4 | с 4-мя кабелями в блоке
3.2.2.2.7.5 | более 4-х кабелей в блоке
3.2.2.2.8 | Сечение провода от 500 мм2 до 800 мм2 включительно
3.2.2.2.8.1 | с 1-им кабелем в блоке
3.2.2.2.8.2 | с 2-мя кабелями в блоке
3.2.2.2.8.3 | с 3-мя кабелями в блоке
3.2.2.2.8.4 | с 4-мя кабелями в блоке
3.2.2.2.8.5 | более 4-х кабелей в блоке
3.2.2.2.9 | Сечение провода свыше 800 мм4
3.2.2.2.9.1 | с 1-им кабелем в блоке
3.2.2.2.9.2 | с 2-мя кабелями в блоке
3.2.2.2.9.3 | с 3-мя кабелями в блоке
3.2.2.2.9.4 | с 4-мя кабелями в блоке
3.2.2.2.9.5 | более 4-х кабелей в блоке
3.3 | Способ прокладки кабельных линий - в каналах
3.3.1 | Одножильные
3.3.1.1 | Кабели с резиновой и пластмассовой изоляцией
3.3.1.1.1 | Сечение провода до 50 мм2 включительно
3.3.1.1.1.1 | с 1-им кабелем в канале
3.3.1.1.1.2 | с 2-мя кабелями в канале
3.3.1.1.1.3 | с 3-мя кабелями в канале
3.3.1.1.1.4 | с 4-мя кабелями в канале
3.3.1.1.1.5 | более 4-х кабелей в канале
3.3.1.1.2 | Сечение провода от 50 мм2 до 100 мм2 включительно
3.3.1.1.2.1 | с 1-им кабелем в канале
3.3.1.1.2.2 | с 2-мя кабелями в канале
3.3.1.1.2.3 | с 3-мя кабелями в канале
3.3.1.1.2.4 | с 4-мя кабелями в канале
3.3.1.1.2.5 | более 4-х кабелей в канале
3.3.1.1.3 | Сечение провода от 100 мм2 до 200 мм2 включительно
3.3.1.1.3.1 | с 1-им кабелем в канале
3.3.1.1.3.2 | с 2-мя кабелями в канале
3.3.1.1.3.3 | с 3-мя кабелями в канале
3.3.1.1.3.4 | с 4-мя кабелями в канале
3.3.1.1.3.5 | более 4-х кабелей в канале
3.3.1.1.4 | Сечение провода от 200 мм2 до 250 мм2 включительно
3.3.1.1.4.1 | с 1-им кабелем в канале
3.3.1.1.4.2 | с 2-мя кабелями в канале
3.3.1.1.4.3 | с 3-мя кабелями в канале
3.3.1.1.4.4 | с 4-мя кабелями в канале
3.3.1.1.4.5 | более 4-х кабелей в канале
3.3.1.1.5 | Сечение провода от 250 мм2 до 300 мм2 включительно
3.3.1.1.5.1 | с 1-им кабелем в канале
3.3.1.1.5.2 | с 2-мя кабелями в канале
3.3.1.1.5.3 | с 3-мя кабелями в канале
3.3.1.1.5.4 | с 4-мя кабелями в канале
3.3.1.1.5.5 | более 4-х кабелей в канале
3.3.1.1.6 | Сечение провода от 300 мм2 до 400 мм2 включительно
3.3.1.1.6.1 | с 1-им кабелем в канале
3.3.1.1.6.2 | с 2-мя кабелями в канале
3.3.1.1.6.3 | с 3-мя кабелями в канале
3.3.1.1.6.4 | с 4-мя кабелями в канале
3.3.1.1.6.5 | более 4-х кабелей в канале
3.3.1.1.7 | Сечение провода от 400 мм2 до 500 мм2 включительно
3.3.1.1.7.1 | с 1-им кабелем в канале
3.3.1.1.7.2 | с 2-мя кабелями в канале
3.3.1.1.7.3 | с 3-мя кабелями в канале
3.3.1.1.7.4 | с 4-мя кабелями в канале
3.3.1.1.7.5 | более 4-х кабелей в канале
3.3.1.1.8 | Сечение провода от 500 мм2 до 800 мм2 включительно
3.3.1.1.8.1 | с 1-им кабелем в канале
3.3.1.1.8.2 | с 2-мя кабелями в канале
3.3.1.1.8.3 | с 3-мя кабелями в канале
3.3.1.1.8.4 | с 4-мя кабелями в канале
3.3.1.1.8.5 | более 4-х кабелей в канале
3.3.1.1.9 | Сечение провода свыше 800 мм4
3.3.1.1.9.1 | с 1-им кабелем в канале
3.3.1.1.9.2 | с 2-мя кабелями в канале
3.3.1.1.9.3 | с 3-мя кабелями в канале
3.3.1.1.9.4 | с 4-мя кабелями в канале
3.3.1.1.9.5 | более 4-х кабелей в канале
3.3.1.2 | Кабели с бумажной изоляцией
3.3.1.2.1 | Сечение провода до 50 мм2 включительно
3.3.1.2.1.1 | с 1-им кабелем в канале
3.3.1.2.1.2 | с 2-мя кабелями в канале
3.3.1.2.1.3 | с 3-мя кабелями в канале
3.3.1.2.1.4 | с 4-мя кабелями в канале
3.3.1.2.1.5 | более 4-х кабелей в канале
3.3.1.2.2 | Сечение провода от 50 мм2 до 100 мм2 включительно
3.3.1.2.2.1 | с 1-им кабелем в канале
3.3.1.2.2.2 | с 2-мя кабелями в канале
3.3.1.2.2.3 | с 3-мя кабелями в канале
3.3.1.2.2.4 | с 4-мя кабелями в канале
3.3.1.2.2.5 | более 4-х кабелей в канале
3.3.1.2.3 | Сечение провода от 100 мм2 до 200 мм2 включительно
3.3.1.2.3.1 | с 1-им кабелем в канале
3.3.1.2.3.2 | с 2-мя кабелями в канале
3.3.1.2.3.3 | с 3-мя кабелями в канале
3.3.1.2.3.4 | с 4-мя кабелями в канале
3.3.1.2.3.5 | более 4-х кабелей в канале
3.3.1.2.4 | Сечение провода от 200 мм2 до 250 мм2 включительно
3.3.1.2.4.1 | с 1-им кабелем в канале
3.3.1.2.4.2 | с 2-мя кабелями в канале
3.3.1.2.4.3 | с 3-мя кабелями в канале
3.3.1.2.4.4 | с 4-мя кабелями в канале
3.3.1.2.4.5 | более 4-х кабелей в канале
3.3.1.2.5 | Сечение провода от 250 мм2 до 300 мм2 включительно
3.3.1.2.5.1 | с 1-им кабелем в канале
3.3.1.2.5.2 | с 2-мя кабелями в канале
3.3.1.2.5.3 | с 3-мя кабелями в канале
3.3.1.2.5.4 | с 4-мя кабелями в канале
3.3.1.2.5.5 | более 4-х кабелей в канале
3.3.1.2.6 | Сечение провода от 300 мм2 до 400 мм2 включительно
3.3.1.2.6.1 | с 1-им кабелем в канале
3.3.1.2.6.2 | с 2-мя кабелями в канале
3.3.1.2.6.3 | с 3-мя кабелями в канале
3.3.1.2.6.4 | с 4-мя кабелями в канале
3.3.1.2.6.5 | более 4-х кабелей в канале
3.3.1.2.7 | Сечение провода от 400 мм2 до 500 мм2 включительно
3.3.1.2.7.1 | с 1-им кабелем в канале
3.3.1.2.7.2 | с 2-мя кабелями в канале
3.3.1.2.7.3 | с 3-мя кабелями в канале
3.3.1.2.7.4 | с 4-мя кабелями в канале
3.3.1.2.7.5 | более 4-х кабелей в канале
3.3.1.2.8 | Сечение провода от 500 мм2 до 800 мм2 включительно
3.3.1.2.8.1 | с 1-им кабелем в канале
3.3.1.2.8.2 | с 2-мя кабелями в канале
3.3.1.2.8.3 | с 3-мя кабелями в канале
3.3.1.2.8.4 | с 4-мя кабелями в канале
3.3.1.2.8.5 | более 4-х кабелей в канале
3.3.1.2.9 | Сечение провода свыше 800 мм4
3.3.1.2.9.1 | с 1-им кабелем в канале
3.3.1.2.9.2 | с 2-мя кабелями в канале
3.3.1.2.9.3 | с 3-мя кабелями в канале
3.3.1.2.9.4 | с 4-мя кабелями в канале
3.3.1.2.9.5 | более 4-х кабелей в канале
3.3.2 | Многожильные
3.3.2.1 | Кабели с резиновой и пластмассовой изоляцией
3.3.2.1.1 | Сечение провода до 50 мм2 включительно
3.3.2.1.1.1 | с 1-им кабелем в канале
3.3.2.1.1.2 | с 2-мя кабелями в канале
3.3.2.1.1.3 | с 3-мя кабелями в канале
3.3.2.1.1.4 | с 4-мя кабелями в канале
3.3.2.1.1.5 | более 4-х кабелей в канале
3.3.2.1.2 | Сечение провода от 50 мм2 до 100 мм2 включительно
3.3.2.1.2.1 | с 1-им кабелем в канале
3.3.2.1.2.2 | с 2-мя кабелями в канале
3.3.2.1.2.3 | с 3-мя кабелями в канале
3.3.2.1.2.4 | с 4-мя кабелями в канале
3.3.2.1.2.5 | более 4-х кабелей в канале
3.3.2.1.3 | Сечение провода от 100 мм2 до 200 мм2 включительно
3.3.2.1.3.1 | с 1-им кабелем в канале
3.3.2.1.3.2 | с 2-мя кабелями в канале
3.3.2.1.3.3 | с 3-мя кабелями в канале
3.3.2.1.3.4 | с 4-мя кабелями в канале
3.3.2.1.3.5 | более 4-х кабелей в канале
3.3.2.1.4 | Сечение провода от 200 мм2 до 250 мм2 включительно
3.3.2.1.4.1 | с 1-им кабелем в канале
3.3.2.1.4.2 | с 2-мя кабелями в канале
3.3.2.1.4.3 | с 3-мя кабелями в канале
3.3.2.1.4.4 | с 4-мя кабелями в канале
3.3.2.1.4.5 | более 4-х кабелей в канале
3.3.2.1.5 | Сечение провода от 250 мм2 до 300 мм2 включительно
3.3.2.1.5.1 | с 1-им кабелем в канале
3.3.2.1.5.2 | с 2-мя кабелями в канале
3.3.2.1.5.3 | с 3-мя кабелями в канале
3.3.2.1.5.4 | с 4-мя кабелями в канале
3.3.2.1.5.5 | более 4-х кабелей в канале
3.3.2.1.6 | Сечение провода от 300 мм2 до 400 мм2 включительно
3.3.2.1.6.1 | с 1-им кабелем в канале
3.3.2.1.6.2 | с 2-мя кабелями в канале
3.3.2.1.6.3 | с 3-мя кабелями в канале
3.3.2.1.6.4 | с 4-мя кабелями в канале
3.3.2.1.6.5 | более 4-х кабелей в канале
3.3.2.1.7 | Сечение провода от 400 мм2 до 500 мм2 включительно
3.3.2.1.7.1 | с 1-им кабелем в канале
3.3.2.1.7.2 | с 2-мя кабелями в канале
3.3.2.1.7.3 | с 3-мя кабелями в канале
3.3.2.1.7.4 | с 4-мя кабелями в канале
3.3.2.1.7.5 | более 4-х кабелей в канале
3.3.2.1.8 | Сечение провода от 500 мм2 до 800 мм2 включительно
3.3.2.1.8.1 | с 1-им кабелем в канале
3.3.2.1.8.2 | с 2-мя кабелями в канале
3.3.2.1.8.3 | с 3-мя кабелями в канале
3.3.2.1.8.4 | с 4-мя кабелями в канале
3.3.2.1.8.5 | более 4-х кабелей в канале
3.3.2.1.9 | Сечение провода свыше 800 мм4
3.3.2.1.9.1 | с 1-им кабелем в канале
3.3.2.1.9.2 | с 2-мя кабелями в канале
3.3.2.1.9.3 | с 3-мя кабелями в канале
3.3.2.1.9.4 | с 4-мя кабелями в канале
3.3.2.1.9.5 | более 4-х кабелей в канале
3.3.2.2 | Кабели с бумажной изоляцией
3.3.2.2.1 | Сечение провода до 50 мм2 включительно
3.3.2.2.1.1 | с 1-им кабелем в канале
3.3.2.2.1.2 | с 2-мя кабелями в канале
3.3.2.2.1.3 | с 3-мя кабелями в канале
3.3.2.2.1.4 | с 4-мя кабелями в канале
3.3.2.2.1.5 | более 4-х кабелей в канале
3.3.2.2.2 | Сечение провода от 50 мм2 до 100 мм2 включительно
3.3.2.2.2.1 | с 1-им кабелем в канале
3.3.2.2.2.2 | с 2-мя кабелями в канале
3.3.2.2.2.3 | с 3-мя кабелями в канале
3.3.2.2.2.4 | с 4-мя кабелями в канале
3.3.2.2.2.5 | более 4-х кабелей в канале
3.3.2.2.3 | Сечение провода от 100 мм2 до 200 мм2 включительно
3.3.2.2.3.1 | с 1-им кабелем в канале
3.3.2.2.3.2 | с 2-мя кабелями в канале
3.3.2.2.3.3 | с 3-мя кабелями в канале
3.3.2.2.3.4 | с 4-мя кабелями в канале
3.3.2.2.3.5 | более 4-х кабелей в канале
3.3.2.2.4 | Сечение провода от 200 мм2 до 250 мм2 включительно
3.3.2.2.4.1 | с 1-им кабелем в канале
3.3.2.2.4.2 | с 2-мя кабелями в канале
3.3.2.2.4.3 | с 3-мя кабелями в канале
3.3.2.2.4.4 | с 4-мя кабелями в канале
3.3.2.2.4.5 | более 4-х кабелей в канале
3.3.2.2.5 | Сечение провода от 250 мм2 до 300 мм2 включительно
3.3.2.2.5.1 | с 1-им кабелем в канале
3.3.2.2.5.2 | с 2-мя кабелями в канале
3.3.2.2.5.3 | с 3-мя кабелями в канале
3.3.2.2.5.4 | с 4-мя кабелями в канале
3.3.2.2.5.5 | более 4-х кабелей в канале
3.3.2.2.6 | Сечение провода от 300 мм2 до 400 мм2 включительно
3.3.2.2.6.1 | с 1-им кабелем в канале
3.3.2.2.6.2 | с 2-мя кабелями в канале
3.3.2.2.6.3 | с 3-мя кабелями в канале
3.3.2.2.6.4 | с 4-мя кабелями в канале
3.3.2.2.6.5 | более 4-х кабелей в канале
3.3.2.2.7 | Сечение провода от 400 мм2 до 500 мм2 включительно
3.3.2.2.7.1 | с 1-им кабелем в канале
3.3.2.2.7.2 | с 2-мя кабелями в канале
3.3.2.2.7.3 | с 3-мя кабелями в канале
3.3.2.2.7.4 | с 4-мя кабелями в канале
3.3.2.2.7.5 | более 4-х кабелей в канале
3.3.2.2.8 | Сечение провода от 500 мм2 до 800 мм2 включительно
3.3.2.2.8.1 | с 1-им кабелем в канале
3.3.2.2.8.2 | с 2-мя кабелями в канале
3.3.2.2.8.3 | с 3-мя кабелями в канале
3.3.2.2.8.4 | с 4-мя кабелями в канале
3.3.2.2.8.5 | более 4-х кабелей в канале
3.3.2.2.9 | Сечение провода свыше 800 мм4
3.3.2.2.9.1 | с 1-им кабелем в канале
3.3.2.2.9.2 | с 2-мя кабелями в канале
3.3.2.2.9.3 | с 3-мя кабелями в канале
3.3.2.2.9.4 | с 4-мя кабелями в канале
3.3.2.2.9.5 | более 4-х кабелей в канале
3.4 | Способ прокладки кабельных линий - в туннелях и коллекторах
3.4.1 | Одножильные
3.4.1.1 | Кабели с резиновой и пластмассовой изоляцией
3.4.1.1.1 | Сечение провода до 50 мм2 включительно
3.4.1.1.1.1 | с 1-им кабелем в туннеле или коллекторе
3.4.1.1.1.2 | с 2-мя кабелями в туннеле или коллекторе
3.4.1.1.1.3 | с 3-мя кабелями в туннеле или коллекторе
3.4.1.1.1.4 | с 4-мя кабелями в туннеле или коллекторе
3.4.1.1.1.5 | более 4-х кабелей в туннеле или коллекторе
3.4.1.1.2 | Сечение провода от 50 мм2 до 100 мм2 включительно
3.4.1.1.2.1 | с 1-им кабелем в туннеле или коллекторе
3.4.1.1.2.2 | с 2-мя кабелями в туннеле или коллекторе
3.4.1.1.2.3 | с 3-мя кабелями в туннеле или коллекторе
3.4.1.1.2.4 | с 4-мя кабелями в туннеле или коллекторе
3.4.1.1.2.5 | более 4-х кабелей в туннеле или коллекторе
3.4.1.1.3 | Сечение провода от 100 мм2 до 200 мм2 включительно
3.4.1.1.3.1 | с 1-им кабелем в туннеле или коллекторе
3.4.1.1.3.2 | с 2-мя кабелями в туннеле или коллекторе
3.4.1.1.3.3 | с 3-мя кабелями в туннеле или коллекторе
3.4.1.1.3.4 | с 4-мя кабелями в туннеле или коллекторе
3.4.1.1.3.5 | более 4-х кабелей в туннеле или коллекторе
3.4.1.1.4 | Сечение провода от 200 мм2 до 250 мм2 включительно
3.4.1.1.4.1 | с 1-им кабелем в туннеле или коллекторе
3.4.1.1.4.2 | с 2-мя кабелями в туннеле или коллекторе
3.4.1.1.4.3 | с 3-мя кабелями в туннеле или коллекторе
3.4.1.1.4.4 | с 4-мя кабелями в туннеле или коллекторе
3.4.1.1.4.5 | более 4-х кабелей в туннеле или коллекторе
3.4.1.1.5 | Сечение провода от 250 мм2 до 300 мм2 включительно
3.4.1.1.5.1 | с 1-им кабелем в туннеле или коллекторе
3.4.1.1.5.2 | с 2-мя кабелями в туннеле или коллекторе
3.4.1.1.5.3 | с 3-мя кабелями в туннеле или коллекторе
3.4.1.1.5.4 | с 4-мя кабелями в туннеле или коллекторе
3.4.1.1.5.5 | более 4-х кабелей в туннеле или коллекторе
3.4.1.1.6 | Сечение провода от 300 мм2 до 400 мм2 включительно
3.4.1.1.6.1 | с 1-им кабелем в туннеле или коллекторе
3.4.1.1.6.2 | с 2-мя кабелями в туннеле или коллекторе
3.4.1.1.6.3 | с 3-мя кабелями в туннеле или коллекторе
3.4.1.1.6.4 | с 4-мя кабелями в туннеле или коллекторе
3.4.1.1.6.5 | более 4-х кабелей в туннеле или коллекторе
3.4.1.1.7 | Сечение провода от 400 мм2 до 500 мм2 включительно
3.4.1.1.7.1 | с 1-им кабелем в туннеле или коллекторе
3.4.1.1.7.2 | с 2-мя кабелями в туннеле или коллекторе
3.4.1.1.7.3 | с 3-мя кабелями в туннеле или коллекторе
3.4.1.1.7.4 | с 4-мя кабелями в туннеле или коллекторе
3.4.1.1.7.5 | более 4-х кабелей в туннеле или коллекторе
3.4.1.1.8 | Сечение провода от 500 мм2 до 800 мм2 включительно
3.4.1.1.8.1 | с 1-им кабелем в туннеле или коллекторе
3.4.1.1.8.2 | с 2-мя кабелями в туннеле или коллекторе
3.4.1.1.8.3 | с 3-мя кабелями в туннеле или коллекторе
3.4.1.1.8.4 | с 4-мя кабелями в туннеле или коллекторе
3.4.1.1.8.5 | более 4-х кабелей в туннеле или коллекторе
3.4.1.1.9 | Сечение провода свыше 800 мм4
3.4.1.1.9.1 | с 1-им кабелем в туннеле или коллекторе
3.4.1.1.9.2 | с 2-мя кабелями в туннеле или коллекторе
3.4.1.1.9.3 | с 3-мя кабелями в туннеле или коллекторе
3.4.1.1.9.4 | с 4-мя кабелями в туннеле или коллекторе
3.4.1.1.9.5 | более 4-х кабелей в туннеле или коллекторе
3.4.1.2 | Кабели с бумажной изоляцией
3.4.1.2.1 | Сечение провода до 50 мм2 включительно
3.4.1.2.1.1 | с 1-им кабелем в туннеле или коллекторе
3.4.1.2.1.2 | с 2-мя кабелями в туннеле или коллекторе
3.4.1.2.1.3 | с 3-мя кабелями в туннеле или коллекторе
3.4.1.2.1.4 | с 4-мя кабелями в туннеле или коллекторе
3.4.1.2.1.5 | более 4-х кабелей в туннеле или коллекторе
3.4.1.2.2 | Сечение провода от 50 мм2 до 100 мм2 включительно
3.4.1.2.2.1 | с 1-им кабелем в туннеле или коллекторе
3.4.1.2.2.2 | с 2-мя кабелями в туннеле или коллекторе
3.4.1.2.2.3 | с 3-мя кабелями в туннеле или коллекторе
3.4.1.2.2.4 | с 4-мя кабелями в туннеле или коллекторе
3.4.1.2.2.5 | более 4-х кабелей в туннеле или коллекторе
3.4.1.2.3 | Сечение провода от 100 мм2 до 200 мм2 включительно
3.4.1.2.3.1 | с 1-им кабелем в туннеле или коллекторе
3.4.1.2.3.2 | с 2-мя кабелями в туннеле или коллекторе
3.4.1.2.3.3 | с 3-мя кабелями в туннеле или коллекторе
3.4.1.2.3.4 | с 4-мя кабелями в туннеле или коллекторе
3.4.1.2.3.5 | более 4-х кабелей в туннеле или коллекторе
3.4.1.2.4 | Сечение провода от 200 мм2 до 250 мм2 включительно
3.4.1.2.4.1 | с 1-им кабелем в туннеле или коллекторе
3.4.1.2.4.2 | с 2-мя кабелями в туннеле или коллекторе
3.4.1.2.4.3 | с 3-мя кабелями в туннеле или коллекторе
3.4.1.2.4.4 | с 4-мя кабелями в туннеле или коллекторе
3.4.1.2.4.5 | более 4-х кабелей в туннеле или коллекторе
3.4.1.2.5 | Сечение провода от 250 мм2 до 300 мм2 включительно
3.4.1.2.5.1 | с 1-им кабелем в туннеле или коллекторе
3.4.1.2.5.2 | с 2-мя кабелями в туннеле или коллекторе
3.4.1.2.5.3 | с 3-мя кабелями в туннеле или коллекторе
3.4.1.2.5.4 | с 4-мя кабелями в туннеле или коллекторе
3.4.1.2.5.5 | более 4-х кабелей в туннеле или коллекторе
3.4.1.2.6 | Сечение провода от 300 мм2 до 400 мм2 включительно
3.4.1.2.6.1 | с 1-им кабелем в туннеле или коллекторе
3.4.1.2.6.2 | с 2-мя кабелями в туннеле или коллекторе
3.4.1.2.6.3 | с 3-мя кабелями в туннеле или коллекторе
3.4.1.2.6.4 | с 4-мя кабелями в туннеле или коллекторе
3.4.1.2.6.5 | более 4-х кабелей в туннеле или коллекторе
3.4.1.2.7 | Сечение провода от 400 мм2 до 500 мм2 включительно
3.4.1.2.7.1 | с 1-им кабелем в туннеле или коллекторе
3.4.1.2.7.2 | с 2-мя кабелями в туннеле или коллекторе
3.4.1.2.7.3 | с 3-мя кабелями в туннеле или коллекторе
3.4.1.2.7.4 | с 4-мя кабелями в туннеле или коллекторе
3.4.1.2.7.5 | более 4-х кабелей в туннеле или коллекторе
3.4.1.2.8 | Сечение провода от 500 мм2 до 800 мм2 включительно
3.4.1.2.8.1 | с 1-им кабелем в туннеле или коллекторе
3.4.1.2.8.2 | с 2-мя кабелями в туннеле или коллекторе
3.4.1.2.8.3 | с 3-мя кабелями в туннеле или коллекторе
3.4.1.2.8.4 | с 4-мя кабелями в туннеле или коллекторе
3.4.1.2.8.5 | более 4-х кабелей в туннеле или коллекторе
3.4.1.2.9 | Сечение провода свыше 800 мм4
3.4.1.2.9.1 | с 1-им кабелем в туннеле или коллекторе
3.4.1.2.9.2 | с 2-мя кабелями в туннеле или коллекторе
3.4.1.2.9.3 | с 3-мя кабелями в туннеле или коллекторе
3.4.1.2.9.4 | с 4-мя кабелями в туннеле или коллекторе
3.4.1.2.9.5 | более 4-х кабелей в туннеле или коллекторе
3.4.2 | Многожильные
3.4.2.1 | Кабели с резиновой и пластмассовой изоляцией
3.4.2.1.1 | Сечение провода до 50 мм2 включительно
3.4.2.1.1.1 | с 1-им кабелем в туннеле или коллекторе
3.4.2.1.1.2 | с 2-мя кабелями в туннеле или коллекторе
3.4.2.1.1.3 | с 3-мя кабелями в туннеле или коллекторе
3.4.2.1.1.4 | с 4-мя кабелями в туннеле или коллекторе
3.4.2.1.1.5 | более 4-х кабелей в туннеле или коллекторе
3.4.2.1.2 | Сечение провода от 50 мм2 до 100 мм2 включительно
3.4.2.1.2.1 | с 1-им кабелем в туннеле или коллекторе
3.4.2.1.2.2 | с 2-мя кабелями в туннеле или коллекторе
3.4.2.1.2.3 | с 3-мя кабелями в туннеле или коллекторе
3.4.2.1.2.4 | с 4-мя кабелями в туннеле или коллекторе
3.4.2.1.2.5 | более 4-х кабелей в туннеле или коллекторе
3.4.2.1.3 | Сечение провода от 100 мм2 до 200 мм2 включительно
3.4.2.1.3.1 | с 1-им кабелем в туннеле или коллекторе
3.4.2.1.3.2 | с 2-мя кабелями в туннеле или коллекторе
3.4.2.1.3.3 | с 3-мя кабелями в туннеле или коллекторе
3.4.2.1.3.4 | с 4-мя кабелями в туннеле или коллекторе
3.4.2.1.3.5 | более 4-х кабелей в туннеле или коллекторе
3.4.2.1.4 | Сечение провода от 200 мм2 до 250 мм2 включительно
3.4.2.1.4.1 | с 1-им кабелем в туннеле или коллекторе
3.4.2.1.4.2 | с 2-мя кабелями в туннеле или коллекторе
3.4.2.1.4.3 | с 3-мя кабелями в туннеле или коллекторе
3.4.2.1.4.4 | с 4-мя кабелями в туннеле или коллекторе
3.4.2.1.4.5 | более 4-х кабелей в туннеле или коллекторе
3.4.2.1.5 | Сечение провода от 250 мм2 до 300 мм2 включительно
3.4.2.1.5.1 | с 1-им кабелем в туннеле или коллекторе
3.4.2.1.5.2 | с 2-мя кабелями в туннеле или коллекторе
3.4.2.1.5.3 | с 3-мя кабелями в туннеле или коллекторе
3.4.2.1.5.4 | с 4-мя кабелями в туннеле или коллекторе
3.4.2.1.5.5 | более 4-х кабелей в туннеле или коллекторе
3.4.2.1.6 | Сечение провода от 300 мм2 до 400 мм2 включительно
3.4.2.1.6.1 | с 1-им кабелем в туннеле или коллекторе
3.4.2.1.6.2 | с 2-мя кабелями в туннеле или коллекторе
3.4.2.1.6.3 | с 3-мя кабелями в туннеле или коллекторе
3.4.2.1.6.4 | с 4-мя кабелями в туннеле или коллекторе
3.4.2.1.6.5 | более 4-х кабелей в туннеле или коллекторе
3.4.2.1.7 | Сечение провода от 400 мм2 до 500 мм2 включительно
3.4.2.1.7.1 | с 1-им кабелем в туннеле или коллекторе
3.4.2.1.7.2 | с 2-мя кабелями в туннеле или коллекторе
3.4.2.1.7.3 | с 3-мя кабелями в туннеле или коллекторе
3.4.2.1.7.4 | с 4-мя кабелями в туннеле или коллекторе
3.4.2.1.7.5 | более 4-х кабелей в туннеле или коллекторе
3.4.2.1.8 | Сечение провода от 500 мм2 до 800 мм2 включительно
3.4.2.1.8.1 | с 1-им кабелем в туннеле или коллекторе
3.4.2.1.8.2 | с 2-мя кабелями в туннеле или коллекторе
3.4.2.1.8.3 | с 3-мя кабелями в туннеле или коллекторе
3.4.2.1.8.4 | с 4-мя кабелями в туннеле или коллекторе
3.4.2.1.8.5 | более 4-х кабелей в туннеле или коллекторе
3.4.2.1.9 | Сечение провода свыше 800 мм4
3.4.2.1.9.1 | с 1-им кабелем в туннеле или коллекторе
3.4.2.1.9.2 | с 2-мя кабелями в туннеле или коллекторе
3.4.2.1.9.3 | с 3-мя кабелями в туннеле или коллекторе
3.4.2.1.9.4 | с 4-мя кабелями в туннеле или коллекторе
3.4.2.1.9.5 | более 4-х кабелей в туннеле или коллекторе
3.4.2.2 | Кабели с бумажной изоляцией
3.4.2.2.1 | Сечение провода до 50 мм2 включительно
3.4.2.2.1.1 | с 1-им кабелем в туннеле или коллекторе
3.4.2.2.1.2 | с 2-мя кабелями в туннеле или коллекторе
3.4.2.2.1.3 | с 3-мя кабелями в туннеле или коллекторе
3.4.2.2.1.4 | с 4-мя кабелями в туннеле или коллекторе
3.4.2.2.1.5 | более 4-х кабелей в туннеле или коллекторе
3.4.2.2.2 | Сечение провода от 50 мм2 до 100 мм2 включительно
3.4.2.2.2.1 | с 1-им кабелем в туннеле или коллекторе
3.4.2.2.2.2 | с 2-мя кабелями в туннеле или коллекторе
3.4.2.2.2.3 | с 3-мя кабелями в туннеле или коллекторе
3.4.2.2.2.4 | с 4-мя кабелями в туннеле или коллекторе
3.4.2.2.2.5 | более 4-х кабелей в туннеле или коллекторе
3.4.2.2.3 | Сечение провода от 100 мм2 до 200 мм2 включительно
3.4.2.2.3.1 | с 1-им кабелем в туннеле или коллекторе
3.4.2.2.3.2 | с 2-мя кабелями в туннеле или коллекторе
3.4.2.2.3.3 | с 3-мя кабелями в туннеле или коллекторе
3.4.2.2.3.4 | с 4-мя кабелями в туннеле или коллекторе
3.4.2.2.3.5 | более 4-х кабелей в туннеле или коллекторе
3.4.2.2.4 | Сечение провода от 200 мм2 до 250 мм2 включительно
3.4.2.2.4.1 | с 1-им кабелем в туннеле или коллекторе
3.4.2.2.4.2 | с 2-мя кабелями в туннеле или коллекторе
3.4.2.2.4.3 | с 3-мя кабелями в туннеле или коллекторе
3.4.2.2.4.4 | с 4-мя кабелями в туннеле или коллекторе
3.4.2.2.4.5 | более 4-х кабелей в туннеле или коллекторе
3.4.2.2.5 | Сечение провода от 250 мм2 до 300 мм2 включительно
3.4.2.2.5.1 | с 1-им кабелем в туннеле или коллекторе
3.4.2.2.5.2 | с 2-мя кабелями в туннеле или коллекторе
3.4.2.2.5.3 | с 3-мя кабелями в туннеле или коллекторе
3.4.2.2.5.4 | с 4-мя кабелями в туннеле или коллекторе
3.4.2.2.5.5 | более 4-х кабелей в туннеле или коллекторе
3.4.2.2.6 | Сечение провода от 300 мм2 до 400 мм2 включительно
3.4.2.2.6.1 | с 1-им кабелем в туннеле или коллекторе
3.4.2.2.6.2 | с 2-мя кабелями в туннеле или коллекторе
3.4.2.2.6.3 | с 3-мя кабелями в туннеле или коллекторе
3.4.2.2.6.4 | с 4-мя кабелями в туннеле или коллекторе
3.4.2.2.6.5 | более 4-х кабелей в туннеле или коллекторе
3.4.2.2.7 | Сечение провода от 400 мм2 до 500 мм2 включительно
3.4.2.2.7.1 | с 1-им кабелем в туннеле или коллекторе
3.4.2.2.7.2 | с 2-мя кабелями в туннеле или коллекторе
3.4.2.2.7.3 | с 3-мя кабелями в туннеле или коллекторе
3.4.2.2.7.4 | с 4-мя кабелями в туннеле или коллекторе
3.4.2.2.7.5 | более 4-х кабелей в туннеле или коллекторе
3.4.2.2.8 | Сечение провода от 500 мм2 до 800 мм2 включительно
3.4.2.2.8.1 | с 1-им кабелем в туннеле или коллекторе
3.4.2.2.8.2 | с 2-мя кабелями в туннеле или коллекторе
3.4.2.2.8.3 | с 3-мя кабелями в туннеле или коллекторе
3.4.2.2.8.4 | с 4-мя кабелями в туннеле или коллекторе
3.4.2.2.8.5 | более 4-х кабелей в туннеле или коллекторе
3.4.2.2.9 | Сечение провода свыше 800 мм4
3.4.2.2.9.1 | с 1-им кабелем в туннеле или коллекторе
3.4.2.2.9.2 | с 2-мя кабелями в туннеле или коллекторе
3.4.2.2.9.3 | с 3-мя кабелями в туннеле или коллекторе
3.4.2.2.9.4 | с 4-мя кабелями в туннеле или коллекторе
3.4.2.2.9.5 | более 4-х кабелей в туннеле или коллекторе
3.5 | Способ прокладки кабельных линий - в галереях и эстакадах
3.5.1 | Одножильные
3.5.1.1 | Кабели с резиновой и пластмассовой изоляцией
3.5.1.1.1 | Сечение провода до 50 мм2 включительно
3.5.1.1.1.1 | с 1-им кабелем в галерее или на эстакаде
3.5.1.1.1.2 | с 2-мя кабелями в галерее или на эстакаде
3.5.1.1.1.3 | с 3-мя кабелями в галерее или на эстакаде
3.5.1.1.1.4 | с 4-мя кабелями в галерее или на эстакаде
3.5.1.1.1.5 | более 4-х кабелей в галерее или на эстакаде
3.5.1.1.2 | Сечение провода от 50 мм2 до 100 мм2 включительно
3.5.1.1.2.1 | с 1-им кабелем в галерее или на эстакаде
3.5.1.1.2.2 | с 2-мя кабелями в галерее или на эстакаде
3.5.1.1.2.3 | с 3-мя кабелями в галерее или на эстакаде
3.5.1.1.2.4 | с 4-мя кабелями в галерее или на эстакаде
3.5.1.1.2.5 | более 4-х кабелей в галерее или на эстакаде
3.5.1.1.3 | Сечение провода от 100 мм2 до 200 мм2 включительно
3.5.1.1.3.1 | с 1-им кабелем в галерее или на эстакаде
3.5.1.1.3.2 | с 2-мя кабелями в галерее или на эстакаде
3.5.1.1.3.3 | с 3-мя кабелями в галерее или на эстакаде
3.5.1.1.3.4 | с 4-мя кабелями в галерее или на эстакаде
3.5.1.1.3.5 | более 4-х кабелей в галерее или на эстакаде
3.5.1.1.4 | Сечение провода от 200 мм2 до 250 мм2 включительно
3.5.1.1.4.1 | с 1-им кабелем в галерее или на эстакаде
3.5.1.1.4.2 | с 2-мя кабелями в галерее или на эстакаде
3.5.1.1.4.3 | с 3-мя кабелями в галерее или на эстакаде
3.5.1.1.4.4 | с 4-мя кабелями в галерее или на эстакаде
3.5.1.1.4.5 | более 4-х кабелей в галерее или на эстакаде
3.5.1.1.5 | Сечение провода от 250 мм2 до 300 мм2 включительно
3.5.1.1.5.1 | с 1-им кабелем в галерее или на эстакаде
3.5.1.1.5.2 | с 2-мя кабелями в галерее или на эстакаде
3.5.1.1.5.3 | с 3-мя кабелями в галерее или на эстакаде
3.5.1.1.5.4 | с 4-мя кабелями в галерее или на эстакаде
3.5.1.1.5.5 | более 4-х кабелей в галерее или на эстакаде
3.5.1.1.6 | Сечение провода от 300 мм2 до 400 мм2 включительно
3.5.1.1.6.1 | с 1-им кабелем в галерее или на эстакаде
3.5.1.1.6.2 | с 2-мя кабелями в галерее или на эстакаде
3.5.1.1.6.3 | с 3-мя кабелями в галерее или на эстакаде
3.5.1.1.6.4 | с 4-мя кабелями в галерее или на эстакаде
3.5.1.1.6.5 | более 4-х кабелей в галерее или на эстакаде
3.5.1.1.7 | Сечение провода от 400 мм2 до 500 мм2 включительно
3.5.1.1.7.1 | с 1-им кабелем в галерее или на эстакаде
3.5.1.1.7.2 | с 2-мя кабелями в галерее или на эстакаде
3.5.1.1.7.3 | с 3-мя кабелями в галерее или на эстакаде
3.5.1.1.7.4 | с 4-мя кабелями в галерее или на эстакаде
3.5.1.1.7.5 | более 4-х кабелей в галерее или на эстакаде
3.5.1.1.8 | Сечение провода от 500 мм2 до 800 мм2 включительно
3.5.1.1.8.1 | с 1-им кабелем в галерее или на эстакаде
3.5.1.1.8.2 | с 2-мя кабелями в галерее или на эстакаде
3.5.1.1.8.3 | с 3-мя кабелями в галерее или на эстакаде
3.5.1.1.8.4 | с 4-мя кабелями в галерее или на эстакаде
3.5.1.1.8.5 | более 4-х кабелей в галерее или на эстакаде
3.5.1.1.9 | Сечение провода свыше 800 мм4
3.5.1.1.9.1 | с 1-им кабелем в галерее или на эстакаде
3.5.1.1.9.2 | с 2-мя кабелями в галерее или на эстакаде
3.5.1.1.9.3 | с 3-мя кабелями в галерее или на эстакаде
3.5.1.1.9.4 | с 4-мя кабелями в галерее или на эстакаде
3.5.1.1.9.5 | более 4-х кабелей в галерее или на эстакаде
3.5.1.2 | Кабели с бумажной изоляцией
3.5.1.2.1 | Сечение провода до 50 мм2 включительно
3.5.1.2.1.1 | с 1-им кабелем в галерее или на эстакаде
3.5.1.2.1.2 | с 2-мя кабелями в галерее или на эстакаде
3.5.1.2.1.3 | с 3-мя кабелями в галерее или на эстакаде
3.5.1.2.1.4 | с 4-мя кабелями в галерее или на эстакаде
3.5.1.2.1.5 | более 4-х кабелей в галерее или на эстакаде
3.5.1.2.2 | Сечение провода от 50 мм2 до 100 мм2 включительно
3.5.1.2.2.1 | с 1-им кабелем в галерее или на эстакаде
3.5.1.2.2.2 | с 2-мя кабелями в галерее или на эстакаде
3.5.1.2.2.3 | с 3-мя кабелями в галерее или на эстакаде
3.5.1.2.2.4 | с 4-мя кабелями в галерее или на эстакаде
3.5.1.2.2.5 | более 4-х кабелей в галерее или на эстакаде
3.5.1.2.3 | Сечение провода от 100 мм2 до 200 мм2 включительно
3.5.1.2.3.1 | с 1-им кабелем в галерее или на эстакаде
3.5.1.2.3.2 | с 2-мя кабелями в галерее или на эстакаде
3.5.1.2.3.3 | с 3-мя кабелями в галерее или на эстакаде
3.5.1.2.3.4 | с 4-мя кабелями в галерее или на эстакаде
3.5.1.2.3.5 | более 4-х кабелей в галерее или на эстакаде
3.5.1.2.4 | Сечение провода от 200 мм2 до 250 мм2 включительно
3.5.1.2.4.1 | с 1-им кабелем в галерее или на эстакаде
3.5.1.2.4.2 | с 2-мя кабелями в галерее или на эстакаде
3.5.1.2.4.3 | с 3-мя кабелями в галерее или на эстакаде
3.5.1.2.4.4 | с 4-мя кабелями в галерее или на эстакаде
3.5.1.2.4.5 | более 4-х кабелей в галерее или на эстакаде
3.5.1.2.5 | Сечение провода от 250 мм2 до 300 мм2 включительно
3.5.1.2.5.1 | с 1-им кабелем в галерее или на эстакаде
3.5.1.2.5.2 | с 2-мя кабелями в галерее или на эстакаде
3.5.1.2.5.3 | с 3-мя кабелями в галерее или на эстакаде
3.5.1.2.5.4 | с 4-мя кабелями в галерее или на эстакаде
3.5.1.2.5.5 | более 4-х кабелей в галерее или на эстакаде
3.5.1.2.6 | Сечение провода от 300 мм2 до 400 мм2 включительно
3.5.1.2.6.1 | с 1-им кабелем в галерее или на эстакаде
3.5.1.2.6.2 | с 2-мя кабелями в галерее или на эстакаде
3.5.1.2.6.3 | с 3-мя кабелями в галерее или на эстакаде
3.5.1.2.6.4 | с 4-мя кабелями в галерее или на эстакаде
3.5.1.2.6.5 | более 4-х кабелей в галерее или на эстакаде
3.5.1.2.7 | Сечение провода от 400 мм2 до 500 мм2 включительно
3.5.1.2.7.1 | с 1-им кабелем в галерее или на эстакаде
3.5.1.2.7.2 | с 2-мя кабелями в галерее или на эстакаде
3.5.1.2.7.3 | с 3-мя кабелями в галерее или на эстакаде
3.5.1.2.7.4 | с 4-мя кабелями в галерее или на эстакаде
3.5.1.2.7.5 | более 4-х кабелей в галерее или на эстакаде
3.5.1.2.8 | Сечение провода от 500 мм2 до 800 мм2 включительно
3.5.1.2.8.1 | с 1-им кабелем в галерее или на эстакаде
3.5.1.2.8.2 | с 2-мя кабелями в галерее или на эстакаде
3.5.1.2.8.3 | с 3-мя кабелями в галерее или на эстакаде
3.5.1.2.8.4 | с 4-мя кабелями в галерее или на эстакаде
3.5.1.2.8.5 | более 4-х кабелей в галерее или на эстакаде
3.5.1.2.9 | Сечение провода свыше 800 мм4
3.5.1.2.9.1 | с 1-им кабелем в галерее или на эстакаде
3.5.1.2.9.2 | с 2-мя кабелями в галерее или на эстакаде
3.5.1.2.9.3 | с 3-мя кабелями в галерее или на эстакаде
3.5.1.2.9.4 | с 4-мя кабелями в галерее или на эстакаде
3.5.1.2.9.5 | более 4-х кабелей в галерее или на эстакаде
3.5.2 | Многожильные
3.5.2.1 | Кабели с резиновой и пластмассовой изоляцией
3.5.2.1.1 | Сечение провода до 50 мм2 включительно
3.5.2.1.1.1 | с 1-им кабелем в галерее или на эстакаде
3.5.2.1.1.2 | с 2-мя кабелями в галерее или на эстакаде
3.5.2.1.1.3 | с 3-мя кабелями в галерее или на эстакаде
3.5.2.1.1.4 | с 4-мя кабелями в галерее или на эстакаде
3.5.2.1.1.5 | более 4-х кабелей в галерее или на эстакаде
3.5.2.1.2 | Сечение провода от 50 мм2 до 100 мм2 включительно
3.5.2.1.2.1 | с 1-им кабелем в галерее или на эстакаде
3.5.2.1.2.2 | с 2-мя кабелями в галерее или на эстакаде
3.5.2.1.2.3 | с 3-мя кабелями в галерее или на эстакаде
3.5.2.1.2.4 | с 4-мя кабелями в галерее или на эстакаде
3.5.2.1.2.5 | более 4-х кабелей в галерее или на эстакаде
3.5.2.1.3 | Сечение провода от 100 мм2 до 200 мм2 включительно
3.5.2.1.3.1 | с 1-им кабелем в галерее или на эстакаде
3.5.2.1.3.2 | с 2-мя кабелями в галерее или на эстакаде
3.5.2.1.3.3 | с 3-мя кабелями в галерее или на эстакаде
3.5.2.1.3.4 | с 4-мя кабелями в галерее или на эстакаде
3.5.2.1.3.5 | более 4-х кабелей в галерее или на эстакаде
3.5.2.1.4 | Сечение провода от 200 мм2 до 250 мм2 включительно
3.5.2.1.4.1 | с 1-им кабелем в галерее или на эстакаде
3.5.2.1.4.2 | с 2-мя кабелями в галерее или на эстакаде
3.5.2.1.4.3 | с 3-мя кабелями в галерее или на эстакаде
3.5.2.1.4.4 | с 4-мя кабелями в галерее или на эстакаде
3.5.2.1.4.5 | более 4-х кабелей в галерее или на эстакаде
3.5.2.1.5 | Сечение провода от 250 мм2 до 300 мм2 включительно
3.5.2.1.5.1 | с 1-им кабелем в галерее или на эстакаде
3.5.2.1.5.2 | с 2-мя кабелями в галерее или на эстакаде
3.5.2.1.5.3 | с 3-мя кабелями в галерее или на эстакаде
3.5.2.1.5.4 | с 4-мя кабелями в галерее или на эстакаде
3.5.2.1.5.5 | более 4-х кабелей в галерее или на эстакаде
3.5.2.1.6 | Сечение провода от 300 мм2 до 400 мм2 включительно
3.5.2.1.6.1 | с 1-им кабелем в галерее или на эстакаде
3.5.2.1.6.2 | с 2-мя кабелями в галерее или на эстакаде
3.5.2.1.6.3 | с 3-мя кабелями в галерее или на эстакаде
3.5.2.1.6.4 | с 4-мя кабелями в галерее или на эстакаде
3.5.2.1.6.5 | более 4-х кабелей в галерее или на эстакаде
3.5.2.1.7 | Сечение провода от 400 мм2 до 500 мм2 включительно
3.5.2.1.7.1 | с 1-им кабелем в галерее или на эстакаде
3.5.2.1.7.2 | с 2-мя кабелями в галерее или на эстакаде
3.5.2.1.7.3 | с 3-мя кабелями в галерее или на эстакаде
3.5.2.1.7.4 | с 4-мя кабелями в галерее или на эстакаде
3.5.2.1.7.5 | более 4-х кабелей в галерее или на эстакаде
3.5.2.1.8 | Сечение провода от 500 мм2 до 800 мм2 включительно
3.5.2.1.8.1 | с 1-им кабелем в галерее или на эстакаде
3.5.2.1.8.2 | с 2-мя кабелями в галерее или на эстакаде
3.5.2.1.8.3 | с 3-мя кабелями в галерее или на эстакаде
3.5.2.1.8.4 | с 4-мя кабелями в галерее или на эстакаде
3.5.2.1.8.5 | более 4-х кабелей в галерее или на эстакаде
3.5.2.1.9 | Сечение провода свыше 800 мм4
3.5.2.1.9.1 | с 1-им кабелем в галерее или на эстакаде
3.5.2.1.9.2 | с 2-мя кабелями в галерее или на эстакаде
3.5.2.1.9.3 | с 3-мя кабелями в галерее или на эстакаде
3.5.2.1.9.4 | с 4-мя кабелями в галерее или на эстакаде
3.5.2.1.9.5 | более 4-х кабелей в галерее или на эстакаде
3.5.2.2 | Кабели с бумажной изоляцией
3.5.2.2.1 | Сечение провода до 50 мм2 включительно
3.5.2.2.1.1 | с 1-им кабелем в галерее или на эстакаде
3.5.2.2.1.2 | с 2-мя кабелями в галерее или на эстакаде
3.5.2.2.1.3 | с 3-мя кабелями в галерее или на эстакаде
3.5.2.2.1.4 | с 4-мя кабелями в галерее или на эстакаде
3.5.2.2.1.5 | более 4-х кабелей в галерее или на эстакаде
3.5.2.2.2 | Сечение провода от 50 мм2 до 100 мм2 включительно
3.5.2.2.2.1 | с 1-им кабелем в галерее или на эстакаде
3.5.2.2.2.2 | с 2-мя кабелями в галерее или на эстакаде
3.5.2.2.2.3 | с 3-мя кабелями в галерее или на эстакаде
3.5.2.2.2.4 | с 4-мя кабелями в галерее или на эстакаде
3.5.2.2.2.5 | более 4-х кабелей в галерее или на эстакаде
3.5.2.2.3 | Сечение провода от 100 мм2 до 200 мм2 включительно
3.5.2.2.3.1 | с 1-им кабелем в галерее или на эстакаде
3.5.2.2.3.2 | с 2-мя кабелями в галерее или на эстакаде
3.5.2.2.3.3 | с 3-мя кабелями в галерее или на эстакаде
3.5.2.2.3.4 | с 4-мя кабелями в галерее или на эстакаде
3.5.2.2.3.5 | более 4-х кабелей в галерее или на эстакаде
3.5.2.2.4 | Сечение провода от 200 мм2 до 250 мм2 включительно
3.5.2.2.4.1 | с 1-им кабелем в галерее или на эстакаде
3.5.2.2.4.2 | с 2-мя кабелями в галерее или на эстакаде
3.5.2.2.4.3 | с 3-мя кабелями в галерее или на эстакаде
3.5.2.2.4.4 | с 4-мя кабелями в галерее или на эстакаде
3.5.2.2.4.5 | более 4-х кабелей в галерее или на эстакаде
3.5.2.2.5 | Сечение провода от 250 мм2 до 300 мм2 включительно
3.5.2.2.5.1 | с 1-им кабелем в галерее или на эстакаде
3.5.2.2.5.2 | с 2-мя кабелями в галерее или на эстакаде
3.5.2.2.5.3 | с 3-мя кабелями в галерее или на эстакаде
3.5.2.2.5.4 | с 4-мя кабелями в галерее или на эстакаде
3.5.2.2.5.5 | более 4-х кабелей в галерее или на эстакаде
3.5.2.2.6 | Сечение провода от 300 мм2 до 400 мм2 включительно
3.5.2.2.6.1 | с 1-им кабелем в галерее или на эстакаде
3.5.2.2.6.2 | с 2-мя кабелями в галерее или на эстакаде
3.5.2.2.6.3 | с 3-мя кабелями в галерее или на эстакаде
3.5.2.2.6.4 | с 4-мя кабелями в галерее или на эстакаде
3.5.2.2.6.5 | более 4-х кабелей в галерее или на эстакаде
3.5.2.2.7 | Сечение провода от 400 мм2 до 500 мм2 включительно
3.5.2.2.7.1 | с 1-им кабелем в галерее или на эстакаде
3.5.2.2.7.2 | с 2-мя кабелями в галерее или на эстакаде
3.5.2.2.7.3 | с 3-мя кабелями в галерее или на эстакаде
3.5.2.2.7.4 | с 4-мя кабелями в галерее или на эстакаде
3.5.2.2.7.5 | более 4-х кабелей в галерее или на эстакаде
3.5.2.2.8 | Сечение провода от 500 мм2 до 800 мм2 включительно
3.5.2.2.8.1 | с 1-им кабелем в галерее или на эстакаде
3.5.2.2.8.2 | с 2-мя кабелями в галерее или на эстакаде
3.5.2.2.8.3 | с 3-мя кабелями в галерее или на эстакаде
3.5.2.2.8.4 | с 4-мя кабелями в галерее или на эстакаде
3.5.2.2.8.5 | более 4-х кабелей в галерее или на эстакаде
3.5.2.2.9 | Сечение провода свыше 800 мм4
3.5.2.2.9.1 | с 1-им кабелем в галерее или на эстакаде
3.5.2.2.9.2 | с 2-мя кабелями в галерее или на эстакаде
3.5.2.2.9.3 | с 3-мя кабелями в галерее или на эстакаде
3.5.2.2.9.4 | с 4-мя кабелями в галерее или на эстакаде
3.5.2.2.9.5 | более 4-х кабелей в галерее или на эстакаде
3.6 | Способ прокладки кабельных линий - горизонтальное наклонное бурение
3.6.1 | Одножильные
3.6.1.1 | Кабели с резиновой и пластмассовой изоляцией
3.6.1.1.1 | Сечение провода до 50 мм2 включительно
3.6.1.1.1.1 | с 1-ой трубой в скважине
3.6.1.1.1.2 | с 2-мя трубами в скважине
3.6.1.1.1.3 | с 3-мя трубами в скважине
3.6.1.1.1.4 | с 4-мя трубами в скважине
3.6.1.1.1.5 | более 4-х труб в скважине
3.6.1.1.2 | Сечение провода от 50 мм2 до 100 мм2 включительно
3.6.1.1.2.1 | с 1-ой трубой в скважине
3.6.1.1.2.2 | с 2-мя трубами в скважине
3.6.1.1.2.3 | с 3-мя трубами в скважине
3.6.1.1.2.4 | с 4-мя трубами в скважине
3.6.1.1.2.5 | более 4-х труб в скважине
3.6.1.1.3 | Сечение провода от 100 мм2 до 200 мм2 включительно
3.6.1.1.3.1 | с 1-ой трубой в скважине
3.6.1.1.3.2 | с 2-мя трубами в скважине
3.6.1.1.3.3 | с 3-мя трубами в скважине
3.6.1.1.3.4 | с 4-мя трубами в скважине
3.6.1.1.3.5 | более 4-х труб в скважине
3.6.1.1.4 | Сечение провода от 200 мм2 до 250 мм2 включительно
3.6.1.1.4.1 | с 1-ой трубой в скважине
3.6.1.1.4.2 | с 2-мя трубами в скважине
3.6.1.1.4.3 | с 3-мя трубами в скважине
3.6.1.1.4.4 | с 4-мя трубами в скважине
3.6.1.1.4.5 | более 4-х труб в скважине
3.6.1.1.5 | Сечение провода от 250 мм2 до 300 мм2 включительно
3.6.1.1.5.1 | с 1-ой трубой в скважине
3.6.1.1.5.2 | с 2-мя трубами в скважине
3.6.1.1.5.3 | с 3-мя трубами в скважине
3.6.1.1.5.4 | с 4-мя трубами в скважине
3.6.1.1.5.5 | более 4-х труб в скважине
3.6.1.1.6 | Сечение провода от 300 мм2 до 400 мм2 включительно
3.6.1.1.6.1 | с 1-ой трубой в скважине
3.6.1.1.6.2 | с 2-мя трубами в скважине
3.6.1.1.6.3 | с 3-мя трубами в скважине
3.6.1.1.6.4 | с 4-мя трубами в скважине
3.6.1.1.6.5 | более 4-х труб в скважине
3.6.1.1.7 | Сечение провода от 400 мм2 до 500 мм2 включительно
3.6.1.1.7.1 | с 1-ой трубой в скважине
3.6.1.1.7.2 | с 2-мя трубами в скважине
3.6.1.1.7.3 | с 3-мя трубами в скважине
3.6.1.1.7.4 | с 4-мя трубами в скважине
3.6.1.1.7.5 | более 4-х труб в скважине
3.6.1.1.8 | Сечение провода от 500 мм2 до 800 мм2 включительно
3.6.1.1.8.1 | с 1-ой трубой в скважине
3.6.1.1.8.2 | с 2-мя трубами в скважине
3.6.1.1.8.3 | с 3-мя трубами в скважине
3.6.1.1.8.4 | с 4-мя трубами в скважине
3.6.1.1.8.5 | более 4-х труб в скважине
3.6.1.1.9 | Сечение провода свыше 800 мм4
3.6.1.1.9.1 | с 1-ой трубой в скважине
3.6.1.1.9.2 | с 2-мя трубами в скважине
3.6.1.1.9.3 | с 3-мя трубами в скважине
3.6.1.1.9.4 | с 4-мя трубами в скважине
3.6.1.1.9.5 | более 4-х труб в скважине
3.6.1.2 | Кабели с бумажной изоляцией
3.6.1.2.1 | Сечение провода до 50 мм2 включительно
3.6.1.2.1.1 | с 1-ой трубой в скважине
3.6.1.2.1.2 | с 2-мя трубами в скважине
3.6.1.2.1.3 | с 3-мя трубами в скважине
3.6.1.2.1.4 | с 4-мя трубами в скважине
3.6.1.2.1.5 | более 4-х труб в скважине
3.6.1.2.2 | Сечение провода от 50 мм2 до 100 мм2 включительно
3.6.1.2.2.1 | с 1-ой трубой в скважине
3.6.1.2.2.2 | с 2-мя трубами в скважине
3.6.1.2.2.3 | с 3-мя трубами в скважине
3.6.1.2.2.4 | с 4-мя трубами в скважине
3.6.1.2.2.5 | более 4-х труб в скважине
3.6.1.2.3 | Сечение провода от 100 мм2 до 200 мм2 включительно
3.6.1.2.3.1 | с 1-ой трубой в скважине
3.6.1.2.3.2 | с 2-мя трубами в скважине
3.6.1.2.3.3 | с 3-мя трубами в скважине
3.6.1.2.3.4 | с 4-мя трубами в скважине
3.6.1.2.3.5 | более 4-х труб в скважине
3.6.1.2.4 | Сечение провода от 200 мм2 до 250 мм2 включительно
3.6.1.2.4.1 | с 1-ой трубой в скважине
3.6.1.2.4.2 | с 2-мя трубами в скважине
3.6.1.2.4.3 | с 3-мя трубами в скважине
3.6.1.2.4.4 | с 4-мя трубами в скважине
3.6.1.2.4.5 | более 4-х труб в скважине
3.6.1.2.5 | Сечение провода от 250 мм2 до 300 мм2 включительно
3.6.1.2.5.1 | с 1-ой трубой в скважине
3.6.1.2.5.2 | с 2-мя трубами в скважине
3.6.1.2.5.3 | с 3-мя трубами в скважине
3.6.1.2.5.4 | с 4-мя трубами в скважине
3.6.1.2.5.5 | более 4-х труб в скважине
3.6.1.2.6 | Сечение провода от 300 мм2 до 400 мм2 включительно
3.6.1.2.6.1 | с 1-ой трубой в скважине
3.6.1.2.6.2 | с 2-мя трубами в скважине
3.6.1.2.6.3 | с 3-мя трубами в скважине
3.6.1.2.6.4 | с 4-мя трубами в скважине
3.6.1.2.6.5 | более 4-х труб в скважине
3.6.1.2.7 | Сечение провода от 400 мм2 до 500 мм2 включительно
3.6.1.2.7.1 | с 1-ой трубой в скважине
2.6.1.2.7.2 | с 2-мя трубами в скважине
2.6.1.2.7.3 | с 3-мя трубами в скважине
2.6.1.2.7.4 | с 4-мя трубами в скважине
2.6.1.2.7.5 | более 4-х труб в скважине
3.6.1.2.8 | Сечение провода от 500 мм2 до 800 мм2 включительно
3.6.1.2.8.1 | с 1-ой трубой в скважине
3.6.1.2.8.2 | с 2-мя трубами в скважине
3.6.1.2.8.3 | с 3-мя трубами в скважине
3.6.1.2.8.4 | с 4-мя трубами в скважине
3.6.1.2.8.5 | более 4-х труб в скважине
3.6.1.2.9 | Сечение провода свыше 800 мм4
3.6.1.2.9.1 | с 1-ой трубой в скважине
3.6.1.2.9.2 | с 2-мя трубами в скважине
3.6.1.2.9.3 | с 3-мя трубами в скважине
3.6.1.2.9.4 | с 4-мя трубами в скважине
3.6.1.2.9.5 | более 4-х труб в скважине
3.6.2 | Многожильные
3.6.2.1 | Кабели с резиновой и пластмассовой изоляцией
3.6.2.1.1 | Сечение провода до 50 мм2 включительно
3.6.2.1.1.1 | с 1-ой трубой в скважине
3.6.2.1.1.2 | с 2-мя трубами в скважине
3.6.2.1.1.3 | с 3-мя трубами в скважине
3.6.2.1.1.4 | с 4-мя трубами в скважине
3.6.2.1.1.5 | более 4-х труб в скважине
3.6.2.1.2 | Сечение провода от 50 мм2 до 100 мм2 включительно
3.6.2.1.2.1 | с 1-ой трубой в скважине
3.6.2.1.2.2 | с 2-мя трубами в скважине
3.6.2.1.2.3 | с 3-мя трубами в скважине
3.6.2.1.2.4 | с 4-мя трубами в скважине
3.6.2.1.2.5 | более 4-х труб в скважине
3.6.2.1.3 | Сечение провода от 100 мм2 до 200 мм2 включительно
3.6.2.1.3.1 | с 1-ой трубой в скважине
3.6.2.1.3.2 | с 2-мя трубами в скважине
3.6.2.1.3.3 | с 3-мя трубами в скважине
3.6.2.1.3.4 | с 4-мя трубами в скважине
3.6.2.1.3.5 | более 4-х труб в скважине
3.6.2.1.4 | Сечение провода от 200 мм2 до 250 мм2 включительно
3.6.2.1.4.1 | с 1-ой трубой в скважине
3.6.2.1.4.2 | с 2-мя трубами в скважине
3.6.2.1.4.3 | с 3-мя трубами в скважине
3.6.2.1.4.4 | с 4-мя трубами в скважине
3.6.2.1.4.5 | более 4-х труб в скважине
3.6.2.1.5 | Сечение провода от 250 мм2 до 300 мм2 включительно
3.6.2.1.5.1 | с 1-ой трубой в скважине
3.6.2.1.5.2 | с 2-мя трубами в скважине
3.6.2.1.5.3 | с 3-мя трубами в скважине
3.6.2.1.5.4 | с 4-мя трубами в скважине
3.6.2.1.5.5 | более 4-х труб в скважине
3.6.2.1.6 | Сечение провода от 300 мм2 до 400 мм2 включительно
3.6.2.1.6.1 | с 1-ой трубой в скважине
3.6.2.1.6.2 | с 2-мя трубами в скважине
3.6.2.1.6.3 | с 3-мя трубами в скважине
3.6.2.1.6.4 | с 4-мя трубами в скважине
3.6.2.1.6.5 | более 4-х труб в скважине
3.6.2.1.7 | Сечение провода от 400 мм2 до 500 мм2 включительно
3.6.2.1.7.1 | с 1-ой трубой в скважине
3.6.2.1.7.2 | с 2-мя трубами в скважине
3.6.2.1.7.3 | с 3-мя трубами в скважине
3.6.2.1.7.4 | с 4-мя трубами в скважине
3.6.2.1.7.5 | более 4-х труб в скважине
3.6.2.1.8 | Сечение провода от 500 мм2 до 800 мм2 включительно
3.6.2.1.8.1 | с 1-ой трубой в скважине
3.6.2.1.8.2 | с 2-мя трубами в скважине
3.6.2.1.8.3 | с 3-мя трубами в скважине
3.6.2.1.8.4 | с 4-мя трубами в скважине
3.6.2.1.8.5 | более 4-х труб в скважине
3.6.2.1.9 | Сечение провода свыше 800 мм4
3.6.2.1.9.1 | с 1-ой трубой в скважине
3.6.2.1.9.2 | с 2-мя трубами в скважине
3.6.2.1.9.3 | с 3-мя трубами в скважине
3.6.2.1.9.4 | с 4-мя трубами в скважине
3.6.2.1.9.5 | более 4-х труб в скважине
3.6.2.2 | Кабели с бумажной изоляцией
3.6.2.2.1 | Сечение провода до 50 мм2 включительно
3.6.2.2.1.1 | с 1-ой трубой в скважине
3.6.2.2.1.2 | с 2-мя трубами в скважине
3.6.2.2.1.3 | с 3-мя трубами в скважине
3.6.2.2.1.4 | с 4-мя трубами в скважине
3.6.2.2.1.5 | более 4-х труб в скважине
3.6.2.2.2 | Сечение провода от 50 мм2 до 100 мм2 включительно
3.6.2.2.2.1 | с 1-ой трубой в скважине
3.6.2.2.2.2 | с 2-мя трубами в скважине
3.6.2.2.2.3 | с 3-мя трубами в скважине
3.6.2.2.2.4 | с 4-мя трубами в скважине
3.6.2.2.2.5 | более 4-х труб в скважине
3.6.2.2.3 | Сечение провода от 100 мм2 до 200 мм2 включительно
3.6.2.2.3.1 | с 1-ой трубой в скважине
3.6.2.2.3.2 | с 2-мя трубами в скважине
3.6.2.2.3.3 | с 3-мя трубами в скважине
3.6.2.2.3.4 | с 4-мя трубами в скважине
3.6.2.2.3.5 | более 4-х труб в скважине
3.6.2.2.4 | Сечение провода от 200 мм2 до 250 мм2 включительно
3.6.2.2.4.1 | с 1-ой трубой в скважине
3.6.2.2.4.2 | с 2-мя трубами в скважине
3.6.2.2.4.3 | с 3-мя трубами в скважине
3.6.2.2.4.4 | с 4-мя трубами в скважине
3.6.2.2.4.5 | более 4-х труб в скважине
3.6.2.2.5 | Сечение провода от 250 мм2 до 300 мм2 включительно
3.6.2.2.5.1 | с 1-ой трубой в скважине
3.6.2.2.5.2 | с 2-мя трубами в скважине
3.6.2.2.5.3 | с 3-мя трубами в скважине
3.6.2.2.5.4 | с 4-мя трубами в скважине
3.6.2.2.5.5 | более 4-х труб в скважине
3.6.2.6.6 | Сечение провода от 300 мм2 до 400 мм2 включительно
3.6.2.2.1.1 | с 1-ой трубой в скважине
3.6.2.2.1.2 | с 2-мя трубами в скважине
3.6.2.2.1.3 | с 3-мя трубами в скважине
3.6.2.2.1.4 | с 4-мя трубами в скважине
3.6.2.2.1.5 | более 4-х труб в скважине
3.6.2.2.7 | Сечение провода от 400 мм2 до 500 мм2 включительно
3.6.2.2.7.1 | с 1-ой трубой в скважине
3.6.2.2.7.2 | с 2-мя трубами в скважине
3.6.2.2.7.3 | с 3-мя трубами в скважине
3.6.2.2.7.4 | с 4-мя трубами в скважине
3.6.2.2.7.5 | более 4-х труб в скважине
3.6.2.2.8 | Сечение провода от 500 мм2 до 800 мм2 включительно
3.6.2.2.8.1 | с 1-ой трубой в скважине
3.6.2.2.8.2 | с 2-мя трубами в скважине
3.6.2.2.8.3 | с 3-мя трубами в скважине
3.6.2.2.8.4 | с 4-мя трубами в скважине
3.6.2.2.8.5 | более 4-х труб в скважине
3.6.2.2.9 | Сечение провода свыше 800 мм4
3.6.2.2.9.1 | с 1-ой трубой в скважине
3.6.2.2.9.2 | с 2-мя трубами в скважине
3.6.2.2.9.3 | с 3-мя трубами в скважине
3.6.2.2.9.4 | с 4-мя трубами в скважине
3.6.2.2.9.5 | более 4-х труб в скважине
3.7 | Способ прокладки кабельных линий - подводная прокладка
3.6.1 | Одножильные
3.6.1.1 | Кабели с резиновой и пластмассовой изоляцией
3.6.1.1.1 | Сечение провода до 50 мм2 включительно
3.6.1.1.1.1 | с 1-ой трубой в скважине
3.6.1.1.1.2 | с 2-мя трубами в скважине
3.6.1.1.1.3 | с 3-мя трубами в скважине
3.6.1.1.1.4 | с 4-мя трубами в скважине
3.6.1.1.1.5 | более 4-х труб в скважине
3.6.1.1.2 | Сечение провода от 50 мм2 до 100 мм2 включительно
3.6.1.1.2.1 | с 1-ой трубой в скважине
3.6.1.1.2.2 | с 2-мя трубами в скважине
3.6.1.1.2.3 | с 3-мя трубами в скважине
3.6.1.1.2.4 | с 4-мя трубами в скважине
3.6.1.1.2.5 | более 4-х труб в скважине
3.6.1.1.3 | Сечение провода от 100 мм2 до 200 мм2 включительно
3.6.1.1.3.1 | с 1-ой трубой в скважине
3.6.1.1.3.2 | с 2-мя трубами в скважине
3.6.1.1.3.3 | с 3-мя трубами в скважине
3.6.1.1.3.4 | с 4-мя трубами в скважине
3.6.1.1.3.5 | более 4-х труб в скважине
3.6.1.1.4 | Сечение провода от 200 мм2 до 250 мм2 включительно
3.6.1.1.4.1 | с 1-ой трубой в скважине
3.6.1.1.4.2 | с 2-мя трубами в скважине
3.6.1.1.4.3 | с 3-мя трубами в скважине
3.6.1.1.4.4 | с 4-мя трубами в скважине
3.6.1.1.4.5 | более 4-х труб в скважине
3.6.1.1.5 | Сечение провода от 250 мм2 до 300 мм2 включительно
3.6.1.1.5.1 | с 1-ой трубой в скважине
3.6.1.1.5.2 | с 2-мя трубами в скважине
3.6.1.1.5.3 | с 3-мя трубами в скважине
3.6.1.1.5.4 | с 4-мя трубами в скважине
3.6.1.1.5.5 | более 4-х труб в скважине
3.6.1.1.6 | Сечение провода от 300 мм2 до 400 мм2 включительно
3.6.1.1.6.1 | с 1-ой трубой в скважине
3.6.1.1.6.2 | с 2-мя трубами в скважине
3.6.1.1.6.3 | с 3-мя трубами в скважине
3.6.1.1.6.4 | с 4-мя трубами в скважине
3.6.1.1.6.5 | более 4-х труб в скважине
3.6.1.1.7 | Сечение провода от 400 мм2 до 500 мм2 включительно
3.6.1.1.7.1 | с 1-ой трубой в скважине
3.6.1.1.7.2 | с 2-мя трубами в скважине
3.6.1.1.7.3 | с 3-мя трубами в скважине
3.6.1.1.7.4 | с 4-мя трубами в скважине
3.6.1.1.7.5 | более 4-х труб в скважине
3.6.1.1.8 | Сечение провода от 500 мм2 до 800 мм2 включительно
3.6.1.1.8.1 | с 1-ой трубой в скважине
3.6.1.1.8.2 | с 2-мя трубами в скважине
3.6.1.1.8.3 | с 3-мя трубами в скважине
3.6.1.1.8.4 | с 4-мя трубами в скважине
3.6.1.1.8.5 | более 4-х труб в скважине
3.6.1.1.9 | Сечение провода свыше 800 мм4
3.6.1.1.9.1 | с 1-ой трубой в скважине
3.6.1.1.9.2 | с 2-мя трубами в скважине
3.6.1.1.9.3 | с 3-мя трубами в скважине
3.6.1.1.9.4 | с 4-мя трубами в скважине
3.6.1.1.9.5 | более 4-х труб в скважине
3.6.1.2 | Кабели с бумажной изоляцией
3.6.1.2.1 | Сечение провода до 50 мм2 включительно
3.6.1.2.1.1 | с 1-ой трубой в скважине
3.6.1.2.1.2 | с 2-мя трубами в скважине
3.6.1.2.1.3 | с 3-мя трубами в скважине
3.6.1.2.1.4 | с 4-мя трубами в скважине
3.6.1.2.1.5 | более 4-х труб в скважине
3.6.1.2.2 | Сечение провода от 50 мм2 до 100 мм2 включительно
3.6.1.2.2.1 | с 1-ой трубой в скважине
3.6.1.2.2.2 | с 2-мя трубами в скважине
3.6.1.2.2.3 | с 3-мя трубами в скважине
3.6.1.2.2.4 | с 4-мя трубами в скважине
3.6.1.2.2.5 | более 4-х труб в скважине
3.6.1.2.3 | Сечение провода от 100 мм2 до 200 мм2 включительно
3.6.1.2.3.1 | с 1-ой трубой в скважине
3.6.1.2.3.2 | с 2-мя трубами в скважине
3.6.1.2.3.3 | с 3-мя трубами в скважине
3.6.1.2.3.4 | с 4-мя трубами в скважине
3.6.1.2.3.5 | более 4-х труб в скважине
3.6.1.2.4 | Сечение провода от 200 мм2 до 250 мм2 включительно
3.6.1.2.4.1 | с 1-ой трубой в скважине
3.6.1.2.4.2 | с 2-мя трубами в скважине
3.6.1.2.4.3 | с 3-мя трубами в скважине
3.6.1.2.4.4 | с 4-мя трубами в скважине
3.6.1.2.4.5 | более 4-х труб в скважине
3.6.1.2.5 | Сечение провода от 250 мм2 до 300 мм2 включительно
3.6.1.2.5.1 | с 1-ой трубой в скважине
3.6.1.2.5.2 | с 2-мя трубами в скважине
3.6.1.2.5.3 | с 3-мя трубами в скважине
3.6.1.2.5.4 | с 4-мя трубами в скважине
3.6.1.2.5.5 | более 4-х труб в скважине
3.6.1.2.6 | Сечение провода от 300 мм2 до 400 мм2 включительно
3.6.1.2.6.1 | с 1-ой трубой в скважине
3.6.1.2.6.2 | с 2-мя трубами в скважине
3.6.1.2.6.3 | с 3-мя трубами в скважине
3.6.1.2.6.4 | с 4-мя трубами в скважине
3.6.1.2.6.5 | более 4-х труб в скважине
3.6.1.2.7 | Сечение провода от 400 мм2 до 500 мм2 включительно
3.6.1.2.7.1 | с 1-ой трубой в скважине
3.6.1.2.7.2 | с 2-мя трубами в скважине
3.6.1.2.7.3 | с 3-мя трубами в скважине
3.6.1.2.7.4 | с 4-мя трубами в скважине
3.6.1.2.7.5 | более 4-х труб в скважине
3.6.1.2.8 | Сечение провода от 500 мм2 до 800 мм2 включительно
3.6.1.2.8.1 | с 1-ой трубой в скважине
3.6.1.2.8.2 | с 2-мя трубами в скважине
3.6.1.2.8.3 | с 3-мя трубами в скважине
3.6.1.2.8.4 | с 4-мя трубами в скважине
3.6.1.2.8.5 | более 4-х труб в скважине
3.6.1.2.9 | Сечение провода свыше 800 мм4
3.6.1.2.9.1 | с 1-ой трубой в скважине
3.6.1.2.9.2 | с 2-мя трубами в скважине
3.6.1.2.9.3 | с 3-мя трубами в скважине
3.6.1.2.9.4 | с 4-мя трубами в скважине
3.6.1.2.9.5 | более 4-х труб в скважине
3.6.2 | Многожильные
3.6.2.1 | Кабели с резиновой и пластмассовой изоляцией
3.6.2.1.1 | Сечение провода до 50 мм2 включительно
3.6.2.1.1.1 | с 1-ой трубой в скважине
3.6.2.1.1.2 | с 2-мя трубами в скважине
3.6.2.1.1.3 | с 3-мя трубами в скважине
3.6.2.1.1.4 | с 4-мя трубами в скважине
3.6.2.1.1.5 | более 4-х труб в скважине
3.6.2.1.2 | Сечение провода от 50 мм2 до 100 мм2 включительно
3.6.2.1.2.1 | с 1-ой трубой в скважине
3.6.2.1.2.2 | с 2-мя трубами в скважине
3.6.2.1.2.3 | с 3-мя трубами в скважине
3.6.2.1.2.4 | с 4-мя трубами в скважине
3.6.2.1.2.5 | более 4-х труб в скважине
3.6.2.1.3 | Сечение провода от 100 мм2 до 200 мм2 включительно
3.6.2.1.3.1 | с 1-ой трубой в скважине
3.6.2.1.3.2 | с 2-мя трубами в скважине
3.6.2.1.3.3 | с 3-мя трубами в скважине
3.6.2.1.3.4 | с 4-мя трубами в скважине
3.6.2.1.3.5 | более 4-х труб в скважине
3.6.2.1.4 | Сечение провода от 200 мм2 до 250 мм2 включительно
3.6.2.1.4.1 | с 1-ой трубой в скважине
3.6.2.1.4.2 | с 2-мя трубами в скважине
3.6.2.1.4.3 | с 3-мя трубами в скважине
3.6.2.1.4.4 | с 4-мя трубами в скважине
3.6.2.1.4.5 | более 4-х труб в скважине
3.6.2.1.5 | Сечение провода от 250 мм2 до 300 мм2 включительно
3.6.2.1.5.1 | с 1-ой трубой в скважине
3.6.2.1.5.2 | с 2-мя трубами в скважине
3.6.2.1.5.3 | с 3-мя трубами в скважине
3.6.2.1.5.4 | с 4-мя трубами в скважине
3.6.2.1.5.5 | более 4-х труб в скважине
3.6.2.1.6 | Сечение провода от 300 мм2 до 400 мм2 включительно
3.6.2.1.6.1 | с 1-ой трубой в скважине
3.6.2.1.6.2 | с 2-мя трубами в скважине
3.6.2.1.6.3 | с 3-мя трубами в скважине
3.6.2.1.6.4 | с 4-мя трубами в скважине
3.6.2.1.6.5 | более 4-х труб в скважине
3.6.2.1.7 | Сечение провода от 400 мм2 до 500 мм2 включительно
3.6.2.1.7.1 | с 1-ой трубой в скважине
3.6.2.1.7.2 | с 2-мя трубами в скважине
3.6.2.1.7.3 | с 3-мя трубами в скважине
3.6.2.1.7.4 | с 4-мя трубами в скважине
3.6.2.1.7.5 | более 4-х труб в скважине
3.6.2.1.8 | Сечение провода от 500 мм2 до 800 мм2 включительно
3.6.2.1.8.1 | с 1-ой трубой в скважине
3.6.2.1.8.2 | с 2-мя трубами в скважине
3.6.2.1.8.3 | с 3-мя трубами в скважине
3.6.2.1.8.4 | с 4-мя трубами в скважине
3.6.2.1.8.5 | более 4-х труб в скважине
3.6.2.1.9 | Сечение провода свыше 800 мм4
3.6.2.1.9.1 | с 1-ой трубой в скважине
3.6.2.1.9.2 | с 2-мя трубами в скважине
3.6.2.1.9.3 | с 3-мя трубами в скважине
3.6.2.1.9.4 | с 4-мя трубами в скважине
3.6.2.1.9.5 | более 4-х труб в скважине
3.6.2.2 | Кабели с бумажной изоляцией
3.6.2.2.1 | Сечение провода до 50 мм2 включительно
3.6.2.2.1.1 | с 1-ой трубой в скважине
3.6.2.2.1.2 | с 2-мя трубами в скважине
3.6.2.2.1.3 | с 3-мя трубами в скважине
3.6.2.2.1.4 | с 4-мя трубами в скважине
3.6.2.2.1.5 | более 4-х труб в скважине
3.6.2.2.2 | Сечение провода от 50 мм2 до 100 мм2 включительно
3.6.2.2.2.1 | с 1-ой трубой в скважине
3.6.2.2.2.2 | с 2-мя трубами в скважине
3.6.2.2.2.3 | с 3-мя трубами в скважине
3.6.2.2.2.4 | с 4-мя трубами в скважине
3.6.2.2.2.5 | более 4-х труб в скважине
3.6.2.2.3 | Сечение провода от 100 мм2 до 200 мм2 включительно
3.6.2.2.3.1 | с 1-ой трубой в скважине
3.6.2.2.3.2 | с 2-мя трубами в скважине
3.6.2.2.3.3 | с 3-мя трубами в скважине
3.6.2.2.3.4 | с 4-мя трубами в скважине
3.6.2.2.3.5 | более 4-х труб в скважине
3.6.2.2.4 | Сечение провода от 200 мм2 до 250 мм2 включительно
3.6.2.2.4.1 | с 1-ой трубой в скважине
3.6.2.2.4.2 | с 2-мя трубами в скважине
3.6.2.2.4.3 | с 3-мя трубами в скважине
3.6.2.2.4.4 | с 4-мя трубами в скважине
3.6.2.2.4.5 | более 4-х труб в скважине
3.6.2.2.5 | Сечение провода от 250 мм2 до 300 мм2 включительно
3.6.2.2.5.1 | с 1-ой трубой в скважине
3.6.2.2.5.2 | с 2-мя трубами в скважине
3.6.2.2.5.3 | с 3-мя трубами в скважине
3.6.2.2.5.4 | с 4-мя трубами в скважине
3.6.2.2.5.5 | более 4-х труб в скважине
3.6.2.6.6 | Сечение провода от 300 мм2 до 400 мм2 включительно
3.6.2.2.1.1 | с 1-ой трубой в скважине
3.6.2.2.1.2 | с 2-мя трубами в скважине
3.6.2.2.1.3 | с 3-мя трубами в скважине
3.6.2.2.1.4 | с 4-мя трубами в скважине
3.6.2.2.1.5 | более 4-х труб в скважине
3.6.2.2.7 | Сечение провода от 400 мм2 до 500 мм2 включительно
3.6.2.2.7.1 | с 1-ой трубой в скважине
3.6.2.2.7.2 | с 2-мя трубами в скважине
3.6.2.2.7.3 | с 3-мя трубами в скважине
3.6.2.2.7.4 | с 4-мя трубами в скважине
3.6.2.2.7.5 | более 4-х труб в скважине
3.6.2.2.8 | Сечение провода от 500 мм2 до 800 мм2 включительно
3.6.2.2.8.1 | с 1-ой трубой в скважине
3.6.2.2.8.2 | с 2-мя трубами в скважине
3.6.2.2.8.3 | с 3-мя трубами в скважине
3.6.2.2.8.4 | с 4-мя трубами в скважине
3.6.2.2.8.5 | более 4-х труб в скважине
3.6.2.2.9 | Сечение провода свыше 800 мм4
3.6.2.2.9.1 | с 1-ой трубой в скважине
3.6.2.2.9.2 | с 2-мя трубами в скважине
3.6.2.2.9.3 | с 3-мя трубами в скважине
3.6.2.2.9.4 | с 4-мя трубами в скважине
3.6.2.2.9.5 | более 4-х труб в скважине
4. | Строительство пунктов секционирования
4.1 | Реклоузеры
4.1.1 | Номинальный ток до 100 А включительно
4.1.2 | Номинальный ток от 100 А до 250 А включительно
4.1.3 | Номинальный ток от 250 А до 500 А включительно
4.1.4 | Номинальный ток от 500 А до 1000 А включительно
4.1.5 | Номинальный ток свыше 1000 А
4.2 | Линейные разъединители
4.2.1 | Номинальный ток до 100 А включительно
4.2.2 | Номинальный ток от 100 А до 250 А включительно
4.2.3 | Номинальный ток от 250 А до 500 А включительно |  |  | 1 | 68 | 26.9852
4.2.3 | Реконструкция ВЛ-10 кВ ф-7/10 кВ ПС Бекан, установка прибора учета 0,4 кВ для осуществления технологического присоединения энергопринимающих устройств рыбного хозяйства, РСО-Алания, Ардонский район, РСО-Алания, Ардонский р-н, п. Бекан, (кн: 15:06:0010101:276) (ТУ от 21.08.2023 №14062/2023/СОФ/АрдРЭС) | 2023 | 10 | 1 | 68 | 26.9852
4.2.4 | Номинальный ток от 500 А до 1000 А включительно
4.2.5 | Номинальный ток свыше 1000 А
4.3 | Выключатели нагрузки, устанавливаемые вне ТП, РП и ПП
4.3.1 | Номинальный ток до 100 А включительно
4.3.2 | Номинальный ток от 100 А до 250 А включительно
4.3.3 | Номинальный ток от 250 А до 500 А включительно
4.3.4 | Номинальный ток от 500 А до 1000 А включительно
4.3.5 | Номинальный ток свыше 1000 А
4.4 | Распределительные пункты (РП), за исключением комплектных распределительных устройств наружной установки (КРН, КРУН)
4.4.1 | Номинальный ток до 100 А включительно
4.4.1.1 | до 5 ячеек |  |  | 5 | 1513 | 3460.8915
4.4.1.1 | Стр-во КЛ-6 кВ Ф-111/6 кВ ПС ОЗАТЭ , стр-во КЛ-6 кВ Ф-ГУ/6 кВ ПС ДзауГЭС и ТП-6/0,4 кВ и двухтранс.ТП-6/0, кВ ТП от 07.03.19 №301 | 2022 | 0.4 | 1 | 95 | 892.5759
4.4.1.1 | Строительство КЛ-6 кВ ТП-251 Ф-9/6 кВ ПС Михайловская,строит-во КЛ-6 кВ ТП-323 Ф-3/6 кВ ПС Михайловская,ТП-6/0,4 кВ ТП№3390/2020 от 03.03.2020 | 2022 | 0.4 | 1 | 128 | 362.2505
4.4.1.1 | Строительство КЛЭП-6кВ Ф4/6 кВ ПС Сев-Зап. от РП - ТП-12 и Ф-7/6кВ ПС Владикавказ ТП-317 ТУ №821 от 01.06.18 г. до проектируемой ТП-6/0,4 кВ г. Владикавказ ул. Курская | 2023 | 6 | 2 | 650 | 1441.7447
4.4.1.1 | Строительство КЛЭП-6кВ Ф.48/6кВ ПС Восточная от РП- ТП-5 TУ №822 от 01.06.2018г. до проект. ТП-6/0,4кВ г.Владикавказ,ул.Шмулевича. | 2023 | 6 | 1 | 640 | 764.3204
4.4.1.2 | от 5 до 10 ячеек включительно
4.4.1.3 | от 10 до 15 ячеек включительно
4.4.1.4 | свыше 15 ячеек
4.4.2 | Номинальный ток от 100 А до 250 А включительно
4.4.2.1 | до 5 ячеек |  |  | 2 | 2136.6 | 2817.1445
4.4.2.1 | Строительство КЛ 6 кВ от проектируемой линейной ячейки в РУ 6кеВ ТП 136 ф-13 на II СШ РУ 6кВ ПС "Карца"-110 до проектирумого ПКУ 6 кВ для (ТУ 1834/2019/СОФ/ВлГЭС от 16.10.2019г.) | 2021 | 6 | 1 | 836.6 | 342.1869
4.4.2.1 | Техперев-е ячейки Ф.15 ЗРУ-6 кВ ПС Западн; стр-во КЛ-6 кВ от резерв.ячейки Ф.8 ПС Юго-Запад;стр-во КЛ-6 кВ в разрез КЛ-6 кВ Ф.15 ПС Запад(ту№2161) | 2022 | 6 | 1 | 1300 | 2474.9576
4.4.2.2 | от 5 до 10 ячеек включительно
4.4.2.3 | от 10 до 15 ячеек включительно
4.4.2.4 | свыше 15 ячеек
4.4.3 | Номинальный ток от 250 А до 500 А включительно
4.4.3.1 | до 5 ячеек |  |  | 1 | 150 | 2527.7267
4.4.3.1 | Строительство КЛ-6 кВ Ф-3/6 ПС Западная, строительство ВЛ-6 кВ Ф-3/6 кВ ПС Западная и ТП-6/0,4 кВ,ТП № 1153 от 24.07.2018 | 2021 | 0.4 | 1 | 150 | 2527.7267
4.4.3.2 | от 5 до 10 ячеек включительно
4.4.3.3 | от 10 до 15 ячеек включительно
4.4.3.4 | свыше 15 ячеек
4.4.4 | Номинальный ток от 500 А до 1000 А включительно
4.4.4.1 | до 5 ячеек |  |  | 5 | 6104 | 14551.6356
4.4.4.1 | Строительство КЛ-6 кВ ТП-253 Ф-4/6 кВ ПС Михайловская,строит-о КЛ-6 кВ ТП-323 Ф-3/6 кВ ПС Михайловская,ТП 3391/2020 03.03.2020 СОФ ВлГЭС | 2021 | 0.4 | 1 | 128 | 398.6993
4.4.4.1 | Строительство КЛ-6кВ от линейной ячейки №3 в ЗРУ-6кВ ПС Городская на I секции шин. Строительство КЛ-6кВ от проектируемой линейной ячейки в РУ-6кВ ТП-34 на II секции шин (ТУ 2794/2019/СОФ/ВлГЭС/2148 от 29.11.2019г) | 2021 | 6 | 1 | 560 | 239.0907
4.4.4.1 | Техническое перевооружение ПС 110/6 кВ Янтарь с заменой выкатного элемента, замена трансформаторов тока, установка эл. счетчика в лин.ячейке (Договор №1616 от 04.10.2016) | 2021 | 6 | 1 | 580 | 534.0485
4.4.4.1 | Техническое перевооружение ф.1 Iс.ш. РУ-6 кВ ПС 110кВ В-1, ф.3 II с.ш. на РУ-6кВ ПС 110 кВ В-1. Сооружение РТП 6/0,4 кВ. Сооружение двух КЛ-6 кВ (в две цепи) от ПС В-1 до проектируемого РТП 6/0,4 кВ (шифр Ю-26/18-58), расположенный по адресу: г.Владикавказ ул. Титова 5. (ТУ №3168/2020/СОФ/ВлГЭС от 06.02.2020) "под ключ" | 2021 | 6 | 2 | 4836 | 13379.7971
4.4.4.2 | от 5 до 10 ячеек включительно
4.4.4.3 | от 10 до 15 ячеек включительно
4.4.4.4 | свыше 15 ячеек
4.4.5 | Номинальный ток свыше 1000 А
4.4.5.1 | до 5 ячеек
4.4.5.2 | от 5 до 10 ячеек включительно
4.4.5.3 | от 10 до 15 ячеек включительно
4.4.5.4 | свыше 15 ячеек
4.5 | Комплектные распределительные устройства наружной установки (КРН, КРУН)
4.5.1 | Номинальный ток до 100 А включительно
4.5.1.1 | до 5 ячеек
4.5.1.2 | от 5 до 10 ячеек включительно
4.5.1.3 | от 10 до 15 ячеек включительно
4.5.1.4 | свыше 15 ячеек
4.5.2 | Номинальный ток от 100 А до 250 А включительно
4.5.2.1 | до 5 ячеек |  |  | 1 | 1330 | 1315.4406
4.5.2.1 | Техническое перевооружение ПС110/35/6 кВ Ногир с установкой новой линейной ячейки(Договор ТП №290/к-15 от 29.10.2015) | 2021 | 6 | 1 | 1330 | 1315.4406
4.5.2.2 | от 5 до 10 ячеек включительно
4.5.2.3 | от 10 до 15 ячеек включительно
4.5.2.4 | свыше 15 ячеек
4.5.3 | Номинальный ток от 250 А до 500 А включительно
4.5.3.1 | до 5 ячеек
4.5.3.2 | от 5 до 10 ячеек включительно
4.5.3.3 | от 10 до 15 ячеек включительно
4.5.3.4 | свыше 15 ячеек
4.5.4 | Номинальный ток от 500 А до 1000 А включительно
4.5.4.1 | до 5 ячеек
4.5.4.2 | от 5 до 10 ячеек включительно
4.5.4.3 | от 10 до 15 ячеек включительно
4.5.4.4 | свыше 15 ячеек
4.5.5 | Номинальный ток свыше 1000 А
4.5.5.1 | до 5 ячеек
4.5.5.2 | от 5 до 10 ячеек включительно
4.5.5.3 | от 10 до 15 ячеек включительно
4.5.5.4 | свыше 15 ячеек
4.6 | Переключательные пункты (ПП)
4.6.1 | Номинальный ток до 100 А включительно
4.6.1.1 | до 5 ячеек
4.6.1.2 | от 5 до 10 ячеек включительно
4.6.1.3 | от 10 до 15 ячеек включительно
4.6.1.4 | свыше 15 ячеек
4.6.2 | Номинальный ток от 100 А до 250 А включительно
4.6.2.1 | до 5 ячеек
4.6.2.2 | от 5 до 10 ячеек включительно
4.6.2.3 | от 10 до 15 ячеек включительно
4.6.2.4 | свыше 15 ячеек
4.6.3 | Номинальный ток от 250 А до 500 А включительно
4.6.3.1 | до 5 ячеек
4.6.3.2 | от 5 до 10 ячеек включительно
4.6.3.3 | от 10 до 15 ячеек включительно
4.6.3.4 | свыше 15 ячеек
4.6.4 | Номинальный ток от 500 А до 1000 А включительно
4.6.4.1 | до 5 ячеек
4.6.4.2 | от 5 до 10 ячеек включительно
4.6.4.3 | от 10 до 15 ячеек включительно
4.6.4.4 | свыше 15 ячеек
4.6.5 | Номинальный ток свыше 1000 А
4.6.5.1 | до 5 ячеек
4.6.5.2 | от 5 до 10 ячеек включительно
4.6.5.3 | от 10 до 15 ячеек включительно
4.6.5.4 | свыше 15 ячеек
Строительство трансформаторных подстанций (ТП), за исключением распределительных трансформаторных подстанций (РТП), с уровнем нпаряжения до 35 кВ
5. | Трансформаторные подстанции (ТП), за исключением распределительных трансформаторных подстанций (РТП) 6/0,4; 10/0,4; 20/0,4; 6/10(10/6); 10/20 (20/10); 6/20 (20/6)
6/0,4
5.1. | Однотрансформаторные
5.1.1 | Трансформаторная мощность до 25 кВА включительно
5.1.1.1 | столбового или мачтового типа |  |  | 1 | 14 | 283.931
5.1.1.1 | Стр-во ВЛЭП-6кВ Ф-4/6кВ от ПС Михайловская до сооруж-й ТП-6/0,4кВ по ТУ№1724 от 26.10.2018г.до неж.зд с.Михайл-е,трасса Влад-Беслан ,17 | 2021 | 0.4 | 1 | 14 | 283.931
5.1.1.2 | шкафного или киоскового типа |  |  | 4 | 128 | 2028.0598
5.1.1.2 | Стр-во ВЛ-6кВ от оп.№12Ф1/6кВ от ПСЛевобер. до проект ТП6/0,4кВ по ТУ №1296 от 31,08,2017 до неж.пом.(гараж№8) г.Вл-з ул.А.Кесаева,53 | 2021 | 0.22 | 1 | 8 | 396.1604
5.1.1.2 | Стр-тво ВЛ-6 кВ от оп. №33 Ф-1/6 до пр-ой КТП-6/0,4 кВ ПС НК, ВЛ-0,4 кВ от РУНН-0,4 кВ пр-ой КТП-6/0,4 кВ ПС НК13.03.2020 №3435/2020 | 2021 | 0.4 | 1 | 15 | 665.78
5.1.1.2 | Строительство ВЛЭП-6 кВ по ТУ№1885 от 04.12.21; ф.1 ТП-442 ПС Левобережная; КАФЕ | 2023 | 0.4 | 1 | 15 | 432.7845
5.1.1.2 | Строительство ЛЭП-6 кВ; ТП 6/0,4 кВ; ВЛ-0,4 кВ по ТУ№6298/2020/СОФ/ОкРЭС от 19.01.2021; г.Владикавказ, ул.Пожарского 44в; от оп.7/5 ф.20 ПС Карца | 2023 | 0.4 | 1 | 90 | 533.3349
5.1.1.3 | блочного типа
5.1.1.4 | встроенного типа
5.1.2 | Трансформаторная мощность от 25 кВА до 100 кВА вкл.
5.1.2.1 | столбового или мачтового типа
5.1.2.2 | шкафного или киоскового типа |  |  | 5 | 192 | 4686.3938
5.1.2.2 | Реконструкция ВЛ-6 кВ Ф-7/6 кВ ПС Фиагдон, строительство ВЛ-0,4 кВ и ТП-6/0,4 кВ дог.ТП от 22.01.2019 №28, Алагир.РЭС | 2022 | 0.4 | 1 | 15 | 726.7634
5.1.2.2 | Реконструкция ВЛ-0,4 кВ Ф-5-6 кВ ПС Фиагдон ТУ №4723 от 28.07.2020 г. . Нежилое помещение в с. Хидикус, уч. №141. | 2022 | 0.4 | 1 | 100 | 548.3147
5.1.2.2 | Строительство двух КЛЭП-6кВ в разрез КЛ 6кВ Ф-6 ПС "В-1" на участке от ТП "Керамический завод" до ТП "Винзавод". Монтаж ТП 6/0,4 кВ. Монтаж ВЛ-0,4кВ по ТУ №1643/2019/СОФ/ВлГЭС от 27.06.2019г. с изменениями в ТУ №1. нежилое здание по адресу: г.Владикавказ Керамический переулок, 3. (ТУ №1079) | 2023 | 0.4 | 1 | 47 | 464.2001
5.1.2.2 | Строительство ВЛ-6 кВ Ф-11 ПС Унал,стр-во ТП 6/0,4 кВ, ВЛ-0,4 к с уст.приб.учета с.Н Унал уч.303а; ТУ№6328/2021/СОФ/АрРЭС от от 27.01.2021 | 2023 | 0.4 | 1 | 15 | 1596.083
5.1.2.2 | Реконструкция ВЛ-6 кВ Ф-6/6 кВ ПС Ногир, строительство ТП-6/0,4 кВ Ф-6/6 кВ ПС Ногир, строительство ВЛ-0,4 кВ от проектируемой ТП-6/0,4 кВ с установкой прибора учета для осуществления технологического присоединения энергопринимающих устройств производственной базы, РСО-Алания, Пригородный район, северо-западнее с. Ногир (кадастровый номер 15:08:0010103:212) (ТУ от 18.11.2020 №5906/2020/СОФ/Окт.РЭС) | 2023 | 0.4 | 1 | 15 | 1351.0327
5.1.2.3 | блочного типа |  |  | 8 | 220 | 13343.7717
5.1.2.3 | Строительство КЛ-6кВ Ф-6/6 кВ ПС Владикавказ-1 и ТП-6/0,4 кВ договор ТП от 03.10.2019 №2302 | 2021 | 0.4 | 1 | 15 | 3068.2662
5.1.2.3 | Стр-во КЛЭП-6кВ от оп. №11 Ф-14кВ ПС Сев-Восточ, ВЛ-6-0,4кВ ТП №3646/2020/СОФ/Вл.РЭС | 2021 | 0.4 | 1 | 60 | 3098.4781
5.1.2.3 | Реконструкция ВЛ-6 кВ Ф-10/6 ПС Ногир, строительство ТП-6/0,4 кВ договор ТП от 28.02.2019 №258 (Октябрьские РЭС | 2021 | 0.4 | 1 | 15 | 747.8074
5.1.2.3 | Реконструкция ВЛ-6 кВ Ф-1/6 кВ ПС Кармадон, строительство ВЛ-0,4 кВ и ТП-6/0,4 кВ дог. ТП от 28.06.2019 №1630/2019/СОФ/АрхРЭ | 2021 | 0.4 | 1 | 10 | 720.9418
5.1.2.3 | Рек-я ВЛ6кВ ф1/6 ПС Кармадон, стр-во ВЛ0,4кВ и ТП 6/0,4кВ з/у для вед-я пчеловодства ТП от 10.02.2020 №3173/2020/СОФ/АрхРЭС | 2021 | 0.4 | 1 | 15 | 694.1126
5.1.2.3 | Реконструкция ВЛ-6 кВ Ф-1/6 кВ ПС Кармадон, строительство ВЛ-0,4 кВ и ТП-6/0,4 кВ договор ТП от 05.11.2019 №2607/20 | 2021 | 0.4 | 1 | 10 | 781.5901
5.1.2.3 | Стр-во ВЛ-6кВ Ф-26 ПС Фаснал-35, ВЛ-0,4кВ от проектируемой КТПН-6/0,4кВ ТП от 10.04.2020 №3686/2020/СОФ/ИрафРЭС | 2021 | 0.4 | 1 | 15 | 777.5756
5.1.2.3 | Строительство КЛ-6 кВ Ф-1/6 кВ, строительство ВЛ-0,4 кВ и ТП-6/0,4кВ ПС Левобережная договор ТП от 14.02.2020 №3254/2020/СОФ | 2022 | 0.4 | 1 | 80 | 3454.9998
5.1.2.4 | встроенного типа
5.1.3 | Трансформаторная мощность от 100 кВА до 250 кВА вкл.
5.1.3.1 | столбового или мачтового типа
5.1.3.2 | шкафного или киоскового типа |  |  | 7 | 610 | 7672.7359
5.1.3.2 | Реконструкция ВЛ-6 кВ Ф-26 ПС Фаснал, строительство ВЛ-0,4 кВ и ТП-6/0,4 кВ,Туккаев В.Т.,ТП №2633/2019/СОФ/ИрафРЭС от 14.01.2020 | 2021 | 0.22 | 1 | 10 | 856.3087
5.1.3.2 | Строительство ВЛ-0,4 кВ Ф-5/6 кВ ПС Фиагдон, ЛПХ , в п.Верхний Фиагдон, №304/11, к/н 15:07:0040201:143 ТП №267 от 29.02.2019 | 2021 | 0.4 | 1 | 15 | 935.2192
5.1.3.2 | Реконструкция ВЛ-6 кВ Ф-26 ПС Фаснал, строительство ВЛ-0,4 кВ и ТП-6/0,4 кВТП №3071/2020 от 29.01.2020 | 2022 | 0.4 | 1 | 150 | 853.446
5.1.3.2 | Рек-ия ВЛ-0,4Ф-3 ТП 7-13 ПС Ольгинская, стр-во ВЛ6кВ,стр-во ТП-6/0,4кВ Ф-8 ПСОльгинская,стр-во ВЛ-0,4кВ от проект ТП.ДТП от 02.09.2020 №4668/2020/СОФ | 2022 | 0.4 | 1 | 100 | 1473.5552
5.1.3.2 | Реконструкция ВЛ- 6 кВ Ф-1/6 кВ ПС Карца, строительство ТП-6/0,4 кВ Ф-1/6 ПС Карца, строительство ВЛ-0,4 кВ от проектируемой ТП-6/0,4 кВ с установкой прибора учета для осуществления технологического присоединения энергопринимающих устройств базы отдыха (рекреации), РСО-Алания, Пригородный район, южнее с.Октябрьское, с левой стороны автодороги Октябрьское-Тарское 0,574 км (к.н. 15:08:0040101:105) (ТУ от 18.08.2020 №5033/2020/СОФ/Окт.РЭС) | 2023 | 0.4 | 1 | 15 | 1475.0477
5.1.3.2 | «Реконструкция ВЛ-10 кВ от опоры №11/5 ф-2/10 кВ ПС Ново-Осетинская с установкой КТПН кВ для технологического присоединения энергопринимающих устройств производственных и складских помещений заявителя: ГКУ "Управление капитального строительства РСО-Алания", расположенный по адресу: 636725, Республика Северная Осетия-Алания, Моздокский район, ст.-ца Черноярская, ул. Кирова, 25 Договор ТП №11505/2022/СОФ/МозРЭС» | 2023 | 0.4 | 1 | 170 | 1277.146
5.1.3.2 | Строительство ВЛ-6 кВ от Ф-25 от ПС 110 кВ Северо-Восточная , установка ТП-6/0,4кВ по ТУ №6212/2020/СОФ/ВлГЭС от 24.12.2020 | 2023 | 0.4 | 1 | 150 | 802.0132
5.1.3.3 | блочного типа |  |  | 2 | 300 | 5127.0539
5.1.3.3 | Строительство КЛ-6 кВ Ф-3/6 ПС Западная, строительство ВЛ-6 кВ Ф-3/6 кВ ПС Западная и ТП-6/0,4 кВ,ТП № 1153 от 24.07.2018 | 2021 | 0.4 | 1 | 150 | 2906.9843
5.1.3.3 | «Строительство ВЛ-6кВ ф 1/0,4кВ ПС Левобережная, строительство КЛ-6кВ Ф-1 ПС Левобережная, строительство ВЛ 0,4 кВ и ТП 6/0,4 кВ для осуществления технологического присоединения энергопринимающих устройств нежилое помещение по ул. Весеняя, в г. Владикавказе» (договор ТП от 30.12.2019 №2980/2019/СОФ/ ВладГЭС)» | 2023 | 0.4 | 1 | 150 | 2220.0697
5.1.3.4 | встроенного типа
5.1.4 | Трансформаторная мощность от 250 кВА до 400 кВА вкл.
5.1.4.1 | столбового или мачтового типа
5.1.4.2 | шкафного или киоскового типа
5.1.4.3 | блочного типа
5.1.4.4 | встроенного типа
5.1.5 | Трансформаторная мощность от 400 кВА до 630 кВА вкл.
5.1.5.1 | столбового или мачтового типа
5.1.5.2 | шкафного или киоскового типа
5.1.5.3 | блочного типа
5.1.5.4 | встроенного типа
5.1.6 | Трансформаторная мощность от 630 кВА до 1000 кВА вкл.
5.1.6.1 | столбового или мачтового типа
5.1.6.2 | шкафного или киоскового типа
5.1.6.3 | блочного типа
5.1.6.4 | встроенного типа
5.1.7 | Трансформаторная мощность от 1000 до 1250 кВА вкл.
5.1.7.1 | столбового или мачтового типа
5.1.7.2 | шкафного или киоскового типа
5.1.7.3 | блочного типа
5.1.7.4 | встроенного типа
5.1.8 | Трансформаторная мощность от 1250 до 1600 кВА вкл.
5.1.8.1 | столбового или мачтового типа
5.1.8.2 | шкафного или киоскового типа
5.1.8.3 | блочного типа
5.1.8.4 | встроенного типа
5.1.9 | Трансформаторная мощность от 1600 до 2000 кВА вкл.
5.1.9.1 | столбового или мачтового типа
5.1.9.2 | шкафного или киоскового типа
5.1.9.3 | блочного типа
5.1.9.4 | встроенного типа
5.1.10 | Трансформаторная мощность от 2000 до 2500 кВА вкл.
5.1.10.1 | столбового или мачтового типа
5.1.10.2 | шкафного или киоскового типа
5.1.10.3 | блочного типа
5.1.10.4 | встроенного типа
5.1.11 | Трансформаторная мощность от 2500 до 3150 кВА вкл.
5.1.11.1 | столбового или мачтового типа
5.1.11.2 | шкафного или киоскового типа
5.1.11.3 | блочного типа
5.1.11.4 | встроенного типа
5.1.12 | Трансформаторная мощность от 3150 до 4000 кВА вкл.
5.1.12.1 | столбового или мачтового типа
5.1.12.2 | шкафного или киоскового типа
5.1.12.3 | блочного типа
5.1.12.4 | встроенного типа
5.1.13 | Трансформаторная мощность свыше 4000 кВА
5.1.13.1 | столбового или мачтового типа
5.1.13.2 | шкафного или киоскового типа
5.1.13.3 | блочного типа
5.1.13.4 | встроенного типа
5.2. | Двухтрансформаторные
5.2.1 | Трансформаторная мощность до 25 кВА включительно
5.2.1.1 | столбового или мачтового типа
5.2.1.2 | шкафного или киоскового типа
5.2.1.3 | блочного типа
5.2.1.4 | встроенного типа
5.2.2 | Трансформаторная мощность от 25 кВА до 100 кВА вкл.
5.2.2.1 | столбового или мачтового типа
5.2.2.2 | шкафного или киоскового типа |  |  | 1 | 30 | 576.9444
5.2.2.2 | Монтаж двухтрансформаторной ТП 6/0,4кВ. Строительство ВЛЭП-6кВ от опоры №15 ВЛ-6кВ Ф.3 ПС Южная и КВЛЭП-6кВ от опоры ВЛ-6кВ Ф.4 ПС Южная по ТУ №1543 от 25.09.2018г до проектируемой ТП-6/0,4кВ | 2023 | 0.4 | 1 | 30 | 576.9444
5.2.2.3 | блочного типа
5.2.2.4 | встроенного типа
5.2.3 | Трансформаторная мощность от 100 кВА до 250 кВА вкл.
5.2.3.1 | столбового или мачтового типа
5.2.3.2 | шкафного или киоскового типа |  |  | 1 | 149 | 3942.5684
5.2.3.2 | Строительство ВЛ-6 кВ от оп. №6 Ф-11/6 кВ ПС Зарамаг, строительство ВЛ-6 кВ от оп. № 3/9 Ф-7/6 ПС Зарамаг, строительство двух трансформаторной ТП-6/0,4 кВ, строительство двух ВЛ-0,4 кВ от I и II с.ш. сооружаемой ТП-6/0,4 кВ для электроснабжения автодорожного тоннеля на 2,66 км автомобильной дороги от федеральной автодороги А-164 «Транскам» до объекта «Мамисон»: РСО-Алания, Алагирский район, в районе с. Зарамаг (к.н. 15:07:0030102:97)» (договор ТП от 15.06.2019 №4402/2020/СОФ/АлагРЭС)» | 2023 | 0.4 | 1 | 149 | 3942.5684
5.2.3.3 | блочного типа |  |  | 4 | 467.4 | 22348.6831
5.2.3.3 | Строительство КЛ-6 кВ ТП-253 Ф-4/6 кВ ПС Михайловская,строит-о КЛ-6 кВ ТП-323 Ф-3/6 кВ ПС Михайловская,ТП 3391/2020 03.03.2020 СОФ ВлГЭС | 2021 | 0.4 | 1 | 128 | 5366.6123
5.2.3.3 | Стр-во КЛ-6 кВ Ф-111/6 кВ ПС ОЗАТЭ , стр-во КЛ-6 кВ Ф-ГУ/6 кВ ПС ДзауГЭС и ТП-6/0,4 кВ и двухтранс.ТП-6/0, кВ ТП от 07.03.19 №301 | 2022 | 0.4 | 1 | 95 | 5940.9716
5.2.3.3 | Строительство КЛ-6 кВ ТП-251 Ф-9/6 кВ ПС Михайловская,строит-во КЛ-6 кВ ТП-323 Ф-3/6 кВ ПС Михайловская,ТП-6/0,4 кВ ГКУ УКС ТП№3390/2020 от 03.03.2020 | 2022 | 0.4 | 1 | 128 | 5831.7269
5.2.3.3 | Строительство КЛ-6 кВ ТП-407А Ф-9/6 ПС Левобережная, строительство КЛ-6 кВ ТП-407А Ф-4/6 ПС Левобережная;,ТП от 11.02.2020 №3280/2020/СОФ/ВлГЭС | 2022 | 0.4 | 1 | 116.4 | 5209.3723
5.2.3.4 | встроенного типа
5.2.4 | Трансформаторная мощность от 250 кВА до 400 кВА вкл.
5.2.4.1 | столбового или мачтового типа
5.2.4.2 | шкафного или киоскового типа
5.2.4.3 | блочного типа
5.2.4.4 | встроенного типа
5.2.5 | Трансформаторная мощность от 400 кВА до 630 кВА вкл.
5.2.5.1 | столбового или мачтового типа
5.2.5.2 | шкафного или киоскового типа
5.2.5.3 | блочного типа
5.2.5.4 | встроенного типа
5.2.6 | Трансформаторная мощность от 630 кВА до 1000 кВА вкл.
5.2.6.1 | столбового или мачтового типа
5.2.6.2 | шкафного или киоскового типа |  |  | 1 | 580 | 4100.1826
5.2.6.2 | «Строительство КЛ-6 кВ с установкой КТПН для технологического присоединения энергопринимающих устройств производственной деятельности объекта: автосервис (автомойка, автомагазин, автомастерские, кафе) по адресу: 362048, Республика Северная Осетия-Алания, г.Владикавказ, ул. Кырджалийская, №16"А" (Московское шоссе) (ДТП от 10.02.2021 №6331/2021/СОФ/ВлГЭС» | 2023 | 0.4 | 1 | 580 | 4100.1826
5.2.6.3 | блочного типа |  |  | 1 | 188.6 | 9456.4642
5.2.6.3 | «Строительство/Установка 2БКТП-6/0,4кВ2х1000кВА от ф-9 кВ ПС 110 кВ Левобережная для технологического присоединения энергопринимающих устройств МКЖД заявителя: Общество с ограниченной ответственностью «КИТ», расположенный по адресу: Республика Северная Осетия-Алания, г. Владикавказ, микрорайон «Новый город», позиция 30 (15:09:0040903:413). Договор ТП №11048/2022/СОФ/ВлГЭС» | 2023 | 0.4 | 1 | 188.6 | 9456.4642
5.2.6.4 | встроенного типа
5.2.7 | Трансформаторная мощность от 1000 до 1250 кВА вкл.
5.2.7.1 | столбового или мачтового типа
5.2.7.2 | шкафного или киоскового типа
5.2.7.3 | блочного типа
5.2.7.4 | встроенного типа
5.2.8 | Трансформаторная мощность от 1250 до 1600 кВА вкл.
5.2.8.1 | столбового или мачтового типа
5.2.8.2 | шкафного или киоскового типа
5.2.8.3 | блочного типа
5.2.8.4 | встроенного типа
5.2.9 | Трансформаторная мощность от 1600 до 2000 кВА вкл.
5.2.9.1 | столбового или мачтового типа
5.2.9.2 | шкафного или киоскового типа
5.2.9.3 | блочного типа
5.2.9.4 | встроенного типа
5.2.10 | Трансформаторная мощность от 2000 до 2500 кВА вкл.
5.2.10.1 | столбового или мачтового типа
5.2.10.2 | шкафного или киоскового типа
5.2.10.3 | блочного типа
5.2.10.4 | встроенного типа
5.2.11 | Трансформаторная мощность от 2500 до 3150 кВА вкл.
5.2.11.1 | столбового или мачтового типа
5.2.11.2 | шкафного или киоскового типа
5.2.11.3 | блочного типа
5.2.11.4 | встроенного типа
5.2.12 | Трансформаторная мощность от 3150 до 4000 кВА вкл.
5.2.12.1 | столбового или мачтового типа
5.2.12.2 | шкафного или киоскового типа
5.2.12.3 | блочного типа
5.2.12.4 | встроенного типа
5.2.13 | Трансформаторная мощность свыше 4000 кВА
5.2.13.1 | столбового или мачтового типа
5.2.13.2 | шкафного или киоскового типа
5.2.13.3 | блочного типа
5.2.13.4 | встроенного типа
10/0,4
5.1. | Однотрансформаторные
5.1.1 | Трансформаторная мощность до 25 кВА включительно
5.1.1.1 | столбового или мачтового типа
5.1.1.2 | шкафного или киоскового типа
5.1.1.3 | блочного типа
5.1.1.4 | встроенного типа
5.1.2 | Трансформаторная мощность от 25 кВА до 100 кВА вкл.
5.1.2.1 | столбового или мачтового типа
5.1.2.2 | шкафного или киоскового типа |  |  | 4 | 150 | 3782.4292
5.1.2.2 | Реконструкция ВЛ- 10 кВ Ф-7/10 кВ ПС Терская-110 с установкой прибора учета для осуществления технологического присоединения энергопринимающих устройств земли с/х производства, РСО-Алания, Моздокский район, с. Кизляр, межселенные земли от оси р. Терек до оси Надтеречного канала (15:01:0402001:50) (ТУ от 19.10.2021 №8271/2021/СОФ/МозРЭС) | 2023 | 0.4 | 1 | 40 | 1519.9865
5.1.2.2 | Строительство ВЛ-10кВ от оп.№78 Ф-21/10кВ ПС Иристон до строящейся ТП -10/0,4кВ ПС Иристон, строительство ТП -10/0,4 ПС Иристон ТУ №4389/2020/СОФ/Арх | 2023 | 0.4 | 1 | 50 | 353.3903
5.1.2.2 | Реконструкция ВЛ-0,4 кВ по ТУ № 6970/2021 от 31.03.2021; ф-1 ТП 5-54 ПС Дзуарикау; с/т "Архитектор" уч.№19 | 2023 | 0.4 | 1 | 15 | 990.0976
5.1.2.2 | Реконструкция ВЛ-10 кВ ПС Змейская, строительство ТП-10/0,4 кВ Ф-3/10 кВ ПС Змейская, строительство ВЛ-0,4 кВ от проектируемой ТП-10/0,4 кВ с установкой прибора учета для осуществления технологического присоединения энергопринимающих устройств нежилого здания, РСО-Алания, Кировский район, 860 м. восточнее ст. Змейская (к.н. 15:02:0020101:312) (ТУ от 15.09.2020 №5354/2020/СОФ/Кир.РЭС) | 2023 | 0.4 | 1 | 45 | 918.9547
5.1.2.3 | блочного типа |  |  | 4 | 90 | 2930.594
5.1.2.3 | Реконструкция ВЛ-10 кВ Ф-6/10 кВ ПС Бекан, строительство ВЛ-0,4 кВ и ТП-10/0,4 кВ; ТП №2603/2019/СОФ Кир.РЭС от 07.11.2019 | 2021 | 0.4 | 1 | 15 | 882.6206
5.1.2.3 | Реконструкция ВЛ 10 кВ по ТУ№769/1255 от 20.05.2019 г. с.Раздзог, КН 15:03:0020201:110, ПС Заманкул Ф-5-10 кВ ТП 5-5 | 2021 | 0.4 | 1 | 35 | 448.7857
5.1.2.3 | Реконструкция ВЛ-10кВ Ф-0,5/10кВ ПС Гизель, стр-во ВЛ-0,4кВ и ТП-10/0,4кВ , договор ТП от 14.08.2019 №1955/2019/СОФ/АрхРЭС | 2021 | 0.4 | 1 | 15 | 782.646
5.1.2.3 | Стр-во ВЛ-10кВ от опоры №57Ф-5/10кВ до проект. КТПН-10/0,4кВ ПС Ардон-110,ВЛ-0,4кВ от РУНН-0,4 проект-й ТП дог.ТП 3816 от 27.04.2020 | 2021 | 0.4 | 1 | 25 | 816.5416
5.1.2.4 | встроенного типа
5.1.3 | Трансформаторная мощность от 100 кВА до 250 кВА вкл.
5.1.3.1 | столбового или мачтового типа
5.1.3.2 | шкафного или киоскового типа |  |  | 9 | 462.6 | 8076.6021
5.1.3.2 | Рек-ция ВЛ-10 кВ Ф-3/10 кВ, стр-во ВЛ-0,4 кВ и ТП-10/0,4 кВ ПС Гизель дог. ТП от 29.01.2020 №3101/2020/СОФ/ Арх РЭС | 2021 | 0.4 | 1 | 30 | 904.547
5.1.3.2 | Реконструкция ВЛ-10 кВ Ф-4 ПС Дигора-110 по ТУ№1923/2019 от 08.08.2019; с установкой ТП 10/0,4 кВ с монтажом ВЛ-0,4 кВ; | 2021 | 0.4 | 1 | 15 | 614.6357
5.1.3.2 | Рек-ия ВЛ-10 кВ Ф-2 ПС Толдзгун, стр-во ВЛ-0,4кВ и ТП-10/0,4кВ, (дог.№3046/2020/СОФ/ИрафРЭС) | 2021 | 0.4 | 1 | 7.6 | 845.8713
5.1.3.2 | Реконструкция ВЛ-10кВ Ф-2/10 кВ ПС Дзуарикау, стр-во ВЛ-0,4 кВ и ТП-10/0,4 кВ (дог.ТП от 05.02.2019 №128 Алагирские РЭС) | 2022 | 0.4 | 1 | 15 | 923.0543
5.1.3.2 | Рек-ция ВЛ-10 кВ,ПС Гизель,стр-воТП-10/0,4 кВ,стр-во 2-х ВЛ-0,4 кВ от ТП-10/0,4 кВ, тех.перевоор ТП-30-18 ПС Левобережная,ДТП от 02.09.2020№4675/2020 | 2022 | 0.4 | 1 | 100 | 998.4509
5.1.3.2 | Установка пункта трансформаторного ТП-10/0,4кВ Ф-5-10кВ ПС Дзуарикау ТУ №9278/2021/СОФ/АлагРЭС от 01.12.2021г. Ферма КРС,с.Майрамадаг | 2023 | 0.4 | 1 | 100 | 1006.3754
5.1.3.2 | Строительство ВЛ 10 кВ от опоры №4/28 Ф-2 кВ ПС Дзуарикау для электроснабжения придорожного сервиса по адресу : РСО-Алания, Алагирский район, юго-западнее с. Дзуарикау, по дороге Дзуарикау-Харисджин, участок №37/7 кадастровый № 15:07:0020202:628" (договор ТП от 13.03.2020 №3461/2020/СОФ/АлРЭС) | 2023 | 0.4 | 1 | 140 | 1180.7775
5.1.3.2 | Реконструкция ВЛ 10кВ ф-7 ПС Дигора с установкой ТП 10/0,4 ТУ №6243/2020 от 30.12.2020 Теплицы Дигорский район по правую сторону а/д г.Дигора-г.Ардон | 2023 | 0.4 | 1 | 25 | 511.3774
5.1.5.2 | Строительство ЛЭП-0,4кВ от ТП 3-20 ПС Гизель, техперевооружение ТП 3-20 ПС Гизель (инв№ С00010790) ТУ№2252/2019/СОФ/Арх.РЭС от 25.09.2019 | 2023 | 0.4 | 1 | 30 | 1091.5127
5.1.3.3 | блочного типа
5.1.3.4 | встроенного типа
5.1.4 | Трансформаторная мощность от 250 кВА до 400 кВА вкл.
5.1.4.1 | столбового или мачтового типа
5.1.4.2 | шкафного или киоскового типа
5.1.4.3 | блочного типа
5.1.4.4 | встроенного типа
5.1.5 | Трансформаторная мощность от 400 кВА до 630 кВА вкл.
5.1.5.1 | столбового или мачтового типа
5.1.5.2 | шкафного или киоскового типа |  |  | 3 | 1227.32 | 10609.1208
5.1.5.2 | Рек-я 2х ВЛ-10кВ ПС Цалык с уст. ТП-10/0,4кВ для тех.прис. школы на 200 м. в с.Цалык (ДТП от 20.03.20 №3514/2020/СОФ/Прав.РЭС) | 2022 | 0.4 | 1 | 287.32 | 3509.6781
5.1.5.2 | Рек-я двух ВЛ10кВ школа на 500 мест в с.Кизляр, ТУ от 30.01.2020 №3117/2020/СОФ/Мозд.РЭС | 2022 | 0.4 | 1 | 400 | 5176.8974
5.1.5.2 | Техперевооружение ВЛ-10кВ ф-30 ПС Левобережная с установкой КТПН для технологического присоединения энергопринимающих устройств объекта: 175 садовых домиков СНТ "Хурзарин" (из них присоединяемых 60 садовых домиков) расположенных по адресу: Республика Северная Осетия-Алания, Пригородный район, Архонское шоссе, 2км. СНТ "Хурзарин". (ДТП от 24.09.2021 №8328/2021/СОФ/АрхРЭС | 2023 | 0.4 | 1 | 540 | 1922.5454
5.1.5.3 | блочного типа
5.1.5.4 | встроенного типа
5.1.6 | Трансформаторная мощность от 630 кВА до 1000 кВА вкл.
5.1.6.1 | столбового или мачтового типа
5.1.6.2 | шкафного или киоскового типа
5.1.6.3 | блочного типа
5.1.6.4 | встроенного типа
5.1.7 | Трансформаторная мощность от 1000 до 1250 кВА вкл.
5.1.7.1 | столбового или мачтового типа
5.1.7.2 | шкафного или киоскового типа
5.1.7.3 | блочного типа
5.1.7.4 | встроенного типа
5.1.8 | Трансформаторная мощность от 1250 до 1600 кВА вкл.
5.1.8.1 | столбового или мачтового типа
5.1.8.2 | шкафного или киоскового типа
5.1.8.3 | блочного типа
5.1.8.4 | встроенного типа
5.1.9 | Трансформаторная мощность от 1600 до 2000 кВА вкл.
5.1.9.1 | столбового или мачтового типа
5.1.9.2 | шкафного или киоскового типа
5.1.9.3 | блочного типа
5.1.9.4 | встроенного типа
5.1.10 | Трансформаторная мощность от 2000 до 2500 кВА вкл.
5.1.10.1 | столбового или мачтового типа
5.1.10.2 | шкафного или киоскового типа
5.1.10.3 | блочного типа
5.1.10.4 | встроенного типа
5.1.11 | Трансформаторная мощность от 2500 до 3150 кВА вкл.
5.1.11.1 | столбового или мачтового типа
5.1.11.2 | шкафного или киоскового типа
5.1.11.3 | блочного типа
5.1.11.4 | встроенного типа
5.1.12 | Трансформаторная мощность от 3150 до 4000 кВА вкл.
5.1.12.1 | столбового или мачтового типа
5.1.12.2 | шкафного или киоскового типа
5.1.12.3 | блочного типа
5.1.12.4 | встроенного типа
5.1.13 | Трансформаторная мощность свыше 4000 кВА
5.1.13.1 | столбового или мачтового типа
5.1.13.2 | шкафного или киоскового типа
5.1.13.3 | блочного типа
5.1.13.4 | встроенного типа
5.2 | Двухтрансформаторные
5.2.1 | Трансформаторная мощность до 25 кВА включительно
5.2.1.1 | столбового или мачтового типа
5.2.1.2 | шкафного или киоскового типа
5.2.1.3 | блочного типа
5.2.1.4 | встроенного типа
5.2.2 | Трансформаторная мощность от 25 кВА до 100 кВА вкл.
5.2.2.1 | столбового или мачтового типа
5.2.2.2 | шкафного или киоскового типа
5.2.2.3 | блочного типа
5.2.2.4 | встроенного типа
5.2.3 | Трансформаторная мощность от 100 кВА до 250 кВА вкл.
5.2.3.1 | столбового или мачтового типа
5.2.3.2 | шкафного или киоскового типа |  |  | 1 | 133 | 3309.4026
5.2.3.2 | Рек-ия ВЛ-10кВ Ф-6 и ВЛ-10кВ Ф-7 ПС Терская ,стр-во 2-х трансфТП-10/0,4кВ ,стр-во двух ВЛ-0,4кВ от проект ТП.ДТП от 08.09.2020 №5345/2020/СОФ/МоздРЭС | 2022 | 0.4 | 1 | 133 | 3309.4026
5.2.3.3 | блочного типа
5.2.3.4 | встроенного типа
5.2.4 | Трансформаторная мощность от 250 кВА до 400 кВА вкл.
5.2.4.1 | столбового или мачтового типа
5.2.4.2 | шкафного или киоскового типа
5.2.4.3 | блочного типа
5.2.4.4 | встроенного типа
5.2.5 | Трансформаторная мощность от 400 кВА до 630 кВА вкл.
5.2.5.1 | столбового или мачтового типа
5.2.5.2 | шкафного или киоскового типа
5.2.5.3 | блочного типа
5.2.5.4 | встроенного типа
5.2.6 | Трансформаторная мощность от 630 кВА до 1000 кВА вкл.
5.2.6.1 | столбового или мачтового типа
5.2.6.2 | шкафного или киоскового типа
5.2.6.3 | блочного типа
5.2.6.4 | встроенного типа
5.2.7 | Трансформаторная мощность от 1000 до 1250 кВА вкл.
5.2.7.1 | столбового или мачтового типа
5.2.7.2 | шкафного или киоскового типа
5.2.7.3 | блочного типа
5.2.7.4 | встроенного типа
5.2.8 | Трансформаторная мощность от 1250 до 1600 кВА вкл.
5.2.8.1 | столбового или мачтового типа
5.2.8.2 | шкафного или киоскового типа
5.2.8.3 | блочного типа
5.2.8.4 | встроенного типа
5.2.9 | Трансформаторная мощность от 1600 до 2000 кВА вкл.
5.2.9.1 | столбового или мачтового типа
5.2.9.2 | шкафного или киоскового типа
5.2.9.3 | блочного типа
5.2.9.4 | встроенного типа
5.2.10 | Трансформаторная мощность от 2000 до 2500 кВА вкл.
5.2.10.1 | столбового или мачтового типа
5.2.10.2 | шкафного или киоскового типа
5.2.10.3 | блочного типа
5.2.10.4 | встроенного типа
5.2.11 | Трансформаторная мощность от 2500 до 3150 кВА вкл.
5.2.11.1 | столбового или мачтового типа
5.2.11.2 | шкафного или киоскового типа
5.2.11.3 | блочного типа
5.2.11.4 | встроенного типа
5.2.12 | Трансформаторная мощность от 3150 до 4000 кВА вкл.
5.2.12.1 | столбового или мачтового типа
5.2.12.2 | шкафного или киоскового типа
5.2.12.3 | блочного типа
5.2.12.4 | встроенного типа
5.2.13 | Трансформаторная мощность свыше 4000 кВА
5.2.13.1 | столбового или мачтового типа
5.2.13.2 | шкафного или киоскового типа
5.2.13.3 | блочного типа
5.2.13.4 | встроенного типа
20/0,4
5.1. | Однотрансформаторные
5.1.1 | Трансформаторная мощность до 25 кВА включительно
5.1.1.1 | столбового или мачтового типа
5.1.1.2 | шкафного или киоскового типа
5.1.1.3 | блочного типа
5.1.1.4 | встроенного типа
5.1.2 | Трансформаторная мощность от 25 кВА до 100 кВА вкл.
5.1.2.1 | столбового или мачтового типа
5.1.2.2 | шкафного или киоскового типа
5.1.2.3 | блочного типа
5.1.2.4 | встроенного типа
5.1.3 | Трансформаторная мощность от 100 кВА до 250 кВА вкл.
5.1.3.1 | столбового или мачтового типа
5.1.3.2 | шкафного или киоскового типа
5.1.3.3 | блочного типа
5.1.3.4 | встроенного типа
5.1.4 | Трансформаторная мощность от 250 кВА до 400 кВА вкл.
5.1.4.1 | столбового или мачтового типа
5.1.4.2 | шкафного или киоскового типа
5.1.4.3 | блочного типа
5.1.4.4 | встроенного типа
5.1.5 | Трансформаторная мощность от 400 кВА до 630 кВА вкл.
5.1.5.1 | столбового или мачтового типа
5.1.5.2 | шкафного или киоскового типа
5.1.5.3 | блочного типа
5.1.5.4 | встроенного типа
5.1.6 | Трансформаторная мощность от 630 кВА до 1000 кВА вкл.
5.1.6.1 | столбового или мачтового типа
5.1.6.2 | шкафного или киоскового типа
5.1.6.3 | блочного типа
5.1.6.4 | встроенного типа
5.1.7 | Трансформаторная мощность от 1000 до 1250 кВА вкл.
5.1.7.1 | столбового или мачтового типа
5.1.7.2 | шкафного или киоскового типа
5.1.7.3 | блочного типа
5.1.7.4 | встроенного типа
5.1.8 | Трансформаторная мощность от 1250 до 1600 кВА вкл.
5.1.8.1 | столбового или мачтового типа
5.1.8.2 | шкафного или киоскового типа
5.1.8.3 | блочного типа
5.1.8.4 | встроенного типа
5.1.9 | Трансформаторная мощность от 1600 до 2000 кВА вкл.
5.1.9.1 | столбового или мачтового типа
5.1.9.2 | шкафного или киоскового типа
5.1.9.3 | блочного типа
5.1.9.4 | встроенного типа
5.1.10 | Трансформаторная мощность от 2000 до 2500 кВА вкл.
5.1.10.1 | столбового или мачтового типа
5.1.10.2 | шкафного или киоскового типа
5.1.10.3 | блочного типа
5.1.10.4 | встроенного типа
5.1.11 | Трансформаторная мощность от 2500 до 3150 кВА вкл.
5.1.11.1 | столбового или мачтового типа
5.1.11.2 | шкафного или киоскового типа
5.1.11.3 | блочного типа
5.1.11.4 | встроенного типа
5.1.12 | Трансформаторная мощность от 3150 до 4000 кВА вкл.
5.1.12.1 | столбового или мачтового типа
5.1.12.2 | шкафного или киоскового типа
5.1.12.3 | блочного типа
5.1.12.4 | встроенного типа
5.1.13 | Трансформаторная мощность свыше 4000 кВА
5.1.13.1 | столбового или мачтового типа
5.1.13.2 | шкафного или киоскового типа
5.1.13.3 | блочного типа
5.1.13.4 | встроенного типа
5.2 | Двухтрансформаторные
5.2.1 | Трансформаторная мощность до 25 кВА включительно
5.2.1.1 | столбового или мачтового типа
5.2.1.2 | шкафного или киоскового типа
5.2.1.3 | блочного типа
5.2.1.4 | встроенного типа
5.2.2 | Трансформаторная мощность от 25 кВА до 100 кВА вкл.
5.2.2.1 | столбового или мачтового типа
5.2.2.2 | шкафного или киоскового типа
5.2.2.3 | блочного типа
5.2.2.4 | встроенного типа
5.2.3 | Трансформаторная мощность от 100 кВА до 250 кВА вкл.
5.2.3.1 | столбового или мачтового типа
5.2.3.2 | шкафного или киоскового типа
5.2.3.3 | блочного типа
5.2.3.4 | встроенного типа
5.2.4 | Трансформаторная мощность от 250 кВА до 400 кВА вкл.
5.2.4.1 | столбового или мачтового типа
5.2.4.2 | шкафного или киоскового типа
5.2.4.3 | блочного типа
5.2.4.4 | встроенного типа
5.2.5 | Трансформаторная мощность от 400 кВА до 630 кВА вкл.
5.2.5.1 | столбового или мачтового типа
5.2.5.2 | шкафного или киоскового типа
5.2.5.3 | блочного типа
5.2.5.4 | встроенного типа
5.2.6 | Трансформаторная мощность от 630 кВА до 1000 кВА вкл.
5.2.6.1 | столбового или мачтового типа
5.2.6.2 | шкафного или киоскового типа
5.2.6.3 | блочного типа
5.2.6.4 | встроенного типа
5.2.7 | Трансформаторная мощность от 1000 до 1250 кВА вкл.
5.2.7.1 | столбового или мачтового типа
5.2.7.2 | шкафного или киоскового типа
5.2.7.3 | блочного типа
5.2.7.4 | встроенного типа
5.2.8 | Трансформаторная мощность от 1250 до 1600 кВА вкл.
5.2.8.1 | столбового или мачтового типа
5.2.8.2 | шкафного или киоскового типа
5.2.8.3 | блочного типа
5.2.8.4 | встроенного типа
5.2.9 | Трансформаторная мощность от 1600 до 2000 кВА вкл.
5.2.9.1 | столбового или мачтового типа
5.2.9.2 | шкафного или киоскового типа
5.2.9.3 | блочного типа
5.2.9.4 | встроенного типа
5.2.10 | Трансформаторная мощность от 2000 до 2500 кВА вкл.
5.2.10.1 | столбового или мачтового типа
5.2.10.2 | шкафного или киоскового типа
5.2.10.3 | блочного типа
5.2.10.4 | встроенного типа
5.2.11 | Трансформаторная мощность от 2500 до 3150 кВА вкл.
5.2.11.1 | столбового или мачтового типа
5.2.11.2 | шкафного или киоскового типа
5.2.11.3 | блочного типа
5.2.11.4 | встроенного типа
5.2.12 | Трансформаторная мощность от 3150 до 4000 кВА вкл.
5.2.12.1 | столбового или мачтового типа
5.2.12.2 | шкафного или киоскового типа
5.2.12.3 | блочного типа
5.2.12.4 | встроенного типа
5.2.13 | Трансформаторная мощность свыше 4000 кВА
5.2.13.1 | столбового или мачтового типа
5.2.13.2 | шкафного или киоскового типа
5.2.13.3 | блочного типа
5.2.13.4 | встроенного типа
6/10 (10/6)
5.1. | Однотрансформаторные
5.1.1 | Трансформаторная мощность до 25 кВА включительно
5.1.1.1 | столбового или мачтового типа
5.1.1.2 | шкафного или киоскового типа
5.1.1.3 | блочного типа
5.1.1.4 | встроенного типа
5.1.2 | Трансформаторная мощность от 25 кВА до 100 кВА вкл.
5.1.2.1 | столбового или мачтового типа
5.1.2.2 | шкафного или киоскового типа
5.1.2.3 | блочного типа
5.1.2.4 | встроенного типа
5.1.3 | Трансформаторная мощность от 100 кВА до 250 кВА вкл.
5.1.3.1 | столбового или мачтового типа
5.1.3.2 | шкафного или киоскового типа
5.1.3.3 | блочного типа
5.1.3.4 | встроенного типа
5.1.4 | Трансформаторная мощность от 250 кВА до 400 кВА вкл.
5.1.4.1 | столбового или мачтового типа
5.1.4.2 | шкафного или киоскового типа
5.1.4.3 | блочного типа
5.1.4.4 | встроенного типа
5.1.5 | Трансформаторная мощность от 400 кВА до 630 кВА вкл.
5.1.5.1 | столбового или мачтового типа
5.1.5.2 | шкафного или киоскового типа
5.1.5.3 | блочного типа
5.1.5.4 | встроенного типа
5.1.6 | Трансформаторная мощность от 630 кВА до 1000 кВА вкл.
5.1.6.1 | столбового или мачтового типа
5.1.6.2 | шкафного или киоскового типа
5.1.6.3 | блочного типа
5.1.6.4 | встроенного типа
5.1.7 | Трансформаторная мощность от 1000 до 1250 кВА вкл.
5.1.7.1 | столбового или мачтового типа
5.1.7.2 | шкафного или киоскового типа
5.1.7.3 | блочного типа
5.1.7.4 | встроенного типа
5.1.8 | Трансформаторная мощность от 1250 до 1600 кВА вкл.
5.1.8.1 | столбового или мачтового типа
5.1.8.2 | шкафного или киоскового типа
5.1.8.3 | блочного типа
5.1.8.4 | встроенного типа
5.1.9 | Трансформаторная мощность от 1600 до 2000 кВА вкл.
5.1.9.1 | столбового или мачтового типа
5.1.9.2 | шкафного или киоскового типа
5.1.9.3 | блочного типа
5.1.9.4 | встроенного типа
5.1.10 | Трансформаторная мощность от 2000 до 2500 кВА вкл.
5.1.10.1 | столбового или мачтового типа
5.1.10.2 | шкафного или киоскового типа
5.1.10.3 | блочного типа
5.1.10.4 | встроенного типа
5.1.11 | Трансформаторная мощность от 2500 до 3150 кВА вкл.
5.1.11.1 | столбового или мачтового типа
5.1.11.2 | шкафного или киоскового типа
5.1.11.3 | блочного типа
5.1.11.4 | встроенного типа
5.1.12 | Трансформаторная мощность от 3150 до 4000 кВА вкл.
5.1.12.1 | столбового или мачтового типа
5.1.12.2 | шкафного или киоскового типа
5.1.12.3 | блочного типа
5.1.12.4 | встроенного типа
5.1.13 | Трансформаторная мощность свыше 4000 кВА
5.1.13.1 | столбового или мачтового типа
5.1.13.2 | шкафного или киоскового типа
5.1.13.3 | блочного типа
5.1.13.4 | встроенного типа
5.2 | Двухтрансформаторные
5.2.1 | Трансформаторная мощность до 25 кВА включительно
5.2.1.1 | столбового или мачтового типа
5.2.1.2 | шкафного или киоскового типа
5.2.1.3 | блочного типа
5.2.1.4 | встроенного типа
5.2.2 | Трансформаторная мощность от 25 кВА до 100 кВА вкл.
5.2.2.1 | столбового или мачтового типа
5.2.2.2 | шкафного или киоскового типа
5.2.2.3 | блочного типа
5.2.2.4 | встроенного типа
5.2.3 | Трансформаторная мощность от 100 кВА до 250 кВА вкл.
5.2.3.1 | столбового или мачтового типа
5.2.3.2 | шкафного или киоскового типа
5.2.3.3 | блочного типа
5.2.3.4 | встроенного типа
5.2.4 | Трансформаторная мощность от 250 кВА до 400 кВА вкл.
5.2.4.1 | столбового или мачтового типа
5.2.4.2 | шкафного или киоскового типа
5.2.4.3 | блочного типа
5.2.4.4 | встроенного типа
5.2.5 | Трансформаторная мощность от 400 кВА до 630 кВА вкл.
5.2.5.1 | столбового или мачтового типа
5.2.5.2 | шкафного или киоскового типа
5.2.5.3 | блочного типа
5.2.5.4 | встроенного типа
5.2.6 | Трансформаторная мощность от 630 кВА до 1000 кВА вкл.
5.2.6.1 | столбового или мачтового типа
5.2.6.2 | шкафного или киоскового типа
5.2.6.3 | блочного типа
5.2.6.4 | встроенного типа
5.2.7 | Трансформаторная мощность от 1000 до 1250 кВА вкл.
5.2.7.1 | столбового или мачтового типа
5.2.7.2 | шкафного или киоскового типа
5.2.7.3 | блочного типа
5.2.7.4 | встроенного типа
5.2.8 | Трансформаторная мощность от 1250 до 1600 кВА вкл.
5.2.8.1 | столбового или мачтового типа
5.2.8.2 | шкафного или киоскового типа
5.2.8.3 | блочного типа
5.2.8.4 | встроенного типа
5.2.9 | Трансформаторная мощность от 1600 до 2000 кВА вкл.
5.2.9.1 | столбового или мачтового типа
5.2.9.2 | шкафного или киоскового типа
5.2.9.3 | блочного типа
5.2.9.4 | встроенного типа
5.2.10 | Трансформаторная мощность от 2000 до 2500 кВА вкл.
5.2.10.1 | столбового или мачтового типа
5.2.10.2 | шкафного или киоскового типа
5.2.10.3 | блочного типа
5.2.10.4 | встроенного типа
5.2.11 | Трансформаторная мощность от 2500 до 3150 кВА вкл.
5.2.11.1 | столбового или мачтового типа
5.2.11.2 | шкафного или киоскового типа
5.2.11.3 | блочного типа
5.2.11.4 | встроенного типа
5.2.12 | Трансформаторная мощность от 3150 до 4000 кВА вкл.
5.2.12.1 | столбового или мачтового типа
5.2.12.2 | шкафного или киоскового типа
5.2.12.3 | блочного типа
5.2.12.4 | встроенного типа
5.2.13 | Трансформаторная мощность свыше 4000 кВА
5.2.13.1 | столбового или мачтового типа
5.2.13.2 | шкафного или киоскового типа
5.2.13.3 | блочного типа
5.2.13.4 | встроенного типа
10/20 (20/10)
5.1. | Однотрансформаторные
5.1.1 | Трансформаторная мощность до 25 кВА включительно
5.1.1.1 | столбового или мачтового типа
5.1.1.2 | шкафного или киоскового типа
5.1.1.3 | блочного типа
5.1.1.4 | встроенного типа
5.1.2 | Трансформаторная мощность от 25 кВА до 100 кВА вкл.
5.1.2.1 | столбового или мачтового типа
5.1.2.2 | шкафного или киоскового типа
5.1.2.3 | блочного типа
5.1.2.4 | встроенного типа
5.1.3 | Трансформаторная мощность от 100 кВА до 250 кВА вкл.
5.1.3.1 | столбового или мачтового типа
5.1.3.2 | шкафного или киоскового типа
5.1.3.3 | блочного типа
5.1.3.4 | встроенного типа
5.1.4 | Трансформаторная мощность от 250 кВА до 400 кВА вкл.
5.1.4.1 | столбового или мачтового типа
5.1.4.2 | шкафного или киоскового типа
5.1.4.3 | блочного типа
5.1.4.4 | встроенного типа
5.1.5 | Трансформаторная мощность от 400 кВА до 630 кВА вкл.
5.1.5.1 | столбового или мачтового типа
5.1.5.2 | шкафного или киоскового типа
5.1.5.3 | блочного типа
5.1.5.4 | встроенного типа
5.1.6 | Трансформаторная мощность от 630 кВА до 1000 кВА вкл.
5.1.6.1 | столбового или мачтового типа
5.1.6.2 | шкафного или киоскового типа
5.1.6.3 | блочного типа
5.1.6.4 | встроенного типа
5.1.7 | Трансформаторная мощность от 1000 до 1250 кВА вкл.
5.1.7.1 | столбового или мачтового типа
5.1.7.2 | шкафного или киоскового типа
5.1.7.3 | блочного типа
5.1.7.4 | встроенного типа
5.1.8 | Трансформаторная мощность от 1250 до 1600 кВА вкл.
5.1.8.1 | столбового или мачтового типа
5.1.8.2 | шкафного или киоскового типа
5.1.8.3 | блочного типа
5.1.8.4 | встроенного типа
5.1.9 | Трансформаторная мощность от 1600 до 2000 кВА вкл.
5.1.9.1 | столбового или мачтового типа
5.1.9.2 | шкафного или киоскового типа
5.1.9.3 | блочного типа
5.1.9.4 | встроенного типа
5.1.10 | Трансформаторная мощность от 2000 до 2500 кВА вкл.
5.1.10.1 | столбового или мачтового типа
5.1.10.2 | шкафного или киоскового типа
5.1.10.3 | блочного типа
5.1.10.4 | встроенного типа
5.1.11 | Трансформаторная мощность от 2500 до 3150 кВА вкл.
5.1.11.1 | столбового или мачтового типа
5.1.11.2 | шкафного или киоскового типа
5.1.11.3 | блочного типа
5.1.11.4 | встроенного типа
5.1.12 | Трансформаторная мощность от 3150 до 4000 кВА вкл.
5.1.12.1 | столбового или мачтового типа
5.1.12.2 | шкафного или киоскового типа
5.1.12.3 | блочного типа
5.1.12.4 | встроенного типа
5.1.13 | Трансформаторная мощность свыше 4000 кВА
5.1.13.1 | столбового или мачтового типа
5.1.13.2 | шкафного или киоскового типа
5.1.13.3 | блочного типа
5.1.13.4 | встроенного типа
5.2 | Двухтрансформаторные
5.2.1 | Трансформаторная мощность до 25 кВА включительно
5.2.1.1 | столбового или мачтового типа
5.2.1.2 | шкафного или киоскового типа
5.2.1.3 | блочного типа
5.2.1.4 | встроенного типа
5.2.2 | Трансформаторная мощность от 25 кВА до 100 кВА вкл.
5.2.2.1 | столбового или мачтового типа
5.2.2.2 | шкафного или киоскового типа
5.2.2.3 | блочного типа
5.2.2.4 | встроенного типа
5.2.3 | Трансформаторная мощность от 100 кВА до 250 кВА вкл.
5.2.3.1 | столбового или мачтового типа
5.2.3.2 | шкафного или киоскового типа
5.2.3.3 | блочного типа
5.2.3.4 | встроенного типа
5.2.4 | Трансформаторная мощность от 250 кВА до 400 кВА вкл.
5.2.4.1 | столбового или мачтового типа
5.2.4.2 | шкафного или киоскового типа
5.2.4.3 | блочного типа
5.2.4.4 | встроенного типа
5.2.5 | Трансформаторная мощность от 400 кВА до 630 кВА вкл.
5.2.5.1 | столбового или мачтового типа
5.2.5.2 | шкафного или киоскового типа
5.2.5.3 | блочного типа
5.2.5.4 | встроенного типа
5.2.6 | Трансформаторная мощность от 630 кВА до 1000 кВА вкл.
5.2.6.1 | столбового или мачтового типа
5.2.6.2 | шкафного или киоскового типа
5.2.6.3 | блочного типа
5.2.6.4 | встроенного типа
5.2.7 | Трансформаторная мощность от 1000 до 1250 кВА вкл.
5.2.7.1 | столбового или мачтового типа
5.2.7.2 | шкафного или киоскового типа
5.2.7.3 | блочного типа
5.2.7.4 | встроенного типа
5.2.8 | Трансформаторная мощность от 1250 до 1600 кВА вкл.
5.2.8.1 | столбового или мачтового типа
5.2.8.2 | шкафного или киоскового типа
5.2.8.3 | блочного типа
5.2.8.4 | встроенного типа
5.2.9 | Трансформаторная мощность от 1600 до 2000 кВА вкл.
5.2.9.1 | столбового или мачтового типа
5.2.9.2 | шкафного или киоскового типа
5.2.9.3 | блочного типа
5.2.9.4 | встроенного типа
5.2.10 | Трансформаторная мощность от 2000 до 2500 кВА вкл.
5.2.10.1 | столбового или мачтового типа
5.2.10.2 | шкафного или киоскового типа
5.2.10.3 | блочного типа
5.2.10.4 | встроенного типа
5.2.11 | Трансформаторная мощность от 2500 до 3150 кВА вкл.
5.2.11.1 | столбового или мачтового типа
5.2.11.2 | шкафного или киоскового типа
5.2.11.3 | блочного типа
5.2.11.4 | встроенного типа
5.2.12 | Трансформаторная мощность от 3150 до 4000 кВА вкл.
5.2.12.1 | столбового или мачтового типа
5.2.12.2 | шкафного или киоскового типа
5.2.12.3 | блочного типа
5.2.12.4 | встроенного типа
5.2.13 | Трансформаторная мощность свыше 4000 кВА
5.2.13.1 | столбового или мачтового типа
5.2.13.2 | шкафного или киоскового типа
5.2.13.3 | блочного типа
5.2.13.4 | встроенного типа
6/20 (20/6)
5.1. | Однотрансформаторные
5.1.1 | Трансформаторная мощность до 25 кВА включительно
5.1.1.1 | столбового или мачтового типа
5.1.1.2 | шкафного или киоскового типа
5.1.1.3 | блочного типа
5.1.1.4 | встроенного типа
5.1.2 | Трансформаторная мощность от 25 кВА до 100 кВА вкл.
5.1.2.1 | столбового или мачтового типа
5.1.2.2 | шкафного или киоскового типа
5.1.2.3 | блочного типа
5.1.2.4 | встроенного типа
5.1.3 | Трансформаторная мощность от 100 кВА до 250 кВА вкл.
5.1.3.1 | столбового или мачтового типа
5.1.3.2 | шкафного или киоскового типа
5.1.3.3 | блочного типа
5.1.3.4 | встроенного типа
5.1.4 | Трансформаторная мощность от 250 кВА до 400 кВА вкл.
5.1.4.1 | столбового или мачтового типа
5.1.4.2 | шкафного или киоскового типа
5.1.4.3 | блочного типа
5.1.4.4 | встроенного типа
5.1.5 | Трансформаторная мощность от 400 кВА до 630 кВА вкл.
5.1.5.1 | столбового или мачтового типа
5.1.5.2 | шкафного или киоскового типа
5.1.5.3 | блочного типа
5.1.5.4 | встроенного типа
5.1.6 | Трансформаторная мощность от 630 кВА до 1000 кВА вкл.
5.1.6.1 | столбового или мачтового типа
5.1.6.2 | шкафного или киоскового типа
5.1.6.3 | блочного типа
5.1.6.4 | встроенного типа
5.1.7 | Трансформаторная мощность от 1000 до 1250 кВА вкл.
5.1.7.1 | столбового или мачтового типа
5.1.7.2 | шкафного или киоскового типа
5.1.7.3 | блочного типа
5.1.7.4 | встроенного типа
5.1.8 | Трансформаторная мощность от 1250 до 1600 кВА вкл.
5.1.8.1 | столбового или мачтового типа
5.1.8.2 | шкафного или киоскового типа
5.1.8.3 | блочного типа
5.1.8.4 | встроенного типа
5.1.9 | Трансформаторная мощность от 1600 до 2000 кВА вкл.
5.1.9.1 | столбового или мачтового типа
5.1.9.2 | шкафного или киоскового типа
5.1.9.3 | блочного типа
5.1.9.4 | встроенного типа
5.1.10 | Трансформаторная мощность от 2000 до 2500 кВА вкл.
5.1.10.1 | столбового или мачтового типа
5.1.10.2 | шкафного или киоскового типа
5.1.10.3 | блочного типа
5.1.10.4 | встроенного типа
5.1.11 | Трансформаторная мощность от 2500 до 3150 кВА вкл.
5.1.11.1 | столбового или мачтового типа
5.1.11.2 | шкафного или киоскового типа
5.1.11.3 | блочного типа
5.1.11.4 | встроенного типа
5.1.12 | Трансформаторная мощность от 3150 до 4000 кВА вкл.
5.1.12.1 | столбового или мачтового типа
5.1.12.2 | шкафного или киоскового типа
5.1.12.3 | блочного типа
5.1.12.4 | встроенного типа
5.1.13 | Трансформаторная мощность свыше 4000 кВА
5.1.13.1 | столбового или мачтового типа
5.1.13.2 | шкафного или киоскового типа
5.1.13.3 | блочного типа
5.1.13.4 | встроенного типа
5.2 | Двухтрансформаторные
5.2.1 | Трансформаторная мощность до 25 кВА включительно
5.2.1.1 | столбового или мачтового типа
5.2.1.2 | шкафного или киоскового типа
5.2.1.3 | блочного типа
5.2.1.4 | встроенного типа
5.2.2 | Трансформаторная мощность от 25 кВА до 100 кВА вкл.
5.2.2.1 | столбового или мачтового типа
5.2.2.2 | шкафного или киоскового типа
5.2.2.3 | блочного типа
5.2.2.4 | встроенного типа
5.2.3 | Трансформаторная мощность от 100 кВА до 250 кВА вкл.
5.2.3.1 | столбового или мачтового типа
5.2.3.2 | шкафного или киоскового типа
5.2.3.3 | блочного типа
5.2.3.4 | встроенного типа
5.2.4 | Трансформаторная мощность от 250 кВА до 400 кВА вкл.
5.2.4.1 | столбового или мачтового типа
5.2.4.2 | шкафного или киоскового типа
5.2.4.3 | блочного типа
5.2.4.4 | встроенного типа
5.2.5 | Трансформаторная мощность от 400 кВА до 630 кВА вкл.
5.2.5.1 | столбового или мачтового типа
5.2.5.2 | шкафного или киоскового типа
5.2.5.3 | блочного типа
5.2.5.4 | встроенного типа
5.2.6 | Трансформаторная мощность от 630 кВА до 1000 кВА вкл.
5.2.6.1 | столбового или мачтового типа
5.2.6.2 | шкафного или киоскового типа
5.2.6.3 | блочного типа
5.2.6.4 | встроенного типа
5.2.7 | Трансформаторная мощность от 1000 до 1250 кВА вкл.
5.2.7.1 | столбового или мачтового типа
5.2.7.2 | шкафного или киоскового типа
5.2.7.3 | блочного типа
5.2.7.4 | встроенного типа
5.2.8 | Трансформаторная мощность от 1250 до 1600 кВА вкл.
5.2.8.1 | столбового или мачтового типа
5.2.8.2 | шкафного или киоскового типа
5.2.8.3 | блочного типа
5.2.8.4 | встроенного типа
5.2.9 | Трансформаторная мощность от 1600 до 2000 кВА вкл.
5.2.9.1 | столбового или мачтового типа
5.2.9.2 | шкафного или киоскового типа
5.2.9.3 | блочного типа
5.2.9.4 | встроенного типа
5.2.10 | Трансформаторная мощность от 2000 до 2500 кВА вкл.
5.2.10.1 | столбового или мачтового типа
5.2.10.2 | шкафного или киоскового типа
5.2.10.3 | блочного типа
5.2.10.4 | встроенного типа
5.2.11 | Трансформаторная мощность от 2500 до 3150 кВА вкл.
5.2.11.1 | столбового или мачтового типа
5.2.11.2 | шкафного или киоскового типа
5.2.11.3 | блочного типа
5.2.11.4 | встроенного типа
5.2.12 | Трансформаторная мощность от 3150 до 4000 кВА вкл.
5.2.12.1 | столбового или мачтового типа
5.2.12.2 | шкафного или киоскового типа
5.2.12.3 | блочного типа
5.2.12.4 | встроенного типа
5.2.13 | Трансформаторная мощность свыше 4000 кВА
5.2.13.1 | столбового или мачтового типа
5.2.13.2 | шкафного или киоскового типа
5.2.13.3 | блочного типа
5.2.13.4 | встроенного типа
Строительство распределительных трансформаторных подстанций (РТП), с уровнем нпаряжения до 35 кВ
6. | Распределительные трансформаторные подстанции (РТП) (6(10)/ 0,4, 20/0,4
(6(10)/ 0,4
6.1 | Однотрансформаторные
6.1.1 | Трансформаторная мощность до 25 кВА включительно
6.1.1.1 | открытого типа
6.1.1.2 | закрытого типа
6.1.2 | Трансформаторная мощность от 25 кВА до 100 кВА вкл.
6.1.2.1 | открытого типа
6.1.2.2 | закрытого типа
6.1.3 | Трансформаторная мощность от 100 кВА до 250 кВА вкл.
6.1.3.1 | открытого типа
6.1.3.2 | закрытого типа
6.1.4 | Трансформаторная мощность от 250 кВА до 400 кВА вкл.
6.1.4.1 | открытого типа
6.1.4.2 | закрытого типа
6.1.5 | Трансформаторная мощность от 400 кВА до 630 кВА вкл.
6.1.5.1 | открытого типа
6.1.5.2 | закрытого типа
6.1.6 | Трансформаторная мощность от 630 кВА до 1000 кВА вкл.
6.1.6.1 | открытого типа
6.1.6.2 | закрытого типа
6.1.7 | Трансформаторная мощность от 1000 до 1250 кВА вкл.
6.1.7.1 | открытого типа
6.1.7.2 | закрытого типа
6.1.8 | Трансформаторная мощность от 1250 до 1600 кВА вкл.
6.1.8.1 | открытого типа
6.1.8.2 | закрытого типа
6.1.9 | Трансформаторная мощность от 1600 до 2000 кВА вкл.
6.1.9.1 | открытого типа
6.1.9.2 | закрытого типа
6.1.10. | Трансформаторная мощность от 2000 до 2500 кВА вкл.
6.1.10.1 | открытого типа
6.1.10.2 | закрытого типа
6.1.11 | Трансформаторная мощность от 2500 до 3150 кВА вкл.
6.1.11.1 | открытого типа
6.1.11.2 | закрытого типа
6.1.12 | Трансформаторная мощность свыше 3150 кВА
6.1.12.1 | открытого типа
6.1.12.2 | закрытого типа
6.2. | Двухтрансформаторные
6.2.1. | Трансформаторная мощность до 25 кВА включительно
6.2.1.1 | открытого типа
6.2.1.2 | закрытого типа
6.2.2. | Трансформаторная мощность от 25 кВА до 100 кВА вкл.
6.2.2.1 | открытого типа
6.2.2.2 | закрытого типа
6.2.3. | Трансформаторная мощность от 100 кВА до 250 кВА вкл.
6.2.3.1 | открытого типа
6.2.3.2 | закрытого типа
6.2.4. | Трансформаторная мощность от 250 кВА до 400 кВА вкл.
6.2.4.1 | открытого типа
6.2.4.2 | закрытого типа
6.2.5. | Трансформаторная мощность от 400 кВА до 630 кВА вкл.
6.2.5.1 | открытого типа
6.2.5.2 | закрытого типа
6.2.6. | Трансформаторная мощность от 630 кВА до 1000 кВА вкл.
6.2.6.1 | открытого типа
6.2.6.2 | закрытого типа
6.2.7. | Трансформаторная мощность от 1000 до 1250 кВА вкл.
6.2.7.1 | открытого типа
6.2.7.2 | закрытого типа |  |  | 1 | 4836 | 18085.3279
6.2.7.2 | Техническое перевооружение ф.1 Iс.ш. РУ-6 кВ ПС 110кВ В-1, ф.3 II с.ш. на РУ-6кВ ПС 110 кВ В-1. Сооружение РТП 6/0,4 кВ. Сооружение двух КЛ-6 кВ (в две цепи) от ПС В-1 до проектируемого РТП 6/0,4 кВ (шифр Ю-26/18-58), расположенный по адресу: г.Владикавказ ул. Титова 5. (ТУ №3168/2020/СОФ/ВлГЭС от 06.02.2020) "под ключ" | 2021 | 6 | 1 | 4836 | 18085.3279
6.2.8. | Трансформаторная мощность от 1250 до 1600 кВА вкл.
6.2.8.1 | открытого типа
6.2.8.2 | закрытого типа
6.2.9. | Трансформаторная мощность от 1600 до 2000 кВА вкл.
6.2.9.1 | открытого типа
6.2.9.2 | закрытого типа
6.2.10. | Трансформаторная мощность от 2000 до 2500 кВА вкл.
6.2.10.1 | открытого типа
6.2.10.2 | закрытого типа
6.2.11. | Трансформаторная мощность от 2500 до 3150 кВА вкл.
6.2.11.1 | открытого типа
6.2.11.2 | закрытого типа
6.2.12. | Трансформаторная мощность свыше 3150 кВА
6.2.12.1 | открытого типа
6.2.12.2 | закрытого типа
20/0,4
6.1. | Однотрансформаторные
6.1.1 | Трансформаторная мощность до 25 кВА включительно
6.1.1.1 | открытого типа
6.1.1.2 | закрытого типа
6.1.2 | Трансформаторная мощность от 25 кВА до 100 кВА вкл.
6.1.2.1 | открытого типа
6.1.2.2 | закрытого типа
6.1.3 | Трансформаторная мощность от 100 кВА до 250 кВА вкл.
6.1.3.1 | открытого типа
6.1.3.2 | закрытого типа
6.1.4 | Трансформаторная мощность от 250 кВА до 400 кВА вкл.
6.1.4.1 | открытого типа
6.1.4.2 | закрытого типа
6.1.5 | Трансформаторная мощность от 400 кВА до 630 кВА вкл.
6.1.5.1 | открытого типа
6.1.5.2 | закрытого типа
6.1.6 | Трансформаторная мощность от 630 кВА до 1000 кВА вкл.
6.1.6.1 | открытого типа
6.1.6.2 | закрытого типа
6.1.7 | Трансформаторная мощность от 1000 до 1250 кВА вкл.
6.1.7.1 | открытого типа
6.1.7.2 | закрытого типа
6.1.8 | Трансформаторная мощность от 1250 до 1600 кВА вкл.
6.1.8.1 | открытого типа
6.1.8.2 | закрытого типа
6.1.9 | Трансформаторная мощность от 1600 до 2000 кВА вкл.
6.1.9.1 | открытого типа
6.1.9.2 | закрытого типа
6.1.10. | Трансформаторная мощность от 2000 до 2500 кВА вкл.
6.1.10.1 | открытого типа
6.1.10.2 | закрытого типа
6.1.11 | Трансформаторная мощность от 2500 до 3150 кВА вкл.
6.1.11.1 | открытого типа
6.1.11.2 | закрытого типа
6.1.12 | Трансформаторная мощность свыше 3150 кВА
6.1.12.1 | открытого типа
6.1.12.2 | закрытого типа
6.2. | Двухтрансформаторные
6.2.1. | Трансформаторная мощность до 25 кВА включительно
6.2.1.1 | открытого типа
6.2.1.2 | закрытого типа
6.2.2. | Трансформаторная мощность от 25 кВА до 100 кВА вкл.
6.2.2.1 | открытого типа
6.2.2.2 | закрытого типа
6.2.3. | Трансформаторная мощность от 100 кВА до 250 кВА вкл.
6.2.3.1 | открытого типа
6.2.3.2 | закрытого типа
6.2.4. | Трансформаторная мощность от 250 кВА до 400 кВА вкл.
6.2.4.1 | открытого типа
6.2.4.2 | закрытого типа
6.2.5. | Трансформаторная мощность от 400 кВА до 630 кВА вкл.
6.2.5.1 | открытого типа
6.2.5.2 | закрытого типа
6.2.6. | Трансформаторная мощность от 630 кВА до 1000 кВА вкл.
6.2.6.1 | открытого типа
6.2.6.2 | закрытого типа
6.2.7. | Трансформаторная мощность от 1000 до 1250 кВА вкл.
6.2.7.1 | открытого типа
6.2.7.2 | закрытого типа
6.2.8. | Трансформаторная мощность от 1250 до 1600 кВА вкл.
6.2.8.1 | открытого типа
6.2.8.2 | закрытого типа
6.2.9. | Трансформаторная мощность от 1600 до 2000 кВА вкл.
6.2.9.1 | открытого типа
6.2.9.2 | закрытого типа
6.2.10. | Трансформаторная мощность от 2000 до 2500 кВА вкл.
6.2.10.1 | открытого типа
6.2.10.2 | закрытого типа
6.2.11. | Трансформаторная мощность от 2500 до 3150 кВА вкл.
6.2.11.1 | открытого типа
6.2.11.2 | закрытого типа
6.2.12. | Трансформаторная мощность свыше 3150 кВА
6.2.12.1 | открытого типа
6.2.12.2 | закрытого типа
7. | Строительство центров питания, подстанций уровнем нпаряжения 35 кВ и выше (ПС) 35/6 (10), 35/0,4, 110/35, 110/35/6 (10), 110/6 (10)
35/6 (10)
7.1. | Однотрансформаторные
7.1.1. | до 6,3 МВА включителтно
7.1.1.1 | открытого типа
7.1.1.2 | закрытого типа
7.1.2. | от 6,3 МВА до 10 МВАвкл.
7.1.2.1 | открытого типа
7.1.2.2 | закрытого типа
7.1.3. | от 10 МВА до 16 МВАвкл.
7.1.3.1 | открытого типа
7.1.3.2 | закрытого типа
7.1.4. | от 16 МВА до 25 МВАвкл.
7.1.4.1 | открытого типа
7.1.4.2 | закрытого типа
7.1.5. | от 25 МВА до 32 МВАвкл.
7.1.5.1 | открытого типа
7.1.5.2 | закрытого типа
7.1.6. | от 32 МВА до 40 МВАвкл.
7.1.6.1 | открытого типа
7.1.6.2 | закрытого типа
7.1.7. | от 40 МВА до 63 МВАвкл.
7.1.7.1 | открытого типа
7.1.7.2 | закрытого типа
7.1.8. | от 63 МВА до 80 МВАвкл.
7.1.8.1 | открытого типа
7.1.8.2 | закрытого типа
7.1.9. | от 80 МВА до 100 МВАвкл.
7.1.9.1 | открытого типа
7.1.9.2 | закрытого типа
7.1.10. | свыше 100 МВА
7.1.10.1 | открытого типа
7.1.10.2 | закрытого типа
7.2. | Двухтрансформаторные
7.2.1. | до 6,3 МВА включителтно
7.2.1.1 | открытого типа
7.2.1.2 | закрытого типа
7.2.2. | от 6,3 МВА до 10 МВАвкл.
7.2.2.1 | открытого типа
7.2.2.2 | закрытого типа
7.2.3. | от 10 МВА до 16 МВАвкл.
7.2.3.1 | открытого типа
7.2.3.2 | закрытого типа
7.2.4. | от 16 МВА до 25 МВАвкл.
7.2.4.1 | открытого типа
7.2.4.2 | закрытого типа
7.2.5. | от 25 МВА до 32 МВАвкл.
7.2.5.1 | открытого типа
7.2.5.2 | закрытого типа
7.2.6. | от 32 МВА до 40 МВАвкл.
7.2.6.1 | открытого типа
7.2.6.2 | закрытого типа
7.2.7. | от 40 МВА до 63 МВАвкл.
7.2.7.1 | открытого типа
7.2.7.2 | закрытого типа
7.2.8. | от 63 МВА до 80 МВАвкл.
7.2.8.1 | открытого типа
7.2.8.2 | закрытого типа
7.2.9. | от 80 МВА до 100 МВАвкл.
7.2.9.1 | открытого типа
7.2.9.2 | закрытого типа
7.2.1. | свыше 100 МВА
7.2.10.1 | открытого типа
7.2.10.2 | закрытого типа
35/0,4
7.1. | Однотрансформаторные
7.1.1. | до 6,3 МВА включителтно
7.1.1.1 | открытого типа
7.1.1.2 | закрытого типа
7.1.2. | от 6,3 МВА до 10 МВАвкл.
7.1.2.1 | открытого типа
7.1.2.2 | закрытого типа
7.1.3. | от 10 МВА до 16 МВАвкл.
7.1.3.1 | открытого типа
7.1.3.2 | закрытого типа
7.1.4. | от 16 МВА до 25 МВАвкл.
7.1.4.1 | открытого типа
7.1.4.2 | закрытого типа
7.1.5. | от 25 МВА до 32 МВАвкл.
7.1.5.1 | открытого типа
7.1.5.2 | закрытого типа
7.1.6. | от 32 МВА до 40 МВАвкл.
7.1.6.1 | открытого типа
7.1.6.2 | закрытого типа
7.1.7. | от 40 МВА до 63 МВАвкл.
7.1.7.1 | открытого типа
7.1.7.2 | закрытого типа
7.1.8. | от 63 МВА до 80 МВАвкл.
7.1.8.1 | открытого типа
7.1.8.2 | закрытого типа
7.1.9. | от 80 МВА до 100 МВАвкл.
7.1.9.1 | открытого типа
7.1.9.2 | закрытого типа
7.1.10. | свыше 100 МВА
7.1.10.1 | открытого типа
7.1.10.2 | закрытого типа
7.2. | Двухтрансформаторные
7.2.1. | до 6,3 МВА включителтно
7.2.1.1 | открытого типа
7.2.1.2 | закрытого типа
7.2.2. | от 6,3 МВА до 10 МВАвкл.
7.2.2.1 | открытого типа
7.2.2.2 | закрытого типа
7.2.3. | от 10 МВА до 16 МВАвкл.
7.2.3.1 | открытого типа
7.2.3.2 | закрытого типа
7.2.4. | от 16 МВА до 25 МВАвкл.
7.2.4.1 | открытого типа
7.2.4.2 | закрытого типа
7.2.5. | от 25 МВА до 32 МВАвкл.
7.2.5.1 | открытого типа
7.2.5.2 | закрытого типа
7.2.6. | от 32 МВА до 40 МВАвкл.
7.2.6.1 | открытого типа
7.2.6.2 | закрытого типа
7.2.7. | от 40 МВА до 63 МВАвкл.
7.2.7.1 | открытого типа
7.2.7.2 | закрытого типа
7.2.8. | от 63 МВА до 80 МВАвкл.
7.2.8.1 | открытого типа
7.2.8.2 | закрытого типа
7.2.9. | от 80 МВА до 100 МВАвкл.
7.2.9.1 | открытого типа
7.2.9.2 | закрытого типа
7.2.1. | свыше 100 МВА
7.2.10.1 | открытого типа
7.2.10.2 | закрытого типа
6.3 | 110/35
7.1. | Однотрансформаторные
7.1.1. | до 6,3 МВА включителтно
7.1.1.1 | открытого типа
7.1.1.2 | закрытого типа
7.1.2. | от 6,3 МВА до 10 МВАвкл.
7.1.2.1 | открытого типа
7.1.2.2 | закрытого типа
7.1.3. | от 10 МВА до 16 МВАвкл.
7.1.3.1 | открытого типа
7.1.3.2 | закрытого типа
7.1.4. | от 16 МВА до 25 МВАвкл.
7.1.4.1 | открытого типа
7.1.4.2 | закрытого типа
7.1.5. | от 25 МВА до 32 МВАвкл.
7.1.5.1 | открытого типа
7.1.5.2 | закрытого типа
7.1.6. | от 32 МВА до 40 МВАвкл.
7.1.6.1 | открытого типа
7.1.6.2 | закрытого типа
7.1.7. | от 40 МВА до 63 МВАвкл.
7.1.7.1 | открытого типа
7.1.7.2 | закрытого типа
7.1.8. | от 63 МВА до 80 МВАвкл.
7.1.8.1 | открытого типа
7.1.8.2 | закрытого типа
7.1.9. | от 80 МВА до 100 МВАвкл.
7.1.9.1 | открытого типа
7.1.9.2 | закрытого типа
7.1.10. | свыше 100 МВА
7.1.10.1 | открытого типа
7.1.10.2 | закрытого типа
7.2. | Двухтрансформаторные
7.2.1. | до 6,3 МВА включителтно
7.2.1.1 | открытого типа
7.2.1.2 | закрытого типа
7.2.2. | от 6,3 МВА до 10 МВАвкл.
7.2.2.1 | открытого типа
7.2.2.2 | закрытого типа
7.2.3. | от 10 МВА до 16 МВАвкл.
7.2.3.1 | открытого типа
7.2.3.2 | закрытого типа
7.2.4. | от 16 МВА до 25 МВАвкл.
7.2.4.1 | открытого типа
7.2.4.2 | закрытого типа
7.2.5. | от 25 МВА до 32 МВАвкл.
7.2.5.1 | открытого типа
7.2.5.2 | закрытого типа
7.2.6. | от 32 МВА до 40 МВАвкл.
7.2.6.1 | открытого типа
7.2.6.2 | закрытого типа
7.2.7. | от 40 МВА до 63 МВАвкл.
7.2.7.1 | открытого типа
7.2.7.2 | закрытого типа
7.2.8. | от 63 МВА до 80 МВАвкл.
7.2.8.1 | открытого типа
7.2.8.2 | закрытого типа
7.2.9. | от 80 МВА до 100 МВАвкл.
7.2.9.1 | открытого типа
7.2.9.2 | закрытого типа
7.2.1. | свыше 100 МВА
7.2.10.1 | открытого типа
7.2.10.2 | закрытого типа
110/35/6 (10)
7.1. | Однотрансформаторные
7.1.1. | до 6,3 МВА включителтно
7.1.1.1 | открытого типа
7.1.1.2 | закрытого типа
7.1.2. | от 6,3 МВА до 10 МВАвкл.
7.1.2.1 | открытого типа
7.1.2.2 | закрытого типа
7.1.3. | от 10 МВА до 16 МВАвкл.
7.1.3.1 | открытого типа
7.1.3.2 | закрытого типа
7.1.4. | от 16 МВА до 25 МВАвкл.
7.1.4.1 | открытого типа
7.1.4.2 | закрытого типа
7.1.5. | от 25 МВА до 32 МВАвкл.
7.1.5.1 | открытого типа
7.1.5.2 | закрытого типа
7.1.6. | от 32 МВА до 40 МВАвкл.
7.1.6.1 | открытого типа
7.1.6.2 | закрытого типа
7.1.7. | от 40 МВА до 63 МВАвкл.
7.1.7.1 | открытого типа
7.1.7.2 | закрытого типа
7.1.8. | от 63 МВА до 80 МВАвкл.
7.1.8.1 | открытого типа
7.1.8.2 | закрытого типа
7.1.9. | от 80 МВА до 100 МВАвкл.
7.1.9.1 | открытого типа
7.1.9.2 | закрытого типа
7.1.10. | свыше 100 МВА
7.1.10.1 | открытого типа
7.1.10.2 | закрытого типа
7.2. | Двухтрансформаторные
7.2.1. | до 6,3 МВА включителтно
7.2.1.1 | открытого типа
7.2.1.2 | закрытого типа
7.2.2. | от 6,3 МВА до 10 МВАвкл.
7.2.2.1 | открытого типа
7.2.2.2 | закрытого типа
7.2.3. | от 10 МВА до 16 МВАвкл.
7.2.3.1 | открытого типа
7.2.3.2 | закрытого типа
7.2.4. | от 16 МВА до 25 МВАвкл.
7.2.4.1 | открытого типа
7.2.4.2 | закрытого типа
7.2.5. | от 25 МВА до 32 МВАвкл.
7.2.5.1 | открытого типа
7.2.5.2 | закрытого типа
7.2.6. | от 32 МВА до 40 МВАвкл.
7.2.6.1 | открытого типа
7.2.6.2 | закрытого типа
7.2.7. | от 40 МВА до 63 МВАвкл.
7.2.7.1 | открытого типа
7.2.7.2 | закрытого типа
7.2.8. | от 63 МВА до 80 МВАвкл.
7.2.8.1 | открытого типа
7.2.8.2 | закрытого типа
7.2.9. | от 80 МВА до 100 МВАвкл.
7.2.9.1 | открытого типа
7.2.9.2 | закрытого типа
7.2.1. | свыше 100 МВА
7.2.10.1 | открытого типа
7.2.10.2 | закрытого типа
110/6 (10)
7.1. | Однотрансформаторные
7.1.1. | до 6,3 МВА включителтно
7.1.1.1 | открытого типа
7.1.1.2 | закрытого типа
7.1.2. | от 6,3 МВА до 10 МВАвкл.
7.1.2.1 | открытого типа
7.1.2.2 | закрытого типа
7.1.3. | от 10 МВА до 16 МВАвкл.
7.1.3.1 | открытого типа
7.1.3.2 | закрытого типа
7.1.4. | от 16 МВА до 25 МВАвкл.
7.1.4.1 | открытого типа
7.1.4.2 | закрытого типа
7.1.5. | от 25 МВА до 32 МВАвкл.
7.1.5.1 | открытого типа
7.1.5.2 | закрытого типа
7.1.6. | от 32 МВА до 40 МВАвкл.
7.1.6.1 | открытого типа
7.1.6.2 | закрытого типа
7.1.7. | от 40 МВА до 63 МВАвкл.
7.1.7.1 | открытого типа
7.1.7.2 | закрытого типа
7.1.8. | от 63 МВА до 80 МВАвкл.
7.1.8.1 | открытого типа
7.1.8.2 | закрытого типа
7.1.9. | от 80 МВА до 100 МВАвкл.
7.1.9.1 | открытого типа
7.1.9.2 | закрытого типа
7.1.10. | свыше 100 МВА
7.1.10.1 | открытого типа
7.1.10.2 | закрытого типа
7.2. | Двухтрансформаторные
7.2.1. | до 6,3 МВА включителтно
7.2.1.1 | открытого типа
7.2.1.2 | закрытого типа
7.2.2. | от 6,3 МВА до 10 МВАвкл.
7.2.2.1 | открытого типа
7.2.2.2 | закрытого типа
7.2.3. | от 10 МВА до 16 МВАвкл.
7.2.3.1 | открытого типа
7.2.3.2 | закрытого типа
7.2.4. | от 16 МВА до 25 МВАвкл.
7.2.4.1 | открытого типа
7.2.4.2 | закрытого типа
7.2.5. | от 25 МВА до 32 МВАвкл.
7.2.5.1 | открытого типа
7.2.5.2 | закрытого типа
7.2.6. | от 32 МВА до 40 МВАвкл.
7.2.6.1 | открытого типа
7.2.6.2 | закрытого типа
7.2.7. | от 40 МВА до 63 МВАвкл.
7.2.7.1 | открытого типа
7.2.7.2 | закрытого типа
7.2.8. | от 63 МВА до 80 МВАвкл.
7.2.8.1 | открытого типа
7.2.8.2 | закрытого типа
7.2.9. | от 80 МВА до 100 МВАвкл.
7.2.9.1 | открытого типа
7.2.9.2 | закрытого типа
7.2.1. | свыше 100 МВА
7.2.10.1 | открытого типа
7.2.10.2 | закрытого типа
8. | Средства коммерческого учета электрической энергии (мощности)
8.1 | Однофазные
8.1.1. | однофазные прямого включения |  |  | 877 | 90 | 20580.6706
8.2.2. | Создание АСКУЭ Алагирских РЭС Технологическое присоединение до 15 кВт | 2023 | 0.4 | 300 | 15 | 7066.4478
8.2.2. | Создание АСКУЭ Ардонских РЭС Технологическое присоединение до 15 кВт | 2023 | 0.4 | 39 | 15 | 1458.838
8.2.2. | Создание АСКУЭ Архонских РЭС Технологическое присоединение до 15 кВт | 2023 | 0.4 | 122 | 15 | 3322.2879
8.2.2. | Создание АСКУЭ Ирафских РЭС Технологическое присоединение до 15 кВт | 2023 | 0.4 | 92 | 15 | 2237.367
8.2.2. | Создание АСКУЭ Владикавказских ГЭС Технологическое присоединение до 15 кВт | 2023 | 0.4 | 279 | 15 | 5059.6212
8.2.2. | Создание АСКУЭ Кировских РЭС Технологическое присоединение до 15 кВт | 2023 | 0.4 | 45 | 15 | 1436.1087
8.1.2. | однофазные полукосвенного включения
8.1.3. | однофазные косвенного включения
8.2 | Трёхфазные
8.2.1. | трёхфазные прямого включения
8.2.2. | трёхфазные полукосвенного включения |  |  | 893 | 690 | 22280.7999
8.2.2. | Создание АСКУЭ Алагирских РЭС Технологическое присоединение до 15 кВт | 2023 | 0.4 | 246 | 15 | 5794.4872
8.2.2. | Создание АСКУЭ Ардонских РЭС Технологическое присоединение до 15 кВт | 2023 | 0.4 | 46 | 15 | 1720.6807
8.2.2. | Создание АСКУЭ Архонских РЭС Технологическое присоединение до 15 кВт | 2023 | 0.4 | 144 | 15 | 3921.389
8.2.2. | Создание АСКУЭ Ирафских РЭС Технологическое присоединение до 15 кВт | 2023 | 0.4 | 91 | 15 | 2213.0478
8.2.2. | Создание АСКУЭ Владикавказских ГЭС Технологическое присоединение до 15 кВт | 2023 | 0.4 | 211 | 15 | 3826.4519
8.2.2. | Создание АСКУЭ Кировских РЭС Технологическое присоединение до 15 кВт | 2023 | 0.4 | 139 | 15 | 4435.9802
8.2.2. | Создание АСКУЭ Моздокских РЭС Технологическое присоединение от 15 до 150 кВт | 2023 | 0.4 | 6 | 150 | 105.8299
8.2.2. | Создание АСКУЭ Октябрьских РЭС Технологическое присоединение от 15 до 150 кВт | 2023 | 0.4 | 1 | 150 | 40.6722
8.2.2. | Создание АСКУЭ Дигорских РЭС Технологическое присоединение от 15 до 150 кВт | 2023 | 0.4 | 8 | 150 | 204.3594
8.2.2. | Создание АСКУЭ Ирафских РЭС Технологическое присоединение от 15 до 150 кВт | 2023 | 0.4 | 1 | 150 | 17.9016
8.2.3. | трёхфазные косвенного включения |  |  | 23 | 14050.5 | 7864.2086
8.2.3. | Строительство КЛЭП-6 кВ по ТУ№4589/2020/СОФ/ВлГЭС от 17.07.20 от ТП-319 и ТП-287 до ВШУ-6 кВ ф.6 ПС Юго-Западная | 2023 | 6 | 1 | 135 | 263.3304
8.2.3. | «Реконструкция ВЛ-10 кВ от опоры №47 Ф-1/10 кВ ПС Троицкая и от опоры №60 Ф-8/10 кВ ПС Троицкая с установкой двух ВШУ для технологического присоединения энергопринимающих устройств объекта: Служебное здание, Северная Осетия - Алания Респ, Моздокский р-н, г. Моздок, ул. Промышленная, № 13 (ДТП от 20.08.2021 №8289/2021/СОФ/МозРЭС)» | 2023 | 10 | 2 | 325.5 | 529.6815
8.2.3. | Реконструкция ВЛ-10 кВ Ф-1/10 кВ ПС Змейская с установкой высоковольтного шкафа учета 10 кВ для осуществления технологического присоединения энергопринимающих устройств светофорного объекта, табло переменной информации, РСО-Алания, Кировский район, а/д Р-217 «Кавказ», а/д М-4 «Дон-Владикавка-грозный-Махачкала-граница с Азербайджанской Республикой км 498-586 (к.н. 15:00:0000000:610) (ТУ от 27.10.2020 №5676/2020/СОФ/КирРЭС) | 2023 | 10 | 1 | 25 | 314.167
8.2.3. | «Реконструкция ВЛ-10кВ от опоры №1/92 ВЛ-10 кВ Ф.-6 ПС Змейская с установкой ВШУ и РЛНД для технологического присоединения энергопринимающих устройств объекта: Пресноводная ферма по выращиванию товарной радужной форели, расположенная по адресу: 363600, Северная Осетия - Алания Респ, Кировский р-н, 5,7 км севернее ст.Змейская (ДТП от 14.09.2021 №7709/2021/СОФ/КирРЭС)» | 2023 | 10 | 1 | 200 | 295.8417
8.2.3. | Реконструкция ВЛ-10 кВ Ф-1/10 кВ ПС Змейская с установкой высоковольтного шкафа учета 10 кВ для осуществления технологического присоединения энергопринимающих устройств комплекса дождевальных установок, РСО-Алания, Кировский район, ст-ца Змейская, контуры № 14, 15, 16, 17. (ТУ от 09.08.2021 №8188/2021/СОФ/КирРЭС) | 2023 | 10 | 1 | 470 | 289.2892
8.2.3. | Строительство КВЛ 10кВ от резервной ячейки Ф-6 II СШ 10 кВ ПС 35 кВ Архонская с установкой ПКУ(ВШУ) 10кВ на границе земельного участка заявителя, расположенного РСО-Алания, Пригородный район, ст. Архонская. Договор ТП №9831/2022/СОФ/АрхРЭС | 2023 | 10 | 1 | 8030 | 258.522
8.2.3. | Строительство-установка ВШУ-6 кВ, Ф-10/6 кВ, ПС Ногир, жил.дом, ТП №11962/2022/СОФ/ОкРЭС, с. Михайловское, ул. Строителей, 2з | 2023 | 6 | 1 | 280 | 223.7189
8.2.3. | Реконструкция ВЛ-10 кВ опора №54 Ф-2/10 кВ, ПС Троицкая-35 кВ с установкой ПКУ-10 кВ для технологического присоединения энергопринимающих устройств объекта: Насосной станции, расположенной по адресу: 363706, Северная Осетия - Алания Респ, Моздокский р-н, Веселое с, межселенные земли между с.Веселое и с.Комарово, (ДТП от 30.04.2021 №6196/2020/СОФ/МозРЭС) | 2023 | 10 | 1 | 675 | 272.6151
8.2.3. | Техперевооружение ВЛ-10 кВ ф-5/10 кВ опора №2/1 ВЛ-10 кВ Пс 35 кВ Архонская с установкой ВШУ для технологического присоединения энергопринимающих устройств нежилого здания заявителя, расположенный по адресу: 363120, Республика Северная Осетия-Алания, Пригородный район, ст. Архонская, ул. Владикавказская, 1Ж. | 2023 | 10 | 1 | 370 | 192.8165
8.2.3. | Установка ВШУ-10 кВ на оп. №30 Ф-7/10 кВ ПС Бекан для осуществления технологического присоединения энергопринимающих устройств рыбного хозяйства, РСО-Алания, Ардонский район, с. Красногор (ТУ от 14.06.2023 №13508/2023/СОФ/АрдРЭС) | 2023 | 10 | 1 | 150 | 235.8648
8.2.3. | Реконструкция ВЛ-10 кВ от опоры №2/20 ф-2/10 кВ ПС Змейская с установкой ВШУ для технологического присоединения энергопринимающих устройств нежилого здания заявителя, расположенный по адресу: 363620, Республика Северная Осетия-Алания, Кировский район, ст. Змейская, ул. Бондаря, 5 "а" Договор ТП №10135/2022/СОФ/КирРЭС | 2023 | 10 | 1 | 600 | 193.073
8.2.3. | Реконструкция ВЛ-10 кВ от опоры №147 ф-12/10 кВ ПС Эльхотово с установкой ВШУ-10 кВ для технологического присоединения энергопринимающих устройств объекта земель для выращивания сельскохозяйственных культур (нежилое здание) заявителя, расположенный по адресу: 363600, Республика Северная Осетия-Алания, Кировский район, с. Эльхотово, земли колхоза "Кавказа", поля №4-3, к3 и №4-3 к4. Договор ТП №11671/2022/СОФ/КирРЭС | 2023 | 10 | 1 | 550 | 192.6167
8.2.3. | Реконструкция ВЛ-10 кВ от опоры №171 Ф.-7/10 кВ ПС Троицкая с установкой ВШУ и линейного разъединителя для технологического присоединения энергопринимающих устройств объекта: земли с/х назначения, Северная Осетия - Алания Респ, Моздокский р-н, земли за чертой населенного пункта с.Троицкое, (15:01:0202001:5) (ДТП от 14.07.2021 №7210/2021/СОФ/МозРЭС) | 2023 | 10 | 1 | 360 | 282.3633
8.2.3. | Реконструкция/Установка ВШУ-10 кВ от опоры №17/4 ВЛ-10 кВ ф-20/10 ПС Дауровой для технологического присоединения энергопринимающих устройств нежилоого здания заявителя: Дзобаева Елена Хаджимуратовна, расположенный по адресу: Республика Северная Осетия-Алания, Гизельское шоссе, 4 "а" Договор ТП №10432/2022/СОФ/АрхРЭС | 2023 | 10 | 1 | 380 | 207.2714
8.2.3. | «Реконструкция ВЛ- 10 кВ Ф-1/10 кВ ПС Кадгарон-35 с установкой высоковольтного шкафа учета 10 кВ для осуществления технологического присоединения энергопринимающих устройств сушилки (склада), РСО-Алания, Ардонский район, с. Кадгарон, ул. Заречная, 3(ТУ от 12.05.2023 №12344/2023/СОФ/АрдРЭС)» | 2023 | 10 | 1 | 400 | 480.1196
8.2.3. | «Строительство-установка ВШУ-6 кВ, Ф-5/6 кВ, ПС Фиагдон, для осуществления технологического присоединения жилой застройки, по адресу: РСО-Алания, Алагирский район, с. Хидикус к.н. 15:07:0500106:387 (ТУ от 03.04.2023 № 12808/2022/СОФ/АлРЭС)» | 2023 | 6 | 1 | 350 | 457.7174
8.2.3. | «Строительство-установка ВШУ-10 кВ на оп. №1/28 Ф-2/10 кВ ПС Бекан для технологического присоединения энергопринимающих устройств рыболовного хозяйства: РСО-Алания, Ардонский район, г. Ардон (к.н. 15:06:0010101:232) (ТУ от 18.03.2022 №9938/2022/СОФ/АрдРЭС)» | 2023 | 10 | 1 | 200 | 530.4046
8.2.3. | «Реконструкция ВЛ- 10 кВ Ф-2/10 кВ ПС Мичурино с установкой высоковольтного шкафа учета-10 кВ для осуществления технологического присоединения энергопринимающих устройств рыбного хозяйства, РСО-Алания, Ардонский район, 3,5 км восточнее г. Ардон (кадастровый номер 15:06:0020102:243) (ТУ от 12.09.2023 №14284/2023/СОФ/АрдРЭС)» | 2023 | 10 | 1 | 200 | 495.4928
8.2.3. | Реконструкция ВЛ-6 кВ от опоры №20/12 ф-5/6 кВ ПС Фиагдон с установкой ВШУ-6 кВ для технологического присоединения энергопринимающих устройств объекта : жилой застройки заявителя: Джит Сингх, расположенный по адресу: 363203, Республика Северная Осетия-Алания, Алагирский район, пос. Верхний Фиагдон,115 Договор ТП №11609/2022/СОФ/АлРЭС | 2023 | 6 | 1 | 200 | 469.7485
8.2.3. | Создание АСКУЭ Ардонских РЭС Технологическое присоединение от 15 до 150 кВт | 2023 |  | 3 | 150 | 1679.554
557656.1677
2 | ВЛ
2.3 | Материал опоры - Железобетонные
2.3.1 | Тип провода - Изолированный
2.3.1.3 | Материал провода - Сталеалюминиевый
2.3.1.3.1 | Сечение провода до 50 мм2 включительно
2.3.1.3.1.1 | Однцепные |  | 0.4 | 51034 | 5848.22 | 89149.9513
|  |  | 10 | 9965 | 11551.5 | 21362.5426
2.3.1.3.2 | Сечение провода от 50 мм2 до 100 мм2 включительно
2.3.1.3.2.1 | Однцепные |  | 0.4 | 18041 | 2391.7 | 44330.8835
|  |  | 10 | 3460 | 9492.0001 | 9539.4813
2.3.2 | Тип провода - Неизолированный
2.3.2.3 | Материал провода - Сталеалюминиевый
2.3.2.3.1 | Сечение провода до 50 мм2 включительно
2.3.2.3.1.1 | Одноцепные |  | 10 | 1218 | 600 | 463.2579
3. | КЛ
3.1 | Способ прокладки кабельных линий - в траншеях
3.1.2 | Многожильные
3.1.2.1 | Кабели с резиновой и пластмассовой изоляцией
3.1.2.1.1 | Сечение провода до 50 мм2 включительно
3.1.1.2.1.1 | с 1-им кабелем в траншее |  | 0.4 | 310 | 95 | 927.9597
3.1.2.1.2 | Сечение провода от 50 мм2 до 100 мм2 включительно
3.1.1.2.2.1 | с 1-им кабелем в траншее |  | 0.4 | 1248 | 153.1 | 10990.8789
3.1.2.1.3 | Сечение провода от 100 мм2 до 200 мм2 включительно
3.1.2.1.3.1 | с 1-им кабелем в траншее |  | 0.4 | 660 | 793.1 | 639.1182
3.1.2.1.3.2 | с 2-мя кабелями в траншее |  | 0.4 | 780 | 263 | 1637.5058
3.1.2.1.4 | Сечение провода от 200 мм2 до 250 мм2 включительно
3.1.2.1.4.2 | с 2-мя кабелями в траншее |  | 0.4 | 925 | 133 | 10726.9857
3.1.2.2 | Кабели с бумажной изоляцией
3.1.2.2.1 | Сечение провода до 50 мм2 включительно
3.1.2.2.1.1 | с 1-им кабелем в траншее |  | 0.4 | 20 | 25 | 12.4162
|  |  | 10 | 228 | 320 | 582.6651
3.1.2.2.1.2 | с 2-мя кабелями в траншее |  | 0.4 | 597 | 610 | 1833.1344
3.1.2.2.2 | Сечение провода от 50 мм2 до 100 мм2 включительно
3.1.2.2.2.1 | с 1-им кабелем в траншее |  | 0.4 | 13531 | 941 | 60346.4631
|  |  | 10 | 1984 | 1570.6 | 5362.6316
3.1.2.2.2.2 | с 2-мя кабелями в траншее |  | 0.4 | 2793.72 | 470.4 | 19829.7516
|  |  | 10 | 156 | 337.5001 | 2163.6491
3.1.2.2.3 | Сечение провода от 100 мм2 до 200 мм2 включительно
3.1.2.2.3.1 | с 1-им кабелем в траншее |  | 0.4 | 28 | 15 | 172.1719
|  |  | 10 | 6811 | 11675 | 37636.2763
3.1.2.2.3.2 | с 2-мя кабелями в траншее |  | 10 | 23 | 1300 | 312.8908
3.1.2.2.4 | Сечение провода от 200 мм2 до 250 мм2 включительно
3.1.2.2.4.1 | с 1-им кабелем в траншее |  | 0.4 | 35 | 47 | 45.1193
|  |  | 10 | 3240 | 4836 | 43804.6653
4. | Строительство пунктов секционирования |  |  | 15 | 11301.6 | 24699.824
4.2 | Линейные разъединители
4.2.3 | Номинальный ток от 250 А до 500 А включительно |  | 10 | 1 | 68 | 26.9852
4.4 | Распределительные пункты (РП), за исключением комплектных распределительных устройств наружной установки (КРН, КРУН)
4.4.1 | Номинальный ток до 100 А включительно
4.4.1.1 | до 5 ячеек |  | 0.4 | 2 | 223 | 1254.8264
|  |  | 10 | 3 | 1290 | 2206.0651
4.4.2 | Номинальный ток от 100 А до 250 А включительно
4.4.2.1 | до 5 ячеек |  | 10 | 2 | 2136.6 | 2817.1445
4.4.3 | Номинальный ток от 250 А до 500 А включительно
4.4.3.1 | до 5 ячеек |  | 0.4 | 1 | 150 | 2527.7267
4.4.4 | Номинальный ток от 500 А до 1000 А включительно
4.4.4.1 | до 5 ячеек |  | 0.4 | 1 | 128 | 398.6993
|  |  | 10 | 4 | 5976 | 14152.9363
4.5 | Комплектные распределительные устройства наружной установки (КРН, КРУН)
4.5.2 | Номинальный ток от 100 А до 250 А включительно
4.5.2.1 | до 5 ячеек |  | 10 | 1 | 1330 | 1315.4406
Строительство трансформаторных подстанций (ТП), за исключением распределительных трансформаторных подстанций (РТП), с уровнем нпаряжения до 35 кВ
5. | Трансформаторные подстанции (ТП), за исключением распределительных трансформаторных подстанций (РТП) 6/0,4; 10/0,4; 20/0,4; 6/10(10/6); 10/20 (20/10); 6/20 (20/6) |  |  | 57 | 9777.92 | 120360.2654
6/0,4
5.1. | Однотрансформаторные
5.1.1 | Трансформаторная мощность до 25 кВА включительно
5.1.1.1 | столбового или мачтового типа |  | 0.4 | 1 | 14 | 283.931
5.1.1.2 | шкафного или киоскового типа |  | 0.4 | 4 | 128 | 2028.0598
5.1.2 | Трансформаторная мощность от 25 кВА до 100 кВА вкл.
5.1.2.2 | шкафного или киоскового типа |  | 0.4 | 5 | 192 | 4686.3938
5.1.2.3 | блочного типа |  | 0.4 | 8 | 220 | 13343.7717
5.1.3 | Трансформаторная мощность от 100 кВА до 250 кВА вкл.
5.1.3.2 | шкафного или киоскового типа |  | 0.4 | 7 | 610 | 7672.7359
5.1.3.3 | блочного типа |  | 0.4 | 2 | 300 | 5127.0539
5.2. | Двухтрансформаторные
5.2.2.2 | шкафного или киоскового типа |  | 0.4 | 1 | 30 | 576.9444
5.2.3 | Трансформаторная мощность от 100 кВА до 250 кВА вкл.
5.2.3.2 | шкафного или киоскового типа |  | 0.4 | 1 | 149 | 3942.5684
5.2.3.3 | блочного типа |  | 0.4 | 4 | 467.4 | 22348.6831
5.2.6 | Трансформаторная мощность от 630 кВА до 1000 кВА вкл.
5.2.6.2 | шкафного или киоскового типа |  | 0.4 | 1 | 580 | 4100.1826
5.2.6.3 | блочного типа |  | 0.4 | 1 | 188.6 | 9456.4642
10/0,4
5.1. | Однотрансформаторные
5.1.2 | Трансформаторная мощность от 25 кВА до 100 кВА вкл.
5.1.2.2 | шкафного или киоскового типа |  | 0.4 | 4 | 150 | 3782.4292
5.1.2.3 | блочного типа |  | 0.4 | 4 | 90 | 2930.594
5.1.3 | Трансформаторная мощность от 100 кВА до 250 кВА вкл.
5.1.3.2 | шкафного или киоскового типа |  | 0.4 | 9 | 462.6 | 8076.6021
5.1.5 | Трансформаторная мощность от 400 кВА до 630 кВА вкл.
5.1.5.2 | шкафного или киоскового типа |  | 0.4 | 3 | 1227.32 | 10609.1208
5.2 | Двухтрансформаторные
5.2.3 | Трансформаторная мощность от 100 кВА до 250 кВА вкл.
5.2.3.2 | шкафного или киоскового типа |  | 0.4 | 1 | 133 | 3309.4026
Строительство распределительных трансформаторных подстанций (РТП), с уровнем нпаряжения до 35 кВ
6. | Распределительные трансформаторные подстанции (РТП) (6(10)/ 0,4, 20/0,4
(6(10)/ 0,4
6.2. | Двухтрансформаторные
6.2.7. | Трансформаторная мощность от 1000 до 1250 кВА вкл.
6.2.7.2 | закрытого типа |  | 10 | 1 | 4836 | 18085.3279
8. | Средства коммерческого учета электрической энергии (мощности) |  |  | 1793 | 14830.5 | 50725.679
8.1 | Однофазные
8.1.1. | однофазные прямого включения |  | 0.4 | 877 | 90 | 20580.6706
8.2 | Трёхфазные
8.2.2. | трёхфазные полукосвенного включения |  | 0.4 | 893 | 690 | 22280.7999
8.2.3. | трёхфазные косвенного включения |  | 10 | 23 | 14050.5 | 7864.2086
557656.1677
0
Note on G4044: shcherbina-va: ЗАПИХНУЛИ РЕКОНСТРУКЦИЮ
Note on G4047: shcherbina-va: ЗАПИХНУЛИ РЕКОНСТРУКЦИЮ

## Приложение №2
Приложение N 2
к Методическим указаниям
по определению размера платы
за технологическое присоединение
к электрическим сетям
Расходы на выполнение мероприятий по технологическому присоединению, предусмотренных подпунктами "а" и "в" пункта 16 Методических указаний по филиалу ПАО "Россети Северный Кавказ" - "Севкавказэнерго" за 2023 г.
N п/п | Наименование мероприятий | Информация для расчета стандартизированной тарифной ставки С1 |  |  | Расходы на одно присоединение (руб. на одно ТП)
|  | Расходы по каждому мероприятию (руб.) | Количество технологических присоединений (шт.) | Объем максимальной мощности (кВт)
1 | 2 | 3 | 4 | 5 | 6
1. | Подготовка и выдача сетевой организацией технических условий Заявителю | 9369737.8481 | 1834 | 44169 | 5108.9083
2. | Проверка сетевой организацией выполнения технических условий Заявителем
2.1. | Выдача сетевой организацией акта об осуществлении технологического присоединения Заявителям, указанным в абзаце восьмом пункта 24 Методических указаний по определению размера платы за технологическое присоединение к электрическим сетям | 599095.6352 | 1195 | 12685 | 501.3353
2.2. | Проверка сетевой организацией выполнения технических условий Заявителями, указанными в абзаце девятом пункта 24 Методических указаний по определению размера платы за технологическое присоединение к электрическим сетям | 2060869.7666 | 639 | 31484 | 3225.1483
Расходы на выполнение мероприятий по технологическому присоединению, предусмотренных подпунктами "а" и "в" пункта 16 Методических указаний по филиалу ПАО "Россети Северный Кавказ" - "Севкавказэнерго" за 2022 г.
N п/п | Наименование мероприятий | Информация для расчета стандартизированной тарифной ставки С1 |  |  | Расходы на одно присоединение (руб. на одно ТП)
|  | Расходы по каждому мероприятию (руб.) | Количество технологических присоединений (шт.) | Объем максимальной мощности (кВт)
1 | 2 | 3 | 4 | 5 | 6
1. | Подготовка и выдача сетевой организацией технических условий Заявителю | 445623.1506 | 1744 | 41576.2322 | 255.5179
2. | Проверка сетевой организацией выполнения технических условий Заявителем
2.1. | Выдача сетевой организацией акта об осуществлении технологического присоединения Заявителям, указанным в абзаце восьмом пункта 24 Методических указаний по определению размера платы за технологическое присоединение к электрическим сетям | 34159.507 | 1691 | 20322.4 | 20.2008
2.2. | Проверка сетевой организацией выполнения технических условий Заявителями, указанными в абзаце седьмом пункта 24 Методических указаний по определению размера платы за технологическое присоединение к электрическим сетям | 12312.3711 | 53 | 21253.8322 | 232.3089
Расходы на выполнение мероприятий по технологическому присоединению, предусмотренных подпунктами "а" и "в" пункта 16 Методических указаний по филиалу ПАО "Россети Северный Кавказ" - "Севкавказэнерго" за 2021 г.
N п/п | Наименование мероприятий | Информация для расчета стандартизированной тарифной ставки С1 |  |  | Расходы на одно присоединение (руб. на одно ТП)
|  | Расходы по каждому мероприятию (руб.) | Количество технологических присоединений (шт.) | Объем максимальной мощности (кВт)
1 | 2 | 3 | 4 | 5 | 6
1. | Подготовка и выдача сетевой организацией технических условий Заявителю | 3925608.0028 | 1215 | 32304.1702 | 3230.9531
2. | Проверка сетевой организацией выполнения технических условий Заявителем
2.1. | Выдача сетевой организацией акта об осуществлении технологического присоединения Заявителям, указанным в абзаце восьмом пункта 24 Методических указаний по определению размера платы за технологическое присоединение к электрическим сетям | 296813.3992 | 1162 | 15344.85 | 255.4332
2.2. | Проверка сетевой организацией выполнения технических условий Заявителями, указанными в абзаце седьмом пункта 24 Методических указаний по определению размера платы за технологическое присоединение к электрическим сетям | 155686.5463 | 53 | 16959.3202 | 2937.482

## 28 б) reshenie_tarif_2023
Информация о решении органа исполнительной власти субъекта Российской Федерации в области государственного регулирования тарифов об установлении единых для всех территориальных сетевых организаций на территории субъекта Российской Федерации стандартизированных тарифных ставок, определяющих величину платы за технологическое присоединение к электрическим сетям территориальных сетевых организаций
№ | Вид документа | Наименование документа | Реквизиты решения
| Постановление Региональной службы по тарифам Республики Северная Осетия-Алания от 24.12.2021 №63 | Об установлении размера платы за технологическое присоединение энергопринимающих устройств заявителей с максимальной мощностью до 15 кВт, включительно, к объектам электросетевого хозяйства территориальных сетевых организаций Республики Северная Осетия-Алания, на 2022 год | от 24.12.2021 №63
| Постановление Региональной службы по тарифам Республики Северная Осетия - Алания от 29.12.2021 №69 | Об установлении размера платы за технологическое присоединение энергопринимающих устройств потребителей электрической энергии к объектам электросетевого хозяйства территориальных сетевых организаций Республики Северная Осетия-Алания на 2022 год | от 29.12.2021 №69
| Постановление Региональной службы по тарифам Республики Северная Осетия - Алания от 22.02.2022 №5 | О внесении изменений в постановление РСТ РСО-Алания от 29 декабря 2021 года №69 «Об установлении размера платы за технологическое присоединение энергопринимающих устройств потребителей электрической энергии к объектам электросетевого хозяйства территориальных сетевых организаций Республики Северная Осетия-Алания, на 2022 год» | от 22.02.2022 №5
| Постановление Региональной службы по тарифам Республики Северная Осетия - Алания от 12.07.2022 №27 | "О внесении изменений в постановление Региональной службы по тарифам Республики Северная Осетия-Алания от 29 декабря 2021 года №69 «Об установлении размера платы за технологическое присоединение энергопринимающих устройств потребителей электрической энергии к объектам электросетевого хозяйства территориальных сетевых организаций Республики Северная Осетия-Алания, на 2022 год» и о признании утратившим силу постановления Региональной службы по тарифам Республики Северная Осетия-Алания от 24 декабря 2021 года №63 «Об установлении размера платы за технологическое присоединение энергопринимающих устройств заявителей с максимальной мощностью до 15 кВт, включительно, к объектам электросетевого хозяйства территориальных сетевых организаций Республики Северная Осетия-Алания на 2022 год" | от 12.07.2022 №27
| Постановление РСТ РСО-Алания от 29 августа 2022 года №35 | О внесении изменений в постановление Региональной службы по тарифам Республики Северная Осетия-Алания от 29 декабря 2021 года №69 "Об установлении размера платы за технологическое присоединение энергопринимающих устройств потребителей электрической энергии к объектам электросетевого хозяйства территориальных сетевых организаций Республики Северная Осетия-Алания | от 29 августа 2022 года №35
| Постановление РСТ РСО-Алания 29.11.2022 года № 91 | Об установлении размера платы за технологическое присоединение энергопринимающих устройств потребителей электрической энергии к объектам электросетевого хозяйства территориальных сетевых организаций Республики Северная Осетия-Алания на 2023 год | от 29 ноября 2022 года № 91
| Постановление РСТ РСО-Алания от 05.12.2022 года № 98 | О внесении изменений в постановление Региональной службы по тарифам Республики Северная Осетия-Алания от 29 ноября 2022 года № 91 "Об установлении размера платы за технологическое присоединение энергопринимающих устройств потребителей электрической энергии к объектам электросетевого хозяйства территориальных сетевых организаций Республики Северная Осетия-Алания на 2023 год" | от 05 декабря 2022 года № 98
| Постановление РСТ РСО-Алания от 30.12.2022 № 104 | Об установлении льготных ставок за 1 кВт запрашиваемой максимальной мощности для расчета платы за технологическое присоединение к электрическим сетям на территории Республики Северная Осетия-Алания, на 2023 год | от 30 декабря 2022 года № 104
| Постановление РСТ РСО-Алания от 27.03.2023 года № 7 | О внесении изменений в постановление Региональной службы по тарифам Республики Северная Осетия-Алания от 29 ноября 2022 года № 91 "Об установлении размера платы за технологическое присоединение энергопринимающих устройств потребителей электрической энерги к объектам электросетевого хозяйства территориальных сетевых организаций Республики Северная Осетия-Алания на 2023 год" | от 27 марта 2023 года № 7
| Постановление РСТ РСО-Алания от 28.04.2023 года № 8 | О внесении изменений в постановление Региональной службы по тарифам Республики Северная Осетия-Алания от 29 ноября 2022 года № 91 "Об установлении размера платы за технологическое присоединение энергопринимающих устройств потребителей электрической энерги к объектам электросетевого хозяйства территориальных сетевых организаций Республики Северная Осетия-Алания на 2023 год" | от 28 апреля 2023 года № 8
| Постановление РСТ РСО-Алания от 23.06.2023 года № 10 | О внесении изменений в постановление Региональной службы по тарифам Республики Северная Осетия-Алания от 29 ноября 2022 года № 91 "Об установлении размера платы за технологическое присоединение энергопринимающих устройств потребителей электрической энерги к объектам электросетевого хозяйства территориальных сетевых организаций Республики Северная Осетия-Алания на 2023 год" | от 23 июня 2023 года № 10
| Постановление РСТ РСО-Алания от 29.12.2023 года № 111 | Об установлении размера плты за технологическое присоединение энергопринимающих устройств потребителей электрической энергии к объектам электросетевого хозяйства территориальных сетевых организаций Республики Северная Осетия-Алания, на 2024 год | от 29.12.2023 года № 111
| Постановление РСТ РСО-Алания от 29.12.2023 года № 110 | Об установлении льготных ставок за 1 кВт запрашиваемой максимальной мощности для расчета платы за технологическое присоединение к электрическим сетям на территории Республики Северная Осетия-Алания, на 2024 год | от 29.12.2023 года № 110
| Постановление РСТ РСО-Алания от 19.03.2023 года № 20 | О внесении изменений в постановление Региональной службы по тарифам Республики Северная Осетия-Алания от 29 декабря 2023 года № 111 "Об установлении размера платы за технологическое присоединение энергопринимающих устройств потребителей электрической энерги к объектам электросетевого хозяйства территориальных сетевых организаций Республики Северная Осетия-Алания, на 2024 год" | от 19.03.2024 года № 20
| Постановление РСТ РСО-Алания от 15.07.2024 года № 46 | О внесении изменений в постановление Региональной службы по тарифам Республики Северная Осетия-Алания от 29 декабря 2023 года № 111 "Об установлении размера платы за технологическое присоединение энергопринимающих устройств потребителей электрической энерги к объектам электросетевого хозяйства территориальных сетевых организаций Республики Северная Осетия-Алания, на 2024 год" | от 15.07.2024 года № 46

## 28 в) srednie_dannie_dlina_VL
Приложение 3
к стандартам раскрытия информации субъектами оптового и розничных рынков электрической энергии
ИНФОРМАЦИЯ
о фактических средних данных о длине линий электропередачи
и об объемах максимальной мощности построенных объектов
за 3 предыдущих года по каждому мероприятию
|  | Расходы на строительство воздушных и кабельных линий электропередачи на i-м уровне напряжения, фактически построенных за последние 3 года (тыс. рублей) | Длина воздушных и кабельных линий электропередачи на i-м уровне напряжения, фактически построенных за последние 3 года (км) | Объем максимальной мощности, присоединенной путем строительства воздушных или кабельных линий за последние 3 года (кВт)
1. | Строительство кабельных линий электропередачи:
| 0,4 кВ | 107161.5047 | 20.9277 | 3545.6
| 1 - 20 кВ | 89862.7781 | 12.442 | 20039.1001
35 кВ
2. | Строительство воздушных линий электропередачи:
| 0,4 кВ | 133480.8348 | 69.075 | 8239.92
| 1 - 20 кВ | 31365.2817 | 14.643 | 21643.5001
35 кВ

## 28 e) srednie_dannie_moshnost
Приложение 2
к стандартам раскрытия информации субъектами оптового и розничных рынков электрической энергии
ИНФОРМАЦИЯ
о фактических средних данных о присоединенных объемах
максимальной мощности за 3 предыдущих года
по каждому мероприятию
|  | Фактические расходы на строительство подстанций за 3 предыдущих года (тыс. рублей) | Объем мощности, введенной в основные фонды за 3 предыдущих года (кВт)
1. | Строительство пунктов секционирования (распределенных пунктов) | 24699.824 | 11301.6
2. | Строительство комплектных трансформаторных подстанций и распределительных трансформаторных подстанций с уровнем напряжения до 35 кВ | 120360.2654 | 9777.92
3. | Строительство центров питания и подстанций уровнем напряжения 35 кВ и выше

## 28 д) info_TP_2023
Приложение 4
к стандартам раскрытия информации субъектами оптового и розничных рынков электрической энергии
ИНФОРМАЦИЯ
об осуществлении технологического присоединения
по договорам, заключенным за 6 месяцев 2024 года
Категория заявителей |  | Количество договоров (штук) |  |  | Максимальная мощность (кВт) |  |  | Стоимость договоров (без НДС) (тыс. рублей)
|  | 0,4 кВ | 1 - 20 кВ | 35 кВ и выше | 0,4 кВ | 1 - 20 кВ | 35 кВ и выше | 0,4 кВ | 1 - 20 кВ | 35 кВ и выше
1. | До 15 кВт - всего | 874 | 12 | 0 | 7260.2011 | 150 | 0 | 9719.6669 | 356.5015 | 0
в том числе льготная категория <*>
2. | От 15 до 150 кВт - всего | 57 | 29 | 0 | 2349.5 | 2460.001 | 0 | 6318.424 | 4329.5872 | 0
в том числе льготная категория <**>
3. | От 150 кВт до 670 кВт - всего | 2 | 16 | 0 | 1136.6 | 5080 | 0 | 5822.7936 | 5008.5962 | 0
в том числе по индивидуальному проекту
4. | От 670 кВт - всего | 0 | 6 | 0 | 0 | 13406 | 0 | 0 | 574.3097 | 0
в том числе по индивидуальному проекту
<*> Заявители, оплачивающие технологическое присоединение своих энергопринимающих устройств в размере не более 550 рублей.
<**> Заявители - юридические лица или индивидуальные предприниматели, заключившие договор об осуществлении технологического присоединения по одному источнику электроснабжения энергопринимающих устройств максимальной мощностью свыше 15 и до 150 кВт включительно (с учетом ранее присоединенных энергопринимающих устройств), у которых в договоре предусматривается беспроцентная рассрочка платежа за технологическое присоединение в размере 95 процентов платы за технологическое присоединение с условием ежеквартального внесения платы равными долями от общей суммы рассрочки до 3 лет со дня подписания сторонами акта об осуществлении технологического присоединения.

## 28 е) info_zayavki_TP_2023
Приложение 5
к стандартам раскрытия информации субъектами оптового и розничных рынков электрической энергии
ИНФОРМАЦИЯ
о поданных заявках на технологическое присоединение
за 6 месяцев 2024 года
Категория заявителей |  | Количество заявок (штук) |  |  | Максимальная мощность (кВт)
|  | 0,4 кВ | 1 - 20 кВ | 35 кВ и выше | 0,4 кВ | 1 - 20 кВ | 35 кВ и выше
1. | До 15 кВт - всего | 1071 | 21 | 0 | 9457.6 | 241 | 0
в том числе льготная категория <*>
2. | От 15 до 150 кВт - всего | 104 | 51 | 0 | 5748.35 | 4206 | 0
в том числе льготная категория <**>
3. | От 150 кВт до 670 кВт - всего | 10 | 34 | 0 | 2915.82 | 11024.9 | 0
в том числе по индивидуальному проекту
4. | От 670 кВт - всего | 1 | 8 | 1 | 692 | 21214 | 1500
в том числе по индивидуальному проекту
<*> Заявители, оплачивающие технологическое присоединение своих энергопринимающих устройств в размере не более 550 рублей.
<**> Заявители - юридические лица или индивидуальные предприниматели, заключившие договор об осуществлении технологического присоединения по одному источнику электроснабжения энергопринимающих устройств максимальной мощностью свыше 15 и до 150 кВт включительно (с учетом ранее присоединенных энергопринимающих устройств), у которых в договоре предусматривается беспроцентная рассрочка платежа за технологическое присоединение в размере 95 процентов платы за технологическое присоединение с условием ежеквартального внесения платы равными долями от общей суммы рассрочки до 3 лет со дня подписания сторонами акта об осуществлении технологического присоединения.