## Титул
Информация об организации
Полное наименование | филиал Публичного Акционерного Общества "Россети Северный Кавказ" - "Карачаево-Черкесскэнерго"
Сокращенное наименование | филиал ПАО "Россети Северный Кавказ" - "Карачаево-Черкесскэнерго"
Место нахождения | Карачаево-Черкесская реаспублика, г.Черкесск, ул.О.Касаева, 3
Фактический адрес | Карачаево-Черкесская реаспублика, г.Черкесск, ул.О.Касаева, 3
ИНН | ИНН 2632082033
КПП | КПП 091743001
Ф.И.О. руководителя | Лысенко Александр Петрович
Адрес электронной почты | info@kch.rossetisk.ru
Контактный телефон | (8782) 294-369, 294-359
Факс | (8782) 294-300

## 28 а) город (hidden)
Приложение N 1
к Методическим указаниям
по определению размера платы
за технологическое присоединение
к электрическим сетям
Расходы
на строительство введенных в эксплуатацию объектов электросетевого хозяйства для целей технологического
присоединения и для целей реализации иных мероприятий инвестиционной программы территориальной
сетевой организации, а также на обеспечение средствами коммерческого учета электрической энергии (мощности)
(для территорий городских населенных пунктов)
N п/п | Объект электросетевого хозяйства/ Средство коммерческого учета электрической энергии (мощности) | Год ввода объекта | Уровень напряжения, кВ | Протяженность (для линий электропередачи), м | Максимальная мощность, кВт | Расходы на строительство объекта/на обеспечение средствами коммерческого учета электрической энергии (мощности), тыс. руб.
1 | 2 | 3 | 4 | 5 | 6 | 7
1. (С2) | Строительство воздушных линий | - | - | 160 | 5 | 53.4733
1.1. | воздушные линии на деревянных опорах изолированным медным проводом |  |  | 0 | 0 | 0
Сечение провода до 50 мм2 включительно
Сечение провода от 50 мм2 до 100 мм2 включительно
Сечение провода от 100 мм2 до 200 мм2 включительно
Сечение провода от 200 мм2 до 500 мм2 включительно
Сечение провода от 500 мм2 до 800 мм2 включительно
Сечение провода свыше 800 мм2
1.2. | воздушные линии на деревянных опорах изолированным стальным проводом |  |  | 0 | 0 | 0
Сечение провода до 50 мм2 включительно
Сечение провода от 50 мм2 до 100 мм2 включительно
Сечение провода от 100 мм2 до 200 мм2 включительно
Сечение провода от 200 мм2 до 500 мм2 включительно
Сечение провода от 500 мм2 до 800 мм2 включительно
Сечение провода свыше 800 мм2
1.3. | воздушные линии на деревянных опорах изолированным сталеалюминиевым проводом |  |  | 0 | 0 | 0
Сечение провода до 50 мм2 включительно
Сечение провода от 50 мм2 до 100 мм2 включительно
Сечение провода от 100 мм2 до 200 мм2 включительно
Сечение провода от 200 мм2 до 500 мм2 включительно
Сечение провода от 500 мм2 до 800 мм2 включительно
Сечение провода свыше 800 мм2
1.4. | воздушные линии на деревянных опорах изолированным алюминиевым проводом |  |  | 0 | 0 | 0
Сечение провода до 50 мм2 включительно
Сечение провода от 50 мм2 до 100 мм2 включительно
Сечение провода от 100 мм2 до 200 мм2 включительно
Сечение провода от 200 мм2 до 500 мм2 включительно
Сечение провода от 500 мм2 до 800 мм2 включительно
Сечение провода свыше 800 мм2
1.5. | воздушные линии на деревянных опорах неизолированным медным проводом |  |  | 0 | 0 | 0
Сечение провода до 50 мм2 включительно
Сечение провода от 50 мм2 до 100 мм2 включительно
Сечение провода от 100 мм2 до 200 мм2 включительно
Сечение провода от 200 мм2 до 500 мм2 включительно
Сечение провода от 500 мм2 до 800 мм2 включительно
Сечение провода свыше 800 мм2
1.6. | воздушные линии на деревянных опорах неизолированным стальным проводом |  |  | 0 | 0 | 0
Сечение провода до 50 мм2 включительно
Сечение провода от 50 мм2 до 100 мм2 включительно
Сечение провода от 100 мм2 до 200 мм2 включительно
Сечение провода от 200 мм2 до 500 мм2 включительно
Сечение провода от 500 мм2 до 800 мм2 включительно
Сечение провода свыше 800 мм2
1.7. | воздушные линии на деревянных опорах неизолированным сталеалюминиевым проводом |  |  | 0 | 0 | 0
Сечение провода до 50 мм2 включительно
Сечение провода от 50 мм2 до 100 мм2 включительно
Сечение провода от 100 мм2 до 200 мм2 включительно
Сечение провода от 200 мм2 до 500 мм2 включительно
Сечение провода от 500 мм2 до 800 мм2 включительно
Сечение провода свыше 800 мм2
1.8. | воздушные линии на деревянных опорах неизолированным алюминиевым проводом |  |  | 0 | 0 | 0
Сечение провода до 50 мм2 включительно
Сечение провода от 50 мм2 до 100 мм2 включительно
Сечение провода от 100 мм2 до 200 мм2 включительно
Сечение провода от 200 мм2 до 500 мм2 включительно
Сечение провода от 500 мм2 до 800 мм2 включительно
Сечение провода свыше 800 мм2
1.9. | воздушные линии на металлических опорах изолированным медным проводом |  |  | 0 | 0 | 0
Сечение провода до 50 мм2 включительно
Сечение провода от 50 мм2 до 100 мм2 включительно
Сечение провода от 100 мм2 до 200 мм2 включительно
Сечение провода от 200 мм2 до 500 мм2 включительно
Сечение провода от 500 мм2 до 800 мм2 включительно
Сечение провода свыше 800 мм2
1.10. | воздушные линии на металлических опорах изолированным стальным проводом |  |  | 0 | 0 | 0
Сечение провода до 50 мм2 включительно
Сечение провода от 50 мм2 до 100 мм2 включительно
Сечение провода от 100 мм2 до 200 мм2 включительно
Сечение провода от 200 мм2 до 500 мм2 включительно
Сечение провода от 500 мм2 до 800 мм2 включительно
Сечение провода свыше 800 мм2
1.11. | воздушные линии на металлических опорах изолированным сталеалюминиевым проводом |  |  | 0 | 0 | 0
Сечение провода до 50 мм2 включительно
Сечение провода от 50 мм2 до 100 мм2 включительно
Сечение провода от 100 мм2 до 200 мм2 включительно
Сечение провода от 200 мм2 до 500 мм2 включительно
Сечение провода от 500 мм2 до 800 мм2 включительно
Сечение провода свыше 800 мм2
1.12. | воздушные линии на металлических опорах изолированным алюминиевым проводом |  |  | 0 | 0 | 0
Сечение провода до 50 мм2 включительно
Сечение провода от 50 мм2 до 100 мм2 включительно
Сечение провода от 100 мм2 до 200 мм2 включительно
Сечение провода от 200 мм2 до 500 мм2 включительно
Сечение провода от 500 мм2 до 800 мм2 включительно
Сечение провода свыше 800 мм2
1.13. | воздушные линии на металлических опорах неизолированным медным проводом |  |  | 0 | 0 | 0
Сечение провода до 50 мм2 включительно
Сечение провода от 50 мм2 до 100 мм2 включительно
Сечение провода от 100 мм2 до 200 мм2 включительно
Сечение провода от 200 мм2 до 500 мм2 включительно
Сечение провода от 500 мм2 до 800 мм2 включительно
Сечение провода свыше 800 мм2
1.14. | воздушные линии на металлических опорах неизолированным стальным проводом |  |  | 0 | 0 | 0
Сечение провода до 50 мм2 включительно
Сечение провода от 50 мм2 до 100 мм2 включительно
Сечение провода от 100 мм2 до 200 мм2 включительно
Сечение провода от 200 мм2 до 500 мм2 включительно
Сечение провода от 500 мм2 до 800 мм2 включительно
Сечение провода свыше 800 мм2
1.15. | воздушные линии на металлических опорах неизолированным сталеалюминиевым проводом |  |  | 0 | 0 | 0
Сечение провода до 50 мм2 включительно
Сечение провода от 50 мм2 до 100 мм2 включительно
Сечение провода от 100 мм2 до 200 мм2 включительно
Сечение провода от 200 мм2 до 500 мм2 включительно
Сечение провода от 500 мм2 до 800 мм2 включительно
Сечение провода свыше 800 мм2
1.16. | воздушные линии на металлических опорах неизолированным алюминиевым проводом |  |  | 0 | 0 | 0
Сечение провода до 50 мм2 включительно
Сечение провода от 50 мм2 до 100 мм2 включительно
Сечение провода от 100 мм2 до 200 мм2 включительно
Сечение провода от 200 мм2 до 500 мм2 включительно
Сечение провода от 500 мм2 до 800 мм2 включительно
Сечение провода свыше 800 мм2
1.17. | воздушные линии на железобетонных опорах изолированным медным проводом |  |  | 0 | 0 | 0
Сечение провода до 50 мм2 включительно
Сечение провода от 50 мм2 до 100 мм2 включительно
Сечение провода от 100 мм2 до 200 мм2 включительно
Сечение провода от 200 мм2 до 500 мм2 включительно
Сечение провода от 500 мм2 до 800 мм2 включительно
Сечение провода свыше 800 мм2
1.18. | воздушные линии на железобетонных опорах изолированным стальным проводом |  |  | 0 | 0 | 0
Сечение провода до 50 мм2 включительно
Сечение провода от 50 мм2 до 100 мм2 включительно
Сечение провода от 100 мм2 до 200 мм2 включительно
Сечение провода от 200 мм2 до 500 мм2 включительно
Сечение провода от 500 мм2 до 800 мм2 включительно
Сечение провода свыше 800 мм2
1.19. | воздушные линии на железобетонных опорах изолированным сталеалюминиевым проводом |  |  | 0 | 0 | 0
Сечение провода до 50 мм2 включительно
Сечение провода от 50 мм2 до 100 мм2 включительно
Сечение провода от 100 мм2 до 200 мм2 включительно
Сечение провода от 200 мм2 до 500 мм2 включительно
Сечение провода от 500 мм2 до 800 мм2 включительно
Сечение провода свыше 800 мм2
1.20. | воздушные линии на железобетонных опорах изолированным алюминиевым проводом |  |  | 160 | 5 | 53.4733
Сечение провода до 50 мм2 включительно
| Реконструкция ВЛ-0,4 кВ с увелич. протяж. (L- 160 м) от ТП 5/279 (5 кВт) Биджиева Ш.Х. (Дог. №988 от 11.06.2019; ТУ №988 от 03.06.2019) | 2019 | 0.4 | 160 | 5 | 53.4733
Сечение провода от 50 мм2 до 100 мм2 включительно
Сечение провода от 100 мм2 до 200 мм2 включительно
Сечение провода от 200 мм2 до 500 мм2 включительно
Сечение провода от 500 мм2 до 800 мм2 включительно
Сечение провода свыше 800 мм2
1.21. | воздушные линии на железобетонных опорах неизолированным медным проводом |  |  | 0 | 0 | 0
Сечение провода до 50 мм2 включительно
Сечение провода от 50 мм2 до 100 мм2 включительно
Сечение провода от 100 мм2 до 200 мм2 включительно
Сечение провода от 200 мм2 до 500 мм2 включительно
Сечение провода от 500 мм2 до 800 мм2 включительно
Сечение провода свыше 800 мм2
1.22. | воздушные линии на железобетонных опорах неизолированным стальным проводом |  |  | 0 | 0 | 0
Сечение провода до 50 мм2 включительно
Сечение провода от 50 мм2 до 100 мм2 включительно
Сечение провода от 100 мм2 до 200 мм2 включительно
Сечение провода от 200 мм2 до 500 мм2 включительно
Сечение провода от 500 мм2 до 800 мм2 включительно
Сечение провода свыше 800 мм2
1.23. | воздушные линии на железобетонных опорах неизолированным сталеалюминиевым проводом |  |  | 0 | 0 | 0
Сечение провода до 50 мм2 включительно
Сечение провода от 50 мм2 до 100 мм2 включительно
Сечение провода от 100 мм2 до 200 мм2 включительно
Сечение провода от 200 мм2 до 500 мм2 включительно
Сечение провода от 500 мм2 до 800 мм2 включительно
Сечение провода свыше 800 мм2
1.24. | воздушные линии на железобетонных опорах неизолированным алюминиевым проводом |  |  | 0 | 0 | 0
Сечение провода до 50 мм2 включительно
Сечение провода от 50 мм2 до 100 мм2 включительно
Сечение провода от 100 мм2 до 200 мм2 включительно
Сечение провода от 200 мм2 до 500 мм2 включительно
Сечение провода от 500 мм2 до 800 мм2 включительно
Сечение провода свыше 800 мм2
2. (С3) | Строительство кабельных линий |  |  | 0 | 0 | 0
2.1. | кабельные линии в траншеях одножильные с резиновой или пластмассовой изоляцией |  |  | 0 | 0 | 0
Сечение провода до 50 мм2 включительно
Сечение провода от 50 мм2 до 100 мм2 включительно
Сечение провода от 100 мм2 до 200 мм2 включительно
Сечение провода от 200 мм2 до 500 мм2 включительно
Сечение провода от 500 мм2 до 800 мм2 включительно
Сечение провода свыше 800 мм2
2.2. | кабельные линии в траншеях одножильные с бумажной изоляцией |  |  | 0 | 0 | 0
Сечение провода до 50 мм2 включительно
Сечение провода от 50 мм2 до 100 мм2 включительно
Сечение провода от 100 мм2 до 200 мм2 включительно
Сечение провода от 200 мм2 до 500 мм2 включительно
Сечение провода от 500 мм2 до 800 мм2 включительно
Сечение провода свыше 800 мм2
2.3. | кабельные линии в траншеях многожильные с резиновой или пластмассовой изоляцией |  |  | 0 | 0 | 0
Сечение провода до 50 мм2 включительно
Сечение провода от 50 мм2 до 100 мм2 включительно
Сечение провода от 100 мм2 до 200 мм2 включительно
Сечение провода от 200 мм2 до 500 мм2 включительно
Сечение провода от 500 мм2 до 800 мм2 включительно
Сечение провода свыше 800 мм2
2.4. | кабельные линии в траншеях многожильные с бумажной изоляцией |  |  | 0 | 0 | 0
Сечение провода до 50 мм2 включительно
Сечение провода от 50 мм2 до 100 мм2 включительно
Сечение провода от 100 мм2 до 200 мм2 включительно
Сечение провода от 200 мм2 до 500 мм2 включительно
Сечение провода от 500 мм2 до 800 мм2 включительно
Сечение провода свыше 800 мм2
2.5. | кабельные линии в блоках одножильные с резиновой или пластмассовой изоляцией |  |  | 0 | 0 | 0
Сечение провода до 50 мм2 включительно
Сечение провода от 50 мм2 до 100 мм2 включительно
Сечение провода от 100 мм2 до 200 мм2 включительно
Сечение провода от 200 мм2 до 500 мм2 включительно
Сечение провода от 500 мм2 до 800 мм2 включительно
Сечение провода свыше 800 мм2
2.6. | кабельные линии в блоках одножильные с бумажной изоляцией |  |  | 0 | 0 | 0
Сечение провода до 50 мм2 включительно
Сечение провода от 50 мм2 до 100 мм2 включительно
Сечение провода от 100 мм2 до 200 мм2 включительно
Сечение провода от 200 мм2 до 500 мм2 включительно
Сечение провода от 500 мм2 до 800 мм2 включительно
Сечение провода свыше 800 мм2
2.7. | кабельные линии в блоках многожильные с резиновой или пластмассовой изоляцией |  |  | 0 | 0 | 0
Сечение провода до 50 мм2 включительно
Сечение провода от 50 мм2 до 100 мм2 включительно
Сечение провода от 100 мм2 до 200 мм2 включительно
Сечение провода от 200 мм2 до 500 мм2 включительно
Сечение провода от 500 мм2 до 800 мм2 включительно
Сечение провода свыше 800 мм2
2.8. | кабельные линии в блоках многожильные с бумажной изоляцией |  |  | 0 | 0 | 0
Сечение провода до 50 мм2 включительно
Сечение провода от 50 мм2 до 100 мм2 включительно
Сечение провода от 100 мм2 до 200 мм2 включительно
Сечение провода от 200 мм2 до 500 мм2 включительно
Сечение провода от 500 мм2 до 800 мм2 включительно
Сечение провода свыше 800 мм2
2.9. | кабельные линии в каналах одножильные с резиновой или пластмассовой изоляцией |  |  | 0 | 0 | 0
Сечение провода до 50 мм2 включительно
Сечение провода от 50 мм2 до 100 мм2 включительно
Сечение провода от 100 мм2 до 200 мм2 включительно
Сечение провода от 200 мм2 до 500 мм2 включительно
Сечение провода от 500 мм2 до 800 мм2 включительно
Сечение провода свыше 800 мм2
2.10. | кабельные линии в каналах одножильные с бумажной изоляцией |  |  | 0 | 0 | 0
Сечение провода до 50 мм2 включительно
Сечение провода от 50 мм2 до 100 мм2 включительно
Сечение провода от 100 мм2 до 200 мм2 включительно
Сечение провода от 200 мм2 до 500 мм2 включительно
Сечение провода от 500 мм2 до 800 мм2 включительно
Сечение провода свыше 800 мм2
2.11. | кабельные линии в каналах многожильные с резиновой или пластмассовой изоляцией |  |  | 0 | 0 | 0
Сечение провода до 50 мм2 включительно
Сечение провода от 50 мм2 до 100 мм2 включительно
Сечение провода от 100 мм2 до 200 мм2 включительно
Сечение провода от 200 мм2 до 500 мм2 включительно
Сечение провода от 500 мм2 до 800 мм2 включительно
Сечение провода свыше 800 мм2
2.12. | кабельные линии в каналах многожильные с бумажной изоляцией |  |  | 0 | 0 | 0
Сечение провода до 50 мм2 включительно
Сечение провода от 50 мм2 до 100 мм2 включительно
Сечение провода от 100 мм2 до 200 мм2 включительно
Сечение провода от 200 мм2 до 500 мм2 включительно
Сечение провода от 500 мм2 до 800 мм2 включительно
Сечение провода свыше 800 мм2
2.13. | кабельные линии в туннелях и коллекторах одножильные с резиновой или пластмассовой изоляцией |  |  | 0 | 0 | 0
Сечение провода до 50 мм2 включительно
Сечение провода от 50 мм2 до 100 мм2 включительно
Сечение провода от 100 мм2 до 200 мм2 включительно
Сечение провода от 200 мм2 до 500 мм2 включительно
Сечение провода от 500 мм2 до 800 мм2 включительно
Сечение провода свыше 800 мм2
2.14. | кабельные линии в туннелях и коллекторах одножильные с бумажной изоляцией |  |  | 0 | 0 | 0
Сечение провода до 50 мм2 включительно
Сечение провода от 50 мм2 до 100 мм2 включительно
Сечение провода от 100 мм2 до 200 мм2 включительно
Сечение провода от 200 мм2 до 500 мм2 включительно
Сечение провода от 500 мм2 до 800 мм2 включительно
Сечение провода свыше 800 мм2
2.15. | кабельные линии в туннелях и коллекторах многожильные с резиновой или пластмассовой изоляцией |  |  | 0 | 0 | 0
Сечение провода до 50 мм2 включительно
Сечение провода от 50 мм2 до 100 мм2 включительно
Сечение провода от 100 мм2 до 200 мм2 включительно
Сечение провода от 200 мм2 до 500 мм2 включительно
Сечение провода от 500 мм2 до 800 мм2 включительно
Сечение провода свыше 800 мм2
2.16. | кабельные линии в туннелях и коллекторах многожильные с бумажной изоляцией |  |  | 0 | 0 | 0
Сечение провода до 50 мм2 включительно
Сечение провода от 50 мм2 до 100 мм2 включительно
Сечение провода от 100 мм2 до 200 мм2 включительно
Сечение провода от 200 мм2 до 500 мм2 включительно
Сечение провода от 500 мм2 до 800 мм2 включительно
Сечение провода свыше 800 мм2
2.17. | кабельные линии в галереях и эстакадах одножильные с резиновой или пластмассовой изоляцией |  |  | 0 | 0 | 0
Сечение провода до 50 мм2 включительно
Сечение провода от 50 мм2 до 100 мм2 включительно
Сечение провода от 100 мм2 до 200 мм2 включительно
Сечение провода от 200 мм2 до 500 мм2 включительно
Сечение провода от 500 мм2 до 800 мм2 включительно
Сечение провода свыше 800 мм2
2.18. | кабельные линии в галереях и эстакадах одножильные с бумажной изоляцией |  |  | 0 | 0 | 0
Сечение провода до 50 мм2 включительно
Сечение провода от 50 мм2 до 100 мм2 включительно
Сечение провода от 100 мм2 до 200 мм2 включительно
Сечение провода от 200 мм2 до 500 мм2 включительно
Сечение провода от 500 мм2 до 800 мм2 включительно
Сечение провода свыше 800 мм2
2.19. | кабельные линии в галереях и эстакадах многожильные с резиновой или пластмассовой изоляцией |  |  | 0 | 0 | 0
Сечение провода до 50 мм2 включительно
Сечение провода от 50 мм2 до 100 мм2 включительно
Сечение провода от 100 мм2 до 200 мм2 включительно
Сечение провода от 200 мм2 до 500 мм2 включительно
Сечение провода от 500 мм2 до 800 мм2 включительно
Сечение провода свыше 800 мм2
2.20. | кабельные линии в галереях и эстакадах многожильные с бумажной изоляцией |  |  | 0 | 0 | 0
Сечение провода до 50 мм2 включительно
Сечение провода от 50 мм2 до 100 мм2 включительно
Сечение провода от 100 мм2 до 200 мм2 включительно
Сечение провода от 200 мм2 до 500 мм2 включительно
Сечение провода от 500 мм2 до 800 мм2 включительно
Сечение провода свыше 800 мм2
2.21. | кабельные линии, прокладываемые путем горизонтального наклонного бурения, одножильные с резиновой или пластмассовой изоляцией |  |  | 0 | 0 | 0
Сечение провода до 50 мм2 включительно
Сечение провода от 50 мм2 до 100 мм2 включительно
Сечение провода от 100 мм2 до 200 мм2 включительно
Сечение провода от 200 мм2 до 500 мм2 включительно
Сечение провода от 500 мм2 до 800 мм2 включительно
Сечение провода свыше 800 мм2
2.22. | кабельные линии, прокладываемые путем горизонтального наклонного бурения, одножильные с бумажной изоляцией |  |  | 0 | 0 | 0
Сечение провода до 50 мм2 включительно
Сечение провода от 50 мм2 до 100 мм2 включительно
Сечение провода от 100 мм2 до 200 мм2 включительно
Сечение провода от 200 мм2 до 500 мм2 включительно
Сечение провода от 500 мм2 до 800 мм2 включительно
Сечение провода свыше 800 мм2
2.23. | кабельные линии, прокладываемые путем горизонтального наклонного бурения, многожильные с резиновой или пластмассовой изоляцией |  |  | 0 | 0 | 0
Сечение провода до 50 мм2 включительно
Сечение провода от 50 мм2 до 100 мм2 включительно
Сечение провода от 100 мм2 до 200 мм2 включительно
Сечение провода от 200 мм2 до 500 мм2 включительно
Сечение провода от 500 мм2 до 800 мм2 включительно
Сечение провода свыше 800 мм2
2.24. | кабельные линии, прокладываемые путем горизонтального наклонного бурения, многожильные с бумажной изоляцией |  |  | 0 | 0 | 0
Сечение провода до 50 мм2 включительно
Сечение провода от 50 мм2 до 100 мм2 включительно
Сечение провода от 100 мм2 до 200 мм2 включительно
Сечение провода от 200 мм2 до 500 мм2 включительно
Сечение провода от 500 мм2 до 800 мм2 включительно
Сечение провода свыше 800 мм2
3. (С4) | Строительство пунктов секционирования |  |  | 0 | 0 | 0
3.1. | реклоузеры номинальным током до 100 А включительно |  |  | 0 | 0 | 0
реклоузеры номинальным током от 100 до 250 А включительно
реклоузеры номинальным током от 250 до 500 А включительно
реклоузеры номинальным током от 500 до 1000 А включительно
реклоузеры номинальным током свыше 1000 А
3.2. | распределительные пункты номинальным током до 100 А включительно |  |  | 0 | 0 | 0
распределительные пункты номинальным током от 100 до 250 А включительно
распределительные пункты номинальным током от 250 до 500 А включительно
распределительные пункты номинальным током от 500 до 1000 А включительно
распределительные пункты номинальным током свыше 1000 А
3.3. | переключательные пункты номинальным током до 100 А включительно |  |  | 0 | 0 | 0
переключательные пункты номинальным током от 100 до 250 А включительно
переключательные пункты номинальным током от 250 до 500 А включительно
переключательные пункты номинальным током от 500 до 1000 А включительно
переключательные пункты номинальным током свыше 1000 А
4. (С5) | Cтроительство трансформаторных подстанций (ТП), за исключением распределительных трансформаторных подстанций (РТП), с уровнем напряжения до 35 кВ |  |  | 0 | 150 | 362.3674
4.1. | однотрансформаторные подстанции (за исключением РТП) мощностью до 25 кВА включительно
однотрансформаторные подстанции (за исключением РТП) мощностью от 25 до 100 кВА включительно
| однотрансформаторные подстанции (за исключением РТП) мощностью от 100 до 250 кВА включительно |  |  | 0 | 150 | 362.3674
| Реконструкция ВЛ-6 кВ без увелич. протяж.от Ф-646 и стр-во КТП-7/646-400 кВА (150 кВт) ЖСК "СитиСтрой КЧР" (Дог. №998 от 05.06.2019; ТУ №998 от 03.06.2019) | 2019 | 6 | 0 | 150 | 362.3674
однотрансформаторные подстанции (за исключением РТП) мощностью от 250 до 400 кВА включительно
однотрансформаторные подстанции (за исключением РТП) мощностью от 420 до 1000 кВА включительно
однотрансформаторные подстанции (за исключением РТП) мощностью свыше 1000 кВА
4.2. | двухтрансформаторные и более подстанции (за исключением РТП) мощностью до 25 кВА включительно
двухтрансформаторные и более подстанции (за исключением РТП) мощностью от 25 до 100 кВА включительно
двухтрансформаторные и более подстанции (за исключением РТП) мощностью от 100 до 250 кВА включительно
двухтрансформаторные и более подстанции (за исключением РТП) мощностью от 250 до 400 кВА включительно
двухтрансформаторные и более подстанции (за исключением РТП) мощностью от 420 до 1000 кВА включительно
двухтрансформаторные и более подстанции (за исключением РТП) мощностью свыше 1000 кВА
5. (С6) | Cтроительство распределительных трансформаторных подстанций (РТП) с уровнем напряжения до 35 кВ |  |  | 0 | 0 | 0
распределительные однотрансформаторные подстанции мощностью до 25 кВА включительно
распределительные однотрансформаторные подстанции мощностью от 25 до 100 кВА включительно
распределительные однотрансформаторные подстанции мощностью от 100 до 250 кВА включительно
распределительные однотрансформаторные подстанции мощностью от 250 до 400 кВА включительно
распределительные однотрансформаторные подстанции мощностью от 420 до 1000 кВА включительно
распределительные однотрансформаторные подстанции свыше 1000 кВА
4.4. | распределительные двухтрансформаторные подстанции мощностью до 25 кВА включительно
распределительные двухтрансформаторные подстанции мощностью от 25 до 100 кВА включительно
распределительные двухтрансформаторные подстанции мощностью от 100 до 250 кВА включительно
распределительные двухтрансформаторные подстанции мощностью от 250 до 400 кВА включительно
распределительные двухтрансформаторные подстанции мощностью от 420 до 1000 кВА включительно
распределительные двухтрансформаторные подстанции мощностью свыше 1000 кВА
6. (С7) | Строительство подстанций уровнем напряжения 35 кВ и выше (ПС) |  |  | 0 | 0 | 0
однотрансформаторные подстанции
двухтрансформаторные подстанции
7. (С8) | Средства коммерческого учета электрической энергии (мощности) |  |  | 0 | 0 | 0
| однофазные прямого включения |  | 0.4 |  |  | 0
Монтаж однофазного счетчика прямого включения
| однофазные полукосвенного включения | - | -
| однофазные косвенного включения | - | -
| трехфазные прямого включения |  | 0.4 |  |  | 0
Монтаж трехфазного счетчика прямого включения
| трехфазные полукосвенного включения |  | 0.4 |  |  | 0
Монтаж трехфазного счетчика с ТТ
| трехфазные косвенного включения |  | 1-20 |  |  | 0
Монтаж трехфазного счетчика с ТН (ПКУ производства АО "РиМ")
Монтаж трехфазного счетчика с ТН (ПКУ производства АО "Энергомера»)
| трехфазные косвенного включения |  | 35 |  |  | 0
Установка ПКУ i-TOR-35 (35 кВ)
| трехфазные косвенного включения |  | 110 |  |  | 0
Установка ПКУ i-TOR-110 (110 кВ)
| КАБЕЛЬ | 2017 | 0.4 | 0 | 0 | 0
|  | 2017 | 10 | 0 | 0 | 0
|  | 2018 | 0.4 | 0 | 0 | 0
|  | 2018 | 10 | 0 | 0 | 0
|  | 2019 | 0.4 | 0 | 0 | 0
|  | 2019 | 10 | 0 | 0 | 0
|  | ИТОГО | 0.4 | 0 | 0 | 0
|  |  | 10 | 0 | 0 | 0
|  |  | ВСЕГО | 0 | 0 | 0
| ВЛ | 2017 | 0.4 | 0 | 0 | 0
|  | 2017 | 10 | 0 | 0 | 0
|  | 2018 | 0.4 | 0 | 0 | 0
|  | 2018 | 10 | 0 | 0 | 0
|  | 2019 | 0.4 | 160 | 5 | 53.4733
|  | 2019 | 10 | 0 | 0 | 0
|  | ИТОГО | 0.4 | 160 | 5 | 53.4733
|  |  | 10 | 0 | 0 | 0
|  |  | ВСЕГО | 160 | 5 | 53.4733

## 28 а) село (hidden)
Приложение N 1
к Методическим указаниям
по определению размера платы
за технологическое присоединение
к электрическим сетям
Расходы
на строительство введенных в эксплуатацию объектов электросетевого хозяйства для целей технологического
присоединения и для целей реализации иных мероприятий инвестиционной программы территориальной
сетевой организации, а также на обеспечение средствами коммерческого учета электрической энергии (мощности)
(для территорий, не относящихся к городским населенным пунктам)
N п/п | Объект электросетевого хозяйства/Средство коммерческого учета электрической энергии (мощности) | Год ввода объекта | Уровень напряжения, кВ | Протяженность (для линий электропередачи), м | Максимальная мощность, кВт | Расходы на строительство объекта/на обеспечение средствами коммерческого учета электрической энергии (мощности), тыс. руб.
1 | 2 | 3 | 4 | 5 | 6 | 7
1. (С2) | Строительство воздушных линий | - | - | 47504 | 3286.2 | 40742.8506
1.1. | воздушные линии на деревянных опорах изолированным медным проводом |  |  | 0 | 0 | 0
Сечение провода до 50 мм2 включительно
Сечение провода от 50 мм2 до 100 мм2 включительно
Сечение провода от 100 мм2 до 200 мм2 включительно
Сечение провода от 200 мм2 до 500 мм2 включительно
Сечение провода от 500 мм2 до 800 мм2 включительно
Сечение провода свыше 800 мм2
1.2. | воздушные линии на деревянных опорах изолированным стальным проводом |  |  | 0 | 0 | 0
Сечение провода до 50 мм2 включительно
Сечение провода от 50 мм2 до 100 мм2 включительно
Сечение провода от 100 мм2 до 200 мм2 включительно
Сечение провода от 200 мм2 до 500 мм2 включительно
Сечение провода от 500 мм2 до 800 мм2 включительно
Сечение провода свыше 800 мм2
1.3. | воздушные линии на деревянных опорах изолированным сталеалюминиевым проводом |  |  | 0 | 0 | 0
Сечение провода до 50 мм2 включительно
Сечение провода от 50 мм2 до 100 мм2 включительно
Сечение провода от 100 мм2 до 200 мм2 включительно
Сечение провода от 200 мм2 до 500 мм2 включительно
Сечение провода от 500 мм2 до 800 мм2 включительно
Сечение провода свыше 800 мм2
1.4. | воздушные линии на деревянных опорах изолированным алюминиевым проводом |  |  | 0 | 0 | 0
Сечение провода до 50 мм2 включительно
Сечение провода от 50 мм2 до 100 мм2 включительно
Сечение провода от 100 мм2 до 200 мм2 включительно
Сечение провода от 200 мм2 до 500 мм2 включительно
Сечение провода от 500 мм2 до 800 мм2 включительно
Сечение провода свыше 800 мм2
1.5. | воздушные линии на деревянных опорах неизолированным медным проводом |  |  | 0 | 0 | 0
Сечение провода до 50 мм2 включительно
Сечение провода от 50 мм2 до 100 мм2 включительно
Сечение провода от 100 мм2 до 200 мм2 включительно
Сечение провода от 200 мм2 до 500 мм2 включительно
Сечение провода от 500 мм2 до 800 мм2 включительно
Сечение провода свыше 800 мм2
1.6. | воздушные линии на деревянных опорах неизолированным стальным проводом |  |  | 0 | 0 | 0
Сечение провода до 50 мм2 включительно
Сечение провода от 50 мм2 до 100 мм2 включительно
Сечение провода от 100 мм2 до 200 мм2 включительно
Сечение провода от 200 мм2 до 500 мм2 включительно
Сечение провода от 500 мм2 до 800 мм2 включительно
Сечение провода свыше 800 мм2
1.7. | воздушные линии на деревянных опорах неизолированным сталеалюминиевым проводом |  |  | 0 | 0 | 0
Сечение провода до 50 мм2 включительно
Сечение провода от 50 мм2 до 100 мм2 включительно
Сечение провода от 100 мм2 до 200 мм2 включительно
Сечение провода от 200 мм2 до 500 мм2 включительно
Сечение провода от 500 мм2 до 800 мм2 включительно
Сечение провода свыше 800 мм2
1.8. | воздушные линии на деревянных опорах неизолированным алюминиевым проводом |  |  | 0 | 0 | 0
Сечение провода до 50 мм2 включительно
Сечение провода от 50 мм2 до 100 мм2 включительно
Сечение провода от 100 мм2 до 200 мм2 включительно
Сечение провода от 200 мм2 до 500 мм2 включительно
Сечение провода от 500 мм2 до 800 мм2 включительно
Сечение провода свыше 800 мм2
1.9. | воздушные линии на металлических опорах изолированным медным проводом |  |  | 0 | 0 | 0
Сечение провода до 50 мм2 включительно
Сечение провода от 50 мм2 до 100 мм2 включительно
Сечение провода от 100 мм2 до 200 мм2 включительно
Сечение провода от 200 мм2 до 500 мм2 включительно
Сечение провода от 500 мм2 до 800 мм2 включительно
Сечение провода свыше 800 мм2
1.10. | воздушные линии на металлических опорах изолированным стальным проводом |  |  | 0 | 0 | 0
Сечение провода до 50 мм2 включительно
Сечение провода от 50 мм2 до 100 мм2 включительно
Сечение провода от 100 мм2 до 200 мм2 включительно
Сечение провода от 200 мм2 до 500 мм2 включительно
Сечение провода от 500 мм2 до 800 мм2 включительно
Сечение провода свыше 800 мм2
1.11. | воздушные линии на металлических опорах изолированным сталеалюминиевым проводом |  |  | 0 | 0 | 0
Сечение провода до 50 мм2 включительно
Сечение провода от 50 мм2 до 100 мм2 включительно
Сечение провода от 100 мм2 до 200 мм2 включительно
Сечение провода от 200 мм2 до 500 мм2 включительно
Сечение провода от 500 мм2 до 800 мм2 включительно
Сечение провода свыше 800 мм2
1.12. | воздушные линии на металлических опорах изолированным алюминиевым проводом |  |  | 0 | 0 | 0
Сечение провода до 50 мм2 включительно
Сечение провода от 50 мм2 до 100 мм2 включительно
Сечение провода от 100 мм2 до 200 мм2 включительно
Сечение провода от 200 мм2 до 500 мм2 включительно
Сечение провода от 500 мм2 до 800 мм2 включительно
Сечение провода свыше 800 мм2
1.13. | воздушные линии на металлических опорах неизолированным медным проводом |  |  | 0 | 0 | 0
Сечение провода до 50 мм2 включительно
Сечение провода от 50 мм2 до 100 мм2 включительно
Сечение провода от 100 мм2 до 200 мм2 включительно
Сечение провода от 200 мм2 до 500 мм2 включительно
Сечение провода от 500 мм2 до 800 мм2 включительно
Сечение провода свыше 800 мм2
1.14. | воздушные линии на металлических опорах неизолированным стальным проводом |  |  | 0 | 0 | 0
Сечение провода до 50 мм2 включительно
Сечение провода от 50 мм2 до 100 мм2 включительно
Сечение провода от 100 мм2 до 200 мм2 включительно
Сечение провода от 200 мм2 до 500 мм2 включительно
Сечение провода от 500 мм2 до 800 мм2 включительно
Сечение провода свыше 800 мм2
1.15. | воздушные линии на металлических опорах неизолированным сталеалюминиевым проводом |  |  | 0 | 0 | 0
Сечение провода до 50 мм2 включительно
Сечение провода от 50 мм2 до 100 мм2 включительно
Сечение провода от 100 мм2 до 200 мм2 включительно
Сечение провода от 200 мм2 до 500 мм2 включительно
Сечение провода от 500 мм2 до 800 мм2 включительно
Сечение провода свыше 800 мм2
1.16. | воздушные линии на металлических опорах неизолированным алюминиевым проводом |  |  | 0 | 0 | 0
Сечение провода до 50 мм2 включительно
Сечение провода от 50 мм2 до 100 мм2 включительно
Сечение провода от 100 мм2 до 200 мм2 включительно
Сечение провода от 200 мм2 до 500 мм2 включительно
Сечение провода от 500 мм2 до 800 мм2 включительно
Сечение провода свыше 800 мм2
1.17. | воздушные линии на железобетонных опорах изолированным медным проводом |  |  | 0 | 0 | 0
Сечение провода до 50 мм2 включительно
Сечение провода от 50 мм2 до 100 мм2 включительно
Сечение провода от 100 мм2 до 200 мм2 включительно
Сечение провода от 200 мм2 до 500 мм2 включительно
Сечение провода от 500 мм2 до 800 мм2 включительно
Сечение провода свыше 800 мм2
1.18. | воздушные линии на железобетонных опорах изолированным стальным проводом |  |  | 0 | 0 | 0
Сечение провода до 50 мм2 включительно
Сечение провода от 50 мм2 до 100 мм2 включительно
Сечение провода от 100 мм2 до 200 мм2 включительно
Сечение провода от 200 мм2 до 500 мм2 включительно
Сечение провода от 500 мм2 до 800 мм2 включительно
Сечение провода свыше 800 мм2
1.19. | воздушные линии на железобетонных опорах изолированным сталеалюминиевым проводом |  |  | 33509 | 2115.3 | 33724.6602
1.19.1 | Сечение провода до 50 мм2 включительно |  |  | 33509 | 2115.3 | 33724.6602
1.19.1.20 | Строительство ВЛ-0,4 кВ (L- 250 м) от ТП-34/379 ПС 110/35/10 кВ "Курджиново" (35 кВт) Чомаев М.А. ТУ №480-05-18 от 28.05.2018 Дог №480 от 05.06.2018 | 2018 | 0.4 | 250 | 35 | 43.1548
1.19.1.21 | Строительство ВЛ-0,4 кВ (L- 200 м) от ТП-7/692 ПС 110/35/6 кВ "Преградная" (30 кВт) Боташева С.А. ТУ №23/2018 от 17.07.2029 Дог №23/2018 от 03.08.2018 | 2018 | 0.4 | 200 | 30 | 83.2954
1.19.1.22 | Строительство ВЛ-0,4 кВ (L- 300 м) от ТП-163/345, строительство ТП-163/345 160 кВА, тр-р ТМГ11-160/10/0,4 ( У/Zн-11) на КТП-163/345 (120 кВт) Лепшокова Л.Д. ТУ №216-03-16 от 22.03.2016 Дог №216 от 25.03.2016 | 2018 | 0.4 | 300 | 120 | 100.5086
1.19.1.23 | Строительство ВЛ-0,4 кВ (L- 200 м) от ТП-170/310, строительство ТП-170/310 100 кВА, тр-р ТМГ11-100/10/0,4 ( У/Zн-11) на КТП-170/310 (50 кВт) Ижаева Ф.Х. ТУ №187 от 24.09.2018 Дог №187/2018/КЧф/ЗЭС от 25.09.2018 | 2018 | 0.4 | 200 | 50 | 106.3412
1.19.1.24 | Реконструкция с увелич. протяженности ВЛ-0,4 кВ (L- 400 м) от ТП-71/347 ПС 35/10 кВ "Архыз" (15 кВт) Бедраева Д.М. ТУ №1127-12-17 от 13.02.2017 Дог №1127 от 09.01.2018 | 2018 | 0.4 | 400 | 15 | 364.6197
1.19.1.25 | Реконструкция с увелич. протяженности ВЛ-0,4 кВ (L- 100 м) от ТП-33/859 ПС 110/10 кВ "Заречная" (5 кВт) Дохтова Ю.И. ТУ №1072-11-17 от 27.11.2017 Дог №1072 от 04.12.2017 | 2018 | 0.4 | 100 | 5 | 78.9
1.19.1.26 | Реконструкция с увелич. протяженности ВЛ-0,4 кВ (L- 500 м) от ТП-33/859 ПС 110/10 "Заречная" (7 кВт) Хакиров А.А. ТУ №797-09-17 от 18.09.2017 Дог №797 от 26.09.2017 | 2018 | 0.4 | 500 | 7 | 207.1338
1.19.1.27 | Реконструкция с увелич. протяженности ВЛ-0,4 кВ (L- 200 м) от ТП-119/859 ПС 110/10 кВ "Заречная" (5 кВт) Гербекова А.С-А. ТУ №893-10-17 от 09.10.2017 Дог №893 от 23.10.2017 | 2018 | 0.4 | 200 | 5 | 81.3821
1.19.1.28 | Реконструкция с увелич. протяженности ВЛ-0,4 кВ (L- 250 м) Ф-2 от ТП-22/207 ПС 110/10 кВ "Заречная" (5 кВт) Дотдуева А.С. ТУ №375-05-17 от 16.05.2017 Дог №375 от 22.05.2017 | 2018 | 0.4 | 250 | 5 | 84.4455
1.19.1.29 | Реконструкция с увелич. протяженности ВЛ-0,4 кВ (L- 115 м) от ТП 290/504 ПС 110/10 кВ "Хабез" (3 кВт) Жужуев Р.М. ТУ №1163-12-17 от 28.12.2017 Дог №1163 от 17.01.2018 | 2018 | 0.4 | 115 | 3 | 70.518
1.19.1.30 | Реконструкция с увелич. протяженности ВЛ-0,4 кВ (L- 200 м) от ТП-150/514 ПС 35/10 кВ "Псаучье Дахе" (7 кВт) Шхагошев О.Р. ТУ №159-02-18 от 28.02.2018 Дог №159 от 05.03.2018 | 2018 | 0.4 | 200 | 7 | 74.4277
1.19.1.31 | Реконструкция с увелич. протяженности ВЛ-0,4 кВ (L- 300 м) от ТП-3/409 ПС 110/35/10/6 кВ "Эркен-Шахар" (3 кВт) Администрация Адыге-хабльского СП ТУ №441-05-18 от 21.05.2018 Дог №441от 31.05.2018 | 2018 | 0.4 | 300 | 3 | 21.0592
1.19.1.32 | Реконструкция без увеличения протяженности ВЛ-0,4 кВ от ТП-17/410 ПС 110/35/10/6 кВ "Эркен-Шахар" (3 кВт) Дюрменов Р.А.ТУ №548-06-18 от 14.06.2018 Дог №548 от 18.06.2018 | 2018 | 0.4 | 260 | 3 | 73.934
1.19.1.33 | Реконструкция с увелич. протяженности ВЛ-0,4 кВ (L- 300 м) от ТП-29/379 ПС 110/35/10 кВ "Курджиново" (12 кВт) Сухомлин М.Г. ТУ №272-04-18 от 10.04.2018 Дог №272 от 18.04.2018 | 2018 | 0.4 | 300 | 12 | 53.361
1.19.1.34 | Реконструкция с увелич. протяженности ВЛ-0,4 кВ (L- 300 м) от ТП-28/379 ПС 110/35/10 кВ "Курджиново" (6 кВт) Аппаков М.Б. ТУ №501-06-18 от 05.06.2018 Дог №501 от 19.06.2018 | 2018 | 0.4 | 60 | 6 | 26.6684
1.19.1.35 | Реконструкция с увелич. протяженности ВЛ-0,4 кВ (L- 350 м) от ТП 13/291 ПС "Токи Москвы" (5кВт) Гербекова М.М. ТУ №145/2018 от 10.09.2018 Дог №145/2018/КЧР/УДРЭС от 25.09.2018 | 2018 | 0.4 | 350 | 5 | 147.399
1.19.1.36 | Реконструкция с увелич. протяженности ВЛ-0,4 кВ (L- 250 м) от ТП 22/291 ПС "Токи Москвы" (5 кВт) Батчаев Х.Х. ТУ №208/2018 от 26.09.2018 Дог №208/2018/КЧР/УДРЭС от 02.10.2018 | 2018 | 0.4 | 250 | 5 | 97.9279
1.19.1.37 | Строительство ВЛ-0,4 кВ (L- 300 м) от ТП-11/857 Ф-4 ПС 110/10 кВ "Заречная" (7 кВт) Бытдаев Э.М. ТУ №477-05-18 от 27.05.2018 Дог №477 от 06.06.2018 | 2018 | 0.4 | 300 | 7 | 116.5546
1.19.1.38 | Строительство ВЛ-0,4 кВ (L- 100 м) от ТП-8/859 Ф-1 ПС 110/10 кВ "Заречеая" (5 кВт) Лепшокова О.Б. ТУ №406-05-18 от 17.05.2018 Дог №406 от 25.05.2018 | 2018 | 0.4 | 100 | 5 | 44.7829
1.19.1.39 | Строительство ВЛ-0,4 кВ (L- 150 м) строительство КТП 10/0,4 кВ № 160/344, тр-р силовой ТМГ-400/10-У1 мощ-тью 400 кВА на КТП-160/344 (10 кВт) Магометов Р.Р. ТУ №497-05-18 от 31.05.2018 Дог №497 от 13.06.2018 | 2018 | 0.4 | 150 | 10 | 41.9121
1.19.1.40 | Реконструкция с увелич. протяженности ВЛ-10 кВ (L- 120 м) Ф-379 от проект ТП к ПС 110/35/10 кВ "Курджиново" (55 кВт) Урусов А.М. ТУ №427-05-18 от 17.05.2018 Дог №427 от 05.06.2018 | 2018 | 10 | 120 | 55 | 108.5125
1.19.1.41 | Реконструкция с увелич. протяженности ВЛ-10 кВ (L- 120 м) Ф-377 к ПС 110/35/10 кВ "Курджиново" (100 кВт) Кубанов К.М. ТУ №22/2018 от 17.07.2018 Дог №22/2018 от 03.08.2018 | 2018 | 10 | 120 | 100 | 114.2896
1.19.1.42 | Реконструкция с увелич. протяженности ВЛ-10 кВ (L- 015 м) Ф-824 от ПС "Ратан" и установка ТП-10/0,4кВ -160 кВА, (15 кВт) Мордасова Е.В. ТУ №80-02-18 от 13.02.2018 Дог №80 от 19.02.2018 | 2018 | 10 | 15 | 15 | 31.702
1.19.1.43 | Реконструкция с увелич. протяженности ВЛ-10 кВ (L- 530 м) Ф-859 ПС 110/10 кВ "Заречная" (5 кВт) Хачуков М.Х. ТУ №116-02-18 от 20.02.2018 Дог №116 от 22.02.2018 | 2018 | 10 | 530 | 5 | 517.6879
1.19.1.44 | Реконструкция с увелич. протяженности ВЛ-10 кВ (L- 300 м) Ф-559 от ПС 35/10 кВ "Конзавод", строительство ТП-307/559 100 кВА, тр-р 10 кВ ТМГ11-100/10-У1 на КТП-307/559 (15 кВт) Тамбиева А.А. ТУ №461-05-18 от 24.05.2018 Дог №461 от 04.06.2018 | 2018 | 10 | 300 | 15 | 245.6239
1.19.1.45 | Реконструкция с увелич. протяженности ВЛ-10 кВ (L- 66 м) Ф-142 ПС 110/10 кВ "Кавказская" (494 кВт) МВД по КЧР ТУ №402-05-16 от 16.05.2016 Дог №186/2017 от 10.04.2017 | 2018 | 10 | 200 | 494 | 112.1185
1.19.1.46 | Строительство ВЛ-0,4 кВ (L - 750 м) от ТП-19/яч.3 Гатаев Е.М. (дог 1995/2020/КЧР/КРЭС от 17.04.2020 ТУ №1995 24.03.2020) | 2020 | 0.4 | 750 | 12 | 201.2
1.19.1.47 | Строительство ВЛ-0,4 кВ (L - 400 м) от ТП-171/344 Миронова В.В. (дог №1866/2020/КЧР/ЗРЭС 02.03.2020) | 2020 | 0.4 | 400 | 15 | 196.5
1.19.1.48 | Строительство ВЛ-0,4 кВ (L - 450 м) от ТП-12/377 Билалова Ю.А. (дог №2046/2020/КЧР/УРЭС 21.04.2020) | 2020 | 0.4 | 450 | 15 | 67.2
1.19.1.49 | Строительство ВЛ-0,4 кВ (L - 60 м) от КТП-179/824 Сиряк Л.В. (дог ТП от 15.11.19 № 1524/2019/КЧР/ЗЭС ), | 2020 | 0.4 | 60 | 15 | 41
1.19.1.50 | Строительство ВЛ-0,4 кВ (L - 200 м) от КТП-2/493 Магомедов О.Д. (дог от27.10.2020 № 2768/2020/КЧР/КРЭС ) | 2020 | 0.4 | 200 | 80 | 46
1.19.1.51 | Строительство ВЛ-0,4 кВ (L - 500 м) от ТП-12/857 Канцерова Н.М. (дог по ТП от 14.08.2020 №2400/2020/КЧР/ПРЭС ) | 2020 | 0.4 | 500 | 10 | 140
1.19.1.52 | Строительство ВЛ-0,4 кВ (L - 100 м) от ТП-10/682 Попов Н.С. (дог ТП от 06.07.2020 № 2239/2020/КЧР/УРЭС ) | 2020 | 0.4 | 100 | 6 | 55
1.19.1.53 | Строительство ВЛ-0,4 кВ (L - 200 м) от ТП-10/682 Макеенкова Е.Н. (дог ТП от 19.05.2020 № 2125/2020/КЧР/УРЭС ) | 2020 | 0.4 | 200 | 3 | 117
1.19.1.54 | Строительство ВЛ-0,4 кВ (L - 400 м) от ТП-13/227 Айбазова С.И. (дог от10.02.2020 № 1810/2020/КЧР/ПРЭС ) | 2020 | 0.4 | 400 | 5 | 87
1.19.1.55 | Строительство ВЛ-0,4 кВ (L - 120 м) от ТП-33/379 Чотчаев Р.А. ( дог от 25.09.2020 № 2587/2020/КЧР/УРЭС ) | 2020 | 0.4 | 120 | 12 | 42
1.19.1.56 | Строительство ВЛ-0,4 кВ (L - 250 м) от ТП-51/859 Кишаев М.Д. (дог ТП от 12.04.19 № 772/2019/КЧР/ПРЭС ) | 2020 | 0.4 | 250 | 5 | 54
1.19.1.57 | Строительство ВЛ-0,4 кВ от ТП-57/649 (L - 300 м) Бисилова А.И. (дог от 19.11.2020 № 2249/2020/КЧР/УДРЭС ) , | 2020 | 0.4 | 300 | 8 | 135
1.19.1.58 | Строительство ВЛ-10 кВ от Ф-279 (L - 150 м) Хубиев Р.М. (дог от 05.10.2019 № 1156/2019/КЧР/УДРЭС ) | 2020 | 10 | 150 | 10 | 78
1.19.1.59 | Строительство ВЛ-10 кВ от Ф-344 (L - 550 м) Козубов Н.А. (дог от 28.07.2020 № 2318/2020/КЧР/ЗРЭС ) | 2020 | 10 | 550 | 15 | 394
1.19.1.60 | Реконструкция ВЛ-0,4 кВ с увелич протяж (L - 60 м) от КТП-287/513 Мекерова С.Р. (дог от 26.02.2020 № 1840/2020/КЧР/ХРЭС ) | 2020 | 0.4 | 60 | 12 | 29
1.19.1.61 | Реконструкция ВЛ-0,4 кВ с увелич протяж (L - 200 м) от ТП-27/468 Эбзеева Л.Д. (дог от 10.08.2020 № 2391/2020/КЧР/КРЭС ) | 2020 | 0.4 | 200 | 5 | 28
1.19.1.62 | Реконструкция ВЛ-0,4 кВ с увелич протяж (L - 200 м) от ЗТП-19/511 Асланукова А.Н. (дог ТП №1333/2019/КЧР/ХРЭС от 09.10.2019) | 2020 | 0.4 | 200 | 4 | 78.7
1.19.1.63 | Реконструкция ВЛ-0,4 кВ с увелич протяж (L - 120 м) от КТП-290/504 Джантемиров М.П. (дог ТП №1360/2019/КЧР/ХРЭС от 09.10.2019) | 2020 | 0.4 | 120 | 3 | 62.3
1.19.1.64 | Реконструкция ВЛ-0,4 кВ с увелич протяж (L - 340 м) от КТП-298/505 (инв КЧ0097678) Туаршев Р.Н. (дог тех прис №1962/2020/КЧР/ХРЭС от 25.03.2020) | 2020 | 0.4 | 340 | 4 | 80
1.19.1.65 | Реконструкция ВЛ-0,4 кВ с увелич протяж (L - 40 м) от КТП-298/505 ( инв КЧ0097678) Джазаева Ф.Б. (дог тех прис № 1458/2019/КЧР/ХРЭС от 11.11.19 | 2020 | 0.4 | 40 | 4 | 14
1.19.1.66 | Реконструкция ВЛ-0,4 кВ с увелич протяж (L - 40 м) от КТП-298/505 ( инв КЧ0097678) Гаджиева А.М. (дог тех прис № 1459/2019/КЧР/ХРЭС от 11.11.19) | 2020 | 0.4 | 40 | 4 | 16
1.19.1.67 | Реконструкция ВЛ-0,4 кВ с увелич протяж (L - 60 м) от КТП-314/533 Кундохов И.А. (дог тех прис 1569/2019/КЧР/ХРЭСот02.12.2019) | 2020 | 0.4 | 60 | 4 | 22
1.19.1.68 | Реконструкция ВЛ-0,4 кВ с увелич протяж (L - 60 м) от КТП-93/502 Гозгешев С.Б. (дог тех прис №1981/2020/КЧР/ХРЭС от 14.04.2020 ) | 2020 | 0.4 | 60 | 4 | 31
1.19.1.69 | Реконструкция ВЛ-0,4 кВ с увелич протяж (L - 60 м) от КТП-93/502 Кемов К.Н. (дог тех прис №2003/2020/КЧР/ХРЭС от 08.04.2020 ) | 2020 | 0.4 | 60 | 3 | 29
1.19.1.70 | Реконструкция ВЛ-0,4 кВ с увелич протяж (L - 150 м) от КТП-77/859 Джужуев М.Х. (дог от 18.08.2020 № 2443/2020/КЧР/ПРЭС) | 2020 | 0.4 | 150 | 14 | 81
1.19.1.71 | Реконструкция ВЛ-0,4 кВ с увелич протяж (L - 80 м) от ТП-119/859 Урусов О.М. (дог ТП №1389/2019/кЧР/ПРЭС 04.10.2019) | 2020 | 0.4 | 80 | 5 | 71
1.19.1.72 | Реконструкция ВЛ-0,4 кВ с увелич протяж (L - 50 м) от ТП-21/859 Дышекова О.Н. (Дог 1903/2020/КЧР/ПРЭС от 19.03.2020 ) | 2020 | 0.4 | 50 | 15 | 10
1.19.1.73 | Реконструкция ВЛ-0,4 кВ с увелич протяж (L - 100 м) от ТП-10/859 Крымшамхалов Р.А. (дог от31.07.2019 № 1178/2019/КЧР/ПРЭС) | 2020 | 0.4 | 100 | 5 | 65
1.19.1.74 | Реконструкция ВЛ-0,4 кВ с увелич протяж (L - 30 м) от ТП-11/857 Байчоров М.О. (дог№2013/2020/КЧР/ПРЭС ) | 2020 | 0.4 | 30 | 15 | 5
1.19.1.75 | Реконструкция ВЛ-0,4 кВ с увелич протяж (L - 250 м) от ТП-11/857 Долаев А.Р. (дог№1368/2019/КЧР/ПРЭс от 03.10.19 | 2020 | 0.4 | 250 | 5 | 42
1.19.1.76 | Реконструкция ВЛ-0,4 кВ с увелич протяж (L - 280 м) от ТП-11/857 Гочияев С.А. (дог№2103/2020/КЧР/ПРЭС от30.04.20 ) | 2020 | 0.4 | 280 | 13 | 114
1.19.1.77 | Реконструкция ВЛ-0,4 кВ с увелич протяж (L - 200 м) от ТП-14/154 Саламова А.М. (дог ТП №1977/2020/КЧР/ПРЭС 09.04.2020) | 2020 | 0.4 | 200 | 12 | 17.3
1.19.1.78 | Реконструкция ВЛ-0,4 кВ с увелич протяж (L - 200 м) от ТП-171/344 Аджиева Б.П. (дог № 2338/2020/КЧР/ЗРЭС ) | 2020 | 0.4 | 200 | 15 | 138
1.19.1.79 | Реконструкция ВЛ-0,4 кВ с увелич протяж (L - 300 м) от ТП-171/344 (инв КЧ0097768) Наурузов Х-Д.Х (дог от10.11.2020 №2904/2020/КЧР/ЗРЭС ) | 2020 | 0.4 | 300 | 15 | 127
1.19.1.80 | Реконструкция ВЛ-0,4 кВ с увелич протяж (L - 150 м) от ТП-21/859 Апсов Т.М. (дог от20.08.2019 № 1179/2019/КЧР/ПРЭС) | 2020 | 0.4 | 150 | 13 | 91
1.19.1.81 | Реконструкция ВЛ-0,4 кВ с увелич протяж (L - 60 м) от ТП-21/859 Копсергенова Ф.Ч. (Дог2132/2020/КЧР/ПРЭСот21.05.2020 ) | 2020 | 0.4 | 60 | 14 | 14
1.19.1.82 | Реконструкция ВЛ-0,4 кВ с увелич протяж (L - 100 м) от ТП-33/859 Куджева И.Д. (дог ТП №1124/2019/КЧР/ПРЭС 10.07.2019) | 2020 | 0.4 | 100 | 8 | 20.6
1.19.1.83 | Реконструкция ВЛ-0,4 кВ с увелич протяж (L - 120 м) от ТП-48/227 Эбзеева Р.С. (дог ТП от 20.07.2020 № 2310/2020/КЧР/ПРЭС ) | 2020 | 0.4 | 120 | 10 | 34
1.19.1.84 | Реконструкция ВЛ-0,4 кВ с увелич протяж (L - 250 м) от ТП-48/227 Урусова М.А. (дог. №1765 29.01.2020; ТУ № 1765 27.01.2020) | 2020 | 0.4 | 250 | 7 | 97
1.19.1.85 | Реконструкция ВЛ-0,4 кВ с увелич протяж (L - 120 м) от ТП-73/140 Семенова Р.А. (дог от 14.10.2020 №2702/2020/КЧР/ПРЭС) | 2020 | 0.4 | 120 | 14 | 24
1.19.1.86 | Реконструкция ВЛ-0,4 кВ с увелич протяж (L - 150 м) от ТП-77/140 Алиев С.М. (дог ТП от 03.08.2020 № 2349/2020/КЧР/ПРЭС ) | 2020 | 0.4 | 150 | 10 | 33
1.19.1.87 | Реконструкция ВЛ-0,4 кВ с увелич протяж (L - 149 м) от ТП-8/859 Байрамкулова Ф.А. (дог ТП от 02.09.19 № 1103/2019/КЧР/ПРЭС ) | 2020 | 0.4 | 149 | 5 | 56
1.19.1.88 | Реконструкция ВЛ-0,4 кВ с увелич протяж (L - 150 м) от ТП-8/859 Лафишев М.Б. (дог ТП от 12.04.2019 № 781/2019/КЧР/ПРЭС ) | 2020 | 0.4 | 150 | 5 | 57
1.19.1.89 | Реконструкция ВЛ-10 кВ с увелич протяж (L - 60 м) от Ф-205 Саркитов Б.Б. (дог по ТП от 08.04.2020 №1970/2020/КЧР/ПРЭС ) | 2020 | 10 | 60 | 15 | 30
1.19.1.90 | Строительство ВЛ-0,4 кВ с увелич протяж (L - 250 м) от КТП-30/205 Саркитов Б.Б. (дог по ТП от 08.04.2020 1970/2020/КЧР/ПРЭС ) | 2020 | 0.4 | 250 | 15 | 122
1.19.1.91 | Реконструкция ВЛ-10 кВ с увелич протяж (L - 250 м) от Ф-205 Кииков К.А. (дог по ТП от 20.05.2020 №2128/2020/КЧР/ПРЭС ) | 2020 | 10 | 250 | 15 | 146
1.19.1.92 | Строительство ВЛ-0,4 кВ с увелич протяж (L - 40 м) от КТП-31/205 Кииков К.А. (дог по ТП от 20.05.2020 №2128/2020/КЧР/ПРЭС ) | 2020 | 0.4 | 40 | 15 | 26
1.19.1.93 | Реконструкция ВЛ-10 кВ с увелич протяж (L - 290 м) от Ф-205 Яркина М.В. (дог по ТП от 28.05.2020 №2167/2020/КЧР/ПРЭС ) | 2020 | 10 | 290 | 15 | 241
1.19.1.94 | Строительство ВЛ-0,4 кВ с увелич протяж (L - 30 м) от КТП-32/205 Яркина М.В. (дог №2167/2020/КЧР/ПРЭС от 28.05.2020 ) | 2020 | 0.4 | 30 | 15 | 8
1.19.1.95 | Реконструкция ВЛ-10 кВ с увелич протяж (L - 60 м) от Ф-468 (Ч00070879) Хубиев К.М. (дог от 19.06.2019 №963/2019/КЧР/КРЭС ) | 2020 | 10 | 60 | 12 | 373
1.19.1.96 | Реконструкция ВЛ-0,4 кВ с увелич протяж (L - 100 м) от ТП-33/859 Куджева И.Д. (дог №1124/2019/КЧР/ПРЭС 10.07.2019 | 2020 | 0.4 | 100 | 8 | 39.3
1.19.1.97 | Реконструкция ВЛ-10 кВ с увелич протяж (L - 30 м) от Ф-468 Биджиева К.А. (дог 665/2019 от 26.02.2019) | 2020 | 10 | 30 | 15 | 63.8
1.19.1.98 | Строительство ВЛ-0,4 кВ (L - 800 м) от ТП-63/468 Биджиева К.А. (дог 665/2019 от 26.02.2019) | 2020 | 0.4 | 800 | 15 | 137.8
1.19.1.99 | Строительство ВЛ-0,4 кВ (L - 200 м) от КТП-6/яч.№4 Меточкин А.О. (дог от14.01.2020 № 1672/2019/КЧР/КРЭС) | 2020 | 0.4 | 200 | 30 | 89
1.19.1.100 | Строительство ВЛ-0,4 кВ (L - 1300 м) от ТП-167/344 Катомцева А.Г. (дог №1475/2019/КЧР/ЗРЭС 12.11.2019) | 2020 | 0.4 | 1300 | 60 | 380
1.19.1.101 | Строительство ВЛ-0,4 кВ (L - 750 м) от ТП-85/372 Скутаев В.В. (дог №2016/2020/КЧР/ЗРЭС 14.04.2020) | 2020 | 0.4 | 750 | 20 | 109.7
1.19.1.102 | Строительство ВЛ-10 кВ (L - 1500 м) от Ф-227 Бирюков Н.И. (дог по ТП от 24.09.2019 №1304/2019/КЧР/ПРЭС ) | 2020 | 10 | 1500 | 30 | 294
1.19.1.103 | Строительство ВЛ-10 кВ (L - 8900 м) от Ф-289 Филиал ФГУП РТРС "РТПЦ КЧР" (дог от 18.02.2019 № 226/2018/КЧР/КРЭС ) | 2020 | 10 | 8900 | 30 | 21952
1.19.1.104 | Строительство ВЛ-0,4 кВ (L - 290 м) от КТП-71/378 Дранишников Ю.В. (дог от02.09.2019 №1232/2019/КЧР/УРЭС ) | 2020 | 0.4 | 290 | 36 | 168
1.19.1.105 | Строительство ВЛ-10 кВ (L - 200 м) от Ф-378 Дранишников Ю.В. (дог от02.09.2019 №1232/2019/КЧР/УРЭС ) | 2020 | 10 | 200 | 36 | 146
1.19.1.106 | Строительство ВЛ-0,4 кВ (L - 620 м) от ТП-180/958 Воронин В.В. (дог №2020/2020/КЧР/ЗРЭС 07.05.2020) | 2020 | 0.4 | 620 | 50 | 176
1.19.1.107 | Строительство ВЛ-10 кВ (L - 1450 м) от Ф-803 Утагонов ВА-А (дог 1065/2019/КЧР/АХРЭС 05.07.2019) | 2020 | 10 | 1450 | 20 | 2279
1.19.1.108 | Реконструкция ВЛ-0,4 кВ с увелич протяж (L - 100 м) от ТП-20/377 КЧР КП "ДКС" (дог от10.06.2020 №2034/2020/КЧР/УРЭС ) | 2020 | 0.4 | 100 | 21.1 | 46
1.19.1.109 | Реконструкция ВЛ-0,4 кВ с увелич протяж (L - 480 м) от ТП-35/379 КЧР КП "ДКС" (дог от 10.06.2020 №2037/2020/КЧР/УРЭС ) | 2020 | 0.4 | 480 | 21.1 | 178
1.19.1.110 | Реконструкция ВЛ-0,4 кВ с увелич протяж (L - 490 м) от ТП-48/376 КЧР КП "ДКС" (дог от 10.06.2020 №2038/2020/КЧР/УРЭС ) | 2020 | 0.4 | 490 | 21.1 | 129
1.19.1.111 | Реконструкция ВЛ-10 кВ с увелич протяж (L - 750 м) от Ф-463 Джанибеков И.У. (дог от02.07.2020 № 2260/2020/КЧР/КРЭС ) | 2020 | 10 | 750 | 120 | 402
Сечение провода от 50 мм2 до 100 мм2 включительно
Сечение провода от 100 мм2 до 200 мм2 включительно
Сечение провода от 200 мм2 до 500 мм2 включительно
Сечение провода от 500 мм2 до 800 мм2 включительно
Сечение провода свыше 800 мм2
1.20. | воздушные линии на железобетонных опорах изолированным алюминиевым проводом |  |  | 13995 | 1170.9 | 7018.1904
1.20.1 | Сечение провода до 50 мм2 включительно |  |  | 13395 | 1090.9 | 6836.9979
1.20.1.1 | Реконструкция ВЛ-0,4 кВ с увелич. протяж. (L- 430 м) от ТП-1/511 (5 кВт) Тлисов А.Х. (Дог. №189 от 17.07.2018; ТУ№189-03-18 от 16.03.2018) | 2019 | 0.4 | 430 | 5 | 149.2844
1.20.1.2 | Реконструкция ВЛ-0,4 кВ с увелич. протяж. (L- 60 м) от ТП-176/526 (3 кВт) Гуков Р.И. (Дог. №193 от 25.09.2018; ТУ №193 от 24.09.2018) | 2019 | 0.4 | 60 | 3 | 19.9304
1.20.1.3 | Реконструкция ВЛ-0,4 кВ с увелич протяж. (L- 200 м) от ТП-61/530 (3 кВт) Кенчешаов З.И. (Дог. № 250 от 11.04.2018; ТУ №250 от 05.04.2018) | 2019 | 0.4 | 200 | 3 | 96.1283
1.20.1.4 | Реконструкция ВЛ-0,4 кВ с увелич протяж. (L- 200 м) от ТП-73/502 (3 кВт) Даурова А.Ф. (Дог. № 16 16.07.2018; ТУ №16 11.07.2018-3 кВт) | 2019 | 0.4 | 200 | 3 | 54.2668
1.20.1.5 | Реконструкция ВЛ-0,4 кВ с увелич. протяж. (L- 300 м) от ТП 339/502 (5 кВт) Хапсироков Б.А. (Дог. №899 от 16.05.2019; ТУ №899 от 08.05.2019) | 2019 | 0.4 | 300 | 5 | 124.8128
1.20.1.6 | Реконструкция ВЛ-0,4 кВ с увелич. протяж. (L- 130 м) от ТП 290/504 ф-2 (5 кВт) Шуков Р.Р. (Дог. №816 от 13.05.2019; ТУ №816 от 24.04.2019) | 2019 | 0.4 | 130 | 5 | 67.2124
1.20.1.7 | Реконструкция ВЛ-0,4 кВ с увелич. протяж. (L- 60 м) от ТП 196/502 ф-2 ПС Хабез (4 кВт) Хапсироков Д.М. (Дог. №760 от 27.03.2019; ТУ №760 от 25.03.2019) | 2019 | 0.4 | 60 | 4 | 21.4798
1.20.1.8 | Реконструкция ВЛ-0.4 кВ с увелич. протяж. (L- 200 м) от ТП 33/859 (5 кВт) Шовгенов А.Д. (Дог. №206 27.09.2018; ТУ№ 206 25.09.2018) | 2019 | 0.4 | 200 | 5 | 111.281
1.20.1.9 | Реконструкция ВЛ-0.4 кВ с увелич. протяж. (L- 70 м) от ТП 35/859 (5 кВт) Калмыков А.Р. (Дог. №102 от 23.08.2018; ТУ №102 от 16.08.2018) | 2019 | 0.4 | 70 | 5 | 55.2369
1.20.1.10 | Реконструкция ВЛ-0,4 кВ с увелич. протяж. (L- 320 м) от ТП-57/859 (5 кВт) Ламков Р.А. (Дог. №958 от 30.10.2017; ТУ №958 от 24.10.2017) | 2019 | 0.4 | 320 | 5 | 154.4127
1.20.1.11 | Реконструкция ВЛ-0,4 кв с увелич. протяж. (L- 80 м) от ТП-119/859 (5 кВт) Иуан А.А. (Дог. №11/2018 от 06.08.2018; ТУ №11/2018 от 11.07.2018) | 2019 | 0.4 | 80 | 5 | 61.9106
1.20.1.12 | Реконструкция ВЛ-0,4 кВ с увелич. протяж. (L- 200 м) от ТП 11/857 Ф-1 (7 кВт) Батдыев А.С. (Дог. №724 от 26.03.2019; ТУ №724 от 13.03.2019) | 2019 | 0.4 | 200 | 7 | 100.8633
1.20.1.13 | Реконструкция ВЛ-0,4 кВ с увелич. протяж. (L- 400 м) от ТП 8/857 (5 кВт) Эдиев Р.Х-А. (Дог. №614 от 15.03.2019; ТУ №614 от 08.02.2019) | 2019 | 0.4 | 400 | 5 | 174.8953
1.20.1.14 | Реконструкция ВЛ-0,4 кВ с увелич. протяж. (L- 60 м) от ТП 77/859 ф-2 (8 кВт) Меремкулова З.Г. (Дог. №219 от 01.10.2018; ТУ №219 от 01.10.2018) | 2019 | 0.4 | 60 | 8 | 31.3649
1.20.1.15 | Реконструкция ВЛ-0,4 кВ с увелич. протяж. (L- 200 м) от ТП 77/859 ф-1 (5 кВт) Физикова И.П. (Дог. №668 от 08.03.2019; ТУ №668 от 25.02.2019) | 2019 | 0.4 | 200 | 5 | 120.1427
1.20.1.16 | Реконструкция ВЛ-0,4 кВ с увелич. протяж. (L- 200 м) от ТП 77/859 Ф-2 (14 кВт) Ешерова Д.Ш. (Дог. №26 от 08.08.2018; ТУ №26 от 10.07.2018) | 2019 | 0.4 | 200 | 14 | 143.9594
1.20.1.17 | Реконструкция ВЛ-0,4 кВ с увелич. протяж. (L- 400 м) от ТП 21/859 (5 кВт) Чикатуев А.П. (Дог. №459 от 14.12.2018; ТУ №459 от 07.12.2018) | 2019 | 0.4 | 400 | 5 | 170.9974
1.20.1.18 | Реконструкция ВЛ-0,4 кВ с увелич. протяж. (L- 100 м) от ТП 8/859 Ф-2 (5 кВт) Аджиева Ф. М-Г. (Дог. №849 от 23.04.2019; ТУ №849 от 18.04.2019) | 2019 | 0.4 | 100 | 5 | 46.1151
1.20.1.19 | Реконструкция ВЛ-0,4 кВ с увелич. протяж. (L- 150 м) от ТП 8/857 (5 кВт) Тохчуков Ш.М-А. (Дог. №879 от 29.04.2019; ТУ №879 от 25.04.2019) | 2019 | 0.4 | 150 | 5 | 89.1989
1.20.1.20 | Реконструкция ВЛ-0,4 кВ с увелич. протяж. (L- 150 м) от ТП 124/859 (5 кВт) Шидакова С.М. (Дог. №1055 от 25.06.2019; ТУ №1055 от 18.06.2019) | 2019 | 0.4 | 150 | 5 | 77.6118
1.20.1.21 | Реконструкция ВЛ-0,4 кВ с увелич. протяж. (L- 410 м) от ТП 124/859 (5 кВт) Каракетова Ф.Х. (Дог. №922 от 05.07.2019; ТУ №922 от 14.05.2019) | 2019 | 0.4 | 410 | 5 | 94.7933
1.20.1.22 | Реконструкция ВЛ-0.4 кВ с увелич. протяж. (L- 210 м) от ТП 15/322 ПС Сторожевая (10 кВт) Гуськов И.Б. (Дог. №391 от 16.11.2018; ТУ №391 от 13.11.2018) | 2019 | 0.4 | 210 | 10 | 127.6893
1.20.1.23 | Реконструкция ВЛ-10 с увелич. протяж. (L- 30 м) от Ф-313, стр-во ВЛ-0,4 кВ протяж. (L- 480 м) от ТП 176/313, стр-во ТП 176/313, 100 кВА (15 кВт) Борлаков Т.А. (Дог. №1338 от 02.10.2019; ТУ №1338 от 19.09.2019) | 2019 | 0.4 | 480 | 15 | 125.8661
1.20.1.24 | Строительство ВЛ-0.4 кВ протяж. (L- 120 м) от ТП 283/530 ПС Кош-Хабль (2 кВт) Братова З.А. (Дог. №182 от 02.04.2018; ТУ №182 от 15.03.2018) | 2019 | 0.4 | 120 | 2 | 46.4995
1.20.1.25 | Строительство ВЛ-0.4 кВ протяж. (L- 220 м) от ТП-19/511 (2 кВт) Накохов Х.И. (Дог.№ 586 от 24.07.2017; ТУ №586 от 14.07.2017) | 2019 | 0.4 | 220 | 2 | 105.4824
1.20.1.26 | Строительство ВЛ-0,4 кВ протяж. (L- 260 м) от ТП 200/502 (5 кВт) Асланов Н.Г. (Дог. №925 от 27.05.2019; ТУ №925 от 20.05.2019) | 2019 | 0.4 | 260 | 5 | 87.3639
1.20.1.27 | Строительство ВЛ-0,4 кВ протяж. (L- 450 м) от КТП-283/530 (5 кВт) Братов А.Р. (Дог. №632 от 15.03.2019; ТУ №632 от 18.02.2019) | 2019 | 0.4 | 450 | 5 | 231.175
1.20.1.28 | Строительство ВЛ-0,4 кВ протяж. (L- 300 м) от ТП 298/505 и стр-во ТП 298/505-160 кВА (5 кВт) Тлябишев З.М. (Дог.№739 от 15.01.2018; ТУ №739 от 29.08.2017) | 2019 | 0.4 | 300 | 5 | 172.319
1.20.1.29 | Строительство ВЛ-0,4 кВ протяж. (L- 180 м) от ТП-21/859 (5 кВт) Шаев Р.М. (Дог. №194 от 27.09.2018; ТУ № 194 от 24.09.2018 | 2019 | 0.4 | 180 | 5 | 85.8594
1.20.1.30 | Строительство ВЛ-0,4 кВ протяж. (L- 430 м) от ТП-77/859 Ф-1 (10 кВт) Дадашев Г.А. (Дог.№572 от 28.06.2018; ТУ №572 от 26.06.2018) | 2019 | 0.4 | 430 | 10 | 203.1214
1.20.1.31 | Строительство ВЛ-0,4 кВ протяж. (L- 180 м) от ТП-77/859 Ф-2 (7 кВт) Симхов М.Д. (Дог. №446 от 31.05.2018; ТУ №446 от 22.05.2018) | 2019 | 0.4 | 180 | 7 | 60.2712
1.20.1.32 | Строительство ВЛ-0.4 кВ протяж. (L- 450 м) от ТП-11/857, Ф-5 (10 кВт) Эзиева З.И. (Дог. №261 от 17.10.2018; ТУ №261 от 09.10.2018) | 2019 | 0.4 | 450 | 10 | 131.0712
1.20.1.33 | Строительство ВЛ-0,4 кВ протяж. (L- 150 м) от ТП 21/859 Ф-3 (5 кВт) Кячева И.Х. (Дог.№259 от 24.10.2018; ТУ №259 от 08.10.2018) | 2019 | 0.4 | 150 | 5 | 103.9026
1.20.1.34 | Строительство ВЛ-0,4 кВ протяж. (L- 490 м) от ТП 39/379 (12 кВт) Закурдаев А.А. (Дог. №727 от 22.03.2019; ТУ №727 от 14.03.2019) | 2019 | 0.4 | 490 | 12 | 258.4782
1.20.1.35 | Строительство ВЛ-0,4 кВ протяж. (L- 230 м) от ТП 3/803 и стр-во КТП 3/803-100 кВА (10 кВт) Найманов А.А. (Дог. №528 от 04.02.2019; ТУ №528 от 23.01.2019) | 2019 | 0.4 | 230 | 10 | 163.5874
1.20.1.36 | Строительство ВЛ-0,4 кВ протяж. (L- 800 м) от ТП-172/345 (16 кВт) Терещенко В.М. (Дог. №446 от 31.05.2018; ТУ №446 от 22.05.2018) | 2019 | 0.4 | 800 | 16 | 111.0704
1.20.1.37 | Реконструкция ВЛ-10 кВ с увелич. протяж. (L- 470 м) и строительство ТП-77/859- тр-р силовой 10 кВ; ТМГ-100/10/0,4 У1, на КТП – 77/ 859 ф-859 ПС Заречная (14,9 кВт) Абдоков К.А. (Дог. №537 от 27.06.2018; ТУ №537-06-18 от 07.06.2018) | 2019 | 10 | 470 | 14.9 | 444.7908
1.20.1.38 | Реконструкция ВЛ-10 кВ с увелич. протяж. (L- 15 м) и стр-во КТП 167/347 - 400 кВА от Ф-347 от ПС Архыз (15 кВт) Бугриев С.В. (Дог. №686 от 13.03.2019; ТУ №686 от 06.03.2019) | 2019 | 10 | 15 | 15 | 29.0704
1.20.1.39 | Реконструкция ВЛ-10 кВ с увелич. протяж. (L- 170 м) и стр-во КТП 173/958 - 250 кВА Ф-958 от ПС Лунная Поляна (15 кВт) Биджиев А.Х. (Дог.324 от 04.06.2019; ТУ №324 от 30.10.2018) | 2019 | 10 | 170 | 15 | 124.5317
1.20.1.40 | Реконструкция ВЛ-10 с увелич. протяж. (L- 30 м) от Ф-313, стр-во ВЛ-0,4 кВ протяж. (L- 480 м) от ТП 176/313, стр-во ТП 176/313, 100 кВА (15 кВт) Борлаков Т.А. (Дог. №1338 от 02.10.2019; ТУ №1338 от 19.09.2019) | 2019 | 10 | 30 | 15 | 23.3224
1.20.1.41 | Реконструкция ВЛ 10 кВ с увелич. протяж. (L- 350 м) от Ф-555 ПС Первомайская и стр-во КТП-302/555 - 160 кВА (15 кВт) Боташев Р.К. (Дог.№169 от 20.05.2018; ТУ №169 от 07.03.2018) | 2019 | 10 | 350 | 15 | 290.1087
1.20.1.42 | Строительство отпайки ВЛ-10 кВ протяж. (L- 700 м) от опоры №101 Ф-379 ПС Курджиново и стр-во КТП-70/379-160 кВА (15 кВт) Иванов С.И. (Дог. №375 от 19.11.2018; ТУ №375 от 07.11.2018) | 2019 | 10 | 700 | 15 | 508.7478
1.20.1.43 | Реконструкция ВЛ-10 кВ с увелич. протяж. (L- 200 м) Ф-511 от ПС Хабез (30 кВт) ИП Цекова Н.К. (Дог.№334 от 26.11.2018; ТУ №334 от 26.10.2018) | 2019 | 10 | 200 | 30 | 157.7566
1.20.1.44 | Реконструкция ВЛ-10 кВ с увелич. протяж. (L- 350 м) от ПС Заречная (100 кВт) Агов Р.М. (Дог.№573 от 05.02.2019; ТУ №573 от 28.01.2019) | 2019 | 10 | 350 | 100 | 303.1083
1.20.1.45 | Реконструкция ВЛ-10 кВ с увелич. протяж. (L- 500 м) Ф-291 ПС Ток Москвы (20 кВт) Кииков К.Н. (Дог. №329 от 30.01.2019; ТУ №329 от 07.11.2018) | 2019 | 10 | 500 | 20 | 154.7129
1.20.1.46 | Реконструкция ВЛ-10 кВ с увелич. протяж. (L- 300 м) Ф-344 от ПС Архыз (100 кВт) Эльканов С.А. (Дог. №1317 от 25.09.2019; ТУ №1317 от 12.09.2019) | 2019 | 10 | 300 | 100 | 165.8638
1.20.1.47 | Реконструкция ВЛ-10 кВ с увелич. протяж. (L- 20 м) Ф-347 ПС Архыз и стр-вом КТП-169/347-160 кВА (50 кВт) Зурнаджян К.Ц. (Дог. №583 от 07.02.2019; ТУ №583 от 31.01.2019) | 2019 | 10 | 20 | 50 | 37.8221
1.20.1.48 | Реконструкция ВЛ-10 кВ с увелич. протяж. (L- 30 м) Ф-347 ПС Архыз и стр-вом КТП 170/347 -160 кВА (60 кВт) ООО "Компания Планета Аква" (Дог. №710 от 21.03.2019; ТУ №710 от 12.03.2019) | 2019 | 10 | 30 | 60 | 29.1435
1.20.1.49 | Реконструкция ВЛ-10 кВ с увелич. протяж. (L- 500 м) Ф-344 ПС Архыз и стр-вом КТП-171/344-400 кВА (140 кВт) Науменко Н.В. (Дог. №1229 от 29.08.2019; ТУ №1229 от 06.08.2019) | 2019 | 10 | 500 | 140 | 253.1234
1.20.1.50 | Реконструкция ВЛ 10 кВ с увелич. протяж. (L- 110 м) Ф-377 от ПС Курджиново и стр-вом ТП69/377-160 кВА (30 кВт) Хубиева Е.К. (Дог.№1129 от 22.07.2019; ТУ №1129 от 10.07.2019) | 2019 | 10 | 110 | 30 | 100.0086
1.20.1.51 | Реконструкция ВЛ-10 кВ с увелич. протяж. (L- 100 м) яч.3 "БСР" строительство КТП 19/яч.3 ПС БСР 160 кВА (90 кВт) Байкулов К.Х. (Дог.№966/КРЭС от 27.06.2019; ТУ №966 от 30.05.2019) | 2019 | 10 | 100 | 90 | 61.3634
1.20.1.52 | Реконструкция ВЛ-10 кВ с увелич. протяж. (L- 200 м) Ф-463 от ПС Теберда, стр-во КТП 9/463-100 кВА, стр-во отпайки КЛ-10 кВ от Ф-463 ПС Теберда (70 кВт) Байтокова С. (Дог. №490 от 27.12.2018; ТУ №490 от 27.12.2018) | 2019 | 10 | 200 | 70 | 91.9139
1.20.1.53 | Реконструкция ВЛ-10 кВ с увелич. протяж. (L- 80 м) Ф-468 от ПС Теберда стр-во КТП 61/468 - 100 кВА (80 кВт) Лайпанов А.М. (Дог.№1160 от 15.08.2019; ТУ №1160 от 18.07.2019) | 2019 | 10 | 80 | 80 | 81.9544
1.20.2 | Сечение провода от 50 мм2 до 100 мм2 включительно |  |  | 600 | 80 | 181.1925
1.20.2.1 | Строительство ВЛ-04 кВ с увелич. протяж. (L- 600 м) от КТП-163/345-400 кВА и реконструкция КТП-163/345 (замена трансформатора ТМГ11-160/10-У1 на 400 кВА) (80 кВт) Калниязов Б.М. (Дог.№986 от 17.06.2019; ТУ №986 от 06.06.2019) | 2019 | 0.4 | 600 | 80 | 181.1925
Сечение провода от 100 мм2 до 200 мм2 включительно
Сечение провода от 200 мм2 до 500 мм2 включительно
Сечение провода от 500 мм2 до 800 мм2 включительно
Сечение провода свыше 800 мм2
1.21. | воздушные линии на железобетонных опорах неизолированным медным проводом |  |  | 0 | 0 | 0
Сечение провода до 50 мм2 включительно
Сечение провода от 50 мм2 до 100 мм2 включительно
Сечение провода от 100 мм2 до 200 мм2 включительно
Сечение провода от 200 мм2 до 500 мм2 включительно
Сечение провода от 500 мм2 до 800 мм2 включительно
Сечение провода свыше 800 мм2
1.22. | воздушные линии на железобетонных опорах неизолированным стальным проводом |  |  | 0 | 0 | 0
Сечение провода до 50 мм2 включительно
Сечение провода от 50 мм2 до 100 мм2 включительно
Сечение провода от 100 мм2 до 200 мм2 включительно
Сечение провода от 200 мм2 до 500 мм2 включительно
Сечение провода от 500 мм2 до 800 мм2 включительно
Сечение провода свыше 800 мм2
1.23. | воздушные линии на железобетонных опорах неизолированным сталеалюминиевым проводом |  |  | 0 | 0 | 0
Сечение провода до 50 мм2 включительно
Сечение провода от 50 мм2 до 100 мм2 включительно
Сечение провода от 100 мм2 до 200 мм2 включительно
Сечение провода от 200 мм2 до 500 мм2 включительно
Сечение провода от 500 мм2 до 800 мм2 включительно
Сечение провода свыше 800 мм2
1.24. | воздушные линии на железобетонных опорах неизолированным алюминиевым проводом |  |  | 0 | 0 | 0
Сечение провода до 50 мм2 включительно
Сечение провода от 50 мм2 до 100 мм2 включительно
Сечение провода от 100 мм2 до 200 мм2 включительно
Сечение провода от 200 мм2 до 500 мм2 включительно
Сечение провода от 500 мм2 до 800 мм2 включительно
Сечение провода свыше 800 мм2
2. (С3) | Строительство кабельных линий |  |  | 1510 | 564 | 1411.0957
2.1. | кабельные линии в траншеях одножильные с резиновой или пластмассовой изоляцией |  |  | 0 | 0 | 0
Сечение провода до 50 мм2 включительно
Сечение провода от 50 мм2 до 100 мм2 включительно
Сечение провода от 100 мм2 до 200 мм2 включительно
Сечение провода от 200 мм2 до 500 мм2 включительно
Сечение провода от 500 мм2 до 800 мм2 включительно
Сечение провода свыше 800 мм2
2.2. | кабельные линии в траншеях одножильные с бумажной изоляцией |  |  | 0 | 0 | 0
Сечение провода до 50 мм2 включительно
Сечение провода от 50 мм2 до 100 мм2 включительно
Сечение провода от 100 мм2 до 200 мм2 включительно
Сечение провода от 200 мм2 до 500 мм2 включительно
Сечение провода от 500 мм2 до 800 мм2 включительно
Сечение провода свыше 800 мм2
2.3. | кабельные линии в траншеях многожильные с резиновой или пластмассовой изоляцией |  |  | 0 | 0 | 0
Сечение провода до 50 мм2 включительно
Сечение провода от 50 мм2 до 100 мм2 включительно
Сечение провода от 100 мм2 до 200 мм2 включительно
Сечение провода от 200 мм2 до 500 мм2 включительно
Сечение провода от 500 мм2 до 800 мм2 включительно
Сечение провода свыше 800 мм2
2.4. | кабельные линии в траншеях многожильные с бумажной изоляцией |  |  | 1510 | 564 | 1411.0957
| Сечение провода до 50 мм2 включительно |  |  | 200 | 494 | 337.5389
| Строительство отпайки ВЛ-10 кВ (L- 200 м) Ф-143 ПС 110/10кВ "Кавказская" (494 кВт) МВД по КЧР ТУ №402-05-16 от 16.05.2016 Дог №78 от 01.12.2018 | 2018 | 10 | 200 | 494 | 337.5389
| Сечение провода от 50 мм2 до 100 мм2 включительно |  |  | 1310 | 70 | 1073.5568
| Реконструкция ВЛ-10 кВ с увелич. протяж. (L- 200 м) Ф-463 от ПС Теберда, стр-во КТП 9/463-100 кВА, стр-во отпайки КЛ-10 кВ от Ф-463 ПС Теберда (70 кВт) Байтокова С. (Дог. №490 от 27.12.2018; ТУ №490 от 27.12.2018) | 2019 | 10 | 1310 | 70 | 1073.5568
| Строительство КЛ-10 кВ (L - 200 м) от ВЛ-10 кВ Ф-467 ПС Теберда Темирезова З.С. (дог №1158/2019/КЧР/КРЭС 15.08.2019) | 2020 | 10 | 200 | 110 | 188.5
Сечение провода от 100 мм2 до 200 мм2 включительно
Сечение провода от 200 мм2 до 500 мм2 включительно
Сечение провода от 500 мм2 до 800 мм2 включительно
Сечение провода свыше 800 мм2
2.5. | кабельные линии в блоках одножильные с резиновой или пластмассовой изоляцией |  |  | 0 | 0 | 0
Сечение провода до 50 мм2 включительно
Сечение провода от 50 мм2 до 100 мм2 включительно
Сечение провода от 100 мм2 до 200 мм2 включительно
Сечение провода от 200 мм2 до 500 мм2 включительно
Сечение провода от 500 мм2 до 800 мм2 включительно
Сечение провода свыше 800 мм2
2.6. | кабельные линии в блоках одножильные с бумажной изоляцией |  |  | 0 | 0 | 0
Сечение провода до 50 мм2 включительно
Сечение провода от 50 мм2 до 100 мм2 включительно
Сечение провода от 100 мм2 до 200 мм2 включительно
Сечение провода от 200 мм2 до 500 мм2 включительно
Сечение провода от 500 мм2 до 800 мм2 включительно
Сечение провода свыше 800 мм2
2.7. | кабельные линии в блоках многожильные с резиновой или пластмассовой изоляцией |  |  | 0 | 0 | 0
Сечение провода до 50 мм2 включительно
Сечение провода от 50 мм2 до 100 мм2 включительно
Сечение провода от 100 мм2 до 200 мм2 включительно
Сечение провода от 200 мм2 до 500 мм2 включительно
Сечение провода от 500 мм2 до 800 мм2 включительно
Сечение провода свыше 800 мм2
2.8. | кабельные линии в блоках многожильные с бумажной изоляцией |  |  | 0 | 0 | 0
Сечение провода до 50 мм2 включительно
Сечение провода от 50 мм2 до 100 мм2 включительно
Сечение провода от 100 мм2 до 200 мм2 включительно
Сечение провода от 200 мм2 до 500 мм2 включительно
Сечение провода от 500 мм2 до 800 мм2 включительно
Сечение провода свыше 800 мм2
2.9. | кабельные линии в каналах одножильные с резиновой или пластмассовой изоляцией |  |  | 0 | 0 | 0
Сечение провода до 50 мм2 включительно
Сечение провода от 50 мм2 до 100 мм2 включительно
Сечение провода от 100 мм2 до 200 мм2 включительно
Сечение провода от 200 мм2 до 500 мм2 включительно
Сечение провода от 500 мм2 до 800 мм2 включительно
Сечение провода свыше 800 мм2
2.10. | кабельные линии в каналах одножильные с бумажной изоляцией |  |  | 0 | 0 | 0
Сечение провода до 50 мм2 включительно
Сечение провода от 50 мм2 до 100 мм2 включительно
Сечение провода от 100 мм2 до 200 мм2 включительно
Сечение провода от 200 мм2 до 500 мм2 включительно
Сечение провода от 500 мм2 до 800 мм2 включительно
Сечение провода свыше 800 мм2
2.11. | кабельные линии в каналах многожильные с резиновой или пластмассовой изоляцией |  |  | 0 | 0 | 0
Сечение провода до 50 мм2 включительно
Сечение провода от 50 мм2 до 100 мм2 включительно
Сечение провода от 100 мм2 до 200 мм2 включительно
Сечение провода от 200 мм2 до 500 мм2 включительно
Сечение провода от 500 мм2 до 800 мм2 включительно
Сечение провода свыше 800 мм2
2.12. | кабельные линии в каналах многожильные с бумажной изоляцией |  |  | 0 | 0 | 0
Сечение провода до 50 мм2 включительно
Сечение провода от 50 мм2 до 100 мм2 включительно
Сечение провода от 100 мм2 до 200 мм2 включительно
Сечение провода от 200 мм2 до 500 мм2 включительно
Сечение провода от 500 мм2 до 800 мм2 включительно
Сечение провода свыше 800 мм2
2.13. | кабельные линии в туннелях и коллекторах одножильные с резиновой или пластмассовой изоляцией |  |  | 0 | 0 | 0
Сечение провода до 50 мм2 включительно
Сечение провода от 50 мм2 до 100 мм2 включительно
Сечение провода от 100 мм2 до 200 мм2 включительно
Сечение провода от 200 мм2 до 500 мм2 включительно
Сечение провода от 500 мм2 до 800 мм2 включительно
Сечение провода свыше 800 мм2
2.14. | кабельные линии в туннелях и коллекторах одножильные с бумажной изоляцией |  |  | 0 | 0 | 0
Сечение провода до 50 мм2 включительно
Сечение провода от 50 мм2 до 100 мм2 включительно
Сечение провода от 100 мм2 до 200 мм2 включительно
Сечение провода от 200 мм2 до 500 мм2 включительно
Сечение провода от 500 мм2 до 800 мм2 включительно
Сечение провода свыше 800 мм2
2.15. | кабельные линии в туннелях и коллекторах многожильные с резиновой или пластмассовой изоляцией |  |  | 0 | 0 | 0
Сечение провода до 50 мм2 включительно
Сечение провода от 50 мм2 до 100 мм2 включительно
Сечение провода от 100 мм2 до 200 мм2 включительно
Сечение провода от 200 мм2 до 500 мм2 включительно
Сечение провода от 500 мм2 до 800 мм2 включительно
Сечение провода свыше 800 мм2
2.16. | кабельные линии в туннелях и коллекторах многожильные с бумажной изоляцией |  |  | 0 | 0 | 0
Сечение провода до 50 мм2 включительно
Сечение провода от 50 мм2 до 100 мм2 включительно
Сечение провода от 100 мм2 до 200 мм2 включительно
Сечение провода от 200 мм2 до 500 мм2 включительно
Сечение провода от 500 мм2 до 800 мм2 включительно
Сечение провода свыше 800 мм2
2.17. | кабельные линии в галереях и эстакадах одножильные с резиновой или пластмассовой изоляцией |  |  | 0 | 0 | 0
Сечение провода до 50 мм2 включительно
Сечение провода от 50 мм2 до 100 мм2 включительно
Сечение провода от 100 мм2 до 200 мм2 включительно
Сечение провода от 200 мм2 до 500 мм2 включительно
Сечение провода от 500 мм2 до 800 мм2 включительно
Сечение провода свыше 800 мм2
2.18. | кабельные линии в галереях и эстакадах одножильные с бумажной изоляцией |  |  | 0 | 0 | 0
Сечение провода до 50 мм2 включительно
Сечение провода от 50 мм2 до 100 мм2 включительно
Сечение провода от 100 мм2 до 200 мм2 включительно
Сечение провода от 200 мм2 до 500 мм2 включительно
Сечение провода от 500 мм2 до 800 мм2 включительно
Сечение провода свыше 800 мм2
2.19. | кабельные линии в галереях и эстакадах многожильные с резиновой или пластмассовой изоляцией |  |  | 0 | 0 | 0
Сечение провода до 50 мм2 включительно
Сечение провода от 50 мм2 до 100 мм2 включительно
Сечение провода от 100 мм2 до 200 мм2 включительно
Сечение провода от 200 мм2 до 500 мм2 включительно
Сечение провода от 500 мм2 до 800 мм2 включительно
Сечение провода свыше 800 мм2
2.20. | кабельные линии в галереях и эстакадах многожильные с бумажной изоляцией |  |  | 0 | 0 | 0
Сечение провода до 50 мм2 включительно
Сечение провода от 50 мм2 до 100 мм2 включительно
Сечение провода от 100 мм2 до 200 мм2 включительно
Сечение провода от 200 мм2 до 500 мм2 включительно
Сечение провода от 500 мм2 до 800 мм2 включительно
Сечение провода свыше 800 мм2
2.21. | кабельные линии, прокладываемые путем горизонтального наклонного бурения, одножильные с резиновой или пластмассовой изоляцией |  |  | 0 | 0 | 0
Сечение провода до 50 мм2 включительно
Сечение провода от 50 мм2 до 100 мм2 включительно
Сечение провода от 100 мм2 до 200 мм2 включительно
Сечение провода от 200 мм2 до 500 мм2 включительно
Сечение провода от 500 мм2 до 800 мм2 включительно
Сечение провода свыше 800 мм2
2.22. | кабельные линии, прокладываемые путем горизонтального наклонного бурения, одножильные с бумажной изоляцией |  |  | 0 | 0 | 0
Сечение провода до 50 мм2 включительно
Сечение провода от 50 мм2 до 100 мм2 включительно
Сечение провода от 100 мм2 до 200 мм2 включительно
Сечение провода от 200 мм2 до 500 мм2 включительно
Сечение провода от 500 мм2 до 800 мм2 включительно
Сечение провода свыше 800 мм2
2.23. | кабельные линии, прокладываемые путем горизонтального наклонного бурения, многожильные с резиновой или пластмассовой изоляцией |  |  | 0 | 0 | 0
Сечение провода до 50 мм2 включительно
Сечение провода от 50 мм2 до 100 мм2 включительно
Сечение провода от 100 мм2 до 200 мм2 включительно
Сечение провода от 200 мм2 до 500 мм2 включительно
Сечение провода от 500 мм2 до 800 мм2 включительно
Сечение провода свыше 800 мм2
2.24. | кабельные линии, прокладываемые путем горизонтального наклонного бурения, многожильные с бумажной изоляцией |  |  | 0 | 0 | 0
Сечение провода до 50 мм2 включительно
Сечение провода от 50 мм2 до 100 мм2 включительно
Сечение провода от 100 мм2 до 200 мм2 включительно
Сечение провода от 200 мм2 до 500 мм2 включительно
Сечение провода от 500 мм2 до 800 мм2 включительно
Сечение провода свыше 800 мм2
3. (С4) | Строительство пунктов секционирования |  |  | 0 | 0 | 0
3.1. | реклоузеры номинальным током до 100 А включительно |  |  | 0 | 0 | 0
реклоузеры номинальным током от 100 до 250 А включительно
реклоузеры номинальным током от 250 до 500 А включительно
реклоузеры номинальным током от 500 до 1000 А включительно
реклоузеры номинальным током свыше 1000 А
3.2. | распределительные пункты номинальным током до 100 А включительно |  |  | 0 | 0 | 0
распределительные пункты номинальным током от 100 до 250 А включительно
распределительные пункты номинальным током от 250 до 500 А включительно
распределительные пункты номинальным током от 500 до 1000 А включительно
распределительные пункты номинальным током свыше 1000 А
3.3. | переключательные пункты номинальным током до 100 А включительно |  |  | 0 | 0 | 0
переключательные пункты номинальным током от 100 до 250 А включительно
переключательные пункты номинальным током от 250 до 500 А включительно
переключательные пункты номинальным током от 500 до 1000 А включительно
переключательные пункты номинальным током свыше 1000 А
4. (С5) | Cтроительство трансформаторных подстанций (ТП), за исключением распределительных трансформаторных подстанций (РТП), с уровнем напряжения до 35 кВ |  |  |  | 1668.9 | 18987.3565
4.1. | однотрансформаторные подстанции (за исключением РТП) мощностью до 25 кВА включительно |  |  |  | 8 | 98.4025
| Строительство ТП-278/594 от ПС 35/10 кВ "Терезе" - тр-р ОМП 10/10 УХЛ1 10/0,23кВ 1/1-0) на КТП-278/594 (8 кВт) Богатырев М-А.А. ТУ №1113-12-17 от 07.12.2017 Дог №1113 от 18.01.2018 | 2018 | 10 |  | 8 | 98.4025
| однотрансформаторные подстанции (за исключением РТП) мощностью от 25 до 100 кВА включительно |  |  |  | 439.9 | 6045.3523
| Строительство ВЛ-0,4 кВ (L- 200 м) от ТП-170/310, строительство ТП-170/310 100 кВА, тр-р ТМГ11-100/10/0,4 ( У/Zн-11) на КТП-170/310 (50 кВт) Ижаева Ф.Х. ТУ №187 от 24.09.2018 Дог №187/2018/КЧф/ЗЭС от 25.09.2018 | 2018 | 10 |  | 50 | 426.6096
| Реконструкция с увелич. протяженности ВЛ-10 кВ (L- 300 м) Ф-559 от ПС 35/10 кВ "Конзавод", строительство ТП-307/559 100 кВА, тр-р 10 кВ ТМГ11-100/10-У1 на КТП-307/559 (15 кВт) Тамбиева А.А. ТУ №461-05-18 от 24.05.2018 Дог №461 от 04.06.2018 | 2018 | 10 |  | 15 | 419.9307
| Реконструкция ВЛ-10 кВ с увелич. протяж. (L- 470 м) и строительство ТП-77/859- тр-р силовой 10 кВ; ТМГ-100/10/0,4 У1, на КТП – 77/ 859 ф-859 ПС Заречная (14,9 кВт) Абдоков К.А. (Дог. №537 от 27.06.2018; ТУ №537-06-18 от 07.06.2018) | 2019 | 10 |  | 14.9 | 403.3681
| Реконструкция ВЛ-10 с увелич. протяж. (L- 30 м) от Ф-313, стр-во ВЛ-0,4 кВ протяж. (L- 480 м) от ТП 176/313, стр-во ТП 176/313, 100 кВА (15 кВт) Борлаков Т.А. (Дог. №1338 от 02.10.2019; ТУ №1338 от 19.09.2019) | 2019 | 10 |  | 15 | 175.7678
| Строительство ВЛ-0,4 кВ протяж. (L- 230 м) от ТП 3/803 и стр-во КТП 3/803-100 кВА (10 кВт) Найманов А.А. (Дог. №528 от 04.02.2019; ТУ №528 от 23.01.2019) | 2019 | 10 |  | 10 | 528.9427
| Реконструкция КТП 251/511 от ПС Хабез-100 кВА (100 кВт) ООО "Земля" (Дог.№1095 от 08.08.2019; ТУ №1095 от 01.07.2019) Дог №148/2019 от 24.06.2019" | 2019 | 10 |  | 100 | 503.8157
| Реконструкция ВЛ-10 кВ с увелич. протяж. (L- 200 м) Ф-463 от ПС Теберда, стр-во КТП 9/463-100 кВА, стр-во отпайки КЛ-10 кВ от Ф-463 ПС Теберда (70 кВт) Байтокова С. (Дог. №490 от 27.12.2018; ТУ №490 от 27.12.2018) | 2019 | 10 |  | 70 | 515.7833
| Реконструкция ВЛ-10 кВ с увелич. протяж. (L- 80 м) Ф-468 от ПС Теберда стр-во КТП 61/468 - 100 кВА (80 кВт) Лайпанов А.М. (Дог.№1160 от 15.08.2019; ТУ №1160 от 18.07.2019) | 2019 | 10 |  | 80 | 634.5345
| Строительство КТП-179/824 100 кВА Сиряк Л.В. (дог ТП от 15.11.19 № 1524/2019/КЧР/ЗЭС ) | 2020 | 10 |  | 15 | 525
| Строительство КТП-8/279 100 кВА Хубиев Р.М. (дог от 05.10.2019 № 1156/2019/КЧР/УДРЭС ) | 2020 | 10 |  | 10 | 515
| Строительство КТП-30/205 100 кВА Саркитов Б.Б. (дог по ТП от 08.04.2020 №1970/2020/КЧР/ПРЭС ) | 2020 | 10 |  | 15 | 512
| Строительство ТП-63/468 100 кВА Биджиева К.А. (дог №665/2019 от 26.02.2019) | 2020 | 10 |  | 15 | 180.6
| Строительство КТП-2/289 100 кВА Филиал ФГУП РТРС "РТПЦ КЧР" (дог от 18.02.2019 № 226/2018/КЧР/КРЭС ) | 2020 | 10 |  | 30 | 704
| однотрансформаторные подстанции (за исключением РТП) мощностью от 100 до 250 кВА включительно |  |  |  | 866 | 9585.5318
| Реконструкция ВЛ-10 кВ Ф-379 от ПС Курджиново с увелич. протяж. (L-120 м), строительство ТП-67/379 Трансформатор ТМГ11-160/10/0,4 на КТП - 67/379 (55 кВт) Урусов А.М. ТУ №427-05-18 от 17.05.2018 Дог №427 от 05.06.2018 | 2018 | 10 |  | 55 | 188.3308
| Строительство ВЛ-0,4 кВ (L- 300 м) от ТП-163/345, строительство ТП-163/345 160 кВА, тр-р ТМГ11-160/10/0,4 ( У/Zн-11) на КТП-163/345 (120 кВт) Лепшокова Л.Д. ТУ №216-03-16 от 22.03.2016 Дог №216 от 25.03.2016 | 2018 | 10 |  | 120 | 306.6418
| Строительство ТП 21/859 160 кВА трансформатор ТМГ 11-160/10/0.4 на ТП 21/859 (5 кВт) Хачуков М.Х. ТУ №116-02-18 от 20.02.2018 Дог №116 от 22.02.2018 | 2018 | 10 |  | 5 | 196.4633
| Реконструкция ВЛ-10 кВ с увелич. протяж. (L- 170 м) и стр-во КТП 173/958 - 250 кВА Ф-958 от ПС Лунная Поляна (15 кВт) Биджиев А.Х. (Дог.324 от 04.06.2019; ТУ №324 от 30.10.2018) | 2019 | 10 |  | 15 | 687.9546
| Реконструкция ВЛ 10 кВ с увелич. протяж. (L- 350 м) от Ф-555 ПС Первомайская и стр-во КТП-302/555 - 160 кВА (15 кВт) Боташев Р.К. (Дог.№169 от 20.05.2018; ТУ №169 от 07.03.2018) | 2019 | 10 |  | 15 | 348.9544
| Строительство ВЛ-0,4 кВ протяж. (L- 300 м) от ТП 298/505 и стр-во ТП 298/505-160 кВА (5 кВт) Тлябишев З.М. (Дог.№739 от 15.01.2018; ТУ №739 от 29.08.2017) | 2019 | 10 |  | 5 | 537.1432
| Строительство отпайки ВЛ-10 кВ протяж. (L- 700 м) от опоры №101 Ф-379 ПС Курджиново и стр-во КТП-70/379-160 кВА (15 кВт) Иванов С.И. (Дог. №375 от 19.11.2018; ТУ №375 от 07.11.2018) | 2019 | 10 |  | 15 | 551.0367
| Реконструкция ВЛ-10 кВ с увелич. протяж. (L- 20 м) Ф-347 ПС Архыз и стр-вом КТП-169/347-160 кВА (50 кВт) Зурнаджян К.Ц. (Дог. №583 от 07.02.2019; ТУ №583 от 31.01.2019) | 2019 | 10 |  | 50 | 151.5032
| Реконструкция ВЛ-10 кВ с увелич. протяж. (L- 30 м) Ф-347 ПС Архыз и стр-вом КТП 170/347 -160 кВА (60 кВт) ООО "Компания Планета Аква" (Дог. №710 от 21.03.2019; ТУ №710 от 12.03.2019) | 2019 | 10 |  | 60 | 362.1052
| Реконструкция ВЛ 10 кВ с увелич. протяж. (L- 110 м) Ф-377 от ПС Курджиново и стр-вом ТП69/377-160 кВА (30 кВт) Хубиева Е.К. (Дог.№1129 от 22.07.2019; ТУ №1129 от 10.07.2019) | 2019 | 10 |  | 30 | 168.0765
| Реконструкция ВЛ-10 кВ с увелич. протяж. (L- 100 м) яч.3 "БСР" строительство КТП 19/яч.3 ПС БСР 160 кВА (90 кВт) Байкулов К.Х. (Дог.№966/КРЭС от 27.06.2019; ТУ №966 от 30.05.2019) | 2019 | 10 |  | 90 | 551.0221
| Строительство КТП-2/493 160 кВА Магомедов О.Д. (дог от27.10.2020 № 2768/2020/КЧР/КРЭС ) | 2020 | 10 |  | 80 | 555
| Строительство КТП -182/344 250 кВА Козубов Н.А. (дог от 28.07.2020 № 2318/2020/КЧР/ЗРЭС ) | 2020 | 10 |  | 15 | 672
| Строительство КТП-31/205 160 кВА Кииков К.А. (дог по ТП от 20.05.2020 №2128/2020/КЧР/ПРЭС ) | 2020 | 10 |  | 15 | 574
| Строительство КТП-32/205 160 кВА Яркина М.В. (дог №2167/2020/КЧР/ПРЭС от 28.05.2020 ) | 2020 | 10 |  | 15 | 589
| Строительство КТП-6/яч.№4 250 кВА Меточкин А.О. (дог от14.01.2020 № 1672/2019/КЧР/КРЭС ) | 2020 | 10 |  | 30 | 643
| Строительство КТП-71/378 250 кВА Дранишников Ю.В. (дог от02.09.2019 №1232/2019/КЧР/УРЭС ) | 2020 | 10 |  | 36 | 663
| Строительство КТП-180/958 250 кВА Воронин В.В. (дог №2020/2020/КЧР/ЗРЭС 07.05.2020) | 2020 | 10 |  | 50 | 716
| Строительство КТП-15/467 160 кВА Темирезова З.С. (дог №1158/2019/КЧР/КРЭС 15.08.2019) | 2020 | 10 |  | 110 | 547.6
| Строитльство КТП-10 кВ от Ф-379 160 кВА Селецкий А.А. (дог 1824/2020/КЧР/УРЭС 03.03.2020) | 2020 | 10 |  | 55 | 576.7
| однотрансформаторные подстанции (за исключением РТП) мощностью от 250 до 400 кВА включительно |  |  |  | 355 | 3258.0699
| Строительство ВЛ-10 кВ от ТП-158/344 ПС Архыз (L-350 м), и устан КТПК 400 кВА Джанибеков М. А-А. ТУ №978-10-17от 30.10.2017 Дог №978 от 01.11.2017 | 2018 | 10 |  | 50 | 378.5315
| Строительство ВЛ-0,4 кВ (L- 150 м) строительство КТП 10/0,4 кВ № 160/344, тр-р силовой ТМГ-400/10-У1 мощ-тью 400 кВА на КТП-160/344 (10 кВт) Магометов Р.Р. ТУ №497-05-18 от 31.05.2019 Дог №497 от 13.06.2018 | 2018 | 10 |  | 10 | 470.0403
| Реконструкция ВЛ-10 кВ с увелич. протяж. (L- 15 м) и стр-во КТП 167/347 - 400 кВА от Ф-347 от ПС Архыз (15 кВт) Бугриев С.В. (Дог. №686 от 13.03.2019; ТУ №686 от 06.03.2019) | 2019 | 10 |  | 15 | 766.9961
| Строительство ВЛ-04 кВ с увелич. протяж. (L- 600 м) от КТП-163/345-400 кВА и реконструкция КТП-163/345 (замена трансформатора ТМГ11-160/10-У1 на 400 кВА) (80 кВт) Калниязов Б.М. (Дог.№986 от 17.06.2019; ТУ №986 от 06.06.2019) | 2019 | 10 |  | 80 | 352.3543
| Реконструкция ВЛ-10 кВ с увелич. протяж. (L- 500 м) Ф-344 ПС Архыз и стр-вом КТП-171/344-400 кВА (140 кВт) Науменко Н.В. (Дог. №1229 от 29.08.2019; ТУ №1229 от 06.08.2019) | 2019 | 10 |  | 140 | 508.8678
| Строительство КТП 167/344 -400 кВА от ПС Архыз (60 кВт) Игитханова Г.Н. (Дог.№1257 от 02.09.2019; ТУ №1257 от 19.08.2019) | 2019 | 10 |  | 60 | 781.2798
однотрансформаторные подстанции (за исключением РТП) мощностью от 420 до 1000 кВА включительно
однотрансформаторные подстанции (за исключением РТП) мощностью свыше 1000 кВА
4.2. | двухтрансформаторные и более подстанции (за исключением РТП) мощностью до 25 кВА включительно
двухтрансформаторные и более подстанции (за исключением РТП) мощностью от 25 до 100 кВА включительно
двухтрансформаторные и более подстанции (за исключением РТП) мощностью от 100 до 250 кВА включительно
двухтрансформаторные и более подстанции (за исключением РТП) мощностью от 250 до 400 кВА включительно
двухтрансформаторные и более подстанции (за исключением РТП) мощностью от 420 до 1000 кВА включительно
двухтрансформаторные и более подстанции (за исключением РТП) мощностью свыше 1000 кВА
5. (С6) | Cтроительство распределительных трансформаторных подстанций (РТП) с уровнем напряжения до 35 кВ |  |  | 0 | 0 | 0
распределительные однотрансформаторные подстанции мощностью до 25 кВА включительно
распределительные однотрансформаторные подстанции мощностью от 25 до 100 кВА включительно
распределительные однотрансформаторные подстанции мощностью от 100 до 250 кВА включительно
распределительные однотрансформаторные подстанции мощностью от 250 до 400 кВА включительно
распределительные однотрансформаторные подстанции мощностью от 420 до 1000 кВА включительно
распределительные однотрансформаторные подстанции свыше 1000 кВА
4.4. | распределительные двухтрансформаторные подстанции мощностью до 25 кВА включительно
распределительные двухтрансформаторные подстанции мощностью от 25 до 100 кВА включительно
распределительные двухтрансформаторные подстанции мощностью от 100 до 250 кВА включительно
распределительные двухтрансформаторные подстанции мощностью от 250 до 400 кВА включительно
распределительные двухтрансформаторные подстанции мощностью от 420 до 1000 кВА включительно
распределительные двухтрансформаторные подстанции мощностью свыше 1000 кВА
6. (С7) | Строительство подстанций уровнем напряжения 35 кВ и выше (ПС) |  |  | 0 | 0 | 0
однотрансформаторные подстанции
двухтрансформаторные подстанции
7. (С8) | Средства коммерческого учета электрической энергии (мощности) |  |  | 0 | 0 | 0
| однофазные прямого включения |  | 0.4 |  |  | 0
Монтаж однофазного счетчика прямого включения
| однофазные полукосвенного включения | - | -
| однофазные косвенного включения | - | -
| трехфазные прямого включения |  | 0.4 |  |  | 0
Монтаж трехфазного счетчика прямого включения
| трехфазные полукосвенного включения |  | 0.4 |  |  | 0
Монтаж трехфазного счетчика с ТТ
| трехфазные косвенного включения |  | 1-20 |  |  | 0
Монтаж трехфазного счетчика с ТН (ПКУ производства АО "РиМ")
Монтаж трехфазного счетчика с ТН (ПКУ производства АО "Энергомера»)
| трехфазные косвенного включения |  | 35 |  |  | 0
Установка ПКУ i-TOR-35 (35 кВ)
| трехфазные косвенного включения |  | 110 |  |  | 0
Установка ПКУ i-TOR-110 (110 кВ)
| КАБЕЛЬ | 2018 | 0.4 | 0 | 0 | 0
|  | 2018 | 10 | 200 | 494 | 337.5389
|  | 2019 | 0.4 | 0 | 0 | 0
|  | 2019 | 10 | 1310 | 70 | 1073.5568
|  | 2020 | 0.4 | 0 | 0 | 0
|  | 2020 | 10 | 200 | 110 | 188.5
|  | ИТОГО | 0.4 | 0 | 0 | 0
|  |  | 10 | 1710 | 674 | 1599.5957
|  |  | ВСЕГО | 1710 | 674 | 1599.5957
| ВЛ | 2018 | 0.4 | 4785 | 338 | 1918.3258
|  | 2018 | 10 | 1285 | 684 | 1129.9344
|  | 2019 | 0.4 | 9870 | 311 | 4160.8476
|  | 2019 | 10 | 4125 | 859.9 | 2857.3427
|  | 2020 | 0.4 | 13249 | 760.3 | 4277.6
|  | 2020 | 10 | 14190 | 333 | 26398.8
|  | ИТОГО | 0.4 | 27904 | 1409.3 | 10356.7734
|  |  | 10 | 19600 | 1876.9 | 30386.0771
|  |  | ВСЕГО | 47504 | 3286.2 | 40742.8506

## Прил 1 город
Приложение № 1 к Методическим указаниям по определению размера платы за технологическое присоединение к электрическим сетям
Расходы на строительство введенных в эксплуатацию объектов электросетевого хозяйства для целей технологического присоединения и для целей реализации иных мероприятий инвестиционной программы, а также на обеспечение средствами коммерческого учета электрической энергии (мощности) филиала ПАО "Россети Северный Кавказ" - "Карачаево-Черкесскэнерго" за 2018-2020 гг. для территорий городских населенных пунктов
№ п/п | Объект электросетевого хозяйства/Средство коммерческого учета электрической энергии (мощности) | Наименование заявителя | Год ввода объекта | Уровень напряже- ния, кВ | Протяженность (для ЛЭП), метров/ Количество пунктов секционирования, штук/Количество точек учета, штук | Максимальная мощность, кВт | Расходы на строительство объекта/на обеспечение средствами коммерческого учета электрической энергии (мощности), тыс. руб.
1 | 2 | 3 | 4 | 5 | 6 | 7 | 8
1 | Строительство воздушных линий |  |  |  | 2160 | 5 | 3307.2943
1.1 | Строительство воздушной линии по существующим опорам
1.1.1 | Тип провода - Изолированный
1.1.1.1 | Материал провода - Медный
1.1.1.1.1 | Сечение провода до 50 мм2 включительно
1.1.1.1.1.1 | Одноцепные
1.1.1.1.1.2 | Двухцепные
1.1.1.1.2 | Сечение провода от 50 мм2 до 100 мм2 включительно
1.1.1.1.2.1 | Одноцепные
1.1.1.1.2.2 | Двухцепные
1.1.1.1.3 | Сечение провода от 100 мм2 до 200 мм2 включительно
1.1.1.1.3.1 | Одноцепные
1.1.1.1.3.2 | Двухцепные
1.1.1.1.4 | Сечение провода от 200 мм2 до 500 мм2 включительно
1.1.1.1.4.1 | Одноцепные
1.1.1.1.4.2 | Двухцепные
1.1.1.1.5 | Сечение провода от 500 мм2 до 800 мм2 включительно
1.1.1.1.5.1 | Одноцепные
1.1.1.1.5.2 | Двухцепные
1.1.1.1.6 | Сечение провода свыше 800 мм3
1.1.1.1.6.1 | Одноцепные
1.1.1.1.6.2 | Двухцепные
1.1.1.2 | Материал провода - Стальной
1.1.1.2.1 | Сечение провода до 50 мм2 включительно
1.1.1.2.1.1 | Одноцепные
1.1.1.2.1.2 | Двухцепные
1.1.1.2.2 | Сечение провода от 50 мм2 до 100 мм2 включительно
1.1.1.2.2.1 | Одноцепные
1.1.1.2.2.2 | Двухцепные
1.1.1.2.3 | Сечение провода от 100 мм2 до 200 мм2 включительно
1.1.1.2.3.1 | Одноцепные
1.1.1.2.3.2 | Двухцепные
1.1.1.2.4 | Сечение провода от 200 мм2 до 500 мм2 включительно
1.1.1.2.4.1 | Одноцепные
1.1.1.2.4.2 | Двухцепные
1.1.1.2.5 | Сечение провода от 500 мм2 до 800 мм2 включительно
1.1.1.2.5.1 | Одноцепные
1.1.1.2.5.2 | Двухцепные
1.1.1.2.6 | Сечение провода свыше 800 мм3
1.1.1.2.6.1 | Одноцепные
1.1.1.2.6.2 | Двухцепные
1.1.1.3 | Материал провода - Сталеалюминиевый
1.1.1.3.1 | Сечение провода до 50 мм2 включительно
1.1.1.3.1.1 | Одноцепные
1.1.1.3.1.2 | Двухцепные
1.1.1.3.2 | Сечение провода от 50 мм2 до 100 мм2 включительно
1.1.1.3.2.1 | Одноцепные
1.1.1.3.2.2 | Двухцепные
1.1.1.3.3 | Сечение провода от 100 мм2 до 200 мм2 включительно
1.1.1.3.3.1 | Одноцепные
1.1.1.3.3.2 | Двухцепные
1.1.1.3.4 | Сечение провода от 200 мм2 до 500 мм2 включительно
1.1.1.3.4.1 | Одноцепные
1.1.1.3.4.2 | Двухцепные
1.1.1.3.5 | Сечение провода от 500 мм2 до 800 мм2 включительно
1.1.1.3.5.1 | Одноцепные
1.1.1.3.5.2 | Двухцепные
1.1.1.3.6 | Сечение провода свыше 800 мм3
1.1.1.3.6.1 | Одноцепные
1.1.1.3.6.2 | Двухцепные
1.1.1.4. | Материал провода - Алюминиевый
1.1.1.4.1 | Сечение провода до 50 мм2 включительно
1.1.1.4.1.1 | Одноцепные
1.1.1.4.1.2 | Двухцепные
1.1.1.4.2 | Сечение провода от 50 мм2 до 100 мм2 включительно
1.1.1.4.2.1 | Одноцепные
1.1.1.4.2.2 | Двухцепные
1.1.1.4.3 | Сечение провода от 100 мм2 до 200 мм2 включительно
1.1.1.4.3.1 | Одноцепные
1.1.1.4.3.2 | Двухцепные
1.1.1.4.4 | Сечение провода от 200 мм2 до 500 мм2 включительно
1.1.1.4.4.1 | Одноцепные
1.1.1.4.4.2 | Двухцепные
1.1.1.4.5 | Сечение провода от 500 мм2 до 800 мм2 включительно
1.1.1.4.5.1 | Одноцепные
1.1.1.4.5.2 | Двухцепные
1.1.1.4.6 | Сечение провода свыше 800 мм3
1.1.1.4.6.1 | Одноцепные
1.1.1.4.6.2 | Двухцепные
1.1.2 | Тип провода - Неизолированный
1.1.2.1 | Материал провода - Медный
1.1.2.1.1 | Сечение провода до 50 мм2 включительно
1.1.2.1.1.1 | Одноцепные
1.1.2.1.1.2 | Двухцепные
1.1.2.1.2 | Сечение провода от 50 мм2 до 100 мм2 включительно
1.1.2.1.2.1 | Одноцепные
1.1.2.1.2.2 | Двухцепные
1.1.2.1.3 | Сечение провода от 100 мм2 до 200 мм2 включительно
1.1.2.1.3.1 | Одноцепные
1.1.2.1.3.2 | Двухцепные
1.1.2.1.4 | Сечение провода от 200 мм2 до 500 мм2 включительно
1.1.2.1.4.1 | Одноцепные
1.1.2.1.4.2 | Двухцепные
1.1.2.1.5 | Сечение провода от 500 мм2 до 800 мм2 включительно
1.1.2.1.5.1 | Одноцепные
1.1.2.1.5.2 | Двухцепные
1.1.2.1.6 | Сечение провода свыше 800 мм3
1.1.2.1.6.1 | Одноцепные
1.1.2.1.6.2 | Двухцепные
1.1.2.2 | Материал провода - Стальной
1.1.2.2.1 | Сечение провода до 50 мм2 включительно
1.1.2.2.1.1 | Одноцепные
1.1.2.2.1.2 | Двухцепные
1.1.2.2.2 | Сечение провода от 50 мм2 до 100 мм2 включительно
1.1.2.2.2.1 | Одноцепные
1.1.2.2.2.2 | Двухцепные
1.1.2.2.3 | Сечение провода от 100 мм2 до 200 мм2 включительно
1.1.2.2.3.1 | Одноцепные
1.1.2.2.3.2 | Двухцепные
1.1.2.2.4 | Сечение провода от 200 мм2 до 500 мм2 включительно
1.1.2.2.4.1 | Одноцепные
1.1.2.2.4.2 | Двухцепные
1.1.2.2.5 | Сечение провода от 500 мм2 до 800 мм2 включительно
1.1.2.2.5.1 | Одноцепные
1.1.2.2.5.2 | Двухцепные
1.1.2.2.6 | Сечение провода свыше 800 мм3
1.1.2.2.6.1 | Одноцепные
1.1.2.2.6.2 | Двухцепные
1.1.2.3 | Материал провода - Сталеалюминиевый
1.1.2.3.1 | Сечение провода до 50 мм2 включительно
1.1.2.3.1.1 | Одноцепные
1.1.2.3.1.2 | Двухцепные
1.1.2.3.2 | Сечение провода от 50 мм2 до 100 мм2 включительно
1.1.2.3.2.1 | Одноцепные
1.1.2.3.2.2 | Двухцепные
1.1.2.3.3 | Сечение провода от 100 мм2 до 200 мм2 включительно
1.1.2.3.3.1 | Одноцепные
1.1.2.3.3.2 | Двухцепные
1.1.2.3.4 | Сечение провода от 200 мм2 до 500 мм2 включительно
1.1.2.3.4.1 | Одноцепные
1.1.2.3.4.2 | Двухцепные
1.1.2.3.5 | Сечение провода от 500 мм2 до 800 мм2 включительно
1.1.2.3.5.1 | Одноцепные
1.1.2.3.5.2 | Двухцепные
1.1.2.3.6 | Сечение провода свыше 800 мм3
1.1.2.3.6.1 | Одноцепные
1.1.2.3.6.2 | Двухцепные
1.1.2.4. | Материал провода - Алюминиевый
1.1.2.4.1 | Сечение провода до 50 мм2 включительно
1.1.2.4.1.1 | Одноцепные
1.1.2.4.1.2 | Двухцепные
1.1.2.4.2 | Сечение провода от 50 мм2 до 100 мм2 включительно
1.1.2.4.2.1 | Одноцепные
1.1.2.4.2.2 | Двухцепные
1.1.2.4.3 | Сечение провода от 100 мм2 до 200 мм2 включительно
1.1.2.4.3.1 | Одноцепные
1.1.2.4.3.2 | Двухцепные
1.1.2.4.4 | Сечение провода от 200 мм2 до 500 мм2 включительно
1.1.2.4.4.1 | Одноцепные
1.1.2.4.4.2 | Двухцепные
1.1.2.4.5 | Сечение провода от 500 мм2 до 800 мм2 включительно
1.1.2.4.5.1 | Одноцепные
1.1.2.4.5.2 | Двухцепные
1.1.2.4.6 | Сечение провода свыше 800 мм3
1.1.2.4.6.1 | Одноцепные
1.1.2.4.6.2 | Двухцепные
1.2 | Материал опоры - Деревянные
Тип провода - Изолированный
Материал провода - Медный
Сечение провода до 50 мм2 включительно
Одноцепные
Двухцепные
Сечение провода от 50 мм2 до 100 мм2 включительно
Одноцепные
Двухцепные
Материал провода - Стальной
Сечение провода до 50 мм2 включительно
Одноцепные
Двухцепные
Сечение провода от 50 мм2 до 100 мм2 включительно
Одноцепные
Двухцепные
Материал провода - Сталеалюминиевый
Сечение провода до 50 мм2 включительно
Одноцепные
Двухцепные
Сечение провода от 50 мм2 до 100 мм2 включительно
Одноцепные
Двухцепные
Материал провода - Алюминиевый
Сечение провода до 50 мм2 включительно
Одноцепные
Двухцепные
Сечение провода от 50 мм2 до 100 мм2 включительно
Одноцепные
Двухцепные
Тип провода - Неизолированный
Материал провода - Медный
Сечение провода до 50 мм2 включительно
Одноцепные
Двухцепные
Сечение провода от 50 мм2 до 100 мм2 включительно
Одноцепные
Двухцепные
Материал провода - Стальной
Сечение провода до 50 мм2 включительно
Одноцепные
Двухцепные
Сечение провода от 50 мм2 до 100 мм2 включительно
Одноцепные
Двухцепные
Материал провода - Сталеалюминиевый
Сечение провода до 50 мм2 включительно
Одноцепные
Двухцепные
Сечение провода от 50 мм2 до 100 мм2 включительно
Одноцепные
Двухцепные
1.2 | Материал опоры - Металлические
1.2.1 | Тип провода - Изолированный
1.2.1.1 | Материал провода - Медный
1.2.1.1.1 | Сечение провода до 50 мм2 включительно
1.2.1.1.1.1 | Одноцепные
1.2.1.1.1.1.1 | Одноцепные, за исключением многогранных опорах
1.2.1.1.1.1.2 | Одноцепные, на многогранных опорах
1.2.1.1.1.2 | Двухцепные
1.2.1.1.1.2.1 | Двухцепные, за исключением многогранных опорах
1.2.1.1.1.2.2 | Двухцепные, на многогранных опорах
1.2.1.1.2 | Сечение провода от 50 мм2 до 100 мм2 включительно
1.2.1.1.2.1 | Одноцепные
1.2.1.1.2.1.1 | Одноцепные, за исключением многогранных опорах
1.2.1.1.2.1.2 | Одноцепные, на многогранных опорах
1.2.1.1.2.2 | Двухцепные
1.2.1.1.2.2.1 | Двухцепные, за исключением многогранных опорах
1.2.1.1.2.2.2 | Двухцепные, на многогранных опорах
1.2.1.1.3 | Сечение провода от 100 мм2 до 200 мм2 включительно
1.2.1.1.3.1 | Одноцепные
1.2.1.1.3.1.1 | Одноцепные, за исключением многогранных опорах
1.2.1.1.3.1.2 | Одноцепные, на многогранных опорах
1.2.1.1.3.2 | Двухцепные
1.2.1.1.3.2.1 | Двухцепные, за исключением многогранных опорах
1.2.1.1.3.2.2 | Двухцепные, на многогранных опорах
1.2.1.1.4 | Сечение провода от 200 мм2 до 500 мм2 включительно
1.2.1.1.4.1 | Одноцепные
1.2.1.1.4.1.1 | Одноцепные, за исключением многогранных опорах
1.2.1.1.4.1.2 | Одноцепные, на многогранных опорах
1.2.1.1.4.2 | Двухцепные
1.2.1.1.4.2.1 | Двухцепные, за исключением многогранных опорах
1.2.1.1.4.2.2 | Двухцепные, на многогранных опорах
1.2.1.1.5 | Сечение провода от 500 мм2 до 800 мм2 включительно
1.2.1.1.5.1 | Одноцепные
1.2.1.1.5.1.1 | Одноцепные, за исключением многогранных опорах
1.2.1.1.5.1.2 | Одноцепные, на многогранных опорах
1.2.1.1.5.2 | Двухцепные
1.2.1.1.5.2.1 | Двухцепные, за исключением многогранных опорах
1.2.1.1.5.2.2 | Двухцепные, на многогранных опорах
1.2.1.1.6 | Сечение провода свыше 800 мм3
1.2.1.1.6.1 | Одноцепные
1.2.1.1.6.1.1 | Одноцепные, за исключением многогранных опорах
1.2.1.1.6.1.2 | Одноцепные, на многогранных опорах
1.2.1.1.6.2 | Двухцепные
1.2.1.1.6.2.1 | Двухцепные, за исключением многогранных опорах
1.2.1.1.6.2.2 | Двухцепные, на многогранных опорах
1.2.1.2 | Материал провода - Стальной
1.2.1.2.1 | Сечение провода до 50 мм2 включительно
1.2.1.2.1.1 | Одноцепные
1.2.1.2.1.1.1 | Одноцепные, за исключением многогранных опорах
1.2.1.2.1.1.2 | Одноцепные, на многогранных опорах
1.2.1.2.1.2 | Двухцепные
1.2.1.2.1.2.1 | Двухцепные, за исключением многогранных опорах
1.2.1.2.1.2.2 | Двухцепные, на многогранных опорах
1.2.1.2.2 | Сечение провода от 50 мм2 до 100 мм2 включительно
1.2.1.2.2.1 | Одноцепные
1.2.1.2.2.1.1 | Одноцепные, за исключением многогранных опорах
1.2.1.2.2.1.2 | Одноцепные, на многогранных опорах
1.2.1.2.2.2 | Двухцепные
1.2.1.2.2.2.1 | Двухцепные, за исключением многогранных опорах
1.2.1.2.2.2.2 | Двухцепные, на многогранных опорах
1.2.1.2.3 | Сечение провода от 100 мм2 до 200 мм2 включительно
1.2.1.2.3.1 | Одноцепные
1.2.1.2.3.1.1 | Одноцепные, за исключением многогранных опорах
1.2.1.2.3.1.2 | Одноцепные, на многогранных опорах
1.2.1.2.3.2 | Двухцепные
1.2.1.2.3.2.1 | Двухцепные, за исключением многогранных опорах
1.2.1.2.3.2.2 | Двухцепные, на многогранных опорах
1.2.1.2.4 | Сечение провода от 200 мм2 до 500 мм2 включительно
1.2.1.2.4.1 | Одноцепные
1.2.1.2.4.1.1 | Одноцепные, за исключением многогранных опорах
1.2.1.2.4.1.2 | Одноцепные, на многогранных опорах
1.2.1.2.4.2 | Двухцепные
1.2.1.2.4.2.1 | Двухцепные, за исключением многогранных опорах
1.2.1.2.4.2.2 | Двухцепные, на многогранных опорах
1.2.1.2.5 | Сечение провода от 500 мм2 до 800 мм2 включительно
1.2.1.2.5.1 | Одноцепные
1.2.1.2.5.1.1 | Одноцепные, за исключением многогранных опорах
1.2.1.2.5.1.2 | Одноцепные, на многогранных опорах
1.2.1.2.5.2 | Двухцепные
1.2.1.2.5.2.1 | Двухцепные, за исключением многогранных опорах
1.2.1.2.5.2.2 | Двухцепные, на многогранных опорах
1.2.1.2.6 | Сечение провода свыше 800 мм3
1.2.1.2.6.1 | Одноцепные
1.2.1.2.6.1.1 | Одноцепные, за исключением многогранных опорах
1.2.1.2.6.1.2 | Одноцепные, на многогранных опорах
1.2.1.2.6.2 | Двухцепные
1.2.1.2.6.2.1 | Двухцепные, за исключением многогранных опорах
1.2.1.2.6.2.2 | Двухцепные, на многогранных опорах
1.2.1.3 | Материал провода - Сталеалюминиевый
1.2.1.3.1 | Сечение провода до 50 мм2 включительно
1.2.1.3.1.1 | Одноцепные
1.2.1.3.1.1.1 | Одноцепные, за исключением многогранных опорах
1.2.1.3.1.1.2 | Одноцепные, на многогранных опорах
1.2.1.3.1.2 | Двухцепные
1.2.1.3.1.2.1 | Двухцепные, за исключением многогранных опорах
1.2.1.3.1.2.2 | Двухцепные, на многогранных опорах
1.2.1.3.2 | Сечение провода от 50 мм2 до 100 мм2 включительно
1.2.1.3.2.1 | Одноцепные
1.2.1.3.2.1.1 | Одноцепные, за исключением многогранных опорах
1.2.1.3.2.1.2 | Одноцепные, на многогранных опорах
1.2.1.3.2.2 | Двухцепные
1.2.1.3.2.2.1 | Двухцепные, за исключением многогранных опорах
1.2.1.3.2.2.2 | Двухцепные, на многогранных опорах
1.2.1.3.3 | Сечение провода от 100 мм2 до 200 мм2 включительно
1.2.1.3.3.1 | Одноцепные
1.2.1.3.3.1.1 | Одноцепные, за исключением многогранных опорах
1.2.1.3.3.1.2 | Одноцепные, на многогранных опорах
1.2.1.3.3.2 | Двухцепные
1.2.1.3.3.2.1 | Двухцепные, за исключением многогранных опорах
1.2.1.3.3.2.2 | Двухцепные, на многогранных опорах
1.2.1.3.4 | Сечение провода от 200 мм2 до 500 мм2 включительно
1.2.1.3.4.1 | Одноцепные
1.2.1.3.4.1.1 | Одноцепные, за исключением многогранных опорах
1.2.1.3.4.1.2 | Одноцепные, на многогранных опорах
1.2.1.3.4.2 | Двухцепные
1.2.1.3.4.2.1 | Двухцепные, за исключением многогранных опорах
1.2.1.3.4.2.2 | Двухцепные, на многогранных опорах
1.2.1.3.5 | Сечение провода от 500 мм2 до 800 мм2 включительно
1.2.1.3.5.1 | Одноцепные
1.2.1.3.5.1.1 | Одноцепные, за исключением многогранных опорах
1.2.1.3.5.1.2 | Одноцепные, на многогранных опорах
1.2.1.3.5.2 | Двухцепные
1.2.1.3.5.2.1 | Двухцепные, за исключением многогранных опорах
1.2.1.3.5.2.2 | Двухцепные, на многогранных опорах
1.2.1.3.6 | Сечение провода свыше 800 мм3
1.2.1.3.6.1 | Одноцепные
1.2.1.3.6.1.1 | Одноцепные, за исключением многогранных опорах
1.2.1.3.6.1.2 | Одноцепные, на многогранных опорах
1.2.1.3.6.2 | Двухцепные
1.2.1.3.6.2.1 | Двухцепные, за исключением многогранных опорах
1.2.1.3.6.2.2 | Двухцепные, на многогранных опорах
1.2.1.4. | Материал провода - Алюминиевый
1.2.1.4.1 | Сечение провода до 50 мм2 включительно
1.2.1.4.1.1 | Одноцепные
1.2.1.4.1.1.1 | Одноцепные, за исключением многогранных опорах
1.2.1.4.1.1.2 | Одноцепные, на многогранных опорах
1.2.1.4.1.2 | Двухцепные
1.2.1.4.1.2.1 | Двухцепные, за исключением многогранных опорах
1.2.1.4.1.2.2 | Двухцепные, на многогранных опорах
1.2.1.4.2 | Сечение провода от 50 мм2 до 100 мм2 включительно
1.2.1.4.2.1 | Одноцепные
1.2.1.4.2.1.1 | Одноцепные, за исключением многогранных опорах
1.2.1.4.2.1.2 | Одноцепные, на многогранных опорах
1.2.1.4.2.2 | Двухцепные
1.2.1.4.2.2.1 | Двухцепные, за исключением многогранных опорах
1.2.1.4.2.2.2 | Двухцепные, на многогранных опорах
1.2.1.4.3 | Сечение провода от 100 мм2 до 200 мм2 включительно
1.2.1.4.3.1 | Одноцепные
1.2.1.4.3.1.1 | Одноцепные, за исключением многогранных опорах
1.2.1.4.3.1.2 | Одноцепные, на многогранных опорах
1.2.1.4.3.2 | Двухцепные
1.2.1.4.3.2.1 | Двухцепные, за исключением многогранных опорах
1.2.1.4.3.2.2 | Двухцепные, на многогранных опорах
1.2.1.4.4 | Сечение провода от 200 мм2 до 500 мм2 включительно
1.2.1.4.4.1 | Одноцепные
1.2.1.4.4.1.1 | Одноцепные, за исключением многогранных опорах
1.2.1.4.4.1.2 | Одноцепные, на многогранных опорах
1.2.1.4.4.2 | Двухцепные
1.2.1.4.4.2.1 | Двухцепные, за исключением многогранных опорах
1.2.1.4.4.2.2 | Двухцепные, на многогранных опорах
1.2.1.4.5 | Сечение провода от 500 мм2 до 800 мм2 включительно
1.2.1.4.5.1 | Одноцепные
1.2.1.4.5.1.1 | Одноцепные, за исключением многогранных опорах
1.2.1.4.5.1.2 | Одноцепные, на многогранных опорах
1.2.1.4.5.2 | Двухцепные
1.2.1.4.5.2.1 | Двухцепные, за исключением многогранных опорах
1.2.1.4.5.2.2 | Двухцепные, на многогранных опорах
1.2.1.4.6 | Сечение провода свыше 800 мм3
1.2.1.4.6.1 | Одноцепные
1.2.1.4.6.1.1 | Одноцепные, за исключением многогранных опорах
1.2.1.4.6.1.2 | Одноцепные, на многогранных опорах
1.2.1.4.6.2 | Двухцепные
1.2.1.4.6.2.1 | Двухцепные, за исключением многогранных опорах
1.2.1.4.6.2.2 | Двухцепные, на многогранных опорах
1.2.2 | Тип провода - Неизолированный
1.2.2.1 | Материал провода - Медный
1.2.2.1.1 | Сечение провода до 50 мм2 включительно
1.2.2.1.1.1 | Одноцепные
1.2.2.1.1.1.1 | Одноцепные, за исключением многогранных опорах
1.2.2.1.1.1.2 | Одноцепные, на многогранных опорах
1.2.2.1.1.2 | Двухцепные
1.2.2.1.1.2.1 | Двухцепные, за исключением многогранных опорах
1.2.2.1.1.2.2 | Двухцепные, на многогранных опорах
1.2.2.1.2 | Сечение провода от 50 мм2 до 100 мм2 включительно
1.2.2.1.2.1 | Одноцепные
1.2.2.1.2.1.1 | Одноцепные, за исключением многогранных опорах
1.2.2.1.2.1.2 | Одноцепные, на многогранных опорах
1.2.2.1.2.2 | Двухцепные
1.2.2.1.1.2.1 | Двухцепные, за исключением многогранных опорах
1.2.2.1.1.2.2 | Двухцепные, на многогранных опорах
1.2.2.1.3 | Сечение провода от 100 мм2 до 200 мм2 включительно
1.2.2.1.3.1 | Одноцепные
1.2.2.1.3.1.1 | Одноцепные, за исключением многогранных опорах
1.2.2.1.3.1.2 | Одноцепные, на многогранных опорах
1.2.2.1.3.2 | Двухцепные
1.2.2.1.3.2.1 | Двухцепные, за исключением многогранных опорах
1.2.2.1.3.2.2 | Двухцепные, на многогранных опорах
1.2.2.1.4 | Сечение провода от 200 мм2 до 500 мм2 включительно
1.2.2.1.4.1 | Одноцепные
1.2.2.1.4.1.1 | Одноцепные, за исключением многогранных опорах
1.2.2.1.4.1.2 | Одноцепные, на многогранных опорах
1.2.2.1.4.2 | Двухцепные
1.2.2.1.4.2.1 | Двухцепные, за исключением многогранных опорах
1.2.2.1.4.2.2 | Двухцепные, на многогранных опорах
1.2.2.1.5 | Сечение провода от 500 мм2 до 800 мм2 включительно
1.2.2.1.5.1 | Одноцепные
1.2.2.1.5.1.1 | Одноцепные, за исключением многогранных опорах
1.2.2.1.5.1.2 | Одноцепные, на многогранных опорах
1.2.2.1.5.2 | Двухцепные
1.2.2.1.5.2.1 | Двухцепные, за исключением многогранных опорах
1.2.2.1.5.2.2 | Двухцепные, на многогранных опорах
1.2.2.1.6 | Сечение провода свыше 800 мм3
1.2.2.1.6.1 | Одноцепные
1.2.2.1.6.1.1 | Одноцепные, за исключением многогранных опорах
1.2.2.1.6.1.2 | Одноцепные, на многогранных опорах
1.2.2.1.6.2 | Двухцепные
1.2.2.1.6.2.1 | Двухцепные, за исключением многогранных опорах
1.2.2.1.6.2.2 | Двухцепные, на многогранных опорах
1.2.2.2 | Материал провода - Стальной
1.2.2.2.1 | Сечение провода до 50 мм2 включительно
1.2.2.2.1.1 | Одноцепные
1.2.2.2.1.1.1 | Одноцепные, за исключением многогранных опорах
1.2.2.2.1.1.2 | Одноцепные, на многогранных опорах
1.2.2.2.1.2 | Двухцепные
1.2.2.2.1.2.1 | Двухцепные, за исключением многогранных опорах
1.2.2.2.1.2.2 | Двухцепные, на многогранных опорах
1.2.2.2.2 | Сечение провода от 50 мм2 до 100 мм2 включительно
1.2.2.2.2.1 | Одноцепные
1.2.2.2.2.1.1 | Одноцепные, за исключением многогранных опорах
1.2.2.2.2.1.2 | Одноцепные, на многогранных опорах
1.2.2.2.2.2 | Двухцепные
1.2.2.2.2.2.1 | Двухцепные, за исключением многогранных опорах
1.2.2.2.2.2.2 | Двухцепные, на многогранных опорах
1.2.2.2.3 | Сечение провода от 100 мм2 до 200 мм2 включительно
1.2.2.2.3.1 | Одноцепные
1.2.2.2.3.1.1 | Одноцепные, за исключением многогранных опорах
1.2.2.2.3.1.2 | Одноцепные, на многогранных опорах
1.2.2.2.3.2 | Двухцепные
1.2.2.2.3.2.1 | Двухцепные, за исключением многогранных опорах
1.2.2.2.3.2.2 | Двухцепные, на многогранных опорах
1.2.2.2.4 | Сечение провода от 200 мм2 до 500 мм2 включительно
1.2.2.2.4.1 | Одноцепные
1.2.2.2.4.1.1 | Одноцепные, за исключением многогранных опорах
1.2.2.2.4.1.2 | Одноцепные, на многогранных опорах
1.2.2.2.4.2 | Двухцепные
1.2.2.2.4.2.1 | Двухцепные, за исключением многогранных опорах
1.2.2.2.4.2.2 | Двухцепные, на многогранных опорах
1.2.2.2.5 | Сечение провода от 500 мм2 до 800 мм2 включительно
1.2.2.2.5.1 | Одноцепные
1.2.2.2.5.1.1 | Одноцепные, за исключением многогранных опорах
1.2.2.2.5.1.2 | Одноцепные, на многогранных опорах
1.2.2.2.5.2 | Двухцепные
1.2.2.2.5.2.1 | Двухцепные, за исключением многогранных опорах
1.2.2.2.5.2.2 | Двухцепные, на многогранных опорах
1.2.2.2.6 | Сечение провода свыше 800 мм3
1.2.2.2.6.1 | Одноцепные
1.2.2.2.6.1.1 | Одноцепные, за исключением многогранных опорах
1.2.2.2.6.1.2 | Одноцепные, на многогранных опорах
1.2.2.2.6.2 | Двухцепные
1.2.2.2.6.2.1 | Двухцепные, за исключением многогранных опорах
1.2.2.2.6.2.2 | Двухцепные, на многогранных опорах
1.2.2.3 | Материал провода - Сталеалюминиевый
1.2.2.3.1 | Сечение провода до 50 мм2 включительно
1.2.2.3.1.1 | Одноцепные
1.2.2.3.1.1.1 | Одноцепные, за исключением многогранных опорах
1.2.2.3.1.1.2 | Одноцепные, на многогранных опорах
1.2.2.3.1.2 | Двухцепные
1.2.2.3.1.2.1 | Двухцепные, за исключением многогранных опорах
1.2.2.3.1.2.2 | Двухцепные, на многогранных опорах
1.2.2.3.2 | Сечение провода от 50 мм2 до 100 мм2 включительно
1.2.2.3.2.1 | Одноцепные
1.2.2.3.2.1.1 | Одноцепные, за исключением многогранных опорах
1.2.2.3.2.1.2 | Одноцепные, на многогранных опорах
1.2.2.3.2.2 | Двухцепные
1.2.2.3.2.2.1 | Двухцепные, за исключением многогранных опорах
1.2.2.3.2.2.2 | Двухцепные, на многогранных опорах
1.2.2.3.3 | Сечение провода от 100 мм2 до 200 мм2 включительно
1.2.2.3.3.1 | Одноцепные
1.2.2.3.3.1.1 | Одноцепные, за исключением многогранных опорах
1.2.2.3.3.1.2 | Одноцепные, на многогранных опорах
1.2.2.3.3.2 | Двухцепные
1.2.2.3.3.2.1 | Двухцепные, за исключением многогранных опорах
1.2.2.3.3.2.2 | Двухцепные, на многогранных опорах
1.2.2.3.4 | Сечение провода от 200 мм2 до 500 мм2 включительно
1.2.2.3.4.1 | Одноцепные
1.2.2.3.4.1.1 | Одноцепные, за исключением многогранных опорах
1.2.2.3.4.1.2 | Одноцепные, на многогранных опорах
1.2.2.3.4.2 | Двухцепные
1.2.2.3.4.2.1 | Двухцепные, за исключением многогранных опорах
1.2.2.3.4.2.2 | Двухцепные, на многогранных опорах
1.2.2.3.5 | Сечение провода от 500 мм2 до 800 мм2 включительно
1.2.2.3.5.1 | Одноцепные
1.2.2.3.5.1.1 | Одноцепные, за исключением многогранных опорах
1.2.2.3.5.1.2 | Одноцепные, на многогранных опорах
1.2.2.3.5.2 | Двухцепные
1.2.2.3.5.2.1 | Двухцепные, за исключением многогранных опорах
1.2.2.3.5.2.2 | Двухцепные, на многогранных опорах
1.2.2.3.6 | Сечение провода свыше 800 мм3
1.2.2.3.6.1 | Одноцепные
1.2.2.3.6.1.1 | Одноцепные, за исключением многогранных опорах
1.2.2.3.6.1.2 | Одноцепные, на многогранных опорах
1.2.2.3.6.2 | Двухцепные
1.2.2.3.6.2.1 | Двухцепные, за исключением многогранных опорах
1.2.2.3.6.2.2 | Двухцепные, на многогранных опорах
1.2.2.4. | Материал провода - Алюминиевый
1.2.2.4.1 | Сечение провода до 50 мм2 включительно
1.2.2.4.1.1 | Одноцепные
1.2.2.4.1.1.1 | Одноцепные, за исключением многогранных опорах
1.2.2.4.1.1.2 | Одноцепные, на многогранных опорах
1.2.2.4.1.2 | Двухцепные
1.2.2.4.1.2.1 | Двухцепные, за исключением многогранных опорах
1.2.2.4.1.2.2 | Двухцепные, на многогранных опорах
1.2.2.4.2 | Сечение провода от 50 мм2 до 100 мм2 включительно
1.2.2.4.2.1 | Одноцепные
1.2.2.4.2.1.1 | Одноцепные, за исключением многогранных опорах
1.2.2.4.2.1.2 | Одноцепные, на многогранных опорах
1.2.2.4.2.2 | Двухцепные
1.2.2.4.2.2.1 | Двухцепные, за исключением многогранных опорах
1.2.2.4.2.2.2 | Двухцепные, на многогранных опорах
1.2.2.4.3 | Сечение провода от 100 мм2 до 200 мм2 включительно
1.2.2.4.3.1 | Одноцепные
1.2.2.4.3.1.1 | Одноцепные, за исключением многогранных опорах
1.2.2.4.3.1.2 | Одноцепные, на многогранных опорах
1.2.2.4.3.2 | Двухцепные
1.2.2.4.3.2.1 | Двухцепные, за исключением многогранных опорах
1.2.2.4.3.2.2 | Двухцепные, на многогранных опорах
1.2.2.4.4 | Сечение провода от 200 мм2 до 500 мм2 включительно
1.2.2.4.4.1 | Одноцепные
1.2.2.4.4.1.1 | Одноцепные, за исключением многогранных опорах
1.2.2.4.4.1.2 | Одноцепные, на многогранных опорах
1.2.2.4.4.2 | Двухцепные
1.2.2.4.4.2.1 | Двухцепные, за исключением многогранных опорах
1.2.2.4.4.2.2 | Двухцепные, на многогранных опорах
1.2.2.4.5 | Сечение провода от 500 мм2 до 800 мм2 включительно
1.2.2.4.5.1 | Одноцепные
1.2.2.4.5.1.1 | Одноцепные, за исключением многогранных опорах
1.2.2.4.5.1.2 | Одноцепные, на многогранных опорах
1.2.2.4.5.2 | Двухцепные
1.2.2.4.5.2.1 | Двухцепные, за исключением многогранных опорах
1.2.2.4.5.2.2 | Двухцепные, на многогранных опорах
1.2.2.4.6 | Сечение провода свыше 800 мм3
1.2.2.4.6.1 | Одноцепные
1.2.2.4.6.1.1 | Одноцепные, за исключением многогранных опорах
1.2.2.4.6.1.2 | Одноцепные, на многогранных опорах
1.2.2.4.6.2 | Двухцепные
1.2.2.4.6.2.1 | Двухцепные, за исключением многогранных опорах
1.2.2.4.6.2.2 | Двухцепные, на многогранных опорах
1.3 | Материал опоры - Железобетонные |  |  |  | 2160 | 5 | 3307.2943
1.3.1 | Тип провода - Изолированный |  |  |  | 2160 | 5 | 3307.2943
1.3.1.1 | Материал провода - Медный
1.3.1.1.1 | Сечение провода до 50 мм2 включительно
1.3.1.1.1.1 | Одноцепные
1.3.1.1.1.2 | Двухцепные
1.3.1.1.2 | Сечение провода от 50 мм2 до 100 мм2 включительно
1.3.1.1.2.1 | Одноцепные
1.3.1.1.2.2 | Двухцепные
1.3.1.1.3 | Сечение провода от 100 мм2 до 200 мм2 включительно
1.3.1.1.3.1 | Одноцепные
1.3.1.1.3.2 | Двухцепные
1.3.1.1.4 | Сечение провода от 200 мм2 до 500 мм2 включительно
1.3.1.1.4.1 | Одноцепные
1.3.1.1.4.2 | Двухцепные
1.3.1.1.5 | Сечение провода от 500 мм2 до 800 мм2 включительно
1.3.1.1.5.1 | Одноцепные
1.3.1.1.5.2 | Двухцепные
1.3.1.1.6 | Сечение провода свыше 800 мм3
1.3.1.1.6.1 | Одноцепные
1.3.1.1.6.2 | Двухцепные
1.3.1.2 | Материал провода - Стальной
1.3.1.2.1 | Сечение провода до 50 мм2 включительно
1.3.1.2.1.1 | Одноцепные
1.3.1.2.1.2 | Двухцепные
1.3.1.2.2 | Сечение провода от 50 мм2 до 100 мм2 включительно
1.3.1.2.1.1 | Одноцепные
1.3.1.2.1.2 | Двухцепные
1.3.1.2.3 | Сечение провода от 100 мм2 до 200 мм2 включительно
1.3.1.2.1.1 | Одноцепные
1.3.1.2.1.2 | Двухцепные
1.3.1.2.4 | Сечение провода от 200 мм2 до 500 мм2 включительно
1.3.1.2.1.1 | Одноцепные
1.3.1.2.1.2 | Двухцепные
1.3.1.2.5 | Сечение провода от 500 мм2 до 800 мм2 включительно
1.3.1.2.1.1 | Одноцепные
1.3.1.2.1.2 | Двухцепные
1.3.1.2.6 | Сечение провода свыше 800 мм3
1.3.1.2.1.1 | Одноцепные
1.3.1.2.1.2 | Двухцепные
1.3.1.3 | Материал провода - Сталеалюминиевый |  |  |  | 2000 | 0 | 3253.821
1.3.1.3.1 | Сечение провода до 50 мм2 включительно |  |  |  | 1000 | 0 | 1613.226
1.3.1.3.1.1 | Одноцепные |  |  |  | 1000 | 0 | 1613.226
1.3.1.3.1.1.1 | Строительство ВЛ 10 кВ (марка провода СИП -3 1х50-35) |  | 2021 | 10 | 1000 |  | 1613.226
1.3.1.3.1.2 | Двухцепные
1.3.1.3.2 | Сечение провода от 50 мм2 до 100 мм2 включительно |  |  |  | 1000 | 0 | 1640.595
1.3.1.3.2.1 | Одноцепные |  |  |  | 1000 | 0 | 1640.595
1.3.1.3.2.1.1 | Строительство ВЛ 10 кВ (марка провода СИП-3 1х70-20) |  | 2021 | 10 | 1000 |  | 1640.595
1.3.1.3.2.2 | Двухцепные
1.3.1.3.3 | Сечение провода от 100 мм2 до 200 мм2 включительно
1.3.1.3.3.1 | Одноцепные
1.3.1.3.3.2 | Двухцепные
1.3.1.3.4 | Сечение провода от 200 мм2 до 500 мм2 включительно
1.3.1.3.4.1 | Одноцепные
1.3.1.3.4.2 | Двухцепные
1.3.1.3.5 | Сечение провода от 500 мм2 до 800 мм2 включительно
1.3.1.3.5.1 | Одноцепные
1.3.1.3.5.2 | Двухцепные
1.3.1.3.6 | Сечение провода свыше 800 мм3
1.3.1.3.6.1 | Одноцепные
1.3.1.3.6.2 | Двухцепные
1.3.1.4. | Материал провода - Алюминиевый |  |  |  | 160 | 5 | 53.4733
1.3.1.4.1 | Сечение провода до 50 мм2 включительно |  |  |  | 160 | 5 | 53.4733
1.3.1.4.1.1 | Одноцепные |  |  |  | 160 | 5 | 53.4733
1.3.1.4.1.1.1 | Реконструкция ВЛ-0,4 кВ с увелич. протяж. (L- 160 м) от ТП 5/279 (5 кВт) | Биджиева Ш.Х. Дог. №988 от 11.06.2019; ТУ №988 от 03.06.2019 | 2019 | 0.4 | 160 | 5 | 53.4733
1.3.1.4.1.2 | Двухцепные
1.3.1.4.2 | Сечение провода от 50 мм2 до 100 мм2 включительно
1.3.1.4.2.1 | Одноцепные
1.3.1.4.2.2 | Двухцепные
1.3.1.4.3 | Сечение провода от 100 мм2 до 200 мм2 включительно
1.3.1.4.3.1 | Одноцепные
1.3.1.4.3.2 | Двухцепные
1.3.1.4.4 | Сечение провода от 200 мм2 до 500 мм2 включительно
1.3.1.4.4.1 | Одноцепные
1.3.1.4.4.2 | Двухцепные
1.3.1.4.5 | Сечение провода от 500 мм2 до 800 мм2 включительно
1.3.1.4.5.1 | Одноцепные
1.3.1.4.5.2 | Двухцепные
1.3.1.4.6 | Сечение провода свыше 800 мм3
1.3.1.4.6.1 | Одноцепные
1.3.1.4.6.2 | Двухцепные
1.3.2 | Тип провода - Неизолированный
1.3.2.1 | Материал провода - Медный
1.3.2.1.1 | Сечение провода до 50 мм2 включительно
1.3.2.1.1.1 | Одноцепные
1.3.2.1.1.2 | Двухцепные
1.3.2.1.2 | Сечение провода от 50 мм2 до 100 мм2 включительно
1.3.2.1.2.1 | Одноцепные
1.3.2.1.2.2 | Двухцепные
1.3.2.1.3 | Сечение провода от 100 мм2 до 200 мм2 включительно
1.3.2.1.3.1 | Одноцепные
1.3.2.1.3.2 | Двухцепные
1.3.2.1.4 | Сечение провода от 200 мм2 до 500 мм2 включительно
1.3.2.1.4.1 | Одноцепные
1.3.2.1.4.2 | Двухцепные
1.3.2.1.5 | Сечение провода от 500 мм2 до 800 мм2 включительно
1.3.2.1.5.1 | Одноцепные
1.3.2.1.5.2 | Двухцепные
1.3.2.1.6 | Сечение провода свыше 800 мм3
1.3.2.1.6.1 | Одноцепные
1.3.2.1.6.2 | Двухцепные
1.3.2.2 | Материал провода - Стальной
1.3.2.2.1 | Сечение провода до 50 мм2 включительно
1.3.2.2.1.1 | Одноцепные
1.3.2.2.1.2 | Двухцепные
1.3.2.2.2 | Сечение провода от 50 мм2 до 100 мм2 включительно
1.3.2.2.2.1 | Одноцепные
1.3.2.2.2.2 | Двухцепные
1.3.2.2.3 | Сечение провода от 100 мм2 до 200 мм2 включительно
1.3.2.2.3.1 | Одноцепные
1.3.2.2.3.2 | Двухцепные
1.3.2.2.4 | Сечение провода от 200 мм2 до 500 мм2 включительно
1.3.2.2.4.1 | Одноцепные
1.3.2.2.4.2 | Двухцепные
1.3.2.2.5 | Сечение провода от 500 мм2 до 800 мм2 включительно
1.3.2.2.5.1 | Одноцепные
1.3.2.2.5.2 | Двухцепные
1.3.2.2.6 | Сечение провода свыше 800 мм3
1.3.2.2.6.1 | Одноцепные
1.3.2.2.6.2 | Двухцепные
1.3.2.3 | Материал провода - Сталеалюминиевый
1.3.2.3.1 | Сечение провода до 50 мм2 включительно
1.3.2.3.1.1 | Одноцепные
1.3.2.3.1.2 | Двухцепные
1.3.2.3.2 | Сечение провода от 50 мм2 до 100 мм2 включительно
1.3.2.3.2.1 | Одноцепные
1.3.2.3.2.2 | Двухцепные
1.3.2.3.3 | Сечение провода от 100 мм2 до 200 мм2 включительно
1.3.2.3.3.1 | Одноцепные
1.3.2.3.3.2 | Двухцепные
1.3.2.3.4 | Сечение провода от 200 мм2 до 500 мм2 включительно
1.3.2.3.4.1 | Одноцепные
1.3.2.3.4.2 | Двухцепные
1.3.2.3.5 | Сечение провода от 500 мм2 до 800 мм2 включительно
1.3.2.3.5.1 | Одноцепные
1.3.2.3.5.2 | Двухцепные
1.3.2.3.6 | Сечение провода свыше 800 мм3
1.3.2.3.6.1 | Одноцепные
1.3.2.3.6.2 | Двухцепные
1.3.2.4. | Материал провода - Алюминиевый
1.3.2.4.1 | Сечение провода до 50 мм2 включительно
1.3.2.4.1.1 | Одноцепные
1.3.2.4.1.2 | Двухцепные
1.3.2.4.2 | Сечение провода от 50 мм2 до 100 мм2 включительно
1.3.2.4.2.1 | Одноцепные
1.3.2.4.2.2 | Двухцепные
1.3.2.4.3 | Сечение провода от 100 мм2 до 200 мм2 включительно
1.3.2.4.3.1 | Одноцепные
1.3.2.4.3.2 | Двухцепные
1.3.2.4.4 | Сечение провода от 200 мм2 до 500 мм2 включительно
1.3.2.4.4.1 | Одноцепные
1.3.2.4.4.2 | Двухцепные
1.3.2.4.5 | Сечение провода от 500 мм2 до 800 мм2 включительно
1.3.2.4.5.1 | Одноцепные
1.3.2.4.5.2 | Двухцепные
1.3.2.4.6 | Сечение провода свыше 800 мм3
1.3.2.4.6.1 | Одноцепные
1.3.2.4.6.2 | Двухцепные
2. | Строительство кабельных линий |  |  |  | 3000 | 0 | 8948.444
2.1 | Способ прокладки кабельных линий - в траншеях |  |  |  | 3000 | 0 | 8948.444
2.1.1 | Одножильные |  |  |  | 1000 | 0 | 5688.104
2.1.1.1 | Кабели с резиновой и пластмассовой изоляцией |  |  |  | 1000 | 0 | 5688.104
2.1.1.1.1 | Сечение провода до 50 мм2 включительно |  |  |  | 0 | 0 | 0
2.1.1.1.1.1 | с 1-им кабелем в траншее
2.1.1.1.1.2 | с 2-мя кабелями в траншее
2.1.1.1.1.3 | с 3-мя кабелями в траншее
2.1.1.1.1.4 | с 4-мя кабелями в траншее
2.1.1.1.1.5 | более 4-х кабелей в траншее
2.1.1.1.2 | Сечение провода от 50 мм2 до 100 мм2 включительно |  |  |  | 0 | 0 | 0
2.1.1.1.2.1 | с 1-им кабелем в траншее
2.1.1.1.2.2 | с 2-мя кабелями в траншее
2.1.1.1.2.3 | с 3-мя кабелями в траншее
2.1.1.1.2.4 | с 4-мя кабелями в траншее
2.1.1.1.2.5 | более 4-х кабелей в траншее
2.1.1.1.3 | Сечение провода от 100 мм2 до 200 мм2 включительно |  |  |  | 0 | 0 | 0
2.1.1.1.3.1 | с 1-им кабелем в траншее
2.1.1.1.3.2 | с 2-мя кабелями в траншее
2.1.1.1.3.3 | с 3-мя кабелями в траншее
2.1.1.1.3.4 | с 4-мя кабелями в траншее
2.1.1.1.3.5 | более 4-х кабелей в траншее
2.1.1.1.4 | Сечение провода от 200 мм2 до 250 мм2 включительно |  |  |  | 1000 | 0 | 5688.104
2.1.1.1.4.1 | с 1-им кабелем в траншее |  |  |  | 1000 | 0 | 5688.104
2.1.1.1.4.1.1 | Строительство КЛ 10 кВ (L - 1000 м) (марка кабеля АПвПг 1х240) | - | 2021 | 10 | 1000 |  | 5688.104
2.1.1.1.4.2 | с 2-мя кабелями в траншее
2.1.1.1.4.3 | с 3-мя кабелями в траншее
2.1.1.1.4.4 | с 4-мя кабелями в траншее
2.1.1.1.4.5 | более 4-х кабелей в траншее
2.1.1.1.5 | Сечение провода от 250 мм2 до 300 мм2 включительно |  |  |  | 0 | 0 | 0
2.1.1.1.5.1 | с 1-им кабелем в траншее
2.1.1.1.5.2 | с 2-мя кабелями в траншее
2.1.1.1.5.3 | с 3-мя кабелями в траншее
2.1.1.1.5.4 | с 4-мя кабелями в траншее
2.1.1.1.5.5 | более 4-х кабелей в траншее
2.1.1.1.6 | Сечение провода от 300 мм2 до 400 мм2 включительно |  |  |  | 0 | 0 | 0
2.1.1.1.6.1 | с 1-им кабелем в траншее
2.1.1.1.6.2 | с 2-мя кабелями в траншее
2.1.1.1.6.3 | с 3-мя кабелями в траншее
2.1.1.1.6.4 | с 4-мя кабелями в траншее
2.1.1.1.6.5 | более 4-х кабелей в траншее
2.1.1.1.7 | Сечение провода от 400 мм2 до 500 мм2 включительно |  |  |  | 0 | 0 | 0
2.1.1.1.7.1 | с 1-им кабелем в траншее
2.1.1.1.7.2 | с 2-мя кабелями в траншее
2.1.1.1.7.3 | с 3-мя кабелями в траншее
2.1.1.1.7.4 | с 4-мя кабелями в траншее
2.1.1.1.7.5 | более 4-х кабелей в траншее
2.1.1.1.8 | Сечение провода от 500 мм2 до 800 мм2 включительно |  |  |  | 0 | 0 | 0
2.1.1.1.8.1 | с 1-им кабелем в траншее
2.1.1.1.8.2 | с 2-мя кабелями в траншее
2.1.1.1.8.3 | с 3-мя кабелями в траншее
2.1.1.1.8.4 | с 4-мя кабелями в траншее
2.1.1.1.8.5 | более 4-х кабелей в траншее
2.1.1.1.9 | Сечение провода свыше 800 мм3 |  |  |  | 0 | 0 | 0
2.1.1.1.9.1 | с 1-им кабелем в траншее
2.1.1.1.9.2 | с 2-мя кабелями в траншее
2.1.1.1.9.3 | с 3-мя кабелями в траншее
2.1.1.1.9.4 | с 4-мя кабелями в траншее
2.1.1.1.9.5 | более 4-х кабелей в траншее
2.1.1.2 | Кабели с бумажной изоляцией |  |  |  | 0
2.1.1.2.1 | Сечение провода до 50 мм2 включительно |  |  |  | 0 | 0 | 0
2.1.1.2.1.1 | с 1-им кабелем в траншее
2.1.1.2.1.2 | с 2-мя кабелями в траншее
2.1.1.2.1.3 | с 3-мя кабелями в траншее
2.1.1.2.1.4 | с 4-мя кабелями в траншее
2.1.1.2.1.5 | более 4-х кабелей в траншее
2.1.1.2.2 | Сечение провода от 50 мм2 до 100 мм2 включительно |  |  |  | 0 | 0 | 0
2.1.1.2.2.1 | с 1-им кабелем в траншее
2.1.1.2.2.2 | с 2-мя кабелями в траншее
2.1.1.2.2.3 | с 3-мя кабелями в траншее
2.1.1.2.2.4 | с 4-мя кабелями в траншее
2.1.1.2.2.5 | более 4-х кабелей в траншее
2.1.1.2.3 | Сечение провода от 100 мм2 до 200 мм2 включительно |  |  |  | 0 | 0 | 0
2.1.1.2.3.1 | с 1-им кабелем в траншее
2.1.1.2.3.2 | с 2-мя кабелями в траншее
2.1.1.2.3.3 | с 3-мя кабелями в траншее
2.1.1.2.3.4 | с 4-мя кабелями в траншее
2.1.1.2.3.5 | более 4-х кабелей в траншее
2.1.1.2.4 | Сечение провода от 200 мм2 до 250 мм2 включительно |  |  |  | 0 | 0 | 0
2.1.1.2.4.1 | с 1-им кабелем в траншее
2.1.1.2.4.2 | с 2-мя кабелями в траншее
2.1.1.2.4.3 | с 3-мя кабелями в траншее
2.1.1.2.4.4 | с 4-мя кабелями в траншее
2.1.1.2.4.5 | более 4-х кабелей в траншее
2.1.1.2.5 | Сечение провода от 250 мм2 до 300 мм2 включительно |  |  |  | 0 | 0 | 0
2.1.1.2.5.1 | с 1-им кабелем в траншее
2.1.1.2.5.2 | с 2-мя кабелями в траншее
2.1.1.2.5.3 | с 3-мя кабелями в траншее
2.1.1.2.5.4 | с 4-мя кабелями в траншее
2.1.1.2.5.5 | более 4-х кабелей в траншее
2.1.1.2.6 | Сечение провода от 300 мм2 до 400 мм2 включительно |  |  |  | 0 | 0 | 0
2.1.1.2.6.1 | с 1-им кабелем в траншее
2.1.1.2.6.2 | с 2-мя кабелями в траншее
2.1.1.2.6.3 | с 3-мя кабелями в траншее
2.1.1.2.6.4 | с 4-мя кабелями в траншее
2.1.1.2.6.5 | более 4-х кабелей в траншее
2.1.1.2.7 | Сечение провода от 400 мм2 до 500 мм2 включительно |  |  |  | 0 | 0 | 0
2.1.1.2.7.1 | с 1-им кабелем в траншее
2.1.1.2.7.2 | с 2-мя кабелями в траншее
2.1.1.2.7.3 | с 3-мя кабелями в траншее
2.1.1.2.7.4 | с 4-мя кабелями в траншее
2.1.1.2.7.5 | более 4-х кабелей в траншее
2.1.1.2.8 | Сечение провода от 500 мм2 до 800 мм2 включительно |  |  |  | 0 | 0 | 0
2.1.1.2.8.1 | с 1-им кабелем в траншее
2.1.1.2.8.2 | с 2-мя кабелями в траншее
2.1.1.2.8.3 | с 3-мя кабелями в траншее
2.1.1.2.8.4 | с 4-мя кабелями в траншее
2.1.1.2.8.5 | более 4-х кабелей в траншее
2.1.1.2.9 | Сечение провода свыше 800 мм3 |  |  |  | 0 | 0 | 0
2.1.1.2.9.1 | с 1-им кабелем в траншее
2.1.1.2.9.2 | с 2-мя кабелями в траншее
2.1.1.2.9.3 | с 3-мя кабелями в траншее
2.1.1.2.9.4 | с 4-мя кабелями в траншее
2.1.1.2.9.5 | более 4-х кабелей в траншее
2.1.2 | Многожильные |  |  |  | 2000 | 0 | 3260.34
2.1.2.1 | Кабели с резиновой и пластмассовой изоляцией |  |  |  | 1000 | 0 | 702.419
2.1.2.1.1 | Сечение провода до 50 мм2 включительно |  |  |  | 1000 | 0 | 702.419
2.1.1.2.1.1 | с 1-им кабелем в траншее |  |  |  | 1000 | 0 | 702.419
2.1.1.2.1.1.1 | Строительство КЛ 0,4 кВ (L - 1000 м) (марка кабеля АВБбШв 4х50) | - | 2021 | 0.4 | 1000 |  | 702.419
2.1.1.2.1.2 | с 2-мя кабелями в траншее
2.1.1.2.1.3 | с 3-мя кабелями в траншее
2.1.1.2.1.4 | с 4-мя кабелями в траншее
2.1.1.2.1.5 | более 4-х кабелей в траншее
2.1.2.1.2 | Сечение провода от 50 мм2 до 100 мм2 включительно |  |  |  | 0 | 0 | 0
2.1.1.2.2.1 | с 1-им кабелем в траншее
2.1.1.2.2.2 | с 2-мя кабелями в траншее
2.1.1.2.2.3 | с 3-мя кабелями в траншее
2.1.1.2.2.4 | с 4-мя кабелями в траншее
2.1.1.2.2.5 | более 4-х кабелей в траншее
2.1.2.1.3 | Сечение провода от 100 мм2 до 200 мм2 включительно |  |  |  | 0 | 0 | 0
2.1.1.2.3.1 | с 1-им кабелем в траншее
2.1.1.2.3.2 | с 2-мя кабелями в траншее
2.1.1.2.3.3 | с 3-мя кабелями в траншее
2.1.1.2.3.4 | с 4-мя кабелями в траншее
2.1.1.2.3.5 | более 4-х кабелей в траншее
2.1.2.1.4 | Сечение провода от 200 мм2 до 250 мм2 включительно |  |  |  | 0 | 0 | 0
2.1.1.2.4.1 | с 1-им кабелем в траншее
2.1.1.2.4.2 | с 2-мя кабелями в траншее
2.1.1.2.4.3 | с 3-мя кабелями в траншее
2.1.1.2.4.4 | с 4-мя кабелями в траншее
2.1.1.2.4.5 | более 4-х кабелей в траншее
2.1.2.1.5 | Сечение провода от 250 мм2 до 300 мм2 включительно |  |  |  | 0 | 0 | 0
2.1.1.2.5.1 | с 1-им кабелем в траншее
2.1.1.2.5.2 | с 2-мя кабелями в траншее
2.1.1.2.5.3 | с 3-мя кабелями в траншее
2.1.1.2.5.4 | с 4-мя кабелями в траншее
2.1.1.2.5.5 | более 4-х кабелей в траншее
2.1.2.1.6 | Сечение провода от 300 мм2 до 400 мм2 включительно |  |  |  | 0 | 0 | 0
2.1.1.2.6.1 | с 1-им кабелем в траншее
2.1.1.2.6.2 | с 2-мя кабелями в траншее
2.1.1.2.6.3 | с 3-мя кабелями в траншее
2.1.1.2.6.4 | с 4-мя кабелями в траншее
2.1.1.2.6.5 | более 4-х кабелей в траншее
2.1.2.1.7 | Сечение провода от 400 мм2 до 500 мм2 включительно |  |  |  | 0 | 0 | 0
2.1.1.2.7.1 | с 1-им кабелем в траншее
2.1.1.2.7.2 | с 2-мя кабелями в траншее
2.1.1.2.7.3 | с 3-мя кабелями в траншее
2.1.1.2.7.4 | с 4-мя кабелями в траншее
2.1.1.2.7.5 | более 4-х кабелей в траншее
2.1.2.1.8 | Сечение провода от 500 мм2 до 800 мм2 включительно |  |  |  | 0 | 0 | 0
2.1.1.2.8.1 | с 1-им кабелем в траншее
2.1.1.2.8.2 | с 2-мя кабелями в траншее
2.1.1.2.8.3 | с 3-мя кабелями в траншее
2.1.1.2.8.4 | с 4-мя кабелями в траншее
2.1.1.2.8.5 | более 4-х кабелей в траншее
2.1.2.1.9 | Сечение провода свыше 800 мм3 |  |  |  | 0 | 0 | 0
2.1.1.2.9.1 | с 1-им кабелем в траншее
2.1.1.2.9.2 | с 2-мя кабелями в траншее
2.1.1.2.9.3 | с 3-мя кабелями в траншее
2.1.1.2.9.4 | с 4-мя кабелями в траншее
2.1.1.2.9.5 | более 4-х кабелей в траншее
2.1.2.2 | Кабели с бумажной изоляцией |  |  |  | 1000 | 0 | 2557.921
2.1.2.2.1 | Сечение провода до 50 мм2 включительно |  |  |  | 0 | 0 | 0
2.1.2.2.1.1 | с 1-им кабелем в траншее
2.1.2.2.1.2 | с 2-мя кабелями в траншее
2.1.2.2.1.3 | с 3-мя кабелями в траншее
2.1.2.2.1.4 | с 4-мя кабелями в траншее
2.1.2.2.1.5 | более 4-х кабелей в траншее
2.1.2.2.2 | Сечение провода от 50 мм2 до 100 мм2 включительно |  |  |  | 0 | 0 | 0
2.1.2.2.2.1 | с 1-им кабелем в траншее
2.1.2.2.2.2 | с 2-мя кабелями в траншее
2.1.2.2.2.3 | с 3-мя кабелями в траншее
2.1.2.2.2.4 | с 4-мя кабелями в траншее
2.1.2.2.2.5 | более 4-х кабелей в траншее
2.1.2.2.3 | Сечение провода от 100 мм2 до 200 мм2 включительно |  |  |  | 1000 | 0 | 2557.921
2.1.2.2.3.1 | с 1-им кабелем в траншее |  |  |  | 1000 | 0 | 2557.921
2.1.2.2.3.1.1 | Строительство КЛ 0,4 кВ (L - 1000 м) (марка кабеля АСБУ 3х120) |  | 2021 | 0.4 | 1000 |  | 2557.921
2.1.2.2.3.2 | с 2-мя кабелями в траншее
2.1.2.2.3.3 | с 3-мя кабелями в траншее
2.1.2.2.3.4 | с 4-мя кабелями в траншее
2.1.2.2.3.5 | более 4-х кабелей в траншее
2.1.2.2.4 | Сечение провода от 200 мм2 до 250 мм2 включительно |  |  |  | 0 | 0 | 0
2.1.2.2.4.1 | с 1-им кабелем в траншее
2.1.2.2.4.2 | с 2-мя кабелями в траншее
2.1.2.2.4.3 | с 3-мя кабелями в траншее
2.1.2.2.4.4 | с 4-мя кабелями в траншее
2.1.2.2.4.5 | более 4-х кабелей в траншее
2.1.2.2.5 | Сечение провода от 250 мм2 до 300 мм2 включительно |  |  |  | 0 | 0 | 0
2.1.2.2.5.1 | с 1-им кабелем в траншее
2.1.2.2.5.2 | с 2-мя кабелями в траншее
2.1.2.2.5.3 | с 3-мя кабелями в траншее
2.1.2.2.5.4 | с 4-мя кабелями в траншее
2.1.2.2.5.5 | более 4-х кабелей в траншее
2.1.2.2.6 | Сечение провода от 300 мм2 до 400 мм2 включительно |  |  |  | 0 | 0 | 0
2.1.2.2.6.1 | с 1-им кабелем в траншее
2.1.2.2.6.2 | с 2-мя кабелями в траншее
2.1.2.2.6.3 | с 3-мя кабелями в траншее
2.1.2.2.6.4 | с 4-мя кабелями в траншее
2.1.2.2.6.5 | более 4-х кабелей в траншее
2.1.2.2.7 | Сечение провода от 400 мм2 до 500 мм2 включительно |  |  |  | 0 | 0 | 0
2.1.2.2.7.1 | с 1-им кабелем в траншее
2.1.2.2.7.2 | с 2-мя кабелями в траншее
2.1.2.2.7.3 | с 3-мя кабелями в траншее
2.1.2.2.7.4 | с 4-мя кабелями в траншее
2.1.2.2.7.5 | более 4-х кабелей в траншее
2.1.2.2.8 | Сечение провода от 500 мм2 до 800 мм2 включительно |  |  |  | 0 | 0 | 0
2.1.2.2.8.1 | с 1-им кабелем в траншее
2.1.2.2.8.2 | с 2-мя кабелями в траншее
2.1.2.2.8.3 | с 3-мя кабелями в траншее
2.1.2.2.8.4 | с 4-мя кабелями в траншее
2.1.2.2.8.5 | более 4-х кабелей в траншее
2.1.2.2.9 | Сечение провода свыше 800 мм3 |  |  |  | 0 | 0 | 0
2.1.2.2.9.1 | с 1-им кабелем в траншее
2.1.2.2.9.2 | с 2-мя кабелями в траншее
2.1.2.2.9.3 | с 3-мя кабелями в траншее
2.1.2.2.9.4 | с 4-мя кабелями в траншее
2.1.2.2.9.5 | более 4-х кабелей в траншее
2.2 | Способ прокладки кабельных линий - в блоках |  |  |  | 0 | 0 | 0
2.2.1 | Одножильные |  |  |  | 0 | 0 | 0
2.2.1.1 | Кабели с резиновой и пластмассовой изоляцией
2.2.1.1.1 | Сечение провода до 50 мм2 включительно
2.2.1.1.1.1 | с 1-им кабелем в блоке
2.2.1.1.1.2 | с 2-мя кабелями в блоке
2.2.1.1.1.3 | с 3-мя кабелями в блоке
2.2.1.1.1.4 | с 4-мя кабелями в блоке
2.2.1.1.1.5 | более 4-х кабелей в блоке
2.2.1.1.2 | Сечение провода от 50 мм2 до 100 мм2 включительно
2.2.1.1.2.1 | с 1-им кабелем в блоке
2.2.1.1.2.2 | с 2-мя кабелями в блоке
2.2.1.1.2.3 | с 3-мя кабелями в блоке
2.2.1.1.2.4 | с 4-мя кабелями в блоке
2.2.1.1.2.5 | более 4-х кабелей в блоке
2.2.1.1.3 | Сечение провода от 100 мм2 до 200 мм2 включительно
2.2.1.1.3.1 | с 1-им кабелем в блоке
2.2.1.1.3.2 | с 2-мя кабелями в блоке
2.2.1.1.3.3 | с 3-мя кабелями в блоке
2.2.1.1.3.4 | с 4-мя кабелями в блоке
2.2.1.1.3.5 | более 4-х кабелей в блоке
2.2.1.1.4 | Сечение провода от 200 мм2 до 250 мм2 включительно
2.2.1.1.4.1 | с 1-им кабелем в блоке
2.2.1.1.4.2 | с 2-мя кабелями в блоке
2.2.1.1.4.3 | с 3-мя кабелями в блоке
2.2.1.1.4.4 | с 4-мя кабелями в блоке
2.2.1.1.4.5 | более 4-х кабелей в блоке
2.2.1.1.5 | Сечение провода от 250 мм2 до 300 мм2 включительно
2.2.1.1.5.1 | с 1-им кабелем в блоке
2.2.1.1.5.2 | с 2-мя кабелями в блоке
2.2.1.1.5.3 | с 3-мя кабелями в блоке
2.2.1.1.5.4 | с 4-мя кабелями в блоке
2.2.1.1.5.5 | более 4-х кабелей в блоке
2.2.1.1.6 | Сечение провода от 300 мм2 до 400 мм2 включительно
2.2.1.1.6.1 | с 1-им кабелем в блоке
2.2.1.1.6.2 | с 2-мя кабелями в блоке
2.2.1.1.6.3 | с 3-мя кабелями в блоке
2.2.1.1.6.4 | с 4-мя кабелями в блоке
2.2.1.1.6.5 | более 4-х кабелей в блоке
2.2.1.1.7 | Сечение провода от 400 мм2 до 500 мм2 включительно
2.2.1.1.7.1 | с 1-им кабелем в блоке
2.2.1.1.7.2 | с 2-мя кабелями в блоке
2.2.1.1.7.3 | с 3-мя кабелями в блоке
2.2.1.1.7.4 | с 4-мя кабелями в блоке
2.2.1.1.7.5 | более 4-х кабелей в блоке
2.2.1.1.8 | Сечение провода от 500 мм2 до 800 мм2 включительно
2.2.1.1.8.1 | с 1-им кабелем в блоке
2.2.1.1.8.2 | с 2-мя кабелями в блоке
2.2.1.1.8.3 | с 3-мя кабелями в блоке
2.2.1.1.8.4 | с 4-мя кабелями в блоке
2.2.1.1.8.5 | более 4-х кабелей в блоке
2.2.1.1.9 | Сечение провода свыше 800 мм3
2.2.1.1.9.1 | с 1-им кабелем в блоке
2.2.1.1.9.2 | с 2-мя кабелями в блоке
2.2.1.1.9.3 | с 3-мя кабелями в блоке
2.2.1.1.9.4 | с 4-мя кабелями в блоке
2.2.1.1.9.5 | более 4-х кабелей в блоке
2.2.1.2 | Кабели с бумажной изоляцией
2.2.1.2.1 | Сечение провода до 50 мм2 включительно
2.2.1.2.1.1 | с 1-им кабелем в блоке
2.2.1.2.1.2 | с 2-мя кабелями в блоке
2.2.1.2.1.3 | с 3-мя кабелями в блоке
2.2.1.2.1.4 | с 4-мя кабелями в блоке
2.2.1.2.1.5 | более 4-х кабелей в блоке
2.2.1.2.2 | Сечение провода от 50 мм2 до 100 мм2 включительно
2.2.1.2.2.1 | с 1-им кабелем в блоке
2.2.1.2.2.2 | с 2-мя кабелями в блоке
2.2.1.2.2.3 | с 3-мя кабелями в блоке
2.2.1.2.2.4 | с 4-мя кабелями в блоке
2.2.1.2.2.5 | более 4-х кабелей в блоке
2.2.1.2.3 | Сечение провода от 100 мм2 до 200 мм2 включительно
2.2.1.2.3.1 | с 1-им кабелем в блоке
2.2.1.2.3.2 | с 2-мя кабелями в блоке
2.2.1.2.3.3 | с 3-мя кабелями в блоке
2.2.1.2.3.4 | с 4-мя кабелями в блоке
2.2.1.2.3.5 | более 4-х кабелей в блоке
2.2.1.2.4 | Сечение провода от 200 мм2 до 250 мм2 включительно
2.2.1.2.4.1 | с 1-им кабелем в блоке
2.2.1.2.4.2 | с 2-мя кабелями в блоке
2.2.1.2.4.3 | с 3-мя кабелями в блоке
2.2.1.2.4.4 | с 4-мя кабелями в блоке
2.2.1.2.4.5 | более 4-х кабелей в блоке
2.2.1.2.5 | Сечение провода от 250 мм2 до 300 мм2 включительно
2.2.1.2.5.1 | с 1-им кабелем в блоке
2.2.1.2.5.2 | с 2-мя кабелями в блоке
2.2.1.2.5.3 | с 3-мя кабелями в блоке
2.2.1.2.5.4 | с 4-мя кабелями в блоке
2.2.1.2.5.5 | более 4-х кабелей в блоке
2.2.1.2.6 | Сечение провода от 300 мм2 до 400 мм2 включительно
2.2.1.2.6.1 | с 1-им кабелем в блоке
2.2.1.2.6.2 | с 2-мя кабелями в блоке
2.2.1.2.6.3 | с 3-мя кабелями в блоке
2.2.1.2.6.4 | с 4-мя кабелями в блоке
2.2.1.2.6.5 | более 4-х кабелей в блоке
2.2.1.2.7 | Сечение провода от 400 мм2 до 500 мм2 включительно
2.2.1.2.7.1 | с 1-им кабелем в блоке
2.2.1.2.7.2 | с 2-мя кабелями в блоке
2.2.1.2.7.3 | с 3-мя кабелями в блоке
2.2.1.2.7.4 | с 4-мя кабелями в блоке
2.2.1.2.7.5 | более 4-х кабелей в блоке
2.2.1.2.8 | Сечение провода от 500 мм2 до 800 мм2 включительно
2.2.1.2.8.1 | с 1-им кабелем в блоке
2.2.1.2.8.2 | с 2-мя кабелями в блоке
2.2.1.2.8.3 | с 3-мя кабелями в блоке
2.2.1.2.8.4 | с 4-мя кабелями в блоке
2.2.1.2.8.5 | более 4-х кабелей в блоке
2.2.1.2.9 | Сечение провода свыше 800 мм3
2.2.1.2.9.1 | с 1-им кабелем в блоке
2.2.1.2.9.2 | с 2-мя кабелями в блоке
2.2.1.2.9.3 | с 3-мя кабелями в блоке
2.2.1.2.9.4 | с 4-мя кабелями в блоке
2.2.1.2.9.5 | более 4-х кабелей в блоке
2.2.2 | Многожильные |  |  |  | 0 | 0 | 0
2.2.2.1 | Кабели с резиновой и пластмассовой изоляцией
2.2.2.1.1 | Сечение провода до 50 мм2 включительно
2.2.2.1.1.1 | с 1-им кабелем в блоке
2.2.2.1.1.2 | с 2-мя кабелями в блоке
2.2.2.1.1.3 | с 3-мя кабелями в блоке
2.2.2.1.1.4 | с 4-мя кабелями в блоке
2.2.2.1.1.5 | более 4-х кабелей в блоке
2.2.2.1.2 | Сечение провода от 50 мм2 до 100 мм2 включительно
2.2.2.1.2.1 | с 1-им кабелем в блоке
2.2.2.1.2.2 | с 2-мя кабелями в блоке
2.2.2.1.2.3 | с 3-мя кабелями в блоке
2.2.2.1.2.4 | с 4-мя кабелями в блоке
2.2.2.1.2.5 | более 4-х кабелей в блоке
2.2.2.1.3 | Сечение провода от 100 мм2 до 200 мм2 включительно
2.2.2.1.3.1 | с 1-им кабелем в блоке
2.2.2.1.3.2 | с 2-мя кабелями в блоке
2.2.2.1.3.3 | с 3-мя кабелями в блоке
2.2.2.1.3.4 | с 4-мя кабелями в блоке
2.2.2.1.3.5 | более 4-х кабелей в блоке
2.2.2.1.4 | Сечение провода от 200 мм2 до 250 мм2 включительно
2.2.2.1.4.1 | с 1-им кабелем в блоке
2.2.2.1.4.2 | с 2-мя кабелями в блоке
2.2.2.1.4.3 | с 3-мя кабелями в блоке
2.2.2.1.4.4 | с 4-мя кабелями в блоке
2.2.2.1.4.5 | более 4-х кабелей в блоке
2.2.2.1.5 | Сечение провода от 250 мм2 до 300 мм2 включительно
2.2.2.1.5.1 | с 1-им кабелем в блоке
2.2.2.1.5.2 | с 2-мя кабелями в блоке
2.2.2.1.5.3 | с 3-мя кабелями в блоке
2.2.2.1.5.4 | с 4-мя кабелями в блоке
2.2.2.1.5.5 | более 4-х кабелей в блоке
2.2.2.1.6 | Сечение провода от 300 мм2 до 400 мм2 включительно
2.2.2.1.6.1 | с 1-им кабелем в блоке
2.2.2.1.6.2 | с 2-мя кабелями в блоке
2.2.2.1.6.3 | с 3-мя кабелями в блоке
2.2.2.1.6.4 | с 4-мя кабелями в блоке
2.2.2.1.6.5 | более 4-х кабелей в блоке
2.2.2.1.7 | Сечение провода от 400 мм2 до 500 мм2 включительно
2.2.2.1.7.1 | с 1-им кабелем в блоке
2.2.2.1.7.2 | с 2-мя кабелями в блоке
2.2.2.1.7.3 | с 3-мя кабелями в блоке
2.2.2.1.7.4 | с 4-мя кабелями в блоке
2.2.2.1.7.5 | более 4-х кабелей в блоке
2.2.2.1.8 | Сечение провода от 500 мм2 до 800 мм2 включительно
2.2.2.1.8.1 | с 1-им кабелем в блоке
2.2.2.1.8.2 | с 2-мя кабелями в блоке
2.2.2.1.8.3 | с 3-мя кабелями в блоке
2.2.2.1.8.4 | с 4-мя кабелями в блоке
2.2.2.1.8.5 | более 4-х кабелей в блоке
2.2.2.1.9 | Сечение провода свыше 800 мм3
2.2.2.1.9.1 | с 1-им кабелем в блоке
2.2.2.1.9.2 | с 2-мя кабелями в блоке
2.2.2.1.9.3 | с 3-мя кабелями в блоке
2.2.2.1.9.4 | с 4-мя кабелями в блоке
2.2.2.1.9.5 | более 4-х кабелей в блоке
2.2.2.2 | Кабели с бумажной изоляцией
2.2.2.2.1 | Сечение провода до 50 мм2 включительно
2.2.2.2.1.1 | с 1-им кабелем в блоке
2.2.2.2.1.2 | с 2-мя кабелями в блоке
2.2.2.2.1.3 | с 3-мя кабелями в блоке
2.2.2.2.1.4 | с 4-мя кабелями в блоке
2.2.2.2.1.5 | более 4-х кабелей в блоке
2.2.2.2.2 | Сечение провода от 50 мм2 до 100 мм2 включительно
2.2.2.2.2.1 | с 1-им кабелем в блоке
2.2.2.2.2.2 | с 2-мя кабелями в блоке
2.2.2.2.2.3 | с 3-мя кабелями в блоке
2.2.2.2.2.4 | с 4-мя кабелями в блоке
2.2.2.2.2.5 | более 4-х кабелей в блоке
2.2.2.2.3 | Сечение провода от 100 мм2 до 200 мм2 включительно
2.2.2.2.3.1 | с 1-им кабелем в блоке
2.2.2.2.3.2 | с 2-мя кабелями в блоке
2.2.2.2.3.3 | с 3-мя кабелями в блоке
2.2.2.2.3.4 | с 4-мя кабелями в блоке
2.2.2.2.3.5 | более 4-х кабелей в блоке
2.2.2.2.4 | Сечение провода от 200 мм2 до 250 мм2 включительно
2.2.2.2.4.1 | с 1-им кабелем в блоке
2.2.2.2.4.2 | с 2-мя кабелями в блоке
2.2.2.2.4.3 | с 3-мя кабелями в блоке
2.2.2.2.4.4 | с 4-мя кабелями в блоке
2.2.2.2.4.5 | более 4-х кабелей в блоке
2.2.2.2.5 | Сечение провода от 250 мм2 до 300 мм2 включительно
2.2.2.2.5.1 | с 1-им кабелем в блоке
2.2.2.2.5.2 | с 2-мя кабелями в блоке
2.2.2.2.5.3 | с 3-мя кабелями в блоке
2.2.2.2.5.4 | с 4-мя кабелями в блоке
2.2.2.2.5.5 | более 4-х кабелей в блоке
2.2.2.2.6 | Сечение провода от 300 мм2 до 400 мм2 включительно
2.2.2.2.6.1 | с 1-им кабелем в блоке
2.2.2.2.6.2 | с 2-мя кабелями в блоке
2.2.2.2.6.3 | с 3-мя кабелями в блоке
2.2.2.2.6.4 | с 4-мя кабелями в блоке
2.2.2.2.6.5 | более 4-х кабелей в блоке
2.2.2.2.7 | Сечение провода от 400 мм2 до 500 мм2 включительно
2.2.2.2.7.1 | с 1-им кабелем в блоке
2.2.2.2.7.2 | с 2-мя кабелями в блоке
2.2.2.2.7.3 | с 3-мя кабелями в блоке
2.2.2.2.7.4 | с 4-мя кабелями в блоке
2.2.2.2.7.5 | более 4-х кабелей в блоке
2.2.2.2.8 | Сечение провода от 500 мм2 до 800 мм2 включительно
2.2.2.2.8.1 | с 1-им кабелем в блоке
2.2.2.2.8.2 | с 2-мя кабелями в блоке
2.2.2.2.8.3 | с 3-мя кабелями в блоке
2.2.2.2.8.4 | с 4-мя кабелями в блоке
2.2.2.2.8.5 | более 4-х кабелей в блоке
2.2.2.2.9 | Сечение провода свыше 800 мм3
2.2.2.2.9.1 | с 1-им кабелем в блоке
2.2.2.2.9.2 | с 2-мя кабелями в блоке
2.2.2.2.9.3 | с 3-мя кабелями в блоке
2.2.2.2.9.4 | с 4-мя кабелями в блоке
2.2.2.2.9.5 | более 4-х кабелей в блоке
2.3 | Способ прокладки кабельных линий - в каналах |  |  |  | 0 | 0 | 0
2.3.1 | Одножильные |  |  |  | 0 | 0 | 0
2.3.1.1 | Кабели с резиновой и пластмассовой изоляцией
2.3.1.1.1 | Сечение провода до 50 мм2 включительно
2.3.1.1.1.1 | с 1-им кабелем в канале
2.3.1.1.1.2 | с 2-мя кабелями в канале
2.3.1.1.1.3 | с 3-мя кабелями в канале
2.3.1.1.1.4 | с 4-мя кабелями в канале
2.3.1.1.1.5 | более 4-х кабелей в канале
2.3.1.1.2 | Сечение провода от 50 мм2 до 100 мм2 включительно
2.3.1.1.2.1 | с 1-им кабелем в канале
2.3.1.1.2.2 | с 2-мя кабелями в канале
2.3.1.1.2.3 | с 3-мя кабелями в канале
2.3.1.1.2.4 | с 4-мя кабелями в канале
2.3.1.1.2.5 | более 4-х кабелей в канале
2.3.1.1.3 | Сечение провода от 100 мм2 до 200 мм2 включительно
2.3.1.1.3.1 | с 1-им кабелем в канале
2.3.1.1.3.2 | с 2-мя кабелями в канале
2.3.1.1.3.3 | с 3-мя кабелями в канале
2.3.1.1.3.4 | с 4-мя кабелями в канале
2.3.1.1.3.5 | более 4-х кабелей в канале
2.3.1.1.4 | Сечение провода от 200 мм2 до 250 мм2 включительно
2.3.1.1.4.1 | с 1-им кабелем в канале
2.3.1.1.4.2 | с 2-мя кабелями в канале
2.3.1.1.4.3 | с 3-мя кабелями в канале
2.3.1.1.4.4 | с 4-мя кабелями в канале
2.3.1.1.4.5 | более 4-х кабелей в канале
2.3.1.1.5 | Сечение провода от 250 мм2 до 300 мм2 включительно
2.3.1.1.5.1 | с 1-им кабелем в канале
2.3.1.1.5.2 | с 2-мя кабелями в канале
2.3.1.1.5.3 | с 3-мя кабелями в канале
2.3.1.1.5.4 | с 4-мя кабелями в канале
2.3.1.1.5.5 | более 4-х кабелей в канале
2.3.1.1.6 | Сечение провода от 300 мм2 до 400 мм2 включительно
2.3.1.1.6.1 | с 1-им кабелем в канале
2.3.1.1.6.2 | с 2-мя кабелями в канале
2.3.1.1.6.3 | с 3-мя кабелями в канале
2.3.1.1.6.4 | с 4-мя кабелями в канале
2.3.1.1.6.5 | более 4-х кабелей в канале
2.3.1.1.7 | Сечение провода от 400 мм2 до 500 мм2 включительно
2.3.1.1.7.1 | с 1-им кабелем в канале
2.3.1.1.7.2 | с 2-мя кабелями в канале
2.3.1.1.7.3 | с 3-мя кабелями в канале
2.3.1.1.7.4 | с 4-мя кабелями в канале
2.3.1.1.7.5 | более 4-х кабелей в канале
2.3.1.1.8 | Сечение провода от 500 мм2 до 800 мм2 включительно
2.3.1.1.8.1 | с 1-им кабелем в канале
2.3.1.1.8.2 | с 2-мя кабелями в канале
2.3.1.1.8.3 | с 3-мя кабелями в канале
2.3.1.1.8.4 | с 4-мя кабелями в канале
2.3.1.1.8.5 | более 4-х кабелей в канале
2.3.1.1.9 | Сечение провода свыше 800 мм3
2.3.1.1.9.1 | с 1-им кабелем в канале
2.3.1.1.9.2 | с 2-мя кабелями в канале
2.3.1.1.9.3 | с 3-мя кабелями в канале
2.3.1.1.9.4 | с 4-мя кабелями в канале
2.3.1.1.9.5 | более 4-х кабелей в канале
2.3.1.2 | Кабели с бумажной изоляцией
2.3.1.2.1 | Сечение провода до 50 мм2 включительно
2.3.1.2.1.1 | с 1-им кабелем в канале
2.3.1.2.1.2 | с 2-мя кабелями в канале
2.3.1.2.1.3 | с 3-мя кабелями в канале
2.3.1.2.1.4 | с 4-мя кабелями в канале
2.3.1.2.1.5 | более 4-х кабелей в канале
2.3.1.2.2 | Сечение провода от 50 мм2 до 100 мм2 включительно
2.3.1.2.2.1 | с 1-им кабелем в канале
2.3.1.2.2.2 | с 2-мя кабелями в канале
2.3.1.2.2.3 | с 3-мя кабелями в канале
2.3.1.2.2.4 | с 4-мя кабелями в канале
2.3.1.2.2.5 | более 4-х кабелей в канале
2.3.1.2.3 | Сечение провода от 100 мм2 до 200 мм2 включительно
2.3.1.2.3.1 | с 1-им кабелем в канале
2.3.1.2.3.2 | с 2-мя кабелями в канале
2.3.1.2.3.3 | с 3-мя кабелями в канале
2.3.1.2.3.4 | с 4-мя кабелями в канале
2.3.1.2.3.5 | более 4-х кабелей в канале
2.3.1.2.4 | Сечение провода от 200 мм2 до 250 мм2 включительно
2.3.1.2.4.1 | с 1-им кабелем в канале
2.3.1.2.4.2 | с 2-мя кабелями в канале
2.3.1.2.4.3 | с 3-мя кабелями в канале
2.3.1.2.4.4 | с 4-мя кабелями в канале
2.3.1.2.4.5 | более 4-х кабелей в канале
2.3.1.2.5 | Сечение провода от 250 мм2 до 300 мм2 включительно
2.3.1.2.5.1 | с 1-им кабелем в канале
2.3.1.2.5.2 | с 2-мя кабелями в канале
2.3.1.2.5.3 | с 3-мя кабелями в канале
2.3.1.2.5.4 | с 4-мя кабелями в канале
2.3.1.2.5.5 | более 4-х кабелей в канале
2.3.1.2.6 | Сечение провода от 300 мм2 до 400 мм2 включительно
2.3.1.2.6.1 | с 1-им кабелем в канале
2.3.1.2.6.2 | с 2-мя кабелями в канале
2.3.1.2.6.3 | с 3-мя кабелями в канале
2.3.1.2.6.4 | с 4-мя кабелями в канале
2.3.1.2.6.5 | более 4-х кабелей в канале
2.3.1.2.7 | Сечение провода от 400 мм2 до 500 мм2 включительно
2.3.1.2.7.1 | с 1-им кабелем в канале
2.3.1.2.7.2 | с 2-мя кабелями в канале
2.3.1.2.7.3 | с 3-мя кабелями в канале
2.3.1.2.7.4 | с 4-мя кабелями в канале
2.3.1.2.7.5 | более 4-х кабелей в канале
2.3.1.2.8 | Сечение провода от 500 мм2 до 800 мм2 включительно
2.3.1.2.8.1 | с 1-им кабелем в канале
2.3.1.2.8.2 | с 2-мя кабелями в канале
2.3.1.2.8.3 | с 3-мя кабелями в канале
2.3.1.2.8.4 | с 4-мя кабелями в канале
2.3.1.2.8.5 | более 4-х кабелей в канале
2.3.1.2.9 | Сечение провода свыше 800 мм3
2.3.1.2.9.1 | с 1-им кабелем в канале
2.3.1.2.9.2 | с 2-мя кабелями в канале
2.3.1.2.9.3 | с 3-мя кабелями в канале
2.3.1.2.9.4 | с 4-мя кабелями в канале
2.3.1.2.9.5 | более 4-х кабелей в канале
2.3.2 | Многожильные |  |  |  | 0 | 0 | 0
2.3.2.1 | Кабели с резиновой и пластмассовой изоляцией
2.3.2.1.1 | Сечение провода до 50 мм2 включительно
2.3.2.1.1.1 | с 1-им кабелем в канале
2.3.2.1.1.2 | с 2-мя кабелями в канале
2.3.2.1.1.3 | с 3-мя кабелями в канале
2.3.2.1.1.4 | с 4-мя кабелями в канале
2.3.2.1.1.5 | более 4-х кабелей в канале
2.3.2.1.2 | Сечение провода от 50 мм2 до 100 мм2 включительно
2.3.2.1.2.1 | с 1-им кабелем в канале
2.3.2.1.2.2 | с 2-мя кабелями в канале
2.3.2.1.2.3 | с 3-мя кабелями в канале
2.3.2.1.2.4 | с 4-мя кабелями в канале
2.3.2.1.2.5 | более 4-х кабелей в канале
2.3.2.1.3 | Сечение провода от 100 мм2 до 200 мм2 включительно
2.3.2.1.3.1 | с 1-им кабелем в канале
2.3.2.1.3.2 | с 2-мя кабелями в канале
2.3.2.1.3.3 | с 3-мя кабелями в канале
2.3.2.1.3.4 | с 4-мя кабелями в канале
2.3.2.1.3.5 | более 4-х кабелей в канале
2.3.2.1.4 | Сечение провода от 200 мм2 до 250 мм2 включительно
2.3.2.1.4.1 | с 1-им кабелем в канале
2.3.2.1.4.2 | с 2-мя кабелями в канале
2.3.2.1.4.3 | с 3-мя кабелями в канале
2.3.2.1.4.4 | с 4-мя кабелями в канале
2.3.2.1.4.5 | более 4-х кабелей в канале
2.3.2.1.5 | Сечение провода от 250 мм2 до 300 мм2 включительно
2.3.2.1.5.1 | с 1-им кабелем в канале
2.3.2.1.5.2 | с 2-мя кабелями в канале
2.3.2.1.5.3 | с 3-мя кабелями в канале
2.3.2.1.5.4 | с 4-мя кабелями в канале
2.3.2.1.5.5 | более 4-х кабелей в канале
2.3.2.1.6 | Сечение провода от 300 мм2 до 400 мм2 включительно
2.3.2.1.6.1 | с 1-им кабелем в канале
2.3.2.1.6.2 | с 2-мя кабелями в канале
2.3.2.1.6.3 | с 3-мя кабелями в канале
2.3.2.1.6.4 | с 4-мя кабелями в канале
2.3.2.1.6.5 | более 4-х кабелей в канале
2.3.2.1.7 | Сечение провода от 400 мм2 до 500 мм2 включительно
2.3.2.1.7.1 | с 1-им кабелем в канале
2.3.2.1.7.2 | с 2-мя кабелями в канале
2.3.2.1.7.3 | с 3-мя кабелями в канале
2.3.2.1.7.4 | с 4-мя кабелями в канале
2.3.2.1.7.5 | более 4-х кабелей в канале
2.3.2.1.8 | Сечение провода от 500 мм2 до 800 мм2 включительно
2.3.2.1.8.1 | с 1-им кабелем в канале
2.3.2.1.8.2 | с 2-мя кабелями в канале
2.3.2.1.8.3 | с 3-мя кабелями в канале
2.3.2.1.8.4 | с 4-мя кабелями в канале
2.3.2.1.8.5 | более 4-х кабелей в канале
2.3.2.1.9 | Сечение провода свыше 800 мм3
2.3.2.1.9.1 | с 1-им кабелем в канале
2.3.2.1.9.2 | с 2-мя кабелями в канале
2.3.2.1.9.3 | с 3-мя кабелями в канале
2.3.2.1.9.4 | с 4-мя кабелями в канале
2.3.2.1.9.5 | более 4-х кабелей в канале
2.3.2.2 | Кабели с бумажной изоляцией
2.3.2.2.1 | Сечение провода до 50 мм2 включительно
2.3.2.2.1.1 | с 1-им кабелем в канале
2.3.2.2.1.2 | с 2-мя кабелями в канале
2.3.2.2.1.3 | с 3-мя кабелями в канале
2.3.2.2.1.4 | с 4-мя кабелями в канале
2.3.2.2.1.5 | более 4-х кабелей в канале
2.3.2.2.2 | Сечение провода от 50 мм2 до 100 мм2 включительно
2.3.2.2.2.1 | с 1-им кабелем в канале
2.3.2.2.2.2 | с 2-мя кабелями в канале
2.3.2.2.2.3 | с 3-мя кабелями в канале
2.3.2.2.2.4 | с 4-мя кабелями в канале
2.3.2.2.2.5 | более 4-х кабелей в канале
2.3.2.2.3 | Сечение провода от 100 мм2 до 200 мм2 включительно
2.3.2.2.3.1 | с 1-им кабелем в канале
2.3.2.2.3.2 | с 2-мя кабелями в канале
2.3.2.2.3.3 | с 3-мя кабелями в канале
2.3.2.2.3.4 | с 4-мя кабелями в канале
2.3.2.2.3.5 | более 4-х кабелей в канале
2.3.2.2.4 | Сечение провода от 200 мм2 до 250 мм2 включительно
2.3.2.2.4.1 | с 1-им кабелем в канале
2.3.2.2.4.2 | с 2-мя кабелями в канале
2.3.2.2.4.3 | с 3-мя кабелями в канале
2.3.2.2.4.4 | с 4-мя кабелями в канале
2.3.2.2.4.5 | более 4-х кабелей в канале
2.3.2.2.5 | Сечение провода от 250 мм2 до 300 мм2 включительно
2.3.2.2.5.1 | с 1-им кабелем в канале
2.3.2.2.5.2 | с 2-мя кабелями в канале
2.3.2.2.5.3 | с 3-мя кабелями в канале
2.3.2.2.5.4 | с 4-мя кабелями в канале
2.3.2.2.5.5 | более 4-х кабелей в канале
2.3.2.2.6 | Сечение провода от 300 мм2 до 400 мм2 включительно
2.3.2.2.6.1 | с 1-им кабелем в канале
2.3.2.2.6.2 | с 2-мя кабелями в канале
2.3.2.2.6.3 | с 3-мя кабелями в канале
2.3.2.2.6.4 | с 4-мя кабелями в канале
2.3.2.2.6.5 | более 4-х кабелей в канале
2.3.2.2.7 | Сечение провода от 400 мм2 до 500 мм2 включительно
2.3.2.2.7.1 | с 1-им кабелем в канале
2.3.2.2.7.2 | с 2-мя кабелями в канале
2.3.2.2.7.3 | с 3-мя кабелями в канале
2.3.2.2.7.4 | с 4-мя кабелями в канале
2.3.2.2.7.5 | более 4-х кабелей в канале
2.3.2.2.8 | Сечение провода от 500 мм2 до 800 мм2 включительно
2.3.2.2.8.1 | с 1-им кабелем в канале
2.3.2.2.8.2 | с 2-мя кабелями в канале
2.3.2.2.8.3 | с 3-мя кабелями в канале
2.3.2.2.8.4 | с 4-мя кабелями в канале
2.3.2.2.8.5 | более 4-х кабелей в канале
2.3.2.2.9 | Сечение провода свыше 800 мм3
2.3.2.2.9.1 | с 1-им кабелем в канале
2.3.2.2.9.2 | с 2-мя кабелями в канале
2.3.2.2.9.3 | с 3-мя кабелями в канале
2.3.2.2.9.4 | с 4-мя кабелями в канале
2.3.2.2.9.5 | более 4-х кабелей в канале
2.4 | Способ прокладки кабельных линий - в туннелях и коллекторах |  |  |  | 0 | 0 | 0
2.4.1 | Одножильные |  |  |  | 0 | 0 | 0
2.4.1.1 | Кабели с резиновой и пластмассовой изоляцией
2.4.1.1.1 | Сечение провода до 50 мм2 включительно
2.4.1.1.1.1 | с 1-им кабелем в туннеле или коллекторе
2.4.1.1.1.2 | с 2-мя кабелями в туннеле или коллекторе
2.4.1.1.1.3 | с 3-мя кабелями в туннеле или коллекторе
2.4.1.1.1.4 | с 4-мя кабелями в туннеле или коллекторе
2.4.1.1.1.5 | более 4-х кабелей в туннеле или коллекторе
2.4.1.1.2 | Сечение провода от 50 мм2 до 100 мм2 включительно
2.4.1.1.2.1 | с 1-им кабелем в туннеле или коллекторе
2.4.1.1.2.2 | с 2-мя кабелями в туннеле или коллекторе
2.4.1.1.2.3 | с 3-мя кабелями в туннеле или коллекторе
2.4.1.1.2.4 | с 4-мя кабелями в туннеле или коллекторе
2.4.1.1.2.5 | более 4-х кабелей в туннеле или коллекторе
2.4.1.1.3 | Сечение провода от 100 мм2 до 200 мм2 включительно
2.4.1.1.3.1 | с 1-им кабелем в туннеле или коллекторе
2.4.1.1.3.2 | с 2-мя кабелями в туннеле или коллекторе
2.4.1.1.3.3 | с 3-мя кабелями в туннеле или коллекторе
2.4.1.1.3.4 | с 4-мя кабелями в туннеле или коллекторе
2.4.1.1.3.5 | более 4-х кабелей в туннеле или коллекторе
2.4.1.1.4 | Сечение провода от 200 мм2 до 250 мм2 включительно
2.4.1.1.4.1 | с 1-им кабелем в туннеле или коллекторе
2.4.1.1.4.2 | с 2-мя кабелями в туннеле или коллекторе
2.4.1.1.4.3 | с 3-мя кабелями в туннеле или коллекторе
2.4.1.1.4.4 | с 4-мя кабелями в туннеле или коллекторе
2.4.1.1.4.5 | более 4-х кабелей в туннеле или коллекторе
2.4.1.1.5 | Сечение провода от 250 мм2 до 300 мм2 включительно
2.4.1.1.5.1 | с 1-им кабелем в туннеле или коллекторе
2.4.1.1.5.2 | с 2-мя кабелями в туннеле или коллекторе
2.4.1.1.5.3 | с 3-мя кабелями в туннеле или коллекторе
2.4.1.1.5.4 | с 4-мя кабелями в туннеле или коллекторе
2.4.1.1.5.5 | более 4-х кабелей в туннеле или коллекторе
2.4.1.1.6 | Сечение провода от 300 мм2 до 400 мм2 включительно
2.4.1.1.6.1 | с 1-им кабелем в туннеле или коллекторе
2.4.1.1.6.2 | с 2-мя кабелями в туннеле или коллекторе
2.4.1.1.6.3 | с 3-мя кабелями в туннеле или коллекторе
2.4.1.1.6.4 | с 4-мя кабелями в туннеле или коллекторе
2.4.1.1.6.5 | более 4-х кабелей в туннеле или коллекторе
2.4.1.1.7 | Сечение провода от 400 мм2 до 500 мм2 включительно
2.4.1.1.7.1 | с 1-им кабелем в туннеле или коллекторе
2.4.1.1.7.2 | с 2-мя кабелями в туннеле или коллекторе
2.4.1.1.7.3 | с 3-мя кабелями в туннеле или коллекторе
2.4.1.1.7.4 | с 4-мя кабелями в туннеле или коллекторе
2.4.1.1.7.5 | более 4-х кабелей в туннеле или коллекторе
2.4.1.1.8 | Сечение провода от 500 мм2 до 800 мм2 включительно
2.4.1.1.8.1 | с 1-им кабелем в туннеле или коллекторе
2.4.1.1.8.2 | с 2-мя кабелями в туннеле или коллекторе
2.4.1.1.8.3 | с 3-мя кабелями в туннеле или коллекторе
2.4.1.1.8.4 | с 4-мя кабелями в туннеле или коллекторе
2.4.1.1.8.5 | более 4-х кабелей в туннеле или коллекторе
2.4.1.1.9 | Сечение провода свыше 800 мм3
2.4.1.1.9.1 | с 1-им кабелем в туннеле или коллекторе
2.4.1.1.9.2 | с 2-мя кабелями в туннеле или коллекторе
2.4.1.1.9.3 | с 3-мя кабелями в туннеле или коллекторе
2.4.1.1.9.4 | с 4-мя кабелями в туннеле или коллекторе
2.4.1.1.9.5 | более 4-х кабелей в туннеле или коллекторе
2.4.1.2 | Кабели с бумажной изоляцией
2.4.1.2.1 | Сечение провода до 50 мм2 включительно
2.4.1.2.1.1 | с 1-им кабелем в туннеле или коллекторе
2.4.1.2.1.2 | с 2-мя кабелями в туннеле или коллекторе
2.4.1.2.1.3 | с 3-мя кабелями в туннеле или коллекторе
2.4.1.2.1.4 | с 4-мя кабелями в туннеле или коллекторе
2.4.1.2.1.5 | более 4-х кабелей в туннеле или коллекторе
2.4.1.2.2 | Сечение провода от 50 мм2 до 100 мм2 включительно
2.4.1.2.2.1 | с 1-им кабелем в туннеле или коллекторе
2.4.1.2.2.2 | с 2-мя кабелями в туннеле или коллекторе
2.4.1.2.2.3 | с 3-мя кабелями в туннеле или коллекторе
2.4.1.2.2.4 | с 4-мя кабелями в туннеле или коллекторе
2.4.1.2.2.5 | более 4-х кабелей в туннеле или коллекторе
2.4.1.2.3 | Сечение провода от 100 мм2 до 200 мм2 включительно
2.4.1.2.3.1 | с 1-им кабелем в туннеле или коллекторе
2.4.1.2.3.2 | с 2-мя кабелями в туннеле или коллекторе
2.4.1.2.3.3 | с 3-мя кабелями в туннеле или коллекторе
2.4.1.2.3.4 | с 4-мя кабелями в туннеле или коллекторе
2.4.1.2.3.5 | более 4-х кабелей в туннеле или коллекторе
2.4.1.2.4 | Сечение провода от 200 мм2 до 250 мм2 включительно
2.4.1.2.4.1 | с 1-им кабелем в туннеле или коллекторе
2.4.1.2.4.2 | с 2-мя кабелями в туннеле или коллекторе
2.4.1.2.4.3 | с 3-мя кабелями в туннеле или коллекторе
2.4.1.2.4.4 | с 4-мя кабелями в туннеле или коллекторе
2.4.1.2.4.5 | более 4-х кабелей в туннеле или коллекторе
2.4.1.2.5 | Сечение провода от 250 мм2 до 300 мм2 включительно
2.4.1.2.5.1 | с 1-им кабелем в туннеле или коллекторе
2.4.1.2.5.2 | с 2-мя кабелями в туннеле или коллекторе
2.4.1.2.5.3 | с 3-мя кабелями в туннеле или коллекторе
2.4.1.2.5.4 | с 4-мя кабелями в туннеле или коллекторе
2.4.1.2.5.5 | более 4-х кабелей в туннеле или коллекторе
2.4.1.2.6 | Сечение провода от 300 мм2 до 400 мм2 включительно
2.4.1.2.6.1 | с 1-им кабелем в туннеле или коллекторе
2.4.1.2.6.2 | с 2-мя кабелями в туннеле или коллекторе
2.4.1.2.6.3 | с 3-мя кабелями в туннеле или коллекторе
2.4.1.2.6.4 | с 4-мя кабелями в туннеле или коллекторе
2.4.1.2.6.5 | более 4-х кабелей в туннеле или коллекторе
2.4.1.2.7 | Сечение провода от 400 мм2 до 500 мм2 включительно
2.4.1.2.7.1 | с 1-им кабелем в туннеле или коллекторе
2.4.1.2.7.2 | с 2-мя кабелями в туннеле или коллекторе
2.4.1.2.7.3 | с 3-мя кабелями в туннеле или коллекторе
2.4.1.2.7.4 | с 4-мя кабелями в туннеле или коллекторе
2.4.1.2.7.5 | более 4-х кабелей в туннеле или коллекторе
2.4.1.2.8 | Сечение провода от 500 мм2 до 800 мм2 включительно
2.4.1.2.8.1 | с 1-им кабелем в туннеле или коллекторе
2.4.1.2.8.2 | с 2-мя кабелями в туннеле или коллекторе
2.4.1.2.8.3 | с 3-мя кабелями в туннеле или коллекторе
2.4.1.2.8.4 | с 4-мя кабелями в туннеле или коллекторе
2.4.1.2.8.5 | более 4-х кабелей в туннеле или коллекторе
2.4.1.2.9 | Сечение провода свыше 800 мм3
2.4.1.2.9.1 | с 1-им кабелем в туннеле или коллекторе
2.4.1.2.9.2 | с 2-мя кабелями в туннеле или коллекторе
2.4.1.2.9.3 | с 3-мя кабелями в туннеле или коллекторе
2.4.1.2.9.4 | с 4-мя кабелями в туннеле или коллекторе
2.4.1.2.9.5 | более 4-х кабелей в туннеле или коллекторе
2.4.2 | Многожильные |  |  |  | 0 | 0 | 0
2.4.2.1 | Кабели с резиновой и пластмассовой изоляцией
2.4.2.1.1 | Сечение провода до 50 мм2 включительно
2.4.2.1.1.1 | с 1-им кабелем в туннеле или коллекторе
2.4.2.1.1.2 | с 2-мя кабелями в туннеле или коллекторе
2.4.2.1.1.3 | с 3-мя кабелями в туннеле или коллекторе
2.4.2.1.1.4 | с 4-мя кабелями в туннеле или коллекторе
2.4.2.1.1.5 | более 4-х кабелей в туннеле или коллекторе
2.4.2.1.2 | Сечение провода от 50 мм2 до 100 мм2 включительно
2.4.2.1.2.1 | с 1-им кабелем в туннеле или коллекторе
2.4.2.1.2.2 | с 2-мя кабелями в туннеле или коллекторе
2.4.2.1.2.3 | с 3-мя кабелями в туннеле или коллекторе
2.4.2.1.2.4 | с 4-мя кабелями в туннеле или коллекторе
2.4.2.1.2.5 | более 4-х кабелей в туннеле или коллекторе
2.4.2.1.3 | Сечение провода от 100 мм2 до 200 мм2 включительно
2.4.2.1.3.1 | с 1-им кабелем в туннеле или коллекторе
2.4.2.1.3.2 | с 2-мя кабелями в туннеле или коллекторе
2.4.2.1.3.3 | с 3-мя кабелями в туннеле или коллекторе
2.4.2.1.3.4 | с 4-мя кабелями в туннеле или коллекторе
2.4.2.1.3.5 | более 4-х кабелей в туннеле или коллекторе
2.4.2.1.4 | Сечение провода от 200 мм2 до 250 мм2 включительно
2.4.2.1.4.1 | с 1-им кабелем в туннеле или коллекторе
2.4.2.1.4.2 | с 2-мя кабелями в туннеле или коллекторе
2.4.2.1.4.3 | с 3-мя кабелями в туннеле или коллекторе
2.4.2.1.4.4 | с 4-мя кабелями в туннеле или коллекторе
2.4.2.1.4.5 | более 4-х кабелей в туннеле или коллекторе
2.4.2.1.5 | Сечение провода от 250 мм2 до 300 мм2 включительно
2.4.2.1.5.1 | с 1-им кабелем в туннеле или коллекторе
2.4.2.1.5.2 | с 2-мя кабелями в туннеле или коллекторе
2.4.2.1.5.3 | с 3-мя кабелями в туннеле или коллекторе
2.4.2.1.5.4 | с 4-мя кабелями в туннеле или коллекторе
2.4.2.1.5.5 | более 4-х кабелей в туннеле или коллекторе
2.4.2.1.6 | Сечение провода от 300 мм2 до 400 мм2 включительно
2.4.2.1.6.1 | с 1-им кабелем в туннеле или коллекторе
2.4.2.1.6.2 | с 2-мя кабелями в туннеле или коллекторе
2.4.2.1.6.3 | с 3-мя кабелями в туннеле или коллекторе
2.4.2.1.6.4 | с 4-мя кабелями в туннеле или коллекторе
2.4.2.1.6.5 | более 4-х кабелей в туннеле или коллекторе
2.4.2.1.7 | Сечение провода от 400 мм2 до 500 мм2 включительно
2.4.2.1.7.1 | с 1-им кабелем в туннеле или коллекторе
2.4.2.1.7.2 | с 2-мя кабелями в туннеле или коллекторе
2.4.2.1.7.3 | с 3-мя кабелями в туннеле или коллекторе
2.4.2.1.7.4 | с 4-мя кабелями в туннеле или коллекторе
2.4.2.1.7.5 | более 4-х кабелей в туннеле или коллекторе
2.4.2.1.8 | Сечение провода от 500 мм2 до 800 мм2 включительно
2.4.2.1.8.1 | с 1-им кабелем в туннеле или коллекторе
2.4.2.1.8.2 | с 2-мя кабелями в туннеле или коллекторе
2.4.2.1.8.3 | с 3-мя кабелями в туннеле или коллекторе
2.4.2.1.8.4 | с 4-мя кабелями в туннеле или коллекторе
2.4.2.1.8.5 | более 4-х кабелей в туннеле или коллекторе
2.4.2.1.9 | Сечение провода свыше 800 мм3
2.4.2.1.9.1 | с 1-им кабелем в туннеле или коллекторе
2.4.2.1.9.2 | с 2-мя кабелями в туннеле или коллекторе
2.4.2.1.9.3 | с 3-мя кабелями в туннеле или коллекторе
2.4.2.1.9.4 | с 4-мя кабелями в туннеле или коллекторе
2.4.2.1.9.5 | более 4-х кабелей в туннеле или коллекторе
2.4.2.2 | Кабели с бумажной изоляцией
2.4.2.2.1 | Сечение провода до 50 мм2 включительно
2.4.2.2.1.1 | с 1-им кабелем в туннеле или коллекторе
2.4.2.2.1.2 | с 2-мя кабелями в туннеле или коллекторе
2.4.2.2.1.3 | с 3-мя кабелями в туннеле или коллекторе
2.4.2.2.1.4 | с 4-мя кабелями в туннеле или коллекторе
2.4.2.2.1.5 | более 4-х кабелей в туннеле или коллекторе
2.4.2.2.2 | Сечение провода от 50 мм2 до 100 мм2 включительно
2.4.2.2.2.1 | с 1-им кабелем в туннеле или коллекторе
2.4.2.2.2.2 | с 2-мя кабелями в туннеле или коллекторе
2.4.2.2.2.3 | с 3-мя кабелями в туннеле или коллекторе
2.4.2.2.2.4 | с 4-мя кабелями в туннеле или коллекторе
2.4.2.2.2.5 | более 4-х кабелей в туннеле или коллекторе
2.4.2.2.3 | Сечение провода от 100 мм2 до 200 мм2 включительно
2.4.2.2.3.1 | с 1-им кабелем в туннеле или коллекторе
2.4.2.2.3.2 | с 2-мя кабелями в туннеле или коллекторе
2.4.2.2.3.3 | с 3-мя кабелями в туннеле или коллекторе
2.4.2.2.3.4 | с 4-мя кабелями в туннеле или коллекторе
2.4.2.2.3.5 | более 4-х кабелей в туннеле или коллекторе
2.4.2.2.4 | Сечение провода от 200 мм2 до 250 мм2 включительно
2.4.2.2.4.1 | с 1-им кабелем в туннеле или коллекторе
2.4.2.2.4.2 | с 2-мя кабелями в туннеле или коллекторе
2.4.2.2.4.3 | с 3-мя кабелями в туннеле или коллекторе
2.4.2.2.4.4 | с 4-мя кабелями в туннеле или коллекторе
2.4.2.2.4.5 | более 4-х кабелей в туннеле или коллекторе
2.4.2.2.5 | Сечение провода от 250 мм2 до 300 мм2 включительно
2.4.2.2.5.1 | с 1-им кабелем в туннеле или коллекторе
2.4.2.2.5.2 | с 2-мя кабелями в туннеле или коллекторе
2.4.2.2.5.3 | с 3-мя кабелями в туннеле или коллекторе
2.4.2.2.5.4 | с 4-мя кабелями в туннеле или коллекторе
2.4.2.2.5.5 | более 4-х кабелей в туннеле или коллекторе
2.4.2.2.6 | Сечение провода от 300 мм2 до 400 мм2 включительно
2.4.2.2.6.1 | с 1-им кабелем в туннеле или коллекторе
2.4.2.2.6.2 | с 2-мя кабелями в туннеле или коллекторе
2.4.2.2.6.3 | с 3-мя кабелями в туннеле или коллекторе
2.4.2.2.6.4 | с 4-мя кабелями в туннеле или коллекторе
2.4.2.2.6.5 | более 4-х кабелей в туннеле или коллекторе
2.4.2.2.7 | Сечение провода от 400 мм2 до 500 мм2 включительно
2.4.2.2.7.1 | с 1-им кабелем в туннеле или коллекторе
2.4.2.2.7.2 | с 2-мя кабелями в туннеле или коллекторе
2.4.2.2.7.3 | с 3-мя кабелями в туннеле или коллекторе
2.4.2.2.7.4 | с 4-мя кабелями в туннеле или коллекторе
2.4.2.2.7.5 | более 4-х кабелей в туннеле или коллекторе
2.4.2.2.8 | Сечение провода от 500 мм2 до 800 мм2 включительно
2.4.2.2.8.1 | с 1-им кабелем в туннеле или коллекторе
2.4.2.2.8.2 | с 2-мя кабелями в туннеле или коллекторе
2.4.2.2.8.3 | с 3-мя кабелями в туннеле или коллекторе
2.4.2.2.8.4 | с 4-мя кабелями в туннеле или коллекторе
2.4.2.2.8.5 | более 4-х кабелей в туннеле или коллекторе
2.4.2.2.9 | Сечение провода свыше 800 мм3
2.4.2.2.9.1 | с 1-им кабелем в туннеле или коллекторе
2.4.2.2.9.2 | с 2-мя кабелями в туннеле или коллекторе
2.4.2.2.9.3 | с 3-мя кабелями в туннеле или коллекторе
2.4.2.2.9.4 | с 4-мя кабелями в туннеле или коллекторе
2.4.2.2.9.5 | более 4-х кабелей в туннеле или коллекторе
2.5 | Способ прокладки кабельных линий - в галереях и эстакадах |  |  |  | 0 | 0 | 0
2.5.1 | Одножильные |  |  |  | 0 | 0 | 0
2.5.1.1 | Кабели с резиновой и пластмассовой изоляцией
2.5.1.1.1 | Сечение провода до 50 мм2 включительно
2.5.1.1.1.1 | с 1-им кабелем в галерее или на эстакаде
2.5.1.1.1.2 | с 2-мя кабелями в галерее или на эстакаде
2.5.1.1.1.3 | с 3-мя кабелями в галерее или на эстакаде
2.5.1.1.1.4 | с 4-мя кабелями в галерее или на эстакаде
2.5.1.1.1.5 | более 4-х кабелей в галерее или на эстакаде
2.5.1.1.2 | Сечение провода от 50 мм2 до 100 мм2 включительно
2.5.1.1.2.1 | с 1-им кабелем в галерее или на эстакаде
2.5.1.1.2.2 | с 2-мя кабелями в галерее или на эстакаде
2.5.1.1.2.3 | с 3-мя кабелями в галерее или на эстакаде
2.5.1.1.2.4 | с 4-мя кабелями в галерее или на эстакаде
2.5.1.1.2.5 | более 4-х кабелей в галерее или на эстакаде
2.5.1.1.3 | Сечение провода от 100 мм2 до 200 мм2 включительно
2.5.1.1.3.1 | с 1-им кабелем в галерее или на эстакаде
2.5.1.1.3.2 | с 2-мя кабелями в галерее или на эстакаде
2.5.1.1.3.3 | с 3-мя кабелями в галерее или на эстакаде
2.5.1.1.3.4 | с 4-мя кабелями в галерее или на эстакаде
2.5.1.1.3.5 | более 4-х кабелей в галерее или на эстакаде
2.5.1.1.4 | Сечение провода от 200 мм2 до 250 мм2 включительно
2.5.1.1.4.1 | с 1-им кабелем в галерее или на эстакаде
2.5.1.1.4.2 | с 2-мя кабелями в галерее или на эстакаде
2.5.1.1.4.3 | с 3-мя кабелями в галерее или на эстакаде
2.5.1.1.4.4 | с 4-мя кабелями в галерее или на эстакаде
2.5.1.1.4.5 | более 4-х кабелей в галерее или на эстакаде
2.5.1.1.5 | Сечение провода от 250 мм2 до 300 мм2 включительно
2.5.1.1.5.1 | с 1-им кабелем в галерее или на эстакаде
2.5.1.1.5.2 | с 2-мя кабелями в галерее или на эстакаде
2.5.1.1.5.3 | с 3-мя кабелями в галерее или на эстакаде
2.5.1.1.5.4 | с 4-мя кабелями в галерее или на эстакаде
2.5.1.1.5.5 | более 4-х кабелей в галерее или на эстакаде
2.5.1.1.6 | Сечение провода от 300 мм2 до 400 мм2 включительно
2.5.1.1.6.1 | с 1-им кабелем в галерее или на эстакаде
2.5.1.1.6.2 | с 2-мя кабелями в галерее или на эстакаде
2.5.1.1.6.3 | с 3-мя кабелями в галерее или на эстакаде
2.5.1.1.6.4 | с 4-мя кабелями в галерее или на эстакаде
2.5.1.1.6.5 | более 4-х кабелей в галерее или на эстакаде
2.5.1.1.7 | Сечение провода от 400 мм2 до 500 мм2 включительно
2.5.1.1.7.1 | с 1-им кабелем в галерее или на эстакаде
2.5.1.1.7.2 | с 2-мя кабелями в галерее или на эстакаде
2.5.1.1.7.3 | с 3-мя кабелями в галерее или на эстакаде
2.5.1.1.7.4 | с 4-мя кабелями в галерее или на эстакаде
2.5.1.1.7.5 | более 4-х кабелей в галерее или на эстакаде
2.5.1.1.8 | Сечение провода от 500 мм2 до 800 мм2 включительно
2.5.1.1.8.1 | с 1-им кабелем в галерее или на эстакаде
2.5.1.1.8.2 | с 2-мя кабелями в галерее или на эстакаде
2.5.1.1.8.3 | с 3-мя кабелями в галерее или на эстакаде
2.5.1.1.8.4 | с 4-мя кабелями в галерее или на эстакаде
2.5.1.1.8.5 | более 4-х кабелей в галерее или на эстакаде
2.5.1.1.9 | Сечение провода свыше 800 мм3
2.5.1.1.9.1 | с 1-им кабелем в галерее или на эстакаде
2.5.1.1.9.2 | с 2-мя кабелями в галерее или на эстакаде
2.5.1.1.9.3 | с 3-мя кабелями в галерее или на эстакаде
2.5.1.1.9.4 | с 4-мя кабелями в галерее или на эстакаде
2.5.1.1.9.5 | более 4-х кабелей в галерее или на эстакаде
2.5.1.2 | Кабели с бумажной изоляцией
2.5.1.2.1 | Сечение провода до 50 мм2 включительно
2.5.1.2.1.1 | с 1-им кабелем в галерее или на эстакаде
2.5.1.2.1.2 | с 2-мя кабелями в галерее или на эстакаде
2.5.1.2.1.3 | с 3-мя кабелями в галерее или на эстакаде
2.5.1.2.1.4 | с 4-мя кабелями в галерее или на эстакаде
2.5.1.2.1.5 | более 4-х кабелей в галерее или на эстакаде
2.5.1.2.2 | Сечение провода от 50 мм2 до 100 мм2 включительно
2.5.1.2.2.1 | с 1-им кабелем в галерее или на эстакаде
2.5.1.2.2.2 | с 2-мя кабелями в галерее или на эстакаде
2.5.1.2.2.3 | с 3-мя кабелями в галерее или на эстакаде
2.5.1.2.2.4 | с 4-мя кабелями в галерее или на эстакаде
2.5.1.2.2.5 | более 4-х кабелей в галерее или на эстакаде
2.5.1.2.3 | Сечение провода от 100 мм2 до 200 мм2 включительно
2.5.1.2.3.1 | с 1-им кабелем в галерее или на эстакаде
2.5.1.2.3.2 | с 2-мя кабелями в галерее или на эстакаде
2.5.1.2.3.3 | с 3-мя кабелями в галерее или на эстакаде
2.5.1.2.3.4 | с 4-мя кабелями в галерее или на эстакаде
2.5.1.2.3.5 | более 4-х кабелей в галерее или на эстакаде
2.5.1.2.4 | Сечение провода от 200 мм2 до 250 мм2 включительно
2.5.1.2.4.1 | с 1-им кабелем в галерее или на эстакаде
2.5.1.2.4.2 | с 2-мя кабелями в галерее или на эстакаде
2.5.1.2.4.3 | с 3-мя кабелями в галерее или на эстакаде
2.5.1.2.4.4 | с 4-мя кабелями в галерее или на эстакаде
2.5.1.2.4.5 | более 4-х кабелей в галерее или на эстакаде
2.5.1.2.5 | Сечение провода от 250 мм2 до 300 мм2 включительно
2.5.1.2.5.1 | с 1-им кабелем в галерее или на эстакаде
2.5.1.2.5.2 | с 2-мя кабелями в галерее или на эстакаде
2.5.1.2.5.3 | с 3-мя кабелями в галерее или на эстакаде
2.5.1.2.5.4 | с 4-мя кабелями в галерее или на эстакаде
2.5.1.2.5.5 | более 4-х кабелей в галерее или на эстакаде
2.5.1.2.6 | Сечение провода от 300 мм2 до 400 мм2 включительно
2.5.1.2.6.1 | с 1-им кабелем в галерее или на эстакаде
2.5.1.2.6.2 | с 2-мя кабелями в галерее или на эстакаде
2.5.1.2.6.3 | с 3-мя кабелями в галерее или на эстакаде
2.5.1.2.6.4 | с 4-мя кабелями в галерее или на эстакаде
2.5.1.2.6.5 | более 4-х кабелей в галерее или на эстакаде
2.5.1.2.7 | Сечение провода от 400 мм2 до 500 мм2 включительно
2.5.1.2.7.1 | с 1-им кабелем в галерее или на эстакаде
2.5.1.2.7.2 | с 2-мя кабелями в галерее или на эстакаде
2.5.1.2.7.3 | с 3-мя кабелями в галерее или на эстакаде
2.5.1.2.7.4 | с 4-мя кабелями в галерее или на эстакаде
2.5.1.2.7.5 | более 4-х кабелей в галерее или на эстакаде
2.5.1.2.8 | Сечение провода от 500 мм2 до 800 мм2 включительно
2.5.1.2.8.1 | с 1-им кабелем в галерее или на эстакаде
2.5.1.2.8.2 | с 2-мя кабелями в галерее или на эстакаде
2.5.1.2.8.3 | с 3-мя кабелями в галерее или на эстакаде
2.5.1.2.8.4 | с 4-мя кабелями в галерее или на эстакаде
2.5.1.2.8.5 | более 4-х кабелей в галерее или на эстакаде
2.5.1.2.9 | Сечение провода свыше 800 мм3
2.5.1.2.9.1 | с 1-им кабелем в галерее или на эстакаде
2.5.1.2.9.2 | с 2-мя кабелями в галерее или на эстакаде
2.5.1.2.9.3 | с 3-мя кабелями в галерее или на эстакаде
2.5.1.2.9.4 | с 4-мя кабелями в галерее или на эстакаде
2.5.1.2.9.5 | более 4-х кабелей в галерее или на эстакаде
2.5.2 | Многожильные |  |  |  | 0 | 0 | 0
2.5.2.1 | Кабели с резиновой и пластмассовой изоляцией
2.5.2.1.1 | Сечение провода до 50 мм2 включительно
2.5.2.1.1.1 | с 1-им кабелем в галерее или на эстакаде
2.5.2.1.1.2 | с 2-мя кабелями в галерее или на эстакаде
2.5.2.1.1.3 | с 3-мя кабелями в галерее или на эстакаде
2.5.2.1.1.4 | с 4-мя кабелями в галерее или на эстакаде
2.5.2.1.1.5 | более 4-х кабелей в галерее или на эстакаде
2.5.2.1.2 | Сечение провода от 50 мм2 до 100 мм2 включительно
2.5.2.1.2.1 | с 1-им кабелем в галерее или на эстакаде
2.5.2.1.2.2 | с 2-мя кабелями в галерее или на эстакаде
2.5.2.1.2.3 | с 3-мя кабелями в галерее или на эстакаде
2.5.2.1.2.4 | с 4-мя кабелями в галерее или на эстакаде
2.5.2.1.2.5 | более 4-х кабелей в галерее или на эстакаде
2.5.2.1.3 | Сечение провода от 100 мм2 до 200 мм2 включительно
2.5.2.1.3.1 | с 1-им кабелем в галерее или на эстакаде
2.5.2.1.3.2 | с 2-мя кабелями в галерее или на эстакаде
2.5.2.1.3.3 | с 3-мя кабелями в галерее или на эстакаде
2.5.2.1.3.4 | с 4-мя кабелями в галерее или на эстакаде
2.5.2.1.3.5 | более 4-х кабелей в галерее или на эстакаде
2.5.2.1.4 | Сечение провода от 200 мм2 до 250 мм2 включительно
2.5.2.1.4.1 | с 1-им кабелем в галерее или на эстакаде
2.5.2.1.4.2 | с 2-мя кабелями в галерее или на эстакаде
2.5.2.1.4.3 | с 3-мя кабелями в галерее или на эстакаде
2.5.2.1.4.4 | с 4-мя кабелями в галерее или на эстакаде
2.5.2.1.4.5 | более 4-х кабелей в галерее или на эстакаде
2.5.2.1.5 | Сечение провода от 250 мм2 до 300 мм2 включительно
2.5.2.1.5.1 | с 1-им кабелем в галерее или на эстакаде
2.5.2.1.5.2 | с 2-мя кабелями в галерее или на эстакаде
2.5.2.1.5.3 | с 3-мя кабелями в галерее или на эстакаде
2.5.2.1.5.4 | с 4-мя кабелями в галерее или на эстакаде
2.5.2.1.5.5 | более 4-х кабелей в галерее или на эстакаде
2.5.2.1.6 | Сечение провода от 300 мм2 до 400 мм2 включительно
2.5.2.1.6.1 | с 1-им кабелем в галерее или на эстакаде
2.5.2.1.6.2 | с 2-мя кабелями в галерее или на эстакаде
2.5.2.1.6.3 | с 3-мя кабелями в галерее или на эстакаде
2.5.2.1.6.4 | с 4-мя кабелями в галерее или на эстакаде
2.5.2.1.6.5 | более 4-х кабелей в галерее или на эстакаде
2.5.2.1.7 | Сечение провода от 400 мм2 до 500 мм2 включительно
2.5.2.1.7.1 | с 1-им кабелем в галерее или на эстакаде
2.5.2.1.7.2 | с 2-мя кабелями в галерее или на эстакаде
3.5.2.1.7.3 | с 3-мя кабелями в галерее или на эстакаде
2.5.2.1.7.4 | с 4-мя кабелями в галерее или на эстакаде
2.5.2.1.7.5 | более 4-х кабелей в галерее или на эстакаде
2.5.2.1.8 | Сечение провода от 500 мм2 до 800 мм2 включительно
2.5.2.1.8.1 | с 1-им кабелем в галерее или на эстакаде
2.5.2.1.8.2 | с 2-мя кабелями в галерее или на эстакаде
2.5.2.1.8.3 | с 3-мя кабелями в галерее или на эстакаде
2.5.2.1.8.4 | с 4-мя кабелями в галерее или на эстакаде
2.5.2.1.8.5 | более 4-х кабелей в галерее или на эстакаде
2.5.2.1.9 | Сечение провода свыше 800 мм3
2.5.2.1.9.1 | с 1-им кабелем в галерее или на эстакаде
2.5.2.1.9.2 | с 2-мя кабелями в галерее или на эстакаде
2.5.2.1.9.3 | с 3-мя кабелями в галерее или на эстакаде
2.5.2.1.9.4 | с 4-мя кабелями в галерее или на эстакаде
2.5.2.1.9.5 | более 4-х кабелей в галерее или на эстакаде
2.5.2.2 | Кабели с бумажной изоляцией
2.5.2.2.1 | Сечение провода до 50 мм2 включительно
2.5.2.2.1.1 | с 1-им кабелем в галерее или на эстакаде
2.5.2.2.1.2 | с 2-мя кабелями в галерее или на эстакаде
2.5.2.2.1.3 | с 3-мя кабелями в галерее или на эстакаде
2.5.2.2.1.4 | с 4-мя кабелями в галерее или на эстакаде
2.5.2.2.1.5 | более 4-х кабелей в галерее или на эстакаде
2.5.2.2.2 | Сечение провода от 50 мм2 до 100 мм2 включительно
2.5.2.2.2.1 | с 1-им кабелем в галерее или на эстакаде
2.5.2.2.2.2 | с 2-мя кабелями в галерее или на эстакаде
2.5.2.2.2.3 | с 3-мя кабелями в галерее или на эстакаде
2.5.2.2.2.4 | с 4-мя кабелями в галерее или на эстакаде
2.5.2.2.2.5 | более 4-х кабелей в галерее или на эстакаде
2.5.2.2.3 | Сечение провода от 100 мм2 до 200 мм2 включительно
2.5.2.2.3.1 | с 1-им кабелем в галерее или на эстакаде
2.5.2.2.3.2 | с 2-мя кабелями в галерее или на эстакаде
2.5.2.2.3.3 | с 3-мя кабелями в галерее или на эстакаде
2.5.2.2.3.4 | с 4-мя кабелями в галерее или на эстакаде
2.5.2.2.3.5 | более 4-х кабелей в галерее или на эстакаде
2.5.2.2.4 | Сечение провода от 200 мм2 до 250 мм2 включительно
2.5.2.2.4.1 | с 1-им кабелем в галерее или на эстакаде
2.5.2.2.4.2 | с 2-мя кабелями в галерее или на эстакаде
2.5.2.2.4.3 | с 3-мя кабелями в галерее или на эстакаде
2.5.2.2.4.4 | с 4-мя кабелями в галерее или на эстакаде
2.5.2.2.4.5 | более 4-х кабелей в галерее или на эстакаде
2.5.2.2.5 | Сечение провода от 250 мм2 до 300 мм2 включительно
2.5.2.2.5.1 | с 1-им кабелем в галерее или на эстакаде
2.5.2.2.5.2 | с 2-мя кабелями в галерее или на эстакаде
2.5.2.2.5.3 | с 3-мя кабелями в галерее или на эстакаде
2.5.2.2.5.4 | с 4-мя кабелями в галерее или на эстакаде
2.5.2.2.5.5 | более 4-х кабелей в галерее или на эстакаде
2.5.2.2.6 | Сечение провода от 300 мм2 до 400 мм2 включительно
2.5.2.2.6.1 | с 1-им кабелем в галерее или на эстакаде
2.5.2.2.6.2 | с 2-мя кабелями в галерее или на эстакаде
2.5.2.2.6.3 | с 3-мя кабелями в галерее или на эстакаде
2.5.2.2.6.4 | с 4-мя кабелями в галерее или на эстакаде
2.5.2.2.6.5 | более 4-х кабелей в галерее или на эстакаде
2.5.2.2.7 | Сечение провода от 400 мм2 до 500 мм2 включительно
2.5.2.2.7.1 | с 1-им кабелем в галерее или на эстакаде
2.5.2.2.7.2 | с 2-мя кабелями в галерее или на эстакаде
2.5.2.2.7.3 | с 3-мя кабелями в галерее или на эстакаде
2.5.2.2.7.4 | с 4-мя кабелями в галерее или на эстакаде
2.5.2.2.7.5 | более 4-х кабелей в галерее или на эстакаде
2.5.2.2.8 | Сечение провода от 500 мм2 до 800 мм2 включительно
2.5.2.2.8.1 | с 1-им кабелем в галерее или на эстакаде
2.5.2.2.8.2 | с 2-мя кабелями в галерее или на эстакаде
2.5.2.2.8.3 | с 3-мя кабелями в галерее или на эстакаде
2.5.2.2.8.4 | с 4-мя кабелями в галерее или на эстакаде
2.5.2.2.8.5 | более 4-х кабелей в галерее или на эстакаде
2.5.2.2.9 | Сечение провода свыше 800 мм3
2.5.2.2.9.1 | с 1-им кабелем в галерее или на эстакаде
2.5.2.2.9.2 | с 2-мя кабелями в галерее или на эстакаде
2.5.2.2.9.3 | с 3-мя кабелями в галерее или на эстакаде
2.5.2.2.9.4 | с 4-мя кабелями в галерее или на эстакаде
2.5.2.2.9.5 | более 4-х кабелей в галерее или на эстакаде
2.6 | Способ прокладки кабельных линий - горизонтальное наклонное бурение |  |  |  | 0 | 0 | 0
2.6.1 | Одножильные |  |  |  | 0 | 0 | 0
2.6.1.1 | Кабели с резиновой и пластмассовой изоляцией
2.6.1.1.1 | Сечение провода до 50 мм2 включительно
2.6.1.1.1.1 | с 1-ой трубой в скважине
2.6.1.1.1.2 | с 2-мя трубами в скважине
2.6.1.1.1.3 | с 3-мя трубами в скважине
2.6.1.1.1.4 | с 4-мя трубами в скважине
2.6.1.1.1.5 | более 4-х труб в скважине
2.6.1.1.2 | Сечение провода от 50 мм2 до 100 мм2 включительно
2.6.1.1.2.1 | с 1-ой трубой в скважине
2.6.1.1.2.2 | с 2-мя трубами в скважине
2.6.1.1.2.3 | с 3-мя трубами в скважине
2.6.1.1.2.4 | с 4-мя трубами в скважине
2.6.1.1.2.5 | более 4-х труб в скважине
2.6.1.1.3 | Сечение провода от 100 мм2 до 200 мм2 включительно
2.6.1.1.3.1 | с 1-ой трубой в скважине
2.6.1.1.3.2 | с 2-мя трубами в скважине
2.6.1.1.3.3 | с 3-мя трубами в скважине
2.6.1.1.3.4 | с 4-мя трубами в скважине
2.6.1.1.3.5 | более 4-х труб в скважине
2.6.1.1.4 | Сечение провода от 200 мм2 до 250 мм2 включительно
2.6.1.1.4.1 | с 1-ой трубой в скважине
2.6.1.1.4.2 | с 2-мя трубами в скважине
2.6.1.1.4.3 | с 3-мя трубами в скважине
2.6.1.1.4.4 | с 4-мя трубами в скважине
2.6.1.1.4.5 | более 4-х труб в скважине
2.6.1.1.5 | Сечение провода от 250 мм2 до 300 мм2 включительно
2.6.1.1.5.1 | с 1-ой трубой в скважине
2.6.1.1.5.2 | с 2-мя трубами в скважине
2.6.1.1.5.3 | с 3-мя трубами в скважине
2.6.1.1.5.4 | с 4-мя трубами в скважине
2.6.1.1.5.5 | более 4-х труб в скважине
2.6.1.1.6 | Сечение провода от 300 мм2 до 400 мм2 включительно
2.6.1.1.6.1 | с 1-ой трубой в скважине
2.6.1.1.6.2 | с 2-мя трубами в скважине
2.6.1.1.6.3 | с 3-мя трубами в скважине
2.6.1.1.6.4 | с 4-мя трубами в скважине
2.6.1.1.6.5 | более 4-х труб в скважине
2.6.1.1.7 | Сечение провода от 400 мм2 до 500 мм2 включительно
2.6.1.1.7.1 | с 1-ой трубой в скважине
2.6.1.1.7.2 | с 2-мя трубами в скважине
2.6.1.1.7.3 | с 3-мя трубами в скважине
2.6.1.1.7.4 | с 4-мя трубами в скважине
2.6.1.1.7.5 | более 4-х труб в скважине
2.6.1.1.8 | Сечение провода от 500 мм2 до 800 мм2 включительно
2.6.1.1.8.1 | с 1-ой трубой в скважине
2.6.1.1.8.2 | с 2-мя трубами в скважине
2.6.1.1.8.3 | с 3-мя трубами в скважине
2.6.1.1.8.4 | с 4-мя трубами в скважине
2.6.1.1.8.5 | более 4-х труб в скважине
2.6.1.1.9 | Сечение провода свыше 800 мм3
2.6.1.1.9.1 | с 1-ой трубой в скважине
2.6.1.1.9.2 | с 2-мя трубами в скважине
2.6.1.1.9.3 | с 3-мя трубами в скважине
2.6.1.1.9.4 | с 4-мя трубами в скважине
2.6.1.1.9.5 | более 4-х труб в скважине
2.6.1.2 | Кабели с бумажной изоляцией
2.6.1.2.1 | Сечение провода до 50 мм2 включительно
2.6.1.2.1.1 | с 1-ой трубой в скважине
2.6.1.2.1.2 | с 2-мя трубами в скважине
2.6.1.2.1.3 | с 3-мя трубами в скважине
2.6.1.2.1.4 | с 4-мя трубами в скважине
2.6.1.2.1.5 | более 4-х труб в скважине
2.6.1.2.2 | Сечение провода от 50 мм2 до 100 мм2 включительно
2.6.1.2.2.1 | с 1-ой трубой в скважине
2.6.1.2.2.2 | с 2-мя трубами в скважине
2.6.1.2.2.3 | с 3-мя трубами в скважине
2.6.1.2.2.4 | с 4-мя трубами в скважине
2.6.1.2.2.5 | более 4-х труб в скважине
2.6.1.2.3 | Сечение провода от 100 мм2 до 200 мм2 включительно
2.6.1.2.3.1 | с 1-ой трубой в скважине
2.6.1.2.3.2 | с 2-мя трубами в скважине
2.6.1.2.3.3 | с 3-мя трубами в скважине
2.6.1.2.3.4 | с 4-мя трубами в скважине
2.6.1.2.3.5 | более 4-х труб в скважине
2.6.1.2.4 | Сечение провода от 200 мм2 до 250 мм2 включительно
2.6.1.2.4.1 | с 1-ой трубой в скважине
2.6.1.2.4.2 | с 2-мя трубами в скважине
2.6.1.2.4.3 | с 3-мя трубами в скважине
2.6.1.2.4.4 | с 4-мя трубами в скважине
2.6.1.2.4.5 | более 4-х труб в скважине
2.6.1.2.5 | Сечение провода от 250 мм2 до 300 мм2 включительно
2.6.1.2.5.1 | с 1-ой трубой в скважине
2.6.1.2.5.2 | с 2-мя трубами в скважине
2.6.1.2.5.3 | с 3-мя трубами в скважине
2.6.1.2.5.4 | с 4-мя трубами в скважине
2.6.1.2.5.5 | более 4-х труб в скважине
2.6.1.2.6 | Сечение провода от 300 мм2 до 400 мм2 включительно
2.6.1.2.6.1 | с 1-ой трубой в скважине
2.6.1.2.6.2 | с 2-мя трубами в скважине
2.6.1.2.6.3 | с 3-мя трубами в скважине
2.6.1.2.6.4 | с 4-мя трубами в скважине
2.6.1.2.6.5 | более 4-х труб в скважине
2.6.1.2.7 | Сечение провода от 400 мм2 до 500 мм2 включительно
2.6.1.2.7.1 | с 1-ой трубой в скважине
2.6.1.2.7.2 | с 2-мя трубами в скважине
2.6.1.2.7.3 | с 3-мя трубами в скважине
2.6.1.2.7.4 | с 4-мя трубами в скважине
2.6.1.2.7.5 | более 4-х труб в скважине
2.6.1.2.8 | Сечение провода от 500 мм2 до 800 мм2 включительно
2.6.1.2.8.1 | с 1-ой трубой в скважине
2.6.1.2.8.2 | с 2-мя трубами в скважине
2.6.1.2.8.3 | с 3-мя трубами в скважине
2.6.1.2.8.4 | с 4-мя трубами в скважине
2.6.1.2.8.5 | более 4-х труб в скважине
2.6.1.2.9 | Сечение провода свыше 800 мм3
2.6.1.2.9.1 | с 1-ой трубой в скважине
2.6.1.2.9.2 | с 2-мя трубами в скважине
2.6.1.2.9.3 | с 3-мя трубами в скважине
2.6.1.2.9.4 | с 4-мя трубами в скважине
2.6.1.2.9.5 | более 4-х труб в скважине
2.6.2 | Многожильные |  |  |  | 0 | 0 | 0
2.6.2.1 | Кабели с резиновой и пластмассовой изоляцией
2.6.2.1.1 | Сечение провода до 50 мм2 включительно
2.6.2.1.1.1 | с 1-ой трубой в скважине
2.6.2.1.1.2 | с 2-мя трубами в скважине
2.6.2.1.1.3 | с 3-мя трубами в скважине
2.6.2.1.1.4 | с 4-мя трубами в скважине
2.6.2.1.1.5 | более 4-х труб в скважине
2.6.2.1.2 | Сечение провода от 50 мм2 до 100 мм2 включительно
2.6.2.1.2.1 | с 1-ой трубой в скважине
2.6.2.1.2.2 | с 2-мя трубами в скважине
2.6.2.1.2.3 | с 3-мя трубами в скважине
2.6.2.1.2.4 | с 4-мя трубами в скважине
2.6.2.1.2.5 | более 4-х труб в скважине
2.6.2.1.3 | Сечение провода от 100 мм2 до 200 мм2 включительно
2.6.2.1.3.1 | с 1-ой трубой в скважине
2.6.2.1.3.2 | с 2-мя трубами в скважине
2.6.2.1.3.3 | с 3-мя трубами в скважине
2.6.2.1.3.4 | с 4-мя трубами в скважине
2.6.2.1.3.5 | более 4-х труб в скважине
2.6.2.1.4 | Сечение провода от 200 мм2 до 250 мм2 включительно
2.6.2.1.4.1 | с 1-ой трубой в скважине
2.6.2.1.4.2 | с 2-мя трубами в скважине
2.6.2.1.4.3 | с 3-мя трубами в скважине
2.6.2.1.4.4 | с 4-мя трубами в скважине
2.6.2.1.4.5 | более 4-х труб в скважине
2.6.2.1.5 | Сечение провода от 250 мм2 до 300 мм2 включительно
2.6.2.1.5.1 | с 1-ой трубой в скважине
2.6.2.1.5.2 | с 2-мя трубами в скважине
2.6.2.1.5.3 | с 3-мя трубами в скважине
2.6.2.1.5.4 | с 4-мя трубами в скважине
2.6.2.1.5.5 | более 4-х труб в скважине
2.6.2.1.6 | Сечение провода от 300 мм2 до 400 мм2 включительно
2.6.2.1.6.1 | с 1-ой трубой в скважине
2.6.2.1.6.2 | с 2-мя трубами в скважине
2.6.2.1.6.3 | с 3-мя трубами в скважине
2.6.2.1.6.4 | с 4-мя трубами в скважине
2.6.2.1.6.5 | более 4-х труб в скважине
2.6.2.1.7 | Сечение провода от 400 мм2 до 500 мм2 включительно
2.6.2.1.7.1 | с 1-ой трубой в скважине
2.6.2.1.7.2 | с 2-мя трубами в скважине
2.6.2.1.7.3 | с 3-мя трубами в скважине
2.6.2.1.7.4 | с 4-мя трубами в скважине
2.6.2.1.7.5 | более 4-х труб в скважине
2.6.2.1.8 | Сечение провода от 500 мм2 до 800 мм2 включительно
2.6.2.1.8.1 | с 1-ой трубой в скважине
2.6.2.1.8.2 | с 2-мя трубами в скважине
2.6.2.1.8.3 | с 3-мя трубами в скважине
2.6.2.1.8.4 | с 4-мя трубами в скважине
2.6.2.1.8.5 | более 4-х труб в скважине
2.6.2.1.9 | Сечение провода свыше 800 мм3
2.6.2.1.9.1 | с 1-ой трубой в скважине
2.6.2.1.9.2 | с 2-мя трубами в скважине
2.6.2.1.9.3 | с 3-мя трубами в скважине
2.6.2.1.9.4 | с 4-мя трубами в скважине
2.6.2.1.9.5 | более 4-х труб в скважине
2.6.2.2 | Кабели с бумажной изоляцией
2.6.2.2.1 | Сечение провода до 50 мм2 включительно
2.6.2.2.1.1 | с 1-ой трубой в скважине
2.6.2.2.1.2 | с 2-мя трубами в скважине
2.6.2.2.1.3 | с 3-мя трубами в скважине
2.6.2.2.1.4 | с 4-мя трубами в скважине
2.6.2.2.1.5 | более 4-х труб в скважине
2.6.2.2.2 | Сечение провода от 50 мм2 до 100 мм2 включительно
2.6.2.2.2.1 | с 1-ой трубой в скважине
2.6.2.2.2.2 | с 2-мя трубами в скважине
2.6.2.2.2.3 | с 3-мя трубами в скважине
2.6.2.2.2.4 | с 4-мя трубами в скважине
2.6.2.2.2.5 | более 4-х труб в скважине
2.6.2.2.3 | Сечение провода от 100 мм2 до 200 мм2 включительно
2.6.2.2.3.1 | с 1-ой трубой в скважине
2.6.2.2.3.2 | с 2-мя трубами в скважине
2.6.2.2.3.3 | с 3-мя трубами в скважине
2.6.2.2.3.4 | с 4-мя трубами в скважине
2.6.2.2.3.5 | более 4-х труб в скважине
2.6.2.2.4 | Сечение провода от 200 мм2 до 250 мм2 включительно
2.6.2.2.4.1 | с 1-ой трубой в скважине
2.6.2.2.4.2 | с 2-мя трубами в скважине
2.6.2.2.4.3 | с 3-мя трубами в скважине
2.6.2.2.4.4 | с 4-мя трубами в скважине
2.6.2.2.4.5 | более 4-х труб в скважине
2.6.2.2.5 | Сечение провода от 250 мм2 до 300 мм2 включительно
2.6.2.2.5.1 | с 1-ой трубой в скважине
2.6.2.2.5.2 | с 2-мя трубами в скважине
2.6.2.2.5.3 | с 3-мя трубами в скважине
2.6.2.2.5.4 | с 4-мя трубами в скважине
2.6.2.2.5.5 | более 4-х труб в скважине
2.6.2.6.6 | Сечение провода от 300 мм2 до 400 мм2 включительно
2.6.2.2.1.1 | с 1-ой трубой в скважине
2.6.2.2.1.2 | с 2-мя трубами в скважине
2.6.2.2.1.3 | с 3-мя трубами в скважине
2.6.2.2.1.4 | с 4-мя трубами в скважине
2.6.2.2.1.5 | более 4-х труб в скважине
2.6.2.2.7 | Сечение провода от 400 мм2 до 500 мм2 включительно
2.6.2.2.7.1 | с 1-ой трубой в скважине
2.6.2.2.7.2 | с 2-мя трубами в скважине
2.6.2.2.7.3 | с 3-мя трубами в скважине
2.6.2.2.7.4 | с 4-мя трубами в скважине
2.6.2.2.7.5 | более 4-х труб в скважине
2.6.2.2.8 | Сечение провода от 500 мм2 до 800 мм2 включительно
2.6.2.2.8.1 | с 1-ой трубой в скважине
2.6.2.2.8.2 | с 2-мя трубами в скважине
2.6.2.2.8.3 | с 3-мя трубами в скважине
2.6.2.2.8.4 | с 4-мя трубами в скважине
2.6.2.2.8.5 | более 4-х труб в скважине
2.6.2.2.9 | Сечение провода свыше 800 мм3
2.6.2.2.9.1 | с 1-ой трубой в скважине
2.6.2.2.9.2 | с 2-мя трубами в скважине
2.6.2.2.9.3 | с 3-мя трубами в скважине
2.6.2.2.9.4 | с 4-мя трубами в скважине
2.6.2.2.9.5 | более 4-х труб в скважине
3. | Строительство пунктов секционирования |  |  |  | 0 | 0 | 260.341
3.1 | Реклоузеры |  |  |  | 0 | 0 | 260.341
3.1.1 | Номинальный ток до 100 А включительно |  |  |  | 0 | 0 | 260.341
3.1.1.1 | Монтаж реклоузера (марка реклоузера TER_Rec_AI1_R5) |  | 2021 | 10 |  |  | 260.341
3.1.2 | Номинальный ток от 100 А до 250 А включительно
3.1.3 | Номинальный ток от 250 А до 500 А включительно
3.1.4 | Номинальный ток от 500 А до 1000 А включительно
3.1.5 | Номинальный ток свыше 1000 А
3.2 | Линейные разъединители
3.2.1 | Номинальный ток до 100 А включительно
3.2.2 | Номинальный ток от 100 А до 250 А включительно
3.2.3 | Номинальный ток от 250 А до 500 А включительно
3.2.4 | Номинальный ток от 500 А до 1000 А включительно
3.2.5 | Номинальный ток свыше 1000 А
3.3 | Выключатели нагрузки, устанавливаемые вне ТП, РП и ПП
3.3.1 | Номинальный ток до 100 А включительно
3.3.2 | Номинальный ток от 100 А до 250 А включительно
3.3.3 | Номинальный ток от 250 А до 500 А включительно
3.3.4 | Номинальный ток от 500 А до 1000 А включительно
3.3.5 | Номинальный ток свыше 1000 А
3.4 | Распределительные пункты (РП), за исключением комплектных распределительных устройств наружной установки (КРН, КРУН)
3.4.1 | Номинальный ток до 100 А включительно
3.4.1.1 | до 5 ячеек
3.4.1.2 | от 5 до 10 ячеек включительно
3.4.1.3 | от 10 до 15 ячеек включительно
3.4.1.4 | свыше 15 ячеек
3.4.2 | Номинальный ток от 100 А до 250 А включительно
3.4.2.1 | до 5 ячеек
3.4.2.2 | от 5 до 10 ячеек включительно
3.4.2.3 | от 10 до 15 ячеек включительно
3.4.2.4 | свыше 15 ячеек
3.4.3 | Номинальный ток от 250 А до 500 А включительно
3.4.3.1 | до 5 ячеек
3.4.3.2 | от 5 до 10 ячеек включительно
3.4.3.3 | от 10 до 15 ячеек включительно
3.4.3.4 | свыше 15 ячеек
3.4.4 | Номинальный ток от 500 А до 1000 А включительно
3.4.4.1 | до 5 ячеек
3.4.4.2 | от 5 до 10 ячеек включительно
3.4.4.3 | от 10 до 15 ячеек включительно
3.4.4.4 | свыше 15 ячеек
3.4.5 | Номинальный ток свыше 1000 А
3.4.5.1 | до 5 ячеек
3.4.5.2 | от 5 до 10 ячеек включительно
3.4.5.3 | от 10 до 15 ячеек включительно
3.4.5.4 | свыше 15 ячеек
3.5 | Комплектные распределительные устройства наружной установки (КРН, КРУН)
3.5.1 | Номинальный ток до 100 А включительно
3.5.1.1 | до 5 ячеек
3.5.1.2 | от 5 до 10 ячеек включительно
3.5.1.3 | от 10 до 15 ячеек включительно
3.5.1.4 | свыше 15 ячеек
3.5.2 | Номинальный ток от 100 А до 250 А включительно
3.5.2.1 | до 5 ячеек
3.5.2.2 | от 5 до 10 ячеек включительно
3.5.2.3 | от 10 до 15 ячеек включительно
3.5.2.4 | свыше 15 ячеек
3.5.3 | Номинальный ток от 250 А до 500 А включительно
3.5.3.1 | до 5 ячеек
3.5.3.2 | от 5 до 10 ячеек включительно
3.5.3.3 | от 10 до 15 ячеек включительно
3.5.3.4 | свыше 15 ячеек
3.5.4 | Номинальный ток от 500 А до 1000 А включительно
3.5.4.1 | до 5 ячеек
3.5.4.2 | от 5 до 10 ячеек включительно
3.5.4.3 | от 10 до 15 ячеек включительно
3.5.4.4 | свыше 15 ячеек
3.5.5 | Номинальный ток свыше 1000 А
3.5.5.1 | до 5 ячеек
3.5.5.2 | от 5 до 10 ячеек включительно
3.5.5.3 | от 10 до 15 ячеек включительно
3.5.5.4 | свыше 15 ячеек
3.6 | Переключательные пункты (ПП)
3.6.1 | Номинальный ток до 100 А включительно
3.6.1.1 | до 5 ячеек
3.6.1.2 | от 5 до 10 ячеек включительно
3.6.1.3 | от 10 до 15 ячеек включительно
3.6.1.4 | свыше 15 ячеек
3.6.2 | Номинальный ток от 100 А до 250 А включительно
3.6.2.1 | до 5 ячеек
3.6.2.2 | от 5 до 10 ячеек включительно
3.6.2.3 | от 10 до 15 ячеек включительно
3.6.2.4 | свыше 15 ячеек
3.6.3 | Номинальный ток от 250 А до 500 А включительно
3.6.3.1 | до 5 ячеек
3.6.3.2 | от 5 до 10 ячеек включительно
3.6.3.3 | от 10 до 15 ячеек включительно
3.6.3.4 | свыше 15 ячеек
3.6.4 | Номинальный ток от 500 А до 1000 А включительно
3.6.4.1 | до 5 ячеек
3.6.4.2 | от 5 до 10 ячеек включительно
3.6.4.3 | от 10 до 15 ячеек включительно
3.6.4.4 | свыше 15 ячеек
3.6.5 | Номинальный ток свыше 1000 А
3.6.5.1 | до 5 ячеек
3.6.5.2 | от 5 до 10 ячеек включительно
3.6.5.3 | от 10 до 15 ячеек включительно
3.6.5.4 | свыше 15 ячеек
| Строительство трансформаторных подстанций (ТП), за исключением распределительных трансформаторных подстанций (РТП), с уровнем напряжения до 35 кВ |  |  |  | 0 | 150 | 1521.5694
4. | Трансформаторные подстанции (ТП), за исключением распределительных трансформаторных подстанций (РТП) 6/0,4; 10/0,4; 20/0,4; 6/10(10/6); 10/20 (20/10); 6/20 (20/6) |  |  |  | 0 | 150 | 1521.5694
4.1. | Однотрансформаторные |  |  |  | 0 | 150 | 1521.5694
4.1.1 | Трансформаторная мощность до 25 кВА включительно
4.1.1.1 | столбового или мачтового типа
4.1.1.2 | шкафного или киоскового типа
4.1.1.3 | блочного типа
4.1.2 | Трансформаторная мощность от 25 кВА до 100 кВА вкл.
4.1.2.1 | столбового или мачтового типа
4.1.2.2 | шкафного или киоскового типа
4.1.2.3 | блочного типа
4.1.3 | Трансформаторная мощность от 100 кВА до 250 кВА вкл. |  |  |  | 0 | 150 | 362.3674
4.1.3.1 | столбового или мачтового типа
4.1.3.2 | шкафного или киоскового типа |  |  |  | 0 | 150 | 362.3674
4.1.3.2.1 | Реконструкция ВЛ-6 кВ без увелич. протяж.от Ф-646 и стр-во КТП-7/646-400 кВА (150 кВт) | ЖСК "СитиСтрой КЧР" Дог. №998 от 05.06.2019; ТУ №998 от 03.06.2019 | 2019 | 6 | 0 | 150 | 362.3674
4.1.3.3 | блочного типа
4.1.4 | Трансформаторная мощность от 250 кВА до 400 кВА вкл. |  |  |  | 0 | 0 | 0
4.1.4.1 | столбового или мачтового типа
4.1.4.2 | шкафного или киоскового типа
4.1.4.3 | блочного типа
4.1.5 | Трансформаторная мощность от 400 кВА до 1000 кВА вкл. |  |  |  | 0 | 0 | 1159.202
4.1.5.1 | столбового или мачтового типа
4.1.5.2 | шкафного или киоскового типа |  |  |  | 0 | 0 | 1159.202
4.1.5.2.1 | Строительство КТП 1х630 кВА |  | 2021 | 10 |  |  | 1159.202
4.1.5.3 | блочного типа
4.1.6 | Трансформаторная мощность от 1000 до 1250 кВА вкл. |  |  |  | 0 | 0 | 0
4.1.6.1 | столбового или мачтового типа
4.1.6.2 | шкафного или киоскового типа
4.1.6.3 | блочного типа
4.1.7 | Трансформаторная мощность от 1250 до 1600 кВА вкл. |  |  |  | 0 | 0 | 0
4.1.7.1 | столбового или мачтового типа
4.1.7.2 | шкафного или киоскового типа
4.1.7.3 | блочного типа
4.1.8 | Трансформаторная мощность от 1600 до 2000 кВА вкл. |  |  |  | 0 | 0 | 0
4.1.8.1 | столбового или мачтового типа
4.1.8.2 | шкафного или киоскового типа
4.1.8.3 | блочного типа
4.1.9 | Трансформаторная мощность от 2000 до 2500 кВА вкл. |  |  |  | 0 | 0 | 0
4.1.9.1 | столбового или мачтового типа
4.1.9.2 | шкафного или киоскового типа
4.1.9.3 | блочного типа
4.1.10 | Трансформаторная мощность от 2500 до 3150 кВА вкл. |  |  |  | 0 | 0 | 0
4.1.10.1 | столбового или мачтового типа
4.1.10.2 | шкафного или киоскового типа
4.1.10.3 | блочного типа
4.1.11 | Трансформаторная мощность от 3150 до 4000 кВА вкл. |  |  |  | 0 | 0 | 0
4.1.11.1 | столбового или мачтового типа
4.1.11.2 | шкафного или киоскового типа
4.1.11.3 | блочного типа
4.1.12 | Трансформаторная мощность свыше 4000 кВА |  |  |  | 0 | 0 | 0
4.1.12.1 | столбового или мачтового типа
4.1.12.2 | шкафного или киоскового типа
4.1.12.3 | блочного типа
4.2. | Двухтрансформаторные |  |  |  | 0 | 0 | 0
4.2.1 | Трансформаторная мощность до 25 кВА включительно
4.2.1.1 | столбового или мачтового типа
4.2.1.2 | шкафного или киоскового типа
4.2.1.3 | блочного типа
4.2.2 | Трансформаторная мощность от 25 кВА до 100 кВА вкл.
4.2.2.1 | столбового или мачтового типа
4.2.2.2 | шкафного или киоскового типа
4.2.2.3 | блочного типа
4.2.3 | Трансформаторная мощность от 100 кВА до 250 кВА вкл.
4.2.3.1 | столбового или мачтового типа
4.2.3.2 | шкафного или киоскового типа
4.2.3.3 | блочного типа
4.2.4 | Трансформаторная мощность от 250 кВА до 400 кВА вкл.
4.2.4.1 | столбового или мачтового типа
4.2.4.2 | шкафного или киоскового типа
4.2.4.3 | блочного типа
4.2.5 | Трансформаторная мощность от 400 кВА до 1000 кВА вкл.
4.2.5.1 | столбового или мачтового типа
4.2.5.2 | шкафного или киоскового типа
4.2.5.3 | блочного типа
4.2.6 | Трансформаторная мощность от 1000 до 1250 кВА вкл.
4.2.6.1 | столбового или мачтового типа
4.2.6.2 | шкафного или киоскового типа
4.2.6.3 | блочного типа
4.2.7 | Трансформаторная мощность от 1250 до 1600 кВА вкл.
4.2.7.1 | столбового или мачтового типа
4.2.7.2 | шкафного или киоскового типа
4.2.7.3 | блочного типа
4.2.8 | Трансформаторная мощность от 1600 до 2000 кВА вкл.
4.2.8.1 | столбового или мачтового типа
4.2.8.2 | шкафного или киоскового типа
4.2.8.3 | блочного типа
4.2.9 | Трансформаторная мощность от 2000 до 2500 кВА вкл.
4.2.9.1 | столбового или мачтового типа
4.2.9.2 | шкафного или киоскового типа
4.2.9.3 | блочного типа
4.2.10 | Трансформаторная мощность от 2500 до 3150 кВА вкл.
4.2.10.1 | столбового или мачтового типа
4.2.10.2 | шкафного или киоскового типа
4.2.10.3 | блочного типа
4.2.11 | Трансформаторная мощность от 3150 до 4000 кВА вкл.
4.2.11.1 | столбового или мачтового типа
4.2.11.2 | шкафного или киоскового типа
4.2.11.3 | блочного типа
4.2.12 | Трансформаторная мощность свыше 4000 кВА
4.2.12.1 | столбового или мачтового типа
4.2.12.2 | шкафного или киоскового типа
4.2.12.3 | блочного типа
| Строительство распределительных трансформаторных подстанций (РТП), с уровнем напряжения до 35 кВ |  |  |  | 0 | 0 | 0
5. | Распределительные трансформаторные подстанции (РТП) (6(10)/ 0,4, 20/0,4 |  |  |  | 0 | 0 | 0
5.1 | Однотрансформаторные |  |  |  | 0 | 0 | 0
5.1.1 | Трансформаторная мощность до 25 кВА включительно
5.1.2 | Трансформаторная мощность от 25 кВА до 100 кВА вкл.
5.1.3 | Трансформаторная мощность от 100 кВА до 250 кВА вкл.
5.1.4 | Трансформаторная мощность от 250 кВА до 400 кВА вкл.
5.1.5 | Трансформаторная мощность от 400 кВА до 1000 кВА вкл.
5.1.6 | Трансформаторная мощность от 1000 до 1250 кВА вкл.
5.1.7 | Трансформаторная мощность от 1250 до 1600 кВА вкл.
5.1.8 | Трансформаторная мощность от 1600 до 2000 кВА вкл.
5.1.9 | Трансформаторная мощность от 2000 до 2500 кВА вкл.
5.1.10 | Трансформаторная мощность от 2500 до 3150 кВА вкл.
5.1.11 | Трансформаторная мощность свыше 3150 кВА
5.2 | Двухтрансформаторные |  |  |  | 0 | 0 | 0
5.2.1 | Трансформаторная мощность до 25 кВА включительно
5.2.2 | Трансформаторная мощность от 25 кВА до 100 кВА вкл.
5.2.3 | Трансформаторная мощность от 100 кВА до 250 кВА вкл.
5.2.4 | Трансформаторная мощность от 250 кВА до 400 кВА вкл.
5.2.5 | Трансформаторная мощность от 400 кВА до 1000 кВА вкл.
5.2.6 | Трансформаторная мощность от 1000 до 1250 кВА вкл.
5.2.7 | Трансформаторная мощность от 1250 до 1600 кВА вкл.
5.2.8 | Трансформаторная мощность от 1600 до 2000 кВА вкл.
5.2.9 | Трансформаторная мощность от 2000 до 2500 кВА вкл.
5.2.10 | Трансформаторная мощность от 2500 до 3150 кВА вкл.
5.2.11 | Трансформаторная мощность свыше 3150 кВА
6 | Строительство центров питания, подстанций уровнем напряжения 35 кВ и выше (ПС) 35/6 (10), 35/0,4, 110/35, 110/6 (10), 110/35/6 (10) |  |  |  | 0 | 0 | 0
6.1. | ПС 35 кВ |  |  |  | 0 | 0 | 0
6.1.1 | до 6,3 МВА включительно
6.1.2 | от 6,3 МВА до 10 МВАвкл.
6.1.3 | от 10 МВА до 16 МВАвкл.
6.1.4 | от 16 МВА до 25 МВАвкл.
6.1.5 | от 25 МВА до 32 МВАвкл.
6.1.6 | от 32 МВА до 40 МВАвкл.
6.1.7 | от 40 МВА до 63 МВАвкл.
6.1.8 | от 63 МВА до 80 МВАвкл.
6.1.9 | от 80 МВА до 100 МВАвкл.
6.1.10 | свыше 100 МВА
6.2. | ПС 110 кВ и выше |  |  |  | 0 | 0 | 0
6.2.1 | до 6,3 МВА включительно
6.2.2 | от 6,3 МВА до 10 МВАвкл.
6.2.3 | от 10 МВА до 16 МВАвкл.
6.2.4 | от 16 МВА до 25 МВАвкл.
6.2.5 | от 25 МВА до 32 МВАвкл.
6.2.6 | от 32 МВА до 40 МВАвкл.
6.2.7 | от 40 МВА до 63 МВАвкл.
6.2.8 | от 63 МВА до 80 МВАвкл.
6.2.9 | от 80 МВА до 100 МВАвкл.
6.2.10 | свыше 100 МВА
7 | Средства коммерческого учета электрической энергии (мощности) |  |  |  | 2 | 0 | 344.53
7.1. | Однофазные |  |  |  | 0 | 0 | 0
7.1.1. | однофазные прямого включения
7.1.1.1 | Установка однофазного счетчика ПУ КВАНТ ST1000-9-W-5(80)N-1/1-RBF1F2-SMA |  | 2021 | 0,4 | 1 | 0 | 7.596
7.1.2. | однофазные полукосвенного включения
7.1.3. | однофазные косвенного включения
7.2. | Трехфазные |  |  |  | 2 | 0 | 344.53
7.2.1. | трехфазные прямого включения |  |  | 0,4 | 1 | 0 | 27.071
7.2.1.1 | Установка трехфазного счетчика прямого вкл (Трехфазный интеллектуальный прибор учета 0,4 кВ - (RF-868) |  | 2021 | 0,4 |  |  | 27.071
7.2.2. | трехфазные полукосвенного включения |  |  | 0,4 | 1 | 0 | 36.018
7.2.2.1 | Установка щита учета полукосвенного вкл ЭНЕРГОМЕРА - ВШУ (ШУЭ-Т-10-G SPDS корп.432 укомплектованный трехфазным ИПУ CE308 S31.543 OAG.SYUVJLFZ GS01 SPDS) + отдельно поставляется 3 ТТ комплект |  | 2021 | 0,4 |  |  | 36.018
7.2.3. | трехфазные косвенного включения |  |  | 10 | 1 | 0 | 281.441
7.2.3.1 | Установка ПКУ 10 кВ |  | 2021 | 10 |  |  | 281.441
|  | КАБЕЛЬ | 2018 | 0.4
|  |  | 2018 | 10
|  |  | 2019 | 0.4
|  |  | 2019 | 10
|  |  | 2020 | 0.4
|  |  | 2020 | 10
|  |  | ИТОГО | 0.4 | 0 | 0 | 0
|  |  |  | 10 | 0 | 0 | 0
|  |  |  | ВСЕГО | 0 | 0 | 0
|  | ВЛ | 2018 | 0.4
|  |  | 2018 | 10
|  |  | 2019 | 0.4 | 160 | 5 | 53.4733
|  |  | 2019 | 10
|  |  | 2020 | 0.4
|  |  | 2020 | 10
|  |  | ИТОГО | 0.4 | 160 | 5 | 53.4733
|  |  |  | 10 | 0 | 0 | 0
|  |  |  | ВСЕГО | 160 | 5 | 53.4733

## Прил 1 село
Приложение № 1 к Методическим указаниям по определению размера платы за технологическое присоединение к электрическим сетям
Расходы на строительство введенных в эксплуатацию объектов электросетевого хозяйства для целей технологического присоединения и для целей реализации иных мероприятий инвестиционной программы, а также на обеспечение средствами коммерческого учета электрической энергии (мощности) филиала ПАО "Россети Северный Кавказ" - "Карачаево-Черкесскэнерго" за 2018-2020 гг. для территорий не относящихся к городским населенным пунктам
№ п/п | Объект электросетевого хозяйства/ Средство коммерческого учета электрической энергии (мощности) | Наименование заявителя | Год ввода объекта | Уровень напряжения, кВ | Протяженность (для линий электропередачи), метров/Количество пунктов секционирования, штук/Количество точек учета, штук | Максимальная мощность, кВт | Расходы на строительство объекта/на обеспечение средствами коммерческого учета электрической энергии (мощности), тыс. руб.
1 | 2 | 3 | 4 | 5 | 6 | 7 | 8
1 | Строительство воздушных линий |  |  |  | 49504 | 3286.2 | 43996.6715
1.1 | Строительство воздушной линии по существующим опорам |  |  |  | 0 | 0 | 0
1.1.1 | Тип провода - Изолированный |  |  |  | 0 | 0 | 0
1.1.1.1 | Материал провода - Медный
1.1.1.1.1 | Сечение провода до 50 мм2 включительно
1.1.1.1.1.1 | Одноцепные
1.1.1.1.1.2 | Двухцепные
1.1.1.1.2 | Сечение провода от 50 мм2 до 100 мм2 включительно
1.1.1.1.2.1 | Одноцепные
1.1.1.1.2.2 | Двухцепные
1.1.1.1.3 | Сечение провода от 100 мм2 до 200 мм2 включительно
1.1.1.1.3.1 | Одноцепные
1.1.1.1.3.2 | Двухцепные
1.1.1.1.4 | Сечение провода от 200 мм2 до 500 мм2 включительно
1.1.1.1.4.1 | Одноцепные
1.1.1.1.4.2 | Двухцепные
1.1.1.1.5 | Сечение провода от 500 мм2 до 800 мм2 включительно
1.1.1.1.5.1 | Одноцепные
1.1.1.1.5.2 | Двухцепные
1.1.1.1.6 | Сечение провода свыше 800 мм3
1.1.1.1.6.1 | Одноцепные
1.1.1.1.6.2 | Двухцепные
1.1.1.2 | Материал провода - Стальной
1.1.1.2.1 | Сечение провода до 50 мм2 включительно
1.1.1.2.1.1 | Одноцепные
1.1.1.2.1.2 | Двухцепные
1.1.1.2.2 | Сечение провода от 50 мм2 до 100 мм2 включительно
1.1.1.2.2.1 | Одноцепные
1.1.1.2.2.2 | Двухцепные
1.1.1.2.3 | Сечение провода от 100 мм2 до 200 мм2 включительно
1.1.1.2.3.1 | Одноцепные
1.1.1.2.3.2 | Двухцепные
1.1.1.2.4 | Сечение провода от 200 мм2 до 500 мм2 включительно
1.1.1.2.4.1 | Одноцепные
1.1.1.2.4.2 | Двухцепные
1.1.1.2.5 | Сечение провода от 500 мм2 до 800 мм2 включительно
1.1.1.2.5.1 | Одноцепные
1.1.1.2.5.2 | Двухцепные
1.1.1.2.6 | Сечение провода свыше 800 мм3
1.1.1.2.6.1 | Одноцепные
1.1.1.2.6.2 | Двухцепные
1.1.1.3 | Материал провода - Сталеалюминиевый
1.1.1.3.1 | Сечение провода до 50 мм2 включительно
1.1.1.3.1.1 | Одноцепные
1.1.1.3.1.2 | Двухцепные
1.1.1.3.2 | Сечение провода от 50 мм2 до 100 мм2 включительно
1.1.1.3.2.1 | Одноцепные
1.1.1.3.2.2 | Двухцепные
1.1.1.3.3 | Сечение провода от 100 мм2 до 200 мм2 включительно
1.1.1.3.3.1 | Одноцепные
1.1.1.3.3.2 | Двухцепные
1.1.1.3.4 | Сечение провода от 200 мм2 до 500 мм2 включительно
1.1.1.3.4.1 | Одноцепные
1.1.1.3.4.2 | Двухцепные
1.1.1.3.5 | Сечение провода от 500 мм2 до 800 мм2 включительно
1.1.1.3.5.1 | Одноцепные
1.1.1.3.5.2 | Двухцепные
1.1.1.3.6 | Сечение провода свыше 800 мм3
1.1.1.3.6.1 | Одноцепные
1.1.1.3.6.2 | Двухцепные
1.1.1.4. | Материал провода - Алюминиевый
1.1.1.4.1 | Сечение провода до 50 мм2 включительно
1.1.1.4.1.1 | Одноцепные
1.1.1.4.1.2 | Двухцепные
1.1.1.4.2 | Сечение провода от 50 мм2 до 100 мм2 включительно
1.1.1.4.2.1 | Одноцепные
1.1.1.4.2.2 | Двухцепные
1.1.1.4.3 | Сечение провода от 100 мм2 до 200 мм2 включительно
1.1.1.4.3.1 | Одноцепные
1.1.1.4.3.2 | Двухцепные
1.1.1.4.4 | Сечение провода от 200 мм2 до 500 мм2 включительно
1.1.1.4.4.1 | Одноцепные
1.1.1.4.4.2 | Двухцепные
1.1.1.4.5 | Сечение провода от 500 мм2 до 800 мм2 включительно
1.1.1.4.5.1 | Одноцепные
1.1.1.4.5.2 | Двухцепные
1.1.1.4.6 | Сечение провода свыше 800 мм3
1.1.1.4.6.1 | Одноцепные
1.1.1.4.6.2 | Двухцепные
1.1.2 | Тип провода - Неизолированный |  |  |  | 0 | 0 | 0
1.1.2.1 | Материал провода - Медный
1.1.2.1.1 | Сечение провода до 50 мм2 включительно
1.1.2.1.1.1 | Одноцепные
1.1.2.1.1.2 | Двухцепные
1.1.2.1.2 | Сечение провода от 50 мм2 до 100 мм2 включительно
1.1.2.1.2.1 | Одноцепные
1.1.2.1.2.2 | Двухцепные
1.1.2.1.3 | Сечение провода от 100 мм2 до 200 мм2 включительно
1.1.2.1.3.1 | Одноцепные
1.1.2.1.3.2 | Двухцепные
1.1.2.1.4 | Сечение провода от 200 мм2 до 500 мм2 включительно
1.1.2.1.4.1 | Одноцепные
1.1.2.1.4.2 | Двухцепные
1.1.2.1.5 | Сечение провода от 500 мм2 до 800 мм2 включительно
1.1.2.1.5.1 | Одноцепные
1.1.2.1.5.2 | Двухцепные
1.1.2.1.6 | Сечение провода свыше 800 мм3
1.1.2.1.6.1 | Одноцепные
1.1.2.1.6.2 | Двухцепные
1.1.2.2 | Материал провода - Стальной
1.1.2.2.1 | Сечение провода до 50 мм2 включительно
1.1.2.2.1.1 | Одноцепные
1.1.2.2.1.2 | Двухцепные
1.1.2.2.2 | Сечение провода от 50 мм2 до 100 мм2 включительно
1.1.2.2.2.1 | Одноцепные
1.1.2.2.2.2 | Двухцепные
1.1.2.2.3 | Сечение провода от 100 мм2 до 200 мм2 включительно
1.1.2.2.3.1 | Одноцепные
1.1.2.2.3.2 | Двухцепные
1.1.2.2.4 | Сечение провода от 200 мм2 до 500 мм2 включительно
1.1.2.2.4.1 | Одноцепные
1.1.2.2.4.2 | Двухцепные
1.1.2.2.5 | Сечение провода от 500 мм2 до 800 мм2 включительно
1.1.2.2.5.1 | Одноцепные
1.1.2.2.5.2 | Двухцепные
1.1.2.2.6 | Сечение провода свыше 800 мм3
1.1.2.2.6.1 | Одноцепные
1.1.2.2.6.2 | Двухцепные
1.1.2.3 | Материал провода - Сталеалюминиевый
1.1.2.3.1 | Сечение провода до 50 мм2 включительно
1.1.2.3.1.1 | Одноцепные
1.1.2.3.1.2 | Двухцепные
1.1.2.3.2 | Сечение провода от 50 мм2 до 100 мм2 включительно
1.1.2.3.2.1 | Одноцепные
1.1.2.3.2.2 | Двухцепные
1.1.2.3.3 | Сечение провода от 100 мм2 до 200 мм2 включительно
1.1.2.3.3.1 | Одноцепные
1.1.2.3.3.2 | Двухцепные
1.1.2.3.4 | Сечение провода от 200 мм2 до 500 мм2 включительно
1.1.2.3.4.1 | Одноцепные
1.1.2.3.4.2 | Двухцепные
1.1.2.3.5 | Сечение провода от 500 мм2 до 800 мм2 включительно
1.1.2.3.5.1 | Одноцепные
1.1.2.3.5.2 | Двухцепные
1.1.2.3.6 | Сечение провода свыше 800 мм3
1.1.2.3.6.1 | Одноцепные
1.1.2.3.6.2 | Двухцепные
1.1.2.4. | Материал провода - Алюминиевый
1.1.2.4.1 | Сечение провода до 50 мм2 включительно
1.1.2.4.1.1 | Одноцепные
1.1.2.4.1.2 | Двухцепные
1.1.2.4.2 | Сечение провода от 50 мм2 до 100 мм2 включительно
1.1.2.4.2.1 | Одноцепные
1.1.2.4.2.2 | Двухцепные
1.1.2.4.3 | Сечение провода от 100 мм2 до 200 мм2 включительно
1.1.2.4.3.1 | Одноцепные
1.1.2.4.3.2 | Двухцепные
1.1.2.4.4 | Сечение провода от 200 мм2 до 500 мм2 включительно
1.1.2.4.4.1 | Одноцепные
1.1.2.4.4.2 | Двухцепные
1.1.2.4.5 | Сечение провода от 500 мм2 до 800 мм2 включительно
1.1.2.4.5.1 | Одноцепные
1.1.2.4.5.2 | Двухцепные
1.1.2.4.6 | Сечение провода свыше 800 мм3
1.1.2.4.6.1 | Одноцепные
1.1.2.4.6.2 | Двухцепные
1.2 | Материал опоры - Деревянные |  |  |  | 0 | 0 | 0
| Тип провода - Изолированный |  |  |  | 0 | 0 | 0
Материал провода - Медный
Сечение провода до 50 мм2 включительно
Одноцепные
Двухцепные
Сечение провода от 50 мм2 до 100 мм2 включительно
Одноцепные
Двухцепные
Материал провода - Стальной
Сечение провода до 50 мм2 включительно
Одноцепные
Двухцепные
Сечение провода от 50 мм2 до 100 мм2 включительно
Одноцепные
Двухцепные
Материал провода - Сталеалюминиевый
Сечение провода до 50 мм2 включительно
Одноцепные
Двухцепные
Сечение провода от 50 мм2 до 100 мм2 включительно
Одноцепные
Двухцепные
Материал провода - Алюминиевый
Сечение провода до 50 мм2 включительно
Одноцепные
Двухцепные
Сечение провода от 50 мм2 до 100 мм2 включительно
Одноцепные
Двухцепные
| Тип провода - Неизолированный |  |  |  | 0 | 0 | 0
Материал провода - Медный
Сечение провода до 50 мм2 включительно
Одноцепные
Двухцепные
Сечение провода от 50 мм2 до 100 мм2 включительно
Одноцепные
Двухцепные
Материал провода - Стальной
Сечение провода до 50 мм2 включительно
Одноцепные
Двухцепные
Сечение провода от 50 мм2 до 100 мм2 включительно
Одноцепные
Двухцепные
Материал провода - Сталеалюминиевый
Сечение провода до 50 мм2 включительно
Одноцепные
Двухцепные
Сечение провода от 50 мм2 до 100 мм2 включительно
Одноцепные
Двухцепные
1.2 | Материал опоры - Металлические |  |  |  | 0 | 0 | 0
1.2.1 | Тип провода - Изолированный |  |  |  | 0 | 0 | 0
1.2.1.1 | Материал провода - Медный
1.2.1.1.1 | Сечение провода до 50 мм2 включительно
1.2.1.1.1.1 | Одноцепные
1.2.1.1.1.1.1 | Одноцепные, за исключением многогранных опорах
1.2.1.1.1.1.2 | Одноцепные, на многогранных опорах
1.2.1.1.1.2 | Двухцепные
1.2.1.1.1.2.1 | Двухцепные, за исключением многогранных опорах
1.2.1.1.1.2.2 | Двухцепные, на многогранных опорах
1.2.1.1.2 | Сечение провода от 50 мм2 до 100 мм2 включительно
1.2.1.1.2.1 | Одноцепные
1.2.1.1.2.1.1 | Одноцепные, за исключением многогранных опорах
1.2.1.1.2.1.2 | Одноцепные, на многогранных опорах
1.2.1.1.2.2 | Двухцепные
1.2.1.1.2.2.1 | Двухцепные, за исключением многогранных опорах
1.2.1.1.2.2.2 | Двухцепные, на многогранных опорах
1.2.1.1.3 | Сечение провода от 100 мм2 до 200 мм2 включительно
1.2.1.1.3.1 | Одноцепные
1.2.1.1.3.1.1 | Одноцепные, за исключением многогранных опорах
1.2.1.1.3.1.2 | Одноцепные, на многогранных опорах
1.2.1.1.3.2 | Двухцепные
1.2.1.1.3.2.1 | Двухцепные, за исключением многогранных опорах
1.2.1.1.3.2.2 | Двухцепные, на многогранных опорах
1.2.1.1.4 | Сечение провода от 200 мм2 до 500 мм2 включительно
1.2.1.1.4.1 | Одноцепные
1.2.1.1.4.1.1 | Одноцепные, за исключением многогранных опорах
1.2.1.1.4.1.2 | Одноцепные, на многогранных опорах
1.2.1.1.4.2 | Двухцепные
1.2.1.1.4.2.1 | Двухцепные, за исключением многогранных опорах
1.2.1.1.4.2.2 | Двухцепные, на многогранных опорах
1.2.1.1.5 | Сечение провода от 500 мм2 до 800 мм2 включительно
1.2.1.1.5.1 | Одноцепные
1.2.1.1.5.1.1 | Одноцепные, за исключением многогранных опорах
1.2.1.1.5.1.2 | Одноцепные, на многогранных опорах
1.2.1.1.5.2 | Двухцепные
1.2.1.1.5.2.1 | Двухцепные, за исключением многогранных опорах
1.2.1.1.5.2.2 | Двухцепные, на многогранных опорах
1.2.1.1.6 | Сечение провода свыше 800 мм3
1.2.1.1.6.1 | Одноцепные
1.2.1.1.6.1.1 | Одноцепные, за исключением многогранных опорах
1.2.1.1.6.1.2 | Одноцепные, на многогранных опорах
1.2.1.1.6.2 | Двухцепные
1.2.1.1.6.2.1 | Двухцепные, за исключением многогранных опорах
1.2.1.1.6.2.2 | Двухцепные, на многогранных опорах
1.2.1.2 | Материал провода - Стальной
1.2.1.2.1 | Сечение провода до 50 мм2 включительно
1.2.1.2.1.1 | Одноцепные
1.2.1.2.1.1.1 | Одноцепные, за исключением многогранных опорах
1.2.1.2.1.1.2 | Одноцепные, на многогранных опорах
1.2.1.2.1.2 | Двухцепные
1.2.1.2.1.2.1 | Двухцепные, за исключением многогранных опорах
1.2.1.2.1.2.2 | Двухцепные, на многогранных опорах
1.2.1.2.2 | Сечение провода от 50 мм2 до 100 мм2 включительно
1.2.1.2.2.1 | Одноцепные
1.2.1.2.2.1.1 | Одноцепные, за исключением многогранных опорах
1.2.1.2.2.1.2 | Одноцепные, на многогранных опорах
1.2.1.2.2.2 | Двухцепные
1.2.1.2.2.2.1 | Двухцепные, за исключением многогранных опорах
1.2.1.2.2.2.2 | Двухцепные, на многогранных опорах
1.2.1.2.3 | Сечение провода от 100 мм2 до 200 мм2 включительно
1.2.1.2.3.1 | Одноцепные
1.2.1.2.3.1.1 | Одноцепные, за исключением многогранных опорах
1.2.1.2.3.1.2 | Одноцепные, на многогранных опорах
1.2.1.2.3.2 | Двухцепные
1.2.1.2.3.2.1 | Двухцепные, за исключением многогранных опорах
1.2.1.2.3.2.2 | Двухцепные, на многогранных опорах
1.2.1.2.4 | Сечение провода от 200 мм2 до 500 мм2 включительно
1.2.1.2.4.1 | Одноцепные
1.2.1.2.4.1.1 | Одноцепные, за исключением многогранных опорах
1.2.1.2.4.1.2 | Одноцепные, на многогранных опорах
1.2.1.2.4.2 | Двухцепные
1.2.1.2.4.2.1 | Двухцепные, за исключением многогранных опорах
1.2.1.2.4.2.2 | Двухцепные, на многогранных опорах
1.2.1.2.5 | Сечение провода от 500 мм2 до 800 мм2 включительно
1.2.1.2.5.1 | Одноцепные
1.2.1.2.5.1.1 | Одноцепные, за исключением многогранных опорах
1.2.1.2.5.1.2 | Одноцепные, на многогранных опорах
1.2.1.2.5.2 | Двухцепные
1.2.1.2.5.2.1 | Двухцепные, за исключением многогранных опорах
1.2.1.2.5.2.2 | Двухцепные, на многогранных опорах
1.2.1.2.6 | Сечение провода свыше 800 мм3
1.2.1.2.6.1 | Одноцепные
1.2.1.2.6.1.1 | Одноцепные, за исключением многогранных опорах
1.2.1.2.6.1.2 | Одноцепные, на многогранных опорах
1.2.1.2.6.2 | Двухцепные
1.2.1.2.6.2.1 | Двухцепные, за исключением многогранных опорах
1.2.1.2.6.2.2 | Двухцепные, на многогранных опорах
1.2.1.3 | Материал провода - Сталеалюминиевый
1.2.1.3.1 | Сечение провода до 50 мм2 включительно
1.2.1.3.1.1 | Одноцепные
1.2.1.3.1.1.1 | Одноцепные, за исключением многогранных опорах
1.2.1.3.1.1.2 | Одноцепные, на многогранных опорах
1.2.1.3.1.2 | Двухцепные
1.2.1.3.1.2.1 | Двухцепные, за исключением многогранных опорах
1.2.1.3.1.2.2 | Двухцепные, на многогранных опорах
1.2.1.3.2 | Сечение провода от 50 мм2 до 100 мм2 включительно
1.2.1.3.2.1 | Одноцепные
1.2.1.3.2.1.1 | Одноцепные, за исключением многогранных опорах
1.2.1.3.2.1.2 | Одноцепные, на многогранных опорах
1.2.1.3.2.2 | Двухцепные
1.2.1.3.2.2.1 | Двухцепные, за исключением многогранных опорах
1.2.1.3.2.2.2 | Двухцепные, на многогранных опорах
1.2.1.3.3 | Сечение провода от 100 мм2 до 200 мм2 включительно
1.2.1.3.3.1 | Одноцепные
1.2.1.3.3.1.1 | Одноцепные, за исключением многогранных опорах
1.2.1.3.3.1.2 | Одноцепные, на многогранных опорах
1.2.1.3.3.2 | Двухцепные
1.2.1.3.3.2.1 | Двухцепные, за исключением многогранных опорах
1.2.1.3.3.2.2 | Двухцепные, на многогранных опорах
1.2.1.3.4 | Сечение провода от 200 мм2 до 500 мм2 включительно
1.2.1.3.4.1 | Одноцепные
1.2.1.3.4.1.1 | Одноцепные, за исключением многогранных опорах
1.2.1.3.4.1.2 | Одноцепные, на многогранных опорах
1.2.1.3.4.2 | Двухцепные
1.2.1.3.4.2.1 | Двухцепные, за исключением многогранных опорах
1.2.1.3.4.2.2 | Двухцепные, на многогранных опорах
1.2.1.3.5 | Сечение провода от 500 мм2 до 800 мм2 включительно
1.2.1.3.5.1 | Одноцепные
1.2.1.3.5.1.1 | Одноцепные, за исключением многогранных опорах
1.2.1.3.5.1.2 | Одноцепные, на многогранных опорах
1.2.1.3.5.2 | Двухцепные
1.2.1.3.5.2.1 | Двухцепные, за исключением многогранных опорах
1.2.1.3.5.2.2 | Двухцепные, на многогранных опорах
1.2.1.3.6 | Сечение провода свыше 800 мм3
1.2.1.3.6.1 | Одноцепные
1.2.1.3.6.1.1 | Одноцепные, за исключением многогранных опорах
1.2.1.3.6.1.2 | Одноцепные, на многогранных опорах
1.2.1.3.6.2 | Двухцепные
1.2.1.3.6.2.1 | Двухцепные, за исключением многогранных опорах
1.2.1.3.6.2.2 | Двухцепные, на многогранных опорах
1.2.1.4. | Материал провода - Алюминиевый
1.2.1.4.1 | Сечение провода до 50 мм2 включительно
1.2.1.4.1.1 | Одноцепные
1.2.1.4.1.1.1 | Одноцепные, за исключением многогранных опорах
1.2.1.4.1.1.2 | Одноцепные, на многогранных опорах
1.2.1.4.1.2 | Двухцепные
1.2.1.4.1.2.1 | Двухцепные, за исключением многогранных опорах
1.2.1.4.1.2.2 | Двухцепные, на многогранных опорах
1.2.1.4.2 | Сечение провода от 50 мм2 до 100 мм2 включительно
1.2.1.4.2.1 | Одноцепные
1.2.1.4.2.1.1 | Одноцепные, за исключением многогранных опорах
1.2.1.4.2.1.2 | Одноцепные, на многогранных опорах
1.2.1.4.2.2 | Двухцепные
1.2.1.4.2.2.1 | Двухцепные, за исключением многогранных опорах
1.2.1.4.2.2.2 | Двухцепные, на многогранных опорах
1.2.1.4.3 | Сечение провода от 100 мм2 до 200 мм2 включительно
1.2.1.4.3.1 | Одноцепные
1.2.1.4.3.1.1 | Одноцепные, за исключением многогранных опорах
1.2.1.4.3.1.2 | Одноцепные, на многогранных опорах
1.2.1.4.3.2 | Двухцепные
1.2.1.4.3.2.1 | Двухцепные, за исключением многогранных опорах
1.2.1.4.3.2.2 | Двухцепные, на многогранных опорах
1.2.1.4.4 | Сечение провода от 200 мм2 до 500 мм2 включительно
1.2.1.4.4.1 | Одноцепные
1.2.1.4.4.1.1 | Одноцепные, за исключением многогранных опорах
1.2.1.4.4.1.2 | Одноцепные, на многогранных опорах
1.2.1.4.4.2 | Двухцепные
1.2.1.4.4.2.1 | Двухцепные, за исключением многогранных опорах
1.2.1.4.4.2.2 | Двухцепные, на многогранных опорах
1.2.1.4.5 | Сечение провода от 500 мм2 до 800 мм2 включительно
1.2.1.4.5.1 | Одноцепные
1.2.1.4.5.1.1 | Одноцепные, за исключением многогранных опорах
1.2.1.4.5.1.2 | Одноцепные, на многогранных опорах
1.2.1.4.5.2 | Двухцепные
1.2.1.4.5.2.1 | Двухцепные, за исключением многогранных опорах
1.2.1.4.5.2.2 | Двухцепные, на многогранных опорах
1.2.1.4.6 | Сечение провода свыше 800 мм3
1.2.1.4.6.1 | Одноцепные
1.2.1.4.6.1.1 | Одноцепные, за исключением многогранных опорах
1.2.1.4.6.1.2 | Одноцепные, на многогранных опорах
1.2.1.4.6.2 | Двухцепные
1.2.1.4.6.2.1 | Двухцепные, за исключением многогранных опорах
1.2.1.4.6.2.2 | Двухцепные, на многогранных опорах
1.2.2 | Тип провода - Неизолированный |  |  |  | 0 | 0 | 0
1.2.2.1 | Материал провода - Медный
1.2.2.1.1 | Сечение провода до 50 мм2 включительно
1.2.2.1.1.1 | Одноцепные
1.2.2.1.1.1.1 | Одноцепные, за исключением многогранных опорах
1.2.2.1.1.1.2 | Одноцепные, на многогранных опорах
1.2.2.1.1.2 | Двухцепные
1.2.2.1.1.2.1 | Двухцепные, за исключением многогранных опорах
1.2.2.1.1.2.2 | Двухцепные, на многогранных опорах
1.2.2.1.2 | Сечение провода от 50 мм2 до 100 мм2 включительно
1.2.2.1.2.1 | Одноцепные
1.2.2.1.2.1.1 | Одноцепные, за исключением многогранных опорах
1.2.2.1.2.1.2 | Одноцепные, на многогранных опорах
1.2.2.1.2.2 | Двухцепные
1.2.2.1.1.2.1 | Двухцепные, за исключением многогранных опорах
1.2.2.1.1.2.2 | Двухцепные, на многогранных опорах
1.2.2.1.3 | Сечение провода от 100 мм2 до 200 мм2 включительно
1.2.2.1.3.1 | Одноцепные
1.2.2.1.3.1.1 | Одноцепные, за исключением многогранных опорах
1.2.2.1.3.1.2 | Одноцепные, на многогранных опорах
1.2.2.1.3.2 | Двухцепные
1.2.2.1.3.2.1 | Двухцепные, за исключением многогранных опорах
1.2.2.1.3.2.2 | Двухцепные, на многогранных опорах
1.2.2.1.4 | Сечение провода от 200 мм2 до 500 мм2 включительно
1.2.2.1.4.1 | Одноцепные
1.2.2.1.4.1.1 | Одноцепные, за исключением многогранных опорах
1.2.2.1.4.1.2 | Одноцепные, на многогранных опорах
1.2.2.1.4.2 | Двухцепные
1.2.2.1.4.2.1 | Двухцепные, за исключением многогранных опорах
1.2.2.1.4.2.2 | Двухцепные, на многогранных опорах
1.2.2.1.5 | Сечение провода от 500 мм2 до 800 мм2 включительно
1.2.2.1.5.1 | Одноцепные
1.2.2.1.5.1.1 | Одноцепные, за исключением многогранных опорах
1.2.2.1.5.1.2 | Одноцепные, на многогранных опорах
1.2.2.1.5.2 | Двухцепные
1.2.2.1.5.2.1 | Двухцепные, за исключением многогранных опорах
1.2.2.1.5.2.2 | Двухцепные, на многогранных опорах
1.2.2.1.6 | Сечение провода свыше 800 мм3
1.2.2.1.6.1 | Одноцепные
1.2.2.1.6.1.1 | Одноцепные, за исключением многогранных опорах
1.2.2.1.6.1.2 | Одноцепные, на многогранных опорах
1.2.2.1.6.2 | Двухцепные
1.2.2.1.6.2.1 | Двухцепные, за исключением многогранных опорах
1.2.2.1.6.2.2 | Двухцепные, на многогранных опорах
1.2.2.2 | Материал провода - Стальной
1.2.2.2.1 | Сечение провода до 50 мм2 включительно
1.2.2.2.1.1 | Одноцепные
1.2.2.2.1.1.1 | Одноцепные, за исключением многогранных опорах
1.2.2.2.1.1.2 | Одноцепные, на многогранных опорах
1.2.2.2.1.2 | Двухцепные
1.2.2.2.1.2.1 | Двухцепные, за исключением многогранных опорах
1.2.2.2.1.2.2 | Двухцепные, на многогранных опорах
1.2.2.2.2 | Сечение провода от 50 мм2 до 100 мм2 включительно
1.2.2.2.2.1 | Одноцепные
1.2.2.2.2.1.1 | Одноцепные, за исключением многогранных опорах
1.2.2.2.2.1.2 | Одноцепные, на многогранных опорах
1.2.2.2.2.2 | Двухцепные
1.2.2.2.2.2.1 | Двухцепные, за исключением многогранных опорах
1.2.2.2.2.2.2 | Двухцепные, на многогранных опорах
1.2.2.2.3 | Сечение провода от 100 мм2 до 200 мм2 включительно
1.2.2.2.3.1 | Одноцепные
1.2.2.2.3.1.1 | Одноцепные, за исключением многогранных опорах
1.2.2.2.3.1.2 | Одноцепные, на многогранных опорах
1.2.2.2.3.2 | Двухцепные
1.2.2.2.3.2.1 | Двухцепные, за исключением многогранных опорах
1.2.2.2.3.2.2 | Двухцепные, на многогранных опорах
1.2.2.2.4 | Сечение провода от 200 мм2 до 500 мм2 включительно
1.2.2.2.4.1 | Одноцепные
1.2.2.2.4.1.1 | Одноцепные, за исключением многогранных опорах
1.2.2.2.4.1.2 | Одноцепные, на многогранных опорах
1.2.2.2.4.2 | Двухцепные
1.2.2.2.4.2.1 | Двухцепные, за исключением многогранных опорах
1.2.2.2.4.2.2 | Двухцепные, на многогранных опорах
1.2.2.2.5 | Сечение провода от 500 мм2 до 800 мм2 включительно
1.2.2.2.5.1 | Одноцепные
1.2.2.2.5.1.1 | Одноцепные, за исключением многогранных опорах
1.2.2.2.5.1.2 | Одноцепные, на многогранных опорах
1.2.2.2.5.2 | Двухцепные
1.2.2.2.5.2.1 | Двухцепные, за исключением многогранных опорах
1.2.2.2.5.2.2 | Двухцепные, на многогранных опорах
1.2.2.2.6 | Сечение провода свыше 800 мм3
1.2.2.2.6.1 | Одноцепные
1.2.2.2.6.1.1 | Одноцепные, за исключением многогранных опорах
1.2.2.2.6.1.2 | Одноцепные, на многогранных опорах
1.2.2.2.6.2 | Двухцепные
1.2.2.2.6.2.1 | Двухцепные, за исключением многогранных опорах
1.2.2.2.6.2.2 | Двухцепные, на многогранных опорах
1.2.2.3 | Материал провода - Сталеалюминиевый
1.2.2.3.1 | Сечение провода до 50 мм2 включительно
1.2.2.3.1.1 | Одноцепные
1.2.2.3.1.1.1 | Одноцепные, за исключением многогранных опорах
1.2.2.3.1.1.2 | Одноцепные, на многогранных опорах
1.2.2.3.1.2 | Двухцепные
1.2.2.3.1.2.1 | Двухцепные, за исключением многогранных опорах
1.2.2.3.1.2.2 | Двухцепные, на многогранных опорах
1.2.2.3.2 | Сечение провода от 50 мм2 до 100 мм2 включительно
1.2.2.3.2.1 | Одноцепные
1.2.2.3.2.1.1 | Одноцепные, за исключением многогранных опорах
1.2.2.3.2.1.2 | Одноцепные, на многогранных опорах
1.2.2.3.2.2 | Двухцепные
1.2.2.3.2.2.1 | Двухцепные, за исключением многогранных опорах
1.2.2.3.2.2.2 | Двухцепные, на многогранных опорах
1.2.2.3.3 | Сечение провода от 100 мм2 до 200 мм2 включительно
1.2.2.3.3.1 | Одноцепные
1.2.2.3.3.1.1 | Одноцепные, за исключением многогранных опорах
1.2.2.3.3.1.2 | Одноцепные, на многогранных опорах
1.2.2.3.3.2 | Двухцепные
1.2.2.3.3.2.1 | Двухцепные, за исключением многогранных опорах
1.2.2.3.3.2.2 | Двухцепные, на многогранных опорах
1.2.2.3.4 | Сечение провода от 200 мм2 до 500 мм2 включительно
1.2.2.3.4.1 | Одноцепные
1.2.2.3.4.1.1 | Одноцепные, за исключением многогранных опорах
1.2.2.3.4.1.2 | Одноцепные, на многогранных опорах
1.2.2.3.4.2 | Двухцепные
1.2.2.3.4.2.1 | Двухцепные, за исключением многогранных опорах
1.2.2.3.4.2.2 | Двухцепные, на многогранных опорах
1.2.2.3.5 | Сечение провода от 500 мм2 до 800 мм2 включительно
1.2.2.3.5.1 | Одноцепные
1.2.2.3.5.1.1 | Одноцепные, за исключением многогранных опорах
1.2.2.3.5.1.2 | Одноцепные, на многогранных опорах
1.2.2.3.5.2 | Двухцепные
1.2.2.3.5.2.1 | Двухцепные, за исключением многогранных опорах
1.2.2.3.5.2.2 | Двухцепные, на многогранных опорах
1.2.2.3.6 | Сечение провода свыше 800 мм3
1.2.2.3.6.1 | Одноцепные
1.2.2.3.6.1.1 | Одноцепные, за исключением многогранных опорах
1.2.2.3.6.1.2 | Одноцепные, на многогранных опорах
1.2.2.3.6.2 | Двухцепные
1.2.2.3.6.2.1 | Двухцепные, за исключением многогранных опорах
1.2.2.3.6.2.2 | Двухцепные, на многогранных опорах
1.2.2.4. | Материал провода - Алюминиевый
1.2.2.4.1 | Сечение провода до 50 мм2 включительно
1.2.2.4.1.1 | Одноцепные
1.2.2.4.1.1.1 | Одноцепные, за исключением многогранных опорах
1.2.2.4.1.1.2 | Одноцепные, на многогранных опорах
1.2.2.4.1.2 | Двухцепные
1.2.2.4.1.2.1 | Двухцепные, за исключением многогранных опорах
1.2.2.4.1.2.2 | Двухцепные, на многогранных опорах
1.2.2.4.2 | Сечение провода от 50 мм2 до 100 мм2 включительно
1.2.2.4.2.1 | Одноцепные
1.2.2.4.2.1.1 | Одноцепные, за исключением многогранных опорах
1.2.2.4.2.1.2 | Одноцепные, на многогранных опорах
1.2.2.4.2.2 | Двухцепные
1.2.2.4.2.2.1 | Двухцепные, за исключением многогранных опорах
1.2.2.4.2.2.2 | Двухцепные, на многогранных опорах
1.2.2.4.3 | Сечение провода от 100 мм2 до 200 мм2 включительно
1.2.2.4.3.1 | Одноцепные
1.2.2.4.3.1.1 | Одноцепные, за исключением многогранных опорах
1.2.2.4.3.1.2 | Одноцепные, на многогранных опорах
1.2.2.4.3.2 | Двухцепные
1.2.2.4.3.2.1 | Двухцепные, за исключением многогранных опорах
1.2.2.4.3.2.2 | Двухцепные, на многогранных опорах
1.2.2.4.4 | Сечение провода от 200 мм2 до 500 мм2 включительно
1.2.2.4.4.1 | Одноцепные
1.2.2.4.4.1.1 | Одноцепные, за исключением многогранных опорах
1.2.2.4.4.1.2 | Одноцепные, на многогранных опорах
1.2.2.4.4.2 | Двухцепные
1.2.2.4.4.2.1 | Двухцепные, за исключением многогранных опорах
1.2.2.4.4.2.2 | Двухцепные, на многогранных опорах
1.2.2.4.5 | Сечение провода от 500 мм2 до 800 мм2 включительно
1.2.2.4.5.1 | Одноцепные
1.2.2.4.5.1.1 | Одноцепные, за исключением многогранных опорах
1.2.2.4.5.1.2 | Одноцепные, на многогранных опорах
1.2.2.4.5.2 | Двухцепные
1.2.2.4.5.2.1 | Двухцепные, за исключением многогранных опорах
1.2.2.4.5.2.2 | Двухцепные, на многогранных опорах
1.2.2.4.6 | Сечение провода свыше 800 мм3
1.2.2.4.6.1 | Одноцепные
1.2.2.4.6.1.1 | Одноцепные, за исключением многогранных опорах
1.2.2.4.6.1.2 | Одноцепные, на многогранных опорах
1.2.2.4.6.2 | Двухцепные
1.2.2.4.6.2.1 | Двухцепные, за исключением многогранных опорах
1.2.2.4.6.2.2 | Двухцепные, на многогранных опорах
1.3 | Материал опоры - Железобетонные |  |  |  | 49504 | 3286.2 | 43996.6715
1.3.1 | Тип провода - Изолированный |  |  |  | 49504 | 3286.2 | 43996.6715
1.3.1.1 | Материал провода - Медный
1.3.1.1.1 | Сечение провода до 50 мм2 включительно
1.3.1.1.1.1 | Одноцепные
1.3.1.1.1.2 | Двухцепные
1.3.1.1.2 | Сечение провода от 50 мм2 до 100 мм2 включительно
1.3.1.1.2.1 | Одноцепные
1.3.1.1.2.2 | Двухцепные
1.3.1.1.3 | Сечение провода от 100 мм2 до 200 мм2 включительно
1.3.1.1.3.1 | Одноцепные
1.3.1.1.3.2 | Двухцепные
1.3.1.1.4 | Сечение провода от 200 мм2 до 500 мм2 включительно
1.3.1.1.4.1 | Одноцепные
1.3.1.1.4.2 | Двухцепные
1.3.1.1.5 | Сечение провода от 500 мм2 до 800 мм2 включительно
1.3.1.1.5.1 | Одноцепные
1.3.1.1.5.2 | Двухцепные
1.3.1.1.6 | Сечение провода свыше 800 мм3
1.3.1.1.6.1 | Одноцепные
1.3.1.1.6.2 | Двухцепные
1.3.1.2 | Материал провода - Стальной
1.3.1.2.1 | Сечение провода до 50 мм2 включительно
1.3.1.2.1.1 | Одноцепные
1.3.1.2.1.2 | Двухцепные
1.3.1.2.2 | Сечение провода от 50 мм2 до 100 мм2 включительно
1.3.1.2.1.1 | Одноцепные
1.3.1.2.1.2 | Двухцепные
1.3.1.2.3 | Сечение провода от 100 мм2 до 200 мм2 включительно
1.3.1.2.1.1 | Одноцепные
1.3.1.2.1.2 | Двухцепные
1.3.1.2.4 | Сечение провода от 200 мм2 до 500 мм2 включительно
1.3.1.2.1.1 | Одноцепные
1.3.1.2.1.2 | Двухцепные
1.3.1.2.5 | Сечение провода от 500 мм2 до 800 мм2 включительно
1.3.1.2.1.1 | Одноцепные
1.3.1.2.1.2 | Двухцепные
1.3.1.2.6 | Сечение провода свыше 800 мм3
1.3.1.2.1.1 | Одноцепные
1.3.1.2.1.2 | Двухцепные
1.3.1.3 | Материал провода - Сталеалюминиевый |  |  |  | 35509 | 2115.3 | 36978.4812
1.3.1.3.1 | Сечение провода до 50 мм2 включительно |  |  |  | 34509 | 2115.3 | 35337.8862
1.3.1.3.1.1 | Одноцепные |  |  |  | 34509 | 2115.3 | 35337.8862
1.3.1.3.1.1.1 | Строительство ВЛ-0,4 кВ (L- 250 м) от ТП-34/379 ПС 110/35/10 кВ "Курджиново" (35 кВт) | Чомаев М.А. Дог №480 от 05.06.2018 ТУ №480-05-18 от 28.05.2018 | 2018 | 0.4 | 250 | 35 | 43.1548
1.3.1.3.1.1.2 | Строительство ВЛ-0,4 кВ (L- 200 м) от ТП-7/692 ПС 110/35/6 кВ "Преградная" (30 кВт) | Боташева С.А. Дог №23/2018 от 03.08.2018 ТУ №23/2018 от 17.07.2018 | 2018 | 0.4 | 200 | 30 | 83.2954
1.3.1.3.1.1.3 | Строительство ВЛ-0,4 кВ (L- 300 м) от ТП-163/345, строительство ТП-163/345 160 кВА, тр-р ТМГ11-160/10/0,4 ( У/Zн-11) на КТП-163/345 (120 кВт) | Лепшокова Л.Д. Дог №216 от 25.03.2016 ТУ №216-03-16 от 22.03.2016 | 2018 | 0.4 | 300 | 120 | 100.5086
1.3.1.3.1.1.4 | Строительство ВЛ-0,4 кВ (L- 200 м) от ТП-170/310, строительство ТП-170/310 100 кВА, тр-р ТМГ11-100/10/0,4 ( У/Zн-11) на КТП-170/310 (50 кВт) | Ижаева Ф.Х. Дог №187/2018/КЧф/ЗЭС от 25.09.2018 ТУ №187 от 24.09.2018 | 2018 | 0.4 | 200 | 50 | 106.3412
1.3.1.3.1.1.5 | Реконструкция с увелич. протяженности ВЛ-0,4 кВ (L- 400 м) от ТП-71/347 ПС 35/10 кВ "Архыз" (15 кВт) | Бедраева Д.М. Дог №1127 от 09.01.2018 ТУ №1127-12-17 от 13.02.2017 | 2018 | 0.4 | 400 | 15 | 364.6197
1.3.1.3.1.1.6 | Реконструкция с увелич. протяженности ВЛ-0,4 кВ (L- 100 м) от ТП-33/859 ПС 110/10 кВ "Заречная" (5 кВт) | Дохтова Ю.И. Дог №1072 от 04.12.2017 ТУ №1072-11-17 от 27.11.2017 | 2018 | 0.4 | 100 | 5 | 78.9
1.3.1.3.1.1.7 | Реконструкция с увелич. протяженности ВЛ-0,4 кВ (L- 500 м) от ТП-33/859 ПС 110/10 "Заречная" (7 кВт) | Хакиров А.А. Дог №797 от 26.09.2017 ТУ №797-09-17 от 18.09.2017 | 2018 | 0.4 | 500 | 7 | 207.1338
1.3.1.3.1.1.8 | Реконструкция с увелич. протяженности ВЛ-0,4 кВ (L- 200 м) от ТП-119/859 ПС 110/10 кВ "Заречная" (5 кВт) | Гербекова А.С-А. Дог №893 от 23.10.2017 ТУ №893-10-17 от 09.10.2017 | 2018 | 0.4 | 200 | 5 | 81.3821
1.3.1.3.1.1.9 | Реконструкция с увелич. протяженности ВЛ-0,4 кВ (L- 250 м) Ф-2 от ТП-22/207 ПС 110/10 кВ "Заречная" (5 кВт) | Дотдуева А.С. Дог №375 от 22.05.2017 ТУ №375-05-17 от 16.05.2017 | 2018 | 0.4 | 250 | 5 | 84.4455
1.3.1.3.1.1.10 | Реконструкция с увелич. протяженности ВЛ-0,4 кВ (L- 115 м) от ТП 290/504 ПС 110/10 кВ "Хабез" (3 кВт) | Жужуев Р.М. Дог №1163 от 17.01.2018 ТУ №1163-12-17 от 28.12.2017 | 2018 | 0.4 | 115 | 3 | 70.518
1.3.1.3.1.1.11 | Реконструкция с увелич. протяженности ВЛ-0,4 кВ (L- 200 м) от ТП-150/514 ПС 35/10 кВ "Псаучье Дахе" (7 кВт) | Шхагошев О.Р. Дог №159 от 05.03.2018 ТУ №159-02-18 от 28.02.2018 | 2018 | 0.4 | 200 | 7 | 74.4277
1.3.1.3.1.1.12 | Реконструкция с увелич. протяженности ВЛ-0,4 кВ (L- 300 м) от ТП-3/409 ПС 110/35/10/6 кВ "Эркен-Шахар" (3 кВт) | Администрация Адыге-хабльского СП Дог №441от 31.05.2018 ТУ №441-05-18 от 21.05.2018 | 2018 | 0.4 | 300 | 3 | 21.0592
1.3.1.3.1.1.13 | Реконструкция без увеличения протяженности ВЛ-0,4 кВ от ТП-17/410 ПС 110/35/10/6 кВ "Эркен-Шахар" (3 кВт) | Дюрменов Р.А. Дог №548 от 18.06.2018 ТУ №548-06-18 от 14.06.2018 | 2018 | 0.4 | 260 | 3 | 73.934
1.3.1.3.1.1.14 | Реконструкция с увелич. протяженности ВЛ-0,4 кВ (L- 300 м) от ТП-29/379 ПС 110/35/10 кВ "Курджиново" (12 кВт) | Сухомлин М.Г. ТУ №272-04-18 от 10.04.2018 Дог №272 от 18.04.2018 | 2018 | 0.4 | 300 | 12 | 53.361
1.3.1.3.1.1.15 | Реконструкция с увелич. протяженности ВЛ-0,4 кВ (L- 300 м) от ТП-28/379 ПС 110/35/10 кВ "Курджиново" (6 кВт) | Аппаков М.Б. Дог №501 от 19.06.2018 ТУ №501-06-18 от 05.06.2018 | 2018 | 0.4 | 60 | 6 | 26.6684
1.3.1.3.1.1.16 | Реконструкция с увелич. протяженности ВЛ-0,4 кВ (L- 350 м) от ТП 13/291 ПС "Токи Москвы" (5кВт) | Гербекова М.М. Дог №145/2018/КЧР/УДРЭС от 25.09.2018 ТУ №145/2018 от 10.09.2018 | 2018 | 0.4 | 350 | 5 | 147.399
1.3.1.3.1.1.17 | Реконструкция с увелич. протяженности ВЛ-0,4 кВ (L- 250 м) от ТП 22/291 ПС "Токи Москвы" (5 кВт) | Батчаев Х.Х. Дог №208/2018/КЧР/УДРЭС от 02.10.2018 ТУ №208/2018 от 26.09.2018 | 2018 | 0.4 | 250 | 5 | 97.9279
1.3.1.3.1.1.18 | Строительство ВЛ-0,4 кВ (L- 300 м) от ТП-11/857 Ф-4 ПС 110/10 кВ "Заречная" (7 кВт) | Бытдаев Э.М. Дог №477 от 06.06.2018 ТУ №477-05-18 от 27.05.2018 | 2018 | 0.4 | 300 | 7 | 116.5546
1.3.1.3.1.1.19 | Строительство ВЛ-0,4 кВ (L- 100 м) от ТП-8/859 Ф-1 ПС 110/10 кВ "Заречеая" (5 кВт) | Лепшокова О.Б. Дог №406 от 25.05.2018 ТУ №406-05-18 от 17.05.2018 | 2018 | 0.4 | 100 | 5 | 44.7829
1.3.1.3.1.1.20 | Строительство ВЛ-0,4 кВ (L- 150 м) строительство КТП 10/0,4 кВ № 160/344, тр-р силовой ТМГ-400/10-У1 мощ-тью 400 кВА на КТП-160/344 (10 кВт) | Магометов Р.Р. Дог №497 от 13.06.2018 ТУ №497-05-18 от 31.05.2018 | 2018 | 0.4 | 150 | 10 | 41.9121
1.3.1.3.1.1.21 | Реконструкция с увелич. протяженности ВЛ-10 кВ (L- 120 м) Ф-379 от проект ТП к ПС 110/35/10 кВ "Курджиново" (55 кВт) | Урусов А.М. Дог №427 от 05.06.2018 ТУ №427-05-18 от 17.05.2018 | 2018 | 10 | 120 | 55 | 108.5125
1.3.1.3.1.1.22 | Реконструкция с увелич. протяженности ВЛ-10 кВ (L- 120 м) Ф-377 к ПС 110/35/10 кВ "Курджиново" (100 кВт) | Кубанов К.М. Дог №22/2018 от 03.08.2018 ТУ №22/2018 от 17.07.2018 | 2018 | 10 | 120 | 100 | 114.2896
1.3.1.3.1.1.23 | Реконструкция с увелич. протяженности ВЛ-10 кВ (L- 015 м) Ф-824 от ПС "Ратан" и установка ТП-10/0,4кВ -160 кВА, (15 кВт) | Мордасова Е.В. Дог №80 от 19.02.2018 ТУ №80-02-18 от 13.02.2018 | 2018 | 10 | 15 | 15 | 31.702
1.3.1.3.1.1.24 | Реконструкция с увелич. протяженности ВЛ-10 кВ (L- 530 м) Ф-859 ПС 110/10 кВ "Заречная" (5 кВт) | Хачуков М.Х. Дог №116 от 22.02.2018 ТУ №116-02-18 от 20.02.2018 | 2018 | 10 | 530 | 5 | 517.6879
1.3.1.3.1.1.25 | Реконструкция с увелич. протяженности ВЛ-10 кВ (L- 300 м) Ф-559 от ПС 35/10 кВ "Конзавод", строительство ТП-307/559 100 кВА, тр-р 10 кВ ТМГ11-100/10-У1 на КТП-307/559 (15 кВт) | Тамбиева А.А. Дог №461 от 04.06.2018 ТУ №461-05-18 от 24.05.2018 | 2018 | 10 | 300 | 15 | 245.6239
1.3.1.3.1.1.26 | Реконструкция с увелич. протяженности ВЛ-10 кВ (L- 66 м) Ф-142 ПС 110/10 кВ "Кавказская" (494 кВт) | МВД по КЧР Дог №186/2017 от 10.04.2017 ТУ №402-05-16 от 16.05.2016 | 2018 | 10 | 200 | 494 | 112.1185
1.3.1.3.1.1.27 | Строительство ВЛ-0,4 кВ (L - 750 м) от ТП-19/яч.3 (12 кВт) | Гатаев Е.М. Дог №1995/2020/КЧР/КРЭС от 17.04.2020 ТУ №1995 24.03.2020 | 2020 | 0.4 | 750 | 12 | 201.2
1.3.1.3.1.1.28 | Строительство ВЛ-0,4 кВ (L - 400 м) от ТП-171/344 (15 кВт) | Миронова В.В. Дог №1866/2020/КЧР/ЗРЭС 02.03.2020 | 2020 | 0.4 | 400 | 15 | 196.5
1.3.1.3.1.1.29 | Строительство ВЛ-0,4 кВ (L - 450 м) от ТП-12/377 (15 кВт) | Билалова Ю.А. Дог №2046/2020/КЧР/УРЭС 21.04.2020 | 2020 | 0.4 | 450 | 15 | 67.2
1.3.1.3.1.1.30 | Строительство ВЛ-0,4 кВ (L - 60 м) от КТП-179/824 и Строительство КТП-179/824 100 кВА (15 кВт) | Сиряк Л.В. Дог № 1524/2019/КЧР/ЗЭС от 15.11.19 | 2020 | 0.4 | 60 | 15 | 41
1.3.1.3.1.1.31 | Строительство ВЛ-0,4 кВ (L - 200 м) от КТП-2/493 и строительство КТП-2/493 160 кВА (80 кВт) | Магомедов О.Д. Дог № 2768/2020/КЧР/КРЭС от 27.10.2020 | 2020 | 0.4 | 200 | 80 | 46
1.3.1.3.1.1.32 | Строительство ВЛ-0,4 кВ (L - 500 м) от ТП-12/857 (10 кВт) | Канцерова Н.М. Дог №2400/2020/КЧР/ПРЭС от 14.08.2020 | 2020 | 0.4 | 500 | 10 | 140
1.3.1.3.1.1.33 | Строительство ВЛ-0,4 кВ (L - 100 м) от ТП-10/682 96 кВт) | Попов Н.С. Дог № 2239/2020/КЧР/УРЭС от 06.07.2020 | 2020 | 0.4 | 100 | 6 | 55
1.3.1.3.1.1.34 | Строительство ВЛ-0,4 кВ (L - 200 м) от ТП-10/682 (3 кВт) | Макеенкова Е.Н. Дог № 2125/2020/КЧР/УРЭС от 19.05.2020 | 2020 | 0.4 | 200 | 3 | 117
1.3.1.3.1.1.35 | Строительство ВЛ-0,4 кВ (L - 400 м) от ТП-13/227 (5 кВт) | Айбазова С.И. Дог № 1810/2020/КЧР/ПРЭС от10.02.2020 | 2020 | 0.4 | 400 | 5 | 87
1.3.1.3.1.1.36 | Строительство ВЛ-0,4 кВ (L - 120 м) от ТП-33/379 (12 кВт) | Чотчаев Р.А. Дог № 2587/2020/КЧР/УРЭС от 25.09.2020 | 2020 | 0.4 | 120 | 12 | 42
1.3.1.3.1.1.37 | Строительство ВЛ-0,4 кВ (L - 250 м) от ТП-51/859 (5 кВт) | Кишаев М.Д. Дог № 772/2019/КЧР/ПРЭС от 12.04.19 | 2020 | 0.4 | 250 | 5 | 54
1.3.1.3.1.1.38 | Строительство ВЛ-0,4 кВ (L - 300 м) от ТП-57/649 (8 кВт) | Бисилова А.И. Дог № 2249/2020/КЧР/УДРЭС от 19.11.2020 | 2020 | 0.4 | 300 | 8 | 135
1.3.1.3.1.1.39 | Строительство ВЛ-10 кВ (L - 150 м) от Ф-279 и строительство КТП-8/279 100 кВА (10 кВт) | Хубиев Р.М. Дог № 1156/2019/КЧР/УДРЭС от 05.10.2019 | 2020 | 10 | 150 | 10 | 78
1.3.1.3.1.1.40 | Строительство ВЛ-10 кВ (L - 550 м) от Ф-344 и строительство КТП -182/344 250 кВА (15 кВт) | Козубов Н.А. Дог № 2318/2020/КЧР/ЗРЭС от 28.07.2020 | 2020 | 10 | 550 | 15 | 394
1.3.1.3.1.1.41 | Реконструкция ВЛ-0,4 кВ с увелич протяж (L - 60 м) от КТП-287/513 (12 кВт) | Мекерова С.Р. Дог № 1840/2020/КЧР/ХРЭС от 26.02.2020 | 2020 | 0.4 | 60 | 12 | 29
1.3.1.3.1.1.42 | Реконструкция ВЛ-0,4 кВ с увелич протяж (L - 200 м) от ТП-27/468 (5 кВт) | Эбзеева Л.Д. Дог № 2391/2020/КЧР/КРЭС от 10.08.2020 | 2020 | 0.4 | 200 | 5 | 28
1.3.1.3.1.1.43 | Реконструкция ВЛ-0,4 кВ с увелич протяж (L - 200 м) от ЗТП-19/511 (4 кВт) | Асланукова А.Н. Дог №1333/2019/КЧР/ХРЭС от 09.10.2019 | 2020 | 0.4 | 200 | 4 | 78.7
1.3.1.3.1.1.44 | Реконструкция ВЛ-0,4 кВ с увелич протяж (L - 120 м) от КТП-290/504 (3 кВт) | Джантемиров М.П. Дог №1360/2019/КЧР/ХРЭС от 09.10.2019 | 2020 | 0.4 | 120 | 3 | 62.3
1.3.1.3.1.1.45 | Реконструкция ВЛ-0,4 кВ с увелич протяж (L - 340 м) от КТП-298/505 (инв КЧ0097678) | Туаршев Р.Н. Дог №1962/2020/КЧР/ХРЭС от 25.03.2020 | 2020 | 0.4 | 340 | 4 | 80
1.3.1.3.1.1.46 | Реконструкция ВЛ-0,4 кВ с увелич протяж (L - 40 м) от КТП-298/505 ( инв КЧ0097678) (4 кВт) | Джазаева Ф.Б. Дог № 1458/2019/КЧР/ХРЭС от 11.11.19 | 2020 | 0.4 | 40 | 4 | 14
1.3.1.3.1.1.47 | Реконструкция ВЛ-0,4 кВ с увелич протяж (L - 40 м) от КТП-298/505 ( инв КЧ0097678) (4 кВт) | Гаджиева А.М. Дог № 1459/2019/КЧР/ХРЭС от 11.11.19 | 2020 | 0.4 | 40 | 4 | 16
1.3.1.3.1.1.48 | Реконструкция ВЛ-0,4 кВ с увелич протяж (L - 60 м) от КТП-314/533 (4 кВт) | Кундохов И.А. Дог № 1569/2019/КЧР/ХРЭС от 02.12.2019 | 2020 | 0.4 | 60 | 4 | 22
1.3.1.3.1.1.49 | Реконструкция ВЛ-0,4 кВ с увелич протяж (L - 60 м) от КТП-93/502 (4 кВт) | Гозгешев С.Б. Дог №1981/2020/КЧР/ХРЭС от 14.04.2020 | 2020 | 0.4 | 60 | 4 | 31
1.3.1.3.1.1.50 | Реконструкция ВЛ-0,4 кВ с увелич протяж (L - 60 м) от КТП-93/502 (3 кВт) | Кемов К.Н. Дог №2003/2020/КЧР/ХРЭС от 08.04.2020 | 2020 | 0.4 | 60 | 3 | 29
1.3.1.3.1.1.51 | Реконструкция ВЛ-0,4 кВ с увелич протяж (L - 150 м) от КТП-77/859 (14 кВт) | Джужуев М.Х. Дог № 2443/2020/КЧР/ПРЭС от 18.08.2020 | 2020 | 0.4 | 150 | 14 | 81
1.3.1.3.1.1.52 | Реконструкция ВЛ-0,4 кВ с увелич протяж (L - 80 м) от ТП-119/859 (5 кВт) | Урусов О.М. Дог №1389/2019/кЧР/ПРЭС от 04.10.2019 | 2020 | 0.4 | 80 | 5 | 71
1.3.1.3.1.1.53 | Реконструкция ВЛ-0,4 кВ с увелич протяж (L - 50 м) от ТП-21/859 (15 кВт) | Дышекова О.Н. Дог №1903/2020/КЧР/ПРЭС от 19.03.2020 | 2020 | 0.4 | 50 | 15 | 10
1.3.1.3.1.1.54 | Реконструкция ВЛ-0,4 кВ с увелич протяж (L - 100 м) от ТП-10/859 (5 кВт) | Крымшамхалов Р.А. Дог № 1178/2019/КЧР/ПРЭС от 31.07.2019 | 2020 | 0.4 | 100 | 5 | 65
1.3.1.3.1.1.55 | Реконструкция ВЛ-0,4 кВ с увелич протяж (L - 30 м) от ТП-11/857 (15 кВт) | Байчоров М.О. Дог №2013/2020/КЧР/ПРЭС | 2020 | 0.4 | 30 | 15 | 5
1.3.1.3.1.1.56 | Реконструкция ВЛ-0,4 кВ с увелич протяж (L - 250 м) от ТП-11/857 (5 кВт) | Долаев А.Р. Дог №1368/2019/КЧР/ПРЭс от 03.10.2019 | 2020 | 0.4 | 250 | 5 | 42
1.3.1.3.1.1.57 | Реконструкция ВЛ-0,4 кВ с увелич протяж (L - 280 м) от ТП-11/857 (13 кВт) | Гочияев С.А. Дог №2103/2020/КЧР/ПРЭС от 30.04.2020 | 2020 | 0.4 | 280 | 13 | 114
1.3.1.3.1.1.58 | Реконструкция ВЛ-0,4 кВ с увелич протяж (L - 200 м) от ТП-14/154 (12 кВт) | Саламова А.М. Дог №1977/2020/КЧР/ПРЭС от 09.04.2020 | 2020 | 0.4 | 200 | 12 | 17.3
1.3.1.3.1.1.59 | Реконструкция ВЛ-0,4 кВ с увелич протяж (L - 200 м) от ТП-171/344 (15 квт) | Аджиева Б.П. Дог № 2338/2020/КЧР/ЗРЭС | 2020 | 0.4 | 200 | 15 | 138
1.3.1.3.1.1.60 | Реконструкция ВЛ-0,4 кВ с увелич протяж (L - 300 м) от ТП-171/344 (инв КЧ0097768) (15 квт) | Наурузов Х-Д.Х Дог №2904/2020/КЧР/ЗРЭС от 10.11.2020 | 2020 | 0.4 | 300 | 15 | 127
1.3.1.3.1.1.61 | Реконструкция ВЛ-0,4 кВ с увелич протяж (L - 150 м) от ТП-21/859 Апсов Т.М. (дог от20.08.2019 № 1179/2019/КЧР/ПРЭС) | Апсов Т.М. Дог № 1179/2019/КЧР/ПРЭС | 2020 | 0.4 | 150 | 13 | 91
1.3.1.3.1.1.62 | Реконструкция ВЛ-0,4 кВ с увелич протяж (L - 60 м) от ТП-21/859 Копсергенова Ф.Ч. (Дог2132/2020/КЧР/ПРЭСот21.05.2020 ) | Копсергенова Ф.Ч. Дог № 2132/2020/КЧР/ПРЭС от 21.05.2020 | 2020 | 0.4 | 60 | 14 | 14
1.3.1.3.1.1.63 | Реконструкция ВЛ-0,4 кВ с увелич протяж (L - 100 м) от ТП-33/859 | Куджева И.Д. Дог №1124/2019/КЧР/ПРЭС от 10.07.2019 | 2020 | 0.4 | 100 | 8 | 20.6
1.3.1.3.1.1.64 | Реконструкция ВЛ-0,4 кВ с увелич протяж (L - 120 м) от ТП-48/227 (10 кВт) | Эбзеева Р.С. Дог № 2310/2020/КЧР/ПРЭС от 20.07.2020 | 2020 | 0.4 | 120 | 10 | 34
1.3.1.3.1.1.65 | Реконструкция ВЛ-0,4 кВ с увелич протяж (L - 250 м) от ТП-48/227 (7 кВт) | Урусова М.А. Дог. №1765 29.01.2020; ТУ № 1765 27.01.2020) | 2020 | 0.4 | 250 | 7 | 97
1.3.1.3.1.1.66 | Реконструкция ВЛ-0,4 кВ с увелич протяж (L - 120 м) от ТП-73/140 (14 кВт) | Семенова Р.А. Дог №2702/2020/КЧР/ПРЭС от 14.10.2020 | 2020 | 0.4 | 120 | 14 | 24
1.3.1.3.1.1.67 | Реконструкция ВЛ-0,4 кВ с увелич протяж (L - 150 м) от ТП-77/140 (10 кВт) | Алиев С.М. Дог № 2349/2020/КЧР/ПРЭС от 03.08.2020 | 2020 | 0.4 | 150 | 10 | 33
1.3.1.3.1.1.68 | Реконструкция ВЛ-0,4 кВ с увелич протяж (L - 149 м) от ТП-8/859 (5 квт) | Байрамкулова Ф.А. Дог № 1103/2019/КЧР/ПРЭС от 02.09.19 | 2020 | 0.4 | 149 | 5 | 56
1.3.1.3.1.1.69 | Реконструкция ВЛ-0,4 кВ с увелич протяж (L - 150 м) от ТП-8/859 Лафишев М.Б. (дог ТП от 12.04.2019 № 781/2019/КЧР/ПРЭС ) | Лафишев М.Б. Дог № 781/2019/КЧР/ПРЭС от 12.04.2019 | 2020 | 0.4 | 150 | 5 | 57
1.3.1.3.1.1.70 | Реконструкция ВЛ-10 кВ с увелич протяж (L - 60 м) от Ф-205 Строительство ВЛ-0,4 кВ с увелич протяж (L - 250 м) от КТП-30/205 и строительство КТП-30/205 100 кВА (15 кВт) | Саркитов Б.Б. Дог №1970/2020/КЧР/ПРЭС от 08.04.2020 | 2020 | 10 | 60 | 15 | 30
1.3.1.3.1.1.71 | Реконструкция ВЛ-10 кВ с увелич протяж (L - 60 м) от Ф-205 Строительство ВЛ-0,4 кВ с увелич протяж (L - 250 м) от КТП-30/205 и строительство КТП-30/205 100 кВА (15 кВт) | Саркитов Б.Б. Дог 1970/2020/КЧР/ПРЭС от 08.04.2020 | 2020 | 0.4 | 250 | 15 | 122
1.3.1.3.1.1.72 | Реконструкция ВЛ-10 кВ с увелич протяж (L - 250 м) от Ф-205 Строительство ВЛ-0,4 кВ с увелич протяж (L - 40 м) от КТП-31/205 и строительство КТП-31/205 160 кВА (15 кВт) (15 кВт) | Кииков К.А. Дог №2128/2020/КЧР/ПРЭС от 20.05.2020 | 2020 | 10 | 250 | 15 | 146
1.3.1.3.1.1.73 | Реконструкция ВЛ-10 кВ с увелич протяж (L - 250 м) от Ф-205 Строительство ВЛ-0,4 кВ с увелич протяж (L - 40 м) от КТП-31/205 и строительство КТП-31/205 160 кВА (15 кВт) (15 кВт) | Кииков К.А. Дог №2128/2020/КЧР/ПРЭС от 20.05.2020 | 2020 | 0.4 | 40 | 15 | 26
1.3.1.3.1.1.74 | Реконструкция ВЛ-10 кВ с увелич протяж (L - 290 м) от Ф-205 Строительство ВЛ-0,4 кВ с увелич протяж (L - 30 м) от КТП-32/205 и строительство КТП-32/205 160 кВА (15 кВт) (15 кВт) | Яркина М.В. Дог №2167/2020/КЧР/ПРЭС от 28.05.2020 | 2020 | 10 | 290 | 15 | 241
1.3.1.3.1.1.75 | Реконструкция ВЛ-10 кВ с увелич протяж (L - 290 м) от Ф-205 Строительство ВЛ-0,4 кВ с увелич протяж (L - 30 м) от КТП-32/205 и строительство КТП-32/205 160 кВА (15 кВт) (15 кВт) | Яркина М.В. Дог №2167/2020/КЧР/ПРЭС от 28.05.2020 | 2020 | 0.4 | 30 | 15 | 8
1.3.1.3.1.1.76 | Реконструкция ВЛ-10 кВ с увелич протяж (L - 60 м) от Ф-468 (Ч00070879) 912 кВт) | Хубиев К.М. Дог №963/2019/КЧР/КРЭС от 19.06.2019 | 2020 | 10 | 60 | 12 | 373
1.3.1.3.1.1.77 | Реконструкция ВЛ-0,4 кВ с увелич протяж (L - 100 м) от ТП-33/859 (8 кВт) | Куджева И.Д. Дог №1124/2019/КЧР/ПРЭС 10.07.2019 | 2020 | 0.4 | 100 | 8 | 39.3
1.3.1.3.1.1.78 | Реконструкция ВЛ-10 кВ с увелич протяж (L - 30 м) от Ф-468 Строительство ВЛ-0,4 кВ (L - 800 м) от ТП-63/468 и Строительство ТП-63/468 100 кВА (15 кВт) | Биджиева К.А. Дог 665/2019 от 26.02.2019 | 2020 | 10 | 30 | 15 | 63.8
1.3.1.3.1.1.79 | Реконструкция ВЛ-10 кВ с увелич протяж (L - 30 м) от Ф-468 Строительство ВЛ-0,4 кВ (L - 800 м) от ТП-63/468 и Строительство ТП-63/468 100 кВА (15 кВт) | Биджиева К.А. Дог 665/2019 от 26.02.2019) | 2020 | 0.4 | 800 | 15 | 137.8
1.3.1.3.1.1.80 | Строительство ВЛ-0,4 кВ (L - 200 м) от КТП-6/яч.№4 Строительство КТП-6/яч.№4 250 кВА (30 кВт) | Меточкин А.О. Дог № 1672/2019/КЧР/КРЭС от 14.01.2020 | 2020 | 0.4 | 200 | 30 | 89
1.3.1.3.1.1.81 | Строительство ВЛ-0,4 кВ (L - 1300 м) от ТП-167/344 (60 кВт) | Катомцева А.Г. Дог №1475/2019/КЧР/ЗРЭС от 12.11.2019 | 2020 | 0.4 | 1300 | 60 | 380
1.3.1.3.1.1.82 | Строительство ВЛ-0,4 кВ (L - 750 м) от ТП-85/372 (20 кВт) | Скутаев В.В. Дог №2016/2020/КЧР/ЗРЭС от 14.04.2020 | 2020 | 0.4 | 750 | 20 | 109.7
1.3.1.3.1.1.83 | Строительство ВЛ-10 кВ (L - 1500 м) от Ф-227 (30 кВт) | Бирюков Н.И. Дог №1304/2019/КЧР/ПРЭС от 24.09.2019 | 2020 | 10 | 1500 | 30 | 294
1.3.1.3.1.1.84 | Строительство ВЛ-10 кВ (L - 8900 м) от Ф-289 и строительство КТП-2/289 100 кВА (30 кВт) | Филиал ФГУП РТРС "РТПЦ КЧР" Дог № 226/2018/КЧР/КРЭС от 18.02.2019 | 2020 | 10 | 8900 | 30 | 21952
1.3.1.3.1.1.85 | Строительство ВЛ-0,4 кВ (L - 290 м) от КТП-71/378 Строительство ВЛ-10 кВ (L - 200 м) от Ф-378 и строительство КТП-71/378 250 кВА (36 кВт) | Дранишников Ю.В. Дог №1232/2019/КЧР/УРЭС от 02.09.2019 | 2020 | 0.4 | 290 | 36 | 168
1.3.1.3.1.1.86 | Строительство ВЛ-0,4 кВ (L - 290 м) от КТП-71/378 Строительство ВЛ-10 кВ (L - 200 м) от Ф-378 и строительство КТП-71/378 250 кВА (36 кВт) | Дранишников Ю.В. Дог №1232/2019/КЧР/УРЭС от 02.09.2019 | 2020 | 10 | 200 | 36 | 146
1.3.1.3.1.1.87 | Строительство ВЛ-0,4 кВ (L - 620 м) от ТП-180/958 и строительство КТП-180/958 250 кВА (50 кВт) | Воронин В.В. Дог №2020/2020/КЧР/ЗРЭС от 07.05.2020) | 2020 | 0.4 | 620 | 50 | 176
1.3.1.3.1.1.88 | Строительство ВЛ-10 кВ (L - 1450 м) от Ф-803 (20 кВт) | Утагонов ВА-А Дог 1065/2019/КЧР/АХРЭС от 05.07.2019) | 2020 | 10 | 1450 | 20 | 2279
1.3.1.3.1.1.89 | Реконструкция ВЛ-0,4 кВ с увелич протяж (L - 100 м) от ТП-20/377 (21,1 кВт) | КЧР КП "ДКС" Дог №2034/2020/КЧР/УРЭС от 10.06.2020 | 2020 | 0.4 | 100 | 21.1 | 46
1.3.1.3.1.1.90 | Реконструкция ВЛ-0,4 кВ с увелич протяж (L - 480 м) от ТП-35/379 (21,1 кВт) | КЧР КП "ДКС" Дог №2037/2020/КЧР/УРЭС от 10.06.2020 | 2020 | 0.4 | 480 | 21.1 | 178
1.3.1.3.1.1.91 | Реконструкция ВЛ-0,4 кВ с увелич протяж (L - 490 м) от ТП-48/376 (21,1 кВт) | КЧР КП "ДКС" Дог №2038/2020/КЧР/УРЭС от 10.06.2020 | 2020 | 0.4 | 490 | 21.1 | 129
1.3.1.3.1.1.92 | Реконструкция ВЛ-10 кВ с увелич протяж (L - 750 м) от Ф-463 (120 кВт) | Джанибеков И.У. Дог № 2260/2020/КЧР/КРЭС от 02.07.2020 | 2020 | 10 | 750 | 120 | 402
1.3.1.3.1.1.93 | Строительство ВЛ 10 кВ (марка провода СИП -3 1х50-35) |  | 2021 | 10 | 1000 |  | 1613.226
1.3.1.3.1.2 | Двухцепные
1.3.1.3.2 | Сечение провода от 50 мм2 до 100 мм2 включительно |  |  |  | 1000 | 0 | 1640.595
1.3.1.3.2.1 | Одноцепные |  |  |  | 1000 |  | 1640.595
| Строительство ВЛ 10 кВ (марка провода СИП-3 1х70-20) |  | 2021 | 10 | 1000 |  | 1640.595
1.3.1.3.2.2 | Двухцепные
1.3.1.3.3 | Сечение провода от 100 мм2 до 200 мм2 включительно |  |  |  | 0 | 0 | 0
1.3.1.3.3.1 | Одноцепные
1.3.1.3.3.2 | Двухцепные
1.3.1.3.4 | Сечение провода от 200 мм2 до 500 мм2 включительно |  |  |  | 0 | 0 | 0
1.3.1.3.4.1 | Одноцепные
1.3.1.3.4.2 | Двухцепные
1.3.1.3.5 | Сечение провода от 500 мм2 до 800 мм2 включительно |  |  |  | 0 | 0 | 0
1.3.1.3.5.1 | Одноцепные
1.3.1.3.5.2 | Двухцепные
1.3.1.3.6 | Сечение провода свыше 800 мм3 |  |  |  | 0 | 0 | 0
1.3.1.3.6.1 | Одноцепные
1.3.1.3.6.2 | Двухцепные
1.3.1.4. | Материал провода - Алюминиевый |  |  |  | 13995 | 1170.9 | 7018.1904
1.3.1.4.1 | Сечение провода до 50 мм2 включительно |  |  |  | 13395 | 1090.9 | 6836.9979
1.3.1.4.1.1 | Одноцепные |  |  |  | 13395 | 1090.9 | 6836.9979
1.3.1.4.1.1.1 | Реконструкция ВЛ-0,4 кВ с увелич. протяж. (L- 430 м) от ТП-1/511 (5 кВт) | Тлисов А.Х. Дог. №189 от 17.07.2018; ТУ№189-03-18 от 16.03.2018 | 2019 | 0.4 | 430 | 5 | 149.2844
1.3.1.4.1.1.2 | Реконструкция ВЛ-0,4 кВ с увелич. протяж. (L- 60 м) от ТП-176/526 (3 кВт) | Гуков Р.И. Дог. №193 от 25.09.2018; ТУ №193 от 24.09.2018 | 2019 | 0.4 | 60 | 3 | 19.9304
1.3.1.4.1.1.3 | Реконструкция ВЛ-0,4 кВ с увелич протяж. (L- 200 м) от ТП-61/530 (3 кВт) | Кенчешаов З.И. Дог. № 250 от 11.04.2018; ТУ №250 от 05.04.2018 | 2019 | 0.4 | 200 | 3 | 96.1283
1.3.1.4.1.1.4 | Реконструкция ВЛ-0,4 кВ с увелич протяж. (L- 200 м) от ТП-73/502 (3 кВт) | Даурова А.Ф. Дог. № 16 16.07.2018; ТУ №16 11.07.2018 | 2019 | 0.4 | 200 | 3 | 54.2668
1.3.1.4.1.1.5 | Реконструкция ВЛ-0,4 кВ с увелич. протяж. (L- 300 м) от ТП 339/502 (5 кВт) | Хапсироков Б.А. Дог. №899 от 16.05.2019; ТУ №899 от 08.05.2019 | 2019 | 0.4 | 300 | 5 | 124.8128
1.3.1.4.1.1.6 | Реконструкция ВЛ-0,4 кВ с увелич. протяж. (L- 130 м) от ТП 290/504 ф-2 (5 кВт) | Шуков Р.Р. Дог. №816 от 13.05.2019; ТУ №816 от 24.04.2019 | 2019 | 0.4 | 130 | 5 | 67.2124
1.3.1.4.1.1.7 | Реконструкция ВЛ-0,4 кВ с увелич. протяж. (L- 60 м) от ТП 196/502 ф-2 ПС Хабез (4 кВт) | Хапсироков Д.М. Дог. №760 от 27.03.2019; ТУ №760 от 25.03.2019 | 2019 | 0.4 | 60 | 4 | 21.4798
1.3.1.4.1.1.8 | Реконструкция ВЛ-0.4 кВ с увелич. протяж. (L- 200 м) от ТП 33/859 (5 кВт) | Шовгенов А.Д. Дог. №206 27.09.2018; ТУ № 206 25.09.2018 | 2019 | 0.4 | 200 | 5 | 111.281
1.3.1.4.1.1.9 | Реконструкция ВЛ-0.4 кВ с увелич. протяж. (L- 70 м) от ТП 35/859 (5 кВт) | Калмыков А.Р. Дог. №102 от 23.08.2018; ТУ №102 от 16.08.2018 | 2019 | 0.4 | 70 | 5 | 55.2369
1.3.1.4.1.1.10 | Реконструкция ВЛ-0,4 кВ с увелич. протяж. (L- 320 м) от ТП-57/859 (5 кВт) | Ламков Р.А. Дог. №958 от 30.10.2017; ТУ №958 от 24.10.2017 | 2019 | 0.4 | 320 | 5 | 154.4127
1.3.1.4.1.1.11 | Реконструкция ВЛ-0,4 кв с увелич. протяж. (L- 80 м) от ТП-119/859 (5 кВт) | Иуан А.А. Дог. №11/2018 от 06.08.2018; ТУ №11/2018 от 11.07.2018 | 2019 | 0.4 | 80 | 5 | 61.9106
1.3.1.4.1.1.12 | Реконструкция ВЛ-0,4 кВ с увелич. протяж. (L- 200 м) от ТП 11/857 Ф-1 (7 кВт) | Батдыев А.С. Дог. №724 от 26.03.2019; ТУ №724 от 13.03.2019 | 2019 | 0.4 | 200 | 7 | 100.8633
1.3.1.4.1.1.13 | Реконструкция ВЛ-0,4 кВ с увелич. протяж. (L- 400 м) от ТП 8/857 (5 кВт) | Эдиев Р.Х-А. Дог. №614 от 15.03.2019; ТУ №614 от 08.02.2019 | 2019 | 0.4 | 400 | 5 | 174.8953
1.3.1.4.1.1.14 | Реконструкция ВЛ-0,4 кВ с увелич. протяж. (L- 60 м) от ТП 77/859 ф-2 (8 кВт) | Меремкулова З.Г. Дог. №219 от 01.10.2018; ТУ №219 от 01.10.2018 | 2019 | 0.4 | 60 | 8 | 31.3649
1.3.1.4.1.1.15 | Реконструкция ВЛ-0,4 кВ с увелич. протяж. (L- 200 м) от ТП 77/859 ф-1 (5 кВт) | Физикова И.П. Дог. №668 от 08.03.2019; ТУ №668 от 25.02.2019) | 2019 | 0.4 | 200 | 5 | 120.1427
1.3.1.4.1.1.16 | Реконструкция ВЛ-0,4 кВ с увелич. протяж. (L- 200 м) от ТП 77/859 Ф-2 (14 кВт) | Ешерова Д.Ш. Дог. №26 от 08.08.2018; ТУ №26 от 10.07.2018 | 2019 | 0.4 | 200 | 14 | 143.9594
1.3.1.4.1.1.17 | Реконструкция ВЛ-0,4 кВ с увелич. протяж. (L- 400 м) от ТП 21/859 (5 кВт) | Чикатуев А.П. Дог. №459 от 14.12.2018; ТУ №459 от 07.12.2018 | 2019 | 0.4 | 400 | 5 | 170.9974
1.3.1.4.1.1.18 | Реконструкция ВЛ-0,4 кВ с увелич. протяж. (L- 100 м) от ТП 8/859 Ф-2 (5 кВт) | Аджиева Ф. М-Г. Дог. №849 от 23.04.2019; ТУ №849 от 18.04.2019 | 2019 | 0.4 | 100 | 5 | 46.1151
1.3.1.4.1.1.19 | Реконструкция ВЛ-0,4 кВ с увелич. протяж. (L- 150 м) от ТП 8/857 (5 кВт) | Тохчуков Ш.М-А. Дог. №879 от 29.04.2019; ТУ №879 от 25.04.2019 | 2019 | 0.4 | 150 | 5 | 89.1989
1.3.1.4.1.1.20 | Реконструкция ВЛ-0,4 кВ с увелич. протяж. (L- 150 м) от ТП 124/859 (5 кВт) | Шидакова С.М. Дог. №1055 от 25.06.2019; ТУ №1055 от 18.06.2019 | 2019 | 0.4 | 150 | 5 | 77.6118
1.3.1.4.1.1.21 | Реконструкция ВЛ-0,4 кВ с увелич. протяж. (L- 410 м) от ТП 124/859 (5 кВт) | Каракетова Ф.Х. Дог. №922 от 05.07.2019; ТУ №922 от 14.05.2019) | 2019 | 0.4 | 410 | 5 | 94.7933
1.3.1.4.1.1.22 | Реконструкция ВЛ-0.4 кВ с увелич. протяж. (L- 210 м) от ТП 15/322 ПС Сторожевая (10 кВт) | Гуськов И.Б. Дог. №391 от 16.11.2018; ТУ №391 от 13.11.2018 | 2019 | 0.4 | 210 | 10 | 127.6893
1.3.1.4.1.1.23 | Реконструкция ВЛ-10 с увелич. протяж. (L- 30 м) от Ф-313, стр-во ВЛ-0,4 кВ протяж. (L- 480 м) от ТП 176/313, стр-во ТП 176/313, 100 кВА (15 кВт) | Борлаков Т.А. Дог. №1338 от 02.10.2019; ТУ №1338 от 19.09.2019 | 2019 | 0.4 | 480 | 15 | 125.8661
1.3.1.4.1.1.24 | Строительство ВЛ-0.4 кВ протяж. (L- 120 м) от ТП 283/530 ПС Кош-Хабль (2 кВт) | Братова З.А. Дог. №182 от 02.04.2018; ТУ №182 от 15.03.2018 | 2019 | 0.4 | 120 | 2 | 46.4995
1.3.1.4.1.1.25 | Строительство ВЛ-0.4 кВ протяж. (L- 220 м) от ТП-19/511 (2 кВт) | Накохов Х.И. Дог.№ 586 от 24.07.2017; ТУ №586 от 14.07.2017) | 2019 | 0.4 | 220 | 2 | 105.4824
1.3.1.4.1.1.26 | Строительство ВЛ-0,4 кВ протяж. (L- 260 м) от ТП 200/502 (5 кВт) | Асланов Н.Г. Дог. №925 от 27.05.2019; ТУ №925 от 20.05.2019) | 2019 | 0.4 | 260 | 5 | 87.3639
1.3.1.4.1.1.27 | Строительство ВЛ-0,4 кВ протяж. (L- 450 м) от КТП-283/530 (5 кВт) | Братов А.Р. Дог. №632 от 15.03.2019; ТУ №632 от 18.02.2019 | 2019 | 0.4 | 450 | 5 | 231.175
1.3.1.4.1.1.28 | Строительство ВЛ-0,4 кВ протяж. (L- 300 м) от ТП 298/505 и стр-во ТП 298/505-160 кВА (5 кВт) | Тлябишев З.М. Дог.№739 от 15.01.2018; ТУ №739 от 29.08.2017 | 2019 | 0.4 | 300 | 5 | 172.319
1.3.1.4.1.1.29 | Строительство ВЛ-0,4 кВ протяж. (L- 180 м) от ТП-21/859 (5 кВт) | Шаев Р.М. Дог. №194 от 27.09.2018; ТУ № 194 от 24.09.2018 | 2019 | 0.4 | 180 | 5 | 85.8594
1.3.1.4.1.1.30 | Строительство ВЛ-0,4 кВ протяж. (L- 430 м) от ТП-77/859 Ф-1 (10 кВт) | Дадашев Г.А. Дог.№572 от 28.06.2018; ТУ №572 от 26.06.2018 | 2019 | 0.4 | 430 | 10 | 203.1214
1.3.1.4.1.1.31 | Строительство ВЛ-0,4 кВ протяж. (L- 180 м) от ТП-77/859 Ф-2 (7 кВт) | Симхов М.Д. Дог. №446 от 31.05.2018; ТУ №446 от 22.05.2018 | 2019 | 0.4 | 180 | 7 | 60.2712
1.3.1.4.1.1.32 | Строительство ВЛ-0.4 кВ протяж. (L- 450 м) от ТП-11/857, Ф-5 (10 кВт) | Эзиева З.И. Дог. №261 от 17.10.2018; ТУ №261 от 09.10.2018) | 2019 | 0.4 | 450 | 10 | 131.0712
1.3.1.4.1.1.33 | Строительство ВЛ-0,4 кВ протяж. (L- 150 м) от ТП 21/859 Ф-3 (5 кВт) | Кячева И.Х. Дог.№259 от 24.10.2018; ТУ №259 от 08.10.2018 | 2019 | 0.4 | 150 | 5 | 103.9026
1.3.1.4.1.1.34 | Строительство ВЛ-0,4 кВ протяж. (L- 490 м) от ТП 39/379 (12 кВт) | Закурдаев А.А. Дог. №727 от 22.03.2019; ТУ №727 от 14.03.2019) | 2019 | 0.4 | 490 | 12 | 258.4782
1.3.1.4.1.1.35 | Строительство ВЛ-0,4 кВ протяж. (L- 230 м) от ТП 3/803 и стр-во КТП 3/803-100 кВА (10 кВт) | Найманов А.А. Дог. №528 от 04.02.2019; ТУ №528 от 23.01.2019 | 2019 | 0.4 | 230 | 10 | 163.5874
1.3.1.4.1.1.36 | Строительство ВЛ-0,4 кВ протяж. (L- 800 м) от ТП-172/345 (16 кВт) | Терещенко В.М. Дог. №446 от 31.05.2018; ТУ №446 от 22.05.2018) | 2019 | 0.4 | 800 | 16 | 111.0704
1.3.1.4.1.1.37 | Реконструкция ВЛ-10 кВ с увелич. протяж. (L- 470 м) и строительство ТП-77/859- тр-р силовой 10 кВ; ТМГ-100/10/0,4 У1, на КТП – 77/ 859 ф-859 ПС Заречная (14,9 кВт) | Абдоков К.А. Дог. №537 от 27.06.2018; ТУ №537-06-18 от 07.06.2018 | 2019 | 10 | 470 | 14.9 | 444.7908
1.3.1.4.1.1.38 | Реконструкция ВЛ-10 кВ с увелич. протяж. (L- 15 м) и стр-во КТП 167/347 - 400 кВА от Ф-347 от ПС Архыз (15 кВт) | Бугриев С.В. Дог. №686 от 13.03.2019; ТУ №686 от 06.03.2019) | 2019 | 10 | 15 | 15 | 29.0704
1.3.1.4.1.1.39 | Реконструкция ВЛ-10 кВ с увелич. протяж. (L- 170 м) и стр-во КТП 173/958 - 250 кВА Ф-958 от ПС Лунная Поляна (15 кВт) | Биджиев А.Х. Дог.324 от 04.06.2019; ТУ №324 от 30.10.2018 | 2019 | 10 | 170 | 15 | 124.5317
1.3.1.4.1.1.40 | Реконструкция ВЛ-10 с увелич. протяж. (L- 30 м) от Ф-313, стр-во ВЛ-0,4 кВ протяж. (L- 480 м) от ТП 176/313, стр-во ТП 176/313, 100 кВА (15 кВт) | Борлаков Т.А. Дог. №1338 от 02.10.2019; ТУ №1338 от 19.09.2019 | 2019 | 10 | 30 | 15 | 23.3224
1.3.1.4.1.1.41 | Реконструкция ВЛ 10 кВ с увелич. протяж. (L- 350 м) от Ф-555 ПС Первомайская и стр-во КТП-302/555 - 160 кВА (15 кВт) | Боташев Р.К. Дог.№169 от 20.05.2018; ТУ №169 от 07.03.2018 | 2019 | 10 | 350 | 15 | 290.1087
1.3.1.4.1.1.42 | Строительство отпайки ВЛ-10 кВ протяж. (L- 700 м) от опоры №101 Ф-379 ПС Курджиново и стр-во КТП-70/379-160 кВА (15 кВт) | Иванов С.И. Дог. №375 от 19.11.2018; ТУ №375 от 07.11.2018 | 2019 | 10 | 700 | 15 | 508.7478
1.3.1.4.1.1.43 | Реконструкция ВЛ-10 кВ с увелич. протяж. (L- 200 м) Ф-511 от ПС Хабез (30 кВт) | ИП Цекова Н.К. Дог.№334 от 26.11.2018; ТУ №334 от 26.10.2018) | 2019 | 10 | 200 | 30 | 157.7566
1.3.1.4.1.1.44 | Реконструкция ВЛ-10 кВ с увелич. протяж. (L- 350 м) от ПС Заречная (100 кВт) | Агов Р.М. Дог.№573 от 05.02.2019; ТУ №573 от 28.01.2019 | 2019 | 10 | 350 | 100 | 303.1083
1.3.1.4.1.1.45 | Реконструкция ВЛ-10 кВ с увелич. протяж. (L- 500 м) Ф-291 ПС Ток Москвы (20 кВт) | Кииков К.Н. Дог. №329 от 30.01.2019; ТУ №329 от 07.11.2018 | 2019 | 10 | 500 | 20 | 154.7129
1.3.1.4.1.1.46 | Реконструкция ВЛ-10 кВ с увелич. протяж. (L- 300 м) Ф-344 от ПС Архыз (100 кВт) | Эльканов С.А. Дог. №1317 от 25.09.2019; ТУ №1317 от 12.09.2019) | 2019 | 10 | 300 | 100 | 165.8638
1.3.1.4.1.1.47 | Реконструкция ВЛ-10 кВ с увелич. протяж. (L- 20 м) Ф-347 ПС Архыз и стр-вом КТП-169/347-160 кВА (50 кВт) | Зурнаджян К.Ц. Дог. №583 от 07.02.2019; ТУ №583 от 31.01.2019 | 2019 | 10 | 20 | 50 | 37.8221
1.3.1.4.1.1.48 | Реконструкция ВЛ-10 кВ с увелич. протяж. (L- 30 м) Ф-347 ПС Архыз и стр-вом КТП 170/347 -160 кВА (60 кВт) | ООО "Компания Планета Аква" Дог. №710 от 21.03.2019; ТУ №710 от 12.03.2019 | 2019 | 10 | 30 | 60 | 29.1435
1.3.1.4.1.1.49 | Реконструкция ВЛ-10 кВ с увелич. протяж. (L- 500 м) Ф-344 ПС Архыз и стр-вом КТП-171/344-400 кВА (140 кВт) | Науменко Н.В. Дог. №1229 от 29.08.2019; ТУ №1229 от 06.08.2019 | 2019 | 10 | 500 | 140 | 253.1234
1.3.1.4.1.1.50 | Реконструкция ВЛ 10 кВ с увелич. протяж. (L- 110 м) Ф-377 от ПС Курджиново и стр-вом ТП69/377-160 кВА (30 кВт) | Хубиева Е.К. Дог.№1129 от 22.07.2019; ТУ №1129 от 10.07.2019 | 2019 | 10 | 110 | 30 | 100.0086
1.3.1.4.1.1.51 | Реконструкция ВЛ-10 кВ с увелич. протяж. (L- 100 м) яч.3 "БСР" строительство КТП 19/яч.3 ПС БСР 160 кВА (90 кВт) | Байкулов К.Х. Дог.№966/КРЭС от 27.06.2019; ТУ №966 от 30.05.2019 | 2019 | 10 | 100 | 90 | 61.3634
1.3.1.4.1.1.52 | Реконструкция ВЛ-10 кВ с увелич. протяж. (L- 200 м) Ф-463 от ПС Теберда, стр-во КТП 9/463-100 кВА, стр-во отпайки КЛ-10 кВ от Ф-463 ПС Теберда (70 кВт) | Байтокова С. Дог. №490 от 27.12.2018; ТУ №490 от 27.12.2018 | 2019 | 10 | 200 | 70 | 91.9139
1.3.1.4.1.1.53 | Реконструкция ВЛ-10 кВ с увелич. протяж. (L- 80 м) Ф-468 от ПС Теберда стр-во КТП 61/468 - 100 кВА (80 кВт) | Лайпанов А.М. Дог.№1160 от 15.08.2019; ТУ №1160 от 18.07.2019 | 2019 | 10 | 80 | 80 | 81.9544
| Сечение провода от 50 мм2 до 100 мм2 включительно |  | 2019 | 0.4 | 600 | 80 | 181.1925
| Строительство ВЛ-04 кВ с увелич. протяж. (L- 600 м) от КТП-163/345-400 кВА и реконструкция КТП-163/345 (замена трансформатора ТМГ11-160/10-У1 на 400 кВА) (80 кВт) | Калниязов Б.М. Дог.№986 от 17.06.2019; ТУ №986 от 06.06.2019 | 2019 | 0.4 | 600 | 80 | 181.1925
1.3.1.4.1.2 | Двухцепные
1.3.1.4.2 | Сечение провода от 50 мм2 до 100 мм2 включительно |  |  |  | 0 | 0 | 0
1.3.1.4.2.1 | Одноцепные
1.3.1.4.2.2 | Двухцепные
1.3.1.4.3 | Сечение провода от 100 мм2 до 200 мм2 включительно |  |  |  | 0 | 0 | 0
1.3.1.4.3.1 | Одноцепные
1.3.1.4.3.2 | Двухцепные
1.3.1.4.4 | Сечение провода от 200 мм2 до 500 мм2 включительно |  |  |  | 0 | 0 | 0
1.3.1.4.4.1 | Одноцепные
1.3.1.4.4.2 | Двухцепные
1.3.1.4.5 | Сечение провода от 500 мм2 до 800 мм2 включительно |  |  |  | 0 | 0 | 0
1.3.1.4.5.1 | Одноцепные
1.3.1.4.5.2 | Двухцепные
1.3.1.4.6 | Сечение провода свыше 800 мм3 |  |  |  | 0 | 0 | 0
1.3.1.4.6.1 | Одноцепные
1.3.1.4.6.2 | Двухцепные
1.3.2 | Тип провода - Неизолированный |  |  |  | 0 | 0 | 0
1.3.2.1 | Материал провода - Медный |  |  |  | 0 | 0 | 0
1.3.2.1.1 | Сечение провода до 50 мм2 включительно |  |  |  | 0 | 0 | 0
1.3.2.1.1.1 | Одноцепные
1.3.2.1.1.2 | Двухцепные
1.3.2.1.2 | Сечение провода от 50 мм2 до 100 мм2 включительно |  |  |  | 0 | 0 | 0
1.3.2.1.2.1 | Одноцепные
1.3.2.1.2.2 | Двухцепные
1.3.2.1.3 | Сечение провода от 100 мм2 до 200 мм2 включительно |  |  |  | 0 | 0 | 0
1.3.2.1.3.1 | Одноцепные
1.3.2.1.3.2 | Двухцепные
1.3.2.1.4 | Сечение провода от 200 мм2 до 500 мм2 включительно |  |  |  | 0 | 0 | 0
1.3.2.1.4.1 | Одноцепные
1.3.2.1.4.2 | Двухцепные
1.3.2.1.5 | Сечение провода от 500 мм2 до 800 мм2 включительно |  |  |  | 0 | 0 | 0
1.3.2.1.5.1 | Одноцепные
1.3.2.1.5.2 | Двухцепные
1.3.2.1.6 | Сечение провода свыше 800 мм3 |  |  |  | 0 | 0 | 0
1.3.2.1.6.1 | Одноцепные
1.3.2.1.6.2 | Двухцепные
1.3.2.2 | Материал провода - Стальной |  |  |  | 0 | 0 | 0
1.3.2.2.1 | Сечение провода до 50 мм2 включительно |  |  |  | 0 | 0 | 0
1.3.2.2.1.1 | Одноцепные
1.3.2.2.1.2 | Двухцепные
1.3.2.2.2 | Сечение провода от 50 мм2 до 100 мм2 включительно |  |  |  | 0 | 0 | 0
1.3.2.2.2.1 | Одноцепные
1.3.2.2.2.2 | Двухцепные
1.3.2.2.3 | Сечение провода от 100 мм2 до 200 мм2 включительно |  |  |  | 0 | 0 | 0
1.3.2.2.3.1 | Одноцепные
1.3.2.2.3.2 | Двухцепные
1.3.2.2.4 | Сечение провода от 200 мм2 до 500 мм2 включительно |  |  |  | 0 | 0 | 0
1.3.2.2.4.1 | Одноцепные
1.3.2.2.4.2 | Двухцепные
1.3.2.2.5 | Сечение провода от 500 мм2 до 800 мм2 включительно |  |  |  | 0 | 0 | 0
1.3.2.2.5.1 | Одноцепные
1.3.2.2.5.2 | Двухцепные
1.3.2.2.6 | Сечение провода свыше 800 мм3 |  |  |  | 0 | 0 | 0
1.3.2.2.6.1 | Одноцепные
1.3.2.2.6.2 | Двухцепные
1.3.2.3 | Материал провода - Сталеалюминиевый |  |  |  | 0 | 0 | 0
1.3.2.3.1 | Сечение провода до 50 мм2 включительно |  |  |  | 0 | 0 | 0
1.3.2.3.1.1 | Одноцепные
1.3.2.3.1.2 | Двухцепные
1.3.2.3.2 | Сечение провода от 50 мм2 до 100 мм2 включительно |  |  |  | 0 | 0 | 0
1.3.2.3.2.1 | Одноцепные
1.3.2.3.2.2 | Двухцепные
1.3.2.3.3 | Сечение провода от 100 мм2 до 200 мм2 включительно |  |  |  | 0 | 0 | 0
1.3.2.3.3.1 | Одноцепные
1.3.2.3.3.2 | Двухцепные
1.3.2.3.4 | Сечение провода от 200 мм2 до 500 мм2 включительно |  |  |  | 0 | 0 | 0
1.3.2.3.4.1 | Одноцепные
1.3.2.3.4.2 | Двухцепные
1.3.2.3.5 | Сечение провода от 500 мм2 до 800 мм2 включительно |  |  |  | 0 | 0 | 0
1.3.2.3.5.1 | Одноцепные
1.3.2.3.5.2 | Двухцепные
1.3.2.3.6 | Сечение провода свыше 800 мм3 |  |  |  | 0 | 0 | 0
1.3.2.3.6.1 | Одноцепные
1.3.2.3.6.2 | Двухцепные
1.3.2.4. | Материал провода - Алюминиевый |  |  |  | 0 | 0 | 0
1.3.2.4.1 | Сечение провода до 50 мм2 включительно |  |  |  | 0 | 0 | 0
1.3.2.4.1.1 | Одноцепные
1.3.2.4.1.2 | Двухцепные
1.3.2.4.2 | Сечение провода от 50 мм2 до 100 мм2 включительно |  |  |  | 0 | 0 | 0
1.3.2.4.2.1 | Одноцепные
1.3.2.4.2.2 | Двухцепные
1.3.2.4.3 | Сечение провода от 100 мм2 до 200 мм2 включительно |  |  |  | 0 | 0 | 0
1.3.2.4.3.1 | Одноцепные
1.3.2.4.3.2 | Двухцепные
1.3.2.4.4 | Сечение провода от 200 мм2 до 500 мм2 включительно |  |  |  | 0 | 0 | 0
1.3.2.4.4.1 | Одноцепные
1.3.2.4.4.2 | Двухцепные
1.3.2.4.5 | Сечение провода от 500 мм2 до 800 мм2 включительно |  |  |  | 0 | 0 | 0
1.3.2.4.5.1 | Одноцепные
1.3.2.4.5.2 | Двухцепные
1.3.2.4.6 | Сечение провода свыше 800 мм3 |  |  |  | 0 | 0 | 0
1.3.2.4.6.1 | Одноцепные
1.3.2.4.6.2 | Двухцепные
2. | Строительство кабельных линий |  |  |  | 4710 | 674 | 10548.0397
2.1 | Способ прокладки кабельных линий - в траншеях |  |  |  | 4710 | 674 | 10548.0397
2.1.1 | Одножильные |  |  |  | 2710 | 674 | 7287.6997
2.1.1.1 | Кабели с резиновой и пластмассовой изоляцией |  |  |  | 2710 | 674 | 7287.6997
2.1.1.1.1 | Сечение провода до 50 мм2 включительно |  |  |  | 200 | 494 | 337.5389
2.1.1.1.1.1 | с 1-им кабелем в траншее |  |  |  | 200 | 494 | 337.5389
2.1.1.1.1.1.1 | Строительство отпайки ВЛ-10 кВ (L- 200 м) Ф-143 ПС 110/10кВ "Кавказская" (494 кВт) | МВД по КЧР Дог №78 от 01.12.2018 ТУ №402-05-16 от 16.05.2016 | 2018 | 10 | 200 | 494 | 337.5389
2.1.1.1.1.2 | с 2-мя кабелями в траншее
2.1.1.1.1.3 | с 3-мя кабелями в траншее
2.1.1.1.1.4 | с 4-мя кабелями в траншее
2.1.1.1.1.5 | более 4-х кабелей в траншее
2.1.1.1.2 | Сечение провода от 50 мм2 до 100 мм2 включительно |  |  |  | 1510 | 180 | 1262.0568
2.1.1.1.2.1 | с 1-им кабелем в траншее |  |  |  | 1510 | 180 | 1262.0568
2.1.1.1.2.1.1 | Реконструкция ВЛ-10 кВ с увелич. протяж. (L- 200 м) Ф-463 от ПС Теберда, стр-во КТП 9/463-100 кВА, стр-во отпайки КЛ-10 кВ от Ф-463 ПС Теберда (70 кВт) | Байтокова С. Дог. №490 от 27.12.2018; ТУ №490 от 27.12.2018 | 2019 | 10 | 1310 | 70 | 1073.5568
2.1.1.1.2.1.2 | Строительство КЛ-10 кВ (L - 200 м) от ВЛ-10 кВ Ф-467 ПС Теберда Темирезова З.С. (дог №1158/2019/КЧР/КРЭС 15.08.2019) | Темирезова З.С. Дог №1158/2019/КЧР/КРЭС 15.08.2019 | 2020 | 10 | 200 | 110 | 188.5
2.1.1.1.2.2 | с 2-мя кабелями в траншее
2.1.1.1.2.3 | с 3-мя кабелями в траншее
2.1.1.1.2.4 | с 4-мя кабелями в траншее
2.1.1.1.2.5 | более 4-х кабелей в траншее
2.1.1.1.3 | Сечение провода от 100 мм2 до 200 мм2 включительно |  |  |  | 0 | 0 | 0
2.1.1.1.3.1 | с 1-им кабелем в траншее
2.1.1.1.3.2 | с 2-мя кабелями в траншее
2.1.1.1.3.3 | с 3-мя кабелями в траншее
2.1.1.1.3.4 | с 4-мя кабелями в траншее
2.1.1.1.3.5 | более 4-х кабелей в траншее
2.1.1.1.4 | Сечение провода от 200 мм2 до 250 мм2 включительно |  |  |  | 1000 | 0 | 5688.104
2.1.1.1.4.1 | с 1-им кабелем в траншее |  |  |  | 1000 | 0 | 5688.104
2.1.1.1.4.1.1 | Строительство КЛ 10 кВ (L - 1000 м) (марка кабеля АПвПг 1х240) | - | 2021 | 10 | 1000 |  | 5688.104
2.1.1.1.4.2 | с 2-мя кабелями в траншее
2.1.1.1.4.3 | с 3-мя кабелями в траншее
2.1.1.1.4.4 | с 4-мя кабелями в траншее
2.1.1.1.4.5 | более 4-х кабелей в траншее
2.1.1.1.5 | Сечение провода от 250 мм2 до 300 мм2 включительно |  |  |  | 0 | 0 | 0
2.1.1.1.5.1 | с 1-им кабелем в траншее
2.1.1.1.5.2 | с 2-мя кабелями в траншее
2.1.1.1.5.3 | с 3-мя кабелями в траншее
2.1.1.1.5.4 | с 4-мя кабелями в траншее
2.1.1.1.5.5 | более 4-х кабелей в траншее
2.1.1.1.6 | Сечение провода от 300 мм2 до 400 мм2 включительно |  |  |  | 0 | 0 | 0
2.1.1.1.6.1 | с 1-им кабелем в траншее
2.1.1.1.6.2 | с 2-мя кабелями в траншее
2.1.1.1.6.3 | с 3-мя кабелями в траншее
2.1.1.1.6.4 | с 4-мя кабелями в траншее
2.1.1.1.6.5 | более 4-х кабелей в траншее
2.1.1.1.7 | Сечение провода от 400 мм2 до 500 мм2 включительно |  |  |  | 0 | 0 | 0
2.1.1.1.7.1 | с 1-им кабелем в траншее
2.1.1.1.7.2 | с 2-мя кабелями в траншее
2.1.1.1.7.3 | с 3-мя кабелями в траншее
2.1.1.1.7.4 | с 4-мя кабелями в траншее
2.1.1.1.7.5 | более 4-х кабелей в траншее
2.1.1.1.8 | Сечение провода от 500 мм2 до 800 мм2 включительно |  |  |  | 0 | 0 | 0
2.1.1.1.8.1 | с 1-им кабелем в траншее
2.1.1.1.8.2 | с 2-мя кабелями в траншее
2.1.1.1.8.3 | с 3-мя кабелями в траншее
2.1.1.1.8.4 | с 4-мя кабелями в траншее
2.1.1.1.8.5 | более 4-х кабелей в траншее
2.1.1.1.9 | Сечение провода свыше 800 мм3 |  |  |  | 0 | 0 | 0
2.1.1.1.9.1 | с 1-им кабелем в траншее
2.1.1.1.9.2 | с 2-мя кабелями в траншее
2.1.1.1.9.3 | с 3-мя кабелями в траншее
2.1.1.1.9.4 | с 4-мя кабелями в траншее
2.1.1.1.9.5 | более 4-х кабелей в траншее
2.1.1.2 | Кабели с бумажной изоляцией |  |  |  | 0 | 0 | 0
2.1.1.2.1 | Сечение провода до 50 мм2 включительно |  |  |  | 0 | 0 | 0
2.1.1.2.1.1 | с 1-им кабелем в траншее
2.1.1.2.1.2 | с 2-мя кабелями в траншее
2.1.1.2.1.3 | с 3-мя кабелями в траншее
2.1.1.2.1.4 | с 4-мя кабелями в траншее
2.1.1.2.1.5 | более 4-х кабелей в траншее
2.1.1.2.2 | Сечение провода от 50 мм2 до 100 мм2 включительно |  |  |  | 0 | 0 | 0
2.1.1.2.2.1 | с 1-им кабелем в траншее
2.1.1.2.2.2 | с 2-мя кабелями в траншее
2.1.1.2.2.3 | с 3-мя кабелями в траншее
2.1.1.2.2.4 | с 4-мя кабелями в траншее
2.1.1.2.2.5 | более 4-х кабелей в траншее
2.1.1.2.3 | Сечение провода от 100 мм2 до 200 мм2 включительно |  |  |  | 0 | 0 | 0
2.1.1.2.3.1 | с 1-им кабелем в траншее
2.1.1.2.3.2 | с 2-мя кабелями в траншее
2.1.1.2.3.3 | с 3-мя кабелями в траншее
2.1.1.2.3.4 | с 4-мя кабелями в траншее
2.1.1.2.3.5 | более 4-х кабелей в траншее
2.1.1.2.4 | Сечение провода от 200 мм2 до 250 мм2 включительно |  |  |  | 0 | 0 | 0
2.1.1.2.4.1 | с 1-им кабелем в траншее
2.1.1.2.4.2 | с 2-мя кабелями в траншее
2.1.1.2.4.3 | с 3-мя кабелями в траншее
2.1.1.2.4.4 | с 4-мя кабелями в траншее
2.1.1.2.4.5 | более 4-х кабелей в траншее
2.1.1.2.5 | Сечение провода от 250 мм2 до 300 мм2 включительно |  |  |  | 0 | 0 | 0
2.1.1.2.5.1 | с 1-им кабелем в траншее
2.1.1.2.5.2 | с 2-мя кабелями в траншее
2.1.1.2.5.3 | с 3-мя кабелями в траншее
2.1.1.2.5.4 | с 4-мя кабелями в траншее
2.1.1.2.5.5 | более 4-х кабелей в траншее
2.1.1.2.6 | Сечение провода от 300 мм2 до 400 мм2 включительно |  |  |  | 0 | 0 | 0
2.1.1.2.6.1 | с 1-им кабелем в траншее
2.1.1.2.6.2 | с 2-мя кабелями в траншее
2.1.1.2.6.3 | с 3-мя кабелями в траншее
2.1.1.2.6.4 | с 4-мя кабелями в траншее
2.1.1.2.6.5 | более 4-х кабелей в траншее
2.1.1.2.7 | Сечение провода от 400 мм2 до 500 мм2 включительно |  |  |  | 0 | 0 | 0
2.1.1.2.7.1 | с 1-им кабелем в траншее
2.1.1.2.7.2 | с 2-мя кабелями в траншее
2.1.1.2.7.3 | с 3-мя кабелями в траншее
2.1.1.2.7.4 | с 4-мя кабелями в траншее
2.1.1.2.7.5 | более 4-х кабелей в траншее
2.1.1.2.8 | Сечение провода от 500 мм2 до 800 мм2 включительно |  |  |  | 0 | 0 | 0
2.1.1.2.8.1 | с 1-им кабелем в траншее
2.1.1.2.8.2 | с 2-мя кабелями в траншее
2.1.1.2.8.3 | с 3-мя кабелями в траншее
2.1.1.2.8.4 | с 4-мя кабелями в траншее
2.1.1.2.8.5 | более 4-х кабелей в траншее
2.1.1.2.9 | Сечение провода свыше 800 мм3 |  |  |  | 0 | 0 | 0
2.1.1.2.9.1 | с 1-им кабелем в траншее
2.1.1.2.9.2 | с 2-мя кабелями в траншее
2.1.1.2.9.3 | с 3-мя кабелями в траншее
2.1.1.2.9.4 | с 4-мя кабелями в траншее
2.1.1.2.9.5 | более 4-х кабелей в траншее
2.1.2 | Многожильные |  |  |  | 2000 | 0 | 3260.34
2.1.2.1 | Кабели с резиновой и пластмассовой изоляцией |  |  |  | 1000 | 0 | 702.419
2.1.2.1.1 | Сечение провода до 50 мм2 включительно |  |  |  | 1000 | 0 | 702.419
2.1.1.2.1.1 | с 1-им кабелем в траншее |  |  |  | 1000 | 0 | 702.419
2.1.1.2.1.1.1 | Строительство КЛ 0,4 кВ (L - 1000 м) (марка кабеля АВБбШв 4х50) | - | 2021 | 0.4 | 1000 |  | 702.419
2.1.1.2.1.2 | с 2-мя кабелями в траншее
2.1.1.2.1.3 | с 3-мя кабелями в траншее
2.1.1.2.1.4 | с 4-мя кабелями в траншее
2.1.1.2.1.5 | более 4-х кабелей в траншее
2.1.2.1.2 | Сечение провода от 50 мм2 до 100 мм2 включительно |  |  |  | 0 | 0 | 0
2.1.1.2.2.1 | с 1-им кабелем в траншее
2.1.1.2.2.2 | с 2-мя кабелями в траншее
2.1.1.2.2.3 | с 3-мя кабелями в траншее
2.1.1.2.2.4 | с 4-мя кабелями в траншее
2.1.1.2.2.5 | более 4-х кабелей в траншее
2.1.2.1.3 | Сечение провода от 100 мм2 до 200 мм2 включительно |  |  |  | 0 | 0 | 0
2.1.1.2.3.1 | с 1-им кабелем в траншее
2.1.1.2.3.2 | с 2-мя кабелями в траншее
2.1.1.2.3.3 | с 3-мя кабелями в траншее
2.1.1.2.3.4 | с 4-мя кабелями в траншее
2.1.1.2.3.5 | более 4-х кабелей в траншее
2.1.2.1.4 | Сечение провода от 200 мм2 до 250 мм2 включительно |  |  |  | 0 | 0 | 0
2.1.1.2.4.1 | с 1-им кабелем в траншее
2.1.1.2.4.2 | с 2-мя кабелями в траншее
2.1.1.2.4.3 | с 3-мя кабелями в траншее
2.1.1.2.4.4 | с 4-мя кабелями в траншее
2.1.1.2.4.5 | более 4-х кабелей в траншее
2.1.2.1.5 | Сечение провода от 250 мм2 до 300 мм2 включительно |  |  |  | 0 | 0 | 0
2.1.1.2.5.1 | с 1-им кабелем в траншее
2.1.1.2.5.2 | с 2-мя кабелями в траншее
2.1.1.2.5.3 | с 3-мя кабелями в траншее
2.1.1.2.5.4 | с 4-мя кабелями в траншее
2.1.1.2.5.5 | более 4-х кабелей в траншее
2.1.2.1.6 | Сечение провода от 300 мм2 до 400 мм2 включительно |  |  |  | 0 | 0 | 0
2.1.1.2.6.1 | с 1-им кабелем в траншее
2.1.1.2.6.2 | с 2-мя кабелями в траншее
2.1.1.2.6.3 | с 3-мя кабелями в траншее
2.1.1.2.6.4 | с 4-мя кабелями в траншее
2.1.1.2.6.5 | более 4-х кабелей в траншее
2.1.2.1.7 | Сечение провода от 400 мм2 до 500 мм2 включительно |  |  |  | 0 | 0 | 0
2.1.1.2.7.1 | с 1-им кабелем в траншее
2.1.1.2.7.2 | с 2-мя кабелями в траншее
2.1.1.2.7.3 | с 3-мя кабелями в траншее
2.1.1.2.7.4 | с 4-мя кабелями в траншее
2.1.1.2.7.5 | более 4-х кабелей в траншее
2.1.2.1.8 | Сечение провода от 500 мм2 до 800 мм2 включительно |  |  |  | 0 | 0 | 0
2.1.1.2.8.1 | с 1-им кабелем в траншее
2.1.1.2.8.2 | с 2-мя кабелями в траншее
2.1.1.2.8.3 | с 3-мя кабелями в траншее
2.1.1.2.8.4 | с 4-мя кабелями в траншее
2.1.1.2.8.5 | более 4-х кабелей в траншее
2.1.2.1.9 | Сечение провода свыше 800 мм3 |  |  |  | 0 | 0 | 0
2.1.1.2.9.1 | с 1-им кабелем в траншее
2.1.1.2.9.2 | с 2-мя кабелями в траншее
2.1.1.2.9.3 | с 3-мя кабелями в траншее
2.1.1.2.9.4 | с 4-мя кабелями в траншее
2.1.1.2.9.5 | более 4-х кабелей в траншее
2.1.2.2 | Кабели с бумажной изоляцией |  |  |  | 1000 | 0 | 2557.921
2.1.2.2.1 | Сечение провода до 50 мм2 включительно |  |  |  | 0 | 0 | 0
2.1.2.2.1.1 | с 1-им кабелем в траншее
2.1.2.2.1.2 | с 2-мя кабелями в траншее
2.1.2.2.1.3 | с 3-мя кабелями в траншее
2.1.2.2.1.4 | с 4-мя кабелями в траншее
2.1.2.2.1.5 | более 4-х кабелей в траншее
2.1.2.2.2 | Сечение провода от 50 мм2 до 100 мм2 включительно |  |  |  | 0 | 0 | 0
2.1.2.2.2.1 | с 1-им кабелем в траншее
2.1.2.2.2.2 | с 2-мя кабелями в траншее
2.1.2.2.2.3 | с 3-мя кабелями в траншее
2.1.2.2.2.4 | с 4-мя кабелями в траншее
2.1.2.2.2.5 | более 4-х кабелей в траншее
2.1.2.2.3 | Сечение провода от 100 мм2 до 200 мм2 включительно |  |  |  | 1000 | 0 | 2557.921
2.1.2.2.3.1 | с 1-им кабелем в траншее |  |  |  | 1000 | 0 | 2557.921
2.1.2.2.3.1.1 | Строительство КЛ 0,4 кВ (L - 1000 м) (марка кабеля АСБУ 3х120) |  | 2021 | 0.4 | 1000 |  | 2557.921
2.1.2.2.3.2 | с 2-мя кабелями в траншее
2.1.2.2.3.3 | с 3-мя кабелями в траншее
2.1.2.2.3.4 | с 4-мя кабелями в траншее
2.1.2.2.3.5 | более 4-х кабелей в траншее
2.1.2.2.4 | Сечение провода от 200 мм2 до 250 мм2 включительно |  |  |  | 0 | 0 | 0
2.1.2.2.4.1 | с 1-им кабелем в траншее
2.1.2.2.4.2 | с 2-мя кабелями в траншее
2.1.2.2.4.3 | с 3-мя кабелями в траншее
2.1.2.2.4.4 | с 4-мя кабелями в траншее
2.1.2.2.4.5 | более 4-х кабелей в траншее
2.1.2.2.5 | Сечение провода от 250 мм2 до 300 мм2 включительно |  |  |  | 0 | 0 | 0
2.1.2.2.5.1 | с 1-им кабелем в траншее
2.1.2.2.5.2 | с 2-мя кабелями в траншее
2.1.2.2.5.3 | с 3-мя кабелями в траншее
2.1.2.2.5.4 | с 4-мя кабелями в траншее
2.1.2.2.5.5 | более 4-х кабелей в траншее
2.1.2.2.6 | Сечение провода от 300 мм2 до 400 мм2 включительно |  |  |  | 0 | 0 | 0
2.1.2.2.6.1 | с 1-им кабелем в траншее
2.1.2.2.6.2 | с 2-мя кабелями в траншее
2.1.2.2.6.3 | с 3-мя кабелями в траншее
2.1.2.2.6.4 | с 4-мя кабелями в траншее
2.1.2.2.6.5 | более 4-х кабелей в траншее
2.1.2.2.7 | Сечение провода от 400 мм2 до 500 мм2 включительно |  |  |  | 0 | 0 | 0
2.1.2.2.7.1 | с 1-им кабелем в траншее
2.1.2.2.7.2 | с 2-мя кабелями в траншее
2.1.2.2.7.3 | с 3-мя кабелями в траншее
2.1.2.2.7.4 | с 4-мя кабелями в траншее
2.1.2.2.7.5 | более 4-х кабелей в траншее
2.1.2.2.8 | Сечение провода от 500 мм2 до 800 мм2 включительно |  |  |  | 0 | 0 | 0
2.1.2.2.8.1 | с 1-им кабелем в траншее
2.1.2.2.8.2 | с 2-мя кабелями в траншее
2.1.2.2.8.3 | с 3-мя кабелями в траншее
2.1.2.2.8.4 | с 4-мя кабелями в траншее
2.1.2.2.8.5 | более 4-х кабелей в траншее
2.1.2.2.9 | Сечение провода свыше 800 мм3 |  |  |  | 0 | 0 | 0
2.1.2.2.9.1 | с 1-им кабелем в траншее
2.1.2.2.9.2 | с 2-мя кабелями в траншее
2.1.2.2.9.3 | с 3-мя кабелями в траншее
2.1.2.2.9.4 | с 4-мя кабелями в траншее
2.1.2.2.9.5 | более 4-х кабелей в траншее
2.2 | Способ прокладки кабельных линий - в блоках |  |  |  | 0 | 0 | 0
2.2.1 | Одножильные |  |  |  | 0 | 0 | 0
2.2.1.1 | Кабели с резиновой и пластмассовой изоляцией |  |  |  | 0 | 0 | 0
2.2.1.1.1 | Сечение провода до 50 мм2 включительно |  |  |  | 0 | 0 | 0
2.2.1.1.1.1 | с 1-им кабелем в блоке
2.2.1.1.1.2 | с 2-мя кабелями в блоке
2.2.1.1.1.3 | с 3-мя кабелями в блоке
2.2.1.1.1.4 | с 4-мя кабелями в блоке
2.2.1.1.1.5 | более 4-х кабелей в блоке
2.2.1.1.2 | Сечение провода от 50 мм2 до 100 мм2 включительно |  |  |  | 0 | 0 | 0
2.2.1.1.2.1 | с 1-им кабелем в блоке
2.2.1.1.2.2 | с 2-мя кабелями в блоке
2.2.1.1.2.3 | с 3-мя кабелями в блоке
2.2.1.1.2.4 | с 4-мя кабелями в блоке
2.2.1.1.2.5 | более 4-х кабелей в блоке
2.2.1.1.3 | Сечение провода от 100 мм2 до 200 мм2 включительно |  |  |  | 0 | 0 | 0
2.2.1.1.3.1 | с 1-им кабелем в блоке
2.2.1.1.3.2 | с 2-мя кабелями в блоке
2.2.1.1.3.3 | с 3-мя кабелями в блоке
2.2.1.1.3.4 | с 4-мя кабелями в блоке
2.2.1.1.3.5 | более 4-х кабелей в блоке
2.2.1.1.4 | Сечение провода от 200 мм2 до 250 мм2 включительно |  |  |  | 0 | 0 | 0
2.2.1.1.4.1 | с 1-им кабелем в блоке
2.2.1.1.4.2 | с 2-мя кабелями в блоке
2.2.1.1.4.3 | с 3-мя кабелями в блоке
2.2.1.1.4.4 | с 4-мя кабелями в блоке
2.2.1.1.4.5 | более 4-х кабелей в блоке
2.2.1.1.5 | Сечение провода от 250 мм2 до 300 мм2 включительно |  |  |  | 0 | 0 | 0
2.2.1.1.5.1 | с 1-им кабелем в блоке
2.2.1.1.5.2 | с 2-мя кабелями в блоке
2.2.1.1.5.3 | с 3-мя кабелями в блоке
2.2.1.1.5.4 | с 4-мя кабелями в блоке
2.2.1.1.5.5 | более 4-х кабелей в блоке
2.2.1.1.6 | Сечение провода от 300 мм2 до 400 мм2 включительно |  |  |  | 0 | 0 | 0
2.2.1.1.6.1 | с 1-им кабелем в блоке
2.2.1.1.6.2 | с 2-мя кабелями в блоке
2.2.1.1.6.3 | с 3-мя кабелями в блоке
2.2.1.1.6.4 | с 4-мя кабелями в блоке
2.2.1.1.6.5 | более 4-х кабелей в блоке
2.2.1.1.7 | Сечение провода от 400 мм2 до 500 мм2 включительно |  |  |  | 0 | 0 | 0
2.2.1.1.7.1 | с 1-им кабелем в блоке
2.2.1.1.7.2 | с 2-мя кабелями в блоке
2.2.1.1.7.3 | с 3-мя кабелями в блоке
2.2.1.1.7.4 | с 4-мя кабелями в блоке
2.2.1.1.7.5 | более 4-х кабелей в блоке
2.2.1.1.8 | Сечение провода от 500 мм2 до 800 мм2 включительно |  |  |  | 0 | 0 | 0
2.2.1.1.8.1 | с 1-им кабелем в блоке
2.2.1.1.8.2 | с 2-мя кабелями в блоке
2.2.1.1.8.3 | с 3-мя кабелями в блоке
2.2.1.1.8.4 | с 4-мя кабелями в блоке
2.2.1.1.8.5 | более 4-х кабелей в блоке
2.2.1.1.9 | Сечение провода свыше 800 мм3 |  |  |  | 0 | 0 | 0
2.2.1.1.9.1 | с 1-им кабелем в блоке
2.2.1.1.9.2 | с 2-мя кабелями в блоке
2.2.1.1.9.3 | с 3-мя кабелями в блоке
2.2.1.1.9.4 | с 4-мя кабелями в блоке
2.2.1.1.9.5 | более 4-х кабелей в блоке
2.2.1.2 | Кабели с бумажной изоляцией |  |  |  | 0 | 0 | 0
2.2.1.2.1 | Сечение провода до 50 мм2 включительно |  |  |  | 0 | 0 | 0
2.2.1.2.1.1 | с 1-им кабелем в блоке
2.2.1.2.1.2 | с 2-мя кабелями в блоке
2.2.1.2.1.3 | с 3-мя кабелями в блоке
2.2.1.2.1.4 | с 4-мя кабелями в блоке
2.2.1.2.1.5 | более 4-х кабелей в блоке
2.2.1.2.2 | Сечение провода от 50 мм2 до 100 мм2 включительно |  |  |  | 0 | 0 | 0
2.2.1.2.2.1 | с 1-им кабелем в блоке
2.2.1.2.2.2 | с 2-мя кабелями в блоке
2.2.1.2.2.3 | с 3-мя кабелями в блоке
2.2.1.2.2.4 | с 4-мя кабелями в блоке
2.2.1.2.2.5 | более 4-х кабелей в блоке
2.2.1.2.3 | Сечение провода от 100 мм2 до 200 мм2 включительно |  |  |  | 0 | 0 | 0
2.2.1.2.3.1 | с 1-им кабелем в блоке
2.2.1.2.3.2 | с 2-мя кабелями в блоке
2.2.1.2.3.3 | с 3-мя кабелями в блоке
2.2.1.2.3.4 | с 4-мя кабелями в блоке
2.2.1.2.3.5 | более 4-х кабелей в блоке
2.2.1.2.4 | Сечение провода от 200 мм2 до 250 мм2 включительно |  |  |  | 0 | 0 | 0
2.2.1.2.4.1 | с 1-им кабелем в блоке
2.2.1.2.4.2 | с 2-мя кабелями в блоке
2.2.1.2.4.3 | с 3-мя кабелями в блоке
2.2.1.2.4.4 | с 4-мя кабелями в блоке
2.2.1.2.4.5 | более 4-х кабелей в блоке
2.2.1.2.5 | Сечение провода от 250 мм2 до 300 мм2 включительно |  |  |  | 0 | 0 | 0
2.2.1.2.5.1 | с 1-им кабелем в блоке
2.2.1.2.5.2 | с 2-мя кабелями в блоке
2.2.1.2.5.3 | с 3-мя кабелями в блоке
2.2.1.2.5.4 | с 4-мя кабелями в блоке
2.2.1.2.5.5 | более 4-х кабелей в блоке
2.2.1.2.6 | Сечение провода от 300 мм2 до 400 мм2 включительно |  |  |  | 0 | 0 | 0
2.2.1.2.6.1 | с 1-им кабелем в блоке
2.2.1.2.6.2 | с 2-мя кабелями в блоке
2.2.1.2.6.3 | с 3-мя кабелями в блоке
2.2.1.2.6.4 | с 4-мя кабелями в блоке
2.2.1.2.6.5 | более 4-х кабелей в блоке
2.2.1.2.7 | Сечение провода от 400 мм2 до 500 мм2 включительно |  |  |  | 0 | 0 | 0
2.2.1.2.7.1 | с 1-им кабелем в блоке
2.2.1.2.7.2 | с 2-мя кабелями в блоке
2.2.1.2.7.3 | с 3-мя кабелями в блоке
2.2.1.2.7.4 | с 4-мя кабелями в блоке
2.2.1.2.7.5 | более 4-х кабелей в блоке
2.2.1.2.8 | Сечение провода от 500 мм2 до 800 мм2 включительно |  |  |  | 0 | 0 | 0
2.2.1.2.8.1 | с 1-им кабелем в блоке
2.2.1.2.8.2 | с 2-мя кабелями в блоке
2.2.1.2.8.3 | с 3-мя кабелями в блоке
2.2.1.2.8.4 | с 4-мя кабелями в блоке
2.2.1.2.8.5 | более 4-х кабелей в блоке
2.2.1.2.9 | Сечение провода свыше 800 мм3 |  |  |  | 0 | 0 | 0
2.2.1.2.9.1 | с 1-им кабелем в блоке
2.2.1.2.9.2 | с 2-мя кабелями в блоке
2.2.1.2.9.3 | с 3-мя кабелями в блоке
2.2.1.2.9.4 | с 4-мя кабелями в блоке
2.2.1.2.9.5 | более 4-х кабелей в блоке
2.2.2 | Многожильные |  |  |  | 0 | 0 | 0
2.2.2.1 | Кабели с резиновой и пластмассовой изоляцией |  |  |  | 0 | 0 | 0
2.2.2.1.1 | Сечение провода до 50 мм2 включительно |  |  |  | 0 | 0 | 0
2.2.2.1.1.1 | с 1-им кабелем в блоке
2.2.2.1.1.2 | с 2-мя кабелями в блоке
2.2.2.1.1.3 | с 3-мя кабелями в блоке
2.2.2.1.1.4 | с 4-мя кабелями в блоке
2.2.2.1.1.5 | более 4-х кабелей в блоке
2.2.2.1.2 | Сечение провода от 50 мм2 до 100 мм2 включительно |  |  |  | 0 | 0 | 0
2.2.2.1.2.1 | с 1-им кабелем в блоке
2.2.2.1.2.2 | с 2-мя кабелями в блоке
2.2.2.1.2.3 | с 3-мя кабелями в блоке
2.2.2.1.2.4 | с 4-мя кабелями в блоке
2.2.2.1.2.5 | более 4-х кабелей в блоке
2.2.2.1.3 | Сечение провода от 100 мм2 до 200 мм2 включительно |  |  |  | 0 | 0 | 0
2.2.2.1.3.1 | с 1-им кабелем в блоке
2.2.2.1.3.2 | с 2-мя кабелями в блоке
2.2.2.1.3.3 | с 3-мя кабелями в блоке
2.2.2.1.3.4 | с 4-мя кабелями в блоке
2.2.2.1.3.5 | более 4-х кабелей в блоке
2.2.2.1.4 | Сечение провода от 200 мм2 до 250 мм2 включительно |  |  |  | 0 | 0 | 0
2.2.2.1.4.1 | с 1-им кабелем в блоке
2.2.2.1.4.2 | с 2-мя кабелями в блоке
2.2.2.1.4.3 | с 3-мя кабелями в блоке
2.2.2.1.4.4 | с 4-мя кабелями в блоке
2.2.2.1.4.5 | более 4-х кабелей в блоке
2.2.2.1.5 | Сечение провода от 250 мм2 до 300 мм2 включительно |  |  |  | 0 | 0 | 0
2.2.2.1.5.1 | с 1-им кабелем в блоке
2.2.2.1.5.2 | с 2-мя кабелями в блоке
2.2.2.1.5.3 | с 3-мя кабелями в блоке
2.2.2.1.5.4 | с 4-мя кабелями в блоке
2.2.2.1.5.5 | более 4-х кабелей в блоке
2.2.2.1.6 | Сечение провода от 300 мм2 до 400 мм2 включительно |  |  |  | 0 | 0 | 0
2.2.2.1.6.1 | с 1-им кабелем в блоке
2.2.2.1.6.2 | с 2-мя кабелями в блоке
2.2.2.1.6.3 | с 3-мя кабелями в блоке
2.2.2.1.6.4 | с 4-мя кабелями в блоке
2.2.2.1.6.5 | более 4-х кабелей в блоке
2.2.2.1.7 | Сечение провода от 400 мм2 до 500 мм2 включительно |  |  |  | 0 | 0 | 0
2.2.2.1.7.1 | с 1-им кабелем в блоке
2.2.2.1.7.2 | с 2-мя кабелями в блоке
2.2.2.1.7.3 | с 3-мя кабелями в блоке
2.2.2.1.7.4 | с 4-мя кабелями в блоке
2.2.2.1.7.5 | более 4-х кабелей в блоке
2.2.2.1.8 | Сечение провода от 500 мм2 до 800 мм2 включительно |  |  |  | 0 | 0 | 0
2.2.2.1.8.1 | с 1-им кабелем в блоке
2.2.2.1.8.2 | с 2-мя кабелями в блоке
2.2.2.1.8.3 | с 3-мя кабелями в блоке
2.2.2.1.8.4 | с 4-мя кабелями в блоке
2.2.2.1.8.5 | более 4-х кабелей в блоке
2.2.2.1.9 | Сечение провода свыше 800 мм3 |  |  |  | 0 | 0 | 0
2.2.2.1.9.1 | с 1-им кабелем в блоке
2.2.2.1.9.2 | с 2-мя кабелями в блоке
2.2.2.1.9.3 | с 3-мя кабелями в блоке
2.2.2.1.9.4 | с 4-мя кабелями в блоке
2.2.2.1.9.5 | более 4-х кабелей в блоке
2.2.2.2 | Кабели с бумажной изоляцией |  |  |  | 0 | 0 | 0
2.2.2.2.1 | Сечение провода до 50 мм2 включительно |  |  |  | 0 | 0 | 0
2.2.2.2.1.1 | с 1-им кабелем в блоке
2.2.2.2.1.2 | с 2-мя кабелями в блоке
2.2.2.2.1.3 | с 3-мя кабелями в блоке
2.2.2.2.1.4 | с 4-мя кабелями в блоке
2.2.2.2.1.5 | более 4-х кабелей в блоке
2.2.2.2.2 | Сечение провода от 50 мм2 до 100 мм2 включительно |  |  |  | 0 | 0 | 0
2.2.2.2.2.1 | с 1-им кабелем в блоке
2.2.2.2.2.2 | с 2-мя кабелями в блоке
2.2.2.2.2.3 | с 3-мя кабелями в блоке
2.2.2.2.2.4 | с 4-мя кабелями в блоке
2.2.2.2.2.5 | более 4-х кабелей в блоке
2.2.2.2.3 | Сечение провода от 100 мм2 до 200 мм2 включительно |  |  |  | 0 | 0 | 0
2.2.2.2.3.1 | с 1-им кабелем в блоке
2.2.2.2.3.2 | с 2-мя кабелями в блоке
2.2.2.2.3.3 | с 3-мя кабелями в блоке
2.2.2.2.3.4 | с 4-мя кабелями в блоке
2.2.2.2.3.5 | более 4-х кабелей в блоке
2.2.2.2.4 | Сечение провода от 200 мм2 до 250 мм2 включительно |  |  |  | 0 | 0 | 0
2.2.2.2.4.1 | с 1-им кабелем в блоке
2.2.2.2.4.2 | с 2-мя кабелями в блоке
2.2.2.2.4.3 | с 3-мя кабелями в блоке
2.2.2.2.4.4 | с 4-мя кабелями в блоке
2.2.2.2.4.5 | более 4-х кабелей в блоке
2.2.2.2.5 | Сечение провода от 250 мм2 до 300 мм2 включительно |  |  |  | 0 | 0 | 0
2.2.2.2.5.1 | с 1-им кабелем в блоке
2.2.2.2.5.2 | с 2-мя кабелями в блоке
2.2.2.2.5.3 | с 3-мя кабелями в блоке
2.2.2.2.5.4 | с 4-мя кабелями в блоке
2.2.2.2.5.5 | более 4-х кабелей в блоке
2.2.2.2.6 | Сечение провода от 300 мм2 до 400 мм2 включительно |  |  |  | 0 | 0 | 0
2.2.2.2.6.1 | с 1-им кабелем в блоке
2.2.2.2.6.2 | с 2-мя кабелями в блоке
2.2.2.2.6.3 | с 3-мя кабелями в блоке
2.2.2.2.6.4 | с 4-мя кабелями в блоке
2.2.2.2.6.5 | более 4-х кабелей в блоке
2.2.2.2.7 | Сечение провода от 400 мм2 до 500 мм2 включительно |  |  |  | 0 | 0 | 0
2.2.2.2.7.1 | с 1-им кабелем в блоке
2.2.2.2.7.2 | с 2-мя кабелями в блоке
2.2.2.2.7.3 | с 3-мя кабелями в блоке
2.2.2.2.7.4 | с 4-мя кабелями в блоке
2.2.2.2.7.5 | более 4-х кабелей в блоке
2.2.2.2.8 | Сечение провода от 500 мм2 до 800 мм2 включительно |  |  |  | 0 | 0 | 0
2.2.2.2.8.1 | с 1-им кабелем в блоке
2.2.2.2.8.2 | с 2-мя кабелями в блоке
2.2.2.2.8.3 | с 3-мя кабелями в блоке
2.2.2.2.8.4 | с 4-мя кабелями в блоке
2.2.2.2.8.5 | более 4-х кабелей в блоке
2.2.2.2.9 | Сечение провода свыше 800 мм3 |  |  |  | 0 | 0 | 0
2.2.2.2.9.1 | с 1-им кабелем в блоке
2.2.2.2.9.2 | с 2-мя кабелями в блоке
2.2.2.2.9.3 | с 3-мя кабелями в блоке
2.2.2.2.9.4 | с 4-мя кабелями в блоке
2.2.2.2.9.5 | более 4-х кабелей в блоке
2.3 | Способ прокладки кабельных линий - в каналах |  |  |  | 0 | 0 | 0
2.3.1 | Одножильные |  |  |  | 0 | 0 | 0
2.3.1.1 | Кабели с резиновой и пластмассовой изоляцией |  |  |  | 0 | 0 | 0
2.3.1.1.1 | Сечение провода до 50 мм2 включительно |  |  |  | 0 | 0 | 0
2.3.1.1.1.1 | с 1-им кабелем в канале
2.3.1.1.1.2 | с 2-мя кабелями в канале
2.3.1.1.1.3 | с 3-мя кабелями в канале
2.3.1.1.1.4 | с 4-мя кабелями в канале
2.3.1.1.1.5 | более 4-х кабелей в канале
2.3.1.1.2 | Сечение провода от 50 мм2 до 100 мм2 включительно |  |  |  | 0 | 0 | 0
2.3.1.1.2.1 | с 1-им кабелем в канале
2.3.1.1.2.2 | с 2-мя кабелями в канале
2.3.1.1.2.3 | с 3-мя кабелями в канале
2.3.1.1.2.4 | с 4-мя кабелями в канале
2.3.1.1.2.5 | более 4-х кабелей в канале
2.3.1.1.3 | Сечение провода от 100 мм2 до 200 мм2 включительно |  |  |  | 0 | 0 | 0
2.3.1.1.3.1 | с 1-им кабелем в канале
2.3.1.1.3.2 | с 2-мя кабелями в канале
2.3.1.1.3.3 | с 3-мя кабелями в канале
2.3.1.1.3.4 | с 4-мя кабелями в канале
2.3.1.1.3.5 | более 4-х кабелей в канале
2.3.1.1.4 | Сечение провода от 200 мм2 до 250 мм2 включительно |  |  |  | 0 | 0 | 0
2.3.1.1.4.1 | с 1-им кабелем в канале
2.3.1.1.4.2 | с 2-мя кабелями в канале
2.3.1.1.4.3 | с 3-мя кабелями в канале
2.3.1.1.4.4 | с 4-мя кабелями в канале
2.3.1.1.4.5 | более 4-х кабелей в канале
2.3.1.1.5 | Сечение провода от 250 мм2 до 300 мм2 включительно |  |  |  | 0 | 0 | 0
2.3.1.1.5.1 | с 1-им кабелем в канале
2.3.1.1.5.2 | с 2-мя кабелями в канале
2.3.1.1.5.3 | с 3-мя кабелями в канале
2.3.1.1.5.4 | с 4-мя кабелями в канале
2.3.1.1.5.5 | более 4-х кабелей в канале
2.3.1.1.6 | Сечение провода от 300 мм2 до 400 мм2 включительно |  |  |  | 0 | 0 | 0
2.3.1.1.6.1 | с 1-им кабелем в канале
2.3.1.1.6.2 | с 2-мя кабелями в канале
2.3.1.1.6.3 | с 3-мя кабелями в канале
2.3.1.1.6.4 | с 4-мя кабелями в канале
2.3.1.1.6.5 | более 4-х кабелей в канале
2.3.1.1.7 | Сечение провода от 400 мм2 до 500 мм2 включительно |  |  |  | 0 | 0 | 0
2.3.1.1.7.1 | с 1-им кабелем в канале
2.3.1.1.7.2 | с 2-мя кабелями в канале
2.3.1.1.7.3 | с 3-мя кабелями в канале
2.3.1.1.7.4 | с 4-мя кабелями в канале
2.3.1.1.7.5 | более 4-х кабелей в канале
2.3.1.1.8 | Сечение провода от 500 мм2 до 800 мм2 включительно |  |  |  | 0 | 0 | 0
2.3.1.1.8.1 | с 1-им кабелем в канале
2.3.1.1.8.2 | с 2-мя кабелями в канале
2.3.1.1.8.3 | с 3-мя кабелями в канале
2.3.1.1.8.4 | с 4-мя кабелями в канале
2.3.1.1.8.5 | более 4-х кабелей в канале
2.3.1.1.9 | Сечение провода свыше 800 мм3 |  |  |  | 0 | 0 | 0
2.3.1.1.9.1 | с 1-им кабелем в канале
2.3.1.1.9.2 | с 2-мя кабелями в канале
2.3.1.1.9.3 | с 3-мя кабелями в канале
2.3.1.1.9.4 | с 4-мя кабелями в канале
2.3.1.1.9.5 | более 4-х кабелей в канале
2.3.1.2 | Кабели с бумажной изоляцией |  |  |  | 0 | 0 | 0
2.3.1.2.1 | Сечение провода до 50 мм2 включительно |  |  |  | 0 | 0 | 0
2.3.1.2.1.1 | с 1-им кабелем в канале
2.3.1.2.1.2 | с 2-мя кабелями в канале
2.3.1.2.1.3 | с 3-мя кабелями в канале
2.3.1.2.1.4 | с 4-мя кабелями в канале
2.3.1.2.1.5 | более 4-х кабелей в канале
2.3.1.2.2 | Сечение провода от 50 мм2 до 100 мм2 включительно |  |  |  | 0 | 0 | 0
2.3.1.2.2.1 | с 1-им кабелем в канале
2.3.1.2.2.2 | с 2-мя кабелями в канале
2.3.1.2.2.3 | с 3-мя кабелями в канале
2.3.1.2.2.4 | с 4-мя кабелями в канале
2.3.1.2.2.5 | более 4-х кабелей в канале
2.3.1.2.3 | Сечение провода от 100 мм2 до 200 мм2 включительно |  |  |  | 0 | 0 | 0
2.3.1.2.3.1 | с 1-им кабелем в канале
2.3.1.2.3.2 | с 2-мя кабелями в канале
2.3.1.2.3.3 | с 3-мя кабелями в канале
2.3.1.2.3.4 | с 4-мя кабелями в канале
2.3.1.2.3.5 | более 4-х кабелей в канале
2.3.1.2.4 | Сечение провода от 200 мм2 до 250 мм2 включительно |  |  |  | 0 | 0 | 0
2.3.1.2.4.1 | с 1-им кабелем в канале
2.3.1.2.4.2 | с 2-мя кабелями в канале
2.3.1.2.4.3 | с 3-мя кабелями в канале
2.3.1.2.4.4 | с 4-мя кабелями в канале
2.3.1.2.4.5 | более 4-х кабелей в канале
2.3.1.2.5 | Сечение провода от 250 мм2 до 300 мм2 включительно |  |  |  | 0 | 0 | 0
2.3.1.2.5.1 | с 1-им кабелем в канале
2.3.1.2.5.2 | с 2-мя кабелями в канале
2.3.1.2.5.3 | с 3-мя кабелями в канале
2.3.1.2.5.4 | с 4-мя кабелями в канале
2.3.1.2.5.5 | более 4-х кабелей в канале
2.3.1.2.6 | Сечение провода от 300 мм2 до 400 мм2 включительно |  |  |  | 0 | 0 | 0
2.3.1.2.6.1 | с 1-им кабелем в канале
2.3.1.2.6.2 | с 2-мя кабелями в канале
2.3.1.2.6.3 | с 3-мя кабелями в канале
2.3.1.2.6.4 | с 4-мя кабелями в канале
2.3.1.2.6.5 | более 4-х кабелей в канале
2.3.1.2.7 | Сечение провода от 400 мм2 до 500 мм2 включительно |  |  |  | 0 | 0 | 0
2.3.1.2.7.1 | с 1-им кабелем в канале
2.3.1.2.7.2 | с 2-мя кабелями в канале
2.3.1.2.7.3 | с 3-мя кабелями в канале
2.3.1.2.7.4 | с 4-мя кабелями в канале
2.3.1.2.7.5 | более 4-х кабелей в канале
2.3.1.2.8 | Сечение провода от 500 мм2 до 800 мм2 включительно |  |  |  | 0 | 0 | 0
2.3.1.2.8.1 | с 1-им кабелем в канале
2.3.1.2.8.2 | с 2-мя кабелями в канале
2.3.1.2.8.3 | с 3-мя кабелями в канале
2.3.1.2.8.4 | с 4-мя кабелями в канале
2.3.1.2.8.5 | более 4-х кабелей в канале
2.3.1.2.9 | Сечение провода свыше 800 мм3 |  |  |  | 0 | 0 | 0
2.3.1.2.9.1 | с 1-им кабелем в канале
2.3.1.2.9.2 | с 2-мя кабелями в канале
2.3.1.2.9.3 | с 3-мя кабелями в канале
2.3.1.2.9.4 | с 4-мя кабелями в канале
2.3.1.2.9.5 | более 4-х кабелей в канале
2.3.2 | Многожильные |  |  |  | 0 | 0 | 0
2.3.2.1 | Кабели с резиновой и пластмассовой изоляцией |  |  |  | 0 | 0 | 0
2.3.2.1.1 | Сечение провода до 50 мм2 включительно |  |  |  | 0 | 0 | 0
2.3.2.1.1.1 | с 1-им кабелем в канале
2.3.2.1.1.2 | с 2-мя кабелями в канале
2.3.2.1.1.3 | с 3-мя кабелями в канале
2.3.2.1.1.4 | с 4-мя кабелями в канале
2.3.2.1.1.5 | более 4-х кабелей в канале
2.3.2.1.2 | Сечение провода от 50 мм2 до 100 мм2 включительно |  |  |  | 0 | 0 | 0
2.3.2.1.2.1 | с 1-им кабелем в канале
2.3.2.1.2.2 | с 2-мя кабелями в канале
2.3.2.1.2.3 | с 3-мя кабелями в канале
2.3.2.1.2.4 | с 4-мя кабелями в канале
2.3.2.1.2.5 | более 4-х кабелей в канале
2.3.2.1.3 | Сечение провода от 100 мм2 до 200 мм2 включительно |  |  |  | 0 | 0 | 0
2.3.2.1.3.1 | с 1-им кабелем в канале
2.3.2.1.3.2 | с 2-мя кабелями в канале
2.3.2.1.3.3 | с 3-мя кабелями в канале
2.3.2.1.3.4 | с 4-мя кабелями в канале
2.3.2.1.3.5 | более 4-х кабелей в канале
2.3.2.1.4 | Сечение провода от 200 мм2 до 250 мм2 включительно |  |  |  | 0 | 0 | 0
2.3.2.1.4.1 | с 1-им кабелем в канале
2.3.2.1.4.2 | с 2-мя кабелями в канале
2.3.2.1.4.3 | с 3-мя кабелями в канале
2.3.2.1.4.4 | с 4-мя кабелями в канале
2.3.2.1.4.5 | более 4-х кабелей в канале
2.3.2.1.5 | Сечение провода от 250 мм2 до 300 мм2 включительно |  |  |  | 0 | 0 | 0
2.3.2.1.5.1 | с 1-им кабелем в канале
2.3.2.1.5.2 | с 2-мя кабелями в канале
2.3.2.1.5.3 | с 3-мя кабелями в канале
2.3.2.1.5.4 | с 4-мя кабелями в канале
2.3.2.1.5.5 | более 4-х кабелей в канале
2.3.2.1.6 | Сечение провода от 300 мм2 до 400 мм2 включительно |  |  |  | 0 | 0 | 0
2.3.2.1.6.1 | с 1-им кабелем в канале
2.3.2.1.6.2 | с 2-мя кабелями в канале
2.3.2.1.6.3 | с 3-мя кабелями в канале
2.3.2.1.6.4 | с 4-мя кабелями в канале
2.3.2.1.6.5 | более 4-х кабелей в канале
2.3.2.1.7 | Сечение провода от 400 мм2 до 500 мм2 включительно |  |  |  | 0 | 0 | 0
2.3.2.1.7.1 | с 1-им кабелем в канале
2.3.2.1.7.2 | с 2-мя кабелями в канале
2.3.2.1.7.3 | с 3-мя кабелями в канале
2.3.2.1.7.4 | с 4-мя кабелями в канале
2.3.2.1.7.5 | более 4-х кабелей в канале
2.3.2.1.8 | Сечение провода от 500 мм2 до 800 мм2 включительно |  |  |  | 0 | 0 | 0
2.3.2.1.8.1 | с 1-им кабелем в канале
2.3.2.1.8.2 | с 2-мя кабелями в канале
2.3.2.1.8.3 | с 3-мя кабелями в канале
2.3.2.1.8.4 | с 4-мя кабелями в канале
2.3.2.1.8.5 | более 4-х кабелей в канале
2.3.2.1.9 | Сечение провода свыше 800 мм3 |  |  |  | 0 | 0 | 0
2.3.2.1.9.1 | с 1-им кабелем в канале
2.3.2.1.9.2 | с 2-мя кабелями в канале
2.3.2.1.9.3 | с 3-мя кабелями в канале
2.3.2.1.9.4 | с 4-мя кабелями в канале
2.3.2.1.9.5 | более 4-х кабелей в канале
2.3.2.2 | Кабели с бумажной изоляцией |  |  |  | 0 | 0 | 0
2.3.2.2.1 | Сечение провода до 50 мм2 включительно |  |  |  | 0 | 0 | 0
2.3.2.2.1.1 | с 1-им кабелем в канале
2.3.2.2.1.2 | с 2-мя кабелями в канале
2.3.2.2.1.3 | с 3-мя кабелями в канале
2.3.2.2.1.4 | с 4-мя кабелями в канале
2.3.2.2.1.5 | более 4-х кабелей в канале
2.3.2.2.2 | Сечение провода от 50 мм2 до 100 мм2 включительно |  |  |  | 0 | 0 | 0
2.3.2.2.2.1 | с 1-им кабелем в канале
2.3.2.2.2.2 | с 2-мя кабелями в канале
2.3.2.2.2.3 | с 3-мя кабелями в канале
2.3.2.2.2.4 | с 4-мя кабелями в канале
2.3.2.2.2.5 | более 4-х кабелей в канале
2.3.2.2.3 | Сечение провода от 100 мм2 до 200 мм2 включительно |  |  |  | 0 | 0 | 0
2.3.2.2.3.1 | с 1-им кабелем в канале
2.3.2.2.3.2 | с 2-мя кабелями в канале
2.3.2.2.3.3 | с 3-мя кабелями в канале
2.3.2.2.3.4 | с 4-мя кабелями в канале
2.3.2.2.3.5 | более 4-х кабелей в канале
2.3.2.2.4 | Сечение провода от 200 мм2 до 250 мм2 включительно |  |  |  | 0 | 0 | 0
2.3.2.2.4.1 | с 1-им кабелем в канале
2.3.2.2.4.2 | с 2-мя кабелями в канале
2.3.2.2.4.3 | с 3-мя кабелями в канале
2.3.2.2.4.4 | с 4-мя кабелями в канале
2.3.2.2.4.5 | более 4-х кабелей в канале
2.3.2.2.5 | Сечение провода от 250 мм2 до 300 мм2 включительно |  |  |  | 0 | 0 | 0
2.3.2.2.5.1 | с 1-им кабелем в канале
2.3.2.2.5.2 | с 2-мя кабелями в канале
2.3.2.2.5.3 | с 3-мя кабелями в канале
2.3.2.2.5.4 | с 4-мя кабелями в канале
2.3.2.2.5.5 | более 4-х кабелей в канале
2.3.2.2.6 | Сечение провода от 300 мм2 до 400 мм2 включительно |  |  |  | 0 | 0 | 0
2.3.2.2.6.1 | с 1-им кабелем в канале
2.3.2.2.6.2 | с 2-мя кабелями в канале
2.3.2.2.6.3 | с 3-мя кабелями в канале
2.3.2.2.6.4 | с 4-мя кабелями в канале
2.3.2.2.6.5 | более 4-х кабелей в канале
2.3.2.2.7 | Сечение провода от 400 мм2 до 500 мм2 включительно |  |  |  | 0 | 0 | 0
2.3.2.2.7.1 | с 1-им кабелем в канале
2.3.2.2.7.2 | с 2-мя кабелями в канале
2.3.2.2.7.3 | с 3-мя кабелями в канале
2.3.2.2.7.4 | с 4-мя кабелями в канале
2.3.2.2.7.5 | более 4-х кабелей в канале
2.3.2.2.8 | Сечение провода от 500 мм2 до 800 мм2 включительно |  |  |  | 0 | 0 | 0
2.3.2.2.8.1 | с 1-им кабелем в канале
2.3.2.2.8.2 | с 2-мя кабелями в канале
2.3.2.2.8.3 | с 3-мя кабелями в канале
2.3.2.2.8.4 | с 4-мя кабелями в канале
2.3.2.2.8.5 | более 4-х кабелей в канале
2.3.2.2.9 | Сечение провода свыше 800 мм3 |  |  |  | 0 | 0 | 0
2.3.2.2.9.1 | с 1-им кабелем в канале
2.3.2.2.9.2 | с 2-мя кабелями в канале
2.3.2.2.9.3 | с 3-мя кабелями в канале
2.3.2.2.9.4 | с 4-мя кабелями в канале
2.3.2.2.9.5 | более 4-х кабелей в канале
2.4 | Способ прокладки кабельных линий - в туннелях и коллекторах |  |  |  | 0 | 0 | 0
2.4.1 | Одножильные |  |  |  | 0 | 0 | 0
2.4.1.1 | Кабели с резиновой и пластмассовой изоляцией |  |  |  | 0 | 0 | 0
2.4.1.1.1 | Сечение провода до 50 мм2 включительно |  |  |  | 0 | 0 | 0
2.4.1.1.1.1 | с 1-им кабелем в туннеле или коллекторе
2.4.1.1.1.2 | с 2-мя кабелями в туннеле или коллекторе
2.4.1.1.1.3 | с 3-мя кабелями в туннеле или коллекторе
2.4.1.1.1.4 | с 4-мя кабелями в туннеле или коллекторе
2.4.1.1.1.5 | более 4-х кабелей в туннеле или коллекторе
2.4.1.1.2 | Сечение провода от 50 мм2 до 100 мм2 включительно |  |  |  | 0 | 0 | 0
2.4.1.1.2.1 | с 1-им кабелем в туннеле или коллекторе
2.4.1.1.2.2 | с 2-мя кабелями в туннеле или коллекторе
2.4.1.1.2.3 | с 3-мя кабелями в туннеле или коллекторе
2.4.1.1.2.4 | с 4-мя кабелями в туннеле или коллекторе
2.4.1.1.2.5 | более 4-х кабелей в туннеле или коллекторе
2.4.1.1.3 | Сечение провода от 100 мм2 до 200 мм2 включительно |  |  |  | 0 | 0 | 0
2.4.1.1.3.1 | с 1-им кабелем в туннеле или коллекторе
2.4.1.1.3.2 | с 2-мя кабелями в туннеле или коллекторе
2.4.1.1.3.3 | с 3-мя кабелями в туннеле или коллекторе
2.4.1.1.3.4 | с 4-мя кабелями в туннеле или коллекторе
2.4.1.1.3.5 | более 4-х кабелей в туннеле или коллекторе
2.4.1.1.4 | Сечение провода от 200 мм2 до 250 мм2 включительно |  |  |  | 0 | 0 | 0
2.4.1.1.4.1 | с 1-им кабелем в туннеле или коллекторе
2.4.1.1.4.2 | с 2-мя кабелями в туннеле или коллекторе
2.4.1.1.4.3 | с 3-мя кабелями в туннеле или коллекторе
2.4.1.1.4.4 | с 4-мя кабелями в туннеле или коллекторе
2.4.1.1.4.5 | более 4-х кабелей в туннеле или коллекторе
2.4.1.1.5 | Сечение провода от 250 мм2 до 300 мм2 включительно |  |  |  | 0 | 0 | 0
2.4.1.1.5.1 | с 1-им кабелем в туннеле или коллекторе
2.4.1.1.5.2 | с 2-мя кабелями в туннеле или коллекторе
2.4.1.1.5.3 | с 3-мя кабелями в туннеле или коллекторе
2.4.1.1.5.4 | с 4-мя кабелями в туннеле или коллекторе
2.4.1.1.5.5 | более 4-х кабелей в туннеле или коллекторе
2.4.1.1.6 | Сечение провода от 300 мм2 до 400 мм2 включительно |  |  |  | 0 | 0 | 0
2.4.1.1.6.1 | с 1-им кабелем в туннеле или коллекторе
2.4.1.1.6.2 | с 2-мя кабелями в туннеле или коллекторе
2.4.1.1.6.3 | с 3-мя кабелями в туннеле или коллекторе
2.4.1.1.6.4 | с 4-мя кабелями в туннеле или коллекторе
2.4.1.1.6.5 | более 4-х кабелей в туннеле или коллекторе
2.4.1.1.7 | Сечение провода от 400 мм2 до 500 мм2 включительно |  |  |  | 0 | 0 | 0
2.4.1.1.7.1 | с 1-им кабелем в туннеле или коллекторе
2.4.1.1.7.2 | с 2-мя кабелями в туннеле или коллекторе
2.4.1.1.7.3 | с 3-мя кабелями в туннеле или коллекторе
2.4.1.1.7.4 | с 4-мя кабелями в туннеле или коллекторе
2.4.1.1.7.5 | более 4-х кабелей в туннеле или коллекторе
2.4.1.1.8 | Сечение провода от 500 мм2 до 800 мм2 включительно |  |  |  | 0 | 0 | 0
2.4.1.1.8.1 | с 1-им кабелем в туннеле или коллекторе
2.4.1.1.8.2 | с 2-мя кабелями в туннеле или коллекторе
2.4.1.1.8.3 | с 3-мя кабелями в туннеле или коллекторе
2.4.1.1.8.4 | с 4-мя кабелями в туннеле или коллекторе
2.4.1.1.8.5 | более 4-х кабелей в туннеле или коллекторе
2.4.1.1.9 | Сечение провода свыше 800 мм3 |  |  |  | 0 | 0 | 0
2.4.1.1.9.1 | с 1-им кабелем в туннеле или коллекторе
2.4.1.1.9.2 | с 2-мя кабелями в туннеле или коллекторе
2.4.1.1.9.3 | с 3-мя кабелями в туннеле или коллекторе
2.4.1.1.9.4 | с 4-мя кабелями в туннеле или коллекторе
2.4.1.1.9.5 | более 4-х кабелей в туннеле или коллекторе
2.4.1.2 | Кабели с бумажной изоляцией |  |  |  | 0 | 0 | 0
2.4.1.2.1 | Сечение провода до 50 мм2 включительно |  |  |  | 0 | 0 | 0
2.4.1.2.1.1 | с 1-им кабелем в туннеле или коллекторе
2.4.1.2.1.2 | с 2-мя кабелями в туннеле или коллекторе
2.4.1.2.1.3 | с 3-мя кабелями в туннеле или коллекторе
2.4.1.2.1.4 | с 4-мя кабелями в туннеле или коллекторе
2.4.1.2.1.5 | более 4-х кабелей в туннеле или коллекторе
2.4.1.2.2 | Сечение провода от 50 мм2 до 100 мм2 включительно |  |  |  | 0 | 0 | 0
2.4.1.2.2.1 | с 1-им кабелем в туннеле или коллекторе
2.4.1.2.2.2 | с 2-мя кабелями в туннеле или коллекторе
2.4.1.2.2.3 | с 3-мя кабелями в туннеле или коллекторе
2.4.1.2.2.4 | с 4-мя кабелями в туннеле или коллекторе
2.4.1.2.2.5 | более 4-х кабелей в туннеле или коллекторе
2.4.1.2.3 | Сечение провода от 100 мм2 до 200 мм2 включительно |  |  |  | 0 | 0 | 0
2.4.1.2.3.1 | с 1-им кабелем в туннеле или коллекторе
2.4.1.2.3.2 | с 2-мя кабелями в туннеле или коллекторе
2.4.1.2.3.3 | с 3-мя кабелями в туннеле или коллекторе
2.4.1.2.3.4 | с 4-мя кабелями в туннеле или коллекторе
2.4.1.2.3.5 | более 4-х кабелей в туннеле или коллекторе
2.4.1.2.4 | Сечение провода от 200 мм2 до 250 мм2 включительно |  |  |  | 0 | 0 | 0
2.4.1.2.4.1 | с 1-им кабелем в туннеле или коллекторе
2.4.1.2.4.2 | с 2-мя кабелями в туннеле или коллекторе
2.4.1.2.4.3 | с 3-мя кабелями в туннеле или коллекторе
2.4.1.2.4.4 | с 4-мя кабелями в туннеле или коллекторе
2.4.1.2.4.5 | более 4-х кабелей в туннеле или коллекторе
2.4.1.2.5 | Сечение провода от 250 мм2 до 300 мм2 включительно |  |  |  | 0 | 0 | 0
2.4.1.2.5.1 | с 1-им кабелем в туннеле или коллекторе
2.4.1.2.5.2 | с 2-мя кабелями в туннеле или коллекторе
2.4.1.2.5.3 | с 3-мя кабелями в туннеле или коллекторе
2.4.1.2.5.4 | с 4-мя кабелями в туннеле или коллекторе
2.4.1.2.5.5 | более 4-х кабелей в туннеле или коллекторе
2.4.1.2.6 | Сечение провода от 300 мм2 до 400 мм2 включительно |  |  |  | 0 | 0 | 0
2.4.1.2.6.1 | с 1-им кабелем в туннеле или коллекторе
2.4.1.2.6.2 | с 2-мя кабелями в туннеле или коллекторе
2.4.1.2.6.3 | с 3-мя кабелями в туннеле или коллекторе
2.4.1.2.6.4 | с 4-мя кабелями в туннеле или коллекторе
2.4.1.2.6.5 | более 4-х кабелей в туннеле или коллекторе
2.4.1.2.7 | Сечение провода от 400 мм2 до 500 мм2 включительно |  |  |  | 0 | 0 | 0
2.4.1.2.7.1 | с 1-им кабелем в туннеле или коллекторе
2.4.1.2.7.2 | с 2-мя кабелями в туннеле или коллекторе
2.4.1.2.7.3 | с 3-мя кабелями в туннеле или коллекторе
2.4.1.2.7.4 | с 4-мя кабелями в туннеле или коллекторе
2.4.1.2.7.5 | более 4-х кабелей в туннеле или коллекторе
2.4.1.2.8 | Сечение провода от 500 мм2 до 800 мм2 включительно |  |  |  | 0 | 0 | 0
2.4.1.2.8.1 | с 1-им кабелем в туннеле или коллекторе
2.4.1.2.8.2 | с 2-мя кабелями в туннеле или коллекторе
2.4.1.2.8.3 | с 3-мя кабелями в туннеле или коллекторе
2.4.1.2.8.4 | с 4-мя кабелями в туннеле или коллекторе
2.4.1.2.8.5 | более 4-х кабелей в туннеле или коллекторе
2.4.1.2.9 | Сечение провода свыше 800 мм3 |  |  |  | 0 | 0 | 0
2.4.1.2.9.1 | с 1-им кабелем в туннеле или коллекторе
2.4.1.2.9.2 | с 2-мя кабелями в туннеле или коллекторе
2.4.1.2.9.3 | с 3-мя кабелями в туннеле или коллекторе
2.4.1.2.9.4 | с 4-мя кабелями в туннеле или коллекторе
2.4.1.2.9.5 | более 4-х кабелей в туннеле или коллекторе
2.4.2 | Многожильные |  |  |  | 0 | 0 | 0
2.4.2.1 | Кабели с резиновой и пластмассовой изоляцией |  |  |  | 0 | 0 | 0
2.4.2.1.1 | Сечение провода до 50 мм2 включительно |  |  |  | 0 | 0 | 0
2.4.2.1.1.1 | с 1-им кабелем в туннеле или коллекторе
2.4.2.1.1.2 | с 2-мя кабелями в туннеле или коллекторе
2.4.2.1.1.3 | с 3-мя кабелями в туннеле или коллекторе
2.4.2.1.1.4 | с 4-мя кабелями в туннеле или коллекторе
2.4.2.1.1.5 | более 4-х кабелей в туннеле или коллекторе
2.4.2.1.2 | Сечение провода от 50 мм2 до 100 мм2 включительно |  |  |  | 0 | 0 | 0
2.4.2.1.2.1 | с 1-им кабелем в туннеле или коллекторе
2.4.2.1.2.2 | с 2-мя кабелями в туннеле или коллекторе
2.4.2.1.2.3 | с 3-мя кабелями в туннеле или коллекторе
2.4.2.1.2.4 | с 4-мя кабелями в туннеле или коллекторе
2.4.2.1.2.5 | более 4-х кабелей в туннеле или коллекторе
2.4.2.1.3 | Сечение провода от 100 мм2 до 200 мм2 включительно |  |  |  | 0 | 0 | 0
2.4.2.1.3.1 | с 1-им кабелем в туннеле или коллекторе
2.4.2.1.3.2 | с 2-мя кабелями в туннеле или коллекторе
2.4.2.1.3.3 | с 3-мя кабелями в туннеле или коллекторе
2.4.2.1.3.4 | с 4-мя кабелями в туннеле или коллекторе
2.4.2.1.3.5 | более 4-х кабелей в туннеле или коллекторе
2.4.2.1.4 | Сечение провода от 200 мм2 до 250 мм2 включительно |  |  |  | 0 | 0 | 0
2.4.2.1.4.1 | с 1-им кабелем в туннеле или коллекторе
2.4.2.1.4.2 | с 2-мя кабелями в туннеле или коллекторе
2.4.2.1.4.3 | с 3-мя кабелями в туннеле или коллекторе
2.4.2.1.4.4 | с 4-мя кабелями в туннеле или коллекторе
2.4.2.1.4.5 | более 4-х кабелей в туннеле или коллекторе
2.4.2.1.5 | Сечение провода от 250 мм2 до 300 мм2 включительно |  |  |  | 0 | 0 | 0
2.4.2.1.5.1 | с 1-им кабелем в туннеле или коллекторе
2.4.2.1.5.2 | с 2-мя кабелями в туннеле или коллекторе
2.4.2.1.5.3 | с 3-мя кабелями в туннеле или коллекторе
2.4.2.1.5.4 | с 4-мя кабелями в туннеле или коллекторе
2.4.2.1.5.5 | более 4-х кабелей в туннеле или коллекторе
2.4.2.1.6 | Сечение провода от 300 мм2 до 400 мм2 включительно |  |  |  | 0 | 0 | 0
2.4.2.1.6.1 | с 1-им кабелем в туннеле или коллекторе
2.4.2.1.6.2 | с 2-мя кабелями в туннеле или коллекторе
2.4.2.1.6.3 | с 3-мя кабелями в туннеле или коллекторе
2.4.2.1.6.4 | с 4-мя кабелями в туннеле или коллекторе
2.4.2.1.6.5 | более 4-х кабелей в туннеле или коллекторе
2.4.2.1.7 | Сечение провода от 400 мм2 до 500 мм2 включительно |  |  |  | 0 | 0 | 0
2.4.2.1.7.1 | с 1-им кабелем в туннеле или коллекторе
2.4.2.1.7.2 | с 2-мя кабелями в туннеле или коллекторе
2.4.2.1.7.3 | с 3-мя кабелями в туннеле или коллекторе
2.4.2.1.7.4 | с 4-мя кабелями в туннеле или коллекторе
2.4.2.1.7.5 | более 4-х кабелей в туннеле или коллекторе
2.4.2.1.8 | Сечение провода от 500 мм2 до 800 мм2 включительно |  |  |  | 0 | 0 | 0
2.4.2.1.8.1 | с 1-им кабелем в туннеле или коллекторе
2.4.2.1.8.2 | с 2-мя кабелями в туннеле или коллекторе
2.4.2.1.8.3 | с 3-мя кабелями в туннеле или коллекторе
2.4.2.1.8.4 | с 4-мя кабелями в туннеле или коллекторе
2.4.2.1.8.5 | более 4-х кабелей в туннеле или коллекторе
2.4.2.1.9 | Сечение провода свыше 800 мм3 |  |  |  | 0 | 0 | 0
2.4.2.1.9.1 | с 1-им кабелем в туннеле или коллекторе
2.4.2.1.9.2 | с 2-мя кабелями в туннеле или коллекторе
2.4.2.1.9.3 | с 3-мя кабелями в туннеле или коллекторе
2.4.2.1.9.4 | с 4-мя кабелями в туннеле или коллекторе
2.4.2.1.9.5 | более 4-х кабелей в туннеле или коллекторе
2.4.2.2 | Кабели с бумажной изоляцией |  |  |  | 0 | 0 | 0
2.4.2.2.1 | Сечение провода до 50 мм2 включительно |  |  |  | 0 | 0 | 0
2.4.2.2.1.1 | с 1-им кабелем в туннеле или коллекторе
2.4.2.2.1.2 | с 2-мя кабелями в туннеле или коллекторе
2.4.2.2.1.3 | с 3-мя кабелями в туннеле или коллекторе
2.4.2.2.1.4 | с 4-мя кабелями в туннеле или коллекторе
2.4.2.2.1.5 | более 4-х кабелей в туннеле или коллекторе
2.4.2.2.2 | Сечение провода от 50 мм2 до 100 мм2 включительно |  |  |  | 0 | 0 | 0
2.4.2.2.2.1 | с 1-им кабелем в туннеле или коллекторе
2.4.2.2.2.2 | с 2-мя кабелями в туннеле или коллекторе
2.4.2.2.2.3 | с 3-мя кабелями в туннеле или коллекторе
2.4.2.2.2.4 | с 4-мя кабелями в туннеле или коллекторе
2.4.2.2.2.5 | более 4-х кабелей в туннеле или коллекторе
2.4.2.2.3 | Сечение провода от 100 мм2 до 200 мм2 включительно |  |  |  | 0 | 0 | 0
2.4.2.2.3.1 | с 1-им кабелем в туннеле или коллекторе
2.4.2.2.3.2 | с 2-мя кабелями в туннеле или коллекторе
2.4.2.2.3.3 | с 3-мя кабелями в туннеле или коллекторе
2.4.2.2.3.4 | с 4-мя кабелями в туннеле или коллекторе
2.4.2.2.3.5 | более 4-х кабелей в туннеле или коллекторе
2.4.2.2.4 | Сечение провода от 200 мм2 до 250 мм2 включительно |  |  |  | 0 | 0 | 0
2.4.2.2.4.1 | с 1-им кабелем в туннеле или коллекторе
2.4.2.2.4.2 | с 2-мя кабелями в туннеле или коллекторе
2.4.2.2.4.3 | с 3-мя кабелями в туннеле или коллекторе
2.4.2.2.4.4 | с 4-мя кабелями в туннеле или коллекторе
2.4.2.2.4.5 | более 4-х кабелей в туннеле или коллекторе
2.4.2.2.5 | Сечение провода от 250 мм2 до 300 мм2 включительно |  |  |  | 0 | 0 | 0
2.4.2.2.5.1 | с 1-им кабелем в туннеле или коллекторе
2.4.2.2.5.2 | с 2-мя кабелями в туннеле или коллекторе
2.4.2.2.5.3 | с 3-мя кабелями в туннеле или коллекторе
2.4.2.2.5.4 | с 4-мя кабелями в туннеле или коллекторе
2.4.2.2.5.5 | более 4-х кабелей в туннеле или коллекторе
2.4.2.2.6 | Сечение провода от 300 мм2 до 400 мм2 включительно |  |  |  | 0 | 0 | 0
2.4.2.2.6.1 | с 1-им кабелем в туннеле или коллекторе
2.4.2.2.6.2 | с 2-мя кабелями в туннеле или коллекторе
2.4.2.2.6.3 | с 3-мя кабелями в туннеле или коллекторе
2.4.2.2.6.4 | с 4-мя кабелями в туннеле или коллекторе
2.4.2.2.6.5 | более 4-х кабелей в туннеле или коллекторе
2.4.2.2.7 | Сечение провода от 400 мм2 до 500 мм2 включительно |  |  |  | 0 | 0 | 0
2.4.2.2.7.1 | с 1-им кабелем в туннеле или коллекторе
2.4.2.2.7.2 | с 2-мя кабелями в туннеле или коллекторе
2.4.2.2.7.3 | с 3-мя кабелями в туннеле или коллекторе
2.4.2.2.7.4 | с 4-мя кабелями в туннеле или коллекторе
2.4.2.2.7.5 | более 4-х кабелей в туннеле или коллекторе
2.4.2.2.8 | Сечение провода от 500 мм2 до 800 мм2 включительно |  |  |  | 0 | 0 | 0
2.4.2.2.8.1 | с 1-им кабелем в туннеле или коллекторе
2.4.2.2.8.2 | с 2-мя кабелями в туннеле или коллекторе
2.4.2.2.8.3 | с 3-мя кабелями в туннеле или коллекторе
2.4.2.2.8.4 | с 4-мя кабелями в туннеле или коллекторе
2.4.2.2.8.5 | более 4-х кабелей в туннеле или коллекторе
2.4.2.2.9 | Сечение провода свыше 800 мм3 |  |  |  | 0 | 0 | 0
2.4.2.2.9.1 | с 1-им кабелем в туннеле или коллекторе
2.4.2.2.9.2 | с 2-мя кабелями в туннеле или коллекторе
2.4.2.2.9.3 | с 3-мя кабелями в туннеле или коллекторе
2.4.2.2.9.4 | с 4-мя кабелями в туннеле или коллекторе
2.4.2.2.9.5 | более 4-х кабелей в туннеле или коллекторе
2.5 | Способ прокладки кабельных линий - в галереях и эстакадах |  |  |  | 0 | 0 | 0
2.5.1 | Одножильные |  |  |  | 0 | 0 | 0
2.5.1.1 | Кабели с резиновой и пластмассовой изоляцией |  |  |  | 0 | 0 | 0
2.5.1.1.1 | Сечение провода до 50 мм2 включительно |  |  |  | 0 | 0 | 0
2.5.1.1.1.1 | с 1-им кабелем в галерее или на эстакаде
2.5.1.1.1.2 | с 2-мя кабелями в галерее или на эстакаде
2.5.1.1.1.3 | с 3-мя кабелями в галерее или на эстакаде
2.5.1.1.1.4 | с 4-мя кабелями в галерее или на эстакаде
2.5.1.1.1.5 | более 4-х кабелей в галерее или на эстакаде
2.5.1.1.2 | Сечение провода от 50 мм2 до 100 мм2 включительно |  |  |  | 0 | 0 | 0
2.5.1.1.2.1 | с 1-им кабелем в галерее или на эстакаде
2.5.1.1.2.2 | с 2-мя кабелями в галерее или на эстакаде
2.5.1.1.2.3 | с 3-мя кабелями в галерее или на эстакаде
2.5.1.1.2.4 | с 4-мя кабелями в галерее или на эстакаде
2.5.1.1.2.5 | более 4-х кабелей в галерее или на эстакаде
2.5.1.1.3 | Сечение провода от 100 мм2 до 200 мм2 включительно |  |  |  | 0 | 0 | 0
2.5.1.1.3.1 | с 1-им кабелем в галерее или на эстакаде
2.5.1.1.3.2 | с 2-мя кабелями в галерее или на эстакаде
2.5.1.1.3.3 | с 3-мя кабелями в галерее или на эстакаде
2.5.1.1.3.4 | с 4-мя кабелями в галерее или на эстакаде
2.5.1.1.3.5 | более 4-х кабелей в галерее или на эстакаде
2.5.1.1.4 | Сечение провода от 200 мм2 до 250 мм2 включительно |  |  |  | 0 | 0 | 0
2.5.1.1.4.1 | с 1-им кабелем в галерее или на эстакаде
2.5.1.1.4.2 | с 2-мя кабелями в галерее или на эстакаде
2.5.1.1.4.3 | с 3-мя кабелями в галерее или на эстакаде
2.5.1.1.4.4 | с 4-мя кабелями в галерее или на эстакаде
2.5.1.1.4.5 | более 4-х кабелей в галерее или на эстакаде
2.5.1.1.5 | Сечение провода от 250 мм2 до 300 мм2 включительно |  |  |  | 0 | 0 | 0
2.5.1.1.5.1 | с 1-им кабелем в галерее или на эстакаде
2.5.1.1.5.2 | с 2-мя кабелями в галерее или на эстакаде
2.5.1.1.5.3 | с 3-мя кабелями в галерее или на эстакаде
2.5.1.1.5.4 | с 4-мя кабелями в галерее или на эстакаде
2.5.1.1.5.5 | более 4-х кабелей в галерее или на эстакаде
2.5.1.1.6 | Сечение провода от 300 мм2 до 400 мм2 включительно |  |  |  | 0 | 0 | 0
2.5.1.1.6.1 | с 1-им кабелем в галерее или на эстакаде
2.5.1.1.6.2 | с 2-мя кабелями в галерее или на эстакаде
2.5.1.1.6.3 | с 3-мя кабелями в галерее или на эстакаде
2.5.1.1.6.4 | с 4-мя кабелями в галерее или на эстакаде
2.5.1.1.6.5 | более 4-х кабелей в галерее или на эстакаде
2.5.1.1.7 | Сечение провода от 400 мм2 до 500 мм2 включительно |  |  |  | 0 | 0 | 0
2.5.1.1.7.1 | с 1-им кабелем в галерее или на эстакаде
2.5.1.1.7.2 | с 2-мя кабелями в галерее или на эстакаде
2.5.1.1.7.3 | с 3-мя кабелями в галерее или на эстакаде
2.5.1.1.7.4 | с 4-мя кабелями в галерее или на эстакаде
2.5.1.1.7.5 | более 4-х кабелей в галерее или на эстакаде
2.5.1.1.8 | Сечение провода от 500 мм2 до 800 мм2 включительно |  |  |  | 0 | 0 | 0
2.5.1.1.8.1 | с 1-им кабелем в галерее или на эстакаде
2.5.1.1.8.2 | с 2-мя кабелями в галерее или на эстакаде
2.5.1.1.8.3 | с 3-мя кабелями в галерее или на эстакаде
2.5.1.1.8.4 | с 4-мя кабелями в галерее или на эстакаде
2.5.1.1.8.5 | более 4-х кабелей в галерее или на эстакаде
2.5.1.1.9 | Сечение провода свыше 800 мм3 |  |  |  | 0 | 0 | 0
2.5.1.1.9.1 | с 1-им кабелем в галерее или на эстакаде
2.5.1.1.9.2 | с 2-мя кабелями в галерее или на эстакаде
2.5.1.1.9.3 | с 3-мя кабелями в галерее или на эстакаде
2.5.1.1.9.4 | с 4-мя кабелями в галерее или на эстакаде
2.5.1.1.9.5 | более 4-х кабелей в галерее или на эстакаде
2.5.1.2 | Кабели с бумажной изоляцией |  |  |  | 0 | 0 | 0
2.5.1.2.1 | Сечение провода до 50 мм2 включительно |  |  |  | 0 | 0 | 0
2.5.1.2.1.1 | с 1-им кабелем в галерее или на эстакаде
2.5.1.2.1.2 | с 2-мя кабелями в галерее или на эстакаде
2.5.1.2.1.3 | с 3-мя кабелями в галерее или на эстакаде
2.5.1.2.1.4 | с 4-мя кабелями в галерее или на эстакаде
2.5.1.2.1.5 | более 4-х кабелей в галерее или на эстакаде
2.5.1.2.2 | Сечение провода от 50 мм2 до 100 мм2 включительно |  |  |  | 0 | 0 | 0
2.5.1.2.2.1 | с 1-им кабелем в галерее или на эстакаде
2.5.1.2.2.2 | с 2-мя кабелями в галерее или на эстакаде
2.5.1.2.2.3 | с 3-мя кабелями в галерее или на эстакаде
2.5.1.2.2.4 | с 4-мя кабелями в галерее или на эстакаде
2.5.1.2.2.5 | более 4-х кабелей в галерее или на эстакаде
2.5.1.2.3 | Сечение провода от 100 мм2 до 200 мм2 включительно |  |  |  | 0 | 0 | 0
2.5.1.2.3.1 | с 1-им кабелем в галерее или на эстакаде
2.5.1.2.3.2 | с 2-мя кабелями в галерее или на эстакаде
2.5.1.2.3.3 | с 3-мя кабелями в галерее или на эстакаде
2.5.1.2.3.4 | с 4-мя кабелями в галерее или на эстакаде
2.5.1.2.3.5 | более 4-х кабелей в галерее или на эстакаде
2.5.1.2.4 | Сечение провода от 200 мм2 до 250 мм2 включительно |  |  |  | 0 | 0 | 0
2.5.1.2.4.1 | с 1-им кабелем в галерее или на эстакаде
2.5.1.2.4.2 | с 2-мя кабелями в галерее или на эстакаде
2.5.1.2.4.3 | с 3-мя кабелями в галерее или на эстакаде
2.5.1.2.4.4 | с 4-мя кабелями в галерее или на эстакаде
2.5.1.2.4.5 | более 4-х кабелей в галерее или на эстакаде
2.5.1.2.5 | Сечение провода от 250 мм2 до 300 мм2 включительно |  |  |  | 0 | 0 | 0
2.5.1.2.5.1 | с 1-им кабелем в галерее или на эстакаде
2.5.1.2.5.2 | с 2-мя кабелями в галерее или на эстакаде
2.5.1.2.5.3 | с 3-мя кабелями в галерее или на эстакаде
2.5.1.2.5.4 | с 4-мя кабелями в галерее или на эстакаде
2.5.1.2.5.5 | более 4-х кабелей в галерее или на эстакаде
2.5.1.2.6 | Сечение провода от 300 мм2 до 400 мм2 включительно |  |  |  | 0 | 0 | 0
2.5.1.2.6.1 | с 1-им кабелем в галерее или на эстакаде
2.5.1.2.6.2 | с 2-мя кабелями в галерее или на эстакаде
2.5.1.2.6.3 | с 3-мя кабелями в галерее или на эстакаде
2.5.1.2.6.4 | с 4-мя кабелями в галерее или на эстакаде
2.5.1.2.6.5 | более 4-х кабелей в галерее или на эстакаде
2.5.1.2.7 | Сечение провода от 400 мм2 до 500 мм2 включительно |  |  |  | 0 | 0 | 0
2.5.1.2.7.1 | с 1-им кабелем в галерее или на эстакаде
2.5.1.2.7.2 | с 2-мя кабелями в галерее или на эстакаде
2.5.1.2.7.3 | с 3-мя кабелями в галерее или на эстакаде
2.5.1.2.7.4 | с 4-мя кабелями в галерее или на эстакаде
2.5.1.2.7.5 | более 4-х кабелей в галерее или на эстакаде
2.5.1.2.8 | Сечение провода от 500 мм2 до 800 мм2 включительно |  |  |  | 0 | 0 | 0
2.5.1.2.8.1 | с 1-им кабелем в галерее или на эстакаде
2.5.1.2.8.2 | с 2-мя кабелями в галерее или на эстакаде
2.5.1.2.8.3 | с 3-мя кабелями в галерее или на эстакаде
2.5.1.2.8.4 | с 4-мя кабелями в галерее или на эстакаде
2.5.1.2.8.5 | более 4-х кабелей в галерее или на эстакаде
2.5.1.2.9 | Сечение провода свыше 800 мм3 |  |  |  | 0 | 0 | 0
2.5.1.2.9.1 | с 1-им кабелем в галерее или на эстакаде
2.5.1.2.9.2 | с 2-мя кабелями в галерее или на эстакаде
2.5.1.2.9.3 | с 3-мя кабелями в галерее или на эстакаде
2.5.1.2.9.4 | с 4-мя кабелями в галерее или на эстакаде
2.5.1.2.9.5 | более 4-х кабелей в галерее или на эстакаде
2.5.2 | Многожильные |  |  |  | 0 | 0 | 0
2.5.2.1 | Кабели с резиновой и пластмассовой изоляцией |  |  |  | 0 | 0 | 0
2.5.2.1.1 | Сечение провода до 50 мм2 включительно |  |  |  | 0 | 0 | 0
2.5.2.1.1.1 | с 1-им кабелем в галерее или на эстакаде
2.5.2.1.1.2 | с 2-мя кабелями в галерее или на эстакаде
2.5.2.1.1.3 | с 3-мя кабелями в галерее или на эстакаде
2.5.2.1.1.4 | с 4-мя кабелями в галерее или на эстакаде
2.5.2.1.1.5 | более 4-х кабелей в галерее или на эстакаде
2.5.2.1.2 | Сечение провода от 50 мм2 до 100 мм2 включительно |  |  |  | 0 | 0 | 0
2.5.2.1.2.1 | с 1-им кабелем в галерее или на эстакаде
2.5.2.1.2.2 | с 2-мя кабелями в галерее или на эстакаде
2.5.2.1.2.3 | с 3-мя кабелями в галерее или на эстакаде
2.5.2.1.2.4 | с 4-мя кабелями в галерее или на эстакаде
2.5.2.1.2.5 | более 4-х кабелей в галерее или на эстакаде
2.5.2.1.3 | Сечение провода от 100 мм2 до 200 мм2 включительно |  |  |  | 0 | 0 | 0
2.5.2.1.3.1 | с 1-им кабелем в галерее или на эстакаде
2.5.2.1.3.2 | с 2-мя кабелями в галерее или на эстакаде
2.5.2.1.3.3 | с 3-мя кабелями в галерее или на эстакаде
2.5.2.1.3.4 | с 4-мя кабелями в галерее или на эстакаде
2.5.2.1.3.5 | более 4-х кабелей в галерее или на эстакаде
2.5.2.1.4 | Сечение провода от 200 мм2 до 250 мм2 включительно |  |  |  | 0 | 0 | 0
2.5.2.1.4.1 | с 1-им кабелем в галерее или на эстакаде
2.5.2.1.4.2 | с 2-мя кабелями в галерее или на эстакаде
2.5.2.1.4.3 | с 3-мя кабелями в галерее или на эстакаде
2.5.2.1.4.4 | с 4-мя кабелями в галерее или на эстакаде
2.5.2.1.4.5 | более 4-х кабелей в галерее или на эстакаде
2.5.2.1.5 | Сечение провода от 250 мм2 до 300 мм2 включительно |  |  |  | 0 | 0 | 0
2.5.2.1.5.1 | с 1-им кабелем в галерее или на эстакаде
2.5.2.1.5.2 | с 2-мя кабелями в галерее или на эстакаде
2.5.2.1.5.3 | с 3-мя кабелями в галерее или на эстакаде
2.5.2.1.5.4 | с 4-мя кабелями в галерее или на эстакаде
2.5.2.1.5.5 | более 4-х кабелей в галерее или на эстакаде
2.5.2.1.6 | Сечение провода от 300 мм2 до 400 мм2 включительно |  |  |  | 0 | 0 | 0
2.5.2.1.6.1 | с 1-им кабелем в галерее или на эстакаде
2.5.2.1.6.2 | с 2-мя кабелями в галерее или на эстакаде
2.5.2.1.6.3 | с 3-мя кабелями в галерее или на эстакаде
2.5.2.1.6.4 | с 4-мя кабелями в галерее или на эстакаде
2.5.2.1.6.5 | более 4-х кабелей в галерее или на эстакаде
2.5.2.1.7 | Сечение провода от 400 мм2 до 500 мм2 включительно |  |  |  | 0 | 0 | 0
2.5.2.1.7.1 | с 1-им кабелем в галерее или на эстакаде
2.5.2.1.7.2 | с 2-мя кабелями в галерее или на эстакаде
3.5.2.1.7.3 | с 3-мя кабелями в галерее или на эстакаде
2.5.2.1.7.4 | с 4-мя кабелями в галерее или на эстакаде
2.5.2.1.7.5 | более 4-х кабелей в галерее или на эстакаде
2.5.2.1.8 | Сечение провода от 500 мм2 до 800 мм2 включительно |  |  |  | 0 | 0 | 0
2.5.2.1.8.1 | с 1-им кабелем в галерее или на эстакаде
2.5.2.1.8.2 | с 2-мя кабелями в галерее или на эстакаде
2.5.2.1.8.3 | с 3-мя кабелями в галерее или на эстакаде
2.5.2.1.8.4 | с 4-мя кабелями в галерее или на эстакаде
2.5.2.1.8.5 | более 4-х кабелей в галерее или на эстакаде
2.5.2.1.9 | Сечение провода свыше 800 мм3 |  |  |  | 0 | 0 | 0
2.5.2.1.9.1 | с 1-им кабелем в галерее или на эстакаде
2.5.2.1.9.2 | с 2-мя кабелями в галерее или на эстакаде
2.5.2.1.9.3 | с 3-мя кабелями в галерее или на эстакаде
2.5.2.1.9.4 | с 4-мя кабелями в галерее или на эстакаде
2.5.2.1.9.5 | более 4-х кабелей в галерее или на эстакаде
2.5.2.2 | Кабели с бумажной изоляцией |  |  |  | 0 | 0 | 0
2.5.2.2.1 | Сечение провода до 50 мм2 включительно |  |  |  | 0 | 0 | 0
2.5.2.2.1.1 | с 1-им кабелем в галерее или на эстакаде
2.5.2.2.1.2 | с 2-мя кабелями в галерее или на эстакаде
2.5.2.2.1.3 | с 3-мя кабелями в галерее или на эстакаде
2.5.2.2.1.4 | с 4-мя кабелями в галерее или на эстакаде
2.5.2.2.1.5 | более 4-х кабелей в галерее или на эстакаде
2.5.2.2.2 | Сечение провода от 50 мм2 до 100 мм2 включительно |  |  |  | 0 | 0 | 0
2.5.2.2.2.1 | с 1-им кабелем в галерее или на эстакаде
2.5.2.2.2.2 | с 2-мя кабелями в галерее или на эстакаде
2.5.2.2.2.3 | с 3-мя кабелями в галерее или на эстакаде
2.5.2.2.2.4 | с 4-мя кабелями в галерее или на эстакаде
2.5.2.2.2.5 | более 4-х кабелей в галерее или на эстакаде
2.5.2.2.3 | Сечение провода от 100 мм2 до 200 мм2 включительно |  |  |  | 0 | 0 | 0
2.5.2.2.3.1 | с 1-им кабелем в галерее или на эстакаде
2.5.2.2.3.2 | с 2-мя кабелями в галерее или на эстакаде
2.5.2.2.3.3 | с 3-мя кабелями в галерее или на эстакаде
2.5.2.2.3.4 | с 4-мя кабелями в галерее или на эстакаде
2.5.2.2.3.5 | более 4-х кабелей в галерее или на эстакаде
2.5.2.2.4 | Сечение провода от 200 мм2 до 250 мм2 включительно |  |  |  | 0 | 0 | 0
2.5.2.2.4.1 | с 1-им кабелем в галерее или на эстакаде
2.5.2.2.4.2 | с 2-мя кабелями в галерее или на эстакаде
2.5.2.2.4.3 | с 3-мя кабелями в галерее или на эстакаде
2.5.2.2.4.4 | с 4-мя кабелями в галерее или на эстакаде
2.5.2.2.4.5 | более 4-х кабелей в галерее или на эстакаде
2.5.2.2.5 | Сечение провода от 250 мм2 до 300 мм2 включительно |  |  |  | 0 | 0 | 0
2.5.2.2.5.1 | с 1-им кабелем в галерее или на эстакаде
2.5.2.2.5.2 | с 2-мя кабелями в галерее или на эстакаде
2.5.2.2.5.3 | с 3-мя кабелями в галерее или на эстакаде
2.5.2.2.5.4 | с 4-мя кабелями в галерее или на эстакаде
2.5.2.2.5.5 | более 4-х кабелей в галерее или на эстакаде
2.5.2.2.6 | Сечение провода от 300 мм2 до 400 мм2 включительно |  |  |  | 0 | 0 | 0
2.5.2.2.6.1 | с 1-им кабелем в галерее или на эстакаде
2.5.2.2.6.2 | с 2-мя кабелями в галерее или на эстакаде
2.5.2.2.6.3 | с 3-мя кабелями в галерее или на эстакаде
2.5.2.2.6.4 | с 4-мя кабелями в галерее или на эстакаде
2.5.2.2.6.5 | более 4-х кабелей в галерее или на эстакаде
2.5.2.2.7 | Сечение провода от 400 мм2 до 500 мм2 включительно |  |  |  | 0 | 0 | 0
2.5.2.2.7.1 | с 1-им кабелем в галерее или на эстакаде
2.5.2.2.7.2 | с 2-мя кабелями в галерее или на эстакаде
2.5.2.2.7.3 | с 3-мя кабелями в галерее или на эстакаде
2.5.2.2.7.4 | с 4-мя кабелями в галерее или на эстакаде
2.5.2.2.7.5 | более 4-х кабелей в галерее или на эстакаде
2.5.2.2.8 | Сечение провода от 500 мм2 до 800 мм2 включительно |  |  |  | 0 | 0 | 0
2.5.2.2.8.1 | с 1-им кабелем в галерее или на эстакаде
2.5.2.2.8.2 | с 2-мя кабелями в галерее или на эстакаде
2.5.2.2.8.3 | с 3-мя кабелями в галерее или на эстакаде
2.5.2.2.8.4 | с 4-мя кабелями в галерее или на эстакаде
2.5.2.2.8.5 | более 4-х кабелей в галерее или на эстакаде
2.5.2.2.9 | Сечение провода свыше 800 мм3 |  |  |  | 0 | 0 | 0
2.5.2.2.9.1 | с 1-им кабелем в галерее или на эстакаде
2.5.2.2.9.2 | с 2-мя кабелями в галерее или на эстакаде
2.5.2.2.9.3 | с 3-мя кабелями в галерее или на эстакаде
2.5.2.2.9.4 | с 4-мя кабелями в галерее или на эстакаде
2.5.2.2.9.5 | более 4-х кабелей в галерее или на эстакаде
2.6 | Способ прокладки кабельных линий - горизонтальное наклонное бурение |  |  |  | 0 | 0 | 0
2.6.1 | Одножильные |  |  |  | 0 | 0 | 0
2.6.1.1 | Кабели с резиновой и пластмассовой изоляцией |  |  |  | 0 | 0 | 0
2.6.1.1.1 | Сечение провода до 50 мм2 включительно |  |  |  | 0 | 0 | 0
2.6.1.1.1.1 | с 1-ой трубой в скважине
2.6.1.1.1.2 | с 2-мя трубами в скважине
2.6.1.1.1.3 | с 3-мя трубами в скважине
2.6.1.1.1.4 | с 4-мя трубами в скважине
2.6.1.1.1.5 | более 4-х труб в скважине
2.6.1.1.2 | Сечение провода от 50 мм2 до 100 мм2 включительно |  |  |  | 0 | 0 | 0
2.6.1.1.2.1 | с 1-ой трубой в скважине
2.6.1.1.2.2 | с 2-мя трубами в скважине
2.6.1.1.2.3 | с 3-мя трубами в скважине
2.6.1.1.2.4 | с 4-мя трубами в скважине
2.6.1.1.2.5 | более 4-х труб в скважине
2.6.1.1.3 | Сечение провода от 100 мм2 до 200 мм2 включительно |  |  |  | 0 | 0 | 0
2.6.1.1.3.1 | с 1-ой трубой в скважине
2.6.1.1.3.2 | с 2-мя трубами в скважине
2.6.1.1.3.3 | с 3-мя трубами в скважине
2.6.1.1.3.4 | с 4-мя трубами в скважине
2.6.1.1.3.5 | более 4-х труб в скважине
2.6.1.1.4 | Сечение провода от 200 мм2 до 250 мм2 включительно |  |  |  | 0 | 0 | 0
2.6.1.1.4.1 | с 1-ой трубой в скважине
2.6.1.1.4.2 | с 2-мя трубами в скважине
2.6.1.1.4.3 | с 3-мя трубами в скважине
2.6.1.1.4.4 | с 4-мя трубами в скважине
2.6.1.1.4.5 | более 4-х труб в скважине
2.6.1.1.5 | Сечение провода от 250 мм2 до 300 мм2 включительно |  |  |  | 0 | 0 | 0
2.6.1.1.5.1 | с 1-ой трубой в скважине
2.6.1.1.5.2 | с 2-мя трубами в скважине
2.6.1.1.5.3 | с 3-мя трубами в скважине
2.6.1.1.5.4 | с 4-мя трубами в скважине
2.6.1.1.5.5 | более 4-х труб в скважине
2.6.1.1.6 | Сечение провода от 300 мм2 до 400 мм2 включительно |  |  |  | 0 | 0 | 0
2.6.1.1.6.1 | с 1-ой трубой в скважине
2.6.1.1.6.2 | с 2-мя трубами в скважине
2.6.1.1.6.3 | с 3-мя трубами в скважине
2.6.1.1.6.4 | с 4-мя трубами в скважине
2.6.1.1.6.5 | более 4-х труб в скважине
2.6.1.1.7 | Сечение провода от 400 мм2 до 500 мм2 включительно |  |  |  | 0 | 0 | 0
2.6.1.1.7.1 | с 1-ой трубой в скважине
2.6.1.1.7.2 | с 2-мя трубами в скважине
2.6.1.1.7.3 | с 3-мя трубами в скважине
2.6.1.1.7.4 | с 4-мя трубами в скважине
2.6.1.1.7.5 | более 4-х труб в скважине
2.6.1.1.8 | Сечение провода от 500 мм2 до 800 мм2 включительно |  |  |  | 0 | 0 | 0
2.6.1.1.8.1 | с 1-ой трубой в скважине
2.6.1.1.8.2 | с 2-мя трубами в скважине
2.6.1.1.8.3 | с 3-мя трубами в скважине
2.6.1.1.8.4 | с 4-мя трубами в скважине
2.6.1.1.8.5 | более 4-х труб в скважине
2.6.1.1.9 | Сечение провода свыше 800 мм3 |  |  |  | 0 | 0 | 0
2.6.1.1.9.1 | с 1-ой трубой в скважине
2.6.1.1.9.2 | с 2-мя трубами в скважине
2.6.1.1.9.3 | с 3-мя трубами в скважине
2.6.1.1.9.4 | с 4-мя трубами в скважине
2.6.1.1.9.5 | более 4-х труб в скважине
2.6.1.2 | Кабели с бумажной изоляцией |  |  |  | 0 | 0 | 0
2.6.1.2.1 | Сечение провода до 50 мм2 включительно |  |  |  | 0 | 0 | 0
2.6.1.2.1.1 | с 1-ой трубой в скважине
2.6.1.2.1.2 | с 2-мя трубами в скважине
2.6.1.2.1.3 | с 3-мя трубами в скважине
2.6.1.2.1.4 | с 4-мя трубами в скважине
2.6.1.2.1.5 | более 4-х труб в скважине
2.6.1.2.2 | Сечение провода от 50 мм2 до 100 мм2 включительно |  |  |  | 0 | 0 | 0
2.6.1.2.2.1 | с 1-ой трубой в скважине
2.6.1.2.2.2 | с 2-мя трубами в скважине
2.6.1.2.2.3 | с 3-мя трубами в скважине
2.6.1.2.2.4 | с 4-мя трубами в скважине
2.6.1.2.2.5 | более 4-х труб в скважине
2.6.1.2.3 | Сечение провода от 100 мм2 до 200 мм2 включительно |  |  |  | 0 | 0 | 0
2.6.1.2.3.1 | с 1-ой трубой в скважине
2.6.1.2.3.2 | с 2-мя трубами в скважине
2.6.1.2.3.3 | с 3-мя трубами в скважине
2.6.1.2.3.4 | с 4-мя трубами в скважине
2.6.1.2.3.5 | более 4-х труб в скважине
2.6.1.2.4 | Сечение провода от 200 мм2 до 250 мм2 включительно |  |  |  | 0 | 0 | 0
2.6.1.2.4.1 | с 1-ой трубой в скважине
2.6.1.2.4.2 | с 2-мя трубами в скважине
2.6.1.2.4.3 | с 3-мя трубами в скважине
2.6.1.2.4.4 | с 4-мя трубами в скважине
2.6.1.2.4.5 | более 4-х труб в скважине
2.6.1.2.5 | Сечение провода от 250 мм2 до 300 мм2 включительно |  |  |  | 0 | 0 | 0
2.6.1.2.5.1 | с 1-ой трубой в скважине
2.6.1.2.5.2 | с 2-мя трубами в скважине
2.6.1.2.5.3 | с 3-мя трубами в скважине
2.6.1.2.5.4 | с 4-мя трубами в скважине
2.6.1.2.5.5 | более 4-х труб в скважине
2.6.1.2.6 | Сечение провода от 300 мм2 до 400 мм2 включительно |  |  |  | 0 | 0 | 0
2.6.1.2.6.1 | с 1-ой трубой в скважине
2.6.1.2.6.2 | с 2-мя трубами в скважине
2.6.1.2.6.3 | с 3-мя трубами в скважине
2.6.1.2.6.4 | с 4-мя трубами в скважине
2.6.1.2.6.5 | более 4-х труб в скважине
2.6.1.2.7 | Сечение провода от 400 мм2 до 500 мм2 включительно |  |  |  | 0 | 0 | 0
2.6.1.2.7.1 | с 1-ой трубой в скважине
2.6.1.2.7.2 | с 2-мя трубами в скважине
2.6.1.2.7.3 | с 3-мя трубами в скважине
2.6.1.2.7.4 | с 4-мя трубами в скважине
2.6.1.2.7.5 | более 4-х труб в скважине
2.6.1.2.8 | Сечение провода от 500 мм2 до 800 мм2 включительно |  |  |  | 0 | 0 | 0
2.6.1.2.8.1 | с 1-ой трубой в скважине
2.6.1.2.8.2 | с 2-мя трубами в скважине
2.6.1.2.8.3 | с 3-мя трубами в скважине
2.6.1.2.8.4 | с 4-мя трубами в скважине
2.6.1.2.8.5 | более 4-х труб в скважине
2.6.1.2.9 | Сечение провода свыше 800 мм3 |  |  |  | 0 | 0 | 0
2.6.1.2.9.1 | с 1-ой трубой в скважине
2.6.1.2.9.2 | с 2-мя трубами в скважине
2.6.1.2.9.3 | с 3-мя трубами в скважине
2.6.1.2.9.4 | с 4-мя трубами в скважине
2.6.1.2.9.5 | более 4-х труб в скважине
2.6.2 | Многожильные |  |  |  | 0 | 0 | 0
2.6.2.1 | Кабели с резиновой и пластмассовой изоляцией |  |  |  | 0 | 0 | 0
2.6.2.1.1 | Сечение провода до 50 мм2 включительно |  |  |  | 0 | 0 | 0
2.6.2.1.1.1 | с 1-ой трубой в скважине
2.6.2.1.1.2 | с 2-мя трубами в скважине
2.6.2.1.1.3 | с 3-мя трубами в скважине
2.6.2.1.1.4 | с 4-мя трубами в скважине
2.6.2.1.1.5 | более 4-х труб в скважине
2.6.2.1.2 | Сечение провода от 50 мм2 до 100 мм2 включительно |  |  |  | 0 | 0 | 0
2.6.2.1.2.1 | с 1-ой трубой в скважине
2.6.2.1.2.2 | с 2-мя трубами в скважине
2.6.2.1.2.3 | с 3-мя трубами в скважине
2.6.2.1.2.4 | с 4-мя трубами в скважине
2.6.2.1.2.5 | более 4-х труб в скважине
2.6.2.1.3 | Сечение провода от 100 мм2 до 200 мм2 включительно |  |  |  | 0 | 0 | 0
2.6.2.1.3.1 | с 1-ой трубой в скважине
2.6.2.1.3.2 | с 2-мя трубами в скважине
2.6.2.1.3.3 | с 3-мя трубами в скважине
2.6.2.1.3.4 | с 4-мя трубами в скважине
2.6.2.1.3.5 | более 4-х труб в скважине
2.6.2.1.4 | Сечение провода от 200 мм2 до 250 мм2 включительно |  |  |  | 0 | 0 | 0
2.6.2.1.4.1 | с 1-ой трубой в скважине
2.6.2.1.4.2 | с 2-мя трубами в скважине
2.6.2.1.4.3 | с 3-мя трубами в скважине
2.6.2.1.4.4 | с 4-мя трубами в скважине
2.6.2.1.4.5 | более 4-х труб в скважине
2.6.2.1.5 | Сечение провода от 250 мм2 до 300 мм2 включительно |  |  |  | 0 | 0 | 0
2.6.2.1.5.1 | с 1-ой трубой в скважине
2.6.2.1.5.2 | с 2-мя трубами в скважине
2.6.2.1.5.3 | с 3-мя трубами в скважине
2.6.2.1.5.4 | с 4-мя трубами в скважине
2.6.2.1.5.5 | более 4-х труб в скважине
2.6.2.1.6 | Сечение провода от 300 мм2 до 400 мм2 включительно |  |  |  | 0 | 0 | 0
2.6.2.1.6.1 | с 1-ой трубой в скважине
2.6.2.1.6.2 | с 2-мя трубами в скважине
2.6.2.1.6.3 | с 3-мя трубами в скважине
2.6.2.1.6.4 | с 4-мя трубами в скважине
2.6.2.1.6.5 | более 4-х труб в скважине
2.6.2.1.7 | Сечение провода от 400 мм2 до 500 мм2 включительно |  |  |  | 0 | 0 | 0
2.6.2.1.7.1 | с 1-ой трубой в скважине
2.6.2.1.7.2 | с 2-мя трубами в скважине
2.6.2.1.7.3 | с 3-мя трубами в скважине
2.6.2.1.7.4 | с 4-мя трубами в скважине
2.6.2.1.7.5 | более 4-х труб в скважине
2.6.2.1.8 | Сечение провода от 500 мм2 до 800 мм2 включительно |  |  |  | 0 | 0 | 0
2.6.2.1.8.1 | с 1-ой трубой в скважине
2.6.2.1.8.2 | с 2-мя трубами в скважине
2.6.2.1.8.3 | с 3-мя трубами в скважине
2.6.2.1.8.4 | с 4-мя трубами в скважине
2.6.2.1.8.5 | более 4-х труб в скважине
2.6.2.1.9 | Сечение провода свыше 800 мм3 |  |  |  | 0 | 0 | 0
2.6.2.1.9.1 | с 1-ой трубой в скважине
2.6.2.1.9.2 | с 2-мя трубами в скважине
2.6.2.1.9.3 | с 3-мя трубами в скважине
2.6.2.1.9.4 | с 4-мя трубами в скважине
2.6.2.1.9.5 | более 4-х труб в скважине
2.6.2.2 | Кабели с бумажной изоляцией |  |  |  | 0 | 0 | 0
2.6.2.2.1 | Сечение провода до 50 мм2 включительно |  |  |  | 0 | 0 | 0
2.6.2.2.1.1 | с 1-ой трубой в скважине
2.6.2.2.1.2 | с 2-мя трубами в скважине
2.6.2.2.1.3 | с 3-мя трубами в скважине
2.6.2.2.1.4 | с 4-мя трубами в скважине
2.6.2.2.1.5 | более 4-х труб в скважине
2.6.2.2.2 | Сечение провода от 50 мм2 до 100 мм2 включительно |  |  |  | 0 | 0 | 0
2.6.2.2.2.1 | с 1-ой трубой в скважине
2.6.2.2.2.2 | с 2-мя трубами в скважине
2.6.2.2.2.3 | с 3-мя трубами в скважине
2.6.2.2.2.4 | с 4-мя трубами в скважине
2.6.2.2.2.5 | более 4-х труб в скважине
2.6.2.2.3 | Сечение провода от 100 мм2 до 200 мм2 включительно |  |  |  | 0 | 0 | 0
2.6.2.2.3.1 | с 1-ой трубой в скважине
2.6.2.2.3.2 | с 2-мя трубами в скважине
2.6.2.2.3.3 | с 3-мя трубами в скважине
2.6.2.2.3.4 | с 4-мя трубами в скважине
2.6.2.2.3.5 | более 4-х труб в скважине
2.6.2.2.4 | Сечение провода от 200 мм2 до 250 мм2 включительно |  |  |  | 0 | 0 | 0
2.6.2.2.4.1 | с 1-ой трубой в скважине
2.6.2.2.4.2 | с 2-мя трубами в скважине
2.6.2.2.4.3 | с 3-мя трубами в скважине
2.6.2.2.4.4 | с 4-мя трубами в скважине
2.6.2.2.4.5 | более 4-х труб в скважине
2.6.2.2.5 | Сечение провода от 250 мм2 до 300 мм2 включительно |  |  |  | 0 | 0 | 0
2.6.2.2.5.1 | с 1-ой трубой в скважине
2.6.2.2.5.2 | с 2-мя трубами в скважине
2.6.2.2.5.3 | с 3-мя трубами в скважине
2.6.2.2.5.4 | с 4-мя трубами в скважине
2.6.2.2.5.5 | более 4-х труб в скважине
2.6.2.6.6 | Сечение провода от 300 мм2 до 400 мм2 включительно |  |  |  | 0 | 0 | 0
2.6.2.2.1.1 | с 1-ой трубой в скважине
2.6.2.2.1.2 | с 2-мя трубами в скважине
2.6.2.2.1.3 | с 3-мя трубами в скважине
2.6.2.2.1.4 | с 4-мя трубами в скважине
2.6.2.2.1.5 | более 4-х труб в скважине
2.6.2.2.7 | Сечение провода от 400 мм2 до 500 мм2 включительно |  |  |  | 0 | 0 | 0
2.6.2.2.7.1 | с 1-ой трубой в скважине
2.6.2.2.7.2 | с 2-мя трубами в скважине
2.6.2.2.7.3 | с 3-мя трубами в скважине
2.6.2.2.7.4 | с 4-мя трубами в скважине
2.6.2.2.7.5 | более 4-х труб в скважине
2.6.2.2.8 | Сечение провода от 500 мм2 до 800 мм2 включительно |  |  |  | 0 | 0 | 0
2.6.2.2.8.1 | с 1-ой трубой в скважине
2.6.2.2.8.2 | с 2-мя трубами в скважине
2.6.2.2.8.3 | с 3-мя трубами в скважине
2.6.2.2.8.4 | с 4-мя трубами в скважине
2.6.2.2.8.5 | более 4-х труб в скважине
2.6.2.2.9 | Сечение провода свыше 800 мм3 |  |  |  | 0 | 0 | 0
2.6.2.2.9.1 | с 1-ой трубой в скважине
2.6.2.2.9.2 | с 2-мя трубами в скважине
2.6.2.2.9.3 | с 3-мя трубами в скважине
2.6.2.2.9.4 | с 4-мя трубами в скважине
2.6.2.2.9.5 | более 4-х труб в скважине
3. | Строительство пунктов секционирования |  |  |  | 0 | 0 | 260.341
3.1 | Реклоузеры |  |  |  | 0 | 0 | 260.341
3.1.1 | Номинальный ток до 100 А включительно |  |  |  | 0 | 0 | 260.341
3.1.1.1 | Монтаж реклоузера (марка реклоузера TER_Rec_AI1_R5) |  | 2021 | 10 |  |  | 260.341
3.1.2 | Номинальный ток от 100 А до 250 А включительно
3.1.3 | Номинальный ток от 250 А до 500 А включительно
3.1.4 | Номинальный ток от 500 А до 1000 А включительно
3.1.5 | Номинальный ток свыше 1000 А
3.2 | Линейные разъединители |  |  |  | 0 | 0 | 0
3.2.1 | Номинальный ток до 100 А включительно
3.2.2 | Номинальный ток от 100 А до 250 А включительно
3.2.3 | Номинальный ток от 250 А до 500 А включительно
3.2.4 | Номинальный ток от 500 А до 1000 А включительно
3.2.5 | Номинальный ток свыше 1000 А
3.3 | Выключатели нагрузки, устанавливаемые вне ТП, РП и ПП |  |  |  | 0 | 0 | 0
3.3.1 | Номинальный ток до 100 А включительно
3.3.2 | Номинальный ток от 100 А до 250 А включительно
3.3.3 | Номинальный ток от 250 А до 500 А включительно
3.3.4 | Номинальный ток от 500 А до 1000 А включительно
3.3.5 | Номинальный ток свыше 1000 А
3.4 | Распределительные пункты (РП), за исключением комплектных распределительных устройств наружной установки (КРН, КРУН) |  |  |  | 0 | 0 | 0
3.4.1 | Номинальный ток до 100 А включительно |  |  |  | 0 | 0 | 0
3.4.1.1 | до 5 ячеек
3.4.1.2 | от 5 до 10 ячеек включительно
3.4.1.3 | от 10 до 15 ячеек включительно
3.4.1.4 | свыше 15 ячеек
3.4.2 | Номинальный ток от 100 А до 250 А включительно |  |  |  | 0 | 0 | 0
3.4.2.1 | до 5 ячеек
3.4.2.2 | от 5 до 10 ячеек включительно
3.4.2.3 | от 10 до 15 ячеек включительно
3.4.2.4 | свыше 15 ячеек
3.4.3 | Номинальный ток от 250 А до 500 А включительно |  |  |  | 0 | 0 | 0
3.4.3.1 | до 5 ячеек
3.4.3.2 | от 5 до 10 ячеек включительно
3.4.3.3 | от 10 до 15 ячеек включительно
3.4.3.4 | свыше 15 ячеек
3.4.4 | Номинальный ток от 500 А до 1000 А включительно |  |  |  | 0 | 0 | 0
3.4.4.1 | до 5 ячеек
3.4.4.2 | от 5 до 10 ячеек включительно
3.4.4.3 | от 10 до 15 ячеек включительно
3.4.4.4 | свыше 15 ячеек
3.4.5 | Номинальный ток свыше 1000 А |  |  |  | 0 | 0 | 0
3.4.5.1 | до 5 ячеек
3.4.5.2 | от 5 до 10 ячеек включительно
3.4.5.3 | от 10 до 15 ячеек включительно
3.4.5.4 | свыше 15 ячеек
3.5 | Комплектные распределительные устройства наружной установки (КРН, КРУН) |  |  |  | 0 | 0 | 0
3.5.1 | Номинальный ток до 100 А включительно |  |  |  | 0 | 0 | 0
3.5.1.1 | до 5 ячеек
3.5.1.2 | от 5 до 10 ячеек включительно
3.5.1.3 | от 10 до 15 ячеек включительно
3.5.1.4 | свыше 15 ячеек
3.5.2 | Номинальный ток от 100 А до 250 А включительно |  |  |  | 0 | 0 | 0
3.5.2.1 | до 5 ячеек
3.5.2.2 | от 5 до 10 ячеек включительно
3.5.2.3 | от 10 до 15 ячеек включительно
3.5.2.4 | свыше 15 ячеек
3.5.3 | Номинальный ток от 250 А до 500 А включительно |  |  |  | 0 | 0 | 0
3.5.3.1 | до 5 ячеек
3.5.3.2 | от 5 до 10 ячеек включительно
3.5.3.3 | от 10 до 15 ячеек включительно
3.5.3.4 | свыше 15 ячеек
3.5.4 | Номинальный ток от 500 А до 1000 А включительно |  |  |  | 0 | 0 | 0
3.5.4.1 | до 5 ячеек
3.5.4.2 | от 5 до 10 ячеек включительно
3.5.4.3 | от 10 до 15 ячеек включительно
3.5.4.4 | свыше 15 ячеек
3.5.5 | Номинальный ток свыше 1000 А |  |  |  | 0 | 0 | 0
3.5.5.1 | до 5 ячеек
3.5.5.2 | от 5 до 10 ячеек включительно
3.5.5.3 | от 10 до 15 ячеек включительно
3.5.5.4 | свыше 15 ячеек
3.6 | Переключательные пункты (ПП) |  |  |  | 0 | 0 | 0
3.6.1 | Номинальный ток до 100 А включительно |  |  |  | 0 | 0 | 0
3.6.1.1 | до 5 ячеек
3.6.1.2 | от 5 до 10 ячеек включительно
3.6.1.3 | от 10 до 15 ячеек включительно
3.6.1.4 | свыше 15 ячеек
3.6.2 | Номинальный ток от 100 А до 250 А включительно |  |  |  | 0 | 0 | 0
3.6.2.1 | до 5 ячеек
3.6.2.2 | от 5 до 10 ячеек включительно
3.6.2.3 | от 10 до 15 ячеек включительно
3.6.2.4 | свыше 15 ячеек
3.6.3 | Номинальный ток от 250 А до 500 А включительно |  |  |  | 0 | 0 | 0
3.6.3.1 | до 5 ячеек
3.6.3.2 | от 5 до 10 ячеек включительно
3.6.3.3 | от 10 до 15 ячеек включительно
3.6.3.4 | свыше 15 ячеек
3.6.4 | Номинальный ток от 500 А до 1000 А включительно |  |  |  | 0 | 0 | 0
3.6.4.1 | до 5 ячеек
3.6.4.2 | от 5 до 10 ячеек включительно
3.6.4.3 | от 10 до 15 ячеек включительно
3.6.4.4 | свыше 15 ячеек
3.6.5 | Номинальный ток свыше 1000 А |  |  |  | 0 | 0 | 0
3.6.5.1 | до 5 ячеек
3.6.5.2 | от 5 до 10 ячеек включительно
3.6.5.3 | от 10 до 15 ячеек включительно
3.6.5.4 | свыше 15 ячеек
| Строительство трансформаторных подстанций (ТП), за исключением распределительных трансформаторных подстанций (РТП), с уровнем напряжения до 35 кВ |  |  |  | 0 | 1668.9 | 20146.5585
4. | Трансформаторные подстанции (ТП), за исключением распределительных трансформаторных подстанций (РТП) 6/0,4; 10/0,4; 20/0,4; 6/10(10/6); 10/20 (20/10); 6/20 (20/6) |  |  |  | 0 | 1668.9 | 20146.5585
4.1. | Однотрансформаторные |  |  |  | 0 | 1668.9 | 20146.5585
4.1.1 | Трансформаторная мощность до 25 кВА включительно |  |  |  | 0 | 8 | 98.4025
4.1.1.1 | столбового или мачтового типа |  |  |  | 0 | 8 | 98.4025
4.1.1.1.1 | Строительство ТП-278/594 от ПС 35/10 кВ "Терезе" - тр-р ОМП 10/10 УХЛ1 10/0,23кВ 1/1-0) на КТП-278/594 (8 кВт) | Богатырев М-А.А. Дог №1113 от 18.01.2018 ТУ №1113-12-17 от 07.12.2017 | 2018 | 10 | 0 | 8 | 98.4025
4.1.1.2 | шкафного или киоскового типа
4.1.1.3 | блочного типа
4.1.2 | Трансформаторная мощность от 25 кВА до 100 кВА вкл. |  |  |  | 0 | 439.9 | 6045.3523
4.1.2.1 | столбового или мачтового типа
4.1.2.2 | шкафного или киоскового типа |  |  |  | 0 | 439.9 | 6045.3523
4.1.2.2.1 | Строительство ВЛ-0,4 кВ (L- 200 м) от ТП-170/310, строительство ТП-170/310 100 кВА, тр-р ТМГ11-100/10/0,4 ( У/Zн-11) на КТП-170/310 (50 кВт) | Ижаева Ф.Х. Дог №187/2018/КЧф/ЗЭС от 25.09.2018 ТУ №187 от 24.09.2018 | 2018 | 10 | 0 | 50 | 426.6096
4.1.2.2.2 | Реконструкция с увелич. протяженности ВЛ-10 кВ (L- 300 м) Ф-559 от ПС 35/10 кВ "Конзавод", строительство ТП-307/559 100 кВА, тр-р 10 кВ ТМГ11-100/10-У1 на КТП-307/559 (15 кВт) | Тамбиева А.А. Дог №461 от 04.06.2018 ТУ №461-05-18 от 24.05.2018 | 2018 | 10 | 0 | 15 | 419.9307
4.1.2.2.3 | Реконструкция ВЛ-10 кВ с увелич. протяж. (L- 470 м) и строительство ТП-77/859- тр-р силовой 10 кВ; ТМГ-100/10/0,4 У1, на КТП – 77/ 859 ф-859 ПС Заречная (14,9 кВт) | Абдоков К.А. Дог. №537 от 27.06.2018; ТУ №537-06-18 от 07.06.2018 | 2019 | 10 | 0 | 14.9 | 403.3681
4.1.2.2.4 | Реконструкция ВЛ-10 с увелич. протяж. (L- 30 м) от Ф-313, стр-во ВЛ-0,4 кВ протяж. (L- 480 м) от ТП 176/313, стр-во ТП 176/313, 100 кВА (15 кВт) | Борлаков Т.А. Дог. №1338 от 02.10.2019; ТУ №1338 от 19.09.2019 | 2019 | 10 | 0 | 15 | 175.7678
4.1.2.2.5 | Строительство ВЛ-0,4 кВ протяж. (L- 230 м) от ТП 3/803 и стр-во КТП 3/803-100 кВА (10 кВт) | Найманов А.А. Дог. №528 от 04.02.2019; ТУ №528 от 23.01.2019 | 2019 | 10 | 0 | 10 | 528.9427
4.1.2.2.6 | Реконструкция КТП 251/511 от ПС Хабез-100 кВА (100 кВт) | ООО "Земля" Дог.№1095 от 08.08.2019; ТУ №1095 от 01.07.2019 | 2019 | 10 | 0 | 100 | 503.8157
4.1.2.2.7 | Реконструкция ВЛ-10 кВ с увелич. протяж. (L- 200 м) Ф-463 от ПС Теберда, стр-во КТП 9/463-100 кВА, стр-во отпайки КЛ-10 кВ от Ф-463 ПС Теберда (70 кВт) | Байтокова С. Дог. №490 от 27.12.2018; ТУ №490 от 27.12.2018 | 2019 | 10 | 0 | 70 | 515.7833
4.1.2.2.8 | Реконструкция ВЛ-10 кВ с увелич. протяж. (L- 80 м) Ф-468 от ПС Теберда стр-во КТП 61/468 - 100 кВА (80 кВт) | Лайпанов А.М. Дог.№1160 от 15.08.2019; ТУ №1160 от 18.07.2019 | 2019 | 10 | 0 | 80 | 634.5345
4.1.2.2.9 | Строительство ВЛ-0,4 кВ (L - 60 м) от КТП-179/824 и Строительство КТП-179/824 100 кВА (15 кВт) | Сиряк Л.В. Дог № 1524/2019/КЧР/ЗЭС от 15.11.19 | 2020 | 10 | 0 | 15 | 525
4.1.2.2.10 | Строительство ВЛ-10 кВ (L - 150 м) от Ф-279 и строительство КТП-8/279 100 кВА (10 кВт) | Хубиев Р.М. Дог № 1156/2019/КЧР/УДРЭС от 05.10.2019 | 2020 | 10 | 0 | 10 | 515
4.1.2.2.11 | Реконструкция ВЛ-10 кВ с увелич протяж (L - 60 м) от Ф-205 Строительство ВЛ-0,4 кВ с увелич протяж (L - 250 м) от КТП-30/205 и строительство КТП-30/205 100 кВА (15 кВт) | Саркитов Б.Б. Дог №1970/2020/КЧР/ПРЭС от 08.04.2020 | 2020 | 10 | 0 | 15 | 512
4.1.2.2.12 | Реконструкция ВЛ-10 кВ с увелич протяж (L - 30 м) от Ф-468 Строительство ВЛ-0,4 кВ (L - 800 м) от ТП-63/468 и Строительство ТП-63/468 100 кВА (15 кВт) | Биджиева К.А. дог №665/2019 от 26.02.2019 | 2020 | 10 | 0 | 15 | 180.6
4.1.2.2.13 | Строительство ВЛ-10 кВ (L - 8900 м) от Ф-289 и строительство КТП-2/289 100 кВА (30 кВт) | Филиал ФГУП РТРС "РТПЦ КЧР" Дог № 226/2018/КЧР/КРЭС от 18.02.2019 | 2020 | 10 | 0 | 30 | 704
4.1.2.3 | блочного типа
4.1.3 | Трансформаторная мощность от 100 кВА до 250 кВА вкл. |  |  |  | 0 | 866 | 9585.5318
4.1.3.1 | столбового или мачтового типа
4.1.3.2 | шкафного или киоскового типа |  |  |  | 0 | 866 | 9585.5318
4.1.3.2.1 | Реконструкция ВЛ-10 кВ Ф-379 от ПС Курджиново с увелич. протяж. (L-120 м), строительство ТП-67/379 Трансформатор ТМГ11-160/10/0,4 на КТП - 67/379 (55 кВт) | Урусов А.М. Дог №427 от 05.06.2018 ТУ №427-05-18 от 17.05.2018 | 2018 | 10 | 0 | 55 | 188.3308
4.1.3.2.2 | Строительство ВЛ-0,4 кВ (L- 300 м) от ТП-163/345, строительство ТП-163/345 160 кВА, тр-р ТМГ11-160/10/0,4 ( У/Zн-11) на КТП-163/345 (120 кВт) | Лепшокова Л.Д. Дог №216 от 25.03.2016 ТУ №216-03-16 от 22.03.2016 | 2018 | 10 | 0 | 120 | 306.6418
4.1.3.2.3 | Строительство ТП 21/859 160 кВА трансформатор ТМГ 11-160/10/0.4 на ТП 21/859 (5 кВт) | Хачуков М.Х. Дог №116 от 22.02.2018 ТУ №116-02-18 от 20.02.2018 | 2018 | 10 | 0 | 5 | 196.4633
4.1.3.2.4 | Реконструкция ВЛ-10 кВ с увелич. протяж. (L- 170 м) и стр-во КТП 173/958 - 250 кВА Ф-958 от ПС Лунная Поляна (15 кВт) | Биджиев А.Х. Дог.324 от 04.06.2019; ТУ №324 от 30.10.2018 | 2019 | 10 | 0 | 15 | 687.9546
4.1.3.2.5 | Реконструкция ВЛ 10 кВ с увелич. протяж. (L- 350 м) от Ф-555 ПС Первомайская и стр-во КТП-302/555 - 160 кВА (15 кВт) | Боташев Р.К. Дог.№169 от 20.05.2018; ТУ №169 от 07.03.2018 | 2019 | 10 | 0 | 15 | 348.9544
4.1.3.2.6 | Строительство ВЛ-0,4 кВ протяж. (L- 300 м) от ТП 298/505 и стр-во ТП 298/505-160 кВА (5 кВт) | Тлябишев З.М. Дог.№739 от 15.01.2018; ТУ №739 от 29.08.2017 | 2019 | 10 | 0 | 5 | 537.1432
4.1.3.2.7 | Строительство отпайки ВЛ-10 кВ протяж. (L- 700 м) от опоры №101 Ф-379 ПС Курджиново и стр-во КТП-70/379-160 кВА (15 кВт) | Иванов С.И. Дог. №375 от 19.11.2018; ТУ №375 от 07.11.2018 | 2019 | 10 | 0 | 15 | 551.0367
4.1.3.2.8 | Реконструкция ВЛ-10 кВ с увелич. протяж. (L- 20 м) Ф-347 ПС Архыз и стр-вом КТП-169/347-160 кВА (50 кВт) | Зурнаджян К.Ц. Дог. №583 от 07.02.2019; ТУ №583 от 31.01.2019 | 2019 | 10 | 0 | 50 | 151.5032
4.1.3.2.9 | Реконструкция ВЛ-10 кВ с увелич. протяж. (L- 30 м) Ф-347 ПС Архыз и стр-вом КТП 170/347 -160 кВА (60 кВт) | ООО "Компания Планета Аква" Дог. №710 от 21.03.2019; ТУ №710 от 12.03.2019 | 2019 | 10 | 0 | 60 | 362.1052
4.1.3.2.10 | Реконструкция ВЛ 10 кВ с увелич. протяж. (L- 110 м) Ф-377 от ПС Курджиново и стр-вом ТП69/377-160 кВА (30 кВт) | Хубиева Е.К. Дог.№1129 от 22.07.2019; ТУ №1129 от 10.07.2019 | 2019 | 10 | 0 | 30 | 168.0765
4.1.3.2.11 | Реконструкция ВЛ-10 кВ с увелич. протяж. (L- 100 м) яч.3 "БСР" строительство КТП 19/яч.3 ПС БСР 160 кВА (90 кВт) | Байкулов К.Х. Дог.№966/КРЭС от 27.06.2019; ТУ №966 от 30.05.2019 | 2019 | 10 | 0 | 90 | 551.0221
4.1.3.2.12 | Строительство ВЛ-0,4 кВ (L - 200 м) от КТП-2/493 и строительство КТП-2/493 160 кВА (80 кВт) | Магомедов О.Д. Дог № 2768/2020/КЧР/КРЭС от 27.10.2020 | 2020 | 10 | 0 | 80 | 555
4.1.3.2.13 | Строительство ВЛ-10 кВ (L - 550 м) от Ф-344 и строительство КТП -182/344 250 кВА (15 кВт) | Козубов Н.А. Дог № 2318/2020/КЧР/ЗРЭС от 28.07.2020 | 2020 | 10 | 0 | 15 | 672
4.1.3.2.14 | Реконструкция ВЛ-10 кВ с увелич протяж (L - 250 м) от Ф-205 Строительство ВЛ-0,4 кВ с увелич протяж (L - 40 м) от КТП-31/205 и строительство КТП-31/205 160 кВА (15 кВт) (15 кВт) | Кииков К.А. Дог №2128/2020/КЧР/ПРЭС от 20.05.2020 | 2020 | 10 | 0 | 15 | 574
4.1.3.2.15 | Реконструкция ВЛ-10 кВ с увелич протяж (L - 290 м) от Ф-205 Строительство ВЛ-0,4 кВ с увелич протяж (L - 30 м) от КТП-32/205 и строительство КТП-32/205 160 кВА (15 кВт) (15 кВт) | Яркина М.В. Дог №2167/2020/КЧР/ПРЭС от 28.05.2020 | 2020 | 10 | 0 | 15 | 589
4.1.3.2.16 | Строительство ВЛ-0,4 кВ (L - 200 м) от КТП-6/яч.№4 Строительство КТП-6/яч.№4 250 кВА (30 кВт) | Меточкин А.О. Дог № 1672/2019/КЧР/КРЭС от 14.01.2020 | 2020 | 10 | 0 | 30 | 643
4.1.3.2.17 | Строительство ВЛ-0,4 кВ (L - 290 м) от КТП-71/378 Строительство ВЛ-10 кВ (L - 200 м) от Ф-378 и строительство КТП-71/378 250 кВА (36 кВт) | Дранишников Ю.В. Дог №1232/2019/КЧР/УРЭС от 02.09.2019 | 2020 | 10 | 0 | 36 | 663
4.1.3.2.18 | Строительство ВЛ-0,4 кВ (L - 620 м) от ТП-180/958 и строительство КТП-180/958 250 кВА (50 кВт) | Воронин В.В. Дог №2020/2020/КЧР/ЗРЭС от 07.05.2020 | 2020 | 10 | 0 | 50 | 716
4.1.3.2.19 | Строительство КТП-15/467 160 кВА (110 кВт) | Темирезова З.С. Дог №1158/2019/КЧР/КРЭС от 15.08.2019 | 2020 | 10 | 0 | 110 | 547.6
4.1.3.2.20 | Строитльство КТП-10 кВ от Ф-379 160 кВА (55 кВт) | Селецкий А.А. Дог 1824/2020/КЧР/УРЭС от 03.03.2020) | 2020 | 10 | 0 | 55 | 576.7
4.1.3.3 | блочного типа
4.1.4 | Трансформаторная мощность от 250 кВА до 400 кВА вкл. |  |  |  | 0 | 355 | 3258.0699
4.1.4.1 | столбового или мачтового типа
4.1.4.2 | шкафного или киоскового типа |  |  |  | 0 | 355 | 3258.0699
4.1.4.2.1 | Строительство ВЛ-10 кВ от ТП-158/344 ПС Архыз (L-350 м), и устан КТПК 400 кВА (50 кВт) | Джанибеков М. А-А. Дог №978 от 01.11.2017 ТУ №978-10-17от 30.10.2017 | 2018 | 10 | 0 | 50 | 378.5315
4.1.4.2.2 | Строительство ВЛ-0,4 кВ (L- 150 м) строительство КТП 10/0,4 кВ № 160/344, тр-р силовой ТМГ-400/10-У1 мощ-тью 400 кВА на КТП-160/344 (10 кВт) | Магометов Р.Р. Дог №497 от 13.06.2018 ТУ №497-05-18 от 31.05.2019 | 2018 | 10 | 0 | 10 | 470.0403
4.1.4.2.3 | Реконструкция ВЛ-10 кВ с увелич. протяж. (L- 15 м) и стр-во КТП 167/347 - 400 кВА от Ф-347 от ПС Архыз (15 кВт) | Бугриев С.В. Дог. №686 от 13.03.2019; ТУ №686 от 06.03.2019 | 2019 | 10 | 0 | 15 | 766.9961
4.1.4.2.4 | Строительство ВЛ-04 кВ с увелич. протяж. (L- 600 м) от КТП-163/345-400 кВА и реконструкция КТП-163/345 (замена трансформатора ТМГ11-160/10-У1 на 400 кВА) (80 кВт) | Калниязов Б.М. Дог.№986 от 17.06.2019; ТУ №986 от 06.06.2019 | 2019 | 10 | 0 | 80 | 352.3543
4.1.4.2.5 | Реконструкция ВЛ-10 кВ с увелич. протяж. (L- 500 м) Ф-344 ПС Архыз и стр-вом КТП-171/344-400 кВА (140 кВт) | Науменко Н.В. Дог. №1229 от 29.08.2019; ТУ №1229 от 06.08.2019 | 2019 | 10 | 0 | 140 | 508.8678
4.1.4.2.6 | Строительство КТП 167/344 -400 кВА от ПС Архыз (60 кВт) | Игитханова Г.Н. Дог.№1257 от 02.09.2019; ТУ №1257 от 19.08.2019 | 2019 | 10 | 0 | 60 | 781.2798
4.1.4.3 | блочного типа
4.1.5 | Трансформаторная мощность от 400 кВА до 1000 кВА вкл. |  |  |  | 0 | 0 | 1159.202
4.1.5.1 | столбового или мачтового типа
4.1.5.2 | шкафного или киоскового типа |  |  |  | 0 | 0 | 1159.202
4.1.5.2.1 | Строительство КТП 1х630 кВА |  | 2021 | 10 |  |  | 1159.202
4.1.5.3 | блочного типа
4.1.6 | Трансформаторная мощность от 1000 до 1250 кВА вкл. |  |  |  | 0 | 0 | 0
4.1.6.1 | столбового или мачтового типа
4.1.6.2 | шкафного или киоскового типа
4.1.6.3 | блочного типа
4.1.7 | Трансформаторная мощность от 1250 до 1600 кВА вкл. |  |  |  | 0 | 0 | 0
4.1.7.1 | столбового или мачтового типа
4.1.7.2 | шкафного или киоскового типа
4.1.7.3 | блочного типа
4.1.8 | Трансформаторная мощность от 1600 до 2000 кВА вкл. |  |  |  | 0 | 0 | 0
4.1.8.1 | столбового или мачтового типа
4.1.8.2 | шкафного или киоскового типа
4.1.8.3 | блочного типа
4.1.9 | Трансформаторная мощность от 2000 до 2500 кВА вкл. |  |  |  | 0 | 0 | 0
4.1.9.1 | столбового или мачтового типа
4.1.9.2 | шкафного или киоскового типа
4.1.9.3 | блочного типа
4.1.10 | Трансформаторная мощность от 2500 до 3150 кВА вкл. |  |  |  | 0 | 0 | 0
4.1.10.1 | столбового или мачтового типа
4.1.10.2 | шкафного или киоскового типа
4.1.10.3 | блочного типа
4.1.11 | Трансформаторная мощность от 3150 до 4000 кВА вкл. |  |  |  | 0 | 0 | 0
4.1.11.1 | столбового или мачтового типа
4.1.11.2 | шкафного или киоскового типа
4.1.11.3 | блочного типа
4.1.12 | Трансформаторная мощность свыше 4000 кВА |  |  |  | 0 | 0 | 0
4.1.12.1 | столбового или мачтового типа
4.1.12.2 | шкафного или киоскового типа
4.1.12.3 | блочного типа
4.2. | Двухтрансформаторные |  |  |  | 0 | 0 | 0
4.2.1 | Трансформаторная мощность до 25 кВА включительно |  |  |  | 0 | 0 | 0
4.2.1.1 | столбового или мачтового типа
4.2.1.2 | шкафного или киоскового типа
4.2.1.3 | блочного типа
4.2.2 | Трансформаторная мощность от 25 кВА до 100 кВА вкл. |  |  |  | 0 | 0 | 0
4.2.2.1 | столбового или мачтового типа
4.2.2.2 | шкафного или киоскового типа
4.2.2.3 | блочного типа
4.2.3 | Трансформаторная мощность от 100 кВА до 250 кВА вкл. |  |  |  | 0 | 0 | 0
4.2.3.1 | столбового или мачтового типа
4.2.3.2 | шкафного или киоскового типа
4.2.3.3 | блочного типа
4.2.4 | Трансформаторная мощность от 250 кВА до 400 кВА вкл. |  |  |  | 0 | 0 | 0
4.2.4.1 | столбового или мачтового типа
4.2.4.2 | шкафного или киоскового типа
4.2.4.3 | блочного типа
4.2.5 | Трансформаторная мощность от 400 кВА до 1000 кВА вкл. |  |  |  | 0 | 0 | 0
4.2.5.1 | столбового или мачтового типа
4.2.5.2 | шкафного или киоскового типа
4.2.5.3 | блочного типа
4.2.6 | Трансформаторная мощность от 1000 до 1250 кВА вкл. |  |  |  | 0 | 0 | 0
4.2.6.1 | столбового или мачтового типа
4.2.6.2 | шкафного или киоскового типа
4.2.6.3 | блочного типа
4.2.7 | Трансформаторная мощность от 1250 до 1600 кВА вкл. |  |  |  | 0 | 0 | 0
4.2.7.1 | столбового или мачтового типа
4.2.7.2 | шкафного или киоскового типа
4.2.7.3 | блочного типа
4.2.8 | Трансформаторная мощность от 1600 до 2000 кВА вкл. |  |  |  | 0 | 0 | 0
4.2.8.1 | столбового или мачтового типа
4.2.8.2 | шкафного или киоскового типа
4.2.8.3 | блочного типа
4.2.9 | Трансформаторная мощность от 2000 до 2500 кВА вкл. |  |  |  | 0 | 0 | 0
4.2.9.1 | столбового или мачтового типа
4.2.9.2 | шкафного или киоскового типа
4.2.9.3 | блочного типа
4.2.10 | Трансформаторная мощность от 2500 до 3150 кВА вкл. |  |  |  | 0 | 0 | 0
4.2.10.1 | столбового или мачтового типа
4.2.10.2 | шкафного или киоскового типа
4.2.10.3 | блочного типа
4.2.11 | Трансформаторная мощность от 3150 до 4000 кВА вкл. |  |  |  | 0 | 0 | 0
4.2.11.1 | столбового или мачтового типа
4.2.11.2 | шкафного или киоскового типа
4.2.11.3 | блочного типа
4.2.12 | Трансформаторная мощность свыше 4000 кВА |  |  |  | 0 | 0 | 0
4.2.12.1 | столбового или мачтового типа
4.2.12.2 | шкафного или киоскового типа
4.2.12.3 | блочного типа
Строительство распределительных трансформаторных подстанций (РТП), с уровнем напряжения до 35 кВ
5. | Распределительные трансформаторные подстанции (РТП) (6(10)/ 0,4, 20/0,4 |  |  |  | 0 | 0 | 0
5.1 | Однотрансформаторные |  |  |  | 0 | 0 | 0
5.1.1 | Трансформаторная мощность до 25 кВА включительно
5.1.2 | Трансформаторная мощность от 25 кВА до 100 кВА вкл.
5.1.3 | Трансформаторная мощность от 100 кВА до 250 кВА вкл.
5.1.4 | Трансформаторная мощность от 250 кВА до 400 кВА вкл.
5.1.5 | Трансформаторная мощность от 400 кВА до 1000 кВА вкл.
5.1.6 | Трансформаторная мощность от 1000 до 1250 кВА вкл.
5.1.7 | Трансформаторная мощность от 1250 до 1600 кВА вкл.
5.1.8 | Трансформаторная мощность от 1600 до 2000 кВА вкл.
5.1.9 | Трансформаторная мощность от 2000 до 2500 кВА вкл.
5.1.10 | Трансформаторная мощность от 2500 до 3150 кВА вкл.
5.1.11 | Трансформаторная мощность свыше 3150 кВА
5.2 | Двухтрансформаторные |  |  |  | 0 | 0 | 0
5.2.1 | Трансформаторная мощность до 25 кВА включительно
5.2.2 | Трансформаторная мощность от 25 кВА до 100 кВА вкл.
5.2.3 | Трансформаторная мощность от 100 кВА до 250 кВА вкл.
5.2.4 | Трансформаторная мощность от 250 кВА до 400 кВА вкл.
5.2.5 | Трансформаторная мощность от 400 кВА до 1000 кВА вкл.
5.2.6 | Трансформаторная мощность от 1000 до 1250 кВА вкл.
5.2.7 | Трансформаторная мощность от 1250 до 1600 кВА вкл.
5.2.8 | Трансформаторная мощность от 1600 до 2000 кВА вкл.
5.2.9 | Трансформаторная мощность от 2000 до 2500 кВА вкл.
5.2.10 | Трансформаторная мощность от 2500 до 3150 кВА вкл.
5.2.11 | Трансформаторная мощность свыше 3150 кВА
6 | Строительство центров питания, подстанций уровнем напряжения 35 кВ и выше (ПС) 35/6 (10), 35/0,4, 110/35, 110/6 (10), 110/35/6 (10) |  |  |  | 0 | 0 | 0
6.1. | ПС 35 кВ |  |  |  | 0 | 0 | 0
6.1.1 | до 6,3 МВА включительно
6.1.2 | от 6,3 МВА до 10 МВАвкл.
6.1.3 | от 10 МВА до 16 МВАвкл.
6.1.4 | от 16 МВА до 25 МВАвкл.
6.1.5 | от 25 МВА до 32 МВАвкл.
6.1.6 | от 32 МВА до 40 МВАвкл.
6.1.7 | от 40 МВА до 63 МВАвкл.
6.1.8 | от 63 МВА до 80 МВАвкл.
6.1.9 | от 80 МВА до 100 МВАвкл.
6.1.10 | свыше 100 МВА
6.2. | ПС 110 кВ и выше |  |  |  | 0 | 0 | 0
6.2.1 | до 6,3 МВА включительно
6.2.2 | от 6,3 МВА до 10 МВАвкл.
6.2.3 | от 10 МВА до 16 МВАвкл.
6.2.4 | от 16 МВА до 25 МВАвкл.
6.2.5 | от 25 МВА до 32 МВАвкл.
6.2.6 | от 32 МВА до 40 МВАвкл.
6.2.7 | от 40 МВА до 63 МВАвкл.
6.2.8 | от 63 МВА до 80 МВАвкл.
6.2.9 | от 80 МВА до 100 МВАвкл.
6.2.10 | свыше 100 МВА
7 | Средства коммерческого учета электрической энергии (мощности) |  |  |  | 0 | 0 | 352.126
7.1. | Однофазные |  |  |  | 0 | 0 | 7.596
7.1.1. | однофазные прямого включения |  |  | 0,4 | 0 | 0 | 7.596
7.1.1.1 | Установка однофазного счетчика ПУ КВАНТ ST1000-9-W-5(80)N-1/1-RBF1F2-SMA |  | 2021 | 0,4 |  |  | 7.596
7.1.2. | однофазные полукосвенного включения |  |  | 0,4
7.1.3. | однофазные косвенного включения |  |  | 0,4
7.2. | Трехфазные |  |  |  | 0 | 0 | 344.53
7.2.1. | трехфазные прямого включения |  |  | 0,4 | 0 | 0 | 27.071
7.2.1.1 | Установка трехфазного счетчика прямого вкл (Трехфазный интеллектуальный прибор учета 0,4 кВ - (RF-868) |  | 2021 | 0,4 |  |  | 27.071
7.2.2. | трехфазные полукосвенного включения |  |  | 0,4 | 0 | 0 | 36.018
7.2.2.1 | Установка щита учета полукосвенного вкл ЭНЕРГОМЕРА - ВШУ (ШУЭ-Т-10-G SPDS корп.432 укомплектованный трехфазным ИПУ CE308 S31.543 OAG.SYUVJLFZ GS01 SPDS) + отдельно поставляется 3 ТТ комплект |  | 2021 | 0,4 |  |  | 36.018
7.2.3. | трехфазные косвенного включения |  |  | 10 | 0 | 0 | 281.441
7.2.3.1 | Установка ПКУ 10 кВ |  | 2021 | 10 |  |  | 281.441
|  | КАБЕЛЬ | 2018 | 0.4
|  |  | 2018 | 10 | 200 | 494 | 337.5389
|  |  | 2019 | 0.4
|  |  | 2019 | 10 | 1310 | 70 | 1073.5568
|  |  | 2020 | 0.4
|  |  | 2020 | 10 | 200 | 110 | 188.5
|  |  | ИТОГО | 0.4 | 0 | 0 | 0
|  |  |  | 10 | 1710 | 674 | 1599.5957
|  |  |  | ВСЕГО | 1710 | 674 | 1599.5957
|  | ПРОВЕРКА |  |  | 0 | 0 | 1.819e-12
|  | ВЛ | 2018 | 0.4 | 4785 | 338 | 1918.3258
|  |  | 2018 | 10 | 1285 | 684 | 1129.9344
|  |  | 2019 | 0.4 | 9870 | 311 | 4160.8476
|  |  | 2019 | 10 | 4125 | 859.9 | 2857.3427
|  |  | 2020 | 0.4 | 13249 | 760.3 | 4277.6
|  |  | 2020 | 10 | 14190 | 333 | 26398.8
|  |  | ИТОГО | 0.4 | 27904 | 1409.3 | 10356.7734
|  |  |  | 10 | 19600 | 1876.9 | 30386.0771
|  |  |  | ВСЕГО | 47504 | 3286.2 | 40742.8506
|  | ПРОВЕРКА |  |  | 0 | 0 | 0

## 28а) РТУ ПР2
Приложение № 2 к Методическим указаниям по определению размера платы за технологическое присоединение к электрическим сетям
Расходы на выполнение мероприятий по технологическому присоединению, предусмотренным подпунктами «а» и «в» пункта 16 Методических указаний, за 2018 год (филиал "ПАО Россети Северный Кавказ" - "Карачаево-Черкесскэнерго")
№ п/п | Наименование мероприятий | Информация для расчета стандартизированной тарифной ставки Ci |  |  | Расходы на одно присоединение (руб. на одно ТП)
|  | Расходы по каждому мероприятию (руб.) | Количество технологических присоединений (шт.) | Объем максимальной мощности (кВт)
1 | 2 | 3 | 4 | 5 | 6
1. | Подготовка и выдача сетевой организацией технических условий Заявителю | 2107554.7502 | 1050 | 18632.2 | 2007.195
2. | Проверка сетевой организацией выполнения Заявителем | 3300605.2498 | 1050 | 18632.2 | 3143.4336
2.1. | Выдача сетевой организацией акта об осуществлении технологического присоединения Заявителям, указанным в абзаце восьмом пункта 24 Методических указаний по определению размера платы за технологическое присоединение к электрическим сетям | 240158.3248 | 955 | 7349.2 | 251.4747 | С1.2.1 - для случаев технологического присоединения объектов Заявителей, указанных в пунктах 12(1) и 14 Правил технологического присоединения, кроме случаев, если технологическое присоединение энергопринимающих устройств таких Заявителей осуществляется на уровне напряжения выше 0,4 кВ;
2.2. | Проверка сетевой организацией выполнения технических условий Заявителями, указанными в абзаце девятом пункта 24 Методических указаний по определению размера платы за технологическое присоединение к электрическим сетям | 274736.0941 | 95 | 11283 | 2891.9589 | С1.2.2 - для случаев технологического присоединения объектов Заявителей, не предусмотренных абзацем восьмым настоящего пункта.
Расходы на выполнение мероприятий по технологическому присоединению, предусмотренным подпунктами «а» и «в» пункта 16 Методических указаний, за 2019 год (филиал "ПАО Россети Северный Кавказ" - "Карачаево-Черкесскэнерго")
№ п/п | Наименование мероприятий | Информация для расчета стандартизированной тарифной ставки Ci |  |  | Расходы на одно присоединение (руб. на одно ТП)
|  | Расходы по каждому мероприятию (руб.) | Количество технологических присоединений (шт.) | Объем максимальной мощности (кВт)
1 | 2 | 3 | 4 | 5 | 6
1. | Подготовка и выдача сетевой организацией технических условий Заявителю | 2241159.1685 | 1062 | 52656 | 2110.3194
2. | Проверка сетевой организацией выполнения Заявителем | 3509840.8315 | 1062 | 52656 | 3304.9349
2.1. | Выдача сетевой организацией акта об осуществлении технологического присоединения Заявителям, указанным в абзаце восьмом пункта 24 Методических указаний по определению размера платы за технологическое присоединение к электрическим сетям | 258842.499 | 979 | 7638.9 | 264.3948
2.2. | Проверка сетевой организацией выполнения технических условий Заявителями, указанными в абзаце девятом пункта 24 Методических указаний по определению размера платы за технологическое присоединение к электрическим сетям | 252364.8266 | 83 | 45017.1 | 3040.5401
Расходы на выполнение мероприятий по технологическому присоединению, предусмотренным подпунктами «а» и «в» пункта 16 Методических указаний, за 2020 год (филиал "ПАО Россети Северный Кавказ" - "Карачаево-Черкесскэнерго")
№ п/п | Наименование мероприятий | Информация для расчета стандартизированной тарифной ставки Ci |  |  | Расходы на одно присоединение (руб. на одно ТП)
|  | Расходы по каждому мероприятию (руб.) | Количество технологических присоединений (шт.) | Объем максимальной мощности (кВт)
1 | 2 | 3 | 4 | 5 | 6
1. | Подготовка и выдача сетевой организацией технических условий Заявителю | 2372877.4434 | 1124 | 23544.26 | 2111.1009
2. | Проверка сетевой организацией выполнения Заявителем | 3716122.5566 | 1124 | 23544.26 | 3306.1589
2.1. | Выдача сетевой организацией акта об осуществлении технологического присоединения Заявителям, указанным в абзаце восьмом пункта 24 Методических указаний по определению размера платы за технологическое присоединение к электрическим сетям | 280362.2712 | 1060 | 10332.6 | 264.4927
2.2. | Проверка сетевой организацией выполнения технических условий Заявителями, указанными в абзаце девятом пункта 24 Методических указаний по определению размера платы за технологическое присоединение к электрическим сетям | 194666.6336 | 64 | 13211.66 | 3041.6661

## 28 б) reshenie_tarif_2021 готов
Информация о решении органа исполнительной власти субъекта Российской Федерации в области государственного регулирования тарифов об установлении единых для всех территориальных сетевых организаций на территории субъекта Российской Федерации стандартизированных тарифных ставок, определяющих величину платы за технологическое присоединение к электрическим сетям территориальных сетевых организаций
№ | Вид документа | Наименование документа | Реквизиты решения
1. | Постановление Главного управления Карачаево-Черкесской Республики по тарифам и ценам | Об установлении платы за технологическое присоединение энергопринимающих устройств эаявителей к электрическим сетям территориальных сетевых организаций Карачаево-Черкесской Республики на 2021 год | от 30.12.2020 №119
1. | Постановление Главного управления Карачаево-Черкесской Республики по тарифам и ценам | О внесении изменений в Постановление Главного управления Карачаево-Черкесской Республики по тарифам и ценам Об установлении платы за технологическое присоединение энергопринимающих устройств эаявителей к электрическим сетям территориальных сетевых организаций Карачаево-Черкесской Республики на 2021 год | от 19.03.2021 №24

## 28 в) srednie_dannie_fact_mosh
Приложение 2
к стандартам раскрытия информации субъектами оптового и розничных рынков электрической энергии
ИНФОРМАЦИЯ
о фактических средних данных о присоединенных объемах
максимальной мощности за 3 предыдущих года
по каждому мероприятию (филиал "ПАО Россети Северный Кавказ" - "Карачаево-Черкесскэнерго")
|  | Фактические расходы на строительство подстанций за 3 предыдущих года (тыс. рублей) | Объем мощности, введенной в основные фонды за 3 предыдущих года (кВт)
1. | Строительство пунктов секционирования (распределенных пунктов) | 0 | 0
2. | Строительство комплектных трансформаторных подстанций и распределительных трансформаторных подстанций с уровнем напряжения до 35 кВ | 6449.908 | 606.3
3. | Строительство центров питания и подстанций уровнем напряжения 35 кВ и выше | 0 | 0

## 28 г) srednie_dannie_dline_VL
Приложение 3
к стандартам раскрытия информации субъектами оптового и розничных рынков электрической энергии
ИНФОРМАЦИЯ
о фактических средних данных о длине линий электропередачи
и об объемах максимальной мощности построенных объектов
за 3 предыдущих года по каждому мероприятию (филиал "ПАО Россети Северный Кавказ" - "Карачаево-Черкесскэнерго")
|  | Расходы на строительство воздушных и кабельных линий электропередачи на i-м уровне напряжения, фактически построенных за последние 3 года (тыс. рублей) | Длина воздушных и кабельных линий электропередачи на i-м уровне напряжения, фактически построенных за последние 3 года (км) | Объем максимальной мощности, присоединенной путем строительства воздушных или кабельных линий за последние 3 года (кВт)
1. | Строительство кабельных линий электропередачи:
| 0,4 кВ | 0 | 0 | 0
| 1 - 20 кВ | 533.1986 | 570 | 224.6667
| 35 кВ | 0 | 0 | 0
2. | Строительство воздушных линий электропередачи:
| 0,4 кВ | 3470.0822 | 9.3547 | 471.4333
| 1 - 20 кВ | 10128.6924 | 6.5333 | 625.6333
| 35 кВ | 0 | 0 | 0
|  | 40796.3238 | 47.664 | 3291.2
|  | 40796.3238 | 47.664 | 3291.2
|  | 0 | 0 | 0

## 28 д) info_TP_2021 готов
Приложение 4
к стандартам раскрытия информации субъектами оптового и розничных рынков электрической энергии
ИНФОРМАЦИЯ
об осуществлении технологического присоединения
по договорам, заключенным за текущий год (9 месяцев 2021) (филиал "ПАО Россети Северный Кавказ" - "Карачаево-Черкесскэнерго")
Категория заявителей |  | Количество договоров (штук) |  |  | Максимальная мощность (кВт) |  |  | Стоимость договоров (без НДС) (тыс. рублей)
|  | 0,4 кВ | 1 - 20 кВ | 35 кВ и выше | 0,4 кВ | 1 - 20 кВ | 35 кВ и выше | 0,4 кВ | 1 - 20 кВ | 35 кВ и выше
1. | До 15 кВт - всего | 1014 | 16 | 0 | 8262 | 205 | 0 | 464.75 | 7.33 | 0
| в том числе льготная категория <*> | 0 | 0 | 0 | 0 | 0 | 0 | 0 | 0 | 0
2. | От 15 до 150 кВт - всего | 56 | 22 | 1 | 2544 | 2420 | 135 | 1460.5 | 2465.3 | 6.447
| в том числе льготная категория <**> | 0 | 0 | 0 | 0 | 0 | 0 | 0 | 0 | 0
3. | От 150 кВт до 670 кВт - всего | 1 | 21 | 0 | 220 | 7866 | 0 | 6.447 | 3504.02 | 0
| в том числе по индивидуальному проекту | 0 | 0 | 0 | 0 | 0 | 0 | 0 | 0 | 0
4. | От 670 кВт - всего | 1 | 2 | 0 | 780 | 1376 | 0 | 6375.8 | 12.894 | 0
| в том числе по индивидуальному проекту | 0 | 0 | 0 | 0 | 0 | 0 | 0 | 0 | 0
<*> Заявители, оплачивающие технологическое присоединение своих энергопринимающих устройств в размере не более 550 рублей.
<**> Заявители - юридические лица или индивидуальные предприниматели, заключившие договор об осуществлении технологического присоединения по одному источнику электроснабжения энергопринимающих устройств максимальной мощностью свыше 15 и до 150 кВт включительно (с учетом ранее присоединенных энергопринимающих устройств), у которых в договоре предусматривается беспроцентная рассрочка платежа за технологическое присоединение в размере 95 процентов платы за технологическое присоединение с условием ежеквартального внесения платы равными долями от общей суммы рассрочки до 3 лет со дня подписания сторонами акта об осуществлении технологического присоединения.

## 28 е)info_zayavki_TP_2021 готов
Приложение 5
к стандартам раскрытия информации субъектами оптового и розничных рынков электрической энергии
ИНФОРМАЦИЯ
о поданных заявках на технологическое присоединение
за текущий год (9 месяцев 2021) (филиал "ПАО Россети Северный Кавказ" - "Карачаево-Черкесскэнерго")
Категория заявителей |  | Количество заявок (штук) |  |  | Максимальная мощность (кВт)
|  | 0,4 кВ | 1 - 20 кВ | 35 кВ и выше | 0,4 кВ | 1 - 20 кВ | 35 кВ и выше
1. | До 15 кВт - всего | 1034 | 19 | 0 | 8582 | 231 | 0
| в том числе льготная категория <*> | 0 | 0 | 0 | 0 | 0 | 0
2. | От 15 до 150 кВт - всего | 60 | 27 | 3 | 2985 | 2636 | 235
| в том числе льготная категория <**> | 0 | 0 | 0 | 0 | 0 | 0
3. | От 150 кВт до 670 кВт - всего | 2 | 30 | 0 | 290 | 10087 | 0
| в том числе по индивидуальному проекту | 0 | 0 | 0 | 0 | 0 | 0
4. | От 670 кВт - всего | 1 | 7 | 0 | 780 | 9476 | 0
| в том числе по индивидуальному проекту | 0 | 0 | 0 | 0 | 0 | 0
<*> Заявители, оплачивающие технологическое присоединение своих энергопринимающих устройств в размере не более 550 рублей.
<**> Заявители - юридические лица или индивидуальные предприниматели, заключившие договор об осуществлении технологического присоединения по одному источнику электроснабжения энергопринимающих устройств максимальной мощностью свыше 15 и до 150 кВт включительно (с учетом ранее присоединенных энергопринимающих устройств), у которых в договоре предусматривается беспроцентная рассрочка платежа за технологическое присоединение в размере 95 процентов платы за технологическое присоединение с условием ежеквартального внесения платы равными долями от общей суммы рассрочки до 3 лет со дня подписания сторонами акта об осуществлении технологического присоединения.