## Титул
Информация об организации
Полное наименование | Филиал Публичного акционерного общества "Россети Северный Кавказ"-"Севкавказэнерго"
Сокращенное наименование | Филиал ПАО "Россети Северный Кавказ"-"Севкавказэнерго"
Место нахождения | 362027, Республика Северная Осетия-Алания, г. Владикавказ, ул. Тамаева, д. 19
Фактический адрес | 362027, Республика Северная Осетия-Алания, г. Владикавказ, ул. Тамаева, д. 19
ИНН | 2632082033
КПП | 151343001
Ф.И.О. руководителя | Исполняющий обязанности директора филиала Пашин Сергей Владимирович
Адрес электронной почты | info@ske.rossetisk.ru
Контактный телефон | (8672)54-83-13, 53-02-68
Факс | (8672)54-01-79

## 28 а) Приложение 1 город
[6 empty] | Приложение № 1 к Методическим указаниям по определению размера платы за технологическое присоединение к электрическим сетям | [6 empty] | По строкам приложений, где имеются данные по соответствующим видам строительства/работ/оборудования необходимо вставлять дополнительные строки для расшифровки информации по каждому объекту. При отсутствии данных по каким-либо видам рекомендуется незаполненные строки скрывать.
Расходы на строительство введенных в эксплуатацию объектов электросетевого хозяйства для целей технологического присоединения и для целей реализации иных мероприятий инвестиционной программы, а также на обеспечение средствами коммерческого учета электрической энергии (мощности) филиала ПАО "Россети Северный Кавказ" - за 2018-2020 гг. для территорий городских населенных пунктов
№ п/п | Объект электросетевого хозяйства/Средство коммерческого учета электрической энергии (мощности) | Наименование заявителя | Год ввода объекта | Уровень напряжения, кВ | Протяженность (для линий электропередачи), метров/Количество пунктов секционирования, штук/Количество точек учета, штук | Максимальная мощность, кВт | Расходы на строительство объекта/на обеспечение средствами коммерческого учета электрической энергии (мощности), тыс. руб. | Расходы (руб.) | общая Протяженность линии, км | 0,4, км | 6-10, км | мВА КТП | тип провода | оборудование | тип опор | вл-0,4 | вл-6/10 | провод/кабель изолированный/ неизолированный Одножильные/ многожильные | материал провода/кабеля | село/город | название в 1С
1 | 2 | 3 | 4 | 5 | 6 | 7 | 8
1 | Строительство воздушных линий
1.1 | Строительство воздушной линии по существующим опорам
1.1.1 | Тип провода - Изолированный
1.1.1.1 | Материал провода - Медный
1.1.1.1.1 | Сечение провода до 50 мм2 включительно
1.1.1.1.1.1 | Одноцепные
1.1.1.1.1.2 | Двухцепные
1.1.1.1.2 | Сечение провода от 50 мм2 до 100 мм2 включительно
1.1.1.1.2.1 | Одноцепные
1.1.1.1.2.2 | Двухцепные
1.1.1.1.3 | Сечение провода от 100 мм2 до 200 мм2 включительно
1.1.1.1.3.1 | Одноцепные
1.1.1.1.3.2 | Двухцепные
1.1.1.1.4 | Сечение провода от 200 мм2 до 500 мм2 включительно
1.1.1.1.4.1 | Одноцепные
1.1.1.1.4.2 | Двухцепные
1.1.1.1.5 | Сечение провода от 500 мм2 до 800 мм2 включительно
1.1.1.1.5.1 | Одноцепные
1.1.1.1.5.2 | Двухцепные
1.1.1.1.6 | Сечение провода свыше 800 мм3
1.1.1.1.6.1 | Одноцепные
1.1.1.1.6.2 | Двухцепные
1.1.1.2 | Материал провода - Стальной
1.1.1.2.1 | Сечение провода до 50 мм2 включительно
1.1.1.2.1.1 | Одноцепные
1.1.1.2.1.2 | Двухцепные
1.1.1.2.2 | Сечение провода от 50 мм2 до 100 мм2 включительно
1.1.1.2.2.1 | Одноцепные
1.1.1.2.2.2 | Двухцепные
1.1.1.2.3 | Сечение провода от 100 мм2 до 200 мм2 включительно
1.1.1.2.3.1 | Одноцепные
1.1.1.2.3.2 | Двухцепные
1.1.1.2.4 | Сечение провода от 200 мм2 до 500 мм2 включительно
1.1.1.2.4.1 | Одноцепные
1.1.1.2.4.2 | Двухцепные
1.1.1.2.5 | Сечение провода от 500 мм2 до 800 мм2 включительно
1.1.1.2.5.1 | Одноцепные
1.1.1.2.5.2 | Двухцепные
1.1.1.2.6 | Сечение провода свыше 800 мм3
1.1.1.2.6.1 | Одноцепные
1.1.1.2.6.2 | Двухцепные
1.1.1.3 | Материал провода - Сталеалюминиевый
1.1.1.3.1 | Сечение провода до 50 мм2 включительно
1.1.1.3.1.1 | Одноцепные
1 | Строит-воВЛЭП-0,4кВ Ф.10/6кВ от ПС В-1от ТП-160 по ТУ№842 от 03.06.2015г.Козаев З.Ц. до неж.пом. по адресу г.Владикавказ,ул.Кирова/Ростовская,57/17 | Козаев Заурбек Ц. | 2020 | 0,4 кВ | 190 | 15 | 30.3995 | 30399.46 | 0.19 | 0.19 |  |  | СИП-2 3х25+1х35-0,6/1 |  |  | по существующим опорам |  | Изолированный | Сталеалюминиевый | Владикавказские ГЭС | Строит-воВЛЭП-0,4кВ Ф.10/6кВ от ПС В-1от ТП-160 по ТУ№842 от 03.06.2015г.Козаев З.Ц. до неж.пом. по адресу г.Владикавказ,ул.Кирова/Ростовская,57/17
2 | Строит.ВЛЭП-0,4кВ Ф14/6кВ от ПС Западная от ТП-87 по ТУ№1925 от10.12.2015г.ПАО"МТС"до ВРУ-0,4кВ базовой станц.г.Владикавказ,пр.Доватора,67 | ПАО "МТС" тех.дир. Филиала Киряченко Игорь Иванович | 2020 | 0,4 кВ | 250 | 15 | 49.12 | 49120.02 | 0.25 | 0.25 |  |  | СИП-2 3х25+1х*35-0,6/1 |  |  | по существующим опорам |  | Изолированный | Сталеалюминиевый | Владикавказские ГЭС | Строит.ВЛЭП-0,4кВ Ф14/6кВ от ПС Западная от ТП-87 по ТУ№1925 от10.12.2015г.ПАО"МТС"до ВРУ-0,4кВ базовой станц.г.Владикавказ,пр.Доватора,67
3 | Строительство ЛЭП-0,4 кВ Ф9/6кВ от ПС Владикавказ -1 ТП-28 по ТУ №2038 от 09.12.2016 Черчесова И.Н. до магазина по ад. г.Владикавказ, ул. Чкалова, 12 | Черчесова Иза Николаевна | 2020 | 0,4 кВ | 180 | 15 | 45.2557 | 45255.69 | 0.18 | 0.18 |  |  | СИП-2 3х16+1х25 |  |  | по существующим опорам |  | Изолированный | Сталеалюминиевый | Владикавказские ГЭС | Строительство ЛЭП-0,4 кВ Ф9/6кВ от ПС Владикавказ -1 ТП-28 по ТУ №2038 от 09.12.2016 Черчесова И.Н. до магазина по ад. г.Владикавказ, ул. Чкалова, 12
4 | Ст-во ЛЭП-0,4кВ Чми/6кВ от ПС ЭзминГЭС. от опоры ТП-161 фид.Поселок по ТУ№2091 от 16.12.2016 Пицхелаури И.Г.до жил.дома г.Влад-з с.Чми ул.Дударова,1 | Пицхелаури Ирина Григорьевна | 2020 | 0,4 кВ | 130 | 5 | 16.0558 | 16055.77 | 0.13 | 0.13 |  |  | СИП-4 2*16-0,6/1 |  |  | по существующим опорам |  | Изолированный | Сталеалюминиевый | Владикавказские ГЭС | Ст-во ЛЭП-0,4кВ Чми/6кВ от ПС ЭзминГЭС. от опоры ТП-161 фид.Поселок по ТУ№2091 от 16.12.2016 Пицхелаури И.Г.до жил.дома г.Влад-з с.Чми ул.Дударова,1
5 | Строительство ЛЭП-0,4кВ Ф.7/6кВ от ПС Юго-Западная от ТП-32 по ТУ №47 от 24.01.2017 г. Дзагуров Г.К. до жилого дома по адресу: г. Владикавказ, | Дзагуров Георгий Казбекович | 2020 | 0,4 кВ | 280 | 15 | 76.8394 | 76839.4 | 0.28 | 0.28 |  |  | СИП-2 3х25+1х*35-0,6/1 |  |  | по существующим опорам |  | Изолированный | Сталеалюминиевый | Владикавказские ГЭС | Строительство ЛЭП-0,4кВ Ф.7/6кВ от ПС Юго-Западная от ТП-32 по ТУ №47 от 24.01.2017 г. Дзагуров Г.К. до жилого дома по адресу: г. Владикавказ,
6 | Строительство ЛЭП-0,4 кВ Ф/6кВ от ПС ТП-416 по ТУ№161 от 09.02.2017 ФГУП "Почта России" Дзайнуков К.Н. по ад. г.Владикавказ, п. Спутник, 42 | ФГУП "Почта России"дир. Дзайнуков Казбек Наурузович | 2020 | 0,4 кВ | 110 | 10 | 16.8739 | 16873.94 | 0.11 | 0.11 |  |  | СИП-2 3х16+1х25 |  |  | по существующим опорам |  | Изолированный | Сталеалюминиевый | Владикавказские ГЭС | Строительство ЛЭП-0,4 кВ Ф/6кВ от ПС ТП-416 по ТУ№161 от 09.02.2017 ФГУП "Почта России" Дзайнуков К.Н. по ад. г.Владикавказ, п. Спутник, 42
7 | Стр-во ВЛЭП-0,4кВ Ф13/6кВ от ПС Западная от РП-ТП-10 по ТУ №335от 16.03.2017г.Отаров С.Э. до гаража №243 г.Владикавказ ул.Кырджалийская,19А | Отаров Сергей Эдуардович | 2020 | 0,22 кВ | 175 | 5 | 23.7067 | 23706.69 | 0.175 | 0.175 |  |  | СИП-4 2*16 -0,6/1 |  |  | по существующим опорам |  | Изолированный | Сталеалюминиевый | Владикавказские ГЭС | Стр-во ВЛЭП-0,4кВ Ф13/6кВ от ПС Западная от РП-ТП-10 по ТУ №335от 16.03.2017г.Отаров С.Э. до гаража №243 г.Владикавказ ул.Кырджалийская,19А
8 | Строит-во ЛЭП-0,4 кВ по ТУ №463 от 04.04.2017; ф.3/6 кВ ПС Осетия ТП-80 до ж.дома Бацоева Е.Ю.;по адресу: г.Владикавказ, СНО Металлург, сад115 | Бацоева Елена Юрьевна | 2020 | 0,22 кВ | 306 | 5 | 34.8675 | 34867.52 | 0.306 | 0.306 |  |  | СИП-4 2*16 -0,6/1 |  |  | по существующим опорам |  | Изолированный | Сталеалюминиевый | Владикавказские ГЭС | Строит-во ЛЭП-0,4 кВ по ТУ №463 от 04.04.2017; ф.3/6 кВ ПС Осетия ТП-80 до ж.дома Бацоева Е.Ю.;по адресу: г.Владикавказ, СНО Металлург, сад115
9 | Строит.ЛЭП-0,4кВ Ф20/6кВ от ПС ДзауГЭС от ТП-138 по ТУ№538 от14.04.2017г.МУП "Влад-е водопровод.сети" до ВРУ-0,4кВ насосной г.Влад-з ул.Бутырина,10 | МУП "Владикавказские водопроводные сети" внешний управляющий Нармин Егор Михайлович | 2020 | 0,4 кВ | 50 | 7.5 | 11.9751 | 11975.12 | 0.05 | 0.05 |  |  | СИП-2 3х16+1х25 |  |  | по существующим опорам |  | Изолированный | Сталеалюминиевый | Владикавказские ГЭС | Строит.ЛЭП-0,4кВ Ф20/6кВ от ПС ДзауГЭС от ТП-138 по ТУ№538 от14.04.2017г.МУП "Влад-е водопровод.сети" до ВРУ-0,4кВ насосной г.Влад-з ул.Бутырина,10
10 | Строит-воВЛЭП-0,4кВ Ф.1/6кВ от ПС Юго-Запад от ТП-165 по ТУ№606 от 27.04.2017 г. Муртазова Л.У. до нежил.здания по адресу г.Владикавказ пр.Коста,15 | Муртазова Людмила Урусхановна | 2020 | 0,4 кВ | 120 | 15 | 12.5287 | 12528.7 | 0.12 | 0.12 |  |  | СИП-4 2*16-0,6/1 |  |  | по существующим опорам |  | Изолированный | Сталеалюминиевый | Владикавказские ГЭС | Строит-воВЛЭП-0,4кВ Ф.1/6кВ от ПС Юго-Запад от ТП-165 по ТУ№606 от 27.04.2017 г. Муртазова Л.У. до нежил.здания по адресу г.Владикавказ пр.Коста,15
11 | Стр-во ВЛЭП-0,4 кВ Ф3/6кВ от ПС Западная ТП-378 по ТУ ;654 от 05.05.2017 Цораев М.Н. до гаража по ад. г.Владикавказ, пр. Доватора, 37 | Цораев Майрам Николаевич | 2020 | 0,4 кВ | 130 | 15 | 32.6433 | 32643.3 | 0.13 | 0.13 |  |  | СИП-2 3х25+1х*35-0,6/1 |  |  | по существующим опорам |  | Изолированный | Сталеалюминиевый | Владикавказские ГЭС | Стр-во ВЛЭП-0,4 кВ Ф3/6кВ от ПС Западная ТП-378 по ТУ ;654 от 05.05.2017 Цораев М.Н. до гаража по ад. г.Владикавказ, пр. Доватора, 37
12 | Стр-во ВЛЭП-0,4 кВ Ф46/6кВ от ПС ЦРП-1 ТП-23 по ТУ №677 от 11.05.17 ООО "Бизнес-Гарант" до светодиодных прожекторов по ад. г.Владикавказ, ул. Ватаева | ООО "Бизнес-Гарант" дир. Доев Олег Русланович | 2020 | 0,4 кВ | 80 | 1 | 19.4758 | 19475.76 | 0.08 | 0.08 |  |  | СИП-2 3х16+1х25 |  |  | по существующим опорам |  | Изолированный | Сталеалюминиевый | Владикавказские ГЭС | Стр-во ВЛЭП-0,4 кВ Ф46/6кВ от ПС ЦРП-1 ТП-23 по ТУ №677 от 11.05.17 ООО "Бизнес-Гарант" до светодиодных прожекторов по ад. г.Владикавказ, ул. Ватаева
13 | Стр-во ВЛЭП-0,4кВ Ф3/6кВ от ПС Западная от РП-ТП-10 по ТУ №776 от 26.05.2017г.Алборов В.Л.. до неж.помещ г.Вл-з ул.Кырджалийская,21 | Алборов Вячеслав Леонтьевич | 2020 | 0,4 кВ | 200 | 15 | 38.114 | 38114.01 | 0.2 | 0.2 |  |  | СИП-4 4*25 -0,6/1 |  |  | по существующим опорам |  | Изолированный | Сталеалюминиевый | Владикавказские ГЭС | Стр-во ВЛЭП-0,4кВ Ф3/6кВ от ПС Западная от РП-ТП-10 по ТУ №776 от 26.05.2017г.Алборов В.Л.. до неж.помещ г.Вл-з ул.Кырджалийская,21
14 | СтроитВЛЭП-0,4кВ Ф27/6кВ от ПС Левобережн от РП-ТП-11по ТУ№805 от02.06.2017г.Агузаров Б.Б до ВРУ0,4кВ павильона г.Владикавказ ул.А.Кесаева,37 | ИП Агузаров Батраз Борисрвич | 2020 | 0,4 кВ | 400 | 15 | 117.8021 | 117802.08 | 0.4 | 0.4 |  |  | СИП-4 4*50 -0,6/1 |  |  | по существующим опорам |  | Изолированный | Сталеалюминиевый | Владикавказские ГЭС | СтроитВЛЭП-0,4кВ Ф27/6кВ от ПС Левобережн от РП-ТП-11по ТУ№805 от02.06.2017г.Агузаров Б.Б до ВРУ0,4кВ павильона г.Владикавказ ул.А.Кесаева,37
15 | Стр-во ЛЭП-0,4кВ Ф20/6кВ от ПСДзауГЭС от ТП-14 по ТУ №833от 05.06.2017г.Пруссаков В.Л. до гаража г.Владик-з ул.Ватутина | Пруссаков Владимир Леонидович | 2020 | 0,22 кВ | 90 | 5 | 14.6396 | 14639.65 | 0.09 | 0.09 |  |  | СИП-4 2*16 -0,6/1 |  |  | по существующим опорам |  | Изолированный | Сталеалюминиевый | Владикавказские ГЭС | Стр-во ЛЭП-0,4кВ Ф20/6кВ от ПСДзауГЭС от ТП-14 по ТУ №833от 05.06.2017г.Пруссаков В.Л. до гаража г.Владик-з ул.Ватутина
16 | Строительство ВЛЭП-0,4 кВ ф.15/6 кВ от ПС ЦРП-1 отТП-34; по ТУ№1102 от 24.07.2017 Абаев А.В; г.Владикавказ, пр. Коста/ул. Кубалова, 128/23 | Абаев Аслан Владимирович | 2020 | 0,4 кВ | 230 | 15 | 42.6989 | 42698.89 | 0.23 | 0.23 |  |  | СИП-4 4*16 -0,6/1 |  |  | по существующим опорам |  | Изолированный | Сталеалюминиевый | Владикавказские ГЭС | Строительство ВЛЭП-0,4 кВ ф.15/6 кВ от ПС ЦРП-1 отТП-34; по ТУ№1102 от 24.07.2017 Абаев А.В; г.Владикавказ, пр. Коста/ул. Кубалова, 128/23
17 | Стр-во ЛЭП-0,4 кВ Ф38/6кВ от ПС ДзауГЭС ТП-31 по ТУ №1299 от 28.08.17 Погосов В.А. до жил.д. по ад. г.Владикавказ, ул. Осетинская, 33 | Погосов Виктор Андреевич | 2020 | 0,4 кВ | 270 | 15 | 69.7887 | 69788.74 | 0.27 | 0.27 |  |  | СИП-2 3*35+1*50-0,6/1 |  |  | по существующим опорам |  | Изолированный | Сталеалюминиевый | Владикавказские ГЭС | Стр-во ЛЭП-0,4 кВ Ф38/6кВ от ПС ДзауГЭС ТП-31 по ТУ №1299 от 28.08.17 Погосов В.А. до жил.д. по ад. г.Владикавказ, ул. Осетинская, 33
18 | Стр-во ВЛЭП-0,4кВ Ф 10/6кВ от ПС Зап-я от оп. ф. Кубалова ТП-86 по ТУ №1324 от 29.08.2017 Тедеева Ф.Х. до ж.д. по ад.г.Вл-з, ул.Тург-я/Кубалова 106/59 | Тедеева Фатима Харитоновна | 2020 | 0,4 кВ | 125 | 15 | 28.7868 | 28786.82 | 0.125 | 0.125 |  |  | СИП-4 4*16 -0,6/1 |  |  | по существующим опорам |  | Изолированный | Сталеалюминиевый | Владикавказские ГЭС | Стр-во ВЛЭП-0,4кВ Ф 10/6кВ от ПС Зап-я от оп. ф. Кубалова ТП-86 по ТУ №1324 от 29.08.2017 Тедеева Ф.Х. до ж.д. по ад.г.Вл-з, ул.Тург-я/Кубалова 106/59
19 | Стр-во ВЛЭП-0,4 кВ Ф13/6кВ отПС Карца ТП-238 по ТУ 1570 от 09.10.17Шаухалова З.М. до неж. зд. по ад. г.Вл-з, п. Карца, ул.Махачкалинская/Дружбы,24а/68 | Шаухалова Зайнап Махшариповна | 2020 | 0,4 кВ | 90 | 15 | 18.2904 | 18290.45 | 0.09 | 0.09 |  |  | СИП-2 3х16+1х25 |  |  | по существующим опорам |  | Изолированный | Сталеалюминиевый | Владикавказские ГЭС | Стр-во ВЛЭП-0,4 кВ Ф13/6кВ отПС Карца ТП-238 по ТУ 1570 от 09.10.17Шаухалова З.М. до неж. зд. по ад. г.Вл-з, п. Карца, ул.Махачкалинская/Дружбы,24а/68
20 | Строительство ВЛЭП-0,4 кВ ф.14/6 кВ от ПС Северо-Восточная от ТП-273 по ТУ№1574 от 09.10.2017 Макиева Р.С.; г.Владикавказ,Карцинское шоссе,4 | Макиева Римма Согратовна | 2020 | 0,4 кВ | 211 | 15 | 39.9409 | 39940.88 | 0.211 | 0.211 |  |  | СИП-4 4*16 -0,6/1 |  |  | по существующим опорам |  | Изолированный | Сталеалюминиевый | Владикавказские ГЭС | Строительство ВЛЭП-0,4 кВ ф.14/6 кВ от ПС Северо-Восточная от ТП-273 по ТУ№1574 от 09.10.2017 Макиева Р.С.; г.Владикавказ,Карцинское шоссе,4
21 | СтроитВЛЭП-0,4кВ Ф2/6кВ от ПСЮго-Западная от ТП-311по ТУ№1576от09.10.2017г Соскиев З.В. до ВРУ0,4кВ магазина г.Владикавказ ул.Коблова,3а | Соскиев Заур Валерьевич | 2020 | 0,4 кВ | 260 | 15 | 61.7788 | 61778.76 | 0.26 | 0.26 |  |  | СИП-2 3х25+1х*35-0,6/1 |  |  | по существующим опорам |  | Изолированный | Сталеалюминиевый | Владикавказские ГЭС | СтроитВЛЭП-0,4кВ Ф2/6кВ от ПСЮго-Западная от ТП-311по ТУ№1576от09.10.2017г Соскиев З.В. до ВРУ0,4кВ магазина г.Владикавказ ул.Коблова,3а
22 | Строит.ВЛЭП-0,4кВ Ф18/6кВ от ПС Карца от ТП-227по ТУ№1716от 02.11.2017г.Джагиев В.А.. до магазина г.Влад-з ул.Карцинская,16 а | Джагиев Валерий Автандилович | 2020 | 0,4 кВ | 120 | 15 | 26.8061 | 26806.08 | 0.12 | 0.12 |  |  | СИП-2 3х16+1х25 |  |  | по существующим опорам |  | Изолированный | Сталеалюминиевый | Владикавказские ГЭС | Строит.ВЛЭП-0,4кВ Ф18/6кВ от ПС Карца от ТП-227по ТУ№1716от 02.11.2017г.Джагиев В.А.. до магазина г.Влад-з ул.Карцинская,16 а
23 | Строительство ВЛЭП-0,4 кВ ф.4/6 кВ ПС Осетия- ТП-ДТВК; по ТУ№1830 от 24.11.2017 Гиголаев Т.М; жил.дом г.Владикавказ, пос.Редант, ул. Садовая 14 | Гиголаев Таймураз Мерабович | 2020 | 0,4 кВ | 70 | 15 | 31.7579 | 31757.89 | 0.07 | 0.07 |  |  | СИП-2 3х16+1х25 |  |  | по существующим опорам |  | Изолированный | Сталеалюминиевый | Владикавказские ГЭС | Строительство ВЛЭП-0,4 кВ ф.4/6 кВ ПС Осетия- ТП-ДТВК; по ТУ№1830 от 24.11.2017 Гиголаев Т.М; жил.дом г.Владикавказ, пос.Редант, ул. Садовая 14
24 | Строительство ВЛЭП-0,4 кВ ф.2/6 кВ от ПС В-1 отТП-335; по ТУ№1868 от 01.12.2017 Кокоев З.И; г.Владикавказ, ул. Пожарского/Гвардейская, 21/37 | Кокоева Зема Ивановна | 2020 | 0,22 кВ | 180 | 10 | 21.6531 | 21653.11 | 0.18 | 0.18 |  |  | СИП 4 2х16-0,6/1 |  |  | по существующим опорам |  | Изолированный | Сталеалюминиевый | Владикавказские ГЭС | Строительство ВЛЭП-0,4 кВ ф.2/6 кВ от ПС В-1 отТП-335; по ТУ№1868 от 01.12.2017 Кокоев З.И; г.Владикавказ, ул. Пожарского/Гвардейская, 21/37
25 | Стр-во ВЛЭП-0,4 кВ Ф1/6кВ от ПС Вл-з -1 ТП-9 от РП-0,4кВ №9-12 ф.кя-12, Маркова 42 по ТУ54 от 22.01.18 Кусов К.Х. до ж.д. ад. г.Вл-з, ул. Маркова38кв8 | Кусов Константин Хагуцирович | 2020 | 0,4 кВ | 190 | 15 | 53.1158 | 53115.82 | 0.19 | 0.19 |  |  | СИП-2 3х25+1х*35-0,6/1 |  |  | по существующим опорам |  | Изолированный | Сталеалюминиевый | Владикавказские ГЭС | Стр-во ВЛЭП-0,4 кВ Ф1/6кВ от ПС Вл-з -1 ТП-9 от РП-0,4кВ №9-12 ф.кя-12, Маркова 42 по ТУ54 от 22.01.18 Кусов К.Х. до ж.д. ад. г.Вл-з, ул. Маркова38кв8
26 | Стр-во ВЛЭП-0,4кВ Ф18/6кВ от ПСКарца отТП-227 по ТУ №60от 22.01.2018г.Рубаев Т.К. до магазина г.Владикавказ ул.Карцинская,16 б | Рубаев Тимур Казбекович | 2020 | 0,22 кВ | 60 | 7 | 9.1287 | 9128.74 | 0.06 | 0.06 |  |  | СИП-4 2*16 -0,6/1 |  |  | по существующим опорам |  | Изолированный | Сталеалюминиевый | Владикавказские ГЭС | Стр-во ВЛЭП-0,4кВ Ф18/6кВ от ПСКарца отТП-227 по ТУ №60от 22.01.2018г.Рубаев Т.К. до магазина г.Владикавказ ул.Карцинская,16 б
27 | Строит-во ВЛЭП-0,4 кВ по ТУ №77 от 22.01.2018; ф.6/6 кВ от ПС Городская ТП-42 до ж.д. Елоев Н.И. по адресу: г.Влад-з, ул.Костанаева/Х.Мамсурова 77/47 | Елоев Николай Иванович | 2020 | 0,4 кВ | 57 | 15 | 13.3063 | 13306.3 | 0.057 | 0.057 |  |  | СИП 4 2х16-0,6/1 |  |  | по существующим опорам |  | Изолированный | Сталеалюминиевый | Владикавказские ГЭС | Строит-во ВЛЭП-0,4 кВ по ТУ №77 от 22.01.2018; ф.6/6 кВ от ПС Городская ТП-42 до ж.д. Елоев Н.И. по адресу: г.Влад-з, ул.Костанаева/Х.Мамсурова 77/47
28 | Стр-во ВЛЭП-0,4кВ Ф3/6кВ от ПС Западная отТП-378 по ТУ №83от 25.01.2018г.Цораев М.Н. до гаража г.Владикавказ ул.Доватора,37 | Цораев Майрам Николаевич | 2020 | 0,4 кВ | 120 | 15 | 19.0328 | 19032.79 | 0.12 | 0.12 |  |  | СИП-2 3х16+1х25 |  |  | по существующим опорам |  | Изолированный | Сталеалюминиевый | Владикавказские ГЭС | Стр-во ВЛЭП-0,4кВ Ф3/6кВ от ПС Западная отТП-378 по ТУ №83от 25.01.2018г.Цораев М.Н. до гаража г.Владикавказ ул.Доватора,37
29 | Стр-во ВЛЭП-0,4 кВ Ф4/6кВ от ПС Михайловская ТП-397 по ТУ №109 от 26.01.2018 Билаонов А.Э. до гаража Пригородный р-н с.Михайловское,ул.Плиева ,8а/6 | Билаонов Аслан Эльбрусович | 2020 | 0,4 кВ | 80 | 10 | 23.1959 | 23195.95 | 0.08 | 0.08 |  |  | СИП-2 3х25+1х*35-0,6/1 |  |  | по существующим опорам |  | Изолированный | Сталеалюминиевый | Владикавказские ГЭС | Стр-во ВЛЭП-0,4 кВ Ф4/6кВ от ПС Михайловская ТП-397 по ТУ №109 от 26.01.2018 Билаонов А.Э. до гаража Пригородный р-н с.Михайловское,ул.Плиева ,8а/6
30 | Строительство ВЛЭП-0,4 кВ ф.25/6 кВ от ПС Северо-Восточная отТП-222; по ТУ№206 от 15.02.2018 Дудиев П.Б.; г.Владикавказ, ул. Пушкинская,76 | Дудиев Павел Борисович | 2020 | 0,4 кВ | 110 | 15 | 29.0753 | 29075.33 | 0.11 | 0.11 |  |  | СИП-4 4*16 -0,6/1 |  |  | по существующим опорам |  | Изолированный | Сталеалюминиевый | Владикавказские ГЭС | Строительство ВЛЭП-0,4 кВ ф.25/6 кВ от ПС Северо-Восточная отТП-222; по ТУ№206 от 15.02.2018 Дудиев П.Б.; г.Владикавказ, ул. Пушкинская,76
31 | Стр-во ВЛЭП-0,4кВ Ф6/6кВ от ПС Гор-я от оп. №8 фид. Ног-й ТП-173 по ТУ №430 от 29.03.2018 Тавасиев А.Г. до жил. д. по ад. г.Вл-з, ул. Тургеневская,198 | Тавасиев Афако Галауович | 2020 | 0,4 кВ | 160 | 12 | 30.7509 | 30750.86 | 0.16 | 0.16 |  |  | СИП-4 4*16 -0,6/1 |  |  | по существующим опорам |  | Изолированный | Сталеалюминиевый | Владикавказские ГЭС | Стр-во ВЛЭП-0,4кВ Ф6/6кВ от ПС Гор-я от оп. №8 фид. Ног-й ТП-173 по ТУ №430 от 29.03.2018 Тавасиев А.Г. до жил. д. по ад. г.Вл-з, ул. Тургеневская,198
32 | Строительство ВЛЭП-0,4 кВ ф.13/6 кВ от ПС ЦРП-1 от ТП-46 по ТУ№550 от 16.04.2018 Гиголаева М.Д..; г.Владикавказ,ул. Ватутина/Горького,35/54 | Гиголаева Маргарита Давидовна | 2020 | 0,4 кВ | 70 | 5 | 23.0917 | 23091.73 | 0.07 | 0.07 |  |  | СИП-4 4*16 -0,6/1 |  |  | по существующим опорам |  | Изолированный | Сталеалюминиевый | Владикавказские ГЭС | Строительство ВЛЭП-0,4 кВ ф.13/6 кВ от ПС ЦРП-1 от ТП-46 по ТУ№550 от 16.04.2018 Гиголаева М.Д..; г.Владикавказ,ул. Ватутина/Горького,35/54
33 | Строительство ВЛЭП-0,4 кВ Ф11/6кВ от ПС Северо-Западная ТП-210 по ТУ№549 от 16.04.2018г. Полоцкий А.А. до гаража по ад.: г. Владикавказ, пр. Коста,261 | Полоцкий Артур Александрович | 2020 | 0,22 кВ | 100 | 5 | 12.7907 | 12790.66 | 0.1 | 0.1 |  |  | СИП 4 2х16-0,6/1 |  |  | по существующим опорам |  | Изолированный | Сталеалюминиевый | Владикавказские ГЭС | Строительство ВЛЭП-0,4 кВ Ф11/6кВ от ПС Северо-Западная ТП-210 по ТУ№549 от 16.04.2018г. Полоцкий А.А. до гаража по ад.: г. Владикавказ, пр. Коста,261
34 | Стр-во ВЛЭП-0,4кВ Ф16/6кВ от ПС Северо-Западная ТП-201 по ТУ №561 от 20.04.2018 Годжинаев Т.Т. до павильона по ад. г.Вл-з, Пр. Коста, 292/4 | Годжинаев Тимур Тотрадзович | 2020 | 0,22 кВ | 300 | 5 | 34.8886 | 34888.57 | 0.3 | 0.3 |  |  | СИП 4 2х16-0,6/1 |  |  | по существующим опорам |  | Изолированный | Сталеалюминиевый | Владикавказские ГЭС | Стр-во ВЛЭП-0,4кВ Ф16/6кВ от ПС Северо-Западная ТП-201 по ТУ №561 от 20.04.2018 Годжинаев Т.Т. до павильона по ад. г.Вл-з, Пр. Коста, 292/4
35 | Строительство ВЛЭП-0,4 кВ ф.7/6 кВ от ПС Юго-Западная от ТП-174 по ТУ№590 от 26.04.2018 Дзугаев Б.Т.; г.Владикавказ, ул. Герцена, 11 | Дзугаев Батраз Таймуразович | 2020 | 0,4 кВ | 145 | 15 | 41.6076 | 41607.58 | 0.145 | 0.145 |  |  | СИП-4 4*16 -0,6/1 |  |  | по существующим опорам |  | Изолированный | Сталеалюминиевый | Владикавказские ГЭС | Строительство ВЛЭП-0,4 кВ ф.7/6 кВ от ПС Юго-Западная от ТП-174 по ТУ№590 от 26.04.2018 Дзугаев Б.Т.; г.Владикавказ, ул. Герцена, 11
36 | Строит.ВЛЭП-0,4кВ Ф19/6кВ от ПС Сев.-Зап. от ТП-188 по ТУ№586от 26.04..2018г. Тоцкая Н.Г. до гаража г.Влад-з ул.Леонова, 9 (р-н Гормолзавода) | Тоцкая Нина Геннадьевна | 2020 | 0,22 кВ | 144 | 3 | 21.9932 | 21993.25 | 0.144 | 0.144 |  |  | СИП 4 2х16-0,6/1 |  |  | по существующим опорам |  | Изолированный | Сталеалюминиевый | Владикавказские ГЭС | Строит.ВЛЭП-0,4кВ Ф19/6кВ от ПС Сев.-Зап. от ТП-188 по ТУ№586от 26.04..2018г. Тоцкая Н.Г. до гаража г.Влад-з ул.Леонова, 9 (р-н Гормолзавода)
37 | Строительство ВЛЭП-0,4 кВ ф.9/6 кВ от ПС Юго-Западная от ТП-429; по ТУ№737 от 30.05.2018 Метревели А.Г; г.Владикавказ, ул. Бр.Темировых 74 а, пом.54 | Метревели Александр Гурамович | 2020 | 0,4 кВ | 470 | 15 | 137.6213 | 137621.28 | 0.47 | 0.47 |  |  | СИП-4 4*50 -0,6/1 |  |  | по существующим опорам |  | Изолированный | Сталеалюминиевый | Владикавказские ГЭС | Строительство ВЛЭП-0,4 кВ ф.9/6 кВ от ПС Юго-Западная от ТП-429; по ТУ№737 от 30.05.2018 Метревели А.Г; г.Владикавказ, ул. Бр.Темировых 74 а, пом.54
38 | Строительство ВЛЭП-0,4 кВ ф.1/6 кВ от ПС Левобережная от ТП-369 по ТУ№901 от 22.06.2018 Кокаева С.И.; г.Владикавказ,ул.Весенняя (15:09:0040601:1914) | Кокаева Светлана Ильинична | 2020 | 0,4 кВ | 440 | 15 | 85.3947 | 85394.69 | 0.44 | 0.44 |  |  | СИП-4 4*35 -0,6/1 |  |  | по существующим опорам |  | Изолированный | Сталеалюминиевый | Владикавказские ГЭС | Строительство ВЛЭП-0,4 кВ ф.1/6 кВ от ПС Левобережная от ТП-369 по ТУ№901 от 22.06.2018 Кокаева С.И.; г.Владикавказ,ул.Весенняя (15:09:0040601:1914)
39 | Стр-во ВЛЭП-0,4 кВ Ф5/6кВ от ПС Левобережная ТП-314 по ТУ №1514 от 21.09.2018 ООО"Городские цветы" до пав. г.Вл-з, ул. А.Кесаева/Владикавказская | ООО "Городские цветы" ген.дир. Плиев Виталий Васильевич | 2020 | 0,22 кВ | 180 | 7 | 20.2461 | 20246.07 | 0.18 | 0.18 |  |  | СИП 4 2х16-0,6/1 |  |  | по существующим опорам |  | Изолированный | Сталеалюминиевый | Владикавказские ГЭС | Стр-во ВЛЭП-0,4 кВ Ф5/6кВ от ПС Левобережная ТП-314 по ТУ №1514 от 21.09.2018 ООО"Городские цветы" до пав. г.Вл-з, ул. А.Кесаева/Владикавказская
40 | Строит-во ВЛЭП-0,4 кВ по ТУ №1715 от 26.10.2018; Ф.7/6 кВ от ПС Юго-Зап.ТП-174 до гаража по адресу: г.Владикавказ, пер. Охотничий, 4; Тамаев М.Б. | Тамаев Мурат Батразович | 2020 | 0,22 кВ | 25 | 5 | 6.2096 | 6209.62 | 0.025 | 0.025 |  |  | СИП 4 2х16-0,6/1 |  |  | по существующим опорам |  | Изолированный | Сталеалюминиевый | Владикавказские ГЭС | Строит-во ВЛЭП-0,4 кВ по ТУ №1715 от 26.10.2018; Ф.7/6 кВ от ПС Юго-Зап.ТП-174 до гаража по адресу: г.Владикавказ, пер. Охотничий, 4; Тамаев М.Б.
41 | Строительство ВЛЭП -0,4кВ Ф.4/6кВ от ПС Осетия от ТП 89 по ТУ№1957/262 от 13.12.2018г. ГБУЗ "Поликлиника №4" Министерство здравоохранения РСО-Алания | ГБУЗ "Поликлиника №4" МЗ РСО-А гл.вр Мзокова Л.А. | 2020 | 0,4 кВ | 33 | 12 | 15.708 | 15708.02 | 0.033 | 0.033 |  |  | СИП-2 3х16+1х25 СИП-4 2*16 -0,6/1 |  |  | по существующим опорам |  | Изолированный Изолированный | Сталеалюминиевый Сталеалюминиевый | Владикавказские ГЭС | Строительство ВЛЭП -0,4кВ Ф.4/6кВ от ПС Осетия от ТП 89 по ТУ№1957/262 от 13.12.2018г. ГБУЗ "Поликлиника №4" Министерство здравоохранения РСО-Алания
42 | Стр-во ВЛЭП-0,4кВ Ф1/6кВ от ПС Иристон от-324 по ТУ №703/1180 от 30.04.2019 Хабалов Г.В. до неж. здания по ад. г.Владикавказ, Московское шоссе, 4А | Хабалов Георгий Валикоевич | 2020 | 0,4 кВ | 526 | 15 | 84.5351 | 84535.12 | 0.526 | 0.526 |  |  | СИП-4 4*25 -0,6/1 |  |  | по существующим опорам |  | Изолированный | Сталеалюминиевый | Владикавказские ГЭС | Стр-во ВЛЭП-0,4кВ Ф1/6кВ от ПС Иристон от-324 по ТУ №703/1180 от 30.04.2019 Хабалов Г.В. до неж. здания по ад. г.Владикавказ, Московское шоссе, 4А
43 | Строительство ВЛ-0,4 кВ ТП-314 Ф-2/6 ПС Левобережная, г.Владикавказ ул. Владикавказская, 22,ИП Гуриева А.Р,ТП №1665/2019/СОФ/ВлГЭСот 01.07.2019 | ИП Гуриева Алана Руслановна | 2020 | 0,4 кВ | 77 | 15 | 159.6323 | 159632.26 | 0.077 | 0.077 |  |  | СИП-4 4х25-0,6/1 |  |  | по существующим опорам |  | Изолированный | Сталеалюминиевый | Владикавказские ГЭС | Строительство ВЛ-0,4 кВ ТП-314 Ф-2/6 ПС Левобережная, г.Владикавказ ул. Владикавказская, 22,ИП Гуриева А.Р,ТП №1665/2019/СОФ/ВлГЭСот 01.07.2019
44 | Ст-во ВЛЭП-0,4кВ Ф3/6кВ от ПС Сев.-Зап. от ТП-351 по ТУ№1686 от 25.06.2019 Хестанова М.Б. до гаража г.Влад-з ул.М.Пехотинцев,5 | Хестанова Марина Борисовна | 2020 | 0,22 кВ | 100 | 5 | 12.0975 | 12097.49 | 0.1 | 0.1 |  |  | СИП-4 2*16-0,6/1 |  |  | по существующим опорам |  | Изолированный | Сталеалюминиевый | Владикавказские ГЭС | Ст-во ВЛЭП-0,4кВ Ф3/6кВ от ПС Сев.-Зап. от ТП-351 по ТУ№1686 от 25.06.2019 Хестанова М.Б. до гаража г.Влад-з ул.М.Пехотинцев,5
45 | Строительство ВЛЭП-0,4кВ Ф 12/6кВ от ПС Сев.-Зап. от ТП-433 по ТУ2418/2019/1796 от 22.10.2019 Атаев Р.Х. до неж.помещ. г.Влад-з,ул.Весенняя/М.Пехотин | Атаев Руслан Хасанович | 2020 | 0,4 кВ | 330 | 15 | 60.867 | 60867.02 | 0.33 | 0.33 |  |  | СИП-2 3*25+1*35-0,6/1 |  |  | по существующим опорам |  | Изолированный | Сталеалюминиевый | Владикавказские ГЭС | Строительство ВЛЭП-0,4кВ Ф 12/6кВ от ПС Сев.-Зап. от ТП-433 по ТУ2418/2019/1796 от 22.10.2019 Атаев Р.Х. до неж.помещ. г.Влад-з,ул.Весенняя/М.Пехотин
46 | Строительство ВЛЭП-0,4 кВ ф.14/6 кВ от ПС Северо-Восточная от ТП-279 по ТУ№378 от 19.03.2018 Бибилова З.О.; г.Владикавказ,ул.Комсомольская 70 | Бибилова Зара Остановна | 2020 | 0,22 кВ | 120 | 5 | 25.6207 | 25620.71 | 0.12 | 0.12 |  |  | СИП 4 2х16-0,6/1 |  |  | по существующим опорам |  | Изолированный | Сталеалюминиевый | Владикавказские ГЭС | Строительство ВЛЭП-0,4 кВ ф.14/6 кВ от ПС Северо-Восточная от ТП-279 по ТУ№378 от 19.03.2018 Бибилова З.О.; г.Владикавказ,ул.Комсомольская 70
47 | Стр-во ВЛЭП-0,4 кВ Ф2/6кВ от ПС Владикавказ-1 ТП-115 по ТУ№381 от 22.03.17 Паранянц Р.С. до магазина по адресу г.Владикавказ, ул. Иристонская, 25 | Паранянц Руслан Сергеевич | 2020 | 0,4 кВ | 250 | 60 | 88.7031 | 88703.07 | 0.25 | 0.25 |  |  | СИП 2 3x50+1x54,6-0,6/1 |  |  | по существующим опорам |  | Изолированный | Сталеалюминиевый | Владикавказские ГЭС | Стр-во ВЛЭП-0,4 кВ Ф2/6кВ от ПС Владикавказ-1 ТП-115 по ТУ№381 от 22.03.17 Паранянц Р.С. до магазина по адресу г.Владикавказ, ул. Иристонская, 25
48 | Стр-во ВЛЭП-0,4кВ Ф1/6кВ от ПСВладикавказ-1 отТП-103 по ТУ №706от 17.05.2017г.Текоева К.Я. неж.здан г.Владикавказ ул.Пожарского 3 | Текоева Кристина Яновна | 2020 | 0,4 кВ | 140 | 40 | 31.1763 | 31176.27 | 0.14 | 0.14 |  |  | СИП-4 4*25 -0,6/1 |  |  | по существующим опорам |  | Изолированный | Сталеалюминиевый | Владикавказские ГЭС | Стр-во ВЛЭП-0,4кВ Ф1/6кВ от ПСВладикавказ-1 отТП-103 по ТУ №706от 17.05.2017г.Текоева К.Я. неж.здан г.Владикавказ ул.Пожарского 3
49 | Строительство ВЛЭП-0,4кВ Ф.3/6кВ от ПС Северо-Западная от ТП-368 по ТУ № 1385 от 14.09.2017 ООО"Массагет" до кафе по адресу:г.Владикавказ, | ООО "Массагет" директора Сидакова Аслана Харитоновича | 2020 | 0,4 кВ | 360 | 50 | 97.5108 | 97510.76 | 0.36 | 0.36 |  |  | СИП-4 4*50 -0,6/1 |  |  | по существующим опорам |  | Изолированный | Сталеалюминиевый | Владикавказские ГЭС | Строительство ВЛЭП-0,4кВ Ф.3/6кВ от ПС Северо-Западная от ТП-368 по ТУ № 1385 от 14.09.2017 ООО"Массагет" до кафе по адресу:г.Владикавказ,
50 | Стр-во ВЛЭП-0,4кВ Ф20/6кВ от ПС ДзауГЭС от ТП-18 по ТУ №1814 от 20.11.2017 Битаров З.В. до жилого дома по ад. г. Владикавказ, ул. Кабардинская, 9 | Битаров Зелимхан Вячеславович | 2020 | 0,4 кВ | 400 | 80 | 157.7106 | 157710.59 | 0.4 | 0.4 |  |  | СИП-4 4*95 -0,6/1 |  |  | по существующим опорам |  | Изолированный | Сталеалюминиевый | Владикавказские ГЭС | Стр-во ВЛЭП-0,4кВ Ф20/6кВ от ПС ДзауГЭС от ТП-18 по ТУ №1814 от 20.11.2017 Битаров З.В. до жилого дома по ад. г. Владикавказ, ул. Кабардинская, 9
51 | Строит.ВЛЭП-0,4кВ Ф13/6кВ от ПС В-1 от ТП-58 по ТУ№1994 от 22.12.2017г. Минздрав РСО-А ГБУЗ Пол-ка№1 до жен.консул. ,г.Влад-з ул.Тельмана 10 | ГБУЗ "Поликлиника № 1" гл.вр. Магаев Казбек Александрович | 2020 | 0,4 кВ | 70 | 20 | 19.0484 | 19048.38 | 0.07 | 0.07 |  |  | СИП-2 3х16+1х25 |  |  | по существующим опорам |  | Изолированный | Сталеалюминиевый | Владикавказские ГЭС | Строит.ВЛЭП-0,4кВ Ф13/6кВ от ПС В-1 от ТП-58 по ТУ№1994 от 22.12.2017г. Минздрав РСО-А ГБУЗ Пол-ка№1 до жен.консул. ,г.Влад-з ул.Тельмана 10
52 | СтроитВЛЭП-0,4кВ Ф13/6кВ от ПС В-1 от ТП-58по ТУ№1995от22.12.2017гМинздрав РСО-А ГБУЗ Пол-ка№1до ВРУ-0,4кВ жен.консул.гВлад-з ул.Тельмана 12 | ГБУЗ "Поликлиника № 1" гл.вр. Магаев Казбек Александрович | 2020 | 0,4 кВ | 150 | 20 | 39.0843 | 39084.33 | 0.15 | 0.15 |  |  | СИП-2 3х16+1х25 |  |  | по существующим опорам |  | Изолированный | Сталеалюминиевый | Владикавказские ГЭС | СтроитВЛЭП-0,4кВ Ф13/6кВ от ПС В-1 от ТП-58по ТУ№1995от22.12.2017гМинздрав РСО-А ГБУЗ Пол-ка№1до ВРУ-0,4кВ жен.консул.гВлад-з ул.Тельмана 12
53 | Стр-во ВЛЭП-0,4кВ Ф7/6кВ от ПСВладикавказ-1 отТП-317 по ТУ №174от 09.02.2018г.Общерос-я общ.орг-я инв-в."Всерос-е общ-во глухих"до спорт зала | ОООИ "Всероссийское Общество Глухих" председ Смайлиев Артур Таймуразович | 2020 | 0,4 кВ | 25 | 25 | 9.4366 | 9436.62 | 0.025 | 0.025 |  |  | СИП-4 2*16 -0,6/1 |  |  | по существующим опорам |  | Изолированный | Сталеалюминиевый | Владикавказские ГЭС | Стр-во ВЛЭП-0,4кВ Ф7/6кВ от ПСВладикавказ-1 отТП-317 по ТУ №174от 09.02.2018г.Общерос-я общ.орг-я инв-в."Всерос-е общ-во глухих"до спорт зала
54 | Строит.ВЛЭП-0,4кВ Ф47/6кВ от ПС ЦРП от ТП-30по ТУ№475 от 05.04.2018г.Кубалов А.В. до нежил.здан. г.Влад-з пр.Мира/ ул.Никитина/ул.Маяковского,46/22/19 | Кубалов Аслан Владимирович | 2020 | 0,4 кВ | 200 | 30 | 57.1064 | 57106.36 | 0.2 | 0.2 |  |  | СИП-2 3х25+1х*35-0,6/1 |  |  | по существующим опорам |  | Изолированный | Сталеалюминиевый | Владикавказские ГЭС | Строит.ВЛЭП-0,4кВ Ф47/6кВ от ПС ЦРП от ТП-30по ТУ№475 от 05.04.2018г.Кубалов А.В. до нежил.здан. г.Влад-з пр.Мира/ ул.Никитина/ул.Маяковского,46/22/19
55 | Строительство ВЛЭП-0,4 кВ ф.21; ф.46/6 кВ от ПС ЦРП-1 от ТП-36 и ТП-15; по ТУ№646 от 11.05.2018 ГБОУ РФМЛИ; г.Владикавказ, ул. Огнева, 11 | ГБОУ Республиканский физико-математический лицей-интернат УФК по РСО-Алания | 2020 | 0,4 кВ | 620 | 25 | 148.4497 | 148449.68 | 0.62 | 0.62 |  |  | СИП-4 4*35 -0,6/1 |  |  | по существующим опорам |  | Изолированный | Сталеалюминиевый | Владикавказские ГЭС | Строительство ВЛЭП-0,4 кВ ф.21; ф.46/6 кВ от ПС ЦРП-1 от ТП-36 и ТП-15; по ТУ№646 от 11.05.2018 ГБОУ РФМЛИ; г.Владикавказ, ул. Огнева, 11
56 | Строительство ВЛЭП-0,4 кВ ф.6/6 кВ от ПС Юго-Западная от ТП-312 по ТУ№732 от 28.05.2018 Джамиева Р.Д.; г.Владикавказ,ул.Гадиева,60 корп.2 | Джамиева Рима Джавидовна | 2020 | 0,4 кВ | 290 | 75 | 85.2011 | 85201.13 | 0.29 | 0.29 |  |  | СИП-4 4*50 -0,6/1 |  |  | по существующим опорам |  | Изолированный | Сталеалюминиевый | Владикавказские ГЭС | Строительство ВЛЭП-0,4 кВ ф.6/6 кВ от ПС Юго-Западная от ТП-312 по ТУ№732 от 28.05.2018 Джамиева Р.Д.; г.Владикавказ,ул.Гадиева,60 корп.2
57 | Стр-во ВЛЭП-0,4 кВ Ф2/6кВ от ПС Левобережная ТП-359 по ТУ №815 от 07.06.2018 ООО"РОС ДорСтрой"до э/о.и освещ. г.Вл-з, в р-не МЧС(95м севернее ул.Меж | ООО "РОС Дорстрой" дир. Винарский Андрей Юрьевич | 2020 | 0,4 кВ | 440 | 60 | 133.6234 | 133623.35 | 0.44 | 0.44 |  |  | СИП-4 4*50 -0,6/1 |  |  | по существующим опорам |  | Изолированный | Сталеалюминиевый | Владикавказские ГЭС | Стр-во ВЛЭП-0,4 кВ Ф2/6кВ от ПС Левобережная ТП-359 по ТУ №815 от 07.06.2018 ООО"РОС ДорСтрой"до э/о.и освещ. г.Вл-з, в р-не МЧС(95м севернее ул.Меж
58 | Строительство ВЛЭП-0,4кВ Ф 13/6кВ от ПСЦРП-1 от ТП-19 по ТУ1279 от 13.08.2018 ООО"С-Медик" г.Владикавказ,ул.Революции/Куйбышева,33/11 | ООО "С-Медик" ген.дир. Арчинова Стела Олеговна | 2020 | 0,4 кВ | 310 | 30 | 63.7127 | 63712.68 | 0.31 | 0.31 |  |  | СИП-2 3*35+1*50-0,6/1 |  |  | по существующим опорам |  | Изолированный | Сталеалюминиевый | Владикавказские ГЭС | Строительство ВЛЭП-0,4кВ Ф 13/6кВ от ПСЦРП-1 от ТП-19 по ТУ1279 от 13.08.2018 ООО"С-Медик" г.Владикавказ,ул.Революции/Куйбышева,33/11
59 | Стр-во ВЛЭП-0,4кВ Ф-47 /6кВ от ПС ЦРП от РП-ТП-15по ТУ№1849/152от 23.11.2018 Агасян А.Г.до магазина по ад. г.Вл-з, ул.Кирова,19а | ИП Агасян Александр Григорьевич | 2020 | 0,4 кВ | 265 | 30 | 57.387 | 57386.96 | 0.265 | 0.265 |  |  | СИП-4 4*35 -0,6/1 |  |  | по существующим опорам |  | Изолированный | Сталеалюминиевый | Владикавказские ГЭС | Стр-во ВЛЭП-0,4кВ Ф-47 /6кВ от ПС ЦРП от РП-ТП-15по ТУ№1849/152от 23.11.2018 Агасян А.Г.до магазина по ад. г.Вл-з, ул.Кирова,19а
60 | Строительстов ВЛ-0,4 кВ ТП-401 Ф-2/6 кВ ПС Левобережная; Хосонов С.Т.;г.Владикавказ,30м. севернее ул. Международная (ТП №1950 от 17.12.2018) | Хосонов Сослан Таймуразович | 2020 | 0,4 кВ | 234 | 50 | 293.2042 | 293204.22 | 0.234 | 0.234 |  |  | СИП2 3х50+54,6 |  |  | по существующим опорам |  | Изолированный | Сталеалюминиевый | Владикавказские ГЭС | Строительстов ВЛ-0,4 кВ ТП-401 Ф-2/6 кВ ПС Левобережная; Хосонов С.Т.;г.Владикавказ,30м. севернее ул. Международная (ТП №1950 от 17.12.2018)
61 | Строительство ВЛЭП-0,4 кВ Ф.1/6 кВ от ПС Южная от ТП-286 по ТУ № 1990/295 от 26.12.2018 г.ООО "Фармация" до нежилого помещения по адресу: г.Владикавка | АО "Фармация" ген.дир. Кодзасова Валентина Хамазаевна | 2020 | 0,4 кВ | 150 | 24 | 33.5427 | 33542.71 | 0.15 | 0.15 |  |  | СИП-2 3х16+1х25 |  |  | по существующим опорам |  | Изолированный | Сталеалюминиевый | Владикавказские ГЭС | Строительство ВЛЭП-0,4 кВ Ф.1/6 кВ от ПС Южная от ТП-286 по ТУ № 1990/295 от 26.12.2018 г.ООО "Фармация" до нежилого помещения по адресу: г.Владикавка
62 | Стр-во ВЛЭП-0,4кВ Ф-16 /6кВ от ПС Сев-Зап от ТП-262 по ТУ№27/411от23.01.2019 Мамиев А.С.. до неж.помещ.по адресу г.Вл-з, ул.Леонова, 6 | ИП Мамиев Андрей Садулаевич | 2020 | 0,4 кВ | 170 | 30 | 31.5498 | 31549.83 | 0.17 | 0.17 |  |  | СИП-4 2*25 -0,6/1 |  |  | по существующим опорам |  | Изолированный | Сталеалюминиевый | Владикавказские ГЭС | Стр-во ВЛЭП-0,4кВ Ф-16 /6кВ от ПС Сев-Зап от ТП-262 по ТУ№27/411от23.01.2019 Мамиев А.С.. до неж.помещ.по адресу г.Вл-з, ул.Леонова, 6
63 | Строительство ВЛЭП-0,4 кВ Ф.9/6 кВ от ПС Юго-Западная от ТП-311 по ТУ №92/491 от 31.01.2019 г. Дзебисов Р.А. до магазина по адресу: г. Владикавказ, | ИП Дзебисов Руслан Ахсарович | 2020 | 0,4 кВ | 280 | 50 | 81.9411 | 81941.12 | 0.28 | 0.28 |  |  | СИП-4 4*50 -0,6/1 |  |  | по существующим опорам |  | Изолированный | Сталеалюминиевый | Владикавказские ГЭС | Строительство ВЛЭП-0,4 кВ Ф.9/6 кВ от ПС Юго-Западная от ТП-311 по ТУ №92/491 от 31.01.2019 г. Дзебисов Р.А. до магазина по адресу: г. Владикавказ,
64 | Строительство ВЛЭП-0,4 кВ ф.14/6 кВ от ПС Северо-Восточная отТП-400; по ТУ№223/631 от 20.02.2019 Хугаев А.С; г.Владикавказ, ул.Сады Шалдона 55 А | Хугаев Алексей Станиславович | 2020 | 0,4 кВ | 150 | 25 | 45.5566 | 45556.59 | 0.15 | 0.15 |  |  | СИП-2 3х16+1х25 |  |  | по существующим опорам |  | Изолированный | Сталеалюминиевый | Владикавказские ГЭС | Строительство ВЛЭП-0,4 кВ ф.14/6 кВ от ПС Северо-Восточная отТП-400; по ТУ№223/631 от 20.02.2019 Хугаев А.С; г.Владикавказ, ул.Сады Шалдона 55 А
65 | Реконструкция ВЛ-0,4 кВ от ТП-1--52 Ф1-6 кВ ПС Алагир ТУ№ 322/724 от 11.03.19 г. ГКУ"УКС РСО-А"стр-во ясельн. отделения на 55 мест. Д/С №7 г.Алагир | ГКУ Управление капитального строительства РСО-А врио нач Кесаев Лазо Вячеславович | 2020 | 0,4 кВ | 190 | 40 | 54.0511 | 54051.11 | 0.19 | 0.19 |  |  | СИП-4 4*35 -0,6/1 |  |  | по существующим опорам |  | Изолированный | Сталеалюминиевый | Алагирские РЭС | Реконструкция ВЛ-0,4 кВ от ТП-1--52 Ф1-6 кВ ПС Алагир ТУ№ 322/724 от 11.03.19 г. ГКУ"УКС РСО-А"стр-во ясельн. отделения на 55 мест. Д/С №7 г.Алагир
66 | Строительство ВЛ-0,4 кВ ТП-360 Ф-47/6 кВ ПС ЦРП тех.прис. магазина ИП Туаева Ф.Р. дог.ТП от 24.05.2019№ 799 ул.Маркуса 33 | ИП Туаева Фатима Руслановна | 2020 | 0,4 кВ | 148 | 80 | 195.4994 | 195499.42 | 0.148 | 0.148 |  |  | СИП-4 4 х25-0,6 |  |  | по существующим опорам |  | Изолированный | Сталеалюминиевый | Владикавказские ГЭС | Строительство ВЛ-0,4 кВ ТП-360 Ф-47/6 кВ ПС ЦРП тех.прис. магазина ИП Туаева Ф.Р. дог.ТП от 24.05.2019№ 799 ул.Маркуса 33
67 | Строительство ВЛ-0,4 кВ ТП-64 Ф-10/6 кВ ПС Западная, г.Владикавказ,пр.Коста,103,,Тегаева Р.Я. ТП№861от 04.06.2019 | Тегаева Раима Яковлевна | 2020 | 0,4 кВ | 160 | 30 | 234.2361 | 234236.14 | 0.16 | 0.16 |  |  | СИП-2 3х50-54,6 |  |  | по существующим опорам |  | Изолированный | Сталеалюминиевый | Владикавказские ГЭС | Строительство ВЛ-0,4 кВ ТП-64 Ф-10/6 кВ ПС Западная, г.Владикавказ,пр.Коста,103,,Тегаева Р.Я. ТП№861от 04.06.2019
68 | Строительство ВЛ-6 кВ Ф-1/6 кВ ПС Редант,строительство ВЛ-0,4 кВ и ТП-6/0,4 кВ;Багаев А.И. ТП№2237/2019/СОФ/ВлГЭС/1618 от 19.09.2019 | Багаев Аслан Ирбегович | 2020 | 0,4 кВ | 20 | 50 | 173.7353 | 173735.34 | 0.035 | 0.02 | 0.015 | 0.063 | СИП3 1х50-20 СИП2 3х50+54,6 |  | СВ 110-5-3шт | по существующим опорам | Железобетонные | Изолированный Изолированный | Сталеалюминиевый Сталеалюминиевый | Владикавказские ГЭС | Строительство ВЛ-6 кВ Ф-1/6 кВ ПС Редант,строительство ВЛ-0,4 кВ и ТП-6/0,4 кВ;Багаев А.И. ТП№2237/2019/СОФ/ВлГЭС/1618 от 19.09.2019
69 | Строительство ВЛ-0,4 кВ ТП-221 Ф-8/6кВ ПС Западная Гатиев Кубади Габицович, договор ТП от 14.11.2019 №2624/2019/СОФ/ВлГЭС | Гатиев Кубади Габицович | 2020 | 0,4 кВ | 640 | 70 | 817.4442 | 817444.17 | 0.64 | 0.64 |  |  | СИП-2 3х50-54,6 |  |  | по существующим опорам |  | Изолированный | Сталеалюминиевый | Владикавказские ГЭС | Строительство ВЛ-0,4 кВ ТП-221 Ф-8/6кВ ПС Западная Гатиев Кубади Габицович, договор ТП от 14.11.2019 №2624/2019/СОФ/ВлГЭС
70 | Строит-воВЛЭП-0,4кВ Ф.13/6кВ от ПС ЦРП от ТП-46 по ТУ№2730/2087 от28.11.2019 Токаев З.О. до неж.пом. по адресу г.Владикавказ,ул.М.Горького/Тамаева,37 | ИП Токаев Заурбек Олегович | 2020 | 0,4 кВ | 45 | 30 | 6.476 | 6476.04 | 0.045 | 0.045 |  |  | СИП-4 4*16-0,6/1 |  |  | по существующим опорам |  | Изолированный | Сталеалюминиевый | Владикавказские ГЭС | Строит-воВЛЭП-0,4кВ Ф.13/6кВ от ПС ЦРП от ТП-46 по ТУ№2730/2087 от28.11.2019 Токаев З.О. до неж.пом. по адресу г.Владикавказ,ул.М.Горького/Тамаева,37
1.1.1.3.1.2 | Двухцепные
1.1.1.3.2 | Сечение провода от 50 мм2 до 100 мм2 включительно
1.1.1.3.2.1 | Одноцепные
1 | Стр-во ВЛЭП-0,4кВ Ф10/6кВ от ПС В-1 от ТП-45 по ТУ №388 от 23.03.2018 Албегова Ф.Т. до хлебопекарни по ад. г. Владикавказ, ул. Маркова, 30 | ИП Албегова Фатима Тимофеевна | 2020 | 0,4 кВ | 320 | 60 | 140.7075 | 140707.46 | 0.32 | 0.32 |  |  | СИП-4 4*95 -0,6/1 |  |  | по существующим опорам |  | Изолированный | Сталеалюминиевый | Владикавказские ГЭС | Стр-во ВЛЭП-0,4кВ Ф10/6кВ от ПС В-1 от ТП-45 по ТУ №388 от 23.03.2018 Албегова Ф.Т. до хлебопекарни по ад. г. Владикавказ, ул. Маркова, 30
2 | Строительство ЛЭП-0,4 кВ ф.16/6 кВ от ПС Северо-Западная от ТП-200 по ТУ№1420 от 06.09.2018 Тасоева А.Б.; г.Владикавказ, пр. Коста 288 а | Тасоев Ахсарбек Борисович | 2020 | 0,4 кВ | 240 | 74 | 95.3824 | 95382.36 | 0.24 | 0.24 |  |  | СИП-4 4*70 -0,6/1 |  |  | по существующим опорам |  | Изолированный | Сталеалюминиевый | Владикавказские ГЭС | Строительство ЛЭП-0,4 кВ ф.16/6 кВ от ПС Северо-Западная от ТП-200 по ТУ№1420 от 06.09.2018 Тасоева А.Б.; г.Владикавказ, пр. Коста 288 а
3 | Строительство ВЛ-0,4 кВ ТП-2 Ф-6/6кВ ПС Городска; Гогичаева И.А.г.Владикавказ ТП№3620/2020/СОФ/ВлГЭ от 06.04.2019 | Гогичаева Ирина Ахсарбековна | 2020 | 0,4 кВ | 400 | 150 | 461.3205 | 461320.47 | 0.4 | 0.4 |  |  | СИП-2 3 х95+1х95-0,6/1 |  |  | по существующим опорам |  | Изолированный | Сталеалюминиевый | Владикавказские ГЭС | Строительство ВЛ-0,4 кВ ТП-2 Ф-6/6кВ ПС Городска; Гогичаева И.А.г.Владикавказ ТП№3620/2020/СОФ/ВлГЭ от 06.04.2019
1.1.1.3.2.2 | Двухцепные
1.1.1.3.3 | Сечение провода от 100 мм2 до 200 мм2 включительно
1.1.1.3.3.1 | Одноцепные
1.1.1.3.3.2 | Двухцепные
1.1.1.3.4 | Сечение провода от 200 мм2 до 500 мм2 включительно
1.1.1.3.4.1 | Одноцепные
1.1.1.3.4.2 | Двухцепные
1.1.1.3.5 | Сечение провода от 500 мм2 до 800 мм2 включительно
1.1.1.3.5.1 | Одноцепные
1.1.1.3.5.2 | Двухцепные
1.1.1.3.6 | Сечение провода свыше 800 мм3
1.1.1.3.6.1 | Одноцепные
1.1.1.3.6.2 | Двухцепные
1.1.1.4. | Материал провода - Алюминиевый
1.1.1.4.1 | Сечение провода до 50 мм2 включительно
1.1.1.4.1.1 | Одноцепные
| ВЛ-0,4 кВ проводом СИП-2 3х35+1х50-0,6/1,0 (подвеска) |  | 2022 | 0,4 кВ | 1000 |  | 611.41
| ВЛ-0,4 кВ проводом СИП-2 3х35+1х50-0,6/1,0 (строительство) |  | 2022 | 0,4 кВ | 1000 |  | 1730.5
1.1.1.4.1.2 | Двухцепные
1.1.1.4.2 | Сечение провода от 50 мм2 до 100 мм2 включительно
1.1.1.4.2.1 | Одноцепные |  |  |  | 1000
| ВЛ-0,4 кВ проводом СИП-2 3х50+1х50-0,6/1,0 (подвеска) |  | 2022 | 0,4 кВ | 1000 |  | 701.03
| ВЛ-0,4 кВ проводом СИП-2 3х50+1х50-0,6/1,0 (строительство) |  | 2022 | 0,4 кВ | 1000 |  | 1795.06
| ВЛ-6/10 кВ проводом СИП-3 1х50 (строительство) |  | 2022 | 6-10 кВ |  |  | 2425.55
| ВЛ-0,4 кВ проводом СИП-2 3х70+1х54,6-0,6/1,0 (подвеска) |  | 2022 | 0,4 кВ | 1000 |  | 730.06
| ВЛ-0,4 кВ проводом СИП-2 3х70+1х54,6-0,6/1,0 (строительство) |  | 2022 | 0,4 кВ | 1000 |  | 1904.19
| ВЛ-6/10 кВ проводом СИП-3 1х70 (строительство) |  | 2022 | 6-10 кВ | 1000 |  | 2552.74
1.1.1.4.2.2 | Двухцепные
| Двухцепная ВЛ-0,4 кВ проводом СИП-2 3х70+1х54,6-0,6/1,0 (подвеска) |  | 2022 | 0,4 кВ | 1000 |  | 1836.62
| Двухцепная ВЛ-0,4 кВ проводом СИП-2 3х70+1х54,6-0,6/1,0 (строительство) |  | 2022 | 0,4 кВ | 1000 |  | 3094.08
1.1.1.4.3 | Сечение провода от 100 мм2 до 200 мм2 включительно
1.1.1.4.3.1 | Одноцепные
| ВЛ-0,4 кВ проводом СИП-2 3х95+1х70-0,6/1,0 (подвеска) |  | 2022 | 0,4 кВ | 1000 |  | 1001.4
| ВЛ-0,4 кВ проводом СИП-2 3х95+1х70-0,6/1,0 (строительство) |  | 2022 | 0,4 кВ | 1000 |  | 2295.61
| ВЛ-6/10 кВ проводом СИП-3 1х95-20 (строительство) |  | 2022 | 6-10 кВ | 1000 |  | 2718.3
| ВЛ-0,4 кВ проводом СИП-2 3х120+1х95-0,6/1,0 (подвеска) |  | 2022 | 0,4 кВ | 1000 |  | 83.16
1.1.1.4.3.2 | Двухцепные
| Двухцепная ВЛ-0,4 кВ проводом СИП-2 3х95+1х95-0,6/1,0 (подвеска) |  | 2022 | 0,4 кВ | 1000 |  | 2149.1
| Двухцепная ВЛ-0,4 кВ проводом СИП-2 3х95+1х70-0,6/1,0 (строительство) |  | 2022 | 0,4 кВ | 1000 |  | 3449.28
| Двухцепная ВЛ-10-6 кВ проводом СИП-3 1х95-20 (строительство) |  | 2022 | 0,4 кВ | 1000 |  | 4729.82
| Двухцепная ВЛ-10-6 кВ проводом СИП-3 1х95-20 (с переходами через препятствия) |  | 2022 | 0,4 кВ | 1000 |  | 4953.7
| Двухцепная ВЛ-0,4 кВ проводом СИП-2 3х120+1х95-0,6/1,0 (подвеска) |  | 2022 | 0,4 кВ | 1000 |  | 2503.17
| Двухцепная ВЛ-0,4 кВ проводом СИП-2 3х120+1х95-0,6/1,0 (строительство) |  | 2022 | 0,4 кВ | 1000 |  | 4038.11
| Двухцепная ВЛ-10-6 кВ кВ проводом СИП-3 1х120-35 (строительство) |  | 2022 | 6-10 кВ | 1000 |  | 5127.87
| Двухцепная ВЛ-10-6 кВ проводом СИП-3 1х120-35 (строительство) |  | 2022 | 6-10 кВ | 1000 |  | 5127.87
| Двухцепная ВЛ-10-6 кВ проводом СИП-3 1х120 (с переходами через дорогу) |  | 2022 | 6-10 кВ | 1000 |  | 5329.79
| Двухцепная ВЛ-10-6 кВ проводом СИП-3 1х150-20 (строительство) |  | 2022 | 6-10 кВ | 1000 |  | 5364.5
| Двухцепная ВЛ-10-6 кВ проводом СИП-3 1х150-20 (с переходами через дорогу) |  | 2022 | 6-10 кВ | 1000 |  | 5556.44
1.1.1.4.4 | Сечение провода от 200 мм2 до 500 мм2 включительно
1.1.1.4.4.1 | Одноцепные
1.1.1.4.4.2 | Двухцепные
1.1.1.4.5 | Сечение провода от 500 мм2 до 800 мм2 включительно
1.1.1.4.5.1 | Одноцепные
1.1.1.4.5.2 | Двухцепные
1.1.1.4.6 | Сечение провода свыше 800 мм3
1.1.1.4.6.1 | Одноцепные
1.1.1.4.6.2 | Двухцепные
1.1.2 | Тип провода - Неизолированный
1.1.2.1 | Материал провода - Медный
1.1.2.2.3 | Сечение провода от 100 мм2 до 200 мм2 включительно
1.1.2.2.3.1 | Одноцепные
1.1.2.2.3.2 | Двухцепные
1.1.2.2.4 | Сечение провода от 200 мм2 до 500 мм2 включительно
1.1.2.2.4.1 | Одноцепные
1.1.2.2.4.2 | Двухцепные
1.1.2.2.5 | Сечение провода от 500 мм2 до 800 мм2 включительно
1.1.2.2.5.1 | Одноцепные
1.1.2.2.5.2 | Двухцепные
1.1.2.2.6 | Сечение провода свыше 800 мм3
1.1.2.2.6.1 | Одноцепные
1.1.2.2.6.2 | Двухцепные
1.1.2.3 | Материал провода - Сталеалюминиевый
1.1.2.3.1 | Сечение провода до 50 мм2 включительно
1.1.2.3.1.1 | Одноцепные
1.1.2.3.1.2 | Двухцепные
1.1.2.3.2 | Сечение провода от 50 мм2 до 100 мм2 включительно
1.1.2.3.2.1 | Одноцепные
| Одноцепные ВЛ-35 кВ проводом АС-95/16мм2 |  | 2022 | 35 кВ | 1000 |  | 8070.73
| Одноцепные ВЛ-35 кВ проводом АC-95/16мм2 |  | 2022 | 35 кВ | 1000 |  | 8160.43
1.1.2.3.2.2 | Двухцепные
1.1.2.3.3 | Сечение провода от 100 мм2 до 200 мм2 включительно
1.1.2.3.3.1 | Одноцепные
| Одноцепные ВЛ-35 кВ проводом АС-120/19мм2 |  | 2022 | 35 кВ | 1000 |  | 11939.47
| Одноцепные ВЛ-35 кВ проводом АС-150/19мм2 |  | 2022 | 35 кВ | 1000 |  | 13322.02
| Одноцепные ВЛ-6 кВ проводом АС-120 мм2 |  | 2022 | 6 кВ | 1000 |  | 2832.09
| Одноцепные ВЛ-35 кВ проводом АC-120/19мм2 |  | 2022 | 35 кВ | 1000 |  | 4986.67
| Одноцепные ВЛ-110 кВ проводом АC-120/19мм2 |  | 2022 | 110 кВ | 1000 |  | 6547.44
| Одноцепные ВЛ-35 кВ проводом АC-150/19мм2 |  | 2022 | 35 кВ | 1000 |  | 5327.87
| Одноцепные ВЛ-110кВ проводом АC-185/24мм2 |  | 2022 | 110 кВ | 1000 |  | 10358.69
1.1.2.3.3.2 | Двухцепные
1.1.2.3.4 | Сечение провода от 200 мм2 до 500 мм2 включительно
1.1.2.3.4.1 | Одноцепные
1.1.2.3.4.2 | Двухцепные
1.1.2.3.5 | Сечение провода от 500 мм2 до 800 мм2 включительно
1.1.2.3.5.1 | Одноцепные
1.1.2.3.5.2 | Двухцепные
1.1.2.3.6 | Сечение провода свыше 800 мм3
1.1.2.3.6.1 | Одноцепные
1.1.2.3.6.2 | Двухцепные
1.1.2.4. | Материал провода - Алюминиевый
1.1.2.4.1 | Сечение провода до 50 мм2 включительно
1.1.2.4.1.1 | Одноцепные
1.1.2.4.1.2 | Двухцепные
1.1.2.4.2 | Сечение провода от 50 мм2 до 100 мм2 включительно
1.1.2.4.2.1 | Одноцепные
1.1.2.4.2.2 | Двухцепные
1.1.2.4.3 | Сечение провода от 100 мм2 до 200 мм2 включительно
1.1.2.4.3.1 | Одноцепные
1.1.2.4.3.2 | Двухцепные
1.1.2.4.4 | Сечение провода от 200 мм2 до 500 мм2 включительно
1.1.2.4.4.1 | Одноцепные
1.1.2.4.4.2 | Двухцепные
1.1.2.4.5 | Сечение провода от 500 мм2 до 800 мм2 включительно
1.1.2.4.5.1 | Одноцепные
1.1.2.4.5.2 | Двухцепные
1.1.2.4.6 | Сечение провода свыше 800 мм3
1.1.2.4.6.1 | Одноцепные
1.1.2.4.6.2 | Двухцепные
1.2 | Материал опоры - Деревянные
Тип провода - Изолированный
Материал провода - Медный
Сечение провода до 50 мм2 включительно
Одноцепные
Двухцепные
Сечение провода от 50 мм2 до 100 мм2 включительно
Одноцепные
Двухцепные
Материал провода - Стальной
Сечение провода до 50 мм2 включительно
Одноцепные
Двухцепные
Сечение провода от 50 мм2 до 100 мм2 включительно
Одноцепные
Двухцепные
Материал провода - Сталеалюминиевый
Сечение провода до 50 мм2 включительно
Одноцепные
Двухцепные
Сечение провода от 50 мм2 до 100 мм2 включительно
Одноцепные
Двухцепные
Материал провода - Алюминиевый
Сечение провода до 50 мм2 включительно
Одноцепные
Двухцепные
Сечение провода от 50 мм2 до 100 мм2 включительно
Одноцепные
Двухцепные
Тип провода - Неизолированный
Материал провода - Медный
Сечение провода до 50 мм2 включительно
Одноцепные
Двухцепные
Сечение провода от 50 мм2 до 100 мм2 включительно
Одноцепные
Двухцепные
Материал провода - Стальной
Сечение провода до 50 мм2 включительно
Одноцепные
Двухцепные
Сечение провода от 50 мм2 до 100 мм2 включительно
Одноцепные
Двухцепные
Материал провода - Сталеалюминиевый
Сечение провода до 50 мм2 включительно
Одноцепные
Двухцепные
Сечение провода от 50 мм2 до 100 мм2 включительно
Одноцепные
Двухцепные
1.2 | Материал опоры - Металлические
1.2.1 | Тип провода - Изолированный
1.2.1.1 | Материал провода - Медный
1.2.1.1.1 | Сечение провода до 50 мм2 включительно
1.2.1.1.1.1 | Одноцепные
1.2.1.1.1.1.1 | Одноцепные, за исключением многогранных опорах
1.2.1.1.1.1.2 | Одноцепные, на многогранных опорах
1.2.1.1.1.2 | Двухцепные
1.2.1.1.1.2.1 | Двухцепные, за исключением многогранных опорах
1.2.1.1.1.2.2 | Двухцепные, на многогранных опорах
1.2.1.1.2 | Сечение провода от 50 мм2 до 100 мм2 включительно
1.2.1.1.2.1 | Одноцепные
1.2.1.1.2.1.1 | Одноцепные, за исключением многогранных опорах
1.2.1.1.2.1.2 | Одноцепные, на многогранных опорах
1.2.1.1.2.2 | Двухцепные
1.2.1.1.2.2.1 | Двухцепные, за исключением многогранных опорах
1.2.1.1.2.2.2 | Двухцепные, на многогранных опорах
1.2.1.1.3 | Сечение провода от 100 мм2 до 200 мм2 включительно
1.2.1.1.3.1 | Одноцепные
1.2.1.1.3.1.1 | Одноцепные, за исключением многогранных опорах
1.2.1.1.3.1.2 | Одноцепные, на многогранных опорах
1.2.1.1.3.2 | Двухцепные
1.2.1.1.3.2.1 | Двухцепные, за исключением многогранных опорах
1.2.1.1.3.2.2 | Двухцепные, на многогранных опорах
1.2.1.1.4 | Сечение провода от 200 мм2 до 500 мм2 включительно
1.2.1.1.4.1 | Одноцепные
1.2.1.1.4.1.1 | Одноцепные, за исключением многогранных опорах
1.2.1.1.4.1.2 | Одноцепные, на многогранных опорах
1.2.1.1.4.2 | Двухцепные
1.2.1.1.4.2.1 | Двухцепные, за исключением многогранных опорах
1.2.1.1.4.2.2 | Двухцепные, на многогранных опорах
1.2.1.1.5 | Сечение провода от 500 мм2 до 800 мм2 включительно
1.2.1.1.5.1 | Одноцепные
1.2.1.1.5.1.1 | Одноцепные, за исключением многогранных опорах
1.2.1.1.5.1.2 | Одноцепные, на многогранных опорах
1.2.1.1.5.2 | Двухцепные
1.2.1.1.5.2.1 | Двухцепные, за исключением многогранных опорах
1.2.1.1.5.2.2 | Двухцепные, на многогранных опорах
1.2.1.1.6 | Сечение провода свыше 800 мм3
1.2.1.1.6.1 | Одноцепные
1.2.1.1.6.1.1 | Одноцепные, за исключением многогранных опорах
1.2.1.1.6.1.2 | Одноцепные, на многогранных опорах
1.2.1.1.6.2 | Двухцепные
1.2.1.1.6.2.1 | Двухцепные, за исключением многогранных опорах
1.2.1.1.6.2.2 | Двухцепные, на многогранных опорах
1.2.1.2 | Материал провода - Стальной
1.2.1.2.1 | Сечение провода до 50 мм2 включительно
1.2.1.2.1.1 | Одноцепные
1.2.1.2.1.1.1 | Одноцепные, за исключением многогранных опорах
1.2.1.2.1.1.2 | Одноцепные, на многогранных опорах
1.2.1.2.1.2 | Двухцепные
1.2.1.2.1.2.1 | Двухцепные, за исключением многогранных опорах
1.2.1.2.1.2.2 | Двухцепные, на многогранных опорах
1.2.1.2.2 | Сечение провода от 50 мм2 до 100 мм2 включительно
1.2.1.2.2.1 | Одноцепные
1.2.1.2.2.1.1 | Одноцепные, за исключением многогранных опорах
1.2.1.2.2.1.2 | Одноцепные, на многогранных опорах
1.2.1.2.2.2 | Двухцепные
1.2.1.2.2.2.1 | Двухцепные, за исключением многогранных опорах
1.2.1.2.2.2.2 | Двухцепные, на многогранных опорах
1.2.1.2.3 | Сечение провода от 100 мм2 до 200 мм2 включительно
1.2.1.2.3.1 | Одноцепные
1.2.1.2.3.1.1 | Одноцепные, за исключением многогранных опорах
1.2.1.2.3.1.2 | Одноцепные, на многогранных опорах
1.2.1.2.3.2 | Двухцепные
1.2.1.2.3.2.1 | Двухцепные, за исключением многогранных опорах
1.2.1.2.3.2.2 | Двухцепные, на многогранных опорах
1.2.1.2.4 | Сечение провода от 200 мм2 до 500 мм2 включительно
1.2.1.2.4.1 | Одноцепные
1.2.1.2.4.1.1 | Одноцепные, за исключением многогранных опорах
1.2.1.2.4.1.2 | Одноцепные, на многогранных опорах
1.2.1.2.4.2 | Двухцепные
1.2.1.2.4.2.1 | Двухцепные, за исключением многогранных опорах
1.2.1.2.4.2.2 | Двухцепные, на многогранных опорах
1.2.1.2.5 | Сечение провода от 500 мм2 до 800 мм2 включительно
1.2.1.2.5.1 | Одноцепные
1.2.1.2.5.1.1 | Одноцепные, за исключением многогранных опорах
1.2.1.2.5.1.2 | Одноцепные, на многогранных опорах
1.2.1.2.5.2 | Двухцепные
1.2.1.2.5.2.1 | Двухцепные, за исключением многогранных опорах
1.2.1.2.5.2.2 | Двухцепные, на многогранных опорах
1.2.1.2.6 | Сечение провода свыше 800 мм3
1.2.1.2.6.1 | Одноцепные
1.2.1.2.6.1.1 | Одноцепные, за исключением многогранных опорах
1.2.1.2.6.1.2 | Одноцепные, на многогранных опорах
1.2.1.2.6.2 | Двухцепные
1.2.1.2.6.2.1 | Двухцепные, за исключением многогранных опорах
1.2.1.2.6.2.2 | Двухцепные, на многогранных опорах
1.2.1.3 | Материал провода - Сталеалюминиевый
1.2.1.3.1 | Сечение провода до 50 мм2 включительно
1.2.1.3.1.1 | Одноцепные
1.2.1.3.1.1.1 | Одноцепные, за исключением многогранных опорах
1.2.1.3.1.1.2 | Одноцепные, на многогранных опорах
1.2.1.3.1.2 | Двухцепные
1.2.1.3.1.2.1 | Двухцепные, за исключением многогранных опорах
1.2.1.3.1.2.2 | Двухцепные, на многогранных опорах
1.2.1.3.2 | Сечение провода от 50 мм2 до 100 мм2 включительно
1.2.1.3.2.1 | Одноцепные
1.2.1.3.2.1.1 | Одноцепные, за исключением многогранных опорах
1.2.1.3.2.1.2 | Одноцепные, на многогранных опорах
1.2.1.3.2.2 | Двухцепные
1.2.1.3.2.2.1 | Двухцепные, за исключением многогранных опорах
1.2.1.3.2.2.2 | Двухцепные, на многогранных опорах
1.2.1.3.3 | Сечение провода от 100 мм2 до 200 мм2 включительно
1.2.1.3.3.1 | Одноцепные
1.2.1.3.3.1.1 | Одноцепные, за исключением многогранных опорах
1.2.1.3.3.1.2 | Одноцепные, на многогранных опорах
1.2.1.3.3.2 | Двухцепные
1.2.1.3.3.2.1 | Двухцепные, за исключением многогранных опорах
1.2.1.3.3.2.2 | Двухцепные, на многогранных опорах
1.2.1.3.4 | Сечение провода от 200 мм2 до 500 мм2 включительно
1.2.1.3.4.1 | Одноцепные
1.2.1.3.4.1.1 | Одноцепные, за исключением многогранных опорах
1.2.1.3.4.1.2 | Одноцепные, на многогранных опорах
1.2.1.3.4.2 | Двухцепные
1.2.1.3.4.2.1 | Двухцепные, за исключением многогранных опорах
1.2.1.3.4.2.2 | Двухцепные, на многогранных опорах
1.2.1.3.5 | Сечение провода от 500 мм2 до 800 мм2 включительно
1.2.1.3.5.1 | Одноцепные
1.2.1.3.5.1.1 | Одноцепные, за исключением многогранных опорах
1.2.1.3.5.1.2 | Одноцепные, на многогранных опорах
1.2.1.3.5.2 | Двухцепные
1.2.1.3.5.2.1 | Двухцепные, за исключением многогранных опорах
1.2.1.3.5.2.2 | Двухцепные, на многогранных опорах
1.2.1.3.6 | Сечение провода свыше 800 мм3
1.2.1.3.6.1 | Одноцепные
1.2.1.3.6.1.1 | Одноцепные, за исключением многогранных опорах
1.2.1.3.6.1.2 | Одноцепные, на многогранных опорах
1.2.1.3.6.2 | Двухцепные
1.2.1.3.6.2.1 | Двухцепные, за исключением многогранных опорах
1.2.1.3.6.2.2 | Двухцепные, на многогранных опорах
1.2.1.4. | Материал провода - Алюминиевый
1.2.1.4.1 | Сечение провода до 50 мм2 включительно
1.2.1.4.1.1 | Одноцепные
1.2.1.4.1.1.1 | Одноцепные, за исключением многогранных опорах
1.2.1.4.1.1.2 | Одноцепные, на многогранных опорах
1.2.1.4.1.2 | Двухцепные
1.2.1.4.1.2.1 | Двухцепные, за исключением многогранных опорах
1.2.1.4.1.2.2 | Двухцепные, на многогранных опорах
1.2.1.4.2 | Сечение провода от 50 мм2 до 100 мм2 включительно
1.2.1.4.2.1 | Одноцепные
1.2.1.4.2.1.1 | Одноцепные, за исключением многогранных опорах
1.2.1.4.2.1.2 | Одноцепные, на многогранных опорах
1.2.1.4.2.2 | Двухцепные
1.2.1.4.2.2.1 | Двухцепные, за исключением многогранных опорах
1.2.1.4.2.2.2 | Двухцепные, на многогранных опорах
1.2.1.4.3 | Сечение провода от 100 мм2 до 200 мм2 включительно
1.2.1.4.3.1 | Одноцепные
1.2.1.4.3.1.1 | Одноцепные, за исключением многогранных опорах
1.2.1.4.3.1.2 | Одноцепные, на многогранных опорах
1.2.1.4.3.2 | Двухцепные
1.2.1.4.3.2.1 | Двухцепные, за исключением многогранных опорах
1.2.1.4.3.2.2 | Двухцепные, на многогранных опорах
1.2.1.4.4 | Сечение провода от 200 мм2 до 500 мм2 включительно
1.2.1.4.4.1 | Одноцепные
1.2.1.4.4.1.1 | Одноцепные, за исключением многогранных опорах
1.2.1.4.4.1.2 | Одноцепные, на многогранных опорах
1.2.1.4.4.2 | Двухцепные
1.2.1.4.4.2.1 | Двухцепные, за исключением многогранных опорах
1.2.1.4.4.2.2 | Двухцепные, на многогранных опорах
1.2.1.4.5 | Сечение провода от 500 мм2 до 800 мм2 включительно
1.2.1.4.5.1 | Одноцепные
1.2.1.4.5.1.1 | Одноцепные, за исключением многогранных опорах
1.2.1.4.5.1.2 | Одноцепные, на многогранных опорах
1.2.1.4.5.2 | Двухцепные
1.2.1.4.5.2.1 | Двухцепные, за исключением многогранных опорах
1.2.1.4.5.2.2 | Двухцепные, на многогранных опорах
1.2.1.4.6 | Сечение провода свыше 800 мм3
1.2.1.4.6.1 | Одноцепные
1.2.1.4.6.1.1 | Одноцепные, за исключением многогранных опорах
1.2.1.4.6.1.2 | Одноцепные, на многогранных опорах
1.2.1.4.6.2 | Двухцепные
1.2.1.4.6.2.1 | Двухцепные, за исключением многогранных опорах
1.2.1.4.6.2.2 | Двухцепные, на многогранных опорах
1.2.2 | Тип провода - Неизолированный
1.2.2.1 | Материал провода - Медный
1.2.2.1.1 | Сечение провода до 50 мм2 включительно
1.2.2.1.1.1 | Одноцепные
1.2.2.1.1.1.1 | Одноцепные, за исключением многогранных опорах
1.2.2.1.1.1.2 | Одноцепные, на многогранных опорах
1.2.2.1.1.2 | Двухцепные
1.2.2.1.1.2.1 | Двухцепные, за исключением многогранных опорах
1.2.2.1.1.2.2 | Двухцепные, на многогранных опорах
1.2.2.1.2 | Сечение провода от 50 мм2 до 100 мм2 включительно
1.2.2.1.2.1 | Одноцепные
1.2.2.1.2.1.1 | Одноцепные, за исключением многогранных опорах
1.2.2.1.2.1.2 | Одноцепные, на многогранных опорах
1.2.2.1.2.2 | Двухцепные
1.2.2.1.1.2.1 | Двухцепные, за исключением многогранных опорах
1.2.2.1.1.2.2 | Двухцепные, на многогранных опорах
1.2.2.1.3 | Сечение провода от 100 мм2 до 200 мм2 включительно
1.2.2.1.3.1 | Одноцепные
1.2.2.1.3.1.1 | Одноцепные, за исключением многогранных опорах
1.2.2.1.3.1.2 | Одноцепные, на многогранных опорах
1.2.2.1.3.2 | Двухцепные
1.2.2.1.3.2.1 | Двухцепные, за исключением многогранных опорах
1.2.2.1.3.2.2 | Двухцепные, на многогранных опорах
1.2.2.1.4 | Сечение провода от 200 мм2 до 500 мм2 включительно
1.2.2.1.4.1 | Одноцепные
1.2.2.1.4.1.1 | Одноцепные, за исключением многогранных опорах
1.2.2.1.4.1.2 | Одноцепные, на многогранных опорах
1.2.2.1.4.2 | Двухцепные
1.2.2.1.4.2.1 | Двухцепные, за исключением многогранных опорах
1.2.2.1.4.2.2 | Двухцепные, на многогранных опорах
1.2.2.1.5 | Сечение провода от 500 мм2 до 800 мм2 включительно
1.2.2.1.5.1 | Одноцепные
1.2.2.1.5.1.1 | Одноцепные, за исключением многогранных опорах
1.2.2.1.5.1.2 | Одноцепные, на многогранных опорах
1.2.2.1.5.2 | Двухцепные
1.2.2.1.5.2.1 | Двухцепные, за исключением многогранных опорах
1.2.2.1.5.2.2 | Двухцепные, на многогранных опорах
1.2.2.1.6 | Сечение провода свыше 800 мм3
1.2.2.1.6.1 | Одноцепные
1.2.2.1.6.1.1 | Одноцепные, за исключением многогранных опорах
1.2.2.1.6.1.2 | Одноцепные, на многогранных опорах
1.2.2.1.6.2 | Двухцепные
1.2.2.1.6.2.1 | Двухцепные, за исключением многогранных опорах
1.2.2.1.6.2.2 | Двухцепные, на многогранных опорах
1.2.2.2 | Материал провода - Стальной
1.2.2.2.1 | Сечение провода до 50 мм2 включительно
1.2.2.2.1.1 | Одноцепные
1.2.2.2.1.1.1 | Одноцепные, за исключением многогранных опорах
1.2.2.2.1.1.2 | Одноцепные, на многогранных опорах
1.2.2.2.1.2 | Двухцепные
1.2.2.2.1.2.1 | Двухцепные, за исключением многогранных опорах
1.2.2.2.1.2.2 | Двухцепные, на многогранных опорах
1.2.2.2.2 | Сечение провода от 50 мм2 до 100 мм2 включительно
1.2.2.2.2.1 | Одноцепные
1.2.2.2.2.1.1 | Одноцепные, за исключением многогранных опорах
1.2.2.2.2.1.2 | Одноцепные, на многогранных опорах
1.2.2.2.2.2 | Двухцепные
1.2.2.2.2.2.1 | Двухцепные, за исключением многогранных опорах
1.2.2.2.2.2.2 | Двухцепные, на многогранных опорах
1.2.2.2.3 | Сечение провода от 100 мм2 до 200 мм2 включительно
1.2.2.2.3.1 | Одноцепные
1.2.2.2.3.1.1 | Одноцепные, за исключением многогранных опорах
1.2.2.2.3.1.2 | Одноцепные, на многогранных опорах
1.2.2.2.3.2 | Двухцепные
1.2.2.2.3.2.1 | Двухцепные, за исключением многогранных опорах
1.2.2.2.3.2.2 | Двухцепные, на многогранных опорах
1.2.2.2.4 | Сечение провода от 200 мм2 до 500 мм2 включительно
1.2.2.2.4.1 | Одноцепные
1.2.2.2.4.1.1 | Одноцепные, за исключением многогранных опорах
1.2.2.2.4.1.2 | Одноцепные, на многогранных опорах
1.2.2.2.4.2 | Двухцепные
1.2.2.2.4.2.1 | Двухцепные, за исключением многогранных опорах
1.2.2.2.4.2.2 | Двухцепные, на многогранных опорах
1.2.2.2.5 | Сечение провода от 500 мм2 до 800 мм2 включительно
1.2.2.2.5.1 | Одноцепные
1.2.2.2.5.1.1 | Одноцепные, за исключением многогранных опорах
1.2.2.2.5.1.2 | Одноцепные, на многогранных опорах
1.2.2.2.5.2 | Двухцепные
1.2.2.2.5.2.1 | Двухцепные, за исключением многогранных опорах
1.2.2.2.5.2.2 | Двухцепные, на многогранных опорах
1.2.2.2.6 | Сечение провода свыше 800 мм3
1.2.2.2.6.1 | Одноцепные
1.2.2.2.6.1.1 | Одноцепные, за исключением многогранных опорах
1.2.2.2.6.1.2 | Одноцепные, на многогранных опорах
1.2.2.2.6.2 | Двухцепные
1.2.2.2.6.2.1 | Двухцепные, за исключением многогранных опорах
1.2.2.2.6.2.2 | Двухцепные, на многогранных опорах
1.2.2.3 | Материал провода - Сталеалюминиевый
1.2.2.3.1 | Сечение провода до 50 мм2 включительно
1.2.2.3.1.1 | Одноцепные
1.2.2.3.1.1.1 | Одноцепные, за исключением многогранных опорах
1.2.2.3.1.1.2 | Одноцепные, на многогранных опорах
1.2.2.3.1.2 | Двухцепные
1.2.2.3.1.2.1 | Двухцепные, за исключением многогранных опорах
1.2.2.3.1.2.2 | Двухцепные, на многогранных опорах
1.2.2.3.2 | Сечение провода от 50 мм2 до 100 мм2 включительно
1.2.2.3.2.1 | Одноцепные
1.2.2.3.2.1.1 | Одноцепные, за исключением многогранных опорах
1.2.2.3.2.1.2 | Одноцепные, на многогранных опорах
1.2.2.3.2.2 | Двухцепные
1.2.2.3.2.2.1 | Двухцепные, за исключением многогранных опорах
1.2.2.3.2.2.2 | Двухцепные, на многогранных опорах
1.2.2.3.3 | Сечение провода от 100 мм2 до 200 мм2 включительно
1.2.2.3.3.1 | Одноцепные
1.2.2.3.3.1.1 | Одноцепные, за исключением многогранных опорах
1.2.2.3.3.1.2 | Одноцепные, на многогранных опорах
1.2.2.3.3.2 | Двухцепные
1.2.2.3.3.2.1 | Двухцепные, за исключением многогранных опорах
1.2.2.3.3.2.2 | Двухцепные, на многогранных опорах
1.2.2.3.4 | Сечение провода от 200 мм2 до 500 мм2 включительно
1.2.2.3.4.1 | Одноцепные
1.2.2.3.4.1.1 | Одноцепные, за исключением многогранных опорах
1.2.2.3.4.1.2 | Одноцепные, на многогранных опорах
1.2.2.3.4.2 | Двухцепные
1.2.2.3.4.2.1 | Двухцепные, за исключением многогранных опорах
1.2.2.3.4.2.2 | Двухцепные, на многогранных опорах
1.2.2.3.5 | Сечение провода от 500 мм2 до 800 мм2 включительно
1.2.2.3.5.1 | Одноцепные
1.2.2.3.5.1.1 | Одноцепные, за исключением многогранных опорах
1.2.2.3.5.1.2 | Одноцепные, на многогранных опорах
1.2.2.3.5.2 | Двухцепные
1.2.2.3.5.2.1 | Двухцепные, за исключением многогранных опорах
1.2.2.3.5.2.2 | Двухцепные, на многогранных опорах
1.2.2.3.6 | Сечение провода свыше 800 мм3
1.2.2.3.6.1 | Одноцепные
1.2.2.3.6.1.1 | Одноцепные, за исключением многогранных опорах
1.2.2.3.6.1.2 | Одноцепные, на многогранных опорах
1.2.2.3.6.2 | Двухцепные
1.2.2.3.6.2.1 | Двухцепные, за исключением многогранных опорах
1.2.2.3.6.2.2 | Двухцепные, на многогранных опорах
1.2.2.4. | Материал провода - Алюминиевый
1.2.2.4.1 | Сечение провода до 50 мм2 включительно
1.2.2.4.1.1 | Одноцепные
1.2.2.4.1.1.1 | Одноцепные, за исключением многогранных опорах
1.2.2.4.1.1.2 | Одноцепные, на многогранных опорах
1.2.2.4.1.2 | Двухцепные
1.2.2.4.1.2.1 | Двухцепные, за исключением многогранных опорах
1.2.2.4.1.2.2 | Двухцепные, на многогранных опорах
1.2.2.4.2 | Сечение провода от 50 мм2 до 100 мм2 включительно
1.2.2.4.2.1 | Одноцепные
1.2.2.4.2.1.1 | Одноцепные, за исключением многогранных опорах
1.2.2.4.2.1.2 | Одноцепные, на многогранных опорах
1.2.2.4.2.2 | Двухцепные
1.2.2.4.2.2.1 | Двухцепные, за исключением многогранных опорах
1.2.2.4.2.2.2 | Двухцепные, на многогранных опорах
1.2.2.4.3 | Сечение провода от 100 мм2 до 200 мм2 включительно
1.2.2.4.3.1 | Одноцепные
1.2.2.4.3.1.1 | Одноцепные, за исключением многогранных опорах
1.2.2.4.3.1.2 | Одноцепные, на многогранных опорах
1.2.2.4.3.2 | Двухцепные
1.2.2.4.3.2.1 | Двухцепные, за исключением многогранных опорах
1.2.2.4.3.2.2 | Двухцепные, на многогранных опорах
1.2.2.4.4 | Сечение провода от 200 мм2 до 500 мм2 включительно
1.2.2.4.4.1 | Одноцепные
1.2.2.4.4.1.1 | Одноцепные, за исключением многогранных опорах
1.2.2.4.4.1.2 | Одноцепные, на многогранных опорах
1.2.2.4.4.2 | Двухцепные
1.2.2.4.4.2.1 | Двухцепные, за исключением многогранных опорах
1.2.2.4.4.2.2 | Двухцепные, на многогранных опорах
1.2.2.4.5 | Сечение провода от 500 мм2 до 800 мм2 включительно
1.2.2.4.5.1 | Одноцепные
1.2.2.4.5.1.1 | Одноцепные, за исключением многогранных опорах
1.2.2.4.5.1.2 | Одноцепные, на многогранных опорах
1.2.2.4.5.2 | Двухцепные
1.2.2.4.5.2.1 | Двухцепные, за исключением многогранных опорах
1.2.2.4.5.2.2 | Двухцепные, на многогранных опорах
1.2.2.4.6 | Сечение провода свыше 800 мм3
1.2.2.4.6.1 | Одноцепные
1.2.2.4.6.1.1 | Одноцепные, за исключением многогранных опорах
1.2.2.4.6.1.2 | Одноцепные, на многогранных опорах
1.2.2.4.6.2 | Двухцепные
1.2.2.4.6.2.1 | Двухцепные, за исключением многогранных опорах
1.2.2.4.6.2.2 | Двухцепные, на многогранных опорах
1.3 | Материал опоры - Железобетонные
1.3.1 | Тип провода - Изолированный
1.3.1.1 | Материал провода - Медный
1.3.1.1.1 | Сечение провода до 50 мм2 включительно
1.3.1.1.1.1 | Одноцепные
1.3.1.1.1.2 | Двухцепные
1.3.1.1.2 | Сечение провода от 50 мм2 до 100 мм2 включительно
1.3.1.1.2.1 | Одноцепные
1.3.1.1.2.2 | Двухцепные
1.3.1.1.3 | Сечение провода от 100 мм2 до 200 мм2 включительно
1.3.1.1.3.1 | Одноцепные
1.3.1.1.3.2 | Двухцепные
1.3.1.1.4 | Сечение провода от 200 мм2 до 500 мм2 включительно
1.3.1.1.4.1 | Одноцепные
1.3.1.1.4.2 | Двухцепные
1.3.1.1.5 | Сечение провода от 500 мм2 до 800 мм2 включительно
1.3.1.1.5.1 | Одноцепные
1.3.1.1.5.2 | Двухцепные
1.3.1.1.6 | Сечение провода свыше 800 мм3
1.3.1.1.6.1 | Одноцепные
1.3.1.1.6.2 | Двухцепные
1.3.1.2 | Материал провода - Стальной
1.3.1.2.1 | Сечение провода до 50 мм2 включительно
1.3.1.2.1.1 | Одноцепные
1.3.1.2.1.2 | Двухцепные
1.3.1.2.2 | Сечение провода от 50 мм2 до 100 мм2 включительно
1.3.1.2.1.1 | Одноцепные
1.3.1.2.1.2 | Двухцепные
1.3.1.2.3 | Сечение провода от 100 мм2 до 200 мм2 включительно
1.3.1.2.1.1 | Одноцепные
1.3.1.2.1.2 | Двухцепные
1.3.1.2.4 | Сечение провода от 200 мм2 до 500 мм2 включительно
1.3.1.2.1.1 | Одноцепные
1.3.1.2.1.2 | Двухцепные
1.3.1.2.5 | Сечение провода от 500 мм2 до 800 мм2 включительно
1.3.1.2.1.1 | Одноцепные
1.3.1.2.1.2 | Двухцепные
1.3.1.2.6 | Сечение провода свыше 800 мм3
1.3.1.2.1.1 | Одноцепные
1.3.1.2.1.2 | Двухцепные
1.3.1.3 | Материал провода - Сталеалюминиевый
1.3.1.3.1 | Сечение провода до 50 мм2 включительно
1.3.1.3.1.1 | Одноцепные
1 | Стр-во ЛЭП-0,4 кВ Ф45/6кВ отПС Янтарь ТП-396 по ТУ 1329 от 28.08.2015 Гиголаева М.Б. до ВРУ ангары-боксы по ад. г.Вл-з, ул. Тельмана, 51 | Гиголаева М.Б. | 2020 | 0,4 кВ | 160 | 15 | 76.6763 | 76676.33 | 0.16 | 0.16 |  |  | СИП-2 3*16+1х25 |  | СВ-95-3-4шт | Железобетонные |  | Изолированный | Сталеалюминиевый | Владикавказские ГЭС | Стр-во ЛЭП-0,4 кВ Ф45/6кВ отПС Янтарь ТП-396 по ТУ 1329 от 28.08.2015 Гиголаева М.Б. до ВРУ ангары-боксы по ад. г.Вл-з, ул. Тельмана, 51
2 | Стр-во ЛЭП-0,4 кВ Ф1/6кВ от ПС Городская ТП-65 по ТУ 1891 от 11.11.2016 Гутнова М.У. до нежилого здания по адресу г.Вл-з, ул. Зортова/Титова, 1-3/1 | Гутнова Мариса Уруспиевна | 2020 | 0,4 кВ | 175 | 15 | 46.2759 | 46275.93 | 0.175 | 0.175 |  |  | СИП-2 3х16+1х25 |  | СВ-95-3-1шт | Железобетонные |  | Изолированный | Сталеалюминиевый | Владикавказские ГЭС | Стр-во ЛЭП-0,4 кВ Ф1/6кВ от ПС Городская ТП-65 по ТУ 1891 от 11.11.2016 Гутнова М.У. до нежилого здания по адресу г.Вл-з, ул. Зортова/Титова, 1-3/1
3 | Стр-воЛЭП-0,4кВ Ф12/6кВ от ПС Северо-Зап от ТП-240 по ТУ №461 от 31.03.2017 Басиева Г.Г.до гаража г.Владик-з ул.Гугкаева 63/4 | Басиева Галина Георгиевна | 2020 | 0,22 кВ | 260 | 10 | 51.8747 | 51874.71 | 0.26 | 0.26 |  |  | СИП 4 2х16-0,6/1 |  | СВ-95-3-3шт | Железобетонные |  | Изолированный | Сталеалюминиевый | Владикавказские ГЭС | Стр-воЛЭП-0,4кВ Ф12/6кВ от ПС Северо-Зап от ТП-240 по ТУ №461 от 31.03.2017 Басиева Г.Г.до гаража г.Владик-з ул.Гугкаева 63/4
4 | Строительство ЛЭП-0,4кВ Ф.4/6кВ от ПС Осетия от ТП-294 по ТУ№517 от 12.04.2017г. Бондаренко П.М. до жилого дома по адресу: г.Владикавказ, п. Редант-2, | Бондаренко Петр Михайлович | 2020 | 0,4 кВ | 210 | 15 | 111.1585 | 111158.53 | 0.21 | 0.21 |  |  | СИП-4 4*35 -0,6/1 |  | СВ-95-3-5шт | Железобетонные |  | Изолированный | Сталеалюминиевый | Владикавказские ГЭС | Строительство ЛЭП-0,4кВ Ф.4/6кВ от ПС Осетия от ТП-294 по ТУ№517 от 12.04.2017г. Бондаренко П.М. до жилого дома по адресу: г.Владикавказ, п. Редант-2,
5 | Строительство ВЛ-0,4 кВ ф-25/6 кВ от ТП-400 ПС Северо-Восточная до ул. шоссе Карцинское ,9 по ТУ№622 от 28.04.2017 Бугулов Ю.С. ТП | Бугулов Юрий Станиславович | 2020 | 0,4 кВ | 330 | 15 | 104.6106 | 104610.65 | 0.33 | 0.33 |  |  | СИП 2 3x50+1x54,6-0,6/1 |  | СВ-95-3-1шт | Железобетонные |  | Изолированный | Сталеалюминиевый | Владикавказские ГЭС | Строительство ВЛ-0,4 кВ ф-25/6 кВ от ТП-400 ПС Северо-Восточная до ул. шоссе Карцинское ,9 по ТУ№622 от 28.04.2017 Бугулов Ю.С. ТП
6 | Стр-во ВЛЭП-0,4 кВ Ф5/6кВ отПС Левобережная ТП-320 по ТУ №1597 от 12.10.17 Бдайциев Р.Б. до неж. пом. по ад. г.Вл-з, ул. Дзусова, 9а | Бдайциев Руслан Батырбекович | 2020 | 0,4 кВ | 260 | 15 | 102.9873 | 102987.34 | 0.26 | 0.26 |  |  | СИП-4 4*35 -0,6/1 |  | СВ-95-3-3 | Железобетонные |  | Изолированный | Сталеалюминиевый | Владикавказские ГЭС | Стр-во ВЛЭП-0,4 кВ Ф5/6кВ отПС Левобережная ТП-320 по ТУ №1597 от 12.10.17 Бдайциев Р.Б. до неж. пом. по ад. г.Вл-з, ул. Дзусова, 9а
7 | Строит.ВЛ-0,4кВ Ф10/6кВ от ПС Сев.-Зап. от ТП-262 по ТУ№1750 от 10.11.2017г. Попов И.С. до гаража г.Влад-з ул.50 лет Октября,8 | Попов Игорь Станиславович | 2020 | 0,22 кВ | 350 | 5 | 57.7108 | 57710.78 | 0.35 | 0.35 |  |  | СИП-4 2*16 -0,6/1 |  | СВ-95-3-1шт | Железобетонные |  | Изолированный | Сталеалюминиевый | Владикавказские ГЭС | Строит.ВЛ-0,4кВ Ф10/6кВ от ПС Сев.-Зап. от ТП-262 по ТУ№1750 от 10.11.2017г. Попов И.С. до гаража г.Влад-з ул.50 лет Октября,8
8 | Строительство ВЛЭП-0,4 кВ Ф1/6кВ от ПС ОЗАТЭ ТП-75 по ТУ №1805 от 17.11.2017г. Тамаев М.А. до жил.д. по адресу: г. Владикавказ, СНО "Учитель" уч.№43 | Тамаев Михаил Афакоевич | 2020 | 0,4 кВ | 370 | 15 | 128.3435 | 128343.52 | 0.37 | 0.37 |  |  | СИП-4 4*25 -0,6/1 |  | СВ-95-3-4шт | Железобетонные |  | Изолированный | Сталеалюминиевый | Владикавказские ГЭС | Строительство ВЛЭП-0,4 кВ Ф1/6кВ от ПС ОЗАТЭ ТП-75 по ТУ №1805 от 17.11.2017г. Тамаев М.А. до жил.д. по адресу: г. Владикавказ, СНО "Учитель" уч.№43
9 | Строит.ВЛЭП-0,4кВ Ф12/6кВ от ПС Сев.-Западная от ТП-48 по ТУ№1941 от13.12.2017г.Кочисова З.Х.до жил.дома г.Владикавказ,ул.Леваневского,171 | Кочисова Залина Хасановна | 2020 | 0,4 кВ | 280 | 15 | 171.0537 | 171053.72 | 0.28 | 0.28 |  |  | СИП-2 3*35+1*50-0,6/1 |  | СВ-95-3-7шт | Железобетонные |  | Изолированный | Сталеалюминиевый | Владикавказские ГЭС | Строит.ВЛЭП-0,4кВ Ф12/6кВ от ПС Сев.-Западная от ТП-48 по ТУ№1941 от13.12.2017г.Кочисова З.Х.до жил.дома г.Владикавказ,ул.Леваневского,171
10 | Ст-во ВЛЭП-0,4кВ Ф3/6кВ ПС Осетия от ТП -163 ТУ№120 от 29.02.2018 Цидаев Р.Г.до спорт.-оздоров-го компл.г.Владикавказ пр Коста,20а | Цидаев Руслан Георгиевич | 2020 | 0,22 кВ | 140 | 8 | 104.4383 | 104438.27 | 0.14 | 0.14 |  |  | СИП-4 4*16-0,6/1 |  | СВ-95-3-4шт | Железобетонные |  | Изолированный | Сталеалюминиевый | Владикавказские ГЭС | Ст-во ВЛЭП-0,4кВ Ф3/6кВ ПС Осетия от ТП -163 ТУ№120 от 29.02.2018 Цидаев Р.Г.до спорт.-оздоров-го компл.г.Владикавказ пр Коста,20а
11 | Стр-во ВЛЭП-0,4кВ Ф1/6кВ от ПС Лев-я от ТП-380 по ТУ №152 от 05.02.2018 Кокоев Б.А. до гар. по ад. г.В-з, ул. Г.Дзусова, зем. уч. №15:09:00405002:2825 | Кокоев Батраз Алексеевич | 2020 | 0,22 кВ | 80 | 7 | 36.4987 | 36498.68 | 0.08 | 0.08 |  |  | СИП-4 4*16 -0,6/1 |  | СВ-95-3-1шт | Железобетонные |  | Изолированный | Сталеалюминиевый | Владикавказские ГЭС | Стр-во ВЛЭП-0,4кВ Ф1/6кВ от ПС Лев-я от ТП-380 по ТУ №152 от 05.02.2018 Кокоев Б.А. до гар. по ад. г.В-з, ул. Г.Дзусова, зем. уч. №15:09:00405002:2825
12 | Строительство ВЛЭП-0,4кВ Ф.1/6кВ от ПС Южная от ТП-393 по ТУ №180 от 09.02.2018 г. Цопанова Е.М. до садового домика по адресу: г.Владикавказ, ул. Куро | Цопанова Елена Махарбековна | 2020 | 0,4 кВ | 143 | 15 | 66.6041 | 66604.15 | 0.143 | 0.143 |  |  | СИП-2 3х25+1х*35-0,6/1 |  | СВ-95-3-2шт | Железобетонные |  | Изолированный | Сталеалюминиевый | Владикавказские ГЭС | Строительство ВЛЭП-0,4кВ Ф.1/6кВ от ПС Южная от ТП-393 по ТУ №180 от 09.02.2018 г. Цопанова Е.М. до садового домика по адресу: г.Владикавказ, ул. Куро
13 | Реконструкция ВЛ 0,4 кВ от ТП-1-57 Ф-1-6кВ ПС Алагир ТУ №525 от 27.04.2018 г. Бдайциев Б.А. нежилое здание. г.Алагир,ул.С.Кодоева,2/13 инв.А00008363 | Бдайциев Борис Адылгериевич | 2020 | 0,4 кВ | 400 | 15 | 134.2691 | 134269.12 | 0.4 | 0.4 |  |  | СИП-2 3*35+1*50-0,6/1 |  | СВ-95-3-3шт | Железобетонные |  | Изолированный | Сталеалюминиевый | Алагирские РЭС | Реконструкция ВЛ 0,4 кВ от ТП-1-57 Ф-1-6кВ ПС Алагир ТУ №525 от 27.04.2018 г. Бдайциев Б.А. нежилое здание. г.Алагир,ул.С.Кодоева,2/13 инв.А00008363
14 | Ст-во ВЛЭП-0,4кВ Ф1/6кВ ПС Осетия от ТП -Профтехобразования ТУ№540 от 16.04.2018 Гаглоева Д.Р. до жил.дома.г.Владикавказ п.Редант2,ул.Сосновая ,4г | Гаглоева Диана Ростамовна | 2020 | 0,22 кВ | 48 | 10 | 39.8485 | 39848.51 | 0.048 | 0.048 |  |  | СИП-4 4*16-0,6/1 |  | СВ-95-3-2шт | Железобетонные |  | Изолированный | Сталеалюминиевый | Владикавказские ГЭС | Ст-во ВЛЭП-0,4кВ Ф1/6кВ ПС Осетия от ТП -Профтехобразования ТУ№540 от 16.04.2018 Гаглоева Д.Р. до жил.дома.г.Владикавказ п.Редант2,ул.Сосновая ,4г
15 | Стр-воВЛЭП-0,4кВ Ф1/6кВ от ПСОсетия. от ТП-Профтехобраз по ТУ №1216 от 03.08.2018г.Дзукаева М.С..до жил.дома г.Владик-з п.Редант 2 | Дзукаева Мадина Солтановна | 2020 | 0,4 кВ | 300 | 12 | 126.9477 | 126947.67 | 0.3 | 0.3 |  |  | СИП-2 3х25+1х*35-0,6/1 СИП-4 4*50 -0,6/1 |  | СВ-95-3-7шт | Железобетонные |  | Изолированный | Сталеалюминиевый | Владикавказские ГЭС | Стр-воВЛЭП-0,4кВ Ф1/6кВ от ПСОсетия. от ТП-Профтехобраз по ТУ №1216 от 03.08.2018г.Дзукаева М.С..до жил.дома г.Владик-з п.Редант 2
16 | Ст-во ВЛЭП-0,4кВ Ф1/6кВ ПС Осетия отпроек.оп от ТП -Профтех-ия ТУ№1283 от 13.08.2018 Малиева И.Х. до сад.д. :г.Владикавказ,п.Редант-2,ул.Земляничная, | Малиева Изобелла Хаджумаровна | 2020 | 0,4 кВ | 140 | 15 | 73.452 | 73451.97 | 0.14 | 0.14 |  |  | СИП-2 3*25+1*35-0,6/1 |  | СВ-95-3-4шт | Железобетонные |  | Изолированный | Сталеалюминиевый | Владикавказские ГЭС | Ст-во ВЛЭП-0,4кВ Ф1/6кВ ПС Осетия отпроек.оп от ТП -Профтех-ия ТУ№1283 от 13.08.2018 Малиева И.Х. до сад.д. :г.Владикавказ,п.Редант-2,ул.Земляничная,
17 | Строительство ВЛЭП -0,4кВ Ф.4/6кВ от ПС Осетия от ТП ДТВК по ТУ№1863/160 от 26.11.2018г. Боцоев Р.В. до жилого дома по адресу: г.Владикавказ,п.Редант, | Боцоев Руслан Валерьевич | 2020 | 0,22 кВ | 304 | 10 | 112.8278 | 112827.82 | 0.304 | 0.304 |  |  | СИП-4 4*35 -0,6/1 |  | СВ-95-3-4шт | Железобетонные |  | Изолированный | Сталеалюминиевый | Владикавказские ГЭС | Строительство ВЛЭП -0,4кВ Ф.4/6кВ от ПС Осетия от ТП ДТВК по ТУ№1863/160 от 26.11.2018г. Боцоев Р.В. до жилого дома по адресу: г.Владикавказ,п.Редант,
18 | Строительство ВЛ-0,4 кВ Ф-Почта ТП-89 Ф-4/6 ПС Осетия; ж.дом,Болатаева М.Г.; п. Редант-2 ул.Цветочная,12, (ТП №234 от 29.02.2019 ) | Болатаева Марина Графовна | 2020 | 0,4 кВ | 42 | 15 | 283.482 | 283481.97 | 0.042 | 0.042 |  |  | СИП2 3х50+54,6 |  | СВ 95-3-4шт | Железобетонные |  | Изолированный | Сталеалюминиевый | Владикавказские ГЭС | Строительство ВЛ-0,4 кВ Ф-Почта ТП-89 Ф-4/6 ПС Осетия; ж.дом,Болатаева М.Г.; п. Редант-2 ул.Цветочная,12, (ТП №234 от 29.02.2019 )
19 | Джанаева Тамара Тотрбековна | Джанаева Тамара Тотрбековна | 2020 | 0,22 кВ | 330 | 5 | 818.1242 | 818124.24 | 0.33 | 0.33 |  |  | СИП2 3х50+54,6 |  | СВ 95-3-16шт СВ 110-5-1шт | Железобетонные |  | Изолированный | Сталеалюминиевый | Владикавказские ГЭС | Джанаева Тамара Тотрбековна
20 | Строительство ВЛ-0,4 кВ ТП 324 Ф-1/6 кВ ПС Иристон; Тагаев С.М.; г.Владикавказ,Московское шоссе,1Б, (ТП№3291/2020/СОФ/ВладГЭС от 18.02.2020) | Тагаев Сослан Максимович | 2020 | 0,4 кВ | 455 | 15 | 789.4072 | 789407.22 | 0.455 | 0.455 |  |  | СИП2 3х50+54,6 |  | СВ 95-3-8шт СВ 110-5-4шт | Железобетонные |  | Изолированный | Сталеалюминиевый | Владикавказские ГЭС | Строительство ВЛ-0,4 кВ ТП 324 Ф-1/6 кВ ПС Иристон; Тагаев С.М.; г.Владикавказ,Московское шоссе,1Б, (ТП№3291/2020/СОФ/ВладГЭС от 18.02.2020)
21 | Реконструкция ВЛ 10 кВ по ТУ 1449 от 11.06.2019 Кудзоев И.Г.сторожка г.Ардон ,северная окраина озеро ,Ф-3-10 кВПС Кадгарон-35 | Кудзоев Ибрагим Гацирович | 2020 | 10 кВ | 20 | 10 | 53.6947 | 53694.75 | 0.02 |  | 0.02 |  | СИП-3 1*50 20 |  | СВ-110-5-2 |  | Железобетонные | Изолированный | Сталеалюминиевый | ардонские РЭС | Реконструкция ВЛ 10 кВ по ТУ 1449 от 11.06.2019 Кудзоев И.Г.сторожка г.Ардон ,северная окраина озеро ,Ф-3-10 кВПС Кадгарон-35
22 | Строительство ВЛ-6 кВ Ф-1/6 кВ ПС Редант,строительство ВЛ-0,4 кВ и ТП-6/0,4 кВ;Багаев А.И. ТП№2237/2019/СОФ/ВлГЭС/1618 от 19.09.2019 | Багаев Аслан Ирбегович | 2020 | 0,4 кВ | 15 | 50 | 172.9113 | 172911.3 | 0.035 | 0.02 | 0.015 | 0.063 | СИП3 1х50-20 СИП2 3х50+54,6 |  | СВ 110-5-3шт | по существующим опорам | Железобетонные | Изолированный Изолированный | Сталеалюминиевый Сталеалюминиевый | Владикавказские ГЭС | Строительство ВЛ-6 кВ Ф-1/6 кВ ПС Редант,строительство ВЛ-0,4 кВ и ТП-6/0,4 кВ;Багаев А.И. ТП№2237/2019/СОФ/ВлГЭС/1618 от 19.09.2019
23 | Строит-во КЛЭП-0,4 кВ по ТУ №974 от 03.07.2015; ф.3/6 кВ ПС Осетия ТП-375 до ГБОУ СОГМА Мин.здравРФ,спортивно-оздор.лагерь АХЧ СОГМА | ГБОУ ВПО "Северо-Осетинская Государственная Медецинская Академия" | 2020 | 0,4 кВ | 210 | 40 | 90.579 | 90578.96 | 0.21 | 0.21 |  |  | СИП-4 4*35 -0,6/1 |  | СВ-95-3-4шт | Железобетонные |  | Изолированный | Сталеалюминиевый | Владикавказские ГЭС | Строит-во КЛЭП-0,4 кВ по ТУ №974 от 03.07.2015; ф.3/6 кВ ПС Осетия ТП-375 до ГБОУ СОГМА Мин.здравРФ,спортивно-оздор.лагерь АХЧ СОГМА
24 | Стр-во ЛЭП-0,4кВ Ф6/6кВ от ПСЮго-Западная от ТП-312по ТУ №383 от 21.03.2017г.Козаев Г.С. до МКЖД с офисн.помещ. г.Владик-з ул.Доватора 4 | Козаев Гаспар Сардионович | 2020 | 0,4 кВ | 340 | 30 | 111.3177 | 111317.69 | 0.34 | 0.34 |  |  | СИП-4 4*50 -0,6/1 |  | СВ 95-3-2шт | Железобетонные |  | Изолированный | Сталеалюминиевый | Владикавказские ГЭС | Стр-во ЛЭП-0,4кВ Ф6/6кВ от ПСЮго-Западная от ТП-312по ТУ №383 от 21.03.2017г.Козаев Г.С. до МКЖД с офисн.помещ. г.Владик-з ул.Доватора 4
25 | Стр-во ВЛЭП-0,4 кВ Ф1/6кВ от ПС Левобережная ТП-380 по ТУ №482 от 06.04.2018 Гогичаева Л.Н. до нежилого здания по ад. г.Вл-з, ул. Владикавказская, 48 | Гогичаева Лейла Нодаровна | 2020 | 0,4 кВ | 570 | 50 | 207.4426 | 207442.63 | 0.57 | 0.57 |  |  | СИП-4 4*50 -0,6/1 |  | СВ-95-3-3шт | Железобетонные |  | Изолированный | Сталеалюминиевый | Владикавказские ГЭС | Стр-во ВЛЭП-0,4 кВ Ф1/6кВ от ПС Левобережная ТП-380 по ТУ №482 от 06.04.2018 Гогичаева Л.Н. до нежилого здания по ад. г.Вл-з, ул. Владикавказская, 48
26 | Стр-во ВЛЭП-0,4кВ Ф-12 /6кВ от ПССев-Зап от ТП-278по ТУ№1898/206от 05.12.2018 ООО"Аристоль" до пред.бщ.пит. по ад. г.Вл-з, пр.Доватора,95а | ООО "Аристоль" ген.дир. Валиев Алан Джумберович | 2020 | 0,4 кВ | 210 | 45 | 92.9995 | 92999.55 | 0.21 | 0.21 |  |  | СИП-4 4*50 -0,6/1 |  | СВ 95-3-2шт | Железобетонные |  | Изолированный | Сталеалюминиевый | Владикавказские ГЭС | Стр-во ВЛЭП-0,4кВ Ф-12 /6кВ от ПССев-Зап от ТП-278по ТУ№1898/206от 05.12.2018 ООО"Аристоль" до пред.бщ.пит. по ад. г.Вл-з, пр.Доватора,95а
27 | Стр-воВЛЭП-0,4кВ Ф2/6кВ от ПС Левобер. от ТП-350 по ТУ №350/750 от 14.03.2019г.Албегов М.Ч.до объекта торговли г.Владик-з ул.Международная,3б | ИП Албегов Маирбек Черменович | 2020 | 0,4 кВ | 260 | 70 | 127.3973 | 127397.3 | 0.26 | 0.26 |  |  | СИП-4 4*50 -0,6/1 |  | СВ-95-3-6шт | Железобетонные |  | Изолированный | Сталеалюминиевый | Владикавказские ГЭС | Стр-воВЛЭП-0,4кВ Ф2/6кВ от ПС Левобер. от ТП-350 по ТУ №350/750 от 14.03.2019г.Албегов М.Ч.до объекта торговли г.Владик-з ул.Международная,3б
28 | Строительство ВЛ-10 кВ Ф-20/10кВ ПС Иристон,ООО "СТК-59" производственная база;ТП№1903/2019/СОФ/АрхГЭС от 02.08.2019 | ООО "СТК-59" ген.дир. Хадарцев Игорь Муратович | 2020 | 10 кВ | 117 | 50 | 466.5322 | 466532.19 | 0.117 |  | 0.117 |  | СИП3 1х50-20 |  | СВ 110-5-6шт |  | Железобетонные | Изолированный | Сталеалюминиевый | Владикавказские ГЭС | Строительство ВЛ-10 кВ Ф-20/10кВ ПС Иристон,ООО "СТК-59" производственная база;ТП№1903/2019/СОФ/АрхГЭС от 02.08.2019
29 | ИП Кожиев Юрий Борисович | ИП Кожиев Юрий Борисович | 2019 | 0,4 кВ | 114 | 20 | 58.1474 | СИП-4 4*16 -0,6/1 |  |  | 796 | 2018-05-31
30 | ООО "Аканта" ген.дир. Добрица Роман Алексеевич | ООО "Аканта" ген.дир. Добрица Роман Алексеевич | 2019 | 6 кВ | 30 | 95 | 58.8078 | СИП-3 1Х35 |  |  | 1220 | 2018-08-03
31 | ИП Кисиев Виталий Федорович | ИП Кисиев Виталий Федорович | 2019 | 0,4 кВ | 440 | 12 | 139.9792 | СИП-2 3х35+1х54,6+1х16 |  |  | 220 | 2017-02-21
32 | ООО "Метро Кэш энд Керри" ген.дир. Джери Кристофер Калмис | ООО "Метро Кэш энд Керри" ген.дир. Джери Кристофер Калмис | 2019 | 0,4 кВ | 370 | 8 | 68.5879 | СИП-2 3х25+1х*35-0,6/1 |  |  | 982 | 2017-07-07
33 | Найфонов Айтег Сергеевия | Найфонов Айтег Сергеевия | 2019 | 0,4 кВ | 140 | 10 | 66.8571 | СИП-2 3х25+1х*35-0,6/1 |  |  | 248 | 2017-03-02
34 | Танделова К.Б. | Танделова К.Б. | 2019 | 0,4 кВ | 220 | 15 | 33.1027 | СИП-4 4*16 -0,6/1 |  |  | 1405 | 2015-09-15
35 | Цгоев А.К. | Цгоев А.К. | 2019 | 0,4 кВ | 140 | 60 | 46.7826 | СИП-2 3х50+1х54,6-0,6/1 |  |  | 1683 | 2015-10-30
36 | Рамонов Руслан Федорович | Рамонов Руслан Федорович | 2019 | 0,4 кВ | 250 | 15 | 35.8764 | СИП-4 4*16 -0,6/1 |  |  | 467 | 2016-04-08
37 | Сагитова Марьям Гасанбековна | Сагитова Марьям Гасанбековна | 2019 | 0,4 кВ | 60 | 15 | 28.5998 | СИП-2 3х35+1х54,6 |  |  | 557 | 2016-04-25
38 | Царахова Кетеван Георгиевна | Царахова Кетеван Георгиевна | 2019 | 0,22 кВ | 220 | 7 | 26.188 | СИП-4 2*16 -0,6/1 |  |  | 178 | 2017-02-13
39 | Ванитянц Карен Эдуардович | Ванитянц Карен Эдуардович | 2019 | 0,4 кВ | 310 | 15 | 100.692 | СИП-4 4*25 -0,6/1 |  |  | 1861 | 2017-04-17
40 | ЗАО "Чистое Небо" дир. Сатцаев Магомет Гацирович | ЗАО "Чистое Небо" дир. Сатцаев Магомет Гацирович | 2019 | 0,4 кВ | 57 | 15 | 12.1699 | СИП-2 3х25+1х*35-0,6/1 |  |  | 132 | 2016-02-09
41 | Шавлохова Оксана Анатольевна | Шавлохова Оксана Анатольевна | 2019 | 0,4 кВ | 500 | 150 | 397.3073 | СИП-2 3х50+1х54,6-0,6/1 |  |  | 192 | 2016-02-18
42 | Бадтиева Тамара Сергеевна | Бадтиева Тамара Сергеевна | 2019 | 0,4 кВ | 310 | 50 | 54.9706 | СИП-2 3х25+1х*35-0,6/1 |  |  | 165 | 2017-02-14
43 | УпС АМС по г.Владикавказ начальник управления Беслекоев Заурбек Агузарович | УпС АМС по г.Владикавказ начальник управления Беслекоев Заурбек Агузарович | 2019 | 0,4 кВ | 280 | 35 | 51.1537 | СИП-2 3х25+1х*35-0,6/1 |  |  | 374 | 2017-03-22
44 | ИП Багаев Дмитрий Тимофеевич | ИП Багаев Дмитрий Тимофеевич | 2019 | 0,4 кВ | 180 | 20 | 36.0705 | СИП-2 3х25+1х*35-0,6/1 |  |  | 519 | 2017-04-12
45 | Кочиев Михаил Робинзонович | Кочиев Михаил Робинзонович | 2019 | 0,4 кВ | 330 | 15 | 111.9606 | СИП 2 3x50+1x54,6-0,6/1 |  |  | 526 | 2017-04-14
46 | ООО "Ам-Ал" дир. Козырев Рамиз Тахирович | ООО "Ам-Ал" дир. Козырев Рамиз Тахирович | 2019 | 0,4 кВ | 400 | 15 | 128.0693 | СИП 2 3x50+1x54,6-0,6/1; СИП-2 3х35+1х54,6+1х16 |  |  | 549 | 2017-04-14
47 | Метревели Светлана Константиновна | Метревели Светлана Константиновна | 2019 | 0,4 кВ | 270 | 30 | 51.0027 | СИП-2 3*25+1*35-0,6/1 |  |  | 917 | 2017-06-23
48 | Гапбаев Олег Борисович | Гапбаев Олег Борисович | 2019 | 0,4 кВ | 95 | 55 | 17.8403 | СИП-4 4*25-0,6/1 |  |  | 1147 | 2017-08-04
49 | Хадарцев Заур Игоревич | Хадарцев Заур Игоревич | 2019 | 0,4 кВ | 230 | 20 | 37.2634 | СИП-4 4*16-0,6/1 |  |  | 1345 | 2017-09-05
50 | ООО "Агроторг" ген.дир Наумова Ольга Валерьевна | ООО "Агроторг" ген.дир Наумова Ольга Валерьевна | 2019 | 0,4 кВ | 47 | 85 | 19.1226 | СИП-2 3*50+1,54,6-0,6/1 |  |  | 1767 | 2017-11-10
51 | Кайтуков Хетаг Владимирович | Кайтуков Хетаг Владимирович | 2019 | 0,4 кВ | 14 | 15 | 12.6771 | Провод СИП-4 4*16-0,6/1 |  |  | 1501 | 2018-09-19
52 | Гадаева Лина Харитоновна | Гадаева Лина Харитоновна | 2019 | 0,22 кВ | 20 | 7 | 17.4041 | Провод СИП-4 2*16-0,6/1 |  |  | 1664 | 2018-10-18
53 | Хестанова Алана Казбековна | Хестанова Алана Казбековна | 2019 | 0,22 кВ | 55 | 7 | 27.0165 | Провод СИП-4 2*16-0,6/1 |  |  | 1698 | 2018-10-22
54 | Карсанова Фатима Григорьевна | Карсанова Фатима Григорьевна | 2019 | 0,22 кВ | 27 | 7 | 17.7273 | Провод СИП-4 2*16-0,6/1 |  |  | 98 | 2019-01-29
55 | Газалова Ксения Александровна | Газалова Ксения Александровна | 2019 | 0,4 кВ | 140 | 15 | 75.7302 | Провод СИП-4 4*25-0,6/1 |  |  | 174 | 2019-02-13
56 | Касаева Маргарита Анатольевна | Касаева Маргарита Анатольевна | 2019 | 0,4 кВ | 30 | 15 | 15.7656 | Провод СИП-4 4*16-0,6/1 |  |  | 232 | 2019-02-21
57 | Бестаев Инал Петрович | Бестаев Инал Петрович | 2019 | 0,4 кВ | 210 | 15 | 40.0636 | СИП-2 3*25+1*35-0,6/1 |  |  | 653 | 2017-05-05
58 | Ачеева Зарема Георгиевна | Ачеева Зарема Георгиевна | 2019 | 0,4 кВ | 330 | 25 | 64.2062 | СИП-2 3*25+1*35-0,6/1 |  |  | 498 | 2017-04-07
59 | ИП Тобоев Аслан Царакович | ИП Тобоев Аслан Царакович | 2019 | 0,4 кВ | 200 | 15 | 37.1723 | СИП-2 3*25+1*35-0,6/1 |  |  | 342 | 2017-03-17
60 | АО "Племенной репродуктор Михайловский" ген.дир. Цалкосов Анатолий Урусбиевич | АО "Племенной репродуктор Михайловский" ген.дир. Цалкосов Анатолий Урусбиевич | 2019 | 0,22 кВ | 240 | 10 | 23.9549 | СИП-4 2*16-0,6/1 |  |  | 902 | 2017-06-21
61 | Магаева Людмила Ивановна | Магаева Людмила Ивановна | 2019 | 0,4 кВ | 210 | 15 | 40.9714 | СИП-2 3*25+1*35-0,6/1 |  |  | 694 | 2017-05-12
62 | Тедеева Е.Ф. | Тедеева Е.Ф. | 2019 | 0,4 кВ | 240 | 15 | 83.2544 | СИП-2 3*35+1*54,6-0,6/1 |  |  | 1254 | 2015-08-14
63 | ООО "ХРВ" ген.дир. Хетагурова Г.В. | ООО "ХРВ" ген.дир. Хетагурова Г.В. | 2019 | 0,4 кВ | 580 | 30 | 168.7226 | СИП-2 3*35+1*54,6 |  |  | 1377 | 2015-09-10
64 | Атанасова Жанна Тотразовна | Атанасова Жанна Тотразовна | 2019 | 0,4 кВ | 240 | 15 | 55.3436 | СИП-2 3*25+1*35-0,6/1 |  |  | 1736 | 2016-10-21
65 | Туаев Инал Георгиевич | Туаев Инал Георгиевич | 2019 | 0,22 кВ | 150 | 5 | 26.0602 | СИП-2 3*25+1*35-0,6/1 |  |  | 2135 | 2016-12-26
66 | Дзотцоев А.К. | Дзотцоев А.К. | 2019 | 0,22 кВ | 38 | 15 | 16.1568 | СИП-2 3*50*1*54,6-0,6/1 | АВ |  | 749 | 2015-05-22
67 | Габараева Нанули Сергеевна | Габараева Нанули Сергеевна | 2019 | 0,4 кВ | 330 | 15 | 115.7304 | СИП-2 3*50+1*54,6-0,6/1 |  |  | 1389 | 2016-09-29
68 | ООО "РТИТС" руководитель Беседин Дмитрий Васильевич | ООО "РТИТС" руководитель Беседин Дмитрий Васильевич | 2019 | 0,4 кВ | 320 | 14.26 | 31.8551 | СИП-4 2*16 |  |  | 2122 | 2016-12-20
69 | ООО "Чайка" ген.дир. Плиев Знаур Темирболатович | ООО "Чайка" ген.дир. Плиев Знаур Темирболатович | 2019 | 6 кВ | 40 | 92 | 35.1433 | СИП-2 3*50+1*54,6-0,6/1 |  |  | 642 | 2017-05-05
70 | Гизоева Виктория Борисовна | Гизоева Виктория Борисовна | 2019 | 0,4 кВ | 190 | 15 | 23.6069 | СИП-4 2*16-0,6/1 |  |  | 1928 | 2016-11-18
71 | Хаблиев Борис Садулович | Хаблиев Борис Садулович | 2019 | 0,4 кВ | 190 | 15 | 48.6401 | СИП-2 3*50+1*54,6-0,6/1 |  |  | 2096 | 2016-12-19
72 | Олисаев Руслан Феликсович | Олисаев Руслан Феликсович | 2019 | 0,4 кВ | 306 | 15 | 102.4514 | СИП-2 3*50+1*54,6-0,6/1 |  |  | 955 | 2017-07-03
73 | Абасова Рита Татаркановна | Абасова Рита Татаркановна | 2019 | 0,4 кВ | 330 | 15 | 91.5478 | СИП-2 3*50+1*54,6-0,6/1 |  |  | 1137 | 2017-07-31
74 | ООО "Трейдер" ген.дир. Бацоев Анатолий Фидарович | ООО "Трейдер" ген.дир. Бацоев Анатолий Фидарович | 2019 | 0,4 кВ | 150 | 120 | 46.9211 | СИП-2 3*35+1*54,6+1*16 |  |  | 1287 | 2017-08-24
75 | ООО "Агроторг" ген.дир Наумова Ольга Валерьевна | ООО "Агроторг" ген.дир Наумова Ольга Валерьевна | 2019 | 0,4 кВ | 110 | 75 | 56.9896 | СИП-2 3*50+1*54,6-0,6/1 |  |  | 1655 | 2017-10-26
76 | Наниева Анзелина Ивановна | Наниева Анзелина Ивановна | 2019 | 0,4 кВ | 110 | 15 | 62.4543 | СИП-2 3*50+1*54,6-0,6/1 |  |  | 1749 | 2017-11-10
77 | ООО "Агроторг" ген.дир Наумова Ольга Валерьевна | ООО "Агроторг" ген.дир Наумова Ольга Валерьевна | 2019 | 0,4 кВ | 250 | 80 | 80.2861 | СИП-2 3*50+1*54,6-0,6/1 |  |  | 1766 | 2017-11-10
78 | Дзбоев Касполат Георгиевич | Дзбоев Касполат Георгиевич | 2019 | 0,4 кВ | 240 | 10 | 62.177 | СИП-2 3*35+1*54,6-0,6/1 СИП-2 3*35+1*54,6+1*16 |  |  | 1837 | 2017-11-24
79 | ИП Хугаев Сослан Владимирович | ИП Хугаев Сослан Владимирович | 2019 | 0,4 кВ | 195 | 50 | 81.9664 | СИП-2 3*50+1*54,6-0,6/1 |  |  | 1870 | 2017-12-01
80 | ИП Дзигоев Азамат Ахсарбекович | ИП Дзигоев Азамат Ахсарбекович | 2019 | 0,4 кВ | 155 | 15 | 11.0426 | СИП-4 2*16-0,6/1 |  |  | 29 | 2018-01-18
81 | Хугаев Николай Сергеевич | Хугаев Николай Сергеевич | 2019 | 0,4 кВ | 140 | 18 | 20.0193 | СИП-4 2*16-0,6/1 |  |  | 37 | 2018-01-19
82 | Теблоев Каха Теймуразович | Теблоев Каха Теймуразович | 2019 | 0,4 кВ | 340 | 15 | 82.4596 | СИП-2 3*50+1*54,6-0,6/1 |  |  | 125 | 2018-01-29
83 | ГБПОУ "Владикавказский многопрофильный техникум" дир. Цаголов Тамерлан Солтанович | ГБПОУ "Владикавказский многопрофильный техникум" дир. Цаголов Тамерлан Солтанович | 2019 | 0,22 кВ | 185 | 8 | 47.24 | СИП-4 2*16-0,6/1 СИП-3 1*50 20кВ | МТПО-10-10У1-1 компл. | 230.8826 | 168 | 2018-02-08
84 | Сланова Индира Кифоровна | Сланова Индира Кифоровна | 2019 | 0,4 кВ | 330 | 15 | 93.8395 | СИП-4 3*50+1*54,6-0,6/1 |  |  | 268 | 2018-02-27
85 | Дзебисов Руслан Николаевич | Дзебисов Руслан Николаевич | 2019 | 0,4 кВ | 210 | 35 | 57.4917 | СИП-2 3*50+1*54,6-0,6/1 |  |  | 375 | 2018-03-19
86 | ИП Хадикова-Тогузаева Светлана Борисовна | ИП Хадикова-Тогузаева Светлана Борисовна | 2019 | 0,4 кВ | 300 | 70 | 87.8202 | СИП-2 3*50+1*54,6-0,6/1 |  |  | 461 | 2018-04-02
87 | Бязров Роберт Борисович | Бязров Роберт Борисович | 2019 | 0,4 кВ | 155 | 70 | 35.5501 | СИП-2 3*50+1*54,6-0,6/1 |  |  | 544 | 2018-04-17
88 | Перисаев Сослан Русланович | Перисаев Сослан Русланович | 2019 | 0,4 кВ | 130 | 15 | 45.4444 | СИП-2 3*25+1*35-0,6/1 |  |  | 465 | 2019-03-29
89 | Хударова Зарема Салафировна | Хударова Зарема Салафировна | 2019 | 0,4 кВ | 270 | 15 | 108.3005 | СИП-4 4*25-0,6/1 |  |  | 466 | 2019-03-29
90 | Гобети Маирбек Ехяевич | Гобети Маирбек Ехяевич | 2019 | 0,4 кВ | 14 | 15 | 21.1896 | СИП-4 4*16-0,6/1 |  |  | 467 | 2019-03-29
91 | ГБУЗ Дигорская центральная районная больница гл.вр. Хасигов Заур Валерьевич | ГБУЗ Дигорская центральная районная больница гл.вр. Хасигов Заур Валерьевич | 2019 | 0,4 кВ | 80 | 25 | 53.1913 | СИП-2 3*25+1*35-0,6/1 |  |  | 476 | 2019-03-29
92 | Хадзиев Вадим Батразович | Хадзиев Вадим Батразович | 2019 | 0,4 кВ | 30 | 15 | 9.4659 | СИП-4 4*16-0,6/1 |  |  | 842 | 2019-05-27
93 | Гурциева Л.Т. | Гурциева Л.Т. | 2019 | 0,22 кВ | 250 | 12 | 31.6659 | СИП-4 2*16-0,6/1 |  |  | 1951 | 2015-12-17
94 | Шанаева Е.Б., г.Беслан, ТУ №740 от 29.05.2016 | Шанаева Е.Б., г.Беслан, ТУ №740 от 29.05.2017 | 2018 | 0,23 (0,4) | 40 | 5 | 31.5096
1.3.1.3.1.2 | Двухцепные
1.3.1.3.2 | Сечение провода от 50 мм2 до 100 мм2 включительно
1.3.1.3.2.1 | Одноцепные
1 | Строительство ВЛЭП-0,4кВ Ф.6/6кВ от ПС Городская от ТП-87 до проектируемого КЯ-0,4кВ по ТУ №1488 от 17.09.2018г. Цакулова З.Х. до нежилого помещения | ИП Цакулова Залина Харитоновна | 2020 | 0,4 кВ | 650 | 70 | 250.173 | 250173.04 | 0.65 | 0.65 |  |  | СИП-4 4*70 -0,6/1 |  | СВ-95-3-1шт | Железобетонные |  | Изолированный | Сталеалюминиевый | Владикавказские ГЭС | Строительство ВЛЭП-0,4кВ Ф.6/6кВ от ПС Городская от ТП-87 до проектируемого КЯ-0,4кВ по ТУ №1488 от 17.09.2018г. Цакулова З.Х. до нежилого помещения
2 | Реконструкция ВЛ 10 кВ Ф-3 ПС Кадгарон-35 по ТУ 609 от 17.05.2018 ИП Кудухов И.М. северная окраина г.Ардон | ИП Кудухов Иван Мухарович | 2020 | 10 кВ | 2099 | 92 | 1463.6544 | 1463654.4 | 2.099 |  | 2.099 |  | СИП-3 1х70 20 |  | СВ-110-5-62шт |  | Железобетонные | Изолированный | Сталеалюминиевый | Ардонские РЭС | Реконструкция ВЛ 10 кВ Ф-3 ПС Кадгарон-35 по ТУ 609 от 17.05.2018 ИП Кудухов И.М. северная окраина г.Ардон
3 | Строительство КЛ-6 кВ от ВЛ-6 кВ Ф-4/6 кВ ПС Северо-Западная;ИП Андиев С.Т. г. Владикавказ,ул.Курская ТП №531 05.04.2019 | ИП Андиев Сослан Таймуразович | 2020 | 6 кВ | 5 | 130 | 170.1711 | 170171.14 | 0.214 |  | 0,005 0,209 |  | СИП3 1х70-20 ААБлУ 3х70-6 |  | СВ 110-5-1шт |  | Железобетонные | Изолированный в траншеях/с бумажной изоляцией/ многожильные | Сталеалюминиевый Алюминиевый | Владикавказские ГЭС | Строительство КЛ-6 кВ от ВЛ-6 кВ Ф-4/6 кВ ПС Северо-Западная;ИП Андиев С.Т. г. Владикавказ,ул.Курская ТП №531 05.04.2019
4 | ИП Базаева Мария Михайловна | ИП Базаева Мария Михайловна | 2019 | 0,4 кВ | 160 | 30 | 55.7174 | СИП 2 3x70+1x70-0,6/1 |  |  | 850 | 2017-06-09
1.3.1.3.2.2 | Двухцепные
1.3.1.3.3 | Сечение провода от 100 мм2 до 200 мм2 включительно
1.3.1.3.3.1 | Одноцепные
1 | Стр-во ВЛЭП-0,4кВ Ф-3 /6кВ от ПС Сев-Запад отТП-383 по ТУ№1580 от 09.10.2017г.ООО "Олимп" до торг.центра по ад. г.Вл-з, ул.Калинина,73а | ООО "Олимп" ген.дир. Бадоева Фатима Махарбековна | 2020 | 0,4 кВ | 400 | 100 | 246.4737 | 246473.66 | 0.4 | 0.4 |  |  | СИП-4 4*120 -0,6/1 |  | СВ-95-3-7шт | Железобетонные |  | Изолированный | Сталеалюминиевый | Владикавказские ГЭС | Стр-во ВЛЭП-0,4кВ Ф-3 /6кВ от ПС Сев-Запад отТП-383 по ТУ№1580 от 09.10.2017г.ООО "Олимп" до торг.центра по ад. г.Вл-з, ул.Калинина,73а
2 | Строительство ВЛ-6 кВ от ПС Предмостная-110, Инженерные сети и сооружения к жилой застройке в г.Моздок РСО-Алания (Министерство обороны РФ) | Министерство обороны РФ зам.руковод. Департамента строительства Панченко Сергей Васильевич | 2020 | 6 кВ | 1278.56 | 2094.5 | 16111.5316 | 16111531.645 | 1.5136 |  | 1.2786 | 0.8 | СИП-3 1х120-35 АПвВнг-LS - 1х185/25-10 | Блочный комплексный распределительный пункт напряжением 6кВ размещаемый в трех объемных железобетонных блоках разм 4600х2510мм, с кабельными блоками БКРП-6-1шт-(стоимость оного КСО-566656,46) Ячейка КРУ-СЭЩ-59 с переходным шкафом-2шт-стоимость одного КРУ-СЭЩ-59-4194964,36руб | СВ-110-5-4шт СВ-164-20-24шт СК-22.2-1.1-2шт |  | Железобетонные | Неизолированный Изолированный в траншеях/с резиновой и пластмассовой изоляцией/Одножильные | Сталеалюминиевый Сталеалюминиевый Алюминиевый | Моздокские РЭС | Строительство ВЛ-6 кВ от ПС Предмостная-110, Инженерные сети и сооружения к жилой застройке в г.Моздок РСО-Алания (Министерство обороны РФ)
1.3.1.3.3.2 | Двухцепные
1.3.1.3.4 | Сечение провода от 200 мм2 до 500 мм2 включительно
1.3.1.3.4.1 | Одноцепные
1.3.1.3.4.2 | Двухцепные
1.3.1.3.5 | Сечение провода от 500 мм2 до 800 мм2 включительно
1.3.1.3.5.1 | Одноцепные
1.3.1.3.5.2 | Двухцепные
1.3.1.3.6 | Сечение провода свыше 800 мм3
1.3.1.3.6.1 | Одноцепные
1.3.1.3.6.2 | Двухцепные
1.3.1.4. | Материал провода - Алюминиевый
1.3.1.4.1 | Сечение провода до 50 мм2 включительно
1.3.1.4.1.1 | Одноцепные
1.3.1.4.1.2 | Двухцепные
1.3.1.4.2 | Сечение провода от 50 мм2 до 100 мм2 включительно
1.3.1.4.2.1 | Одноцепные
1.3.1.4.2.2 | Двухцепные
1.3.1.4.3 | Сечение провода от 100 мм2 до 200 мм2 включительно
1.3.1.4.3.1 | Одноцепные
1.3.1.4.3.2 | Двухцепные
1.3.1.4.4 | Сечение провода от 200 мм2 до 500 мм2 включительно
1.3.1.4.4.1 | Одноцепные
1.3.1.4.4.2 | Двухцепные
1.3.1.4.5 | Сечение провода от 500 мм2 до 800 мм2 включительно
1.3.1.4.5.1 | Одноцепные
1.3.1.4.5.2 | Двухцепные
1.3.1.4.6 | Сечение провода свыше 800 мм3
1.3.1.4.6.1 | Одноцепные
1.3.1.4.6.2 | Двухцепные
1.3.2 | Тип провода - Неизолированный
1.3.2.1 | Материал провода - Медный
1.3.2.1.1 | Сечение провода до 50 мм2 включительно
1.3.2.1.1.1 | Одноцепные
1.3.2.1.1.2 | Двухцепные
1.3.2.1.2 | Сечение провода от 50 мм2 до 100 мм2 включительно
1.3.2.1.2.1 | Одноцепные
1.3.2.1.2.2 | Двухцепные
1.3.2.1.3 | Сечение провода от 100 мм2 до 200 мм2 включительно
1.3.2.1.3.1 | Одноцепные
1.3.2.1.3.2 | Двухцепные
1.3.2.1.4 | Сечение провода от 200 мм2 до 500 мм2 включительно
1.3.2.1.4.1 | Одноцепные
1.3.2.1.4.2 | Двухцепные
1.3.2.1.5 | Сечение провода от 500 мм2 до 800 мм2 включительно
1.3.2.1.5.1 | Одноцепные
1.3.2.1.5.2 | Двухцепные
1.3.2.1.6 | Сечение провода свыше 800 мм3
1.3.2.1.6.1 | Одноцепные
1.3.2.1.6.2 | Двухцепные
1.3.2.2 | Материал провода - Стальной
1.3.2.2.1 | Сечение провода до 50 мм2 включительно
1.3.2.2.1.1 | Одноцепные
1.3.2.2.1.2 | Двухцепные
1.3.2.2.2 | Сечение провода от 50 мм2 до 100 мм2 включительно
1.3.2.2.2.1 | Одноцепные
1.3.2.2.2.2 | Двухцепные
1.3.2.2.3 | Сечение провода от 100 мм2 до 200 мм2 включительно
1.3.2.2.3.1 | Одноцепные
1.3.2.2.3.2 | Двухцепные
1.3.2.2.4 | Сечение провода от 200 мм2 до 500 мм2 включительно
1.3.2.2.4.1 | Одноцепные
1.3.2.2.4.2 | Двухцепные
1.3.2.2.5 | Сечение провода от 500 мм2 до 800 мм2 включительно
1.3.2.2.5.1 | Одноцепные
1.3.2.2.5.2 | Двухцепные
1.3.2.2.6 | Сечение провода свыше 800 мм3
1.3.2.2.6.1 | Одноцепные
1.3.2.2.6.2 | Двухцепные
1.3.2.3 | Материал провода - Сталеалюминиевый
1.3.2.3.1 | Сечение провода до 50 мм2 включительно
1.3.2.3.1.1 | Одноцепные
1 | Реконструкция ВЛ 10кВ по ТУ №454 от 04.04.2017 Короев К.Д. Объект под зеленые насаждения с. В. Ларс, 23 км Федеральной а/д ПС Эзмин ГЭС Ф-ГУ/10 кВ | Короев Казбек Давидович | 2020 | 0,22 кВ | 17 | 15 | 29.6054 | 29605.35 | 0.017 |  | 0.017 | 0.04 | АС-50/8 |  | СВ-110-5-1шт |  | Железобетонные | Неизолированный | Сталеалюминиевый | Владикавказские ГЭС | Реконструкция ВЛ 10кВ по ТУ №454 от 04.04.2017 Короев К.Д. Объект под зеленые насаждения с. В. Ларс, 23 км Федеральной а/д ПС Эзмин ГЭС Ф-ГУ/10 кВ
2 | Реконструкция ВЛ-10 кВ Ф-8 ПС Троицкая ТУ № 370 от 16.03.2018 ИП Точиев М.Я., г. Моздок, ул. Промышленная, 3 - АЗС | ИП Точиев Мустафа Яхъяевич | 2020 | 10 кВ | 28 | 12 | 58.6437 | 58643.73 | 0.028 |  | 0.028 |  | АС-50/8 |  | СВ-110-3,5-1шт |  | Железобетонные | Неизолированный | Сталеалюминиевый | Моздокские РЭС | Реконструкция ВЛ-10 кВ Ф-8 ПС Троицкая ТУ № 370 от 16.03.2018 ИП Точиев М.Я., г. Моздок, ул. Промышленная, 3 - АЗС
3 | ООО "Диана" ген.дир. Бугулов Юрий Георгиевич | ООО "Диана" ген.дир. Бугулов Юрий Георгиевич | 2019 | 0,4 кВ | 20 | 250 | 16.212 | АС 50/8 | есть еще КТП/В-К-250/6/0,4 У/Ун-О-1шт. | 569.6831 | 233 | 2017-02-24
1.3.2.3.1.2 | Двухцепные
1.3.2.3.2 | Сечение провода от 50 мм2 до 100 мм2 включительно
1.3.2.3.2.1 | Одноцепные
1.3.2.3.2.2 | Двухцепные
1.3.2.3.3 | Сечение провода от 100 мм2 до 200 мм2 включительно
1.3.2.3.3.1 | Одноцепные
1.3.2.3.3.2 | Двухцепные
1.3.2.3.4 | Сечение провода от 200 мм2 до 500 мм2 включительно
1.3.2.3.4.1 | Одноцепные
1.3.2.3.4.2 | Двухцепные
1.3.2.3.5 | Сечение провода от 500 мм2 до 800 мм2 включительно
1.3.2.3.5.1 | Одноцепные
1.3.2.3.5.2 | Двухцепные
1.3.2.3.6 | Сечение провода свыше 800 мм3
1.3.2.3.6.1 | Одноцепные
1.3.2.3.6.2 | Двухцепные
1.3.2.4. | Материал провода - Алюминиевый
1.3.2.4.1 | Сечение провода до 50 мм2 включительно
1.3.2.4.1.1 | Одноцепные
1.3.2.4.1.2 | Двухцепные
1.3.2.4.2 | Сечение провода от 50 мм2 до 100 мм2 включительно
1.3.2.4.2.1 | Одноцепные
1.3.2.4.2.2 | Двухцепные
1.3.2.4.3 | Сечение провода от 100 мм2 до 200 мм2 включительно
1.3.2.4.3.1 | Одноцепные
1.3.2.4.3.2 | Двухцепные
1.3.2.4.4 | Сечение провода от 200 мм2 до 500 мм2 включительно
1.3.2.4.4.1 | Одноцепные
1.3.2.4.4.2 | Двухцепные
1.3.2.4.5 | Сечение провода от 500 мм2 до 800 мм2 включительно
1.3.2.4.5.1 | Одноцепные
1.3.2.4.5.2 | Двухцепные
1.3.2.4.6 | Сечение провода свыше 800 мм3
1.3.2.4.6.1 | Одноцепные
1.3.2.4.6.2 | Двухцепные
2. | Строительство кабельных линий
2.1 | Способ прокладки кабельных линий - в траншеях
2.1.1 | Одножильные
2.1.1.1 | Кабели с резиновой и пластмассовой изоляцией
2.1.1.1.1 | Сечение провода до 50 мм2 включительно
2.1.1.1.1.1 | с 1-им кабелем в траншее
| Строительство линии с использованием кабеля ААБлУ с числом жил - 3 и сечением 16 мм2 (1 кабель в траншее) |  | 2022 | 6-10 кВ | 1000 |  | 2583.43
| Строительство линии с использованием кабеля ААБлУ с числом жил - 3 и сечением 25 мм2 (1 кабель в траншее) |  | 2022 | 6-10 кВ | 1000 |  | 2697.12
| Строительство линии с использованием кабеля ААБлУ с числом жил - 3 и сечением 35 мм2 (1 кабель в траншее) |  | 2022 | 6-10 кВ | 1000 |  | 2841.92
| Строительство линии с использованием кабеля АВБбШв с числом жил - 4 и сечением 16 мм2 (1 кабель в траншее) |  | 2022 | 0,4 кВ | 1000 |  | 873.61
| Строительство линии с использованием кабеля АВБбШв с числом жил - 4 и сечением 25 мм2 (1 кабель в траншее) |  | 2022 | 0,4 кВ | 1000 |  | 1012.17
| Строительство линии с использованием кабеля АВБбШв с числом жил - 4 и сечением 35 мм2 (1 кабель в траншее) |  | 2022 | 0,4 кВ | 1000 |  | 1126.01
2.1.1.1.1.2 | с 2-мя кабелями в траншее
| Строительство линии с использованием кабеля ААБлУ с числом жил - 3 и сечением 16 мм2 (2 кабеля в траншее) |  | 2022 | 6-10 кВ | 1000 |  | 4870.94
| Строительство линии с использованием кабеля ААБлУ с числом жил - 3 и сечением 25 мм2 (2 кабеля в траншее) |  | 2022 | 6-10 кВ | 1000 |  | 5062.3
| Строительство линии с использованием кабеля ААБлУ с числом жил - 3 и сечением 35 мм2 (2 кабеля в траншее) |  | 2022 | 6-10 кВ | 1000 |  | 5351.9
| Строительство линии с использованием кабеля АВБбШв с числом жил - 4 и сечением 16 мм2 (2 кабеля в траншее) |  | 2022 | 0,4 кВ | 1000 |  | 1377.34
| Строительство линии с использованием кабеля АВБбШв с числом жил - 4 и сечением 25 мм2 (2 кабеля в траншее) |  | 2022 | 0,4 кВ | 1000 |  | 1672.24
| Строительство линии с использованием кабеля АВБбШв с числом жил - 4 и сечением 35 мм2 (2 кабеля в траншее) |  | 2022 | 0,4 кВ | 1000 |  | 1920
2.1.1.1.1.3 | с 3-мя кабелями в траншее
2.1.1.1.1.4 | с 4-мя кабелями в траншее
2.1.1.1.1.5 | более 4-х кабелей в траншее
2.1.1.1.2 | Сечение провода от 50 мм2 до 100 мм2 включительно
2.1.1.1.2.1 | с 1-им кабелем в траншее
| Строительство линии с использованием кабеля ААБлУ с числом жил - 3 и сечением 50 мм2 (1 кабель в траншее) |  | 2022 | 6-10 кВ | 1000 |  | 3085.19
| Строительство линии с использованием кабеля ААБлУ с числом жил - 3 и сечением 70 мм2 (1 кабель в траншее) |  | 2022 | 6-10 кВ | 1000 |  | 3390.28
| Строительство линии с использованием кабеля ААБлУ с числом жил - 3 и сечением 95 мм2 (1 кабель в траншее) |  | 2022 | 6-10 кВ | 1000 |  | 3994.86
| Строительство линии с использованием кабеля АВБбШв с числом жил - 4 и сечением 50 мм2 (1 кабель в траншее) |  | 2022 | 0,4 кВ | 1000 |  | 1274.01
| Строительство линии с использованием кабеля АВБбШв с числом жил - 4 и сечением 70 мм2 (1 кабель в траншее) |  | 2022 | 0,4 кВ | 1000 |  | 1468.61
| Строительство линии с использованием кабеля АВБбШв с числом жил - 4 и сечением 95 мм2 (1 кабель в траншее) |  | 2022 | 0,4 кВ | 1000 |  | 1872.19
2.1.1.1.2.2 | с 2-мя кабелями в траншее
| Строительство линии с использованием кабеля ААБлУ с числом жил - 3 и сечением 50 мм2 (2 кабеля в траншее) |  | 2022 | 6-10 кВ | 1000 |  | 5688.14
| Строительство линии с использованием кабеля ААБлУ с числом жил - 3 и сечением 70 мм2 (2 кабеля в траншее) |  | 2022 | 6-10 кВ | 1000 |  | 6448.63
| Строительство линии с использованием кабеля ААБлУ с числом жил - 3 и сечением 95 мм2 (2 кабеля в траншее) |  | 2022 | 6-10 кВ | 1000 |  | 7657.78
| Строительство линии с использованием кабеля АВБбШв с числом жил - 4 и сечением 50 мм2 (2 кабеля в траншее) |  | 2022 | 0,4 кВ | 1000 |  | 2176.96
| Строительство линии с использованием кабеля АВБбШв с числом жил - 4 и сечением 70 мм2 (2 кабеля в траншее) |  | 2022 | 0,4 кВ | 1000 |  | 2652.2
| Строительство линии с использованием кабеля АВБбШв с числом жил - 4 и сечением 95 мм2 (2 кабеля в траншее) |  | 2022 | 0,4 кВ | 1000 |  | 3409.02
2.1.1.1.2.3 | с 3-мя кабелями в траншее
2.1.1.1.2.4 | с 4-мя кабелями в траншее
2.1.1.1.2.5 | более 4-х кабелей в траншее
2.1.1.1.3 | Сечение провода от 100 мм2 до 200 мм2 включительно
2.1.1.1.3.1 | с 1-им кабелем в траншее
1 | Строительство ВЛ-6 кВ от ПС Предмостная-110, Инженерные сети и сооружения к жилой застройке в г.Моздок РСО-Алания (Министерство обороны РФ) | Министерство обороны РФ зам.руковод. Департамента строительства Панченко Сергей Васильевич | 2020 | 6 кВ | 235 | 2094.5 | 836.7345 | 836734.545 | 1.5136 |  | 0.235 | 0.8 | СИП-3 1х120-35 АПвВнг-LS - 1х185/25-10 | Блочный комплексный распределительный пункт напряжением 6кВ размещаемый в трех объемных железобетонных блоках разм 4600х2510мм, с кабельными блоками БКРП-6-1шт-(стоимость оного КСО-566656,46) Ячейка КРУ-СЭЩ-59 с переходным шкафом-2шт-стоимость одного КРУ-СЭЩ-59-4194964,36руб | СВ-110-5-4шт СВ-164-20-24шт СК-22.2-1.1-2шт |  | Железобетонные | Неизолированный Изолированный в траншеях/с резиновой и пластмассовой изоляцией/Одножильные | Сталеалюминиевый Сталеалюминиевый Алюминиевый | Моздокские РЭС | Строительство ВЛ-6 кВ от ПС Предмостная-110, Инженерные сети и сооружения к жилой застройке в г.Моздок РСО-Алания (Министерство обороны РФ)
с 1-им кабелем в траншее
| Строительство линии с использованием кабеля ААБлУ с числом жил - 3 и сечением 120 мм2 (1 кабель в траншее) |  | 2022 | 6-10 кВ | 1000 |  | 4378.65
| Строительство линии с использованием кабеля ААБлУ с числом жил - 3 и сечением 150 мм2 (1 кабель в траншее) |  | 2022 | 6-10 кВ | 1000 |  | 4943.56
| Строительство линии с использованием кабеля ААБлУ с числом жил - 3 и сечением 185 мм2 (1 кабель в траншее) |  | 2022 | 6-10 кВ | 1000 |  | 5614.41
| Строительство линии с использованием кабеля АВБбШв с числом жил - 4 и сечением 120 мм2 (1 кабель в траншее) |  | 2022 | 0,4 кВ | 1000 |  | 1964.77
| Строительство линии с использованием кабеля АВБбШв с числом жил - 4 и сечением 150 мм2 (1 кабель в траншее) |  | 2022 | 0,4 кВ | 1000 |  | 2497.97
| Строительство линии с использованием кабеля АВБбШв с числом жил - 4 и сечением 185 мм2 (1 кабель в траншее) |  | 2022 | 0,4 кВ | 1000 |  | 2725.16
2.1.1.1.3.2 | с 2-мя кабелями в траншее
| Строительство линии с использованием кабеля ААБлУ с числом жил - 3 и сечением 120 мм2 (2 кабеля в траншее) |  | 2022 | 6-10 кВ | 1000 |  | 8425.35
| Строительство линии с использованием кабеля ААБлУ с числом жил - 3 и сечением 150 мм2 (2 кабеля в траншее) |  | 2022 | 6-10 кВ | 1000 |  | 9546.45
| Строительство линии с использованием кабеля ААБлУ с числом жил - 3 и сечением 185 мм2 (2 кабеля в траншее) |  | 2022 | 6-10 кВ | 1000 |  | 10888.14
| Строительство линии с использованием кабеля АВБбШв с числом жил - 4 и сечением 120 мм2 (2 кабеля в траншее) |  | 2022 | 0,4 кВ | 1000 |  | 3605.27
| Строительство линии с использованием кабеля АВБбШв с числом жил - 4 и сечением 150 мм2 (2 кабеля в траншее) |  | 2022 | 0,4 кВ | 1000 |  | 4656.13
| Строительство линии с использованием кабеля АВБбШв с числом жил - 4 и сечением 185 мм2 (2 кабеля в траншее) |  | 2022 | 0,4 кВ | 1000 |  | 5358.39
2.1.1.1.3.3 | с 3-мя кабелями в траншее
2.1.1.1.3.4 | с 4-мя кабелями в траншее
2.1.1.1.3.5 | более 4-х кабелей в траншее
2.1.1.1.4 | Сечение провода от 200 мм2 до 250 мм2 включительно
2.1.1.1.4.1 | с 1-им кабелем в траншее
| Строительство линии с использованием кабеля ААБлУ с числом жил - 3 и сечением 240 мм2 (1 кабель в траншее) |  | 2022 | 6-10 кВ | 1000 |  | 6485.95
| Строительство линии с использованием кабеля АВБбШв с числом жил - 4 и сечением 240 мм2 (1 кабель в траншее) |  | 2022 | 0,4 кВ | 1000 |  | 3434.03
| Строительство линии с использованием кабеля ААБлУ с числом жил - 3 и сечением 240 мм2 (2 кабеля в траншее) |  | 2022 | 6-10 кВ | 1000 |  | 12640
| Строительство линии с использованием кабеля АВБбШв с числом жил - 4 и сечением 240 мм2 (2 кабеля в траншее) |  | 2022 | 0,4 кВ | 1000 |  | 6528.23
2.1.1.1.4.3 | с 3-мя кабелями в траншее |  |  |  | 1000
2.1.1.1.4.4 | с 4-мя кабелями в траншее
2.1.1.1.4.5 | более 4-х кабелей в траншее
2.1.1.1.5 | Сечение провода от 250 мм2 до 300 мм2 включительно
2.1.1.1.5.1 | с 1-им кабелем в траншее
2.1.1.1.5.2 | с 2-мя кабелями в траншее
2.1.1.1.5.3 | с 3-мя кабелями в траншее
2.1.1.1.5.4 | с 4-мя кабелями в траншее
2.1.1.1.5.5 | более 4-х кабелей в траншее
2.1.1.1.6 | Сечение провода от 300 мм2 до 400 мм2 включительно
2.1.1.1.6.1 | с 1-им кабелем в траншее
2.1.1.1.6.2 | с 2-мя кабелями в траншее
2.1.1.1.6.3 | с 3-мя кабелями в траншее
2.1.1.1.6.4 | с 4-мя кабелями в траншее
2.1.1.1.6.5 | более 4-х кабелей в траншее
2.1.1.1.7 | Сечение провода от 400 мм2 до 500 мм2 включительно
2.1.1.1.7.1 | с 1-им кабелем в траншее
2.1.1.1.7.2 | с 2-мя кабелями в траншее
2.1.1.1.7.3 | с 3-мя кабелями в траншее
2.1.1.1.7.4 | с 4-мя кабелями в траншее
2.1.1.1.7.5 | более 4-х кабелей в траншее
2.1.1.1.8 | Сечение провода от 500 мм2 до 800 мм2 включительно
2.1.1.1.8.1 | с 1-им кабелем в траншее
2.1.1.1.8.2 | с 2-мя кабелями в траншее
2.1.1.1.8.3 | с 3-мя кабелями в траншее
2.1.1.1.8.4 | с 4-мя кабелями в траншее
2.1.1.1.8.5 | более 4-х кабелей в траншее
2.1.1.1.9 | Сечение провода свыше 800 мм3
2.1.1.1.9.1 | с 1-им кабелем в траншее
2.1.1.1.9.2 | с 2-мя кабелями в траншее
2.1.1.1.9.3 | с 3-мя кабелями в траншее
2.1.1.1.9.4 | с 4-мя кабелями в траншее
2.1.1.1.9.5 | более 4-х кабелей в траншее
2.1.1.2 | Кабели с бумажной изоляцией
2.1.1.2.1 | Сечение провода до 50 мм2 включительно
2.1.1.2.1.1 | с 1-им кабелем в траншее
2.1.1.2.1.2 | с 2-мя кабелями в траншее
2.1.1.2.1.3 | с 3-мя кабелями в траншее
2.1.1.2.1.4 | с 4-мя кабелями в траншее
2.1.1.2.1.5 | более 4-х кабелей в траншее
2.1.1.2.2 | Сечение провода от 50 мм2 до 100 мм2 включительно
2.1.1.2.2.1 | с 1-им кабелем в траншее
2.1.1.2.2.2 | с 2-мя кабелями в траншее
1 | ООО "ИрафТрансСтрой", г.Владикавказ, ТУ №903 от 20.06.2016 | ООО "ИрафТрансСтрой", г.Владикавказ, ТУ №903 от 20.06.2017 | 2018 | 6 кВ | 140 | 230 | 125.643
2.1.1.2.2.3 | с 3-мя кабелями в траншее
2.1.1.2.2.4 | с 4-мя кабелями в траншее
2.1.1.2.2.5 | более 4-х кабелей в траншее
2.1.1.2.3 | Сечение провода от 100 мм2 до 200 мм2 включительно
2.1.1.2.3.1 | с 1-им кабелем в траншее
2.1.1.2.3.2 | с 2-мя кабелями в траншее
2.1.1.2.3.3 | с 3-мя кабелями в траншее
2.1.1.2.3.4 | с 4-мя кабелями в траншее
2.1.1.2.3.5 | более 4-х кабелей в траншее
2.1.1.2.4 | Сечение провода от 200 мм2 до 250 мм2 включительно
2.1.1.2.4.1 | с 1-им кабелем в траншее
2.1.1.2.4.2 | с 2-мя кабелями в траншее
2.1.1.2.4.3 | с 3-мя кабелями в траншее
2.1.1.2.4.4 | с 4-мя кабелями в траншее
2.1.1.2.4.5 | более 4-х кабелей в траншее
2.1.1.2.5 | Сечение провода от 250 мм2 до 300 мм2 включительно
2.1.1.2.5.1 | с 1-им кабелем в траншее
2.1.1.2.5.2 | с 2-мя кабелями в траншее
2.1.1.2.5.3 | с 3-мя кабелями в траншее
2.1.1.2.5.4 | с 4-мя кабелями в траншее
2.1.1.2.5.5 | более 4-х кабелей в траншее
2.1.1.2.6 | Сечение провода от 300 мм2 до 400 мм2 включительно
2.1.1.2.6.1 | с 1-им кабелем в траншее
2.1.1.2.6.2 | с 2-мя кабелями в траншее
2.1.1.2.6.3 | с 3-мя кабелями в траншее
2.1.1.2.6.4 | с 4-мя кабелями в траншее
2.1.1.2.6.5 | более 4-х кабелей в траншее
2.1.1.2.7 | Сечение провода от 400 мм2 до 500 мм2 включительно
2.1.1.2.7.1 | с 1-им кабелем в траншее
2.1.1.2.7.2 | с 2-мя кабелями в траншее
2.1.1.2.7.3 | с 3-мя кабелями в траншее
2.1.1.2.7.4 | с 4-мя кабелями в траншее
2.1.1.2.7.5 | более 4-х кабелей в траншее
2.1.1.2.8 | Сечение провода от 500 мм2 до 800 мм2 включительно
2.1.1.2.8.1 | с 1-им кабелем в траншее
2.1.1.2.8.2 | с 2-мя кабелями в траншее
2.1.1.2.8.3 | с 3-мя кабелями в траншее
2.1.1.2.8.4 | с 4-мя кабелями в траншее
2.1.1.2.8.5 | более 4-х кабелей в траншее
2.1.1.2.9 | Сечение провода свыше 800 мм3
2.1.1.2.9.1 | с 1-им кабелем в траншее
2.1.1.2.9.2 | с 2-мя кабелями в траншее
2.1.1.2.9.3 | с 3-мя кабелями в траншее
2.1.1.2.9.4 | с 4-мя кабелями в траншее
2.1.1.2.9.5 | более 4-х кабелей в траншее
2.1.2 | Многожильные
2.1.2.1 | Кабели с резиновой и пластмассовой изоляцией
2.1.2.1.1 | Сечение провода до 50 мм2 включительно
2.1.1.2.1.1 | с 1-им кабелем в траншее
1 | Стр-во КЛЭП-0,4 кВ Ф2/6кВ от ПС Владик-з.1отТП-108 по ТУ№1813 от 17.11.17 ГБОУ Респ.физ-мат лицей интернат до зд.ул.Минина 15 | ГБОУ "Республиканский физико-математический лицей-интернат" дир Магомедов Франкель Магомедович | 2020 | 0,4 кВ | 360 | 80 | 296.8701 | 296870.1 | 0.36 | 0.36 |  |  | АВБШв 4х50 ос(N)-1 |  |  |  |  | в траншеях/с резиновой и пластмассовой изоляцией/ многожильные | Алюминиевый | Владикавказские ГЭС | Стр-во КЛЭП-0,4 кВ Ф2/6кВ от ПС Владик-з.1отТП-108 по ТУ№1813 от 17.11.17 ГБОУ Респ.физ-мат лицей интернат до зд.ул.Минина 15
2 | Строит.КЛЭП-0,4кВ Ф10/6кВ от ПС Сев.-Западная от ТП-210 по ТУ№1205 от02.08.2018г.ГКУ"УКС РСО-Алания"до дет.сада г.Владикавказ,ул.Гугкаева,14а | ГКУ "УКС РСО-Алания начальник . Кануков Тимофей Хазратович | 2020 | 0,4 кВ | 175 | 35 | 73.33 | 73329.96 | 0.175 | 0.175 |  |  | АВБШв 4*35 ос(N)-0,66 |  |  |  |  | в траншеях/с резиновой и пластмассовой изоляцией/ многожильные | Алюминиевый | Владикавказские ГЭС | Строит.КЛЭП-0,4кВ Ф10/6кВ от ПС Сев.-Западная от ТП-210 по ТУ№1205 от02.08.2018г.ГКУ"УКС РСО-Алания"до дет.сада г.Владикавказ,ул.Гугкаева,14а
3 | Стр-во КЛЭП-0,4 кВ Ф28/10кВ от ПС Левобережная ТП-394 по ТУ№1637от 17.10.18 Дзукаева Л.К. до неж.здан.ул.М. Пехотинцев 15б | Дзукаева Лаура Константиновна | 2020 | 0,4 кВ | 175 | 80 | 153.6662 | 153666.22 | 0.175 | 0.175 |  |  | АВБШв 4х50 ос(N)-1 |  |  |  |  | в траншеях/с резиновой и пластмассовой изоляцией/ многожильные | Алюминиевый | Владикавказские ГЭС | Стр-во КЛЭП-0,4 кВ Ф28/10кВ от ПС Левобережная ТП-394 по ТУ№1637от 17.10.18 Дзукаева Л.К. до неж.здан.ул.М. Пехотинцев 15б
4 | Кудзиева Фатима Хаджимуратовна | Кудзиева Фатима Хаджимуратовна | 2019 | 0,4 кВ | 201 | 35 | 90.3392 | АВВГ 4*35ок (N)-1кВ |  |  | 590 | 2016-04-20
2.1.1.2.1.2 | с 2-мя кабелями в траншее
2.1.1.2.1.3 | с 3-мя кабелями в траншее
2.1.1.2.1.4 | с 4-мя кабелями в траншее
2.1.1.2.1.5 | более 4-х кабелей в траншее
2.1.2.1.2 | Сечение провода от 50 мм2 до 100 мм2 включительно
2.1.1.2.2.1 | с 1-им кабелем в траншее
2.1.1.2.2.2 | с 2-мя кабелями в траншее
2.1.1.2.2.3 | с 3-мя кабелями в траншее
2.1.1.2.2.4 | с 4-мя кабелями в траншее
2.1.1.2.2.5 | более 4-х кабелей в траншее
2.1.2.1.3 | Сечение провода от 100 мм2 до 200 мм2 включительно
2.1.1.2.3.1 | с 1-им кабелем в траншее
1 | Стр-во КЛЭП-0,4 кВ Ф12/6кВ от ПССев-Зап. сооруж.ТП-6/0,4кВ по ТУ№366 от 19.03.18 Каркусов Б.Г. до торг.ц. г.Влад-з ул.Весенняя (М.Пехот. и ул.Калин) | Каркусов Бондо Галактионович | 2020 | 0,4 кВ | 84 | 130 | 60.2374 | 60237.41 | 0.084 | 0.084 |  | 0.63 | АВБбШв-1 4х150 |  |  |  |  | в траншеях/с резиновой и пластмассовой изоляцией/ многожильные | Алюминиевый | Владикавказские ГЭС | Стр-во КЛЭП-0,4 кВ Ф12/6кВ от ПССев-Зап. сооруж.ТП-6/0,4кВ по ТУ№366 от 19.03.18 Каркусов Б.Г. до торг.ц. г.Влад-з ул.Весенняя (М.Пехот. и ул.Калин)
2 | Строит.КЛЭП-0,4кВ Ф12/6кВ от ПС Сев.-Зап. от ТП-6/0,4 по ТУ№504 от 19.04.2018г. Туриева М.С. до неж..здания ,г.Влад-з ул.Весенняя,7а | Туриева Мадина Сослановна | 2020 | 0,4 кВ | 40 | 150 | 61.5792 | 61579.19 | 0.04 | 0.04 |  |  | АВБбШв-1 4х150 |  |  |  |  | в траншеях/с резиновой и пластмассовой изоляцией/ многожильные | Алюминиевый | Владикавказские ГЭС | Строит.КЛЭП-0,4кВ Ф12/6кВ от ПС Сев.-Зап. от ТП-6/0,4 по ТУ№504 от 19.04.2018г. Туриева М.С. до неж..здания ,г.Влад-з ул.Весенняя,7а
3 | Стр-во КЛЭП-0,4 кВ Ф13/6кВ от ПСВладикавказ-1ТП-100 по ТУ №801 от 31.05.2018 ООО "Центр недвиж.СитиГрупп" до многокв.жил.д.г.Влад-з,ул.Минина,8а | ООО "Центр недвижимости Сити Групп" дир. Кайтмазова Евгения Асланбековна | 2020 | 0,4 кВ | 715 | 150 | 514.155 | 514155.03 | 0.715 | 0.715 |  |  | АВБбШв-1 4х150 |  |  |  |  | в траншеях/с резиновой и пластмассовой изоляцией/ многожильные | Алюминиевый | Владикавказские ГЭС | Стр-во КЛЭП-0,4 кВ Ф13/6кВ от ПСВладикавказ-1ТП-100 по ТУ №801 от 31.05.2018 ООО "Центр недвиж.СитиГрупп" до многокв.жил.д.г.Влад-з,ул.Минина,8а
4 | Ст-во КЛЭП-0,4кВ Ф24/10кВ от ПС Левобережная от ТП-434 по ТУ№2012/185 от 21.12.2018 Метривели Г.В. до торг.центра г.Влад-з ул.Весенняя | ИП Метревели Светлана Константиновна (Метревели Г.В.) | 2020 | 0,4 кВ | 500 | 140 | 601.8619 | 601861.93 | 0.5 | 0.5 |  |  | АВБбШв-1 4*150 |  |  |  |  | в траншеях/с резиновой и пластмассовой изоляцией/ многожильные | Алюминиевый | Владикавказские ГЭС | Ст-во КЛЭП-0,4кВ Ф24/10кВ от ПС Левобережная от ТП-434 по ТУ№2012/185 от 21.12.2018 Метривели Г.В. до торг.центра г.Влад-з ул.Весенняя
5 | Стр-во КЛЭП-0,4 кВ Ф12/6кВ от ПССев-Зап. отТП-353 до проект ТП -6/0,4кВ ТУ№36 от 19.01.2018 Цориев С.Г. до торг-офис помещ ул.Весенняя 7а | Цориев Сослан Георгиевич | 2020 | 0,4 кВ | 461 | 140 | 444.3392 | 444339.19 | 0.461 | 0.461 |  |  | АВБбШв-1 4х120 | КСО-393 |  |  |  | в траншеях/с резиновой и пластмассовой изоляцией/ многожильные | Алюминиевый Алюминиевый | Владикавказские ГЭС | Стр-во КЛЭП-0,4 кВ Ф12/6кВ от ПССев-Зап. отТП-353 до проект ТП -6/0,4кВ ТУ№36 от 19.01.2018 Цориев С.Г. до торг-офис помещ ул.Весенняя 7а
6 | Техническое перевооружение с установкой лин.ячейки в РУ-6кВ ТП-78. Техническое перевооружение с установкой лин.ячейки в РУ-6кВ РП-ТП-15. Строительство КЛ-6кВ и монтаж 2-х трансформаторной ТП для технологического присоединения здания театра оперы и балета, расположенного по адресу: г.Владикавказ, ул. В.Тхапсаева, 18 (Договор №1860/2019/СОФ/ВлГЭС от 26.07.2019, ФГБУК "Государственный академический Мариинский театр") | ФГБУК "Государственный академический Мариинский театр" дир. Тускаева Фатима Эдуардовна | 2020 | 0,4 кВ | 110 | 350 | 386.5074 | 386507.3878 | 0.94 | 0.11 | 0.83 | 2КТП/ПБУ К/К-400/6/0,4 с ТМГ 400/6/0,4 У/Ун-О-1802326,50035351р | ААБлУ 3х185 мм2 АВБбШв 4х185 мм2 | КСО-393-04-2шт-132838,618975301р |  |  |  | в траншеях/с бумажной изоляцией/ многожильные в траншеях/с резиновой и пластмассовой изоляцией/ многожильные | Алюминиевый Алюминиевый | Владикавказские ГЭС | Техническое перевооружение с установкой лин.ячейки в РУ-6кВ ТП-78. Техническое перевооружение с установкой лин.ячейки в РУ-6кВ РП-ТП-15. Строительство КЛ-6кВ и монтаж 2-х трансформаторной ТП для технологического присоединения здания театра оперы и балета, расположенного по адресу: г.Владикавказ, ул. В.Тхапсаева, 18 (Договор №1860/2019/СОФ/ВлГЭС от 26.07.2019, ФГБУК "Государственный академический Мариинский театр")
7 | МВД по РСО-Алания начальник Тыла Гучмазов Станислав Заурович | МВД по РСО-Алания начальник Тыла Гучмазов Станислав Заурович | 2019 | 0,4 кВ | 880 | 400 | 997.4266 | АВБбШв 4*150 мм2 |  |  | 142 | 2018-02-08
8 | ООО "С-Медик" ген.дир. Арчинова Стэлла Олеговна | ООО "С-Медик" ген.дир. Арчинова Стэлла Олеговна | 2019 | 0,4 кВ | 320 | 120 | 333.3769 | АВБбШв-1 4*150 | есть еще АВБШв 4*240мс (N)-1кВ-100м и АВБШв-1 4*240-50м |  | 1293 | 2017-09-25
9 | ИП Кулаева Эльза Владимировна | ИП Кулаева Эльза Владимировна | 2019 | 0,4 кВ | 190 | 80 | 142.785 | АВБШв 4*120мс(N)-кВ |  |  | 1572 | 2017-10-09
10 | Наниева Заира Сосланбековна | Наниева Заира Сосланбековна | 2019 | 0,4 кВ | 429 | 100 | 427.0816 | АВБШв 4*185ос(N)-1кВ |  |  | 1709 | 2017-11-02
2.1.1.2.3.2 | с 2-мя кабелями в траншее
2.1.1.2.3.3 | с 3-мя кабелями в траншее
2.1.1.2.3.4 | с 4-мя кабелями в траншее
2.1.1.2.3.5 | более 4-х кабелей в траншее
2.1.2.1.4 | Сечение провода от 200 мм2 до 250 мм2 включительно
2.1.1.2.4.1 | с 1-им кабелем в траншее
1 | ИП Дауров Тимур Амурханович | ИП Дауров Тимур Амурханович | 2019 | 0,4 кВ | 450 | 190 | 576.874 | ААБ2Л 3х240 |  |  | 1363 | 2017-09-08
2 | ИП Алиев Талат Абдула оглы | ИП Алиев Талат Абдула оглы | 2019 | 0,4 кВ | 520 | 160 | 669.7464 | ААБ2Л 3х240 |  |  | 191 | 2017-02-17
3 | ИП Кокоев Алан Таймуразович | ИП Кокоев Алан Таймуразович | 2019 | 0,4 кВ | 490 | 60 | 586.3951 | ААБ2Л 3х240 |  |  | 613 | 2017-04-28
4 | ООО "ВСП-1" дир. Бязров Аслан Варденович | ООО "ВСП-1" дир. Бязров Аслан Варденович | 2019 | 0,4 кВ | 417 | 150 | 591.6823 | ААБ2Л 3х240 |  |  | 434 | 2017-03-29
5 | ООО "С-Медик" ген.дир. Арчинова Стэлла Олеговна | ООО "С-Медик" ген.дир. Арчинова Стэлла Олеговна | 2019 | 0,4 кВ | 150 | 120 | 111.1256 | АВБШв 4*240мс (N)-1кВ-100м и АВБШв-1 4*240-50м |  |  | 1293 | 2017-09-25
2.1.1.2.4.2 | с 2-мя кабелями в траншее
2.1.1.2.4.3 | с 3-мя кабелями в траншее
2.1.1.2.4.4 | с 4-мя кабелями в траншее
2.1.1.2.4.5 | более 4-х кабелей в траншее
2.1.2.1.5 | Сечение провода от 250 мм2 до 300 мм2 включительно
2.1.1.2.5.1 | с 1-им кабелем в траншее
2.1.1.2.5.2 | с 2-мя кабелями в траншее
2.1.1.2.5.3 | с 3-мя кабелями в траншее
2.1.1.2.5.4 | с 4-мя кабелями в траншее
2.1.1.2.5.5 | более 4-х кабелей в траншее
2.1.2.1.6 | Сечение провода от 300 мм2 до 400 мм2 включительно
2.1.1.2.6.1 | с 1-им кабелем в траншее
2.1.1.2.6.2 | с 2-мя кабелями в траншее
2.1.1.2.6.3 | с 3-мя кабелями в траншее
2.1.1.2.6.4 | с 4-мя кабелями в траншее
2.1.1.2.6.5 | более 4-х кабелей в траншее
2.1.2.1.7 | Сечение провода от 400 мм2 до 500 мм2 включительно
2.1.1.2.7.1 | с 1-им кабелем в траншее
2.1.1.2.7.2 | с 2-мя кабелями в траншее
2.1.1.2.7.3 | с 3-мя кабелями в траншее
2.1.1.2.7.4 | с 4-мя кабелями в траншее
2.1.1.2.7.5 | более 4-х кабелей в траншее
2.1.2.1.8 | Сечение провода от 500 мм2 до 800 мм2 включительно
2.1.1.2.8.1 | с 1-им кабелем в траншее
2.1.1.2.8.2 | с 2-мя кабелями в траншее
2.1.1.2.8.3 | с 3-мя кабелями в траншее
2.1.1.2.8.4 | с 4-мя кабелями в траншее
2.1.1.2.8.5 | более 4-х кабелей в траншее
2.1.2.1.9 | Сечение провода свыше 800 мм3
2.1.1.2.9.1 | с 1-им кабелем в траншее
2.1.1.2.9.2 | с 2-мя кабелями в траншее
2.1.1.2.9.3 | с 3-мя кабелями в траншее
2.1.1.2.9.4 | с 4-мя кабелями в траншее
2.1.1.2.9.5 | более 4-х кабелей в траншее
2.1.2.2 | Кабели с бумажной изоляцией
2.1.2.2.1 | Сечение провода до 50 мм2 включительно
2.1.2.2.1.1 | с 1-им кабелем в траншее
2.1.2.2.1.2 | с 2-мя кабелями в траншее
2.1.2.2.1.3 | с 3-мя кабелями в траншее
1 | Строит.КЛЭП-6кВ Ф14/6кВ от ПС Западная от ТП-229 по ТУ№700 от18.05.2018г.Гадзаова И.Б. до сооруж ТП-6/0,4кВ г.Влад-з,пр.Доватора 15:09:0302002:2435 | Гадзаова Ирма Батырбековна | 2020 | 0,4 кВ | 150 | 150 | 77.8386 | 77838.61 | 0.15 |  | 0.15 | 0.25 | ААБл 3х35 |  |  |  |  | в траншеях/с бумажной изоляцией/ многожильные | Алюминиевый | Владикавказские ГЭС | Строит.КЛЭП-6кВ Ф14/6кВ от ПС Западная от ТП-229 по ТУ№700 от18.05.2018г.Гадзаова И.Б. до сооруж ТП-6/0,4кВ г.Влад-з,пр.Доватора 15:09:0302002:2435
2.1.2.2.1.4 | с 4-мя кабелями в траншее
2.1.2.2.1.5 | более 4-х кабелей в траншее
2.1.2.2.2 | Сечение провода от 50 мм2 до 100 мм2 включительно
2.1.2.2.2.1 | с 1-им кабелем в траншее
2.1.2.2.2.2 | с 2-мя кабелями в траншее
2.1.2.2.2.3 | с 3-мя кабелями в траншее
1 | Строит-воЛЭП-6кВ Ф-28/10кВ ПСЛевобережная от ТП-395 ТУ№1357 от 24.08.2018 Зураева К.К. до сооруж.ТП-10/0,4кВ и монтаж ТП-10/0,4кВ г.Владикавказ, | Зураева Кристина Казимовна | 2020 | 0,4 кВ | 240 | 15 | 166.507 | 166506.95 | 0.24 |  | 0.24 | 0.25 | ААБл-10 3*70 (ож) |  |  |  |  | в траншеях/с бумажной изоляцией/ многожильные | Алюминиевый | Владикавказские ГЭС | Строит-воЛЭП-6кВ Ф-28/10кВ ПСЛевобережная от ТП-395 ТУ№1357 от 24.08.2018 Зураева К.К. до сооруж.ТП-10/0,4кВ и монтаж ТП-10/0,4кВ г.Владикавказ,
2 | Строительство КЛ-6 кВ от ВЛ-6 кВ Ф-4/6 кВ ПС Северо-Западная;ИП Андиев С.Т. г. Владикавказ,ул.Курская ТП №531 05.04.2019 | ИП Андиев Сослан Таймуразович | 2020 | 6 кВ | 209 | 130 | 842.3013 | 842301.27 | 0.214 |  | 0,005 0,209 |  | СИП3 1х70-20 ААБлУ 3х70-6 |  | СВ 110-5-1шт |  | Железобетонные | Изолированный в траншеях/с бумажной изоляцией/ многожильные | Сталеалюминиевый Алюминиевый | Владикавказские ГЭС | Строительство КЛ-6 кВ от ВЛ-6 кВ Ф-4/6 кВ ПС Северо-Западная;ИП Андиев С.Т. г. Владикавказ,ул.Курская ТП №531 05.04.2019
3 | Стр-во КЛЭП-10кВ Ф-27 Ф-28/6кВ от ПС Лев-я до ТП-10-10/0,4кВ по ТУ№1485 от 14.09.18 ООО "Промжилстрой РСО-А" до МКД по ад. г.Вл-з, ул.Весенняя, 3/3 | ООО "Промжилстрой РСО-А" ген.дир. Пхалагов Тимур Хазбатрович | 2020 | 0,4 кВ | 500 | 150 | 326.5899 | 326589.9 | 0.5 |  | 0.5 | 0.5 | ААБл-10 3*70 (ож) |  |  |  |  | в траншеях/с бумажной изоляцией/ многожильные | Алюминиевый | Владикавказские ГЭС | Стр-во КЛЭП-10кВ Ф-27 Ф-28/6кВ от ПС Лев-я до ТП-10-10/0,4кВ по ТУ№1485 от 14.09.18 ООО "Промжилстрой РСО-А" до МКД по ад. г.Вл-з, ул.Весенняя, 3/3
4 | Стр-во КЛ-6кВ от резерв.яч.I и II с.ш.проект-го БКРП 6кВ ПС110кВПредмостная для электроснаб.дет.сад.на 230 местТУ№340/743 от 13.03.2019 | ГКУ Управление капитального строительства РСО-А врио нач Кесаев Лазо Вячеславович | 2020 | 0,4 кВ | 1160 | 132 | 2150.1532 | 2150153.22 | 1.16 |  | 1.16 | 0.8 | ААБлУ 3х95 мм2 |  |  |  |  | в траншеях/с бумажной изоляцией/ многожильные | Алюминиевый | Моздокские РЭС | Стр-во КЛ-6кВ от резерв.яч.I и II с.ш.проект-го БКРП 6кВ ПС110кВПредмостная для электроснаб.дет.сад.на 230 местТУ№340/743 от 13.03.2019
5 | Строительство 2КЛ-6кВ в разрез сооружаемой КЛЭП-бкВ по Заявке № 821 на участке между РП-ТП-12 и ТП-АСК-12+ . Строительство КЛ-6кВ от кабельных наконечников сооружаемой КЛ-6кВ по Заявке №821 в ТП-АСК+ для электроснабжения многоквартирного жилого дома по адресу: г. Владикавказ, ул. О. Кошевого, 2а. Заявитель: Босиков А.К. (договор ТП от 18.06.2018 № 895). | Босиков Александр Константинович | 2020 | 6 кВ | 325 | 554 | 285.439 | 285438.99 | 0.325 |  | 0.325 |  | ААБл 3х100 (ож)10 |  |  |  |  | в траншеях/с бумажной изоляцией/ многожильные | Алюминиевый | Владикавказские ГЭС | Строительство 2КЛ-6кВ в разрез сооружаемой КЛЭП-бкВ по Заявке № 821 на участке между РП-ТП-12 и ТП-АСК-12+ . Строительство КЛ-6кВ от кабельных наконечников сооружаемой КЛ-6кВ по Заявке №821 в ТП-АСК+ для электроснабжения многоквартирного жилого дома по адресу: г. Владикавказ, ул. О. Кошевого, 2а. Заявитель: Босиков А.К. (договор ТП от 18.06.2018 № 895).
6 | Техническое перевооружение ТП 356 ПС ДзауГЭС I с.ш и II с.ш. с установкой 2-х линейных ячеек и строительством КЛ-6кВ от РУ-6кВ ТП-356 I с.ш и II с.ш. для электроснабжения многоквартирного жилого дома по адресу: г. Владикавказ, ул. Пушкинская, 8а. Заявитель: ООО «Жилищно-строительная компания» (договор ТП от 17.06.2019 №1503/2019/СОФ/ВлГЭС) | ООО "Жилищно-строительная компания" рук. Дзиов Таймураз Ахсарович | 2020 | 6 кВ | 231 | 360 | 834.7845 | 834784.48 | 0.231 |  | 0.231 |  | ААБл 3х70-1000 | КСО366 с торцевой панелью-2шт. |  |  |  | в траншеях/с бумажной изоляцией/ многожильные | Алюминиевый | Владикавказские ГЭС | Техническое перевооружение ТП 356 ПС ДзауГЭС I с.ш и II с.ш. с установкой 2-х линейных ячеек и строительством КЛ-6кВ от РУ-6кВ ТП-356 I с.ш и II с.ш. для электроснабжения многоквартирного жилого дома по адресу: г. Владикавказ, ул. Пушкинская, 8а. Заявитель: ООО «Жилищно-строительная компания» (договор ТП от 17.06.2019 №1503/2019/СОФ/ВлГЭС)
7 | Строительство КЛЭП-6 кВ ПС В-з-1 ф.10/6 кВ ТУ-1792/2019/СОФ/ВлГЭС от 15.07.2019г. ГБУЗ «Республиканский онкологический диспансер» | ГБУЗ "Республиканский онкологический диспансер" МЗ РСО-Алания глав.вр. Бесаев Асланбек Ахсарович | 2020 | 6 кВ | 550 | 560 | 133.3913 | 133391.32 | 0.718 |  | 0,55 0,168 |  | ААБл 3х95 ААБл 3х120 | КСО 393-11-600 У3 КСО 393-03 У3 |  |  |  | в траншеях/с бумажной изоляцией/ многожильные в траншеях/с бумажной изоляцией/ многожильные | Алюминиевый Алюминиевый | Владикавказские ГЭС | Строительство КЛЭП-6 кВ ПС В-з-1 ф.10/6 кВ ТУ-1792/2019/СОФ/ВлГЭС от 15.07.2019г. ГБУЗ «Республиканский онкологический диспансер»
8 | ООО "Центр" дир. Бероев Асланбек Владимирович | ООО "Центр" дир. Бероев Асланбек Владимирович | 2019 | 6 кВ | 180 | 230 | 143.8667 | ААБл-10 3*70 (ож) |  |  | 5 | 2018-01-12
9 | ООО "ИрафТрансСтрой" гендир. Макоев Заурбек Джабраилович | ООО "ИрафТрансСтрой" гендир. Макоев Заурбек Джабраилович | 2019 | 6 кВ | 143 | 230 | 141.3406 | ААБл-10 3*70 (ож) |  |  | 903 | 2017-06-20
10 | ООО "Меркада" дир. Засеев Тенгиз Гаспарович | ООО "Меркада" дир. Засеев Тенгиз Гаспарович | 2019 | 6 кВ | 120 | 145 | 90.795 | ААБл-10 3*70 (ож) | есть еще Ячейка КСО 366-3Н-630 УЗ | 91.0009 | 1131 | 2017-07-27
11 | ГКУ "Управление капитального строительства РСО-А" начальник Кануков Тимофей Хазратович Дворец спорта "Тхэквондо" | ГКУ "Управление капитального строительства РСО-А" начальник Кануков Тимофей Хазратович Дворец спорта "Тхэквондо" | 2019 | 0,4 кВ | 120 | 200 | 97.6607 | ААБл-10 3*70 (ож) | есть еще КТПН-250 кВА-1шт. | 348.9266 | 817 | 2017-06-06
12 | МВД по РСО-Алания начальник Тыла Гучмазов Станислав Заурович | МВД по РСО-Алания начальник Тыла Гучмазов Станислав Заурович | 2019 | 0,4 кВ | 2750 | 400 | 5811.6365 | ААБлУ 3*95 мм2 | есть еще АВБбШв 4*150 мм2 880м есть еще 2КТПНт кк-630-1компл., Трансформатор силовой ТМГ 10/0,4кВ 630 кВА-2шт. | 997,42657 2529,24579 | 142 | 2018-02-08
13 | Гамаев Феликс Казбекович | Гамаев Феликс Казбекович | 2019 | 6 кВ | 360 | 140 | 271.7259 | ААБл-10 3*70 (ож) | есть еще Ячейка КСО 298-11-600-1шт. | 179.666 | 2139 | 2016-12-23
2.1.2.2.2.4 | с 4-мя кабелями в траншее
2.1.2.2.2.5 | более 4-х кабелей в траншее
2.1.2.2.3 | Сечение провода от 100 мм2 до 200 мм2 включительно
2.1.2.2.3.1 | с 1-им кабелем в траншее
2.1.2.2.3.2 | с 2-мя кабелями в траншее
2.1.2.2.3.3 | с 3-мя кабелями в траншее
1 | Стр-во КЛЭП-6кВ Ф-42 Ф15/6кВ от ПС ЦРП-1 от ТП-34 ТП-178 по ТУ№1317 от 15.08.18 ООО "ЖСК" до 13-эт. ад. РСО-А, г.Вл-з, ул.Коцоева/Митькина, 23/3 | ООО "Жилищно-строительная компания" рук. Дзиов Таймураз Ахсарович | 2020 | 6 кВ | 550 | 150 | 671.5973 | 671597.25 | 0.55 |  | 0.55 |  | ААБл 3*120 (ож) 10 | КСО 393-11-600 УЗ |  |  |  | в траншеях/с бумажной изоляцией/ многожильные | Алюминиевый | Владикавказские ГЭС | Стр-во КЛЭП-6кВ Ф-42 Ф15/6кВ от ПС ЦРП-1 от ТП-34 ТП-178 по ТУ№1317 от 15.08.18 ООО "ЖСК" до 13-эт. ад. РСО-А, г.Вл-з, ул.Коцоева/Митькина, 23/3
2 | Техническое перевооружение с установкой лин.ячейки в РУ-6кВ ТП-78. Техническое перевооружение с установкой лин.ячейки в РУ-6кВ РП-ТП-15. Строительство КЛ-6кВ и монтаж 2-х трансформаторной ТП для технологического присоединения здания театра оперы и балета, расположенного по адресу: г.Владикавказ, ул. В.Тхапсаева, 18 (Договор №1860/2019/СОФ/ВлГЭС от 26.07.2019, ФГБУК "Государственный академический Мариинский театр") | ФГБУК "Государственный академический Мариинский театр" дир. Тускаева Фатима Эдуардовна | 2020 | 0,4 кВ | 830 | 350 | 3219.7592 | 3219759.175 | 0.94 | 0.11 | 0.83 | 2КТП/ПБУ К/К-400/6/0,4 с ТМГ 400/6/0,4 У/Ун-О-1802326,50035351р | ААБлУ 3х185 мм2 АВБбШв 4х185 мм2 | КСО-393-04-2шт-132838,618975301р |  |  |  | в траншеях/с бумажной изоляцией/ многожильные в траншеях/с резиновой и пластмассовой изоляцией/ многожильные | Алюминиевый Алюминиевый | Владикавказские ГЭС | Техническое перевооружение с установкой лин.ячейки в РУ-6кВ ТП-78. Техническое перевооружение с установкой лин.ячейки в РУ-6кВ РП-ТП-15. Строительство КЛ-6кВ и монтаж 2-х трансформаторной ТП для технологического присоединения здания театра оперы и балета, расположенного по адресу: г.Владикавказ, ул. В.Тхапсаева, 18 (Договор №1860/2019/СОФ/ВлГЭС от 26.07.2019, ФГБУК "Государственный академический Мариинский театр")
3 | Строительство КЛЭП-6кВ от ТП-14, КЛЭП-6кВ от ТП-194 ПС Дзау ГЭС Ф.20./6кВ ТУ№1468 от 25.09.2017г. ЦССИ ФСО РФ в РСО-А до проект. ТП-6/0,4 кВ | ЦССИ ФСО России в РСО-А начальник Санакоев К.Г. | 2020 | 6 кВ | 605 | 590 | 672.0597 | 672059.65 | 0.605 |  | 0.605 |  | ААБл-6 3*150(ож) |  |  |  |  | в траншеях/с бумажной изоляцией/ многожильные | Алюминиевый | Владикавказские ГЭС | Строительство КЛЭП-6кВ от ТП-14, КЛЭП-6кВ от ТП-194 ПС Дзау ГЭС Ф.20./6кВ ТУ№1468 от 25.09.2017г. ЦССИ ФСО РФ в РСО-А до проект. ТП-6/0,4 кВ
4 | Строит-во КЛЭП-10кВ Ф.28/10кВ по ТУ№476 от 05.04.2018г. ГКУ"УКС РСО-Алания" от ПС Левоб-ая до проект. ТП-10/0,4кВ,Ф.27/10кВ от ПС Левоб-ая г.Вл-каз | ГКУ "Управлеие капитального строительства РСО-А" нач. Кануков Имофей Хазратович | 2020 | 6 кВ | 1320 | 190 | 1634.866 | 1634866 | 1.32 |  | 1.32 |  | ААБл-6 3*150(ож) | КСО-393- ENRG-17-630 У3 |  |  |  | в траншеях/с бумажной изоляцией/ многожильные | Алюминиевый | Владикавказские ГЭС | Строит-во КЛЭП-10кВ Ф.28/10кВ по ТУ№476 от 05.04.2018г. ГКУ"УКС РСО-Алания" от ПС Левоб-ая до проект. ТП-10/0,4кВ,Ф.27/10кВ от ПС Левоб-ая г.Вл-каз
5 | Строительство КЛЭП-6 кВ ПС В-з-1 ф.10/6 кВ ТУ-1792/2019/СОФ/ВлГЭС от 15.07.2019г. ГБУЗ «Республиканский онкологический диспансер» | ГБУЗ "Республиканский онкологический диспансер" МЗ РСО-Алания глав.вр. Бесаев Асланбек Ахсарович | 2020 | 6 кВ | 168 | 560 | 356.5959 | 356595.91 | 0.718 |  | 0,55 0,168 |  | ААБл 3х95 ААБл 3х120 | КСО 393-11-600 У3 КСО 393-03 У3 |  |  |  | в траншеях/с бумажной изоляцией/ многожильные в траншеях/с бумажной изоляцией/ многожильные | Алюминиевый Алюминиевый | Владикавказские ГЭС | Строительство КЛЭП-6 кВ ПС В-з-1 ф.10/6 кВ ТУ-1792/2019/СОФ/ВлГЭС от 15.07.2019г. ГБУЗ «Республиканский онкологический диспансер»
6 | ООО "Аканта" ген.дир. Добрица Роман Алексеевич | ООО "Аканта" ген.дир. Добрица Роман Алексеевич | 2019 | 6 кВ | 105 | 95 | 99.7401 | ААБл 3*120 (ож) 10 | есть еще ВЛ 10 кВ 30м | 58.8078 | 1220 | 2018-08-03
7 | ООО "Метро Кэш энд Керри" ген.дир. Джери Кристофер Калмис | ООО "Метро Кэш энд Керри" ген.дир. Джери Кристофер Калмис | 2019 | 6 кВ | 4180 | 600 | 6676.5429 | ААБл-6 3*185(ож); ААБл-10 3*185 (ож) |  |  | 1515 | 2017-09-29
8 | ООО "Киммери" ген.дир. Бедоев Тимур Викторович | ООО "Киммери" ген.дир. Бедоев Тимур Викторович | 2019 | 6 кВ | 545 | 1200 | 516.8067 | ААБл 3*150 (ож)-10 |  |  | 786 | 2018-06-25
9 | ООО "БиК" ген.дир. Бирагов Георгий Михайлович | ООО "БиК" ген.дир. Бирагов Георгий Михайлович | 2018 | 6 кВ | 1615 | 580 | 2733.52
2.1.2.2.3.4 | с 4-мя кабелями в траншее
2.1.2.2.3.5 | более 4-х кабелей в траншее
2.1.2.2.4 | Сечение провода от 200 мм2 до 250 мм2 включительно
2.1.2.2.4.1 | с 1-им кабелем в траншее
2.1.2.2.4.2 | с 2-мя кабелями в траншее
2.1.2.2.4.3 | с 3-мя кабелями в траншее
2.1.2.2.4.4 | с 4-мя кабелями в траншее
2.1.2.2.4.5 | более 4-х кабелей в траншее
2.1.2.2.5 | Сечение провода от 250 мм2 до 300 мм2 включительно
2.1.2.2.5.1 | с 1-им кабелем в траншее
2.1.2.2.5.2 | с 2-мя кабелями в траншее
2.1.2.2.5.3 | с 3-мя кабелями в траншее
2.1.2.2.5.4 | с 4-мя кабелями в траншее
2.1.2.2.5.5 | более 4-х кабелей в траншее
2.1.2.2.6 | Сечение провода от 300 мм2 до 400 мм2 включительно
2.1.2.2.6.1 | с 1-им кабелем в траншее
2.1.2.2.6.2 | с 2-мя кабелями в траншее
2.1.2.2.6.3 | с 3-мя кабелями в траншее
2.1.2.2.6.4 | с 4-мя кабелями в траншее
2.1.2.2.6.5 | более 4-х кабелей в траншее
2.1.2.2.7 | Сечение провода от 400 мм2 до 500 мм2 включительно
2.1.2.2.7.1 | с 1-им кабелем в траншее
2.1.2.2.7.2 | с 2-мя кабелями в траншее
2.1.2.2.7.3 | с 3-мя кабелями в траншее
2.1.2.2.7.4 | с 4-мя кабелями в траншее
2.1.2.2.7.5 | более 4-х кабелей в траншее
2.1.2.2.8 | Сечение провода от 500 мм2 до 800 мм2 включительно
2.1.2.2.8.1 | с 1-им кабелем в траншее
2.1.2.2.8.2 | с 2-мя кабелями в траншее
2.1.2.2.8.3 | с 3-мя кабелями в траншее
2.1.2.2.8.4 | с 4-мя кабелями в траншее
2.1.2.2.8.5 | более 4-х кабелей в траншее
2.1.2.2.9 | Сечение провода свыше 800 мм3
2.1.2.2.9.1 | с 1-им кабелем в траншее
2.1.2.2.9.2 | с 2-мя кабелями в траншее
2.1.2.2.9.3 | с 3-мя кабелями в траншее
2.1.2.2.9.4 | с 4-мя кабелями в траншее
2.1.2.2.9.5 | более 4-х кабелей в траншее
2.2 | Способ прокладки кабельных линий - в блоках
2.2.1 | Одножильные
2.2.1.1 | Кабели с резиновой и пластмассовой изоляцией
2.2.1.1.1 | Сечение провода до 50 мм2 включительно
2.2.1.1.1.1 | с 1-им кабелем в блоке
2.2.1.1.1.2 | с 2-мя кабелями в блоке
2.2.1.1.1.3 | с 3-мя кабелями в блоке
2.2.1.1.1.4 | с 4-мя кабелями в блоке
2.2.1.1.1.5 | более 4-х кабелей в блоке
2.2.1.1.2 | Сечение провода от 50 мм2 до 100 мм2 включительно
2.2.1.1.2.1 | с 1-им кабелем в блоке
2.2.1.1.2.2 | с 2-мя кабелями в блоке
2.2.1.1.2.3 | с 3-мя кабелями в блоке
2.2.1.1.2.4 | с 4-мя кабелями в блоке
2.2.1.1.2.5 | более 4-х кабелей в блоке
2.2.1.1.3 | Сечение провода от 100 мм2 до 200 мм2 включительно
2.2.1.1.3.1 | с 1-им кабелем в блоке
2.2.1.1.3.2 | с 2-мя кабелями в блоке
2.2.1.1.3.3 | с 3-мя кабелями в блоке
2.2.1.1.3.4 | с 4-мя кабелями в блоке
2.2.1.1.3.5 | более 4-х кабелей в блоке
2.2.1.1.4 | Сечение провода от 200 мм2 до 250 мм2 включительно
2.2.1.1.4.1 | с 1-им кабелем в блоке
2.2.1.1.4.2 | с 2-мя кабелями в блоке
2.2.1.1.4.3 | с 3-мя кабелями в блоке
2.2.1.1.4.4 | с 4-мя кабелями в блоке
2.2.1.1.4.5 | более 4-х кабелей в блоке
2.2.1.1.5 | Сечение провода от 250 мм2 до 300 мм2 включительно
2.2.1.1.5.1 | с 1-им кабелем в блоке
2.2.1.1.5.2 | с 2-мя кабелями в блоке
2.2.1.1.5.3 | с 3-мя кабелями в блоке
2.2.1.1.5.4 | с 4-мя кабелями в блоке
2.2.1.1.5.5 | более 4-х кабелей в блоке
2.2.1.1.6 | Сечение провода от 300 мм2 до 400 мм2 включительно
2.2.1.1.6.1 | с 1-им кабелем в блоке
2.2.1.1.6.2 | с 2-мя кабелями в блоке
2.2.1.1.6.3 | с 3-мя кабелями в блоке
2.2.1.1.6.4 | с 4-мя кабелями в блоке
2.2.1.1.6.5 | более 4-х кабелей в блоке
2.2.1.1.7 | Сечение провода от 400 мм2 до 500 мм2 включительно
2.2.1.1.7.1 | с 1-им кабелем в блоке
2.2.1.1.7.2 | с 2-мя кабелями в блоке
2.2.1.1.7.3 | с 3-мя кабелями в блоке
2.2.1.1.7.4 | с 4-мя кабелями в блоке
2.2.1.1.7.5 | более 4-х кабелей в блоке
2.2.1.1.8 | Сечение провода от 500 мм2 до 800 мм2 включительно
2.2.1.1.8.1 | с 1-им кабелем в блоке
2.2.1.1.8.2 | с 2-мя кабелями в блоке
2.2.1.1.8.3 | с 3-мя кабелями в блоке
2.2.1.1.8.4 | с 4-мя кабелями в блоке
2.2.1.1.8.5 | более 4-х кабелей в блоке
2.2.1.1.9 | Сечение провода свыше 800 мм3
2.2.1.1.9.1 | с 1-им кабелем в блоке
2.2.1.1.9.2 | с 2-мя кабелями в блоке
2.2.1.1.9.3 | с 3-мя кабелями в блоке
2.2.1.1.9.4 | с 4-мя кабелями в блоке
2.2.1.1.9.5 | более 4-х кабелей в блоке
2.2.1.2 | Кабели с бумажной изоляцией
2.2.1.2.1 | Сечение провода до 50 мм2 включительно
2.2.1.2.1.1 | с 1-им кабелем в блоке
2.2.1.2.1.2 | с 2-мя кабелями в блоке
2.2.1.2.1.3 | с 3-мя кабелями в блоке
2.2.1.2.1.4 | с 4-мя кабелями в блоке
2.2.1.2.1.5 | более 4-х кабелей в блоке
2.2.1.2.2 | Сечение провода от 50 мм2 до 100 мм2 включительно
2.2.1.2.2.1 | с 1-им кабелем в блоке
2.2.1.2.2.2 | с 2-мя кабелями в блоке
2.2.1.2.2.3 | с 3-мя кабелями в блоке
2.2.1.2.2.4 | с 4-мя кабелями в блоке
2.2.1.2.2.5 | более 4-х кабелей в блоке
2.2.1.2.3 | Сечение провода от 100 мм2 до 200 мм2 включительно
2.2.1.2.3.1 | с 1-им кабелем в блоке
2.2.1.2.3.2 | с 2-мя кабелями в блоке
2.2.1.2.3.3 | с 3-мя кабелями в блоке
2.2.1.2.3.4 | с 4-мя кабелями в блоке
2.2.1.2.3.5 | более 4-х кабелей в блоке
2.2.1.2.4 | Сечение провода от 200 мм2 до 250 мм2 включительно
2.2.1.2.4.1 | с 1-им кабелем в блоке
2.2.1.2.4.2 | с 2-мя кабелями в блоке
2.2.1.2.4.3 | с 3-мя кабелями в блоке
2.2.1.2.4.4 | с 4-мя кабелями в блоке
2.2.1.2.4.5 | более 4-х кабелей в блоке
2.2.1.2.5 | Сечение провода от 250 мм2 до 300 мм2 включительно
2.2.1.2.5.1 | с 1-им кабелем в блоке
2.2.1.2.5.2 | с 2-мя кабелями в блоке
2.2.1.2.5.3 | с 3-мя кабелями в блоке
2.2.1.2.5.4 | с 4-мя кабелями в блоке
2.2.1.2.5.5 | более 4-х кабелей в блоке
2.2.1.2.6 | Сечение провода от 300 мм2 до 400 мм2 включительно
2.2.1.2.6.1 | с 1-им кабелем в блоке
2.2.1.2.6.2 | с 2-мя кабелями в блоке
2.2.1.2.6.3 | с 3-мя кабелями в блоке
2.2.1.2.6.4 | с 4-мя кабелями в блоке
2.2.1.2.6.5 | более 4-х кабелей в блоке
2.2.1.2.7 | Сечение провода от 400 мм2 до 500 мм2 включительно
2.2.1.2.7.1 | с 1-им кабелем в блоке
2.2.1.2.7.2 | с 2-мя кабелями в блоке
2.2.1.2.7.3 | с 3-мя кабелями в блоке
2.2.1.2.7.4 | с 4-мя кабелями в блоке
2.2.1.2.7.5 | более 4-х кабелей в блоке
2.2.1.2.8 | Сечение провода от 500 мм2 до 800 мм2 включительно
2.2.1.2.8.1 | с 1-им кабелем в блоке
2.2.1.2.8.2 | с 2-мя кабелями в блоке
2.2.1.2.8.3 | с 3-мя кабелями в блоке
2.2.1.2.8.4 | с 4-мя кабелями в блоке
2.2.1.2.8.5 | более 4-х кабелей в блоке
2.2.1.2.9 | Сечение провода свыше 800 мм3
2.2.1.2.9.1 | с 1-им кабелем в блоке
2.2.1.2.9.2 | с 2-мя кабелями в блоке
2.2.1.2.9.3 | с 3-мя кабелями в блоке
2.2.1.2.9.4 | с 4-мя кабелями в блоке
2.2.1.2.9.5 | более 4-х кабелей в блоке
2.2.2 | Многожильные
2.2.2.1 | Кабели с резиновой и пластмассовой изоляцией
2.2.2.1.1 | Сечение провода до 50 мм2 включительно
2.2.2.1.1.1 | с 1-им кабелем в блоке
2.2.2.1.1.2 | с 2-мя кабелями в блоке
2.2.2.1.1.3 | с 3-мя кабелями в блоке
2.2.2.1.1.4 | с 4-мя кабелями в блоке
2.2.2.1.1.5 | более 4-х кабелей в блоке
2.2.2.1.2 | Сечение провода от 50 мм2 до 100 мм2 включительно
2.2.2.1.2.1 | с 1-им кабелем в блоке
2.2.2.1.2.2 | с 2-мя кабелями в блоке
2.2.2.1.2.3 | с 3-мя кабелями в блоке
2.2.2.1.2.4 | с 4-мя кабелями в блоке
2.2.2.1.2.5 | более 4-х кабелей в блоке
2.2.2.1.3 | Сечение провода от 100 мм2 до 200 мм2 включительно
2.2.2.1.3.1 | с 1-им кабелем в блоке
2.2.2.1.3.2 | с 2-мя кабелями в блоке
2.2.2.1.3.3 | с 3-мя кабелями в блоке
2.2.2.1.3.4 | с 4-мя кабелями в блоке
2.2.2.1.3.5 | более 4-х кабелей в блоке
2.2.2.1.4 | Сечение провода от 200 мм2 до 250 мм2 включительно
2.2.2.1.4.1 | с 1-им кабелем в блоке
2.2.2.1.4.2 | с 2-мя кабелями в блоке
2.2.2.1.4.3 | с 3-мя кабелями в блоке
2.2.2.1.4.4 | с 4-мя кабелями в блоке
2.2.2.1.4.5 | более 4-х кабелей в блоке
2.2.2.1.5 | Сечение провода от 250 мм2 до 300 мм2 включительно
2.2.2.1.5.1 | с 1-им кабелем в блоке
2.2.2.1.5.2 | с 2-мя кабелями в блоке
2.2.2.1.5.3 | с 3-мя кабелями в блоке
2.2.2.1.5.4 | с 4-мя кабелями в блоке
2.2.2.1.5.5 | более 4-х кабелей в блоке
2.2.2.1.6 | Сечение провода от 300 мм2 до 400 мм2 включительно
2.2.2.1.6.1 | с 1-им кабелем в блоке
2.2.2.1.6.2 | с 2-мя кабелями в блоке
2.2.2.1.6.3 | с 3-мя кабелями в блоке
2.2.2.1.6.4 | с 4-мя кабелями в блоке
2.2.2.1.6.5 | более 4-х кабелей в блоке
2.2.2.1.7 | Сечение провода от 400 мм2 до 500 мм2 включительно
2.2.2.1.7.1 | с 1-им кабелем в блоке
2.2.2.1.7.2 | с 2-мя кабелями в блоке
2.2.2.1.7.3 | с 3-мя кабелями в блоке
2.2.2.1.7.4 | с 4-мя кабелями в блоке
2.2.2.1.7.5 | более 4-х кабелей в блоке
2.2.2.1.8 | Сечение провода от 500 мм2 до 800 мм2 включительно
2.2.2.1.8.1 | с 1-им кабелем в блоке
2.2.2.1.8.2 | с 2-мя кабелями в блоке
2.2.2.1.8.3 | с 3-мя кабелями в блоке
2.2.2.1.8.4 | с 4-мя кабелями в блоке
2.2.2.1.8.5 | более 4-х кабелей в блоке
2.2.2.1.9 | Сечение провода свыше 800 мм3
2.2.2.1.9.1 | с 1-им кабелем в блоке
2.2.2.1.9.2 | с 2-мя кабелями в блоке
2.2.2.1.9.3 | с 3-мя кабелями в блоке
2.2.2.1.9.4 | с 4-мя кабелями в блоке
2.2.2.1.9.5 | более 4-х кабелей в блоке
2.2.2.2 | Кабели с бумажной изоляцией
2.2.2.2.1 | Сечение провода до 50 мм2 включительно
2.2.2.2.1.1 | с 1-им кабелем в блоке
2.2.2.2.1.2 | с 2-мя кабелями в блоке
2.2.2.2.1.3 | с 3-мя кабелями в блоке
2.2.2.2.1.4 | с 4-мя кабелями в блоке
2.2.2.2.1.5 | более 4-х кабелей в блоке
2.2.2.2.2 | Сечение провода от 50 мм2 до 100 мм2 включительно
2.2.2.2.2.1 | с 1-им кабелем в блоке
2.2.2.2.2.2 | с 2-мя кабелями в блоке
2.2.2.2.2.3 | с 3-мя кабелями в блоке
2.2.2.2.2.4 | с 4-мя кабелями в блоке
2.2.2.2.2.5 | более 4-х кабелей в блоке
2.2.2.2.3 | Сечение провода от 100 мм2 до 200 мм2 включительно
2.2.2.2.3.1 | с 1-им кабелем в блоке
2.2.2.2.3.2 | с 2-мя кабелями в блоке
2.2.2.2.3.3 | с 3-мя кабелями в блоке
2.2.2.2.3.4 | с 4-мя кабелями в блоке
2.2.2.2.3.5 | более 4-х кабелей в блоке
2.2.2.2.4 | Сечение провода от 200 мм2 до 250 мм2 включительно
2.2.2.2.4.1 | с 1-им кабелем в блоке
2.2.2.2.4.2 | с 2-мя кабелями в блоке
2.2.2.2.4.3 | с 3-мя кабелями в блоке
2.2.2.2.4.4 | с 4-мя кабелями в блоке
2.2.2.2.4.5 | более 4-х кабелей в блоке
2.2.2.2.5 | Сечение провода от 250 мм2 до 300 мм2 включительно
2.2.2.2.5.1 | с 1-им кабелем в блоке
2.2.2.2.5.2 | с 2-мя кабелями в блоке
2.2.2.2.5.3 | с 3-мя кабелями в блоке
2.2.2.2.5.4 | с 4-мя кабелями в блоке
2.2.2.2.5.5 | более 4-х кабелей в блоке
2.2.2.2.6 | Сечение провода от 300 мм2 до 400 мм2 включительно
2.2.2.2.6.1 | с 1-им кабелем в блоке
2.2.2.2.6.2 | с 2-мя кабелями в блоке
2.2.2.2.6.3 | с 3-мя кабелями в блоке
2.2.2.2.6.4 | с 4-мя кабелями в блоке
2.2.2.2.6.5 | более 4-х кабелей в блоке
2.2.2.2.7 | Сечение провода от 400 мм2 до 500 мм2 включительно
2.2.2.2.7.1 | с 1-им кабелем в блоке
2.2.2.2.7.2 | с 2-мя кабелями в блоке
2.2.2.2.7.3 | с 3-мя кабелями в блоке
2.2.2.2.7.4 | с 4-мя кабелями в блоке
2.2.2.2.7.5 | более 4-х кабелей в блоке
2.2.2.2.8 | Сечение провода от 500 мм2 до 800 мм2 включительно
2.2.2.2.8.1 | с 1-им кабелем в блоке
2.2.2.2.8.2 | с 2-мя кабелями в блоке
2.2.2.2.8.3 | с 3-мя кабелями в блоке
2.2.2.2.8.4 | с 4-мя кабелями в блоке
2.2.2.2.8.5 | более 4-х кабелей в блоке
2.2.2.2.9 | Сечение провода свыше 800 мм3
2.2.2.2.9.1 | с 1-им кабелем в блоке
2.2.2.2.9.2 | с 2-мя кабелями в блоке
2.2.2.2.9.3 | с 3-мя кабелями в блоке
2.2.2.2.9.4 | с 4-мя кабелями в блоке
2.2.2.2.9.5 | более 4-х кабелей в блоке
2.3 | Способ прокладки кабельных линий - в каналах
2.3.1 | Одножильные
2.3.1.1 | Кабели с резиновой и пластмассовой изоляцией
2.3.1.1.1 | Сечение провода до 50 мм2 включительно
2.3.1.1.1.1 | с 1-им кабелем в канале
2.3.1.1.1.2 | с 2-мя кабелями в канале
2.3.1.1.1.3 | с 3-мя кабелями в канале
2.3.1.1.1.4 | с 4-мя кабелями в канале
2.3.1.1.1.5 | более 4-х кабелей в канале
2.3.1.1.2 | Сечение провода от 50 мм2 до 100 мм2 включительно
2.3.1.1.2.1 | с 1-им кабелем в канале
2.3.1.1.2.2 | с 2-мя кабелями в канале
2.3.1.1.2.3 | с 3-мя кабелями в канале
2.3.1.1.2.4 | с 4-мя кабелями в канале
2.3.1.1.2.5 | более 4-х кабелей в канале
2.3.1.1.3 | Сечение провода от 100 мм2 до 200 мм2 включительно
2.3.1.1.3.1 | с 1-им кабелем в канале
2.3.1.1.3.2 | с 2-мя кабелями в канале
2.3.1.1.3.3 | с 3-мя кабелями в канале
2.3.1.1.3.4 | с 4-мя кабелями в канале
2.3.1.1.3.5 | более 4-х кабелей в канале
2.3.1.1.4 | Сечение провода от 200 мм2 до 250 мм2 включительно
2.3.1.1.4.1 | с 1-им кабелем в канале
2.3.1.1.4.2 | с 2-мя кабелями в канале
2.3.1.1.4.3 | с 3-мя кабелями в канале
2.3.1.1.4.4 | с 4-мя кабелями в канале
2.3.1.1.4.5 | более 4-х кабелей в канале
2.3.1.1.5 | Сечение провода от 250 мм2 до 300 мм2 включительно
2.3.1.1.5.1 | с 1-им кабелем в канале
2.3.1.1.5.2 | с 2-мя кабелями в канале
2.3.1.1.5.3 | с 3-мя кабелями в канале
2.3.1.1.5.4 | с 4-мя кабелями в канале
2.3.1.1.5.5 | более 4-х кабелей в канале
2.3.1.1.6 | Сечение провода от 300 мм2 до 400 мм2 включительно
2.3.1.1.6.1 | с 1-им кабелем в канале
2.3.1.1.6.2 | с 2-мя кабелями в канале
2.3.1.1.6.3 | с 3-мя кабелями в канале
2.3.1.1.6.4 | с 4-мя кабелями в канале
2.3.1.1.6.5 | более 4-х кабелей в канале
2.3.1.1.7 | Сечение провода от 400 мм2 до 500 мм2 включительно
2.3.1.1.7.1 | с 1-им кабелем в канале
2.3.1.1.7.2 | с 2-мя кабелями в канале
2.3.1.1.7.3 | с 3-мя кабелями в канале
2.3.1.1.7.4 | с 4-мя кабелями в канале
2.3.1.1.7.5 | более 4-х кабелей в канале
2.3.1.1.8 | Сечение провода от 500 мм2 до 800 мм2 включительно
2.3.1.1.8.1 | с 1-им кабелем в канале
2.3.1.1.8.2 | с 2-мя кабелями в канале
2.3.1.1.8.3 | с 3-мя кабелями в канале
2.3.1.1.8.4 | с 4-мя кабелями в канале
2.3.1.1.8.5 | более 4-х кабелей в канале
2.3.1.1.9 | Сечение провода свыше 800 мм3
2.3.1.1.9.1 | с 1-им кабелем в канале
2.3.1.1.9.2 | с 2-мя кабелями в канале
2.3.1.1.9.3 | с 3-мя кабелями в канале
2.3.1.1.9.4 | с 4-мя кабелями в канале
2.3.1.1.9.5 | более 4-х кабелей в канале
2.3.1.2 | Кабели с бумажной изоляцией
2.3.1.2.1 | Сечение провода до 50 мм2 включительно
2.3.1.2.1.1 | с 1-им кабелем в канале
2.3.1.2.1.2 | с 2-мя кабелями в канале
2.3.1.2.1.3 | с 3-мя кабелями в канале
2.3.1.2.1.4 | с 4-мя кабелями в канале
2.3.1.2.1.5 | более 4-х кабелей в канале
2.3.1.2.2 | Сечение провода от 50 мм2 до 100 мм2 включительно
2.3.1.2.2.1 | с 1-им кабелем в канале
2.3.1.2.2.2 | с 2-мя кабелями в канале
2.3.1.2.2.3 | с 3-мя кабелями в канале
2.3.1.2.2.4 | с 4-мя кабелями в канале
2.3.1.2.2.5 | более 4-х кабелей в канале
2.3.1.2.3 | Сечение провода от 100 мм2 до 200 мм2 включительно
2.3.1.2.3.1 | с 1-им кабелем в канале
2.3.1.2.3.2 | с 2-мя кабелями в канале
2.3.1.2.3.3 | с 3-мя кабелями в канале
2.3.1.2.3.4 | с 4-мя кабелями в канале
2.3.1.2.3.5 | более 4-х кабелей в канале
2.3.1.2.4 | Сечение провода от 200 мм2 до 250 мм2 включительно
2.3.1.2.4.1 | с 1-им кабелем в канале
2.3.1.2.4.2 | с 2-мя кабелями в канале
2.3.1.2.4.3 | с 3-мя кабелями в канале
2.3.1.2.4.4 | с 4-мя кабелями в канале
2.3.1.2.4.5 | более 4-х кабелей в канале
2.3.1.2.5 | Сечение провода от 250 мм2 до 300 мм2 включительно
2.3.1.2.5.1 | с 1-им кабелем в канале
2.3.1.2.5.2 | с 2-мя кабелями в канале
2.3.1.2.5.3 | с 3-мя кабелями в канале
2.3.1.2.5.4 | с 4-мя кабелями в канале
2.3.1.2.5.5 | более 4-х кабелей в канале
2.3.1.2.6 | Сечение провода от 300 мм2 до 400 мм2 включительно
2.3.1.2.6.1 | с 1-им кабелем в канале
2.3.1.2.6.2 | с 2-мя кабелями в канале
2.3.1.2.6.3 | с 3-мя кабелями в канале
2.3.1.2.6.4 | с 4-мя кабелями в канале
2.3.1.2.6.5 | более 4-х кабелей в канале
2.3.1.2.7 | Сечение провода от 400 мм2 до 500 мм2 включительно
2.3.1.2.7.1 | с 1-им кабелем в канале
2.3.1.2.7.2 | с 2-мя кабелями в канале
2.3.1.2.7.3 | с 3-мя кабелями в канале
2.3.1.2.7.4 | с 4-мя кабелями в канале
2.3.1.2.7.5 | более 4-х кабелей в канале
2.3.1.2.8 | Сечение провода от 500 мм2 до 800 мм2 включительно
2.3.1.2.8.1 | с 1-им кабелем в канале
2.3.1.2.8.2 | с 2-мя кабелями в канале
2.3.1.2.8.3 | с 3-мя кабелями в канале
2.3.1.2.8.4 | с 4-мя кабелями в канале
2.3.1.2.8.5 | более 4-х кабелей в канале
2.3.1.2.9 | Сечение провода свыше 800 мм3
2.3.1.2.9.1 | с 1-им кабелем в канале
2.3.1.2.9.2 | с 2-мя кабелями в канале
2.3.1.2.9.3 | с 3-мя кабелями в канале
2.3.1.2.9.4 | с 4-мя кабелями в канале
2.3.1.2.9.5 | более 4-х кабелей в канале
2.3.2 | Многожильные
2.3.2.1 | Кабели с резиновой и пластмассовой изоляцией
2.3.2.1.1 | Сечение провода до 50 мм2 включительно
2.3.2.1.1.1 | с 1-им кабелем в канале
2.3.2.1.1.2 | с 2-мя кабелями в канале
2.3.2.1.1.3 | с 3-мя кабелями в канале
2.3.2.1.1.4 | с 4-мя кабелями в канале
2.3.2.1.1.5 | более 4-х кабелей в канале
2.3.2.1.2 | Сечение провода от 50 мм2 до 100 мм2 включительно
2.3.2.1.2.1 | с 1-им кабелем в канале
2.3.2.1.2.2 | с 2-мя кабелями в канале
2.3.2.1.2.3 | с 3-мя кабелями в канале
2.3.2.1.2.4 | с 4-мя кабелями в канале
2.3.2.1.2.5 | более 4-х кабелей в канале
2.3.2.1.3 | Сечение провода от 100 мм2 до 200 мм2 включительно
2.3.2.1.3.1 | с 1-им кабелем в канале
2.3.2.1.3.2 | с 2-мя кабелями в канале
2.3.2.1.3.3 | с 3-мя кабелями в канале
2.3.2.1.3.4 | с 4-мя кабелями в канале
2.3.2.1.3.5 | более 4-х кабелей в канале
2.3.2.1.4 | Сечение провода от 200 мм2 до 250 мм2 включительно
2.3.2.1.4.1 | с 1-им кабелем в канале
2.3.2.1.4.2 | с 2-мя кабелями в канале
2.3.2.1.4.3 | с 3-мя кабелями в канале
2.3.2.1.4.4 | с 4-мя кабелями в канале
2.3.2.1.4.5 | более 4-х кабелей в канале
2.3.2.1.5 | Сечение провода от 250 мм2 до 300 мм2 включительно
2.3.2.1.5.1 | с 1-им кабелем в канале
2.3.2.1.5.2 | с 2-мя кабелями в канале
2.3.2.1.5.3 | с 3-мя кабелями в канале
2.3.2.1.5.4 | с 4-мя кабелями в канале
2.3.2.1.5.5 | более 4-х кабелей в канале
2.3.2.1.6 | Сечение провода от 300 мм2 до 400 мм2 включительно
2.3.2.1.6.1 | с 1-им кабелем в канале
2.3.2.1.6.2 | с 2-мя кабелями в канале
2.3.2.1.6.3 | с 3-мя кабелями в канале
2.3.2.1.6.4 | с 4-мя кабелями в канале
2.3.2.1.6.5 | более 4-х кабелей в канале
2.3.2.1.7 | Сечение провода от 400 мм2 до 500 мм2 включительно
2.3.2.1.7.1 | с 1-им кабелем в канале
2.3.2.1.7.2 | с 2-мя кабелями в канале
2.3.2.1.7.3 | с 3-мя кабелями в канале
2.3.2.1.7.4 | с 4-мя кабелями в канале
2.3.2.1.7.5 | более 4-х кабелей в канале
2.3.2.1.8 | Сечение провода от 500 мм2 до 800 мм2 включительно
2.3.2.1.8.1 | с 1-им кабелем в канале
2.3.2.1.8.2 | с 2-мя кабелями в канале
2.3.2.1.8.3 | с 3-мя кабелями в канале
2.3.2.1.8.4 | с 4-мя кабелями в канале
2.3.2.1.8.5 | более 4-х кабелей в канале
2.3.2.1.9 | Сечение провода свыше 800 мм3
2.3.2.1.9.1 | с 1-им кабелем в канале
2.3.2.1.9.2 | с 2-мя кабелями в канале
2.3.2.1.9.3 | с 3-мя кабелями в канале
2.3.2.1.9.4 | с 4-мя кабелями в канале
2.3.2.1.9.5 | более 4-х кабелей в канале
2.3.2.2 | Кабели с бумажной изоляцией
2.3.2.2.1 | Сечение провода до 50 мм2 включительно
2.3.2.2.1.1 | с 1-им кабелем в канале
2.3.2.2.1.2 | с 2-мя кабелями в канале
2.3.2.2.1.3 | с 3-мя кабелями в канале
2.3.2.2.1.4 | с 4-мя кабелями в канале
2.3.2.2.1.5 | более 4-х кабелей в канале
2.3.2.2.2 | Сечение провода от 50 мм2 до 100 мм2 включительно
2.3.2.2.2.1 | с 1-им кабелем в канале
2.3.2.2.2.2 | с 2-мя кабелями в канале
2.3.2.2.2.3 | с 3-мя кабелями в канале
2.3.2.2.2.4 | с 4-мя кабелями в канале
2.3.2.2.2.5 | более 4-х кабелей в канале
2.3.2.2.3 | Сечение провода от 100 мм2 до 200 мм2 включительно
2.3.2.2.3.1 | с 1-им кабелем в канале
2.3.2.2.3.2 | с 2-мя кабелями в канале
2.3.2.2.3.3 | с 3-мя кабелями в канале
2.3.2.2.3.4 | с 4-мя кабелями в канале
2.3.2.2.3.5 | более 4-х кабелей в канале
2.3.2.2.4 | Сечение провода от 200 мм2 до 250 мм2 включительно
2.3.2.2.4.1 | с 1-им кабелем в канале
2.3.2.2.4.2 | с 2-мя кабелями в канале
2.3.2.2.4.3 | с 3-мя кабелями в канале
2.3.2.2.4.4 | с 4-мя кабелями в канале
2.3.2.2.4.5 | более 4-х кабелей в канале
2.3.2.2.5 | Сечение провода от 250 мм2 до 300 мм2 включительно
2.3.2.2.5.1 | с 1-им кабелем в канале
2.3.2.2.5.2 | с 2-мя кабелями в канале
2.3.2.2.5.3 | с 3-мя кабелями в канале
2.3.2.2.5.4 | с 4-мя кабелями в канале
2.3.2.2.5.5 | более 4-х кабелей в канале
2.3.2.2.6 | Сечение провода от 300 мм2 до 400 мм2 включительно
2.3.2.2.6.1 | с 1-им кабелем в канале
2.3.2.2.6.2 | с 2-мя кабелями в канале
2.3.2.2.6.3 | с 3-мя кабелями в канале
2.3.2.2.6.4 | с 4-мя кабелями в канале
2.3.2.2.6.5 | более 4-х кабелей в канале
2.3.2.2.7 | Сечение провода от 400 мм2 до 500 мм2 включительно
2.3.2.2.7.1 | с 1-им кабелем в канале
2.3.2.2.7.2 | с 2-мя кабелями в канале
2.3.2.2.7.3 | с 3-мя кабелями в канале
2.3.2.2.7.4 | с 4-мя кабелями в канале
2.3.2.2.7.5 | более 4-х кабелей в канале
2.3.2.2.8 | Сечение провода от 500 мм2 до 800 мм2 включительно
2.3.2.2.8.1 | с 1-им кабелем в канале
2.3.2.2.8.2 | с 2-мя кабелями в канале
2.3.2.2.8.3 | с 3-мя кабелями в канале
2.3.2.2.8.4 | с 4-мя кабелями в канале
2.3.2.2.8.5 | более 4-х кабелей в канале
2.3.2.2.9 | Сечение провода свыше 800 мм3
2.3.2.2.9.1 | с 1-им кабелем в канале
2.3.2.2.9.2 | с 2-мя кабелями в канале
2.3.2.2.9.3 | с 3-мя кабелями в канале
2.3.2.2.9.4 | с 4-мя кабелями в канале
2.3.2.2.9.5 | более 4-х кабелей в канале
2.4 | Способ прокладки кабельных линий - в туннелях и коллекторах
2.4.1 | Одножильные
2.4.1.1 | Кабели с резиновой и пластмассовой изоляцией
2.4.1.1.1 | Сечение провода до 50 мм2 включительно
2.4.1.1.1.1 | с 1-им кабелем в туннеле или коллекторе
2.4.1.1.1.2 | с 2-мя кабелями в туннеле или коллекторе
2.4.1.1.1.3 | с 3-мя кабелями в туннеле или коллекторе
2.4.1.1.1.4 | с 4-мя кабелями в туннеле или коллекторе
2.4.1.1.1.5 | более 4-х кабелей в туннеле или коллекторе
2.4.1.1.2 | Сечение провода от 50 мм2 до 100 мм2 включительно
2.4.1.1.2.1 | с 1-им кабелем в туннеле или коллекторе
2.4.1.1.2.2 | с 2-мя кабелями в туннеле или коллекторе
2.4.1.1.2.3 | с 3-мя кабелями в туннеле или коллекторе
2.4.1.1.2.4 | с 4-мя кабелями в туннеле или коллекторе
2.4.1.1.2.5 | более 4-х кабелей в туннеле или коллекторе
2.4.1.1.3 | Сечение провода от 100 мм2 до 200 мм2 включительно
2.4.1.1.3.1 | с 1-им кабелем в туннеле или коллекторе
2.4.1.1.3.2 | с 2-мя кабелями в туннеле или коллекторе
2.4.1.1.3.3 | с 3-мя кабелями в туннеле или коллекторе
2.4.1.1.3.4 | с 4-мя кабелями в туннеле или коллекторе
2.4.1.1.3.5 | более 4-х кабелей в туннеле или коллекторе
2.4.1.1.4 | Сечение провода от 200 мм2 до 250 мм2 включительно
2.4.1.1.4.1 | с 1-им кабелем в туннеле или коллекторе
2.4.1.1.4.2 | с 2-мя кабелями в туннеле или коллекторе
2.4.1.1.4.3 | с 3-мя кабелями в туннеле или коллекторе
2.4.1.1.4.4 | с 4-мя кабелями в туннеле или коллекторе
2.4.1.1.4.5 | более 4-х кабелей в туннеле или коллекторе
2.4.1.1.5 | Сечение провода от 250 мм2 до 300 мм2 включительно
2.4.1.1.5.1 | с 1-им кабелем в туннеле или коллекторе
2.4.1.1.5.2 | с 2-мя кабелями в туннеле или коллекторе
2.4.1.1.5.3 | с 3-мя кабелями в туннеле или коллекторе
2.4.1.1.5.4 | с 4-мя кабелями в туннеле или коллекторе
2.4.1.1.5.5 | более 4-х кабелей в туннеле или коллекторе
2.4.1.1.6 | Сечение провода от 300 мм2 до 400 мм2 включительно
2.4.1.1.6.1 | с 1-им кабелем в туннеле или коллекторе
2.4.1.1.6.2 | с 2-мя кабелями в туннеле или коллекторе
2.4.1.1.6.3 | с 3-мя кабелями в туннеле или коллекторе
2.4.1.1.6.4 | с 4-мя кабелями в туннеле или коллекторе
2.4.1.1.6.5 | более 4-х кабелей в туннеле или коллекторе
2.4.1.1.7 | Сечение провода от 400 мм2 до 500 мм2 включительно
2.4.1.1.7.1 | с 1-им кабелем в туннеле или коллекторе
2.4.1.1.7.2 | с 2-мя кабелями в туннеле или коллекторе
2.4.1.1.7.3 | с 3-мя кабелями в туннеле или коллекторе
2.4.1.1.7.4 | с 4-мя кабелями в туннеле или коллекторе
2.4.1.1.7.5 | более 4-х кабелей в туннеле или коллекторе
2.4.1.1.8 | Сечение провода от 500 мм2 до 800 мм2 включительно
2.4.1.1.8.1 | с 1-им кабелем в туннеле или коллекторе
2.4.1.1.8.2 | с 2-мя кабелями в туннеле или коллекторе
2.4.1.1.8.3 | с 3-мя кабелями в туннеле или коллекторе
2.4.1.1.8.4 | с 4-мя кабелями в туннеле или коллекторе
2.4.1.1.8.5 | более 4-х кабелей в туннеле или коллекторе
2.4.1.1.9 | Сечение провода свыше 800 мм3
2.4.1.1.9.1 | с 1-им кабелем в туннеле или коллекторе
2.4.1.1.9.2 | с 2-мя кабелями в туннеле или коллекторе
2.4.1.1.9.3 | с 3-мя кабелями в туннеле или коллекторе
2.4.1.1.9.4 | с 4-мя кабелями в туннеле или коллекторе
2.4.1.1.9.5 | более 4-х кабелей в туннеле или коллекторе
2.4.1.2 | Кабели с бумажной изоляцией
2.4.1.2.1 | Сечение провода до 50 мм2 включительно
2.4.1.2.1.1 | с 1-им кабелем в туннеле или коллекторе
2.4.1.2.1.2 | с 2-мя кабелями в туннеле или коллекторе
2.4.1.2.1.3 | с 3-мя кабелями в туннеле или коллекторе
2.4.1.2.1.4 | с 4-мя кабелями в туннеле или коллекторе
2.4.1.2.1.5 | более 4-х кабелей в туннеле или коллекторе
2.4.1.2.2 | Сечение провода от 50 мм2 до 100 мм2 включительно
2.4.1.2.2.1 | с 1-им кабелем в туннеле или коллекторе
2.4.1.2.2.2 | с 2-мя кабелями в туннеле или коллекторе
2.4.1.2.2.3 | с 3-мя кабелями в туннеле или коллекторе
2.4.1.2.2.4 | с 4-мя кабелями в туннеле или коллекторе
2.4.1.2.2.5 | более 4-х кабелей в туннеле или коллекторе
2.4.1.2.3 | Сечение провода от 100 мм2 до 200 мм2 включительно
2.4.1.2.3.1 | с 1-им кабелем в туннеле или коллекторе
2.4.1.2.3.2 | с 2-мя кабелями в туннеле или коллекторе
2.4.1.2.3.3 | с 3-мя кабелями в туннеле или коллекторе
2.4.1.2.3.4 | с 4-мя кабелями в туннеле или коллекторе
2.4.1.2.3.5 | более 4-х кабелей в туннеле или коллекторе
2.4.1.2.4 | Сечение провода от 200 мм2 до 250 мм2 включительно
2.4.1.2.4.1 | с 1-им кабелем в туннеле или коллекторе
2.4.1.2.4.2 | с 2-мя кабелями в туннеле или коллекторе
2.4.1.2.4.3 | с 3-мя кабелями в туннеле или коллекторе
2.4.1.2.4.4 | с 4-мя кабелями в туннеле или коллекторе
2.4.1.2.4.5 | более 4-х кабелей в туннеле или коллекторе
2.4.1.2.5 | Сечение провода от 250 мм2 до 300 мм2 включительно
2.4.1.2.5.1 | с 1-им кабелем в туннеле или коллекторе
2.4.1.2.5.2 | с 2-мя кабелями в туннеле или коллекторе
2.4.1.2.5.3 | с 3-мя кабелями в туннеле или коллекторе
2.4.1.2.5.4 | с 4-мя кабелями в туннеле или коллекторе
2.4.1.2.5.5 | более 4-х кабелей в туннеле или коллекторе
2.4.1.2.6 | Сечение провода от 300 мм2 до 400 мм2 включительно
2.4.1.2.6.1 | с 1-им кабелем в туннеле или коллекторе
2.4.1.2.6.2 | с 2-мя кабелями в туннеле или коллекторе
2.4.1.2.6.3 | с 3-мя кабелями в туннеле или коллекторе
2.4.1.2.6.4 | с 4-мя кабелями в туннеле или коллекторе
2.4.1.2.6.5 | более 4-х кабелей в туннеле или коллекторе
2.4.1.2.7 | Сечение провода от 400 мм2 до 500 мм2 включительно
2.4.1.2.7.1 | с 1-им кабелем в туннеле или коллекторе
2.4.1.2.7.2 | с 2-мя кабелями в туннеле или коллекторе
2.4.1.2.7.3 | с 3-мя кабелями в туннеле или коллекторе
2.4.1.2.7.4 | с 4-мя кабелями в туннеле или коллекторе
2.4.1.2.7.5 | более 4-х кабелей в туннеле или коллекторе
2.4.1.2.8 | Сечение провода от 500 мм2 до 800 мм2 включительно
2.4.1.2.8.1 | с 1-им кабелем в туннеле или коллекторе
2.4.1.2.8.2 | с 2-мя кабелями в туннеле или коллекторе
2.4.1.2.8.3 | с 3-мя кабелями в туннеле или коллекторе
2.4.1.2.8.4 | с 4-мя кабелями в туннеле или коллекторе
2.4.1.2.8.5 | более 4-х кабелей в туннеле или коллекторе
2.4.1.2.9 | Сечение провода свыше 800 мм3
2.4.1.2.9.1 | с 1-им кабелем в туннеле или коллекторе
2.4.1.2.9.2 | с 2-мя кабелями в туннеле или коллекторе
2.4.1.2.9.3 | с 3-мя кабелями в туннеле или коллекторе
2.4.1.2.9.4 | с 4-мя кабелями в туннеле или коллекторе
2.4.1.2.9.5 | более 4-х кабелей в туннеле или коллекторе
2.4.2 | Многожильные
2.4.2.1 | Кабели с резиновой и пластмассовой изоляцией
2.4.2.1.1 | Сечение провода до 50 мм2 включительно
2.4.2.1.1.1 | с 1-им кабелем в туннеле или коллекторе
2.4.2.1.1.2 | с 2-мя кабелями в туннеле или коллекторе
2.4.2.1.1.3 | с 3-мя кабелями в туннеле или коллекторе
2.4.2.1.1.4 | с 4-мя кабелями в туннеле или коллекторе
2.4.2.1.1.5 | более 4-х кабелей в туннеле или коллекторе
2.4.2.1.2 | Сечение провода от 50 мм2 до 100 мм2 включительно
2.4.2.1.2.1 | с 1-им кабелем в туннеле или коллекторе
2.4.2.1.2.2 | с 2-мя кабелями в туннеле или коллекторе
2.4.2.1.2.3 | с 3-мя кабелями в туннеле или коллекторе
2.4.2.1.2.4 | с 4-мя кабелями в туннеле или коллекторе
2.4.2.1.2.5 | более 4-х кабелей в туннеле или коллекторе
2.4.2.1.3 | Сечение провода от 100 мм2 до 200 мм2 включительно
2.4.2.1.3.1 | с 1-им кабелем в туннеле или коллекторе
2.4.2.1.3.2 | с 2-мя кабелями в туннеле или коллекторе
2.4.2.1.3.3 | с 3-мя кабелями в туннеле или коллекторе
2.4.2.1.3.4 | с 4-мя кабелями в туннеле или коллекторе
2.4.2.1.3.5 | более 4-х кабелей в туннеле или коллекторе
2.4.2.1.4 | Сечение провода от 200 мм2 до 250 мм2 включительно
2.4.2.1.4.1 | с 1-им кабелем в туннеле или коллекторе
2.4.2.1.4.2 | с 2-мя кабелями в туннеле или коллекторе
2.4.2.1.4.3 | с 3-мя кабелями в туннеле или коллекторе
2.4.2.1.4.4 | с 4-мя кабелями в туннеле или коллекторе
2.4.2.1.4.5 | более 4-х кабелей в туннеле или коллекторе
2.4.2.1.5 | Сечение провода от 250 мм2 до 300 мм2 включительно
2.4.2.1.5.1 | с 1-им кабелем в туннеле или коллекторе
2.4.2.1.5.2 | с 2-мя кабелями в туннеле или коллекторе
2.4.2.1.5.3 | с 3-мя кабелями в туннеле или коллекторе
2.4.2.1.5.4 | с 4-мя кабелями в туннеле или коллекторе
2.4.2.1.5.5 | более 4-х кабелей в туннеле или коллекторе
2.4.2.1.6 | Сечение провода от 300 мм2 до 400 мм2 включительно
2.4.2.1.6.1 | с 1-им кабелем в туннеле или коллекторе
2.4.2.1.6.2 | с 2-мя кабелями в туннеле или коллекторе
2.4.2.1.6.3 | с 3-мя кабелями в туннеле или коллекторе
2.4.2.1.6.4 | с 4-мя кабелями в туннеле или коллекторе
2.4.2.1.6.5 | более 4-х кабелей в туннеле или коллекторе
2.4.2.1.7 | Сечение провода от 400 мм2 до 500 мм2 включительно
2.4.2.1.7.1 | с 1-им кабелем в туннеле или коллекторе
2.4.2.1.7.2 | с 2-мя кабелями в туннеле или коллекторе
2.4.2.1.7.3 | с 3-мя кабелями в туннеле или коллекторе
2.4.2.1.7.4 | с 4-мя кабелями в туннеле или коллекторе
2.4.2.1.7.5 | более 4-х кабелей в туннеле или коллекторе
2.4.2.1.8 | Сечение провода от 500 мм2 до 800 мм2 включительно
2.4.2.1.8.1 | с 1-им кабелем в туннеле или коллекторе
2.4.2.1.8.2 | с 2-мя кабелями в туннеле или коллекторе
2.4.2.1.8.3 | с 3-мя кабелями в туннеле или коллекторе
2.4.2.1.8.4 | с 4-мя кабелями в туннеле или коллекторе
2.4.2.1.8.5 | более 4-х кабелей в туннеле или коллекторе
2.4.2.1.9 | Сечение провода свыше 800 мм3
2.4.2.1.9.1 | с 1-им кабелем в туннеле или коллекторе
2.4.2.1.9.2 | с 2-мя кабелями в туннеле или коллекторе
2.4.2.1.9.3 | с 3-мя кабелями в туннеле или коллекторе
2.4.2.1.9.4 | с 4-мя кабелями в туннеле или коллекторе
2.4.2.1.9.5 | более 4-х кабелей в туннеле или коллекторе
2.4.2.2 | Кабели с бумажной изоляцией
2.4.2.2.1 | Сечение провода до 50 мм2 включительно
2.4.2.2.1.1 | с 1-им кабелем в туннеле или коллекторе
2.4.2.2.1.2 | с 2-мя кабелями в туннеле или коллекторе
2.4.2.2.1.3 | с 3-мя кабелями в туннеле или коллекторе
2.4.2.2.1.4 | с 4-мя кабелями в туннеле или коллекторе
2.4.2.2.1.5 | более 4-х кабелей в туннеле или коллекторе
2.4.2.2.2 | Сечение провода от 50 мм2 до 100 мм2 включительно
2.4.2.2.2.1 | с 1-им кабелем в туннеле или коллекторе
2.4.2.2.2.2 | с 2-мя кабелями в туннеле или коллекторе
2.4.2.2.2.3 | с 3-мя кабелями в туннеле или коллекторе
2.4.2.2.2.4 | с 4-мя кабелями в туннеле или коллекторе
2.4.2.2.2.5 | более 4-х кабелей в туннеле или коллекторе
2.4.2.2.3 | Сечение провода от 100 мм2 до 200 мм2 включительно
2.4.2.2.3.1 | с 1-им кабелем в туннеле или коллекторе
2.4.2.2.3.2 | с 2-мя кабелями в туннеле или коллекторе
2.4.2.2.3.3 | с 3-мя кабелями в туннеле или коллекторе
2.4.2.2.3.4 | с 4-мя кабелями в туннеле или коллекторе
2.4.2.2.3.5 | более 4-х кабелей в туннеле или коллекторе
2.4.2.2.4 | Сечение провода от 200 мм2 до 250 мм2 включительно
2.4.2.2.4.1 | с 1-им кабелем в туннеле или коллекторе
2.4.2.2.4.2 | с 2-мя кабелями в туннеле или коллекторе
2.4.2.2.4.3 | с 3-мя кабелями в туннеле или коллекторе
2.4.2.2.4.4 | с 4-мя кабелями в туннеле или коллекторе
2.4.2.2.4.5 | более 4-х кабелей в туннеле или коллекторе
2.4.2.2.5 | Сечение провода от 250 мм2 до 300 мм2 включительно
2.4.2.2.5.1 | с 1-им кабелем в туннеле или коллекторе
2.4.2.2.5.2 | с 2-мя кабелями в туннеле или коллекторе
2.4.2.2.5.3 | с 3-мя кабелями в туннеле или коллекторе
2.4.2.2.5.4 | с 4-мя кабелями в туннеле или коллекторе
2.4.2.2.5.5 | более 4-х кабелей в туннеле или коллекторе
2.4.2.2.6 | Сечение провода от 300 мм2 до 400 мм2 включительно
2.4.2.2.6.1 | с 1-им кабелем в туннеле или коллекторе
2.4.2.2.6.2 | с 2-мя кабелями в туннеле или коллекторе
2.4.2.2.6.3 | с 3-мя кабелями в туннеле или коллекторе
2.4.2.2.6.4 | с 4-мя кабелями в туннеле или коллекторе
2.4.2.2.6.5 | более 4-х кабелей в туннеле или коллекторе
2.4.2.2.7 | Сечение провода от 400 мм2 до 500 мм2 включительно
2.4.2.2.7.1 | с 1-им кабелем в туннеле или коллекторе
2.4.2.2.7.2 | с 2-мя кабелями в туннеле или коллекторе
2.4.2.2.7.3 | с 3-мя кабелями в туннеле или коллекторе
2.4.2.2.7.4 | с 4-мя кабелями в туннеле или коллекторе
2.4.2.2.7.5 | более 4-х кабелей в туннеле или коллекторе
2.4.2.2.8 | Сечение провода от 500 мм2 до 800 мм2 включительно
2.4.2.2.8.1 | с 1-им кабелем в туннеле или коллекторе
2.4.2.2.8.2 | с 2-мя кабелями в туннеле или коллекторе
2.4.2.2.8.3 | с 3-мя кабелями в туннеле или коллекторе
2.4.2.2.8.4 | с 4-мя кабелями в туннеле или коллекторе
2.4.2.2.8.5 | более 4-х кабелей в туннеле или коллекторе
2.4.2.2.9 | Сечение провода свыше 800 мм3
2.4.2.2.9.1 | с 1-им кабелем в туннеле или коллекторе
2.4.2.2.9.2 | с 2-мя кабелями в туннеле или коллекторе
2.4.2.2.9.3 | с 3-мя кабелями в туннеле или коллекторе
2.4.2.2.9.4 | с 4-мя кабелями в туннеле или коллекторе
2.4.2.2.9.5 | более 4-х кабелей в туннеле или коллекторе
2.5 | Способ прокладки кабельных линий - в галереях и эстакадах
2.5.1 | Одножильные
2.5.1.1 | Кабели с резиновой и пластмассовой изоляцией
2.5.1.1.1 | Сечение провода до 50 мм2 включительно
2.5.1.1.1.1 | с 1-им кабелем в галерее или на эстакаде
2.5.1.1.1.2 | с 2-мя кабелями в галерее или на эстакаде
2.5.1.1.1.3 | с 3-мя кабелями в галерее или на эстакаде
2.5.1.1.1.4 | с 4-мя кабелями в галерее или на эстакаде
2.5.1.1.1.5 | более 4-х кабелей в галерее или на эстакаде
2.5.1.1.2 | Сечение провода от 50 мм2 до 100 мм2 включительно
2.5.1.1.2.1 | с 1-им кабелем в галерее или на эстакаде
2.5.1.1.2.2 | с 2-мя кабелями в галерее или на эстакаде
2.5.1.1.2.3 | с 3-мя кабелями в галерее или на эстакаде
2.5.1.1.2.4 | с 4-мя кабелями в галерее или на эстакаде
2.5.1.1.2.5 | более 4-х кабелей в галерее или на эстакаде
2.5.1.1.3 | Сечение провода от 100 мм2 до 200 мм2 включительно
2.5.1.1.3.1 | с 1-им кабелем в галерее или на эстакаде
2.5.1.1.3.2 | с 2-мя кабелями в галерее или на эстакаде
2.5.1.1.3.3 | с 3-мя кабелями в галерее или на эстакаде
2.5.1.1.3.4 | с 4-мя кабелями в галерее или на эстакаде
2.5.1.1.3.5 | более 4-х кабелей в галерее или на эстакаде
2.5.1.1.4 | Сечение провода от 200 мм2 до 250 мм2 включительно
2.5.1.1.4.1 | с 1-им кабелем в галерее или на эстакаде
2.5.1.1.4.2 | с 2-мя кабелями в галерее или на эстакаде
2.5.1.1.4.3 | с 3-мя кабелями в галерее или на эстакаде
2.5.1.1.4.4 | с 4-мя кабелями в галерее или на эстакаде
2.5.1.1.4.5 | более 4-х кабелей в галерее или на эстакаде
2.5.1.1.5 | Сечение провода от 250 мм2 до 300 мм2 включительно
2.5.1.1.5.1 | с 1-им кабелем в галерее или на эстакаде
2.5.1.1.5.2 | с 2-мя кабелями в галерее или на эстакаде
2.5.1.1.5.3 | с 3-мя кабелями в галерее или на эстакаде
2.5.1.1.5.4 | с 4-мя кабелями в галерее или на эстакаде
2.5.1.1.5.5 | более 4-х кабелей в галерее или на эстакаде
2.5.1.1.6 | Сечение провода от 300 мм2 до 400 мм2 включительно
2.5.1.1.6.1 | с 1-им кабелем в галерее или на эстакаде
2.5.1.1.6.2 | с 2-мя кабелями в галерее или на эстакаде
2.5.1.1.6.3 | с 3-мя кабелями в галерее или на эстакаде
2.5.1.1.6.4 | с 4-мя кабелями в галерее или на эстакаде
2.5.1.1.6.5 | более 4-х кабелей в галерее или на эстакаде
2.5.1.1.7 | Сечение провода от 400 мм2 до 500 мм2 включительно
2.5.1.1.7.1 | с 1-им кабелем в галерее или на эстакаде
2.5.1.1.7.2 | с 2-мя кабелями в галерее или на эстакаде
2.5.1.1.7.3 | с 3-мя кабелями в галерее или на эстакаде
2.5.1.1.7.4 | с 4-мя кабелями в галерее или на эстакаде
2.5.1.1.7.5 | более 4-х кабелей в галерее или на эстакаде
2.5.1.1.8 | Сечение провода от 500 мм2 до 800 мм2 включительно
2.5.1.1.8.1 | с 1-им кабелем в галерее или на эстакаде
2.5.1.1.8.2 | с 2-мя кабелями в галерее или на эстакаде
2.5.1.1.8.3 | с 3-мя кабелями в галерее или на эстакаде
2.5.1.1.8.4 | с 4-мя кабелями в галерее или на эстакаде
2.5.1.1.8.5 | более 4-х кабелей в галерее или на эстакаде
2.5.1.1.9 | Сечение провода свыше 800 мм3
2.5.1.1.9.1 | с 1-им кабелем в галерее или на эстакаде
2.5.1.1.9.2 | с 2-мя кабелями в галерее или на эстакаде
2.5.1.1.9.3 | с 3-мя кабелями в галерее или на эстакаде
2.5.1.1.9.4 | с 4-мя кабелями в галерее или на эстакаде
2.5.1.1.9.5 | более 4-х кабелей в галерее или на эстакаде
2.5.1.2 | Кабели с бумажной изоляцией
2.5.1.2.1 | Сечение провода до 50 мм2 включительно
2.5.1.2.1.1 | с 1-им кабелем в галерее или на эстакаде
2.5.1.2.1.2 | с 2-мя кабелями в галерее или на эстакаде
2.5.1.2.1.3 | с 3-мя кабелями в галерее или на эстакаде
2.5.1.2.1.4 | с 4-мя кабелями в галерее или на эстакаде
2.5.1.2.1.5 | более 4-х кабелей в галерее или на эстакаде
2.5.1.2.2 | Сечение провода от 50 мм2 до 100 мм2 включительно
2.5.1.2.2.1 | с 1-им кабелем в галерее или на эстакаде
2.5.1.2.2.2 | с 2-мя кабелями в галерее или на эстакаде
2.5.1.2.2.3 | с 3-мя кабелями в галерее или на эстакаде
2.5.1.2.2.4 | с 4-мя кабелями в галерее или на эстакаде
2.5.1.2.2.5 | более 4-х кабелей в галерее или на эстакаде
2.5.1.2.3 | Сечение провода от 100 мм2 до 200 мм2 включительно
2.5.1.2.3.1 | с 1-им кабелем в галерее или на эстакаде
2.5.1.2.3.2 | с 2-мя кабелями в галерее или на эстакаде
2.5.1.2.3.3 | с 3-мя кабелями в галерее или на эстакаде
2.5.1.2.3.4 | с 4-мя кабелями в галерее или на эстакаде
2.5.1.2.3.5 | более 4-х кабелей в галерее или на эстакаде
2.5.1.2.4 | Сечение провода от 200 мм2 до 250 мм2 включительно
2.5.1.2.4.1 | с 1-им кабелем в галерее или на эстакаде
2.5.1.2.4.2 | с 2-мя кабелями в галерее или на эстакаде
2.5.1.2.4.3 | с 3-мя кабелями в галерее или на эстакаде
2.5.1.2.4.4 | с 4-мя кабелями в галерее или на эстакаде
2.5.1.2.4.5 | более 4-х кабелей в галерее или на эстакаде
2.5.1.2.5 | Сечение провода от 250 мм2 до 300 мм2 включительно
2.5.1.2.5.1 | с 1-им кабелем в галерее или на эстакаде
2.5.1.2.5.2 | с 2-мя кабелями в галерее или на эстакаде
2.5.1.2.5.3 | с 3-мя кабелями в галерее или на эстакаде
2.5.1.2.5.4 | с 4-мя кабелями в галерее или на эстакаде
2.5.1.2.5.5 | более 4-х кабелей в галерее или на эстакаде
2.5.1.2.6 | Сечение провода от 300 мм2 до 400 мм2 включительно
2.5.1.2.6.1 | с 1-им кабелем в галерее или на эстакаде
2.5.1.2.6.2 | с 2-мя кабелями в галерее или на эстакаде
2.5.1.2.6.3 | с 3-мя кабелями в галерее или на эстакаде
2.5.1.2.6.4 | с 4-мя кабелями в галерее или на эстакаде
2.5.1.2.6.5 | более 4-х кабелей в галерее или на эстакаде
2.5.1.2.7 | Сечение провода от 400 мм2 до 500 мм2 включительно
2.5.1.2.7.1 | с 1-им кабелем в галерее или на эстакаде
2.5.1.2.7.2 | с 2-мя кабелями в галерее или на эстакаде
2.5.1.2.7.3 | с 3-мя кабелями в галерее или на эстакаде
2.5.1.2.7.4 | с 4-мя кабелями в галерее или на эстакаде
2.5.1.2.7.5 | более 4-х кабелей в галерее или на эстакаде
2.5.1.2.8 | Сечение провода от 500 мм2 до 800 мм2 включительно
2.5.1.2.8.1 | с 1-им кабелем в галерее или на эстакаде
2.5.1.2.8.2 | с 2-мя кабелями в галерее или на эстакаде
2.5.1.2.8.3 | с 3-мя кабелями в галерее или на эстакаде
2.5.1.2.8.4 | с 4-мя кабелями в галерее или на эстакаде
2.5.1.2.8.5 | более 4-х кабелей в галерее или на эстакаде
2.5.1.2.9 | Сечение провода свыше 800 мм3
2.5.1.2.9.1 | с 1-им кабелем в галерее или на эстакаде
2.5.1.2.9.2 | с 2-мя кабелями в галерее или на эстакаде
2.5.1.2.9.3 | с 3-мя кабелями в галерее или на эстакаде
2.5.1.2.9.4 | с 4-мя кабелями в галерее или на эстакаде
2.5.1.2.9.5 | более 4-х кабелей в галерее или на эстакаде
2.5.2 | Многожильные
2.5.2.1 | Кабели с резиновой и пластмассовой изоляцией
2.5.2.1.1 | Сечение провода до 50 мм2 включительно
2.5.2.1.1.1 | с 1-им кабелем в галерее или на эстакаде
2.5.2.1.1.2 | с 2-мя кабелями в галерее или на эстакаде
2.5.2.1.1.3 | с 3-мя кабелями в галерее или на эстакаде
2.5.2.1.1.4 | с 4-мя кабелями в галерее или на эстакаде
2.5.2.1.1.5 | более 4-х кабелей в галерее или на эстакаде
2.5.2.1.2 | Сечение провода от 50 мм2 до 100 мм2 включительно
2.5.2.1.2.1 | с 1-им кабелем в галерее или на эстакаде
2.5.2.1.2.2 | с 2-мя кабелями в галерее или на эстакаде
2.5.2.1.2.3 | с 3-мя кабелями в галерее или на эстакаде
2.5.2.1.2.4 | с 4-мя кабелями в галерее или на эстакаде
2.5.2.1.2.5 | более 4-х кабелей в галерее или на эстакаде
2.5.2.1.3 | Сечение провода от 100 мм2 до 200 мм2 включительно
2.5.2.1.3.1 | с 1-им кабелем в галерее или на эстакаде
2.5.2.1.3.2 | с 2-мя кабелями в галерее или на эстакаде
2.5.2.1.3.3 | с 3-мя кабелями в галерее или на эстакаде
2.5.2.1.3.4 | с 4-мя кабелями в галерее или на эстакаде
2.5.2.1.3.5 | более 4-х кабелей в галерее или на эстакаде
2.5.2.1.4 | Сечение провода от 200 мм2 до 250 мм2 включительно
2.5.2.1.4.1 | с 1-им кабелем в галерее или на эстакаде
2.5.2.1.4.2 | с 2-мя кабелями в галерее или на эстакаде
2.5.2.1.4.3 | с 3-мя кабелями в галерее или на эстакаде
2.5.2.1.4.4 | с 4-мя кабелями в галерее или на эстакаде
2.5.2.1.4.5 | более 4-х кабелей в галерее или на эстакаде
2.5.2.1.5 | Сечение провода от 250 мм2 до 300 мм2 включительно
2.5.2.1.5.1 | с 1-им кабелем в галерее или на эстакаде
2.5.2.1.5.2 | с 2-мя кабелями в галерее или на эстакаде
2.5.2.1.5.3 | с 3-мя кабелями в галерее или на эстакаде
2.5.2.1.5.4 | с 4-мя кабелями в галерее или на эстакаде
2.5.2.1.5.5 | более 4-х кабелей в галерее или на эстакаде
2.5.2.1.6 | Сечение провода от 300 мм2 до 400 мм2 включительно
2.5.2.1.6.1 | с 1-им кабелем в галерее или на эстакаде
2.5.2.1.6.2 | с 2-мя кабелями в галерее или на эстакаде
2.5.2.1.6.3 | с 3-мя кабелями в галерее или на эстакаде
2.5.2.1.6.4 | с 4-мя кабелями в галерее или на эстакаде
2.5.2.1.6.5 | более 4-х кабелей в галерее или на эстакаде
2.5.2.1.7 | Сечение провода от 400 мм2 до 500 мм2 включительно
2.5.2.1.7.1 | с 1-им кабелем в галерее или на эстакаде
2.5.2.1.7.2 | с 2-мя кабелями в галерее или на эстакаде
3.5.2.1.7.3 | с 3-мя кабелями в галерее или на эстакаде
2.5.2.1.7.4 | с 4-мя кабелями в галерее или на эстакаде
2.5.2.1.7.5 | более 4-х кабелей в галерее или на эстакаде
2.5.2.1.8 | Сечение провода от 500 мм2 до 800 мм2 включительно
2.5.2.1.8.1 | с 1-им кабелем в галерее или на эстакаде
2.5.2.1.8.2 | с 2-мя кабелями в галерее или на эстакаде
2.5.2.1.8.3 | с 3-мя кабелями в галерее или на эстакаде
2.5.2.1.8.4 | с 4-мя кабелями в галерее или на эстакаде
2.5.2.1.8.5 | более 4-х кабелей в галерее или на эстакаде
2.5.2.1.9 | Сечение провода свыше 800 мм3
2.5.2.1.9.1 | с 1-им кабелем в галерее или на эстакаде
2.5.2.1.9.2 | с 2-мя кабелями в галерее или на эстакаде
2.5.2.1.9.3 | с 3-мя кабелями в галерее или на эстакаде
2.5.2.1.9.4 | с 4-мя кабелями в галерее или на эстакаде
2.5.2.1.9.5 | более 4-х кабелей в галерее или на эстакаде
2.5.2.2 | Кабели с бумажной изоляцией
2.5.2.2.1 | Сечение провода до 50 мм2 включительно
2.5.2.2.1.1 | с 1-им кабелем в галерее или на эстакаде
2.5.2.2.1.2 | с 2-мя кабелями в галерее или на эстакаде
2.5.2.2.1.3 | с 3-мя кабелями в галерее или на эстакаде
2.5.2.2.1.4 | с 4-мя кабелями в галерее или на эстакаде
2.5.2.2.1.5 | более 4-х кабелей в галерее или на эстакаде
2.5.2.2.2 | Сечение провода от 50 мм2 до 100 мм2 включительно
2.5.2.2.2.1 | с 1-им кабелем в галерее или на эстакаде
2.5.2.2.2.2 | с 2-мя кабелями в галерее или на эстакаде
2.5.2.2.2.3 | с 3-мя кабелями в галерее или на эстакаде
2.5.2.2.2.4 | с 4-мя кабелями в галерее или на эстакаде
2.5.2.2.2.5 | более 4-х кабелей в галерее или на эстакаде
2.5.2.2.3 | Сечение провода от 100 мм2 до 200 мм2 включительно
2.5.2.2.3.1 | с 1-им кабелем в галерее или на эстакаде
2.5.2.2.3.2 | с 2-мя кабелями в галерее или на эстакаде
2.5.2.2.3.3 | с 3-мя кабелями в галерее или на эстакаде
2.5.2.2.3.4 | с 4-мя кабелями в галерее или на эстакаде
2.5.2.2.3.5 | более 4-х кабелей в галерее или на эстакаде
2.5.2.2.4 | Сечение провода от 200 мм2 до 250 мм2 включительно
2.5.2.2.4.1 | с 1-им кабелем в галерее или на эстакаде
2.5.2.2.4.2 | с 2-мя кабелями в галерее или на эстакаде
2.5.2.2.4.3 | с 3-мя кабелями в галерее или на эстакаде
2.5.2.2.4.4 | с 4-мя кабелями в галерее или на эстакаде
2.5.2.2.4.5 | более 4-х кабелей в галерее или на эстакаде
2.5.2.2.5 | Сечение провода от 250 мм2 до 300 мм2 включительно
2.5.2.2.5.1 | с 1-им кабелем в галерее или на эстакаде
2.5.2.2.5.2 | с 2-мя кабелями в галерее или на эстакаде
2.5.2.2.5.3 | с 3-мя кабелями в галерее или на эстакаде
2.5.2.2.5.4 | с 4-мя кабелями в галерее или на эстакаде
2.5.2.2.5.5 | более 4-х кабелей в галерее или на эстакаде
2.5.2.2.6 | Сечение провода от 300 мм2 до 400 мм2 включительно
2.5.2.2.6.1 | с 1-им кабелем в галерее или на эстакаде
2.5.2.2.6.2 | с 2-мя кабелями в галерее или на эстакаде
2.5.2.2.6.3 | с 3-мя кабелями в галерее или на эстакаде
2.5.2.2.6.4 | с 4-мя кабелями в галерее или на эстакаде
2.5.2.2.6.5 | более 4-х кабелей в галерее или на эстакаде
2.5.2.2.7 | Сечение провода от 400 мм2 до 500 мм2 включительно
2.5.2.2.7.1 | с 1-им кабелем в галерее или на эстакаде
2.5.2.2.7.2 | с 2-мя кабелями в галерее или на эстакаде
2.5.2.2.7.3 | с 3-мя кабелями в галерее или на эстакаде
2.5.2.2.7.4 | с 4-мя кабелями в галерее или на эстакаде
2.5.2.2.7.5 | более 4-х кабелей в галерее или на эстакаде
2.5.2.2.8 | Сечение провода от 500 мм2 до 800 мм2 включительно
2.5.2.2.8.1 | с 1-им кабелем в галерее или на эстакаде
2.5.2.2.8.2 | с 2-мя кабелями в галерее или на эстакаде
2.5.2.2.8.3 | с 3-мя кабелями в галерее или на эстакаде
2.5.2.2.8.4 | с 4-мя кабелями в галерее или на эстакаде
2.5.2.2.8.5 | более 4-х кабелей в галерее или на эстакаде
2.5.2.2.9 | Сечение провода свыше 800 мм3
2.5.2.2.9.1 | с 1-им кабелем в галерее или на эстакаде
2.5.2.2.9.2 | с 2-мя кабелями в галерее или на эстакаде
2.5.2.2.9.3 | с 3-мя кабелями в галерее или на эстакаде
2.5.2.2.9.4 | с 4-мя кабелями в галерее или на эстакаде
2.5.2.2.9.5 | более 4-х кабелей в галерее или на эстакаде
2.6 | Способ прокладки кабельных линий - горизонтальное наклонное бурение
2.6.1 | Одножильные
2.6.1.1 | Кабели с резиновой и пластмассовой изоляцией
2.6.1.1.1 | Сечение провода до 50 мм2 включительно
2.6.1.1.1.1 | с 1-ой трубой в скважине
2.6.1.1.1.2 | с 2-мя трубами в скважине
2.6.1.1.1.3 | с 3-мя трубами в скважине
2.6.1.1.1.4 | с 4-мя трубами в скважине
2.6.1.1.1.5 | более 4-х труб в скважине
2.6.1.1.2 | Сечение провода от 50 мм2 до 100 мм2 включительно
2.6.1.1.2.1 | с 1-ой трубой в скважине
2.6.1.1.2.2 | с 2-мя трубами в скважине
2.6.1.1.2.3 | с 3-мя трубами в скважине
2.6.1.1.2.4 | с 4-мя трубами в скважине
2.6.1.1.2.5 | более 4-х труб в скважине
2.6.1.1.3 | Сечение провода от 100 мм2 до 200 мм2 включительно
2.6.1.1.3.1 | с 1-ой трубой в скважине
2.6.1.1.3.2 | с 2-мя трубами в скважине
2.6.1.1.3.3 | с 3-мя трубами в скважине
2.6.1.1.3.4 | с 4-мя трубами в скважине
2.6.1.1.3.5 | более 4-х труб в скважине
2.6.1.1.4 | Сечение провода от 200 мм2 до 250 мм2 включительно
2.6.1.1.4.1 | с 1-ой трубой в скважине
2.6.1.1.4.2 | с 2-мя трубами в скважине
2.6.1.1.4.3 | с 3-мя трубами в скважине
2.6.1.1.4.4 | с 4-мя трубами в скважине
2.6.1.1.4.5 | более 4-х труб в скважине
2.6.1.1.5 | Сечение провода от 250 мм2 до 300 мм2 включительно
2.6.1.1.5.1 | с 1-ой трубой в скважине
2.6.1.1.5.2 | с 2-мя трубами в скважине
2.6.1.1.5.3 | с 3-мя трубами в скважине
2.6.1.1.5.4 | с 4-мя трубами в скважине
2.6.1.1.5.5 | более 4-х труб в скважине
2.6.1.1.6 | Сечение провода от 300 мм2 до 400 мм2 включительно
2.6.1.1.6.1 | с 1-ой трубой в скважине
2.6.1.1.6.2 | с 2-мя трубами в скважине
2.6.1.1.6.3 | с 3-мя трубами в скважине
2.6.1.1.6.4 | с 4-мя трубами в скважине
2.6.1.1.6.5 | более 4-х труб в скважине
2.6.1.1.7 | Сечение провода от 400 мм2 до 500 мм2 включительно
2.6.1.1.7.1 | с 1-ой трубой в скважине
2.6.1.1.7.2 | с 2-мя трубами в скважине
2.6.1.1.7.3 | с 3-мя трубами в скважине
2.6.1.1.7.4 | с 4-мя трубами в скважине
2.6.1.1.7.5 | более 4-х труб в скважине
2.6.1.1.8 | Сечение провода от 500 мм2 до 800 мм2 включительно
2.6.1.1.8.1 | с 1-ой трубой в скважине
2.6.1.1.8.2 | с 2-мя трубами в скважине
2.6.1.1.8.3 | с 3-мя трубами в скважине
2.6.1.1.8.4 | с 4-мя трубами в скважине
2.6.1.1.8.5 | более 4-х труб в скважине
2.6.1.1.9 | Сечение провода свыше 800 мм3
2.6.1.1.9.1 | с 1-ой трубой в скважине
2.6.1.1.9.2 | с 2-мя трубами в скважине
2.6.1.1.9.3 | с 3-мя трубами в скважине
2.6.1.1.9.4 | с 4-мя трубами в скважине
2.6.1.1.9.5 | более 4-х труб в скважине
2.6.1.2 | Кабели с бумажной изоляцией
2.6.1.2.1 | Сечение провода до 50 мм2 включительно
2.6.1.2.1.1 | с 1-ой трубой в скважине
2.6.1.2.1.2 | с 2-мя трубами в скважине
2.6.1.2.1.3 | с 3-мя трубами в скважине
2.6.1.2.1.4 | с 4-мя трубами в скважине
2.6.1.2.1.5 | более 4-х труб в скважине
2.6.1.2.2 | Сечение провода от 50 мм2 до 100 мм2 включительно
2.6.1.2.2.1 | с 1-ой трубой в скважине
2.6.1.2.2.2 | с 2-мя трубами в скважине
2.6.1.2.2.3 | с 3-мя трубами в скважине
2.6.1.2.2.4 | с 4-мя трубами в скважине
2.6.1.2.2.5 | более 4-х труб в скважине
2.6.1.2.3 | Сечение провода от 100 мм2 до 200 мм2 включительно
2.6.1.2.3.1 | с 1-ой трубой в скважине
2.6.1.2.3.2 | с 2-мя трубами в скважине
2.6.1.2.3.3 | с 3-мя трубами в скважине
2.6.1.2.3.4 | с 4-мя трубами в скважине
2.6.1.2.3.5 | более 4-х труб в скважине
2.6.1.2.4 | Сечение провода от 200 мм2 до 250 мм2 включительно
2.6.1.2.4.1 | с 1-ой трубой в скважине
2.6.1.2.4.2 | с 2-мя трубами в скважине
2.6.1.2.4.3 | с 3-мя трубами в скважине
2.6.1.2.4.4 | с 4-мя трубами в скважине
2.6.1.2.4.5 | более 4-х труб в скважине
2.6.1.2.5 | Сечение провода от 250 мм2 до 300 мм2 включительно
2.6.1.2.5.1 | с 1-ой трубой в скважине
2.6.1.2.5.2 | с 2-мя трубами в скважине
2.6.1.2.5.3 | с 3-мя трубами в скважине
2.6.1.2.5.4 | с 4-мя трубами в скважине
2.6.1.2.5.5 | более 4-х труб в скважине
2.6.1.2.6 | Сечение провода от 300 мм2 до 400 мм2 включительно
2.6.1.2.6.1 | с 1-ой трубой в скважине
2.6.1.2.6.2 | с 2-мя трубами в скважине
2.6.1.2.6.3 | с 3-мя трубами в скважине
2.6.1.2.6.4 | с 4-мя трубами в скважине
2.6.1.2.6.5 | более 4-х труб в скважине
2.6.1.2.7 | Сечение провода от 400 мм2 до 500 мм2 включительно
2.6.1.2.7.1 | с 1-ой трубой в скважине
2.6.1.2.7.2 | с 2-мя трубами в скважине
2.6.1.2.7.3 | с 3-мя трубами в скважине
2.6.1.2.7.4 | с 4-мя трубами в скважине
2.6.1.2.7.5 | более 4-х труб в скважине
2.6.1.2.8 | Сечение провода от 500 мм2 до 800 мм2 включительно
2.6.1.2.8.1 | с 1-ой трубой в скважине
2.6.1.2.8.2 | с 2-мя трубами в скважине
2.6.1.2.8.3 | с 3-мя трубами в скважине
2.6.1.2.8.4 | с 4-мя трубами в скважине
2.6.1.2.8.5 | более 4-х труб в скважине
2.6.1.2.9 | Сечение провода свыше 800 мм3
2.6.1.2.9.1 | с 1-ой трубой в скважине
2.6.1.2.9.2 | с 2-мя трубами в скважине
2.6.1.2.9.3 | с 3-мя трубами в скважине
2.6.1.2.9.4 | с 4-мя трубами в скважине
2.6.1.2.9.5 | более 4-х труб в скважине
2.6.2 | Многожильные
2.6.2.1 | Кабели с резиновой и пластмассовой изоляцией
2.6.2.1.1 | Сечение провода до 50 мм2 включительно
2.6.2.1.1.1 | с 1-ой трубой в скважине
2.6.2.1.1.2 | с 2-мя трубами в скважине
2.6.2.1.1.3 | с 3-мя трубами в скважине
2.6.2.1.1.4 | с 4-мя трубами в скважине
2.6.2.1.1.5 | более 4-х труб в скважине
2.6.2.1.2 | Сечение провода от 50 мм2 до 100 мм2 включительно
2.6.2.1.2.1 | с 1-ой трубой в скважине
2.6.2.1.2.2 | с 2-мя трубами в скважине
2.6.2.1.2.3 | с 3-мя трубами в скважине
2.6.2.1.2.4 | с 4-мя трубами в скважине
2.6.2.1.2.5 | более 4-х труб в скважине
2.6.2.1.3 | Сечение провода от 100 мм2 до 200 мм2 включительно
2.6.2.1.3.1 | с 1-ой трубой в скважине
2.6.2.1.3.2 | с 2-мя трубами в скважине
2.6.2.1.3.3 | с 3-мя трубами в скважине
2.6.2.1.3.4 | с 4-мя трубами в скважине
2.6.2.1.3.5 | более 4-х труб в скважине
2.6.2.1.4 | Сечение провода от 200 мм2 до 250 мм2 включительно
2.6.2.1.4.1 | с 1-ой трубой в скважине
2.6.2.1.4.2 | с 2-мя трубами в скважине
2.6.2.1.4.3 | с 3-мя трубами в скважине
2.6.2.1.4.4 | с 4-мя трубами в скважине
2.6.2.1.4.5 | более 4-х труб в скважине
2.6.2.1.5 | Сечение провода от 250 мм2 до 300 мм2 включительно
2.6.2.1.5.1 | с 1-ой трубой в скважине
2.6.2.1.5.2 | с 2-мя трубами в скважине
2.6.2.1.5.3 | с 3-мя трубами в скважине
2.6.2.1.5.4 | с 4-мя трубами в скважине
2.6.2.1.5.5 | более 4-х труб в скважине
2.6.2.1.6 | Сечение провода от 300 мм2 до 400 мм2 включительно
2.6.2.1.6.1 | с 1-ой трубой в скважине
2.6.2.1.6.2 | с 2-мя трубами в скважине
2.6.2.1.6.3 | с 3-мя трубами в скважине
2.6.2.1.6.4 | с 4-мя трубами в скважине
2.6.2.1.6.5 | более 4-х труб в скважине
2.6.2.1.7 | Сечение провода от 400 мм2 до 500 мм2 включительно
2.6.2.1.7.1 | с 1-ой трубой в скважине
2.6.2.1.7.2 | с 2-мя трубами в скважине
2.6.2.1.7.3 | с 3-мя трубами в скважине
2.6.2.1.7.4 | с 4-мя трубами в скважине
2.6.2.1.7.5 | более 4-х труб в скважине
2.6.2.1.8 | Сечение провода от 500 мм2 до 800 мм2 включительно
2.6.2.1.8.1 | с 1-ой трубой в скважине
2.6.2.1.8.2 | с 2-мя трубами в скважине
2.6.2.1.8.3 | с 3-мя трубами в скважине
2.6.2.1.8.4 | с 4-мя трубами в скважине
2.6.2.1.8.5 | более 4-х труб в скважине
2.6.2.1.9 | Сечение провода свыше 800 мм3
2.6.2.1.9.1 | с 1-ой трубой в скважине
2.6.2.1.9.2 | с 2-мя трубами в скважине
2.6.2.1.9.3 | с 3-мя трубами в скважине
2.6.2.1.9.4 | с 4-мя трубами в скважине
2.6.2.1.9.5 | более 4-х труб в скважине
2.6.2.2 | Кабели с бумажной изоляцией
2.6.2.2.1 | Сечение провода до 50 мм2 включительно
2.6.2.2.1.1 | с 1-ой трубой в скважине
2.6.2.2.1.2 | с 2-мя трубами в скважине
2.6.2.2.1.3 | с 3-мя трубами в скважине
2.6.2.2.1.4 | с 4-мя трубами в скважине
2.6.2.2.1.5 | более 4-х труб в скважине
2.6.2.2.2 | Сечение провода от 50 мм2 до 100 мм2 включительно
2.6.2.2.2.1 | с 1-ой трубой в скважине
2.6.2.2.2.2 | с 2-мя трубами в скважине
2.6.2.2.2.3 | с 3-мя трубами в скважине
2.6.2.2.2.4 | с 4-мя трубами в скважине
2.6.2.2.2.5 | более 4-х труб в скважине
2.6.2.2.3 | Сечение провода от 100 мм2 до 200 мм2 включительно
2.6.2.2.3.1 | с 1-ой трубой в скважине
2.6.2.2.3.2 | с 2-мя трубами в скважине
2.6.2.2.3.3 | с 3-мя трубами в скважине
2.6.2.2.3.4 | с 4-мя трубами в скважине
2.6.2.2.3.5 | более 4-х труб в скважине
2.6.2.2.4 | Сечение провода от 200 мм2 до 250 мм2 включительно
2.6.2.2.4.1 | с 1-ой трубой в скважине
2.6.2.2.4.2 | с 2-мя трубами в скважине
2.6.2.2.4.3 | с 3-мя трубами в скважине
2.6.2.2.4.4 | с 4-мя трубами в скважине
2.6.2.2.4.5 | более 4-х труб в скважине
2.6.2.2.5 | Сечение провода от 250 мм2 до 300 мм2 включительно
2.6.2.2.5.1 | с 1-ой трубой в скважине
2.6.2.2.5.2 | с 2-мя трубами в скважине
2.6.2.2.5.3 | с 3-мя трубами в скважине
2.6.2.2.5.4 | с 4-мя трубами в скважине
2.6.2.2.5.5 | более 4-х труб в скважине
2.6.2.6.6 | Сечение провода от 300 мм2 до 400 мм2 включительно
2.6.2.2.1.1 | с 1-ой трубой в скважине
2.6.2.2.1.2 | с 2-мя трубами в скважине
2.6.2.2.1.3 | с 3-мя трубами в скважине
2.6.2.2.1.4 | с 4-мя трубами в скважине
2.6.2.2.1.5 | более 4-х труб в скважине
2.6.2.2.7 | Сечение провода от 400 мм2 до 500 мм2 включительно
2.6.2.2.7.1 | с 1-ой трубой в скважине
2.6.2.2.7.2 | с 2-мя трубами в скважине
2.6.2.2.7.3 | с 3-мя трубами в скважине
2.6.2.2.7.4 | с 4-мя трубами в скважине
2.6.2.2.7.5 | более 4-х труб в скважине
2.6.2.2.8 | Сечение провода от 500 мм2 до 800 мм2 включительно
2.6.2.2.8.1 | с 1-ой трубой в скважине
2.6.2.2.8.2 | с 2-мя трубами в скважине
2.6.2.2.8.3 | с 3-мя трубами в скважине
2.6.2.2.8.4 | с 4-мя трубами в скважине
2.6.2.2.8.5 | более 4-х труб в скважине
2.6.2.2.9 | Сечение провода свыше 800 мм3
2.6.2.2.9.1 | с 1-ой трубой в скважине
2.6.2.2.9.2 | с 2-мя трубами в скважине
2.6.2.2.9.3 | с 3-мя трубами в скважине
2.6.2.2.9.4 | с 4-мя трубами в скважине
2.6.2.2.9.5 | более 4-х труб в скважине
3. | Строительство пунктов секционирования
3.1 | Реклоузеры
3.1.1 | Номинальный ток до 100 А включительно
3.1.2 | Номинальный ток от 100 А до 250 А включительно
3.1.3 | Номинальный ток от 250 А до 500 А включительно
3.1.4 | Номинальный ток от 500 А до 1000 А включительно |  |  |  | 1 | 0
| КРУН-112 без ПУ реклоузер |  | 2022 |  |  |  | 1312.71
3.1.5 | Номинальный ток свыше 1000 А
3.2 | Линейные разъединители
3.2.1 | Номинальный ток до 100 А включительно
| РЛНД на концевой опоре КР-2 |  | 2022 |  | 1 | 0 | 86.73
| РЛНД на опоре КРM-1 |  | 2022 |  | 1 | 0 | 273.69
| РЛНД на промежуточной опоре ПР-2 |  | 2022 |  | 1 | 0 | 57.4
3.2.2 | Номинальный ток от 100 А до 250 А включительно
| РЛНД на концевой опоре КР-2 |  | 2022 |  | 1 | 0 | 86.73
| РЛНД на опоре КРM-1 |  | 2022 |  | 1 | 0 | 273.69
| РЛНД на промежуточной опоре ПР-2 |  | 2022 |  | 1 | 0 | 57.4
3.2.3 | Номинальный ток от 250 А до 500 А включительно
| РЛНД на концевой опоре КР-2 |  | 2022 |  | 1 | 0 | 86.73
| РЛНД на опоре КРM-1 |  | 2022 |  | 1 | 0 | 273.69
| РЛНД на промежуточной опоре ПР-2 |  | 2022 |  | 1 | 0 | 57.4
3.2.4 | Номинальный ток от 500 А до 1000 А включительно
| РЛНД на концевой опоре КР-2 |  | 2022 |  | 1 | 0 | 86.73
| РЛНД на опоре КРM-1 |  | 2022 |  | 1 | 0 | 273.69
| РЛНД на промежуточной опоре ПР-2 |  | 2022 |  | 1 | 0 | 57.4
3.2.5 | Номинальный ток свыше 1000 А
| РЛНД на концевой опоре КР-2 |  | 2022 |  | 1 | 0 | 86.73
| РЛНД на опоре КРM-1 |  | 2022 |  | 1 | 0 | 273.69
| РЛНД на промежуточной опоре ПР-2 |  | 2022 |  | 1 | 0 | 57.4
3.3 | Выключатели нагрузки, устанавливаемые вне ТП, РП и ПП
3.3.1 | Номинальный ток до 100 А включительно
3.3.2 | Номинальный ток от 100 А до 250 А включительно
3.3.3 | Номинальный ток от 250 А до 500 А включительно
3.3.4 | Номинальный ток от 500 А до 1000 А включительно
3.3.5 | Номинальный ток свыше 1000 А
3.4 | Распределительные пункты (РП), за исключением комплектных распределительных устройств наружной установки (КРН, КРУН)
3.4.1 | Номинальный ток до 100 А включительно
3.4.1.1 | до 5 ячеек
3.4.1.2 | от 5 до 10 ячеек включительно
3.4.1.3 | от 10 до 15 ячеек включительно
3.4.1.4 | свыше 15 ячеек
3.4.2 | Номинальный ток от 100 А до 250 А включительно
3.4.2.1 | до 5 ячеек
3.4.2.2 | от 5 до 10 ячеек включительно
3.4.2.3 | от 10 до 15 ячеек включительно
3.4.2.4 | свыше 15 ячеек
3.4.3 | Номинальный ток от 250 А до 500 А включительно
3.4.3.1 | до 5 ячеек
3.4.3.2 | от 5 до 10 ячеек включительно
3.4.3.3 | от 10 до 15 ячеек включительно
3.4.3.4 | свыше 15 ячеек
3.4.4 | Номинальный ток от 500 А до 1000 А включительно
3.4.4.1 | до 5 ячеек
1 | Стр-во КЛЭП-0,4 кВ Ф12/6кВ от ПССев-Зап. отТП-353 до проект ТП -6/0,4кВ ТУ№36 от 19.01.2018 Цориев С.Г. до торг-офис помещ ул.Весенняя 7а | Цориев Сослан Георгиевич | 2020 | 0,4 кВ | 1 | 140 | 185.7998 | 185799.84 | 0.461 | 0.461 |  |  | АВБбШв-1 4х120 | КСО-393 |  |  |  | в траншеях/с резиновой и пластмассовой изоляцией/ многожильные | Алюминиевый Алюминиевый | Владикавказские ГЭС | Стр-во КЛЭП-0,4 кВ Ф12/6кВ от ПССев-Зап. отТП-353 до проект ТП -6/0,4кВ ТУ№36 от 19.01.2018 Цориев С.Г. до торг-офис помещ ул.Весенняя 7а
2 | Стр-во КЛЭП-6кВ Ф-42 Ф15/6кВ от ПС ЦРП-1 от ТП-34 ТП-178 по ТУ№1317 от 15.08.18 ООО "ЖСК" до 13-эт. ад. РСО-А, г.Вл-з, ул.Коцоева/Митькина, 23/3 | ООО "Жилищно-строительная компания" рук. Дзиов Таймураз Ахсарович | 2020 | 6 кВ | 1 | 150 | 335.2018 | 335201.76 | 0.55 |  | 0.55 |  | ААБл 3*120 (ож) 10 | КСО 393-11-600 УЗ |  |  |  | в траншеях/с бумажной изоляцией/ многожильные | Алюминиевый | Владикавказские ГЭС | Стр-во КЛЭП-6кВ Ф-42 Ф15/6кВ от ПС ЦРП-1 от ТП-34 ТП-178 по ТУ№1317 от 15.08.18 ООО "ЖСК" до 13-эт. ад. РСО-А, г.Вл-з, ул.Коцоева/Митькина, 23/3
3 | Техническое перевооружение с установкой лин.ячейки в РУ-6кВ ТП-78. Техническое перевооружение с установкой лин.ячейки в РУ-6кВ РП-ТП-15. Строительство КЛ-6кВ и монтаж 2-х трансформаторной ТП для технологического присоединения здания театра оперы и балета, расположенного по адресу: г.Владикавказ, ул. В.Тхапсаева, 18 (Договор №1860/2019/СОФ/ВлГЭС от 26.07.2019, ФГБУК "Государственный академический Мариинский театр") | ФГБУК "Государственный академический Мариинский театр" дир. Тускаева Фатима Эдуардовна | 2020 | 0,4 кВ | 2 | 350 | 132.8386 | 132838.619 | 0.94 | 0.11 | 0.83 | 2КТП/ПБУ К/К-400/6/0,4 с ТМГ 400/6/0,4 У/Ун-О-1802326,50035351р | ААБлУ 3х185 мм2 АВБбШв 4х185 мм2 | КСО-393-04-2шт-132838,618975301р |  |  |  | в траншеях/с бумажной изоляцией/ многожильные в траншеях/с резиновой и пластмассовой изоляцией/ многожильные | Алюминиевый Алюминиевый | Владикавказские ГЭС | Техническое перевооружение с установкой лин.ячейки в РУ-6кВ ТП-78. Техническое перевооружение с установкой лин.ячейки в РУ-6кВ РП-ТП-15. Строительство КЛ-6кВ и монтаж 2-х трансформаторной ТП для технологического присоединения здания театра оперы и балета, расположенного по адресу: г.Владикавказ, ул. В.Тхапсаева, 18 (Договор №1860/2019/СОФ/ВлГЭС от 26.07.2019, ФГБУК "Государственный академический Мариинский театр")
4 | Строит-во КЛЭП-10кВ Ф.28/10кВ по ТУ№476 от 05.04.2018г. ГКУ"УКС РСО-Алания" от ПС Левоб-ая до проект. ТП-10/0,4кВ,Ф.27/10кВ от ПС Левоб-ая г.Вл-каз | ГКУ "Управлеие капитального строительства РСО-А" нач. Кануков Имофей Хазратович | 2020 | 6 кВ | 1 | 190 | 145.4189 | 145418.9 | 1.32 |  | 1.32 |  | ААБл-6 3*150(ож) | КСО-393- ENRG-17-630 У3 |  |  |  | в траншеях/с бумажной изоляцией/ многожильные | Алюминиевый | Владикавказские ГЭС | Строит-во КЛЭП-10кВ Ф.28/10кВ по ТУ№476 от 05.04.2018г. ГКУ"УКС РСО-Алания" от ПС Левоб-ая до проект. ТП-10/0,4кВ,Ф.27/10кВ от ПС Левоб-ая г.Вл-каз
5 | Техническое перевооружение ТП 356 ПС ДзауГЭС I с.ш и II с.ш. с установкой 2-х линейных ячеек и строительством КЛ-6кВ от РУ-6кВ ТП-356 I с.ш и II с.ш. для электроснабжения многоквартирного жилого дома по адресу: г. Владикавказ, ул. Пушкинская, 8а. Заявитель: ООО «Жилищно-строительная компания» (договор ТП от 17.06.2019 №1503/2019/СОФ/ВлГЭС) | ООО "Жилищно-строительная компания" рук. Дзиов Таймураз Ахсарович | 2020 | 6 кВ | 2 | 360 | 408.2384 | 408238.4 | 0.231 |  | 0.231 |  | ААБл 3х70-1000 | КСО366 с торцевой панелью-2шт. |  |  |  | в траншеях/с бумажной изоляцией/ многожильные | Алюминиевый | Владикавказские ГЭС | Техническое перевооружение ТП 356 ПС ДзауГЭС I с.ш и II с.ш. с установкой 2-х линейных ячеек и строительством КЛ-6кВ от РУ-6кВ ТП-356 I с.ш и II с.ш. для электроснабжения многоквартирного жилого дома по адресу: г. Владикавказ, ул. Пушкинская, 8а. Заявитель: ООО «Жилищно-строительная компания» (договор ТП от 17.06.2019 №1503/2019/СОФ/ВлГЭС)
6 | Строительство КЛЭП-6 кВ ПС В-з-1 ф.10/6 кВ ТУ-1792/2019/СОФ/ВлГЭС от 15.07.2019г. ГБУЗ «Республиканский онкологический диспансер» | ГБУЗ "Республиканский онкологический диспансер" МЗ РСО-Алания глав.вр. Бесаев Асланбек Ахсарович | 2020 | 6 кВ | 2 | 560 | 395.7453 | 395745.29 | 0.718 |  | 0.718 |  | ААБл 3х95 ААБл 3х120 | КСО 393-11-600 У3 КСО 393-03 У3 |  |  |  | в траншеях/с бумажной изоляцией/ многожильные в траншеях/с бумажной изоляцией/ многожильные | Алюминиевый Алюминиевый | Владикавказские ГЭС | Строительство КЛЭП-6 кВ ПС В-з-1 ф.10/6 кВ ТУ-1792/2019/СОФ/ВлГЭС от 15.07.2019г. ГБУЗ «Республиканский онкологический диспансер»
7 | ООО "Меркада" дир. Засеев Тенгиз Гаспарович | ООО "Меркада" дир. Засеев Тенгиз Гаспарович | 2019 | 6 кВ | 1 | 145 | 91.0009 | Ячейка КСО 366-3Н-630 УЗ-1шт. |  |  | 1131 | 2017-07-27
8 | Гамаев Феликс Казбекович | Гамаев Феликс Казбекович | 2019 | 6 кВ | 1 | 140 | 179.666 | Ячейка КСО 298-11-600-1шт. |  |  | 2139 | 2016-12-23
9 | ООО СТК-58 | ООО СТК-59 | 2019 | 6 кВ | 1 | 1000 | 656.4738 | Ячейка К-26 К-XXVI сх.102-31.5-1000-1шт. |  |  | 22/2017 | 2017-01-24
10 | УпС АМС по г.Владикавказ начальник управления Беслекоев Заурбек Агузарович | УпС АМС по г.Владикавказ начальник управления Беслекоев Заурбек Агузарович | 2019 | 10 кВ | 1 | 230 | 733.1224 | Ячейка К-104 сх.102-31.5-1000-1шт. |  |  | 1936 | 2018-02-19
3.4.4.2 | от 5 до 10 ячеек включительно
3.4.4.3 | от 10 до 15 ячеек включительно
3.4.4.4 | свыше 15 ячеек
3.4.5 | Номинальный ток свыше 1000 А
3.4.5.1 | до 5 ячеек
3.4.5.2 | от 5 до 10 ячеек включительно
3.4.5.3 | от 10 до 15 ячеек включительно
1 | Строительство ВЛ-6 кВ от ПС Предмостная-110, Инженерные сети и сооружения к жилой застройке в г.Моздок РСО-Алания (Министерство обороны РФ) | Министерство обороны РФ зам.руковод. Департамента строительства Панченко Сергей Васильевич | 2020 | 6 кВ | 1 | 2094.5 | 8499.847 | 8499846.9674 | 1.5136 |  | 1.5136 | 0.8 | СИП-3 1х120-35 АПвВнг-LS - 1х185/25-10 | Блочный комплексный распределительный пункт напряжением 6кВ размещаемый в трех объемных железобетонных блоках разм 4600х2510мм, с кабельными блоками БКРП-6-1шт-(стоимость оного КСО-566656,46) Ячейка КРУ-СЭЩ-59 с переходным шкафом-2шт-стоимость одного КРУ-СЭЩ-59-4194964,36руб | СВ-110-5-4шт СВ-164-20-24шт СК-22.2-1.1-2шт |  | Железобетонные | Неизолированный Изолированный в траншеях/с резиновой и пластмассовой изоляцией/Одножильные | Сталеалюминиевый Сталеалюминиевый Алюминиевый | Моздокские РЭС | Строительство ВЛ-6 кВ от ПС Предмостная-110, Инженерные сети и сооружения к жилой застройке в г.Моздок РСО-Алания (Министерство обороны РФ)
3.4.5.4 | свыше 15 ячеек
3.5 | Комплектные распределительные устройства наружной установки (КРН, КРУН)
3.5.1 | Номинальный ток до 100 А включительно
3.5.1.1 | до 5 ячеек
3.5.1.2 | от 5 до 10 ячеек включительно
3.5.1.3 | от 10 до 15 ячеек включительно
3.5.1.4 | свыше 15 ячеек
3.5.2 | Номинальный ток от 100 А до 250 А включительно
3.5.2.1 | до 5 ячеек
3.5.2.2 | от 5 до 10 ячеек включительно
3.5.2.3 | от 10 до 15 ячеек включительно
3.5.2.4 | свыше 15 ячеек
3.5.3 | Номинальный ток от 250 А до 500 А включительно
3.5.3.1 | до 5 ячеек
3.5.3.2 | от 5 до 10 ячеек включительно
3.5.3.3 | от 10 до 15 ячеек включительно
3.5.3.4 | свыше 15 ячеек
3.5.4 | Номинальный ток от 500 А до 1000 А включительно
3.5.4.1 | до 5 ячеек
3.5.4.2 | от 5 до 10 ячеек включительно
3.5.4.3 | от 10 до 15 ячеек включительно
3.5.4.4 | свыше 15 ячеек
3.5.5 | Номинальный ток свыше 1000 А
3.5.5.1 | до 5 ячеек
3.5.5.2 | от 5 до 10 ячеек включительно
3.5.5.3 | от 10 до 15 ячеек включительно
3.5.5.4 | свыше 15 ячеек
3.6 | Переключательные пункты (ПП)
3.6.1 | Номинальный ток до 100 А включительно
3.6.1.1 | до 5 ячеек
3.6.1.2 | от 5 до 10 ячеек включительно
3.6.1.3 | от 10 до 15 ячеек включительно
3.6.1.4 | свыше 15 ячеек
3.6.2 | Номинальный ток от 100 А до 250 А включительно
3.6.2.1 | до 5 ячеек
3.6.2.2 | от 5 до 10 ячеек включительно
3.6.2.3 | от 10 до 15 ячеек включительно
3.6.2.4 | свыше 15 ячеек
3.6.3 | Номинальный ток от 250 А до 500 А включительно
3.6.3.1 | до 5 ячеек
3.6.3.2 | от 5 до 10 ячеек включительно
3.6.3.3 | от 10 до 15 ячеек включительно
3.6.3.4 | свыше 15 ячеек
3.6.4 | Номинальный ток от 500 А до 1000 А включительно
3.6.4.1 | до 5 ячеек
3.6.4.2 | от 5 до 10 ячеек включительно
3.6.4.3 | от 10 до 15 ячеек включительно
3.6.4.4 | свыше 15 ячеек
3.6.5 | Номинальный ток свыше 1000 А
3.6.5.1 | до 5 ячеек
3.6.5.2 | от 5 до 10 ячеек включительно
3.6.5.3 | от 10 до 15 ячеек включительно
3.6.5.4 | свыше 15 ячеек
Строительство трансформаторных подстанций (ТП), за исключением распределительных трансформаторных подстанций (РТП), с уровнем напряжения до 35 кВ
4. | Трансформаторные подстанции (ТП), за исключением распределительных трансформаторных подстанций (РТП) 6/0,4; 10/0,4; 20/0,4; 6/10(10/6); 10/20 (20/10); 6/20 (20/6)
4.1. | Однотрансформаторные
4.1.1 | Трансформаторная мощность до 25 кВА включительно
4.1.1.1 | столбового или мачтового типа
1 | ГБПОУ "Владикавказский многопрофильный техникум" дир. Цаголов Тамерлан Солтанович | ГБПОУ "Владикавказский многопрофильный техникум" дир. Цаголов Тамерлан Солтанович | 2019 | 0,22 кВ | 1 | 8 | 230.8826 | МТПО-10-10У1-1 компл. |  |  | 168 | 2018-02-08
4.1.1.2 | шкафного или киоскового типа
4.1.1.3 | блочного типа
4.1.2 | Трансформаторная мощность от 25 кВА до 100 кВА вкл.
4.1.2.1 | столбового или мачтового типа
4.1.2.2 | шкафного или киоскового типа
1 | Реконструкция ВЛ 10кВ по ТУ №454 от 04.04.2017 Короев К.Д. Объект под зеленые насаждения с. В. Ларс, 23 км Федеральной а/д ПС Эзмин ГЭС Ф-ГУ/10 кВ | Короев Казбек Давидович | 2020 | 0,22 кВ | 1 | 15 | 275.6191 | 275619.13 | 0.017 |  | 0.017 | 0.04 | АС-50/8 |  | СВ-110-5-1шт |  | Железобетонные | Неизолированный | Сталеалюминиевый | Владикавказские ГЭС | Реконструкция ВЛ 10кВ по ТУ №454 от 04.04.2017 Короев К.Д. Объект под зеленые насаждения с. В. Ларс, 23 км Федеральной а/д ПС Эзмин ГЭС Ф-ГУ/10 кВ
2 | Строительство ВЛ-6 кВ Ф-1/6 кВ ПС Редант,строительство ВЛ-0,4 кВ и ТП-6/0,4 кВ;Багаев А.И. ТП№2237/2019/СОФ/ВлГЭС/1618 от 19.09.2019 | Багаев Аслан Ирбегович | 2020 | 0,4 кВ | 1 | 50 | 801.3938 | 801393.79 | 0.035 | 0.02 | 0.015 | 0.063 | СИП3 1х50-20 СИП2 3х50+54,6 |  | СВ 110-5-3шт | по существующим опорам | Железобетонные | Изолированный Изолированный | Сталеалюминиевый Сталеалюминиевый | Владикавказские ГЭС | Строительство ВЛ-6 кВ Ф-1/6 кВ ПС Редант,строительство ВЛ-0,4 кВ и ТП-6/0,4 кВ;Багаев А.И. ТП№2237/2019/СОФ/ВлГЭС/1618 от 19.09.2019
4.1.2.3 | блочного типа
4.1.3 | Трансформаторная мощность от 100 кВА до 250 кВА вкл.
4.1.3.1 | столбового или мачтового типа
4.1.3.2 | шкафного или киоскового типа
1 | Строит-воЛЭП-6кВ Ф-28/10кВ ПСЛевобережная от ТП-395 ТУ№1357 от 24.08.2018 Зураева К.К. до сооруж.ТП-10/0,4кВ и монтаж ТП-10/0,4кВ г.Владикавказ, | Зураева Кристина Казимовна | 2020 | 0,4 кВ | 1 | 15 | 672.6441 | 672644.14 | 0.24 |  | 0.24 | 0.25 | ААБл-10 3*70 (ож) |  |  |  |  | в траншеях/с бумажной изоляцией/ многожильные | Алюминиевый | Владикавказские ГЭС | Строит-воЛЭП-6кВ Ф-28/10кВ ПСЛевобережная от ТП-395 ТУ№1357 от 24.08.2018 Зураева К.К. до сооруж.ТП-10/0,4кВ и монтаж ТП-10/0,4кВ г.Владикавказ,
2 | Строит.КЛЭП-6кВ Ф14/6кВ от ПС Западная от ТП-229 по ТУ№700 от18.05.2018г.Гадзаова И.Б. до сооруж ТП-6/0,4кВ г.Влад-з,пр.Доватора 15:09:0302002:2435 | Гадзаова Ирма Батырбековна | 2020 | 0,4 кВ | 1 | 150 | 711.5716 | 711571.58 | 0.15 |  | 0.15 | 0.25 | ААБл 3х35 |  |  |  |  | в траншеях/с бумажной изоляцией/ многожильные | Алюминиевый | Владикавказские ГЭС | Строит.КЛЭП-6кВ Ф14/6кВ от ПС Западная от ТП-229 по ТУ№700 от18.05.2018г.Гадзаова И.Б. до сооруж ТП-6/0,4кВ г.Влад-з,пр.Доватора 15:09:0302002:2435
3 | ГКУ "Управление капитального строительства РСО-А" начальник Кануков Тимофей Хазратович Дворец спорта "Тхэквондо" | ГКУ "Управление капитального строительства РСО-А" начальник Кануков Тимофей Хазратович Дворец спорта "Тхэквондо" | 2019 | 0,4 кВ | 1 | 200 | 348.9266 | КТПН-250 кВА-1шт. |  |  | 817 | 2017-06-06
4 | ООО "Диана" ген.дир. Бугулов Юрий Георгиевич | ООО "Диана" ген.дир. Бугулов Юрий Георгиевич | 2019 | 0,4 кВ | 1 | 250 | 569.6831 | КТП/В-К-250/6/0,4 У/Ун-О-1шт. |  |  | 233 | 2017-02-24
4.1.3.3 | блочного типа
4.1.4 | Трансформаторная мощность от 250 кВА до 400 кВА вкл.
4.1.4.1 | столбового или мачтового типа
4.1.4.2 | шкафного или киоскового типа
4.1.4.3 | блочного типа
| БКТП 2х250 кВА |  | 2022 |  | 1 |  | 9376.11
4.1.5 | Трансформаторная мощность от 400 кВА до 1000 кВА вкл.
4.1.5.1 | столбового или мачтового типа
4.1.5.2 | шкафного или киоскового типа
1 | Стр-во КЛЭП-0,4 кВ Ф12/6кВ от ПССев-Зап. сооруж.ТП-6/0,4кВ по ТУ№366 от 19.03.18 Каркусов Б.Г. до торг.ц. г.Влад-з ул.Весенняя (М.Пехот. и ул.Калин) | Каркусов Бондо Галактионович | 2020 | 0,4 кВ | 1 | 130 | 1047.1488 | 1047148.77 | 0.084 | 0.084 |  | 0.63 | АВБбШв-1 4х150 |  |  |  |  | в траншеях/с резиновой и пластмассовой изоляцией/ многожильные | Алюминиевый | Владикавказские ГЭС | Стр-во КЛЭП-0,4 кВ Ф12/6кВ от ПССев-Зап. сооруж.ТП-6/0,4кВ по ТУ№366 от 19.03.18 Каркусов Б.Г. до торг.ц. г.Влад-з ул.Весенняя (М.Пехот. и ул.Калин)
2 | МВД по РСО-Алания начальник Тыла Гучмазов Станислав Заурович | МВД по РСО-Алания начальник Тыла Гучмазов Станислав Заурович | 2019 | 0,4 кВ | 1 | 400 | 2529.2458 | 2КТПНт кк-630-1компл., Трансформатор силовой ТМГ 10/0,4кВ 630 кВА-2шт. |  |  | 142 | 2018-02-08
4.1.5.3 | блочного типа
| БКТП 2х400 кВА |  | 2022 |  | 1 |  | 10691.25
| БКТП 2х630 кВА |  | 2022 |  | 1 |  | 12006.39
4.1.6 | Трансформаторная мощность от 1000 до 1250 кВА вкл.
4.1.6.1 | столбового или мачтового типа
4.1.6.2 | шкафного или киоскового типа
4.1.6.3 | блочного типа
| БКТП 2х1000 кВА |  | 2022 |  | 1 |  | 13321.53
4.1.7 | Трансформаторная мощность от 1250 до 1600 кВА вкл.
4.1.7.1 | столбового или мачтового типа
4.1.7.2 | шкафного или киоскового типа
4.1.7.3 | блочного типа
| БКТП 2х1250 кВА |  | 2022 |  | 1 |  | 14636.68
4.1.8 | Трансформаторная мощность от 1600 до 2000 кВА вкл.
4.1.8.1 | столбового или мачтового типа
4.1.8.2 | шкафного или киоскового типа
4.1.8.3 | блочного типа
| БКТП 2х1600 кВА |  | 2022 |  | 1 |  | 15951.81
4.1.9 | Трансформаторная мощность от 2000 до 2500 кВА вкл.
4.1.9.1 | столбового или мачтового типа
4.1.9.2 | шкафного или киоскового типа
4.1.9.3 | блочного типа
4.1.10 | Трансформаторная мощность от 2500 до 3150 кВА вкл.
4.1.10.1 | столбового или мачтового типа
4.1.10.2 | шкафного или киоскового типа
4.1.10.3 | блочного типа
| БКТП 2х2500 кВА |  | 2022 |  | 1 |  | 21212.38
4.1.11 | Трансформаторная мощность от 3150 до 4000 кВА вкл.
4.1.11.1 | столбового или мачтового типа
4.1.11.2 | шкафного или киоскового типа
4.1.11.3 | блочного типа
4.1.12 | Трансформаторная мощность свыше 4000 кВА
4.1.12.1 | столбового или мачтового типа
4.1.12.2 | шкафного или киоскового типа
4.1.12.3 | блочного типа
4.2. | Двухтрансформаторные
4.2.1 | Трансформаторная мощность до 25 кВА включительно
4.2.1.1 | столбового или мачтового типа
4.2.1.2 | шкафного или киоскового типа
4.2.1.3 | блочного типа
4.2.2 | Трансформаторная мощность от 25 кВА до 100 кВА вкл.
4.2.2.1 | столбового или мачтового типа
4.2.2.2 | шкафного или киоскового типа
4.2.2.3 | блочного типа
4.2.3 | Трансформаторная мощность от 100 кВА до 250 кВА вкл.
4.2.3.1 | столбового или мачтового типа
4.2.3.2 | шкафного или киоскового типа
1 | Стр-во КЛЭП-10кВ Ф-27 Ф-28/6кВ от ПС Лев-я до ТП-10-10/0,4кВ по ТУ№1485 от 14.09.18 ООО "Промжилстрой РСО-А" до МКД по ад. г.Вл-з, ул.Весенняя, 3/3 | ООО "Промжилстрой РСО-А" ген.дир. Пхалагов Тимур Хазбатрович | 2020 | 0,4 кВ | 1 | 150 | 3256.4944 | 3256494.36 | 0.5 |  | 0.5 | 0.5 | ААБл-10 3*70 (ож) |  |  |  |  | в траншеях/с бумажной изоляцией/ многожильные | Алюминиевый | Владикавказские ГЭС | Стр-во КЛЭП-10кВ Ф-27 Ф-28/6кВ от ПС Лев-я до ТП-10-10/0,4кВ по ТУ№1485 от 14.09.18 ООО "Промжилстрой РСО-А" до МКД по ад. г.Вл-з, ул.Весенняя, 3/3
4.2.3.3 | блочного типа
4.2.4 | Трансформаторная мощность от 250 кВА до 400 кВА вкл.
4.2.4.1 | столбового или мачтового типа
4.2.4.2 | шкафного или киоскового типа
1 | Стр-во КЛ-6кВ от резерв.яч.I и II с.ш.проект-го БКРП 6кВ ПС110кВПредмостная для электроснаб.дет.сад.на 230 местТУ№340/743 от 13.03.2019 | ГКУ Управление капитального строительства РСО-А врио нач Кесаев Лазо Вячеславович | 2020 | 0,4 кВ | 1 | 132 | 2915.179 | 2915179.04 | 1.16 |  | 1.16 | 0.8 | ААБлУ 3х95 мм2 |  |  |  |  | в траншеях/с бумажной изоляцией/ многожильные | Алюминиевый | Моздокские РЭС | Стр-во КЛ-6кВ от резерв.яч.I и II с.ш.проект-го БКРП 6кВ ПС110кВПредмостная для электроснаб.дет.сад.на 230 местТУ№340/743 от 13.03.2019
2 | Техническое перевооружение с установкой лин.ячейки в РУ-6кВ ТП-78. Техническое перевооружение с установкой лин.ячейки в РУ-6кВ РП-ТП-15. Строительство КЛ-6кВ и монтаж 2-х трансформаторной ТП для технологического присоединения здания театра оперы и балета, расположенного по адресу: г.Владикавказ, ул. В.Тхапсаева, 18 (Договор №1860/2019/СОФ/ВлГЭС от 26.07.2019, ФГБУК "Государственный академический Мариинский театр") | ФГБУК "Государственный академический Мариинский театр" дир. Тускаева Фатима Эдуардовна | 2020 | 0,4 кВ | 1 | 350 | 1802.3265 | 1802326.5004 | 0.94 | 0.11 | 0.83 | 2КТП/ПБУ К/К-400/6/0,4 с ТМГ 400/6/0,4 У/Ун-О-1802326,50035351р | ААБлУ 3х185 мм2 АВБбШв 4х185 мм2 | КСО-393-04-2шт-132838,618975301р |  |  |  | в траншеях/с бумажной изоляцией/ многожильные в траншеях/с резиновой и пластмассовой изоляцией/ многожильные | Алюминиевый Алюминиевый | Владикавказские ГЭС | Техническое перевооружение с установкой лин.ячейки в РУ-6кВ ТП-78. Техническое перевооружение с установкой лин.ячейки в РУ-6кВ РП-ТП-15. Строительство КЛ-6кВ и монтаж 2-х трансформаторной ТП для технологического присоединения здания театра оперы и балета, расположенного по адресу: г.Владикавказ, ул. В.Тхапсаева, 18 (Договор №1860/2019/СОФ/ВлГЭС от 26.07.2019, ФГБУК "Государственный академический Мариинский театр")
4.2.4.3 | блочного типа
4.2.5 | Трансформаторная мощность от 400 кВА до 1000 кВА вкл.
4.2.5.1 | столбового или мачтового типа
4.2.5.2 | шкафного или киоскового типа
4.2.5.3 | блочного типа
4.2.6 | Трансформаторная мощность от 1000 до 1250 кВА вкл.
4.2.6.1 | столбового или мачтового типа
4.2.6.2 | шкафного или киоскового типа
4.2.6.3 | блочного типа
4.2.7 | Трансформаторная мощность от 1250 до 1600 кВА вкл.
4.2.7.1 | столбового или мачтового типа
4.2.7.2 | шкафного или киоскового типа
4.2.7.3 | блочного типа
4.2.8 | Трансформаторная мощность от 1600 до 2000 кВА вкл.
4.2.8.1 | столбового или мачтового типа
4.2.8.2 | шкафного или киоскового типа
4.2.8.3 | блочного типа
4.2.9 | Трансформаторная мощность от 2000 до 2500 кВА вкл.
4.2.9.1 | столбового или мачтового типа
4.2.9.2 | шкафного или киоскового типа
4.2.9.3 | блочного типа
4.2.10 | Трансформаторная мощность от 2500 до 3150 кВА вкл.
4.2.10.1 | столбового или мачтового типа
4.2.10.2 | шкафного или киоскового типа
4.2.10.3 | блочного типа
4.2.11 | Трансформаторная мощность от 3150 до 4000 кВА вкл.
4.2.11.1 | столбового или мачтового типа
4.2.11.2 | шкафного или киоскового типа
4.2.11.3 | блочного типа
4.2.12 | Трансформаторная мощность свыше 4000 кВА
4.2.12.1 | столбового или мачтового типа
4.2.12.2 | шкафного или киоскового типа
4.2.12.3 | блочного типа
Строительство распределительных трансформаторных подстанций (РТП), с уровнем напряжения до 35 кВ
5. | Распределительные трансформаторные подстанции (РТП) (6(10)/ 0,4, 20/0,4
5.1 | Однотрансформаторные
5.1.1 | Трансформаторная мощность до 25 кВА включительно
5.1.2 | Трансформаторная мощность от 25 кВА до 100 кВА вкл.
5.1.3 | Трансформаторная мощность от 100 кВА до 250 кВА вкл.
5.1.4 | Трансформаторная мощность от 250 кВА до 400 кВА вкл.
5.1.5 | Трансформаторная мощность от 400 кВА до 1000 кВА вкл.
5.1.6 | Трансформаторная мощность от 1000 до 1250 кВА вкл.
5.1.7 | Трансформаторная мощность от 1250 до 1600 кВА вкл.
5.1.8 | Трансформаторная мощность от 1600 до 2000 кВА вкл.
5.1.9 | Трансформаторная мощность от 2000 до 2500 кВА вкл.
5.1.10 | Трансформаторная мощность от 2500 до 3150 кВА вкл.
5.1.11 | Трансформаторная мощность свыше 3150 кВА
5.2 | Двухтрансформаторные
5.2.1 | Трансформаторная мощность до 25 кВА включительно
5.2.2 | Трансформаторная мощность от 25 кВА до 100 кВА вкл.
5.2.3 | Трансформаторная мощность от 100 кВА до 250 кВА вкл.
5.2.4 | Трансформаторная мощность от 250 кВА до 400 кВА вкл.
1 | Строительство ВЛ-6 кВ от ПС Предмостная-110, Инженерные сети и сооружения к жилой застройке в г.Моздок РСО-Алания (Министерство обороны РФ) | Министерство обороны РФ зам.руковод. Департамента строительства Панченко Сергей Васильевич | 2020 | 6 кВ | 2 | 2094.5 | 8389.9287 | 8389928.7282 | 1.5136 |  | 1.5136 | 0.8 | СИП-3 1х120-35 АПвВнг-LS - 1х185/25-10 | Блочный комплексный распределительный пункт напряжением 6кВ размещаемый в трех объемных железобетонных блоках разм 4600х2510мм, с кабельными блоками БКРП-6-1шт-(стоимость оного КСО-566656,46) Ячейка КРУ-СЭЩ-59 с переходным шкафом-2шт-стоимость одного КРУ-СЭЩ-59-4194964,36руб | СВ-110-5-4шт СВ-164-20-24шт СК-22.2-1.1-2шт |  | Железобетонные | Неизолированный Изолированный в траншеях/с резиновой и пластмассовой изоляцией/Одножильные | Сталеалюминиевый Сталеалюминиевый Алюминиевый | Моздокские РЭС | Строительство ВЛ-6 кВ от ПС Предмостная-110, Инженерные сети и сооружения к жилой застройке в г.Моздок РСО-Алания (Министерство обороны РФ)
5.2.5 | Трансформаторная мощность от 400 кВА до 1000 кВА вкл.
5.2.6 | Трансформаторная мощность от 1000 до 1250 кВА вкл.
| РП-ТП 10/0,4 кВ с трансформатором 2х1000 |  | 2022 |  |  |  | 25696.06
5.2.7 | Трансформаторная мощность от 1250 до 1600 кВА вкл.
5.2.8 | Трансформаторная мощность от 1600 до 2000 кВА вкл.
5.2.9 | Трансформаторная мощность от 2000 до 2500 кВА вкл.
5.2.10 | Трансформаторная мощность от 2500 до 3150 кВА вкл.
5.2.11 | Трансформаторная мощность свыше 3150 кВА
6 | Строительство центров питания, подстанций уровнем напряжения 35 кВ и выше (ПС) 35/6 (10), 35/0,4, 110/35, 110/6 (10), 110/35/6 (10)
6.1. | ПС 35 кВ
6.1.1 | до 6,3 МВА включительно
6.1.2 | от 6,3 МВА до 10 МВАвкл.
6.1.3 | от 10 МВА до 16 МВАвкл.
6.1.4 | от 16 МВА до 25 МВАвкл.
6.1.5 | от 25 МВА до 32 МВАвкл.
6.1.6 | от 32 МВА до 40 МВАвкл.
6.1.7 | от 40 МВА до 63 МВАвкл.
6.1.8 | от 63 МВА до 80 МВАвкл.
6.1.9 | от 80 МВА до 100 МВАвкл.
6.1.10 | свыше 100 МВА
6.2. | ПС 110 кВ и выше
6.2.1 | до 6,3 МВА включительно
6.2.2 | от 6,3 МВА до 10 МВАвкл.
6.2.3 | от 10 МВА до 16 МВАвкл.
6.2.4 | от 16 МВА до 25 МВАвкл.
6.2.5 | от 25 МВА до 32 МВАвкл.
6.2.6 | от 32 МВА до 40 МВАвкл.
6.2.7 | от 40 МВА до 63 МВАвкл.
6.2.8 | от 63 МВА до 80 МВАвкл.
6.2.9 | от 80 МВА до 100 МВАвкл.
6.2.10 | свыше 100 МВА
7 | Средства коммерческого учета электрической энергии (мощности)
7.1. | Однофазные
7.1.1. | однофазные прямого включения
| до 15кВт |  | 2022 | 0.4 | 1 |  | 10.58
7.1.2. | однофазные полукосвенного включения
7.1.3. | однофазные косвенного включения
7.2. | Трехфазные
7.2.1. | трехфазные прямого включения
| до 15 кВт, от 15 до 150 кВт |  | 2022 | 0,4 | 1 |  | 12.47
7.2.2. | трехфазные полукосвенного включения
| от 150 до 670 кВт, свыше 670 кВт |  | 2022 | 0,4 | 1 |  | 26.64
7.2.3. | трехфазные косвенного включения
| свыше 670 кВт |  | 2022 | 1-20 | 1 |  | 109.72
| свыше 670 кВт |  | 2022 | 1-20 | 1 |  | 188.52
| свыше 670 кВт |  | 2022 | 1-20 | 1 |  | 195.96
| свыше 670 кВт |  | 2022 | 35 | 1 |  | 841.36
| свыше 670 кВт |  | 2022 | 110 | 1 |  | 2760.54
8 | ВШУ
1 | Реконструкция ВЛ-6кВ Ф-2 ПС Моздок-110 ТУ 8490 от 19.12.2014 ГКУ "Главтройуправление РСО-Алания" ВНС№15 "Луковский"-водоснобжение г.Моздок | ГКУ "УКС- дирекция по инвестициям" | 2020 | 6 кВ | 1 | 148 | 234.5982 | 234598.23 | [5 empty] | вшу | [5 empty] | Моздокские РЭС | Реконструкция ВЛ-6кВ Ф-2 ПС Моздок-110 ТУ 8490 от 19.12.2014 ГКУ "Главтройуправление РСО-Алания" ВНС№15 "Луковский"-водоснобжение г.Моздок
73555381.9477
126970512.7423
96725776.41
45417702.32
58382415.96
200525894.69

## 28 а) Приложение 1 село
[6 empty] | Приложение № 1 к Методическим указаниям по определению размера платы за технологическое присоединение к электрическим сетям | [6 empty] | По строкам приложений, где имеются данные по соответствующим видам строительства/работ/оборудования необходимо вставлять дополнительные строки для расшифровки информации по каждому объекту. При отсутствии данных по каким-либо видам рекомендуется незаполненные строки скрывать.
Расходы на строительство введенных в эксплуатацию объектов электросетевого хозяйства для целей технологического присоединения и для целей реализации иных мероприятий инвестиционной программы, а также на обеспечение средствами коммерческого учета электрической энергии (мощности) филиала ПАО "Россети Северный Кавказ" - за 2018-2020 гг. для территорий не относящихся к городским населенным пунктам
№ п/п | Объект электросетевого хозяйства/Средство коммерческого учета электрической энергии (мощности) | Наименование заявителя | Год ввода объекта | Уровень напряжения, кВ | Протяженность (для линий электропередачи), метров/Количество пунктов секционирования, штук/Количество точек учета, штук | Максимальная мощность, кВт | Расходы на строительство объекта/на обеспечение средствами коммерческого учета электрической энергии (мощности), тыс. руб. | Расходы (руб.) | общая Протяженность линии, км | 0,4, км | 6-10, км | мВА КТП | тип провода | оборудование | тип опор | вл-0,4 | вл-6/10 | провод/кабель изолированный/ неизолированный Одножильные/ многожильные | материал провода/кабеля | село/город | название в 1С
1 | 2 | 3 | 4 | 5 | 6 | 7 | 8
1 | Строительство воздушных линий
1.1 | Строительство воздушной линии по существующим опорам
1.1.1 | Тип провода - Изолированный
1.1.1.1 | Материал провода - Медный
1.1.1.1.1 | Сечение провода до 50 мм2 включительно
1.1.1.1.1.1 | Одноцепные
1.1.1.1.1.2 | Двухцепные
1.1.1.1.2 | Сечение провода от 50 мм2 до 100 мм2 включительно
1.1.1.1.2.1 | Одноцепные
1.1.1.1.2.2 | Двухцепные
1.1.1.1.3 | Сечение провода от 100 мм2 до 200 мм2 включительно
1.1.1.1.3.1 | Одноцепные
1.1.1.1.3.2 | Двухцепные
1.1.1.1.4 | Сечение провода от 200 мм2 до 500 мм2 включительно
1.1.1.1.4.1 | Одноцепные
1.1.1.1.4.2 | Двухцепные
1.1.1.1.5 | Сечение провода от 500 мм2 до 800 мм2 включительно
1.1.1.1.5.1 | Одноцепные
1.1.1.1.5.2 | Двухцепные
1.1.1.1.6 | Сечение провода свыше 800 мм3
1.1.1.1.6.1 | Одноцепные
1.1.1.1.6.2 | Двухцепные
1.1.1.2 | Материал провода - Стальной
1.1.1.2.1 | Сечение провода до 50 мм2 включительно
1.1.1.2.1.1 | Одноцепные
1.1.1.2.1.2 | Двухцепные
1.1.1.2.2 | Сечение провода от 50 мм2 до 100 мм2 включительно
1.1.1.2.2.1 | Одноцепные
1.1.1.2.2.2 | Двухцепные
1.1.1.2.3 | Сечение провода от 100 мм2 до 200 мм2 включительно
1.1.1.2.3.1 | Одноцепные
1.1.1.2.3.2 | Двухцепные
1.1.1.2.4 | Сечение провода от 200 мм2 до 500 мм2 включительно
1.1.1.2.4.1 | Одноцепные
1.1.1.2.4.2 | Двухцепные
1.1.1.2.5 | Сечение провода от 500 мм2 до 800 мм2 включительно
1.1.1.2.5.1 | Одноцепные
1.1.1.2.5.2 | Двухцепные
1.1.1.2.6 | Сечение провода свыше 800 мм3
1.1.1.2.6.1 | Одноцепные
1.1.1.2.6.2 | Двухцепные
1.1.1.3 | Материал провода - Сталеалюминиевый
1.1.1.3.1 | Сечение провода до 50 мм2 включительно
1.1.1.3.1.1 | Одноцепные
1 | Реконструкция ВЛ 0,4 Ф-2 от ТП 6-5 ПС Змейская по ТУ №1965 от 25.12.2015 г. Кудзиев А.Г. ферма,Кировский район,1176 м к северу от ст.Змейская | Кудзиев Анатолий Г. | 2020 | 0,4 кВ | 70 | 15 | 12.4638 | 12463.76 | 0.07 | 0.07 |  |  | СИП-4 4*35-0,6/1 |  |  | по существующим опорам |  | Изолированный | Сталеалюминиевый | Кировские РЭС | Реконструкция ВЛ 0,4 Ф-2 от ТП 6-5 ПС Змейская по ТУ №1965 от 25.12.2015 г. Кудзиев А.Г. ферма,Кировский район,1176 м к северу от ст.Змейская
2 | Реконструкция ВЛ 0,4 кв Ф-2 от ТП 13-15 ПС Эльхотово по ТУ №35 от 29.01.2018 г. Жилой дом Канукова Л.С. с. Эльхотово, ул.Мира,34 | Канукова Лариса Станиславовна | 2020 | 0,4 кВ | 27 | 15 | 6.2152 | 6215.24 | 0.027 | 0.027 |  |  | СИП-4 4*16-0,6/1 |  |  | по существующим опорам |  | Изолированный | Сталеалюминиевый | Кировские РЭС | Реконструкция ВЛ 0,4 кв Ф-2 от ТП 13-15 ПС Эльхотово по ТУ №35 от 29.01.2018 г. Жилой дом Канукова Л.С. с. Эльхотово, ул.Мира,34
3 | Реконструкция ВЛ-0,4 кВ по ТУ №632 от 11.05.2018; Кокаев И.В.для ЛПХ, с.Дзуарикау, ул.Степная,81; Ф-1/0,4 кВ от ТП 6-44 ПС Дзуарикау | Кокаев Ирбек Васильевич | 2020 | 0,22 кВ | 33 | 5 | 11.2209 | 11220.85 | 0.033 | 0.033 |  |  | СИП-4 4*35 -0,6/1 |  |  | по существующим опорам |  | Изолированный | Сталеалюминиевый | Алагирские РЭС | Реконструкция ВЛ-0,4 кВ по ТУ №632 от 11.05.2018; Кокаев И.В.для ЛПХ, с.Дзуарикау, ул.Степная,81; Ф-1/0,4 кВ от ТП 6-44 ПС Дзуарикау
4 | Реконструкция ВЛ 0,4 кв Ф-1 от ТП 2-23 ПС Дарг-Кох по ТУ №1093 от 19.07.2018 г. Жилой дом Уртаева Ф.А. с. Дарг-Кох ул.Артезианская, 9 | Уртаева Фима Александровна | 2020 | 0,22 кВ | 44 | 10 | 17.6254 | 17625.42 | 0.044 | 0.044 |  |  | СИП-4 4*35-0,6/1 |  |  | по существующим опорам |  | Изолированный | Сталеалюминиевый | Кировские РЭС | Реконструкция ВЛ 0,4 кв Ф-1 от ТП 2-23 ПС Дарг-Кох по ТУ №1093 от 19.07.2018 г. Жилой дом Уртаева Ф.А. с. Дарг-Кох ул.Артезианская, 9
5 | Реконструкция ВЛ-0,4 кВ по ТУ №1143 от 04.12..2018; Владгортранс АО нежилое помещ-е, г.Владикваказ, ул. Гагкаева; ТП 30-3 ф-30/10 кВ ПС Левобережная | АО "Владгортранс" ген.дир. Абаев Таймураз Созирикоевич | 2020 | 0,22 кВ | 115 | 5 | 12.2541 | 12254.07 | 0.115 | 0.115 |  |  | СИП-4 2*16 -0,6/1 |  |  | по существующим опорам |  | Изолированный | Сталеалюминиевый | Архонские РЭС | Реконструкция ВЛ-0,4 кВ по ТУ №1143 от 04.12..2018; Владгортранс АО нежилое помещ-е, г.Владикваказ, ул. Гагкаева; ТП 30-3 ф-30/10 кВ ПС Левобережная
6 | Реконструкция ВЛ-0,4кВ от ТП-6-6 Ф-6-6кВ ПС Фиагдон ТУ №1193 от 13.08.18г. Плиев Л.И. ж/д. п. Верхний Фиагон, уч № 315 (А00008382) | Плиев Леван Иосифович | 2020 | 0,4 кВ | 140 | 15 | 52.0686 | 52068.55 | 0.14 | 0.14 |  |  | СИП-2 3*35+1*50-0,6/1 |  |  | по существующим опорам |  | Изолированный | Сталеалюминиевый | Алагирские РЭС | Реконструкция ВЛ-0,4кВ от ТП-6-6 Ф-6-6кВ ПС Фиагдон ТУ №1193 от 13.08.18г. Плиев Л.И. ж/д. п. Верхний Фиагон, уч № 315 (А00008382)
7 | Реконструкция ВЛ 0,4 кВ Ф.26 ПС Фаснал 35 ТУ 1262 от 15.08.2018 Царикаев Т.Б. ЛПХ 3100 м северо-восточнее с.Донифарс | Царикаев Тамерлан Борисович | 2020 | 0,4 кВ | 90 | 15 | 26.157 | 26157.02 | 0.09 | 0.09 |  |  | СИП-2 3х35+1х54,6+1х16 |  |  | по существующим опорам |  | Изолированный | Сталеалюминиевый | Ирафские РЭС | Реконструкция ВЛ 0,4 кВ Ф.26 ПС Фаснал 35 ТУ 1262 от 15.08.2018 Царикаев Т.Б. ЛПХ 3100 м северо-восточнее с.Донифарс
8 | Реконструкция ВЛ-0,4 кВ Ф-5-6 кВ ПС Фиагдон ТУ№1691 от 26.10.18 г. Дзугаев В.Г. ЛПХ с.Цмити,уч.53 | Дзугаев Владимир Георгиевич | 2020 | 0,4 кВ | 63 | 15 | 28.9015 | 28901.51 | 0.063 | 0.033 | 0.03 | 0.1 | СИП-4 4х35-0,6/1 СИП-3 1х50 20кВ |  |  | по существующим опорам |  | Изолированный | Сталеалюминиевый | Алагирские РЭС | Реконструкция ВЛ-0,4 кВ Ф-5-6 кВ ПС Фиагдон ТУ№1691 от 26.10.18 г. Дзугаев В.Г. ЛПХ с.Цмити,уч.53
9 | Реконструкция ВЛ-0,4 кВ по ТУ №1926 от 07.12.2018; Таболова Л.М.; ж.д. с.Дзуарикау, ул. Степная,32; ф-1/0,4 кВ от ТП 6-45 ПС Дзуарикау | Таболова Льяна Михайловна | 2020 | 0,22 кВ | 42 | 7 | 8.7976 | 8797.65 | 0.042 | 0.042 |  |  | СИП-4 4*16 -0,6/1 |  |  | по существующим опорам |  | Изолированный | Сталеалюминиевый | Алагирские РЭС | Реконструкция ВЛ-0,4 кВ по ТУ №1926 от 07.12.2018; Таболова Л.М.; ж.д. с.Дзуарикау, ул. Степная,32; ф-1/0,4 кВ от ТП 6-45 ПС Дзуарикау
10 | Реконструкция ВЛ 0,4 кВ по ТУ 1774 от 19.07.2019 Толпарова Э.Н. жил.дом.Ардонский р-н с.Фиагдон,ул.Бритаева б\н,ТП 4-32 Ф-1-0,4кВ ПС Мичурино-35 | Дзлиев Олег Ирбекович | 2020 | 0,4 кВ | 190 | 12 | 25.7725 | 25772.54 | 0.19 | 0.19 |  |  | СИП-2 3х16+1х25-0,6/1,0 |  |  | по существующим опорам |  | Изолированный | Сталеалюминиевый | Правобережные РЭС | Реконструкция ВЛ 0,4 кВ по ТУ 1774 от 19.07.2019 Толпарова Э.Н. жил.дом.Ардонский р-н с.Фиагдон,ул.Бритаева б\н,ТП 4-32 Ф-1-0,4кВ ПС Мичурино-35
11 | Рек-ция ВЛ-0,4 кВ по ТУ№302/699 от 07.03.2019 Цаболов М.С.,с.Хумалаг,ул.Кирова,2 ПС Хумалаг Ф-1-10 кВ ТП 1-5 | Цаболов Марат Сосланович | 2020 | 0,4 кВ | 330 | 15 | 77.8979 | 77897.9 | 0.474 | 0.33 | 0.144 | 0.16 | СИП-4 4х50-0,6/1 СИП-3 1х50 20кВ |  | СВ-110-5-5 шт | по существующим опорам | Железобетонные | Изолированный Изолированный | Сталеалюминиевый Сталеалюминиевый | Правобережные РЭС | Рек-ция ВЛ-0,4 кВ по ТУ№302/699 от 07.03.2019 Цаболов М.С.,с.Хумалаг,ул.Кирова,2 ПС Хумалаг Ф-1-10 кВ ТП 1-5
12 | Реконструкция ВЛ-0,4 кВ по ТУ №307/711 от 07.03.2019; Минист-во природных ресурсов и экологии; Ф-2/0,4 кВ от ТП 7-26 ПС Алагир | Министерство природных ресурсов и экологии РСО-А министр Мамиев Чермен Михайлович | 2020 | 0,4 кВ | 33 | 15 | 12.1481 | 12148.14 | 0.033 | 0.033 |  |  | СИП-4 4*35 -0,6/1 |  |  | по существующим опорам |  | Изолированный | Сталеалюминиевый | Алагирские РЭС | Реконструкция ВЛ-0,4 кВ по ТУ №307/711 от 07.03.2019; Минист-во природных ресурсов и экологии; Ф-2/0,4 кВ от ТП 7-26 ПС Алагир
13 | Рек-ция ВЛ-0,4кВ по ТУ№394от 26.03.2019 Сакаев Д.А.сооруж,южнее с.Гизель,с правой стороны а/дГизель-Кобан,ПС Гизель,Ф-0,5/10кВ,ТП 0,5-4,Ф--2/0,4 кВ | Сакаев Дмитрий Алексеевич | 2020 | 0,4 кВ | 110 | 15 | 47.2815 | 47281.52 | 0.11 | 0.11 |  |  | СИП-4 4*35-0,6/1 |  |  | по существующим опорам |  | Изолированный | Сталеалюминиевый | Архонские РЭС | Рек-ция ВЛ-0,4кВ по ТУ№394от 26.03.2019 Сакаев Д.А.сооруж,южнее с.Гизель,с правой стороны а/дГизель-Кобан,ПС Гизель,Ф-0,5/10кВ,ТП 0,5-4,Ф--2/0,4 кВ
14 | Реконструкция ВЛ-0,4 кВ по ТУ №540 от 09.04.2019 г.Бадтиев А.Е., Жил. дом,с.Дагравс, ул.Бадтиева,1Б.ПС ГДГЭС,Ф-4/6 кВ,ТП 4-3, Ф-2/0,4 кВ,оп.№10/07 | Бадтиев Аслан Еврикович | 2020 | 0,22 кВ | 96 | 5 | 25.7642 | 25764.22 | 0.096 | 0.096 |  |  | СИП-4 4*35-0,6/1 |  |  | по существующим опорам |  | Изолированный | Сталеалюминиевый | Архонские РЭС | Реконструкция ВЛ-0,4 кВ по ТУ №540 от 09.04.2019 г.Бадтиев А.Е., Жил. дом,с.Дагравс, ул.Бадтиева,1Б.ПС ГДГЭС,Ф-4/6 кВ,ТП 4-3, Ф-2/0,4 кВ,оп.№10/07
15 | Реконструкция ВЛ-10 кВ по ТУ 733 от 07.05.2019 г. Кабисов Г.Ю., ЛПХ,с .Гизель, ул.Крайняя,13,ПС Гизель, Ф-1/10 кВ, ТП 1-9, Ф-1/04 кВ,оп.№12 | Кабисов Геннадий Юрьевич | 2020 | 0,4 кВ | 110 | 7 | 29.9546 | 29954.64 | 0.11 | 0.11 |  |  | СИП-4 4*50 -0,6/1 |  |  | по существующим опорам |  | Изолированный | Сталеалюминиевый | Архонские РЭС | Реконструкция ВЛ-10 кВ по ТУ 733 от 07.05.2019 г. Кабисов Г.Ю., ЛПХ,с .Гизель, ул.Крайняя,13,ПС Гизель, Ф-1/10 кВ, ТП 1-9, Ф-1/04 кВ,оп.№12
16 | Реконструкция ВЛ-0,4 Ф-2 ТП-2-5 кВ Ф-2/10 кВ ПС Змейская;жилой дом Кулумбеков А.И. ст.Змейская ,ул. Садовая, 54 а ТП №794от 21.05.2019 | Кулумбеков Аврам Иванович | 2020 | 0,22 кВ | 24 | 7 | 200.1076 | 200107.62 | 0.024 | 0.024 |  |  | СИП4 4х25-0,6/1 |  |  | по существующим опорам |  | Изолированный | Сталеалюминиевый | Кировские РЭС | Реконструкция ВЛ-0,4 Ф-2 ТП-2-5 кВ Ф-2/10 кВ ПС Змейская;жилой дом Кулумбеков А.И. ст.Змейская ,ул. Садовая, 54 а ТП №794от 21.05.2019
17 | Реконструкция ВЛ-0,4кВ Ф-5 от ТП 6-5 ПС Терская ТУ 1915 от 05.08.2019 ИП Дожуев Ш.М.,с.Кизляр,ул.З.Космодемьянской,36-склад | ИП Глава КФХ Дожуев Шамиль Магомедович | 2020 | 0,4 кВ | 210 | 15 | 71.1932 | 71193.17 | 0.21 | 0.21 |  |  | СИП-2 3*50+1х54,6-0,6/1 |  |  | по существующим опорам |  | Изолированный | Сталеалюминиевый | Моздокские РЭС | Реконструкция ВЛ-0,4кВ Ф-5 от ТП 6-5 ПС Терская ТУ 1915 от 05.08.2019 ИП Дожуев Ш.М.,с.Кизляр,ул.З.Космодемьянской,36-склад
18 | Реконструкция ВЛ-0,4 кВ по ТУ №1938 от 14.08.2019; Дамзов О.М. ЛПХ с.Гизель, ул.Кирова,32; ф-2/10 кВ опора №1/23 ПС Гизель | Дамзов Олег Махарбекович | 2020 | 0,4 кВ | 144 | 15 | 15.6277 | 15627.71 | 0.322 | 0.144 | 0.178 | 0.16 | СИП-4 4*35 -0,6/1 СИП-3 1х50 20 кВ |  | СВ-110-5-5шт | по существующим опорам | Железобетонные | Изолированный Изолированный | Сталеалюминиевый Сталеалюминиевый | Архонские РЭС | Реконструкция ВЛ-0,4 кВ по ТУ №1938 от 14.08.2019; Дамзов О.М. ЛПХ с.Гизель, ул.Кирова,32; ф-2/10 кВ опора №1/23 ПС Гизель
19 | Строительство ВЛ-0,4 кВ ТП-5-30 Ф-5/6 кВ ПС Дзуарикау; Кулумбегов Г.С., с. Дзуарикау ул.Кирова,1/5 (ТП №1973 от 09.08.2019) | Кулумбегов Георгий Славович | 2020 | 0,4 кВ | 240 | 15 | 394.3322 | 394332.19 | 0.24 | 0.24 |  |  | СИП2 3х50+54,6 |  |  | по существующим опорам |  | Изолированный | Сталеалюминиевый | Алагирские РЭС | Строительство ВЛ-0,4 кВ ТП-5-30 Ф-5/6 кВ ПС Дзуарикау; Кулумбегов Г.С., с. Дзуарикау ул.Кирова,1/5 (ТП №1973 от 09.08.2019)
20 | Реконструкция ВЛ-0,4 кВ по ТУ №2179 от 05.09.2019; Хестанов Т.А. нежил.здание,с.Ногир западнее; ф-2/0,4 кВ опора №2/15 ТП 8-21 ПС Ногир | Хестанов Тамерлан Асланович | 2020 | 0,4 кВ | 191 | 15 | 46.1565 | 46156.51 | 0.191 | 0.191 |  |  | СИП-4 4*35-0,6/1 |  |  | по существующим опорам |  | Изолированный | Сталеалюминиевый | Архонские РЭС | Реконструкция ВЛ-0,4 кВ по ТУ №2179 от 05.09.2019; Хестанов Т.А. нежил.здание,с.Ногир западнее; ф-2/0,4 кВ опора №2/15 ТП 8-21 ПС Ногир
21 | Реконструкция ВЛ-6кВ Ф-11/6кВПС Унал,строительство ВЛ-0,4 кВ м ТП-6/0,4кВ тех.прис.придорожного сервиса Гогаев Т.К. (ТП №2353 10.10.2019) | Гогаев Тамерлан Казбекович | 2020 | 0,4 кВ | 16 | 15 | 144.5259 | 144525.85 | 0.026 | 0.016 | 0.01 | 0.04 | СИП3 1х50-20 СИП-2 3 х50+54.6 |  | СВ 110-5-3шт | по существующим опорам | Железобетонные | Изолированный | Сталеалюминиевый | Алагирские РЭС | Реконструкция ВЛ-6кВ Ф-11/6кВПС Унал,строительство ВЛ-0,4 кВ м ТП-6/0,4кВ тех.прис.придорожного сервиса Гогаев Т.К. (ТП №2353 10.10.2019)
22 | Реконструкция ВЛ-6 кВ Ф-5/10 кВ ПС Дзуарикау, стр-во ВЛ-0,4 кВ и ТП-6/0,4 кВ;Касоев К.В. с.Кодахджин к/н 15:07:0020203:1312( ТП№ 2540/2019/СОФ/АлРЭС) | Касоев Казбек Варданович | 2020 | 0,4 кВ | 16 | 15 | 489.2606 | 489260.56 | 0.817 | 0.016 | 0.801 | 0.04 | СИП3 1х50-20 СИП-2 3х50+54,6 |  | СВ-110-5-36шт | по существующим опорам | Железобетонные | Изолированный Изолированный | Сталеалюминиевый Сталеалюминиевый | Алагирские РЭС | Реконструкция ВЛ-6 кВ Ф-5/10 кВ ПС Дзуарикау, стр-во ВЛ-0,4 кВ и ТП-6/0,4 кВ;Касоев К.В. с.Кодахджин к/н 15:07:0020203:1312( ТП№ 2540/2019/СОФ/АлРЭС)
23 | Реконструкция ВЛ-0,23 кВ Ф-1 от ТП 1-5 ПС Павлодольская-2 ТУ №2586/2019/СОФ/Мозд.РЭС (01.11.2019)Носов О.А. ст.Павлодольская, пер.Сальникова, 4а- ж.д. | Носов Олег Александрович | 2020 | 0,22 кВ | 290 | 7 | 55.1824 | 55182.43 | 0.29 | 0.29 |  |  | СИП-2 3х35+1х50-0,6/1 |  |  | по существующим опорам |  | Изолированный | Сталеалюминиевый | Моздокские РЭС | Реконструкция ВЛ-0,23 кВ Ф-1 от ТП 1-5 ПС Павлодольская-2 ТУ №2586/2019/СОФ/Мозд.РЭС (01.11.2019)Носов О.А. ст.Павлодольская, пер.Сальникова, 4а- ж.д.
24 | Реконструкция ВЛ-0,23 кВ Ф-3 от ТП 6-3 ПС Терская ТУ № 2120 от 20.12.2016 Казанбиев Х.А., с. Кизляр, ул. Интернациональная, 2А - ж.д. | Казанбиев Хизири А. | 2020 | 0,22 кВ | 30 | 8 | 9.6167 | 9616.7 | 0.03 | 0.03 |  |  | СИП-4 2*16-0,6/1 |  |  | по существующим опорам |  | Изолированный | Сталеалюминиевый | Моздокские РЭС | Реконструкция ВЛ-0,23 кВ Ф-3 от ТП 6-3 ПС Терская ТУ № 2120 от 20.12.2016 Казанбиев Х.А., с. Кизляр, ул. Интернациональная, 2А - ж.д.
25 | Реконструкция ВЛ-0,4кВ от ТП-6/0,4кВ ПС Зарамаг ТУ №680 от 22.05.2018г. Гагиев М.М. ЛПХ. с.Слас, уч. 2.2. | Гагиев Мулдар Муратович | 2020 | 0,4 кВ | 20 | 15 | 15.0022 | 15002.19 | 0.08 | 0.06 | 0.02 | 0.1 | СИП-2 3х35+1х50-0,6/1 СИП-3 1х50 20кВ |  | СВ-95-3-2шт | Железобетонные | по существующим опорам | Изолированный Изолированный | Сталеалюминиевый Сталеалюминиевый | Алагирские РЭС | Реконструкция ВЛ-0,4кВ от ТП-6/0,4кВ ПС Зарамаг ТУ №680 от 22.05.2018г. Гагиев М.М. ЛПХ. с.Слас, уч. 2.2.
26 | Реконструкция ВЛ-0,23 кВ Ф-1 от ТП 2-25 ПС Предмостная ТУ № 1970/265 от 11.12.2018 АМС Киевского СП., с. Киевское, ул. Ленина 6 - нежилое помещен | АМС Киевского сельского поселения Моздокского райлна РСО-А глава Анисимов Андрей Юрьевич | 2020 | 0,22 кВ | 29 | 7 | 15.1254 | 15125.36 | 0.029 | 0.029 |  |  | СИП-4 2*16-0,6/1 |  |  | по существующим опорам |  | Изолированный | Сталеалюминиевый | Моздокские РЭС | Реконструкция ВЛ-0,23 кВ Ф-1 от ТП 2-25 ПС Предмостная ТУ № 1970/265 от 11.12.2018 АМС Киевского СП., с. Киевское, ул. Ленина 6 - нежилое помещен
27 | Реконструкция ВЛ-0,4 кВ по ТУ №52 от 24.01.2019; Дзуцева М.Т.; ж.д. с.Лац,21; Ф-1/0,4 кВ от ТП 5-2 ПС Фиагдон | Дзуцева Мадина Тамерлановна | 2020 | 0,4 кВ | 42 | 15 | 11.3938 | 11393.84 | 0.042 | 0.042 |  |  | СИП-4 4*16 -0,6/1 |  |  | по существующим опорам |  | Изолированный | Сталеалюминиевый | Алагирские РЭС | Реконструкция ВЛ-0,4 кВ по ТУ №52 от 24.01.2019; Дзуцева М.Т.; ж.д. с.Лац,21; Ф-1/0,4 кВ от ТП 5-2 ПС Фиагдон
28 | Реконструкция ВЛ-0,4кВ от ТП-5-12 Ф-5-6кВ ПС Фиагдон ТУ №122 от 11.02.19г. Доева О.И. ЛПХ с. Хидикус, уч. 130. | Доева Оксана Игоревна | 2020 | 0,22 кВ | 290 | 7 | 75.4788 | 75478.8 | 0.29 | 0.29 |  |  | СИП-2 3х50+1х50-0,6/1 |  |  | по существующим опорам |  | Изолированный | Сталеалюминиевый | Алагирские РЭС | Реконструкция ВЛ-0,4кВ от ТП-5-12 Ф-5-6кВ ПС Фиагдон ТУ №122 от 11.02.19г. Доева О.И. ЛПХ с. Хидикус, уч. 130.
29 | Строительство ВЛ-0,4 кВ ТП-8-29 Ф-8/6 кВ ПС Алагир; ГКУ УКС РСО-А нач. Кесаев Л.В.с.Нижний Бирагзанг ул.Коста Хетагурова,45/1,(ТП №479 от 02.04.2019) | ГКУ Управление капитального строительства РСО-А врио нач Кесаев Лазо Вячеславович | 2020 | 0,4 кВ | 235 | 27 | 318.2277 | 318227.68 | 0.235 | 0.235 |  |  | СИП-2 3х50+54,6 |  |  | по существующим опорам |  | Изолированный | Сталеалюминиевый | алагирские РЭС | Строительство ВЛ-0,4 кВ ТП-8-29 Ф-8/6 кВ ПС Алагир; ГКУ УКС РСО-А нач. Кесаев Л.В.с.Нижний Бирагзанг ул.Коста Хетагурова,45/1,(ТП №479 от 02.04.2019)
30 | Строительство ВЛ-0,4 кВ ТП-1-19 Ф-1/10 кВ ПС Комарово ГКУ УКС РСО-А Кесаев Л.В.с.Комарово ул.Пролетарская,5 (дог.ТП№483от 04.04.2019 ) | ГКУ Управление капитального строительства РСО-А врио нач Кесаев Лазо Вячеславович | 2020 | 0,4 кВ | 267 | 27 | 346.8816 | 346881.62 | 0.267 | 0.267 |  |  | СИП2 3х50+54,6 СИП4 4х25-0,6/1 |  |  | по существующим опорам |  | Изолированный | Сталеалюминиевый | Моздокские РЭС | Строительство ВЛ-0,4 кВ ТП-1-19 Ф-1/10 кВ ПС Комарово ГКУ УКС РСО-А Кесаев Л.В.с.Комарово ул.Пролетарская,5 (дог.ТП№483от 04.04.2019 )
31 | Строительство ВЛ-0,4 кВ ТП-3-19 Ф-3/10 кВ ПС Гизель тех.прис. дома культуры по ул.Комсомольская,83а,ГКУ «УКС РСО-А "договор ТП от 02.04.2019 №486 | Министерство сельского хозяйства и продовольствия РСО-А министр Вазиев Казбек Тотрадзович | 2020 | 0,4 кВ | 355 | 27 | 415.7145 | 415714.47 | 0.355 | 0.355 |  |  | СИП2 3х50+54,6 |  |  | по существующим опорам |  | Изолированный | Сталеалюминиевый | Архонские РЭС | Строительство ВЛ-0,4 кВ ТП-3-19 Ф-3/10 кВ ПС Гизель тех.прис. дома культуры по ул.Комсомольская,83а,ГКУ «УКС РСО-А "договор ТП от 02.04.2019 №486
32 | Реконструкция ВЛ-0,4 кВ по ТУ №866/ от 04.06.2019; ГКУ УКС РСО-А, Фельдшер-акуш.пункт, с.Н. Саниба, ул. Агузарова138;ф-3/10кВ ф-5/0,4 кВТП-3-11 ПС Гиз | ГКУ Управление капитального строительства РСО-А врио нач Кесаев Лазо Вячеславович | 2020 | 0,4 кВ | 526 | 20 | 96.6666 | 96666.56 | 0.526 | 0.526 |  |  | СИП-2 3*35+1*50-0,6/1 |  |  | по существующим опорам |  | Изолированный | Сталеалюминиевый | Архонские РЭС | Реконструкция ВЛ-0,4 кВ по ТУ №866/ от 04.06.2019; ГКУ УКС РСО-А, Фельдшер-акуш.пункт, с.Н. Саниба, ул. Агузарова138;ф-3/10кВ ф-5/0,4 кВТП-3-11 ПС Гиз
33 | Техническое перевооружение ВЛ-10 кВ Ф-2 ПС 110 кВ Мичурино с установкой ТП для технологического присоединения школы в с. Кирово (Договор ТП №1325 от 17.08.2016) | АМС Ардонского района | 2020 | 10 кВ | 38 | 294.2 | 299.7569 | 299756.87 | 0.038 |  | 0.038 | 0.4 | СИП-3 1х50-20кВ |  |  |  | по существующим опорам | Изолированный | Сталеалюминиевый | Ардонские РЭС | Техническое перевооружение ВЛ-10 кВ Ф-2 ПС 110 кВ Мичурино с установкой ТП для технологического присоединения школы в с. Кирово (Договор ТП №1325 от 17.08.2016)
1.1.1.3.1.2 | Двухцепные
1.1.1.3.2 | Сечение провода от 50 мм2 до 100 мм2 включительно
1.1.1.3.2.1 | Одноцепные
1 | Реконструкция ВЛ-6 кВ Ф-2/6 кВ ПС Ольгинская, строит-во ВЛ-0,4 кВ и ТП-6/0,4 кВ; ж.дом Алхоев А. Исс.; с.Майское (ТП№2224/2019/СОФ/ОктР от 16.09.2019) | Алхоев Адам Иссаевич | 2020 | 0,22 кВ | 7 | 5 | 93.1284 | 93128.37 | 0.427 | 0.42 | 0.007 | 0.25 | СИП2 3х70+1х70 СИП3 1х70-20 |  | СВ 95-3-3шт | Железобетонные | по существующим опорам | Изолированный Изолированный | Сталеалюминиевый Сталеалюминиевый | Октябрьские РЭС | Реконструкция ВЛ-6 кВ Ф-2/6 кВ ПС Ольгинская, строит-во ВЛ-0,4 кВ и ТП-6/0,4 кВ; ж.дом Алхоев А. Исс.; с.Майское (ТП№2224/2019/СОФ/ОктР от 16.09.2019)
2 | Реконструкция ВЛ-0,4 кВ ТП-23-36 Ф 23/10 кВ ПС Кора-Урсдон; Екмалян П. Г.; с.Карман Синдзикау (ТП №2841/2019/СОФ/Диг.РЭС от 11.12.2019) | ИП Екмалян Петро Гагикович | 2020 | 0,4 кВ | 593 | 30 | 640.1078 | 640107.85 | 0.593 | 0.593 |  |  | СИП2 3х70+1х70 |  |  | по существующим опорам |  | Изолированный | Сталеалюминиевый | Дигорские РЭС | Реконструкция ВЛ-0,4 кВ ТП-23-36 Ф 23/10 кВ ПС Кора-Урсдон; Екмалян П. Г.; с.Карман Синдзикау (ТП №2841/2019/СОФ/Диг.РЭС от 11.12.2019)
3 | Реконструкция ВЛ-6 кВ Ф-4/6 ПС Сунжа, стр-во ВЛ 0,4 кВ и ТП 6/0,4 кВ; Войск. часть №3748 СКО ВНГ РФ, (ТП №3392/2020/СОФ/ОктРЭС от 26.02.2020) | Войсковая часть 3748 СКО ВНГ РФ командир Архипенко Александр Сергеевич | 2020 | 0,4 кВ | 5 | 150 | 79.466 | 79466.02 | 1.405 | 0.005 | 1.4 | 0.16 | СИП3 1х50-20 СИП2 3х95+1х95-0,6/1 |  | СВ-110-5-49шт | по существующим опорам | Железобетонные | Изолированный Изолированный | Сталеалюминиевый Сталеалюминиевый | Октябрьские РЭС | Реконструкция ВЛ-6 кВ Ф-4/6 ПС Сунжа, стр-во ВЛ 0,4 кВ и ТП 6/0,4 кВ; Войск. часть №3748 СКО ВНГ РФ, (ТП №3392/2020/СОФ/ОктРЭС от 26.02.2020)
4 | Реконструкция ВЛ 10 кв Ф-3 от ПС Эльхотово по ТУ №1132 от 01.08.2017 г.АМС Кировского района,детский сад,с.Эльхотово ул.Кирова,210/5 | АМС МО Кировского района РСО-Алания | 2020 | 10 кВ | 24 | 193 | 21.6636 | 21663.62 | 0.024 |  | 0.024 |  | СИП-3 1х70 20кВ |  |  |  | по существующим опорам | Изолированный | Сталеалюминиевый | Кировские РЭС | Реконструкция ВЛ 10 кв Ф-3 от ПС Эльхотово по ТУ №1132 от 01.08.2017 г.АМС Кировского района,детский сад,с.Эльхотово ул.Кирова,210/5
1.1.1.3.2.2 | Двухцепные
1.1.1.3.3 | Сечение провода от 100 мм2 до 200 мм2 включительно
1.1.1.3.3.1 | Одноцепные
1.1.1.3.3.2 | Двухцепные
1.1.1.3.4 | Сечение провода от 200 мм2 до 500 мм2 включительно
1.1.1.3.4.1 | Одноцепные
1.1.1.3.4.2 | Двухцепные
1.1.1.3.5 | Сечение провода от 500 мм2 до 800 мм2 включительно
1.1.1.3.5.1 | Одноцепные
1.1.1.3.5.2 | Двухцепные
1.1.1.3.6 | Сечение провода свыше 800 мм3
1.1.1.3.6.1 | Одноцепные
1.1.1.3.6.2 | Двухцепные
1.1.1.4. | Материал провода - Алюминиевый
1.1.1.4.1 | Сечение провода до 50 мм2 включительно
1.1.1.4.1.1 | Одноцепные
| ВЛ-0,4 кВ проводом СИП-2 3х35+1х50-0,6/1,0 (подвеска) |  | 2022 | 0,4 кВ | 1000 |  | 611.41
| ВЛ-0,4 кВ проводом СИП-2 3х35+1х50-0,6/1,0 (строительство) |  | 2022 | 0,4 кВ | 1000 |  | 1730.5
1.1.1.4.1.2 | Двухцепные
1.1.1.4.2 | Сечение провода от 50 мм2 до 100 мм2 включительно
1.1.1.4.2.1 | Одноцепные
| ВЛ-0,4 кВ проводом СИП-2 3х50+1х50-0,6/1,0 (подвеска) |  | 2022 | 0,4 кВ | 1000 |  | 701.03
| ВЛ-0,4 кВ проводом СИП-2 3х50+1х50-0,6/1,0 (строительство) |  | 2022 | 0,4 кВ | 1000 |  | 1795.06
| ВЛ-6/10 кВ проводом СИП-3 1х50 (строительство) |  | 2022 | 10 кВ | 1000 |  | 2425.55
| ВЛ-0,4 кВ проводом СИП-2 3х70+1х54,6-0,6/1,0 (подвеска) |  | 2022 | 0,4 кВ | 1000 |  | 730.06
| ВЛ-0,4 кВ проводом СИП-2 3х70+1х54,6-0,6/1,0 (строительство) |  | 2022 | 0,4 кВ | 1000 |  | 1904.19
| ВЛ-6/10 кВ проводом СИП-3 1х70 (строительство) |  | 2022 | 10 кВ | 1000 |  | 2552.74
1.1.1.4.2.2 | Двухцепные
| Двухцепная ВЛ-0,4 кВ проводом СИП-2 3х70+1х54,6-0,6/1,0 (подвеска) |  | 2022 | 0,4 кВ | 1000 |  | 1836.62
| Двухцепная ВЛ-0,4 кВ проводом СИП-2 3х70+1х54,6-0,6/1,0 (строительство) |  | 2022 | 0,4 кВ | 1000 |  | 3094.08
1.1.1.4.3 | Сечение провода от 100 мм2 до 200 мм2 включительно
1.1.1.4.3.1 | Одноцепные
| ВЛ-0,4 кВ проводом СИП-2 3х95+1х70-0,6/1,0 (подвеска) |  | 2022 | 0,4 кВ | 1000 |  | 1001.4
| ВЛ-0,4 кВ проводом СИП-2 3х95+1х70-0,6/1,0 (строительство) |  | 2022 | 0,4 кВ | 1000 |  | 2295.61
| ВЛ-6/10 кВ проводом СИП-3 1х95-20 (строительство) |  | 2022 | 10 кВ | 1000 |  | 2718.3
| ВЛ-0,4 кВ проводом СИП-2 3х120+1х95-0,6/1,0 |  | 2022 | 0,4 кВ | 1000 |  | 83.16
1.1.1.4.3.2 | Двухцепные
| Двухцепная ВЛ-0,4 кВ проводом СИП-2 3х95+1х95-0,6/1,0 (подвеска) |  | 2022 | 0,4 кВ | 1000 |  | 2149.1
| Двухцепная ВЛ-0,4 кВ проводом СИП-2 3х95+1х70-0,6/1,0 (строительство) |  | 2022 | 0,4 кВ | 1000 |  | 3449.28
| Двухцепная ВЛ-10-6 кВ проводом СИП-3 1х95-20 (строительство) |  | 2022 | 10 кВ | 1000 |  | 4729.82
| Двухцепная ВЛ-10-6 кВ проводом СИП-3 1х95-20 (с переходами через препятствия) |  | 2022 | 10 кВ | 1000 |  | 4953.7
| Двухцепная ВЛ-0,4 кВ проводом СИП-2 3х120+1х95-0,6/1,0 (подвеска) |  | 2022 | 0,4 кВ | 1000 |  | 2503.17
| Двухцепная ВЛ-0,4 кВ проводом СИП-2 3х120+1х95-0,6/1,0 (строительство) |  | 2022 | 0,4 кВ | 1000 |  | 4038.11
| Двухцепная ВЛ-10-6 кВ кВ проводом СИП-3 1х120-35 (строительство) |  | 2022 | 10 кВ | 1000 |  | 5127.87
| Двухцепная ВЛ-10-6 кВ проводом СИП-3 1х120-35 (строительство) |  | 2022 | 10 кВ | 1000 |  | 5127.87
| Двухцепная ВЛ-10-6 кВ проводом СИП-3 1х120 (с переходами через дорогу) |  | 2022 | 10 кВ | 1000 |  | 5329.79
| Двухцепная ВЛ-10-6 кВ проводом СИП-3 1х150-20 (строительство) |  | 2022 | 10 кВ | 1000 |  | 5364.5
| Двухцепная ВЛ-10-6 кВ проводом СИП-3 1х150-20 (с переходами через дорогу) |  | 2022 | 10 кВ | 1000 |  | 5556.44
1.1.1.4.4 | Сечение провода от 200 мм2 до 500 мм2 включительно
1.1.1.4.4.1 | Одноцепные
1.1.1.4.4.2 | Двухцепные
1.1.1.4.5 | Сечение провода от 500 мм2 до 800 мм2 включительно
1.1.1.4.5.1 | Одноцепные
1.1.1.4.5.2 | Двухцепные
1.1.1.4.6 | Сечение провода свыше 800 мм3
1.1.1.4.6.1 | Одноцепные
1.1.1.4.6.2 | Двухцепные
1.1.2 | Тип провода - Неизолированный
1.1.2.1 | Материал провода - Медный
1.1.2.1.1 | Сечение провода до 50 мм2 включительно
1.1.2.1.1.1 | Одноцепные
1.1.2.1.1.2 | Двухцепные
1.1.2.1.2 | Сечение провода от 50 мм2 до 100 мм2 включительно
1.1.2.1.2.1 | Одноцепные
1.1.2.1.2.2 | Двухцепные
1.1.2.1.3 | Сечение провода от 100 мм2 до 200 мм2 включительно
1.1.2.1.3.1 | Одноцепные
1.1.2.1.3.2 | Двухцепные
1.1.2.1.4 | Сечение провода от 200 мм2 до 500 мм2 включительно
1.1.2.1.4.1 | Одноцепные
1.1.2.1.4.2 | Двухцепные
1.1.2.1.5 | Сечение провода от 500 мм2 до 800 мм2 включительно
1.1.2.1.5.1 | Одноцепные
1.1.2.1.5.2 | Двухцепные
1.1.2.1.6 | Сечение провода свыше 800 мм3
1.1.2.1.6.1 | Одноцепные
1.1.2.1.6.2 | Двухцепные
1.1.2.2 | Материал провода - Стальной
1.1.2.2.1 | Сечение провода до 50 мм2 включительно
1.1.2.2.1.1 | Одноцепные
1.1.2.2.1.2 | Двухцепные
1.1.2.2.2 | Сечение провода от 50 мм2 до 100 мм2 включительно
1.1.2.2.2.1 | Одноцепные
1.1.2.2.2.2 | Двухцепные
1.1.2.2.3 | Сечение провода от 100 мм2 до 200 мм2 включительно
1.1.2.2.3.1 | Одноцепные
1.1.2.2.3.2 | Двухцепные
1.1.2.2.4 | Сечение провода от 200 мм2 до 500 мм2 включительно
1.1.2.2.4.1 | Одноцепные
1.1.2.2.4.2 | Двухцепные
1.1.2.2.5 | Сечение провода от 500 мм2 до 800 мм2 включительно
1.1.2.2.5.1 | Одноцепные
1.1.2.2.5.2 | Двухцепные
1.1.2.2.6 | Сечение провода свыше 800 мм3
1.1.2.2.6.1 | Одноцепные
1.1.2.2.6.2 | Двухцепные
1.1.2.3 | Материал провода - Сталеалюминиевый
1.1.2.3.1 | Сечение провода до 50 мм2 включительно
1.1.2.3.1.1 | Одноцепные
1 | Реконструкция ВЛ-10 кВ Ф-6 ПС Терская ТУ 613/1021 (19.04.2019) Халилюлин Р.И., с. Кизляр, ул. Интернациональная, 1Б - нежилое здание | Халилюлин Руслан Ильмудинович | 2020 | 10 кВ | 8 | 50 | 11.4583 | 11458.34 | 0.008 |  | 0.008 |  | АС-50/8 |  |  |  | по существующим опорам | Неизолированный | Сталеалюминиевый | Моздокские РЭС | Реконструкция ВЛ-10 кВ Ф-6 ПС Терская ТУ 613/1021 (19.04.2019) Халилюлин Р.И., с. Кизляр, ул. Интернациональная, 1Б - нежилое здание
2 | Реконструкция ВЛ-10 кВ Ф-6 от Терская ТУ № 1615 от 12.10.2018 Мустапаева Л.М., с. Кизляр, ул. Первомайская, 35а - нежилое здание | Мустапаева Лидия Мурадиновна | 2020 | 10 кВ | 19 | 230 | 11.9305 | 11930.46 | 0.019 |  | 0.019 |  | АС50/8 |  |  |  | по существующим опорам | Неизолированный | Сталеалюминиевый | Моздокские РЭС | Реконструкция ВЛ-10 кВ Ф-6 от Терская ТУ № 1615 от 12.10.2018 Мустапаева Л.М., с. Кизляр, ул. Первомайская, 35а - нежилое здание
1.1.2.3.1.2 | Двухцепные
1.1.2.3.2 | Сечение провода от 50 мм2 до 100 мм2 включительно
1.1.2.3.2.1 | Одноцепные
| Одноцепные ВЛ-35 кВ проводом АС-95/16мм2 |  | 2022 |  |  |  | 8070.73
| Одноцепные ВЛ-35 кВ проводом АC-95/16мм2 |  | 2022 |  |  |  | 8160.43
1.1.2.3.2.2 | Двухцепные
1.1.2.3.3 | Сечение провода от 100 мм2 до 200 мм2 включительно
1.1.2.3.3.1 | Одноцепные
| Одноцепные ВЛ-35 кВ проводом АС-120/19мм2 |  | 2022 |  |  |  | 11939.47
| Одноцепные ВЛ-35 кВ проводом АС-150/19мм2 |  | 2022 |  |  |  | 13322.02
| Одноцепные ВЛ-6 кВ проводом АС-120 мм2 |  | 2022 |  |  |  | 2832.09
| Одноцепные ВЛ-35 кВ проводом АC-120/19мм2 |  | 2022 |  |  |  | 4986.67
| Одноцепные ВЛ-110 кВ проводом АC-120/19мм2 |  | 2022 |  |  |  | 6547.44
| Одноцепные ВЛ-35 кВ проводом АC-150/19мм2 |  | 2022 |  |  |  | 5327.87
| Одноцепные ВЛ-110кВ проводом АC-185/24мм2 |  | 2022 |  |  |  | 10358.69
1.1.2.3.3.2 | Двухцепные
1.1.2.3.4 | Сечение провода от 200 мм2 до 500 мм2 включительно
1.1.2.3.4.1 | Одноцепные
1.1.2.3.4.2 | Двухцепные
1.1.2.3.5 | Сечение провода от 500 мм2 до 800 мм2 включительно
1.1.2.3.5.1 | Одноцепные
1.1.2.3.5.2 | Двухцепные
1.1.2.3.6 | Сечение провода свыше 800 мм3
1.1.2.3.6.1 | Одноцепные
1.1.2.3.6.2 | Двухцепные
1.1.2.4. | Материал провода - Алюминиевый
1.1.2.4.1 | Сечение провода до 50 мм2 включительно
1.1.2.4.1.1 | Одноцепные
1.1.2.4.1.2 | Двухцепные
1.1.2.4.2 | Сечение провода от 50 мм2 до 100 мм2 включительно
1.1.2.4.2.1 | Одноцепные
1.1.2.4.2.2 | Двухцепные
1.1.2.4.3 | Сечение провода от 100 мм2 до 200 мм2 включительно
1.1.2.4.3.1 | Одноцепные
1.1.2.4.3.2 | Двухцепные
1.1.2.4.4 | Сечение провода от 200 мм2 до 500 мм2 включительно
1.1.2.4.4.1 | Одноцепные
1.1.2.4.4.2 | Двухцепные
1.1.2.4.5 | Сечение провода от 500 мм2 до 800 мм2 включительно
1.1.2.4.5.1 | Одноцепные
1.1.2.4.5.2 | Двухцепные
1.1.2.4.6 | Сечение провода свыше 800 мм3
1.1.2.4.6.1 | Одноцепные
1.1.2.4.6.2 | Двухцепные
1.2 | Материал опоры - Деревянные
Тип провода - Изолированный
Материал провода - Медный
Сечение провода до 50 мм2 включительно
Одноцепные
Двухцепные
Сечение провода от 50 мм2 до 100 мм2 включительно
Одноцепные
Двухцепные
Материал провода - Стальной
Сечение провода до 50 мм2 включительно
Одноцепные
Двухцепные
Сечение провода от 50 мм2 до 100 мм2 включительно
Одноцепные
Двухцепные
Материал провода - Сталеалюминиевый
Сечение провода до 50 мм2 включительно
Одноцепные
Двухцепные
Сечение провода от 50 мм2 до 100 мм2 включительно
Одноцепные
Двухцепные
Материал провода - Алюминиевый
Сечение провода до 50 мм2 включительно
Одноцепные
Двухцепные
Сечение провода от 50 мм2 до 100 мм2 включительно
Одноцепные
Двухцепные
Тип провода - Неизолированный
Материал провода - Медный
Сечение провода до 50 мм2 включительно
Одноцепные
Двухцепные
Сечение провода от 50 мм2 до 100 мм2 включительно
Одноцепные
Двухцепные
Материал провода - Стальной
Сечение провода до 50 мм2 включительно
Одноцепные
Двухцепные
Сечение провода от 50 мм2 до 100 мм2 включительно
Одноцепные
Двухцепные
Материал провода - Сталеалюминиевый
Сечение провода до 50 мм2 включительно
Одноцепные
Двухцепные
Сечение провода от 50 мм2 до 100 мм2 включительно
Одноцепные
Двухцепные
1.2 | Материал опоры - Металлические
1.2.1 | Тип провода - Изолированный
1.2.1.1 | Материал провода - Медный
1.2.1.1.1 | Сечение провода до 50 мм2 включительно
1.2.1.1.1.1 | Одноцепные
1.2.1.1.1.1.1 | Одноцепные, за исключением многогранных опорах
1.2.1.1.1.1.2 | Одноцепные, на многогранных опорах
1.2.1.1.1.2 | Двухцепные
1.2.1.1.1.2.1 | Двухцепные, за исключением многогранных опорах
1.2.1.1.1.2.2 | Двухцепные, на многогранных опорах
1.2.1.1.2 | Сечение провода от 50 мм2 до 100 мм2 включительно
1.2.1.1.2.1 | Одноцепные
1.2.1.1.2.1.1 | Одноцепные, за исключением многогранных опорах
1.2.1.1.2.1.2 | Одноцепные, на многогранных опорах
1.2.1.1.2.2 | Двухцепные
1.2.1.1.2.2.1 | Двухцепные, за исключением многогранных опорах
1.2.1.1.2.2.2 | Двухцепные, на многогранных опорах
1.2.1.1.3 | Сечение провода от 100 мм2 до 200 мм2 включительно
1.2.1.1.3.1 | Одноцепные
1.2.1.1.3.1.1 | Одноцепные, за исключением многогранных опорах
1.2.1.1.3.1.2 | Одноцепные, на многогранных опорах
1.2.1.1.3.2 | Двухцепные
1.2.1.1.3.2.1 | Двухцепные, за исключением многогранных опорах
1.2.1.1.3.2.2 | Двухцепные, на многогранных опорах
1.2.1.1.4 | Сечение провода от 200 мм2 до 500 мм2 включительно
1.2.1.1.4.1 | Одноцепные
1.2.1.1.4.1.1 | Одноцепные, за исключением многогранных опорах
1.2.1.1.4.1.2 | Одноцепные, на многогранных опорах
1.2.1.1.4.2 | Двухцепные
1.2.1.1.4.2.1 | Двухцепные, за исключением многогранных опорах
1.2.1.1.4.2.2 | Двухцепные, на многогранных опорах
1.2.1.1.5 | Сечение провода от 500 мм2 до 800 мм2 включительно
1.2.1.1.5.1 | Одноцепные
1.2.1.1.5.1.1 | Одноцепные, за исключением многогранных опорах
1.2.1.1.5.1.2 | Одноцепные, на многогранных опорах
1.2.1.1.5.2 | Двухцепные
1.2.1.1.5.2.1 | Двухцепные, за исключением многогранных опорах
1.2.1.1.5.2.2 | Двухцепные, на многогранных опорах
1.2.1.1.6 | Сечение провода свыше 800 мм3
1.2.1.1.6.1 | Одноцепные
1.2.1.1.6.1.1 | Одноцепные, за исключением многогранных опорах
1.2.1.1.6.1.2 | Одноцепные, на многогранных опорах
1.2.1.1.6.2 | Двухцепные
1.2.1.1.6.2.1 | Двухцепные, за исключением многогранных опорах
1.2.1.1.6.2.2 | Двухцепные, на многогранных опорах
1.2.1.2 | Материал провода - Стальной
1.2.1.2.1 | Сечение провода до 50 мм2 включительно
1.2.1.2.1.1 | Одноцепные
1.2.1.2.1.1.1 | Одноцепные, за исключением многогранных опорах
1.2.1.2.1.1.2 | Одноцепные, на многогранных опорах
1.2.1.2.1.2 | Двухцепные
1.2.1.2.1.2.1 | Двухцепные, за исключением многогранных опорах
1.2.1.2.1.2.2 | Двухцепные, на многогранных опорах
1.2.1.2.2 | Сечение провода от 50 мм2 до 100 мм2 включительно
1.2.1.2.2.1 | Одноцепные
1.2.1.2.2.1.1 | Одноцепные, за исключением многогранных опорах
1.2.1.2.2.1.2 | Одноцепные, на многогранных опорах
1.2.1.2.2.2 | Двухцепные
1.2.1.2.2.2.1 | Двухцепные, за исключением многогранных опорах
1.2.1.2.2.2.2 | Двухцепные, на многогранных опорах
1.2.1.2.3 | Сечение провода от 100 мм2 до 200 мм2 включительно
1.2.1.2.3.1 | Одноцепные
1.2.1.2.3.1.1 | Одноцепные, за исключением многогранных опорах
1.2.1.2.3.1.2 | Одноцепные, на многогранных опорах
1.2.1.2.3.2 | Двухцепные
1.2.1.2.3.2.1 | Двухцепные, за исключением многогранных опорах
1.2.1.2.3.2.2 | Двухцепные, на многогранных опорах
1.2.1.2.4 | Сечение провода от 200 мм2 до 500 мм2 включительно
1.2.1.2.4.1 | Одноцепные
1.2.1.2.4.1.1 | Одноцепные, за исключением многогранных опорах
1.2.1.2.4.1.2 | Одноцепные, на многогранных опорах
1.2.1.2.4.2 | Двухцепные
1.2.1.2.4.2.1 | Двухцепные, за исключением многогранных опорах
1.2.1.2.4.2.2 | Двухцепные, на многогранных опорах
1.2.1.2.5 | Сечение провода от 500 мм2 до 800 мм2 включительно
1.2.1.2.5.1 | Одноцепные
1.2.1.2.5.1.1 | Одноцепные, за исключением многогранных опорах
1.2.1.2.5.1.2 | Одноцепные, на многогранных опорах
1.2.1.2.5.2 | Двухцепные
1.2.1.2.5.2.1 | Двухцепные, за исключением многогранных опорах
1.2.1.2.5.2.2 | Двухцепные, на многогранных опорах
1.2.1.2.6 | Сечение провода свыше 800 мм3
1.2.1.2.6.1 | Одноцепные
1.2.1.2.6.1.1 | Одноцепные, за исключением многогранных опорах
1.2.1.2.6.1.2 | Одноцепные, на многогранных опорах
1.2.1.2.6.2 | Двухцепные
1.2.1.2.6.2.1 | Двухцепные, за исключением многогранных опорах
1.2.1.2.6.2.2 | Двухцепные, на многогранных опорах
1.2.1.3 | Материал провода - Сталеалюминиевый
1.2.1.3.1 | Сечение провода до 50 мм2 включительно
1.2.1.3.1.1 | Одноцепные
1.2.1.3.1.1.1 | Одноцепные, за исключением многогранных опорах
1.2.1.3.1.1.2 | Одноцепные, на многогранных опорах
1.2.1.3.1.2 | Двухцепные
1.2.1.3.1.2.1 | Двухцепные, за исключением многогранных опорах
1.2.1.3.1.2.2 | Двухцепные, на многогранных опорах
1.2.1.3.2 | Сечение провода от 50 мм2 до 100 мм2 включительно
1.2.1.3.2.1 | Одноцепные
1.2.1.3.2.1.1 | Одноцепные, за исключением многогранных опорах
1.2.1.3.2.1.2 | Одноцепные, на многогранных опорах
1.2.1.3.2.2 | Двухцепные
1.2.1.3.2.2.1 | Двухцепные, за исключением многогранных опорах
1.2.1.3.2.2.2 | Двухцепные, на многогранных опорах
1.2.1.3.3 | Сечение провода от 100 мм2 до 200 мм2 включительно
1.2.1.3.3.1 | Одноцепные
1.2.1.3.3.1.1 | Одноцепные, за исключением многогранных опорах
1.2.1.3.3.1.2 | Одноцепные, на многогранных опорах
1.2.1.3.3.2 | Двухцепные
1.2.1.3.3.2.1 | Двухцепные, за исключением многогранных опорах
1.2.1.3.3.2.2 | Двухцепные, на многогранных опорах
1.2.1.3.4 | Сечение провода от 200 мм2 до 500 мм2 включительно
1.2.1.3.4.1 | Одноцепные
1.2.1.3.4.1.1 | Одноцепные, за исключением многогранных опорах
1.2.1.3.4.1.2 | Одноцепные, на многогранных опорах
1.2.1.3.4.2 | Двухцепные
1.2.1.3.4.2.1 | Двухцепные, за исключением многогранных опорах
1.2.1.3.4.2.2 | Двухцепные, на многогранных опорах
1.2.1.3.5 | Сечение провода от 500 мм2 до 800 мм2 включительно
1.2.1.3.5.1 | Одноцепные
1.2.1.3.5.1.1 | Одноцепные, за исключением многогранных опорах
1.2.1.3.5.1.2 | Одноцепные, на многогранных опорах
1.2.1.3.5.2 | Двухцепные
1.2.1.3.5.2.1 | Двухцепные, за исключением многогранных опорах
1.2.1.3.5.2.2 | Двухцепные, на многогранных опорах
1.2.1.3.6 | Сечение провода свыше 800 мм3
1.2.1.3.6.1 | Одноцепные
1.2.1.3.6.1.1 | Одноцепные, за исключением многогранных опорах
1.2.1.3.6.1.2 | Одноцепные, на многогранных опорах
1.2.1.3.6.2 | Двухцепные
1.2.1.3.6.2.1 | Двухцепные, за исключением многогранных опорах
1.2.1.3.6.2.2 | Двухцепные, на многогранных опорах
1.2.1.4. | Материал провода - Алюминиевый
1.2.1.4.1 | Сечение провода до 50 мм2 включительно
1.2.1.4.1.1 | Одноцепные
1.2.1.4.1.1.1 | Одноцепные, за исключением многогранных опорах
1.2.1.4.1.1.2 | Одноцепные, на многогранных опорах
1.2.1.4.1.2 | Двухцепные
1.2.1.4.1.2.1 | Двухцепные, за исключением многогранных опорах
1.2.1.4.1.2.2 | Двухцепные, на многогранных опорах
1.2.1.4.2 | Сечение провода от 50 мм2 до 100 мм2 включительно
1.2.1.4.2.1 | Одноцепные
1.2.1.4.2.1.1 | Одноцепные, за исключением многогранных опорах
1.2.1.4.2.1.2 | Одноцепные, на многогранных опорах
1.2.1.4.2.2 | Двухцепные
1.2.1.4.2.2.1 | Двухцепные, за исключением многогранных опорах
1.2.1.4.2.2.2 | Двухцепные, на многогранных опорах
1.2.1.4.3 | Сечение провода от 100 мм2 до 200 мм2 включительно
1.2.1.4.3.1 | Одноцепные
1.2.1.4.3.1.1 | Одноцепные, за исключением многогранных опорах
1.2.1.4.3.1.2 | Одноцепные, на многогранных опорах
1.2.1.4.3.2 | Двухцепные
1.2.1.4.3.2.1 | Двухцепные, за исключением многогранных опорах
1.2.1.4.3.2.2 | Двухцепные, на многогранных опорах
1.2.1.4.4 | Сечение провода от 200 мм2 до 500 мм2 включительно
1.2.1.4.4.1 | Одноцепные
1.2.1.4.4.1.1 | Одноцепные, за исключением многогранных опорах
1.2.1.4.4.1.2 | Одноцепные, на многогранных опорах
1.2.1.4.4.2 | Двухцепные
1.2.1.4.4.2.1 | Двухцепные, за исключением многогранных опорах
1.2.1.4.4.2.2 | Двухцепные, на многогранных опорах
1.2.1.4.5 | Сечение провода от 500 мм2 до 800 мм2 включительно
1.2.1.4.5.1 | Одноцепные
1.2.1.4.5.1.1 | Одноцепные, за исключением многогранных опорах
1.2.1.4.5.1.2 | Одноцепные, на многогранных опорах
1.2.1.4.5.2 | Двухцепные
1.2.1.4.5.2.1 | Двухцепные, за исключением многогранных опорах
1.2.1.4.5.2.2 | Двухцепные, на многогранных опорах
1.2.1.4.6 | Сечение провода свыше 800 мм3
1.2.1.4.6.1 | Одноцепные
1.2.1.4.6.1.1 | Одноцепные, за исключением многогранных опорах
1.2.1.4.6.1.2 | Одноцепные, на многогранных опорах
1.2.1.4.6.2 | Двухцепные
1.2.1.4.6.2.1 | Двухцепные, за исключением многогранных опорах
1.2.1.4.6.2.2 | Двухцепные, на многогранных опорах
1.2.2 | Тип провода - Неизолированный
1.2.2.1 | Материал провода - Медный
1.2.2.1.1 | Сечение провода до 50 мм2 включительно
1.2.2.1.1.1 | Одноцепные
1.2.2.1.1.1.1 | Одноцепные, за исключением многогранных опорах
1.2.2.1.1.1.2 | Одноцепные, на многогранных опорах
1.2.2.1.1.2 | Двухцепные
1.2.2.1.1.2.1 | Двухцепные, за исключением многогранных опорах
1.2.2.1.1.2.2 | Двухцепные, на многогранных опорах
1.2.2.1.2 | Сечение провода от 50 мм2 до 100 мм2 включительно
1.2.2.1.2.1 | Одноцепные
1.2.2.1.2.1.1 | Одноцепные, за исключением многогранных опорах
1.2.2.1.2.1.2 | Одноцепные, на многогранных опорах
1.2.2.1.2.2 | Двухцепные
1.2.2.1.1.2.1 | Двухцепные, за исключением многогранных опорах
1.2.2.1.1.2.2 | Двухцепные, на многогранных опорах
1.2.2.1.3 | Сечение провода от 100 мм2 до 200 мм2 включительно
1.2.2.1.3.1 | Одноцепные
1.2.2.1.3.1.1 | Одноцепные, за исключением многогранных опорах
1.2.2.1.3.1.2 | Одноцепные, на многогранных опорах
1.2.2.1.3.2 | Двухцепные
1.2.2.1.3.2.1 | Двухцепные, за исключением многогранных опорах
1.2.2.1.3.2.2 | Двухцепные, на многогранных опорах
1.2.2.1.4 | Сечение провода от 200 мм2 до 500 мм2 включительно
1.2.2.1.4.1 | Одноцепные
1.2.2.1.4.1.1 | Одноцепные, за исключением многогранных опорах
1.2.2.1.4.1.2 | Одноцепные, на многогранных опорах
1.2.2.1.4.2 | Двухцепные
1.2.2.1.4.2.1 | Двухцепные, за исключением многогранных опорах
1.2.2.1.4.2.2 | Двухцепные, на многогранных опорах
1.2.2.1.5 | Сечение провода от 500 мм2 до 800 мм2 включительно
1.2.2.1.5.1 | Одноцепные
1.2.2.1.5.1.1 | Одноцепные, за исключением многогранных опорах
1.2.2.1.5.1.2 | Одноцепные, на многогранных опорах
1.2.2.1.5.2 | Двухцепные
1.2.2.1.5.2.1 | Двухцепные, за исключением многогранных опорах
1.2.2.1.5.2.2 | Двухцепные, на многогранных опорах
1.2.2.1.6 | Сечение провода свыше 800 мм3
1.2.2.1.6.1 | Одноцепные
1.2.2.1.6.1.1 | Одноцепные, за исключением многогранных опорах
1.2.2.1.6.1.2 | Одноцепные, на многогранных опорах
1.2.2.1.6.2 | Двухцепные
1.2.2.1.6.2.1 | Двухцепные, за исключением многогранных опорах
1.2.2.1.6.2.2 | Двухцепные, на многогранных опорах
1.2.2.2 | Материал провода - Стальной
1.2.2.2.1 | Сечение провода до 50 мм2 включительно
1.2.2.2.1.1 | Одноцепные
1.2.2.2.1.1.1 | Одноцепные, за исключением многогранных опорах
1.2.2.2.1.1.2 | Одноцепные, на многогранных опорах
1.2.2.2.1.2 | Двухцепные
1.2.2.2.1.2.1 | Двухцепные, за исключением многогранных опорах
1.2.2.2.1.2.2 | Двухцепные, на многогранных опорах
1.2.2.2.2 | Сечение провода от 50 мм2 до 100 мм2 включительно
1.2.2.2.2.1 | Одноцепные
1.2.2.2.2.1.1 | Одноцепные, за исключением многогранных опорах
1.2.2.2.2.1.2 | Одноцепные, на многогранных опорах
1.2.2.2.2.2 | Двухцепные
1.2.2.2.2.2.1 | Двухцепные, за исключением многогранных опорах
1.2.2.2.2.2.2 | Двухцепные, на многогранных опорах
1.2.2.2.3 | Сечение провода от 100 мм2 до 200 мм2 включительно
1.2.2.2.3.1 | Одноцепные
1.2.2.2.3.1.1 | Одноцепные, за исключением многогранных опорах
1.2.2.2.3.1.2 | Одноцепные, на многогранных опорах
1.2.2.2.3.2 | Двухцепные
1.2.2.2.3.2.1 | Двухцепные, за исключением многогранных опорах
1.2.2.2.3.2.2 | Двухцепные, на многогранных опорах
1.2.2.2.4 | Сечение провода от 200 мм2 до 500 мм2 включительно
1.2.2.2.4.1 | Одноцепные
1.2.2.2.4.1.1 | Одноцепные, за исключением многогранных опорах
1.2.2.2.4.1.2 | Одноцепные, на многогранных опорах
1.2.2.2.4.2 | Двухцепные
1.2.2.2.4.2.1 | Двухцепные, за исключением многогранных опорах
1.2.2.2.4.2.2 | Двухцепные, на многогранных опорах
1.2.2.2.5 | Сечение провода от 500 мм2 до 800 мм2 включительно
1.2.2.2.5.1 | Одноцепные
1.2.2.2.5.1.1 | Одноцепные, за исключением многогранных опорах
1.2.2.2.5.1.2 | Одноцепные, на многогранных опорах
1.2.2.2.5.2 | Двухцепные
1.2.2.2.5.2.1 | Двухцепные, за исключением многогранных опорах
1.2.2.2.5.2.2 | Двухцепные, на многогранных опорах
1.2.2.2.6 | Сечение провода свыше 800 мм3
1.2.2.2.6.1 | Одноцепные
1.2.2.2.6.1.1 | Одноцепные, за исключением многогранных опорах
1.2.2.2.6.1.2 | Одноцепные, на многогранных опорах
1.2.2.2.6.2 | Двухцепные
1.2.2.2.6.2.1 | Двухцепные, за исключением многогранных опорах
1.2.2.2.6.2.2 | Двухцепные, на многогранных опорах
1.2.2.3 | Материал провода - Сталеалюминиевый
1.2.2.3.1 | Сечение провода до 50 мм2 включительно
1.2.2.3.1.1 | Одноцепные
1.2.2.3.1.1.1 | Одноцепные, за исключением многогранных опорах
1.2.2.3.1.1.2 | Одноцепные, на многогранных опорах
1.2.2.3.1.2 | Двухцепные
1.2.2.3.1.2.1 | Двухцепные, за исключением многогранных опорах
1.2.2.3.1.2.2 | Двухцепные, на многогранных опорах
1.2.2.3.2 | Сечение провода от 50 мм2 до 100 мм2 включительно
1.2.2.3.2.1 | Одноцепные
1.2.2.3.2.1.1 | Одноцепные, за исключением многогранных опорах
1.2.2.3.2.1.2 | Одноцепные, на многогранных опорах
1.2.2.3.2.2 | Двухцепные
1.2.2.3.2.2.1 | Двухцепные, за исключением многогранных опорах
1.2.2.3.2.2.2 | Двухцепные, на многогранных опорах
1.2.2.3.3 | Сечение провода от 100 мм2 до 200 мм2 включительно
1.2.2.3.3.1 | Одноцепные
1.2.2.3.3.1.1 | Одноцепные, за исключением многогранных опорах
1.2.2.3.3.1.2 | Одноцепные, на многогранных опорах
1.2.2.3.3.2 | Двухцепные
1.2.2.3.3.2.1 | Двухцепные, за исключением многогранных опорах
1.2.2.3.3.2.2 | Двухцепные, на многогранных опорах
1.2.2.3.4 | Сечение провода от 200 мм2 до 500 мм2 включительно
1.2.2.3.4.1 | Одноцепные
1.2.2.3.4.1.1 | Одноцепные, за исключением многогранных опорах
1.2.2.3.4.1.2 | Одноцепные, на многогранных опорах
1.2.2.3.4.2 | Двухцепные
1.2.2.3.4.2.1 | Двухцепные, за исключением многогранных опорах
1.2.2.3.4.2.2 | Двухцепные, на многогранных опорах
1.2.2.3.5 | Сечение провода от 500 мм2 до 800 мм2 включительно
1.2.2.3.5.1 | Одноцепные
1.2.2.3.5.1.1 | Одноцепные, за исключением многогранных опорах
1.2.2.3.5.1.2 | Одноцепные, на многогранных опорах
1.2.2.3.5.2 | Двухцепные
1.2.2.3.5.2.1 | Двухцепные, за исключением многогранных опорах
1.2.2.3.5.2.2 | Двухцепные, на многогранных опорах
1.2.2.3.6 | Сечение провода свыше 800 мм3
1.2.2.3.6.1 | Одноцепные
1.2.2.3.6.1.1 | Одноцепные, за исключением многогранных опорах
1.2.2.3.6.1.2 | Одноцепные, на многогранных опорах
1.2.2.3.6.2 | Двухцепные
1.2.2.3.6.2.1 | Двухцепные, за исключением многогранных опорах
1.2.2.3.6.2.2 | Двухцепные, на многогранных опорах
1.2.2.4. | Материал провода - Алюминиевый
1.2.2.4.1 | Сечение провода до 50 мм2 включительно
1.2.2.4.1.1 | Одноцепные
1.2.2.4.1.1.1 | Одноцепные, за исключением многогранных опорах
1.2.2.4.1.1.2 | Одноцепные, на многогранных опорах
1.2.2.4.1.2 | Двухцепные
1.2.2.4.1.2.1 | Двухцепные, за исключением многогранных опорах
1.2.2.4.1.2.2 | Двухцепные, на многогранных опорах
1.2.2.4.2 | Сечение провода от 50 мм2 до 100 мм2 включительно
1.2.2.4.2.1 | Одноцепные
1.2.2.4.2.1.1 | Одноцепные, за исключением многогранных опорах
1.2.2.4.2.1.2 | Одноцепные, на многогранных опорах
1.2.2.4.2.2 | Двухцепные
1.2.2.4.2.2.1 | Двухцепные, за исключением многогранных опорах
1.2.2.4.2.2.2 | Двухцепные, на многогранных опорах
1.2.2.4.3 | Сечение провода от 100 мм2 до 200 мм2 включительно
1.2.2.4.3.1 | Одноцепные
1.2.2.4.3.1.1 | Одноцепные, за исключением многогранных опорах
1.2.2.4.3.1.2 | Одноцепные, на многогранных опорах
1.2.2.4.3.2 | Двухцепные
1.2.2.4.3.2.1 | Двухцепные, за исключением многогранных опорах
1.2.2.4.3.2.2 | Двухцепные, на многогранных опорах
1.2.2.4.4 | Сечение провода от 200 мм2 до 500 мм2 включительно
1.2.2.4.4.1 | Одноцепные
1.2.2.4.4.1.1 | Одноцепные, за исключением многогранных опорах
1.2.2.4.4.1.2 | Одноцепные, на многогранных опорах
1.2.2.4.4.2 | Двухцепные
1.2.2.4.4.2.1 | Двухцепные, за исключением многогранных опорах
1.2.2.4.4.2.2 | Двухцепные, на многогранных опорах
1.2.2.4.5 | Сечение провода от 500 мм2 до 800 мм2 включительно
1.2.2.4.5.1 | Одноцепные
1.2.2.4.5.1.1 | Одноцепные, за исключением многогранных опорах
1.2.2.4.5.1.2 | Одноцепные, на многогранных опорах
1.2.2.4.5.2 | Двухцепные
1.2.2.4.5.2.1 | Двухцепные, за исключением многогранных опорах
1.2.2.4.5.2.2 | Двухцепные, на многогранных опорах
1.2.2.4.6 | Сечение провода свыше 800 мм3
1.2.2.4.6.1 | Одноцепные
1.2.2.4.6.1.1 | Одноцепные, за исключением многогранных опорах
1.2.2.4.6.1.2 | Одноцепные, на многогранных опорах
1.2.2.4.6.2 | Двухцепные
1.2.2.4.6.2.1 | Двухцепные, за исключением многогранных опорах
1.2.2.4.6.2.2 | Двухцепные, на многогранных опорах
1.3 | Материал опоры - Железобетонные
1.3.1 | Тип провода - Изолированный
1.3.1.1 | Материал провода - Медный
1.3.1.1.1 | Сечение провода до 50 мм2 включительно
1.3.1.1.1.1 | Одноцепные
1.3.1.1.1.2 | Двухцепные
1.3.1.1.2 | Сечение провода от 50 мм2 до 100 мм2 включительно
1.3.1.1.2.1 | Одноцепные
1.3.1.1.2.2 | Двухцепные
1.3.1.1.3 | Сечение провода от 100 мм2 до 200 мм2 включительно
1.3.1.1.3.1 | Одноцепные
1.3.1.1.3.2 | Двухцепные
1.3.1.1.4 | Сечение провода от 200 мм2 до 500 мм2 включительно
1.3.1.1.4.1 | Одноцепные
1.3.1.1.4.2 | Двухцепные
1.3.1.1.5 | Сечение провода от 500 мм2 до 800 мм2 включительно
1.3.1.1.5.1 | Одноцепные
1.3.1.1.5.2 | Двухцепные
1.3.1.1.6 | Сечение провода свыше 800 мм3
1.3.1.1.6.1 | Одноцепные
1.3.1.1.6.2 | Двухцепные
1.3.1.2 | Материал провода - Стальной
1.3.1.2.1 | Сечение провода до 50 мм2 включительно
1.3.1.2.1.1 | Одноцепные
1.3.1.2.1.2 | Двухцепные
1.3.1.2.2 | Сечение провода от 50 мм2 до 100 мм2 включительно
1.3.1.2.1.1 | Одноцепные
1.3.1.2.1.2 | Двухцепные
1.3.1.2.3 | Сечение провода от 100 мм2 до 200 мм2 включительно
1.3.1.2.1.1 | Одноцепные
1.3.1.2.1.2 | Двухцепные
1.3.1.2.4 | Сечение провода от 200 мм2 до 500 мм2 включительно
1.3.1.2.1.1 | Одноцепные
1.3.1.2.1.2 | Двухцепные
1.3.1.2.5 | Сечение провода от 500 мм2 до 800 мм2 включительно
1.3.1.2.1.1 | Одноцепные
1.3.1.2.1.2 | Двухцепные
1.3.1.2.6 | Сечение провода свыше 800 мм3
1.3.1.2.1.1 | Одноцепные
1.3.1.2.1.2 | Двухцепные
1.3.1.3 | Материал провода - Сталеалюминиевый
1.3.1.3.1 | Сечение провода до 50 мм2 включительно
1.3.1.3.1.1 | Одноцепные
1 | Рек-ция ВЛ-0,4 кВ по ТУ№302/699 от 07.03.2019 Цаболов М.С.,с.Хумалаг,ул.Кирова,2 ПС Хумалаг Ф-1-10 кВ ТП 1-5 | Цаболов Марат Сосланович | 2020 | 0,4 кВ | 144 | 15 | 110.8045 | 110804.52 | 0.474 | 0.33 | 0.144 | 0.16 | СИП-4 4х50-0,6/1 СИП-3 1х50 20кВ |  | СВ-110-5-5 шт | по существующим опорам | Железобетонные | Изолированный Изолированный | Сталеалюминиевый Сталеалюминиевый | Правобережные РЭС | Рек-ция ВЛ-0,4 кВ по ТУ№302/699 от 07.03.2019 Цаболов М.С.,с.Хумалаг,ул.Кирова,2 ПС Хумалаг Ф-1-10 кВ ТП 1-5
2 | Реконструкция ВЛ-0,4 кВ по ТУ №1938 от 14.08.2019; Дамзов О.М. ЛПХ с.Гизель, ул.Кирова,32; ф-2/10 кВ опора №1/23 ПС Гизель | Дамзов Олег Махарбекович | 2020 | 0,4 кВ | 178 | 15 | 117.5519 | 117551.94 | 0.322 | 0.144 | 0.178 | 0.16 | СИП-4 4*35 -0,6/1 СИП-3 1х50 20 кВ |  | СВ-110-5-5шт | по существующим опорам | Железобетонные | Изолированный Изолированный | Сталеалюминиевый Сталеалюминиевый | Архонские РЭС | Реконструкция ВЛ-0,4 кВ по ТУ №1938 от 14.08.2019; Дамзов О.М. ЛПХ с.Гизель, ул.Кирова,32; ф-2/10 кВ опора №1/23 ПС Гизель
3 | Реконструкция ВЛ-6кВ Ф-11/6кВПС Унал,строительство ВЛ-0,4 кВ м ТП-6/0,4кВ тех.прис.придорожного сервиса Гогаев Т.К. (ТП №2353 10.10.2019) | Гогаев Тамерлан Казбекович | 2020 | 0,4 кВ | 10 | 15 | 182.175 | 182175.02 | 0.026 | 0.016 | 0.01 | 0.04 | СИП3 1х50-20 СИП-2 3 х50+54.6 |  | СВ 110-5-3шт | по существующим опорам | Железобетонные | Изолированный | Сталеалюминиевый | Алагирские РЭС | Реконструкция ВЛ-6кВ Ф-11/6кВПС Унал,строительство ВЛ-0,4 кВ м ТП-6/0,4кВ тех.прис.придорожного сервиса Гогаев Т.К. (ТП №2353 10.10.2019)
4 | Реконструкция ВЛ-6 кВ Ф-5/10 кВ ПС Дзуарикау, стр-во ВЛ-0,4 кВ и ТП-6/0,4 кВ;Касоев К.В. с.Кодахджин к/н 15:07:0020203:1312( ТП№ 2540/2019/СОФ/АлРЭС) | Касоев Казбек Варданович | 2020 | 0,4 кВ | 801 | 15 | 2183.8485 | 2183848.54 | 0.817 | 0.016 | 0.801 | 0.04 | СИП3 1х50-20 СИП-2 3х50+54,6 |  | СВ-110-5-36шт | по существующим опорам | Железобетонные | Изолированный Изолированный | Сталеалюминиевый Сталеалюминиевый | Алагирские РЭС | Реконструкция ВЛ-6 кВ Ф-5/10 кВ ПС Дзуарикау, стр-во ВЛ-0,4 кВ и ТП-6/0,4 кВ;Касоев К.В. с.Кодахджин к/н 15:07:0020203:1312( ТП№ 2540/2019/СОФ/АлРЭС)
5 | Реконструкция ВЛ 0,4кВ ТП 26 ПСФаснал 35 ТУ №58 от 27.01.2017 Бязров В.А. дач.дом с.Мадзаска уч.106 | Бязров Вячеслав А. | 2020 | 0,22 кВ | 330 | 10 | 163.5969 | 163596.86 | 0.33 | 0.33 |  |  | СИП-4 4*50 |  | СВ-95-3-4шт СВ 110-5-1шт СВ-110-3,5-2шт | Железобетонные |  | Изолированный | Сталеалюминиевый | Ирафские РЭС | Реконструкция ВЛ 0,4кВ ТП 26 ПСФаснал 35 ТУ №58 от 27.01.2017 Бязров В.А. дач.дом с.Мадзаска уч.106
6 | Реконструкция ВЛ 6 кВ.Ф 26 ПС Фаснал 35 ТУ 56 ( от 25.01.2017) Сокаева Алла Тамбиевна. Дачный дом местность Мадзаска уч.№29 | Сокаева Алла Т. | 2020 | 0,22 кВ | 130 | 10 | 57.7278 | 57727.82 | 0.18 | 0.13 | 0.05 | 0.04 | СИП-4 4*50 АС-50/8 |  | СВ-95-3-2шт СВ 110-5-2шт | Железобетонные | Железобетонные | Изолированный Неизолированный | Сталеалюминиевый Сталеалюминиевый | Ирафские РЭС | Реконструкция ВЛ 6 кВ.Ф 26 ПС Фаснал 35 ТУ 56 ( от 25.01.2017) Сокаева Алла Тамбиевна. Дачный дом местность Мадзаска уч.№29
7 | Реконструкция ВЛ 0,4кВ Ф 26 ПС Фаснал 35 ТУ № 60 от 26.01.2017 Темираева А.А. Дачный дом местность Мадзаска уч. № 68 | Темираева Арина А. | 2020 | 0,22 кВ | 120 | 10 | 52.9922 | 52992.22 | 0.12 | 0.12 |  |  | СИП-4 4*50 |  | СВ-95-3-3шт | Железобетонные |  | Изолированный | Сталеалюминиевый | Ирафские РЭС | Реконструкция ВЛ 0,4кВ Ф 26 ПС Фаснал 35 ТУ № 60 от 26.01.2017 Темираева А.А. Дачный дом местность Мадзаска уч. № 68
8 | Реконструкция ВЛ 0,4кВ Ф 26 ПС Фаснал 35 ТУ № 712 от 16.05.2017 Малиев А.В. Дачный дом местность Мадзаска уч. № 95 | Малиев Ахсар Валериевич | 2020 | 0,22 кВ | 190 | 5 | 83.9731 | 83973.07 | 0.19 | 0.19 |  |  | СИП-4 4*50 |  | СВ-95-3-5шт | Железобетонные |  | Изолированный | Сталеалюминиевый | Ирафские РЭС | Реконструкция ВЛ 0,4кВ Ф 26 ПС Фаснал 35 ТУ № 712 от 16.05.2017 Малиев А.В. Дачный дом местность Мадзаска уч. № 95
9 | Реконструкция ВЛ-0,4 кВ по ТУ№1032 от 12.07.2017г. Бадтиева Д.Х. ЛПХ,с.В.Саниба,ул.2 Линия,11,ПС Гизель,Ф-3/10кВ,ТП3-12,Ф-1/0,4кВ | Бадтиева Диана Хаирбековна | 2020 | 0,22 кВ | 100 | 7 | 55.5626 | 55562.55 | 0.1 | 0.1 |  |  | СИП-4 4*35-0,6/1 |  | СВ-95-3-3шт | Железобетонные |  | Изолированный | Сталеалюминиевый | Архонские РЭС | Реконструкция ВЛ-0,4 кВ по ТУ№1032 от 12.07.2017г. Бадтиева Д.Х. ЛПХ,с.В.Саниба,ул.2 Линия,11,ПС Гизель,Ф-3/10кВ,ТП3-12,Ф-1/0,4кВ
10 | Реконструкция ВЛ-0,4 кВ ТУ№1214 от 11.08.2017 Матиашвили Т.Д. ж/д, с. Сунжа, ул. Кутузова 33 ПС Сунжа ТП 6-17 Ф-3/0,4кВ | Матиашвили Теймураз Давидович | 2020 | 0,22 кВ | 190 | 5 | 96.1102 | 96110.21 | 0.19 | 0.19 |  |  | СИП-2 3*35+1*50-0,6/1 |  | СВ-95-3-7 шт | Железобетонные |  | Изолированный | Сталеалюминиевый | Октябрьские РЭС | Реконструкция ВЛ-0,4 кВ ТУ№1214 от 11.08.2017 Матиашвили Т.Д. ж/д, с. Сунжа, ул. Кутузова 33 ПС Сунжа ТП 6-17 Ф-3/0,4кВ
11 | Реконструкция ВЛ 0,4 кВ Ф-2 от ТП 5-33 ПС Эльхотово по ТУ 1786 от 17.11.2017 г.Жилой дом Гаглоева З.З. с.Эльхотово,ул.Бр.Кубаловых,83 | Гаглоева Залина Зауровна | 2020 | 0,22 кВ | 25 | 8 | 13.457 | 13457.04 | 0.025 | 0.025 |  |  | СИП-4 4*16 -0,6/1 |  | СВ-95-3-1шт | Железобетонные |  | Изолированный | Сталеалюминиевый | Кировские РЭС | Реконструкция ВЛ 0,4 кВ Ф-2 от ТП 5-33 ПС Эльхотово по ТУ 1786 от 17.11.2017 г.Жилой дом Гаглоева З.З. с.Эльхотово,ул.Бр.Кубаловых,83
12 | Реконструкция ВЛ-6кВ по ТУ№1902 от 11.12.2017 Цаболова О.П., с. Октябрьское, ул. Коммунальная, 2 кв. 1 ПС Сунжа Ф-7/6 кВ | Цаболова Ольга Петровна | 2020 | 0,4 кВ | 150 | 15 | 91.9801 | 91980.08 | 0.15 | 0.14 | 0.01 | 0.16 | СИП-4 4*35 -0,6/1 СИП-3 1х50 20 кВ |  | СВ-95-3-3шт СВ-110-5-2шт | Железобетонные | Железобетонные | Изолированный Изолированный | Сталеалюминиевый Сталеалюминиевый | Октябрьские РЭС | Реконструкция ВЛ-6кВ по ТУ№1902 от 11.12.2017 Цаболова О.П., с. Октябрьское, ул. Коммунальная, 2 кв. 1 ПС Сунжа Ф-7/6 кВ
13 | Рек-ия ВЛ-0,4кВ ф-1/0,4кВ от ТП-5-29 ПС Фиагдон ТУ №220 от 15.02.18г. Дзебоев Э.Б. для ЛПХ п. Фиагдон, уч. 256 | Дзебоев Эльбрус Борисович | 2020 | 0,22 кВ | 80 | 5 | 45.1812 | 45181.24 | 0.08 | 0.08 |  |  | СИП-4 4х35-0,6/1 |  | СВ 95-3-2шт | Железобетонные |  | Изолированный | Сталеалюминиевый | Алагирские РЭС | Рек-ия ВЛ-0,4кВ ф-1/0,4кВ от ТП-5-29 ПС Фиагдон ТУ №220 от 15.02.18г. Дзебоев Э.Б. для ЛПХ п. Фиагдон, уч. 256
14 | Рек-ция ВЛ-0,4кВ по ТУ№293от 05.03.2018 Такаева Н.Ф.ЛПХ,с.Даргавс,ул.Тагаурская,28А ПС ГДГЭС,Ф-4/6кВ,ТП 4-14 | Такаева Нина Федоровна | 2020 | 0,22 кВ | 120 | 7 | 76.494 | 76493.97 | 0.12 | 0.12 |  |  | СИП-2 3*35+1*50 СИП-2 3*35+1*54,6-0,6/1 |  | СВ-95-3-4шт | Железобетонные |  | Изолированный | Сталеалюминиевый | Архонские РЭС | Рек-ция ВЛ-0,4кВ по ТУ№293от 05.03.2018 Такаева Н.Ф.ЛПХ,с.Даргавс,ул.Тагаурская,28А ПС ГДГЭС,Ф-4/6кВ,ТП 4-14
15 | Реконструкция ВЛ-0,4 кВ ТУ№657 от 14.05.2018 Гаглоева З.С. ЛПХ, с. Сунжа, ул. Матросова, 10, ПС Сунжа, ТП 4-15 Ф-2/0,4кВ | Гаглоева Залина Суликоевна | 2020 | 0,22 кВ | 110 | 5 | 74.7886 | 74788.64 | 0.11 | 0.11 |  |  | СИП-2 3х50+1х50-0,6/1,0 |  | СВ 95-3-4шт | Железобетонные |  | Изолированный | Сталеалюминиевый | Октябрьские РЭС | Реконструкция ВЛ-0,4 кВ ТУ№657 от 14.05.2018 Гаглоева З.С. ЛПХ, с. Сунжа, ул. Матросова, 10, ПС Сунжа, ТП 4-15 Ф-2/0,4кВ
16 | Реконструкция ВЛ-0,4кВ от ТП-6/0,4кВ ПС Зарамаг ТУ №680 от 22.05.2018г. Гагиев М.М. ЛПХ. с.Слас, уч. 2.2. | Гагиев Мулдар Муратович | 2020 | 0,4 кВ | 60 | 15 | 49.6577 | 49657.68 | 0.08 | 0.06 | 0.02 | 0.1 | СИП-2 3х35+1х50-0,6/1 СИП-3 1х50 20кВ |  | СВ-95-3-2шт | Железобетонные | по существующим опорам | Изолированный Изолированный | Сталеалюминиевый Сталеалюминиевый | Алагирские РЭС | Реконструкция ВЛ-0,4кВ от ТП-6/0,4кВ ПС Зарамаг ТУ №680 от 22.05.2018г. Гагиев М.М. ЛПХ. с.Слас, уч. 2.2.
17 | Реконструкция ВЛ-10 кВ по ТУ№727 от 25.05.2018г. Дигурова Ф.Б., ЛПХ,с.Кобан, ул. Ч.Тлатова,56,ПС ГДГЭС Ф-3/6 кВ, ТП 3-11, Ф-1/0,4кВ | Дигурова Фатима Борисовна | 2020 | 0,4 кВ | 80 | 10 | 56.368 | 56368.02 | 0.08 | 0.08 |  |  | СИП-4 4*35+1*50-0,6/1 |  | СВ-95-3-3шт | Железобетонные |  | Изолированный | Сталеалюминиевый | Архонские РЭС | Реконструкция ВЛ-10 кВ по ТУ№727 от 25.05.2018г. Дигурова Ф.Б., ЛПХ,с.Кобан, ул. Ч.Тлатова,56,ПС ГДГЭС Ф-3/6 кВ, ТП 3-11, Ф-1/0,4кВ
18 | Реконструкция ВЛ-0,4 кВ по ТУ№734 от 28.05.2018г. Олисаев Р.А ЛПХ,с.Старая Саниба ПС Кармадон,Ф-1/6кВ,ТП 1-2,Ф-1/0,4кВ | Олисаев Руслан Ацамазович | 2020 | 0,4 кВ | 250 | 10 | 142.7396 | 142739.65 | 0.25 | 0.25 |  |  | СИП-2 3х35+1х50-0,6/1,0 |  | СВ-95-3-10шт | Железобетонные |  | Изолированный | Сталеалюминиевый | Архонские РЭС | Реконструкция ВЛ-0,4 кВ по ТУ№734 от 28.05.2018г. Олисаев Р.А ЛПХ,с.Старая Саниба ПС Кармадон,Ф-1/6кВ,ТП 1-2,Ф-1/0,4кВ
19 | Реконструкция ВЛ-0,4 кВ по ТУ№738 от 29.05.2018г. Гогичаева С.Д. ЛПХ,с.Кобан,улЧ.Тлатова,52,ПС ГДГЭС,Ф-3/6кВ,ТП 3-11,Ф-1/0,4кВ | Гогичаева Санета Дзамболатовна | 2020 | 0,4 кВ | 337 | 10 | 164.8765 | 164876.52 | 0.337 | 0.337 |  |  | СИП-2 3х50+1х50-0,6/1,0 |  | СВ-95-3-13шт | Железобетонные |  | Изолированный | Сталеалюминиевый | Архонские РЭС | Реконструкция ВЛ-0,4 кВ по ТУ№738 от 29.05.2018г. Гогичаева С.Д. ЛПХ,с.Кобан,улЧ.Тлатова,52,ПС ГДГЭС,Ф-3/6кВ,ТП 3-11,Ф-1/0,4кВ
20 | Рек-ия ВЛ-0,4кВ ф-1/0,4кВ от ТП-7-11 ПС Фиагдон ТУ №824 от 08.06.18г. Кацанов Т.Н. для ЛПХ с.Даллагкау, уч. № 105 | Кацанов Тамерлан Николаевич | 2020 | 0,4 кВ | 290 | 15 | 95.3833 | 95383.26 | 0.29 | 0.29 |  |  | СИП-4 4х35-0,6/1 |  | СВ 95-3-4шт | Железобетонные |  | Изолированный | Сталеалюминиевый | Алагирские РЭС | Рек-ия ВЛ-0,4кВ ф-1/0,4кВ от ТП-7-11 ПС Фиагдон ТУ №824 от 08.06.18г. Кацанов Т.Н. для ЛПХ с.Даллагкау, уч. № 105
21 | Реконструкция ВЛ 0,4 кв Ф-2 от ТП 3-24 ПС Дарг-Кох по ТУ №865 от 15.06.2018.г ЛПХ Гусалов С. В. с. Дарг-Кох ул.Артезианская, 59 "а" | Гусалов Сослан Валерьевич | 2020 | 0,4 кВ | 300 | 10 | 42.7821 | 42782.13 | 0.3 | 0.3 |  |  | СИП-4 4х25-0,6/1 |  | СВ-95-3-1шт | Железобетонные |  | Изолированный | Сталеалюминиевый | Кировские РЭС | Реконструкция ВЛ 0,4 кв Ф-2 от ТП 3-24 ПС Дарг-Кох по ТУ №865 от 15.06.2018.г ЛПХ Гусалов С. В. с. Дарг-Кох ул.Артезианская, 59 "а"
22 | Реконструкция ВЛ 0,4 кВ Ф-3 от ТП 3-1 ПС Предмостная ТУ 550 от 05.04.2019 Капустин А.П. пос.Калининский,пер.Теречный,18-ж.д. | Алиев Валерий Борисович | 2020 | 0,4 кВ | 130 | 10 | 58.9106 | 58910.59 | 0.13 | 0.13 |  |  | СИП-4 4*35-0,6/1 |  | СВ-95-3-5шт | Железобетонные |  | Изолированный | Сталеалюминиевый | Кировские РЭС | Реконструкция ВЛ 0,4 кВ Ф-3 от ТП 3-1 ПС Предмостная ТУ 550 от 05.04.2019 Капустин А.П. пос.Калининский,пер.Теречный,18-ж.д.
23 | Реконструкция ВЛ-0,4 кВ по ТУ№883 от 13.06.2018г. Сокаев А.А.,ЛПХ,с.Гизель,ул.Линия 3,уч.30,ПС Гизель,Ф-1/10кВ,ТП 1-10,Ф-1/0,4кВ | Сокаев Астан Асланбекович | 2020 | 0,22 кВ | 230 | 5 | 109.5784 | 109578.39 | 0.23 | 0.23 |  |  | СИП-2 3*35+1*50-0,6/1 |  | СВ-95-3-7 шт | Железобетонные |  | Изолированный | Сталеалюминиевый | Архонские РЭС | Реконструкция ВЛ-0,4 кВ по ТУ№883 от 13.06.2018г. Сокаев А.А.,ЛПХ,с.Гизель,ул.Линия 3,уч.30,ПС Гизель,Ф-1/10кВ,ТП 1-10,Ф-1/0,4кВ
24 | Реконструкция ВЛ-0,4кВ по ТУ№914 от 25.06.2018 г. Кокаева А.Х., ЛПХ, с.Гизель,ул.Ген.Бароева,84, ПС Гизель, Ф-1/10 кВ,ТП 1-10, Ф-1/0,4 кВ, оп.№3 | Кокаева Алина Харитоновна | 2020 | 0,22 кВ | 380 | 7 | 153.9763 | 153976.28 | 0.38 | 0.38 |  |  | СИП-2 3*35+1*50-0,6/1 |  | СВ-95-3-10шт | Железобетонные |  | Изолированный | Сталеалюминиевый | Архонские РЭС | Реконструкция ВЛ-0,4кВ по ТУ№914 от 25.06.2018 г. Кокаева А.Х., ЛПХ, с.Гизель,ул.Ген.Бароева,84, ПС Гизель, Ф-1/10 кВ,ТП 1-10, Ф-1/0,4 кВ, оп.№3
25 | Реконструкция ВЛ-0,4кВ от ТП-11-4 Ф-11-6кВ ПС Унал ТУ №1012 от 02.07.18г. Ватаев Т.Р. ЛПХ. с.Зинцар, (КН: 15:07:0020206:378) | Ватаев Таймураз Русланович | 2020 | 0,22 кВ | 240 | 7 | 161.3352 | 161335.23 | 0.24 | 0.24 |  |  | СИП-2 3х35+1х50-0,6/1 |  | СВ-95-3-10шт | Железобетонные |  | Изолированный | Сталеалюминиевый | Алагирские РЭС | Реконструкция ВЛ-0,4кВ от ТП-11-4 Ф-11-6кВ ПС Унал ТУ №1012 от 02.07.18г. Ватаев Т.Р. ЛПХ. с.Зинцар, (КН: 15:07:0020206:378)
26 | Реконструкция ВЛ 6кВ ТУ№1026 от 02.07.2018 Алиева Фуна Мухтаровна ЛПХ,с.Майское,ул.Али Борзиева,27,ПС Ольгинская Ф-8/6 кВ | Алиева Фуна Мухтаровна | 2020 | 0,22 кВ | 290 | 5 | 236.4641 | 236464.09 | 0.29 | 0.08 | 0.21 | 0.25 | СИП-4 4х50-0,6/1 СИП-3 1х50 20кВ |  | СВ-95-3-5 шт СВ-110-5-7 шт | Железобетонные | Железобетонные | Изолированный Изолированный | Сталеалюминиевый Сталеалюминиевый | Октябрьские РЭС | Реконструкция ВЛ 6кВ ТУ№1026 от 02.07.2018 Алиева Фуна Мухтаровна ЛПХ,с.Майское,ул.Али Борзиева,27,ПС Ольгинская Ф-8/6 кВ
27 | Реконструкция ВЛ-0,4 кВ по ТУ№1109 от 23.08.2018г. Габалов С.И. ЛПХ,с.Ногир ул.Надтеречная ,60 ПС Ногир Ф-5/6кВ,ТП 5-2,Ф-3/0,4кВ оп.№1/11 | Габалов Сослан Ирбекович | 2020 | 0,4 кВ | 100 | 10 | 61.3289 | 61328.86 | 0.1 | 0.1 |  |  | СИП-4 4*35-0,6/1 |  | СВ-95-3-3шт | Железобетонные |  | Изолированный | Сталеалюминиевый | Архонские РЭС | Реконструкция ВЛ-0,4 кВ по ТУ№1109 от 23.08.2018г. Габалов С.И. ЛПХ,с.Ногир ул.Надтеречная ,60 ПС Ногир Ф-5/6кВ,ТП 5-2,Ф-3/0,4кВ оп.№1/11
28 | Реконструкция ВЛ 0,4 кВ Ф-2 ТП 2-12 ПС Дарг-Кох ТУ №1126 от 24.07.2018 г. Кцоева З.Р. Нежилое здание (ферма) Кировский район 200 м восточнее с.Карджин | Кцоева Заира Рамазановна | 2020 | 0,4 кВ | 207 | 15 | 118.0841 | 118084.07 | 0.207 | 0.207 |  |  | СИП-4 4х50-0,6/1 |  | СВ-95-3-7шт | Железобетонные |  | Изолированный | Сталеалюминиевый | Кировские РЭС | Реконструкция ВЛ 0,4 кВ Ф-2 ТП 2-12 ПС Дарг-Кох ТУ №1126 от 24.07.2018 г. Кцоева З.Р. Нежилое здание (ферма) Кировский район 200 м восточнее с.Карджин
29 | Рек-ия ВЛ-0,4кВ ф-1/0,4кВ от ТП-5-3 ПС Фиагдон ТУ №1147 от 24.07.18г. Дзукаева Ф.В. для ЛПХ в с. Урикау, д. 39в | Дзукаева Фатима Валерьевна | 2020 | 0,4 кВ | 80 | 15 | 44.4178 | 44417.8 | 0.08 | 0.08 |  |  | СИП-4 4х35-0,6/1 |  | СВ 95-3-2шт | Железобетонные |  | Изолированный | Сталеалюминиевый | Алагирские РЭС | Рек-ия ВЛ-0,4кВ ф-1/0,4кВ от ТП-5-3 ПС Фиагдон ТУ №1147 от 24.07.18г. Дзукаева Ф.В. для ЛПХ в с. Урикау, д. 39в
30 | Реконструкция ВЛ-0,4 кВ по ТУ№1182 от 30.07.2018 Цховребадзе М.З. ж/д с. Сунжа, ул. Иристонская, 139 ПС Сунжа ТП 5-2 Ф-2/0,4 кВ Ф-5/6 кВ | Цховребадзе Мания Захаровна | 2020 | 0,22 кВ | 37 | 5 | 25.6217 | 25621.68 | 0.037 | 0.037 |  |  | СИП-4 4*25 -0,6/1 |  | СВ-95-3-2шт | Железобетонные |  | Изолированный | Сталеалюминиевый | Октябрьские РЭС | Реконструкция ВЛ-0,4 кВ по ТУ№1182 от 30.07.2018 Цховребадзе М.З. ж/д с. Сунжа, ул. Иристонская, 139 ПС Сунжа ТП 5-2 Ф-2/0,4 кВ Ф-5/6 кВ
31 | Реконструкция ВЛ 6 кВ Ф.26 ПС Фаснал 35, с установкой ТП,монтажом ВЛ 0,4 кВ ТУ 1232 от 10.08.2018 Бичегкуев А.В. ЛПХ 1150 м.Восточнее с.Верхний Лезгор | Бичегкуев Афсати Владимирович | 2020 | 0,4 кВ | 330 | 15 | 144.4969 | 144496.87 | 1.79 | 0.33 | 1.46 | 0.063 | СИП-2 3*35+1*50-0,6/1 АС-35/6,2 АС-50/8 |  | СВ-95-3-14шт СВ 110-5-30шт | Железобетонные | Железобетонные | Изолированный Изолированный | Сталеалюминиевый Сталеалюминиевый | Ирафские РЭС | Реконструкция ВЛ 6 кВ Ф.26 ПС Фаснал 35, с установкой ТП,монтажом ВЛ 0,4 кВ ТУ 1232 от 10.08.2018 Бичегкуев А.В. ЛПХ 1150 м.Восточнее с.Верхний Лезгор
32 | Реконструкция ВЛ-0,4 кВ Ф-3 от ТП6-7 ПС Терская ТУ№1240 10.08.2018 Юсупова К.А. с.Кизляр,ул.Гулаева,28 А-ж.д | Юсупова Кубра Ирамазановна | 2020 | 0,4 кВ | 29 | 7 | 10.562 | 10562.01 | 0.029 | 0.029 |  |  | СИП-4 2*16-0,6/1 |  | СВ-95-3-1шт | Железобетонные |  | Изолированный | Сталеалюминиевый | Моздокские РЭС | Реконструкция ВЛ-0,4 кВ Ф-3 от ТП6-7 ПС Терская ТУ№1240 10.08.2018 Юсупова К.А. с.Кизляр,ул.Гулаева,28 А-ж.д
33 | Реконструкция ВЛ 0,4 кВ Ф.26 ПС Фаснал 35 ТУ 1258 от 15.08.2018 Нигкоева З.К. ЛПХ 950 м восточнее с Лезгор | Нигкоева Зара Керменовна | 2020 | 0,4 кВ | 90 | 15 | 31.3282 | 31328.21 | 0.09 | 0.09 |  |  | СИП-2 3*35+1*50-0,6/1 |  | СВ-95-3-2шт | Железобетонные |  | Изолированный | Сталеалюминиевый | Ирафские РЭС | Реконструкция ВЛ 0,4 кВ Ф.26 ПС Фаснал 35 ТУ 1258 от 15.08.2018 Нигкоева З.К. ЛПХ 950 м восточнее с Лезгор
34 | Реконструкция ВЛ-0,4кВ от ТП-5-21 Ф-5-10кВ ПС Дзуарикау ТУ №1286 от 16.08.18г. Парастаева З.Ю. садовой дом СНТ "Геолог" сад, №74 (92) | Парастаева Зарина Юрьевна | 2020 | 0,4 кВ | 170 | 12 | 69.0899 | 69089.87 | 0.17 | 0.17 |  |  | СИП-2 3х35+1х50-0,6/1 |  | СВ-95-3-1шт | Железобетонные |  | Изолированный | Сталеалюминиевый | Алагирские РЭС | Реконструкция ВЛ-0,4кВ от ТП-5-21 Ф-5-10кВ ПС Дзуарикау ТУ №1286 от 16.08.18г. Парастаева З.Ю. садовой дом СНТ "Геолог" сад, №74 (92)
35 | Реконструкция ВЛ-0,4 кВ по ТУ№1349 от 27.08.2018г. Бекмурзаева Л.Г. ЛПХ,с.Кобан,уч.254,ПС ГДГЭС,Ф-3/6кВ,ТП 3-11 от оп.№4/7 | Бекмурзова Лидия Георгиевна | 2020 | 0,22 кВ | 350 | 5 | 182.365 | 182364.95 | 0.35 | 0.35 |  |  | СИП-2 3*35+1*50-0,6/1 |  | СВ-95-3-10шт | Железобетонные |  | Изолированный | Сталеалюминиевый | Архонские РЭС | Реконструкция ВЛ-0,4 кВ по ТУ№1349 от 27.08.2018г. Бекмурзаева Л.Г. ЛПХ,с.Кобан,уч.254,ПС ГДГЭС,Ф-3/6кВ,ТП 3-11 от оп.№4/7
36 | Рек-ция ВЛ-0,4кВ по ТУ№1374 от 04.09.2018 Чиаев Т.З.ЛПХ,с.Гизель,ул.Ген.Бароева,224,ПС Гизель,Ф-2/10кВ,ТП2-8,Ф-8/0,4кВ | Чиаев Илья Заурович | 2020 | 0,4 кВ | 160 | 15 | 83.2205 | 83220.46 | 0.16 | 0.16 |  |  | СИП-4 4*35 -0,6/1 |  | СВ-95-3-5шт | Железобетонные |  | Изолированный | Сталеалюминиевый | Архонские РЭС | Рек-ция ВЛ-0,4кВ по ТУ№1374 от 04.09.2018 Чиаев Т.З.ЛПХ,с.Гизель,ул.Ген.Бароева,224,ПС Гизель,Ф-2/10кВ,ТП2-8,Ф-8/0,4кВ
37 | Реконструкция ВЛ-0,23 кВ Ф-21от ТП 8-4 ПС Павлодольская -2 ТУ№1418от 10.09.2018 Демьяненко А.С. ст.Павлодольская,ул.Лесная,8-жил.д. | Демьяненко Анастасия Сергеевна | 2020 | 0,22 кВ | 77 | 6 | 43.371 | 43371.01 | 0.077 | 0.077 |  |  | СИП-4 2*16 -0,6/1 |  | СВ 95-3-2шт | Железобетонные |  | Изолированный | Сталеалюминиевый | Моздокские РЭС | Реконструкция ВЛ-0,23 кВ Ф-21от ТП 8-4 ПС Павлодольская -2 ТУ№1418от 10.09.2018 Демьяненко А.С. ст.Павлодольская,ул.Лесная,8-жил.д.
38 | Реконструкция ВЛ-0,4 кВ от ТП-5-15 Ф-5-10 кВ ПС Дзуарикау ТУ 1458 от 14.09.18 г. Дудайты А.А. ж.д. с Майрамадаг ул.Бритаева,1"г" | Дудайты Альбина Автандиловна | 2020 | 0,4 кВ | 29 | 15 | 29.1901 | 29190.12 | 0.029 | 0.029 |  |  | СИП-4 4х16-0,6/1 |  | СВ-95-3-1шт | Железобетонные |  | Изолированный | Сталеалюминиевый | Алагирские РЭС | Реконструкция ВЛ-0,4 кВ от ТП-5-15 Ф-5-10 кВ ПС Дзуарикау ТУ 1458 от 14.09.18 г. Дудайты А.А. ж.д. с Майрамадаг ул.Бритаева,1"г"
39 | Реконструкция ВЛ 0,4кВ ТП 26-30 ПСФаснал 35 ТУ№1471 от 18.09.2018 Бесаев Э.Р. жилой дом с.Ахсау | Бесаев Эдуард Русланович | 2020 | 0,22 кВ | 96 | 5 | 25.115 | 25114.96 | 0.096 | 0.096 |  |  | СИП-4 2*16-0,6/1 |  | СВ-95-3-2шт | Железобетонные |  | Изолированный | Сталеалюминиевый | Ирафские РЭС | Реконструкция ВЛ 0,4кВ ТП 26-30 ПСФаснал 35 ТУ№1471 от 18.09.2018 Бесаев Э.Р. жилой дом с.Ахсау
40 | Реконструкция ВЛ-0,4 кВ по ТУ№ 1537 от 21.09.2018 г.Галаванов Р.З., Жил. дом,с. Даргавс,ул. Е.Романова,61, ПС ГДГЭС,Ф-4/6 кВ, ТП 4-3, Ф-1/0,4 кВ, | Галаванов Руслан Замарикович | 2020 | 0,22 кВ | 80 | 7 | 53.6342 | 53634.23 | 0.08 | 0.08 |  |  | СИП-4 4*35-0,6/1 |  | СВ-95-3-3шт | Железобетонные |  | Изолированный | Сталеалюминиевый | Архонские РЭС | Реконструкция ВЛ-0,4 кВ по ТУ№ 1537 от 21.09.2018 г.Галаванов Р.З., Жил. дом,с. Даргавс,ул. Е.Романова,61, ПС ГДГЭС,Ф-4/6 кВ, ТП 4-3, Ф-1/0,4 кВ,
41 | Реконструкция ВЛ-0,4кВ от ТП-5-21 Ф-5-10 кВ ПС Дзуарикау ТУ №1548 от 02.10.18г. Ожегова Н.Ю. ЛПХ. с.Кодахджин ул. Речная, уч. 4 «а» | Ожегова Наина Юсевна | 2020 | 0,22 кВ | 410 | 7 | 222.1856 | 222185.6 | 0.41 | 0.41 |  |  | СИП-2 3х50+1х50-0,6/1 |  | СВ-95-3-14шт | Железобетонные |  | Изолированный | Сталеалюминиевый | Алагирские РЭС | Реконструкция ВЛ-0,4кВ от ТП-5-21 Ф-5-10 кВ ПС Дзуарикау ТУ №1548 от 02.10.18г. Ожегова Н.Ю. ЛПХ. с.Кодахджин ул. Речная, уч. 4 «а»
42 | Реконструкция ВЛ-0,4кВ по ТУ№1587 от 13.10.2018 Комаев А.Б. жил.дом.г.Влад-з,Гизельское шоссе кад.ном. 15:09:0031901:235 ПС Левобережная,Ф-29/10кВ | Комаев Артур Борисович | 2020 | 0,4 кВ | 77 | 10 | 57.8413 | 57841.35 | 0.077 | 0.077 |  |  | СИП-4 4*50-0,6/1 |  | СВ-95-3-3шт | Железобетонные |  | Изолированный | Сталеалюминиевый | Архонские РЭС | Реконструкция ВЛ-0,4кВ по ТУ№1587 от 13.10.2018 Комаев А.Б. жил.дом.г.Влад-з,Гизельское шоссе кад.ном. 15:09:0031901:235 ПС Левобережная,Ф-29/10кВ
43 | Реконструкция ВЛ-0,4кВ по ТУ№1592 от 03.10.2018 Комаева Р.С. жил.дом.г.Влад-з,Гизельское шоссе кад.ном. 15:09:0031901:283 ПС Левобережная,Ф-29/10кВ | Комаева Роза Степановна | 2020 | 0,4 кВ | 105 | 10 | 75.251 | 75251.04 | 0.105 | 0.105 |  |  | СИП-4 4*50-0,6/1 |  | СВ-95-3-5шт | Железобетонные |  | Изолированный | Сталеалюминиевый | Архонские РЭС | Реконструкция ВЛ-0,4кВ по ТУ№1592 от 03.10.2018 Комаева Р.С. жил.дом.г.Влад-з,Гизельское шоссе кад.ном. 15:09:0031901:283 ПС Левобережная,Ф-29/10кВ
44 | Реконструкция ВЛ-0,4 кВ по ТУ №1620 от 12.10.2018; Доев Э.М. ЛПХ с.Гизель, ул.Барбашова,1 Б; ф-1/10 кВ ф-1/0,4 кВ ТП 1-4 опора №1/21 ПС Гизель | Доев Эльбрус Махарбекович | 2020 | 0,22 кВ | 48 | 7 | 40.583 | 40583.01 | 0.048 | 0.048 |  |  | СИП-4 4*16 -0,6/1 |  | СВ 110-5-1шт | Железобетонные |  | Изолированный | Сталеалюминиевый | Архонские РЭС | Реконструкция ВЛ-0,4 кВ по ТУ №1620 от 12.10.2018; Доев Э.М. ЛПХ с.Гизель, ул.Барбашова,1 Б; ф-1/10 кВ ф-1/0,4 кВ ТП 1-4 опора №1/21 ПС Гизель
45 | Реконструкция ВЛ-0,23 кВ от ТП 6-9 ПС ТерскаяТУ№1623 от 09.10.2018 Абреков Р.А. с.Кизляр,ул.Первомайская,49Ж-ж.д. | Абреков Рустам Абдулкадирович | 2020 | 0,22 кВ | 70 | 6 | 39.3176 | 39317.56 | 0.07 | 0.07 |  |  | СИП-4 2*16 -0,6/1 |  | СВ 95-3-2шт | Железобетонные |  | Изолированный | Сталеалюминиевый | Моздокские РЭС | Реконструкция ВЛ-0,23 кВ от ТП 6-9 ПС ТерскаяТУ№1623 от 09.10.2018 Абреков Р.А. с.Кизляр,ул.Первомайская,49Ж-ж.д.
46 | Реконструкция ВЛ-0,4 кВ по ТУ№1762от 09.11.2018г. Найфонов А.Т. ЛПХ,с.Кобан,ул.Тлатова,26,ПС ГДГЭС,Ф-3/6кВ,ТП 3-11,Ф-1/0,4кВ | Найфонов Авдан Тазретович | 2020 | 0,22 кВ | 230 | 15 | 141.1797 | 141179.73 | 0.23 | 0.23 |  |  | СИП-2 3*35+1*50-0,6/1 |  | СВ-95-3-7шт | Железобетонные |  | Изолированный | Сталеалюминиевый | Архонские РЭС | Реконструкция ВЛ-0,4 кВ по ТУ№1762от 09.11.2018г. Найфонов А.Т. ЛПХ,с.Кобан,ул.Тлатова,26,ПС ГДГЭС,Ф-3/6кВ,ТП 3-11,Ф-1/0,4кВ
47 | Реконструкция ВЛ-0,4 кВ по ТУ№1814 от 15.11.2018г. Тибилов Ц.Р.зем. уч. для ведения жив-ва,южнее ст.Архонская,ПС Арх-я,Ф-3/10кВ,ТП3-24,Ф-1/0,4 оп.1/3 | Тибилов Цезарь Рафаэлович | 2020 | 0,4 кВ | 96 | 15 | 72.9572 | 72957.23 | 0.096 | 0.096 |  |  | СИП-4 4*35 -0,6/1 |  | СВ-95-3-4шт | Железобетонные |  | Изолированный | Сталеалюминиевый | Архонские РЭС | Реконструкция ВЛ-0,4 кВ по ТУ№1814 от 15.11.2018г. Тибилов Ц.Р.зем. уч. для ведения жив-ва,южнее ст.Архонская,ПС Арх-я,Ф-3/10кВ,ТП3-24,Ф-1/0,4 оп.1/3
48 | Реконструкция ВЛ-0,23 кВ Ф-2 от ТП 5-1 ПС Предмостная ТУ№1884/154 от 28.11.2018 Хасанов М.А.ст.Терская,ул.Озерная,12 жил.д. | Хасанов Маусур Алиевич | 2020 | 0,22 кВ | 230 | 6 | 170.9483 | 170948.27 | 0.23 | 0.23 |  |  | СИП-4 4*35 -0,6/1 |  | СВ 95-3-11шт | Железобетонные |  | Изолированный | Сталеалюминиевый | Моздокские РЭС | Реконструкция ВЛ-0,23 кВ Ф-2 от ТП 5-1 ПС Предмостная ТУ№1884/154 от 28.11.2018 Хасанов М.А.ст.Терская,ул.Озерная,12 жил.д.
49 | Реконструкция ВЛ-10 кВ Ф-4ПС Мичурино-35 с установкой КТП 40кВа по ТУ№1893от 27.11.2018г. Кубатиев А.Д. ЛПХ восточная окраина с.Фиагдон | Кубатиев Алексадр Джериханович | 2020 | 0,4 кВ | 96 | 15 | 67.5306 | 67530.65 | 0.116 | 0.096 | 0.02 | 0.04 | СИП-4 4х25-0,6/1 АС-35/6,2 |  | СВ-95-3-5шт СВ-110-5-2шт | Железобетонные | Железобетонные | Изолированный Неизолированный | Сталеалюминиевый Сталеалюминиевый | Ардонские РЭС | Реконструкция ВЛ-10 кВ Ф-4ПС Мичурино-35 с установкой КТП 40кВа по ТУ№1893от 27.11.2018г. Кубатиев А.Д. ЛПХ восточная окраина с.Фиагдон
50 | Реконструкция ВЛ 0,4 кВ. ТП 26-12 ПС Фаснал 35 ТУ № 1913/220 (от 11.12.2018) Озиев Э.Х. Жилой дом с. Одола | Озиев Эрик Хакясович | 2020 | 0,22 кВ | 130 | 10 | 41.476 | 41476.01 | 0.13 | 0.13 |  |  | СИП 4 2х16-0,6/1 СИП-2 3*35+1*50-0,6/1 |  | СВ-95-3-3шт | Железобетонные |  | Изолированный | Сталеалюминиевый | Ирафские РЭС | Реконструкция ВЛ 0,4 кВ. ТП 26-12 ПС Фаснал 35 ТУ № 1913/220 (от 11.12.2018) Озиев Э.Х. Жилой дом с. Одола
51 | Реконструкция ВЛ-0,4кВ от ТП-5-36 Ф-5-10кВ ПС Дзуарикау ТУ №1928 от 06.12.18г. Родионова И.Е. Садовой дом , СНТ «Геолог", сад 14 | Родионова Илона Евгеньевна | 2020 | 0,4 кВ | 210 | 12 | 128.4931 | 128493.07 | 0.21 | 0.21 |  |  | СИП-2 3х50+1х50-0,6/1 |  | СВ-95-3-6шт | Железобетонные |  | Изолированный | Сталеалюминиевый | Алагирские РЭС | Реконструкция ВЛ-0,4кВ от ТП-5-36 Ф-5-10кВ ПС Дзуарикау ТУ №1928 от 06.12.18г. Родионова И.Е. Садовой дом , СНТ «Геолог", сад 14
52 | Реконструкция ВЛ-0,4кВ от ТП-5-36 ПС Дзуарикау ТУ №1932/239 от 04.12.2018г. Шауэрман В.В. СНТ "Геолог" сад, 123 | Шауэрман Василий Васильевич | 2020 | 0,4 кВ | 320 | 15 | 197.9718 | 197971.82 | 0.32 | 0.29 | 0.03 | 0.16 | СИП-2 3х50+1х50-0,6/1 СИП-3 1х50 20кВ |  | СВ-95-3-8шт СВ-110-5-3шт | Железобетонные | Железобетонные | Изолированный Изолированный | Сталеалюминиевый Сталеалюминиевый | Алагирские РЭС | Реконструкция ВЛ-0,4кВ от ТП-5-36 ПС Дзуарикау ТУ №1932/239 от 04.12.2018г. Шауэрман В.В. СНТ "Геолог" сад, 123
53 | Реконструкция ВЛ-0,4кВ от ТП-5-21 Ф-5-10кВ ПС Дзуарикау ТУ№1961 от 11.12.2018 г.Гобозова В.Е. садовой дом СНТ "Геолог" | Гобозова Валентина Естатеевна | 2020 | 0,22 кВ | 124 | 7 | 78.8739 | 78873.93 | 0.124 | 0.124 |  |  | СИП-2 3х50+1х54,6-0,6/1 |  | СВ-95-3-3шт | Железобетонные |  | Изолированный | Сталеалюминиевый | Алагирские РЭС | Реконструкция ВЛ-0,4кВ от ТП-5-21 Ф-5-10кВ ПС Дзуарикау ТУ№1961 от 11.12.2018 г.Гобозова В.Е. садовой дом СНТ "Геолог"
54 | Реконструкция ВЛ-0,4кВ от ТП-2-32 Ф-2-10кВ ПС Дзуарикау ТУ №2048/349 от 25.12.18г. Сокурова А.М. ЛПХ. с.Дзуарикау, ул.Бритаева, 2 "д" | Сокурова Алена Маирбековна | 2020 | 0,4 кВ | 150 | 15 | 117.4454 | 117445.39 | 0.15 | 0.15 |  |  | СИП-2 3х50+1х50-0,6/1 |  | СВ-95-3-6шт | Железобетонные |  | Изолированный | Сталеалюминиевый | Алагирские РЭС | Реконструкция ВЛ-0,4кВ от ТП-2-32 Ф-2-10кВ ПС Дзуарикау ТУ №2048/349 от 25.12.18г. Сокурова А.М. ЛПХ. с.Дзуарикау, ул.Бритаева, 2 "д"
55 | Реконструкция ВЛ-0,4кВ от ТП-5-34 Ф-5-10кВ ПС Дзуарикау ТУ №2060 от 26.12.2018 г. Кудзиева Ф.К. ферма в районе с.Кодахджин | Кудзиева Фатима Казбековна | 2020 | 0,4 кВ | 350 | 15 | 178.8383 | 178838.31 | 0.35 | 0.35 |  |  | СИП-2 3х50+1х50-0,6/1 |  | СВ-95-3-10шт | Железобетонные |  | Изолированный | Сталеалюминиевый | Алагирские РЭС | Реконструкция ВЛ-0,4кВ от ТП-5-34 Ф-5-10кВ ПС Дзуарикау ТУ №2060 от 26.12.2018 г. Кудзиева Ф.К. ферма в районе с.Кодахджин
56 | Реконструкция ВЛ-0,23 кВ Ф-4 от ТП 5-14 ПС Троицкая ТУ № 41/435 (24.01.2019) Чумаченко Г.В., с. Троицкое, ул. Мичурина, 102 - ж.д | Чумаченко Галина Викторовна | 2020 | 0,22 кВ | 170 | 5 | 212.1763 | 212176.26 | 0.17 | 0.17 |  |  | СИП-2 3х50+1х50-0,6/1 |  | СВ-95-3-8шт | Железобетонные |  | Изолированный | Сталеалюминиевый | Моздокские РЭС | Реконструкция ВЛ-0,23 кВ Ф-4 от ТП 5-14 ПС Троицкая ТУ № 41/435 (24.01.2019) Чумаченко Г.В., с. Троицкое, ул. Мичурина, 102 - ж.д
57 | Реконструкция ВЛ-0,4кВ по ТУ№51 от 23.01.2019 Кокоев И.М.,магазин ,с.Ногир,ул.Чкалова,6 ПС Ногир110,Ф-5/6кВ,ТП 5-10,Ф-2/0,4кВ,оп№6 | Кокоев Игорь Мурикович | 2020 | 0,22 кВ | 100 | 7 | 54.7986 | 54798.6 | 0.1 | 0.1 |  |  | СИП-4 4*35-0,6/1 |  | СВ-95-3-3шт | Железобетонные |  | Изолированный | Сталеалюминиевый | Архонские РЭС | Реконструкция ВЛ-0,4кВ по ТУ№51 от 23.01.2019 Кокоев И.М.,магазин ,с.Ногир,ул.Чкалова,6 ПС Ногир110,Ф-5/6кВ,ТП 5-10,Ф-2/0,4кВ,оп№6
58 | Реконструкция ВЛ-0,4 кВ Ф-3 ТП-1-8 Ф-1/6 кВ ПС Змейская ;жилой дом Тедеева Ф.Н., Кировский район,с. Иран,ул. Токаева, 13 ТП№59 от 24.01.2019 | Тедеева Фатима Несторевна | 2020 | 0,22 кВ | 133 | 10 | 569.771 | 569771.03 | 0.133 | 0.133 |  |  | СИП2 3х50+54,6 |  | СВ 95-3-9шт | Железобетонные |  | Изолированный | Сталеалюминиевый | Кировские РЭС | Реконструкция ВЛ-0,4 кВ Ф-3 ТП-1-8 Ф-1/6 кВ ПС Змейская ;жилой дом Тедеева Ф.Н., Кировский район,с. Иран,ул. Токаева, 13 ТП№59 от 24.01.2019
59 | Реконструкция ВЛ-0,4 кВ Ф-3 ТП-13-2 Ф-13/10 кВ ПС Эльхотово; жилой дом Плиева И.Ю.; с. Эльхотово ул. Хетагурова, 70 а (ТП №61 от 24.01.2019) | Плиева Илона Юрьевна | 2020 | 0,4 кВ | 114 | 10 | 401.139 | 401139.05 | 0.114 | 0.114 |  |  | СИП2 3х50+54,6 |  | СВ 95-3-6шт. | Железобетонные |  | Изолированный | Сталеалюминиевый | Кировские РЭС | Реконструкция ВЛ-0,4 кВ Ф-3 ТП-13-2 Ф-13/10 кВ ПС Эльхотово; жилой дом Плиева И.Ю.; с. Эльхотово ул. Хетагурова, 70 а (ТП №61 от 24.01.2019)
60 | Реконструкция ВЛ 0,4 кВ Ф-3 ТП 13-16 ПС Эльхотово ТУ 65/457 от 24.01.2019 г. Колхиев А.С. Жилой дом с.Эльхотово ул.И.Макеева,11 | Колхиев Александр Семенович | 2020 | 0,4 кВ | 38 | 15 | 26.4036 | 26403.58 | 0.038 | 0.038 |  |  | СИП-2 3х35+1х35 |  | СВ-95-3-2шт | Железобетонные |  | Изолированный | Сталеалюминиевый | Кировские РЭС | Реконструкция ВЛ 0,4 кВ Ф-3 ТП 13-16 ПС Эльхотово ТУ 65/457 от 24.01.2019 г. Колхиев А.С. Жилой дом с.Эльхотово ул.И.Макеева,11
61 | Реконструкция ВЛ-0,4кВ от ТП-5-26 Ф-5-10кВ ПС Дзуарикау ТУ №90/479 от 29.01.19г. Козонова М.Н. ж/д с.Майрамадаг ул. Миладзе, уч. 256 | Козонова Милена Николаевна | 2020 | 0,4 кВ | 105 | 13 | 102.1724 | 102172.45 | 0.105 | 0.105 |  |  | СИП-4 4х35-0,6/1 |  | СВ-95-3-6шт | Железобетонные |  | Изолированный | Сталеалюминиевый | Алагирские РЭС | Реконструкция ВЛ-0,4кВ от ТП-5-26 Ф-5-10кВ ПС Дзуарикау ТУ №90/479 от 29.01.19г. Козонова М.Н. ж/д с.Майрамадаг ул. Миладзе, уч. 256
62 | Реконструкция ВЛ-0,4 кВ по ТУ №102 от 25.01.2019; Хугаев А.Г, с.Ногир, ул.Д.Хугаева,2Г; ТП 8-22 ф-3/0,4 кВ ПС Ногир | Хугаев Анатолий Георгиевич | 2020 | 0,22 кВ | 120 | 7 | 72.0958 | 72095.81 | 0.12 | 0.12 |  |  | СИП-4 4*35 -0,6/1 |  | СВ-95-3-4шт | Железобетонные |  | Изолированный | Сталеалюминиевый | Архонские РЭС | Реконструкция ВЛ-0,4 кВ по ТУ №102 от 25.01.2019; Хугаев А.Г, с.Ногир, ул.Д.Хугаева,2Г; ТП 8-22 ф-3/0,4 кВ ПС Ногир
63 | Строительство ВЛ-0,4 кВ ТП-5-43 Ф-5/6 кВ ПС Алагир ЛПХ , в с.Хидикус, Бокоева Аза Савельевна, договор ТП от 15.02.2019 №200 | Бокоева Аза Савельевна | 2020 | 0,22 кВ | 330 | 7 | 869.8476 | 869847.59 | 0.33 | 0.33 |  |  | СИП-2 3х50+54,6 |  | СВ 95-3-4шт СВ 110-5-1шт | Железобетонные |  | Изолированный | Сталеалюминиевый | Алагирские РЭС | Строительство ВЛ-0,4 кВ ТП-5-43 Ф-5/6 кВ ПС Алагир ЛПХ , в с.Хидикус, Бокоева Аза Савельевна, договор ТП от 15.02.2019 №200
64 | Реконструкция ВЛ-0,4 кВ Ф-2 ТП-2-6 Ф-2/6 кВ ПС Змейская;жилой дом Кокоева З.Т.ст. Змейская,ул. Советская, 4 а ТП №218 от 19.02.2019 | Кокоева Залина Темболовна | 2020 | 0,4 кВ | 310 | 15 | 544.5194 | 544519.36 | 0.31 | 0.31 |  |  | СИП-2 3х50+54,6 |  | СВ 95-3-6шт | Железобетонные |  | Изолированный | Сталеалюминиевый | Кировские РЭС | Реконструкция ВЛ-0,4 кВ Ф-2 ТП-2-6 Ф-2/6 кВ ПС Змейская;жилой дом Кокоева З.Т.ст. Змейская,ул. Советская, 4 а ТП №218 от 19.02.2019
65 | Реконструкция ВЛ-0,23 кВ Ф-2 от ТП 6-11 ПС Терская ТУ№292/695от 04.03.2019 Аблезова Р.М. с.Кизляр,ул.Молодежная 1А-жил.д. | Аблезова Роза Мадыковна | 2020 | 0,22 кВ | 96 | 7 | 49.7519 | 49751.86 | 0.096 | 0.096 |  |  | СИП-4 2*16 -0,6/1 |  | СВ 95-3-3шт | Железобетонные |  | Изолированный | Сталеалюминиевый | Моздокские РЭС | Реконструкция ВЛ-0,23 кВ Ф-2 от ТП 6-11 ПС Терская ТУ№292/695от 04.03.2019 Аблезова Р.М. с.Кизляр,ул.Молодежная 1А-жил.д.
66 | Реконструкция ВЛ 0,4 кВ по ТУ 316 от 11.03.2019 Кесаева Т.Т. база с/х продукции Ардонский р-н с.Коста юж.окраина,ТП 3-1Ф-1-0,4кВ ПС Коста 35 | Глава КФХ ИП Кесаева Тамара Таймуразовна | 2020 | 0,4 кВ | 350 | 15 | 175.5049 | 175504.89 | 0.35 | 0.35 |  |  | СИП-2 3х25+1х35-0,6/1 |  | СВ-95-3-5шт | Железобетонные |  | Изолированный | Сталеалюминиевый | Ардонские РЭС | Реконструкция ВЛ 0,4 кВ по ТУ 316 от 11.03.2019 Кесаева Т.Т. база с/х продукции Ардонский р-н с.Коста юж.окраина,ТП 3-1Ф-1-0,4кВ ПС Коста 35
67 | Реконструкция ВЛ-0,4 кВ Ф-2 ТП-2-23 Ф-2/10кВ ПС Дарг-Кох; ЛПХ,Кировский район, с.Дарг-Кох,ул. Ленина,15 Дигуров А.Р., ТП№365 от 14.03.2019 | Дигуров Ахсарбек Русланович | 2020 | 0,4 кВ | 25 | 15 | 150.4082 | 150408.17 | 0.025 | 0.025 |  |  | СИП-4 4 х16-0,6/1 |  | СВ 110-5-1шт | Железобетонные |  | Изолированный | Сталеалюминиевый | Кировские РЭС | Реконструкция ВЛ-0,4 кВ Ф-2 ТП-2-23 Ф-2/10кВ ПС Дарг-Кох; ЛПХ,Кировский район, с.Дарг-Кох,ул. Ленина,15 Дигуров А.Р., ТП№365 от 14.03.2019
68 | Строительство ВЛ-0,4 кВ Ф-1/10 кВ ПС Гизель; Тотоева Л.Г.;Пригородный район с.Гизель,3 линия, уч.47 к.н. 15:08:0220225:245 (ТП№372 от 22.03.2019) | Тотоева Людмила Георгиевна | 2020 | 0,22 кВ | 295 | 7 | 788.9045 | 788904.48 | 0.295 | 0.295 |  |  | СИП-2 3х50+54,6 |  | СВ 95-3-16шт | Железобетонные |  | Изолированный | Сталеалюминиевый | Архонские РЭС | Строительство ВЛ-0,4 кВ Ф-1/10 кВ ПС Гизель; Тотоева Л.Г.;Пригородный район с.Гизель,3 линия, уч.47 к.н. 15:08:0220225:245 (ТП№372 от 22.03.2019)
69 | Реконструкция ВЛ 0,4 кВ по ТУ№377/780 от 18.03.2019 г., Кастуев С.К., с.Заманкул, ул.Ленина,2 "а" ПС Заманкул ТП 3-12 | Кастуев Сослан Камболатович | 2020 | 0,4 кВ | 190 | 11 | 74.3319 | 74331.86 | 0.19 | 0.19 |  |  | СИП-2 3х25+1х*35-0,6/1 |  | СВ-95-3-6шт | Железобетонные |  | Изолированный | Сталеалюминиевый | Правобережные РЭС | Реконструкция ВЛ 0,4 кВ по ТУ№377/780 от 18.03.2019 г., Кастуев С.К., с.Заманкул, ул.Ленина,2 "а" ПС Заманкул ТП 3-12
70 | Реконструкция ВЛ-0,4кВ Ф-4 ТП-3-2 Ф-3/10кВ ПС Змейская тех прис. фермы Болотаев М.А. дог.ТП от 22.03.2019№406 | Болотаев Мурат Алексеевич | 2020 | 0,4 кВ | 160 | 15 | 495.86 | 495860 | 0.16 | 0.16 |  |  | СИП2 3х50+54,6 |  | СВ 95-3-6шт СВ-110-5-2шт | Железобетонные |  | Изолированный | Сталеалюминиевый | Кировские РЭС | Реконструкция ВЛ-0,4кВ Ф-4 ТП-3-2 Ф-3/10кВ ПС Змейская тех прис. фермы Болотаев М.А. дог.ТП от 22.03.2019№406
71 | Реконструкция ВЛ 0,4 кВ по ТУ №424/846 от 25.03.2019 г.,Слонов О.В., с.Хумалаг, ул.Ленина, 155,ПС Хумалаг ТП 6-4 | Слонов Олег Викторович | 2020 | 0,4 кВ | 240 | 10 | 91.986 | 91986.01 | 0.24 | 0.24 |  |  | СИП-2 3х25+1х*35-0,6/1 |  | СВ-95-3-7шт | Железобетонные |  | Изолированный | Сталеалюминиевый | Правобережные РЭС | Реконструкция ВЛ 0,4 кВ по ТУ №424/846 от 25.03.2019 г.,Слонов О.В., с.Хумалаг, ул.Ленина, 155,ПС Хумалаг ТП 6-4
72 | Реконструкция ВЛ-0,4кВ от ТП-5-34 Ф-5-10кВ ПС Дзуарикау ТУ №492 от 03.04.19г. Битаров М.А.. Садовой дом СНТ «Геолог", сад 142А | Битаров Мурат Анатольевич | 2020 | 0,4 кВ | 100 | 15 | 59.2503 | 59250.33 | 0.1 | 0.1 |  |  | СИП-2 3х50+1х50-0,6/1 |  | СВ-95-3-3шт | Железобетонные |  | Изолированный | Сталеалюминиевый | Алагирские РЭС | Реконструкция ВЛ-0,4кВ от ТП-5-34 Ф-5-10кВ ПС Дзуарикау ТУ №492 от 03.04.19г. Битаров М.А.. Садовой дом СНТ «Геолог", сад 142А
73 | Рек-ция ВЛ-0,4кВ по ТУ№500 от 03.04.2019 Хутинаева И.Г. жил.дом,южнее с.Кобан,ПС ГДГЭС,Ф-0,5/10кВ,ТП3-3,Ф-1/0,4кВ | Хутинаева Ирма Георгиевна | 2020 | 0,22 кВ | 110 | 10 | 64.9893 | 64989.28 | 0.11 | 0.11 |  |  | СИП-4 4*35-0,6/1 |  | СВ-95-3-3шт | Железобетонные |  | Изолированный | Сталеалюминиевый | Архонские РЭС | Рек-ция ВЛ-0,4кВ по ТУ№500 от 03.04.2019 Хутинаева И.Г. жил.дом,южнее с.Кобан,ПС ГДГЭС,Ф-0,5/10кВ,ТП3-3,Ф-1/0,4кВ
74 | Реконструкция ВЛ-0,4 кВ Ф-1 ТП-6-2 Ф-6/6 кВ ПС Фиагдон ;жилой дом Гадзиева Л.В.п.Верхний Фиагдон уч.736 ТП №535 от 04.04.2019 №535 | Гадзиева Лидия Владимировна | 2020 | 0,4 кВ | 32 | 15 | 266.6383 | 266638.31 | 0.032 | 0.032 |  |  | СИП-2 3 х50+54.6 |  | СВ 110-5-3шт | Железобетонные |  | Изолированный | Сталеалюминиевый | Алагирские РЭС | Реконструкция ВЛ-0,4 кВ Ф-1 ТП-6-2 Ф-6/6 кВ ПС Фиагдон ;жилой дом Гадзиева Л.В.п.Верхний Фиагдон уч.736 ТП №535 от 04.04.2019 №535
75 | Реконструкция ВЛ 0,23 кВ Ф-2 от ТП 5-6 ПС Предмостная ТУ 537 от 03.04.2019 Алероева З.А. ст.Терская,ул.Октябрьская,27-ж.д. | Алероева Зарема Алиевна | 2020 | 0,22 кВ | 110 | 6 | 65.3879 | 65387.93 | 0.11 | 0.11 |  |  | СИП-2 3*35+1*50-0,6/1 |  | СВ-95-3-4шт | Железобетонные |  | Изолированный | Сталеалюминиевый | Моздокские РЭС | Реконструкция ВЛ 0,23 кВ Ф-2 от ТП 5-6 ПС Предмостная ТУ 537 от 03.04.2019 Алероева З.А. ст.Терская,ул.Октябрьская,27-ж.д.
76 | Реконструкция ВЛ 0,4 кВ. ТП 11-2 ПС Чикола 110 ТУ №548/740 от 10.04.2019 Мостиев В.И. нежил.здание с.Чикола | Мостиев Владимир Ибрагимович | 2020 | 0,4 кВ | 170 | 15 | 31.2604 | 31260.43 | 0.17 | 0.17 |  |  | СИП 4 4х25-0,6/1 |  | СВ-95-3-1шт | Железобетонные |  | Изолированный | Сталеалюминиевый | ирафские РЭС | Реконструкция ВЛ 0,4 кВ. ТП 11-2 ПС Чикола 110 ТУ №548/740 от 10.04.2019 Мостиев В.И. нежил.здание с.Чикола
77 | Реконструкция ВЛ 0,4 кВ Ф-3 от ТП 3-1 ПС Предмостная ТУ 550 от 05.04.2019 Капустин А.П. пос.Калининский,пер.Теречный,18-ж.д. | Капустин Анатолий Павлович | 2020 | 0,4 кВ | 290 | 5 | 178.582 | 178581.97 | 0.29 | 0.29 |  |  | СИП-2 3*35+1*50-0,6/1 |  | СВ 95-3-11шт | Железобетонные |  | Изолированный | Сталеалюминиевый | Моздокские РЭС | Реконструкция ВЛ 0,4 кВ Ф-3 от ТП 3-1 ПС Предмостная ТУ 550 от 05.04.2019 Капустин А.П. пос.Калининский,пер.Теречный,18-ж.д.
78 | Реконструкция ВЛ-0,4 кВ Ф-1 ТП-3-7 Ф-3/10 кВ ПС Архонская; ЛПХ, Тасоева Л.Г.;Пригородный район,ст.Архонская, ул.Солнечная,32 б.(ТП №552 от 10.04.2019) | Тасоева Лили Георгиевна | 2020 | 0,22 кВ | 101 | 5 | 386.6295 | 386629.54 | 0.101 | 0.101 |  |  | СИП2 3х50+54,6 |  | СВ 95-3-2шт СВ 110-5-2шт | Железобетонные |  | Изолированный | Сталеалюминиевый | Архонские РЭС | Реконструкция ВЛ-0,4 кВ Ф-1 ТП-3-7 Ф-3/10 кВ ПС Архонская; ЛПХ, Тасоева Л.Г.;Пригородный район,ст.Архонская, ул.Солнечная,32 б.(ТП №552 от 10.04.2019)
79 | Реконструкция ВЛ-0,4кВ от ТП-7-9 Ф-7-10кВ ПС Ардон ТУ №590 от 30.04.19 г. Тедеев М.С. ж/д п. Рамоново, ул. Суанова, 25 | Тедеев Марат Славикович | 2020 | 0,22 кВ | 200 | 7 | 146.7248 | 146724.78 | 0.2 | 0.2 |  |  | СИП-2 3х35+1х50-0,6/1 |  | СВ-95-3-9шт | Железобетонные |  | Изолированный | Сталеалюминиевый | Алагирские РЭС | Реконструкция ВЛ-0,4кВ от ТП-7-9 Ф-7-10кВ ПС Ардон ТУ №590 от 30.04.19 г. Тедеев М.С. ж/д п. Рамоново, ул. Суанова, 25
80 | Реконструкция ВЛ-0,4 кВ по ТУ№594 от 18.04.2019 Гагиев Н.Г. ЛПХ с. Сунжа, ул. Победы, 2 ПС Сунжа ТП 1-4 Ф-1/0,4кВ Ф-1/6кВ | Гагиев Николай Герсанович | 2020 | 0,22 кВ | 110 | 5 | 51.4441 | 51444.1 | 0.11 | 0.11 |  |  | СИП-2 3*35+1*50-0,6/1 |  | СВ-95-3-4шт | Железобетонные |  | Изолированный | Сталеалюминиевый | Октябрьские РЭС | Реконструкция ВЛ-0,4 кВ по ТУ№594 от 18.04.2019 Гагиев Н.Г. ЛПХ с. Сунжа, ул. Победы, 2 ПС Сунжа ТП 1-4 Ф-1/0,4кВ Ф-1/6кВ
81 | Реконструкция ВЛ-0,23 кВ Ф-3 от ТП 6-9 ПС Терская ТУ № 611/1022(19.04.2019) Шихова З.Н., с. Кизляр, ул. Первомайская, 49 И - ж.д | Шихова Зина Ногаевна | 2020 | 0,22 кВ | 60 | 7 | 27.856 | 27856.04 | 0.06 | 0.06 |  |  | СИП-4 1х16-0,6/1 |  | СВ-95-3-2шт | Железобетонные |  | Изолированный | Сталеалюминиевый | Моздокские РЭС | Реконструкция ВЛ-0,23 кВ Ф-3 от ТП 6-9 ПС Терская ТУ № 611/1022(19.04.2019) Шихова З.Н., с. Кизляр, ул. Первомайская, 49 И - ж.д
82 | Реконструкция ВЛ 0,4 кВ Ф-1 от ТП 3-1 ПС РаздольнаяТУ 612/1023 от 19.04.2019 Валиев Ф.А. с.Виноградное,за чертой-ЛПХ | Валиев Феликс Анзорович | 2020 | 0,22 кВ | 140 | 5 | 93.4426 | 93442.59 | 0.14 | 0.14 |  |  | СИП-2 3х35+1х50-0,6/1 |  | СВ-95-3-6шт | Железобетонные |  | Изолированный | Сталеалюминиевый | Моздокские РЭС | Реконструкция ВЛ 0,4 кВ Ф-1 от ТП 3-1 ПС РаздольнаяТУ 612/1023 от 19.04.2019 Валиев Ф.А. с.Виноградное,за чертой-ЛПХ
83 | Реконструкция ВЛ-0,4кВ Ф-1ТП-5-6 Ф-5/10кВ ПС Эльхотово тех прис. неж.здания Заоева И.Б. дог.ТП от 19.04.2019№621 | Заоева Ирина Борисовна | 2020 | 0,4 кВ | 96 | 15 | 422.5165 | 422516.5 | 0.096 | 0.096 |  |  | СИП2 3х50+54,6 |  | СВ-95-3-4шт СВ-110-5-2шт | Железобетонные |  | Изолированный | Сталеалюминиевый | Кировские РЭС | Реконструкция ВЛ-0,4кВ Ф-1ТП-5-6 Ф-5/10кВ ПС Эльхотово тех прис. неж.здания Заоева И.Б. дог.ТП от 19.04.2019№621
84 | Реконструкция ВЛ-0,4 кВ Ф-3 ТП-6-2 Ф-6/6 кВ ПС Фиагдон тех.прис.ЛПХ с.В.Фиагдон, Тедеева З.З. дог.ТП от 19.04.2019 №662 | Тедеева Зильфира Закидиновна | 2020 | 0,22 кВ | 93 | 7 | 253.3869 | 253386.89 | 0.093 | 0.093 |  |  | СИП-2 3 х50+54.6 |  | СВ 110-5-2шт | Железобетонные |  | Изолированный | Сталеалюминиевый | Алагирские РЭС | Реконструкция ВЛ-0,4 кВ Ф-3 ТП-6-2 Ф-6/6 кВ ПС Фиагдон тех.прис.ЛПХ с.В.Фиагдон, Тедеева З.З. дог.ТП от 19.04.2019 №662
85 | Реконструкция ВЛ 0,4 кВ по ТУ №722/1188 от 30.04.2019 г.,Черджиев С.Т., с.Заманкул,ул.Б.Кусова, 13, ПС Заманкул ТП 2-13 | Черджиев Сергей Темирболатович | 2020 | 0,4 кВ | 170 | 15 | 46.4837 | 46483.71 | 0.17 | 0.17 |  |  | СИП-4 4*16 -0,6/1 |  | СВ-95-3-3шт | Железобетонные |  | Изолированный | Сталеалюминиевый | Правобережные РЭС | Реконструкция ВЛ 0,4 кВ по ТУ №722/1188 от 30.04.2019 г.,Черджиев С.Т., с.Заманкул,ул.Б.Кусова, 13, ПС Заманкул ТП 2-13
86 | Рек-ия ВЛ-0,4кВ от ТП-2-61 ПС Алагир ТУ№726 от 08.11.19г. Туаев Ч.В. для жилого дома в п. Цемзавод, ул. Лесная,1 | Туаев Чермен Владимирович | 2020 | 0,22 кВ | 290 | 5 | 150.2239 | 150223.94 | 0.29 | 0.29 |  |  | СИП-4 4*35 -0,6/1 |  | СВ 95-3-9шт | Железобетонные |  | Изолированный | Сталеалюминиевый | Алагирские РЭС | Рек-ия ВЛ-0,4кВ от ТП-2-61 ПС Алагир ТУ№726 от 08.11.19г. Туаев Ч.В. для жилого дома в п. Цемзавод, ул. Лесная,1
87 | Реконструкция ВЛ-0,4 кВ Ф-2 ТП-5-10 Ф-5/6 кВ ПС Ногир тех.прис.неж. здания, Хугаев А.Р. дог.ТП от 07.05.2019№732 | Хугаев Алан Ростикович | 2020 | 0,4 кВ | 160 | 15 | 515.8995 | 515899.48 | 0.16 | 0.16 |  |  | СИП2 3х50+54,6 |  | СВ 95-3-7шт СВ-110-5-2шт | Железобетонные |  | Изолированный | Сталеалюминиевый | Архонские РЭС | Реконструкция ВЛ-0,4 кВ Ф-2 ТП-5-10 Ф-5/6 кВ ПС Ногир тех.прис.неж. здания, Хугаев А.Р. дог.ТП от 07.05.2019№732
88 | Реконструкция ВЛ-6 кВ Ф-5/6 кВ ПС Алагир, строительство ВЛ-0,4 кВ и ТП-6/0,4 кВ Цахоев Т.Х. дог.ТП от 20.05.2019 №791 | Цахоев Таймураз Хетагович | 2020 | 0,4 кВ | 6 | 15 | 95.4167 | 95416.67 | 0.095 | 0.006 | 0.089 | 0.04 | СИП3 1х70-20 СИП-2 3 х50+54.6 |  | СВ 95-3-1шт СВ 110-5-8шт | Железобетонные | Железобетонные | Изолированный Изолированный | Сталеалюминиевый Сталеалюминиевый | Алагирские РЭС | Реконструкция ВЛ-6 кВ Ф-5/6 кВ ПС Алагир, строительство ВЛ-0,4 кВ и ТП-6/0,4 кВ Цахоев Т.Х. дог.ТП от 20.05.2019 №791
89 | Строительство ВЛ-0,4 ТП-3-18 Ф3/10 кВ ПС Архонская; Тедеев А.А.; ст.Архонская к.н. 15:08:0010302:126 (ТП №797 от 22.05.2019) | Тедеев Азамат Артурович | 2020 | 0,4 кВ | 215 | 7 | 568.0465 | 568046.54 | 0.215 | 0.215 |  |  | СИП2 3х50+54,6 |  | СВ 95-3-7шт | Железобетонные |  | Изолированный | Сталеалюминиевый | Архонские РЭС | Строительство ВЛ-0,4 ТП-3-18 Ф3/10 кВ ПС Архонская; Тедеев А.А.; ст.Архонская к.н. 15:08:0010302:126 (ТП №797 от 22.05.2019)
90 | Реконструкция ВЛ-0,4кВ от ТП-5-12 Ф-5-6кВ ПС Фиагдон ТУ №809/1302 от 22.05.19г. Плиев В.Т. ЛПХ с.Лац, КН:15:07:0500108:226. | Плиев Владимир Таймуразович | 2020 | 0,4 кВ | 140 | 15 | 91.2631 | 91263.05 | 0.14 | 0.14 |  |  | СИП-2 3х35+1х50-0,6/1 |  | СВ-95-3-4шт | Железобетонные |  | Изолированный | Сталеалюминиевый | Алагирские РЭС | Реконструкция ВЛ-0,4кВ от ТП-5-12 Ф-5-6кВ ПС Фиагдон ТУ №809/1302 от 22.05.19г. Плиев В.Т. ЛПХ с.Лац, КН:15:07:0500108:226.
91 | Реконструкция ВЛ-0,4 кВ Ф-1 ТП-6-4 Ф-6/6 ПС Тарское; Эсмурзиев Б.Х. Пригородный район,с.Тарское, ул.Южная 1 а (ТП№ 1234 от 06.06.2019) | Эсмурзиев Башир Хазирович | 2020 | 0,4 кВ | 655 | 15 | 1293.6075 | 1293607.52 | 0.655 | 0.655 |  |  | СИП-2 3х50+1х54,6 |  | СВ-95-3-26шт | Железобетонные |  | Изолированный | Сталеалюминиевый | Октябрьские РЭС | Реконструкция ВЛ-0,4 кВ Ф-1 ТП-6-4 Ф-6/6 ПС Тарское; Эсмурзиев Б.Х. Пригородный район,с.Тарское, ул.Южная 1 а (ТП№ 1234 от 06.06.2019)
92 | Реконструкция ВЛ-0,4 кВ Ф-2 ТП-3-7 Ф-3/10 кВ ПС Змейская, Дряев К.Г. Кировский район 1 км восточнее ст.Змейская, (ТП№933 от 05.06.2019) | Дряев Казбек Георгиевич | 2020 | 0,4 кВ | 181 | 15 | 667.6042 | 667604.25 | 0.181 | 0.181 |  |  | СИП2 3х50+54,6 |  | СВ 95-3-14шт | Железобетонные |  | Изолированный | Сталеалюминиевый | Кировские РЭС | Реконструкция ВЛ-0,4 кВ Ф-2 ТП-3-7 Ф-3/10 кВ ПС Змейская, Дряев К.Г. Кировский район 1 км восточнее ст.Змейская, (ТП№933 от 05.06.2019)
93 | Реконструкция ВЛ-10 кВ Ф-1/10 кВ ПС Гизель,ст-во ВЛ-0,4 кВ и ТП-10/0,4 кВ;Гиоев А.А.;с.Гизель,линия 3, уч. 55(ТП№1462/2019/СОФ Арх.РЭС от 14.06.19) | Гиоев Артур Александрович | 2020 | 0,22 кВ | 87 | 5 | 362.5833 | 362583.31 | 0.087 | 0.087 |  |  | СИП2 3х50+54,6 |  | СВ 95-3-6шт | Железобетонные |  | Изолированный | Сталеалюминиевый | Архонские РЭС | Реконструкция ВЛ-10 кВ Ф-1/10 кВ ПС Гизель,ст-во ВЛ-0,4 кВ и ТП-10/0,4 кВ;Гиоев А.А.;с.Гизель,линия 3, уч. 55(ТП№1462/2019/СОФ Арх.РЭС от 14.06.19)
94 | Реконструкция ВЛ-0,4 кВ Ф-1 ТП-2-8 Ф-2/6 кВ ПС ГДГЭС;ЛПХ Худиев У.К. с. Кобан, к.н 15:08:0250102:18 ТП№1499/2019/СОФ/АрхРЭС от 14.06.2019 | Худиев Урузмаг Керимбекович | 2020 | 0,22 кВ | 143 | 5 | 363.3675 | 363367.47 | 0.143 | 0.143 |  |  | СИП2 3х50+54,6 |  | СВ 95-3-2шт СВ-110-5-1шт | Железобетонные |  | Изолированный | Сталеалюминиевый | Архонские РЭС | Реконструкция ВЛ-0,4 кВ Ф-1 ТП-2-8 Ф-2/6 кВ ПС ГДГЭС;ЛПХ Худиев У.К. с. Кобан, к.н 15:08:0250102:18 ТП№1499/2019/СОФ/АрхРЭС от 14.06.2019
95 | Реконструкция ВЛ 0,4кВ по ТУ 1044 от 28.06.2019 Тегетаева З.А. магазин Ардонский р-н,с.Мичурино,ул.Ленина б/н,ТП 3-3Ф-1-0,4кВ ПС Мичурино 35 | Тегетаева Зоя Арсеновна | 2020 | 0,4 кВ | 50 | 14 | 43.4458 | 43445.81 | 0.05 | 0.05 |  |  | СИП-2 3х25+1х35-0,6/1 |  | СВ-95-3-2шт | Железобетонные |  | Изолированный | Сталеалюминиевый | ардонские РЭС | Реконструкция ВЛ 0,4кВ по ТУ 1044 от 28.06.2019 Тегетаева З.А. магазин Ардонский р-н,с.Мичурино,ул.Ленина б/н,ТП 3-3Ф-1-0,4кВ ПС Мичурино 35
96 | Реконструкция ВЛ 0,23 кВ Ф-3 от ТП 5-17 ПС Троицкая ТУ 1060 от 21.06.2019 ГагиеваА.Г., с.Ново-Георгиевское,ул.Бр.Гасиеваых,74В-ж.д | Гагиева Алеся Гайозовна | 2020 | 0,22 кВ | 30 | 5 | 29.1467 | 29146.73 | 0.03 | 0.03 |  |  | СИП-4 2*16-0,6/1 |  | СВ-95-3-1шт | Железобетонные |  | Изолированный | Сталеалюминиевый | Моздокские РЭС | Реконструкция ВЛ 0,23 кВ Ф-3 от ТП 5-17 ПС Троицкая ТУ 1060 от 21.06.2019 ГагиеваА.Г., с.Ново-Георгиевское,ул.Бр.Гасиеваых,74В-ж.д
97 | Реконструкция ВЛ 10 кВ Ф-4 ПС Мичурино-35 с установкой КТП 160кВа по ТУ-973 от 21.06.2019 жил.дом Гутнова С.А. с.Фиагдон | Гутнова Света Агубеевна | 2020 | 0,22 кВ | 38 | 7 | 58.8242 | 58824.1527 | 0.038 | 0.038 |  | 0.16 | СИП-2 3*25+1х35-0,6/1 |  | СВ-95-3-2шт СВ-110-5-2шт | Железобетонные |  | Изолированный | Сталеалюминиевый | ардонские РЭС | Реконструкция ВЛ 10 кВ Ф-4 ПС Мичурино-35 с установкой КТП 160кВа по ТУ-973 от 21.06.2019 жил.дом Гутнова С.А. с.Фиагдон
98 | Реконструкция ВЛ-0,4 кВ Ф-3 ТП-4-11 Ф-4/6 кВ ПС Сунжа; ферма, Цховребов А.С. к.н. 15:08:0020203:532 (ТП №1676 от 04.07.2019) | Цховребов Артур Солтанович | 2020 | 0,4 кВ | 73 | 15 | 330.4477 | 330447.7 | 0.073 | 0.073 |  |  | СИП2 3х50+54,6 |  | СВ 95-3-5шт | Железобетонные |  | Изолированный | Сталеалюминиевый | Октябрьские РЭС | Реконструкция ВЛ-0,4 кВ Ф-3 ТП-4-11 Ф-4/6 кВ ПС Сунжа; ферма, Цховребов А.С. к.н. 15:08:0020203:532 (ТП №1676 от 04.07.2019)
99 | Реконструкция ВЛ 0,4 кВ ф 2 ТП 9-45 ПС Чикола 110 ТУ№ 1690/2019 от 05.07.2019 г.Казакова Роза Хусейнова жил дом с.Чикола ул.Б.Баликоева | Казакова Роза Хусеновна | 2020 | 0,22 кВ | 90 | 5 | 30.7482 | 30748.17 | 0.09 | 0.09 |  |  | СИП-4 4*35 |  | СВ-95-3-2шт | Железобетонные |  | Изолированный | Сталеалюминиевый | Ирафские РЭС | Реконструкция ВЛ 0,4 кВ ф 2 ТП 9-45 ПС Чикола 110 ТУ№ 1690/2019 от 05.07.2019 г.Казакова Роза Хусейнова жил дом с.Чикола ул.Б.Баликоева
100 | Реконструкция ВЛ-0,4 кВ по ТУ №1722 от 08.07.2019; Караева А.Б. ЛПХ южнее с.Нар, уч.7; Ф-2/0,4 кВ от ТП 11-3 ПС Алагир | Караева Аза Борисовна | 2020 | 0,4 кВ | 239 | 15 | 75.253 | 75253 | 0.239 | 0.239 |  |  | СИП-4 4*50 -0,6/1 |  | СВ 110-5-2шт | Железобетонные |  | Изолированный | Сталеалюминиевый | Алагирские РЭС | Реконструкция ВЛ-0,4 кВ по ТУ №1722 от 08.07.2019; Караева А.Б. ЛПХ южнее с.Нар, уч.7; Ф-2/0,4 кВ от ТП 11-3 ПС Алагир
101 | Реконструкция ВЛ-0,4кВ Ф-3 ТП-3-2 Ф-3/6 кВ ПС ГДГЭС, тех.прис.жил. дома в с. Кобан,Гецаев К.Я. договор ТП от 17.07.2019 №1786 | Гецаев Казбек Ярославович | 2020 | 0,4 кВ | 275 | 15 | 537.0365 | 537036.52 | 0.275 | 0.275 |  |  | СИП2 3х50+54,6 |  | СВ 95-3-10шт | Железобетонные |  | Изолированный | Сталеалюминиевый | Архонские РЭС | Реконструкция ВЛ-0,4кВ Ф-3 ТП-3-2 Ф-3/6 кВ ПС ГДГЭС, тех.прис.жил. дома в с. Кобан,Гецаев К.Я. договор ТП от 17.07.2019 №1786
102 | Реконструкция ВЛ 0,4 кВ по ТУ 1774 от 19.07.2019 Толпарова Э.Н. жил.дом.Ардонский р-н с.Фиагдон,ул.Бритаева б\н,ТП 4-32 Ф-1-0,4кВ ПС Мичурино-35 | Толпарова Эмма Николаевна | 2020 | 0,22 кВ | 210 | 10 | 78.4319 | 78431.91 | 0.21 | 0.21 |  |  | СИП-2 3х25+1х35-0,6/1 |  | СВ-95-3-3шт | Железобетонные |  | Изолированный | Сталеалюминиевый | Ардонские РЭС | Реконструкция ВЛ 0,4 кВ по ТУ 1774 от 19.07.2019 Толпарова Э.Н. жил.дом.Ардонский р-н с.Фиагдон,ул.Бритаева б\н,ТП 4-32 Ф-1-0,4кВ ПС Мичурино-35
103 | Реконструкция ВЛ-0,23 кВ Ф-3 от ТП 6-9 ПС Терская ТУ № 1797/2019/СОФ/Мозд.РЭС(25.07.2019) Ибрагимова П.Л., с. Кизляр, ул. Первомайская, 49 к - ж.д. | Ибрагимова Патимат Лукманович | 2020 | 0,22 кВ | 30 | 5 | 26.8513 | 26851.32 | 0.03 | 0.03 |  |  | СИП-4 2х16-0,6/1 |  | СВ-95-3-1шт | Железобетонные |  | Изолированный | Сталеалюминиевый | Моздокские РЭС | Реконструкция ВЛ-0,23 кВ Ф-3 от ТП 6-9 ПС Терская ТУ № 1797/2019/СОФ/Мозд.РЭС(25.07.2019) Ибрагимова П.Л., с. Кизляр, ул. Первомайская, 49 к - ж.д.
104 | Реконструкция ВЛ 0,4 кВ ф 2 ТП 1-3 ПС Чикола 110 ТУ№1790/2019 от 25.07.2019 г.Хатагова Тамара Ахсарбековна с.Чикола ул.Медоева 24 | Хатагова Тамара Ахсарбековна | 2020 | 0,4 кВ | 80 | 10 | 33.9416 | 33941.64 | 0.08 | 0.08 |  |  | СИП-4 4*35 -0,6/1 |  | СВ-95-3-3шт | Железобетонные |  | Изолированный | Сталеалюминиевый | Ирафские РЭС | Реконструкция ВЛ 0,4 кВ ф 2 ТП 1-3 ПС Чикола 110 ТУ№1790/2019 от 25.07.2019 г.Хатагова Тамара Ахсарбековна с.Чикола ул.Медоева 24
105 | Реконструкция ВЛ 0,4 кВ ф 1 ТП 1-21 ПС Чикола 110 ТУ№ 1787/2019 от 23.07.2019 г.Сабеев Таймураз Инбергович с.Калух | Сабеев Таймураз Инбергович | 2020 | 0,22 кВ | 120 | 5 | 24.3328 | 24332.78 | 0.12 | 0.12 |  |  | СИП-4 2*16-0,6/1 |  | СВ-95-3-2шт | Железобетонные |  | Изолированный | Сталеалюминиевый | Ирафские РЭС | Реконструкция ВЛ 0,4 кВ ф 1 ТП 1-21 ПС Чикола 110 ТУ№ 1787/2019 от 23.07.2019 г.Сабеев Таймураз Инбергович с.Калух
106 | Реконструкция ВЛ-0,4 кВ по ТУ №1850 от 24.07.2019; Икаев Р.Л. ст.Архонская, ул. Боровика, 22 А; ф-3/10 кВ опора №22 ПС Архонская | Икаев Руслан Лазаревич | 2020 | 0,4 кВ | 144 | 10 | 62.6158 | 62615.78 | 0.597 | 0.144 | 0.453 | 0.063 | СИП-4 4*35 -0,6/1 СИП-3 1х70 20 кВ |  | СВ-110-5-10шт СВ-95-3-4шт | Железобетонные | Железобетонные | Изолированный Изолированный | Сталеалюминиевый Сталеалюминиевый | Архонские РЭС | Реконструкция ВЛ-0,4 кВ по ТУ №1850 от 24.07.2019; Икаев Р.Л. ст.Архонская, ул. Боровика, 22 А; ф-3/10 кВ опора №22 ПС Архонская
107 | Реконструкция ВЛ-0,4 кВ по ТУ№1883/2019 от 30.07.2019г.Мисикова М.Р.,с.Зильги,ул.Лазарова,1В,ПС Хумалаг Ф-2-10кВ ТП 2-8 | Мисикова Мадина Ромовна | 2020 | 0,4 кВ | 48 | 15 | 20.7475 | 20747.51 | 0.048 | 0.048 |  |  | СИП-4 4*16 -0,6/1 |  | СВ-95-3-1шт | Железобетонные |  | Изолированный | Сталеалюминиевый | Правобережные РЭС | Реконструкция ВЛ-0,4 кВ по ТУ№1883/2019 от 30.07.2019г.Мисикова М.Р.,с.Зильги,ул.Лазарова,1В,ПС Хумалаг Ф-2-10кВ ТП 2-8
108 | Реконструкция ВЛ-0,23 кВ Ф-2 от ТП 3-4 ПС Раздольная ТУ № 1907/2019/СОФ/Мозд.РЭС(05.08.2019) Джелиева И.А., с. Виноградное, ул. Ворошилова, 6 а - ж.д. | Джелиева Индира Амурхановна | 2020 | 0,22 кВ | 30 | 7 | 23.1676 | 23167.57 | 0.03 | 0.03 |  |  | СИП-4 2х16-0,6/1 |  | СВ-95-3-1шт | Железобетонные |  | Изолированный | Сталеалюминиевый | Моздокские РЭС | Реконструкция ВЛ-0,23 кВ Ф-2 от ТП 3-4 ПС Раздольная ТУ № 1907/2019/СОФ/Мозд.РЭС(05.08.2019) Джелиева И.А., с. Виноградное, ул. Ворошилова, 6 а - ж.д.
109 | Реконструкция ВЛ-0,4кВ по ТУ№1954 от 14.08.2019 г. Гаглоев Т.Г., ЛПХ,с.Н.Саниба,ул.Куйбышева,7. ПС Гизель,Ф-3/10 кВ,оп.№62.,ТП 10/0,4 кВ | Гаглоев Таймураз Георгиевич | 2020 | 0,4 кВ | 530 | 13 | 173.5924 | 173592.37 | 0.58 | 0.53 | 0.05 | 0.1 | СИП-4 4*35 -0,6/1 АС-50/8 |  | СВ-95-3-14шт СВ-110-5-1шт | Железобетонные | Железобетонные | Изолированный Неизолированный | Сталеалюминиевый Сталеалюминиевый | Архонские РЭС | Реконструкция ВЛ-0,4кВ по ТУ№1954 от 14.08.2019 г. Гаглоев Т.Г., ЛПХ,с.Н.Саниба,ул.Куйбышева,7. ПС Гизель,Ф-3/10 кВ,оп.№62.,ТП 10/0,4 кВ
110 | Реконструкция ВЛ-0,4кВ Ф-2 от ТП 3-24 ПС Дарг-Кох по ТУ 1999/2019/СОФ/Кир.РЭС от 14.08.2019 неж.пом.Гучмазов Д.В. Кир.р-н,511,3 км. а/д Ростов-Баку | Гучмазов Давид Васильевич | 2020 | 0,4 кВ | 150 | 15 | 50.5427 | 50542.7 | 0.15 | 0.15 |  |  | СИП-4 4х25-0,6/1 |  | СВ-95-3-4шт | Железобетонные |  | Изолированный | Сталеалюминиевый | Кировские РЭС | Реконструкция ВЛ-0,4кВ Ф-2 от ТП 3-24 ПС Дарг-Кох по ТУ 1999/2019/СОФ/Кир.РЭС от 14.08.2019 неж.пом.Гучмазов Д.В. Кир.р-н,511,3 км. а/д Ростов-Баку
111 | Реконструкция ВЛ-0,4 кВ Ф-3 ТП-23-34 Ф-23/10 кВ ПС Кора-Урсдон; ферма, Касаев Ч.В.; Дигорскийий р-н, к.н. 15:05:0020101:69 ( ТП№1986/2019/СРФ/Диг.РЭС) | Касаев Чермен Валерьевич | 2020 | 0,4 кВ | 439 | 15 | 1112.9647 | 1112964.73 | 0.439 | 0.439 |  |  | СИП2 3х50+54,6 |  | СВ-95-3-24шт | Железобетонные |  | Изолированный | Сталеалюминиевый | дигорские РЭС | Реконструкция ВЛ-0,4 кВ Ф-3 ТП-23-34 Ф-23/10 кВ ПС Кора-Урсдон; ферма, Касаев Ч.В.; Дигорскийий р-н, к.н. 15:05:0020101:69 ( ТП№1986/2019/СРФ/Диг.РЭС)
112 | Реконструкция ВЛ-6 кВ Ф-5/6 кВ ПС Фиагдон,ст-во ВЛ-0,4 кВ и ТП-6/0,4 кВ;Томаев З.Б.с.Харисджин к/н 15:07:0020206:18(ТП№2051/2019/СОФ/АлРЭС от 29.08.19 | Северо-Осетинская региональная общественная организация фамилии Томаевых "Тома" предс Томаев Зелимхан Батырбекович | 2020 | 0,4 кВ | 193 | 15 | 524.9447 | 524944.68 | 1.557 | 0.193 | 1.364 | 0.063 | СИП3 1х70-20 СИП-2 3х50+54,6 |  | СВ 95-3-6шт СВ 110-5-6шт | Железобетонные | Железобетонные | Изолированный Изолированный | Сталеалюминиевый Сталеалюминиевый | Алагирские РЭС | Реконструкция ВЛ-6 кВ Ф-5/6 кВ ПС Фиагдон,ст-во ВЛ-0,4 кВ и ТП-6/0,4 кВ;Томаев З.Б.с.Харисджин к/н 15:07:0020206:18(ТП№2051/2019/СОФ/АлРЭС от 29.08.19
113 | Реконструкция ВЛ 0,23 кВ Ф-4 от ТП 5-14 ПСТроицкая ТУ 2122 от 30.08.2019 Курило Е.А.,с.Троицкое,ул.Мичурина,94 ж.д. | Курило Евгений Александрович | 2020 | 0,22 кВ | 110 | 7 | 67.554 | 67553.96 | 0.11 | 0.11 |  |  | СИП-2 3*35+1*50-0,6/1 |  | СВ-95-3-5шт | Железобетонные |  | Изолированный | Сталеалюминиевый | Моздокские РЭС | Реконструкция ВЛ 0,23 кВ Ф-4 от ТП 5-14 ПСТроицкая ТУ 2122 от 30.08.2019 Курило Е.А.,с.Троицкое,ул.Мичурина,94 ж.д.
114 | Реконструкция ВЛ 0,4 кВ Ф-3 от ТП 2-3 ПСПавлодольская -2 ТУ 2121 от 30.08.2019 Роменский А.А. ст.Павлодольская,ул.Гагарина,175 В-ж.д. | Роменский Андрей Андреевич | 2020 | 0,4 кВ | 150 | 10 | 104.138 | 104138 | 0.15 | 0.15 |  |  | СИП-2 3х35+1х50-0,6/1 |  | СВ-95-3-6шт | Железобетонные |  | Изолированный | Сталеалюминиевый | Моздокские РЭС | Реконструкция ВЛ 0,4 кВ Ф-3 от ТП 2-3 ПСПавлодольская -2 ТУ 2121 от 30.08.2019 Роменский А.А. ст.Павлодольская,ул.Гагарина,175 В-ж.д.
115 | Реконструкция ВЛ 0,4 кВ ф 1 ТП 11-2 ПС Чикола 110 ТУ№ 2167/2019 от 11.09.2019 г. Кертанов Хасанбий Ибрагимович жилой дом с.Чикола ул.Дедегкаева б/н | Кертанов Хасанбий Ибрагимович | 2020 | 0,4 кВ | 130 | 10 | 56.7481 | 56748.09 | 0.13 | 0.13 |  |  | СИП-2 3*35+1*50-0,6/1 |  | СВ-95-3-4шт | Железобетонные |  | Изолированный | Сталеалюминиевый | Ирафские РЭС | Реконструкция ВЛ 0,4 кВ ф 1 ТП 11-2 ПС Чикола 110 ТУ№ 2167/2019 от 11.09.2019 г. Кертанов Хасанбий Ибрагимович жилой дом с.Чикола ул.Дедегкаева б/н
116 | Реконструкция ВЛ 0,4 кВ по ТУ№2209/2019/СОФ/Прав.РЭС от 18.09.2019 г., Гагиева Л.Г., с.Фарн, ул. Степная, 45 а, ПС Коста ТП 4-4 | Гагиева Лора Георгиевна | 2020 | 0,4 кВ | 77 | 10 | 24.5445 | 24544.49 | 0.077 | 0.077 |  |  | СИП-4 4*16 -0,6/1 |  | СВ-95-3-2шт | Железобетонные |  | Изолированный | Сталеалюминиевый | Правобережные РЭС | Реконструкция ВЛ 0,4 кВ по ТУ№2209/2019/СОФ/Прав.РЭС от 18.09.2019 г., Гагиева Л.Г., с.Фарн, ул. Степная, 45 а, ПС Коста ТП 4-4
117 | Реконструкция ВЛ 0,4 по ТУ №2239/2019/СОФ/ПрРЭС от 26.09.2019 г., ОАО "Промжелдортранс",с.Ст. Батако,кадастровый №15:03:0020101:297, ПС Цалык ТП 4-2 | ОАО "Промжелдортранс" ген. Аликов Урузмаг Дзиуович | 2020 | 0,4 кВ | 158 | 15 | 57.209 | 57208.96 | 0.158 | 0.158 |  |  | СИП-2 3х25+1х*35-0,6/1 |  | СВ-95-3-4шт | Железобетонные |  | Изолированный | Сталеалюминиевый | Правобережные РЭС | Реконструкция ВЛ 0,4 по ТУ №2239/2019/СОФ/ПрРЭС от 26.09.2019 г., ОАО "Промжелдортранс",с.Ст. Батако,кадастровый №15:03:0020101:297, ПС Цалык ТП 4-2
118 | Реконструкция ВЛ 0,4кВ ТП 26 ПСФаснал 35 ТУ№2284/2019/СОФ/Ир РЭСот 24.09.2019 Дзоблаева Н.Х. дачный дом местность Мадзаска уч.№123 | Дзоблаева Нина Хасановна | 2020 | 0,22 кВ | 120 | 5 | 71.2687 | 71268.7 | 0.12 | 0.12 |  |  | СИП-4 4*50 |  | СВ-95-3-4шт | Железобетонные |  | Изолированный | Сталеалюминиевый | Ирафские РЭС | Реконструкция ВЛ 0,4кВ ТП 26 ПСФаснал 35 ТУ№2284/2019/СОФ/Ир РЭСот 24.09.2019 Дзоблаева Н.Х. дачный дом местность Мадзаска уч.№123
119 | Реконструкция ВЛ 0,4 кВ ф 5 ТП 11-1 ПС Чикола 110 ТУ№ 2320/2019 от 02.10.2019 г. Нежилое здание Тамаев Касполат Алунбекович с.Чикола | Тамаев Касполат Алумбекович | 2020 | 0,4 кВ | 440 | 15 | 231.0102 | 231010.21 | 0.44 | 0.44 |  |  | СИП-2 3*35+1*50-0,6/1 |  | СВ 95-3-12шт СВ-110-5-1шт | Железобетонные |  | Изолированный | Сталеалюминиевый | Ирафские РЭС | Реконструкция ВЛ 0,4 кВ ф 5 ТП 11-1 ПС Чикола 110 ТУ№ 2320/2019 от 02.10.2019 г. Нежилое здание Тамаев Касполат Алунбекович с.Чикола
120 | Реконструкция ВЛ-0,4 кВ Ф-2 ТП-6-3 Ф-6/6 кВ ПС Тарская; Лохов З.А. Пригородный район,с.Тарское, ул.Садовая,4(ТП №2375/2019/СОФ/Окт.РЭС от 11.10.2019) | Лохов Захар Автоевич | 2020 | 0,22 кВ | 269 | 5 | 626.4659 | 626465.93 | 0.269 | 0.269 |  |  | СИП2 3х50+54,6 |  | СВ 95-3-11шт. | Железобетонные |  | Изолированный | Сталеалюминиевый | Октябрьские РЭС | Реконструкция ВЛ-0,4 кВ Ф-2 ТП-6-3 Ф-6/6 кВ ПС Тарская; Лохов З.А. Пригородный район,с.Тарское, ул.Садовая,4(ТП №2375/2019/СОФ/Окт.РЭС от 11.10.2019)
121 | Реконструкция ВЛ-6 кВ Ф-11/6 кВ ПС Зарамаг, строительство ВЛ-0,4 кВ и ТП-6/0,4 кВ, Джанаев С.Т.с.Тоборза.ТП №2374/2019/СОФ/АлРЭС 11.10.2019 | Джанаев Святослав Тузарович | 2020 | 0,4 кВ | 1077 | 15 | 3051.2558 | 3051255.81 | 1.077 | 0.46 | 0.617 | 0.16 | СИП3 1х50-20 СИП-2 3 х50+54.6 |  | СВ 95-3-13шт СВ 110-5-39шт | Железобетонные | Железобетонные | Изолированный Изолированный | Сталеалюминиевый Сталеалюминиевый | Алагирские РЭС | Реконструкция ВЛ-6 кВ Ф-11/6 кВ ПС Зарамаг, строительство ВЛ-0,4 кВ и ТП-6/0,4 кВ, Джанаев С.Т.с.Тоборза.ТП №2374/2019/СОФ/АлРЭС 11.10.2019
122 | Реконструкция ВЛ 0,4 кВ ф.2 ТП 9-36 ПС Чикола 110 ТУ № 2372/2019 от от 18.10.2019 Кантемиров А.Ч. жилой дом с. Средний Урух ул.Фидарова 17 б | Кантемиров Ахсарбек Черменович | 2020 | 0,4 кВ | 26 | 10 | 15.1314 | 15131.38 | 0.026 | 0.026 |  |  | СИП-4 4*16-0,6/1 |  | СВ-95-3-1шт | Железобетонные |  | Изолированный | Сталеалюминиевый | Ирафские РЭС | Реконструкция ВЛ 0,4 кВ ф.2 ТП 9-36 ПС Чикола 110 ТУ № 2372/2019 от от 18.10.2019 Кантемиров А.Ч. жилой дом с. Средний Урух ул.Фидарова 17 б
123 | Реконструкция ВЛ-0,4 кВ Ф-1/0,4 кВ ТП 5-58 Ф5/6 ПС Фиагдон; жил.дом Шотаев Р.В. с.Цмити, к/н 15:07:0020205:636 (ТП №2413/2019/СОФ/АлРЭС от 22.10.2019) | Шотаев Руслан Валерьевич | 2020 | 0,4 кВ | 448 | 15 | 439.9793 | 439979.26 | 0.448 | 0.448 |  |  | СИП2 3х50+54,6 |  | СВ 110-5-1шт | Железобетонные |  | Изолированный | Сталеалюминиевый | Алагирские РЭС | Реконструкция ВЛ-0,4 кВ Ф-1/0,4 кВ ТП 5-58 Ф5/6 ПС Фиагдон; жил.дом Шотаев Р.В. с.Цмити, к/н 15:07:0020205:636 (ТП №2413/2019/СОФ/АлРЭС от 22.10.2019)
124 | Реконструкция ВЛ-0,4 кВ Ф-2 ТП-7-11 Ф-7/6 кВ ПС Фиагдон; Челахсаева С.И., с.Даллагкау уч.28 (ТП № 2530/2019/СОФ/АлРЭС от 29.10.2019) | Челахсаева Светлана Ибрагимовна | 2020 | 0,4 кВ | 404 | 15 | 955.061 | 955061.01 | 0.404 | 0.404 |  |  | СИП2 3х50+54,6 |  | СВ 95-3-16шт СВ 110-5-4шт | Железобетонные |  | Изолированный | Сталеалюминиевый | Алагирские РЭС | Реконструкция ВЛ-0,4 кВ Ф-2 ТП-7-11 Ф-7/6 кВ ПС Фиагдон; Челахсаева С.И., с.Даллагкау уч.28 (ТП № 2530/2019/СОФ/АлРЭС от 29.10.2019)
125 | Реконструкция ВЛ-0,4 кВ ТУ №2706/2019/СОФПрав.РЭС/2064 от 22.11.19г. Красникова О.А.,с.Заманкул,кадастровый №15:03:0000000:798 | Красникова Ольга Александровна | 2020 | 0,4 кВ | 77 | 15 | 20.3516 | 20351.56 | 0.077 | 0.077 |  | 0.025 | СИП-2 3х16+1х25-0,6/1,0 |  | СВ-95-3-1шт | Железобетонные |  | Изолированный | Сталеалюминиевый | Правобережные РЭС | Реконструкция ВЛ-0,4 кВ ТУ №2706/2019/СОФПрав.РЭС/2064 от 22.11.19г. Красникова О.А.,с.Заманкул,кадастровый №15:03:0000000:798
126 | Рек-ция ВЛ-10кВ Ф-3 ПС Кадгарон-35 с установкой КТП 40кВа по ТУ-2917 от 25.12.2019г. Кулаев С.Н. рыбное хозяйство | Кулаев Сергей Николаевич | 2020 | 0,4 кВ | 376 | 14 | 347.8382 | 347838.2 | 0.376 | 0.057 | 0.319 | 0.04 | СИП-4 4*25 -0,6/1 СИП-3 1х50 20 кВ |  | СВ-95-3-2шт СВ-110-5-8шт СВ-164-12-2шт | Железобетонные | Железобетонные | Изолированный Изолированный | Сталеалюминиевый Сталеалюминиевый | Ардонские РЭС | Рек-ция ВЛ-10кВ Ф-3 ПС Кадгарон-35 с установкой КТП 40кВа по ТУ-2917 от 25.12.2019г. Кулаев С.Н. рыбное хозяйство
127 | Строительство ВЛ-0,4 кВ ТП-11-3;Ф-11 ПС Зарамаг; Калоева К. К.; с. Нар, уч.9, Алагирского района (ТП №2933/2019/СОФ/Ал РЭС от 30.12.2019 ) | Калоева Кристина Касполатовна | 2020 | 0,22 кВ | 593 | 7 | 679.5171 | 679517.14 | 0.593 | 0.593 |  |  | СИП2 3х50+54,6 |  | СВ-95-3-2шт СВ-110-5-1шт | Железобетонные |  | Изолированный | Сталеалюминиевый | Алагирские РЭС | Строительство ВЛ-0,4 кВ ТП-11-3;Ф-11 ПС Зарамаг; Калоева К. К.; с. Нар, уч.9, Алагирского района (ТП №2933/2019/СОФ/Ал РЭС от 30.12.2019 )
128 | Реконструкция ВЛ-10 кВ по ТУ №2982 от 30.12.2019; Тлатов Г.О. ЛПХ Ардонский р-н; Ф-3 ПС Кадгарон с установкой КТП 40 кВа | Тлатов Георгий Олегович | 2020 | 0,4 кВ | 38 | 15 | 20.1166 | 20116.6 | 0.058 | 0.038 | 0.02 | 0.04 | СИП-4 4*25 -0,6/1 АС-50/8 |  | СВ-110-5-1шт СВ-95-3-2шт | Железобетонные | Железобетонные | Изолированный Неизолированный | Сталеалюминиевый Сталеалюминиевый | Ардонские РЭС | Реконструкция ВЛ-10 кВ по ТУ №2982 от 30.12.2019; Тлатов Г.О. ЛПХ Ардонский р-н; Ф-3 ПС Кадгарон с установкой КТП 40 кВа
129 | Реконструкция ВЛ-10 кВ Ф-11 ПС Чикола, строительство ВЛ-0,4 кВ и ТП-10/0,4 кВ;ГКУ УКС РСО-А ,Дзитоев Т.Р.ТП №3060/2020/СОФ/ИрафРЭС 28.01.2020 | ГКУ Управление капитального строительства РСО-А и.о. нач Дзитоев Тимур Ростиславович | 2020 | 0,4 кВ | 1176 | 7.6 | 2461.4539 | 2461453.92 | 1.176 | 0.159 | 1.017 | 0.16 | СИП3 1х50-20 СИП-2 3 х50+54.6 |  | СВ 95-3-5шт СВ 110-5-28шт | Железобетонные | Железобетонные | Изолированный Изолированный | Сталеалюминиевый Сталеалюминиевый | Ирафские РЭС | Реконструкция ВЛ-10 кВ Ф-11 ПС Чикола, строительство ВЛ-0,4 кВ и ТП-10/0,4 кВ;ГКУ УКС РСО-А ,Дзитоев Т.Р.ТП №3060/2020/СОФ/ИрафРЭС 28.01.2020
130 | Реконструкция ВЛ-0,4 кВ по ТУ №3150 от 17.02.2020; СПК "Закка", Ардонский р-н, северная окраина г.Ардон; ТП 3-5 ф-1/0,4 кВ ПС Кадгарон-35 | Сельскохозяйственный производственный кооператив "Закка" предс Бураев Сослан Федорович | 2020 | 0,22 кВ | 47 | 15 | 41.7616 | 41761.56 | 0.047 | 0.047 |  |  | СИП-2 3х35+1х54,6 |  | СВ-95-3-1шт | Железобетонные |  | Изолированный | Сталеалюминиевый | Ардонские РЭС | Реконструкция ВЛ-0,4 кВ по ТУ №3150 от 17.02.2020; СПК "Закка", Ардонский р-н, северная окраина г.Ардон; ТП 3-5 ф-1/0,4 кВ ПС Кадгарон-35
131 | Рек-ция ВЛ-0,4кВ по ТУ 3241 от 07.02.2020 Даурова Н.С. жилой дом Ардонский р-он,с.Нарт,ТП 4-7 Ф-1-0,4 кВ ПС Мичурино-35 | Даурова Настя Сосоевна | 2020 | 0,4 кВ | 38 | 14 | 61.8695 | 61869.45 | 0.038 | 0.038 |  |  | СИП-2 3*35+1х54,6 |  | СВ-95-3-2шт | Железобетонные |  | Изолированный | Сталеалюминиевый | Ардонские РЭС | Рек-ция ВЛ-0,4кВ по ТУ 3241 от 07.02.2020 Даурова Н.С. жилой дом Ардонский р-он,с.Нарт,ТП 4-7 Ф-1-0,4 кВ ПС Мичурино-35
132 | Строительство ВЛ-0,4 кВ ТП-11-20 кВ Ф-11/6 ПС Зарамаг; Цуциев Тимур Лазаревич;с.Потыфаз, Алагирского р-на (ТП №3388/2020/СОФ/Ал РЭС от 26.02.2020) | Цуциев Тимур Лазаревич | 2020 | 0,4 кВ | 373 | 15 | 747.8427 | 747842.69 | 0.373 | 0.373 |  |  | СИП2 3х50+54,6 |  | СВ 95-3-9шт СВ-110-5-3шт | Железобетонные |  | Изолированный | Сталеалюминиевый | Алагирские РЭС | Строительство ВЛ-0,4 кВ ТП-11-20 кВ Ф-11/6 ПС Зарамаг; Цуциев Тимур Лазаревич;с.Потыфаз, Алагирского р-на (ТП №3388/2020/СОФ/Ал РЭС от 26.02.2020)
133 | Реконструкция ВЛ ВЛ 0,4 кВ ТП 26-54 ПС Фаснал 35 ТУ 3452/2020 от 02.03.2020 Тетцоев М.Т. жилой дом с. Лезгор 800 м восточнее | Тетцоев Марат Тотразович | 2020 | 0,4 кВ | 840 | 10 | 353.8652 | 353865.18 | 0.84 | 0.84 |  |  | СИП-2 3*35+1*50-0,6/1 СИП-2 3х35+1х54,6+1х16 |  | СВ-95-3-26шт | Железобетонные |  | Изолированный | Сталеалюминиевый | Ирафские РЭС | Реконструкция ВЛ ВЛ 0,4 кВ ТП 26-54 ПС Фаснал 35 ТУ 3452/2020 от 02.03.2020 Тетцоев М.Т. жилой дом с. Лезгор 800 м восточнее
134 | Реконструкция ВЛ-6 кВ Ф-7/6 ПС Сунжа, стр-во ВЛ-0,4 кВ и ТП-6/0,4 кВ; КФХ Марк- Бетеев А. Ю.; с.Октябрьское (ТП №3542/2020/СОФ/Окт.РЭС от17.03.2020) | КФХ "Марк" глава Бетеев Алан Юрьевич | 2020 | 0,4 кВ | 647 | 15 | 1315.4543 | 1315454.31 | 0.647 | 0.635 | 0.012 | 0.063 | СИП2 3х50+54,6 СИП3 1х50-20 |  | СВ 95-3-26шт СВ 110-5-1шт | Железобетонные | Железобетонные | Изолированный Изолированный | Сталеалюминиевый Сталеалюминиевый | Октябрьские РЭС | Реконструкция ВЛ-6 кВ Ф-7/6 ПС Сунжа, стр-во ВЛ-0,4 кВ и ТП-6/0,4 кВ; КФХ Марк- Бетеев А. Ю.; с.Октябрьское (ТП №3542/2020/СОФ/Окт.РЭС от17.03.2020)
135 | Рек-я ВЛ-0,4кВ от оп. №12 ф-2/0,4кВ ТП 5-18 ПС Троицкая с. Троицкое, ул. Молодежная, д.43 (Руденко И.А. ДТП от 13.08.2020 №5020/СОФ/Мозд.РЭС) | Руденко Илья Александрович | 2020 | 0,4 кВ | 26 | 14 | 193.1336 | 193133.63 | 0.026 | 0.026 |  |  | СИП-4 4х16-0,1/1 |  | СВ 110-5-1шт | Железобетонные |  | Изолированный | Сталеалюминиевый | Моздокские РЭС | Рек-я ВЛ-0,4кВ от оп. №12 ф-2/0,4кВ ТП 5-18 ПС Троицкая с. Троицкое, ул. Молодежная, д.43 (Руденко И.А. ДТП от 13.08.2020 №5020/СОФ/Мозд.РЭС)
136 | Реконструкция ВЛ 0,4кВ по ТУ № 7901 от 03.07.2014 Цечоев М.Х., ж/д с. Майское, ул. Заправочная, 11б ПС Ольгинская ТП 2-3, ф-2/0,4кВ Ф-2/6кВ | Цечоев Мусса Х. | 2020 | 0,4 кВ | 80 | 7 | 45.5498 | 45549.83 | 0.08 | 0.08 |  |  | СИП-4 4*16-0,6/1 СИП-2 3*35+1*50,6-0,6/1 |  | СВ-95-3-3шт | Железобетонные |  | Изолированный | Сталеалюминиевый | Октябрьские РЭС | Реконструкция ВЛ 0,4кВ по ТУ № 7901 от 03.07.2014 Цечоев М.Х., ж/д с. Майское, ул. Заправочная, 11б ПС Ольгинская ТП 2-3, ф-2/0,4кВ Ф-2/6кВ
137 | Реконструкция ВЛ-0,23 кВ Ф-1 от ТП 5-14 ПС Троицкая ТУ № 1962 от 17.12.2015 Фидаров Т.А., с. Троицкое, ул. Мичурина, 72 - ж.д | Фидаров Таймураз А. | 2020 | 0,22 кВ | 30 | 12 | 16.5657 | 16565.73 | 0.03 | 0.03 |  |  | СИП-4 2*16-0,6/1 |  | СВ-95-3-1шт | Железобетонные |  | Изолированный | Сталеалюминиевый | Моздокские РЭС | Реконструкция ВЛ-0,23 кВ Ф-1 от ТП 5-14 ПС Троицкая ТУ № 1962 от 17.12.2015 Фидаров Т.А., с. Троицкое, ул. Мичурина, 72 - ж.д
138 | Реконструкция ВЛ-0,23 кВ Ф-1 от ТП 5-14 ПС Троицкая ТУ № 1960 от 17.12.2015 Фидаров Т.А., с. Троицкое, ул. Мичурина, 74 - ж.д. | Фидаров Таймураз А. | 2020 | 0,22 кВ | 30 | 12 | 16.4939 | 16493.93 | 0.03 | 0.03 |  |  | СИП-4 2*16-0,6/1 |  | СВ-95-3-1шт | Железобетонные |  | Изолированный | Сталеалюминиевый | Моздокские РЭС | Реконструкция ВЛ-0,23 кВ Ф-1 от ТП 5-14 ПС Троицкая ТУ № 1960 от 17.12.2015 Фидаров Т.А., с. Троицкое, ул. Мичурина, 74 - ж.д.
139 | Реконструкция ВЛ-0,4кВ ф-1/0,4кВ по ТУ 1439 от 05.09.2016г. Хамицев В.Р.,овощеводство,юго-восточнее с.Октябрьское ПС Карца ТП 1-4,ф-1/0,4кВ Ф-1/6кВ | Хамицев Валерий Р. | 2020 | 0,4 кВ | 440 | 15 | 184.4942 | 184494.19 | 0.44 | 0.44 |  |  | СИП-4 4*16-0,6/1 СИП-2 3*50+1*54,6-0,6/1 |  | СВ-95-3-15шт | Железобетонные |  | Изолированный | Сталеалюминиевый | Октябрьские РЭС | Реконструкция ВЛ-0,4кВ ф-1/0,4кВ по ТУ 1439 от 05.09.2016г. Хамицев В.Р.,овощеводство,юго-восточнее с.Октябрьское ПС Карца ТП 1-4,ф-1/0,4кВ Ф-1/6кВ
140 | Реконструкция ВЛ-0,4 кВ по ТУ№1965 от 28.11.2016г. Джериева И.Т.ж.д. с.Кобан,уч.166 ПС ГДГЭС,Ф-3/6кВ,ТП 3-12 | Джериева Ирина Т. | 2020 | 0,4 кВ | 60 | 15 | 55.2424 | 55242.44 | 0.06 | 0.06 |  |  | СИП-2 3х35+1х50 |  | СВ-95-3-3шт | Железобетонные |  | Изолированный | Сталеалюминиевый | Архонские РЭС | Реконструкция ВЛ-0,4 кВ по ТУ№1965 от 28.11.2016г. Джериева И.Т.ж.д. с.Кобан,уч.166 ПС ГДГЭС,Ф-3/6кВ,ТП 3-12
141 | Реконструкция ВЛ 0,4 кВ по ТУ №365 от 17.03.2017г. Богатырев А.Я. ж/д с.Чермен,ул.2-ое отделение Совхоза,4 ПС Ольгинская,ТП 7-24 Ф-1/0,4кВ Ф-7/6кВ | Богатырев Адам Я. | 2020 | 0,22 кВ | 130 | 5 | 75.9598 | 75959.79 | 0.13 | 0.13 |  |  | СИП-2 3*35+1*50-0,6/1 |  | СВ-95-3-5шт | Железобетонные |  | Изолированный | Сталеалюминиевый | Октябрьские РЭС | Реконструкция ВЛ 0,4 кВ по ТУ №365 от 17.03.2017г. Богатырев А.Я. ж/д с.Чермен,ул.2-ое отделение Совхоза,4 ПС Ольгинская,ТП 7-24 Ф-1/0,4кВ Ф-7/6кВ
142 | Рек-ция ВЛ-0,4кВ по ТУ 1589 от 12.10.2017 Хасиев Ч.Э. база сельхоз продукции Ардонский р-он,с.Коста,сев.окраина,ТП 1-20 Ф-1-0,4 кВ ПС Коста-35 | Хасиев Чермен Эдуардович | 2020 | 0,22 кВ | 77 | 5 | 83.0977 | 83097.72 | 0.077 | 0.077 |  |  | СИП-2 3*35+1х54,6 |  | СВ-95-3-3шт | Железобетонные |  | Изолированный | Сталеалюминиевый | Ардонские РЭС | Рек-ция ВЛ-0,4кВ по ТУ 1589 от 12.10.2017 Хасиев Ч.Э. база сельхоз продукции Ардонский р-он,с.Коста,сев.окраина,ТП 1-20 Ф-1-0,4 кВ ПС Коста-35
143 | Реконструкция ВЛ-0,4 кВ ТП 2-2 ПС Эльхотово по ТУ 42 25.01.2019 г. ЛПХ Ватаев Ф.Ю. с.Эльхотово,ул.Кирова,2/1 | Ватаев Федор Юрьевич | 2020 | 0,4 кВ | 470 | 15 | 276.7444 | 276744.42 | 0.47 | 0.47 |  |  | СИП-2 3х50+1х54,6-0,6/1 СИП-4 4х35-0,6/1 |  | СВ-95-3-10шт СВ-164-12-2шт | Железобетонные |  | Изолированный | Сталеалюминиевый | Кировские РЭС | Реконструкция ВЛ-0,4 кВ ТП 2-2 ПС Эльхотово по ТУ 42 25.01.2019 г. ЛПХ Ватаев Ф.Ю. с.Эльхотово,ул.Кирова,2/1
144 | Реконструкция ВЛ-0,4 кВ Ф-2 ТП-2-21 Ф-2/10 кВ ПС Гизель; Гогаев И.К.; с.Гизель ул. Набережная,3 (ТП№1631/2019/СОФ/АрхРЭС) | Гогаев Ирбек Касполатович | 2020 | 0,22 кВ | 241 | 5 | 691.6312 | 691631.19 | 0.241 | 0.241 |  |  | СИП2 3х50+54,6 |  | СВ 95-3-4шт СВ 110-5-5шт | Железобетонные |  | Изолированный | Сталеалюминиевый | Архонские РЭС | Реконструкция ВЛ-0,4 кВ Ф-2 ТП-2-21 Ф-2/10 кВ ПС Гизель; Гогаев И.К.; с.Гизель ул. Набережная,3 (ТП№1631/2019/СОФ/АрхРЭС)
145 | Реконструкция ВЛ 10 кВ Ф-3 ПС Дарг-Кох ТУ 1095 от 18.07.2018 г. Беликов М.Г. Ферма Кировский район,500м севернее с.Дарг-Кох | Беликов Марат Газанович | 2020 | 0,4 кВ | 200 | 15 | 145.9434 | 145943.35 | 0.2 |  | 0.2 |  | СИП-3 1*50 20 кВ |  | СВ-110-5-6шт |  | Железобетонные | Изолированный | Сталеалюминиевый | Кировские РЭС | Реконструкция ВЛ 10 кВ Ф-3 ПС Дарг-Кох ТУ 1095 от 18.07.2018 г. Беликов М.Г. Ферма Кировский район,500м севернее с.Дарг-Кох
146 | Реконструкция ВЛ-0,4 кВ по ТУ №309 от 04.03.2019 г. Бадзоев М.Р., Спортклуб,с. Гизель, а/д Гизель-Кобан, 7 км, ПС Гизель ,Ф-3/10 кВ от оп.№3/44 | Бадзоев Марат Русланович | 2020 | 10 кВ | 350 | 15 | 228.9393 | 228939.33 | 0.35 |  | 0.35 |  | СИП 3 1*50 20 кВ |  | СВ-110-5-11шт |  | Железобетонные | Изолированный | Сталеалюминиевый | Архонские РЭС | Реконструкция ВЛ-0,4 кВ по ТУ №309 от 04.03.2019 г. Бадзоев М.Р., Спортклуб,с. Гизель, а/д Гизель-Кобан, 7 км, ПС Гизель ,Ф-3/10 кВ от оп.№3/44
147 | Реконструкция ВЛ-6 кВ Ф-4/6 ПС Сунжа, стр-во ВЛ 0,4 кВ и ТП 6/0,4 кВ; Войск. часть №3748 СКО ВНГ РФ, (ТП №3392/2020/СОФ/ОктРЭС от 26.02.2020) | Войсковая часть 3748 СКО ВНГ РФ командир Архипенко Александр Сергеевич | 2020 | 0,4 кВ | 1400 | 150 | 3177.0236 | 3177023.63 | 1.405 | 0.005 | 1.4 | 0.16 | СИП3 1х50-20 СИП2 3х95+1х95-0,6/1 |  | СВ-110-5-49шт | по существующим опорам | Железобетонные | Изолированный Изолированный | Сталеалюминиевый Сталеалюминиевый | Октябрьские РЭС | Реконструкция ВЛ-6 кВ Ф-4/6 ПС Сунжа, стр-во ВЛ 0,4 кВ и ТП 6/0,4 кВ; Войск. часть №3748 СКО ВНГ РФ, (ТП №3392/2020/СОФ/ОктРЭС от 26.02.2020)
148 | Реконструкция ВЛ-0,4 кВ Ф-7от ТП 5-23 ПС ТроицкаяТУ№1529 от 27.09.2018 пристройка ясельн.отделения,с.Троицкое,ул.Октябрьская 22-д/сад№24 | ГКУ Управление Капитального Строительства РСО-А нач Кануков Тимофей Хазратович | 2020 | 0,4 кВ | 230 | 30 | 102.8686 | 102868.59 | 0.23 | 0.23 |  |  | СИП-4 4*35 -0,6/1 |  | СВ 95-3-5шт | Железобетонные |  | Изолированный | Сталеалюминиевый | Моздокские РЭС | Реконструкция ВЛ-0,4 кВ Ф-7от ТП 5-23 ПС ТроицкаяТУ№1529 от 27.09.2018 пристройка ясельн.отделения,с.Троицкое,ул.Октябрьская 22-д/сад№24
149 | Реконструкция ВЛ-0,4 кВ по ТУ№ 1806/96 от 19.11.2018 г. Битаров А.А., ЛПХ, с.Гизель,ул.Первомайская,44 ПС Гизель, Ф-1/10 кВ,ТП 1-9,Ф-2/0,4 кВ,оп.№3 | Битаров Алан Аршакович | 2020 | 0,4 кВ | 240 | 50 | 104.3479 | 104347.87 | 0.24 | 0.24 |  |  | СИП-4 4*50-0,6/1 |  | СВ-95-3-5шт | Железобетонные |  | Изолированный | Сталеалюминиевый | Архонские РЭС | Реконструкция ВЛ-0,4 кВ по ТУ№ 1806/96 от 19.11.2018 г. Битаров А.А., ЛПХ, с.Гизель,ул.Первомайская,44 ПС Гизель, Ф-1/10 кВ,ТП 1-9,Ф-2/0,4 кВ,оп.№3
150 | Рекон-ция ТП2-2 Ф-2/10кВ ПС Гизель, строительство ВЛ-0,4 кВ ТП-2-2 тех.прис. магазина Кодзаев Б.У дог.ТП от 20.02.2019№ 227 | Кодзаев Батраз Уруспиевич | 2020 | 0,4 кВ | 493 | 30 | 799.1385 | 799138.51 | 0.493 | 0.493 |  | 0.25 | СИП-2 3х50+54,6 |  | СВ-95-3-5шт | Железобетонные |  | Изолированный | Сталеалюминиевый | Архонские РЭС | Рекон-ция ТП2-2 Ф-2/10кВ ПС Гизель, строительство ВЛ-0,4 кВ ТП-2-2 тех.прис. магазина Кодзаев Б.У дог.ТП от 20.02.2019№ 227
151 | Реконструкция ВЛ 0,4 кВ ТП 2-15 ПС Толдзгун 35 ТУ№ 285/682 от 05.03.2019 Пристройка ясельного отделения к детскому саду в с. Хазнидон | ГКУ Управление капитального строительства РСО-А врио нач Кесаев Лазо Вячеславович | 2020 | 0,4 кВ | 50 | 30 | 15.5406 | 15540.57 | 0.05 | 0.05 |  |  | СИП-4 4*25-0,6/1 |  | СВ-95-3-1шт | Железобетонные |  | Изолированный | Сталеалюминиевый | Ирафские РЭС | Реконструкция ВЛ 0,4 кВ ТП 2-15 ПС Толдзгун 35 ТУ№ 285/682 от 05.03.2019 Пристройка ясельного отделения к детскому саду в с. Хазнидон
152 | Реконструкция ВЛ-10 кВ Ф-2/10 кВ ПС Дарг-Кох и Ф-2/10 кВ ПС Бекан, строительство двухтрансформаторной ТП-10/0,4 кВ,ГКУ УКС,ТП №374 от 15.03.2019 | ГКУ Управление капитального строительства РСО-А врио нач Кесаев Лазо Вячеславович | 2020 | 0,4 кВ | 1000 | 125 | 3344.6927 | 3344692.68 | 1 | 0.437 | 0.563 | 0.32 | СИП-4 4 х16-0,6/1 СИП-2 3 х50+54,6 СИП-3 1х50-20 |  | СВ 110-5-30шт | Железобетонные | Железобетонные | Изолированный Изолированный | Сталеалюминиевый Сталеалюминиевый | Кировские РЭС | Реконструкция ВЛ-10 кВ Ф-2/10 кВ ПС Дарг-Кох и Ф-2/10 кВ ПС Бекан, строительство двухтрансформаторной ТП-10/0,4 кВ,ГКУ УКС,ТП №374 от 15.03.2019
153 | Реконструкция ВЛ 6кВ ТУ№459/882 от 10.04.2019 глава КФХ ИП Кочиев А.Г. ЛПХ с.Комгарон ул.Комарова,8 ПС Сунжа Ф-2/6кВ | Глава КФХ ИП Кочиев Алан Гурамович | 2020 | 0,4 кВ | 540 | 50 | 367.4395 | 367439.51 | 0.54 | 0.27 | 0.27 | 0.1 | СИП-2 3х50-1х50-0,6/1,0 СИП-3 1х50 20кВ |  | СВ-95-3-10 шт СВ-110-5-11 шт | Железобетонные | Железобетонные | Изолированный Изолированный | Сталеалюминиевый Сталеалюминиевый | Октябрьские РЭС | Реконструкция ВЛ 6кВ ТУ№459/882 от 10.04.2019 глава КФХ ИП Кочиев А.Г. ЛПХ с.Комгарон ул.Комарова,8 ПС Сунжа Ф-2/6кВ
154 | Строительство ВЛ-0,4 кВ ТП-5-19 Ф-5/6 кВ ПС Дзуарикау,ГКУ УКС РСО-А Кесаев Л.В.с.Майрамадаг ул.Дзуцева,32а, (ТП№478 от 02.04.2019 ) | ГКУ Управление капитального строительства РСО-А врио нач Кесаев Лазо Вячеславович | 2020 | 0,4 кВ | 350 | 27 | 556.6989 | 556698.94 | 0.35 | 0.35 |  |  | СИП-2 3 х50+54.6 |  | СВ 95-3-4шт СВ 110-5-1шт | Железобетонные |  | Изолированный | Сталеалюминиевый | алагирские РЭС | Строительство ВЛ-0,4 кВ ТП-5-19 Ф-5/6 кВ ПС Дзуарикау,ГКУ УКС РСО-А Кесаев Л.В.с.Майрамадаг ул.Дзуцева,32а, (ТП№478 от 02.04.2019 )
155 | Реконструкция ВЛ-0,4 кВ Ф-3 ТП-1-12 Ф-1/10 кВ ПС Змейская тех.прис. дома культ. по ул.Мира,6,с.Ставд-Дурт,ГКУ "УКСРСО-Алания" дог.ТП 02.04.2019 №481 | ГКУ Управление капитального строительства РСО-А врио нач Кесаев Лазо Вячеславович | 2020 | 0,4 кВ | 38 | 27 | 227.1796 | 227179.65 | 0.038 | 0.038 |  |  | СИП4 4х25-0,6/1 |  | СВ-110-5-2шт | Железобетонные |  | Изолированный | Сталеалюминиевый | Кировские РЭС | Реконструкция ВЛ-0,4 кВ Ф-3 ТП-1-12 Ф-1/10 кВ ПС Змейская тех.прис. дома культ. по ул.Мира,6,с.Ставд-Дурт,ГКУ "УКСРСО-Алания" дог.ТП 02.04.2019 №481
156 | Строительство ВЛ-0,4 кВ ТП-11-23 Ф-11/6 кВ ПС Дигора;ГКУ УКС, дом культуры,Дигорский район,с. Мостиздах,ул.Ленина, 27, ТП №487 04.04.2019 №487 | ГКУ Управление капитального строительства РСО-А врио нач Кесаев Лазо Вячеславович | 2020 | 0,4 кВ | 67 | 27 | 272.6104 | 272610.39 | 0.067 | 0.067 |  |  | СИП4 4х25-0,6/1 |  | СВ 95-3-1шт СВ-110-5-1шт | Железобетонные |  | Изолированный | Сталеалюминиевый | дигорские РЭС | Строительство ВЛ-0,4 кВ ТП-11-23 Ф-11/6 кВ ПС Дигора;ГКУ УКС, дом культуры,Дигорский район,с. Мостиздах,ул.Ленина, 27, ТП №487 04.04.2019 №487
157 | Реконструкция Ф26 ПС Фаснал 35, ВЛ-0,4кВ ТУ №1512 от 18.06.2019 Боллоев Т.К. ЛПХ 1370 м юго-западнее с. Донифарс | Боллоев Таймураз Казбекович | 2020 | 0,4 кВ | 57 | 150 | 42.2694 | 42269.4352 | 1.317 | 0.057 | 1.26 | 0.16 | СИП-4 4*35 -0,6/1 АС-50/8 |  | СВ-95-3-5шт СВ 110-5-21шт СВ-110-3,5-2шт | Железобетонные | Железобетонные | Изолированный Неизолированный | Сталеалюминиевый Сталеалюминиевый | Ирафские РЭС | Реконструкция Ф26 ПС Фаснал 35, ВЛ-0,4кВ ТУ №1512 от 18.06.2019 Боллоев Т.К. ЛПХ 1370 м юго-западнее с. Донифарс
158 | Реконструкция ВЛ 0,4 кВ по ТУ №2020/2019 от 23.08.2019 г.,Министерство культуры РСО-Алания,с.Заманкул,ул.Ленина,57 "б", ПС Заманкул ТП-2-8 | Министерство культуры РСО-Алания министр Мильдзихов Руслан Аппеевич | 2020 | 0,4 кВ | 48 | 21 | 32.3948 | 32394.85 | 0.048 | 0.048 |  |  | СИП-4 4*35 -0,6/1 |  | СВ-95-3-2шт | Железобетонные |  | Изолированный | Сталеалюминиевый | Правобережные РЭС | Реконструкция ВЛ 0,4 кВ по ТУ №2020/2019 от 23.08.2019 г.,Министерство культуры РСО-Алания,с.Заманкул,ул.Ленина,57 "б", ПС Заманкул ТП-2-8
159 | Реконструкция ВЛ-0,4 кВ по ТУ № 2583 от 11.11.2019; ИП Цховребов А.Р.; Ардонский р-н, с.Нарт северная окраина ЛПХ; ф-3 ТП 4-2 | ИП Цховребов Аркадий Руслан | 2020 | 0,4 кВ | 370 | 150 | 208.1411 | 208141.06 | 0.37 | 0.37 |  |  | СИП-2 3*25+1х35-0,6/1 |  | СВ-95-3-5шт | Железобетонные |  | Изолированный | Сталеалюминиевый | Ардонские РЭС | Реконструкция ВЛ-0,4 кВ по ТУ № 2583 от 11.11.2019; ИП Цховребов А.Р.; Ардонский р-н, с.Нарт северная окраина ЛПХ; ф-3 ТП 4-2
160 | Реконструкция ВЛ 0,4 кВ ф 1 ТП 1-17 ПС Чикола 110 ТУ№2765/2019 от 26.11.2019 г. Дом культуры с.Ахсарисар ул. Кобегкаева 1 а | Министерство культуры РСО-Алания министр Кубалов Эльбрус Таймуразович | 2020 | 0,4 кВ | 110 | 19 | 36.4226 | 36422.56 | 0.11 | 0.11 |  |  | СИП-4 4*16-0,6/1 |  | СВ-95-3-3шт | Железобетонные |  | Изолированный | Сталеалюминиевый | Ирафские РЭС | Реконструкция ВЛ 0,4 кВ ф 1 ТП 1-17 ПС Чикола 110 ТУ№2765/2019 от 26.11.2019 г. Дом культуры с.Ахсарисар ул. Кобегкаева 1 а
161 | Реконструкция ВЛ-10 кВ Ф-1/10 кВ ПС Чикола, стр-во ВЛ-0,4 кВ и ТП-10/0,4 кВ; ИП Абисалов С. А.; с.Чикола (ТП №3378/2020СОФ/Ираф.РЭС от 28.02.2020) | ИП Абисалов Станислав Афсатиевич | 2020 | 0,4 кВ | 535 | 25 | 1267.5341 | 1267534.13 | 0.535 | 0.121 | 0.414 | 0.1 | СИП2 3х50+54,6 СИП3 1х50-20 |  | СВ-110-5-13шт СВ-95-3-7шт | Железобетонные | Железобетонные | Изолированный Изолированный | Сталеалюминиевый Сталеалюминиевый | Ирафские РЭС | Реконструкция ВЛ-10 кВ Ф-1/10 кВ ПС Чикола, стр-во ВЛ-0,4 кВ и ТП-10/0,4 кВ; ИП Абисалов С. А.; с.Чикола (ТП №3378/2020СОФ/Ираф.РЭС от 28.02.2020)
162 | Рек-ция ВЛ-10 кВ по ТУ№130 от 01.022018 Дудиев К.Б.с.Заманкул,кадастровый №15:03:0020201:128,ПС Заманкул Ф-3-10 кВ | ИП Глава КФХ Дудиев Казбек Борисович | 2020 | 10 кВ | 400 | 36 | 230.3658 | 230365.84 | 0.4 |  | 0.4 |  | СИП-3 1х35 20 |  | СВ-110-5-10шт |  | Железобетонные | Изолированный | Сталеалюминиевый | Правобережные РЭС | Рек-ция ВЛ-10 кВ по ТУ№130 от 01.022018 Дудиев К.Б.с.Заманкул,кадастровый №15:03:0020201:128,ПС Заманкул Ф-3-10 кВ
163 | Реконструкция ВЛ-10 кВ Ф-2 ПС Мичурино-35 с установкой КТП160кВа по ТУ№1069 от 06.07.2018г. рыб.хоз. Каболов А.В.,зап.окр.с.Кирово | Каболов Александр Владимирович | 2020 | 0,4 кВ | 950 | 50 | 792.4268 | 792426.8 | 0.95 |  | 0.95 | 0.16 | СИП-3 1х50 20 |  | СВ-110-5-33шт |  | Железобетонные | Изолированный | Сталеалюминиевый | Ардонские РЭС | Реконструкция ВЛ-10 кВ Ф-2 ПС Мичурино-35 с установкой КТП160кВа по ТУ№1069 от 06.07.2018г. рыб.хоз. Каболов А.В.,зап.окр.с.Кирово
164 | Реконструкция ВЛ 10 кв ТУ №701/1163 от 29.04.2019 г. Сидамонова З.В.,сН.Батако,кад.№15:03:0030303:27 ПС Хумалаг Ф-2-10 кВ | Сидамонова Зарина Владимировна | 2020 | 10 кВ | 255 | 40 | 248.1386 | 248138.57 | 0.255 |  | 0.255 |  | СИП-3 1х35 20 |  | СВ 110-5-4шт СВ 164-2шт |  | Железобетонные | Изолированный | Сталеалюминиевый | Правобережные РЭС | Реконструкция ВЛ 10 кв ТУ №701/1163 от 29.04.2019 г. Сидамонова З.В.,сН.Батако,кад.№15:03:0030303:27 ПС Хумалаг Ф-2-10 кВ
165 | Реконструкция ВЛ-6кВ по ТУ 2063/2019 от 30.08.2019г. АМСУ МО Приг-го р-на,амбулатория,с.Михайловское,ул.Гагарина,20 ПС Ногир-110 Ф-6/6кВ | ГКУ Управление капитального строительства РСО-А врио нач Кесаев Лазо Вячеславович | 2020 | 0,4 кВ | 200 | 65 | 161.4315 | 161431.46 | 0.2 |  | 0.2 | 0.25 | СИП 3 1*50 20 кВ |  | СВ-110-5-6шт |  | Железобетонные | Изолированный | Сталеалюминиевый | Октябрьские РЭС | Реконструкция ВЛ-6кВ по ТУ 2063/2019 от 30.08.2019г. АМСУ МО Приг-го р-на,амбулатория,с.Михайловское,ул.Гагарина,20 ПС Ногир-110 Ф-6/6кВ
166 | Строительство ВЛ-6 кВ Ф-20/6 кВ ПС Карца;УпС АМС г. Владикавказ, г.Владикавказ,л.Пожарского, 44 в ТП№2805/2019/СОФ/ВлГЭС/2145 от 05.12.2019 | Управление по строительству АМС г.Владикавказа-на. Беслекоев З.А. | 2020 | 0,4 кВ | 191 | 90 | 583.7216 | 583721.59 | 0.191 |  | 0.191 |  | СИП3 1х50-20 |  | СВ 110-5-7шт |  | Железобетонные | Изолированный | Сталеалюминиевый | Октябрьские РЭС | Строительство ВЛ-6 кВ Ф-20/6 кВ ПС Карца;УпС АМС г. Владикавказ, г.Владикавказ,л.Пожарского, 44 в ТП№2805/2019/СОФ/ВлГЭС/2145 от 05.12.2019
167 | Реконструкция ВЛ-10 кВ Ф-5-10 кВ от ПС Дзуарикау ТУ №8383 от 24.11.2015 г.СНТ "Майрамадаг"2012, для бытовых нужд и осв. 93-х жилых домов Алагирский р-н | СНТ "Майрамадаг" | 2020 | 10 кВ | 607 | 580 | 355.0221 | 355022.1 | 0.607 |  | 0.607 |  | СИП-3 1х50 20кВ |  | СВ-110-3,5-16шт |  | Железобетонные | Изолированный | Сталеалюминиевый | Алагирские РЭС | Реконструкция ВЛ-10 кВ Ф-5-10 кВ от ПС Дзуарикау ТУ №8383 от 24.11.2015 г.СНТ "Майрамадаг"2012, для бытовых нужд и осв. 93-х жилых домов Алагирский р-н
168 | Рек-ция ВЛ-10 кВ по ТУ№1554от 03.10.2018 ООО Санар,цех ,ст.Архонская,южнее памят."Морских пехотинцев" вдоль р.Черная,ПС Архонская,Ф-3/10кВот оп №7/19 | ООО "Санар" ген.дир Кочиев Сослан Хасанджериевич | 2020 | 10 кВ | 100 | 360 | 61.3323 | 61332.25 | 0.1 |  | 0.1 |  | СИП-3 1х50 20 кВ |  | СВ-110-5-1шт |  | Железобетонные | Изолированный | Сталеалюминиевый | Архонские РЭС | Рек-ция ВЛ-10 кВ по ТУ№1554от 03.10.2018 ООО Санар,цех ,ст.Архонская,южнее памят."Морских пехотинцев" вдоль р.Черная,ПС Архонская,Ф-3/10кВот оп №7/19
169 | Строительство ВЛ-10 кВ от опоры № 1/18 Ф-5/10 кВ ПС Архонская для электроснабжения столовой-кафе ресторана «Фермер» по адресу: РСО-Алания, Пригородный район, ст. Архонская, 1300 метров от станицы по трассе Архонская-Владикавказ (кадастровый номер: 15:08:0010101:221). Заявитель: НАО "БАРС" (договор ТП от 06.06.219 №1421/2019/СОФ/АрхРЭС) | Непубличное Акционерное Общество "Барс" ген.дир. Качмазов Станислав Дударович | 2020 | 10 кВ | 520 | 220 | 957.785 | 957784.98 | 0.52 |  | 0.52 |  | СИП3 1х50-20 |  | СВ-110-5-15шт |  | Железобетонные | Неизолированный | Сталеалюминиевый | Архонские РЭС | Строительство ВЛ-10 кВ от опоры № 1/18 Ф-5/10 кВ ПС Архонская для электроснабжения столовой-кафе ресторана «Фермер» по адресу: РСО-Алания, Пригородный район, ст. Архонская, 1300 метров от станицы по трассе Архонская-Владикавказ (кадастровый номер: 15:08:0010101:221). Заявитель: НАО "БАРС" (договор ТП от 06.06.219 №1421/2019/СОФ/АрхРЭС)
170 | Темираев Тамерлан Г. | Темираев Тамерлан Г. | 2019 | 0,4 кВ | 125 | 15 | 44.2342 | СИП-2 3*25+1*35-0,6/1 |  |  | 7672 | 2014-05-07
171 | Нигкоев Кермен Х. | Нигкоев Кермен Х. | 2019 | 0,22 кВ | 95 | 5 | 78.52 | СИП-4 2*16-0,6/1 |  |  | 8478 | 2014-12-23
172 | Колоев Х.М. | Колоев Х.М. | 2019 | 0,22 кВ | 95 | 5 | 35.3 | СИП-4 2*16-0,6/1 |  |  | 139 | 2015-02-17
173 | Хамикоев Айвар В. | Хамикоев Айвар В. | 2019 | 0,4 кВ | 150 | 15 | 34.204 | СИП-4 4*35 |  |  | 01\15 | 2015-01-22
174 | Хацаева Т.Г. | Хацаева Т.Г. | 2019 | 0,22 кВ | 110 | 5 | 26.2407 | СИП-4 4*25-0,6/1 |  |  | 268 | 2015-03-18
175 | Арчинов Руслан И. | Арчинов Руслан И. | 2019 | 0,4 кВ | 260 | 15 | 60.3063 | СИП4 4х50-0,6/1 |  |  | 890 | 2015-06-19
176 | Катаева Светлана И. | Катаева Светлана И. | 2019 | 0,22 кВ | 135 | 7 | 52.394 | СИП2 3*25+1*35-0,6/1 |  |  | 1093 | 2015-07-16
177 | Джиоев Ч.П. | Джиоев Ч.П. | 2019 | 0,4 кВ | 460 | 15 | 214.9722 | СИП2 3*50+1*54,6-0,6/1 |  |  | 1054 | 2015-07-13
178 | Адаев Т.У. | Адаев Т.У. | 2019 | 0,4 кВ | 35 | 15 | 19.1056 | СИП2 3*25+1*35-0,6/1 |  |  | 1034 | 2015-07-07
179 | Марзоев Тасолтан Г. | Марзоев Тасолтан Г. | 2019 | 0,22 кВ | 180 | 7 | 34.9578 | СИП-4 2*16-0,6/1 |  |  | 1447 | 2015-09-22
180 | Марзоев Илья Р. | Марзоев Илья Р. | 2019 | 0,22 кВ | 150 | 7 | 59.1809 | СИП2 3*25+1*35-0,6/1 |  |  | 1443 | 2015-09-21
181 | Цомаева Тамара М. | Цомаева Тамара М. | 2019 | 0,4 кВ | 25 | 15 | 14.1855 | СИП-2 3*16+1*25 |  |  | 313 | 2016-03-04
182 | Дзагоев Борис Т. | Дзагоев Борис Т. | 2019 | 0,4 кВ | 410 | 15 | 204.7726 | СИП-2-3*35+1*54,6+1*16 |  |  | 688 | 2016-05-12
183 | ООО "Агро-Союз" | ООО "Агро-Союз" | 2019 | 0,4 кВ | 20 | 147 | 9.5015 | СИП-2 3*35+1*50 | КТПН 250 | 366.6174 | 721 | 2016-06-27
184 | Нугзаров Аслан З. | Нугзаров Аслан З. | 2019 | 0,4 кВ | 280 | 15 | 90.7128 | СИП-4 4*35; СИП-4 4*16-0,6/1 |  |  | 1191 | 2016-08-08
185 | Магаев Казбек А. | Магаев Казбек А. | 2019 | 0,22 кВ | 150 | 7 | 90.8544 | СИП-2 3*50+1,54,6-0,6/1 |  |  | 1859 | 2016-11-03
186 | АМС Хурикаусского сельского поселения | АМС Хурикаусского сельского поселения | 2019 | 0,4 кВ | 120 | 15 | 81.4866 | СИП2 3х35+1х50-0,6/1 |  |  | 1974 | 2016-11-30
187 | Макиева Эльза Г. | Макиева Эльза Г. | 2019 | 0,4 кВ | 80 | 15 | 18.5328 | СИП-4 4*16-0,6/1 |  |  | 1727 | 2016-10-27
188 | Елдзаров Азамат Витальевич | Елдзаров Азамат Витальевич | 2019 | 0,4 кВ | 75 | 15 | 43.1623 | СИП-2 3*50+1*54,6-0,6/1 |  |  | 252 | 2017-03-01
189 | Томаева Екатерина Александровна | Томаева Екатерина Александровна | 2019 | 0,4 кВ | 86 | 15 | 50.3907 | СИП4 4х50-0,6/1 |  |  | 346 | 2017-03-17
190 | Цкаев Казбек Ахбердович | Цкаев Казбек Ахбердович | 2019 | 0,22 кВ | 134 | 5 | 69.2322 | СИП4 4х50-0,6/1 |  |  | 396 | 2017-03-22
191 | Самодурова Ирина Ивановна | Самодурова Ирина Ивановна | 2019 | 0,22 кВ | 30 | 8 | 24.4983 | СИП2 3*25+1*35-0,6/1; |  |  | 315 | 2017-03-15
192 | Кучиев Бинали Исмаилович | Кучиев Бинали Исмаилович | 2019 | 0,22 кВ | 25 | 5 | 17.4677 | СИП2 3*25+1*35-0,6/1; |  |  | 634 | 2017-05-03
193 | Хабаев Таймураз Георгиевич | Хабаев Таймураз Георгиевич | 2019 | 0,22 кВ | 60 | 10 | 18.0957 | СИП-4 2*16-0,6/1 |  |  | 861 | 2017-06-08
194 | Цаболов Руслан Таймуразович | Цаболов Руслан Таймуразович | 2019 | 0,22 кВ | 880 | 10 | 724.4934 | СИП3 1*50; СИП2 3*35+1*54,6-0,6/1 | КТП-160/6/0,4 | 520.7009 | 773 | 2017-06-02
195 | Гусов Алан Александрович | Гусов Алан Александрович | 2019 | 0,22 кВ | 200 | 5 | 131.5333 | СИП-2 3*35+1,54,6+1*16 |  |  | 1019 | 2017-07-10
196 | Гуцаев Тариел Харитонович | Гуцаев Тариел Харитонович | 2019 | 0,4 кВ | 140 | 20 | 32.2102 | СИП2 3*25+1*35-0,6/1; |  |  | 529 | 2017-04-21
197 | Савкуева Зарета Мусаевна | Савкуева Зарета Мусаевна | 2019 | 0,4 кВ | 85 | 15 | 48.6016 | СИП-2 3*25+1*35-0,6/1 |  |  | 1203 | 2017-08-07
198 | Камболова Римма А. | Камболова Римма А. | 2019 | 0,22 кВ | 300 | 7 | 168.3303 | СИП2 3х50+1х54,6-0,6/1 |  |  | 67 | 2017-01-27
199 | Джусоев Геннадий Тузарович | Джусоев Геннадий Тузарович | 2019 | 0,4 кВ | 490 | 15 | 220.7916 | СИП2 3х25+1х35-0,6/1 |  |  | 1227 | 2017-08-16
200 | Гадаев Эльбрус Тохович | Гадаев Эльбрус Тохович | 2019 | 0,22 кВ | 20 | 7 | 14.6545 | СИП4 4*16-0,6/1 |  |  | 565 | 2017-04-18
201 | Цориева Анита Хасановна | Цориева Анита Хасановна | 2019 | 0,4 кВ | 600 | 15 | 138.0847 | СИП-2 3*35+1*50-0,6/1 |  |  | 1319 | 2017-08-25
202 | Гасимова Флорида Гусейновна | Гасимова Флорида Гусейновна | 2019 | 0,22 кВ | 250 | 7 | 173.772 | СИП2 3х50+1х54,6-0,6/1 |  |  | 292 | 2017-03-09
203 | Дзампаев Вячеслав Юрьевич | Дзампаев Вячеслав Юрьевич | 2019 | 0,4 кВ | 85 | 15 | 42.7206 | СИП4 4х35-0,6/1 |  |  | 1213 | 2017-08-16
204 | Даурова Нюся Гаджиевна | Даурова Нюся Гаджиевна | 2019 | 0,22 кВ | 173 | 5 | 69.0277 | СИП-2 3*25+1*35-0,6/1 |  |  | 1460 | 2017-09-25
205 | Тедеева Алиона Александровна | Тедеева Алиона Александровна | 2019 | 0,22 кВ | 260 | 5 | 130.0915 | СИП2 3*50+1*54,6-0,6/1 |  |  | 1488 | 2017-09-29
206 | Алиев Магомед Юнусович | Алиев Магомед Юнусович | 2019 | 0,22 кВ | 80 | 5 | 45.9984 | СИП4 4х50-0,6/1 |  |  | 1497 | 2017-10-03
207 | Хугаев Омарий Георгиевич | Хугаев Омарий Георгиевич | 2019 | 0,22 кВ | 60 | 7 | 25.0627 | СИП-4 2*16-0,6/1 |  |  | 1526 | 2017-10-04
208 | Туриев Алан Датоевич | Туриев Алан Датоевич | 2019 | 0,4 кВ | 120 | 15 | 58.6497 | СИП 2 3*50+1*54,6-0,6/1 |  |  | 1524 | 2017-10-10
209 | Закороев Аздин Муслимович | Закороев Аздин Муслимович | 2019 | 0,22 кВ | 30 | 7 | 21.0193 | СИП2 3х35+1х50-0,6/1 |  |  | 1521 | 2017-10-04
210 | Суанов Станислав Николаевич | Суанов Станислав Николаевич | 2019 | 0,22 кВ | 100 | 7 | 54.4988 | СИП2 3х50+1х54,6-0,6/1 |  |  | 1651 | 2017-10-23
211 | Цкаев Руслан Георгиевич | Цкаев Руслан Георгиевич | 2019 | 0,4 кВ | 110 | 15 | 64.2624 | СИП 2 3*50+1*54,6-0,6/1 |  |  | 1621 | 2017-10-19
212 | Джабиева Зарина Аликовна | Джабиева Зарина Аликовна | 2019 | 0,4 кВ | 480 | 15 | 389.7302 | СИП3 1*50 | КТПН 63 | 285.7955 | 1356 | 2017-09-05
213 | Бекбулатова Люциян Алиевна | Бекбулатова Люциян Алиевна | 2019 | 0,22 кВ | 25 | 7 | 16.5534 | СИП2 3*25+1*35-0,6/1; |  |  | 1726 | 2017-11-02
214 | Аскерова Людмила Александровна | Аскерова Людмила Александровна | 2019 | 0,4 кВ | 250 | 15 | 72.6307 | СИП2 3х35+1х54,6+1х16; СИП2 3х35+1х54,6 |  |  | 1700 | 2017-11-08
215 | Габуев Аслан Валерьевич | Габуев Аслан Валерьевич | 2019 | 0,4 кВ | 50 | 15 | 20.0786 | СИП-2 3*25+1*35-0,6/1 |  |  | 1625 | 2017-10-19
216 | Кесаев Руслан Николаевич | Кесаев Руслан Николаевич | 2019 | 0,4 кВ | 350 | 10 | 190.3865 | СИП2 3х50+1х54,6-0,6/1 | КТПН-25/10 | 355.5804 | 1758 | 2017-11-13
217 | Таутиев Агали Олегович | Таутиев Агали Олегович | 2019 | 0,22 кВ | 440 | 10 | 171.7807 | СИП4 4х50-0,6/1 |  |  | 1728 | 2017-11-06
218 | Кабисов Павел Григорьевич | Кабисов Павел Григорьевич | 2019 | 0,4 кВ | 30 | 15 | 19.4617 | СИП-2 3*16+1*25 |  |  | 1836 | 2017-11-27
219 | Бадтиев Роберт Анатольевич | Бадтиев Роберт Анатольевич | 2019 | 0,4 кВ | 75 | 15 | 16.024 | СИП-2 3*50+1*54,6-0,6/1 |  |  | 1748 | 2017-11-15
220 | Газзаев Таймураз Георгиевич | Газзаев Таймураз Георгиевич | 2019 | 0,4 кВ | 340 | 15 | 152.1032 | СИП2 3х25+1х35-0,6/1 |  |  | 1555 | 2017-10-16
221 | Салбиева Рима Мухтаровна | Салбиева Рима Мухтаровна | 2019 | 0,22 кВ | 82 | 5 | 52.1078 | СИП2 3х25+1х35-0,6/1 |  |  | 968 | 2017-07-03
222 | Маргиев Георгий Давидович | Маргиев Георгий Давидович | 2019 | 0,22 кВ | 30 | 7 | 18.9196 | СИП4 4х50-0,6/1 |  |  | 1855 | 2017-12-01
223 | Джиникашвили Василий Сергеевич | Джиникашвили Василий Сергеевич | 2019 | 0,22 кВ | 90 | 7 | 36.1166 | СИП4 2х16-0,6/1 |  |  | 1986 | 2017-12-19
224 | Тавасиева Жанна Дзамболатовна | Тавасиева Жанна Дзамболатовна | 2019 | 0,4 кВ | 40 | 15 | 13.9671 | СИП-4 4*16-0,6/1 |  |  | 1833 | 2017-11-25
225 | Администрация Эльхотовского, сельского поселения глава админ. Гутиев Эльбрус Шамильевич | Администрация Эльхотовского, сельского поселения глава админ. Гутиев Эльбрус Шамильевич | 2019 | 0,4 кВ | 345 | 50 | 107.2882 | СИП-4 4*50-0,6/1 | ВА 88-32 63А |  | 1694 | 2017-11-05
226 | СПК "Прогресс" председатель Хубулов Сослан Хадзиматович | СПК "Прогресс" председатель Хубулов Сослан Хадзиматович | 2019 | 0,4 кВ | 260 | 15 | 93.5917 | СИП2 3х16+1х25 |  |  | 1950 | 2017-12-18
227 | Такаев Герман Радикович | Такаев Герман Радикович | 2019 | 0,22 кВ | 300 | 7 | 157.7195 | СИП4 4х50-0,6/1 |  |  | 90 | 2018-01-29
228 | Министерство культуры РСО-Алания | Министерство культуры РСО-Алания | 2019 | 10 кВ | 135 | 21 | 85.8946 | СИП3 1х50 20 кВ |  |  | 1990 | 2017-12-20
229 | Гаглоев Маирбек Артемович | Гаглоев Маирбек Артемович | 2019 | 0,22 кВ | 115 | 5 | 61.2996 | СИП4 4х50-0,6/1 |  |  | 14 | 2018-02-01
230 | Джиоева Алина Муратовна | Джиоева Алина Муратовна | 2019 | 0,22 кВ | 120 | 7 | 68.8917 | СИП2 3х35+1х54,6-0,6/1 |  |  | 18 | 2018-02-01
231 | Царикаев Таймураз Хасанович | Царикаев Таймураз Хасанович | 2019 | 0,4 кВ | 38 | 15 | 13.7485 | СИП4 4*16-0,6/1 |  |  | 22 | 2018-02-02
232 | ООО "Инвест-П" дир. Албегов Сослан Эльбрусович | ООО "Инвест-П" дир. Албегов Сослан Эльбрусович | 2019 | 0,22 кВ | 45 | 15 | 12.7232 | СИП4 2*16-0,6/1 | ВА 88-32 25 А |  | 2003 | 2017-12-28
233 | Бестаев Станислав Лаврентьевич | Бестаев Станислав Лаврентьевич | 2019 | 0,4 кВ | 70 | 11 | 39.8494 | СИП2 3*35+1*50 |  |  | 135 | 2018-02-07
234 | Джиоева Зоя Арсеньевна | Джиоева Зоя Арсеньевна | 2019 | 0,4 кВ | 450 | 15 | 187.9529 | СИП-2 3*50+1*54,6-0,6/1 |  |  | 1908 | 2018-02-15
235 | Кокаев Юрий Викторович | Кокаев Юрий Викторович | 2019 | 0,22 кВ | 86 | 15 | 21.9924 | СИП2 3х50+1х54,6-0,6/1 |  |  | 98 | 2018-02-15
236 | Келехсаев Василий Маркозович | Келехсаев Василий Маркозович | 2019 | 0,22 кВ | 210 | 5 | 110.0311 | СИП4 4х50-0,6/1 |  |  | 227 | 2018-02-15
237 | Джибилов Науруз Сафарбекович | Джибилов Науруз Сафарбекович | 2019 | 0,4 кВ | 225 | 15 | 102.1396 | СИП-2 3*35+1,54,6+1*16 |  |  | 247 | 2018-02-20
238 | Каджаева Зарина Гариковна | Каджаева Зарина Гариковна | 2019 | 0,22 кВ | 50 | 5 | 30.0366 | СИП-4 2х16-0,6/1 |  |  | 225 | 2018-02-15
239 | Сбродов Владимир Викторович | Сбродов Владимир Викторович | 2019 | 0,22 кВ | 30 | 5 | 24.8001 | СИП4 2х16-0,6/1 |  |  | 1724 | 2017-11-22
240 | Джабиев Эдуард Романович | Джабиев Эдуард Романович | 2019 | 0,22 кВ | 25 | 7 | 15.946 | СИП-4 2*16-0,6/1 |  |  | 291 | 2018-03-01
241 | Мурцалов Хасан Захауович | Мурцалов Хасан Захауович | 2019 | 0,22 кВ | 30 | 7 | 18.5366 | СИП4 2х16-0,6/1 |  |  | 1723 | 2017-11-22
242 | Бесолова Роза Кязоевна | Бесолова Роза Кязоевна | 2019 | 0,22 кВ | 80 | 5 | 46.9515 | СИП2 3х35+1х54,6-0,6/1 СИП2 3х50+1х54,6-0,6/1 |  |  | 194 | 2018-02-14
243 | Кадзаев Аслан Константинович | Кадзаев Аслан Константинович | 2019 | 0,4 кВ | 183 | 15 | 46.4673 | СИП-2 3х16+1х25; СИП-4 2х16-0,6/1 |  |  | 290 | 2018-03-20
244 | Хетагова Роксана Анатольевна | Хетагова Роксана Анатольевна | 2019 | 0,22 кВ | 220 | 8 | 113.2562 | СИП-4 4*50-0,6/1 |  |  | 193 | 2018-03-22
245 | Апаев Сослан Георгиевич | Апаев Сослан Георгиевич | 2019 | 0,22 кВ | 300 | 7 | 178.5225 | СИП2 3х35+1х50-0,6/1 |  |  | 105 | 2018-03-23
246 | ООО "МолПродукт" ген.дир. Будаев Тимур Савельевич | ООО "МолПродукт" ген.дир. Будаев Тимур Савельевич | 2019 | 0,4 кВ | 20 | 147 | 49.6069 | СИП3 1*50 | КТП160/6/0,4 | 344.2015 | 21 | 2018-03-29
247 | Бритаева Аня Ильинична | Бритаева Аня Ильинична | 2019 | 0,22 кВ | 75 | 5 | 42.8665 | СИП2 3х35+1х50-0,6/1 |  |  | 392 | 2018-04-04
248 | Гегкиев Батраз Созрыкоевич | Гегкиев Батраз Созрыкоевич | 2019 | 0,4 кВ | 130 | 15 | 62.1798 | СИП-2 3*25+1*35-0,6/1 |  |  | 150 | 2018-04-09
249 | Кодкудакова Екатерина Владимировна | Кодкудакова Екатерина Владимировна | 2019 | 0,22 кВ | 75 | 5 | 53.884 | СИП2 3х25+1х35-0,6/1 |  |  | 395 | 2018-03-22
250 | Костина Наталья Петровна | Костина Наталья Петровна | 2019 | 0,22 кВ | 210 | 5 | 82.3466 | СИП4 4*50+1*50--0,6/1 |  |  | 465 | 2018-04-16
251 | Гаглоев Руслан Графович | Гаглоев Руслан Графович | 2019 | 6 кВ | 460 | 15 | 289.9884 | СИП3 1х50 20 кВ |  |  | 469 | 2018-04-18
252 | Петков Федор Николаевич | Петков Федор Николаевич | 2019 | 0,22 кВ | 140 | 4 | 34.6008 | СИП4 2х16-0,6/1 |  |  | 452 | 2018-04-20
253 | Нарикаев Сослан Витальевич | Нарикаев Сослан Витальевич | 2019 | 0,22 кВ | 180 | 5 | 88.3666 | СИП4 4*35-0,6/1 |  |  | 333 | 2018-04-05
254 | Хаткаров Асланбек Исламбекович | Хаткаров Асланбек Исламбекович | 2019 | 0,4 кВ | 1610 | 145 | 933.242 | СИП3 1*50; СИП2 3*35+1*54,6-0,6/1 | КТП-250/10/0,4; РЛНД, | 599.7756 | 588 | 2018-04-24
255 | Мурзабеков Магомет Магометгиреевич | Мурзабеков Магомет Магометгиреевич | 2019 | 0,4 кВ | 220 | 45 | 56.4507 | СИП2 3*50+1*50-0,6/1,0 |  |  | 583 | 2018-04-24
256 | ООО "Стройинвест" дир. Тигиев Казбек Иласович | ООО "Стройинвест" дир. Тигиев Казбек Иласович | 2019 | 6 кВ | 500 | 90 | 319.1588 | СИП-3 1х35 20 кВ |  |  | 175 | 2018-04-27
257 | Кодоев Альберт Муссаевич | Кодоев Альберт Муссаевич | 2019 | 0,4 кВ | 340 | 10 | 193.8352 | СИП2 3х50+1х54,6-0,6/1 |  |  | 526 | 2018-04-16
258 | СПК "Алания" предс. Болатаев Георгий Леванович | СПК "Алания" предс. Болатаев Георгий Леванович | 2019 | 0,4 кВ | 320 | 15 | 112.1144 | СИП-2 3*35+1,54,6 |  |  | 472 | 2018-05-10
259 | Фидаров Олег Николаевич | Фидаров Олег Николаевич | 2019 | 0,22 кВ | 90 | 7 | 30.9677 | СИП-2 3*25+1*35-0,6/1 |  |  | 594 | 2018-05-11
260 | Чшиева Мадина Руслановна | Чшиева Мадина Руслановна | 2019 | 0,22 кВ | 200 | 10 | 99.8895 | СИП2 3*50+1*54,6-0,6/1; |  |  | 240 | 2018-05-08
261 | Абаева Альбина Валерьевна | Абаева Альбина Валерьевна | 2019 | 0,4 кВ | 250 | 17 | 125.9091 | СИП2 3*50+1*54,6-0,6/1; | КТПН 160/10 | 507.9193 | 147 | 2018-05-08
262 | Дьяконов Альберт Гамлетович | Дьяконов Альберт Гамлетович | 2019 | 0,22 кВ | 175 | 10 | 98.7147 | СИП 2 3*35+1*54,6-1*16 |  |  | 553 | 2018-04-25
263 | Гузанова Сима Астановна | Гузанова Сима Астановна | 2019 | 0,22 кВ | 230 | 10 | 144.3633 | СИП-2 3*35+1*50-0,6/1 |  |  | 579 | 2018-05-14
264 | Джиоев Георгий Амиранович | Джиоев Георгий Амиранович | 2019 | 0,22 кВ | 30 | 5 | 15.9275 | СИП-2 4*16-0,6/1 |  |  | 620 | 2018-05-14
265 | Тибилов Алан Викторович | Тибилов Алан Викторович | 2019 | 0,22 кВ | 110 | 5 | 56.4525 | СИП2 3х35+1х54,6 |  |  | 618 | 2018-05-03
266 | Хадиков Руслан Дмитриевич | Хадиков Руслан Дмитриевич | 2019 | 0,4 кВ | 60 | 10 | 47.2834 | СИП-2 3*16+1*25 |  |  | 663 | 2018-05-15
267 | Дедегкаев Виктор Солтанович | Дедегкаев Виктор Солтанович | 2019 | 0,4 кВ | 25 | 7 | 14.1852 | СИП-2 3*16+1*25 |  |  | 490 | 2018-04-06
268 | Кесаев Руслан Нокарович | Кесаев Руслан Нокарович | 2019 | 0,4 кВ | 60 | 15 | 26.1321 | СИП 2 3*16+1*25 |  |  | 730 | 2018-05-31
269 | ИП Доев Борис Темирсолтанович | ИП Доев Борис Темирсолтанович | 2019 | 0,4 кВ | 450 | 90 | 100.5324 | СИП 2 3*50+1*54,6-0,6 |  |  | 448 | 2018-06-04
270 | Кочиев Олег Тотразович | Кочиев Олег Тотразович | 2019 | 0,4 кВ | 240 | 15 | 54.8772 | СИП4 2*16; СИП4 4*50 |  |  | 699 | 2018-06-01
271 | Кожиев Юрий Георгиевич | Кожиев Юрий Георгиевич | 2019 | 0,4 кВ | 38 | 7 | 17.7339 | СИП2 3*25+1*35-0,6/1 |  |  | 725 | 2018-06-01
272 | Камболов Батраз Темурканович | Камболов Батраз Темурканович | 2019 | 0,22 кВ | 350 | 7 | 187.8597 | СИП2 3*50+1*50-0,6/1,0 | КТПн-160/10/0,4 | 349.0969 | 616 | 2018-06-08
273 | Теблоев Альберт Иванович | Теблоев Альберт Иванович | 2019 | 0,4 кВ | 320 | 15 | 176.7574 | СИП4 4*16-0,6/1 |  |  | 783 | 2018-06-08
274 | Гибизова Залина Эдуардовна | Гибизова Залина Эдуардовна | 2019 | 0,4 кВ | 70 | 15 | 31.0335 | СИП 4 4*16-0,6/1 |  |  | 764 | 2018-06-15
275 | Габайраев Руслан Алибекович | Габайраев Руслан Алибекович | 2019 | 0,4 кВ | 420 | 15 | 229.2633 | СИП4 4*35-0,6/1 |  |  | 678 | 2018-06-21
276 | Черкезова Елена Владимировна | Черкезова Елена Владимировна | 2019 | 0,22 кВ | 200 | 10 | 69.2384 | СИП2 3х50+1х54,6-0,6/1 |  |  | 633 | 2018-06-22
277 | Дзгоев Станислав Хоранович | Дзгоев Станислав Хоранович | 2019 | 0,4 кВ | 100 | 15 | 97.7352 | СИП2 3*35+1*50-0,6/1 |  |  | 910 | 2018-07-03
278 | Кортиев Георгий Сократович | Кортиев Георгий Сократович | 2019 | 0,4 кВ | 80 | 15 | 67.0935 | СИП2 3*35+1*50-0,6/1 | КТП-100/10/0,4, РЛНД | 369.4362 | 552 | 2018-04-20
279 | Магометова Мариян Сраждиновна | Магометова Мариян Сраждиновна | 2019 | 0,22 кВ | 30 | 7 | 12.1651 | СИП4 2*16-0,6/1 |  |  | 1981 | 2017-12-28
280 | Геворкян Герасим Варужанович | Геворкян Герасим Варужанович | 2019 | 0,4 кВ | 180 | 15 | 105.9844 | СИП-2 3*35+1*50-0,6/1 |  |  | 698 | 2018-06-05
281 | Хугаев Андрей Герасович | Хугаев Андрей Герасович | 2019 | 0,22 кВ | 340 | 7 | 170.0613 | СИП4 4х50-0,6/1 |  |  | 705 | 2018-06-05
282 | Гацоева Светлана Константиновна | Гацоева Светлана Константиновна | 2019 | 0,22 кВ | 100 | 7 | 61.4373 | СИП2 3х35+1х50-0,6/1 |  |  | 557 | 2018-04-19
283 | Тадевосян Алёша Станиславович | Тадевосян Алёша Станиславович | 2019 | 0,22 кВ | 240 | 5 | 143.6846 | СИП4 4*50-0,6/1 |  |  | 706 | 2018-07-09
284 | Гусиев Таймураз Ельдзарович | Гусиев Таймураз Ельдзарович | 2019 | 0,4 кВ | 816 | 15 | 259.6675 | СИП2 3*50+1*54,6-0,6/1 |  |  | 1038 | 2018-07-06
285 | Келехсаев Марик Викторович | Келехсаев Марик Викторович | 2019 | 0,4 кВ | 250 | 15 | 169.4113 | СИП2 3х50+1х54,6-0,6/1 |  |  | 1028 | 2018-07-02
286 | Дзагоев Славик Гериевич | Дзагоев Славик Гериевич | 2019 | 0,4 кВ | 150 | 15 | 112.2456 | СИП-2 3*50+1х54,6-0,6/1 |  |  | 1027 | 2018-07-02
287 | ИП Аликов Алан Казбекович | ИП Аликов Алан Казбекович | 2019 | 0,4 кВ | 440 | 50 | 338.8019 | СИП3 1*50; СИП-2 3*50+1,54,6-0,6/1 | КТПН 100/10 | 462.4536 | 1019 | 2018-07-02
288 | Дзарасов Рустам Рамазанович | Дзарасов Рустам Рамазанович | 2019 | 0,4 кВ | 105 | 15 | 24.692 | СИП-2 3*35+1*50-0,6/1 |  |  | 1064 | 2018-07-09
289 | Кеинишвили Залина Зауровна | Кеинишвили Залина Зауровна | 2019 | 0,22 кВ | 150 | 5 | 87.7265 | СИП2 3*35+1*50-0,6/1 |  |  | 1042 | 2018-07-06
290 | ИП Болотоев Зураб Алексеевич | ИП Болотоев Зураб Алексеевич | 2019 | 0,4 кВ | 200 | 15 | 103.3694 | СИП2 3*25+1*35-0,6/1 |  |  | 1076 | 2018-07-10
291 | Гельдиева Анжела Руслановна (или Чельдиева) | Гельдиева Анжела Руслановна (или Чельдиева) | 2019 | 0,22 кВ | 310 | 7 | 141.067 | СИП2 3х50+1х54,6-0,6/1 |  |  | 748 | 2018-05-30
292 | МРО Православный Приход Храма Воскресенья Христова Владикавказской Епархии Русской Православной Церкви (Московский Патриархат) настоятель Жуков Владимир Викторович | МРО Православный Приход Храма Воскресенья Христова Владикавказской Епархии Русской Православной Церкви (Московский Патриархат) настоятель Жуков Владимир Викторович | 2019 | 0,4 кВ | 65 | 15 | 43.2993 | СИП4 4*16-0,6/1 |  |  | 1111 | 2018-08-01
293 | ООО "Гарант" дир. Биченов Владимир Георгиевич | ООО "Гарант" дир. Биченов Владимир Георгиевич | 2019 | 0,4 кВ | 490 | 24 | 116.4178 | СИП2 3*50+1*54,6-0,6/1, СИП4 4*50 |  |  | 1073 | 2018-08-03
294 | Такаева Ольга Николаевна | Такаева Ольга Николаевна | 2019 | 0,4 кВ | 135 | 15 | 80.3493 | СИП4 4х35-0,6/1 |  |  | 994 | 2018-08-14
295 | Джигкаев Абхаз Аликович | Джигкаев Абхаз Аликович | 2019 | 0,4 кВ | 478 | 15 | 230.5692 | СИП4 4*35-0,6/1 |  |  | 1061 | 2018-07-13
296 | Бекбулатов Арслан Салатгереевич | Бекбулатов Арслан Салатгереевич | 2019 | 0,22 кВ | 30 | 7 | 13.8162 | СИП4 2*16-0,6/1 |  |  | 1238 | 2018-08-06
297 | Дзугаева Фатима Хасанбековна | Дзугаева Фатима Хасанбековна | 2019 | 0,22 кВ | 130 | 8 | 95.698 | СИП-4 4*50-0,6/1 |  |  | 1172 | 2018-08-03
298 | Рамонов Давид Казбекович | Рамонов Давид Казбекович | 2019 | 0,4 кВ | 270 | 70 | 79.2083 | СИП 2 3*50+1,54,6-0,6/1 |  |  | 1328 | 2018-08-20
299 | Гегуева Фатима Валерьевна | Гегуева Фатима Валерьевна | 2019 | 0,22 кВ | 18 | 7 | 18.6911 | СИП4 2*16-0,6/1 |  |  | 1343 | 2018-08-27
300 | Камболова Зоя Умаровна | Камболова Зоя Умаровна | 2019 | 0,4 кВ | 178 | 10 | 28.3747 | СИП4 3*16+1*25 |  |  | 1475 | 2018-09-18
301 | Рубаева Елена Петровна | Рубаева Елена Петровна | 2019 | 0,22 кВ | 250 | 5 | 119.7847 | СИП2 3*35+1*54,6-0,6/1 |  |  | 1472 | 2018-09-18
302 | Айрапетян Рафик Грантикович | Айрапетян Рафик Грантикович | 2019 | 0,4 кВ | 490 | 7 | 193.5902 | СИП4 4*50-0,6/1 |  |  | 1480 | 2018-09-18
303 | Базиев Вадим Казбекович | Базиев Вадим Казбекович | 2019 | 0,4 кВ | 250 | 15 | 98.9768 | СИП2 3*50+1*54,6-0,6/1 |  |  | 1525 | 2018-09-19
304 | Костенко Елена Владимировна | Костенко Елена Владимировна | 2019 | 0,4 кВ | 43 | 15 | 16.8585 | СИП4 4*16-0,6/1 |  |  | 1568 | 2018-09-28
305 | Бизикова Фатима Павловна | Бизикова Фатима Павловна | 2019 | 0,22 кВ | 690 | 8 | 269.6145 | СИП-4 4*25-0,6/1 |  |  | 1546 | 2018-09-26
306 | Гаглоев Заурбек Юрьевич | Гаглоев Заурбек Юрьевич | 2019 | 0,4 кВ | 400 | 50 | 133.6675 | СИП2 3*50+1*54,6-0,6/1 |  |  | 1159 | 2018-07-31
307 | Каллагова Бэлла Ахсаровна | Каллагова Бэлла Ахсаровна | 2019 | 0,4 кВ | 150 | 10 | 112.2272 | СИП-2 3*35+1*50-0,6/1 |  |  | 1605 | 2018-10-05
308 | Тавитова Зоя Сосланбековна | Тавитова Зоя Сосланбековна | 2019 | 0,22 кВ | 134 | 5 | 76.2727 | СИП2 3*35+1*54,6-0,6/1 |  |  | 1474 | 2018-09-18
309 | Хадаев Аркадий Созурович | Хадаев Аркадий Созурович | 2019 | 0,22 кВ | 306 | 5 | 80.0889 | СИП2 3*35+1*54,6-0,6/1 |  |  | 1473 | 2018-09-18
310 | Танделова Лариса Васильевна | Танделова Лариса Васильевна | 2019 | 0,4 кВ | 96 | 25 | 36.5164 | СИП4 4*35-0,6/1 | КТП-40, РЛНД | 310.1763 | 1490 | 2018-09-20
311 | Моураова Диана Зауровна | Моураова Диана Зауровна | 2019 | 0,4 кВ | 70 | 142 | 68.8766 | СИП3 1*50 | КТПн-160/10/0,4 | 513.138 | 719 | 2018-05-25
312 | Кайтмазов Вадим Асланбекович | Кайтмазов Вадим Асланбекович | 2019 | 0,4 кВ | 493 | 15 | 344.7384 | СИП2 3*50+1*54,6-0,6/1 |  |  | 1685 | 2019-10-18
313 | Касаев Игорь Солтанович | Касаев Игорь Солтанович | 2019 | 0,4 кВ | 18 | 15 | 14.2818 | СИП4 4*16-0,6/1 |  |  | 1674 | 2018-10-17
314 | Цогоев Алан Юрьевич | Цогоев Алан Юрьевич | 2019 | 0,22 кВ | 190 | 6 | 87.2786 | СИП2 3*35+1*50-0,6/1 |  |  | 1209 | 2018-08-08
315 | ИП Бекоев Эдик Хадзибекирович | ИП Бекоев Эдик Хадзибекирович | 2019 | 0,4 кВ | 205 | 15 | 164.1175 | СИП4 4*35-0,6/1 | ВА 47-60 3Р 32А |  | 1727 | 2018-10-29
316 | Бутуев Вячеслав Николаевич | Бутуев Вячеслав Николаевич | 2019 | 0,4 кВ | 135 | 10 | 37.7527 | СИП2 3*25+1*35-0,6/1 |  |  | 1708 | 2018-10-25
317 | Гиголаев Николай Арсенович | Гиголаев Николай Арсенович | 2019 | 0,4 кВ | 210 | 10 | 122.196 | СИП-4 4*50-0,6/1 |  |  | 1441 | 2018-09-18
318 | Зангиев Казбек Иванович | Зангиев Казбек Иванович | 2019 | 0,4 кВ | 38 | 25 | 14.0145 | СИП4 4*25-0,6/1 | КТП-40, РЛНД | 311.2784 | 1360 | 2018-08-30
319 | ИП Тедеев Сергей Заурович | ИП Тедеев Сергей Заурович | 2019 | 0,4 кВ | 230 | 15 | 137.7136 | СИП4 4*25-0,6/1 |  |  | 1219 | 2018-08-02
320 | Езеев Анатолий Сергеевич | Езеев Анатолий Сергеевич | 2019 | 0,22 кВ | 157 | 5 | 60.7391 | СИП4 4*35-0,6/1 |  |  | 1063 | 2018-07-06
321 | Ногаев Чермен Эльбрусович | Ногаев Чермен Эльбрусович | 2019 | 0,4 кВ | 85 | 150 | 17.6171 | СИП4 4*50-0,6/1 | КТП-250/10/0,4; РЛНД, | 618.9384 | 884 | 2018-06-18
322 | МКОУ СОШ им. М.Х. Караева дир. Амилаханов Валерий Лукманович | МКОУ СОШ им. М.Х. Караева дир. Амилаханов Валерий Лукманович | 2019 | 0,4 кВ | 480 | 25 | 117.6737 | СИП4 4*50-0,6/1 | АВ 25 А |  | 1746 | 2018-11-09
323 | Наниев Артур Михайлович | Наниев Артур Михайлович | 2019 | 0,4 кВ | 124 | 45 | 274.1085 | СИП4 4*35-0,6/1,0 | КТПн-100 | 324.4864 | 1840 | 2018-11-21
324 | Черчесов Руслан Юрьевич | Черчесов Руслан Юрьевич | 2019 | 0,4 кВ | 200 | 15 | 104.5021 | СИП2 3*35+1*50-0,6/1 |  |  | 1826 | 2018-11-16
325 | Мусадинов Махмуд Салижанович | Мусадинов Махмуд Салижанович | 2019 | 0,22 кВ | 40 | 5 | 15.6928 | СИП2 3*16+1*25 |  |  | 1831 | 2018-11-26
326 | Хачиров Дмитрий Таймуразович | Хачиров Дмитрий Таймуразович | 2019 | 0,4 кВ | 390 | 15 | 159.4191 | СИП2 3х25+1х35-0,6/1 |  |  | 1865 | 2018-11-26
327 | Хадонов Игорь Викторович | Хадонов Игорь Викторович | 2019 | 0,4 кВ | 96 | 10 | 17.788 | СИП4 4*35-0,6/1 |  |  | 1837 | 2018-11-22
328 | Хортиев Валерий Харитонович | Хортиев Валерий Харитонович | 2019 | 0,4 кВ | 40 | 7 | 15.1373 | СИП2 3*16+1*25 |  |  | 1835 | 2018-11-22
329 | ГКУ Управление капитального строительства РСО-А нач Кануков Тимофей Хазратович | ГКУ Управление капитального строительства РСО-А нач Кануков Тимофей Хазратович | 2019 | 0,4 кВ | 30 | 65 | 55.6909 | СИП3 1х50 | КТПН 100/6 | 476.5526 | 1880 | 2018-12-05
330 | Кокоев Алан Темирболатович | Кокоев Алан Темирболатович | 2019 | 0,4 кВ | 453 | 25 | 341.0108 | СИП3 1*50; СИП4 4*50-0,6/1 | КТП-100/6/0,4 | 555.7048 | 1083 | 2018-07-18
331 | Глава КФХ Догузов Геннадий Кавдиевич | Глава КФХ Догузов Геннадий Кавдиевич | 2019 | 0,4 кВ | 460 | 15 | 228.5875 | СИП4 4*16-0,6/1 |  |  | 1793 | 2018-11-13
332 | Хохов Артур Казбекович | Хохов Артур Казбекович | 2019 | 0,4 кВ | 83 | 7 | 32.9873 | СИП2 3*35+1*50-0,6/1 |  |  | 2024 | 2018-12-19
333 | Кубалова Индира Елкановна | Кубалова Индира Елкановна | 2019 | 0,4 кВ | 77 | 12 | 30.1823 | СИП4 4*35-0,6/1 |  |  | 2030 | 2018-12-24
334 | Зангиев Валерий Северович | Зангиев Валерий Северович | 2019 | 0,4 кВ | 38 | 10 | 21.0959 | СИП4 4*16-0,6/1 |  |  | 1977 | 2018-12-12
335 | Хутинаев Арсен Славикович | Хутинаев Арсен Славикович | 2019 | 0,4 кВ | 115 | 7 | 62.7009 | СИП2 3х25+1х35-0,6/1 |  |  | 1630 | 2018-10-10
336 | Хадонов Альберт Хасанович | Хадонов Альберт Хасанович | 2019 | 0,4 кВ | 345 | 15 | 133.6715 | СИП2 3х16+1х25 |  |  | 2062 | 2018-12-27
337 | Зангиева Индира Муратовна | Зангиева Индира Муратовна | 2019 | 0,4 кВ | 115 | 15 | 58.6823 | СИП4 4*35-0,6/1 |  |  | 57 | 2019-01-24
338 | Карсанов Мурат Казбекович | Карсанов Мурат Казбекович | 2019 | 0,4 кВ | 48 | 15 | 24.4643 | СИП4 4х35-0,6/1 |  |  | 58 | 2019-01-24
339 | Козаева Роза Павловна | Козаева Роза Павловна | 2019 | 0,4 кВ | 335 | 10 | 97.4892 | СИП4 4*50,6/1,0 | КТПн-250/10 | 625.2092 | 1591 | 2018-10-11
340 | Оказова Фатима Агубеевна | Оказова Фатима Агубеевна | 2019 | 0,4 кВ | 62 | 7 | 22.7812 | СИП4 4*16-0,6/1 |  |  | 156 | 2019-02-08
341 | Хубулов Анатолий Арменакович | Хубулов Анатолий Арменакович | 2019 | 0,22 кВ | 76 | 5 | 124.2667 | СИП4 4*50-0,6/1 |  |  | 183 | 2019-02-12
342 | Кантемиров Аслан Калумбович | Кантемиров Аслан Калумбович | 2019 | 0,4 кВ | 145 | 7 | 53.3454 | СИП2 3х16+1х25 |  |  | 254 | 2019-02-21
343 | Кочиева Эльза Ивановна | Кочиева Эльза Ивановна | 2019 | 0,22 кВ | 38 | 5 | 35.0569 | СИП4 4*35--0,6/1 |  |  | 228 | 2019-02-15
344 | Карсанов Мурат Казбекович | Карсанов Мурат Казбекович | 2019 | 0,4 кВ | 50 | 15 | 25.5291 | СИП4 4х35-0,6/1 |  |  | 137 | 2019-02-04
345 | Дзиов Анатолий Темболатович | Дзиов Анатолий Темболатович | 2019 | 0,4 кВ | 335 | 15 | 48.2506 | СИП4 4*25-0,6/1 |  |  | 30 | 2019-01-24
346 | Шавердова Гаянэ Агасовна | Шавердова Гаянэ Агасовна | 2019 | 0,22 кВ | 190 | 7 | 41.9294 | СИП2 3*35+1*50-0,6/1 |  |  | 299 | 2019-03-04
347 | Гусиев Владимир Николаевич | Гусиев Владимир Николаевич | 2019 | 0,22 кВ | 550 | 7 | 258.1148 | СИП2 3*50+1*54,6-0,6/1 |  |  | 326 | 2019-03-06
348 | Годзоева Марина Александровна | Годзоева Марина Александровна | 2019 | 0,4 кВ | 38 | 15 | 15.4241 | СИП4 3*16+1*25 |  |  | 405 | 2019-03-22
349 | Царикаев Муса Лаврентьевич | Царикаев Муса Лаврентьевич | 2019 | 0,4 кВ | 38 | 7 | 15.9023 | СИП2 3*25+1*35-0,6/1 |  |  | 565 | 2019-04-09
350 | Бугаев Александр Петрович | Бугаев Александр Петрович | 2019 | 0,22 кВ | 30 | 7 | 19.1632 | СИП4 2*16-0,6/1 |  |  | 652 | 2019-04-23
351 | Нальгиева Лида Шабаз-Гиреевна | Нальгиева Лида Шабаз-Гиреевна | 2019 | 0,22 кВ | 100 | 7 | 44.1325 | СИП4 4*35--0,6/1 |  |  | 2000 | 2019-01-15
352 | Суанова Фатима Андреевна | Суанова Фатима Андреевна | 2019 | 0,22 кВ | 115 | 5 | 48.9662 | СИП4 4*35-0,6/1 |  |  | 829 | 2019-05-24
353 | Хохоева Алла Лазарьевна | Хохоева Алла Лазарьевна | 2019 | 0,4 кВ | 507 | 15 | 170.3094 | СИП4 4*35-0,6/1 |  |  | 827 | 2019-05-31
354 | Атаев Сергей Георгиевич | Атаев Сергей Георгиевич | 2019 | 0,4 кВ | 190 | 15 | 40.9617 | СИП2 3*25+1*35-0,6/1 |  |  | 1059 | 2019-06-21
355 | Сабанов Владик Афакоевич | Сабанов Владик Афакоевич | 2019 | 0,22 кВ | 23 | 7 | 7.5 | СИП4 4*16-0,6/1 |  |  | 2042 | 2019-08-20
356 | Дзотова Лариса Казбековна | Дзотова Лариса Казбековна | 2019 | 0,22 кВ | 38 | 7 | 8.5114 | СИП4 4*16-0,6/1 |  |  | 2043 | 2019-08-20
357 | Золоев О.А., с.С.Урух, ТУ№ 8298 от 23.10.2014 | Золоев О.А., с.С.Урух, ТУ№ 8298 от 23.10.2014 | 2018 | 0,4 кВ | 100 | 15 | 23.3247
358 | ГБУ РСО-А МФЦ, с.Чикола, ТУ№ 264 от 17.03.2015 | ГБУ РСО-А МФЦ, с.Чикола, ТУ№ 264 от 17.03.2015 | 2018 | 0,4 кВ | 120 | 15 | 28.4393
359 | Базоев М.К., с.Гизель, ТУ №1557 от 16.10.2015 | Базоев М.К., с.Гизель, ТУ №1557 от 16.10.2015 | 2018 | 0,23 (0,4) | 430 | 8 | 536.4283
360 | Урусов В.М., с.Заманкул, ТУ№ 754 от 22.05.2017 | Урусов В.М., с.Заманкул, ТУ№ 754 от 22.05.2017 | 2018 | 0,4 кВ | 80 | 15 | 49.3922
361 | Волненко В.В., с.Троицкое, ТУ№ 866 от 08.06.2017 | Волненко В.В., с.Троицкое, ТУ№ 866 от 08.06.2017 | 2018 | 0,4 кВ | 90 | 8 | 66.6125
362 | Болотаев К.Н., с.Ногир, ТУ№ 988 от 07.07.2017 | Болотаев К.Н., с.Ногир, ТУ№ 988 от 07.07.2017 | 2018 | 0,23 (0,4) | 130 | 5 | 131.8072
363 | Гобеев Артур К. Юго-Восточнее с. Гизель, ТУ № 100 от 06.02.2017 | Гобеев Артур К. Юго-Восточнее с. Гизель, ТУ № 100 от 06.02.2017 | 2018 | 0,23 (0,4) | 250 | 7 | 243.3732
364 | Торганчук Дмитрий А. Юго-Восточнее с. Гизель, ТУ № 76 от 03.02.2017 | Торганчук Дмитрий А. Юго-Восточнее с. Гизель, ТУ № 76 от 03.02.2017 | 2018 | 0,23 (0,4) | 250 | 7 | 243.3732
365 | Кочиева Марина Юрьевна, Юго-Восточнее с. Гизель, ТУ № 239 от 01.03.2017 | Кочиева Марина Юрьевна, Юго-Восточнее с. Гизель, ТУ № 239 от 01.03.2017 | 2018 | 0,23 (0,4) | 250 | 7 | 243.3732
366 | Дзансолов Мирослав Иванович, Софьин Парк, ТУ № 258 от 01.02.2017 | Дзансолов Мирослав Иванович, Софьин Парк, ТУ № 258 от 01.02.2017 | 2018 | 0,4 кВ | 250 | 10 | 243.3732
367 | Кодзасов Радомир А., Юго-Восточнее с. Гизель, ТУ № 77 от 03.02.2017 | Кодзасов Радомир А., Юго-Восточнее с. Гизель, ТУ № 77 от 03.02.2017 | 2018 | 0,23 (0,4) | 250 | 7 | 248.2535
368 | Цаболова Залина С., Юго-Восточнее с. Гизель, ТУ № 99 от 03.02.2017 | Цаболова Залина С., Юго-Восточнее с. Гизель, ТУ № 99 от 03.02.2017 | 2018 | 0,4 кВ | 300 | 15 | 279.1829
369 | Лаврова Алла Г., Юго-Восточнее с. Гизель, ТУ № 65 от 27.01.2017 | Лаврова Алла Г., Юго-Восточнее с. Гизель, ТУ № 65 от 27.01.2017 | 2018 | 0,23 (0,4) | 250 | 7 | 248.1269
370 | Цибирова Лариса Леонидовна, Юго-Восточнее с. Гизель, ТУ № 240 от 03.03.2017 | Цибирова Лариса Леонидовна, Юго-Восточнее с. Гизель, ТУ № 240 от 03.03.2017 | 2018 | 0,23 (0,4) | 250 | 7 | 245.0457
371 | Хамицаев Рамазан Джамалдинович, с.Гизель, ТУ № 348 от 17.03.2017 | Хамицаев Рамазан Джамалдинович, с.Гизель, ТУ № 348 от 17.03.2017 | 2018 | 0,4 кВ | 250 | 10 | 230.499
372 | Бедоева Елена Б, ст. Архонская, ТУ № 1313 от 22.08.2016 | Бедоева Елена Б, ст. Архонская, ТУ № 1313 от 22.08.2016 | 2018 | 0,4 кВ | 50 | 10 | 39.5081
373 | Кораев Фидар Георгиевич, с. Гизель, ТУ № 552 от 14.04.2017 | Кораев Фидар Георгиевич, с. Гизель, ТУ № 552 от 14.04.2017 | 2018 | 0,4 кВ | 420 | 10 | 431.6605
374 | Плиев Валерий Гурамович, с. Ногир, ТУ № 610 от 25.04.2017 | Плиев Валерий Гурамович, с. Ногир, ТУ № 610 от 25.04.2017 | 2018 | 0,4 кВ | 150 | 10 | 86.685
375 | Тавасиева Бэла Ахсаратовна, с. Гизель, ТУ № 727 от 18.05.2017 | Тавасиева Бэла Ахсаратовна, с. Гизель, ТУ № 727 от 18.05.2017 | 2018 | 0,4 кВ | 110 | 10 | 98.6129
376 | Сугаров Сергей Цыккуевич, с. Даргавс, ТУ № 715 от 16.08.2017 | Сугаров Сергей Цыккуевич, с. Даргавс, ТУ № 715 от 16.08.2017 | 2018 | 0,23 (0,4) | 170 | 5 | 160.2326
377 | Болатаев Каха Нугзарович, с. Ногир, ТУ № 988 от 07.07.2017 | Болатаев Каха Нугзарович, с. Ногир, ТУ № 988 от 07.07.2017 | 2018 | 0,23 (0,4) | 130 | 5 | 131.8072
378 | Джиоев Георгий Муратович, с. Даргавс, ТУ № 648 от 10.05.2017 | Джиоев Георгий Муратович, с. Даргавс, ТУ № 648 от 10.05.2017 | 2018 | 0,23 (0,4) | 480 | 5 | 441.0813
379 | Мартынов Алексей Игоревич, Юго-Восточнее с. Гизель, ТУ № 826 от 06.06.2017 | Мартынов Алексей Игоревич, Юго-Восточнее с. Гизель, ТУ № 826 от 06.06.2017 | 2018 | 0,23 (0,4) | 250 | 5 | 239.4038
380 | Битарова Мадина Владимировна, с. Ногир, ТУ № 1097 от 26.07.2017 | Битарова Мадина Владимировна, с. Ногир, ТУ № 1097 от 26.07.2017 | 2018 | 0,4 кВ | 40 | 10 | 28.1936
381 | Илурова Ирина Владимировна, южнее с. Ст. Саниба, ТУ № 736 от 28.02.2018 | Илурова Ирина Владимировна, южнее с. Ст. Саниба, ТУ № 736 от 28.02.2018 | 2018 | 0,4 кВ | 500 | 15 | 343.0446
382 | Савкуев Тимур Тамерланович, Юго-Восточнее с. Гизель, ТУ № 261 от 02.03.2017 | Савкуев Тимур Тамерланович, Юго-Восточнее с. Гизель, ТУ № 261 от 02.03.2017 | 2018 | 0,23 (0,4) | 250 | 7 | 248.2594
383 | Савкуев Тимур Тамерланович, Юго-Восточнее с. Гизель, ТУ № 259 от 07.03.2017 | Савкуев Тимур Тамерланович, Юго-Восточнее с. Гизель, ТУ № 259 от 07.03.2017 | 2018 | 0,23 (0,4) | 250 | 7 | 248.2594
384 | АМС Павлодольского с/п, п. Советский, ТУ № 2075 от 12.12.2016 | АМС Павлодольского с/п, п. Советский, ТУ № 2075 от 12.12.2016 | 2018 | 0,23 (0,4) | 100 | 5 | 61.4589
385 | Магометова Раиса А-К., с. Раздольное, ТУ № 91 от 24.01.2017 | Магометова Раиса А-К., с. Раздольное, ТУ № 91 от 24.01.2017 | 2018 | 0,23 (0,4) | 90 | 7 | 53.2957
386 | Понамаренко Марина М., с. Троицкое, ТУ № 90 от 01.02.2017 | Понамаренко Марина М., с. Троицкое, ТУ № 90 от 01.02.2017 | 2018 | 0,4 кВ | 30 | 15 | 16.9656
387 | Тоирова Зулфира Л., с. Виноградное, ТУ № 112 от 03.02.2017 | Тоирова Зулфира Л., с. Виноградное, ТУ № 112 от 03.02.2017 | 2018 | 0,23 (0,4) | 25 | 7 | 26.4392
388 | Волченко Владимир Васильевич, с. Троицкое, ТУ № 866 от 08.06.2017 | Волченко Владимир Васильевич, с. Троицкое, ТУ № 866 от 08.06.2017 | 2018 | 0,4 кВ | 90 | 8 | 66.6125
389 | Аскеров Мурад Маулитович, с. Троицкое, ТУ № 920 от 23.06.2017 | Аскеров Мурад Маулитович, с. Троицкое, ТУ № 920 от 23.06.2017 | 2018 | 0,23 (0,4) | 30 | 5 | 24.1197
390 | ПАО "Мегафон" РО по РСО-Алания ПАО "Мегафон" дир. Макиев Гоча Даниелович, ст. Павложольская, ТУ № 1101 от 28.07.2017 | ПАО "Мегафон" РО по РСО-Алания ПАО "Мегафон" дир. Макиев Гоча Даниелович, ст. Павложольская, ТУ № 1101 от 28.07.2017 | 2018 | 0,4 кВ | 400 | 5 | 171.8375
391 | ООО "РТ-Инвест Транспортные системы", Федеральная а/д, с. Дзуарикау, ТУ № 2123 от 29.12.2016 | ООО "РТ-Инвест Транспортные системы", Федеральная а/д, с. Дзуарикау, ТУ № 2123 от 29.12.2016 | 2018 | 0,4 кВ | 200 | 14.26 | 210.0776
392 | Сидаков Олег Викторович, п. В.Фиагдон, ТУ № 402 от 22.03.2017 | Сидаков Олег Викторович, п. В.Фиагдон, ТУ № 402 от 22.03.2017 | 2018 | 0,23 (0,4) | 40 | 5 | 62.7441
393 | Цопанов Сергей Д., с. Дуарикау, ТУ № 1085 от 20.07.2017 | Цопанов Сергей Д., с. Дуарикау, ТУ № 1085 от 20.07.2017 | 2018 | 0,23 (0,4) | 335 | 5 | 120.2099
394 | Дулаева Белла Дзантемировна, п. В. Фиагдон, ТУ № 298 от 10.03.2017 | Дулаева Белла Дзантемировна, п. В. Фиагдон, ТУ № 298 от 10.03.2017 | 2018 | 0,4 кВ | 40 | 15 | 28.5051
395 | Багаева Нина Угалыковна, с. Даллагкау, ТУ № 298 от 10.03.2017 | Багаева Нина Угалыковна, с. Даллагкау, ТУ № 298 от 10.03.2017 | 2018 | 0,23 (0,4) | 100 | 5 | 45.2641
396 | Демуров Вячеслав Хангериевич, с. Цамад, ТУ № 332 от 17.03.2017 | Демуров Вячеслав Хангериевич, с. Цамад, ТУ № 332 от 17.03.2017 | 2018 | 0,23 (0,4) | 85 | 5 | 64.4219
397 | Царитов Валико Хадоевич, с. Майрамадаг, ТУ 3623 от 26.04.2017 | Царитов Валико Хадоевич, с. Майрамадаг, ТУ 3623 от 26.04.2017 | 2018 | 0,23 (0,4) | 210 | 5 | 129.286
398 | Гагиева Елизавета Федоровна, с. Дзуарикау, ТУ № 687 от 11.05.2017 | Гагиева Елизавета Федоровна, с. Дзуарикау, ТУ № 687 от 11.05.2017 | 2018 | 0,23 (0,4) | 100 | 5 | 84.3184
399 | Абаев Измаил Герасович, с. Дзуарикау, ТУ № 683 от 11.05.2017 | Абаев Измаил Герасович, с. Дзуарикау, ТУ № 683 от 11.05.2017 | 2018 | 0,23 (0,4) | 163 | 5 | 109.2155
400 | Сикоева Мадина Эльбрусовна, с. Н. Цей, ТУ № 627 от 26.04.2017 | Сикоева Мадина Эльбрусовна, с. Н. Цей, ТУ № 627 от 26.04.2017 | 2018 | 0,4 кВ | 500 | 15 | 257.6362
401 | Цгоев Камболат Владимирович, с. Лац, ТУ № 760 от 24.05.2017 | Цгоев Камболат Владимирович, с. Лац, ТУ № 760 от 24.05.2017 | 2018 | 0,4 кВ | 300 | 15 | 271.0136
402 | Хубецов Сармат Тариелович, с правой стороны а/д Владикавказ-Фиагдон, ТУ № 751 от 25.05.2017 | Хубецов Сармат Тариелович, с правой стороны а/д Владикавказ-Фиагдон, ТУ № 751 от 25.05.2017 | 2018 | 0,4 кВ | 170 | 15 | 135.6228
403 | Караев Валерий Казбекович, с. Абайтикау, ТУ № 590 от 27.04.2017 | Караев Валерий Казбекович, с. Абайтикау, ТУ № 590 от 27.04.2017 | 2018 | 0,23 (0,4) | 380 | 5 | 373.1574
404 | Гелашвили Дездемона Ильинична, ФАСП с. Хидикус, ТУ № 949 от 29.06.2017 | Гелашвили Дездемона Ильинична, ФАСП с. Хидикус, ТУ № 949 от 29.06.2017 | 2018 | 0,23 (0,4) | 370 | 5 | 318.2135
405 | Хамицев Роман Юрьевич, с правой стороны а/д Владикавказ-Фиагдон, уч. № 104, ТУ № 948 от 28.06.2017 | Хамицев Роман Юрьевич, с правой стороны а/д Владикавказ-Фиагдон, уч. № 104, ТУ № 948 от 28.06.2017 | 2018 | 0,23 (0,4) | 130 | 7 | 53.038
406 | Чехоев Тарас Исмаилович, с. Майрамадаг, ТУ № 1143 от 02.08.2017 | Чехоев Тарас Исмаилович, с. Майрамадаг, ТУ № 1143 от 02.08.2017 | 2018 | 0,4 кВ | 155 | 15 | 90.1627
407 | Келехсаев Сослан Ушангович, п. В. Фиагдон, ТУ № 858 от 08.06.2017 | Келехсаев Сослан Ушангович, п. В. Фиагдон, ТУ № 858 от 08.06.2017 | 2018 | 0,4 кВ | 200 | 15 | 82.2865
408 | Наниева Залина Григорьевна, с. Тменикау, ТУ № 1232 от 22.08.2017 | Наниева Залина Григорьевна, с. Тменикау, ТУ № 1232 от 22.08.2017 | 2018 | 0,4 кВ | 70 | 15 | 50.6733
409 | Хосиева Лариса Дмитриевна, с. Кобан, ТУ № 1283 от 22.08.2017 | Хосиева Лариса Дмитриевна, с. Кобан, ТУ № 1283 от 22.08.2017 | 2018 | 0,23 (0,4) | 250 | 7 | 151.1848
410 | Качмазов Роберт А., с. Сунжа, ТУ № 107 от 03.02.2017 | Качмазов Роберт А., с. Сунжа, ТУ № 107 от 03.02.2017 | 2018 | 0,23 (0,4) | 83 | 5 | 79.6837
411 | Элбакидзе Паата Г., с. Ир, ТУ № 111 от 03.02.2017 | Элбакидзе Паата Г., с. Ир, ТУ № 111 от 03.02.2017 | 2018 | 0,23 (0,4) | 400 | 5 | 424.3845
412 | Салбиева Лариса Маратовна, с. Эльхотово, ТУ № 222 от 22.02.2017 | Салбиева Лариса Маратовна, с. Эльхотово, ТУ № 222 от 22.02.2017 | 2018 | 0,4 кВ | 140 | 15 | 145.1293
413 | Урусов Валерий Мухранович, с. Заманкул, ТУ № 754 от 22.05.2017 | Урусов Валерий Мухранович, с. Заманкул, ТУ № 754 от 22.05.2017 | 2018 | 0,4 кВ | 80 | 15 | 49.3922
414 | Тедеев Лаврентий Владимирович, с. Сунжа, ТУ № 724 от 19.05.2017 | Тедеев Лаврентий Владимирович, с. Сунжа, ТУ № 724 от 19.05.2017 | 2018 | 0,4 кВ | 140 | 15 | 155.5689
415 | Тибилов Батраз Казбекович, с. Ольгинское, ТУ № 771 от 25.05.2017 | Тибилов Батраз Казбекович, с. Ольгинское, ТУ № 771 от 25.05.2017 | 2018 | 0,23 (0,4) | 50 | 5 | 35.4857
416 | Богатырева Анна Магомедовна, с. Чермен, ТУ № 725 от 19.05.2017 | Богатырева Анна Магомедовна, с. Чермен, ТУ № 725 от 19.05.2017 | 2018 | 0,23 (0,4) | 100 | 5 | 104.6017
417 | Бдайциева Сима Х., с. Заманкул, ТУ № 334 от 10.03.2016 | Бдайциева Сима Х., с. Заманкул, ТУ № 334 от 10.03.2016 | 2018 | 0,23 (0,4) | 80 | 5 | 44.3571
418 | Хвастушкин Алексей Васильевич, с. Михайловское, ТУ № 741 от 30.05.2017 | Хвастушкин Алексей Васильевич, с. Михайловское, ТУ № 741 от 30.05.2017 | 2018 | 0,4 кВ | 490 | 15 | 468.7946
419 | Баркинхоев Али Баширович, с. Чермен, ТУ № 733 от 23.05.2017 | Баркинхоев Али Баширович, с. Чермен, ТУ № 733 от 23.05.2017 | 2018 | 0,23 (0,4) | 177 | 5 | 204.5892
420 | Вардошвили Зезва Отарович, с. Сунжа, ТУ № 726 от 19.05.2017 | Вардошвили Зезва Отарович, с. Сунжа, ТУ № 726 от 19.05.2017 | 2018 | 0,23 (0,4) | 100 | 5 | 109.5302
421 | Романенко Алексей Владимирович, с. Михайловское, ТУ № 692 от 12.05.2017 | Романенко Алексей Владимирович, с. Михайловское, ТУ № 692 от 12.05.2017 | 2018 | 0,23 (0,4) | 300 | 5 | 309.4229
422 | Мамиев Артур Маирбекович, с. Кадгарон, ТУ № 630 от 27.04.2017 | Мамиев Артур Маирбекович, с. Кадгарон, ТУ № 630 от 27.04.2017 | 2018 | 0,4 кВ | 40 | 15 | 31.4329
423 | ООО "РТ-Инвест Транспортные системы" п. Бекан, ФАД А164, ТУ № 2125 | ООО "РТ-Инвест Транспортные системы" п. Бекан, ФАД А164, ТУ № 2125 | 2018 | 0,4 кВ | 200 | 14.26 | 54.7156
424 | Пилиева Нана Элгуджовна, с. Фиагдон, ТУ № 698 от 12.05.2017 | Пилиева Нана Элгуджовна, с. Фиагдон, ТУ № 698 от 12.05.2017 | 2018 | 0,4 кВ | 150 | 15 | 64.8437
425 | ПАО "МТС" филиал ПАО "МТС" в РСО-Алания, с.Чермен, ТУ№ 643 от 05.05.2017 | ПАО "МТС" филиал ПАО "МТС" в РСО-Алания, с.Чермен, ТУ№ 643 от 05.05.2017 | 2018 | 0,4 кВ | 70 | 14 | 80.2185
426 | Токаев Арсен Рамозанович, с. Чикола, ТУ№ 1041 от 17.07.2017 | Токаев Арсен Рамозанович, с. Чикола, ТУ№ 1041 от 17.07.2017 | 2018 | 0,4 кВ | 20 | 15 | 27.776
427 | Гасиев Олег Таймуразович, с правой стороны а/д Октябрьское-Сунжа, ТУ № 1084 от 20.07.2017 | Гасиев Олег Таймуразович, с правой стороны а/д Октябрьское-Сунжа, ТУ № 1084 от 20.07.2017 | 2018 | 0,4 кВ | 280 | 15 | 234.5736
428 | Гркикян Оганес Сергеевич, с. ИР, ТУ № 837 от 07.06.2017 | Гркикян Оганес Сергеевич, с. ИР, ТУ № 837 от 07.06.2017 | 2018 | 0,23 (0,4) | 100 | 5 | 93.0478
429 | Хачиров Давид Юрьевич, южнее с. Сунжа, ТУ № 977 от 04.07.2017 | Хачиров Давид Юрьевич, южнее с. Сунжа, ТУ № 977 от 04.07.2017 | 2018 | 0,23 (0,4) | 200 | 7 | 167.2877
430 | Дзобаева Мира Ахметовна, с. Кора-Урсдон, ТУ № 1064 от 24.07.2017 | Дзобаева Мира Ахметовна, с. Кора-Урсдон, ТУ № 1064 от 24.07.2017 | 2018 | 0,23 (0,4) | 53 | 7 | 34.2646
431 | Качмазова Гиули Константиновна, с. Ир, ТУ № 1060 от 19.07.2017 | Качмазова Гиули Константиновна, с. Ир, ТУ № 1060 от 19.07.2017 | 2018 | 0,23 (0,4) | 60 | 5 | 74.5327
432 | Ходов Руслан Владимирович, с. Н. Батако, ТУ № 1182 от 09.08.2017 | Ходов Руслан Владимирович, с. Н. Батако, ТУ № 1182 от 09.08.2017 | 2018 | 0,23 (0,4) | 40 | 5 | 21.3167
433 | Битаров Валерий Таймуразович, с. Комсомольское, ТУ № 1065 от 27.07.2017 | Битаров Валерий Таймуразович, с. Комсомольское, ТУ № 1065 от 27.07.2017 | 2018 | 0,4 кВ | 200 | 15 | 138.0184
434 | Баскаев Ф.А., с.Нарт, ТУ№ 1199 от 29.07.2015 | Баскаев Ф.А., с.Нарт, ТУ№ 1199 от 29.07.2015 | 2018 | 0,23 (0,4) | 140 | 10 | 44.8548
435 | Туаев Юрий З., с. Кадгарон, ТУ № 1212 от 11.08.2015 | Туаев Юрий З., с. Кадгарон, ТУ № 1212 от 11.08.2015 | 2018 | 0,23 (0,4) | 45 | 10 | 39.7563
436 | Губаев Валерий К., с. Коста, ТУ № 1638 от 21.10.2015 | Губаев Валерий К., с. Коста, ТУ № 1638 от 21.10.2015 | 2018 | 0.4 | 280 | 15 | 147.9677
437 | Мамиев Сослан Мисостович, с. Коста, ТУ № 748 от 19.05.2017 | Мамиев Сослан Мисостович, с. Коста, ТУ № 748 от 19.05.2017 | 2018 | 0,23 (0,4) | 40 | 7 | 56.2055
438 | Гагиев Маирбек Ш., с. Сунжа, ТУ № 8403 от 28.11.2014 | Гагиев Маирбек Ш., с. Сунжа, ТУ № 8403 от 28.11.2014 | 2018 | 0.4 | 130 | 15 | 55.1258
439 | Персаев Руслан Ф., с . Эльхотово, ТУ № 186 от 12.02.2016 | Персаев Руслан Ф., с . Эльхотово, ТУ № 186 от 12.02.2016 | 2018 | 0.4 | 25 | 15 | 17.0763
440 | Коцлова Оксана Муратовна, с. Дарг-Кох, ТУ № 1205 от 11.08.2017 | Коцлова Оксана Муратовна, с. Дарг-Кох, ТУ № 1205 от 11.08.2017 | 2018 | 0.4 | 30 | 15 | 9.6006
441 | Чехоев Владислав Отарбекович, с. Эльхотово, ТУ № 290 от 15.03.2017 | Чехоев Владислав Отарбекович, с. Эльхотово, ТУ № 290 от 15.03.2017 | 2018 | 0.4 | 80 | 15 | 53.1676
442 | Маргиев Юрий Х., с. Ставд-Дурт, ТУ № 1863 от 07.11.2016 | Маргиев Юрий Х., с. Ставд-Дурт, ТУ № 1863 от 07.11.2016 | 2018 | 0,23 (0,4) | 30 | 7 | 16.3516
443 | Плиев Арон Н., с. Иран, ТУ № 7859 от 27.06.2014 | Плиев Арон Н., с. Иран, ТУ № 7859 от 27.06.2014 | 2018 | 0.4 | 95 | 15 | 38.0927
444 | Поляков Владимир С., ст. Архонская, ТУ № 276 от 04.03.2016 | Поляков Владимир С., ст. Архонская, ТУ № 276 от 04.03.2016 | 2018 | 0,23 (0,4) | 40 | 10 | 23.5118
445 | Кодалаев Заурбек С., с. Кобань, ТУ № 421 от 06.04.2016 | Кодалаев Заурбек С., с. Кобань, ТУ № 421 от 06.04.2016 | 2018 | 0,23 (0,4) | 360 | 7 | 176.445
446 | Дзгоева Людмила С., с. Ст. Саниба, ТУ № 469 от 07.04.2016 | Дзгоева Людмила С., с. Ст. Саниба, ТУ № 469 от 07.04.2016 | 2018 | 0,23 (0,4) | 87 | 10 | 26.7553
447 | Дзгоев Аслан Б., с. Ст. Саниба, ТУ № 470 от 08.04.2016 | Дзгоев Аслан Б., с. Ст. Саниба, ТУ № 470 от 08.04.2016 | 2018 | 0.4 | 90 | 15 | 34.5507
448 | Каргаева Белла Х., с. Гизель, ТУ № 604 от 26.04.2016 | Каргаева Белла Х., с. Гизель, ТУ № 604 от 26.04.2016 | 2018 | 0,23 (0,4) | 70 | 7 | 33.1673
449 | Пагаев Руслан Г., с. Гизель, ТУ № 742 от 24.05.2016 | Пагаев Руслан Г., с. Гизель, ТУ № 742 от 24.05.2016 | 2018 | 0,23 (0,4) | 80 | 10 | 49.9008
450 | Дулаева З.К., с. Гизель, ТУ № 805 от 04.06.2015 | Дулаева З.К., с. Гизель, ТУ № 805 от 04.06.2015 | 2018 | 0,23 (0,4) | 120 | 5 | 66.5249
451 | Плиева Альбина Константиновна, с. Гизель, ТУ № 521 от 10.04.2017 | Плиева Альбина Константиновна, с. Гизель, ТУ № 521 от 10.04.2017 | 2018 | 0.4 | 480 | 15 | 257.0412
452 | ГКУ "Главное строиетльное управление РСО-Алания Цопанов О.Д., пос. Новый, ТУ № 8457 от 04.12.2014 | ГКУ "Главное строиетльное управление РСО-Алания Цопанов О.Д., пос. Новый, ТУ № 8457 от 04.12.2014 | 2018 | 6 кВ | 290 | 250 | 547.3697
453 | Чочиев Иван С., с. Сунжа, ТУ № 1535 от 05.10.2015 | Чочиев Иван С., с. Сунжа, ТУ № 1535 от 05.10.2015 | 2018 | 0,23 (0,4) | 510 | 5 | 370.4457
454 | Хадарцев Зелимхан М., с. Дзуарикау, ТУ № 926 от 24.06.2016 | Хадарцев Зелимхан М., с. Дзуарикау, ТУ № 926 от 24.06.2016 | 2018 | 0.4 | 550 | 15 | 310.0176
455 | Бураева Е.Р., с. Хидикус, ТУ № 195 от 22.02.2017 | Бураева Е.Р., с. Хидикус, ТУ № 195 от 22.02.2017 | 2018 | 0.4 | 150 | 35 | 41.9062
456 | Абаян Эдуард Сергеевич, с. Дзуарикау, ТУ № 569 от 20.04.2017 | Абаян Эдуард Сергеевич, с. Дзуарикау, ТУ № 569 от 20.04.2017 | 2018 | 0.4 | 240 | 15 | 156.9772
457 | Гуцаев Валерий К., п. В. Фиагдон, ТУ № 1277 от 16.08.2016 | Гуцаев Валерий К., п. В. Фиагдон, ТУ № 1277 от 16.08.2016 | 2018 | 0.4 | 240 | 15 | 142.3586
458 | Пагиев А.А., с. Унал, ТУ № 1565 от 27.09.2016 | Пагиев А.А., с. Унал, ТУ № 1565 от 27.09.2016 | 2018 | 0,23 (0,4) | 490 | 5 | 277.1202
459 | Губиев Олег Р., п. В. Фиагдон, ТУ № 1649 от 14.10.2016 | Губиев Олег Р., п. В. Фиагдон, ТУ № 1649 от 14.10.2016 | 2018 | 0,23 (0,4) | 240 | 9 | 127.0443
460 | Джигкаева Мадина Ростиславовна, с. Кодахджин, ТУ № 729 от 29.05.2017 | Джигкаева Мадина Ростиславовна, с. Кодахджин, ТУ № 729 от 29.05.2017 | 2018 | 0,23 (0,4) | 60 | 5 | 25.018
461 | Дзабраев А.С., с.Хидикус, ТУ№ 981 от 01.07.2015 | Дзабраев А.С., с.Хидикус, ТУ№ 981 от 01.07.2015 | 2018 | 0,23 (0,4) | 70 | 7 | 23.1865
462 | Вазагова Елена А., п. В. Фиагдон, ТУ № 1127 от 01.08.2016 | Вазагова Елена А., п. В. Фиагдон, ТУ № 1127 от 01.08.2016 | 2018 | 0.4 | 430 | 15 | 288.9567
463 | Маргиев Борис Сарбекович, с. Хаталдон, ТУ№ 1406 от 14.09.2017 | Маргиев Борис Сарбекович, с. Хаталдон, ТУ№ 1406 от 14.09.2017 | 2018 | 0.4 | 640 | 15 | 162.716
464 | Пелиева Венера С., с. Эльхотово, Ту № 1618 от 21.10.2015 | Пелиева Венера С., с. Эльхотово, Ту № 1618 от 21.10.2015 | 2018 | 0.4 | 30 | 15 | 15.3928
465 | Закаев Тотраз В., с Ставд-Дурт, ТУ № 1916 от 11.12.2015 | Закаев Тотраз В., с Ставд-Дурт, ТУ № 1916 от 11.12.2015 | 2018 | 0.4 | 40 | 15 | 16.9734
466 | Гассиев Константин Э., с. Карджин, ТУ № 182 от 11.02.2016 | Гассиев Константин Э., с. Карджин, ТУ № 182 от 11.02.2016 | 2018 | 0.4 | 100 | 15 | 34.4827
467 | Тигиев Нугзар Н., Южная оераина с. Эльхотово, ТУ № 1989 от 09.12.2016 | Тигиев Нугзар Н., Южная оераина с. Эльхотово, ТУ № 1989 от 09.12.2016 | 2018 | 0.4 | 50 | 15 | 19.6469
468 | Бароев Султанбек Б., с. Эльхотово,, ТУ № 717 от 20.05.2014 | Бароев Султанбек Б., с. Эльхотово,, ТУ № 717 от 20.05.2014 | 2018 | 0,23 (0,4) | 15 | 7 | 13.3495
469 | Каркусты Георгий В., с. Михайловское, ТУ № 7694 от 20.05.2014 | Каркусты Георгий В., с. Михайловское, ТУ № 7694 от 20.05.2014 | 2018 | 0.4 | 120 | 15 | 59.5016
470 | Дзауров Алихан Л., с. Михайловское, ТУ № 7903 от 15.07.2014 | Дзауров Алихан Л., с. Михайловское, ТУ № 7903 от 15.07.2014 | 2018 | 0,23 (0,4) | 130 | 7 | 53.6818
471 | Тедтоев Владимир Б., с. Фиагдон, ТУ № 1661 от 29.10.2015 | Тедтоев Владимир Б., с. Фиагдон, ТУ № 1661 от 29.10.2015 | 2018 | 0.4 | 260 | 15 | 44.1342
472 | Торчинова Белла Цараевна, с. Кадгарон, 1817 от 21.11.2017 | Торчинова Белла Цараевна, с. Кадгарон, 1817 от 21.11.2017 | 2018 | 0,23 (0,4) | 300 | 5 | 134.5635
473 | СПК "Колос" предс Мамиева Анжела Васильевна, с. Мичурино, ТУ № 102 от 16.02.2018 | СПК "Колос" предс Мамиева Анжела Васильевна, с. Мичурино, ТУ № 102 от 16.02.2018 | 2018 | 10 кВ | 400 | 10 | 448.5023
474 | Ахполова Дима Гоцовна, п. В. Фиагдон, ТУ № 447 от 25.04.2018 | Ахполова Дима Гоцовна, п. В. Фиагдон, ТУ № 447 от 25.04.2018 | 2018 | 0.4 | 100 | 15 | 46.5763
475 | Кайтукова Зарема Георгиевна, с. Дзуарикау, ТУ № 1119 от 28.07.2017 | Кайтукова Зарема Георгиевна, с. Дзуарикау, ТУ № 1119 от 28.07.2017 | 2018 | 0.4 | 365 | 15 | 215.1063
476 | Кантемиров Ацамаз Бексултанович, п. Верхний Фиагдон, ТУ № 755 от 31.05.2018 | Кантемиров Ацамаз Бексултанович, п. Верхний Фиагдон, ТУ № 755 от 31.05.2018 | 2018 | 0,23 (0,4) | 100 | 7 | 57.9984
477 | Екмалян Петро Гагикович, с. Карман-Синдзикау, ТУ № 573 от 17.04.2017 | Екмалян Петро Гагикович, с. Карман-Синдзикау, ТУ № 573 от 17.04.2017 | 2018 | 0.4 | 54 | 15 | 24.7431
478 | Бепиева Лариса Ивановна, с. Карман-Синдзикау, ТУ № 1919 от 11.12.2017 | Бепиева Лариса Ивановна, с. Карман-Синдзикау, ТУ № 1919 от 11.12.2017 | 2018 | 0,23 (0,4) | 70 | 7 | 27.0897
479 | Атаев Сергей Георгиевич, с. Карман-Синдзикау, ТУ № 1951 от 14.12.2017 | Атаев Сергей Георгиевич, с. Карман-Синдзикау, ТУ № 1951 от 14.12.2017 | 2018 | 0,23 (0,4) | 30 | 7 | 15.7992
480 | Хохоев Спартак Ф., с. Дур-Дур, ТУ № 181 от 15.02.2016 | Хохоев Спартак Ф., с. Дур-Дур, ТУ № 181 от 15.02.2016 | 2018 | 0.4 | 430 | 15 | 225.9327
481 | Рамонов Алан Владимирович, западная окраина г. Дигора, ТУ № 214 от 14.02.2018 | Рамонов Алан Владимирович, западная окраина г. Дигора, ТУ № 214 от 14.02.2018 | 2018 | 0.4 | 55 | 15 | 30.0029
482 | Гадзаов Савелий Савелевич, г. Дигора, ТУ № 1507 от 02.10.2017 | Гадзаов Савелий Савелевич, г. Дигора, ТУ № 1507 от 02.10.2017 | 2018 | 0,23 (0,4) | 65 | 7 | 27.8083
483 | Дзицоев Вячеслав Т., Северо-Восточннее с. Тарское, ТУ № 1183 от 28.07.2015 | Дзицоев Вячеслав Т., Северо-Восточннее с. Тарское, ТУ № 1183 от 28.07.2015 | 2018 | 0.4 | 220 | 5 | 22.6846
484 | Бибилова Альбина Л., с. Сунжа, ТУ № 1420 от 02.09.2016 | Бибилова Альбина Л., с. Сунжа, ТУ № 1420 от 02.09.2016 | 2018 | 0,23 (0,4) | 100 | 5 | 72.1492
485 | Кокаев И.П., с. В. Саниба, ТУ № 8041 от 20.08.2014 | Кокаев И.П., с. В. Саниба, ТУ № 8041 от 20.08.2014 | 2018 | 0.4 | 220 | 15 | 70.4537
486 | Базоев Михаил Климович, с. Гизель, ТУ № 1557 от 16.10.2015 | Базоев Михаил Климович, с. Гизель, ТУ № 1557 от 16.10.2015 | 2018 | 0,23 (0,4) | 430 | 8 | 198.434
487 | Сапруненко Евгения Г., Юго-Восточнее с. Гизель, ТУ № 7 от 26.01.2017 | Сапруненко Евгения Г., Юго-Восточнее с. Гизель, ТУ № 7 от 26.01.2017 | 2018 | 0,23 (0,4) | 50 | 7 | 34.0994
488 | Дзейгов Акроман Р., с. Майское, ТУ № 361 от 29.03.2016 | Дзейгов Акроман Р., с. Майское, ТУ № 361 от 29.03.2016 | 2018 | 0,23 (0,4) | 40 | 7 | 24.6173
489 | Хаутиев Магомет Б., с. Майское, ТУ № 363 от 29.03.2016 | Хаутиев Магомет Б., с. Майское, ТУ № 363 от 29.03.2016 | 2018 | 0,23 (0,4) | 105 | 7 | 53.2724
490 | ООО "ДСК-утилизация", Юго-Восточнее с. Октябрьское, ТУ № 377 от 09.04.2015 | ООО "ДСК-утилизация", Юго-Восточнее с. Октябрьское, ТУ № 377 от 09.04.2015 | 2018 | 0.4 | 105 | 15 | 14.7824
491 | Кузнецов Александр Анатольевич, на Восточной окраине пос. Советский, ТУ № 919 от 28.06.2017 | Кузнецов Александр Анатольевич, на Восточной окраине пос. Советский, ТУ № 919 от 28.06.2017 | 2018 | 0,23 (0,4) | 120 | 5 | 56.5318
492 | Балхаев Беслан Багаудтнович, с.Хурзарин, ТУ № 395 от 22.03.2017 | Балхаев Беслан Багаудтнович, с.Хурзарин, ТУ № 395 от 22.03.2017 | 2018 | 0,23 (0,4) | 300 | 5 | 156.8164
493 | Дулаев Эдуард Н., с. Веселое, ТУ № 1383 от 29.08.2016 | Дулаев Эдуард Н., с. Веселое, ТУ № 1383 от 29.08.2016 | 2018 | 0.4 | 35 | 15 | 13.5633
494 | МО АМС Садового сельского поселения, п.Садовый, ТУ№ 1960 от 01.12.2016 | МО АМС Садового сельского поселения, п.Садовый, ТУ№ 1960 от 01.12.2016 | 2018 | 0.4 | 290 | 11 | 146.666
495 | Кубатаев Ибрагим К-М, ст. Луковская, ТУ № 1984 от 18.12.2015 | Кубатаев Ибрагим К-М, ст. Луковская, ТУ № 1984 от 18.12.2015 | 2018 | 6 кВ | 90 | 60 | 81.1524
496 | ИП Полонкоев Аслам Алиханович, с. Майское, ТУ № 1973 от 28.12.2017 | ИП Полонкоев Аслам Алиханович, с. Майское, ТУ № 1973 от 28.12.2017 | 2018 | 0.4 | 90 | 92 | 102.9413
497 | СНО "Пищевик", г. Беслан, ТУ № 942 от 06.07.2017 | СНО "Пищевик", г. Беслан, ТУ № 942 от 06.07.2017 | 2018 | 0.4 | 30 | 92 | 42.7748
498 | Бетеев В.Г., с. Куртат, ТУ № 8198 от 26.09.2014 | Бетеев В.Г., с. Куртат, ТУ № 8198 от 26.09.2014 | 2018 | 0,23 (0,4) | 260 | 7 | 104.6527
499 | Кортяева Альбина Ахсарбековна, с. Рамоново, ТУ № 1196 от 14.08.2017 | Кортяева Альбина Ахсарбековна, с. Рамоново, ТУ № 1196 от 14.08.2017 | 2018 | 0,23 (0,4) | 100 | 5 | 47.2867
500 | Азиев Руслан Т., с. Майрамадаг, ТУ № 1408 от 30.08.2016 | Азиев Руслан Т., с. Майрамадаг, ТУ № 1408 от 30.08.2016 | 2018 | 0.4 | 535 | 15 | 304.0666
501 | Черчесова Людмила Михайловна, с. Зинцар, ТУ № 265 от 26.02.2018 | Черчесова Людмила Михайловна, с. Зинцар, ТУ № 265 от 26.02.2018 | 2018 | 0.4 | 110 | 15 | 52.3368
502 | Атаев Марат Сергеевич, с. Цымыти, ТУ № 1756 от 10.11.2017 | Атаев Марат Сергеевич, с. Цымыти, ТУ № 1756 от 10.11.2017 | 2018 | 0.4 | 190 | 15 | 85.9799
503 | Хугаева Тина Ивановна, с. Дзуарикау, ТУ № 213 от 20.02.2017 | Хугаева Тина Ивановна, с. Дзуарикау, ТУ № 213 от 20.02.2017 | 2018 | 0.4 | 45 | 15 | 25.1477
504 | Тедеев Аслан Казбекович, с. Дзуарикау, ТУ № 929 от 28.06.2017 | Тедеев Аслан Казбекович, с. Дзуарикау, ТУ № 929 от 28.06.2017 | 2018 | 0,23 (0,4) | 150 | 15 | 93.0561
505 | Камарзаева Ирина Адылгериевна, с. Заманкул, ТУ № 1157 от 03.08.2017 | Камарзаева Ирина Адылгериевна, с. Заманкул, ТУ № 1157 от 03.08.2017 | 2018 | 0,23 (0,4) | 80 | 5 | 34.6093
506 | Джигаева Рая Р., с. Зильги, ТУ № 1801 от 31.10.2016 | Джигаева Рая Р., с. Зильги, ТУ № 1801 от 31.10.2016 | 2018 | 0,23 (0,4) | 100 | 5 | 23.2096
507 | Дзампаев Сослан Юрьевич, с. Фарн, ТУ № 841 от 07.06.2017 | Дзампаев Сослан Юрьевич, с. Фарн, ТУ № 841 от 07.06.2017 | 2018 | 0.4 | 160 | 15 | 32.0042
508 | Макоев О.Р., с. Чикола, ТУ № 1138 от 22.07.2015 | Макоев О.Р., с. Чикола, ТУ № 1138 от 22.07.2015 | 2018 | 0.4 | 100 | 15 | 30.5849
509 | Гобети М.Е., с. Ахсау, ТУ № 7367 от 19.03.2014 | Гобети М.Е., с. Ахсау, ТУ № 7367 от 19.03.2014 | 2018 | 0.4 | 570 | 15 | 286.3106
510 | ГБУРСО-А "Многофункц.центр предоставления гос.и муницип.услуг", с.Чикола, ТУ № 264 от 17.03.15 | ГБУРСО-А "Многофункц.центр предоставления гос.и муницип.услуг", с.Чикола, ТУ № 264 от 17.03.15 | 2018 | 0.4 | 115 | 15 | 25.1902
511 | Золоев Олег Б., с. Ср. Урух, ТУ № 8298 от 23.10.2014 | Золоев Олег Б., с. Ср. Урух, ТУ № 8298 от 23.10.2014 | 2018 | 0.4 | 100 | 15 | 24.3098
512 | АМС Ирафского района РСО-Алания, с. Сурх-Дигора, ТУ № 951 от 07.07.2017 | АМС Ирафского района РСО-Алания, с. Сурх-Дигора, ТУ № 951 от 07.07.2017 | 2018 | 0.4 | 40 | 247 | 60.2045
513 | Будтуева Фатима К., с. Чикола, ТУ № 1183 от 26.07.2016 | Будтуева Фатима К., с. Чикола, ТУ № 1183 от 26.07.2016 | 2018 | 0.4 | 190 | 10 | 39.1553
514 | Цидаева Роза Ц., с. Хазнидон, ТУ № 8016 от 04.08.2014 | Цидаева Роза Ц., с. Хазнидон, ТУ № 8016 от 04.08.2014 | 2018 | 0.4 | 160 | 15 | 45.1974
515 | Исмаилов Адалят Камал Оглы, 7 км. Севернее г. Ардон, ТУ № 1242 от 15.08.2017 | Исмаилов Адалят Камал Оглы, 7 км. Севернее г. Ардон, ТУ № 1242 от 15.08.2017 | 2018 | 10 кВ | 1980 | 152 | 1456.0089
516 | Каирова Клариса Лазарьевна, с. Лескен, ТУ № 1316 от 25.08.2017 | Каирова Клариса Лазарьевна, с. Лескен, ТУ № 1316 от 25.08.2017 | 2018 | 0,23 (0,4) | 150 | 7 | 80.1731
517 | Баликоев Маирбек Сулейманович, с. Дзагепбарз, ТУ № 1317 | Баликоев Маирбек Сулейманович, с. Дзагепбарз, ТУ № 1317 | 2018 | 0.4 | 150 | 15 | 80.631
518 | Тумгоева Аза Алиевна, с. Чермен, ТУ № 1450 от 25.09.2017 | Тумгоева Аза Алиевна, с. Чермен, ТУ № 1450 от 25.09.2017 | 2018 | 0,23 (0,4) | 145 | 5 | 63.5584
519 | Ахильгов Муслим Абоистович, с. Майское, ТУ № 1553 от 15.10.2017 | Ахильгов Муслим Абоистович, с. Майское, ТУ № 1553 от 15.10.2017 | 2018 | 0.4 | 240 | 15 | 103.1155
520 | Баликоев Артур Борисович, с. Чикола, ТУ № 1201 от 09.08.2017 | Баликоев Артур Борисович, с. Чикола, ТУ № 1201 от 09.08.2017 | 2018 | 0,23 (0,4) | 80 | 7 | 46.1156
521 | Тахунова Люба Харитоновна, с. Камата, ТУ № 1224 от 18.08.2017 | Тахунова Люба Харитоновна, с. Камата, ТУ № 1224 от 18.08.2017 | 2018 | 0,23 (0,4) | 120 | 7 | 52.8236
522 | Богданова Марина Тазретовна, Юго-восточнее с. Чикола, ТУ № 1318 от 25.08.2017 | Богданова Марина Тазретовна, Юго-восточнее с. Чикола, ТУ № 1318 от 25.08.2017 | 2018 | 0.4 | 120 | 10 | 25.4004
523 | Баликоев Майран С., с. Чикола, ТУ № 1366 от 22.08.2016 | Баликоев Майран С., с. Чикола, ТУ № 1366 от 22.08.2016 | 2018 | 0.4 | 33 | 10 | 19.1834
524 | Царикаева Лайма Амурбековна, с. Чикола, ТУ № 1705 от 31.10.2017 | Царикаева Лайма Амурбековна, с. Чикола, ТУ № 1705 от 31.10.2017 | 2018 | 0.4 | 80 | 15 | 44.2451
525 | Тамаев Алик Анатольевич, с. Чикола, ТУ № 1707 от 02.11.2017 | Тамаев Алик Анатольевич, с. Чикола, ТУ № 1707 от 02.11.2017 | 2018 | 0,23 (0,4) | 80 | 7 | 37.0074
526 | Татонов Асланбек Сафарбекович, с. Хазнидон, ТУ № 1769 от 13.11.2017 | Татонов Асланбек Сафарбекович, с. Хазнидон, ТУ № 1769 от 13.11.2017 | 2018 | 0.4 | 410 | 15 | 89.1556
527 | Золоев Арсен Г., с. Сурх-Дигора, ТУ № 2058 от 12.12.2016 | Золоев Арсен Г., с. Сурх-Дигора, ТУ № 2058 от 12.12.2016 | 2018 | 0,23 (0,4) | 150 | 5 | 35.9265
528 | Немцов Евгений Николаевич, с. Троицкое, ТУ № 318 от 13.03.2017 | Немцов Евгений Николаевич, с. Троицкое, ТУ № 318 от 13.03.2017 | 2018 | 0,23 (0,4) | 30 | 7 | 15.1575
1.3.1.3.1.2 | Двухцепные
1.3.1.3.2 | Сечение провода от 50 мм2 до 100 мм2 включительно
1.3.1.3.2.1 | Одноцепные
1 | Реконструкция ВЛ-6 кВ Ф-5/6 кВ ПС Алагир, строительство ВЛ-0,4 кВ и ТП-6/0,4 кВ Цахоев Т.Х. дог.ТП от 20.05.2019 №791 | Цахоев Таймураз Хетагович | 2020 | 0,4 кВ | 89 | 15 | 643.5252 | 643525.17 | 0.095 | 0.006 | 0.089 | 0.04 | СИП3 1х70-20 СИП-2 3 х50+54.6 |  | СВ 95-3-1шт СВ 110-5-8шт | Железобетонные | Железобетонные | Изолированный Изолированный | Сталеалюминиевый Сталеалюминиевый | Алагирские РЭС | Реконструкция ВЛ-6 кВ Ф-5/6 кВ ПС Алагир, строительство ВЛ-0,4 кВ и ТП-6/0,4 кВ Цахоев Т.Х. дог.ТП от 20.05.2019 №791
2 | Реконструкция ВЛ-0,4 кВ Ф-2 ТП-6-40 Ф-6/6 кВ ПС Дзуарикау; ЛПХ, Кочиева Е.Г.; с. Дзуарикау, ул. Полевая,2 (ТП №1669 от 27.06.2019) | Кочиева Екатерина Георгиевна | 2020 | 0,22 кВ | 272 | 7 | 750.6076 | 750607.55 | 0.272 | 0.272 |  |  | СИП2 3х70+1х70-0,6/1,0 |  | СВ 95-3-11шт СВ-110-5-3шт | Железобетонные |  | Изолированный | Сталеалюминиевый | Алагирские РЭС | Реконструкция ВЛ-0,4 кВ Ф-2 ТП-6-40 Ф-6/6 кВ ПС Дзуарикау; ЛПХ, Кочиева Е.Г.; с. Дзуарикау, ул. Полевая,2 (ТП №1669 от 27.06.2019)
3 | Строительство ВЛ-0,4 кВ ТП-1-2 Ф-1/10 кВ ПС Архонская, СПК "Есаул” Пригородный р-н,ст.Архонская к.н.ТП от №26.01.203 9 №1853/2019/СОФ/АрхРЭС | Сельскохозяйственный производственный кооператив "Есаул" редс Гуриев Зелимхан Сосланбекович | 2020 | 0,4 кВ | 755 | 10 | 1362.0048 | 1362004.84 | 0.755 | 0.755 |  |  | СИП2 3х70+1х70 |  | СВ-95-3-22шт | Железобетонные |  | Изолированный | Сталеалюминиевый | Архонские РЭС | Строительство ВЛ-0,4 кВ ТП-1-2 Ф-1/10 кВ ПС Архонская, СПК "Есаул” Пригородный р-н,ст.Архонская к.н.ТП от №26.01.203 9 №1853/2019/СОФ/АрхРЭС
4 | Реконструкция ВЛ-0,4 кВ по ТУ №1850 от 24.07.2019; Икаев Р.Л. ст.Архонская, ул. Боровика, 22 А; ф-3/10 кВ опора №22 ПС Архонская | Икаев Руслан Лазаревич | 2020 | 0,4 кВ | 453 | 10 | 270.8923 | 270892.28 | 0.597 | 0.144 | 0.453 | 0.063 | СИП-4 4*35 -0,6/1 СИП-3 1х70 20 кВ |  | СВ-110-5-10шт СВ-95-3-4шт | Железобетонные | Железобетонные | Изолированный Изолированный | Сталеалюминиевый Сталеалюминиевый | Архонские РЭС | Реконструкция ВЛ-0,4 кВ по ТУ №1850 от 24.07.2019; Икаев Р.Л. ст.Архонская, ул. Боровика, 22 А; ф-3/10 кВ опора №22 ПС Архонская
5 | Реконструкция ВЛ-6 кВ Ф-5/6 кВ ПС Фиагдон,ст-во ВЛ-0,4 кВ и ТП-6/0,4 кВ;Томаев З.Б.с.Харисджин к/н 15:07:0020206:18(ТП№2051/2019/СОФ/АлРЭС от 29.08.19 | Северо-Осетинская региональная общественная организация фамилии Томаевых "Тома" предс Томаев Зелимхан Батырбекович | 2020 | 0,4 кВ | 1364 | 15 | 2381.9075 | 2381907.5 | 1.557 | 0.193 | 1.364 | 0.063 | СИП3 1х70-20 СИП-2 3х50+54,6 |  | СВ 95-3-6шт СВ 110-5-6шт | Железобетонные | Железобетонные | Изолированный Изолированный | Сталеалюминиевый Сталеалюминиевый | Алагирские РЭС | Реконструкция ВЛ-6 кВ Ф-5/6 кВ ПС Фиагдон,ст-во ВЛ-0,4 кВ и ТП-6/0,4 кВ;Томаев З.Б.с.Харисджин к/н 15:07:0020206:18(ТП№2051/2019/СОФ/АлРЭС от 29.08.19
6 | Реконструкция ВЛ-6 кВ Ф-2/6 кВ ПС Ольгинская, строит-во ВЛ-0,4 кВ и ТП-6/0,4 кВ; ж.дом Алхоев А. Исс.; с.Майское (ТП№2224/2019/СОФ/ОктР от 16.09.2019) | Алхоев Адам Иссаевич | 2020 | 0,22 кВ | 420 | 5 | 489.7274 | 489727.39 | 0.427 | 0.42 | 0.007 | 0.25 | СИП2 3х70+1х70 СИП3 1х70-20 |  | СВ 95-3-3шт | Железобетонные | по существующим опорам | Изолированный Изолированный | Сталеалюминиевый Сталеалюминиевый | Октябрьские РЭС | Реконструкция ВЛ-6 кВ Ф-2/6 кВ ПС Ольгинская, строит-во ВЛ-0,4 кВ и ТП-6/0,4 кВ; ж.дом Алхоев А. Исс.; с.Майское (ТП№2224/2019/СОФ/ОктР от 16.09.2019)
7 | Реконструкция ВЛ-6 кВ Ф-8/6 кВ, стр-во ВЛ-0,4 кВ и ТП-6/0,4 ПС Ногир; Догузов М. Б. с.Ногир, ул.В.Багаева,29, (ТП№2967/2019/СОФ/Арх РЭС от 27.12.2019) | Догузов Мераб Борисович | 2020 | 0,4 кВ | 592 | 10 | 1697.605 | 1697604.97 | 0.592 | 0.021 | 0.571 | 0.25 | СИП-2 3х70+1х70-0,6/1,0 СИП-3 1х70-20 |  | СВ-95-3-4шт СВ-110-5-20шт | Железобетонные | Железобетонные | Изолированный Изолированный | Сталеалюминиевый Сталеалюминиевый | Архонские РЭС | Реконструкция ВЛ-6 кВ Ф-8/6 кВ, стр-во ВЛ-0,4 кВ и ТП-6/0,4 ПС Ногир; Догузов М. Б. с.Ногир, ул.В.Багаева,29, (ТП№2967/2019/СОФ/Арх РЭС от 27.12.2019)
8 | Реконструкция ВЛ-10 кВ Ф-2/10 кВ, стр-во ВЛ-0,4 кВ и ТП 10/0,4 кВ ПС Гизель; Доев Г.С с.Гизель, Линия 5, уч.13 (ТП№3080/2020/СОФ/АрхРЭС от 30.01.2020) | Доев Герман Саханджериевич | 2020 | 0,4 кВ | 1297 | 10 | 3254.1171 | 3254117.06 | 1.297 | 0.275 | 1.022 | 0.16 | СИП2 3х70+1х70-0,6/1,0 СИП-3 1х70-20 |  | СВ 95-3-17шт СВ 110-5-37шт | Железобетонные | Железобетонные | Изолированный Изолированный | Сталеалюминиевый Сталеалюминиевый | Архонские РЭС | Реконструкция ВЛ-10 кВ Ф-2/10 кВ, стр-во ВЛ-0,4 кВ и ТП 10/0,4 кВ ПС Гизель; Доев Г.С с.Гизель, Линия 5, уч.13 (ТП№3080/2020/СОФ/АрхРЭС от 30.01.2020)
9 | Строительство ВЛ-0,4 кВ ТП-6/0,4 кВ Ф-2/6 кВ ПС Ольгинская; Ахильгов А.М; пос. Майский, Линия 8, 105 (ТП №3276/2020/СОФ/ОктРЭС от 17.02.2020 ) | Ахильгов Алихан Магометович | 2020 | 0,22 кВ | 1347 | 5 | 2467.5855 | 2467585.46 | 1.347 | 1.347 |  |  | СИП2 3х70+1х70 |  | СВ 95-3-70шт | Железобетонные |  | Изолированный | Сталеалюминиевый | Октябрьские РЭС | Строительство ВЛ-0,4 кВ ТП-6/0,4 кВ Ф-2/6 кВ ПС Ольгинская; Ахильгов А.М; пос. Майский, Линия 8, 105 (ТП №3276/2020/СОФ/ОктРЭС от 17.02.2020 )
10 | Рек-я ВЛ-0,4кВ от оп. №6 Ф-2/0,4кВ от ТП 1-25 ПС Комарово (Заявитель Пантелеева Т.В. ДТП от 10.03.2020 №3453/2020/СОФ/МоздРЭС) | Пантелеева Татьяна Владимировна | 2020 | 0,4 кВ | 318 | 15 | 856.2658 | 856265.83 | 0.318 | 0.318 |  |  | СИП-2 3х70+70 |  | СВ 110-5-10шт | Железобетонные |  | Изолированный | Сталеалюминиевый | Моздокские РЭС | Рек-я ВЛ-0,4кВ от оп. №6 Ф-2/0,4кВ от ТП 1-25 ПС Комарово (Заявитель Пантелеева Т.В. ДТП от 10.03.2020 №3453/2020/СОФ/МоздРЭС)
11 | Реконструкция ВЛ-6 кВ Ф-5/10 кВ ПС Архонская;ферма Козонов С.Г.ст. Архонская к.н.15:08:0000000:2384,ТП №37 от 24.01.2019 | Козонов Сергей Гурамович | 2020 | 10 кВ | 1894 | 15 | 1801.2973 | 1801297.32 | 1.894 |  | 1.894 |  | СИП3 1х70-20 |  | СВ-110-5-23шт |  | Железобетонные | Изолированный | Сталеалюминиевый | Архонские РЭС | Реконструкция ВЛ-6 кВ Ф-5/10 кВ ПС Архонская;ферма Козонов С.Г.ст. Архонская к.н.15:08:0000000:2384,ТП №37 от 24.01.2019
12 | Реконструкция ВЛ-10 кВ Ф-2 ПС Толдзгун,ФФГУП "РТРС "Радиотелевизионный передающий центр РСО-А,с.Новый Урух (ТП №2868/2019/СОФ/ИрафРЭС от 20.12.2019 ) | ФФГУП "РТРС" Радиотелевизионный передающий центр РСО-Алания-директор Агузаров Роберт Николаевич | 2020 | 10 кВ | 9626 | 10 | 20467.0761 | 20467076.14 | 9.626 |  | 9.626 |  | СИП-3 1*70-20 |  | СВ-110-5-341шт |  | Железобетонные | Изолированный | Сталеалюминиевый | Ирафские РЭС | Реконструкция ВЛ-10 кВ Ф-2 ПС Толдзгун,ФФГУП "РТРС "Радиотелевизионный передающий центр РСО-А,с.Новый Урух (ТП №2868/2019/СОФ/ИрафРЭС от 20.12.2019 )
13 | Реконструкция ВЛ-10 кВ по ТУ №477 от 06.04.2018; ГКУ УКС РСО-А, Район.больница, ст.Архонская, ул.Мира,42; ф-1/10 кВ олпора №3/30 ПС Архонская | ГКУ "Управлеие капитального строительства РСО-А" нач. Кануков Имофей Хазратович | 2020 | 6 кВ | 424 | 250 | 399.0857 | 399085.69 | 0.424 |  | 0.424 |  | СИП-3 1х70 20кВ |  | СВ 110-5-12шт |  | Железобетонные | Изолированный | Сталеалюминиевый | Архонские РЭС | Реконструкция ВЛ-10 кВ по ТУ №477 от 06.04.2018; ГКУ УКС РСО-А, Район.больница, ст.Архонская, ул.Мира,42; ф-1/10 кВ олпора №3/30 ПС Архонская
14 | Строительство ВЛ 10 кВ от опоры № 154 Ф-4/10 кВ ПС 40 лет Октября для электроснабжения комплекса очистных сооружений производительностью 200 м /сутки по адресу: РСО-Алания, Моздокский район, за чертой населенного пункта у восточной окраины пос. Садовый (КН: 15:01:0202001:8). Заявитель: АМС Садового СП (договор ТП от 24.07.2019 №1840/2019/СОФ/МозРЭС). | АМС Садового СП глава Никогосян Адик Геворгиевич | 2020 | 10 кВ | 961 | 152 | 2165.8523 | 2165852.26 | 0.961 |  | 0.961 |  | СИП3 1х70-20 |  | СВ-110-5-36шт |  | Железобетонные | Изолированный | Сталеалюминиевый | Моздокские РЭС | Строительство ВЛ 10 кВ от опоры № 154 Ф-4/10 кВ ПС 40 лет Октября для электроснабжения комплекса очистных сооружений производительностью 200 м /сутки по адресу: РСО-Алания, Моздокский район, за чертой населенного пункта у восточной окраины пос. Садовый (КН: 15:01:0202001:8). Заявитель: АМС Садового СП (договор ТП от 24.07.2019 №1840/2019/СОФ/МозРЭС).
15 | Строительство ВЛ 10 кВ от опоры № 24 Ф-3/10 кВ ПС Павлодольская-1 для электроснабжения очистных сооружений с установкой блок-модуля очистных сооружений по адресу: РСО-Алания, Моздокский район, ул. Ленина, 250. Заявитель: АМС Павлодольского СП (договор ТП от 24.07.2019 №1841/2019/СОФ/МозРЭС) | АМС Павлодольского СП глава Прокопенко Андрей Юрьевич | 2020 | 10 кВ | 5 | 152 | 127.74 | 127740 | 0.005 |  | 0.005 |  | СИП3 1х70-20 |  | СВ-110-5-1шт |  | Железобетонные | Изолированный | Сталеалюминиевый | Моздокские РЭС | Строительство ВЛ 10 кВ от опоры № 24 Ф-3/10 кВ ПС Павлодольская-1 для электроснабжения очистных сооружений с установкой блок-модуля очистных сооружений по адресу: РСО-Алания, Моздокский район, ул. Ленина, 250. Заявитель: АМС Павлодольского СП (договор ТП от 24.07.2019 №1841/2019/СОФ/МозРЭС)
16 | Строительство ВЛ 10 кВ от опоры № 31 Ф-11/10 кВ ПС Терек-110 для электроснабжения комплекса очистных сооружений производственностью 200 м3/сутки по адресу: РСО-Алания, Моздокский район, пос. Притеречный, ул. Советская, 25 «б". Заявитель АМС Притеречного сельского поселения. (договор ТП от 24.07.2019 №1839/2019/СОФ/МозРЭС). | АМС Притеречного СП и.о главы Радушева Нино Годердзиевна | 2020 | 10 кВ | 10 | 152 | 75.69 | 75690 | 0.01 |  | 0.01 |  | СИП3 1х70-20 |  | СВ-110-5-1шт |  | Железобетонные | Изолированный | Сталеалюминиевый | Моздокские РЭС | Строительство ВЛ 10 кВ от опоры № 31 Ф-11/10 кВ ПС Терек-110 для электроснабжения комплекса очистных сооружений производственностью 200 м3/сутки по адресу: РСО-Алания, Моздокский район, пос. Притеречный, ул. Советская, 25 «б". Заявитель АМС Притеречного сельского поселения. (договор ТП от 24.07.2019 №1839/2019/СОФ/МозРЭС).
17 | Цаболов Руслан Таймуразович | Цаболов Руслан Таймуразович | 2019 | 0,22 кВ | 10 | 10 | 10.1499 | СИП3 1*70 | КТП-160/6/0,4 | 520.7009 | 773 | 2017-06-02
18 | Гуцаев Нугзар Сергеевич | Гуцаев Нугзар Сергеевич | 2019 | 10 кВ | 500 | 50 | 495.2862 | СИП-3 1*70 |  |  | 985 | 2017-07-07
19 | Ходов Руслан Тамулович | Ходов Руслан Тамулович | 2019 | 0,4 кВ | 443 | 15 | 334.042 | СИП3 1*70 | КТП-25/10/0,4 | 297.4291 | 1066 | 2017-07-21
20 | Кесаев Руслан Николаевич | Кесаев Руслан Николаевич | 2019 | 0,4 кВ | 10 | 10 | 19.3244 | СИП-3 1х70 20 кВ | КТПН-25/10 | 355.5804 | 1758 | 2017-11-13
21 | ИП Кобесова Мадона Юрьевна | ИП Кобесова Мадона Юрьевна | 2019 | 0,4 кВ | 10 | 45 | 16.301 | СИП-3 1*70 | КТПН 63 | 269.9625 | 1561 | 2017-10-17
22 | Абаева Альбина Валерьевна | Абаева Альбина Валерьевна | 2019 | 0,4 кВ | 670 | 17 | 541.3633 | СИП3 1*70 | КТПН 160/10 | 507.9193 | 147 | 2018-05-08
23 | Камболов Батраз Темурканович | Камболов Батраз Темурканович | 2019 | 0,4 кВ | 255 | 7 | 232.0564 | СИП3 1*70 | КТПн-160/10/0,4 | 349.0969 | 616 | 2018-06-08
24 | ООО "Остров Аквакультура" дир. Жаднов Александр Александрович | ООО "Остров Аквакультура" дир. Жаднов Александр Александрович | 2019 | 0,4 кВ | 600 | 500 | 682.3184 | СИП3 1*70 |  |  | 917 | 2018-06-22
25 | Наниев Артур Михайлович | Наниев Артур Михайлович | 2019 | 0,4 кВ | 606 | 45 | 205.8788 | СИП3 1*70 | КТПн-100 | 324.4864 | 1840 | 2018-11-21
26 | СНТ "Хурзарин" предс Томаев Шамиль Романович | СНТ "Хурзарин" предс Томаев Шамиль Романович | 2019 | 0,4 кВ | 925 | 310 | 693.7139 | СИП3 1*70 | КТП-160/10/0,4 | 619.8162 | 1847 | 2018-11-29
27 | Плиева А.К., с.Гизель, ТУ№ 521 от 10.04.2016 | Плиева А.К., с.Гизель, ТУ№ 521 от 10.04.2017 | 2018 | 0.4 | 230 | 15 | 474.261
28 | Марзоев Ф.Т., ст.Архонская, ТУ №1059 от 21.07.2016 | Марзоев Ф.Т., ст.Архонская, ТУ №1059 от 21.07.2017 | 2018 | 0.4 | 10 | 140 | 24.7699
29 | ООО СЗПС "Талисман", п. В. Ларс, ТУ № 707 от 22.05.2016 | ООО СЗПС "Талисман", п. В. Ларс, ТУ № 707 от 22.05.2017 | 2018 | 0,23 (0,4) | 10 | 7 | 139.618
30 | Ашарина Любовь П., г. Владикавказ, ТУ № 520 от 29.04.2014 | Ашарина Любовь П., г. Владикавказ, ТУ № 520 от 29.04.2015 | 2018 | 0.4 | 40 | 15 | 20.1465
31 | Плиева Альбина Константиновна, с. Гизель, ТУ № 521 от 10.04.2016 | Плиева Альбина Константиновна, с. Гизель, ТУ № 521 от 10.04.2017 | 2018 | 0.4 | 230 | 15 | 208.6132
32 | АМС Кировского района в лице главы АМС К.С.Батяева, с. Эльхотово, ТУ № 1312 от 24.08.2016 | АМС Кировского района в лице главы АМС К.С.Батяева, с. Эльхотово, ТУ № 1312 от 24.08.2017 | 2018 | 0.4 | 55 | 140 | 67.8509
33 | Сапруненко Евгения Г., Юго-Восточнее с. Гизель, ТУ № 7 от 26.01.2016 | Сапруненко Евгения Г., Юго-Восточнее с. Гизель, ТУ № 7 от 26.01.2017 | 2018 | 0,23 (0,4) | 250 | 7 | 284.4153
34 | Марзоев Феликс Тимофеевич, Юго-Восточнее ст. Архонская, ТУ № 1059 от 21.07.2016 | Марзоев Феликс Тимофеевич, Юго-Восточнее ст. Архонская, ТУ № 1059 от 21.07.2017 | 2018 | 0.4 | 10 | 140 | 5.2132
35 | Исмаилов Адалят Камал Оглы, 7 км. Севернее г. Ардон, ТУ № 1242 от 15.08.2016 | Исмаилов Адалят Камал Оглы, 7 км. Севернее г. Ардон, ТУ № 1242 от 15.08.2017 | 2018 | 10 кВ | 520 | 152 | 520.0032
1.3.1.3.2.2 | Двухцепные
1.3.1.3.3 | Сечение провода от 100 мм2 до 200 мм2 включительно
1.3.1.3.3.1 | Одноцепные
1.3.1.3.3.2 | Двухцепные
1.3.1.3.4 | Сечение провода от 200 мм2 до 500 мм2 включительно
1.3.1.3.4.1 | Одноцепные
1.3.1.3.4.2 | Двухцепные
1.3.1.3.5 | Сечение провода от 500 мм2 до 800 мм2 включительно
1.3.1.3.5.1 | Одноцепные
1.3.1.3.5.2 | Двухцепные
1.3.1.3.6 | Сечение провода свыше 800 мм3
1.3.1.3.6.1 | Одноцепные
1.3.1.3.6.2 | Двухцепные
1.3.1.4. | Материал провода - Алюминиевый
1.3.1.4.1 | Сечение провода до 50 мм2 включительно
1.3.1.4.1.1 | Одноцепные
1.3.1.4.1.2 | Двухцепные
1.3.1.4.2 | Сечение провода от 50 мм2 до 100 мм2 включительно
1.3.1.4.2.1 | Одноцепные
1.3.1.4.2.2 | Двухцепные
1.3.1.4.3 | Сечение провода от 100 мм2 до 200 мм2 включительно
1.3.1.4.3.1 | Одноцепные
1.3.1.4.3.2 | Двухцепные
1.3.1.4.4 | Сечение провода от 200 мм2 до 500 мм2 включительно
1.3.1.4.4.1 | Одноцепные
1.3.1.4.4.2 | Двухцепные
1.3.1.4.5 | Сечение провода от 500 мм2 до 800 мм2 включительно
1.3.1.4.5.1 | Одноцепные
1.3.1.4.5.2 | Двухцепные
1.3.1.4.6 | Сечение провода свыше 800 мм3
1.3.1.4.6.1 | Одноцепные
1.3.1.4.6.2 | Двухцепные
1.3.2 | Тип провода - Неизолированный
1.3.2.1 | Материал провода - Медный
1.3.2.1.1 | Сечение провода до 50 мм2 включительно
1.3.2.1.1.1 | Одноцепные
1.3.2.1.1.2 | Двухцепные
1.3.2.1.2 | Сечение провода от 50 мм2 до 100 мм2 включительно
1.3.2.1.2.1 | Одноцепные
1.3.2.1.2.2 | Двухцепные
1.3.2.1.3 | Сечение провода от 100 мм2 до 200 мм2 включительно
1.3.2.1.3.1 | Одноцепные
1.3.2.1.3.2 | Двухцепные
1.3.2.1.4 | Сечение провода от 200 мм2 до 500 мм2 включительно
1.3.2.1.4.1 | Одноцепные
1.3.2.1.4.2 | Двухцепные
1.3.2.1.5 | Сечение провода от 500 мм2 до 800 мм2 включительно
1.3.2.1.5.1 | Одноцепные
1.3.2.1.5.2 | Двухцепные
1.3.2.1.6 | Сечение провода свыше 800 мм3
1.3.2.1.6.1 | Одноцепные
1.3.2.1.6.2 | Двухцепные
1.3.2.2 | Материал провода - Стальной
1.3.2.2.1 | Сечение провода до 50 мм2 включительно
1.3.2.2.1.1 | Одноцепные
1.3.2.2.1.2 | Двухцепные
1.3.2.2.2 | Сечение провода от 50 мм2 до 100 мм2 включительно
1.3.2.2.2.1 | Одноцепные
1.3.2.2.2.2 | Двухцепные
1.3.2.2.3 | Сечение провода от 100 мм2 до 200 мм2 включительно
1.3.2.2.3.1 | Одноцепные
1.3.2.2.3.2 | Двухцепные
1.3.2.2.4 | Сечение провода от 200 мм2 до 500 мм2 включительно
1.3.2.2.4.1 | Одноцепные
1.3.2.2.4.2 | Двухцепные
1.3.2.2.5 | Сечение провода от 500 мм2 до 800 мм2 включительно
1.3.2.2.5.1 | Одноцепные
1.3.2.2.5.2 | Двухцепные
1.3.2.2.6 | Сечение провода свыше 800 мм3
1.3.2.2.6.1 | Одноцепные
1.3.2.2.6.2 | Двухцепные
1.3.2.3 | Материал провода - Сталеалюминиевый
1.3.2.3.1 | Сечение провода до 50 мм2 включительно
1.3.2.3.1.1 | Одноцепные
1 | Реконструкция ВЛ 6 кВ.Ф 26 ПС Фаснал 35 ТУ 56 ( от 25.01.2017) Сокаева Алла Тамбиевна. Дачный дом местность Мадзаска уч.№29 | Сокаева Алла Т. | 2020 | 0,22 кВ | 50 | 10 | 41.1124 | 41112.44 | 0.18 | 0.13 | 0.05 | 0.04 | СИП-4 4*50 АС-50/8 |  | СВ-95-3-2шт СВ 110-5-2шт | Железобетонные | Железобетонные | Изолированный Неизолированный | Сталеалюминиевый Сталеалюминиевый | Ирафские РЭС | Реконструкция ВЛ 6 кВ.Ф 26 ПС Фаснал 35 ТУ 56 ( от 25.01.2017) Сокаева Алла Тамбиевна. Дачный дом местность Мадзаска уч.№29
2 | Реконструкция ВЛ 6 кВ Ф.26 ПС Фаснал 35, с установкой ТП,монтажом ВЛ 0,4 кВ ТУ 1232 от 10.08.2018 Бичегкуев А.В. ЛПХ 1150 м.Восточнее с.Верхний Лезгор | Бичегкуев Афсати Владимирович | 2020 | 0,4 кВ | 1460 | 15 | 630.1939 | 630193.88 | 1.79 | 0.33 | 1.46 | 0.063 | СИП-2 3*35+1*50-0,6/1 АС-35/6,2 АС-50/8 |  | СВ-95-3-14шт СВ 110-5-30шт | Железобетонные | Железобетонные | Изолированный Изолированный | Сталеалюминиевый Сталеалюминиевый | Ирафские РЭС | Реконструкция ВЛ 6 кВ Ф.26 ПС Фаснал 35, с установкой ТП,монтажом ВЛ 0,4 кВ ТУ 1232 от 10.08.2018 Бичегкуев А.В. ЛПХ 1150 м.Восточнее с.Верхний Лезгор
3 | Реконструкция ВЛ-10 кВ Ф-4ПС Мичурино-35 с установкой КТП 40кВа по ТУ№1893от 27.11.2018г. Кубатиев А.Д. ЛПХ восточная окраина с.Фиагдон | Кубатиев Алексадр Джериханович | 2020 | 0,4 кВ | 20 | 15 | 70.6433 | 70643.31 | 0.116 | 0.096 | 0.02 | 0.04 | СИП-4 4х25-0,6/1 АС-35/6,2 |  | СВ-95-3-5шт СВ-110-5-2шт | Железобетонные | Железобетонные | Изолированный Неизолированный | Сталеалюминиевый Сталеалюминиевый | Ардонские РЭС | Реконструкция ВЛ-10 кВ Ф-4ПС Мичурино-35 с установкой КТП 40кВа по ТУ№1893от 27.11.2018г. Кубатиев А.Д. ЛПХ восточная окраина с.Фиагдон
4 | Реконструкция ВЛ-0,4кВ по ТУ№1954 от 14.08.2019 г. Гаглоев Т.Г., ЛПХ,с.Н.Саниба,ул.Куйбышева,7. ПС Гизель,Ф-3/10 кВ,оп.№62.,ТП 10/0,4 кВ | Гаглоев Таймураз Георгиевич | 2020 | 0,4 кВ | 50 | 13 | 27.2707 | 27270.74 | 0.58 | 0.53 | 0.05 | 0.1 | СИП-4 4*35 -0,6/1 АС-50/8 |  | СВ-95-3-14шт СВ-110-5-1шт | Железобетонные | Железобетонные | Изолированный Неизолированный | Сталеалюминиевый Сталеалюминиевый | Архонские РЭС | Реконструкция ВЛ-0,4кВ по ТУ№1954 от 14.08.2019 г. Гаглоев Т.Г., ЛПХ,с.Н.Саниба,ул.Куйбышева,7. ПС Гизель,Ф-3/10 кВ,оп.№62.,ТП 10/0,4 кВ
5 | Реконструкция ВЛ-10 кВ по ТУ №2982 от 30.12.2019; Тлатов Г.О. ЛПХ Ардонский р-н; Ф-3 ПС Кадгарон с установкой КТП 40 кВа | Тлатов Георгий Олегович | 2020 | 0,4 кВ | 20 | 15 | 33.9385 | 33938.5 | 0.058 | 0.038 | 0.02 | 0.04 | СИП-4 4*25 -0,6/1 АС-50/8 |  | СВ-110-5-1шт СВ-95-3-2шт | Железобетонные | Железобетонные | Изолированный Неизолированный | Сталеалюминиевый Сталеалюминиевый | Ардонские РЭС | Реконструкция ВЛ-10 кВ по ТУ №2982 от 30.12.2019; Тлатов Г.О. ЛПХ Ардонский р-н; Ф-3 ПС Кадгарон с установкой КТП 40 кВа
6 | Реконструкция Ф26 ПС Фаснал 35, ВЛ-0,4кВ ТУ №1512 от 18.06.2019 Боллоев Т.К. ЛПХ 1370 м юго-западнее с. Донифарс | Боллоев Таймураз Казбекович | 2020 | 0,4 кВ | 1260 | 150 | 506.2719 | 506271.9351 | 1.317 | 0.057 | 1.26 | 0.16 | СИП-4 4*35 -0,6/1 АС-50/8 |  | СВ-95-3-5шт СВ 110-5-21шт СВ-110-3,5-2шт | Железобетонные | Железобетонные | Изолированный Неизолированный | Сталеалюминиевый Сталеалюминиевый | Ирафские РЭС | Реконструкция Ф26 ПС Фаснал 35, ВЛ-0,4кВ ТУ №1512 от 18.06.2019 Боллоев Т.К. ЛПХ 1370 м юго-западнее с. Донифарс
7 | Реконструкция 10 кВ Ф1 ПС Чикола 110 ТУ №110/474 от 20.01.2019 Тлатова Е.К. Заправочная станция 50 м восточнее с. Чикола | Тлатова Елена Константиновна | 2020 | 0,4 кВ | 30 | 25 | 27.6378 | 27637.82 | 0.03 |  | 0.03 | 0.063 | АС-35/6,2 |  | СВ-110-3,5-1шт |  | Железобетонные | Неизолированный | Сталеалюминиевый | Ирафские РЭС | Реконструкция 10 кВ Ф1 ПС Чикола 110 ТУ №110/474 от 20.01.2019 Тлатова Е.К. Заправочная станция 50 м восточнее с. Чикола
8 | Реконструкция ВЛ 10 кВ по ТУ1493 от 22.09.2016 Теблоев Ю.Г. база с/х продукции Ардонский р-н с.Мичурино юж.окраина,Ф 2-10кВ ПС Мичурино 35 | Теблоев Юрий Г. | 2020 | 10 кВ | 76 | 150 | 132.6602 | 132660.21 | 0.076 |  | 0.076 |  | АС-35/6,2 |  | СВ-110-5-5шт |  | Железобетонные | Неизолированный | Сталеалюминиевый | Ардонские РЭС | Реконструкция ВЛ 10 кВ по ТУ1493 от 22.09.2016 Теблоев Ю.Г. база с/х продукции Ардонский р-н с.Мичурино юж.окраина,Ф 2-10кВ ПС Мичурино 35
9 | Рек-ия ВЛ-6кВ Ф-25/6кВ от ПС АЗС ТУ №17/395 от 28.01.19. ООО "Шанс" для нужд электроснабжения электрооб-ия и осв-ия асфальто-бетонного завода | ООО "Шанс" дир. Бзыков Вячеслав Валериевич | 2020 | 6 кВ | 40 | 300 | 31.5862 | 31586.25 | 0.04 |  | 0.04 |  | АС-50/8 |  | СВ-110-5-1шт |  | Железобетонные | Неизолированный | Сталеалюминиевый | Алагирские РЭС | Рек-ия ВЛ-6кВ Ф-25/6кВ от ПС АЗС ТУ №17/395 от 28.01.19. ООО "Шанс" для нужд электроснабжения электрооб-ия и осв-ия асфальто-бетонного завода
10 | Дачное неком.товар-во"Ахсау" | Дачное неком.товар-во"Ахсау" | 2019 | 6 кВ | 20 | 230 | 284.4381 | АС-35/6 | ВШУ-1 6кВ |  | 7378 | 2014-03-12
11 | ГКУ "Управление по реализации программ в сфере строительства и тд. изменили название организации на ГКУ "Управление капитального строительства РСО-Алании" | ГКУ "Управление по реализации программ в сфере строительства и тд. изменили название организации на ГКУ "Управление капитального строительства РСО-Алании" | 2019 | 0,4 кВ | 365 | 350 | 205.0784 | АС-50/8 | КТПКм-400 кВА | 354.5975 | 2155 | 2017-01-10
12 | СНТ "Магнит" | СНТ "Магнит" | 2019 | 10 кВ | 470 | 147 | 294.0953 | АС 50/8 |  |  | 1722 | 2016-10-25
13 | ИП Малкарова Рая Мусаевна | ИП Малкарова Рая Мусаевна | 2019 | 0,4 кВ | 30 | 15 | 37.3325 | АС-50/8 | КТПН-40 кВА | 271.406 | 1591 | 2017-10-12
14 | Маурер Елена Акимовна | Маурер Елена Акимовна | 2019 | 0,4 кВ | 10 | 55 | 15.2317 | АС 50/8 | КТПН 63/10 | 340.3733 | 1459 | 2017-10-02
15 | ООО "Добрый Продукт" ген.дир. Алборова Инна Суликоевна | ООО "Добрый Продукт" ген.дир. Алборова Инна Суликоевна | 2019 | 0,4 кВ | 40 | 5 | 59.8772 | АС-50/8 | МТП-25/10/0,4, РЛНД | 196.166 | 172 | 2018-04-05
16 | ЗАО "Нарт" Мисиков Тамерлан Ахсарбекович | ЗАО "Нарт" Мисиков Тамерлан Ахсарбекович | 2019 | 0,4 кВ | 100 | 148 | 31.4841 | АС-35/6 | КТПН 160/10 | 489.2628 | 533 | 2018-04-20
17 | Кортиев Георгий Сократович | Кортиев Георгий Сократович | 2019 | 0,4 кВ | 20 | 15 | 49.8659 | АС-35/6,2 | КТП-100/10/0,4, РЛНД | 369.4362 | 552 | 2018-04-20
18 | Танделова Лариса Васильевна | Танделова Лариса Васильевна | 2019 | 0,4 кВ | 10 | 25 | 49.7798 | АС-35/6,2 | КТП-40, РЛНД | 310.1763 | 1490 | 2018-09-20
19 | Зангиев Казбек Иванович | Зангиев Казбек Иванович | 2019 | 0,4 кВ | 30 | 25 | 53.3084 | АС-50/8 | КТП-40, РЛНД | 311.2784 | 1360 | 2018-08-30
20 | Ногаев Чермен Эльбрусович | Ногаев Чермен Эльбрусович | 2019 | 0,4 кВ | 15 | 150 | 26.9178 | АС-50/8 | КТП-250/10/0,4; РЛНД, | 618.9384 | 884 | 2018-06-18
21 | Бадзоева Лира Руслановна, п. В. Фиагдон, ТУ № 599 от 24.04.2016 | Бадзоева Лира Руслановна, п. В. Фиагдон, ТУ № 599 от 24.04.2017 | 2018 | 6 кВ | 230 | 300 | 546.85
22 | Дулаев Валерий Ц., восточнее с. Кадгарон, ТУ № 449 от 14.04.2014 | Дулаев Валерий Ц., восточнее с. Кадгарон, ТУ № 449 от 14.04.2015 | 2018 | 0.4 | 40 | 15 | 34.493
23 | ООО "Агро-Лэнд" дир. Таболова Алета Николаевна, с. Карман-Синдзикау, ТУ № 1957 от 26.03.2017 | ООО "Агро-Лэнд" дир. Таболова Алета Николаевна, с. Карман-Синдзикау, ТУ № 1957 от 26.03.2018 | 2018 | 10 кВ | 160 | 360 | 315.6992
24 | Четоев Руслан Бексолтанович, с. Гизель, с правой стороны а/д Аладикавказ-Алагир, ТУ № 478 от 07.04.2016 | Четоев Руслан Бексолтанович, с. Гизель, с правой стороны а/д Аладикавказ-Алагир, ТУ № 478 от 07.04.2017 | 2018 | 10 кВ | 110 | 140 | 59.9277
25 | Базоев Михаил Климович, с. Гизель, ТУ № 1557 от 16.10.2014 | Базоев Михаил Климович, с. Гизель, ТУ № 1557 от 16.10.2015 | 2018 | 0,23 (0,4) | 80 | 8 | 39.4045
26 | Марзоев Феликс Тимофеевич, Юго-Восточнее ст. Архонская, ТУ № 1059 от 21.07.2016 | Марзоев Феликс Тимофеевич, Юго-Восточнее ст. Архонская, ТУ № 1059 от 21.07.2017 | 2018 | 0.4 | 10 | 140 | 2.6066
27 | МВД РСО-Алания, ст.Луковская, ТУ№1639 от 10.10.2015 | МВД РСО-Алания, ст.Луковская, ТУ№1639 от 10.10.2016 | 2018 | 6 кВ | 170 | 55 | 70.8819
28 | Темиров Магомет Агубеевич, 350 метров юго-восточнее с. Хазнидон, ТУ № 1873 от 14.02.2017 | Темиров Магомет Агубеевич, 350 метров юго-восточнее с. Хазнидон, ТУ № 1873 от 14.02.2018 | 2018 | 10 кВ | 450 | 15 | 279.7056
29 | Свиридов Юрий А., ст. Николаевская, ТУ № 8510 | Свиридов Юрий А., ст. Николаевская, ТУ № 8511 | 2018 | 10 кВ | 484 | 15 | 342.916
1.3.2.3.1.2 | Двухцепные
1.3.2.3.2 | Сечение провода от 50 мм2 до 100 мм2 включительно
1.3.2.3.2.1 | Одноцепные
1 | Строительство КЛ-6кВ,ВЛ-6кВ от лин.яч. Ф.1 ПС"Нузал" для резервирования собственных нужд Зарамагской ГЭС-1, (Договор ТП от 26.09.2018 №454/2018) | АО "Зарамагские ГЭС" исп. Дир. Апсуваев Аслан Чолпанович | 2020 | 6 кВ | 220 | 2364 | 3594.5757 | 3594575.7 | 2.38 |  | 0,22 2,16 |  | АС 70/11 ААБл-6 3*185 | тр. Тока ТКЛ-10 кВ 300/5-3шт КРУН К-112-1шт | СВ 110-5-61шт |  | Железобетонные | Изолированный в траншеях/с бумажной изоляцией/ многожильные | Сталеалюминиевый Алюминиевый | Алагирские РЭС | Строительство КЛ-6кВ,ВЛ-6кВ от лин.яч. Ф.1 ПС"Нузал" для резервирования собственных нужд Зарамагской ГЭС-1, (Договор ТП от 26.09.2018 №454/2018)
1.3.2.3.2.2 | Двухцепные
1.3.2.3.3 | Сечение провода от 100 мм2 до 200 мм2 включительно
1.3.2.3.3.1 | Одноцепные
1.3.2.3.3.2 | Двухцепные
1.3.2.3.4 | Сечение провода от 200 мм2 до 500 мм2 включительно
1.3.2.3.4.1 | Одноцепные
1 | Реконструкция ПС 110/35/6 кВ "Зарамаг"для технологического присоединения ГРК "Мамисон" (2 этап). Договор ТП от 05.11.2009 №500/2009 (заявитель ГКУ «Управление капитального строительства Республики Северная Осетия – Алания») | Реконструкция ПС 110/35/6 кВ "Зарамаг"для технологического присоединения ГРК "Мамисон" (2 этап). Договор ТП от 05.11.2009 №500/2009 (заявитель ГКУ «Управление капитального строительства Республики Северная Осетия – Алания») | 2018 | 6 кВ | 459 | 20640 | 6765.18
1.3.2.3.4.2 | Двухцепные
1.3.2.3.5 | Сечение провода от 500 мм2 до 800 мм2 включительно
1.3.2.3.5.1 | Одноцепные
1.3.2.3.5.2 | Двухцепные
1.3.2.3.6 | Сечение провода свыше 800 мм3
1.3.2.3.6.1 | Одноцепные
1.3.2.3.6.2 | Двухцепные
1.3.2.4. | Материал провода - Алюминиевый
1.3.2.4.1 | Сечение провода до 50 мм2 включительно
1.3.2.4.1.1 | Одноцепные
1.3.2.4.1.2 | Двухцепные
1.3.2.4.2 | Сечение провода от 50 мм2 до 100 мм2 включительно
1.3.2.4.2.1 | Одноцепные
1.3.2.4.2.2 | Двухцепные
1.3.2.4.3 | Сечение провода от 100 мм2 до 200 мм2 включительно
1.3.2.4.3.1 | Одноцепные
1.3.2.4.3.2 | Двухцепные
1.3.2.4.4 | Сечение провода от 200 мм2 до 500 мм2 включительно
1.3.2.4.4.1 | Одноцепные
1.3.2.4.4.2 | Двухцепные
1.3.2.4.5 | Сечение провода от 500 мм2 до 800 мм2 включительно
1.3.2.4.5.1 | Одноцепные
1.3.2.4.5.2 | Двухцепные
1.3.2.4.6 | Сечение провода свыше 800 мм3
1.3.2.4.6.1 | Одноцепные
1.3.2.4.6.2 | Двухцепные
2. | Строительство кабельных линий
2.1 | Способ прокладки кабельных линий - в траншеях
2.1.1 | Одножильные
2.1.1.1 | Кабели с резиновой и пластмассовой изоляцией
2.1.1.1.1 | Сечение провода до 50 мм2 включительно
2.1.1.1.1.1 | с 1-им кабелем в траншее
| Строительство линии с использованием кабеля ААБлУ с числом жил - 3 и сечением 16 мм2 (1 кабель в траншее) |  | 2022 |  | 1000 |  | 2583.43
| Строительство линии с использованием кабеля ААБлУ с числом жил - 3 и сечением 25 мм2 (1 кабель в траншее) |  | 2022 |  | 1000 |  | 2697.12
| Строительство линии с использованием кабеля ААБлУ с числом жил - 3 и сечением 35 мм2 (1 кабель в траншее) |  | 2022 |  | 1000 |  | 2841.92
| Строительство линии с использованием кабеля АВБбШв с числом жил - 4 и сечением 16 мм2 (1 кабель в траншее) |  | 2022 |  | 1000 |  | 873.61
| Строительство линии с использованием кабеля АВБбШв с числом жил - 4 и сечением 25 мм2 (1 кабель в траншее) |  | 2022 |  | 1000 |  | 1012.17
| Строительство линии с использованием кабеля АВБбШв с числом жил - 4 и сечением 35 мм2 (1 кабель в траншее) |  | 2022 |  | 1000 |  | 1126.01
2.1.1.1.1.2 | с 2-мя кабелями в траншее
| Строительство линии с использованием кабеля ААБлУ с числом жил - 3 и сечением 16 мм2 (2 кабеля в траншее) |  | 2022 |  | 1000 |  | 4870.94
| Строительство линии с использованием кабеля ААБлУ с числом жил - 3 и сечением 25 мм2 (2 кабеля в траншее) |  | 2022 |  | 1000 |  | 5062.3
| Строительство линии с использованием кабеля ААБлУ с числом жил - 3 и сечением 35 мм2 (2 кабеля в траншее) |  | 2022 |  | 1000 |  | 5351.9
| Строительство линии с использованием кабеля АВБбШв с числом жил - 4 и сечением 16 мм2 (2 кабеля в траншее) |  | 2022 |  | 1000 |  | 1377.34
| Строительство линии с использованием кабеля АВБбШв с числом жил - 4 и сечением 25 мм2 (2 кабеля в траншее) |  | 2022 |  | 1000 |  | 1672.24
| Строительство линии с использованием кабеля АВБбШв с числом жил - 4 и сечением 35 мм2 (2 кабеля в траншее) |  | 2022 |  | 1000 |  | 1920
2.1.1.1.1.3 | с 3-мя кабелями в траншее
2.1.1.1.1.4 | с 4-мя кабелями в траншее
2.1.1.1.1.5 | более 4-х кабелей в траншее
2.1.1.1.2 | Сечение провода от 50 мм2 до 100 мм2 включительно
2.1.1.1.2.1 | с 1-им кабелем в траншее
| Строительство линии с использованием кабеля ААБлУ с числом жил - 3 и сечением 50 мм2 (1 кабель в траншее) |  | 2022 |  | 1000 |  | 3085.19
| Строительство линии с использованием кабеля ААБлУ с числом жил - 3 и сечением 70 мм2 (1 кабель в траншее) |  | 2022 |  | 1000 |  | 3390.28
| Строительство линии с использованием кабеля ААБлУ с числом жил - 3 и сечением 95 мм2 (1 кабель в траншее) |  | 2022 |  | 1000 |  | 3994.86
| Строительство линии с использованием кабеля АВБбШв с числом жил - 4 и сечением 50 мм2 (1 кабель в траншее) |  | 2022 |  | 1000 |  | 1274.01
| Строительство линии с использованием кабеля АВБбШв с числом жил - 4 и сечением 70 мм2 (1 кабель в траншее) |  | 2022 |  | 1000 |  | 1468.61
| Строительство линии с использованием кабеля АВБбШв с числом жил - 4 и сечением 95 мм2 (1 кабель в траншее) |  | 2022 |  | 1000 |  | 1872.19
2.1.1.1.2.2 | с 2-мя кабелями в траншее
| Строительство линии с использованием кабеля ААБлУ с числом жил - 3 и сечением 50 мм2 (2 кабеля в траншее) |  | 2022 |  | 1000 |  | 5688.14
| Строительство линии с использованием кабеля ААБлУ с числом жил - 3 и сечением 70 мм2 (2 кабеля в траншее) |  | 2022 |  | 1000 |  | 6448.63
| Строительство линии с использованием кабеля ААБлУ с числом жил - 3 и сечением 95 мм2 (2 кабеля в траншее) |  | 2022 |  | 1000 |  | 7657.78
| Строительство линии с использованием кабеля АВБбШв с числом жил - 4 и сечением 50 мм2 (2 кабеля в траншее) |  | 2022 |  | 1000 |  | 2176.96
| Строительство линии с использованием кабеля АВБбШв с числом жил - 4 и сечением 70 мм2 (2 кабеля в траншее) |  | 2022 |  | 1000 |  | 2652.2
| Строительство линии с использованием кабеля АВБбШв с числом жил - 4 и сечением 95 мм2 (2 кабеля в траншее) |  | 2022 |  | 1000 |  | 3409.02
2.1.1.1.2.3 | с 3-мя кабелями в траншее
2.1.1.1.2.4 | с 4-мя кабелями в траншее
2.1.1.1.2.5 | более 4-х кабелей в траншее
2.1.1.1.3 | Сечение провода от 100 мм2 до 200 мм2 включительно
2.1.1.1.3.1 | с 1-им кабелем в траншее
| Строительство линии с использованием кабеля ААБлУ с числом жил - 3 и сечением 120 мм2 (1 кабель в траншее) |  | 2022 |  | 1000 |  | 4378.65
| Строительство линии с использованием кабеля ААБлУ с числом жил - 3 и сечением 150 мм2 (1 кабель в траншее) |  | 2022 |  | 1000 |  | 4943.56
| Строительство линии с использованием кабеля ААБлУ с числом жил - 3 и сечением 185 мм2 (1 кабель в траншее) |  | 2022 |  | 1000 |  | 5614.41
| Строительство линии с использованием кабеля АВБбШв с числом жил - 4 и сечением 120 мм2 (1 кабель в траншее) |  | 2022 |  | 1000 |  | 1964.77
| Строительство линии с использованием кабеля АВБбШв с числом жил - 4 и сечением 150 мм2 (1 кабель в траншее) |  | 2022 |  | 1000 |  | 2497.97
| Строительство линии с использованием кабеля АВБбШв с числом жил - 4 и сечением 185 мм2 (1 кабель в траншее) |  | 2022 |  | 1000 |  | 2725.16
2.1.1.1.3.2 | с 2-мя кабелями в траншее
| Строительство линии с использованием кабеля ААБлУ с числом жил - 3 и сечением 120 мм2 (2 кабеля в траншее) |  | 2022 |  | 1000 |  | 8425.35
| Строительство линии с использованием кабеля ААБлУ с числом жил - 3 и сечением 150 мм2 (2 кабеля в траншее) |  | 2022 |  | 1000 |  | 9546.45
| Строительство линии с использованием кабеля ААБлУ с числом жил - 3 и сечением 185 мм2 (2 кабеля в траншее) |  | 2022 |  | 1000 |  | 10888.14
| Строительство линии с использованием кабеля АВБбШв с числом жил - 4 и сечением 120 мм2 (2 кабеля в траншее) |  | 2022 |  | 1000 |  | 3605.27
| Строительство линии с использованием кабеля АВБбШв с числом жил - 4 и сечением 150 мм2 (2 кабеля в траншее) |  | 2022 |  | 1000 |  | 4656.13
| Строительство линии с использованием кабеля АВБбШв с числом жил - 4 и сечением 185 мм2 (2 кабеля в траншее) |  | 2022 |  | 1000 |  | 5358.39
2.1.1.1.3.3 | с 3-мя кабелями в траншее
2.1.1.1.3.4 | с 4-мя кабелями в траншее
2.1.1.1.3.5 | более 4-х кабелей в траншее
2.1.1.1.4 | Сечение провода от 200 мм2 до 250 мм2 включительно
2.1.1.1.4.1 | с 1-им кабелем в траншее
| Строительство линии с использованием кабеля ААБлУ с числом жил - 3 и сечением 240 мм2 (1 кабель в траншее) |  | 2022 |  | 1000 |  | 6485.95
| Строительство линии с использованием кабеля АВБбШв с числом жил - 4 и сечением 240 мм2 (1 кабель в траншее) |  | 2022 |  | 1000 |  | 3434.03
2.1.1.1.4.2 | с 2-мя кабелями в траншее
| Строительство линии с использованием кабеля ААБлУ с числом жил - 3 и сечением 240 мм2 (2 кабеля в траншее) |  | 2022 |  | 1000 |  | 12640
| Строительство линии с использованием кабеля АВБбШв с числом жил - 4 и сечением 240 мм2 (2 кабеля в траншее) |  | 2022 |  | 1000 |  | 6528.23
2.1.1.1.4.3 | с 3-мя кабелями в траншее
2.1.1.1.4.4 | с 4-мя кабелями в траншее
2.1.1.1.4.5 | более 4-х кабелей в траншее
2.1.1.1.5 | Сечение провода от 250 мм2 до 300 мм2 включительно
2.1.1.1.5.1 | с 1-им кабелем в траншее
2.1.1.1.5.2 | с 2-мя кабелями в траншее
2.1.1.1.5.3 | с 3-мя кабелями в траншее
2.1.1.1.5.4 | с 4-мя кабелями в траншее
2.1.1.1.5.5 | более 4-х кабелей в траншее
2.1.1.1.6 | Сечение провода от 300 мм2 до 400 мм2 включительно
2.1.1.1.6.1 | с 1-им кабелем в траншее
2.1.1.1.6.2 | с 2-мя кабелями в траншее
2.1.1.1.6.3 | с 3-мя кабелями в траншее
2.1.1.1.6.4 | с 4-мя кабелями в траншее
2.1.1.1.6.5 | более 4-х кабелей в траншее
2.1.1.1.7 | Сечение провода от 400 мм2 до 500 мм2 включительно
2.1.1.1.7.1 | с 1-им кабелем в траншее
2.1.1.1.7.2 | с 2-мя кабелями в траншее
2.1.1.1.7.3 | с 3-мя кабелями в траншее
2.1.1.1.7.4 | с 4-мя кабелями в траншее
2.1.1.1.7.5 | более 4-х кабелей в траншее
2.1.1.1.8 | Сечение провода от 500 мм2 до 800 мм2 включительно
2.1.1.1.8.1 | с 1-им кабелем в траншее
2.1.1.1.8.2 | с 2-мя кабелями в траншее
2.1.1.1.8.3 | с 3-мя кабелями в траншее
2.1.1.1.8.4 | с 4-мя кабелями в траншее
2.1.1.1.8.5 | более 4-х кабелей в траншее
2.1.1.1.9 | Сечение провода свыше 800 мм3
2.1.1.1.9.1 | с 1-им кабелем в траншее
2.1.1.1.9.2 | с 2-мя кабелями в траншее
2.1.1.1.9.3 | с 3-мя кабелями в траншее
2.1.1.1.9.4 | с 4-мя кабелями в траншее
2.1.1.1.9.5 | более 4-х кабелей в траншее
2.1.1.2 | Кабели с бумажной изоляцией
2.1.1.2.1 | Сечение провода до 50 мм2 включительно
2.1.1.2.1.1 | с 1-им кабелем в траншее
2.1.1.2.1.2 | с 2-мя кабелями в траншее
2.1.1.2.1.3 | с 3-мя кабелями в траншее
2.1.1.2.1.4 | с 4-мя кабелями в траншее
2.1.1.2.1.5 | более 4-х кабелей в траншее
2.1.1.2.2 | Сечение провода от 50 мм2 до 100 мм2 включительно
2.1.1.2.2.1 | с 1-им кабелем в траншее
2.1.1.2.2.2 | с 2-мя кабелями в траншее
2.1.1.2.2.3 | с 3-мя кабелями в траншее
2.1.1.2.2.4 | с 4-мя кабелями в траншее
2.1.1.2.2.5 | более 4-х кабелей в траншее
2.1.1.2.3 | Сечение провода от 100 мм2 до 200 мм2 включительно
2.1.1.2.3.1 | с 1-им кабелем в траншее
2.1.1.2.3.2 | с 2-мя кабелями в траншее
2.1.1.2.3.3 | с 3-мя кабелями в траншее
2.1.1.2.3.4 | с 4-мя кабелями в траншее
2.1.1.2.3.5 | более 4-х кабелей в траншее
2.1.1.2.4 | Сечение провода от 200 мм2 до 250 мм2 включительно
2.1.1.2.4.1 | с 1-им кабелем в траншее
2.1.1.2.4.2 | с 2-мя кабелями в траншее
2.1.1.2.4.3 | с 3-мя кабелями в траншее
2.1.1.2.4.4 | с 4-мя кабелями в траншее
2.1.1.2.4.5 | более 4-х кабелей в траншее
2.1.1.2.5 | Сечение провода от 250 мм2 до 300 мм2 включительно
2.1.1.2.5.1 | с 1-им кабелем в траншее
2.1.1.2.5.2 | с 2-мя кабелями в траншее
2.1.1.2.5.3 | с 3-мя кабелями в траншее
2.1.1.2.5.4 | с 4-мя кабелями в траншее
2.1.1.2.5.5 | более 4-х кабелей в траншее
2.1.1.2.6 | Сечение провода от 300 мм2 до 400 мм2 включительно
2.1.1.2.6.1 | с 1-им кабелем в траншее
2.1.1.2.6.2 | с 2-мя кабелями в траншее
2.1.1.2.6.3 | с 3-мя кабелями в траншее
2.1.1.2.6.4 | с 4-мя кабелями в траншее
2.1.1.2.6.5 | более 4-х кабелей в траншее
2.1.1.2.7 | Сечение провода от 400 мм2 до 500 мм2 включительно
2.1.1.2.7.1 | с 1-им кабелем в траншее
2.1.1.2.7.2 | с 2-мя кабелями в траншее
2.1.1.2.7.3 | с 3-мя кабелями в траншее
2.1.1.2.7.4 | с 4-мя кабелями в траншее
2.1.1.2.7.5 | более 4-х кабелей в траншее
2.1.1.2.8 | Сечение провода от 500 мм2 до 800 мм2 включительно
2.1.1.2.8.1 | с 1-им кабелем в траншее
2.1.1.2.8.2 | с 2-мя кабелями в траншее
2.1.1.2.8.3 | с 3-мя кабелями в траншее
2.1.1.2.8.4 | с 4-мя кабелями в траншее
2.1.1.2.8.5 | более 4-х кабелей в траншее
2.1.1.2.9 | Сечение провода свыше 800 мм3
2.1.1.2.9.1 | с 1-им кабелем в траншее
2.1.1.2.9.2 | с 2-мя кабелями в траншее
2.1.1.2.9.3 | с 3-мя кабелями в траншее
2.1.1.2.9.4 | с 4-мя кабелями в траншее
2.1.1.2.9.5 | более 4-х кабелей в траншее
2.1.2 | Многожильные
2.1.2.1 | Кабели с резиновой и пластмассовой изоляцией
2.1.2.1.1 | Сечение провода до 50 мм2 включительно
2.1.1.2.1.1 | с 1-им кабелем в траншее
2.1.1.2.1.2 | с 2-мя кабелями в траншее
2.1.1.2.1.3 | с 3-мя кабелями в траншее
2.1.1.2.1.4 | с 4-мя кабелями в траншее
2.1.1.2.1.5 | более 4-х кабелей в траншее
2.1.2.1.2 | Сечение провода от 50 мм2 до 100 мм2 включительно
2.1.1.2.2.1 | с 1-им кабелем в траншее
2.1.1.2.2.2 | с 2-мя кабелями в траншее
2.1.1.2.2.3 | с 3-мя кабелями в траншее
2.1.1.2.2.4 | с 4-мя кабелями в траншее
2.1.1.2.2.5 | более 4-х кабелей в траншее
2.1.2.1.3 | Сечение провода от 100 мм2 до 200 мм2 включительно
2.1.1.2.3.1 | с 1-им кабелем в траншее
2.1.1.2.3.2 | с 2-мя кабелями в траншее
2.1.1.2.3.3 | с 3-мя кабелями в траншее
2.1.1.2.3.4 | с 4-мя кабелями в траншее
2.1.1.2.3.5 | более 4-х кабелей в траншее
2.1.2.1.4 | Сечение провода от 200 мм2 до 250 мм2 включительно
2.1.1.2.4.1 | с 1-им кабелем в траншее
2.1.1.2.4.2 | с 2-мя кабелями в траншее
2.1.1.2.4.3 | с 3-мя кабелями в траншее
2.1.1.2.4.4 | с 4-мя кабелями в траншее
2.1.1.2.4.5 | более 4-х кабелей в траншее
2.1.2.1.5 | Сечение провода от 250 мм2 до 300 мм2 включительно
2.1.1.2.5.1 | с 1-им кабелем в траншее
2.1.1.2.5.2 | с 2-мя кабелями в траншее
2.1.1.2.5.3 | с 3-мя кабелями в траншее
2.1.1.2.5.4 | с 4-мя кабелями в траншее
2.1.1.2.5.5 | более 4-х кабелей в траншее
2.1.2.1.6 | Сечение провода от 300 мм2 до 400 мм2 включительно
2.1.1.2.6.1 | с 1-им кабелем в траншее
2.1.1.2.6.2 | с 2-мя кабелями в траншее
2.1.1.2.6.3 | с 3-мя кабелями в траншее
2.1.1.2.6.4 | с 4-мя кабелями в траншее
2.1.1.2.6.5 | более 4-х кабелей в траншее
2.1.2.1.7 | Сечение провода от 400 мм2 до 500 мм2 включительно
2.1.1.2.7.1 | с 1-им кабелем в траншее
2.1.1.2.7.2 | с 2-мя кабелями в траншее
2.1.1.2.7.3 | с 3-мя кабелями в траншее
2.1.1.2.7.4 | с 4-мя кабелями в траншее
2.1.1.2.7.5 | более 4-х кабелей в траншее
2.1.2.1.8 | Сечение провода от 500 мм2 до 800 мм2 включительно
2.1.1.2.8.1 | с 1-им кабелем в траншее
2.1.1.2.8.2 | с 2-мя кабелями в траншее
2.1.1.2.8.3 | с 3-мя кабелями в траншее
2.1.1.2.8.4 | с 4-мя кабелями в траншее
2.1.1.2.8.5 | более 4-х кабелей в траншее
2.1.2.1.9 | Сечение провода свыше 800 мм3
2.1.1.2.9.1 | с 1-им кабелем в траншее
2.1.1.2.9.2 | с 2-мя кабелями в траншее
2.1.1.2.9.3 | с 3-мя кабелями в траншее
2.1.1.2.9.4 | с 4-мя кабелями в траншее
2.1.1.2.9.5 | более 4-х кабелей в траншее
2.1.2.2 | Кабели с бумажной изоляцией
2.1.2.2.1 | Сечение провода до 50 мм2 включительно
2.1.2.2.1.1 | с 1-им кабелем в траншее
2.1.2.2.1.2 | с 2-мя кабелями в траншее
2.1.2.2.1.3 | с 3-мя кабелями в траншее
2.1.2.2.1.4 | с 4-мя кабелями в траншее
2.1.2.2.1.5 | более 4-х кабелей в траншее
2.1.2.2.2 | Сечение провода от 50 мм2 до 100 мм2 включительно
2.1.2.2.2.1 | с 1-им кабелем в траншее
2.1.2.2.2.2 | с 2-мя кабелями в траншее
2.1.2.2.2.3 | с 3-мя кабелями в траншее
2.1.2.2.2.4 | с 4-мя кабелями в траншее
2.1.2.2.2.5 | более 4-х кабелей в траншее
2.1.2.2.3 | Сечение провода от 100 мм2 до 200 мм2 включительно
2.1.2.2.3.1 | с 1-им кабелем в траншее
2.1.2.2.3.2 | с 2-мя кабелями в траншее
2.1.2.2.3.3 | с 3-мя кабелями в траншее
1 | Строительство КЛ-6кВ,ВЛ-6кВ от лин.яч. Ф.1 ПС"Нузал" для резервирования собственных нужд Зарамагской ГЭС-1, (Договор ТП от 26.09.2018 №454/2018) | АО "Зарамагские ГЭС" исп. Дир. Апсуваев Аслан Чолпанович | 2020 | 6 кВ | 2160 | 2364 | 920.6982 | 920698.18 | 2.38 |  | 0,22 2,16 |  | АС 70/11 ААБл-6 3*185 | тр. Тока ТКЛ-10 кВ 300/5-3шт КРУН К-112-1шт | СВ 110-5-61шт |  | Железобетонные | Изолированный в траншеях/с бумажной изоляцией/ многожильные | Сталеалюминиевый Алюминиевый | Алагирские РЭС | Строительство КЛ-6кВ,ВЛ-6кВ от лин.яч. Ф.1 ПС"Нузал" для резервирования собственных нужд Зарамагской ГЭС-1, (Договор ТП от 26.09.2018 №454/2018)
2 | Строительство 2-х КЛ-10 кВ от I и II c.ш.ЗРУ-10кВ для электроснабжения тепличного комплекса в Пригородном районе. Заявитель: Габуев О.Н. (договор ТП от 15.11.2018 №521/2018) | ООО "Просвет" ген. Дир Хугаев Валерий Юрьевич | 2020 | 6 кВ | 1281 | 6000 | 1084.9693 | 1084969.29 | 1.281 |  | 1.281 |  | ААБл 3х150 |  |  |  |  | в траншеях/с бумажной изоляцией/ многожильные | Алюминиевый | Архонские РЭС | Строительство 2-х КЛ-10 кВ от I и II c.ш.ЗРУ-10кВ для электроснабжения тепличного комплекса в Пригородном районе. Заявитель: Габуев О.Н. (договор ТП от 15.11.2018 №521/2018)
2.1.2.2.3.4 | с 4-мя кабелями в траншее
2.1.2.2.3.5 | более 4-х кабелей в траншее
2.1.2.2.4 | Сечение провода от 200 мм2 до 250 мм2 включительно
2.1.2.2.4.1 | с 1-им кабелем в траншее
2.1.2.2.4.2 | с 2-мя кабелями в траншее
2.1.2.2.4.3 | с 3-мя кабелями в траншее
2.1.2.2.4.4 | с 4-мя кабелями в траншее
2.1.2.2.4.5 | более 4-х кабелей в траншее
2.1.2.2.5 | Сечение провода от 250 мм2 до 300 мм2 включительно
2.1.2.2.5.1 | с 1-им кабелем в траншее
2.1.2.2.5.2 | с 2-мя кабелями в траншее
2.1.2.2.5.3 | с 3-мя кабелями в траншее
2.1.2.2.5.4 | с 4-мя кабелями в траншее
2.1.2.2.5.5 | более 4-х кабелей в траншее
2.1.2.2.6 | Сечение провода от 300 мм2 до 400 мм2 включительно
2.1.2.2.6.1 | с 1-им кабелем в траншее
2.1.2.2.6.2 | с 2-мя кабелями в траншее
2.1.2.2.6.3 | с 3-мя кабелями в траншее
2.1.2.2.6.4 | с 4-мя кабелями в траншее
2.1.2.2.6.5 | более 4-х кабелей в траншее
2.1.2.2.7 | Сечение провода от 400 мм2 до 500 мм2 включительно
2.1.2.2.7.1 | с 1-им кабелем в траншее
2.1.2.2.7.2 | с 2-мя кабелями в траншее
2.1.2.2.7.3 | с 3-мя кабелями в траншее
2.1.2.2.7.4 | с 4-мя кабелями в траншее
2.1.2.2.7.5 | более 4-х кабелей в траншее
2.1.2.2.8 | Сечение провода от 500 мм2 до 800 мм2 включительно
2.1.2.2.8.1 | с 1-им кабелем в траншее
2.1.2.2.8.2 | с 2-мя кабелями в траншее
2.1.2.2.8.3 | с 3-мя кабелями в траншее
2.1.2.2.8.4 | с 4-мя кабелями в траншее
2.1.2.2.8.5 | более 4-х кабелей в траншее
2.1.2.2.9 | Сечение провода свыше 800 мм3
2.1.2.2.9.1 | с 1-им кабелем в траншее
2.1.2.2.9.2 | с 2-мя кабелями в траншее
2.1.2.2.9.3 | с 3-мя кабелями в траншее
2.1.2.2.9.4 | с 4-мя кабелями в траншее
2.1.2.2.9.5 | более 4-х кабелей в траншее
2.2 | Способ прокладки кабельных линий - в блоках
2.2.1 | Одножильные
2.2.1.1 | Кабели с резиновой и пластмассовой изоляцией
2.2.1.1.1 | Сечение провода до 50 мм2 включительно
2.2.1.1.1.1 | с 1-им кабелем в блоке
2.2.1.1.1.2 | с 2-мя кабелями в блоке
2.2.1.1.1.3 | с 3-мя кабелями в блоке
2.2.1.1.1.4 | с 4-мя кабелями в блоке
2.2.1.1.1.5 | более 4-х кабелей в блоке
2.2.1.1.2 | Сечение провода от 50 мм2 до 100 мм2 включительно
2.2.1.1.2.1 | с 1-им кабелем в блоке
2.2.1.1.2.2 | с 2-мя кабелями в блоке
2.2.1.1.2.3 | с 3-мя кабелями в блоке
2.2.1.1.2.4 | с 4-мя кабелями в блоке
2.2.1.1.2.5 | более 4-х кабелей в блоке
2.2.1.1.3 | Сечение провода от 100 мм2 до 200 мм2 включительно
2.2.1.1.3.1 | с 1-им кабелем в блоке
2.2.1.1.3.2 | с 2-мя кабелями в блоке
2.2.1.1.3.3 | с 3-мя кабелями в блоке
2.2.1.1.3.4 | с 4-мя кабелями в блоке
2.2.1.1.3.5 | более 4-х кабелей в блоке
2.2.1.1.4 | Сечение провода от 200 мм2 до 250 мм2 включительно
2.2.1.1.4.1 | с 1-им кабелем в блоке
2.2.1.1.4.2 | с 2-мя кабелями в блоке
2.2.1.1.4.3 | с 3-мя кабелями в блоке
2.2.1.1.4.4 | с 4-мя кабелями в блоке
2.2.1.1.4.5 | более 4-х кабелей в блоке
2.2.1.1.5 | Сечение провода от 250 мм2 до 300 мм2 включительно
2.2.1.1.5.1 | с 1-им кабелем в блоке
2.2.1.1.5.2 | с 2-мя кабелями в блоке
2.2.1.1.5.3 | с 3-мя кабелями в блоке
2.2.1.1.5.4 | с 4-мя кабелями в блоке
2.2.1.1.5.5 | более 4-х кабелей в блоке
2.2.1.1.6 | Сечение провода от 300 мм2 до 400 мм2 включительно
2.2.1.1.6.1 | с 1-им кабелем в блоке
2.2.1.1.6.2 | с 2-мя кабелями в блоке
2.2.1.1.6.3 | с 3-мя кабелями в блоке
2.2.1.1.6.4 | с 4-мя кабелями в блоке
2.2.1.1.6.5 | более 4-х кабелей в блоке
2.2.1.1.7 | Сечение провода от 400 мм2 до 500 мм2 включительно
2.2.1.1.7.1 | с 1-им кабелем в блоке
2.2.1.1.7.2 | с 2-мя кабелями в блоке
2.2.1.1.7.3 | с 3-мя кабелями в блоке
2.2.1.1.7.4 | с 4-мя кабелями в блоке
2.2.1.1.7.5 | более 4-х кабелей в блоке
2.2.1.1.8 | Сечение провода от 500 мм2 до 800 мм2 включительно
2.2.1.1.8.1 | с 1-им кабелем в блоке
2.2.1.1.8.2 | с 2-мя кабелями в блоке
2.2.1.1.8.3 | с 3-мя кабелями в блоке
2.2.1.1.8.4 | с 4-мя кабелями в блоке
2.2.1.1.8.5 | более 4-х кабелей в блоке
2.2.1.1.9 | Сечение провода свыше 800 мм3
2.2.1.1.9.1 | с 1-им кабелем в блоке
2.2.1.1.9.2 | с 2-мя кабелями в блоке
2.2.1.1.9.3 | с 3-мя кабелями в блоке
2.2.1.1.9.4 | с 4-мя кабелями в блоке
2.2.1.1.9.5 | более 4-х кабелей в блоке
2.2.1.2 | Кабели с бумажной изоляцией
2.2.1.2.1 | Сечение провода до 50 мм2 включительно
2.2.1.2.1.1 | с 1-им кабелем в блоке
2.2.1.2.1.2 | с 2-мя кабелями в блоке
2.2.1.2.1.3 | с 3-мя кабелями в блоке
2.2.1.2.1.4 | с 4-мя кабелями в блоке
2.2.1.2.1.5 | более 4-х кабелей в блоке
2.2.1.2.2 | Сечение провода от 50 мм2 до 100 мм2 включительно
2.2.1.2.2.1 | с 1-им кабелем в блоке
2.2.1.2.2.2 | с 2-мя кабелями в блоке
2.2.1.2.2.3 | с 3-мя кабелями в блоке
2.2.1.2.2.4 | с 4-мя кабелями в блоке
2.2.1.2.2.5 | более 4-х кабелей в блоке
2.2.1.2.3 | Сечение провода от 100 мм2 до 200 мм2 включительно
2.2.1.2.3.1 | с 1-им кабелем в блоке
2.2.1.2.3.2 | с 2-мя кабелями в блоке
2.2.1.2.3.3 | с 3-мя кабелями в блоке
2.2.1.2.3.4 | с 4-мя кабелями в блоке
2.2.1.2.3.5 | более 4-х кабелей в блоке
2.2.1.2.4 | Сечение провода от 200 мм2 до 250 мм2 включительно
2.2.1.2.4.1 | с 1-им кабелем в блоке
2.2.1.2.4.2 | с 2-мя кабелями в блоке
2.2.1.2.4.3 | с 3-мя кабелями в блоке
2.2.1.2.4.4 | с 4-мя кабелями в блоке
2.2.1.2.4.5 | более 4-х кабелей в блоке
2.2.1.2.5 | Сечение провода от 250 мм2 до 300 мм2 включительно
2.2.1.2.5.1 | с 1-им кабелем в блоке
2.2.1.2.5.2 | с 2-мя кабелями в блоке
2.2.1.2.5.3 | с 3-мя кабелями в блоке
2.2.1.2.5.4 | с 4-мя кабелями в блоке
2.2.1.2.5.5 | более 4-х кабелей в блоке
2.2.1.2.6 | Сечение провода от 300 мм2 до 400 мм2 включительно
2.2.1.2.6.1 | с 1-им кабелем в блоке
2.2.1.2.6.2 | с 2-мя кабелями в блоке
2.2.1.2.6.3 | с 3-мя кабелями в блоке
2.2.1.2.6.4 | с 4-мя кабелями в блоке
2.2.1.2.6.5 | более 4-х кабелей в блоке
2.2.1.2.7 | Сечение провода от 400 мм2 до 500 мм2 включительно
2.2.1.2.7.1 | с 1-им кабелем в блоке
2.2.1.2.7.2 | с 2-мя кабелями в блоке
2.2.1.2.7.3 | с 3-мя кабелями в блоке
2.2.1.2.7.4 | с 4-мя кабелями в блоке
2.2.1.2.7.5 | более 4-х кабелей в блоке
2.2.1.2.8 | Сечение провода от 500 мм2 до 800 мм2 включительно
2.2.1.2.8.1 | с 1-им кабелем в блоке
2.2.1.2.8.2 | с 2-мя кабелями в блоке
2.2.1.2.8.3 | с 3-мя кабелями в блоке
2.2.1.2.8.4 | с 4-мя кабелями в блоке
2.2.1.2.8.5 | более 4-х кабелей в блоке
2.2.1.2.9 | Сечение провода свыше 800 мм3
2.2.1.2.9.1 | с 1-им кабелем в блоке
2.2.1.2.9.2 | с 2-мя кабелями в блоке
2.2.1.2.9.3 | с 3-мя кабелями в блоке
2.2.1.2.9.4 | с 4-мя кабелями в блоке
2.2.1.2.9.5 | более 4-х кабелей в блоке
2.2.2 | Многожильные
2.2.2.1 | Кабели с резиновой и пластмассовой изоляцией
2.2.2.1.1 | Сечение провода до 50 мм2 включительно
2.2.2.1.1.1 | с 1-им кабелем в блоке
2.2.2.1.1.2 | с 2-мя кабелями в блоке
2.2.2.1.1.3 | с 3-мя кабелями в блоке
2.2.2.1.1.4 | с 4-мя кабелями в блоке
2.2.2.1.1.5 | более 4-х кабелей в блоке
2.2.2.1.2 | Сечение провода от 50 мм2 до 100 мм2 включительно
2.2.2.1.2.1 | с 1-им кабелем в блоке
2.2.2.1.2.2 | с 2-мя кабелями в блоке
2.2.2.1.2.3 | с 3-мя кабелями в блоке
2.2.2.1.2.4 | с 4-мя кабелями в блоке
2.2.2.1.2.5 | более 4-х кабелей в блоке
2.2.2.1.3 | Сечение провода от 100 мм2 до 200 мм2 включительно
2.2.2.1.3.1 | с 1-им кабелем в блоке
2.2.2.1.3.2 | с 2-мя кабелями в блоке
2.2.2.1.3.3 | с 3-мя кабелями в блоке
2.2.2.1.3.4 | с 4-мя кабелями в блоке
2.2.2.1.3.5 | более 4-х кабелей в блоке
2.2.2.1.4 | Сечение провода от 200 мм2 до 250 мм2 включительно
2.2.2.1.4.1 | с 1-им кабелем в блоке
2.2.2.1.4.2 | с 2-мя кабелями в блоке
2.2.2.1.4.3 | с 3-мя кабелями в блоке
2.2.2.1.4.4 | с 4-мя кабелями в блоке
2.2.2.1.4.5 | более 4-х кабелей в блоке
2.2.2.1.5 | Сечение провода от 250 мм2 до 300 мм2 включительно
2.2.2.1.5.1 | с 1-им кабелем в блоке
2.2.2.1.5.2 | с 2-мя кабелями в блоке
2.2.2.1.5.3 | с 3-мя кабелями в блоке
2.2.2.1.5.4 | с 4-мя кабелями в блоке
2.2.2.1.5.5 | более 4-х кабелей в блоке
2.2.2.1.6 | Сечение провода от 300 мм2 до 400 мм2 включительно
2.2.2.1.6.1 | с 1-им кабелем в блоке
2.2.2.1.6.2 | с 2-мя кабелями в блоке
2.2.2.1.6.3 | с 3-мя кабелями в блоке
2.2.2.1.6.4 | с 4-мя кабелями в блоке
2.2.2.1.6.5 | более 4-х кабелей в блоке
2.2.2.1.7 | Сечение провода от 400 мм2 до 500 мм2 включительно
2.2.2.1.7.1 | с 1-им кабелем в блоке
2.2.2.1.7.2 | с 2-мя кабелями в блоке
2.2.2.1.7.3 | с 3-мя кабелями в блоке
2.2.2.1.7.4 | с 4-мя кабелями в блоке
2.2.2.1.7.5 | более 4-х кабелей в блоке
2.2.2.1.8 | Сечение провода от 500 мм2 до 800 мм2 включительно
2.2.2.1.8.1 | с 1-им кабелем в блоке
2.2.2.1.8.2 | с 2-мя кабелями в блоке
2.2.2.1.8.3 | с 3-мя кабелями в блоке
2.2.2.1.8.4 | с 4-мя кабелями в блоке
2.2.2.1.8.5 | более 4-х кабелей в блоке
2.2.2.1.9 | Сечение провода свыше 800 мм3
2.2.2.1.9.1 | с 1-им кабелем в блоке
2.2.2.1.9.2 | с 2-мя кабелями в блоке
2.2.2.1.9.3 | с 3-мя кабелями в блоке
2.2.2.1.9.4 | с 4-мя кабелями в блоке
2.2.2.1.9.5 | более 4-х кабелей в блоке
2.2.2.2 | Кабели с бумажной изоляцией
2.2.2.2.1 | Сечение провода до 50 мм2 включительно
2.2.2.2.1.1 | с 1-им кабелем в блоке
2.2.2.2.1.2 | с 2-мя кабелями в блоке
2.2.2.2.1.3 | с 3-мя кабелями в блоке
2.2.2.2.1.4 | с 4-мя кабелями в блоке
2.2.2.2.1.5 | более 4-х кабелей в блоке
2.2.2.2.2 | Сечение провода от 50 мм2 до 100 мм2 включительно
2.2.2.2.2.1 | с 1-им кабелем в блоке
2.2.2.2.2.2 | с 2-мя кабелями в блоке
2.2.2.2.2.3 | с 3-мя кабелями в блоке
2.2.2.2.2.4 | с 4-мя кабелями в блоке
2.2.2.2.2.5 | более 4-х кабелей в блоке
2.2.2.2.3 | Сечение провода от 100 мм2 до 200 мм2 включительно
2.2.2.2.3.1 | с 1-им кабелем в блоке
2.2.2.2.3.2 | с 2-мя кабелями в блоке
2.2.2.2.3.3 | с 3-мя кабелями в блоке
2.2.2.2.3.4 | с 4-мя кабелями в блоке
2.2.2.2.3.5 | более 4-х кабелей в блоке
2.2.2.2.4 | Сечение провода от 200 мм2 до 250 мм2 включительно
2.2.2.2.4.1 | с 1-им кабелем в блоке
2.2.2.2.4.2 | с 2-мя кабелями в блоке
2.2.2.2.4.3 | с 3-мя кабелями в блоке
2.2.2.2.4.4 | с 4-мя кабелями в блоке
2.2.2.2.4.5 | более 4-х кабелей в блоке
2.2.2.2.5 | Сечение провода от 250 мм2 до 300 мм2 включительно
2.2.2.2.5.1 | с 1-им кабелем в блоке
2.2.2.2.5.2 | с 2-мя кабелями в блоке
2.2.2.2.5.3 | с 3-мя кабелями в блоке
2.2.2.2.5.4 | с 4-мя кабелями в блоке
2.2.2.2.5.5 | более 4-х кабелей в блоке
2.2.2.2.6 | Сечение провода от 300 мм2 до 400 мм2 включительно
2.2.2.2.6.1 | с 1-им кабелем в блоке
2.2.2.2.6.2 | с 2-мя кабелями в блоке
2.2.2.2.6.3 | с 3-мя кабелями в блоке
2.2.2.2.6.4 | с 4-мя кабелями в блоке
2.2.2.2.6.5 | более 4-х кабелей в блоке
2.2.2.2.7 | Сечение провода от 400 мм2 до 500 мм2 включительно
2.2.2.2.7.1 | с 1-им кабелем в блоке
2.2.2.2.7.2 | с 2-мя кабелями в блоке
2.2.2.2.7.3 | с 3-мя кабелями в блоке
2.2.2.2.7.4 | с 4-мя кабелями в блоке
2.2.2.2.7.5 | более 4-х кабелей в блоке
2.2.2.2.8 | Сечение провода от 500 мм2 до 800 мм2 включительно
2.2.2.2.8.1 | с 1-им кабелем в блоке
2.2.2.2.8.2 | с 2-мя кабелями в блоке
2.2.2.2.8.3 | с 3-мя кабелями в блоке
2.2.2.2.8.4 | с 4-мя кабелями в блоке
2.2.2.2.8.5 | более 4-х кабелей в блоке
2.2.2.2.9 | Сечение провода свыше 800 мм3
2.2.2.2.9.1 | с 1-им кабелем в блоке
2.2.2.2.9.2 | с 2-мя кабелями в блоке
2.2.2.2.9.3 | с 3-мя кабелями в блоке
2.2.2.2.9.4 | с 4-мя кабелями в блоке
2.2.2.2.9.5 | более 4-х кабелей в блоке
2.3 | Способ прокладки кабельных линий - в каналах
2.3.1 | Одножильные
2.3.1.1 | Кабели с резиновой и пластмассовой изоляцией
2.3.1.1.1 | Сечение провода до 50 мм2 включительно
2.3.1.1.1.1 | с 1-им кабелем в канале
2.3.1.1.1.2 | с 2-мя кабелями в канале
2.3.1.1.1.3 | с 3-мя кабелями в канале
2.3.1.1.1.4 | с 4-мя кабелями в канале
2.3.1.1.1.5 | более 4-х кабелей в канале
2.3.1.1.2 | Сечение провода от 50 мм2 до 100 мм2 включительно
2.3.1.1.2.1 | с 1-им кабелем в канале
2.3.1.1.2.2 | с 2-мя кабелями в канале
2.3.1.1.2.3 | с 3-мя кабелями в канале
2.3.1.1.2.4 | с 4-мя кабелями в канале
2.3.1.1.2.5 | более 4-х кабелей в канале
2.3.1.1.3 | Сечение провода от 100 мм2 до 200 мм2 включительно
2.3.1.1.3.1 | с 1-им кабелем в канале
2.3.1.1.3.2 | с 2-мя кабелями в канале
2.3.1.1.3.3 | с 3-мя кабелями в канале
2.3.1.1.3.4 | с 4-мя кабелями в канале
2.3.1.1.3.5 | более 4-х кабелей в канале
2.3.1.1.4 | Сечение провода от 200 мм2 до 250 мм2 включительно
2.3.1.1.4.1 | с 1-им кабелем в канале
2.3.1.1.4.2 | с 2-мя кабелями в канале
2.3.1.1.4.3 | с 3-мя кабелями в канале
2.3.1.1.4.4 | с 4-мя кабелями в канале
2.3.1.1.4.5 | более 4-х кабелей в канале
2.3.1.1.5 | Сечение провода от 250 мм2 до 300 мм2 включительно
2.3.1.1.5.1 | с 1-им кабелем в канале
2.3.1.1.5.2 | с 2-мя кабелями в канале
2.3.1.1.5.3 | с 3-мя кабелями в канале
2.3.1.1.5.4 | с 4-мя кабелями в канале
2.3.1.1.5.5 | более 4-х кабелей в канале
2.3.1.1.6 | Сечение провода от 300 мм2 до 400 мм2 включительно
2.3.1.1.6.1 | с 1-им кабелем в канале
2.3.1.1.6.2 | с 2-мя кабелями в канале
2.3.1.1.6.3 | с 3-мя кабелями в канале
2.3.1.1.6.4 | с 4-мя кабелями в канале
2.3.1.1.6.5 | более 4-х кабелей в канале
2.3.1.1.7 | Сечение провода от 400 мм2 до 500 мм2 включительно
2.3.1.1.7.1 | с 1-им кабелем в канале
2.3.1.1.7.2 | с 2-мя кабелями в канале
2.3.1.1.7.3 | с 3-мя кабелями в канале
2.3.1.1.7.4 | с 4-мя кабелями в канале
2.3.1.1.7.5 | более 4-х кабелей в канале
2.3.1.1.8 | Сечение провода от 500 мм2 до 800 мм2 включительно
2.3.1.1.8.1 | с 1-им кабелем в канале
2.3.1.1.8.2 | с 2-мя кабелями в канале
2.3.1.1.8.3 | с 3-мя кабелями в канале
2.3.1.1.8.4 | с 4-мя кабелями в канале
2.3.1.1.8.5 | более 4-х кабелей в канале
2.3.1.1.9 | Сечение провода свыше 800 мм3
2.3.1.1.9.1 | с 1-им кабелем в канале
2.3.1.1.9.2 | с 2-мя кабелями в канале
2.3.1.1.9.3 | с 3-мя кабелями в канале
2.3.1.1.9.4 | с 4-мя кабелями в канале
2.3.1.1.9.5 | более 4-х кабелей в канале
2.3.1.2 | Кабели с бумажной изоляцией
2.3.1.2.1 | Сечение провода до 50 мм2 включительно
2.3.1.2.1.1 | с 1-им кабелем в канале
2.3.1.2.1.2 | с 2-мя кабелями в канале
2.3.1.2.1.3 | с 3-мя кабелями в канале
2.3.1.2.1.4 | с 4-мя кабелями в канале
2.3.1.2.1.5 | более 4-х кабелей в канале
2.3.1.2.2 | Сечение провода от 50 мм2 до 100 мм2 включительно
2.3.1.2.2.1 | с 1-им кабелем в канале
2.3.1.2.2.2 | с 2-мя кабелями в канале
2.3.1.2.2.3 | с 3-мя кабелями в канале
2.3.1.2.2.4 | с 4-мя кабелями в канале
2.3.1.2.2.5 | более 4-х кабелей в канале
2.3.1.2.3 | Сечение провода от 100 мм2 до 200 мм2 включительно
2.3.1.2.3.1 | с 1-им кабелем в канале
2.3.1.2.3.2 | с 2-мя кабелями в канале
2.3.1.2.3.3 | с 3-мя кабелями в канале
2.3.1.2.3.4 | с 4-мя кабелями в канале
2.3.1.2.3.5 | более 4-х кабелей в канале
2.3.1.2.4 | Сечение провода от 200 мм2 до 250 мм2 включительно
2.3.1.2.4.1 | с 1-им кабелем в канале
2.3.1.2.4.2 | с 2-мя кабелями в канале
2.3.1.2.4.3 | с 3-мя кабелями в канале
2.3.1.2.4.4 | с 4-мя кабелями в канале
2.3.1.2.4.5 | более 4-х кабелей в канале
2.3.1.2.5 | Сечение провода от 250 мм2 до 300 мм2 включительно
2.3.1.2.5.1 | с 1-им кабелем в канале
2.3.1.2.5.2 | с 2-мя кабелями в канале
2.3.1.2.5.3 | с 3-мя кабелями в канале
2.3.1.2.5.4 | с 4-мя кабелями в канале
2.3.1.2.5.5 | более 4-х кабелей в канале
2.3.1.2.6 | Сечение провода от 300 мм2 до 400 мм2 включительно
2.3.1.2.6.1 | с 1-им кабелем в канале
2.3.1.2.6.2 | с 2-мя кабелями в канале
2.3.1.2.6.3 | с 3-мя кабелями в канале
2.3.1.2.6.4 | с 4-мя кабелями в канале
2.3.1.2.6.5 | более 4-х кабелей в канале
2.3.1.2.7 | Сечение провода от 400 мм2 до 500 мм2 включительно
2.3.1.2.7.1 | с 1-им кабелем в канале
2.3.1.2.7.2 | с 2-мя кабелями в канале
2.3.1.2.7.3 | с 3-мя кабелями в канале
2.3.1.2.7.4 | с 4-мя кабелями в канале
2.3.1.2.7.5 | более 4-х кабелей в канале
2.3.1.2.8 | Сечение провода от 500 мм2 до 800 мм2 включительно
2.3.1.2.8.1 | с 1-им кабелем в канале
2.3.1.2.8.2 | с 2-мя кабелями в канале
2.3.1.2.8.3 | с 3-мя кабелями в канале
2.3.1.2.8.4 | с 4-мя кабелями в канале
2.3.1.2.8.5 | более 4-х кабелей в канале
2.3.1.2.9 | Сечение провода свыше 800 мм3
2.3.1.2.9.1 | с 1-им кабелем в канале
2.3.1.2.9.2 | с 2-мя кабелями в канале
2.3.1.2.9.3 | с 3-мя кабелями в канале
2.3.1.2.9.4 | с 4-мя кабелями в канале
2.3.1.2.9.5 | более 4-х кабелей в канале
2.3.2 | Многожильные
2.3.2.1 | Кабели с резиновой и пластмассовой изоляцией
2.3.2.1.1 | Сечение провода до 50 мм2 включительно
2.3.2.1.1.1 | с 1-им кабелем в канале
2.3.2.1.1.2 | с 2-мя кабелями в канале
2.3.2.1.1.3 | с 3-мя кабелями в канале
2.3.2.1.1.4 | с 4-мя кабелями в канале
2.3.2.1.1.5 | более 4-х кабелей в канале
2.3.2.1.2 | Сечение провода от 50 мм2 до 100 мм2 включительно
2.3.2.1.2.1 | с 1-им кабелем в канале
2.3.2.1.2.2 | с 2-мя кабелями в канале
2.3.2.1.2.3 | с 3-мя кабелями в канале
2.3.2.1.2.4 | с 4-мя кабелями в канале
2.3.2.1.2.5 | более 4-х кабелей в канале
2.3.2.1.3 | Сечение провода от 100 мм2 до 200 мм2 включительно
2.3.2.1.3.1 | с 1-им кабелем в канале
2.3.2.1.3.2 | с 2-мя кабелями в канале
2.3.2.1.3.3 | с 3-мя кабелями в канале
2.3.2.1.3.4 | с 4-мя кабелями в канале
2.3.2.1.3.5 | более 4-х кабелей в канале
2.3.2.1.4 | Сечение провода от 200 мм2 до 250 мм2 включительно
2.3.2.1.4.1 | с 1-им кабелем в канале
2.3.2.1.4.2 | с 2-мя кабелями в канале
2.3.2.1.4.3 | с 3-мя кабелями в канале
2.3.2.1.4.4 | с 4-мя кабелями в канале
2.3.2.1.4.5 | более 4-х кабелей в канале
2.3.2.1.5 | Сечение провода от 250 мм2 до 300 мм2 включительно
2.3.2.1.5.1 | с 1-им кабелем в канале
2.3.2.1.5.2 | с 2-мя кабелями в канале
2.3.2.1.5.3 | с 3-мя кабелями в канале
2.3.2.1.5.4 | с 4-мя кабелями в канале
2.3.2.1.5.5 | более 4-х кабелей в канале
2.3.2.1.6 | Сечение провода от 300 мм2 до 400 мм2 включительно
2.3.2.1.6.1 | с 1-им кабелем в канале
2.3.2.1.6.2 | с 2-мя кабелями в канале
2.3.2.1.6.3 | с 3-мя кабелями в канале
2.3.2.1.6.4 | с 4-мя кабелями в канале
2.3.2.1.6.5 | более 4-х кабелей в канале
2.3.2.1.7 | Сечение провода от 400 мм2 до 500 мм2 включительно
2.3.2.1.7.1 | с 1-им кабелем в канале
2.3.2.1.7.2 | с 2-мя кабелями в канале
2.3.2.1.7.3 | с 3-мя кабелями в канале
2.3.2.1.7.4 | с 4-мя кабелями в канале
2.3.2.1.7.5 | более 4-х кабелей в канале
2.3.2.1.8 | Сечение провода от 500 мм2 до 800 мм2 включительно
2.3.2.1.8.1 | с 1-им кабелем в канале
2.3.2.1.8.2 | с 2-мя кабелями в канале
2.3.2.1.8.3 | с 3-мя кабелями в канале
2.3.2.1.8.4 | с 4-мя кабелями в канале
2.3.2.1.8.5 | более 4-х кабелей в канале
2.3.2.1.9 | Сечение провода свыше 800 мм3
2.3.2.1.9.1 | с 1-им кабелем в канале
2.3.2.1.9.2 | с 2-мя кабелями в канале
2.3.2.1.9.3 | с 3-мя кабелями в канале
2.3.2.1.9.4 | с 4-мя кабелями в канале
2.3.2.1.9.5 | более 4-х кабелей в канале
2.3.2.2 | Кабели с бумажной изоляцией
2.3.2.2.1 | Сечение провода до 50 мм2 включительно
2.3.2.2.1.1 | с 1-им кабелем в канале
2.3.2.2.1.2 | с 2-мя кабелями в канале
2.3.2.2.1.3 | с 3-мя кабелями в канале
2.3.2.2.1.4 | с 4-мя кабелями в канале
2.3.2.2.1.5 | более 4-х кабелей в канале
2.3.2.2.2 | Сечение провода от 50 мм2 до 100 мм2 включительно
2.3.2.2.2.1 | с 1-им кабелем в канале
2.3.2.2.2.2 | с 2-мя кабелями в канале
2.3.2.2.2.3 | с 3-мя кабелями в канале
2.3.2.2.2.4 | с 4-мя кабелями в канале
2.3.2.2.2.5 | более 4-х кабелей в канале
2.3.2.2.3 | Сечение провода от 100 мм2 до 200 мм2 включительно
2.3.2.2.3.1 | с 1-им кабелем в канале
2.3.2.2.3.2 | с 2-мя кабелями в канале
2.3.2.2.3.3 | с 3-мя кабелями в канале
2.3.2.2.3.4 | с 4-мя кабелями в канале
2.3.2.2.3.5 | более 4-х кабелей в канале
2.3.2.2.4 | Сечение провода от 200 мм2 до 250 мм2 включительно
2.3.2.2.4.1 | с 1-им кабелем в канале
2.3.2.2.4.2 | с 2-мя кабелями в канале
2.3.2.2.4.3 | с 3-мя кабелями в канале
2.3.2.2.4.4 | с 4-мя кабелями в канале
2.3.2.2.4.5 | более 4-х кабелей в канале
2.3.2.2.5 | Сечение провода от 250 мм2 до 300 мм2 включительно
2.3.2.2.5.1 | с 1-им кабелем в канале
2.3.2.2.5.2 | с 2-мя кабелями в канале
2.3.2.2.5.3 | с 3-мя кабелями в канале
2.3.2.2.5.4 | с 4-мя кабелями в канале
2.3.2.2.5.5 | более 4-х кабелей в канале
2.3.2.2.6 | Сечение провода от 300 мм2 до 400 мм2 включительно
2.3.2.2.6.1 | с 1-им кабелем в канале
2.3.2.2.6.2 | с 2-мя кабелями в канале
2.3.2.2.6.3 | с 3-мя кабелями в канале
2.3.2.2.6.4 | с 4-мя кабелями в канале
2.3.2.2.6.5 | более 4-х кабелей в канале
2.3.2.2.7 | Сечение провода от 400 мм2 до 500 мм2 включительно
2.3.2.2.7.1 | с 1-им кабелем в канале
2.3.2.2.7.2 | с 2-мя кабелями в канале
2.3.2.2.7.3 | с 3-мя кабелями в канале
2.3.2.2.7.4 | с 4-мя кабелями в канале
2.3.2.2.7.5 | более 4-х кабелей в канале
2.3.2.2.8 | Сечение провода от 500 мм2 до 800 мм2 включительно
2.3.2.2.8.1 | с 1-им кабелем в канале
2.3.2.2.8.2 | с 2-мя кабелями в канале
2.3.2.2.8.3 | с 3-мя кабелями в канале
2.3.2.2.8.4 | с 4-мя кабелями в канале
2.3.2.2.8.5 | более 4-х кабелей в канале
2.3.2.2.9 | Сечение провода свыше 800 мм3
2.3.2.2.9.1 | с 1-им кабелем в канале
2.3.2.2.9.2 | с 2-мя кабелями в канале
2.3.2.2.9.3 | с 3-мя кабелями в канале
2.3.2.2.9.4 | с 4-мя кабелями в канале
2.3.2.2.9.5 | более 4-х кабелей в канале
2.4 | Способ прокладки кабельных линий - в туннелях и коллекторах
2.4.1 | Одножильные
2.4.1.1 | Кабели с резиновой и пластмассовой изоляцией
2.4.1.1.1 | Сечение провода до 50 мм2 включительно
2.4.1.1.1.1 | с 1-им кабелем в туннеле или коллекторе
2.4.1.1.1.2 | с 2-мя кабелями в туннеле или коллекторе
2.4.1.1.1.3 | с 3-мя кабелями в туннеле или коллекторе
2.4.1.1.1.4 | с 4-мя кабелями в туннеле или коллекторе
2.4.1.1.1.5 | более 4-х кабелей в туннеле или коллекторе
2.4.1.1.2 | Сечение провода от 50 мм2 до 100 мм2 включительно
2.4.1.1.2.1 | с 1-им кабелем в туннеле или коллекторе
2.4.1.1.2.2 | с 2-мя кабелями в туннеле или коллекторе
2.4.1.1.2.3 | с 3-мя кабелями в туннеле или коллекторе
2.4.1.1.2.4 | с 4-мя кабелями в туннеле или коллекторе
2.4.1.1.2.5 | более 4-х кабелей в туннеле или коллекторе
2.4.1.1.3 | Сечение провода от 100 мм2 до 200 мм2 включительно
2.4.1.1.3.1 | с 1-им кабелем в туннеле или коллекторе
2.4.1.1.3.2 | с 2-мя кабелями в туннеле или коллекторе
2.4.1.1.3.3 | с 3-мя кабелями в туннеле или коллекторе
2.4.1.1.3.4 | с 4-мя кабелями в туннеле или коллекторе
2.4.1.1.3.5 | более 4-х кабелей в туннеле или коллекторе
2.4.1.1.4 | Сечение провода от 200 мм2 до 250 мм2 включительно
2.4.1.1.4.1 | с 1-им кабелем в туннеле или коллекторе
2.4.1.1.4.2 | с 2-мя кабелями в туннеле или коллекторе
2.4.1.1.4.3 | с 3-мя кабелями в туннеле или коллекторе
2.4.1.1.4.4 | с 4-мя кабелями в туннеле или коллекторе
2.4.1.1.4.5 | более 4-х кабелей в туннеле или коллекторе
2.4.1.1.5 | Сечение провода от 250 мм2 до 300 мм2 включительно
2.4.1.1.5.1 | с 1-им кабелем в туннеле или коллекторе
2.4.1.1.5.2 | с 2-мя кабелями в туннеле или коллекторе
2.4.1.1.5.3 | с 3-мя кабелями в туннеле или коллекторе
2.4.1.1.5.4 | с 4-мя кабелями в туннеле или коллекторе
2.4.1.1.5.5 | более 4-х кабелей в туннеле или коллекторе
2.4.1.1.6 | Сечение провода от 300 мм2 до 400 мм2 включительно
2.4.1.1.6.1 | с 1-им кабелем в туннеле или коллекторе
2.4.1.1.6.2 | с 2-мя кабелями в туннеле или коллекторе
2.4.1.1.6.3 | с 3-мя кабелями в туннеле или коллекторе
2.4.1.1.6.4 | с 4-мя кабелями в туннеле или коллекторе
2.4.1.1.6.5 | более 4-х кабелей в туннеле или коллекторе
2.4.1.1.7 | Сечение провода от 400 мм2 до 500 мм2 включительно
2.4.1.1.7.1 | с 1-им кабелем в туннеле или коллекторе
2.4.1.1.7.2 | с 2-мя кабелями в туннеле или коллекторе
2.4.1.1.7.3 | с 3-мя кабелями в туннеле или коллекторе
2.4.1.1.7.4 | с 4-мя кабелями в туннеле или коллекторе
2.4.1.1.7.5 | более 4-х кабелей в туннеле или коллекторе
2.4.1.1.8 | Сечение провода от 500 мм2 до 800 мм2 включительно
2.4.1.1.8.1 | с 1-им кабелем в туннеле или коллекторе
2.4.1.1.8.2 | с 2-мя кабелями в туннеле или коллекторе
2.4.1.1.8.3 | с 3-мя кабелями в туннеле или коллекторе
2.4.1.1.8.4 | с 4-мя кабелями в туннеле или коллекторе
2.4.1.1.8.5 | более 4-х кабелей в туннеле или коллекторе
2.4.1.1.9 | Сечение провода свыше 800 мм3
2.4.1.1.9.1 | с 1-им кабелем в туннеле или коллекторе
2.4.1.1.9.2 | с 2-мя кабелями в туннеле или коллекторе
2.4.1.1.9.3 | с 3-мя кабелями в туннеле или коллекторе
2.4.1.1.9.4 | с 4-мя кабелями в туннеле или коллекторе
2.4.1.1.9.5 | более 4-х кабелей в туннеле или коллекторе
2.4.1.2 | Кабели с бумажной изоляцией
2.4.1.2.1 | Сечение провода до 50 мм2 включительно
2.4.1.2.1.1 | с 1-им кабелем в туннеле или коллекторе
2.4.1.2.1.2 | с 2-мя кабелями в туннеле или коллекторе
2.4.1.2.1.3 | с 3-мя кабелями в туннеле или коллекторе
2.4.1.2.1.4 | с 4-мя кабелями в туннеле или коллекторе
2.4.1.2.1.5 | более 4-х кабелей в туннеле или коллекторе
2.4.1.2.2 | Сечение провода от 50 мм2 до 100 мм2 включительно
2.4.1.2.2.1 | с 1-им кабелем в туннеле или коллекторе
2.4.1.2.2.2 | с 2-мя кабелями в туннеле или коллекторе
2.4.1.2.2.3 | с 3-мя кабелями в туннеле или коллекторе
2.4.1.2.2.4 | с 4-мя кабелями в туннеле или коллекторе
2.4.1.2.2.5 | более 4-х кабелей в туннеле или коллекторе
2.4.1.2.3 | Сечение провода от 100 мм2 до 200 мм2 включительно
2.4.1.2.3.1 | с 1-им кабелем в туннеле или коллекторе
2.4.1.2.3.2 | с 2-мя кабелями в туннеле или коллекторе
2.4.1.2.3.3 | с 3-мя кабелями в туннеле или коллекторе
2.4.1.2.3.4 | с 4-мя кабелями в туннеле или коллекторе
2.4.1.2.3.5 | более 4-х кабелей в туннеле или коллекторе
2.4.1.2.4 | Сечение провода от 200 мм2 до 250 мм2 включительно
2.4.1.2.4.1 | с 1-им кабелем в туннеле или коллекторе
2.4.1.2.4.2 | с 2-мя кабелями в туннеле или коллекторе
2.4.1.2.4.3 | с 3-мя кабелями в туннеле или коллекторе
2.4.1.2.4.4 | с 4-мя кабелями в туннеле или коллекторе
2.4.1.2.4.5 | более 4-х кабелей в туннеле или коллекторе
2.4.1.2.5 | Сечение провода от 250 мм2 до 300 мм2 включительно
2.4.1.2.5.1 | с 1-им кабелем в туннеле или коллекторе
2.4.1.2.5.2 | с 2-мя кабелями в туннеле или коллекторе
2.4.1.2.5.3 | с 3-мя кабелями в туннеле или коллекторе
2.4.1.2.5.4 | с 4-мя кабелями в туннеле или коллекторе
2.4.1.2.5.5 | более 4-х кабелей в туннеле или коллекторе
2.4.1.2.6 | Сечение провода от 300 мм2 до 400 мм2 включительно
2.4.1.2.6.1 | с 1-им кабелем в туннеле или коллекторе
2.4.1.2.6.2 | с 2-мя кабелями в туннеле или коллекторе
2.4.1.2.6.3 | с 3-мя кабелями в туннеле или коллекторе
2.4.1.2.6.4 | с 4-мя кабелями в туннеле или коллекторе
2.4.1.2.6.5 | более 4-х кабелей в туннеле или коллекторе
2.4.1.2.7 | Сечение провода от 400 мм2 до 500 мм2 включительно
2.4.1.2.7.1 | с 1-им кабелем в туннеле или коллекторе
2.4.1.2.7.2 | с 2-мя кабелями в туннеле или коллекторе
2.4.1.2.7.3 | с 3-мя кабелями в туннеле или коллекторе
2.4.1.2.7.4 | с 4-мя кабелями в туннеле или коллекторе
2.4.1.2.7.5 | более 4-х кабелей в туннеле или коллекторе
2.4.1.2.8 | Сечение провода от 500 мм2 до 800 мм2 включительно
2.4.1.2.8.1 | с 1-им кабелем в туннеле или коллекторе
2.4.1.2.8.2 | с 2-мя кабелями в туннеле или коллекторе
2.4.1.2.8.3 | с 3-мя кабелями в туннеле или коллекторе
2.4.1.2.8.4 | с 4-мя кабелями в туннеле или коллекторе
2.4.1.2.8.5 | более 4-х кабелей в туннеле или коллекторе
2.4.1.2.9 | Сечение провода свыше 800 мм3
2.4.1.2.9.1 | с 1-им кабелем в туннеле или коллекторе
2.4.1.2.9.2 | с 2-мя кабелями в туннеле или коллекторе
2.4.1.2.9.3 | с 3-мя кабелями в туннеле или коллекторе
2.4.1.2.9.4 | с 4-мя кабелями в туннеле или коллекторе
2.4.1.2.9.5 | более 4-х кабелей в туннеле или коллекторе
2.4.2 | Многожильные
2.4.2.1 | Кабели с резиновой и пластмассовой изоляцией
2.4.2.1.1 | Сечение провода до 50 мм2 включительно
2.4.2.1.1.1 | с 1-им кабелем в туннеле или коллекторе
2.4.2.1.1.2 | с 2-мя кабелями в туннеле или коллекторе
2.4.2.1.1.3 | с 3-мя кабелями в туннеле или коллекторе
2.4.2.1.1.4 | с 4-мя кабелями в туннеле или коллекторе
2.4.2.1.1.5 | более 4-х кабелей в туннеле или коллекторе
2.4.2.1.2 | Сечение провода от 50 мм2 до 100 мм2 включительно
2.4.2.1.2.1 | с 1-им кабелем в туннеле или коллекторе
2.4.2.1.2.2 | с 2-мя кабелями в туннеле или коллекторе
2.4.2.1.2.3 | с 3-мя кабелями в туннеле или коллекторе
2.4.2.1.2.4 | с 4-мя кабелями в туннеле или коллекторе
2.4.2.1.2.5 | более 4-х кабелей в туннеле или коллекторе
2.4.2.1.3 | Сечение провода от 100 мм2 до 200 мм2 включительно
2.4.2.1.3.1 | с 1-им кабелем в туннеле или коллекторе
2.4.2.1.3.2 | с 2-мя кабелями в туннеле или коллекторе
2.4.2.1.3.3 | с 3-мя кабелями в туннеле или коллекторе
2.4.2.1.3.4 | с 4-мя кабелями в туннеле или коллекторе
2.4.2.1.3.5 | более 4-х кабелей в туннеле или коллекторе
2.4.2.1.4 | Сечение провода от 200 мм2 до 250 мм2 включительно
2.4.2.1.4.1 | с 1-им кабелем в туннеле или коллекторе
2.4.2.1.4.2 | с 2-мя кабелями в туннеле или коллекторе
2.4.2.1.4.3 | с 3-мя кабелями в туннеле или коллекторе
2.4.2.1.4.4 | с 4-мя кабелями в туннеле или коллекторе
2.4.2.1.4.5 | более 4-х кабелей в туннеле или коллекторе
2.4.2.1.5 | Сечение провода от 250 мм2 до 300 мм2 включительно
2.4.2.1.5.1 | с 1-им кабелем в туннеле или коллекторе
2.4.2.1.5.2 | с 2-мя кабелями в туннеле или коллекторе
2.4.2.1.5.3 | с 3-мя кабелями в туннеле или коллекторе
2.4.2.1.5.4 | с 4-мя кабелями в туннеле или коллекторе
2.4.2.1.5.5 | более 4-х кабелей в туннеле или коллекторе
2.4.2.1.6 | Сечение провода от 300 мм2 до 400 мм2 включительно
2.4.2.1.6.1 | с 1-им кабелем в туннеле или коллекторе
2.4.2.1.6.2 | с 2-мя кабелями в туннеле или коллекторе
2.4.2.1.6.3 | с 3-мя кабелями в туннеле или коллекторе
2.4.2.1.6.4 | с 4-мя кабелями в туннеле или коллекторе
2.4.2.1.6.5 | более 4-х кабелей в туннеле или коллекторе
2.4.2.1.7 | Сечение провода от 400 мм2 до 500 мм2 включительно
2.4.2.1.7.1 | с 1-им кабелем в туннеле или коллекторе
2.4.2.1.7.2 | с 2-мя кабелями в туннеле или коллекторе
2.4.2.1.7.3 | с 3-мя кабелями в туннеле или коллекторе
2.4.2.1.7.4 | с 4-мя кабелями в туннеле или коллекторе
2.4.2.1.7.5 | более 4-х кабелей в туннеле или коллекторе
2.4.2.1.8 | Сечение провода от 500 мм2 до 800 мм2 включительно
2.4.2.1.8.1 | с 1-им кабелем в туннеле или коллекторе
2.4.2.1.8.2 | с 2-мя кабелями в туннеле или коллекторе
2.4.2.1.8.3 | с 3-мя кабелями в туннеле или коллекторе
2.4.2.1.8.4 | с 4-мя кабелями в туннеле или коллекторе
2.4.2.1.8.5 | более 4-х кабелей в туннеле или коллекторе
2.4.2.1.9 | Сечение провода свыше 800 мм3
2.4.2.1.9.1 | с 1-им кабелем в туннеле или коллекторе
2.4.2.1.9.2 | с 2-мя кабелями в туннеле или коллекторе
2.4.2.1.9.3 | с 3-мя кабелями в туннеле или коллекторе
2.4.2.1.9.4 | с 4-мя кабелями в туннеле или коллекторе
2.4.2.1.9.5 | более 4-х кабелей в туннеле или коллекторе
2.4.2.2 | Кабели с бумажной изоляцией
2.4.2.2.1 | Сечение провода до 50 мм2 включительно
2.4.2.2.1.1 | с 1-им кабелем в туннеле или коллекторе
2.4.2.2.1.2 | с 2-мя кабелями в туннеле или коллекторе
2.4.2.2.1.3 | с 3-мя кабелями в туннеле или коллекторе
2.4.2.2.1.4 | с 4-мя кабелями в туннеле или коллекторе
2.4.2.2.1.5 | более 4-х кабелей в туннеле или коллекторе
2.4.2.2.2 | Сечение провода от 50 мм2 до 100 мм2 включительно
2.4.2.2.2.1 | с 1-им кабелем в туннеле или коллекторе
2.4.2.2.2.2 | с 2-мя кабелями в туннеле или коллекторе
2.4.2.2.2.3 | с 3-мя кабелями в туннеле или коллекторе
2.4.2.2.2.4 | с 4-мя кабелями в туннеле или коллекторе
2.4.2.2.2.5 | более 4-х кабелей в туннеле или коллекторе
2.4.2.2.3 | Сечение провода от 100 мм2 до 200 мм2 включительно
2.4.2.2.3.1 | с 1-им кабелем в туннеле или коллекторе
2.4.2.2.3.2 | с 2-мя кабелями в туннеле или коллекторе
2.4.2.2.3.3 | с 3-мя кабелями в туннеле или коллекторе
2.4.2.2.3.4 | с 4-мя кабелями в туннеле или коллекторе
2.4.2.2.3.5 | более 4-х кабелей в туннеле или коллекторе
2.4.2.2.4 | Сечение провода от 200 мм2 до 250 мм2 включительно
2.4.2.2.4.1 | с 1-им кабелем в туннеле или коллекторе
2.4.2.2.4.2 | с 2-мя кабелями в туннеле или коллекторе
2.4.2.2.4.3 | с 3-мя кабелями в туннеле или коллекторе
2.4.2.2.4.4 | с 4-мя кабелями в туннеле или коллекторе
2.4.2.2.4.5 | более 4-х кабелей в туннеле или коллекторе
2.4.2.2.5 | Сечение провода от 250 мм2 до 300 мм2 включительно
2.4.2.2.5.1 | с 1-им кабелем в туннеле или коллекторе
2.4.2.2.5.2 | с 2-мя кабелями в туннеле или коллекторе
2.4.2.2.5.3 | с 3-мя кабелями в туннеле или коллекторе
2.4.2.2.5.4 | с 4-мя кабелями в туннеле или коллекторе
2.4.2.2.5.5 | более 4-х кабелей в туннеле или коллекторе
2.4.2.2.6 | Сечение провода от 300 мм2 до 400 мм2 включительно
2.4.2.2.6.1 | с 1-им кабелем в туннеле или коллекторе
2.4.2.2.6.2 | с 2-мя кабелями в туннеле или коллекторе
2.4.2.2.6.3 | с 3-мя кабелями в туннеле или коллекторе
2.4.2.2.6.4 | с 4-мя кабелями в туннеле или коллекторе
2.4.2.2.6.5 | более 4-х кабелей в туннеле или коллекторе
2.4.2.2.7 | Сечение провода от 400 мм2 до 500 мм2 включительно
2.4.2.2.7.1 | с 1-им кабелем в туннеле или коллекторе
2.4.2.2.7.2 | с 2-мя кабелями в туннеле или коллекторе
2.4.2.2.7.3 | с 3-мя кабелями в туннеле или коллекторе
2.4.2.2.7.4 | с 4-мя кабелями в туннеле или коллекторе
2.4.2.2.7.5 | более 4-х кабелей в туннеле или коллекторе
2.4.2.2.8 | Сечение провода от 500 мм2 до 800 мм2 включительно
2.4.2.2.8.1 | с 1-им кабелем в туннеле или коллекторе
2.4.2.2.8.2 | с 2-мя кабелями в туннеле или коллекторе
2.4.2.2.8.3 | с 3-мя кабелями в туннеле или коллекторе
2.4.2.2.8.4 | с 4-мя кабелями в туннеле или коллекторе
2.4.2.2.8.5 | более 4-х кабелей в туннеле или коллекторе
2.4.2.2.9 | Сечение провода свыше 800 мм3
2.4.2.2.9.1 | с 1-им кабелем в туннеле или коллекторе
2.4.2.2.9.2 | с 2-мя кабелями в туннеле или коллекторе
2.4.2.2.9.3 | с 3-мя кабелями в туннеле или коллекторе
2.4.2.2.9.4 | с 4-мя кабелями в туннеле или коллекторе
2.4.2.2.9.5 | более 4-х кабелей в туннеле или коллекторе
2.5 | Способ прокладки кабельных линий - в галереях и эстакадах
2.5.1 | Одножильные
2.5.1.1 | Кабели с резиновой и пластмассовой изоляцией
2.5.1.1.1 | Сечение провода до 50 мм2 включительно
2.5.1.1.1.1 | с 1-им кабелем в галерее или на эстакаде
2.5.1.1.1.2 | с 2-мя кабелями в галерее или на эстакаде
2.5.1.1.1.3 | с 3-мя кабелями в галерее или на эстакаде
2.5.1.1.1.4 | с 4-мя кабелями в галерее или на эстакаде
2.5.1.1.1.5 | более 4-х кабелей в галерее или на эстакаде
2.5.1.1.2 | Сечение провода от 50 мм2 до 100 мм2 включительно
2.5.1.1.2.1 | с 1-им кабелем в галерее или на эстакаде
2.5.1.1.2.2 | с 2-мя кабелями в галерее или на эстакаде
2.5.1.1.2.3 | с 3-мя кабелями в галерее или на эстакаде
2.5.1.1.2.4 | с 4-мя кабелями в галерее или на эстакаде
2.5.1.1.2.5 | более 4-х кабелей в галерее или на эстакаде
2.5.1.1.3 | Сечение провода от 100 мм2 до 200 мм2 включительно
2.5.1.1.3.1 | с 1-им кабелем в галерее или на эстакаде
2.5.1.1.3.2 | с 2-мя кабелями в галерее или на эстакаде
2.5.1.1.3.3 | с 3-мя кабелями в галерее или на эстакаде
2.5.1.1.3.4 | с 4-мя кабелями в галерее или на эстакаде
2.5.1.1.3.5 | более 4-х кабелей в галерее или на эстакаде
2.5.1.1.4 | Сечение провода от 200 мм2 до 250 мм2 включительно
2.5.1.1.4.1 | с 1-им кабелем в галерее или на эстакаде
2.5.1.1.4.2 | с 2-мя кабелями в галерее или на эстакаде
2.5.1.1.4.3 | с 3-мя кабелями в галерее или на эстакаде
2.5.1.1.4.4 | с 4-мя кабелями в галерее или на эстакаде
2.5.1.1.4.5 | более 4-х кабелей в галерее или на эстакаде
2.5.1.1.5 | Сечение провода от 250 мм2 до 300 мм2 включительно
2.5.1.1.5.1 | с 1-им кабелем в галерее или на эстакаде
2.5.1.1.5.2 | с 2-мя кабелями в галерее или на эстакаде
2.5.1.1.5.3 | с 3-мя кабелями в галерее или на эстакаде
2.5.1.1.5.4 | с 4-мя кабелями в галерее или на эстакаде
2.5.1.1.5.5 | более 4-х кабелей в галерее или на эстакаде
2.5.1.1.6 | Сечение провода от 300 мм2 до 400 мм2 включительно
2.5.1.1.6.1 | с 1-им кабелем в галерее или на эстакаде
2.5.1.1.6.2 | с 2-мя кабелями в галерее или на эстакаде
2.5.1.1.6.3 | с 3-мя кабелями в галерее или на эстакаде
2.5.1.1.6.4 | с 4-мя кабелями в галерее или на эстакаде
2.5.1.1.6.5 | более 4-х кабелей в галерее или на эстакаде
2.5.1.1.7 | Сечение провода от 400 мм2 до 500 мм2 включительно
2.5.1.1.7.1 | с 1-им кабелем в галерее или на эстакаде
2.5.1.1.7.2 | с 2-мя кабелями в галерее или на эстакаде
2.5.1.1.7.3 | с 3-мя кабелями в галерее или на эстакаде
2.5.1.1.7.4 | с 4-мя кабелями в галерее или на эстакаде
2.5.1.1.7.5 | более 4-х кабелей в галерее или на эстакаде
2.5.1.1.8 | Сечение провода от 500 мм2 до 800 мм2 включительно
2.5.1.1.8.1 | с 1-им кабелем в галерее или на эстакаде
2.5.1.1.8.2 | с 2-мя кабелями в галерее или на эстакаде
2.5.1.1.8.3 | с 3-мя кабелями в галерее или на эстакаде
2.5.1.1.8.4 | с 4-мя кабелями в галерее или на эстакаде
2.5.1.1.8.5 | более 4-х кабелей в галерее или на эстакаде
2.5.1.1.9 | Сечение провода свыше 800 мм3
2.5.1.1.9.1 | с 1-им кабелем в галерее или на эстакаде
2.5.1.1.9.2 | с 2-мя кабелями в галерее или на эстакаде
2.5.1.1.9.3 | с 3-мя кабелями в галерее или на эстакаде
2.5.1.1.9.4 | с 4-мя кабелями в галерее или на эстакаде
2.5.1.1.9.5 | более 4-х кабелей в галерее или на эстакаде
2.5.1.2 | Кабели с бумажной изоляцией
2.5.1.2.1 | Сечение провода до 50 мм2 включительно
2.5.1.2.1.1 | с 1-им кабелем в галерее или на эстакаде
2.5.1.2.1.2 | с 2-мя кабелями в галерее или на эстакаде
2.5.1.2.1.3 | с 3-мя кабелями в галерее или на эстакаде
2.5.1.2.1.4 | с 4-мя кабелями в галерее или на эстакаде
2.5.1.2.1.5 | более 4-х кабелей в галерее или на эстакаде
2.5.1.2.2 | Сечение провода от 50 мм2 до 100 мм2 включительно
2.5.1.2.2.1 | с 1-им кабелем в галерее или на эстакаде
2.5.1.2.2.2 | с 2-мя кабелями в галерее или на эстакаде
2.5.1.2.2.3 | с 3-мя кабелями в галерее или на эстакаде
2.5.1.2.2.4 | с 4-мя кабелями в галерее или на эстакаде
2.5.1.2.2.5 | более 4-х кабелей в галерее или на эстакаде
2.5.1.2.3 | Сечение провода от 100 мм2 до 200 мм2 включительно
2.5.1.2.3.1 | с 1-им кабелем в галерее или на эстакаде
2.5.1.2.3.2 | с 2-мя кабелями в галерее или на эстакаде
2.5.1.2.3.3 | с 3-мя кабелями в галерее или на эстакаде
2.5.1.2.3.4 | с 4-мя кабелями в галерее или на эстакаде
2.5.1.2.3.5 | более 4-х кабелей в галерее или на эстакаде
2.5.1.2.4 | Сечение провода от 200 мм2 до 250 мм2 включительно
2.5.1.2.4.1 | с 1-им кабелем в галерее или на эстакаде
2.5.1.2.4.2 | с 2-мя кабелями в галерее или на эстакаде
2.5.1.2.4.3 | с 3-мя кабелями в галерее или на эстакаде
2.5.1.2.4.4 | с 4-мя кабелями в галерее или на эстакаде
2.5.1.2.4.5 | более 4-х кабелей в галерее или на эстакаде
2.5.1.2.5 | Сечение провода от 250 мм2 до 300 мм2 включительно
2.5.1.2.5.1 | с 1-им кабелем в галерее или на эстакаде
2.5.1.2.5.2 | с 2-мя кабелями в галерее или на эстакаде
2.5.1.2.5.3 | с 3-мя кабелями в галерее или на эстакаде
2.5.1.2.5.4 | с 4-мя кабелями в галерее или на эстакаде
2.5.1.2.5.5 | более 4-х кабелей в галерее или на эстакаде
2.5.1.2.6 | Сечение провода от 300 мм2 до 400 мм2 включительно
2.5.1.2.6.1 | с 1-им кабелем в галерее или на эстакаде
2.5.1.2.6.2 | с 2-мя кабелями в галерее или на эстакаде
2.5.1.2.6.3 | с 3-мя кабелями в галерее или на эстакаде
2.5.1.2.6.4 | с 4-мя кабелями в галерее или на эстакаде
2.5.1.2.6.5 | более 4-х кабелей в галерее или на эстакаде
2.5.1.2.7 | Сечение провода от 400 мм2 до 500 мм2 включительно
2.5.1.2.7.1 | с 1-им кабелем в галерее или на эстакаде
2.5.1.2.7.2 | с 2-мя кабелями в галерее или на эстакаде
2.5.1.2.7.3 | с 3-мя кабелями в галерее или на эстакаде
2.5.1.2.7.4 | с 4-мя кабелями в галерее или на эстакаде
2.5.1.2.7.5 | более 4-х кабелей в галерее или на эстакаде
2.5.1.2.8 | Сечение провода от 500 мм2 до 800 мм2 включительно
2.5.1.2.8.1 | с 1-им кабелем в галерее или на эстакаде
2.5.1.2.8.2 | с 2-мя кабелями в галерее или на эстакаде
2.5.1.2.8.3 | с 3-мя кабелями в галерее или на эстакаде
2.5.1.2.8.4 | с 4-мя кабелями в галерее или на эстакаде
2.5.1.2.8.5 | более 4-х кабелей в галерее или на эстакаде
2.5.1.2.9 | Сечение провода свыше 800 мм3
2.5.1.2.9.1 | с 1-им кабелем в галерее или на эстакаде
2.5.1.2.9.2 | с 2-мя кабелями в галерее или на эстакаде
2.5.1.2.9.3 | с 3-мя кабелями в галерее или на эстакаде
2.5.1.2.9.4 | с 4-мя кабелями в галерее или на эстакаде
2.5.1.2.9.5 | более 4-х кабелей в галерее или на эстакаде
2.5.2 | Многожильные
2.5.2.1 | Кабели с резиновой и пластмассовой изоляцией
2.5.2.1.1 | Сечение провода до 50 мм2 включительно
2.5.2.1.1.1 | с 1-им кабелем в галерее или на эстакаде
2.5.2.1.1.2 | с 2-мя кабелями в галерее или на эстакаде
2.5.2.1.1.3 | с 3-мя кабелями в галерее или на эстакаде
2.5.2.1.1.4 | с 4-мя кабелями в галерее или на эстакаде
2.5.2.1.1.5 | более 4-х кабелей в галерее или на эстакаде
2.5.2.1.2 | Сечение провода от 50 мм2 до 100 мм2 включительно
2.5.2.1.2.1 | с 1-им кабелем в галерее или на эстакаде
2.5.2.1.2.2 | с 2-мя кабелями в галерее или на эстакаде
2.5.2.1.2.3 | с 3-мя кабелями в галерее или на эстакаде
2.5.2.1.2.4 | с 4-мя кабелями в галерее или на эстакаде
2.5.2.1.2.5 | более 4-х кабелей в галерее или на эстакаде
2.5.2.1.3 | Сечение провода от 100 мм2 до 200 мм2 включительно
2.5.2.1.3.1 | с 1-им кабелем в галерее или на эстакаде
2.5.2.1.3.2 | с 2-мя кабелями в галерее или на эстакаде
2.5.2.1.3.3 | с 3-мя кабелями в галерее или на эстакаде
2.5.2.1.3.4 | с 4-мя кабелями в галерее или на эстакаде
2.5.2.1.3.5 | более 4-х кабелей в галерее или на эстакаде
2.5.2.1.4 | Сечение провода от 200 мм2 до 250 мм2 включительно
2.5.2.1.4.1 | с 1-им кабелем в галерее или на эстакаде
2.5.2.1.4.2 | с 2-мя кабелями в галерее или на эстакаде
2.5.2.1.4.3 | с 3-мя кабелями в галерее или на эстакаде
2.5.2.1.4.4 | с 4-мя кабелями в галерее или на эстакаде
2.5.2.1.4.5 | более 4-х кабелей в галерее или на эстакаде
2.5.2.1.5 | Сечение провода от 250 мм2 до 300 мм2 включительно
2.5.2.1.5.1 | с 1-им кабелем в галерее или на эстакаде
2.5.2.1.5.2 | с 2-мя кабелями в галерее или на эстакаде
2.5.2.1.5.3 | с 3-мя кабелями в галерее или на эстакаде
2.5.2.1.5.4 | с 4-мя кабелями в галерее или на эстакаде
2.5.2.1.5.5 | более 4-х кабелей в галерее или на эстакаде
2.5.2.1.6 | Сечение провода от 300 мм2 до 400 мм2 включительно
2.5.2.1.6.1 | с 1-им кабелем в галерее или на эстакаде
2.5.2.1.6.2 | с 2-мя кабелями в галерее или на эстакаде
2.5.2.1.6.3 | с 3-мя кабелями в галерее или на эстакаде
2.5.2.1.6.4 | с 4-мя кабелями в галерее или на эстакаде
2.5.2.1.6.5 | более 4-х кабелей в галерее или на эстакаде
2.5.2.1.7 | Сечение провода от 400 мм2 до 500 мм2 включительно
2.5.2.1.7.1 | с 1-им кабелем в галерее или на эстакаде
2.5.2.1.7.2 | с 2-мя кабелями в галерее или на эстакаде
3.5.2.1.7.3 | с 3-мя кабелями в галерее или на эстакаде
2.5.2.1.7.4 | с 4-мя кабелями в галерее или на эстакаде
2.5.2.1.7.5 | более 4-х кабелей в галерее или на эстакаде
2.5.2.1.8 | Сечение провода от 500 мм2 до 800 мм2 включительно
2.5.2.1.8.1 | с 1-им кабелем в галерее или на эстакаде
2.5.2.1.8.2 | с 2-мя кабелями в галерее или на эстакаде
2.5.2.1.8.3 | с 3-мя кабелями в галерее или на эстакаде
2.5.2.1.8.4 | с 4-мя кабелями в галерее или на эстакаде
2.5.2.1.8.5 | более 4-х кабелей в галерее или на эстакаде
2.5.2.1.9 | Сечение провода свыше 800 мм3
2.5.2.1.9.1 | с 1-им кабелем в галерее или на эстакаде
2.5.2.1.9.2 | с 2-мя кабелями в галерее или на эстакаде
2.5.2.1.9.3 | с 3-мя кабелями в галерее или на эстакаде
2.5.2.1.9.4 | с 4-мя кабелями в галерее или на эстакаде
2.5.2.1.9.5 | более 4-х кабелей в галерее или на эстакаде
2.5.2.2 | Кабели с бумажной изоляцией
2.5.2.2.1 | Сечение провода до 50 мм2 включительно
2.5.2.2.1.1 | с 1-им кабелем в галерее или на эстакаде
2.5.2.2.1.2 | с 2-мя кабелями в галерее или на эстакаде
2.5.2.2.1.3 | с 3-мя кабелями в галерее или на эстакаде
2.5.2.2.1.4 | с 4-мя кабелями в галерее или на эстакаде
2.5.2.2.1.5 | более 4-х кабелей в галерее или на эстакаде
2.5.2.2.2 | Сечение провода от 50 мм2 до 100 мм2 включительно
2.5.2.2.2.1 | с 1-им кабелем в галерее или на эстакаде
2.5.2.2.2.2 | с 2-мя кабелями в галерее или на эстакаде
2.5.2.2.2.3 | с 3-мя кабелями в галерее или на эстакаде
2.5.2.2.2.4 | с 4-мя кабелями в галерее или на эстакаде
2.5.2.2.2.5 | более 4-х кабелей в галерее или на эстакаде
2.5.2.2.3 | Сечение провода от 100 мм2 до 200 мм2 включительно
2.5.2.2.3.1 | с 1-им кабелем в галерее или на эстакаде
2.5.2.2.3.2 | с 2-мя кабелями в галерее или на эстакаде
2.5.2.2.3.3 | с 3-мя кабелями в галерее или на эстакаде
2.5.2.2.3.4 | с 4-мя кабелями в галерее или на эстакаде
2.5.2.2.3.5 | более 4-х кабелей в галерее или на эстакаде
2.5.2.2.4 | Сечение провода от 200 мм2 до 250 мм2 включительно
2.5.2.2.4.1 | с 1-им кабелем в галерее или на эстакаде
2.5.2.2.4.2 | с 2-мя кабелями в галерее или на эстакаде
2.5.2.2.4.3 | с 3-мя кабелями в галерее или на эстакаде
2.5.2.2.4.4 | с 4-мя кабелями в галерее или на эстакаде
2.5.2.2.4.5 | более 4-х кабелей в галерее или на эстакаде
2.5.2.2.5 | Сечение провода от 250 мм2 до 300 мм2 включительно
2.5.2.2.5.1 | с 1-им кабелем в галерее или на эстакаде
2.5.2.2.5.2 | с 2-мя кабелями в галерее или на эстакаде
2.5.2.2.5.3 | с 3-мя кабелями в галерее или на эстакаде
2.5.2.2.5.4 | с 4-мя кабелями в галерее или на эстакаде
2.5.2.2.5.5 | более 4-х кабелей в галерее или на эстакаде
2.5.2.2.6 | Сечение провода от 300 мм2 до 400 мм2 включительно
2.5.2.2.6.1 | с 1-им кабелем в галерее или на эстакаде
2.5.2.2.6.2 | с 2-мя кабелями в галерее или на эстакаде
2.5.2.2.6.3 | с 3-мя кабелями в галерее или на эстакаде
2.5.2.2.6.4 | с 4-мя кабелями в галерее или на эстакаде
2.5.2.2.6.5 | более 4-х кабелей в галерее или на эстакаде
2.5.2.2.7 | Сечение провода от 400 мм2 до 500 мм2 включительно
2.5.2.2.7.1 | с 1-им кабелем в галерее или на эстакаде
2.5.2.2.7.2 | с 2-мя кабелями в галерее или на эстакаде
2.5.2.2.7.3 | с 3-мя кабелями в галерее или на эстакаде
2.5.2.2.7.4 | с 4-мя кабелями в галерее или на эстакаде
2.5.2.2.7.5 | более 4-х кабелей в галерее или на эстакаде
2.5.2.2.8 | Сечение провода от 500 мм2 до 800 мм2 включительно
2.5.2.2.8.1 | с 1-им кабелем в галерее или на эстакаде
2.5.2.2.8.2 | с 2-мя кабелями в галерее или на эстакаде
2.5.2.2.8.3 | с 3-мя кабелями в галерее или на эстакаде
2.5.2.2.8.4 | с 4-мя кабелями в галерее или на эстакаде
2.5.2.2.8.5 | более 4-х кабелей в галерее или на эстакаде
2.5.2.2.9 | Сечение провода свыше 800 мм3
2.5.2.2.9.1 | с 1-им кабелем в галерее или на эстакаде
2.5.2.2.9.2 | с 2-мя кабелями в галерее или на эстакаде
2.5.2.2.9.3 | с 3-мя кабелями в галерее или на эстакаде
2.5.2.2.9.4 | с 4-мя кабелями в галерее или на эстакаде
2.5.2.2.9.5 | более 4-х кабелей в галерее или на эстакаде
2.6 | Способ прокладки кабельных линий - горизонтальное наклонное бурение
2.6.1 | Одножильные
2.6.1.1 | Кабели с резиновой и пластмассовой изоляцией
2.6.1.1.1 | Сечение провода до 50 мм2 включительно
2.6.1.1.1.1 | с 1-ой трубой в скважине
2.6.1.1.1.2 | с 2-мя трубами в скважине
2.6.1.1.1.3 | с 3-мя трубами в скважине
2.6.1.1.1.4 | с 4-мя трубами в скважине
2.6.1.1.1.5 | более 4-х труб в скважине
2.6.1.1.2 | Сечение провода от 50 мм2 до 100 мм2 включительно
2.6.1.1.2.1 | с 1-ой трубой в скважине
2.6.1.1.2.2 | с 2-мя трубами в скважине
2.6.1.1.2.3 | с 3-мя трубами в скважине
2.6.1.1.2.4 | с 4-мя трубами в скважине
2.6.1.1.2.5 | более 4-х труб в скважине
2.6.1.1.3 | Сечение провода от 100 мм2 до 200 мм2 включительно
2.6.1.1.3.1 | с 1-ой трубой в скважине
2.6.1.1.3.2 | с 2-мя трубами в скважине
2.6.1.1.3.3 | с 3-мя трубами в скважине
2.6.1.1.3.4 | с 4-мя трубами в скважине
2.6.1.1.3.5 | более 4-х труб в скважине
2.6.1.1.4 | Сечение провода от 200 мм2 до 250 мм2 включительно
2.6.1.1.4.1 | с 1-ой трубой в скважине
2.6.1.1.4.2 | с 2-мя трубами в скважине
2.6.1.1.4.3 | с 3-мя трубами в скважине
2.6.1.1.4.4 | с 4-мя трубами в скважине
2.6.1.1.4.5 | более 4-х труб в скважине
2.6.1.1.5 | Сечение провода от 250 мм2 до 300 мм2 включительно
2.6.1.1.5.1 | с 1-ой трубой в скважине
2.6.1.1.5.2 | с 2-мя трубами в скважине
2.6.1.1.5.3 | с 3-мя трубами в скважине
2.6.1.1.5.4 | с 4-мя трубами в скважине
2.6.1.1.5.5 | более 4-х труб в скважине
2.6.1.1.6 | Сечение провода от 300 мм2 до 400 мм2 включительно
2.6.1.1.6.1 | с 1-ой трубой в скважине
2.6.1.1.6.2 | с 2-мя трубами в скважине
2.6.1.1.6.3 | с 3-мя трубами в скважине
2.6.1.1.6.4 | с 4-мя трубами в скважине
2.6.1.1.6.5 | более 4-х труб в скважине
2.6.1.1.7 | Сечение провода от 400 мм2 до 500 мм2 включительно
2.6.1.1.7.1 | с 1-ой трубой в скважине
2.6.1.1.7.2 | с 2-мя трубами в скважине
2.6.1.1.7.3 | с 3-мя трубами в скважине
2.6.1.1.7.4 | с 4-мя трубами в скважине
2.6.1.1.7.5 | более 4-х труб в скважине
2.6.1.1.8 | Сечение провода от 500 мм2 до 800 мм2 включительно
2.6.1.1.8.1 | с 1-ой трубой в скважине
2.6.1.1.8.2 | с 2-мя трубами в скважине
2.6.1.1.8.3 | с 3-мя трубами в скважине
2.6.1.1.8.4 | с 4-мя трубами в скважине
2.6.1.1.8.5 | более 4-х труб в скважине
2.6.1.1.9 | Сечение провода свыше 800 мм3
2.6.1.1.9.1 | с 1-ой трубой в скважине
2.6.1.1.9.2 | с 2-мя трубами в скважине
2.6.1.1.9.3 | с 3-мя трубами в скважине
2.6.1.1.9.4 | с 4-мя трубами в скважине
2.6.1.1.9.5 | более 4-х труб в скважине
2.6.1.2 | Кабели с бумажной изоляцией
2.6.1.2.1 | Сечение провода до 50 мм2 включительно
2.6.1.2.1.1 | с 1-ой трубой в скважине
2.6.1.2.1.2 | с 2-мя трубами в скважине
2.6.1.2.1.3 | с 3-мя трубами в скважине
2.6.1.2.1.4 | с 4-мя трубами в скважине
2.6.1.2.1.5 | более 4-х труб в скважине
2.6.1.2.2 | Сечение провода от 50 мм2 до 100 мм2 включительно
2.6.1.2.2.1 | с 1-ой трубой в скважине
2.6.1.2.2.2 | с 2-мя трубами в скважине
2.6.1.2.2.3 | с 3-мя трубами в скважине
2.6.1.2.2.4 | с 4-мя трубами в скважине
2.6.1.2.2.5 | более 4-х труб в скважине
2.6.1.2.3 | Сечение провода от 100 мм2 до 200 мм2 включительно
2.6.1.2.3.1 | с 1-ой трубой в скважине
2.6.1.2.3.2 | с 2-мя трубами в скважине
2.6.1.2.3.3 | с 3-мя трубами в скважине
2.6.1.2.3.4 | с 4-мя трубами в скважине
2.6.1.2.3.5 | более 4-х труб в скважине
2.6.1.2.4 | Сечение провода от 200 мм2 до 250 мм2 включительно
2.6.1.2.4.1 | с 1-ой трубой в скважине
2.6.1.2.4.2 | с 2-мя трубами в скважине
2.6.1.2.4.3 | с 3-мя трубами в скважине
2.6.1.2.4.4 | с 4-мя трубами в скважине
2.6.1.2.4.5 | более 4-х труб в скважине
2.6.1.2.5 | Сечение провода от 250 мм2 до 300 мм2 включительно
2.6.1.2.5.1 | с 1-ой трубой в скважине
2.6.1.2.5.2 | с 2-мя трубами в скважине
2.6.1.2.5.3 | с 3-мя трубами в скважине
2.6.1.2.5.4 | с 4-мя трубами в скважине
2.6.1.2.5.5 | более 4-х труб в скважине
2.6.1.2.6 | Сечение провода от 300 мм2 до 400 мм2 включительно
2.6.1.2.6.1 | с 1-ой трубой в скважине
2.6.1.2.6.2 | с 2-мя трубами в скважине
2.6.1.2.6.3 | с 3-мя трубами в скважине
2.6.1.2.6.4 | с 4-мя трубами в скважине
2.6.1.2.6.5 | более 4-х труб в скважине
2.6.1.2.7 | Сечение провода от 400 мм2 до 500 мм2 включительно
2.6.1.2.7.1 | с 1-ой трубой в скважине
2.6.1.2.7.2 | с 2-мя трубами в скважине
2.6.1.2.7.3 | с 3-мя трубами в скважине
2.6.1.2.7.4 | с 4-мя трубами в скважине
2.6.1.2.7.5 | более 4-х труб в скважине
2.6.1.2.8 | Сечение провода от 500 мм2 до 800 мм2 включительно
2.6.1.2.8.1 | с 1-ой трубой в скважине
2.6.1.2.8.2 | с 2-мя трубами в скважине
2.6.1.2.8.3 | с 3-мя трубами в скважине
2.6.1.2.8.4 | с 4-мя трубами в скважине
2.6.1.2.8.5 | более 4-х труб в скважине
2.6.1.2.9 | Сечение провода свыше 800 мм3
2.6.1.2.9.1 | с 1-ой трубой в скважине
2.6.1.2.9.2 | с 2-мя трубами в скважине
2.6.1.2.9.3 | с 3-мя трубами в скважине
2.6.1.2.9.4 | с 4-мя трубами в скважине
2.6.1.2.9.5 | более 4-х труб в скважине
2.6.2 | Многожильные
2.6.2.1 | Кабели с резиновой и пластмассовой изоляцией
2.6.2.1.1 | Сечение провода до 50 мм2 включительно
2.6.2.1.1.1 | с 1-ой трубой в скважине
2.6.2.1.1.2 | с 2-мя трубами в скважине
2.6.2.1.1.3 | с 3-мя трубами в скважине
2.6.2.1.1.4 | с 4-мя трубами в скважине
2.6.2.1.1.5 | более 4-х труб в скважине
2.6.2.1.2 | Сечение провода от 50 мм2 до 100 мм2 включительно
2.6.2.1.2.1 | с 1-ой трубой в скважине
2.6.2.1.2.2 | с 2-мя трубами в скважине
2.6.2.1.2.3 | с 3-мя трубами в скважине
2.6.2.1.2.4 | с 4-мя трубами в скважине
2.6.2.1.2.5 | более 4-х труб в скважине
2.6.2.1.3 | Сечение провода от 100 мм2 до 200 мм2 включительно
2.6.2.1.3.1 | с 1-ой трубой в скважине
2.6.2.1.3.2 | с 2-мя трубами в скважине
2.6.2.1.3.3 | с 3-мя трубами в скважине
2.6.2.1.3.4 | с 4-мя трубами в скважине
2.6.2.1.3.5 | более 4-х труб в скважине
2.6.2.1.4 | Сечение провода от 200 мм2 до 250 мм2 включительно
2.6.2.1.4.1 | с 1-ой трубой в скважине
2.6.2.1.4.2 | с 2-мя трубами в скважине
2.6.2.1.4.3 | с 3-мя трубами в скважине
2.6.2.1.4.4 | с 4-мя трубами в скважине
2.6.2.1.4.5 | более 4-х труб в скважине
2.6.2.1.5 | Сечение провода от 250 мм2 до 300 мм2 включительно
2.6.2.1.5.1 | с 1-ой трубой в скважине
2.6.2.1.5.2 | с 2-мя трубами в скважине
2.6.2.1.5.3 | с 3-мя трубами в скважине
2.6.2.1.5.4 | с 4-мя трубами в скважине
2.6.2.1.5.5 | более 4-х труб в скважине
2.6.2.1.6 | Сечение провода от 300 мм2 до 400 мм2 включительно
2.6.2.1.6.1 | с 1-ой трубой в скважине
2.6.2.1.6.2 | с 2-мя трубами в скважине
2.6.2.1.6.3 | с 3-мя трубами в скважине
2.6.2.1.6.4 | с 4-мя трубами в скважине
2.6.2.1.6.5 | более 4-х труб в скважине
2.6.2.1.7 | Сечение провода от 400 мм2 до 500 мм2 включительно
2.6.2.1.7.1 | с 1-ой трубой в скважине
2.6.2.1.7.2 | с 2-мя трубами в скважине
2.6.2.1.7.3 | с 3-мя трубами в скважине
2.6.2.1.7.4 | с 4-мя трубами в скважине
2.6.2.1.7.5 | более 4-х труб в скважине
2.6.2.1.8 | Сечение провода от 500 мм2 до 800 мм2 включительно
2.6.2.1.8.1 | с 1-ой трубой в скважине
2.6.2.1.8.2 | с 2-мя трубами в скважине
2.6.2.1.8.3 | с 3-мя трубами в скважине
2.6.2.1.8.4 | с 4-мя трубами в скважине
2.6.2.1.8.5 | более 4-х труб в скважине
2.6.2.1.9 | Сечение провода свыше 800 мм3
2.6.2.1.9.1 | с 1-ой трубой в скважине
2.6.2.1.9.2 | с 2-мя трубами в скважине
2.6.2.1.9.3 | с 3-мя трубами в скважине
2.6.2.1.9.4 | с 4-мя трубами в скважине
2.6.2.1.9.5 | более 4-х труб в скважине
2.6.2.2 | Кабели с бумажной изоляцией
2.6.2.2.1 | Сечение провода до 50 мм2 включительно
2.6.2.2.1.1 | с 1-ой трубой в скважине
2.6.2.2.1.2 | с 2-мя трубами в скважине
2.6.2.2.1.3 | с 3-мя трубами в скважине
2.6.2.2.1.4 | с 4-мя трубами в скважине
2.6.2.2.1.5 | более 4-х труб в скважине
2.6.2.2.2 | Сечение провода от 50 мм2 до 100 мм2 включительно
2.6.2.2.2.1 | с 1-ой трубой в скважине
2.6.2.2.2.2 | с 2-мя трубами в скважине
2.6.2.2.2.3 | с 3-мя трубами в скважине
2.6.2.2.2.4 | с 4-мя трубами в скважине
2.6.2.2.2.5 | более 4-х труб в скважине
2.6.2.2.3 | Сечение провода от 100 мм2 до 200 мм2 включительно
2.6.2.2.3.1 | с 1-ой трубой в скважине
2.6.2.2.3.2 | с 2-мя трубами в скважине
2.6.2.2.3.3 | с 3-мя трубами в скважине
2.6.2.2.3.4 | с 4-мя трубами в скважине
2.6.2.2.3.5 | более 4-х труб в скважине
2.6.2.2.4 | Сечение провода от 200 мм2 до 250 мм2 включительно
2.6.2.2.4.1 | с 1-ой трубой в скважине
2.6.2.2.4.2 | с 2-мя трубами в скважине
2.6.2.2.4.3 | с 3-мя трубами в скважине
2.6.2.2.4.4 | с 4-мя трубами в скважине
2.6.2.2.4.5 | более 4-х труб в скважине
2.6.2.2.5 | Сечение провода от 250 мм2 до 300 мм2 включительно
2.6.2.2.5.1 | с 1-ой трубой в скважине
2.6.2.2.5.2 | с 2-мя трубами в скважине
2.6.2.2.5.3 | с 3-мя трубами в скважине
2.6.2.2.5.4 | с 4-мя трубами в скважине
2.6.2.2.5.5 | более 4-х труб в скважине
2.6.2.6.6 | Сечение провода от 300 мм2 до 400 мм2 включительно
2.6.2.2.1.1 | с 1-ой трубой в скважине
2.6.2.2.1.2 | с 2-мя трубами в скважине
2.6.2.2.1.3 | с 3-мя трубами в скважине
2.6.2.2.1.4 | с 4-мя трубами в скважине
2.6.2.2.1.5 | более 4-х труб в скважине
2.6.2.2.7 | Сечение провода от 400 мм2 до 500 мм2 включительно
2.6.2.2.7.1 | с 1-ой трубой в скважине
2.6.2.2.7.2 | с 2-мя трубами в скважине
2.6.2.2.7.3 | с 3-мя трубами в скважине
2.6.2.2.7.4 | с 4-мя трубами в скважине
2.6.2.2.7.5 | более 4-х труб в скважине
2.6.2.2.8 | Сечение провода от 500 мм2 до 800 мм2 включительно
2.6.2.2.8.1 | с 1-ой трубой в скважине
2.6.2.2.8.2 | с 2-мя трубами в скважине
2.6.2.2.8.3 | с 3-мя трубами в скважине
2.6.2.2.8.4 | с 4-мя трубами в скважине
2.6.2.2.8.5 | более 4-х труб в скважине
2.6.2.2.9 | Сечение провода свыше 800 мм3
2.6.2.2.9.1 | с 1-ой трубой в скважине
2.6.2.2.9.2 | с 2-мя трубами в скважине
2.6.2.2.9.3 | с 3-мя трубами в скважине
2.6.2.2.9.4 | с 4-мя трубами в скважине
2.6.2.2.9.5 | более 4-х труб в скважине
3. | Строительство пунктов секционирования
3.1 | Реклоузеры
3.1.1 | Номинальный ток до 100 А включительно
3.1.2 | Номинальный ток от 100 А до 250 А включительно
3.1.3 | Номинальный ток от 250 А до 500 А включительно
1 | Строительство КЛ-6кВ,ВЛ-6кВ от лин.яч. Ф.1 ПС"Нузал" для резервирования собственных нужд Зарамагской ГЭС-1, (Договор ТП от 26.09.2018 №454/2018) | АО "Зарамагские ГЭС" исп. Дир. Апсуваев Аслан Чолпанович | 2020 | 6 кВ | 1 | 2364 | 161.9948 | 161994.7809 | 2.38 |  | 0,22 2,16 |  | АС 70/11 ААБл-6 3*185 | тр. Тока ТКЛ-10 кВ 300/5-3шт КРУН К-112-1шт | СВ 110-5-61шт |  | Железобетонные | Изолированный в траншеях/с бумажной изоляцией/ многожильные | Сталеалюминиевый Алюминиевый | Алагирские РЭС | Строительство КЛ-6кВ,ВЛ-6кВ от лин.яч. Ф.1 ПС"Нузал" для резервирования собственных нужд Зарамагской ГЭС-1, (Договор ТП от 26.09.2018 №454/2018)
3.1.4 | Номинальный ток от 500 А до 1000 А включительно
| КРУН-112 без ПУ |  | 2022 |  | 1 |  | 1312.71
3.1.5 | Номинальный ток свыше 1000 А
3.2 | Линейные разъединители
3.2.1 | Номинальный ток до 100 А включительно
| РЛНД на концевой опоре КР-2 |  | 2022 |  | 1 |  | 86.73
| РЛНД на опоре КРM-1 |  | 2022 |  | 1 |  | 273.69
| РЛНД на промежуточной опоре ПР-2 |  | 2022 |  | 1 |  | 57.4
3.2.2 | Номинальный ток от 100 А до 250 А включительно
| РЛНД на концевой опоре КР-2 |  | 2022 |  | 1 |  | 86.73
| РЛНД на опоре КРM-1 |  | 2022 |  | 1 |  | 273.69
| РЛНД на промежуточной опоре ПР-2 |  | 2022 |  | 1 |  | 57.4
3.2.3 | Номинальный ток от 250 А до 500 А включительно
| РЛНД на концевой опоре КР-2 |  | 2022 |  | 1 |  | 86.73
| РЛНД на опоре КРM-1 |  | 2022 |  | 1 |  | 273.69
| РЛНД на промежуточной опоре ПР-2 |  | 2022 |  | 1 |  | 57.4
3.2.4 | Номинальный ток от 500 А до 1000 А включительно
| РЛНД на концевой опоре КР-2 |  | 2022 |  | 1 |  | 86.73
| РЛНД на опоре КРM-1 |  | 2022 |  | 1 |  | 273.69
| РЛНД на промежуточной опоре ПР-2 |  | 2022 |  | 1 |  | 57.4
3.2.5 | Номинальный ток свыше 1000 А
| РЛНД на концевой опоре КР-2 |  | 2022 |  | 1 |  | 86.73
| РЛНД на опоре КРM-1 |  | 2022 |  | 1 |  | 273.69
| РЛНД на промежуточной опоре ПР-2 |  | 2022 |  | 1 |  | 57.4
3.3 | Выключатели нагрузки, устанавливаемые вне ТП, РП и ПП
3.3.1 | Номинальный ток до 100 А включительно
3.3.2 | Номинальный ток от 100 А до 250 А включительно
3.3.3 | Номинальный ток от 250 А до 500 А включительно
3.3.4 | Номинальный ток от 500 А до 1000 А включительно
3.3.5 | Номинальный ток свыше 1000 А
3.4 | Распределительные пункты (РП), за исключением комплектных распределительных устройств наружной установки (КРН, КРУН)
3.4.1 | Номинальный ток до 100 А включительно
3.4.1.1 | до 5 ячеек
3.4.1.2 | от 5 до 10 ячеек включительно
3.4.1.3 | от 10 до 15 ячеек включительно
3.4.1.4 | свыше 15 ячеек
3.4.2 | Номинальный ток от 100 А до 250 А включительно
3.4.2.1 | до 5 ячеек
3.4.2.2 | от 5 до 10 ячеек включительно
3.4.2.3 | от 10 до 15 ячеек включительно
3.4.2.4 | свыше 15 ячеек
3.4.3 | Номинальный ток от 250 А до 500 А включительно
3.4.3.1 | до 5 ячеек
3.4.3.2 | от 5 до 10 ячеек включительно
3.4.3.3 | от 10 до 15 ячеек включительно
3.4.3.4 | свыше 15 ячеек
3.4.4 | Номинальный ток от 500 А до 1000 А включительно
3.4.4.1 | до 5 ячеек
1 | Техническое перевооружение РУ 6кВ ПС 110 кВ Беслан, с установкой линейных ячеек.РСО-А,Пригородный район,севернее ст.Архонская,ТП№445/2018 от 21.09.18 | ООО "Казачий Хутор" ген.дир Гущин Андрей Иванович | 2020 | 6 кВ | 1 | 6000 | 2912.3405 | 2912340.51 | 0 |  |  |  |  | Ячейка К-59 УХЛ 1-1шт | [5 empty] | Архонские РЭС | Техническое перевооружение РУ 6кВ ПС 110 кВ Беслан, с установкой линейных ячеек.РСО-А,Пригородный район,севернее ст.Архонская,ТП№445/2018 от 21.09.18
3.4.4.2 | от 5 до 10 ячеек включительно
3.4.4.3 | от 10 до 15 ячеек включительно
3.4.4.4 | свыше 15 ячеек
3.4.5 | Номинальный ток свыше 1000 А
3.4.5.1 | до 5 ячеек
3.4.5.2 | от 5 до 10 ячеек включительно
3.4.5.3 | от 10 до 15 ячеек включительно
3.4.5.4 | свыше 15 ячеек
3.5 | Комплектные распределительные устройства наружной установки (КРН, КРУН)
3.5.1 | Номинальный ток до 100 А включительно
3.5.1.1 | до 5 ячеек
3.5.1.2 | от 5 до 10 ячеек включительно
3.5.1.3 | от 10 до 15 ячеек включительно
3.5.1.4 | свыше 15 ячеек
3.5.2 | Номинальный ток от 100 А до 250 А включительно
3.5.2.1 | до 5 ячеек
3.5.2.2 | от 5 до 10 ячеек включительно
3.5.2.3 | от 10 до 15 ячеек включительно
3.5.2.4 | свыше 15 ячеек
3.5.3 | Номинальный ток от 250 А до 500 А включительно
3.5.3.1 | до 5 ячеек
3.5.3.2 | от 5 до 10 ячеек включительно
3.5.3.3 | от 10 до 15 ячеек включительно
3.5.3.4 | свыше 15 ячеек
3.5.4 | Номинальный ток от 500 А до 1000 А включительно
3.5.4.1 | до 5 ячеек
3.5.4.2 | от 5 до 10 ячеек включительно
3.5.4.3 | от 10 до 15 ячеек включительно
3.5.4.4 | свыше 15 ячеек
3.5.5 | Номинальный ток свыше 1000 А
3.5.5.1 | до 5 ячеек
3.5.5.2 | от 5 до 10 ячеек включительно
3.5.5.3 | от 10 до 15 ячеек включительно
3.5.5.4 | свыше 15 ячеек
3.6 | Переключательные пункты (ПП)
3.6.1 | Номинальный ток до 100 А включительно
3.6.1.1 | до 5 ячеек
3.6.1.2 | от 5 до 10 ячеек включительно
3.6.1.3 | от 10 до 15 ячеек включительно
3.6.1.4 | свыше 15 ячеек
3.6.2 | Номинальный ток от 100 А до 250 А включительно
3.6.2.1 | до 5 ячеек
3.6.2.2 | от 5 до 10 ячеек включительно
3.6.2.3 | от 10 до 15 ячеек включительно
3.6.2.4 | свыше 15 ячеек
3.6.3 | Номинальный ток от 250 А до 500 А включительно
3.6.3.1 | до 5 ячеек
3.6.3.2 | от 5 до 10 ячеек включительно
3.6.3.3 | от 10 до 15 ячеек включительно
3.6.3.4 | свыше 15 ячеек
3.6.4 | Номинальный ток от 500 А до 1000 А включительно
3.6.4.1 | до 5 ячеек
3.6.4.2 | от 5 до 10 ячеек включительно
3.6.4.3 | от 10 до 15 ячеек включительно
3.6.4.4 | свыше 15 ячеек
3.6.5 | Номинальный ток свыше 1000 А
3.6.5.1 | до 5 ячеек
3.6.5.2 | от 5 до 10 ячеек включительно
3.6.5.3 | от 10 до 15 ячеек включительно
3.6.5.4 | свыше 15 ячеек
Строительство трансформаторных подстанций (ТП), за исключением распределительных трансформаторных подстанций (РТП), с уровнем напряжения до 35 кВ
4. | Трансформаторные подстанции (ТП), за исключением распределительных трансформаторных подстанций (РТП) 6/0,4; 10/0,4; 20/0,4; 6/10(10/6); 10/20 (20/10); 6/20 (20/6)
4.1. | Однотрансформаторные
4.1.1 | Трансформаторная мощность до 25 кВА включительно
4.1.1.1 | столбового или мачтового типа
4.1.1.2 | шкафного или киоскового типа
1 | Реконструкция ВЛ-0,4 кВ ТУ №2706/2019/СОФПрав.РЭС/2064 от 22.11.19г. Красникова О.А.,с.Заманкул,кадастровый №15:03:0000000:798 | Красникова Ольга Александровна | 2020 | 0,4 кВ | 1 | 15 | 393.7531 | 393753.06 | 0.077 | 0.077 |  | 0.025 | СИП-2 3х16+1х25-0,6/1,0 |  | СВ-95-3-1шт | Железобетонные |  | Изолированный | Сталеалюминиевый | Правобережные РЭС | Реконструкция ВЛ-0,4 кВ ТУ №2706/2019/СОФПрав.РЭС/2064 от 22.11.19г. Красникова О.А.,с.Заманкул,кадастровый №15:03:0000000:798
2 | Ходов Руслан Тамулович | Ходов Руслан Тамулович | 2019 | 0,4 кВ | 1 | 15 | 297.4291 | КТП-25/10/0,4 |  |  | 1066 | 2017-07-21
3 | Кесаев Руслан Николаевич | Кесаев Руслан Николаевич | 2019 | 0,4 кВ | 1 | 10 | 355.5804 | КТПН-25/10 |  |  | 1758 | 2017-11-13
4 | ООО "Добрый Продукт" ген.дир. Алборова Инна Суликоевна | ООО "Добрый Продукт" ген.дир. Алборова Инна Суликоевна | 2019 | 0,4 кВ | 1 | 5 | 196.166 | МТП-25/10/0,4 |  |  | 172 | 2018-04-05
5 | ООО СЗПС "Талисман", п. В. Ларс, ТУ № 707 от 22.05.2016 | ООО СЗПС "Талисман", п. В. Ларс, ТУ № 707 от 22.05.2017 | 2018 | 0,23 (0,4) | 1 | 7 | 231.45
4.1.1.3 | блочного типа
4.1.2 | Трансформаторная мощность от 25 кВА до 100 кВА вкл.
4.1.2.1 | столбового или мачтового типа
4.1.2.2 | шкафного или киоскового типа
1 | Реконструкция ВЛ-6кВ Ф-11/6кВПС Унал,строительство ВЛ-0,4 кВ м ТП-6/0,4кВ тех.прис.придорожного сервиса Гогаев Т.К. (ТП №2353 10.10.2019) | Гогаев Тамерлан Казбекович | 2020 | 0,4 кВ | 1 | 15 | 772.2829 | 772282.95 | 0.026 | 0.016 | 0.01 | 0.04 | СИП3 1х50-20 СИП-2 3 х50+54.6 |  | СВ 110-5-3шт | по существующим опорам | Железобетонные | Изолированный | Сталеалюминиевый | Алагирские РЭС | Реконструкция ВЛ-6кВ Ф-11/6кВПС Унал,строительство ВЛ-0,4 кВ м ТП-6/0,4кВ тех.прис.придорожного сервиса Гогаев Т.К. (ТП №2353 10.10.2019)
2 | Реконструкция ВЛ-6 кВ Ф-5/10 кВ ПС Дзуарикау, стр-во ВЛ-0,4 кВ и ТП-6/0,4 кВ;Касоев К.В. с.Кодахджин к/н 15:07:0020203:1312( ТП№ 2540/2019/СОФ/АлРЭС) | Касоев Казбек Варданович | 2020 | 0,4 кВ | 1 | 15 | 670.8663 | 670866.28 | 0.817 | 0.016 | 0.801 | 0.04 | СИП3 1х50-20 СИП-2 3х50+54,6 |  | СВ-110-5-36шт | по существующим опорам | Железобетонные | Изолированный Изолированный | Сталеалюминиевый Сталеалюминиевый | Алагирские РЭС | Реконструкция ВЛ-6 кВ Ф-5/10 кВ ПС Дзуарикау, стр-во ВЛ-0,4 кВ и ТП-6/0,4 кВ;Касоев К.В. с.Кодахджин к/н 15:07:0020203:1312( ТП№ 2540/2019/СОФ/АлРЭС)
3 | Реконструкция ВЛ 6 кВ.Ф 26 ПС Фаснал 35 ТУ 56 ( от 25.01.2017) Сокаева Алла Тамбиевна. Дачный дом местность Мадзаска уч.№29 | Сокаева Алла Т. | 2020 | 0,22 кВ | 1 | 10 | 374.5553 | 374555.3 | 0.18 | 0.13 | 0.05 | 0.04 | СИП-4 4*50 АС-50/8 |  | СВ-95-3-2шт СВ 110-5-2шт | Железобетонные | Железобетонные | Изолированный Неизолированный | Сталеалюминиевый Сталеалюминиевый | Ирафские РЭС | Реконструкция ВЛ 6 кВ.Ф 26 ПС Фаснал 35 ТУ 56 ( от 25.01.2017) Сокаева Алла Тамбиевна. Дачный дом местность Мадзаска уч.№29
4 | Реконструкция ВЛ-0,4кВ от ТП-6/0,4кВ ПС Зарамаг ТУ №680 от 22.05.2018г. Гагиев М.М. ЛПХ. с.Слас, уч. 2.2. | Гагиев Мулдар Муратович | 2020 | 0,4 кВ | 1 | 15 | 561.1199 | 561119.86 | 0.08 | 0.06 | 0.02 | 0.1 | СИП-2 3х35+1х50-0,6/1 СИП-3 1х50 20кВ |  | СВ-95-3-2шт | Железобетонные | по существующим опорам | Изолированный Изолированный | Сталеалюминиевый Сталеалюминиевый | Алагирские РЭС | Реконструкция ВЛ-0,4кВ от ТП-6/0,4кВ ПС Зарамаг ТУ №680 от 22.05.2018г. Гагиев М.М. ЛПХ. с.Слас, уч. 2.2.
5 | Реконструкция ВЛ 6 кВ Ф.26 ПС Фаснал 35, с установкой ТП,монтажом ВЛ 0,4 кВ ТУ 1232 от 10.08.2018 Бичегкуев А.В. ЛПХ 1150 м.Восточнее с.Верхний Лезгор | Бичегкуев Афсати Владимирович | 2020 | 0,4 кВ | 1 | 15 | 308.776 | 308776.03 | 1.79 | 0.33 | 1.46 | 0.063 | СИП-2 3*35+1*50-0,6/1 АС-35/6,2 АС-50/8 |  | СВ-95-3-14шт СВ 110-5-30шт | Железобетонные | Железобетонные | Изолированный Изолированный | Сталеалюминиевый Сталеалюминиевый | Ирафские РЭС | Реконструкция ВЛ 6 кВ Ф.26 ПС Фаснал 35, с установкой ТП,монтажом ВЛ 0,4 кВ ТУ 1232 от 10.08.2018 Бичегкуев А.В. ЛПХ 1150 м.Восточнее с.Верхний Лезгор
6 | Реконструкция ВЛ-10 кВ Ф-4ПС Мичурино-35 с установкой КТП 40кВа по ТУ№1893от 27.11.2018г. Кубатиев А.Д. ЛПХ восточная окраина с.Фиагдон | Кубатиев Алексадр Джериханович | 2020 | 0,4 кВ | 1 | 15 | 463.1169 | 463116.91 | 0.116 | 0.096 | 0.02 | 0.04 | СИП-4 4х25-0,6/1 АС-35/6,2 |  | СВ-95-3-5шт СВ-110-5-2шт | Железобетонные | Железобетонные | Изолированный Неизолированный | Сталеалюминиевый Сталеалюминиевый | Ардонские РЭС | Реконструкция ВЛ-10 кВ Ф-4ПС Мичурино-35 с установкой КТП 40кВа по ТУ№1893от 27.11.2018г. Кубатиев А.Д. ЛПХ восточная окраина с.Фиагдон
7 | Реконструкция ВЛ-6 кВ Ф-5/6 кВ ПС Алагир, строительство ВЛ-0,4 кВ и ТП-6/0,4 кВ Цахоев Т.Х. дог.ТП от 20.05.2019 №791 | Цахоев Таймураз Хетагович | 2020 | 0,4 кВ | 1 | 15 | 726.0131 | 726013.11 | 0.095 | 0.006 | 0.089 | 0.04 | СИП3 1х70-20 СИП-2 3 х50+54.6 |  | СВ 95-3-1шт СВ 110-5-8шт | Железобетонные | Железобетонные | Изолированный Изолированный | Сталеалюминиевый Сталеалюминиевый | Алагирские РЭС | Реконструкция ВЛ-6 кВ Ф-5/6 кВ ПС Алагир, строительство ВЛ-0,4 кВ и ТП-6/0,4 кВ Цахоев Т.Х. дог.ТП от 20.05.2019 №791
8 | Реконструкция ВЛ-0,4 кВ по ТУ №1850 от 24.07.2019; Икаев Р.Л. ст.Архонская, ул. Боровика, 22 А; ф-3/10 кВ опора №22 ПС Архонская | Икаев Руслан Лазаревич | 2020 | 0,4 кВ | 1 | 10 | 388.95 | 388949.95 | 0.597 | 0.144 | 0.453 | 0.063 | СИП-4 4*35 -0,6/1 СИП-3 1х70 20 кВ |  | СВ-110-5-10шт СВ-95-3-4шт | Железобетонные | Железобетонные | Изолированный Изолированный | Сталеалюминиевый Сталеалюминиевый | Архонские РЭС | Реконструкция ВЛ-0,4 кВ по ТУ №1850 от 24.07.2019; Икаев Р.Л. ст.Архонская, ул. Боровика, 22 А; ф-3/10 кВ опора №22 ПС Архонская
9 | Реконструкция ВЛ-0,4кВ по ТУ№1954 от 14.08.2019 г. Гаглоев Т.Г., ЛПХ,с.Н.Саниба,ул.Куйбышева,7. ПС Гизель,Ф-3/10 кВ,оп.№62.,ТП 10/0,4 кВ | Гаглоев Таймураз Георгиевич | 2020 | 0,4 кВ | 1 | 13 | 588.175 | 588175.04 | 0.58 | 0.53 | 0.05 | 0.1 | СИП-4 4*35 -0,6/1 АС-50/8 |  | СВ-95-3-14шт СВ-110-5-1шт | Железобетонные | Железобетонные | Изолированный Неизолированный | Сталеалюминиевый Сталеалюминиевый | Архонские РЭС | Реконструкция ВЛ-0,4кВ по ТУ№1954 от 14.08.2019 г. Гаглоев Т.Г., ЛПХ,с.Н.Саниба,ул.Куйбышева,7. ПС Гизель,Ф-3/10 кВ,оп.№62.,ТП 10/0,4 кВ
10 | Реконструкция ВЛ-6 кВ Ф-5/6 кВ ПС Фиагдон,ст-во ВЛ-0,4 кВ и ТП-6/0,4 кВ;Томаев З.Б.с.Харисджин к/н 15:07:0020206:18(ТП№2051/2019/СОФ/АлРЭС от 29.08.19 | Северо-Осетинская региональная общественная организация фамилии Томаевых "Тома" предс Томаев Зелимхан Батырбекович | 2020 | 0,4 кВ | 1 | 15 | 733.5213 | 733521.32 | 1.557 | 0.193 | 1.364 | 0.063 | СИП3 1х70-20 СИП-2 3х50+54,6 |  | СВ 95-3-6шт СВ 110-5-6шт | Железобетонные | Железобетонные | Изолированный Изолированный | Сталеалюминиевый Сталеалюминиевый | Алагирские РЭС | Реконструкция ВЛ-6 кВ Ф-5/6 кВ ПС Фиагдон,ст-во ВЛ-0,4 кВ и ТП-6/0,4 кВ;Томаев З.Б.с.Харисджин к/н 15:07:0020206:18(ТП№2051/2019/СОФ/АлРЭС от 29.08.19
11 | Рек-ция ВЛ-10кВ Ф-3 ПС Кадгарон-35 с установкой КТП 40кВа по ТУ-2917 от 25.12.2019г. Кулаев С.Н. рыбное хозяйство | Кулаев Сергей Николаевич | 2020 | 0,4 кВ | 1 | 14 | 455.9239 | 455923.87 | 0.376 | 0.057 | 0.319 | 0.04 | СИП-4 4*25 -0,6/1 СИП-3 1х50 20 кВ |  | СВ-95-3-2шт СВ-110-5-8шт СВ-164-12-2шт | Железобетонные | Железобетонные | Изолированный Изолированный | Сталеалюминиевый Сталеалюминиевый | Ардонские РЭС | Рек-ция ВЛ-10кВ Ф-3 ПС Кадгарон-35 с установкой КТП 40кВа по ТУ-2917 от 25.12.2019г. Кулаев С.Н. рыбное хозяйство
12 | Реконструкция ВЛ-10 кВ по ТУ №2982 от 30.12.2019; Тлатов Г.О. ЛПХ Ардонский р-н; Ф-3 ПС Кадгарон с установкой КТП 40 кВа | Тлатов Георгий Олегович | 2020 | 0,4 кВ | 1 | 15 | 430.0577 | 430057.68 | 0.058 | 0.038 | 0.02 | 0.04 | СИП-4 4*25 -0,6/1 АС-50/8 |  | СВ-110-5-1шт СВ-95-3-2шт | Железобетонные | Железобетонные | Изолированный Неизолированный | Сталеалюминиевый Сталеалюминиевый | Ардонские РЭС | Реконструкция ВЛ-10 кВ по ТУ №2982 от 30.12.2019; Тлатов Г.О. ЛПХ Ардонский р-н; Ф-3 ПС Кадгарон с установкой КТП 40 кВа
13 | Реконструкция ВЛ-6 кВ Ф-7/6 ПС Сунжа, стр-во ВЛ-0,4 кВ и ТП-6/0,4 кВ; КФХ Марк- Бетеев А. Ю.; с.Октябрьское (ТП №3542/2020/СОФ/Окт.РЭС от17.03.2020) | КФХ "Марк" глава Бетеев Алан Юрьевич | 2020 | 0,4 кВ | 1 | 15 | 773.5598 | 773559.77 | 0.647 | 0.635 | 0.012 | 0.063 | СИП2 3х50+54,6 СИП3 1х50-20 |  | СВ 95-3-26шт СВ 110-5-1шт | Железобетонные | Железобетонные | Изолированный Изолированный | Сталеалюминиевый Сталеалюминиевый | Октябрьские РЭС | Реконструкция ВЛ-6 кВ Ф-7/6 ПС Сунжа, стр-во ВЛ-0,4 кВ и ТП-6/0,4 кВ; КФХ Марк- Бетеев А. Ю.; с.Октябрьское (ТП №3542/2020/СОФ/Окт.РЭС от17.03.2020)
14 | Реконструкция ВЛ-0,4 кВ Ф-5-6 кВ ПС Фиагдон ТУ№1691 от 26.10.18 г. Дзугаев В.Г. ЛПХ с.Цмити,уч.53 | Дзугаев Владимир Георгиевич | 2020 | 0,4 кВ | 1 | 15 | 580.9682 | 580968.22 | 0.063 | 0.033 | 0.03 | 0.1 | СИП-4 4х35-0,6/1 СИП-3 1х50 20кВ |  |  | по существующим опорам |  | Изолированный | Сталеалюминиевый | Алагирские РЭС | Реконструкция ВЛ-0,4 кВ Ф-5-6 кВ ПС Фиагдон ТУ№1691 от 26.10.18 г. Дзугаев В.Г. ЛПХ с.Цмити,уч.53
15 | Реконструкция ВЛ 6кВ ТУ№459/882 от 10.04.2019 глава КФХ ИП Кочиев А.Г. ЛПХ с.Комгарон ул.Комарова,8 ПС Сунжа Ф-2/6кВ | Глава КФХ ИП Кочиев Алан Гурамович | 2020 | 0,4 кВ | 1 | 50 | 444.2041 | 444204.13 | 0.54 | 0.27 | 0.27 | 0.1 | СИП-2 3х50-1х50-0,6/1,0 СИП-3 1х50 20кВ |  | СВ-95-3-10 шт СВ-110-5-11 шт | Железобетонные | Железобетонные | Изолированный Изолированный | Сталеалюминиевый Сталеалюминиевый | Октябрьские РЭС | Реконструкция ВЛ 6кВ ТУ№459/882 от 10.04.2019 глава КФХ ИП Кочиев А.Г. ЛПХ с.Комгарон ул.Комарова,8 ПС Сунжа Ф-2/6кВ
16 | Реконструкция ВЛ-10 кВ Ф-1/10 кВ ПС Чикола, стр-во ВЛ-0,4 кВ и ТП-10/0,4 кВ; ИП Абисалов С. А.; с.Чикола (ТП №3378/2020СОФ/Ираф.РЭС от 28.02.2020) | ИП Абисалов Станислав Афсатиевич | 2020 | 0,4 кВ | 1 | 25 | 814.7043 | 814704.34 | 0.535 | 0.121 | 0.414 | 0.1 | СИП2 3х50+54,6 СИП3 1х50-20 |  | СВ-110-5-13шт СВ-95-3-7шт | Железобетонные | Железобетонные | Изолированный Изолированный | Сталеалюминиевый Сталеалюминиевый | Ирафские РЭС | Реконструкция ВЛ-10 кВ Ф-1/10 кВ ПС Чикола, стр-во ВЛ-0,4 кВ и ТП-10/0,4 кВ; ИП Абисалов С. А.; с.Чикола (ТП №3378/2020СОФ/Ираф.РЭС от 28.02.2020)
17 | Реконструкция 10 кВ Ф1 ПС Чикола 110 ТУ №110/474 от 20.01.2019 Тлатова Е.К. Заправочная станция 50 м восточнее с. Чикола | Тлатова Елена Константиновна | 2020 | 0,4 кВ | 1 | 25 | 368.3464 | 368346.39 | 0.03 |  | 0.03 | 0.063 | АС-35/6,2 |  | СВ-110-3,5-1шт |  | Железобетонные | Неизолированный | Сталеалюминиевый | Ирафские РЭС | Реконструкция 10 кВ Ф1 ПС Чикола 110 ТУ №110/474 от 20.01.2019 Тлатова Е.К. Заправочная станция 50 м восточнее с. Чикола
19 | ИП Малкарова Рая Мусаевна | ИП Малкарова Рая Мусаевна | 2019 | 0,4 кВ | 1 | 15 | 271.406 | КТПН-40 кВА |  |  | 1591 | 2017-10-12
20 | Джабиева Зарина Аликовна | Джабиева Зарина Аликовна | 2019 | 0,4 кВ | 1 | 15 | 285.7955 | КТПН 63 |  |  | 1356 | 2017-09-05
21 | Маурер Елена Акимовна | Маурер Елена Акимовна | 2019 | 0,4 кВ | 1 | 55 | 340.3733 | КТПН 63/10 |  |  | 1459 | 2017-10-02
22 | ИП Кобесова Мадона Юрьевна | ИП Кобесова Мадона Юрьевна | 2019 | 0,4 кВ | 1 | 45 | 269.9625 | КТПН 63 |  |  | 1561 | 2017-10-17
23 | Кортиев Георгий Сократович | Кортиев Георгий Сократович | 2019 | 0,4 кВ | 1 | 15 | 369.4362 | КТП-100/10/0,4 |  |  | 552 | 2018-04-20
24 | ИП Аликов Алан Казбекович | ИП Аликов Алан Казбекович | 2019 | 0,4 кВ | 1 | 50 | 462.4536 | КТПН 100/10 |  |  | 1019 | 2018-07-02
25 | Танделова Лариса Васильевна | Танделова Лариса Васильевна | 2019 | 0,4 кВ | 1 | 25 | 310.1763 | КТП-40 |  |  | 1490 | 2018-09-20
26 | Зангиев Казбек Иванович | Зангиев Казбек Иванович | 2019 | 0,4 кВ | 1 | 25 | 311.2784 | КТП-40 |  |  | 1360 | 2018-08-30
27 | Наниев Артур Михайлович | Наниев Артур Михайлович | 2019 | 0,4 кВ | 1 | 45 | 324.4864 | КТПн-100 |  |  | 1840 | 2018-11-21
28 | ГКУ Управление капитального строительства РСО-А нач Кануков Тимофей Хазратович | ГКУ Управление капитального строительства РСО-А нач Кануков Тимофей Хазратович | 2019 | 0,4 кВ | 1 | 65 | 476.5526 | КТПН 100/6 |  |  | 1880 | 2018-12-05
29 | Кокоев Алан Темирболатович | Кокоев Алан Темирболатович | 2019 | 0,4 кВ | 1 | 25 | 555.7048 | КТП-100/6/0,4 |  |  | 1083 | 2018-07-18
30 | ИП Полонкоев Аслам Алиханович, с. Майское, ТУ № 1973 от 28.12.2016 | ИП Полонкоев Аслам Алиханович, с. Майское, ТУ № 1973 от 28.12.2017 | 2018 | 0.4 | 1 | 92 | 424.94
31 | СНО "Пищевик", г. Беслан, ТУ № 942 от 06.07.16 | СНО "Пищевик", г. Беслан, ТУ № 942 от 06.07.17 | 2018 | 0.4 | 1 | 92 | 303.81
32 | Дулаев Валерий, восточнее с. Кадгарон, ТУ № 449 от 14.04.2014 | Дулаев Валерий, восточнее с. Кадгарон, ТУ № 449 от 14.04.2015 | 2018 | 0.4 | 1 | 15 | 357.36
4.1.2.3 | блочного типа
4.1.3 | Трансформаторная мощность от 100 кВА до 250 кВА вкл.
4.1.3.1 | столбового или мачтового типа
4.1.3.2 | шкафного или киоскового типа
1 | Рек-ция ВЛ-0,4 кВ по ТУ№302/699 от 07.03.2019 Цаболов М.С.,с.Хумалаг,ул.Кирова,2 ПС Хумалаг Ф-1-10 кВ ТП 1-5 | Цаболов Марат Сосланович | 2020 | 0,4 кВ | 1 | 15 | 582.8588 | 582858.79 | 0.474 | 0.33 | 0.144 | 0.16 | СИП-4 4х50-0,6/1 СИП-3 1х50 20кВ |  | СВ-110-5-5 шт | по существующим опорам | Железобетонные | Изолированный Изолированный | Сталеалюминиевый Сталеалюминиевый | Правобережные РЭС | Рек-ция ВЛ-0,4 кВ по ТУ№302/699 от 07.03.2019 Цаболов М.С.,с.Хумалаг,ул.Кирова,2 ПС Хумалаг Ф-1-10 кВ ТП 1-5
2 | Реконструкция ВЛ-0,4 кВ по ТУ №1938 от 14.08.2019; Дамзов О.М. ЛПХ с.Гизель, ул.Кирова,32; ф-2/10 кВ опора №1/23 ПС Гизель | Дамзов Олег Махарбекович | 2020 | 0,4 кВ | 1 | 15 | 364.4976 | 364497.6 | 0.322 | 0.144 | 0.178 | 0.16 | СИП-4 4*35 -0,6/1 СИП-3 1х50 20 кВ |  | СВ-110-5-5шт | по существующим опорам | Железобетонные | Изолированный Изолированный | Сталеалюминиевый Сталеалюминиевый | Архонские РЭС | Реконструкция ВЛ-0,4 кВ по ТУ №1938 от 14.08.2019; Дамзов О.М. ЛПХ с.Гизель, ул.Кирова,32; ф-2/10 кВ опора №1/23 ПС Гизель
3 | Реконструкция ВЛ-6кВ по ТУ№1902 от 11.12.2017 Цаболова О.П., с. Октябрьское, ул. Коммунальная, 2 кв. 1 ПС Сунжа Ф-7/6 кВ | Цаболова Ольга Петровна | 2020 | 0,4 кВ | 1 | 15 | 465.3838 | 465383.75 | 0.15 | 0.14 | 0.01 | 0.16 | СИП-4 4*35 -0,6/1 СИП-3 1х50 20 кВ |  | СВ-95-3-3шт СВ-110-5-2шт | Железобетонные | Железобетонные | Изолированный Изолированный | Сталеалюминиевый Сталеалюминиевый | Октябрьские РЭС | Реконструкция ВЛ-6кВ по ТУ№1902 от 11.12.2017 Цаболова О.П., с. Октябрьское, ул. Коммунальная, 2 кв. 1 ПС Сунжа Ф-7/6 кВ
4 | Реконструкция ВЛ 6кВ ТУ№1026 от 02.07.2018 Алиева Фуна Мухтаровна ЛПХ,с.Майское,ул.Али Борзиева,27,ПС Ольгинская Ф-8/6 кВ | Алиева Фуна Мухтаровна | 2020 | 0,22 кВ | 1 | 5 | 659.138 | 659137.96 | 0.29 | 0.08 | 0.21 | 0.25 | СИП-4 4х50-0,6/1 СИП-3 1х50 20кВ |  | СВ-95-3-5 шт СВ-110-5-7 шт | Железобетонные | Железобетонные | Изолированный Изолированный | Сталеалюминиевый Сталеалюминиевый | Октябрьские РЭС | Реконструкция ВЛ 6кВ ТУ№1026 от 02.07.2018 Алиева Фуна Мухтаровна ЛПХ,с.Майское,ул.Али Борзиева,27,ПС Ольгинская Ф-8/6 кВ
5 | Реконструкция ВЛ-0,4кВ от ТП-5-36 ПС Дзуарикау ТУ №1932/239 от 04.12.2018г. Шауэрман В.В. СНТ "Геолог" сад, 123 | Шауэрман Василий Васильевич | 2020 | 0,4 кВ | 1 | 15 | 609.6541 | 609654.14 | 0.32 | 0.29 | 0.03 | 0.16 | СИП-2 3х50+1х50-0,6/1 СИП-3 1х50 20кВ |  | СВ-95-3-8шт СВ-110-5-3шт | Железобетонные | Железобетонные | Изолированный Изолированный | Сталеалюминиевый Сталеалюминиевый | Алагирские РЭС | Реконструкция ВЛ-0,4кВ от ТП-5-36 ПС Дзуарикау ТУ №1932/239 от 04.12.2018г. Шауэрман В.В. СНТ "Геолог" сад, 123
6 | Реконструкция ВЛ 10 кВ Ф-4 ПС Мичурино-35 с установкой КТП 160кВа по ТУ-973 от 21.06.2019 жил.дом Гутнова С.А. с.Фиагдон | Гутнова Света Агубеевна | 2020 | 0,22 кВ | 1 | 7 | 580.068 | 580068.0073 | 0.038 | 0.038 |  | 0.16 | СИП-2 3*25+1х35-0,6/1 |  | СВ-95-3-2шт СВ-110-5-2шт | Железобетонные |  | Изолированный | Сталеалюминиевый | Ардонские РЭС | Реконструкция ВЛ 10 кВ Ф-4 ПС Мичурино-35 с установкой КТП 160кВа по ТУ-973 от 21.06.2019 жил.дом Гутнова С.А. с.Фиагдон
7 | Реконструкция ВЛ-6 кВ Ф-2/6 кВ ПС Ольгинская, строит-во ВЛ-0,4 кВ и ТП-6/0,4 кВ; ж.дом Алхоев А. Исс.; с.Майское (ТП№2224/2019/СОФ/ОктР от 16.09.2019) | Алхоев Адам Иссаевич | 2020 | 0,22 кВ | 1 | 5 | 947.6098 | 947609.85 | 0.427 | 0.42 | 0.007 | 0.25 | СИП2 3х70+1х70 СИП3 1х70-20 |  | СВ 95-3-3шт | Железобетонные | по существующим опорам | Изолированный Изолированный | Сталеалюминиевый Сталеалюминиевый | Октябрьские РЭС | Реконструкция ВЛ-6 кВ Ф-2/6 кВ ПС Ольгинская, строит-во ВЛ-0,4 кВ и ТП-6/0,4 кВ; ж.дом Алхоев А. Исс.; с.Майское (ТП№2224/2019/СОФ/ОктР от 16.09.2019)
8 | Реконструкция ВЛ-6 кВ Ф-11/6 кВ ПС Зарамаг, строительство ВЛ-0,4 кВ и ТП-6/0,4 кВ, Джанаев С.Т.с.Тоборза.ТП №2374/2019/СОФ/АлРЭС 11.10.2019 | Джанаев Святослав Тузарович | 2020 | 0,4 кВ | 1 | 15 | 829.4782 | 829478.2 | 1.077 | 0.46 | 0.617 | 0.16 | СИП3 1х50-20 СИП-2 3 х50+54.6 |  | СВ 95-3-13шт СВ 110-5-39шт | Железобетонные | Железобетонные | Изолированный Изолированный | Сталеалюминиевый Сталеалюминиевый | Алагирские РЭС | Реконструкция ВЛ-6 кВ Ф-11/6 кВ ПС Зарамаг, строительство ВЛ-0,4 кВ и ТП-6/0,4 кВ, Джанаев С.Т.с.Тоборза.ТП №2374/2019/СОФ/АлРЭС 11.10.2019
9 | Реконструкция ВЛ-6 кВ Ф-8/6 кВ, стр-во ВЛ-0,4 кВ и ТП-6/0,4 ПС Ногир; Догузов М. Б. с.Ногир, ул.В.Багаева,29, (ТП№2967/2019/СОФ/Арх РЭС от 27.12.2019) | Догузов Мераб Борисович | 2020 | 0,4 кВ | 1 | 10 | 891.3572 | 891357.21 | 0.592 | 0.021 | 0.571 | 0.25 | СИП-2 3х70+1х70-0,6/1,0 СИП-3 1х70-20 |  | СВ-95-3-4шт СВ-110-5-20шт | Железобетонные | Железобетонные | Изолированный Изолированный | Сталеалюминиевый Сталеалюминиевый | Архонские РЭС | Реконструкция ВЛ-6 кВ Ф-8/6 кВ, стр-во ВЛ-0,4 кВ и ТП-6/0,4 ПС Ногир; Догузов М. Б. с.Ногир, ул.В.Багаева,29, (ТП№2967/2019/СОФ/Арх РЭС от 27.12.2019)
10 | Реконструкция ВЛ-10 кВ Ф-11 ПС Чикола, строительство ВЛ-0,4 кВ и ТП-10/0,4 кВ;ГКУ УКС РСО-А ,Дзитоев Т.Р.ТП №3060/2020/СОФ/ИрафРЭС 28.01.2020 | ГКУ Управление капитального строительства РСО-А и.о. нач Дзитоев Тимур Ростиславович | 2020 | 0,4 кВ | 1 | 7.6 | 827.7037 | 827703.65 | 1.176 | 0.159 | 1.017 | 0.16 | СИП3 1х50-20 СИП-2 3 х50+54.6 |  | СВ 95-3-5шт СВ 110-5-28шт | Железобетонные | Железобетонные | Изолированный Изолированный | Сталеалюминиевый Сталеалюминиевый | Ирафские РЭС | Реконструкция ВЛ-10 кВ Ф-11 ПС Чикола, строительство ВЛ-0,4 кВ и ТП-10/0,4 кВ;ГКУ УКС РСО-А ,Дзитоев Т.Р.ТП №3060/2020/СОФ/ИрафРЭС 28.01.2020
11 | Реконструкция ВЛ-10 кВ Ф-2/10 кВ, стр-во ВЛ-0,4 кВ и ТП 10/0,4 кВ ПС Гизель; Доев Г.С с.Гизель, Линия 5, уч.13 (ТП№3080/2020/СОФ/АрхРЭС от 30.01.2020) | Доев Герман Саханджериевич | 2020 | 0,4 кВ | 1 | 10 | 810.9848 | 810984.77 | 1.297 | 0.275 | 1.022 | 0.16 | СИП2 3х70+1х70-0,6/1,0 СИП-3 1х70-20 |  | СВ 95-3-17шт СВ 110-5-37шт | Железобетонные | Железобетонные | Изолированный Изолированный | Сталеалюминиевый Сталеалюминиевый | Архонские РЭС | Реконструкция ВЛ-10 кВ Ф-2/10 кВ, стр-во ВЛ-0,4 кВ и ТП 10/0,4 кВ ПС Гизель; Доев Г.С с.Гизель, Линия 5, уч.13 (ТП№3080/2020/СОФ/АрхРЭС от 30.01.2020)
12 | Реконструкция ВЛ-6 кВ Ф-4/6 ПС Сунжа, стр-во ВЛ 0,4 кВ и ТП 6/0,4 кВ; Войск. часть №3748 СКО ВНГ РФ, (ТП №3392/2020/СОФ/ОктРЭС от 26.02.2020) | Войсковая часть 3748 СКО ВНГ РФ командир Архипенко Александр Сергеевич | 2020 | 0,4 кВ | 1 | 150 | 819.7317 | 819731.67 | 1.405 | 0.005 | 1.4 | 0.16 | СИП3 1х50-20 СИП2 3х95+1х95-0,6/1 |  | СВ-110-5-49шт | по существующим опорам | Железобетонные | Изолированный Изолированный | Сталеалюминиевый Сталеалюминиевый | Октябрьские РЭС | Реконструкция ВЛ-6 кВ Ф-4/6 ПС Сунжа, стр-во ВЛ 0,4 кВ и ТП 6/0,4 кВ; Войск. часть №3748 СКО ВНГ РФ, (ТП №3392/2020/СОФ/ОктРЭС от 26.02.2020)
13 | Рекон-ция ТП2-2 Ф-2/10кВ ПС Гизель, строительство ВЛ-0,4 кВ ТП-2-2 тех.прис. магазина Кодзаев Б.У дог.ТП от 20.02.2019№ 227 | Кодзаев Батраз Уруспиевич | 2020 | 0,4 кВ | 1 | 30 | 368.1248 | 368124.78 | 0.493 | 0.493 |  | 0.25 | СИП-2 3х50+54,6 |  | СВ-95-3-5шт | Железобетонные |  | Изолированный | Сталеалюминиевый | Архонские РЭС | Рекон-ция ТП2-2 Ф-2/10кВ ПС Гизель, строительство ВЛ-0,4 кВ ТП-2-2 тех.прис. магазина Кодзаев Б.У дог.ТП от 20.02.2019№ 227
14 | Реконструкция Ф26 ПС Фаснал 35, ВЛ-0,4кВ ТУ №1512 от 18.06.2019 Боллоев Т.К. ЛПХ 1370 м юго-западнее с. Донифарс | Боллоев Таймураз Казбекович | 2020 | 0,4 кВ | 1 | 150 | 350.5237 | 350523.67 | 1.317 | 0.057 | 1.26 | 0.16 | СИП-4 4*35 -0,6/1 АС-50/8 |  | СВ-95-3-5шт СВ 110-5-21шт СВ-110-3,5-2шт | Железобетонные | Железобетонные | Изолированный Неизолированный | Сталеалюминиевый Сталеалюминиевый | Ирафские РЭС | Реконструкция Ф26 ПС Фаснал 35, ВЛ-0,4кВ ТУ №1512 от 18.06.2019 Боллоев Т.К. ЛПХ 1370 м юго-западнее с. Донифарс
15 | Реконструкция ВЛ-10 кВ Ф-2 ПС Мичурино-35 с установкой КТП160кВа по ТУ№1069 от 06.07.2018г. рыб.хоз. Каболов А.В.,зап.окр.с.Кирово | Каболов Александр Владимирович | 2020 | 0,4 кВ | 1 | 50 | 743.6838 | 743683.81 | 0.95 |  | 0.95 | 0.16 | СИП-3 1х50 20 |  | СВ-110-5-33шт |  | Железобетонные | Изолированный | Сталеалюминиевый | Ардонские РЭС | Реконструкция ВЛ-10 кВ Ф-2 ПС Мичурино-35 с установкой КТП160кВа по ТУ№1069 от 06.07.2018г. рыб.хоз. Каболов А.В.,зап.окр.с.Кирово
16 | Реконструкция ВЛ-6кВ по ТУ 2063/2019 от 30.08.2019г. АМСУ МО Приг-го р-на,амбулатория,с.Михайловское,ул.Гагарина,20 ПС Ногир-110 Ф-6/6кВ | ГКУ Управление капитального строительства РСО-А врио нач Кесаев Лазо Вячеславович | 2020 | 0,4 кВ | 1 | 65 | 685.6992 | 685699.22 | 0.2 |  | 0.2 | 0.25 | СИП 3 1*50 20 кВ |  | СВ-110-5-6шт |  | Железобетонные | Изолированный | Сталеалюминиевый | Октябрьские РЭС | Реконструкция ВЛ-6кВ по ТУ 2063/2019 от 30.08.2019г. АМСУ МО Приг-го р-на,амбулатория,с.Михайловское,ул.Гагарина,20 ПС Ногир-110 Ф-6/6кВ
17 | ООО "Агро-Союз" | ООО "Агро-Союз" | 2019 | 0,4 кВ | 1 | 147 | 366.6174 | КТПН 250 |  |  | 721 | 2016-06-27
18 | Цаболов Руслан Таймуразович | Цаболов Руслан Таймуразович | 2019 | 0,22 кВ | 1 | 10 | 520.7009 | КТП-160/6/0,4 |  |  | 773 | 2017-06-02
19 | ООО "МолПродукт" ген.дир. Будаев Тимур Савельевич | ООО "МолПродукт" ген.дир. Будаев Тимур Савельевич | 2019 | 0,4 кВ | 1 | 147 | 344.2015 | КТП160/6/0,4 |  |  | 21 | 2018-03-29
20 | Хаткаров Асланбек Исламбекович | Хаткаров Асланбек Исламбекович | 2019 | 0,4 кВ | 1 | 145 | 599.7756 | КТП-250/10/0,4 |  |  | 588 | 2018-04-24
21 | Абаева Альбина Валерьевна | Абаева Альбина Валерьевна | 2019 | 0,4 кВ | 1 | 17 | 507.9193 | КТПН 160/10 |  |  | 147 | 2018-05-08
22 | ЗАО "Нарт" Мисиков Тамерлан Ахсарбекович | ЗАО "Нарт" Мисиков Тамерлан Ахсарбекович | 2019 | 0,4 кВ | 1 | 148 | 489.2628 | КТПН 160/10 |  |  | 533 | 2018-04-20
23 | Камболов Батраз Темурканович | Камболов Батраз Темурканович | 2019 | 0,22 кВ | 1 | 7 | 349.0969 | КТПн-160/10/0,4 |  |  | 616 | 2018-06-08
24 | Моураова Диана Зауровна | Моураова Диана Зауровна | 2019 | 0,4 кВ | 1 | 142 | 513.138 | КТПн-160/10/0,4 |  |  | 719 | 2018-05-25
25 | Ногаев Чермен Эльбрусович | Ногаев Чермен Эльбрусович | 2019 | 0,4 кВ | 1 | 150 | 618.9384 | КТП-250/10/0,4 |  |  | 884 | 2018-06-18
26 | СНТ "Хурзарин" предс Томаев Шамиль Романович | СНТ "Хурзарин" предс Томаев Шамиль Романович | 2019 | 0,4 кВ | 1 | 310 | 619.8162 | КТП-160/10/0,4 |  |  | 1847 | 2018-11-29
27 | Козаева Роза Павловна | Козаева Роза Павловна | 2019 | 0,4 кВ | 1 | 10 | 625.2092 | КТПн-250/10 |  |  | 1591 | 2018-10-11
28 | Базоев М.К., с.Гизель, ТУ №1557 от 16.10.2014 | Базоев М.К., с.Гизель, ТУ №1557 от 16.10.2015 | 2018 | 0,23 (0,4) | 1 | 8 | 193.4677
29 | Плиева А.К., с.Гизель, ТУ№ 521 от 10.04.2016 | Плиева А.К., с.Гизель, ТУ№ 521 от 10.04.2017 | 2018 | 0.4 | 1 | 15 | 282.409
30 | Плиева Альбина Константиновна, с. Гизель, ТУ № 521 от 10.04.2016 | Плиева Альбина Константиновна, с. Гизель, ТУ № 521 от 10.04.2017 | 2018 | 0.4 | 1 | 15 | 337.7702
31 | Чочиев Иван С., с. Сунжа, ТУ № 1535 от 05.10.2014 | Чочиев Иван С., с. Сунжа, ТУ № 1535 от 05.10.2015 | 2018 | 0,23 (0,4) | 1 | 5 | 324.8816
32 | Базоев Михаил Климович, с. Гизель, ТУ № 1557 от 16.10.2014 | Базоев Михаил Климович, с. Гизель, ТУ № 1557 от 16.10.2015 | 2018 | 0,23 (0,4) | 1 | 8 | 516.5662
33 | Сапруненко Евгения Г., Юго-Восточнее с. Гизель, ТУ № 7 от 26.01.2016 | Сапруненко Евгения Г., Юго-Восточнее с. Гизель, ТУ № 7 от 26.01.2017 | 2018 | 0,23 (0,4) | 1 | 7 | 580.8459
34 | АМС Кировского района в лице главы АМС К.С.Батяева, с. Эльхотово, ТУ № 1312 от 24.08.2016 | АМС Кировского района в лице главы АМС К.С.Батяева, с. Эльхотово, ТУ № 1312 от 24.08.2017 | 2018 | 0.4 | 1 | 140 | 323.122
35 | Марзоев Феликс Тимофеевич, Юго-Восточнее ст. Архонская, ТУ № 1059 от 21.07.2016 | Марзоев Феликс Тимофеевич, Юго-Восточнее ст. Архонская, ТУ № 1059 от 21.07.2017 | 2018 | 0.4 | 1 | 140 | 435.2705
4.1.3.3 | блочного типа
4.1.4 | Трансформаторная мощность от 250 кВА до 400 кВА вкл.
4.1.4.1 | столбового или мачтового типа
4.1.4.2 | шкафного или киоскового типа
1 | Техническое перевооружение ВЛ-10 кВ Ф-2 ПС 110 кВ Мичурино с установкой ТП для технологического присоединения школы в с. Кирово (Договор ТП №1325 от 17.08.2016) | АМС Ардонского района | 2020 | 10 кВ | 1 | 294.2 | 889.6643 | 889664.25 | 0.038 |  | 0.038 | 0.4 | СИП-3 1х50-20кВ |  |  |  | по существующим опорам | Изолированный | Сталеалюминиевый | Ардонские РЭС | Техническое перевооружение ВЛ-10 кВ Ф-2 ПС 110 кВ Мичурино с установкой ТП для технологического присоединения школы в с. Кирово (Договор ТП №1325 от 17.08.2016)
2 | ГКУ "Управление по реализации программ в сфере строительства и тд. изменили название организации на ГКУ "Управление капитального строительства РСО-Алании" | ГКУ "Управление по реализации программ в сфере строительства и тд. изменили название организации на ГКУ "Управление капитального строительства РСО-Алании" | 2019 | 0,4 кВ | 1 | 350 | 354.5975 | КТПКм-400 кВА |  |  | 2155 | 2017-01-10
3 | АМС Ирафского района РСО-Алания, с. Сурх-Дигора, ТУ № 951 от 07.07.2016 | АМС Ирафского района РСО-Алания, с. Сурх-Дигора, ТУ № 951 от 07.07.2017 | 2018 | 0.4 | 1 | 247 | 835.27
4.1.4.3 | блочного типа
4.1.5 | Трансформаторная мощность от 400 кВА до 1000 кВА вкл.
4.1.5.1 | столбового или мачтового типа
4.1.5.2 | шкафного или киоскового типа
4.1.5.3 | блочного типа
4.1.6 | Трансформаторная мощность от 1000 до 1250 кВА вкл.
4.1.6.1 | столбового или мачтового типа
4.1.6.2 | шкафного или киоскового типа
4.1.6.3 | блочного типа
4.1.7 | Трансформаторная мощность от 1250 до 1600 кВА вкл.
4.1.7.1 | столбового или мачтового типа
4.1.7.2 | шкафного или киоскового типа
4.1.7.3 | блочного типа
4.1.8 | Трансформаторная мощность от 1600 до 2000 кВА вкл.
4.1.8.1 | столбового или мачтового типа
4.1.8.2 | шкафного или киоскового типа
4.1.8.3 | блочного типа
4.1.9 | Трансформаторная мощность от 2000 до 2500 кВА вкл.
4.1.9.1 | столбового или мачтового типа
4.1.9.2 | шкафного или киоскового типа
4.1.9.3 | блочного типа
4.1.10 | Трансформаторная мощность от 2500 до 3150 кВА вкл.
4.1.10.1 | столбового или мачтового типа
4.1.10.2 | шкафного или киоскового типа
4.1.10.3 | блочного типа
4.1.11 | Трансформаторная мощность от 3150 до 4000 кВА вкл.
4.1.11.1 | столбового или мачтового типа
4.1.11.2 | шкафного или киоскового типа
4.1.11.3 | блочного типа
4.1.12 | Трансформаторная мощность свыше 4000 кВА
4.1.12.1 | столбового или мачтового типа
4.1.12.2 | шкафного или киоскового типа
4.1.12.3 | блочного типа
4.2. | Двухтрансформаторные
4.2.1 | Трансформаторная мощность до 25 кВА включительно
4.2.1.1 | столбового или мачтового типа
4.2.1.2 | шкафного или киоскового типа
4.2.1.3 | блочного типа
4.2.2 | Трансформаторная мощность от 25 кВА до 100 кВА вкл.
4.2.2.1 | столбового или мачтового типа
4.2.2.2 | шкафного или киоскового типа
4.2.2.3 | блочного типа
4.2.3 | Трансформаторная мощность от 100 кВА до 250 кВА вкл.
4.2.3.1 | столбового или мачтового типа
4.2.3.2 | шкафного или киоскового типа
1 | Реконструкция ВЛ-10 кВ Ф-2/10 кВ ПС Дарг-Кох и Ф-2/10 кВ ПС Бекан, строительство двухтрансформаторной ТП-10/0,4 кВ,ГКУ УКС,ТП №374 от 15.03.2019 | ГКУ Управление капитального строительства РСО-А врио нач Кесаев Лазо Вячеславович | 2020 | 0,4 кВ | 1 | 125 | 2861.1505 | 2861150.5 | 1 | 0.437 | 0.563 | 0.32 | СИП-4 4 х16-0,6/1 СИП-2 3 х50+54,6 СИП-3 1х50-20 |  | СВ 110-5-30шт | Железобетонные | Железобетонные | Изолированный Изолированный | Сталеалюминиевый Сталеалюминиевый | Кировские РЭС | Реконструкция ВЛ-10 кВ Ф-2/10 кВ ПС Дарг-Кох и Ф-2/10 кВ ПС Бекан, строительство двухтрансформаторной ТП-10/0,4 кВ,ГКУ УКС,ТП №374 от 15.03.2019
4.2.3.3 | блочного типа
4.2.4 | Трансформаторная мощность от 250 кВА до 400 кВА вкл.
4.2.4.1 | столбового или мачтового типа
4.2.4.2 | шкафного или киоскового типа
4.2.4.3 | блочного типа
| БКТП 2х250 кВА |  | 2022 |  | 1 |  | 9376.11
4.2.5 | Трансформаторная мощность от 400 кВА до 1000 кВА вкл.
4.2.5.1 | столбового или мачтового типа
4.2.5.2 | шкафного или киоскового типа
4.2.5.3 | блочного типа
| БКТП 2х400 кВА |  | 2022 |  | 1 |  | 10691.25
| БКТП 2х630 кВА |  | 2022 |  | 1 |  | 12006.39
4.2.6 | Трансформаторная мощность от 1000 до 1250 кВА вкл.
4.2.6.1 | столбового или мачтового типа
4.2.6.2 | шкафного или киоскового типа
4.2.6.3 | блочного типа
| БКТП 2х1000 кВА |  | 2022 |  | 1 |  | 13321.53
4.2.7 | Трансформаторная мощность от 1250 до 1600 кВА вкл.
4.2.7.1 | столбового или мачтового типа
4.2.7.2 | шкафного или киоскового типа
4.2.7.3 | блочного типа
| БКТП 2х1250 кВА |  | 2022 |  | 1 |  | 14636.68
4.2.8 | Трансформаторная мощность от 1600 до 2000 кВА вкл.
4.2.8.1 | столбового или мачтового типа
4.2.8.2 | шкафного или киоскового типа
4.2.8.3 | блочного типа
| БКТП 2х1600 кВА |  | 2022 |  | 1 |  | 15951.81
4.2.9 | Трансформаторная мощность от 2000 до 2500 кВА вкл.
4.2.9.1 | столбового или мачтового типа
4.2.9.2 | шкафного или киоскового типа
4.2.9.3 | блочного типа
| БКТП 2х2500 кВА |  | 2022 |  | 1 |  | 21212.38
4.2.10 | Трансформаторная мощность от 2500 до 3150 кВА вкл.
4.2.10.1 | столбового или мачтового типа
4.2.10.2 | шкафного или киоскового типа
4.2.10.3 | блочного типа
4.2.11 | Трансформаторная мощность от 3150 до 4000 кВА вкл.
4.2.11.1 | столбового или мачтового типа
4.2.11.2 | шкафного или киоскового типа
4.2.11.3 | блочного типа
4.2.12 | Трансформаторная мощность свыше 4000 кВА
4.2.12.1 | столбового или мачтового типа
4.2.12.2 | шкафного или киоскового типа
4.2.12.3 | блочного типа
Строительство распределительных трансформаторных подстанций (РТП), с уровнем напряжения до 35 кВ
5. | Распределительные трансформаторные подстанции (РТП) (6(10)/ 0,4, 20/0,4
5.1 | Однотрансформаторные
5.1.1 | Трансформаторная мощность до 25 кВА включительно
5.1.2 | Трансформаторная мощность от 25 кВА до 100 кВА вкл.
5.1.3 | Трансформаторная мощность от 100 кВА до 250 кВА вкл.
5.1.4 | Трансформаторная мощность от 250 кВА до 400 кВА вкл.
5.1.5 | Трансформаторная мощность от 400 кВА до 1000 кВА вкл.
5.1.6 | Трансформаторная мощность от 1000 до 1250 кВА вкл.
5.1.7 | Трансформаторная мощность от 1250 до 1600 кВА вкл.
5.1.8 | Трансформаторная мощность от 1600 до 2000 кВА вкл.
5.1.9 | Трансформаторная мощность от 2000 до 2500 кВА вкл.
5.1.10 | Трансформаторная мощность от 2500 до 3150 кВА вкл.
5.1.11 | Трансформаторная мощность свыше 3150 кВА
5.2 | Двухтрансформаторные
5.2.1 | Трансформаторная мощность до 25 кВА включительно
5.2.2 | Трансформаторная мощность от 25 кВА до 100 кВА вкл.
5.2.3 | Трансформаторная мощность от 100 кВА до 250 кВА вкл.
5.2.4 | Трансформаторная мощность от 250 кВА до 400 кВА вкл.
5.2.5 | Трансформаторная мощность от 400 кВА до 1000 кВА вкл.
5.2.6 | Трансформаторная мощность от 1000 до 1250 кВА вкл.
| РП-ТП 10/0,4 кВ с трансформатором 2х1000 |  | 2022 |  | 1 |  | 25696.06
5.2.7 | Трансформаторная мощность от 1250 до 1600 кВА вкл.
5.2.8 | Трансформаторная мощность от 1600 до 2000 кВА вкл.
5.2.9 | Трансформаторная мощность от 2000 до 2500 кВА вкл.
5.2.10 | Трансформаторная мощность от 2500 до 3150 кВА вкл.
5.2.11 | Трансформаторная мощность свыше 3150 кВА
6 | Строительство центров питания, подстанций уровнем напряжения 35 кВ и выше (ПС) 35/6 (10), 35/0,4, 110/35, 110/6 (10), 110/35/6 (10)
6.1. | ПС 35 кВ
6.1.1 | до 6,3 МВА включительно
6.1.2 | от 6,3 МВА до 10 МВАвкл.
6.1.3 | от 10 МВА до 16 МВАвкл.
6.1.4 | от 16 МВА до 25 МВАвкл.
6.1.5 | от 25 МВА до 32 МВАвкл.
6.1.6 | от 32 МВА до 40 МВАвкл.
6.1.7 | от 40 МВА до 63 МВАвкл.
6.1.8 | от 63 МВА до 80 МВАвкл.
6.1.9 | от 80 МВА до 100 МВАвкл.
6.1.10 | свыше 100 МВА
6.2. | ПС 110 кВ и выше
6.2.1 | до 6,3 МВА включительно
6.2.2 | от 6,3 МВА до 10 МВАвкл.
6.2.3 | от 10 МВА до 16 МВАвкл.
6.2.4 | от 16 МВА до 25 МВАвкл.
6.2.5 | от 25 МВА до 32 МВАвкл.
6.2.6 | от 32 МВА до 40 МВАвкл.
6.2.7 | от 40 МВА до 63 МВАвкл.
6.2.8 | от 63 МВА до 80 МВАвкл.
6.2.9 | от 80 МВА до 100 МВАвкл.
6.2.10 | свыше 100 МВА
7 | Средства коммерческого учета электрической энергии (мощности)
7.1. | Однофазные
7.1.1. | однофазные прямого включения
| до 15кВт |  | 2022 | 0.4 | 1 |  | 10.58
7.1.2. | однофазные полукосвенного включения
7.1.3. | однофазные косвенного включения
7.2. | Трехфазные
7.2.1. | трехфазные прямого включения
| до 15 кВт, от 15 до 150 кВт |  | 2022 | 0,4 | 1 |  | 12.47
7.2.2. | трехфазные полукосвенного включения
| от 150 до 670 кВт, свыше 670 кВт |  | 2022 | 0,4 | 1 |  | 26.64
7.2.3. | трехфазные косвенного включения
| свыше 670 кВт |  | 2022 | 1-20 | 1 |  | 109.72
| свыше 670 кВт |  | 2022 | 1-20 | 1 |  | 188.52
| свыше 670 кВт |  | 2022 | 1-20 | 1 |  | 195.96
| свыше 670 кВт |  | 2022 | 35 | 1 |  | 841.36
| свыше 670 кВт |  | 2022 | 110 | 1 |  | 2760.54
8 | Автоматы, рубильники, трансформаторы тока
1 | Реконструкция ВЛ-0,4 кВ ТУ№1369 от 11.09.2017 Адм. Окт-го СП Приг.р-на РСО-Алания, уличное освещ. с.Окт-ое, угол ул. Маяковского-Абаева, ПС Карца | Администрация Октябрьского сельского поселения Пригородного района-РСО-Алания в лице Главы АМС Р.С.Влаиева | 2020 | 0,4 кВ | 1 | 7 | 4.0748 | 4074.82 | 0 |  |  |  |  | рубильник РПС-2/1 250 А правый | [5 empty] | Октябрьские РЭС | Реконструкция ВЛ-0,4 кВ ТУ№1369 от 11.09.2017 Адм. Окт-го СП Приг.р-на РСО-Алания, уличное освещ. с.Окт-ое, угол ул. Маяковского-Абаева, ПС Карца
2 | Реконструкция ВЛ-0,4 кВ по ТУ№82от 24.01.2018г.ПАО МТС,базоваястанция,ст.Архонская,ул.Калинина,37 ПС Архонская,Ф-1/10кВ,ТП 1-14 | ПАО "МТС" техн.дир. Киряченко Игорь Иванович | 2020 | 0,4 кВ | 2 | 14 | 7.1594 | 7159.38 | 0 |  |  |  |  | автомат ВА 99 125/25 А 3Р 25кА Рубильник РПС-2/1 250 А левый | [5 empty] | Архонские РЭС | Реконструкция ВЛ-0,4 кВ по ТУ№82от 24.01.2018г.ПАО МТС,базоваястанция,ст.Архонская,ул.Калинина,37 ПС Архонская,Ф-1/10кВ,ТП 1-14
3 | Реконструкция ВЛ-0,4 кВ по ТУ №334 от 14.03.2018; Базовая станция с.Бирагзанг, ул.Садовая, 37/1; ТП 5-3 ПС Алагир | ПАО "МТС" техн.дир. Киряченко Игорь Иванович | 2020 | 0,4 кВ | 1 | 14 | 5.1798 | 5179.81 | 0 |  |  |  |  | автомат 3п 25А ВА 88-32 | [5 empty] | Алагирские РЭС | Реконструкция ВЛ-0,4 кВ по ТУ №334 от 14.03.2018; Базовая станция с.Бирагзанг, ул.Садовая, 37/1; ТП 5-3 ПС Алагир
4 | Реконструкция РУНН-0,4 кВ ТП 8-39 ПС Эльхотово,неж. пом-е Картоев А.М. ТУ 421 от 30.03.2018 г. Кир. р-н,земли к-за "Кавказ" поле № 21,контур 182,уч.5 | Картоев Аслан Махмутович | 2020 | 0,22 кВ | 1 | 7 | 6.0532 | 6053.21 | 0 |  |  |  |  | автомат ВА 88-32 32 А | [5 empty] | Кировские РЭС | Реконструкция РУНН-0,4 кВ ТП 8-39 ПС Эльхотово,неж. пом-е Картоев А.М. ТУ 421 от 30.03.2018 г. Кир. р-н,земли к-за "Кавказ" поле № 21,контур 182,уч.5
5 | Реконструкция ВЛ-0,4 кВ по ТУ №1448 от 17.09.2018; МТС ПАО базовая станция с.Ногир р-н кладбища; ф-8/6 кВ ТП 8-10 ПС Ногир | ПАО "МТС" техн.дир. Киряченко Игорь Иванович | 2020 | 0,4 кВ | 1 | 14 | 6.2336 | 6233.63 | 0 |  |  |  |  | автомат ВА 99 125/25 А 3Р 25кА | [5 empty] | Архонские РЭС | Реконструкция ВЛ-0,4 кВ по ТУ №1448 от 17.09.2018; МТС ПАО базовая станция с.Ногир р-н кладбища; ф-8/6 кВ ТП 8-10 ПС Ногир
6 | Реконструкция ВЛ-0,4 кВ по ТУ№7727 от 29.05.2014 Бураев А.Ю., ж/д с. Комбилееевское, ул. Хетагурова, 2а ПС Карца ТП1-23 Ф-1/6кВ | Бураев Аслан Ю. | 2020 | 0,4 кВ | 1 | 30 | 3.543 | 3543.04 | 0 |  |  |  |  | автгомат ВА 88-32 32 А | [5 empty] | Октябрьские РЭС | Реконструкция ВЛ-0,4 кВ по ТУ№7727 от 29.05.2014 Бураев А.Ю., ж/д с. Комбилееевское, ул. Хетагурова, 2а ПС Карца ТП1-23 Ф-1/6кВ
7 | Реконструкция ВЛ-0,4 кВ по ТУ№1179 от 03.08.2015г.Администрация В.Саниба СП,уличное освещение,с В.Саниба,ул.Комсомольская,ПС Гизель,Ф-3/10кВ,ТП3-12 | Верхнесанибанское сельское поселение | 2020 | 0,4 кВ | 1 | 15 | 3.8814 | 3881.4 | 0 |  |  |  |  | автомат ВА 99 125/25 А 3Р 25кА | [5 empty] | Архонские РЭС | Реконструкция ВЛ-0,4 кВ по ТУ№1179 от 03.08.2015г.Администрация В.Саниба СП,уличное освещение,с В.Саниба,ул.Комсомольская,ПС Гизель,Ф-3/10кВ,ТП3-12
8 | Реконструкция ВЛ-0,4 кВ по ТУ№1180 от 03.08.2015г.Администрация В.Саниба СП,уличное освещение,с В.Саниба,ул.Г.Губиева ,ПС Гизель,Ф-3/10кВ,ТП 3-1 | Верхнесанибанское сельское поселение | 2020 | 0,4 кВ | 1 | 15 | 4.064 | 4063.95 | 0 |  |  |  |  | автомат ВА 99 125/25 А 3Р 25кА | [5 empty] | Архонские РЭС | Реконструкция ВЛ-0,4 кВ по ТУ№1180 от 03.08.2015г.Администрация В.Саниба СП,уличное освещение,с В.Саниба,ул.Г.Губиева ,ПС Гизель,Ф-3/10кВ,ТП 3-1
9 | Реконструкция ВЛ-0,4 кВ по ТУ№696 от 10.05.2016 Базаев Л.К., ферма севернее с. Сунжа, ПС Сунжа ТП 4-10 Ф-4/6кВ | Базаев Лев К. | 2020 | 0,4 кВ | 1 | 15 | 3.4983 | 3498.3 | 0 |  |  |  |  | автгомат ВА 88-32 32 А | [5 empty] | Октябрьские РЭС | Реконструкция ВЛ-0,4 кВ по ТУ№696 от 10.05.2016 Базаев Л.К., ферма севернее с. Сунжа, ПС Сунжа ТП 4-10 Ф-4/6кВ
10 | Реконструкция ВЛ 0,4 кВ по ТУ № 2069 от 13.12.2016 АМСУ Октябрьского СП, уличное освещение с. Октябрьское ул. Епхиева ПС Карца ТП 1-3 Ф-1/6кВ | АМС Октябрьского сп Пригородного района | 2020 | 0,22 кВ | 1 | 5 | 5.7008 | 5700.82 | 0 |  |  |  |  | автгомат ВА 88-32 32 А | [5 empty] | Октябрьские РЭС | Реконструкция ВЛ 0,4 кВ по ТУ № 2069 от 13.12.2016 АМСУ Октябрьского СП, уличное освещение с. Октябрьское ул. Епхиева ПС Карца ТП 1-3 Ф-1/6кВ
11 | Реконструкция ВЛ-0,4 кВ ТУ№1219 от 16.08.2017 г.Бирагова В.Х., нежилое здание, с. Камбилеевское, ул. Хетагурова, 2, ПС Карца,ТП 1-13, Ф-1/6кВ | Бирагова Валентина Харитоновна | 2020 | 0,4 кВ | 1 | 45 | 1.6993 | 1699.3 | [5 empty] | автомат ВА 47-29 3Р 32А | [5 empty] | Октябрьские РЭС | Реконструкция ВЛ-0,4 кВ ТУ№1219 от 16.08.2017 г.Бирагова В.Х., нежилое здание, с. Камбилеевское, ул. Хетагурова, 2, ПС Карца,ТП 1-13, Ф-1/6кВ
12 | Реконструкция ВЛ-10 кВ Ф-8 ПС Троицкая ТУ№963 от 26.06.2018 ИП Богачев с.Троицкое,ул.Степная 2В-мясной двор | ИП Богачев Владимир Николаевич | 2020 | 10 кВ | 3 | 450 | 50.4477 | 50447.74 | 0 |  |  |  |  | ТОЛ-10-1-1 0,5/10Р 50/5-3шт | [5 empty] | Моздокские РЭС | Реконструкция ВЛ-10 кВ Ф-8 ПС Троицкая ТУ№963 от 26.06.2018 ИП Богачев с.Троицкое,ул.Степная 2В-мясной двор
13 | Реконструкция ВЛ-10кВ Ф-2 ПС Мичурино-35 по ТУ-437 от 28.03.2019 г. Теплицы Хаткаров А.И. | Хаткаров Асланбек Исламбекович | 2020 | 0,4 кВ | 1 | 220 | 14.2685 | 14268.52 | 0 |  |  |  |  | автомат ВА 88-37 3Р 315А | [5 empty] | Ардонские РЭС | Реконструкция ВЛ-10кВ Ф-2 ПС Мичурино-35 по ТУ-437 от 28.03.2019 г. Теплицы Хаткаров А.И.
14 | ИП Тасоев А.Б. | ИП Тасоев А.Б. | 2019 | 6 кВ | 6 | 650 | 316.4871 | ТОЛ-10-111-3 УХЛ1-6шт. |  |  | 5384 | 2013-03-28
15 | ООО "Прогресс" | ООО "Прогресс" | 2019 | 10 кВ | 3 | 230 | 156.5646 | ТОЛ-10-111-3 УХЛ1-3шт. |  |  | 5618 | 2013-05-30
16 | ООО "Кобан" | ООО "Кобан" | 2019 | 6 кВ | 3 | 100 | 156.5583 | ТОЛ-10-111-3 УХЛ1-3шт. |  |  | 5674 | 2013-06-25
17 | ГУП "Аланияэлектросеть" | ГУП "Аланияэлектросеть" | 2019 | 6 кВ | 3 | 100 | 156.0837 | ТОЛ-10-111-3 УХЛ1-3шт. |  |  | 5855 | 2013-08-08
18 | ГУП "Аланияэлектросеть" | ГУП "Аланияэлектросеть" | 2019 | 6 кВ | 3 | 120 | 156.5646 | ТОЛ-10-111-3 УХЛ1-3шт. |  |  | 5856 | 2013-08-08
19 | ГУП "Аланияэлектросеть" | ГУП "Аланияэлектросеть" | 2019 | 6 кВ | 6 | 580 | 279.8432 | ТОЛ-10-111-3 УХЛ1-6шт. |  |  | 5914 | 2013-08-28
20 | ГУП "Аланияэлектросеть" | ГУП "Аланияэлектросеть" | 2019 | 6 кВ | 3 | 100 | 150.912 | ТОЛ-10-111-3 УХЛ1-3шт. |  |  | 5913 | 2013-08-28
21 | ГУП "Аланияэлектросеть" | ГУП "Аланияэлектросеть" | 2019 | 6 кВ | 3 | 150 | 156.5583 | ТОЛ-10-111-3 УХЛ1-3шт. |  |  | 5911 | 2013-08-28
22 | ГУП "Аланияэлектросеть" | ГУП "Аланияэлектросеть" | 2019 | 6 кВ | 6 | 390.8 | 337.2321 | ТОЛ-10-111-3 УХЛ1-6шт. |  |  | 5959 | 2013-09-10
23 | ГУП "Аланияэлектросеть" | ГУП "Аланияэлектросеть" | 2019 | 6 кВ | 6 | 3950 | 340.3186 | ТОЛ-10-111-3 УХЛ1-6шт. |  |  | 5715
24 | ГУП "Аланияэлектросеть" | ГУП "Аланияэлектросеть" | 2019 | 6 кВ | 3 | 300 | 155.3345 | ТОЛ-10-111-3 УХЛ1-3шт. |  |  | 4809
25 | СПК "Батраз" | СПК "Батраз" | 2019 | 0,4 кВ | 1 | 15 | 6.6224 | РПС-2/1 250А правый |  |  | 1674 | 2015-11-02
26 | ПАО "Вымпел-Коммуникации" техн.дир. Долинский Валерий Станиславович | ПАО "Вымпел-Коммуникации" техн.дир. Долинский Валерий Станиславович | 2019 | 0,4 кВ | 1 | 5 | 3.4431 | Выключатель автоматический 3п 32А ВА 88-32 - 1 шт |  |  | 1897 | 2017-12-06
9 | КСО, ВШУ
1 | ООО «Остров Аквакультуры» | ООО «Остров Аквакультуры» | 2019 | 10 кВ | 1 | 150 | 219.9742 | ПКУ, РЛНД |  |  | 1749 | 2018-10-29
126970513.0411
73555381.6489
96725776.41
45417702.32
58382415.96
200525894.69

## Приложение №2
Приложение N 2
к Методическим указаниям
по определению размера платы
за технологическое присоединение
к электрическим сетям
Расходы на выполнение мероприятий по технологическому присоединению, предусмотренных подпунктами "а" и "в" пункта 16 Методических указаний, за 2018 год
N п/п | Наименование мероприятий | Информация для расчета стандартизированной тарифной ставки С1 |  |  | Расходы на одно присоединение (руб. на одно ТП)
|  | Расходы по каждому мероприятию (руб.) | Количество технологических присоединений (шт.) | Объем максимальной мощности (кВт)
1 | 2 | 3 | 4 | 5 | 6
1. | Подготовка и выдача сетевой организацией технических условий Заявителю | 3911001.0191 | 1098 | 19254.8 | 3561.9317
2. | Проверка сетевой организацией выполнения технических условий Заявителем | 3864956.9809 | 1098 | 19254.8 | 3519.9973
2.1. | Выдача сетевой организацией акта об осуществлении технологического присоединения Заявителям, указанным в абзаце восьмом пункта 24 Методических указаний по определению размера платы за технологическое присоединение к электрическим сетям | 295961.3688 | 1051 | 13152.98 | 281.5998 | С1.2.1 - для случаев технологического присоединения объектов Заявителей, указанных в пунктах 12(1) и 14 Правил технологического присоединения, кроме случаев, если технологическое присоединение энергопринимающих устройств таких Заявителей осуществляется на уровне напряжения выше 0,4 кВ;
2.2. | Проверка сетевой организацией выполнения технических условий Заявителями, указанными в абзаце девятом пункта 24 Методических указаний по определению размера платы за технологическое присоединение к электрическим сетям | 152204.6811 | 47 | 6101.82 | 3238.3975 | С1.2.2 - для случаев технологического присоединения объектов Заявителей, не предусмотренных абзацем восьмым настоящего пункта.
Расходы на выполнение мероприятий по технологическому присоединению, предусмотренных подпунктами "а" и "в" пункта 16 Методических указаний, за 2019 год
Утверждение акта о технологическом присоединении и акта разграничения балансовой принадлежности и эксплутационной ответственности
N п/п | Наименование мероприятий | Информация для расчета стандартизированной тарифной ставки С1 |  |  | Расходы на одно присоединение (руб. на одно ТП)
|  | Расходы по каждому мероприятию (руб.) | Количество технологических присоединений (шт.) | Объем максимальной мощности (кВт)
1 | 2 | 3 | 4 | 5 | 6
1. | Подготовка и выдача сетевой организацией технических условий Заявителю | 4227887.3634 | 2219 | 44562.804 | 1905.312
2. | Проверка сетевой организацией выполнения технических условий Заявителем | 4178112.6366 | 2219 | 44562.804 | 1882.8809
2.1. | Выдача сетевой организацией акта об осуществлении технологического присоединения Заявителям, указанным в абзаце восьмом пункта 24 Методических указаний по определению размера платы за технологическое присоединение к электрическим сетям | 326566.857 | 2168 | 25546.504 | 150.6305
2.2. | Проверка сетевой организацией выполнения технических условий Заявителями, указанными в абзаце девятом пункта 24 Методических указаний по определению размера платы за технологическое присоединение к электрическим сетям | 88344.7701 | 51 | 19016.3 | 1732.2504
Расходы на выполнение мероприятий по технологическому присоединению, предусмотренных подпунктами "а" и "в" пункта 16 Методических указаний, за 2020 год
N п/п | Наименование мероприятий | Информация для расчета стандартизированной тарифной ставки С1 |  |  | Расходы на одно присоединение (руб. на одно ТП)
|  | Расходы по каждому мероприятию (руб.) | Количество технологических присоединений (шт.) | Объем максимальной мощности (кВт)
1 | 2 | 3 | 4 | 5 | 6
1. | Подготовка и выдача сетевой организацией технических условий Заявителю | 4662948.3401 | 1323 | 38226.2 | 3524.5263
2. | Проверка сетевой организацией выполнения технических условий Заявителем | 4608051.6599 | 1323 | 38226.2 | 3483.0322
2.1. | Выдача сетевой организацией акта об осуществлении технологического присоединения Заявителям, указанным в абзаце восьмом пункта 24 Методических указаний по определению размера платы за технологическое присоединение к электрическим сетям | 361399.4257 | 1297 | 17109.7 | 278.6426
2.2. | Проверка сетевой организацией выполнения технических условий Заявителями, указанными в абзаце девятом пункта 24 Методических указаний по определению размера платы за технологическое присоединение к электрическим сетям | 83314.1313 | 26 | 21116.5 | 3204.3897

## 28 б) reshenie_tarif_2020
Информация о решении органа исполнительной власти субъекта Российской Федерации в области государственного регулирования тарифов об установлении единых для всех территориальных сетевых организаций на территории субъекта Российской Федерации стандартизированных тарифных ставок, определяющих величину платы за технологическое присоединение к электрическим сетям территориальных сетевых организаций
№ | Вид документа | Наименование документа | Реквизиты решения
1 | Постановление Региональной службы по тарифам Республики Северная Осетия-Алания | Об установлении размера платы за технологическое присоединение энергопринимающих устройств потребителей электрической энергии к объектам электросетевого хозяйства территориальных сетевых организаций Республики Северная Осетия-Алания на 2021 год | от 29.12.2020 № 63
2 | Постановление Региональной службы по тарифам Республики Северная Осетия-Алания | Об установлении размера платы за технологическое присоединение энергопринимающих устройств заявителей с максимальной мощностью до 15 кВт, включительно, к объектам электросетевого хозяйства территориальных сетевых организаций Республики Северная Осетия-Алания на 2020 год | от 29.12.2020 № 62
2 | Постановление Региональной службы по тарифам Республики Северная Осетия-Алания | О внесении изменений в Постановление Региональной службы по тарифам РСО-Алания от 27 декабря 2019 № 31 "Об установлении размера платы за технологическое присоединение энергопринимающих устройств потребителей электрической энергии к объектам электросетевого хозяйства территориальных сетевых организаций Республики Северная Осетия-Алания на 2020 год" | от 25.09.2020 № 16

## 28 в) srednie_dannie_dlina_VL
Приложение 3
к стандартам раскрытия информации субъектами оптового и розничных рынков электрической энергии
ИНФОРМАЦИЯ
о фактических средних данных о длине линий электропередачи
и об объемах максимальной мощности построенных объектов
за 3 предыдущих года по каждому мероприятию
|  | Расходы на строительство воздушных и кабельных линий электропередачи на i-м уровне напряжения, фактически построенных за последние 3 года (тыс. рублей) | Длина воздушных и кабельных линий электропередачи на i-м уровне напряжения, фактически построенных за последние 3 года (км) | Объем максимальной мощности, присоединенной путем строительства воздушных или кабельных линий за последние 3 года (кВт)
1. | Строительство кабельных линий электропередачи:
| 0,4 кВ | 6323.1747 | 4139 | 1355.6667
| 1 - 20 кВ | 6357.806 | 5007.3333 | 5667.5
| 35 кВ | 0 | 0 | 0
2. | Строительство воздушных линий электропередачи:
| 0,4 кВ | 40323.6176 | 51704 | 5220.6267
| 1 - 20 кВ | 20947.731 | 8874.1867 | 10280.2333
| 35 кВ | 0 | 0 | 0

## 28 e) srednie_dannie_moshnost
Приложение 2
к стандартам раскрытия информации субъектами оптового и розничных рынков электрической энергии
ИНФОРМАЦИЯ
о фактических средних данных о присоединенных объемах
максимальной мощности за 3 предыдущих года
по каждому мероприятию
|  | Фактические расходы на строительство подстанций за 3 предыдущих года (тыс. рублей) | Объем мощности, введенной в основные фонды за 3 предыдущих года (кВт)
1. | Строительство пунктов секционирования (распределенных пунктов) | 1024.7784 | 2788
2. | Строительство комплектных трансформаторных подстанций и распределительных трансформаторных подстанций с уровнем напряжения до 35 кВ | 25189.4797 | 4510.6
3. | Строительство центров питания и подстанций уровнем напряжения 35 кВ и выше | 0 | 0

## 28 д) info_TP_2021
Приложение 4
к стандартам раскрытия информации субъектами оптового и розничных рынков электрической энергии
ИНФОРМАЦИЯ
об осуществлении технологического присоединения
по договорам, заключенным за период с 01.01.2021 г. - 30.09.2021 г.
Категория заявителей |  | Количество договоров (штук) |  |  | Максимальная мощность (кВт) |  |  | Стоимость договоров (без НДС) (тыс. рублей)
|  | 0,4 кВ | 1 - 20 кВ | 35 кВ и выше | 0,4 кВ | 1 - 20 кВ | 35 кВ и выше | 0,4 кВ | 1 - 20 кВ | 35 кВ и выше
1. | До 15 кВт - всего 1534 | 1529 | 5 | - | 15098 | 52.87 | - | 2772.7498 | 40.4763 | -
| в том числе льготная категория <*> 1372 | 1369 | 3 | - | 13852.1 | 42.87 | - | 627.4538 | 1.375 | -
2. | От 15 до 150 кВт - всего 139 | 118 | 21 | - | 8171.5 | 2032.83 | - | 2866.9864 | 2691.5675 | -
| в том числе льготная категория <**> | - | - | - | - | - | - | - | - | -
3. | От 150 кВт до 670 кВт - всего 33 | 8 | 25 | - | 1740 | 6752.6 | - | 2847.2169 | 12302.5062 | -
| в том числе по индивидуальному проекту | - | - | - | - | - | - | - | - | -
4. | От 670 кВт - всего 10 | - | 10 | - | - | 13312.9 | - | - | 9336.1175 | -
| в том числе по индивидуальному проекту | - | - | - | - | - | - | - | - | -
<*> Заявители, оплачивающие технологическое присоединение своих энергопринимающих устройств в размере не более 550 рублей.
<**> Заявители - юридические лица или индивидуальные предприниматели, заключившие договор об осуществлении технологического присоединения по одному источнику электроснабжения энергопринимающих устройств максимальной мощностью свыше 15 и до 150 кВт включительно (с учетом ранее присоединенных энергопринимающих устройств), у которых в договоре предусматривается беспроцентная рассрочка платежа за технологическое присоединение в размере 95 процентов платы за технологическое присоединение с условием ежеквартального внесения платы равными долями от общей суммы рассрочки до 3 лет со дня подписания сторонами акта об осуществлении технологического присоединения.

## 28 е) info_zayavki_TP_2021
Приложение 5
к стандартам раскрытия информации субъектами оптового и розничных рынков электрической энергии
ИНФОРМАЦИЯ
о поданных заявках на технологическое присоединение
за за период с 01.01.2021 г. - 30.09.2021 г.
Категория заявителей |  | Количество заявок (штук) |  |  | Максимальная мощность (кВт)
|  | 0,4 кВ | 1 - 20 кВ | 35 кВ и выше | 0,4 кВ | 1 - 20 кВ | 35 кВ и выше
1. | До 15 кВт - всего 1595 | 1588 | 7 | - | 15739.02 | 62.87 | -
| в том числе льготная категория <*> | 1325 | 3 | - | 13398.66 | 42.87 | -
2. | От 15 до 150 кВт - всего 186 | 148 | 38 | - | 9688.4 | 4187 | -
| в том числе льготная категория <**> | - | - | - | - | - | -
3. | От 150 кВт до 670 кВт - всего 78 | 21 | 57 | - | 4697.64 | 16946.01 | -
| в том числе по индивидуальному проекту | - | - | - | - | - | -
4. | От 670 кВт - всего 46 | 1 | 45 | - | 760 | 220182 | -
| в том числе по индивидуальному проекту | - | - | - | - | - | -
<*> Заявители, оплачивающие технологическое присоединение своих энергопринимающих устройств в размере не более 550 рублей.
<**> Заявители - юридические лица или индивидуальные предприниматели, заключившие договор об осуществлении технологического присоединения по одному источнику электроснабжения энергопринимающих устройств максимальной мощностью свыше 15 и до 150 кВт включительно (с учетом ранее присоединенных энергопринимающих устройств), у которых в договоре предусматривается беспроцентная рассрочка платежа за технологическое присоединение в размере 95 процентов платы за технологическое присоединение с условием ежеквартального внесения платы равными долями от общей суммы рассрочки до 3 лет со дня подписания сторонами акта об осуществлении технологического присоединения.