## 11б_16 (hidden)
Форма 10 | [6 empty] | абз.16 п. 11 "б" ПП РФ № 24 от 21.01.2004
Информация о наличии объема свободной для технологического присоединения потребителей трансформаторной мощности с указанием текущего объема свободной мощности по центрам питания напряжением 35 кВ и выше
№ п/п | Наименование центра питания | Балансовая принадлежность1 | Месторасположение |  | Технические характеристики
|  |  | Регион | Муниципальное образование | Классы напряжения, кВ | Установленная мощность, МВА | Текущий резерв/ дефицит мощности2, МВт | Текущий резерв/дефицит мощности для технологического присоединения3, МВт
А | 1 | 2 | 3 | 4 | 5 | 6 | 7 | 8
Примечание:
1 - в графе 3 указываются наименования структурных единиц электросетевой организации;
2 - в графе 8 текущий резерв/дефицит мощности указывается по результатам контрольных замеров режимного дня с учетом присоединенных потребителей;
3 - в графе 9 текущий резерв/дефицит мощности для технологического присоединения указывается по результатам контрольных замеров режимного дня с учетом присоединенных потребителей, заключенных договоров об осуществлении технологического присоединения и поданных заявок на технологическое присоединение.

## 11б_17 (hidden)
Форма 11 | [6 empty] | абз.17 п. 11 "б" ПП РФ № 24 от 21.01.2004
Информация о наличии объема свободной для технологического присоединения потребителей трансформаторной мощности по подстанциям и распределительным пунктам напряжением ниже 35 кВ с дифференциацией по всем уровням напряжения
№ п/п | Наименование подстанции, распределительного пункта | Балансовая принадлежность1 | Месторасположение |  | Технические характеристики
|  |  | Регион | Муниципальное образование | Классы напряжения, кВ | Пропускная способность с учетом критерия (n-1), МВА | Текущий резерв/ дефицит мощности2, МВт | Текущий резерв/дефицит мощности для технологического присоединения3, МВт
А | 1 | 2 | 3 | 4 | 5 | 6 | 7 | 8
Примечание:
1 - в графе 3 указываются наименования структурных единиц электросетевой организации
2 - в графе 8 текущий резерв/дефицит мощности указывается по результатам контрольных замеров режимного дня с учетом присоединенных потребителей
3 - в графе 9 текущий резерв/дефицит мощности для технологического присоединения указывается по результатам контрольных замеров режимного дня с учетом присоединенных потребителей, заключенных договоров об осуществлении технологического присоединения и поданных заявок на технологическое присоединение

## 11в
Форма 12 | [7 empty] | п. 11 "в" ПП РФ № 24 от 21.01.2004
Информация о поданных заявках на технологическое присоединение к электрическим сетям, заключенных договорах об осуществлении технологического присоединения к электрическим сетям, выполненных присоединений и присоединенной мощности в разрезе субъектов Российской Федерации
Наименование Общества | Наименование филиала | Субъект РФ (край, область, республика) | Количество поданных заявок |  | Заключено договоров |  | Выполнено договоров (подписаны Акты ТП) |  | Аннулированные заявки (с учетом поданных за предыдущие периоды)
|  |  | шт | МВт | шт | МВт | шт | МВт | шт | МВт
1 | 2 | 3 | 4 | 5 | 6 | 7 | 8 | 9 | 10 | 11
ПАО Россети Северный Кавказ» | Каббалкэнерго | Кабардино-Балкария | 1132 | 22.999 | 944 | 22.923 | 634 | 14.974 | 23 | 1375.5
Информация о заключенных договоров об осуществлении технологического присоединения к электрическим сетям, содержащих сведения об объеме присоединяемой мощности, сроках и плате по каждому договору
Наименование Общества | Наименование филиала | Субъект РФ (край, область, республика) | №п/п | Номер договора ТП | Дата заключения договора ТП | Дата исполнения обязательств по договору ТП | Запрашиваемая максимальная мощность (без учета ранее присоединенной), кВт | Стоимость ТП по договору ТП без НДС, руб. | Наименование центра питания (ПС с напряжением 35 кВ и выше)
1 | 2 | 3 | 4 | 5 | 6 | 7 | 8 | 9 | 10
ПАО Россети Северный Кавказ» | Каббалкэнерго | Кабардино-Балкария | 1 | 9217/2020 | 2021-01-27 | 2021-05-27 | 6 | 458.33 | Птицефабрика 110/6
ПАО Россети Северный Кавказ» | Каббалкэнерго | Кабардино-Балкария | 2 | 9230/2020 | 2021-01-29 | 2021-05-29 | 5 | 458.33 | Ст. Лескен 110/35/10
ПАО Россети Северный Кавказ» | Каббалкэнерго | Кабардино-Балкария | 3 | 9239/2020 | 2021-03-24 | 2021-07-24 | 9 | 458.33 | Нальчик 110/10/6
ПАО Россети Северный Кавказ» | Каббалкэнерго | Кабардино-Балкария | 4 | 9291/2020 | 2021-03-09 | 2021-07-09 | 5 | 458.33 | Ст. Лескен 110/35/10
ПАО Россети Северный Кавказ» | Каббалкэнерго | Кабардино-Балкария | 5 | 9396/2020 | 2021-04-07 | 2021-08-07 | 580 | 125509.23 | Нальчик 110/10/6 СКЭП 110/10/6
ПАО Россети Северный Кавказ» | Каббалкэнерго | Кабардино-Балкария | 6 | 9426/2020 | 2021-02-02 | 2021-08-02 | 300 | 328854.92 | Долинск 110/10/6
ПАО Россети Северный Кавказ» | Каббалкэнерго | Кабардино-Балкария | 7 | 9479/2020 | 2021-04-27 | 2021-08-27 | 4 | 458.33 | Чегем-2 110/35/10
ПАО Россети Северный Кавказ» | Каббалкэнерго | Кабардино-Балкария | 8 | 9574/2020 | 2021-01-27 | 2021-07-27 | 300 | 166309.74 | ПТФ 110/6
ПАО Россети Северный Кавказ» | Каббалкэнерго | Кабардино-Балкария | 9 | 9607/2020 | 2021-02-04 | 2021-06-04 | 4 | 458.33 | Залукокоаже 110/10
ПАО Россети Северный Кавказ» | Каббалкэнерго | Кабардино-Балкария | 10 | 9611/2020 | 2021-02-02 | 2021-06-02 | 5 | 458.33 | Птицефабрика 110/6
ПАО Россети Северный Кавказ» | Каббалкэнерго | Кабардино-Балкария | 11 | 9675/2020 | 2021-02-15 | 2021-06-15 | 4 | 458.33 | Баксан-110 110/35/10
ПАО Россети Северный Кавказ» | Каббалкэнерго | Кабардино-Балкария | 12 | 9685/2020 | 2021-01-21 | 2021-05-21 | 4 | 458.33 | Дубки 110/6
ПАО Россети Северный Кавказ» | Каббалкэнерго | Кабардино-Балкария | 13 | 9697/2020 | 2021-04-01 | 2021-08-01 | 4 | 458.33 | Птицефабрика 110/6
ПАО Россети Северный Кавказ» | Каббалкэнерго | Кабардино-Балкария | 14 | 9698/2020 | 2021-02-25 | 2021-06-25 | 15 | 458.33 | Нальчик 110/10/6
ПАО Россети Северный Кавказ» | Каббалкэнерго | Кабардино-Балкария | 15 | 9704/2020 | 2021-04-26 | 2021-08-26 | 4 | 458.33 | Залукокоаже 110/10
ПАО Россети Северный Кавказ» | Каббалкэнерго | Кабардино-Балкария | 16 | 9714/2020 | 2021-04-15 | 2021-08-15 | 4 | 458.33 | Терек-2 110/35/10
ПАО Россети Северный Кавказ» | Каббалкэнерго | Кабардино-Балкария | 17 | 9731/2020 | 2021-03-12 | 2021-07-12 | 6 | 458.33 | Нальчик 110/10/6
ПАО Россети Северный Кавказ» | Каббалкэнерго | Кабардино-Балкария | 18 | 9743/2020 | 2021-04-13 | 2021-08-13 | 4 | 458.33 | Чегем-1 35/6
ПАО Россети Северный Кавказ» | Каббалкэнерго | Кабардино-Балкария | 19 | 9770/2020 | 2021-02-08 | 2021-06-08 | 15 | 458.33 | Нальчик 110/10/6
ПАО Россети Северный Кавказ» | Каббалкэнерго | Кабардино-Балкария | 20 | 9780/2020 | 2021-04-15 | 2021-08-15 | 4 | 458.33 | Терек-2 110/35/10
ПАО Россети Северный Кавказ» | Каббалкэнерго | Кабардино-Балкария | 21 | 9797/2020 | 2021-01-28 | 2021-05-28 | 5 | 458.33 | Залукокоаже 110/10
ПАО Россети Северный Кавказ» | Каббалкэнерго | Кабардино-Балкария | 22 | 9828/2020 | 2021-04-01 | 2021-08-01 | 4 | 458.33 | Плотина 110/10
ПАО Россети Северный Кавказ» | Каббалкэнерго | Кабардино-Балкария | 23 | 9829/2020 | 2021-03-30 | 2021-07-30 | 60 | 64596.75 | Искож 110/6
ПАО Россети Северный Кавказ» | Каббалкэнерго | Кабардино-Балкария | 24 | 9902/2020 | 2021-04-29 | 2021-08-29 | 4 | 458.33 | Чегем-2 110/35/10
ПАО Россети Северный Кавказ» | Каббалкэнерго | Кабардино-Балкария | 25 | 9931/2020 | 2021-01-21 | 2021-05-21 | 5 | 458.33 | Залукодес 35/10
ПАО Россети Северный Кавказ» | Каббалкэнерго | Кабардино-Балкария | 26 | 10016/2020 | 2021-01-15 | 2021-05-15 | 4 | 458.33 | Дубки 110/6
ПАО Россети Северный Кавказ» | Каббалкэнерго | Кабардино-Балкария | 27 | 10063/2020 | 2021-02-09 | 2021-06-09 | 4 | 458.33 | Чегем-2 110/35/10
ПАО Россети Северный Кавказ» | Каббалкэнерго | Кабардино-Балкария | 28 | 10080/2020 | 2021-02-10 | 2021-02-10 | 4 | 458.33 | Чегем-2 110/35/10
ПАО Россети Северный Кавказ» | Каббалкэнерго | Кабардино-Балкария | 29 | 10090/2020 | 2021-01-15 | 2022-01-15 | 145 | 7682.13 | Чегем-2 110/35/10
ПАО Россети Северный Кавказ» | Каббалкэнерго | Кабардино-Балкария | 30 | 10107/2020 | 2021-02-08 | 2021-06-08 | 4 | 458.33 | Долинск 110/10/6
ПАО Россети Северный Кавказ» | Каббалкэнерго | Кабардино-Балкария | 31 | 10115/2020 | 2021-03-22 | 2021-07-22 | 4 | 458.33 | ПТФ 110/6
ПАО Россети Северный Кавказ» | Каббалкэнерго | Кабардино-Балкария | 32 | 10117/2020 | 2021-02-09 | 2021-06-09 | 5 | 458.33 | ПТФ 110/6
ПАО Россети Северный Кавказ» | Каббалкэнерго | Кабардино-Балкария | 33 | 10202/2020 | 2021-03-03 | 2021-07-03 | 10 | 458.33 | Советская 35/10
ПАО Россети Северный Кавказ» | Каббалкэнерго | Кабардино-Балкария | 34 | 10222/2020 | 2021-02-24 | 2021-06-24 | 4 | 458.33 | РП Заюково 10/0,4
ПАО Россети Северный Кавказ» | Каббалкэнерго | Кабардино-Балкария | 35 | 10253/2020 | 2021-02-04 | 2021-06-04 | 4 | 458.33 | Чегем-2 110/35/10
ПАО Россети Северный Кавказ» | Каббалкэнерго | Кабардино-Балкария | 36 | 10293/2020 | 2021-04-14 | 2021-08-14 | 5 | 458.33 | Долинск 110/10/6
ПАО Россети Северный Кавказ» | Каббалкэнерго | Кабардино-Балкария | 37 | 10306/2020 | 2021-04-07 | 2021-08-07 | 7 | 458.33 | Н. Чегем 35/10
ПАО Россети Северный Кавказ» | Каббалкэнерго | Кабардино-Балкария | 38 | 10307/2020 | 2021-01-14 | 2021-05-14 | 5 | 458.33 | Залукодес 35/10
ПАО Россети Северный Кавказ» | Каббалкэнерго | Кабардино-Балкария | 39 | 10313/2020 | 2021-01-15 | 2021-05-15 | 4 | 458.33 | Нальчик 110/10/6
ПАО Россети Северный Кавказ» | Каббалкэнерго | Кабардино-Балкария | 40 | 10320/2020 | 2021-01-20 | 2021-05-20 | 65 | 64596.76 | Каменномостская 110/35/10
ПАО Россети Северный Кавказ» | Каббалкэнерго | Кабардино-Балкария | 41 | 10325/2020 | 2021-01-25 | 2021-05-25 | 4 | 458.33 | Н. Чегем 35/10
ПАО Россети Северный Кавказ» | Каббалкэнерго | Кабардино-Балкария | 42 | 10328/2020 | 2021-01-28 | 2021-05-28 | 25 | 7682.13 | Нальчик 110/10/6
ПАО Россети Северный Кавказ» | Каббалкэнерго | Кабардино-Балкария | 43 | 10330/2020 | 2021-01-15 | 2021-05-15 | 45 | 7682.13 | Баксан-35 35/10
ПАО Россети Северный Кавказ» | Каббалкэнерго | Кабардино-Балкария | 44 | 10332/2020 | 2021-04-09 | 2021-08-09 | 5 | 458.33 | Дальняя 35/10
ПАО Россети Северный Кавказ» | Каббалкэнерго | Кабардино-Балкария | 45 | 10341/2020 | 2021-02-12 | 2021-06-12 | 5 | 458.33 | Малка 110/35/10
ПАО Россети Северный Кавказ» | Каббалкэнерго | Кабардино-Балкария | 46 | 10344/2020 | 2021-04-16 | 2021-08-16 | 20 | 7682.13 | Долинск 110/10/6
ПАО Россети Северный Кавказ» | Каббалкэнерго | Кабардино-Балкария | 47 | 10345/2020 | 2021-01-13 | 2021-05-13 | 4 | 458.33 | Баксаненок 35/10
ПАО Россети Северный Кавказ» | Каббалкэнерго | Кабардино-Балкария | 48 | 10349/2020 | 2021-03-16 | 2021-07-16 | 116 | 7682.13 | Нальчик 110/10/6
ПАО Россети Северный Кавказ» | Каббалкэнерго | Кабардино-Балкария | 49 | 10351/2020 | 2021-03-04 | 2021-07-04 | 4 | 458.33 | Баксаненок 35/10
ПАО Россети Северный Кавказ» | Каббалкэнерго | Кабардино-Балкария | 50 | 10352/2021 | 2021-03-10 | 2021-09-10 | 650 | 64596.76 | Водозабор 110/6
ПАО Россети Северный Кавказ» | Каббалкэнерго | Кабардино-Балкария | 51 | 10356/2020 | 2021-01-13 | 2021-05-13 | 4 | 458.33 | Баксаненок 35/10
ПАО Россети Северный Кавказ» | Каббалкэнерго | Кабардино-Балкария | 52 | 10367/2020 | 2021-01-12 | 2021-05-12 | 4 | 458.33 | Баксаненок 35/10
ПАО Россети Северный Кавказ» | Каббалкэнерго | Кабардино-Балкария | 53 | 10370/2020 | 2021-04-02 | 2021-08-02 | 5 | 458.33 | Дубки 110/6
ПАО Россети Северный Кавказ» | Каббалкэнерго | Кабардино-Балкария | 54 | 10372/2020 | 2021-04-01 | 2021-08-01 | 5 | 458.33 | ТМХ-1 110 /6
ПАО Россети Северный Кавказ» | Каббалкэнерго | Кабардино-Балкария | 55 | 10375/2020 | 2021-04-02 | 2021-08-02 | 4 | 458.33 | Куркужин 35/10
ПАО Россети Северный Кавказ» | Каббалкэнерго | Кабардино-Балкария | 56 | 10387/2020 | 2021-01-19 | 2021-05-19 | 5 | 458.33 | Куркужин 35/10
ПАО Россети Северный Кавказ» | Каббалкэнерго | Кабардино-Балкария | 57 | 10396/2020 | 2021-02-18 | 2021-06-18 | 5 | 458.33 | Баксаненок 35/10
ПАО Россети Северный Кавказ» | Каббалкэнерго | Кабардино-Балкария | 58 | 10414/2020 | 2021-01-14 | 2021-05-14 | 4 | 458.33 | Баксан-110 110/35/10
ПАО Россети Северный Кавказ» | Каббалкэнерго | Кабардино-Балкария | 59 | 10426/2020 | 2021-01-13 | 2021-05-13 | 4 | 458.33 | Баксан-110 110/35/10
ПАО Россети Северный Кавказ» | Каббалкэнерго | Кабардино-Балкария | 60 | 10432/2020 | 2021-02-05 | 2021-06-05 | 12 | 458.33 | Екатериноградская 110/10
ПАО Россети Северный Кавказ» | Каббалкэнерго | Кабардино-Балкария | 61 | 10436/2020 | 2021-01-13 | 2021-05-13 | 5 | 458.33 | Долинск 110/10/6
ПАО Россети Северный Кавказ» | Каббалкэнерго | Кабардино-Балкария | 62 | 10441/2020 | 2021-04-16 | 2021-08-16 | 4 | 458.33 | Нальчик 110/10/6
ПАО Россети Северный Кавказ» | Каббалкэнерго | Кабардино-Балкария | 63 | 10443/2020 | 2021-02-03 | 2021-06-03 | 10 | 458.33 | Героев Эльбруса 35/10
ПАО Россети Северный Кавказ» | Каббалкэнерго | Кабардино-Балкария | 64 | 10446/2020 | 2021-01-14 | 2021-05-14 | 5 | 458.33 | Залукокоаже 110/10
ПАО Россети Северный Кавказ» | Каббалкэнерго | Кабардино-Балкария | 65 | 10448/2020 | 2021-01-22 | 2021-05-22 | 4 | 458.33 | Нальчик 110/10/6
ПАО Россети Северный Кавказ» | Каббалкэнерго | Кабардино-Балкария | 66 | 10466/2020 | 2021-01-18 | 2021-05-18 | 4 | 458.33 | Баксаненок 35/10
ПАО Россети Северный Кавказ» | Каббалкэнерго | Кабардино-Балкария | 67 | 10469/2020 | 2021-03-09 | 2021-07-09 | 4 | 458.33 | Лечинкай 35/6
ПАО Россети Северный Кавказ» | Каббалкэнерго | Кабардино-Балкария | 68 | 10473/2020 | 2021-01-15 | 2021-05-15 | 4 | 458.33 | Баксаненок 35/10
ПАО Россети Северный Кавказ» | Каббалкэнерго | Кабардино-Балкария | 69 | 10476/2020 | 2021-01-29 | 2021-05-29 | 5 | 458.33 | Ст. Лескен 110/35/10
ПАО Россети Северный Кавказ» | Каббалкэнерго | Кабардино-Балкария | 70 | 10480/2020 | 2021-01-19 | 2021-05-19 | 4 | 458.33 | Баксаненок 35/10
ПАО Россети Северный Кавказ» | Каббалкэнерго | Кабардино-Балкария | 71 | 10481/2020 | 2021-04-08 | 2021-08-08 | 3 | 458.33 | ТМХ-1 110 /6
ПАО Россети Северный Кавказ» | Каббалкэнерго | Кабардино-Балкария | 72 | 10485/2020 | 2021-01-12 | 2021-05-12 | 4 | 458.33 | Баксаненок 35/10
ПАО Россети Северный Кавказ» | Каббалкэнерго | Кабардино-Балкария | 73 | 10486/2020 | 2021-03-02 | 2021-07-02 | 4 | 458.33 | Нальчик 110/10/6
ПАО Россети Северный Кавказ» | Каббалкэнерго | Кабардино-Балкария | 74 | 10488/2020 | 2021-04-14 | 2021-08-14 | 4 | 458.33 | Терек-1 35/10
ПАО Россети Северный Кавказ» | Каббалкэнерго | Кабардино-Балкария | 75 | 10492/2020 | 2021-02-15 | 2021-06-15 | 4 | 458.33 | Баксан-35 35/10
ПАО Россети Северный Кавказ» | Каббалкэнерго | Кабардино-Балкария | 76 | 10493/2020 | 2021-01-27 | 2021-05-27 | 15 | 7682.13 | ПТФ 110/6
ПАО Россети Северный Кавказ» | Каббалкэнерго | Кабардино-Балкария | 77 | 10494/2020 | 2021-01-21 | 2021-05-21 | 4 | 458.33 | Нальчик 110/10/6
ПАО Россети Северный Кавказ» | Каббалкэнерго | Кабардино-Балкария | 78 | 10499/2020 | 2021-03-23 | 2021-07-23 | 7 | 458.33 | Залукокоаже 110/10
ПАО Россети Северный Кавказ» | Каббалкэнерго | Кабардино-Балкария | 79 | 10504/2020 | 2021-01-18 | 2021-05-18 | 15 | 458.33 | Героев Эльбруса 35/10
ПАО Россети Северный Кавказ» | Каббалкэнерго | Кабардино-Балкария | 80 | 10507/2020 | 2021-02-09 | 2021-06-09 | 5 | 458.33 | Каменномостская 110/35/10
ПАО Россети Северный Кавказ» | Каббалкэнерго | Кабардино-Балкария | 81 | 10512/2020 | 2021-01-13 | 2021-05-13 | 4 | 458.33 | Баксаненок 35/10
ПАО Россети Северный Кавказ» | Каббалкэнерго | Кабардино-Балкария | 82 | 10531/2020 | 2021-01-13 | 2021-05-13 | 4 | 458.33 | Кызбурун-110 110/10
ПАО Россети Северный Кавказ» | Каббалкэнерго | Кабардино-Балкария | 83 | 10532/2020 | 2021-01-27 | 2021-05-02 | 4.5 | 458.33 | Майская 110/35/10
ПАО Россети Северный Кавказ» | Каббалкэнерго | Кабардино-Балкария | 84 | 10535/2020 | 2021-04-26 | 2021-08-26 | 4 | 458.33 | Терек-35/10
ПАО Россети Северный Кавказ» | Каббалкэнерго | Кабардино-Балкария | 85 | 10553/2020 | 2021-01-13 | 2021-05-13 | 5 | 458.33 | Долинск 110/10/6
ПАО Россети Северный Кавказ» | Каббалкэнерго | Кабардино-Балкария | 86 | 10554/2020 | 2021-01-29 | 2021-05-29 | 6 | 458.33 | Нальчик 110/10/6
ПАО Россети Северный Кавказ» | Каббалкэнерго | Кабардино-Балкария | 87 | 10560/2020 | 2021-01-29 | 2021-05-29 | 7 | 458.33 | Нальчик 110/10/6
ПАО Россети Северный Кавказ» | Каббалкэнерго | Кабардино-Балкария | 88 | 10577/2020 | 2021-01-27 | 2021-05-27 | 15 | 458.33 | Чегем-2 110/35/10
ПАО Россети Северный Кавказ» | Каббалкэнерго | Кабардино-Балкария | 89 | 10582/2020 | 2021-03-24 | 2021-07-24 | 4 | 458.33 | В. Курп 35/10
ПАО Россети Северный Кавказ» | Каббалкэнерго | Кабардино-Балкария | 90 | 10585/2020 | 2021-01-14 | 2021-05-14 | 15 | 458.33 | ПТФ 110/6
ПАО Россети Северный Кавказ» | Каббалкэнерго | Кабардино-Балкария | 91 | 10592/2020 | 2021-01-18 | 2021-05-18 | 75 | 7682.13 | Нальчик 110/10/6
ПАО Россети Северный Кавказ» | Каббалкэнерго | Кабардино-Балкария | 92 | 10596/2020 | 2021-03-22 | 2021-07-22 | 5 | 458.33 | Долинск 110/10/6
ПАО Россети Северный Кавказ» | Каббалкэнерго | Кабардино-Балкария | 93 | 10601/2020 | 2021-02-10 | 2021-06-10 | 15 | 458.33 | Героев Эльбруса 35/10
ПАО Россети Северный Кавказ» | Каббалкэнерго | Кабардино-Балкария | 94 | 10612/2020 | 2021-03-31 | 2021-07-31 | 4 | 458.33 | Нальчик 110/10/6
ПАО Россети Северный Кавказ» | Каббалкэнерго | Кабардино-Балкария | 95 | 10622/2020 | 2021-02-15 | 2021-06-15 | 4 | 458.33 | Кызбурун-110 110/10
ПАО Россети Северный Кавказ» | Каббалкэнерго | Кабардино-Балкария | 96 | 10626/2020 | 2021-01-19 | 2021-05-19 | 15 | 458.33 | Кызбурун-110 110/10
ПАО Россети Северный Кавказ» | Каббалкэнерго | Кабардино-Балкария | 97 | 10640/2020 | 2021-04-07 | 2021-08-07 | 15 | 458.33 | Долинск 110/10/6
ПАО Россети Северный Кавказ» | Каббалкэнерго | Кабардино-Балкария | 98 | 10641/2020 | 2021-01-19 | 2021-05-19 | 15 | 458.33 | Баксан-35 35/10
ПАО Россети Северный Кавказ» | Каббалкэнерго | Кабардино-Балкария | 99 | 10642/2020 | 2021-01-15 | 2021-05-15 | 4 | 458.33 | ПТФ 110/6
ПАО Россети Северный Кавказ» | Каббалкэнерго | Кабардино-Балкария | 100 | 10645/2020 | 2021-02-02 | 2021-06-02 | 10 | 458.33 | Залукокоаже 110/10
ПАО Россети Северный Кавказ» | Каббалкэнерго | Кабардино-Балкария | 101 | 10646/2020 | 2021-03-12 | 2021-07-12 | 4 | 458.33 | Баксан-35 35/10
ПАО Россети Северный Кавказ» | Каббалкэнерго | Кабардино-Балкария | 102 | 10650/2020 | 2021-03-11 | 2021-07-11 | 4 | 458.33 | Баксан-110 110/35/10
ПАО Россети Северный Кавказ» | Каббалкэнерго | Кабардино-Балкария | 103 | 10652/2020 | 2021-01-25 | 2022-01-25 | 15 | 458.33 | Александровская 35/10
ПАО Россети Северный Кавказ» | Каббалкэнерго | Кабардино-Балкария | 104 | 10657/2020 | 2021-01-21 | 2021-05-21 | 5 | 458.33 | Каменномостская 110/35/10
ПАО Россети Северный Кавказ» | Каббалкэнерго | Кабардино-Балкария | 105 | 10661/2020 | 2021-01-29 | 2021-05-29 | 5 | 458.33 | Нальчик 110/10/6
ПАО Россети Северный Кавказ» | Каббалкэнерго | Кабардино-Балкария | 106 | 10663/2020 | 2021-04-15 | 2021-08-15 | 5 | 458.33 | Долинск 110/10/6
ПАО Россети Северный Кавказ» | Каббалкэнерго | Кабардино-Балкария | 107 | 10666/2020 | 2021-02-24 | 2021-06-24 | 5 | 458.33 | Баксан-35 35/10
ПАО Россети Северный Кавказ» | Каббалкэнерго | Кабардино-Балкария | 108 | 10669/2020 | 2021-02-16 | 2021-06-16 | 5 | 458.33 | Кызбурун-110 110/10
ПАО Россети Северный Кавказ» | Каббалкэнерго | Кабардино-Балкария | 109 | 10671/2020 | 2021-04-26 | 2021-08-26 | 5 | 458.33 | Залукодес 35/10
ПАО Россети Северный Кавказ» | Каббалкэнерго | Кабардино-Балкария | 110 | 10678/2020 | 2021-01-25 | 2021-05-25 | 10 | 458.33 | Залукокоаже 110/10
ПАО Россети Северный Кавказ» | Каббалкэнерго | Кабардино-Балкария | 111 | 10682/2020 | 2021-04-28 | 2021-08-24 | 15 | 458.33 | Заводская 110/10
ПАО Россети Северный Кавказ» | Каббалкэнерго | Кабардино-Балкария | 112 | 10683/2020 | 2021-02-27 | 2021-06-27 | 4 | 458.33 | РП Куба 10/0,4
ПАО Россети Северный Кавказ» | Каббалкэнерго | Кабардино-Балкария | 113 | 10684/2020 | 2021-01-12 | 2021-05-12 | 4 | 458.33 | Дубки 110/6
ПАО Россети Северный Кавказ» | Каббалкэнерго | Кабардино-Балкария | 114 | 10686/2020 | 2021-01-12 | 2021-05-12 | 5 | 458.33 | Дубки 110/6
ПАО Россети Северный Кавказ» | Каббалкэнерго | Кабардино-Балкария | 115 | 10693/2020 | 2021-01-13 | 2021-05-13 | 5 | 458.33 | Аушигер 110/35/10
ПАО Россети Северный Кавказ» | Каббалкэнерго | Кабардино-Балкария | 116 | 10695/2020 | 2021-02-02 | 2021-06-02 | 6 | 458.33 | Нальчик 110/10/6
ПАО Россети Северный Кавказ» | Каббалкэнерго | Кабардино-Балкария | 117 | 10697/2020 | 2021-01-20 | 2021-05-20 | 4 | 458.33 | Лечинкай 35/6
ПАО Россети Северный Кавказ» | Каббалкэнерго | Кабардино-Балкария | 118 | 10698/2020 | 2021-01-25 | 2021-05-25 | 4 | 458.33 | ПТФ 110/6
ПАО Россети Северный Кавказ» | Каббалкэнерго | Кабардино-Балкария | 119 | 10702/2020 | 2021-01-14 | 2021-05-14 | 85 | 7682.13 | Кахун 110/10
ПАО Россети Северный Кавказ» | Каббалкэнерго | Кабардино-Балкария | 120 | 10704/2020 | 2021-01-13 | 2021-05-13 | 5 | 458.33 | Чегем-2 110/35/10
ПАО Россети Северный Кавказ» | Каббалкэнерго | Кабардино-Балкария | 121 | 10711/2020 | 2021-02-10 | 2021-06-10 | 4 | 458.33 | Баксан-35 35/10
ПАО Россети Северный Кавказ» | Каббалкэнерго | Кабардино-Балкария | 122 | 10713/2020 | 2021-03-02 | 2021-07-02 | 5 | 458.33 | Залукокоаже 110/10
ПАО Россети Северный Кавказ» | Каббалкэнерго | Кабардино-Балкария | 123 | 10715/2020 | 2021-01-11 | 2021-05-11 | 5 | 458.33 | Лечинкай 35/6
ПАО Россети Северный Кавказ» | Каббалкэнерго | Кабардино-Балкария | 124 | 10718/2020 | 2021-01-12 | 2021-05-12 | 4.5 | 458.33 | Майская 110/35/10
ПАО Россети Северный Кавказ» | Каббалкэнерго | Кабардино-Балкария | 125 | 10720/2020 | 2021-01-14 | 2021-05-14 | 15 | 458.33 | Кахун 110/10
ПАО Россети Северный Кавказ» | Каббалкэнерго | Кабардино-Балкария | 126 | 10726/2020 | 2021-01-25 | 2021-05-25 | 5 | 458.33 | Заюково 35/10
ПАО Россети Северный Кавказ» | Каббалкэнерго | Кабардино-Балкария | 127 | 10727/2020 | 2021-01-28 | 2021-05-28 | 10 | 458.33 | Саратовская 35/10
ПАО Россети Северный Кавказ» | Каббалкэнерго | Кабардино-Балкария | 128 | 10728/2020 | 2021-01-28 | 2021-05-28 | 8 | 458.33 | Саратовская 35/10
ПАО Россети Северный Кавказ» | Каббалкэнерго | Кабардино-Балкария | 129 | 10732/2020 | 2021-01-14 | 2021-05-14 | 5 | 458.33 | Долинск 110/10/6
ПАО Россети Северный Кавказ» | Каббалкэнерго | Кабардино-Балкария | 130 | 10735/2020 | 2021-03-23 | 2021-07-23 | 80 | 64596.6 | Гунделен 110/10
ПАО Россети Северный Кавказ» | Каббалкэнерго | Кабардино-Балкария | 131 | 10736/2020 | 2021-01-26 | 2021-05-26 | 4 | 458.33 | Баксаненок 35/10
ПАО Россети Северный Кавказ» | Каббалкэнерго | Кабардино-Балкария | 132 | 10738/2020 | 2021-01-26 | 2021-05-26 | 4 | 458.33 | Баксаненок 35/10
ПАО Россети Северный Кавказ» | Каббалкэнерго | Кабардино-Балкария | 133 | 10739/2020 | 2021-01-12 | 2022-01-12 | 148 | 7682.13 | РП Былым 6/0,4
ПАО Россети Северный Кавказ» | Каббалкэнерго | Кабардино-Балкария | 134 | 10741/2020 | 2021-01-21 | 2021-05-21 | 6 | 458.33 | Кахун 110/10
ПАО Россети Северный Кавказ» | Каббалкэнерго | Кабардино-Балкария | 135 | 10742/2020 | 2021-02-02 | 2021-06-02 | 5 | 458.33 | Псыгансу 110/10
ПАО Россети Северный Кавказ» | Каббалкэнерго | Кабардино-Балкария | 136 | 10743/2020 | 2021-02-02 | 2021-06-02 | 5 | 458.33 | Псыгансу 110/10
ПАО Россети Северный Кавказ» | Каббалкэнерго | Кабардино-Балкария | 137 | 10744/2020 | 2021-02-01 | 2021-06-01 | 10 | 458.33 | Кашхатау 110/35/10
ПАО Россети Северный Кавказ» | Каббалкэнерго | Кабардино-Балкария | 138 | 10746/2021 | 2021-04-12 | 2021-08-12 | 40 | 7682.13 | Советская 35/10
ПАО Россети Северный Кавказ» | Каббалкэнерго | Кабардино-Балкария | 139 | 10747/2020 | 2021-01-12 | 2021-05-12 | 5 | 458.33 | Долинск 110/10/6
ПАО Россети Северный Кавказ» | Каббалкэнерго | Кабардино-Балкария | 140 | 10753/2020 | 2021-01-18 | 2021-05-18 | 140 | 64596.6 | Куркужин 35/10
ПАО Россети Северный Кавказ» | Каббалкэнерго | Кабардино-Балкария | 141 | 10754/2020 | 2021-01-14 | 2021-05-14 | 15 | 458.33 | Малка 110/35/10
ПАО Россети Северный Кавказ» | Каббалкэнерго | Кабардино-Балкария | 142 | 10755/2020 | 2021-01-11 | 2021-05-11 | 5 | 458.33 | Долинск 110/10/6
ПАО Россети Северный Кавказ» | Каббалкэнерго | Кабардино-Балкария | 143 | 10756/2020 | 2021-01-12 | 2021-05-12 | 15 | 458.33 | Аушигер 110/35/10
ПАО Россети Северный Кавказ» | Каббалкэнерго | Кабардино-Балкария | 144 | 10757/2020 | 2021-03-02 | 2021-07-02 | 5.6 | 7682.13 | ТМХ-1 110 /6
ПАО Россети Северный Кавказ» | Каббалкэнерго | Кабардино-Балкария | 145 | 10759/2020 | 2021-03-11 | 2021-07-11 | 5 | 458.33 | Малка 110/35/10
ПАО Россети Северный Кавказ» | Каббалкэнерго | Кабардино-Балкария | 146 | 10760/2020 | 2021-03-23 | 2022-03-23 | 15 | 20 757,62 | Куркужин 35
ПАО Россети Северный Кавказ» | Каббалкэнерго | Кабардино-Балкария | 147 | 10761/2020 | 2021-02-19 | 2021-02-19 | 5 | 458.33 | Кызбурун-110 110/10
ПАО Россети Северный Кавказ» | Каббалкэнерго | Кабардино-Балкария | 148 | 10763/2020 | 2021-02-02 | 2021-06-02 | 10 | 458.33 | Кахун 110/10
ПАО Россети Северный Кавказ» | Каббалкэнерго | Кабардино-Балкария | 149 | 10764/2020 | 2021-02-08 | 2021-06-08 | 15 | 458.33 | Кахун 110/10
ПАО Россети Северный Кавказ» | Каббалкэнерго | Кабардино-Балкария | 150 | 10765/2020 | 2021-01-26 | 2021-05-26 | 5 | 458.33 | Дубки 110/6
ПАО Россети Северный Кавказ» | Каббалкэнерго | Кабардино-Балкария | 151 | 10766/2020 | 2021-02-05 | 2021-06-05 | 10 | 458.33 | Кахун 110/10
ПАО Россети Северный Кавказ» | Каббалкэнерго | Кабардино-Балкария | 152 | 10771/2020 | 2021-01-27 | 2021-05-27 | 10 | 458.33 | Баксан-110 110/35/10
ПАО Россети Северный Кавказ» | Каббалкэнерго | Кабардино-Балкария | 153 | 10772/2020 | 2021-01-27 | 2021-05-27 | 5 | 458.33 | Солдатская 35/10
ПАО Россети Северный Кавказ» | Каббалкэнерго | Кабардино-Балкария | 154 | 10774/2020 | 2021-01-15 | 2021-05-15 | 10 | 458.33 | Солдатская 35/10
ПАО Россети Северный Кавказ» | Каббалкэнерго | Кабардино-Балкария | 155 | 10775/2020 | 2021-02-26 | 2021-06-26 | 4 | 458.33 | Кызбурун-110 110/10
ПАО Россети Северный Кавказ» | Каббалкэнерго | Кабардино-Балкария | 156 | 10776/2020 | 2021-02-01 | 2021-06-01 | 5 | 458.33 | Аушигер 110/35/10
ПАО Россети Северный Кавказ» | Каббалкэнерго | Кабардино-Балкария | 157 | 10778/2020 | 2021-01-28 | 2021-05-28 | 5 | 458.33 | Нальчик 110/10/6
ПАО Россети Северный Кавказ» | Каббалкэнерго | Кабардино-Балкария | 158 | 10779/2020 | 2021-03-12 | 2021-07-12 | 140 | 7682.13 | Чегем-2 110/35/10
ПАО Россети Северный Кавказ» | Каббалкэнерго | Кабардино-Балкария | 159 | 10780/2020 | 2021-02-19 | 2021-06-19 | 5 | 458.33 | Кызбурун-110 110/10
ПАО Россети Северный Кавказ» | Каббалкэнерго | Кабардино-Балкария | 160 | 10782/2020 | 2021-01-11 | 2021-05-11 | 7 | 458.33 | СКЭП 110/10/6
ПАО Россети Северный Кавказ» | Каббалкэнерго | Кабардино-Балкария | 161 | 10783/2020 | 2021-02-08 | 2021-06-08 | 5 | 458.33 | Долинск 110/10/6
ПАО Россети Северный Кавказ» | Каббалкэнерго | Кабардино-Балкария | 162 | 10784/2020 | 2021-02-08 | 2021-06-08 | 5 | 458.33 | Долинск 110/10/6
ПАО Россети Северный Кавказ» | Каббалкэнерго | Кабардино-Балкария | 163 | 10786/2020 | 2021-01-25 | 2021-05-25 | 15 | 458.33 | Долинск 110/10/6
ПАО Россети Северный Кавказ» | Каббалкэнерго | Кабардино-Балкария | 164 | 10787/2020 | 2021-01-14 | 2021-05-14 | 5 | 458.33 | Долинск 110/10/6
ПАО Россети Северный Кавказ» | Каббалкэнерго | Кабардино-Балкария | 165 | 10789/2020 | 2021-02-03 | 2021-06-03 | 15 | 458.33 | Долинск 110/10/6
ПАО Россети Северный Кавказ» | Каббалкэнерго | Кабардино-Балкария | 166 | 10790/2020 | 2021-01-27 | 2021-05-27 | 5 | 458.33 | Ст. Лескен 110/35/10
ПАО Россети Северный Кавказ» | Каббалкэнерго | Кабардино-Балкария | 167 | 10791/2020 | 2021-01-25 | 2021-05-25 | 5 | 458.33 | ТМХ-1 110 /6
ПАО Россети Северный Кавказ» | Каббалкэнерго | Кабардино-Балкария | 168 | 10792/2020 | 2021-01-26 | 2021-05-26 | 4 | 458.33 | РП Куба 10/0,4
ПАО Россети Северный Кавказ» | Каббалкэнерго | Кабардино-Балкария | 169 | 10793/2020 | 2021-02-08 | 2021-06-08 | 5 | 458.33 | Кызбурун-110 110/10
ПАО Россети Северный Кавказ» | Каббалкэнерго | Кабардино-Балкария | 170 | 10794/2020 | 2021-02-12 | 2021-06-12 | 85 | 7682.13 | ЦРП Кахун
ПАО Россети Северный Кавказ» | Каббалкэнерго | Кабардино-Балкария | 171 | 10797/2020 | 2021-01-13 | 2021-05-13 | 649 | 326705.28 | Кызбурун-110 110/10
ПАО Россети Северный Кавказ» | Каббалкэнерго | Кабардино-Балкария | 172 | 10800/2020 | 2021-01-18 | 2021-05-18 | 50 | 7682.13 | РП Заюково 10/0,4
ПАО Россети Северный Кавказ» | Каббалкэнерго | Кабардино-Балкария | 173 | 10802/2020 | 2021-01-18 | 2021-05-18 | 140 | 64596.6 | Кашхатау 110/35/10
ПАО Россети Северный Кавказ» | Каббалкэнерго | Кабардино-Балкария | 174 | 10805/2020 | 2021-01-12 | 2021-05-12 | 15 | 458.33 | ПТФ 110/6
ПАО Россети Северный Кавказ» | Каббалкэнерго | Кабардино-Балкария | 175 | 10806/2020 | 2021-02-03 | 2021-06-03 | 147 | 64596.6 | Ново-Полтавская 35/10
ПАО Россети Северный Кавказ» | Каббалкэнерго | Кабардино-Балкария | 176 | 10808/2021 | 2021-04-08 | 2021-08-08 | 5 | 458.33 | Залукокоаже 110/10
ПАО Россети Северный Кавказ» | Каббалкэнерго | Кабардино-Балкария | 177 | 10809/2021 | 2021-03-24 | 2021-07-24 | 4 | 458.33 | Баксаненок 35/10
ПАО Россети Северный Кавказ» | Каббалкэнерго | Кабардино-Балкария | 178 | 10810/2021 | 2021-01-26 | 2021-05-26 | 5 | 458.33 | Залукокоаже 110/10
ПАО Россети Северный Кавказ» | Каббалкэнерго | Кабардино-Балкария | 179 | 10811/2021 | 2021-01-13 | 2021-05-13 | 100 | 3764.56 | Баксаненок 35/10
ПАО Россети Северный Кавказ» | Каббалкэнерго | Кабардино-Балкария | 180 | 10812/2021 | 2021-01-28 | 2021-05-28 | 5 | 458.33 | Залукокоаже 110/10
ПАО Россети Северный Кавказ» | Каббалкэнерго | Кабардино-Балкария | 181 | 10816/2021 | 2021-01-28 | 2021-05-28 | 3 | 458.33 | Котляревская 110/10
ПАО Россети Северный Кавказ» | Каббалкэнерго | Кабардино-Балкария | 182 | 10817/2021 | 2021-01-28 | 2021-05-28 | 1.5 | 458.33 | Майская 110/35/10
ПАО Россети Северный Кавказ» | Каббалкэнерго | Кабардино-Балкария | 183 | 10818/2021 | 2021-01-28 | 2021-05-28 | 4.5 | 458.33 | Майская 110/35/10
ПАО Россети Северный Кавказ» | Каббалкэнерго | Кабардино-Балкария | 184 | 10819/2021 | 2021-01-22 | 2021-05-22 | 5 | 458.33 | Саратовская 35/10
ПАО Россети Северный Кавказ» | Каббалкэнерго | Кабардино-Балкария | 185 | 10820/2021 | 2021-01-22 | 2021-05-22 | 5 | 458.33 | Долинск 110/10/6
ПАО Россети Северный Кавказ» | Каббалкэнерго | Кабардино-Балкария | 186 | 10822/2021 | 2021-03-01 | 2021-07-01 | 14 | 458.33 | Долинск 110/10/6
ПАО Россети Северный Кавказ» | Каббалкэнерго | Кабардино-Балкария | 187 | 10824/2021 | 2021-01-29 | 2021-05-29 | 10 | 458.33 | Аргудан 35/10
ПАО Россети Северный Кавказ» | Каббалкэнерго | Кабардино-Балкария | 188 | 10827/2021 | 2021-02-11 | 2022-02-11 | 15 | 20757.62 | Джайлык 35/10
ПАО Россети Северный Кавказ» | Каббалкэнерго | Кабардино-Балкария | 189 | 10828/2021 | 2021-01-28 | 2021-05-28 | 4 | 458.33 | ПТФ 110/6
ПАО Россети Северный Кавказ» | Каббалкэнерго | Кабардино-Балкария | 190 | 10829/2021 | 2021-03-02 | 2021-07-02 | 15 | 458.33 | Нальчик 110/10/6
ПАО Россети Северный Кавказ» | Каббалкэнерго | Кабардино-Балкария | 191 | 10831/2021 | 2021-01-25 | 2021-05-25 | 8 | 20757.62 | СКЭП 110/10/6
ПАО Россети Северный Кавказ» | Каббалкэнерго | Кабардино-Балкария | 192 | 10832/2021 | 2021-03-03 | 2021-07-03 | 4 | 20757.62 | Искож 110/6
ПАО Россети Северный Кавказ» | Каббалкэнерго | Кабардино-Балкария | 193 | 10836/2021 | 2021-01-26 | 2021-05-26 | 5 | 458.33 | Дубки 110/6
ПАО Россети Северный Кавказ» | Каббалкэнерго | Кабардино-Балкария | 194 | 10837/2021 | 2021-01-19 | 2021-05-19 | 5 | 458.33 | ТМХ-1 110 /6
ПАО Россети Северный Кавказ» | Каббалкэнерго | Кабардино-Балкария | 195 | 10838/2021 | 2021-01-27 | 2021-05-27 | 15 | 458.33 | Водогрейная 110/6
ПАО Россети Северный Кавказ» | Каббалкэнерго | Кабардино-Балкария | 196 | 10839/2021 | 2021-02-11 | 2021-06-11 | 5 | 458.33 | Аргудан 35/10
ПАО Россети Северный Кавказ» | Каббалкэнерго | Кабардино-Балкария | 197 | 10840/2021 | 2021-01-21 | 2021-05-21 | 5 | 458.33 | Нальчик 110/10/6
ПАО Россети Северный Кавказ» | Каббалкэнерго | Кабардино-Балкария | 198 | 10841/2021 | 2021-01-29 | 2021-05-29 | 10 | 458.33 | Лескен-1 35/10
ПАО Россети Северный Кавказ» | Каббалкэнерго | Кабардино-Балкария | 199 | 10842/2021 | 2021-01-20 | 2021-05-20 | 5 | 458.33 | Дубки 110/6
ПАО Россети Северный Кавказ» | Каббалкэнерго | Кабардино-Балкария | 200 | 10843/2021 | 2021-02-03 | 2021-06-03 | 7 | 458.33 | Заводская 110/10
ПАО Россети Северный Кавказ» | Каббалкэнерго | Кабардино-Балкария | 201 | 10844/2021 | 2021-04-14 | 2021-08-14 | 4 | 458.33 | Нальчик 110/10/6
ПАО Россети Северный Кавказ» | Каббалкэнерго | Кабардино-Балкария | 202 | 10846/2021 | 2021-01-26 | 2021-05-26 | 4 | 458.33 | ПТФ 110/6
ПАО Россети Северный Кавказ» | Каббалкэнерго | Кабардино-Балкария | 203 | 10848/2021 | 2021-03-03 | 2021-07-03 | 4 | 458.33 | Куркужин 35/10
ПАО Россети Северный Кавказ» | Каббалкэнерго | Кабардино-Балкария | 204 | 10849/2021 | 2021-02-02 | 2021-06-02 | 5 | 458.33 | Псыгансу 110/10
ПАО Россети Северный Кавказ» | Каббалкэнерго | Кабардино-Балкария | 205 | 10850/2021 | 2021-02-02 | 2021-06-02 | 5 | 458.33 | Заводская 110/10
ПАО Россети Северный Кавказ» | Каббалкэнерго | Кабардино-Балкария | 206 | 10851/2021 | 2021-03-09 | 2021-07-09 | 15 | 458.33 | ТМХ-1 110 /6
ПАО Россети Северный Кавказ» | Каббалкэнерго | Кабардино-Балкария | 207 | 10852/2021 | 2021-03-01 | 2021-07-01 | 4 | 458.33 | Баксан-330
ПАО Россети Северный Кавказ» | Каббалкэнерго | Кабардино-Балкария | 208 | 10855/2021 | 2021-02-02 | 2021-06-02 | 15 | 458.33 | ЦРУ 110/6
ПАО Россети Северный Кавказ» | Каббалкэнерго | Кабардино-Балкария | 209 | 10856/2021 | 2021-03-02 | 2021-07-02 | 4 | 458.33 | Баксаненок 35/10
ПАО Россети Северный Кавказ» | Каббалкэнерго | Кабардино-Балкария | 210 | 10857/2021 | 2021-02-04 | 2021-06-04 | 5 | 458.33 | Малка 110/35/10
ПАО Россети Северный Кавказ» | Каббалкэнерго | Кабардино-Балкария | 211 | 10858/2021 | 2021-01-28 | 2021-05-28 | 4 | 458.33 | Соцгородок 110/35/6
ПАО Россети Северный Кавказ» | Каббалкэнерго | Кабардино-Балкария | 212 | 10859/2021 | 2021-02-25 | 2021-06-25 | 5 | 458.33 | Баксаненок 35/10
ПАО Россети Северный Кавказ» | Каббалкэнерго | Кабардино-Балкария | 213 | 10860/2021 | 2021-01-25 | 2021-05-25 | 1 | 458.33 | СКЭП 110/10/6
ПАО Россети Северный Кавказ» | Каббалкэнерго | Кабардино-Балкария | 214 | 10861/2021 | 2021-02-25 | 2021-06-25 | 4 | 458.33 | РП Куба 10/0,4
ПАО Россети Северный Кавказ» | Каббалкэнерго | Кабардино-Балкария | 215 | 10862/2021 | 2021-01-21 | 2021-05-21 | 15 | 458.33 | Терек-2 110/35/10
ПАО Россети Северный Кавказ» | Каббалкэнерго | Кабардино-Балкария | 216 | 10863/2021 | 2021-02-20 | 2021-06-20 | 4 | 458.33 | Лечинкай 35/6
ПАО Россети Северный Кавказ» | Каббалкэнерго | Кабардино-Балкария | 217 | 10864/2021 | 2021-02-26 | 2021-06-26 | 4 | 458.33 | Кызбурун-110 110/10
ПАО Россети Северный Кавказ» | Каббалкэнерго | Кабардино-Балкария | 218 | 10865/2021 | 2021-01-22 | 2021-05-22 | 15 | 458.33 | Дальняя 35/10
ПАО Россети Северный Кавказ» | Каббалкэнерго | Кабардино-Балкария | 219 | 10866/2021 | 2021-01-29 | 2021-05-29 | 15 | 458.33 | Водогрейная 110/6
ПАО Россети Северный Кавказ» | Каббалкэнерго | Кабардино-Балкария | 220 | 10867/2021 | 2021-03-01 | 2021-07-01 | 4 | 458.33 | РП Куба 10/0,4
ПАО Россети Северный Кавказ» | Каббалкэнерго | Кабардино-Балкария | 221 | 10868/2021 | 2021-01-22 | 2021-05-22 | 7 | 458.33 | Искож 110/6
ПАО Россети Северный Кавказ» | Каббалкэнерго | Кабардино-Балкария | 222 | 10869/2021 | 2021-01-21 | 2021-05-21 | 15 | 458.33 | Баксан-330
ПАО Россети Северный Кавказ» | Каббалкэнерго | Кабардино-Балкария | 223 | 10870/2021 | 2021-03-22 | 2021-07-22 | 4 | 458.33 | Баксан-35 35/10
ПАО Россети Северный Кавказ» | Каббалкэнерго | Кабардино-Балкария | 224 | 10871/2021 | 2021-01-21 | 2021-05-21 | 15 | 458.33 | Нарткала 110/6
ПАО Россети Северный Кавказ» | Каббалкэнерго | Кабардино-Балкария | 225 | 10873/2021 | 2021-01-21 | 2021-05-21 | 70 | 20852.7 | Заводская 110/10
ПАО Россети Северный Кавказ» | Каббалкэнерго | Кабардино-Балкария | 226 | 10874/2021 | 2021-01-25 | 2021-05-25 | 5 | 458.33 | Солдатская 35/10
ПАО Россети Северный Кавказ» | Каббалкэнерго | Кабардино-Балкария | 227 | 10875/2021 | 2021-01-26 | 2021-05-26 | 5 | 458.33 | Долинск 110/10/6
ПАО Россети Северный Кавказ» | Каббалкэнерго | Кабардино-Балкария | 228 | 10876/2021 | 2021-03-01 | 2021-07-01 | 4 | 458.33 | Баксаненок 35/10
ПАО Россети Северный Кавказ» | Каббалкэнерго | Кабардино-Балкария | 229 | 10878/2021 | 2021-03-04 | 2021-07-04 | 4 | 458.33 | Лечинкай 35/6
ПАО Россети Северный Кавказ» | Каббалкэнерго | Кабардино-Балкария | 230 | 10879/2021 | 2021-02-09 | 2021-06-09 | 5 | 458.33 | Залукокоаже 110/10
ПАО Россети Северный Кавказ» | Каббалкэнерго | Кабардино-Балкария | 231 | 10880/2021 | 2021-02-04 | 2021-06-04 | 5 | 458.33 | Пролетарская 35/10
ПАО Россети Северный Кавказ» | Каббалкэнерго | Кабардино-Балкария | 232 | 10881/2021 | 2021-01-29 | 2021-05-29 | 4 | 458.33 | Баксаненок 35/10
ПАО Россети Северный Кавказ» | Каббалкэнерго | Кабардино-Балкария | 233 | 10882/2021 | 2021-02-04 | 2021-06-04 | 4 | 458.33 | Дубки 110/6
ПАО Россети Северный Кавказ» | Каббалкэнерго | Кабардино-Балкария | 234 | 10883/2021 | 2021-02-25 | 2021-06-25 | 4 | 458.33 | Кызбурун-110 110/10
ПАО Россети Северный Кавказ» | Каббалкэнерго | Кабардино-Балкария | 235 | 10885/2021 | 2021-01-21 | 2021-05-21 | 15 | 458.33 | Долинск 110/10/6
ПАО Россети Северный Кавказ» | Каббалкэнерго | Кабардино-Балкария | 236 | 10887/2021 | 2021-04-23 | 2021-08-23 | 5 | 458.33 | Малка 110/35/10
ПАО Россети Северный Кавказ» | Каббалкэнерго | Кабардино-Балкария | 237 | 10888/2021 | 2021-02-19 | 2021-06-19 | 10 | 458.33 | Баксан-35 35/10
ПАО Россети Северный Кавказ» | Каббалкэнерго | Кабардино-Балкария | 238 | 10889/2021 | 2021-02-26 | 2021-06-26 | 4 | 458.33 | Кызбурун-110 110/10
ПАО Россети Северный Кавказ» | Каббалкэнерго | Кабардино-Балкария | 239 | 10890/2021 | 2021-03-04 | 2021-07-04 | 4 | 458.33 | Баксан-110 110/35/10
ПАО Россети Северный Кавказ» | Каббалкэнерго | Кабардино-Балкария | 240 | 10891/2021 | 2021-02-16 | 2021-06-16 | 4 | 458.33 | ПТФ 110/6
ПАО Россети Северный Кавказ» | Каббалкэнерго | Кабардино-Балкария | 241 | 10892/2021 | 2021-02-26 | 2021-06-26 | 4 | 458.33 | Крем-Константиновка 35/10
ПАО Россети Северный Кавказ» | Каббалкэнерго | Кабардино-Балкария | 242 | 10893/2021 | 2021-03-24 | 2021-07-24 | 10 | 458.33 | Баксан-110 110/35/10
ПАО Россети Северный Кавказ» | Каббалкэнерго | Кабардино-Балкария | 243 | 10896/2021 | 2021-02-03 | 2021-06-03 | 1 | 458.33 | СКЭП 110/10/6
ПАО Россети Северный Кавказ» | Каббалкэнерго | Кабардино-Балкария | 244 | 10897/2021 | 2021-03-01 | 2021-07-01 | 4 | 458.33 | РП Куба 10/0,4
ПАО Россети Северный Кавказ» | Каббалкэнерго | Кабардино-Балкария | 245 | 10899/2021 | 2021-02-26 | 2021-06-26 | 6.5 | 458.33 | РП Куба 10/0,4
ПАО Россети Северный Кавказ» | Каббалкэнерго | Кабардино-Балкария | 246 | 10900/2021 | 2021-01-27 | 2021-05-27 | 15 | 458.33 | Ново-Полтавская 35/10
ПАО Россети Северный Кавказ» | Каббалкэнерго | Кабардино-Балкария | 247 | 10901/2021 | 2021-03-03 | 2021-07-03 | 4 | 458.33 | РП Куба 10/0,4
ПАО Россети Северный Кавказ» | Каббалкэнерго | Кабардино-Балкария | 248 | 10902/2021 | 2021-04-19 | 2021-08-19 | 5 | 458.33 | Соцгородок 110/35/6
ПАО Россети Северный Кавказ» | Каббалкэнерго | Кабардино-Балкария | 249 | 10903/2021 | 2021-02-25 | 2021-06-25 | 4 | 458.33 | Баксаненок 35/10
ПАО Россети Северный Кавказ» | Каббалкэнерго | Кабардино-Балкария | 250 | 10904/2021 | 2021-04-01 | 2021-08-01 | 4 | 458.33 | РП Куба 10/0,4
ПАО Россети Северный Кавказ» | Каббалкэнерго | Кабардино-Балкария | 251 | 10905/2021 | 2021-02-26 | 2021-06-26 | 4 | 458.33 | Баксаненок 35/10
ПАО Россети Северный Кавказ» | Каббалкэнерго | Кабардино-Балкария | 252 | 10906/2021 | 2021-03-03 | 2021-07-03 | 4 | 458.33 | Баксаненок 35/10
ПАО Россети Северный Кавказ» | Каббалкэнерго | Кабардино-Балкария | 253 | 10908/2021 | 2021-02-25 | 2021-06-25 | 4 | 458.33 | Баксаненок 35/10
ПАО Россети Северный Кавказ» | Каббалкэнерго | Кабардино-Балкария | 254 | 10909/2021 | 2021-02-20 | 2021-06-20 | 15 | 458.33 | Майская 110/35/10
ПАО Россети Северный Кавказ» | Каббалкэнерго | Кабардино-Балкария | 255 | 10910/2021 | 2021-01-27 | 2021-05-27 | 100 | 20852.7 | Кахун 110/10
ПАО Россети Северный Кавказ» | Каббалкэнерго | Кабардино-Балкария | 256 | 10911/2021 | 2021-01-28 | 2021-05-28 | 6 | 458.33 | Гунделен 110/10
ПАО Россети Северный Кавказ» | Каббалкэнерго | Кабардино-Балкария | 257 | 10912/2021 | 2021-02-05 | 2021-06-05 | 4 | 458.33 | Нарткала 110/6
ПАО Россети Северный Кавказ» | Каббалкэнерго | Кабардино-Балкария | 258 | 10914/2021 | 2021-02-04 | 2021-06-04 | 85 | 20852.7 | ЦРП Кахун
ПАО Россети Северный Кавказ» | Каббалкэнерго | Кабардино-Балкария | 259 | 10915/2021 | 2021-01-29 | 2021-05-29 | 3 | 458.33 | Кара-Су 35/10
ПАО Россети Северный Кавказ» | Каббалкэнерго | Кабардино-Балкария | 260 | 10916/2021 | 2021-01-27 | 2021-05-27 | 4 | 458.33 | Долинск 110/10/6
ПАО Россети Северный Кавказ» | Каббалкэнерго | Кабардино-Балкария | 261 | 10918/2021 | 2021-01-27 | 2021-05-27 | 70 | 20852.7 | Заводская 110/10
ПАО Россети Северный Кавказ» | Каббалкэнерго | Кабардино-Балкария | 262 | 10920/2021 | 2021-02-03 | 2021-06-03 | 10 | 458.33 | Героев Эльбруса 35/10
ПАО Россети Северный Кавказ» | Каббалкэнерго | Кабардино-Балкария | 263 | 10921/2021 | 2021-02-02 | 2021-06-02 | 5 | 458.33 | Нальчик 110/10/6
ПАО Россети Северный Кавказ» | Каббалкэнерго | Кабардино-Балкария | 264 | 10922/2021 | 2021-02-12 | 2021-06-12 | 5 | 458.33 | Дубки 110/6
ПАО Россети Северный Кавказ» | Каббалкэнерго | Кабардино-Балкария | 265 | 10923/2021 | 2021-02-02 | 2021-06-02 | 5 | 458.33 | ЦРУ 110/6
ПАО Россети Северный Кавказ» | Каббалкэнерго | Кабардино-Балкария | 266 | 10924/2021 | 2021-02-02 | 2021-06-02 | 5 | 458.33 | Нальчик 110/10/6
ПАО Россети Северный Кавказ» | Каббалкэнерго | Кабардино-Балкария | 267 | 10925/2021 | 2021-01-28 | 2021-05-28 | 1 | 458.33 | СКЭП 110/10/6
ПАО Россети Северный Кавказ» | Каббалкэнерго | Кабардино-Балкария | 268 | 10926/2021 | 2021-01-29 | 2021-05-29 | 5 | 458.33 | Долинск 110/10/6
ПАО Россети Северный Кавказ» | Каббалкэнерго | Кабардино-Балкария | 269 | 10927/2021 | 2021-03-03 | 2021-07-03 | 4 | 458.33 | Баксаненок 35/10
ПАО Россети Северный Кавказ» | Каббалкэнерго | Кабардино-Балкария | 270 | 10928/2021 | 2021-02-05 | 2021-06-05 | 5 | 458.33 | Лечинкай 35/6
ПАО Россети Северный Кавказ» | Каббалкэнерго | Кабардино-Балкария | 271 | 10930/2021 | 2021-02-05 | 2021-06-05 | 5 | 458.33 | Долинск 110/10/6
ПАО Россети Северный Кавказ» | Каббалкэнерго | Кабардино-Балкария | 272 | 10931/2021 | 2021-02-26 | 2021-06-26 | 4 | 458.33 | Баксаненок 35/10
ПАО Россети Северный Кавказ» | Каббалкэнерго | Кабардино-Балкария | 273 | 10932/2021 | 2021-01-27 | 2021-05-27 | 15 | 458.33 | Адыл-Су 110/35/10
ПАО Россети Северный Кавказ» | Каббалкэнерго | Кабардино-Балкария | 274 | 10933/2021 | 2021-04-23 | 2021-08-23 | 37.5 | 85655 | Долинск 110/10/6
ПАО Россети Северный Кавказ» | Каббалкэнерго | Кабардино-Балкария | 275 | 10934/2021 | 2021-01-28 | 2021-05-28 | 7 | 458.33 | Долинск 110/10/6
ПАО Россети Северный Кавказ» | Каббалкэнерго | Кабардино-Балкария | 276 | 10935/2021 | 2021-02-01 | 2021-06-01 | 5 | 458.33 | Нальчик 110/10/6
ПАО Россети Северный Кавказ» | Каббалкэнерго | Кабардино-Балкария | 277 | 10936/2021 | 2021-01-28 | 2021-05-28 | 15 | 458.33 | ЦРП Черек
ПАО Россети Северный Кавказ» | Каббалкэнерго | Кабардино-Балкария | 278 | 10937/2021 | 2021-02-27 | 2021-06-27 | 4 | 458.33 | Баксаненок 35/10
ПАО Россети Северный Кавказ» | Каббалкэнерго | Кабардино-Балкария | 279 | 10938/2021 | 2021-04-06 | 2021-08-06 | 5 | 458.33 | Нальчик 110/10/6
ПАО Россети Северный Кавказ» | Каббалкэнерго | Кабардино-Балкария | 280 | 10939/2021 | 2021-03-11 | 2021-07-11 | 4 | 458.33 | Чегем-2 110/35/10
ПАО Россети Северный Кавказ» | Каббалкэнерго | Кабардино-Балкария | 281 | 10940/2021 | 2021-02-16 | 2021-06-16 | 5 | 458.33 | Сармаково 35/10
ПАО Россети Северный Кавказ» | Каббалкэнерго | Кабардино-Балкария | 282 | 10944/2021 | 2021-02-17 | 2021-06-17 | 14 | 458.33 | Аушигер 110/35/10
ПАО Россети Северный Кавказ» | Каббалкэнерго | Кабардино-Балкария | 283 | 10946/2021 | 2021-01-29 | 2021-05-29 | 5 | 458.33 | Нальчик 110/10/6
ПАО Россети Северный Кавказ» | Каббалкэнерго | Кабардино-Балкария | 284 | 10947/2021 | 2021-02-03 | 2021-06-03 | 10 | 458.33 | Водогрейная 110/6
ПАО Россети Северный Кавказ» | Каббалкэнерго | Кабардино-Балкария | 285 | 10949/2021 | 2021-02-04 | 2021-06-04 | 60 | 62956.8 | Малка 110/35/10
ПАО Россети Северный Кавказ» | Каббалкэнерго | Кабардино-Балкария | 286 | 10952/2021 | 2021-03-15 | 2021-07-15 | 3 | 458.33 | Долинск 110/10/6
ПАО Россети Северный Кавказ» | Каббалкэнерго | Кабардино-Балкария | 287 | 10953/2021 | 2021-03-03 | 2021-07-03 | 5 | 458.33 | Долинск 110/10/6
ПАО Россети Северный Кавказ» | Каббалкэнерго | Кабардино-Балкария | 288 | 10954/2021 | 2021-03-09 | 2021-07-09 | 5 | 458.33 | ТМХ-1 110 /6
ПАО Россети Северный Кавказ» | Каббалкэнерго | Кабардино-Балкария | 289 | 10955/2021 | 2021-04-01 | 2021-08-01 | 4 | 458.33 | Кызбурун-110 110/10
ПАО Россети Северный Кавказ» | Каббалкэнерго | Кабардино-Балкария | 290 | 10956/2021 | 2021-03-04 | 2021-07-04 | 7 | 458.33 | Малка 110/35/10
ПАО Россети Северный Кавказ» | Каббалкэнерго | Кабардино-Балкария | 291 | 10957/2021 | 2021-02-26 | 2021-06-26 | 4 | 458.33 | Водогрейная 110/6
ПАО Россети Северный Кавказ» | Каббалкэнерго | Кабардино-Балкария | 292 | 10958/2021 | 2021-02-01 | 2021-06-01 | 7 | 458.33 | Долинск 110/10/6
ПАО Россети Северный Кавказ» | Каббалкэнерго | Кабардино-Балкария | 293 | 10960/2021 | 2021-02-20 | 2021-06-20 | 4 | 458.33 | Куркужин 35/10
ПАО Россети Северный Кавказ» | Каббалкэнерго | Кабардино-Балкария | 294 | 10961/2021 | 2021-02-25 | 2021-06-25 | 5 | 458.33 | Кызбурун-110 110/10
ПАО Россети Северный Кавказ» | Каббалкэнерго | Кабардино-Балкария | 295 | 10962/2021 | 2021-02-04 | 2021-06-04 | 15 | 458.33 | Чегем-2 110/35/10
ПАО Россети Северный Кавказ» | Каббалкэнерго | Кабардино-Балкария | 296 | 10967/2021 | 2021-01-28 | 2021-07-28 | 200 | 37940.84 | Долинск 110/10/6
ПАО Россети Северный Кавказ» | Каббалкэнерго | Кабардино-Балкария | 297 | 10968/2021 | 2021-01-28 | 2021-07-28 | 600 | 37940.84 | Долинск 110/10/6
ПАО Россети Северный Кавказ» | Каббалкэнерго | Кабардино-Балкария | 298 | 10970/2021 | 2021-02-03 | 2021-06-03 | 10 | 458.33 | Адыл-Су 110/35/10
ПАО Россети Северный Кавказ» | Каббалкэнерго | Кабардино-Балкария | 299 | 10971/2021 | 2021-02-02 | 2021-06-02 | 5 | 458.33 | Долинск 110/10/6
ПАО Россети Северный Кавказ» | Каббалкэнерго | Кабардино-Балкария | 300 | 10973/2021 | 2021-02-02 | 2021-06-02 | 15 | 458.33 | Баксан-110 110/35/10
ПАО Россети Северный Кавказ» | Каббалкэнерго | Кабардино-Балкария | 301 | 10975/2021 | 2021-03-02 | 2021-07-02 | 4 | 458.33 | Баксан-110 110/35/10
ПАО Россети Северный Кавказ» | Каббалкэнерго | Кабардино-Балкария | 302 | 10976/2021 | 2021-03-15 | 2021-07-15 | 5 | 458.33 | ТМХ-1 110 /6
ПАО Россети Северный Кавказ» | Каббалкэнерго | Кабардино-Балкария | 303 | 10978/2021 | 2021-02-26 | 2021-06-26 | 4.5 | 458.33 | Майская 110/35/10
ПАО Россети Северный Кавказ» | Каббалкэнерго | Кабардино-Балкария | 304 | 10979/2021 | 2021-02-19 | 2021-06-19 | 5 | 458.33 | Баксан-110 110/35/10
ПАО Россети Северный Кавказ» | Каббалкэнерго | Кабардино-Балкария | 305 | 10981/2021 | 2021-02-04 | 2021-06-04 | 1 | 458.33 | СКЭП 110/10/6
ПАО Россети Северный Кавказ» | Каббалкэнерго | Кабардино-Балкария | 306 | 10983/2021 | 2021-02-05 | 2021-06-05 | 5 | 458.33 | СКЭП 110/10/6
ПАО Россети Северный Кавказ» | Каббалкэнерго | Кабардино-Балкария | 307 | 10984/2021 | 2021-02-04 | 2021-06-04 | 15 | 458.33 | Саратовская 35/10
ПАО Россети Северный Кавказ» | Каббалкэнерго | Кабардино-Балкария | 308 | 10985/2021 | 2021-02-01 | 2021-06-01 | 10 | 458.33 | Кызбурун-110 110/10
ПАО Россети Северный Кавказ» | Каббалкэнерго | Кабардино-Балкария | 309 | 10986/2021 | 2021-02-15 | 2021-06-15 | 4 | 458.33 | Кызбурун-110 110/10
ПАО Россети Северный Кавказ» | Каббалкэнерго | Кабардино-Балкария | 310 | 10987/2021 | 2021-02-02 | 2021-06-02 | 5 | 458.33 | Долинск 110/10/6
ПАО Россети Северный Кавказ» | Каббалкэнерго | Кабардино-Балкария | 311 | 10988/2021 | 2021-03-03 | 2021-07-03 | 10 | 458.33 | Залукодес 35/10
ПАО Россети Северный Кавказ» | Каббалкэнерго | Кабардино-Балкария | 312 | 10989/2021 | 2021-01-29 | 2021-05-29 | 4 | 458.33 | РП Куба 10/0,4
ПАО Россети Северный Кавказ» | Каббалкэнерго | Кабардино-Балкария | 313 | 10990/2021 | 2021-02-10 | 2021-06-10 | 5 | 458.33 | Нальчик 110/10/6
ПАО Россети Северный Кавказ» | Каббалкэнерго | Кабардино-Балкария | 314 | 10992/2021 | 2021-02-10 | 2021-06-10 | 4 | 458.33 | Долинск 110/10/6
ПАО Россети Северный Кавказ» | Каббалкэнерго | Кабардино-Балкария | 315 | 10993/2021 | 2021-02-10 | 2021-06-10 | 4 | 458.33 | Чегем-2 110/35/10
ПАО Россети Северный Кавказ» | Каббалкэнерго | Кабардино-Балкария | 316 | 10996/2021 | 2021-02-15 | 2021-06-15 | 5 | 458.33 | Ст.Урух 35/10
ПАО Россети Северный Кавказ» | Каббалкэнерго | Кабардино-Балкария | 317 | 10997/2021 | 2021-02-10 | 2021-06-10 | 5 | 458.33 | ЦРУ 110/6
ПАО Россети Северный Кавказ» | Каббалкэнерго | Кабардино-Балкария | 318 | 11003/2021 | 2021-02-10 | 2021-06-10 | 15 | 458.33 | Лечинкай 35/6
ПАО Россети Северный Кавказ» | Каббалкэнерго | Кабардино-Балкария | 319 | 11004/2021 | 2021-04-19 | 2021-08-19 | 4 | 458.33 | Мухольская ГЭС 35/10
ПАО Россети Северный Кавказ» | Каббалкэнерго | Кабардино-Балкария | 320 | 11005/2021 | 2021-02-11 | 2021-06-11 | 10 | 458.33 | Ст.Урух 35/10
ПАО Россети Северный Кавказ» | Каббалкэнерго | Кабардино-Балкария | 321 | 11006/2021 | 2021-02-11 | 2021-06-11 | 10 | 458.33 | Саратовская 35/10
ПАО Россети Северный Кавказ» | Каббалкэнерго | Кабардино-Балкария | 322 | 11011/2021 | 2021-02-26 | 2021-06-26 | 5 | 458.33 | Баксан-110 110/35/10
ПАО Россети Северный Кавказ» | Каббалкэнерго | Кабардино-Балкария | 323 | 11012/2021 | 2021-02-26 | 2021-06-26 | 9 | 458.33 | Майская 110/35/10
ПАО Россети Северный Кавказ» | Каббалкэнерго | Кабардино-Балкария | 324 | 11014/2021 | 2021-02-25 | 2021-06-25 | 5 | 458.33 | Баксан-330
ПАО Россети Северный Кавказ» | Каббалкэнерго | Кабардино-Балкария | 325 | 11015/2021 | 2021-02-11 | 2021-06-11 | 7 | 458.33 | Пролетарская 35/10
ПАО Россети Северный Кавказ» | Каббалкэнерго | Кабардино-Балкария | 326 | 11016/2021 | 2021-02-03 | 2021-06-03 | 15 | 458.33 | Александровская 35/10
ПАО Россети Северный Кавказ» | Каббалкэнерго | Кабардино-Балкария | 327 | 11018/2021 | 2021-02-03 | 2021-06-03 | 15 | 458.33 | Александровская 35/10
ПАО Россети Северный Кавказ» | Каббалкэнерго | Кабардино-Балкария | 328 | 11019/2021 | 2021-04-16 | 2021-08-16 | 5 | 458.33 | Залукокоаже 110/10
ПАО Россети Северный Кавказ» | Каббалкэнерго | Кабардино-Балкария | 329 | 11022/2021 | 2021-03-02 | 2021-07-02 | 15 | 458.33 | Чегем-1 35/6
ПАО Россети Северный Кавказ» | Каббалкэнерго | Кабардино-Балкария | 330 | 11025/2021 | 2021-03-02 | 2021-07-02 | 5 | 458.33 | Малка 110/35/10
ПАО Россети Северный Кавказ» | Каббалкэнерго | Кабардино-Балкария | 331 | 111026/2021 | 2021-02-25 | 2021-06-25 | 145 | 53091.75 | Ст.Урух 35/10
ПАО Россети Северный Кавказ» | Каббалкэнерго | Кабардино-Балкария | 332 | 11028/2021 | 2021-02-19 | 2021-06-19 | 15 | 458.33 | Героев Эльбруса 35/10
ПАО Россети Северный Кавказ» | Каббалкэнерго | Кабардино-Балкария | 333 | 11029/2021 | 2021-02-09 | 2021-06-09 | 15 | 458.33 | Ново-Полтавская 35/10
ПАО Россети Северный Кавказ» | Каббалкэнерго | Кабардино-Балкария | 334 | 11030/2021 | 2021-04-08 | 2021-08-08 | 4 | 458.33 | Искож 110/6
ПАО Россети Северный Кавказ» | Каббалкэнерго | Кабардино-Балкария | 335 | 11031/2021 | 2021-02-05 | 2021-06-05 | 11.54 | 12108.69 | Саратовская 35/10
ПАО Россети Северный Кавказ» | Каббалкэнерго | Кабардино-Балкария | 336 | 11032/2021 | 2021-04-08 | 2021-08-08 | 4 | 12821.47 | Нальчик 110/10/6
ПАО Россети Северный Кавказ» | Каббалкэнерго | Кабардино-Балкария | 337 | 11033/2021 | 2021-03-26 | 2021-07-26 | 5 | 13682.05 | В. Курп 35/10
ПАО Россети Северный Кавказ» | Каббалкэнерго | Кабардино-Балкария | 338 | 11034/2021 | 2021-02-05 | 2021-06-05 | 10.15 | 10650.2 | Ст.Урух 35/10
ПАО Россети Северный Кавказ» | Каббалкэнерго | Кабардино-Балкария | 339 | 11035/2021 | 2021-02-15 | 2021-06-15 | 5 | 458.33 | Долинск 110/10/6
ПАО Россети Северный Кавказ» | Каббалкэнерго | Кабардино-Балкария | 340 | 11036/2021 | 2021-03-15 | 2021-07-15 | 70 | 28 109,90 | Искож 110/6
ПАО Россети Северный Кавказ» | Каббалкэнерго | Кабардино-Балкария | 341 | 11037/2021 | 2021-03-09 | 2021-07-09 | 15 | 458.33 | Ст. Лескен 110/35/10
ПАО Россети Северный Кавказ» | Каббалкэнерго | Кабардино-Балкария | 342 | 11038/2021 | 2021-02-11 | 2021-06-11 | 5 | 12821.5 | ТМХ-1 110 /6
ПАО Россети Северный Кавказ» | Каббалкэнерго | Кабардино-Балкария | 343 | 11039/2021 | 2021-02-05 | 2021-06-05 | 10.15 | 10650.2 | Ст.Урух 35/10
ПАО Россети Северный Кавказ» | Каббалкэнерго | Кабардино-Балкария | 344 | 11040/2021 | 2021-04-08 | 2021-08-08 | 4 | 12821.47 | Дубки 110/6
ПАО Россети Северный Кавказ» | Каббалкэнерго | Кабардино-Балкария | 345 | 11041/2021 | 2021-02-15 | 2021-06-15 | 5 | 458.33 | Баксан-110 110/35/10
ПАО Россети Северный Кавказ» | Каббалкэнерго | Кабардино-Балкария | 346 | 11042/2021 | 2021-04-08 | 2021-08-08 | 4 | 12821.47 | ТМХ-1 110/6
ПАО Россети Северный Кавказ» | Каббалкэнерго | Кабардино-Балкария | 347 | 11043/2021 | 2021-02-05 | 2021-06-05 | 12.47 | 13084.52 | Лечинкай 35/6
ПАО Россети Северный Кавказ» | Каббалкэнерго | Кабардино-Балкария | 348 | 11044/2021 | 2021-02-05 | 2021-06-05 | 14.2 | 20757.62 | Залукодес 35/10
ПАО Россети Северный Кавказ» | Каббалкэнерго | Кабардино-Балкария | 349 | 11045/2021 | 2021-04-08 | 2021-08-08 | 4 | 12821.47 | Долинск 110/10/6
ПАО Россети Северный Кавказ» | Каббалкэнерго | Кабардино-Балкария | 350 | 11046/2021 | 2021-02-05 | 2021-06-05 | 12.47 | 20757.62 | Лечинкай 35/6
ПАО Россети Северный Кавказ» | Каббалкэнерго | Кабардино-Балкария | 351 | 11050/2021 | 2021-02-11 | 2021-06-11 | 5 | 458.33 | Кахун 110/10
ПАО Россети Северный Кавказ» | Каббалкэнерго | Кабардино-Балкария | 352 | 11051/2021 | 2021-02-05 | 2021-02-05 | 12.47 | 13084.52 | Лечинкай 35/6
ПАО Россети Северный Кавказ» | Каббалкэнерго | Кабардино-Балкария | 353 | 11052/2021 | 2021-04-15 | 2021-08-15 | 4 | 458.33 | Терек-2 110/35/10
ПАО Россети Северный Кавказ» | Каббалкэнерго | Кабардино-Балкария | 354 | 11053/2021 | 2021-02-11 | 2021-06-11 | 5 | 458.33 | Кахун 110/10
ПАО Россети Северный Кавказ» | Каббалкэнерго | Кабардино-Балкария | 355 | 11054/2021 | 2021-02-11 | 2021-06-11 | 5 | 458.33 | Прималкинская 35/10
ПАО Россети Северный Кавказ» | Каббалкэнерго | Кабардино-Балкария | 356 | 11055/2021 | 2021-02-25 | 2022-02-25 | 15 | 458.33 | Адыл-Су 110/35/10
ПАО Россети Северный Кавказ» | Каббалкэнерго | Кабардино-Балкария | 357 | 11056/2021 | 2021-02-11 | 2021-06-11 | 5 | 458.33 | Ново-Полтавская 35/10
ПАО Россети Северный Кавказ» | Каббалкэнерго | Кабардино-Балкария | 358 | 11057/2021 | 2021-02-18 | 2021-06-18 | 7 | 458.33 | РМЗ 110/6
ПАО Россети Северный Кавказ» | Каббалкэнерго | Кабардино-Балкария | 359 | 11058/2021 | 2021-02-15 | 2021-06-15 | 5 | 458.33 | Баксан-110 110/35/10
ПАО Россети Северный Кавказ» | Каббалкэнерго | Кабардино-Балкария | 360 | 11059/2021 | 2021-04-12 | 2021-08-12 | 4 | 458.33 | Терек-2 110/35/10
ПАО Россети Северный Кавказ» | Каббалкэнерго | Кабардино-Балкария | 361 | 11060/2021 | 2021-02-11 | 2021-06-11 | 5 | 458.33 | Долинск 110/10/6
ПАО Россети Северный Кавказ» | Каббалкэнерго | Кабардино-Балкария | 362 | 11061/2021 | 2021-02-19 | 2021-06-19 | 15 | 458.33 | Героев Эльбруса 35/10
ПАО Россети Северный Кавказ» | Каббалкэнерго | Кабардино-Балкария | 363 | 11062/2021 | 2021-02-05 | 2021-06-05 | 120 | 166309.74 | Водозабор 110/6
ПАО Россети Северный Кавказ» | Каббалкэнерго | Кабардино-Балкария | 364 | 11063/2021 | 2021-02-10 | 2021-06-10 | 5 | 458.33 | Нальчик 110/10/6
ПАО Россети Северный Кавказ» | Каббалкэнерго | Кабардино-Балкария | 365 | 11065/2021 | 2021-02-05 | 2021-06-05 | 6.2 | 13942 | РП Куба 10/0,4
ПАО Россети Северный Кавказ» | Каббалкэнерго | Кабардино-Балкария | 366 | 11067/2021 | 2021-02-05 | 2021-06-05 | 60 | 62956.8 | Саратовская 35/10
ПАО Россети Северный Кавказ» | Каббалкэнерго | Кабардино-Балкария | 367 | 11068/2021 | 2021-02-26 | 2021-06-26 | 4 | 458.33 | Баксан-35 35/10
ПАО Россети Северный Кавказ» | Каббалкэнерго | Кабардино-Балкария | 368 | 11069/2021 | 2021-02-19 | 2021-06-19 | 10 | 458.33 | Героев Эльбруса 35/10
ПАО Россети Северный Кавказ» | Каббалкэнерго | Кабардино-Балкария | 369 | 11070/2021 | 2021-02-10 | 2021-06-10 | 224 | 37940.84 | Долинск 110/10/6
ПАО Россети Северный Кавказ» | Каббалкэнерго | Кабардино-Балкария | 370 | 11071/2021 | 2021-02-19 | 2021-06-19 | 15 | 20757.6 | Баксан-35 35/10
ПАО Россети Северный Кавказ» | Каббалкэнерго | Кабардино-Балкария | 371 | 11072/2021 | 2021-03-24 | 2021-07-24 | 4 | 458.33 | Терек-1 35/10
ПАО Россети Северный Кавказ» | Каббалкэнерго | Кабардино-Балкария | 372 | 11073/2021 | 2021-02-25 | 2022-02-25 | 80 | 20852.7 | Нарткала 110/6
ПАО Россети Северный Кавказ» | Каббалкэнерго | Кабардино-Балкария | 373 | 11075/2021 | 2021-02-26 | 2021-06-26 | 1.5 | 458.33 | Майская 110/35/10
ПАО Россети Северный Кавказ» | Каббалкэнерго | Кабардино-Балкария | 374 | 11076/2021 | 2021-02-20 | 2021-06-20 | 10 | 458.33 | Водозабор 110/6
ПАО Россети Северный Кавказ» | Каббалкэнерго | Кабардино-Балкария | 375 | 11077/2021 | 2021-02-15 | 2021-06-15 | 5 | 458.33 | СКЭП 110/10/6
ПАО Россети Северный Кавказ» | Каббалкэнерго | Кабардино-Балкария | 376 | 11078/2021 | 2021-02-15 | 2021-06-15 | 10 | 458.33 | СКЭП 110/10/6
ПАО Россети Северный Кавказ» | Каббалкэнерго | Кабардино-Балкария | 377 | 11079/2021 | 2021-03-18 | 2021-07-18 | 5 | 458.33 | Залукокоаже 110/10
ПАО Россети Северный Кавказ» | Каббалкэнерго | Кабардино-Балкария | 378 | 11084/2021 | 2021-04-06 | 2021-08-06 | 5 | 458.33 | Нальчик 110/10/6
ПАО Россети Северный Кавказ» | Каббалкэнерго | Кабардино-Балкария | 379 | 11087/2021 | 2021-02-11 | 2021-06-11 | 55 | 13196.15 | ЦРП Черек
ПАО Россети Северный Кавказ» | Каббалкэнерго | Кабардино-Балкария | 380 | 11089/2021 | 2021-02-26 | 2021-06-26 | 5 | 458.33 | Малка 110/35/10
ПАО Россети Северный Кавказ» | Каббалкэнерго | Кабардино-Балкария | 381 | 11090/2021 | 2021-02-12 | 2021-06-12 | 5 | 458.33 | Искож 110/6
ПАО Россети Северный Кавказ» | Каббалкэнерго | Кабардино-Балкария | 382 | 11092/2021 | 2021-03-31 | 2021-07-31 | 4 | 458.33 | Водозабор 110/6
ПАО Россети Северный Кавказ» | Каббалкэнерго | Кабардино-Балкария | 383 | 11093/2021 | 2021-03-24 | 2021-07-24 | 15 | 458.33 | Пенькозавод 35/10
ПАО Россети Северный Кавказ» | Каббалкэнерго | Кабардино-Балкария | 384 | 11095/2021 | 2021-02-25 | 2021-08-25 | 170 | 37940.84 | ТМХ-1 110/6/ СКЭП 110/6
ПАО Россети Северный Кавказ» | Каббалкэнерго | Кабардино-Балкария | 385 | 11096/2021 | 2021-03-09 | 2021-07-09 | 5 | 458.33 | Каменномостская 110/35/10
ПАО Россети Северный Кавказ» | Каббалкэнерго | Кабардино-Балкария | 386 | 11097/2021 | 2021-02-17 | 2021-06-17 | 6 | 458.33 | Водозабор 110/6
ПАО Россети Северный Кавказ» | Каббалкэнерго | Кабардино-Балкария | 387 | 11098/2021 | 2021-02-20 | 2021-06-20 | 149 | 166 309,74 | Дальняя 35/10
ПАО Россети Северный Кавказ» | Каббалкэнерго | Кабардино-Балкария | 388 | 11099/2021 | 2021-02-19 | 2021-06-19 | 5 | 458.33 | Адыл-Су 110/35/10
ПАО Россети Северный Кавказ» | Каббалкэнерго | Кабардино-Балкария | 389 | 11100/2021 | 2021-02-10 | 2021-06-10 | 15 | 458.33 | Баксан-110 110/35/10
ПАО Россети Северный Кавказ» | Каббалкэнерго | Кабардино-Балкария | 390 | 11101/2021 | 2021-03-24 | 2021-07-24 | 4 | 458.33 | Терек-2 110/35/10
ПАО Россети Северный Кавказ» | Каббалкэнерго | Кабардино-Балкария | 391 | 11102/2021 | 2021-03-02 | 2021-07-02 | 5 | 458.33 | Саратовская 35/10
ПАО Россети Северный Кавказ» | Каббалкэнерго | Кабардино-Балкария | 392 | 11105/2021 | 2021-02-26 | 2021-02-26 | 15 | 458.33 | Терекская 35/10
ПАО Россети Северный Кавказ» | Каббалкэнерго | Кабардино-Балкария | 393 | 11107/2021 | 2021-02-26 | 2021-02-26 | 15 | 458.33 | Кызбурун-110 110/10
ПАО Россети Северный Кавказ» | Каббалкэнерго | Кабардино-Балкария | 394 | 11108/2021 | 2021-02-12 | 2021-06-12 | 2 | 458.33 | СКЭП 110/10/6
ПАО Россети Северный Кавказ» | Каббалкэнерго | Кабардино-Балкария | 395 | 11109/2021 | 2021-03-04 | 2021-07-04 | 8 | 458.33 | Ст. Лескен 110/35/10
ПАО Россети Северный Кавказ» | Каббалкэнерго | Кабардино-Балкария | 396 | 11110/2021 | 2021-02-15 | 2021-06-15 | 5 | 458.33 | Нальчик 110/10/6
ПАО Россети Северный Кавказ» | Каббалкэнерго | Кабардино-Балкария | 397 | 11111/2021 | 2021-02-19 | 2021-06-19 | 7 | 458.33 | Долинск 110/10/6
ПАО Россети Северный Кавказ» | Каббалкэнерго | Кабардино-Балкария | 398 | 11112/2021 | 2021-02-16 | 2021-06-16 | 5 | 458.33 | Долинск 110/10/6
ПАО Россети Северный Кавказ» | Каббалкэнерго | Кабардино-Балкария | 399 | 11113/2021 | 2021-03-10 | 2021-07-10 | 4.5 | 458.33 | Майская 110/35/10
ПАО Россети Северный Кавказ» | Каббалкэнерго | Кабардино-Балкария | 400 | 11114/2021 | 2021-03-02 | 2021-07-02 | 5 | 458.33 | Нальчик 110/10/6
ПАО Россети Северный Кавказ» | Каббалкэнерго | Кабардино-Балкария | 401 | 11115/2021 | 2021-03-02 | 2021-07-02 | 15 | 458.33 | Дубки 110/6
ПАО Россети Северный Кавказ» | Каббалкэнерго | Кабардино-Балкария | 402 | 11119/2021 | 2021-03-03 | 2022-03-03 | 32 | 16993 | Ст. Лескен 110/35/10
ПАО Россети Северный Кавказ» | Каббалкэнерго | Кабардино-Балкария | 403 | 11120/2021 | 2021-03-01 | 2021-07-01 | 85 | 20 852,70 | Долинск 110/10/6
ПАО Россети Северный Кавказ» | Каббалкэнерго | Кабардино-Балкария | 404 | 11121/2021 | 2021-03-30 | 2021-07-30 | 4 | 458.33 | Терек-2 110/35/10
ПАО Россети Северный Кавказ» | Каббалкэнерго | Кабардино-Балкария | 405 | 11123/2021 | 2021-02-10 | 2021-06-10 | 600 | 166571.69 | Нальчик 110/10/6
ПАО Россети Северный Кавказ» | Каббалкэнерго | Кабардино-Балкария | 406 | 11124/2021 | 2021-02-10 | 2021-08-10 | 370 | 37940.84 | Долинск 110/10/6
ПАО Россети Северный Кавказ» | Каббалкэнерго | Кабардино-Балкария | 407 | 11126/2021 | 2021-03-24 | 2021-07-24 | 5 | 458.33 | Акбаш-35 35/10
ПАО Россети Северный Кавказ» | Каббалкэнерго | Кабардино-Балкария | 408 | 11127/2021 | 2021-02-15 | 2021-06-15 | 15 | 458.33 | ПТФ 110/6
ПАО Россети Северный Кавказ» | Каббалкэнерго | Кабардино-Балкария | 409 | 11129/2021 | 2021-02-24 | 2021-06-24 | 4 | 458.33 | Баксан-110 110/35/10
ПАО Россети Северный Кавказ» | Каббалкэнерго | Кабардино-Балкария | 410 | 11131/2021 | 2021-02-25 | 2021-06-25 | 4 | 458.33 | Баксан-110 110/35/10
ПАО Россети Северный Кавказ» | Каббалкэнерго | Кабардино-Балкария | 411 | 11132/2021 | 2021-02-19 | 2021-06-19 | 5 | 458.33 | Долинск 110/10/6
ПАО Россети Северный Кавказ» | Каббалкэнерго | Кабардино-Балкария | 412 | 11135/2021 | 2021-03-23 | 2021-07-23 | 5 | 458.33 | Малка 110/35/10
ПАО Россети Северный Кавказ» | Каббалкэнерго | Кабардино-Балкария | 413 | 11137/2021 | 2021-03-24 | 2021-07-24 | 15 | 458.33 | Терек-2 110/35/10
ПАО Россети Северный Кавказ» | Каббалкэнерго | Кабардино-Балкария | 414 | 11138/2021 | 2021-02-19 | 2021-06-19 | 10 | 458.33 | СКЭП 110/10/6
ПАО Россети Северный Кавказ» | Каббалкэнерго | Кабардино-Балкария | 415 | 11140/2021 | 2021-03-03 | 2021-07-03 | 10 | 458.33 | Залукокоаже 110/10
ПАО Россети Северный Кавказ» | Каббалкэнерго | Кабардино-Балкария | 416 | 11141/2021 | 2021-03-29 | 2022-03-29 | 14 | 458.33 | Советская 35/10
ПАО Россети Северный Кавказ» | Каббалкэнерго | Кабардино-Балкария | 417 | 11142/2021 | 2021-02-26 | 2021-06-26 | 5 | 458.33 | Ст.Урух 35/10
ПАО Россети Северный Кавказ» | Каббалкэнерго | Кабардино-Балкария | 418 | 11144/2021 | 2021-02-26 | 2021-06-26 | 4 | 458.33 | Лечинкай 35/6
ПАО Россети Северный Кавказ» | Каббалкэнерго | Кабардино-Балкария | 419 | 11145/2021 | 2021-02-26 | 2021-06-26 | 5 | 458.33 | Аргудан 35/10
ПАО Россети Северный Кавказ» | Каббалкэнерго | Кабардино-Балкария | 420 | 11146/2021 | 2021-02-12 | 2021-06-12 | 5 | 458.33 | Нальчик 110/10/6
ПАО Россети Северный Кавказ» | Каббалкэнерго | Кабардино-Балкария | 421 | 11147/2021 | 2021-03-03 | 2021-07-03 | 6 | 458.33 | Долинск 110/10/6
ПАО Россети Северный Кавказ» | Каббалкэнерго | Кабардино-Балкария | 422 | 11148/2021 | 2021-03-01 | 2021-07-01 | 2 | 458.33 | СКЭП 110/10/6
ПАО Россети Северный Кавказ» | Каббалкэнерго | Кабардино-Балкария | 423 | 11149/2021 | 2021-03-16 | 2021-07-16 | 5 | 458.33 | Кашхатау 110/35/10
ПАО Россети Северный Кавказ» | Каббалкэнерго | Кабардино-Балкария | 424 | 11151/2021 | 2021-04-02 | 2021-10-02 | 200 | 55072 | Долинск 110/10/6
ПАО Россети Северный Кавказ» | Каббалкэнерго | Кабардино-Балкария | 425 | 11152/2021 | 2021-02-20 | 2021-08-20 | 600 | 166309.74 | Солдатская 35/10
ПАО Россети Северный Кавказ» | Каббалкэнерго | Кабардино-Балкария | 426 | 11154/2021 | 2021-04-07 | 2021-08-07 | 4 | 458.33 | ПТФ 110/6
ПАО Россети Северный Кавказ» | Каббалкэнерго | Кабардино-Балкария | 427 | 11155/2021 | 2021-02-16 | 2021-06-16 | 15 | 458.33 | Кахун 110/10
ПАО Россети Северный Кавказ» | Каббалкэнерго | Кабардино-Балкария | 428 | 11157/2021 | 2021-03-10 | 2021-07-10 | 15 | 458.33 | Залукокоаже 110/10
ПАО Россети Северный Кавказ» | Каббалкэнерго | Кабардино-Балкария | 429 | 11159/2021 | 2021-04-12 | 2021-08-12 | 5 | 458.33 | Залукокоаже 110/10
ПАО Россети Северный Кавказ» | Каббалкэнерго | Кабардино-Балкария | 430 | 11161/2021 | 2021-04-05 | 2021-08-05 | 4 | 458.33 | Кызбурун-110 110/10
ПАО Россети Северный Кавказ» | Каббалкэнерго | Кабардино-Балкария | 431 | 11162/2021 | 2021-02-24 | 2021-06-24 | 1 | 458.33 | СКЭП 110/10/6
ПАО Россети Северный Кавказ» | Каббалкэнерго | Кабардино-Балкария | 432 | 11163/2021 | 2021-02-19 | 2021-06-19 | 5 | 458.33 | Дубки 110/6
ПАО Россети Северный Кавказ» | Каббалкэнерго | Кабардино-Балкария | 433 | 11167/2021 | 2021-04-02 | 2021-08-02 | 5 | 458.33 | Залукокоаже 110/10
ПАО Россети Северный Кавказ» | Каббалкэнерго | Кабардино-Балкария | 434 | 11168/2021 | 2021-03-16 | 2021-07-16 | 4 | 458.33 | Баксан-110 110/35/10
ПАО Россети Северный Кавказ» | Каббалкэнерго | Кабардино-Балкария | 435 | 11169/2021 | 2021-04-08 | 2021-10-08 | 160 | 166309.74 | Чегем-2 110/35/10
ПАО Россети Северный Кавказ» | Каббалкэнерго | Кабардино-Балкария | 436 | 11170/2021 | 2021-03-11 | 2021-07-11 | 4 | 458.33 | Кызбурун-110 110/10
ПАО Россети Северный Кавказ» | Каббалкэнерго | Кабардино-Балкария | 437 | 11171/2021 | 2021-03-11 | 2021-07-11 | 15 | 458.33 | Залукокоаже 110/10
ПАО Россети Северный Кавказ» | Каббалкэнерго | Кабардино-Балкария | 438 | 11172/2021 | 2021-02-26 | 2021-06-26 | 5 | 458.33 | Баксан-110 110/35/10
ПАО Россети Северный Кавказ» | Каббалкэнерго | Кабардино-Балкария | 439 | 11173/2021 | 2021-02-18 | 2021-06-18 | 4 | 458.33 | Баксан-110 110/35/10
ПАО Россети Северный Кавказ» | Каббалкэнерго | Кабардино-Балкария | 440 | 11174/2021 | 2021-05-14 | 2021-09-14 | 100 | 23993 | Сармаково 35/10
ПАО Россети Северный Кавказ» | Каббалкэнерго | Кабардино-Балкария | 441 | 11175/2021 | 2021-03-31 | 2021-07-31 | 5 | 458.33 | Залукодес 35/10
ПАО Россети Северный Кавказ» | Каббалкэнерго | Кабардино-Балкария | 442 | 11177/2021 | 2021-03-03 | 2021-07-03 | 4 | 458.33 | Кызбурун-110 110/10
ПАО Россети Северный Кавказ» | Каббалкэнерго | Кабардино-Балкария | 443 | 11178/2021 | 2021-03-05 | 2021-07-05 | 4 | 458.33 | Баксан-110 110/35/10
ПАО Россети Северный Кавказ» | Каббалкэнерго | Кабардино-Балкария | 444 | 11179/2021 | 2021-02-25 | 2021-06-25 | 10 | 458.33 | Гунделен 110/10
ПАО Россети Северный Кавказ» | Каббалкэнерго | Кабардино-Балкария | 445 | 11180/2021 | 2021-02-19 | 2021-06-19 | 15 | 458.33 | Заводская 110/10
ПАО Россети Северный Кавказ» | Каббалкэнерго | Кабардино-Балкария | 446 | 11181/2021 | 2021-03-11 | 2021-07-11 | 5 | 458.33 | Искож 110/6
ПАО Россети Северный Кавказ» | Каббалкэнерго | Кабардино-Балкария | 447 | 11182/2021 | 2021-03-03 | 2021-07-03 | 4 | 458.33 | Крем-Константиновка 35/10
ПАО Россети Северный Кавказ» | Каббалкэнерго | Кабардино-Балкария | 448 | 11183/2021 | 2021-02-20 | 2021-06-20 | 15 | 458.33 | Ст.Урух 35/10
ПАО Россети Северный Кавказ» | Каббалкэнерго | Кабардино-Балкария | 449 | 11184/2021 | 2021-03-03 | 2021-07-03 | 4 | 458.33 | Кызбурун-110 110/10
ПАО Россети Северный Кавказ» | Каббалкэнерго | Кабардино-Балкария | 450 | 11185/2021 | 2021-02-20 | 2021-06-20 | 7 | 458.33 | Долинск 110/10/6
ПАО Россети Северный Кавказ» | Каббалкэнерго | Кабардино-Балкария | 451 | 11186/2021 | 2021-02-26 | 2021-06-26 | 10 | 12821.47 | Героев Эльбруса 35/10
ПАО Россети Северный Кавказ» | Каббалкэнерго | Кабардино-Балкария | 452 | 11187/2021 | 2021-03-23 | 2021-07-23 | 15 | 458.33 | Нальчик 110/10/6
ПАО Россети Северный Кавказ» | Каббалкэнерго | Кабардино-Балкария | 453 | 11188/2021 | 2021-03-22 | 2021-07-22 | 4 | 458.33 | Кызбурун-110 110/10
ПАО Россети Северный Кавказ» | Каббалкэнерго | Кабардино-Балкария | 454 | 11189/2021 | 2021-04-09 | 2021-08-09 | 4 | 458.33 | Кызбурун-110 110/10
ПАО Россети Северный Кавказ» | Каббалкэнерго | Кабардино-Балкария | 455 | 11192/2021 | 2021-02-18 | 2021-06-18 | 15 | 458.33 | Кахун 110/10
ПАО Россети Северный Кавказ» | Каббалкэнерго | Кабардино-Балкария | 456 | 11194/2021 | 2021-03-03 | 2021-07-03 | 5 | 458.33 | Ново-Полтавская 35/10
ПАО Россети Северный Кавказ» | Каббалкэнерго | Кабардино-Балкария | 457 | 11195/2021 | 2021-03-12 | 2021-07-12 | 15 | 458.33 | Водогрейная 110/6
ПАО Россети Северный Кавказ» | Каббалкэнерго | Кабардино-Балкария | 458 | 11196/2021 | 2021-03-03 | 2021-07-03 | 5 | 458.33 | Екатериноградская 110/10
ПАО Россети Северный Кавказ» | Каббалкэнерго | Кабардино-Балкария | 459 | 11197/2021 | 2021-02-25 | 2021-06-25 | 15 | 458.33 | Псыгансу 110/10
ПАО Россети Северный Кавказ» | Каббалкэнерго | Кабардино-Балкария | 460 | 11198/2021 | 2021-02-24 | 2021-06-24 | 15 | 458.33 | Кахун 110/10
ПАО Россети Северный Кавказ» | Каббалкэнерго | Кабардино-Балкария | 461 | 11199/2021 | 2021-02-20 | 2021-06-20 | 5 | 458.33 | Кахун 110/10
ПАО Россети Северный Кавказ» | Каббалкэнерго | Кабардино-Балкария | 462 | 11200/2021 | 2021-02-20 | 2021-06-20 | 5 | 458.33 | Кахун 110/10
ПАО Россети Северный Кавказ» | Каббалкэнерго | Кабардино-Балкария | 463 | 11201/2021 | 2021-03-03 | 2021-07-03 | 15 | 458.33 | Кахун 110/10
ПАО Россети Северный Кавказ» | Каббалкэнерго | Кабардино-Балкария | 464 | 11202/2021 | 2021-03-22 | 2021-07-22 | 15 | 458.33 | Лечинкай 35/6
ПАО Россети Северный Кавказ» | Каббалкэнерго | Кабардино-Балкария | 465 | 11204/2021 | 2021-03-23 | 2021-07-23 | 4 | 458.33 | Кызбурун-110 110/10
ПАО Россети Северный Кавказ» | Каббалкэнерго | Кабардино-Балкария | 466 | 11205/2021 | 2021-03-03 | 2021-07-03 | 5 | 458.33 | Кахун 110/10
ПАО Россети Северный Кавказ» | Каббалкэнерго | Кабардино-Балкария | 467 | 11206/2021 | 2021-02-26 | 2021-06-26 | 5 | 458.33 | Баксан-110 110/35/10
ПАО Россети Северный Кавказ» | Каббалкэнерго | Кабардино-Балкария | 468 | 11207/2021 | 2021-03-16 | 2021-07-16 | 4 | 458.33 | Баксан-110 110/35/10
ПАО Россети Северный Кавказ» | Каббалкэнерго | Кабардино-Балкария | 469 | 11208/2021 | 2021-03-03 | 2021-07-03 | 4 | 458.33 | Баксан-330
ПАО Россети Северный Кавказ» | Каббалкэнерго | Кабардино-Балкария | 470 | 11209/2021 | 2021-03-15 | 2021-07-15 | 5 | 458.33 | Кызбурун-110 110/10
ПАО Россети Северный Кавказ» | Каббалкэнерго | Кабардино-Балкария | 471 | 11210/2021 | 2021-03-03 | 2021-07-03 | 5 | 458.33 | Баксан-330
ПАО Россети Северный Кавказ» | Каббалкэнерго | Кабардино-Балкария | 472 | 11211/2021 | 2021-03-04 | 2021-07-04 | 4 | 458.33 | Баксаненок 35/10
ПАО Россети Северный Кавказ» | Каббалкэнерго | Кабардино-Балкария | 473 | 11212/2021 | 2021-04-01 | 2021-08-01 | 5 | 458.33 | Крем-Константиновка 35/10
ПАО Россети Северный Кавказ» | Каббалкэнерго | Кабардино-Балкария | 474 | 11215/2021 | 2021-03-03 | 2021-07-03 | 4 | 458.33 | Нальчик 110/10/6
ПАО Россети Северный Кавказ» | Каббалкэнерго | Кабардино-Балкария | 475 | 11216/2021 | 2021-03-02 | 2021-07-02 | 15 | 458.33 | Заречная 35/10
ПАО Россети Северный Кавказ» | Каббалкэнерго | Кабардино-Балкария | 476 | 11217/2021 | 2021-03-02 | 2021-07-02 | 4 | 458.33 | ПТФ 110/6
ПАО Россети Северный Кавказ» | Каббалкэнерго | Кабардино-Балкария | 477 | 11218/2021 | 2021-03-04 | 2021-07-04 | 4 | 458.33 | Баксан-330
ПАО Россети Северный Кавказ» | Каббалкэнерго | Кабардино-Балкария | 478 | 11219/2021 | 2021-03-04 | 2021-07-04 | 4 | 458.33 | ПТФ 110/6
ПАО Россети Северный Кавказ» | Каббалкэнерго | Кабардино-Балкария | 479 | 11221/2021 | 2021-03-03 | 2021-07-03 | 4 | 458.33 | Кызбурун-110 110/10
ПАО Россети Северный Кавказ» | Каббалкэнерго | Кабардино-Балкария | 480 | 11223/2021 | 2021-04-01 | 2021-08-01 | 4 | 458.33 | Кызбурун-110 110/10
ПАО Россети Северный Кавказ» | Каббалкэнерго | Кабардино-Балкария | 481 | 11224/2021 | 2021-03-02 | 2021-07-02 | 4 | 458.33 | Чегем-2 110/35/10
ПАО Россети Северный Кавказ» | Каббалкэнерго | Кабардино-Балкария | 482 | 11225/2021 | 2021-04-13 | 2021-08-13 | 4 | 458.33 | Кызбурун-110 110/10
ПАО Россети Северный Кавказ» | Каббалкэнерго | Кабардино-Балкария | 483 | 11227/2021 | 2021-03-05 | 2021-07-05 | 15 | 458.33 | Залукокоаже 110/10
ПАО Россети Северный Кавказ» | Каббалкэнерго | Кабардино-Балкария | 484 | 11229/2021 | 2021-04-05 | 2021-08-05 | 4 | 458.33 | Баксан-35 35/10
ПАО Россети Северный Кавказ» | Каббалкэнерго | Кабардино-Балкария | 485 | 11232/2021 | 2021-03-04 | 2021-07-04 | 4 | 458.33 | Кызбурун-110 110/10
ПАО Россети Северный Кавказ» | Каббалкэнерго | Кабардино-Балкария | 486 | 11234/2021 | 2021-04-05 | 2021-08-05 | 4 | 458.33 | Баксан-35 35/10
ПАО Россети Северный Кавказ» | Каббалкэнерго | Кабардино-Балкария | 487 | 11235/2021 | 2021-03-19 | 2021-07-19 | 4 | 458.33 | Баксан-35 35/10
ПАО Россети Северный Кавказ» | Каббалкэнерго | Кабардино-Балкария | 488 | 11237/2021 | 2021-03-05 | 2021-07-05 | 5 | 458.33 | Ст.Урух 35/10
ПАО Россети Северный Кавказ» | Каббалкэнерго | Кабардино-Балкария | 489 | 11240/2021 | 2021-03-19 | 2021-07-19 | 15 | 458.33 | Баксан-110 110/35/10
ПАО Россети Северный Кавказ» | Каббалкэнерго | Кабардино-Балкария | 490 | 11241/2021 | 2021-03-11 | 2021-07-11 | 4 | 458.33 | Баксан-35 35/10
ПАО Россети Северный Кавказ» | Каббалкэнерго | Кабардино-Балкария | 491 | 11242/2021 | 2021-02-26 | 2021-06-26 | 5 | 458.33 | Баксан-110 110/35/10
ПАО Россети Северный Кавказ» | Каббалкэнерго | Кабардино-Балкария | 492 | 11243/2021 | 2021-03-22 | 2021-07-22 | 5 | 458.33 | Малка 110/35/10
ПАО Россети Северный Кавказ» | Каббалкэнерго | Кабардино-Балкария | 493 | 11244/2021 | 2021-03-11 | 2021-07-11 | 4 | 458.33 | Баксан-35 35/10
ПАО Россети Северный Кавказ» | Каббалкэнерго | Кабардино-Балкария | 494 | 11245/2021 | 2021-03-11 | 2021-07-11 | 4 | 458.33 | Баксан-35 35/10
ПАО Россети Северный Кавказ» | Каббалкэнерго | Кабардино-Балкария | 495 | 11246/2021 | 2021-03-03 | 2021-07-03 | 15 | 458.33 | Нарткала 110/6
ПАО Россети Северный Кавказ» | Каббалкэнерго | Кабардино-Балкария | 496 | 11247/2021 | 2021-03-11 | 2021-07-11 | 4 | 458.33 | Баксан-35 35/10
ПАО Россети Северный Кавказ» | Каббалкэнерго | Кабардино-Балкария | 497 | 11248/2021 | 2021-03-05 | 2021-07-05 | 3 | 458.33 | Кахун 110/10
ПАО Россети Северный Кавказ» | Каббалкэнерго | Кабардино-Балкария | 498 | 11249/2021 | 2021-03-03 | 2021-07-03 | 5 | 458.33 | Нарткала 110/6
ПАО Россети Северный Кавказ» | Каббалкэнерго | Кабардино-Балкария | 499 | 11250/2021 | 2021-03-03 | 2021-07-03 | 15 | 458.33 | Нарткала 110/6
ПАО Россети Северный Кавказ» | Каббалкэнерго | Кабардино-Балкария | 500 | 11251/2021 | 2021-03-18 | 2021-07-18 | 15 | 458.33 | Водозабор 110/6
ПАО Россети Северный Кавказ» | Каббалкэнерго | Кабардино-Балкария | 501 | 11252/2021 | 2021-03-17 | 2021-07-17 | 4 | 458.33 | Нальчик 110/10/6
ПАО Россети Северный Кавказ» | Каббалкэнерго | Кабардино-Балкария | 502 | 11254/2021 | 2021-03-11 | 2021-07-11 | 5 | 458.33 | Малка 110/35/10
ПАО Россети Северный Кавказ» | Каббалкэнерго | Кабардино-Балкария | 503 | 11255/2021 | 2021-03-04 | 2021-07-04 | 3 | 458.33 | Водогрейная 110/6
ПАО Россети Северный Кавказ» | Каббалкэнерго | Кабардино-Балкария | 504 | 11256/2021 | 2021-03-04 | 2021-07-04 | 5 | 458.33 | Саратовская 35/10
ПАО Россети Северный Кавказ» | Каббалкэнерго | Кабардино-Балкария | 505 | 11257/2021 | 2021-03-05 | 2021-07-05 | 4 | 458.33 | ПТФ 110/6
ПАО Россети Северный Кавказ» | Каббалкэнерго | Кабардино-Балкария | 506 | 11258/2021 | 2021-03-03 | 2021-07-03 | 4 | 458.33 | Нальчик 110/10/6
ПАО Россети Северный Кавказ» | Каббалкэнерго | Кабардино-Балкария | 507 | 11259/2021 | 2021-03-03 | 2021-07-03 | 10 | 458.33 | Солдатская 35/10
ПАО Россети Северный Кавказ» | Каббалкэнерго | Кабардино-Балкария | 508 | 11261/2021 | 2021-03-09 | 2021-07-09 | 4 | 458.33 | Екатериноградская 110/10
ПАО Россети Северный Кавказ» | Каббалкэнерго | Кабардино-Балкария | 509 | 11262/2021 | 2021-03-05 | 2021-07-05 | 4 | 458.33 | РП Заюково 10/0,4
ПАО Россети Северный Кавказ» | Каббалкэнерго | Кабардино-Балкария | 510 | 11263/2021 | 2021-02-26 | 2021-06-26 | 5 | 458.33 | ПТФ 110/6
ПАО Россети Северный Кавказ» | Каббалкэнерго | Кабардино-Балкария | 511 | 11265/2021 | 2021-03-17 | 2021-07-17 | 4 | 458.33 | Баксан-110 110/35/10
ПАО Россети Северный Кавказ» | Каббалкэнерго | Кабардино-Балкария | 512 | 11266/2021 | 2021-02-25 | 2021-08-25 | 250 | 20852.7 | Нальчик 110/10/6
ПАО Россети Северный Кавказ» | Каббалкэнерго | Кабардино-Балкария | 513 | 11267/2021 | 2021-03-17 | 2021-07-17 | 35 | 20757.62 | Долинск 110/10/6
ПАО Россети Северный Кавказ» | Каббалкэнерго | Кабардино-Балкария | 514 | 11268/2021 | 2021-03-09 | 2021-07-09 | 5 | 458.33 | Ново-Полтавская 35/10
ПАО Россети Северный Кавказ» | Каббалкэнерго | Кабардино-Балкария | 515 | 11269/2021 | 2021-03-02 | 2021-07-02 | 10 | 458.33 | Долинск 110/10/6
ПАО Россети Северный Кавказ» | Каббалкэнерго | Кабардино-Балкария | 516 | 11270/2021 | 2021-03-05 | 2021-07-05 | 5 | 458.33 | Долинск 110/10/6
ПАО Россети Северный Кавказ» | Каббалкэнерго | Кабардино-Балкария | 517 | 11271/2021 | 2021-03-30 | 2021-07-30 | 5 | 458.33 | Долинск 110/10/6
ПАО Россети Северный Кавказ» | Каббалкэнерго | Кабардино-Балкария | 518 | 11272/2021 | 2021-03-03 | 2021-07-03 | 5 | 458.33 | Долинск 110/10/6
ПАО Россети Северный Кавказ» | Каббалкэнерго | Кабардино-Балкария | 519 | 11273/2021 | 2021-03-16 | 2021-07-16 | 5 | 458.33 | Дубки 110/6
ПАО Россети Северный Кавказ» | Каббалкэнерго | Кабардино-Балкария | 520 | 11274/2021 | 2021-03-03 | 2021-07-03 | 5 | 458.33 | Долинск 110/10/6
ПАО Россети Северный Кавказ» | Каббалкэнерго | Кабардино-Балкария | 521 | 11275/2021 | 2021-03-04 | 2021-07-04 | 5 | 458.33 | Долинск 110/10/6
ПАО Россети Северный Кавказ» | Каббалкэнерго | Кабардино-Балкария | 522 | 11276/2021 | 2021-03-05 | 2021-07-05 | 5 | 458.33 | Долинск 110/10/6
ПАО Россети Северный Кавказ» | Каббалкэнерго | Кабардино-Балкария | 523 | 11277/2021 | 2021-03-24 | 2021-07-24 | 45 | 102785.85 | Долинск 110/10/6
ПАО Россети Северный Кавказ» | Каббалкэнерго | Кабардино-Балкария | 524 | 11278/2021 | 2021-03-11 | 2021-07-11 | 4 | 458.33 | Баксан-35 35/10
ПАО Россети Северный Кавказ» | Каббалкэнерго | Кабардино-Балкария | 525 | 11279/2021 | 2021-03-04 | 2021-07-04 | 10 | 458.33 | Героев Эльбруса 35/10
ПАО Россети Северный Кавказ» | Каббалкэнерго | Кабардино-Балкария | 526 | 11280/2021 | 2021-03-09 | 2021-07-09 | 10 | 458.33 | Аргудан 35/10
ПАО Россети Северный Кавказ» | Каббалкэнерго | Кабардино-Балкария | 527 | 11281/2021 | 2021-03-03 | 2021-09-03 | 524 | 166309.74 | Котляревская 110/10
ПАО Россети Северный Кавказ» | Каббалкэнерго | Кабардино-Балкария | 528 | 11282/2021 | 2021-03-09 | 2021-07-09 | 10 | 458.33 | Кызбурун-110 110/10
ПАО Россети Северный Кавказ» | Каббалкэнерго | Кабардино-Балкария | 529 | 11284/2021 | 2021-03-05 | 2021-07-05 | 15 | 458.33 | Ст. Лескен 110/35/10
ПАО Россети Северный Кавказ» | Каббалкэнерго | Кабардино-Балкария | 530 | 11285/2021 | 2021-03-05 | 2021-07-05 | 5 | 458.33 | РП Куба 10/0,4
ПАО Россети Северный Кавказ» | Каббалкэнерго | Кабардино-Балкария | 531 | 11286/2021 | 2021-03-09 | 2021-07-09 | 5 | 458.33 | Лечинкай 35/6
ПАО Россети Северный Кавказ» | Каббалкэнерго | Кабардино-Балкария | 532 | 11288/2021 | 2021-03-04 | 2021-07-04 | 5 | 458.33 | Саратовская 35/10
ПАО Россети Северный Кавказ» | Каббалкэнерго | Кабардино-Балкария | 533 | 11289/2021 | 2021-03-03 | 2021-07-03 | 15 | 458.33 | Пролетарская 35/10
ПАО Россети Северный Кавказ» | Каббалкэнерго | Кабардино-Балкария | 534 | 11290/2021 | 2021-04-06 | 2021-08-06 | 4 | 458.33 | ЦРУ 110/6
ПАО Россети Северный Кавказ» | Каббалкэнерго | Кабардино-Балкария | 535 | 11293/2021 | 2021-03-23 | 2021-07-23 | 60 | 24094.2 | Долинск 110/10/6
ПАО Россети Северный Кавказ» | Каббалкэнерго | Кабардино-Балкария | 536 | 11294/2021 | 2021-03-10 | 2021-07-10 | 5 | 458.33 | Кызбурун-110 110/10
ПАО Россети Северный Кавказ» | Каббалкэнерго | Кабардино-Балкария | 537 | 11295/2021 | 2021-03-22 | 2021-07-22 | 100 | 20852.7 | Кахун 110/10
ПАО Россети Северный Кавказ» | Каббалкэнерго | Кабардино-Балкария | 538 | 11296/2021 | 2021-03-12 | 2021-07-12 | 50 | 20 757,62 | Дубки 110/6
ПАО Россети Северный Кавказ» | Каббалкэнерго | Кабардино-Балкария | 539 | 11304/2021 | 2021-03-03 | 2021-07-03 | 5 | 458.33 | Нальчик 110/10/6
ПАО Россети Северный Кавказ» | Каббалкэнерго | Кабардино-Балкария | 540 | 11305/2021 | 2021-03-11 | 2021-07-11 | 4 | 458.33 | Баксан-110
ПАО Россети Северный Кавказ» | Каббалкэнерго | Кабардино-Балкария | 541 | 11307/2021 | 2021-04-08 | 2021-08-08 | 6 | 458.33 | Нальчик 110/10/6
ПАО Россети Северный Кавказ» | Каббалкэнерго | Кабардино-Балкария | 542 | 11308/2021 | 2021-03-23 | 2021-07-23 | 4.5 | 458.33 | Майская 110/10
ПАО Россети Северный Кавказ» | Каббалкэнерго | Кабардино-Балкария | 543 | 11309/2021 | 2021-04-08 | 2021-08-08 | 5 | 458.33 | СКЭП 110/10/6
ПАО Россети Северный Кавказ» | Каббалкэнерго | Кабардино-Балкария | 544 | 11310/2021 | 2021-03-10 | 2021-07-10 | 4 | 458.33 | ТМХ-1 110/6
ПАО Россети Северный Кавказ» | Каббалкэнерго | Кабардино-Балкария | 545 | 11313/2021 | 2021-03-16 | 2021-07-16 | 10 | 458.33 | Долинск 110/10/6
ПАО Россети Северный Кавказ» | Каббалкэнерго | Кабардино-Балкария | 546 | 11314/2021 | 2021-03-11 | 2021-07-11 | 7 | 458.33 | Водогрейная 110/6
ПАО Россети Северный Кавказ» | Каббалкэнерго | Кабардино-Балкария | 547 | 11316/2021 | 2021-03-12 | 2021-07-12 | 10 | 458.33 | Ст.Урух 35/10
ПАО Россети Северный Кавказ» | Каббалкэнерго | Кабардино-Балкария | 548 | 11317/2021 | 2021-03-15 | 2021-07-15 | 4 | 458.33 | Кызбурун-110 110/10
ПАО Россети Северный Кавказ» | Каббалкэнерго | Кабардино-Балкария | 549 | 11318/2021 | 2021-03-15 | 2021-07-15 | 4 | 458.33 | Баксан-110
ПАО Россети Северный Кавказ» | Каббалкэнерго | Кабардино-Балкария | 550 | 11321/2021 | 2021-03-03 | 2021-07-03 | 65 | 26 102,70 | СКЭП 110/10/6
ПАО Россети Северный Кавказ» | Каббалкэнерго | Кабардино-Балкария | 551 | 11322/2021 | 2021-03-30 | 2021-07-30 | 4.5 | 458.33 | Майская 110/10
ПАО Россети Северный Кавказ» | Каббалкэнерго | Кабардино-Балкария | 552 | 11323/2021 | 2021-03-23 | 2021-07-23 | 10.5 | 458.33 | Майская 110/10
ПАО Россети Северный Кавказ» | Каббалкэнерго | Кабардино-Балкария | 553 | 11325/2021 | 2021-03-11 | 2021-07-11 | 10 | 458.33 | Саратовская 35/10
ПАО Россети Северный Кавказ» | Каббалкэнерго | Кабардино-Балкария | 554 | 11326/20211 | 2021-03-17 | 2021-07-17 | 5 | 458.33 | Нальчик 110/10/6
ПАО Россети Северный Кавказ» | Каббалкэнерго | Кабардино-Балкария | 555 | 11327/2021 | 2021-03-16 | 2021-07-16 | 15 | 458.33 | Майская 110/10
ПАО Россети Северный Кавказ» | Каббалкэнерго | Кабардино-Балкария | 556 | 11328/2021 | 2021-03-11 | 2021-07-11 | 260 | 166309.74 | Баксаненок 35/10
ПАО Россети Северный Кавказ» | Каббалкэнерго | Кабардино-Балкария | 557 | 11329/2021 | 2021-03-23 | 2021-07-23 | 1 | 458.33 | СКЭП 110/10/6
ПАО Россети Северный Кавказ» | Каббалкэнерго | Кабардино-Балкария | 558 | 11330/2021 | 2021-03-05 | 2021-07-05 | 15 | 458.33 | Заводская 110/6
ПАО Россети Северный Кавказ» | Каббалкэнерго | Кабардино-Балкария | 559 | 11331/2021 | 2021-04-13 | 2021-08-13 | 15 | 458.33 | Долинск 110/10/6
ПАО Россети Северный Кавказ» | Каббалкэнерго | Кабардино-Балкария | 560 | 11332/2021 | 2021-03-05 | 2021-07-05 | 15 | 458.33 | Кахун 110/10
ПАО Россети Северный Кавказ» | Каббалкэнерго | Кабардино-Балкария | 561 | 11333/2021 | 2021-03-12 | 2022-03-12 | 15 | 458.33 | Аргудан 35/10
ПАО Россети Северный Кавказ» | Каббалкэнерго | Кабардино-Балкария | 562 | 11334/2021 | 2021-03-18 | 2021-07-18 | 4 | 458.33 | Баксан-110
ПАО Россети Северный Кавказ» | Каббалкэнерго | Кабардино-Балкария | 563 | 11338/2021 | 2021-04-05 | 2021-08-05 | 4 | 458.33 | Баксан-110
ПАО Россети Северный Кавказ» | Каббалкэнерго | Кабардино-Балкария | 564 | 11341/2021 | 2021-03-10 | 2021-07-10 | 5 | 458.33 | Нальчик 110/10/6
ПАО Россети Северный Кавказ» | Каббалкэнерго | Кабардино-Балкария | 565 | 11342/2021 | 2021-03-25 | 2021-07-25 | 5 | 458.33 | Кызбурун-110 110/10
ПАО Россети Северный Кавказ» | Каббалкэнерго | Кабардино-Балкария | 566 | 11343/2021 | 2021-03-19 | 2021-07-19 | 4 | 458.33 | Кызбурун-110 110/10
ПАО Россети Северный Кавказ» | Каббалкэнерго | Кабардино-Балкария | 567 | 11344/2021 | 2021-03-15 | 2021-07-15 | 5 | 458.33 | Баксан-110
ПАО Россети Северный Кавказ» | Каббалкэнерго | Кабардино-Балкария | 568 | 11345/2021 | 2021-03-10 | 2021-07-10 | 5 | 458.33 | Нальчик 110/10/6
ПАО Россети Северный Кавказ» | Каббалкэнерго | Кабардино-Балкария | 569 | 11346/2021 | 2021-03-12 | 2021-07-12 | 10 | 458.33 | Нальчик 110/10/6
ПАО Россети Северный Кавказ» | Каббалкэнерго | Кабардино-Балкария | 570 | 11348/2021 | 2021-03-12 | 2021-07-12 | 5 | 458.33 | Нальчик 110/10/6
ПАО Россети Северный Кавказ» | Каббалкэнерго | Кабардино-Балкария | 571 | 11349/2021 | 2021-03-12 | 2021-07-12 | 15 | 458.33 | Кахун 110/10
ПАО Россети Северный Кавказ» | Каббалкэнерго | Кабардино-Балкария | 572 | 11350/2021 | 2021-03-12 | 2021-07-12 | 5 | 458.33 | Долинск 110/10/6
ПАО Россети Северный Кавказ» | Каббалкэнерго | Кабардино-Балкария | 573 | 11351/2021 | 2021-03-12 | 2021-07-12 | 15 | 458.33 | Нарткала 110/6
ПАО Россети Северный Кавказ» | Каббалкэнерго | Кабардино-Балкария | 574 | 11352/2021 | 2021-03-15 | 2021-07-15 | 15 | 458.33 | Герменчик 110/10
ПАО Россети Северный Кавказ» | Каббалкэнерго | Кабардино-Балкария | 575 | 11353/2021 | 2021-03-16 | 2021-07-16 | 15 | 458.33 | Красная Нива 35/10
ПАО Россети Северный Кавказ» | Каббалкэнерго | Кабардино-Балкария | 576 | 11354/2021 | 2021-03-17 | 2021-07-17 | 5 | 458.33 | Искож 110/6
ПАО Россети Северный Кавказ» | Каббалкэнерго | Кабардино-Балкария | 577 | 11355/2021 | 2021-03-17 | 2021-07-17 | 5 | 458.33 | Кахун 110/10
ПАО Россети Северный Кавказ» | Каббалкэнерго | Кабардино-Балкария | 578 | 11356/2021 | 2021-03-19 | 2021-07-19 | 4 | 458.33 | Кызбурун-110 110/10
ПАО Россети Северный Кавказ» | Каббалкэнерго | Кабардино-Балкария | 579 | 11357/2021 | 2021-03-17 | 2021-07-17 | 5.5 | 458.33 | Кахун 110/10
ПАО Россети Северный Кавказ» | Каббалкэнерго | Кабардино-Балкария | 580 | 11360/2021 | 2021-03-19 | 2021-07-19 | 4 | 458.33 | Баксан-35
ПАО Россети Северный Кавказ» | Каббалкэнерго | Кабардино-Балкария | 581 | 11361/2021 | 2021-03-19 | 2021-07-19 | 4 | 458.33 | Баксан-35
ПАО Россети Северный Кавказ» | Каббалкэнерго | Кабардино-Балкария | 582 | 11363/2021 | 2021-03-23 | 2021-07-23 | 10 | 458.33 | РМЗ 110/6
ПАО Россети Северный Кавказ» | Каббалкэнерго | Кабардино-Балкария | 583 | 11365/2021 | 2021-03-17 | 2021-07-17 | 4 | 458.33 | Лечинкай 35/6
ПАО Россети Северный Кавказ» | Каббалкэнерго | Кабардино-Балкария | 584 | 11367/2021 | 2021-03-15 | 2021-07-15 | 4 | 458.33 | Баксан-110
ПАО Россети Северный Кавказ» | Каббалкэнерго | Кабардино-Балкария | 585 | 11368/2021 | 2021-03-09 | 2021-07-09 | 5 | 458.33 | Баксан-110
ПАО Россети Северный Кавказ» | Каббалкэнерго | Кабардино-Балкария | 586 | 11369/2021 | 2021-03-12 | 2021-07-12 | 15 | 458.33 | Кахун 110/10
ПАО Россети Северный Кавказ» | Каббалкэнерго | Кабардино-Балкария | 587 | 11370/2021 | 2021-03-12 | 2021-07-12 | 15 | 458.33 | Нарткала 110/6
ПАО Россети Северный Кавказ» | Каббалкэнерго | Кабардино-Балкария | 588 | 11371/2021 | 2021-03-17 | 2021-07-17 | 4 | 458.33 | Нальчик 110/10/6
ПАО Россети Северный Кавказ» | Каббалкэнерго | Кабардино-Балкария | 589 | 11372/2021 | 2021-04-05 | 2021-08-05 | 5 | 458.33 | ПТФ 110/6
ПАО Россети Северный Кавказ» | Каббалкэнерго | Кабардино-Балкария | 590 | 11373/2021 | 2021-03-19 | 2021-07-19 | 4 | 458.33 | ПТФ 110/6
ПАО Россети Северный Кавказ» | Каббалкэнерго | Кабардино-Балкария | 591 | 11375/2021 | 2021-03-12 | 2021-07-12 | 5 | 458.33 | Ст. Лескен 110/35/10
ПАО Россети Северный Кавказ» | Каббалкэнерго | Кабардино-Балкария | 592 | 11377/2021 | 2021-04-13 | 2021-08-13 | 4 | 458.33 | Чегем-2 110/10
ПАО Россети Северный Кавказ» | Каббалкэнерго | Кабардино-Балкария | 593 | 11379/2021 | 2021-03-11 | 2021-07-11 | 15 | 458.33 | Баксан-110
ПАО Россети Северный Кавказ» | Каббалкэнерго | Кабардино-Балкария | 594 | 11380/2021 | 2021-03-18 | 2021-07-18 | 4 | 458.33 | ПТФ 110/6
ПАО Россети Северный Кавказ» | Каббалкэнерго | Кабардино-Балкария | 595 | 11383/2021 | 2021-03-23 | 2021-07-23 | 4 | 458.33 | Нальчик 110/10/6
ПАО Россети Северный Кавказ» | Каббалкэнерго | Кабардино-Балкария | 596 | 11384/2021 | 2021-03-23 | 2021-07-23 | 4.5 | 458.33 | Майская 110/10
ПАО Россети Северный Кавказ» | Каббалкэнерго | Кабардино-Балкария | 597 | 11386/2021 | 2021-03-23 | 2021-07-23 | 7 | 458.33 | Кахун 110/10
ПАО Россети Северный Кавказ» | Каббалкэнерго | Кабардино-Балкария | 598 | 11388/2021 | 2021-04-16 | 2021-08-16 | 15 | 458.33 | Нарткала 110/6
ПАО Россети Северный Кавказ» | Каббалкэнерго | Кабардино-Балкария | 599 | 11389/2021 | 2021-03-19 | 2021-07-19 | 4 | 458.33 | Лечинкай 35/6
ПАО Россети Северный Кавказ» | Каббалкэнерго | Кабардино-Балкария | 600 | 11390/2021 | 2021-03-31 | 2021-07-31 | 10 | 458.33 | Нарткала 110/6
ПАО Россети Северный Кавказ» | Каббалкэнерго | Кабардино-Балкария | 601 | 11391/2021 | 2021-03-18 | 2021-07-18 | 15 | 458.33 | Героев Эльбруса 35/10
ПАО Россети Северный Кавказ» | Каббалкэнерго | Кабардино-Балкария | 602 | 11392/2021 | 2021-03-22 | 2021-07-22 | 15 | 458.33 | ПТФ 110/6
ПАО Россети Северный Кавказ» | Каббалкэнерго | Кабардино-Балкария | 603 | 11393/2021 | 2021-04-01 | 2021-08-01 | 5 | 458.33 | Сармаково 35/10
ПАО Россети Северный Кавказ» | Каббалкэнерго | Кабардино-Балкария | 604 | 11394/2021 | 2021-03-15 | 2021-07-15 | 15 | 458.33 | Кахун 110/10
ПАО Россети Северный Кавказ» | Каббалкэнерго | Кабардино-Балкария | 605 | 11396/2021 | 2021-04-12 | 2021-08-12 | 4 | 458.33 | Куркужин 35
ПАО Россети Северный Кавказ» | Каббалкэнерго | Кабардино-Балкария | 606 | 11397/2021 | 2021-04-27 | 2021-08-27 | 10 | 458.33 | Заводская 110/6
ПАО Россети Северный Кавказ» | Каббалкэнерго | Кабардино-Балкария | 607 | 11398/2021 | 2021-04-16 | 2021-08-16 | 5 | 458.33 | Бабугент 35/10
ПАО Россети Северный Кавказ» | Каббалкэнерго | Кабардино-Балкария | 608 | 11400/2021 | 2021-03-23 | 2021-07-23 | 5 | 458.33 | Советская 35/10
ПАО Россети Северный Кавказ» | Каббалкэнерго | Кабардино-Балкария | 609 | 11401/2021 | 2021-03-19 | 2021-07-19 | 4 | 458.33 | ПТФ 110/6
ПАО Россети Северный Кавказ» | Каббалкэнерго | Кабардино-Балкария | 610 | 11402/2021 | 2021-04-21 | 2022-04-21 | 60 | 20852.7 | Водозабор 110/6
ПАО Россети Северный Кавказ» | Каббалкэнерго | Кабардино-Балкария | 611 | 11403/2021 | 2021-04-27 | 2021-08-27 | 15 | 458.33 | Чегет 35/10
ПАО Россети Северный Кавказ» | Каббалкэнерго | Кабардино-Балкария | 612 | 11404/2021 | 2021-03-16 | 2021-07-16 | 5 | 458.33 | Ново-Полтавская 35/10
ПАО Россети Северный Кавказ» | Каббалкэнерго | Кабардино-Балкария | 613 | 11405/2021 | 2021-03-22 | 2021-07-22 | 15 | 458.33 | Нальчик 110/10/6
ПАО Россети Северный Кавказ» | Каббалкэнерго | Кабардино-Балкария | 614 | 11406/2021 | 2021-04-12 | 2021-08-12 | 4 | 458.33 | Куркужин 35
ПАО Россети Северный Кавказ» | Каббалкэнерго | Кабардино-Балкария | 615 | 11409/2021 | 2021-03-24 | 2021-07-24 | 4 | 458.33 | Баксан-110
ПАО Россети Северный Кавказ» | Каббалкэнерго | Кабардино-Балкария | 616 | 11411/2021 | 2021-03-22 | 2021-07-22 | 5 | 458.33 | Каменномостское 35/10
ПАО Россети Северный Кавказ» | Каббалкэнерго | Кабардино-Балкария | 617 | 11412/2021 | 2021-03-25 | 2021-07-25 | 5 | 458.33 | Терек-2 110/35/10
ПАО Россети Северный Кавказ» | Каббалкэнерго | Кабардино-Балкария | 618 | 11414/2021 | 2021-04-12 | 2021-08-12 | 15 | 458.33 | Залукокоаже 110/10
ПАО Россети Северный Кавказ» | Каббалкэнерго | Кабардино-Балкария | 619 | 11415/2021 | 2021-04-01 | 2021-08-01 | 5 | 458.33 | Баксан-330
ПАО Россети Северный Кавказ» | Каббалкэнерго | Кабардино-Балкария | 620 | 11416/2021 | 2021-04-22 | 2021-08-22 | 5 | 458.33 | Баксан 35
ПАО Россети Северный Кавказ» | Каббалкэнерго | Кабардино-Балкария | 621 | 11418/2021 | 2021-03-18 | 2021-07-18 | 15 | 458.33 | Соцгородок 110/35/6
ПАО Россети Северный Кавказ» | Каббалкэнерго | Кабардино-Балкария | 622 | 11419/2021 | 2021-04-01 | 2021-08-01 | 4 | 458.33 | Крем-Константиновка 35/10
ПАО Россети Северный Кавказ» | Каббалкэнерго | Кабардино-Балкария | 623 | 11420/2021 | 2021-04-08 | 2022-04-08 | 8 | 458.33 | Кызбурун-110 110/10
ПАО Россети Северный Кавказ» | Каббалкэнерго | Кабардино-Балкария | 624 | 11421/2021 | 2021-03-22 | 2021-07-22 | 4 | 458.33 | ПТФ 110/6
ПАО Россети Северный Кавказ» | Каббалкэнерго | Кабардино-Балкария | 625 | 11422/2021 | 2021-03-19 | 2021-07-19 | 15 | 458.33 | Кызбурун-110 110/10
ПАО Россети Северный Кавказ» | Каббалкэнерго | Кабардино-Балкария | 626 | 11424/2021 | 2021-03-24 | 2021-07-24 | 4 | 458.33 | ПТФ 110/6
ПАО Россети Северный Кавказ» | Каббалкэнерго | Кабардино-Балкария | 627 | 11425/2021 | 2021-04-16 | 2021-08-16 | 5 | 458.33 | Чегем-2 110/10
ПАО Россети Северный Кавказ» | Каббалкэнерго | Кабардино-Балкария | 628 | 11426/2021 | 2021-04-15 | 2021-08-15 | 137.5 | 166 309,74 | Баксан-110
ПАО Россети Северный Кавказ» | Каббалкэнерго | Кабардино-Балкария | 629 | 11427/2021 | 2021-03-25 | 2021-07-25 | 15 | 458.33 | Нарткала 110/6
ПАО Россети Северный Кавказ» | Каббалкэнерго | Кабардино-Балкария | 630 | 11429/2021 | 2021-03-25 | 2021-07-25 | 15 | 458.33 | Герменчик 110/10
ПАО Россети Северный Кавказ» | Каббалкэнерго | Кабардино-Балкария | 631 | 11430/2021 | 2021-03-23 | 2021-07-23 | 13 | 458.33 | Долинск 110/10/6
ПАО Россети Северный Кавказ» | Каббалкэнерго | Кабардино-Балкария | 632 | 11431/2021 | 2021-04-13 | 2021-08-13 | 80 | 32126.4 | Кахун 110/10
ПАО Россети Северный Кавказ» | Каббалкэнерго | Кабардино-Балкария | 633 | 11432/2021 | 2021-03-23 | 2021-07-23 | 4 | 458.33 | Долинск 110/10/6
ПАО Россети Северный Кавказ» | Каббалкэнерго | Кабардино-Балкария | 634 | 11433/2021 | 2021-03-23 | 2021-07-23 | 10 | 458.33 | Долинск 110/10/6
ПАО Россети Северный Кавказ» | Каббалкэнерго | Кабардино-Балкария | 635 | 11434/2021 | 2021-03-22 | 2021-07-22 | 5 | 458.33 | Ново-Полтавская 35/10
ПАО Россети Северный Кавказ» | Каббалкэнерго | Кабардино-Балкария | 636 | 11435/2021 | 2021-03-23 | 2021-07-23 | 10 | 458.33 | Долинск 110/10/6
ПАО Россети Северный Кавказ» | Каббалкэнерго | Кабардино-Балкария | 637 | 11437/2021 | 2021-04-05 | 2021-08-05 | 5 | 458.33 | Ст.Урух 35/10
ПАО Россети Северный Кавказ» | Каббалкэнерго | Кабардино-Балкария | 638 | 11438/2021 | 2021-04-21 | 2021-08-21 | 5 | 458.33 | Малка 110/10
ПАО Россети Северный Кавказ» | Каббалкэнерго | Кабардино-Балкария | 639 | 11439/2021 | 2021-03-23 | 2021-07-23 | 5 | 458.33 | Долинск 110/10/6
ПАО Россети Северный Кавказ» | Каббалкэнерго | Кабардино-Балкария | 640 | 11440/2021 | 2021-03-24 | 2021-07-24 | 4 | 458.33 | Нальчик 110/10/6
ПАО Россети Северный Кавказ» | Каббалкэнерго | Кабардино-Балкария | 641 | 11441/2021 | 2021-03-17 | 2021-07-17 | 5 | 458.33 | Аргудан 35/10
ПАО Россети Северный Кавказ» | Каббалкэнерго | Кабардино-Балкария | 642 | 11442/2021 | 2021-04-07 | 2021-08-07 | 10 | 458.33 | Малка 110/10
ПАО Россети Северный Кавказ» | Каббалкэнерго | Кабардино-Балкария | 643 | 11443/2021 | 2021-04-02 | 2021-08-02 | 133 | 3 764,56 | Нарткала 110/6
ПАО Россети Северный Кавказ» | Каббалкэнерго | Кабардино-Балкария | 644 | 11444/2021 | 2021-03-31 | 2021-07-31 | 300 | 20 852,70 | Нальчик 110/10/6
ПАО Россети Северный Кавказ» | Каббалкэнерго | Кабардино-Балкария | 645 | 11445/2021 | 2021-04-12 | 2021-08-12 | 4 | 458.33 | Пенькозавод 35/10
ПАО Россети Северный Кавказ» | Каббалкэнерго | Кабардино-Балкария | 646 | 11446/2021 | 2021-04-13 | 2021-08-13 | 5 | 458.33 | Залукокоаже 110/10
ПАО Россети Северный Кавказ» | Каббалкэнерго | Кабардино-Балкария | 647 | 11447/2021 | 2021-03-23 | 2021-07-23 | 10 | 458.33 | Долинск 110/10/6
ПАО Россети Северный Кавказ» | Каббалкэнерго | Кабардино-Балкария | 648 | 11448/2021 | 2021-03-23 | 2021-07-23 | 5 | 458.33 | Долинск 110/10/6
ПАО Россети Северный Кавказ» | Каббалкэнерго | Кабардино-Балкария | 649 | 11449/2021 | 2021-04-02 | 2021-08-02 | 4.5 | 458.33 | Майская 110/10
ПАО Россети Северный Кавказ» | Каббалкэнерго | Кабардино-Балкария | 650 | 11450/2021 | 2021-03-23 | 2021-07-23 | 4 | 458.33 | Нальчик 110/10/6
ПАО Россети Северный Кавказ» | Каббалкэнерго | Кабардино-Балкария | 651 | 11451/2021 | 2021-03-24 | 2021-07-24 | 4 | 458.33 | Нальчик 110/10/6
ПАО Россети Северный Кавказ» | Каббалкэнерго | Кабардино-Балкария | 652 | 11452/2021 | 2021-04-02 | 2021-08-02 | 5 | 458.33 | Долинск 110/10/6
ПАО Россети Северный Кавказ» | Каббалкэнерго | Кабардино-Балкария | 653 | 11454/2021 | 2021-03-22 | 2021-07-22 | 1 | 458.33 | Долинск 110/10/6
ПАО Россети Северный Кавказ» | Каббалкэнерго | Кабардино-Балкария | 654 | 11455/2021 | 2021-03-22 | 2021-07-22 | 5 | 458.33 | Долинск 110/10/6
ПАО Россети Северный Кавказ» | Каббалкэнерго | Кабардино-Балкария | 655 | 11457/2021 | 2021-03-17 | 2021-09-17 | 600 | 328854.92 | Юго-Восточная 35/6 Дубки 110/6
ПАО Россети Северный Кавказ» | Каббалкэнерго | Кабардино-Балкария | 656 | 11458/2021 | 2021-03-23 | 2021-07-23 | 1 | 458.33 | СКЭП 110/10/6
ПАО Россети Северный Кавказ» | Каббалкэнерго | Кабардино-Балкария | 657 | 11459/2021 | 2021-03-24 | 2021-07-24 | 5 | 458.33 | Баксан-110
ПАО Россети Северный Кавказ» | Каббалкэнерго | Кабардино-Балкария | 658 | 11460/2021 | 2021-03-19 | 2021-07-19 | 15 | 458.33 | Долинск 110/10/6
ПАО Россети Северный Кавказ» | Каббалкэнерго | Кабардино-Балкария | 659 | 11461/2021 | 2021-03-25 | 2021-07-25 | 5 | 458.33 | Малка 110/10
ПАО Россети Северный Кавказ» | Каббалкэнерго | Кабардино-Балкария | 660 | 11462/2021 | 2021-03-19 | 2021-09-19 | 650 | 166309.74 | Малка 110/10
ПАО Россети Северный Кавказ» | Каббалкэнерго | Кабардино-Балкария | 661 | 11464/2021 | 2021-04-05 | 2021-08-05 | 10 | 458.33 | Залукодес 35/10
ПАО Россети Северный Кавказ» | Каббалкэнерго | Кабардино-Балкария | 662 | 11465/2021 | 2021-03-25 | 2021-07-25 | 5 | 458.33 | Кахун 110/10
ПАО Россети Северный Кавказ» | Каббалкэнерго | Кабардино-Балкария | 663 | 11466/2021 | 2021-04-01 | 2021-08-01 | 10 | 458.33 | Сармаково 35/10
ПАО Россети Северный Кавказ» | Каббалкэнерго | Кабардино-Балкария | 664 | 11468/2021 | 2021-04-13 | 2021-08-13 | 5 | 458.33 | Залукокоаже 110/10
ПАО Россети Северный Кавказ» | Каббалкэнерго | Кабардино-Балкария | 665 | 11469/2021 | 2021-04-08 | 2021-08-08 | 5 | 458.33 | Каменномостское 35/10
ПАО Россети Северный Кавказ» | Каббалкэнерго | Кабардино-Балкария | 666 | 11470/2021 | 2021-03-25 | 2021-07-25 | 15 | 458.33 | Чегет 35/10
ПАО Россети Северный Кавказ» | Каббалкэнерго | Кабардино-Балкария | 667 | 11471/2021 | 2021-04-05 | 2021-08-05 | 4 | 458.33 | Кызбурун-110 110/10
ПАО Россети Северный Кавказ» | Каббалкэнерго | Кабардино-Балкария | 668 | 11472/2021 | 2021-04-05 | 2021-08-05 | 5 | 458.33 | Баксан-110
ПАО Россети Северный Кавказ» | Каббалкэнерго | Кабардино-Балкария | 669 | 11474/2021 | 2021-04-09 | 2021-08-09 | 1 | 12821.47 | СКЭП 110/10/6
ПАО Россети Северный Кавказ» | Каббалкэнерго | Кабардино-Балкария | 670 | 11475/2021 | 2021-04-09 | 2021-08-09 | 1 | 12821.47 | Искож 110/6 ПТФ 110/6
ПАО Россети Северный Кавказ» | Каббалкэнерго | Кабардино-Балкария | 671 | 11476/2021 | 2021-04-06 | 2021-08-06 | 4 | 458.33 | Баксан-35
ПАО Россети Северный Кавказ» | Каббалкэнерго | Кабардино-Балкария | 672 | 11477/2021 | 2021-04-09 | 2021-08-09 | 1 | 12821.47 | Искож 110/6
ПАО Россети Северный Кавказ» | Каббалкэнерго | Кабардино-Балкария | 673 | 11478/2021 | 2021-04-09 | 2021-08-09 | 1 | 12821.47 | Долинск 110/10/6
ПАО Россети Северный Кавказ» | Каббалкэнерго | Кабардино-Балкария | 674 | 11480/2021 | 2021-04-09 | 2021-08-09 | 1 | 12821.47 | Дубки 110/6
ПАО Россети Северный Кавказ» | Каббалкэнерго | Кабардино-Балкария | 675 | 11481/2021 | 2021-04-09 | 2021-08-09 | 1 | 12821.47 | Дубки 110/6
ПАО Россети Северный Кавказ» | Каббалкэнерго | Кабардино-Балкария | 676 | 11483/2021 | 2021-04-09 | 2021-08-09 | 1 | 12821.47 | СКЭП 110/10/6
ПАО Россети Северный Кавказ» | Каббалкэнерго | Кабардино-Балкария | 677 | 11484/2021 | 2021-04-01 | 2021-08-01 | 5 | 458.33 | Залукокоаже 110/10
ПАО Россети Северный Кавказ» | Каббалкэнерго | Кабардино-Балкария | 678 | 11485/2021 | 2021-04-16 | 2021-08-16 | 15 | 458.33 | Залукокоаже 110/10
ПАО Россети Северный Кавказ» | Каббалкэнерго | Кабардино-Балкария | 679 | 11486/2021 | 2021-04-09 | 2021-08-09 | 1 | 12821.47 | ТМХ-1 110/6
ПАО Россети Северный Кавказ» | Каббалкэнерго | Кабардино-Балкария | 680 | 11487/2021 | 2021-03-24 | 2021-07-24 | 15 | 458.33 | Терек-2 110/35/10
ПАО Россети Северный Кавказ» | Каббалкэнерго | Кабардино-Балкария | 681 | 11489/2021 | 2021-03-24 | 2021-07-24 | 4 | 458.33 | ЦРУ 110/6
ПАО Россети Северный Кавказ» | Каббалкэнерго | Кабардино-Балкария | 682 | 11492/2021 | 2021-04-30 | 2021-08-30 | 4 | 458.33 | Чегем-2 110/10
ПАО Россети Северный Кавказ» | Каббалкэнерго | Кабардино-Балкария | 683 | 11493/2021 | 2021-03-24 | 2021-07-24 | 4 | 458.33 | ЦРУ 110/6
ПАО Россети Северный Кавказ» | Каббалкэнерго | Кабардино-Балкария | 684 | 11499/2021 | 2021-04-13 | 2021-08-13 | 5 | 458.33 | Заводская 110/6
ПАО Россети Северный Кавказ» | Каббалкэнерго | Кабардино-Балкария | 685 | 11503/2021 | 2021-04-07 | 2021-08-07 | 4 | 458.33 | Нальчик 110/10/6
ПАО Россети Северный Кавказ» | Каббалкэнерго | Кабардино-Балкария | 686 | 11504/2021 | 2021-04-22 | 2021-08-22 | 15 | 458.33 | Майская 110/10
ПАО Россети Северный Кавказ» | Каббалкэнерго | Кабардино-Балкария | 687 | 11505/2021 | 2021-04-02 | 2021-08-02 | 5 | 458.33 | Долинск 110/10/6
ПАО Россети Северный Кавказ» | Каббалкэнерго | Кабардино-Балкария | 688 | 11506/2021 | 2021-04-08 | 2021-08-08 | 5 | 458.33 | Дубки 110/6
ПАО Россети Северный Кавказ» | Каббалкэнерго | Кабардино-Балкария | 689 | 11507/2021 | 2021-04-13 | 2021-08-13 | 4 | 458.33 | Дубки 110/6
ПАО Россети Северный Кавказ» | Каббалкэнерго | Кабардино-Балкария | 690 | 11508/2021 | 2021-03-30 | 2021-07-30 | 4 | 458.33 | Чегем-2 110/10
ПАО Россети Северный Кавказ» | Каббалкэнерго | Кабардино-Балкария | 691 | 11509/2021 | 2021-04-05 | 2021-08-05 | 10 | 458.33 | Плотина 110/10
ПАО Россети Северный Кавказ» | Каббалкэнерго | Кабардино-Балкария | 692 | 11510/2021 | 2021-04-06 | 2021-08-06 | 4 | 458.33 | Баксан-110
ПАО Россети Северный Кавказ» | Каббалкэнерго | Кабардино-Балкария | 693 | 11511/2021 | 2021-04-12 | 2021-08-12 | 4 | 458.33 | ПТФ 110/6
ПАО Россети Северный Кавказ» | Каббалкэнерго | Кабардино-Балкария | 694 | 11513/2021 | 2021-04-22 | 2021-08-22 | 4.5 | 458.33 | Майская 110/10
ПАО Россети Северный Кавказ» | Каббалкэнерго | Кабардино-Балкария | 695 | 11514/2021 | 2021-04-14 | 2021-08-14 | 7 | 458.33 | Чегем-1 35/6
ПАО Россети Северный Кавказ» | Каббалкэнерго | Кабардино-Балкария | 696 | 11515/2021 | 2021-04-05 | 2021-08-05 | 5 | 458.33 | Ст.Урух 35/10
ПАО Россети Северный Кавказ» | Каббалкэнерго | Кабардино-Балкария | 697 | 11516/2021 | 2021-04-07 | 2021-10-07 | 190 | 76298.3 | Долинск 110/10/6
ПАО Россети Северный Кавказ» | Каббалкэнерго | Кабардино-Балкария | 698 | 11517/2021 | 2021-04-20 | 2021-08-20 | 8 | 458.33 | Чегем-1 35/6
ПАО Россети Северный Кавказ» | Каббалкэнерго | Кабардино-Балкария | 699 | 11518/2021 | 2021-04-12 | 2021-08-12 | 7 | 458.33 | Нальчик 110/10/6
ПАО Россети Северный Кавказ» | Каббалкэнерго | Кабардино-Балкария | 700 | 11520/2021 | 2021-04-02 | 2021-08-02 | 4 | 458.33 | ЦРУ 110/6
ПАО Россети Северный Кавказ» | Каббалкэнерго | Кабардино-Балкария | 701 | 11522/2021 | 2021-04-09 | 2021-08-09 | 225 | 166309.74 | Саратовская 35/10
ПАО Россети Северный Кавказ» | Каббалкэнерго | Кабардино-Балкария | 702 | 11523/2021 | 2021-04-02 | 2021-08-02 | 5 | 458.33 | Баксан-110
ПАО Россети Северный Кавказ» | Каббалкэнерго | Кабардино-Балкария | 703 | 11525/2021 | 2021-04-02 | 2021-08-02 | 4 | 458.33 | Куркужин 35
ПАО Россети Северный Кавказ» | Каббалкэнерго | Кабардино-Балкария | 704 | 11526/2021 | 2021-04-13 | 2021-08-13 | 140 | 20852.7 | Псыгансу 110/10
ПАО Россети Северный Кавказ» | Каббалкэнерго | Кабардино-Балкария | 705 | 11529/2021 | 2021-04-05 | 2021-08-05 | 4 | 458.33 | Баксан-110
ПАО Россети Северный Кавказ» | Каббалкэнерго | Кабардино-Балкария | 706 | 11530/2021 | 2021-04-16 | 2021-08-16 | 4 | 458.33 | Баксаненок 35/10
ПАО Россети Северный Кавказ» | Каббалкэнерго | Кабардино-Балкария | 707 | 11532/2021 | 2021-04-16 | 2021-08-16 | 15 | 458.33 | Долинск 110/10/6
ПАО Россети Северный Кавказ» | Каббалкэнерго | Кабардино-Балкария | 708 | 11533/2021 | 2021-04-15 | 2021-08-15 | 12 | 458.33 | Нальчик 110/10/6
ПАО Россети Северный Кавказ» | Каббалкэнерго | Кабардино-Балкария | 709 | 11536/2021 | 2021-04-01 | 2021-08-01 | 5 | 458.33 | Терек-1 35/10
ПАО Россети Северный Кавказ» | Каббалкэнерго | Кабардино-Балкария | 710 | 11537/2021 | 2021-04-01 | 2021-08-01 | 4 | 458.33 | Баксан-330
ПАО Россети Северный Кавказ» | Каббалкэнерго | Кабардино-Балкария | 711 | 11539/2021 | 2021-03-31 | 2021-07-31 | 5 | 458.33 | Кызбурун-110 110/10
ПАО Россети Северный Кавказ» | Каббалкэнерго | Кабардино-Балкария | 712 | 11540/2021 | 2021-04-02 | 2021-08-02 | 4.5 | 458.33 | Майская 110/10
ПАО Россети Северный Кавказ» | Каббалкэнерго | Кабардино-Балкария | 713 | 11541/2021 | 2021-03-26 | 2021-07-26 | 5 | 458.33 | Баксан-35
ПАО Россети Северный Кавказ» | Каббалкэнерго | Кабардино-Балкария | 714 | 11542/2021 | 2021-04-09 | 2021-08-09 | 4 | 458.33 | Баксаненок 35/10
ПАО Россети Северный Кавказ» | Каббалкэнерго | Кабардино-Балкария | 715 | 11543/2021 | 2021-04-05 | 2021-08-05 | 5 | 458.33 | Ст. Лескен 110/35/10
ПАО Россети Северный Кавказ» | Каббалкэнерго | Кабардино-Балкария | 716 | 11544/2021 | 2021-04-02 | 2021-08-02 | 15 | 458.33 | Ново-Ивановская 35/10
ПАО Россети Северный Кавказ» | Каббалкэнерго | Кабардино-Балкария | 717 | 11546/2021 | 2021-04-12 | 2021-08-12 | 4 | 458.33 | Нальчик 110/10/6
ПАО Россети Северный Кавказ» | Каббалкэнерго | Кабардино-Балкария | 718 | 11547/2021 | 2021-03-26 | 2021-07-26 | 4 | 458.33 | Терек-2 110/35/10
ПАО Россети Северный Кавказ» | Каббалкэнерго | Кабардино-Балкария | 719 | 11548/2021 | 2021-03-31 | 2021-07-31 | 4 | 458.33 | Баксан-330
ПАО Россети Северный Кавказ» | Каббалкэнерго | Кабардино-Балкария | 720 | 11550/2021 | 2021-04-20 | 2022-04-20 | 140 | 56221.2 | Кызбурун-110 110/10
ПАО Россети Северный Кавказ» | Каббалкэнерго | Кабардино-Балкария | 721 | 11553/2021 | 2021-03-26 | 2021-07-26 | 5 | 458.33 | Баксан-330
ПАО Россети Северный Кавказ» | Каббалкэнерго | Кабардино-Балкария | 722 | 11554/2021 | 2021-04-02 | 2021-10-02 | 500 | 37940.84 | Искож 110/6 ПТФ 110/6
ПАО Россети Северный Кавказ» | Каббалкэнерго | Кабардино-Балкария | 723 | 11556/2021 | 2021-05-12 | 2021-09-12 | 15 | 458.33 | Нальчик 110/10/6
ПАО Россети Северный Кавказ» | Каббалкэнерго | Кабардино-Балкария | 724 | 11557/2021 | 2021-04-07 | 2021-08-07 | 5 | 458.33 | Долинск 110/10/6
ПАО Россети Северный Кавказ» | Каббалкэнерго | Кабардино-Балкария | 725 | 11559/2021 | 2021-04-13 | 2021-08-13 | 4 | 458.33 | ЦРУ 110/6
ПАО Россети Северный Кавказ» | Каббалкэнерго | Кабардино-Балкария | 726 | 11560/2021 | 2021-04-06 | 2021-08-06 | 5 | 458.33 | Кызбурун-110 110/10
ПАО Россети Северный Кавказ» | Каббалкэнерго | Кабардино-Балкария | 727 | 11561/2021 | 2021-04-09 | 2021-08-09 | 4 | 458.33 | Баксан-110
ПАО Россети Северный Кавказ» | Каббалкэнерго | Кабардино-Балкария | 728 | 11562/2021 | 2021-04-02 | 2021-08-02 | 6 | 458.33 | Долинск 110/10/6
ПАО Россети Северный Кавказ» | Каббалкэнерго | Кабардино-Балкария | 729 | 11563/2021 | 2021-04-12 | 2021-08-12 | 3 | 458.33 | ТМХ-1 110/6
ПАО Россети Северный Кавказ» | Каббалкэнерго | Кабардино-Балкария | 730 | 11564/2021 | 2021-04-09 | 2021-08-09 | 1 | 458.33 | Соцгородок 110/35/6
ПАО Россети Северный Кавказ» | Каббалкэнерго | Кабардино-Балкария | 731 | 11565/2021 | 2021-04-06 | 2021-08-06 | 4 | 458.33 | Баксан-35
ПАО Россети Северный Кавказ» | Каббалкэнерго | Кабардино-Балкария | 732 | 11566/2021 | 2021-04-09 | 2021-08-09 | 1 | 12821.47 | Водогрейная 110/6
ПАО Россети Северный Кавказ» | Каббалкэнерго | Кабардино-Балкария | 733 | 11567/2021 | 2021-04-09 | 2021-08-09 | 4 | 458.33 | Баксан-330
ПАО Россети Северный Кавказ» | Каббалкэнерго | Кабардино-Балкария | 734 | 11568/2021 | 2021-04-07 | 2021-08-07 | 5 | 458.33 | Дубки 110/6
ПАО Россети Северный Кавказ» | Каббалкэнерго | Кабардино-Балкария | 735 | 11569/2021 | 2021-04-09 | 2021-08-09 | 6 | 458.33 | Нальчик 110/10/6
ПАО Россети Северный Кавказ» | Каббалкэнерго | Кабардино-Балкария | 736 | 11570/2021 | 2021-04-08 | 2021-08-08 | 4 | 458.33 | ЦРУ 110/6
ПАО Россети Северный Кавказ» | Каббалкэнерго | Кабардино-Балкария | 737 | 11571/2021 | 2021-04-09 | 2021-08-09 | 5 | 458.33 | Баксаненок 35/10
ПАО Россети Северный Кавказ» | Каббалкэнерго | Кабардино-Балкария | 738 | 11572/2021 | 2021-04-07 | 2021-08-07 | 4 | 458.33 | Баксан-35
ПАО Россети Северный Кавказ» | Каббалкэнерго | Кабардино-Балкария | 739 | 11574/2021 | 2021-04-07 | 2021-08-07 | 15 | 458.33 | Водогрейная 110/6
ПАО Россети Северный Кавказ» | Каббалкэнерго | Кабардино-Балкария | 740 | 11575/2021 | 2021-04-27 | 2021-08-27 | 6 | 458.33 | Баксан-35
ПАО Россети Северный Кавказ» | Каббалкэнерго | Кабардино-Балкария | 741 | 11576/2021 | 2021-04-05 | 2021-08-05 | 4 | 458.33 | Баксан-110
ПАО Россети Северный Кавказ» | Каббалкэнерго | Кабардино-Балкария | 742 | 11578/2021 | 2021-05-14 | 2021-11-14 | 500 | 3764.56 | Терекская 35/10
ПАО Россети Северный Кавказ» | Каббалкэнерго | Кабардино-Балкария | 743 | 11581/2021 | 2021-04-16 | 2021-08-16 | 12 | 458.33 | Искож 110/6
ПАО Россети Северный Кавказ» | Каббалкэнерго | Кабардино-Балкария | 744 | 11582/2021 | 2021-04-08 | 2021-08-08 | 6 | 458.33 | Соцгородок 110/35/6
ПАО Россети Северный Кавказ» | Каббалкэнерго | Кабардино-Балкария | 745 | 11583/2021 | 2021-04-06 | 2021-08-06 | 4 | 458.33 | ЗАИ 35/10
ПАО Россети Северный Кавказ» | Каббалкэнерго | Кабардино-Балкария | 746 | 11585/2021 | 2021-04-08 | 2021-08-08 | 6 | 458.33 | Соцгородок 110/35/6
ПАО Россети Северный Кавказ» | Каббалкэнерго | Кабардино-Балкария | 747 | 11586/2021 | 2021-04-07 | 2021-08-07 | 5 | 458.33 | Соцгородок 110/35/6
ПАО Россети Северный Кавказ» | Каббалкэнерго | Кабардино-Балкария | 748 | 11587/2021 | 2021-03-30 | 2021-07-30 | 15 | 458.33 | Псыгансу 110/10
ПАО Россети Северный Кавказ» | Каббалкэнерго | Кабардино-Балкария | 749 | 11588/2021 | 2021-04-01 | 2021-10-01 | 500 | 166309.74 | Водозабор 110/6
ПАО Россети Северный Кавказ» | Каббалкэнерго | Кабардино-Балкария | 750 | 11589/2021 | 2021-04-09 | 2021-04-09 | 10 | 458.33 | Нальчик 110/10/6
ПАО Россети Северный Кавказ» | Каббалкэнерго | Кабардино-Балкария | 751 | 11591/2021 | 2021-04-07 | 2021-08-07 | 15 | 458.33 | Героев Эльбруса 35/10
ПАО Россети Северный Кавказ» | Каббалкэнерго | Кабардино-Балкария | 752 | 11592/2021 | 2021-04-08 | 2021-08-08 | 4 | 458.33 | Баксаненок 35/10
ПАО Россети Северный Кавказ» | Каббалкэнерго | Кабардино-Балкария | 753 | 11593/2021 | 2021-04-21 | 2021-08-21 | 4 | 458.33 | ЦРУ 110/6
ПАО Россети Северный Кавказ» | Каббалкэнерго | Кабардино-Балкария | 754 | 11594/2021 | 2021-04-06 | 2021-08-06 | 5 | 458.33 | Баксан-110
ПАО Россети Северный Кавказ» | Каббалкэнерго | Кабардино-Балкария | 755 | 11596/2021 | 2021-04-06 | 2021-08-06 | 5 | 458.33 | Баксан-110
ПАО Россети Северный Кавказ» | Каббалкэнерго | Кабардино-Балкария | 756 | 11597/2021 | 2021-03-26 | 2021-07-26 | 73 | 20 852,70 | Дубки 110/6
ПАО Россети Северный Кавказ» | Каббалкэнерго | Кабардино-Балкария | 757 | 11599/2021 | 2021-04-09 | 2021-08-09 | 4 | 458.33 | Кызбурун-110 110/10
ПАО Россети Северный Кавказ» | Каббалкэнерго | Кабардино-Балкария | 758 | 11600/2021 | 2021-04-01 | 2021-08-01 | 7 | 458.33 | Баксаненок 35/10
ПАО Россети Северный Кавказ» | Каббалкэнерго | Кабардино-Балкария | 759 | 11601/2021 | 2021-03-31 | 2021-07-31 | 15 | 458.33 | Кахун 110/10
ПАО Россети Северный Кавказ» | Каббалкэнерго | Кабардино-Балкария | 760 | 11604/2021 | 2021-04-22 | 2021-08-22 | 4 | 458.33 | Баксан-110
ПАО Россети Северный Кавказ» | Каббалкэнерго | Кабардино-Балкария | 761 | 11608/2021 | 2021-04-20 | 2021-08-20 | 5 | 458.33 | ПТФ 110/6
ПАО Россети Северный Кавказ» | Каббалкэнерго | Кабардино-Балкария | 762 | 11609/2021 | 2021-04-08 | 2021-08-08 | 5 | 458.33 | ПТФ 110/6
ПАО Россети Северный Кавказ» | Каббалкэнерго | Кабардино-Балкария | 763 | 11610/2021 | 2021-04-27 | 2021-08-27 | 5 | 458.33 | Дубки 110/6
ПАО Россети Северный Кавказ» | Каббалкэнерго | Кабардино-Балкария | 764 | 11611/2021 | 2021-04-07 | 2021-08-07 | 4 | 458.33 | Чегем-1 35/6
ПАО Россети Северный Кавказ» | Каббалкэнерго | Кабардино-Балкария | 765 | 11612/2021 | 2021-04-07 | 2021-08-07 | 15 | 458.33 | Ст. Лескен 110/35/10
ПАО Россети Северный Кавказ» | Каббалкэнерго | Кабардино-Балкария | 766 | 11613/2021 | 2021-04-12 | 2021-08-12 | 15 | 458.33 | Саратовская 35/10
ПАО Россети Северный Кавказ» | Каббалкэнерго | Кабардино-Балкария | 767 | 11614/2021 | 2021-04-07 | 2021-08-07 | 5 | 458.33 | Долинск 110/10/6
ПАО Россети Северный Кавказ» | Каббалкэнерго | Кабардино-Балкария | 768 | 11616/2021 | 2021-04-09 | 2021-08-09 | 6 | 458.33 | Долинск 110/10/6
ПАО Россети Северный Кавказ» | Каббалкэнерго | Кабардино-Балкария | 769 | 11617/2021 | 2021-04-07 | 2021-08-07 | 5 | 458.33 | Соцгородок 110/35/6
ПАО Россети Северный Кавказ» | Каббалкэнерго | Кабардино-Балкария | 770 | 11620/2021 | 2021-04-09 | 2021-08-09 | 4 | 458.33 | Баксан-35
ПАО Россети Северный Кавказ» | Каббалкэнерго | Кабардино-Балкария | 771 | 11621/2021 | 2021-04-28 | 2021-08-28 | 15 | 458.33 | Баксан-330
ПАО Россети Северный Кавказ» | Каббалкэнерго | Кабардино-Балкария | 772 | 11622/2021 | 2021-04-19 | 2021-08-19 | 5 | 458.33 | Советская 35/10
ПАО Россети Северный Кавказ» | Каббалкэнерго | Кабардино-Балкария | 773 | 11626/2021 | 2021-04-13 | 2021-08-13 | 4 | 458.33 | ЦРУ 110/6
ПАО Россети Северный Кавказ» | Каббалкэнерго | Кабардино-Балкария | 774 | 11627/2021 | 2021-04-09 | 2021-08-09 | 4 | 458.33 | Баксан-110
ПАО Россети Северный Кавказ» | Каббалкэнерго | Кабардино-Балкария | 775 | 11628/2021 | 2021-04-01 | 2021-04-01 | 120 | 33043.2 | Долинск 110/10/6
ПАО Россети Северный Кавказ» | Каббалкэнерго | Кабардино-Балкария | 776 | 11630/2021 | 2021-04-14 | 2021-08-14 | 10 | 458.33 | РМЗ 110/6
ПАО Россети Северный Кавказ» | Каббалкэнерго | Кабардино-Балкария | 777 | 11631/2021 | 2021-04-20 | 2021-08-20 | 5 | 458.33 | Аргудан 35/10
ПАО Россети Северный Кавказ» | Каббалкэнерго | Кабардино-Балкария | 778 | 11632/2021 | 2021-04-12 | 2021-08-12 | 5 | 458.33 | Саратовская 35/10
ПАО Россети Северный Кавказ» | Каббалкэнерго | Кабардино-Балкария | 779 | 11633/2021 | 2021-04-09 | 2021-08-09 | 5 | 458.33 | Долинск 110/10/6
ПАО Россети Северный Кавказ» | Каббалкэнерго | Кабардино-Балкария | 780 | 11636/2021 | 2021-04-20 | 2021-08-20 | 30 | 20757.61 | Нальчик 110/10/6
ПАО Россети Северный Кавказ» | Каббалкэнерго | Кабардино-Балкария | 781 | 11639/2021 | 2021-04-20 | 2021-08-20 | 40 | 91365.2 | Искож 110/6
ПАО Россети Северный Кавказ» | Каббалкэнерго | Кабардино-Балкария | 782 | 11640/2021 | 2021-04-12 | 2021-08-12 | 4 | 458.33 | Баксан-35
ПАО Россети Северный Кавказ» | Каббалкэнерго | Кабардино-Балкария | 783 | 11643/2021 | 2021-04-12 | 2021-08-12 | 10 | 458.33 | Малка 110/10
ПАО Россети Северный Кавказ» | Каббалкэнерго | Кабардино-Балкария | 784 | 11649/2021 | 2021-05-18 | 2021-09-18 | 5 | 458.33 | Долинск 110/10/6
ПАО Россети Северный Кавказ» | Каббалкэнерго | Кабардино-Балкария | 785 | 11650/2021 | 2021-04-12 | 2021-08-12 | 15 | 458.33 | Саратовская 35/10
ПАО Россети Северный Кавказ» | Каббалкэнерго | Кабардино-Балкария | 786 | 11651/2021 | 2021-04-02 | 2021-08-02 | 85 | 3 764,56 | Псыгансу 110/10
ПАО Россети Северный Кавказ» | Каббалкэнерго | Кабардино-Балкария | 787 | 11652/2021 | 2021-04-14 | 2021-08-14 | 10 | 458.33 | Ст.Урух 35/10
ПАО Россети Северный Кавказ» | Каббалкэнерго | Кабардино-Балкария | 788 | 11653/2021 | 2021-04-08 | 2021-08-08 | 5 | 12821.47 | Долинск 110/10/6
ПАО Россети Северный Кавказ» | Каббалкэнерго | Кабардино-Балкария | 789 | 11656/2021 | 2021-04-12 | 2021-08-12 | 4 | 458.33 | Долинск 110/10/6
ПАО Россети Северный Кавказ» | Каббалкэнерго | Кабардино-Балкария | 790 | 11658/2021 | 2021-04-16 | 2021-08-16 | 4 | 458.33 | Долинск 110/10/6
ПАО Россети Северный Кавказ» | Каббалкэнерго | Кабардино-Балкария | 791 | 11659/2021 | 2021-04-26 | 2021-08-26 | 5 | 458.33 | Саратовская 35/10
ПАО Россети Северный Кавказ» | Каббалкэнерго | Кабардино-Балкария | 792 | 11660/2021 | 2021-04-12 | 2021-08-12 | 10 | 458.33 | Кахун 110/10
ПАО Россети Северный Кавказ» | Каббалкэнерго | Кабардино-Балкария | 793 | 11661/2021 | 2021-04-08 | 2021-08-08 | 5 | 458.33 | Ст. Лескен 110/35/10
ПАО Россети Северный Кавказ» | Каббалкэнерго | Кабардино-Балкария | 794 | 11662/2021 | 2021-04-09 | 2021-08-09 | 4 | 458.33 | Баксаненок 35/10
ПАО Россети Северный Кавказ» | Каббалкэнерго | Кабардино-Балкария | 795 | 11663/2021 | 2021-04-27 | 2021-08-27 | 4.5 | 458.33 | Ново-Ивановская 35/10
ПАО Россети Северный Кавказ» | Каббалкэнерго | Кабардино-Балкария | 796 | 11664/2021 | 2021-04-16 | 2021-08-16 | 15 | 458.33 | Джайлык 35/10
ПАО Россети Северный Кавказ» | Каббалкэнерго | Кабардино-Балкария | 797 | 11665/2021 | 2021-04-27 | 2021-08-27 | 15 | 458.33 | Майская 110/10
ПАО Россети Северный Кавказ» | Каббалкэнерго | Кабардино-Балкария | 798 | 11668/2021 | 2021-04-12 | 2021-08-12 | 4 | 458.33 | ПТФ 110/6
ПАО Россети Северный Кавказ» | Каббалкэнерго | Кабардино-Балкария | 799 | 11669/2021 | 2021-04-23 | 2021-08-23 | 5 | 458.33 | Чегем-1 35/6
ПАО Россети Северный Кавказ» | Каббалкэнерго | Кабардино-Балкария | 800 | 11671/2021 | 2021-04-28 | 2021-08-28 | 5 | 458.33 | Чегем-2 110/10
ПАО Россети Северный Кавказ» | Каббалкэнерго | Кабардино-Балкария | 801 | 11673/2021 | 2021-04-26 | 2021-08-26 | 15 | 458.33 | Саратовская 35/10
ПАО Россети Северный Кавказ» | Каббалкэнерго | Кабардино-Балкария | 802 | 11675/2021 | 2021-04-27 | 2021-08-27 | 1.5 | 458.33 | Котляревская 110/10
ПАО Россети Северный Кавказ» | Каббалкэнерго | Кабардино-Балкария | 803 | 11677/2021 | 2021-04-14 | 2021-08-14 | 4 | 458.33 | ЦРУ 110/6
ПАО Россети Северный Кавказ» | Каббалкэнерго | Кабардино-Балкария | 804 | 11679/2021 | 2021-04-15 | 2021-08-15 | 5 | 458.33 | Гунделен-110
ПАО Россети Северный Кавказ» | Каббалкэнерго | Кабардино-Балкария | 805 | 11682/2021 | 2021-04-26 | 2021-08-26 | 4 | 458.33 | Терек-2 110/35/10
ПАО Россети Северный Кавказ» | Каббалкэнерго | Кабардино-Балкария | 806 | 11684/2021 | 2021-04-13 | 2021-08-13 | 5 | 458.33 | Кызбурун-110 110/10
ПАО Россети Северный Кавказ» | Каббалкэнерго | Кабардино-Балкария | 807 | 11685/2021 | 2021-04-07 | 2021-08-07 | 140 | 166 309,74 | Водозабор 110/6
ПАО Россети Северный Кавказ» | Каббалкэнерго | Кабардино-Балкария | 808 | 11686/2021 | 2021-04-07 | 2021-08-07 | 100 | 20 852,70 | Долинск 110/10/6
ПАО Россети Северный Кавказ» | Каббалкэнерго | Кабардино-Балкария | 809 | 11687/2021 | 2021-04-14 | 2021-08-14 | 10 | 458.33 | Соцгородок 110/35/6
ПАО Россети Северный Кавказ» | Каббалкэнерго | Кабардино-Балкария | 810 | 11688/2021 | 2021-04-14 | 2021-08-14 | 4 | 458.33 | ПТФ 110/6
ПАО Россети Северный Кавказ» | Каббалкэнерго | Кабардино-Балкария | 811 | 11689/2021 | 2021-04-15 | 2021-08-15 | 6 | 458.33 | Баксан-35
ПАО Россети Северный Кавказ» | Каббалкэнерго | Кабардино-Балкария | 812 | 11690/2021 | 2021-04-15 | 2021-08-15 | 5 | 458.33 | Пролетарская 35/10
ПАО Россети Северный Кавказ» | Каббалкэнерго | Кабардино-Балкария | 813 | 11691/2021 | 2021-04-26 | 2021-08-26 | 4 | 458.33 | Баксан-35
ПАО Россети Северный Кавказ» | Каббалкэнерго | Кабардино-Балкария | 814 | 11693/2021 | 2021-04-20 | 2021-08-20 | 4 | 458.33 | Баксан-110
ПАО Россети Северный Кавказ» | Каббалкэнерго | Кабардино-Балкария | 815 | 11694/2021 | 2021-04-12 | 2021-08-12 | 4 | 458.33 | Баксан-330
ПАО Россети Северный Кавказ» | Каббалкэнерго | Кабардино-Балкария | 816 | 11695/2021 | 2021-04-14 | 2021-08-14 | 5 | 458.33 | Баксан-35
ПАО Россети Северный Кавказ» | Каббалкэнерго | Кабардино-Балкария | 817 | 11700/2021 | 2021-04-15 | 2021-08-15 | 5 | 458.33 | Саратовская 35/10
ПАО Россети Северный Кавказ» | Каббалкэнерго | Кабардино-Балкария | 818 | 11702/2021 | 2021-04-26 | 2021-08-26 | 4 | 458.33 | Терек-2 110/35/10
ПАО Россети Северный Кавказ» | Каббалкэнерго | Кабардино-Балкария | 819 | 11703/2021 | 2021-04-12 | 2021-08-12 | 10 | 458.33 | Долинск 110/10/6
ПАО Россети Северный Кавказ» | Каббалкэнерго | Кабардино-Балкария | 820 | 11704/2021 | 2021-04-13 | 2021-08-13 | 1 | 458.33 | Долинск 110/10/6
ПАО Россети Северный Кавказ» | Каббалкэнерго | Кабардино-Балкария | 821 | 11705/2021 | 2021-04-13 | 2021-08-13 | 125 | 3764.55 | Кахун 110/10
ПАО Россети Северный Кавказ» | Каббалкэнерго | Кабардино-Балкария | 822 | 11707/2021 | 2021-04-16 | 2021-08-16 | 10 | 458.33 | Солдатская 35/10
ПАО Россети Северный Кавказ» | Каббалкэнерго | Кабардино-Балкария | 823 | 11708/2021 | 2021-04-14 | 2021-08-14 | 120 | 48 188,40 | Долинск 110/10/6
ПАО Россети Северный Кавказ» | Каббалкэнерго | Кабардино-Балкария | 824 | 11709/2021 | 2021-04-15 | 2021-08-15 | 5 | 458.33 | Соцгородок 110/35/6
ПАО Россети Северный Кавказ» | Каббалкэнерго | Кабардино-Балкария | 825 | 11710/2021 | 2021-04-15 | 2021-08-15 | 5 | 458.33 | Баксан-35
ПАО Россети Северный Кавказ» | Каббалкэнерго | Кабардино-Балкария | 826 | 11711/2021 | 2021-04-20 | 2021-08-20 | 4 | 458.33 | Баксан-35
ПАО Россети Северный Кавказ» | Каббалкэнерго | Кабардино-Балкария | 827 | 11712/2021 | 2021-04-15 | 2021-08-15 | 5 | 458.33 | Баксан-35
ПАО Россети Северный Кавказ» | Каббалкэнерго | Кабардино-Балкария | 828 | 11713/2021 | 2021-04-20 | 2021-08-20 | 4 | 458.33 | Баксан-35
ПАО Россети Северный Кавказ» | Каббалкэнерго | Кабардино-Балкария | 829 | 11715/2021 | 2021-04-21 | 2021-08-21 | 4 | 458.33 | Баксан-110
ПАО Россети Северный Кавказ» | Каббалкэнерго | Кабардино-Балкария | 830 | 11716/2021 | 2021-04-16 | 2021-08-16 | 4 | 458.33 | Баксан-110
ПАО Россети Северный Кавказ» | Каббалкэнерго | Кабардино-Балкария | 831 | 11719/2021 | 2021-04-16 | 2021-08-16 | 5 | 458.33 | Долинск 110/10/6
ПАО Россети Северный Кавказ» | Каббалкэнерго | Кабардино-Балкария | 832 | 11720/2021 | 2021-04-27 | 2021-08-27 | 4.5 | 458.33 | Майская 110/10
ПАО Россети Северный Кавказ» | Каббалкэнерго | Кабардино-Балкария | 833 | 11724/2021 | 2021-04-27 | 2021-08-27 | 2 | 458.33 | Долинск 110/10/6
ПАО Россети Северный Кавказ» | Каббалкэнерго | Кабардино-Балкария | 834 | 11732/2021 | 2021-04-29 | 2021-08-29 | 5 | 458.33 | ТМХ-1 110/6
ПАО Россети Северный Кавказ» | Каббалкэнерго | Кабардино-Балкария | 835 | 11735/2021 | 2021-04-28 | 2021-08-28 | 15 | 458.33 | Искож 110/6
ПАО Россети Северный Кавказ» | Каббалкэнерго | Кабардино-Балкария | 836 | 11738/2021 | 2021-04-15 | 2021-08-15 | 5 | 458.33 | Долинск 110/10/6
ПАО Россети Северный Кавказ» | Каббалкэнерго | Кабардино-Балкария | 837 | 11739/2021 | 2021-04-26 | 2021-08-26 | 4 | 458.33 | Дубки 110/6
ПАО Россети Северный Кавказ» | Каббалкэнерго | Кабардино-Балкария | 838 | 11740/2021 | 2021-04-29 | 2021-08-29 | 4 | 458.33 | Кызбурун-110 110/10
ПАО Россети Северный Кавказ» | Каббалкэнерго | Кабардино-Балкария | 839 | 11741/2021 | 2021-04-22 | 2021-08-22 | 5 | 458.33 | Ст. Лескен 110/35/10
ПАО Россети Северный Кавказ» | Каббалкэнерго | Кабардино-Балкария | 840 | 11742/2021 | 2021-04-22 | 2021-08-22 | 4 | 458.33 | Баксан-110
ПАО Россети Северный Кавказ» | Каббалкэнерго | Кабардино-Балкария | 841 | 11743/2021 | 2021-04-21 | 2021-08-21 | 7 | 458.33 | Н.Курп 35/10
ПАО Россети Северный Кавказ» | Каббалкэнерго | Кабардино-Балкария | 842 | 11744/2021 | 2021-04-13 | 2021-08-13 | 5 | 458.33 | Куркужин 35
ПАО Россети Северный Кавказ» | Каббалкэнерго | Кабардино-Балкария | 843 | 11745/2021 | 2021-04-22 | 2021-08-22 | 15 | 458.33 | Пролетарская 35/10
ПАО Россети Северный Кавказ» | Каббалкэнерго | Кабардино-Балкария | 844 | 11746/2021 | 2021-04-26 | 2021-08-26 | 5 | 458.33 | Дубки 110/6
ПАО Россети Северный Кавказ» | Каббалкэнерго | Кабардино-Балкария | 845 | 11747/2021 | 2021-04-22 | 2021-08-22 | 15 | 458.33 | Чалмас 35/6
ПАО Россети Северный Кавказ» | Каббалкэнерго | Кабардино-Балкария | 846 | 11748/2021 | 2021-04-14 | 2021-08-14 | 10 | 458.33 | Водозабор 110/6
ПАО Россети Северный Кавказ» | Каббалкэнерго | Кабардино-Балкария | 847 | 11751/2021 | 2021-04-22 | 2021-08-22 | 5 | 458.33 | Солдатская 35/10
ПАО Россети Северный Кавказ» | Каббалкэнерго | Кабардино-Балкария | 848 | 11756/2021 | 2021-04-22 | 2021-08-22 | 15 | 458.33 | Чалмас 35/6
ПАО Россети Северный Кавказ» | Каббалкэнерго | Кабардино-Балкария | 849 | 11757/2021 | 2021-04-19 | 2021-08-19 | 50 | 16865.94 | Нальчик 110/10/6
ПАО Россети Северный Кавказ» | Каббалкэнерго | Кабардино-Балкария | 850 | 11758/2021 | 2021-04-28 | 2021-08-28 | 7 | 458.33 | РП Куба 10/0,4
ПАО Россети Северный Кавказ» | Каббалкэнерго | Кабардино-Балкария | 851 | 11759/2021 | 2021-04-26 | 2021-08-26 | 10 | 458.33 | Аргудан 35/10
ПАО Россети Северный Кавказ» | Каббалкэнерго | Кабардино-Балкария | 852 | 11760/2021 | 2021-04-30 | 2021-08-30 | 5 | 458.33 | Малка 110/10
ПАО Россети Северный Кавказ» | Каббалкэнерго | Кабардино-Балкария | 853 | 11761/2021 | 2021-04-21 | 2021-08-21 | 50 | 20 757,62 | Нальчик 110/10/6
ПАО Россети Северный Кавказ» | Каббалкэнерго | Кабардино-Балкария | 854 | 11764/2021 | 2021-04-27 | 2021-08-27 | 5 | 458.33 | Майская 110/10
ПАО Россети Северный Кавказ» | Каббалкэнерго | Кабардино-Балкария | 855 | 11765/2021 | 2021-04-22 | 2021-08-22 | 5 | 458.33 | Саратовская 35/10
ПАО Россети Северный Кавказ» | Каббалкэнерго | Кабардино-Балкария | 856 | 11766/2021 | 2021-04-27 | 2021-08-27 | 2 | 458.33 | Майская 110/10
ПАО Россети Северный Кавказ» | Каббалкэнерго | Кабардино-Балкария | 857 | 11767/2021 | 2021-04-22 | 2021-08-22 | 15 | 458.33 | Лескен-1 35/10
ПАО Россети Северный Кавказ» | Каббалкэнерго | Кабардино-Балкария | 858 | 11768/2021 | 2021-04-22 | 2021-08-22 | 15 | 458.33 | Чалмас 35/6
ПАО Россети Северный Кавказ» | Каббалкэнерго | Кабардино-Балкария | 859 | 11769/2021 | 2021-04-22 | 2021-08-22 | 15 | 458.33 | Солдатская 35/10
ПАО Россети Северный Кавказ» | Каббалкэнерго | Кабардино-Балкария | 860 | 11770/2021 | 2021-04-27 | 2021-08-27 | 5 | 458.33 | Майская 110/10
ПАО Россети Северный Кавказ» | Каббалкэнерго | Кабардино-Балкария | 861 | 11771/2021 | 2021-04-27 | 2021-08-27 | 5 | 458.33 | Майская 110/10
ПАО Россети Северный Кавказ» | Каббалкэнерго | Кабардино-Балкария | 862 | 11774/2021 | 2021-04-27 | 2021-08-27 | 5 | 458.33 | Ново-Полтавская 35/10
ПАО Россети Северный Кавказ» | Каббалкэнерго | Кабардино-Балкария | 863 | 11775/2021 | 2021-04-28 | 2021-08-28 | 5 | 458.33 | Аушигер 110/10
ПАО Россети Северный Кавказ» | Каббалкэнерго | Кабардино-Балкария | 864 | 11776/2021 | 2021-04-15 | 2021-08-15 | 15 | 458.33 | Заводская 110/6
ПАО Россети Северный Кавказ» | Каббалкэнерго | Кабардино-Балкария | 865 | 11777/2021 | 2021-04-15 | 2021-08-15 | 7 | 458.33 | Кахун 110/10
ПАО Россети Северный Кавказ» | Каббалкэнерго | Кабардино-Балкария | 866 | 11778/2021 | 2021-04-29 | 2021-08-29 | 4 | 458.33 | Лечинкай 35/6
ПАО Россети Северный Кавказ» | Каббалкэнерго | Кабардино-Балкария | 867 | 11780/2021 | 2021-04-26 | 2021-08-26 | 4 | 458.33 | Куркужин 35
ПАО Россети Северный Кавказ» | Каббалкэнерго | Кабардино-Балкария | 868 | 11783/2021 | 2021-04-28 | 2021-08-28 | 15 | 458.33 | В.Курп 35/10
ПАО Россети Северный Кавказ» | Каббалкэнерго | Кабардино-Балкария | 869 | 11784/2021 | 2021-04-26 | 2021-08-26 | 4 | 458.33 | Чегем-2 110/10
ПАО Россети Северный Кавказ» | Каббалкэнерго | Кабардино-Балкария | 870 | 11786/2021 | 2021-04-30 | 2021-08-30 | 15 | 458.33 | Чалмас 35/6
ПАО Россети Северный Кавказ» | Каббалкэнерго | Кабардино-Балкария | 871 | 11787/2021 | 2021-04-21 | 2021-08-21 | 8 | 458.33 | Долинск 110/10/6
ПАО Россети Северный Кавказ» | Каббалкэнерго | Кабардино-Балкария | 872 | 11788/2021 | 2021-04-22 | 2021-08-22 | 15 | 458.33 | Саратовская 35/10
ПАО Россети Северный Кавказ» | Каббалкэнерго | Кабардино-Балкария | 873 | 11789/2021 | 2021-04-21 | 2021-08-21 | 5 | 458.33 | СКЭП 110/10/6
ПАО Россети Северный Кавказ» | Каббалкэнерго | Кабардино-Балкария | 874 | 11792/2021 | 2021-04-20 | 2021-08-20 | 6 | 458.33 | СКЭП 110/10/6
ПАО Россети Северный Кавказ» | Каббалкэнерго | Кабардино-Балкария | 875 | 11794/2021 | 2021-05-11 | 2021-09-11 | 40 | 91365.2 | ТМХ-1 110/6
ПАО Россети Северный Кавказ» | Каббалкэнерго | Кабардино-Балкария | 876 | 11795/2021 | 2021-04-20 | 2021-08-20 | 6 | 458.33 | Чегем-2 110/10
ПАО Россети Северный Кавказ» | Каббалкэнерго | Кабардино-Балкария | 877 | 11797/2021 | 2021-04-23 | 2021-08-23 | 1 | 458.33 | Долинск 110/10/6
ПАО Россети Северный Кавказ» | Каббалкэнерго | Кабардино-Балкария | 878 | 11798/2021 | 2021-04-23 | 2021-08-23 | 1 | 458.33 | Долинск 110/10/6
ПАО Россети Северный Кавказ» | Каббалкэнерго | Кабардино-Балкария | 879 | 11799/2021 | 2021-04-29 | 2021-08-29 | 3 | 458.33 | Заводская 110/6
ПАО Россети Северный Кавказ» | Каббалкэнерго | Кабардино-Балкария | 880 | 11801/2021 | 2021-04-28 | 2021-08-28 | 1 | 458.33 | Долинск 110/10/6
ПАО Россети Северный Кавказ» | Каббалкэнерго | Кабардино-Балкария | 881 | 11802/2021 | 2021-04-28 | 2021-08-28 | 7 | 458.33 | Чалмас 35/6
ПАО Россети Северный Кавказ» | Каббалкэнерго | Кабардино-Балкария | 882 | 11804/2021 | 2021-04-29 | 2021-10-29 | 500 | 166309.74 | Водозабор 110/6
ПАО Россети Северный Кавказ» | Каббалкэнерго | Кабардино-Балкария | 883 | 11805/2021 | 2021-04-27 | 2021-08-27 | 2 | 458.33 | Майская 110/10
ПАО Россети Северный Кавказ» | Каббалкэнерго | Кабардино-Балкария | 884 | 11809/2021 | 2021-04-28 | 2021-08-28 | 10 | 458.33 | Водогрейная 110/6
ПАО Россети Северный Кавказ» | Каббалкэнерго | Кабардино-Балкария | 885 | 11810/2021 | 2021-04-26 | 2021-08-26 | 4 | 458.33 | Баксан-35
ПАО Россети Северный Кавказ» | Каббалкэнерго | Кабардино-Балкария | 886 | 11813/2021 | 2021-04-28 | 2021-08-28 | 4 | 458.33 | ЦРУ 110/6
ПАО Россети Северный Кавказ» | Каббалкэнерго | Кабардино-Балкария | 887 | 11817/2021 | 2021-04-28 | 2021-08-28 | 15 | 458.33 | ЦРУ 110/6
ПАО Россети Северный Кавказ» | Каббалкэнерго | Кабардино-Балкария | 888 | 11818/2021 | 2021-04-26 | 2021-08-26 | 5 | 458.33 | СКЭП 110/10/6
ПАО Россети Северный Кавказ» | Каббалкэнерго | Кабардино-Балкария | 889 | 11821/2021 | 2021-04-21 | 2021-08-21 | 5 | 458.33 | Нальчик 110/10/6
ПАО Россети Северный Кавказ» | Каббалкэнерго | Кабардино-Балкария | 890 | 11823/2021 | 2021-04-27 | 2021-08-27 | 12 | 458.33 | Заречная 35/10
ПАО Россети Северный Кавказ» | Каббалкэнерго | Кабардино-Балкария | 891 | 11825/2021 | 2021-04-22 | 2021-08-22 | 5 | 458.33 | Долинск 110/10/6
ПАО Россети Северный Кавказ» | Каббалкэнерго | Кабардино-Балкария | 892 | 11830/2021 | 2021-04-23 | 2021-08-23 | 15 | 458.33 | Долинск 110/10/6
ПАО Россети Северный Кавказ» | Каббалкэнерго | Кабардино-Балкария | 893 | 11832/2021 | 2021-04-23 | 2021-08-23 | 59 | 20852.7 | ТМХ-1 110/6
ПАО Россети Северный Кавказ» | Каббалкэнерго | Кабардино-Балкария | 894 | 11836/2021 | 2021-04-27 | 2021-08-27 | 5 | 458.33 | СКЭП 110/10/6
ПАО Россети Северный Кавказ» | Каббалкэнерго | Кабардино-Балкария | 895 | 11837/2021 | 2021-04-27 | 2021-08-27 | 9 | 458.33 | Майская 110/10
ПАО Россети Северный Кавказ» | Каббалкэнерго | Кабардино-Балкария | 896 | 11839/2021 | 2021-04-28 | 2021-08-28 | 7 | 458.33 | Нальчик 110/10/6
ПАО Россети Северный Кавказ» | Каббалкэнерго | Кабардино-Балкария | 897 | 11840/2021 | 2021-04-28 | 2021-08-28 | 10 | 458.33 | Ст.Урух 35/10
ПАО Россети Северный Кавказ» | Каббалкэнерго | Кабардино-Балкария | 898 | 11843/2021 | 2021-04-30 | 2021-08-30 | 4 | 458.33 | ПТФ 110/6
ПАО Россети Северный Кавказ» | Каббалкэнерго | Кабардино-Балкария | 899 | 11847/2021 | 2021-04-28 | 2021-08-28 | 10 | 458.33 | Ново-Полтавская 35/10
ПАО Россети Северный Кавказ» | Каббалкэнерго | Кабардино-Балкария | 900 | 11848/2021 | 2021-04-28 | 2021-08-28 | 4 | 458.33 | ПТФ 110/6
ПАО Россети Северный Кавказ» | Каббалкэнерго | Кабардино-Балкария | 901 | 11849/2021 | 2021-04-28 | 2021-08-28 | 4 | 458.33 | Терек-2 110/35/10
ПАО Россети Северный Кавказ» | Каббалкэнерго | Кабардино-Балкария | 902 | 11850/2021 | 2021-04-28 | 2021-08-28 | 15 | 458.33 | Ново-Полтавская 35/10
ПАО Россети Северный Кавказ» | Каббалкэнерго | Кабардино-Балкария | 903 | 11851/2021 | 2021-04-28 | 2021-08-28 | 10 | 458.33 | Чалмас 35/6
ПАО Россети Северный Кавказ» | Каббалкэнерго | Кабардино-Балкария | 904 | 11854/2021 | 2021-04-23 | 2021-08-23 | 30 | 31 478,40 | Терекская 35/10
ПАО Россети Северный Кавказ» | Каббалкэнерго | Кабардино-Балкария | 905 | 11855/2021 | 2021-04-28 | 2021-08-28 | 10 | 458.33 | Саратовская 35/10
ПАО Россети Северный Кавказ» | Каббалкэнерго | Кабардино-Балкария | 906 | 11856/2021 | 2021-05-11 | 2021-09-11 | 35 | 20757.6 | Ст. Лескен 110/35/10
ПАО Россети Северный Кавказ» | Каббалкэнерго | Кабардино-Балкария | 907 | 11857/2021 | 2021-04-28 | 2021-08-28 | 4 | 458.33 | ЦРУ 110/6
ПАО Россети Северный Кавказ» | Каббалкэнерго | Кабардино-Балкария | 908 | 11861/2021 | 2021-04-23 | 2021-08-23 | 60 | 20852.7 | Терекская 35/10
ПАО Россети Северный Кавказ» | Каббалкэнерго | Кабардино-Балкария | 909 | 11863/2021 | 2021-04-27 | 2021-08-27 | 5 | 458.33 | Дубки 110/6
ПАО Россети Северный Кавказ» | Каббалкэнерго | Кабардино-Балкария | 910 | 11865/2021 | 2021-04-28 | 2021-08-28 | 5 | 458.33 | Малаканская 35/10
ПАО Россети Северный Кавказ» | Каббалкэнерго | Кабардино-Балкария | 911 | 11868/2021 | 2021-04-28 | 2021-08-28 | 5 | 458.33 | Ново-Полтавская 35/10
ПАО Россети Северный Кавказ» | Каббалкэнерго | Кабардино-Балкария | 912 | 11869/2021 | 2021-04-22 | 2021-08-22 | 5 | 458.33 | Дубки 110/6
ПАО Россети Северный Кавказ» | Каббалкэнерго | Кабардино-Балкария | 913 | 11872/2021 | 2021-04-29 | 2021-08-29 | 5 | 458.33 | Долинск 110/10/6
ПАО Россети Северный Кавказ» | Каббалкэнерго | Кабардино-Балкария | 914 | 11873/2021 | 2021-04-21 | 2021-08-21 | 30 | 31 478,40 | Ст. Лескен 110/35/10
ПАО Россети Северный Кавказ» | Каббалкэнерго | Кабардино-Балкария | 915 | 11874/2021 | 2021-05-11 | 2021-09-11 | 35 | 36 724,80 | Александровская 35/10
ПАО Россети Северный Кавказ» | Каббалкэнерго | Кабардино-Балкария | 916 | 11877/2021 | 2021-04-28 | 2021-08-28 | 5 | 458.33 | Аушигер 110/10
ПАО Россети Северный Кавказ» | Каббалкэнерго | Кабардино-Балкария | 917 | 11880/2021 | 2021-04-30 | 2021-08-30 | 4 | 458.33 | Нальчик 110/10/6
ПАО Россети Северный Кавказ» | Каббалкэнерго | Кабардино-Балкария | 918 | 11881/2021 | 2021-04-28 | 2021-08-28 | 5 | 458.33 | Ново-Полтавская 35/10
ПАО Россети Северный Кавказ» | Каббалкэнерго | Кабардино-Балкария | 919 | 11884/2021 | 2021-04-28 | 2021-08-28 | 5 | 458.33 | Ново-Полтавская 35/10
ПАО Россети Северный Кавказ» | Каббалкэнерго | Кабардино-Балкария | 920 | 11885/2021 | 2021-04-27 | 2021-08-27 | 4 | 458.33 | Кара-Су 35/10
ПАО Россети Северный Кавказ» | Каббалкэнерго | Кабардино-Балкария | 921 | 11886/2021 | 2021-04-23 | 2021-08-23 | 5 | 458.33 | Заводская 110/6
ПАО Россети Северный Кавказ» | Каббалкэнерго | Кабардино-Балкария | 922 | 11887/2021 | 2021-04-28 | 2021-08-28 | 4 | 458.33 | Терек-2 110/35/10
ПАО Россети Северный Кавказ» | Каббалкэнерго | Кабардино-Балкария | 923 | 11888/2021 | 2021-04-29 | 2021-08-29 | 4 | 458.33 | Терек-2 110/35/10
ПАО Россети Северный Кавказ» | Каббалкэнерго | Кабардино-Балкария | 924 | 11889/2021 | 2021-04-28 | 2021-08-28 | 4 | 458.33 | Терек-2 110/35/10
ПАО Россети Северный Кавказ» | Каббалкэнерго | Кабардино-Балкария | 925 | 11893/2021 | 2021-04-26 | 2021-08-26 | 125 | 31 478,40 | ПТФ 110/6
ПАО Россети Северный Кавказ» | Каббалкэнерго | Кабардино-Балкария | 925 | 11894/2021 | 2021-05-11 | 2021-09-11 | 132 | 53 007,24 | Дубки 110/6
ПАО Россети Северный Кавказ» | Каббалкэнерго | Кабардино-Балкария | 925 | 11896/2021 | 2021-04-28 | 2021-08-28 | 15 | 458.33 | Заводская 110/6
ПАО Россети Северный Кавказ» | Каббалкэнерго | Кабардино-Балкария | 925 | 11897/2021 | 2021-05-11 | 2021-09-11 | 76.5 | 30 720,11 | Дубки 110/6
ПАО Россети Северный Кавказ» | Каббалкэнерго | Кабардино-Балкария | 925 | 11901/2021 | 2021-04-27 | 2021-08-27 | 4 | 458.33 | Чегем-2 110/10
ПАО Россети Северный Кавказ» | Каббалкэнерго | Кабардино-Балкария | 925 | 11905/2021 | 2021-04-30 | 2021-08-30 | 4 | 458.33 | Долинск 110/10/6
ПАО Россети Северный Кавказ» | Каббалкэнерго | Кабардино-Балкария | 925 | 11914/2021 | 2021-05-11 | 2021-09-11 | 4 | 458.33 | Баксан-330
ПАО Россети Северный Кавказ» | Каббалкэнерго | Кабардино-Балкария | 925 | 11915/2021 | 2021-05-11 | 2021-09-11 | 1 | 458.33 | Долинск 110/10/6
ПАО Россети Северный Кавказ» | Каббалкэнерго | Кабардино-Балкария | 925 | 11916/2021 | 2021-05-11 | 2021-09-11 | 2 | 458.33 | Долинск 110/10/6
ПАО Россети Северный Кавказ» | Каббалкэнерго | Кабардино-Балкария | 925 | 11927/2021 | 2021-05-11 | 2021-09-11 | 4 | 458.33 | Долинск 110/10/6
ПАО Россети Северный Кавказ» | Каббалкэнерго | Кабардино-Балкария | 925 | 11934/2021 | 2021-04-30 | 2021-08-30 | 6 | 458.33 | Дубки 110/6
ПАО Россети Северный Кавказ» | Каббалкэнерго | Кабардино-Балкария | 925 | 11951/2021 | 2021-05-12 | 2021-09-12 | 4 | 458.33 | Дубки 110/6
ПАО Россети Северный Кавказ» | Каббалкэнерго | Кабардино-Балкария | 925 | 11959/2021 | 2021-05-14 | 2021-09-14 | 7 | 458.33 | Нальчик 110/10/6
ПАО Россети Северный Кавказ» | Каббалкэнерго | Кабардино-Балкария | 925 | 11962/2021 | 2021-04-28 | 2021-08-28 | 5 | 458.33 | Кахун 110/10
ПАО Россети Северный Кавказ» | Каббалкэнерго | Кабардино-Балкария | 925 | 11963/2021 | 2021-05-12 | 2021-09-12 | 7 | 458.33 | Заводская 110/6
ПАО Россети Северный Кавказ» | Каббалкэнерго | Кабардино-Балкария | 925 | 11970/2021 | 2021-04-29 | 2021-08-29 | 7 | 458.33 | Кахун 110/10
ПАО Россети Северный Кавказ» | Каббалкэнерго | Кабардино-Балкария | 925 | 11974/2021 | 2021-05-12 | 2021-09-12 | 10 | 458.33 | Долинск 110/10/6
ПАО Россети Северный Кавказ» | Каббалкэнерго | Кабардино-Балкария | 925 | 11991/2021 | 2021-05-19 | 2021-09-19 | 1 | 458.33 | Нальчик 110/10/6
ПАО Россети Северный Кавказ» | Каббалкэнерго | Кабардино-Балкария | 925 | 12002/2021 | 2021-05-17 | 2021-09-17 | 4 | 458.33 | ПТФ 110/6
ПАО Россети Северный Кавказ» | Каббалкэнерго | Кабардино-Балкария | 925 | 10740/2020 | 2021-01-14 | 2021-05-14 | 1000 | 64596.76 | Ст.Урух 35/10

## 11в(1) (ЕНЭС) (hidden)
Форма 13 |  |  |  |  | п. 11 "в(1)" ПП РФ № 24 от 21.01.2004
Информация о величине резервируемой максимальной мощности, определяемой в соответствии с Правилами недискриминационного доступа к услугам по передаче электрической энергии и оказания этих услуг, утвержденными постановлением Правительства Российской Федерации от 27 декабря 2004 г. N 861, в разбивке по уровням напряжения (для организации по управлению единой национальной (общероссийской) электрической сетью)
Наименование субъекта Российской Федерации | Единица измерения | Отчетный период | Усредненная за квартал величина резервируемой максимальной мощности суммарно по всем потребителям электрической энергии, в отношении которых эта величина определяется и в отношении энергопринимающих устройств которых такой сетевой организацией заключен договор, с разбивкой по каждому уровню напряжения
|  |  | итого | 330 кВ и выше | 220 кВ и ниже
Субъект РФ 1 | МВт | 1 квартал ___ года
| МВт | 2 квартал ___ года
| МВт | 3 квартал ___ года
| МВт | 4 квартал ___ года
Субъект РФ 2 | МВт | 1 квартал ___ года
| МВт | 2 квартал ___ года
| МВт | 3 квартал ___ года
| МВт | 4 квартал ___ года
Срок размещения: ежеквартально, не позднее 25-го числа месяца, следующего за окончанием каждого квартала

## 11в(1) (ТСО) (hidden)
Форма 14 | [6 empty] | п. 11 "в(1)" ПП РФ № 24 от 21.01.2004
Информация о величине резервируемой максимальной мощности, определяемой в соответствии с Правилами недискриминационного доступа к услугам по передаче электрической энергии и оказания этих услуг, утвержденными постановлением Правительства Российской Федерации от 27 декабря 2004 г. N 861, в разбивке по уровням напряжения (для территориальных сетевых организаций)
Наименование сетевой организации | Единица измерения | Отчетный период | Усредненная за квартал величина резервируемой максимальной мощности суммарно по всем потребителям электрической энергии, в отношении которых эта величина определяется и в отношении энергопринимающих устройств которых такой сетевой организацией заключен договор, с разбивкой по каждому уровню напряжения
|  |  | итого | ВН | СН1 | СН2 | НН
| МВт | 1 квартал ___ года
| МВт | 2 квартал ___ года
| МВт | 3 квартал ___ года
| МВт | 4 квартал ___ года
Срок размещения: ежеквартально, не позднее 25-го числа месяца, следующего за окончанием каждого квартала

## 11к (hidden)
Форма 15 | [6 empty] | п. 11 "к" ПП РФ № 24 от 21.01.2004
Сведения о лицах, намеревающихся перераспределить максимальную мощность принадлежащих им энергопринимающих устройств в пользу иных лиц
№ пп. | Наименование филиала | Субъект РФ (край, область, республика) | Местонахождение энергопринимающих устройств |  | Наименование центра питания | Объем планируемой к перераспределению максимальной мощности, МВт | Лицо, намеревающееся осуществить перераспределение максимальной мощности энергопринимающих устройств
|  |  | Регион | Муниципальное образование |  |  | Наименование | Контактные данные
А | 1 | 2 | 3 | 4 | 5 | 6 | 7 | 8
1
2
3