## 11б_16 (hidden)
Форма 10 | [6 empty] | абз.16 п. 11 "б" ПП РФ № 24 от 21.01.2004
Информация о наличии объема свободной для технологического присоединения потребителей трансформаторной мощности с указанием текущего объема свободной мощности по центрам питания напряжением 35 кВ и выше
№ п/п | Наименование центра питания | Балансовая принадлежность1 | Месторасположение |  | Технические характеристики
|  |  | Регион | Муниципальное образование | Классы напряжения, кВ | Установленная мощность, МВА | Текущий резерв/ дефицит мощности2, МВт | Текущий резерв/дефицит мощности для технологического присоединения3, МВт
А | 1 | 2 | 3 | 4 | 5 | 6 | 7 | 8
Примечание:
1 - в графе 3 указываются наименования структурных единиц электросетевой организации;
2 - в графе 8 текущий резерв/дефицит мощности указывается по результатам контрольных замеров режимного дня с учетом присоединенных потребителей;
3 - в графе 9 текущий резерв/дефицит мощности для технологического присоединения указывается по результатам контрольных замеров режимного дня с учетом присоединенных потребителей, заключенных договоров об осуществлении технологического присоединения и поданных заявок на технологическое присоединение.

## 11б_17 (hidden)
Форма 11 | [6 empty] | абз.17 п. 11 "б" ПП РФ № 24 от 21.01.2004
Информация о наличии объема свободной для технологического присоединения потребителей трансформаторной мощности по подстанциям и распределительным пунктам напряжением ниже 35 кВ с дифференциацией по всем уровням напряжения
№ п/п | Наименование подстанции, распределительного пункта | Балансовая принадлежность1 | Месторасположение |  | Технические характеристики
|  |  | Регион | Муниципальное образование | Классы напряжения, кВ | Пропускная способность с учетом критерия (n-1), МВА | Текущий резерв/ дефицит мощности2, МВт | Текущий резерв/дефицит мощности для технологического присоединения3, МВт
А | 1 | 2 | 3 | 4 | 5 | 6 | 7 | 8
Примечание:
1 - в графе 3 указываются наименования структурных единиц электросетевой организации
2 - в графе 8 текущий резерв/дефицит мощности указывается по результатам контрольных замеров режимного дня с учетом присоединенных потребителей
3 - в графе 9 текущий резерв/дефицит мощности для технологического присоединения указывается по результатам контрольных замеров режимного дня с учетом присоединенных потребителей, заключенных договоров об осуществлении технологического присоединения и поданных заявок на технологическое присоединение

## 11в май
Форма 12 | [7 empty] | п. 11 "в" ПП РФ № 24 от 21.01.2004
Информация о поданных заявках на технологическое присоединение к электрическим сетям, заключенных договорах об осуществлении технологического присоединения к электрическим сетям, выполненных присоединений и присоединенной мощности в разрезе субъектов Российской Федерации
Наименование Общества | Наименование филиала | Субъект РФ (край, область, республика) | Количество поданных заявок |  | Заключено договоров |  | Выполнено договоров (подписаны Акты ТП) |  | Аннулированные заявки (с учетом поданных за предыдущие периоды)
|  |  | шт | МВт | шт | МВт | шт | МВт | шт | МВт
1 | 2 | 3 | 4 | 5 | 6 | 7 | 8 | 9 | 10 | 11
ПАО Россети Северный Кавказ» | ПАО Россети Северный Кавказ» - "Ставропольэнерго" | Ставропольский край | 1869 | 68.4268 | 1374 | 111.8047 | 1010 | 79.0146 | 441 | 48.6897
Информация о заключенных договоров об осуществлении технологического присоединения к электрическим сетям, содержащих сведения об объеме присоединяемой мощности, сроках и плате по каждому договору
Наименование Общества | Наименование филиала | Субъект РФ (край, область, республика) | №п/п | Номер договора ТП | Дата заключения договора ТП | Дата исполнения обязательств по договору ТП | Запрашиваемая максимальная мощность (без учета ранее присоединенной), кВт | Стоимость ТП по договору ТП без НДС, руб. | Наименование центра питания (ПС с напряжением 35 кВ и выше)
1 | 2 | 3 | 4 | 5 | 6 | 7 | 8 | 9 | 10
ПАО Россети Северный Кавказ» | ПАО Россети Северный Кавказ» - "Ставропольэнерго" | Ставропольский край | 1 | 29812/2020/СТВ/ПЭС/БРЭС | 2021-01-12 | 2021-05-12 | 100 | 30588 | ПС "Прикумск 330"
ПАО Россети Северный Кавказ» | ПАО Россети Северный Кавказ» - "Ставропольэнерго" | Ставропольский край | 2 | 30090/2020/СТВ/ПЭС/АРЭС | 2021-03-25 | 2022-03-25 | 228.8 | 3059497.82 | ПС 110/35/10 кВ "Арзгир"
ПАО Россети Северный Кавказ» | ПАО Россети Северный Кавказ» - "Ставропольэнерго" | Ставропольский край | 3 | 30116/2020/СТВ/ЗЭС/ШРЭС | 2021-01-29 | 2021-05-29 | 160 | 16958.33 | ПС 110/10 кВ "Южная"
ПАО Россети Северный Кавказ» | ПАО Россети Северный Кавказ» - "Ставропольэнерго" | Ставропольский край | 4 | 30132/2020/СТВ/ЗЭС/ШРЭС | 2021-01-25 | 2021-05-25 | 130 | 39764.4 | ПС 110/10 кВ "Радиозавод"
ПАО Россети Северный Кавказ» | ПАО Россети Северный Кавказ» - "Ставропольэнерго" | Ставропольский край | 5 | 30151/2020/СТВ/СЭС/ПРЭС | 2021-03-30 | 2021-07-30 | 375.5 | 309580.98 | ПС 110/10 кВ "Константиновская"
ПАО Россети Северный Кавказ» | ПАО Россети Северный Кавказ» - "Ставропольэнерго" | Ставропольский край | 6 | 30213/2020/СТВ/ЗЭС/ШРЭС | 2021-01-22 | 2021-05-22 | 287 | 38422.41 | ПС 110/35/10 кВ "Промкомплекс"
ПАО Россети Северный Кавказ» | ПАО Россети Северный Кавказ» - "Ставропольэнерго" | Ставропольский край | 7 | 30261/2020/СТВ/ЦЭС/ПРЭС | 2021-02-17 | 2021-06-17 | 365 | 194166.72 | ПС 110/10 кВ "Ясная Поляна-2"
ПАО Россети Северный Кавказ» | ПАО Россети Северный Кавказ» - "Ставропольэнерго" | Ставропольский край | 8 | 30330/2020/СТВ/НЭС/КРЭС | 2021-01-11 | 2021-05-11 | 400 | 329780 | ПС 35/10 кВ "Ладбалковская"
ПАО Россети Северный Кавказ» | ПАО Россети Северный Кавказ» - "Ставропольэнерго" | Ставропольский край | 9 | 30570/2021/СТВ/ЦЭС/АРЭС | 2021-02-25 | 2022-02-25 | 424.5 | 194166.72 | ПС 110/35/10 кВ "Александровская"
ПАО Россети Северный Кавказ» | ПАО Россети Северный Кавказ» - "Ставропольэнерго" | Ставропольский край | 10 | 30554/2021/СТВ/ЦЭС/ПРЭС | 2021-03-25 | 2021-07-25 | 392 | 8997.67 | ПС 110/10 кВ "Белый Уголь"
ПАО Россети Северный Кавказ» | ПАО Россети Северный Кавказ» - "Ставропольэнерго" | Ставропольский край | 11 | 30729/2021/СТВ/НЭС/КРЭС | 2021-03-17 | 2022-03-17 | 545 | 1679095.75 | ПС 110/35/10 кВ "Дмитриевская"
ПАО Россети Северный Кавказ» | ПАО Россети Северный Кавказ» - "Ставропольэнерго" | Ставропольский край | 12 | 30837/2021/СТВ/ВЭС/ГРЭС | 2021-03-12 | 2021-07-12 | 275 | 82621 | ПС 110/10 кВ "Подкумок"
ПАО Россети Северный Кавказ» | ПАО Россети Северный Кавказ» - "Ставропольэнерго" | Ставропольский край | 13 | 30916/2021/СТВ/ВЭС/КРЭС | 2021-03-22 | 2021-07-22 | 520 | 156228.8 | ПС 35/10 кВ "Стодеревская"
ПАО Россети Северный Кавказ» | ПАО Россети Северный Кавказ» - "Ставропольэнерго" | Ставропольский край | 14 | 30980/2021/СТВ/ЗЭС/ШРЭС | 2021-04-14 | 2021-08-14 | 210 | 63092.4 | ПС 110/35/10 кВ "Промкомплекс"
ПАО Россети Северный Кавказ» | ПАО Россети Северный Кавказ» - "Ставропольэнерго" | Ставропольский край | 15 | 31134/2021/СТВ/ВЭС/НРЭС | 2021-04-01 | 2022-04-01 | 350 | 1679095.75 | ПС 35/10/6 кВ "Орловская" (ВЭС)
ПАО Россети Северный Кавказ» | ПАО Россети Северный Кавказ» - "Ставропольэнерго" | Ставропольский край | 16 | 31163/2021/СТВ/ВЭС/ГРЭС | 2021-04-09 | 2022-04-09 | 360 | 39932.72 | ПС 35/10 кВ "Незлобная"
ПАО Россети Северный Кавказ» | ПАО Россети Северный Кавказ» - "Ставропольэнерго" | Ставропольский край | 17 | 31243/2021/СТВ/ЦЭС/АРЭС | 2021-03-25 | 2021-07-25 | 630 | 194166.72 | ПС 110/35/10 кВ "Александровская"
ПАО Россети Северный Кавказ» | ПАО Россети Северный Кавказ» - "Ставропольэнерго" | Ставропольский край | 18 | 31785/2021/СТВ/СЭС/ПРЭС | 2021-05-28 | 2022-05-28 | 330 | 194166.72 | ПС 35/10 кВ "Шангала"
ПАО Россети Северный Кавказ» | ПАО Россети Северный Кавказ» - "Ставропольэнерго" | Ставропольский край | 19 | 31755/2021/СТВ/ЗЭС/ШРЭС | 2021-04-27 | 2022-04-26 | 300 | 39932.72 | ПС 110/10 кВ "Южная"
ПАО Россети Северный Кавказ» | ПАО Россети Северный Кавказ» - "Ставропольэнерго" | Ставропольский край | 20 | 28674/2020/СТВ/ЦЭС/ПРЭС | 2021-03-01 | 2023-03-01 | 2500 | 194166.72 | ПС 110/10 кВ "Провал"
ПАО Россети Северный Кавказ» | ПАО Россети Северный Кавказ» - "Ставропольэнерго" | Ставропольский край | 21 | 29574/2020/СТВ/СЭС/ПРЭС/732/153-Д | 2021-03-19 | 2023-03-19 | 60000 | 21802239.56 | ВЛ 110 кВ Ставрополь – Константиновская (Л-134)
ПАО Россети Северный Кавказ» | ПАО Россети Северный Кавказ» - "Ставропольэнерго" | Ставропольский край | 22 | 29894/2020/СТВ/НЭС/КРЭС | 2021-02-12 | 2022-02-12 | 1650 | 1679095.75 | ПС 35/10 кВ "Привольная"
ПАО Россети Северный Кавказ» | ПАО Россети Северный Кавказ» - "Ставропольэнерго" | Ставропольский край | 23 | 29942/2020/СТВ/СЭС/ПРЭС | 2021-03-15 | 2022-03-15 | 3000 | 3662129.45 | ВЛ 110 кВ Гофицкая - НС-14 (Л257)
ПАО Россети Северный Кавказ» | ПАО Россети Северный Кавказ» - "Ставропольэнерго" | Ставропольский край | 24 | 30057/2020/СТВ/НЭС/КРЭС | 2021-01-22 | 2022-01-22 | 712 | 1693499.15 | ПС 110/35/10 кВ "Дмитриевская"
ПАО Россети Северный Кавказ» | ПАО Россети Северный Кавказ» - "Ставропольэнерго" | Ставропольский край | 25 | 30208/2020/СТВ/НЭС/ТРЭС | 2021-02-05 | 2022-02-05 | 1000 | 8997.67 | ПС 35/6 кВ "Насосная-2"
ПАО Россети Северный Кавказ» | ПАО Россети Северный Кавказ» - "Ставропольэнерго" | Ставропольский край | 26 | 30352/2020/СТВ/НЭС/НРЭС | 2021-02-18 | 2023-02-18 | 1250 | 11415005.18 | ПС 110/10 кВ "Красная Заря" ПС 110/10 кВ "Раздольная"
ПАО Россети Северный Кавказ» | ПАО Россети Северный Кавказ» - "Ставропольэнерго" | Ставропольский край | 27 | 30902/2021/СТВ/ВЭС/КРЭС | 2021-03-31 | 2022-03-31 | 880 | 8997.67 | ПС 35/10 кВ "Галюгаевская"
ПАО Россети Северный Кавказ» | ПАО Россети Северный Кавказ» - "Ставропольэнерго" | Ставропольский край | 28 | 31000/2021/СТВ/ВЭС/ЗРЭС | 2021-05-19 | 2023-05-19 | 9000 | 3781773.26 | ПС 110/35/10 кВ "Солдато-Александровская"
ПАО Россети Северный Кавказ» | ПАО Россети Северный Кавказ» - "Ставропольэнерго" | Ставропольский край | 29 | 31232/2021/СТВ/НЭС/ИРЭС | 2021-04-21 | 2022-04-21 | 700 | 8997.67 | ПС 110/35/10 кВ "Изобильная"
ПАО Россети Северный Кавказ» | ПАО Россети Северный Кавказ» - "Ставропольэнерго" | Ставропольский край | 30 | 31233/2021/СТВ/ВЭС/НРЭС | 2021-04-21 | 2022-04-21 | 150 | 8997.67 | ПС 110/35/10 кВ "Новопавловская-2"
ПАО Россети Северный Кавказ» | ПАО Россети Северный Кавказ» - "Ставропольэнерго" | Ставропольский край | 31 | 31239/2021/СТВ/ЦЭС/МРЭС | 2021-04-21 | 2022-04-21 | 400 | 8997.67 | ПС 110/6 кВ "Аэропорт" (ЦЭС)
ПАО Россети Северный Кавказ» | ПАО Россети Северный Кавказ» - "Ставропольэнерго" | Ставропольский край | 32 | 31466/2021/СТВ/ЗЭС/ШРЭС | 2021-04-15 | 2023-04-15 | 2620 | 379335.77 | ПС 35/10 кВ "Аэропорт" (ЗЭС) (реконструкция до ПС Михайловск 110/10)
ПАО Россети Северный Кавказ» | ПАО Россети Северный Кавказ» - "Ставропольэнерго" | Ставропольский край | 33 | 31498/2021/СТВ/ЦЭС/ПРЭС | 2021-04-30 | 2022-04-30 | 1850 | 8997.67 | ПС 110/35/10 кВ "Зеленогорская"
ПАО Россети Северный Кавказ» | ПАО Россети Северный Кавказ» - "Ставропольэнерго" | Ставропольский край | 34 | 30128/2020/СТВ/ВЭС/ЗРЭС | 2021-01-14 | 2021-05-13 | 2 | 458.33 | Нины-110/10кВ
ПАО Россети Северный Кавказ» | ПАО Россети Северный Кавказ» - "Ставропольэнерго" | Ставропольский край | 35 | 30216/2020/СТВ/ВЭС/КРЭС | 2021-01-12 | 2021-05-11 | 37 | 11317.56 | Эдиссия-35/10кВ
ПАО Россети Северный Кавказ» | ПАО Россети Северный Кавказ» - "Ставропольэнерго" | Ставропольский край | 36 | 30285/2020/СТВ/ВЭС/ГРЭС | 2021-01-18 | 2021-05-17 | 7 | 32176.63 | Подгорная-35/10кВ
ПАО Россети Северный Кавказ» | ПАО Россети Северный Кавказ» - "Ставропольэнерго" | Ставропольский край | 37 | 30384/2021/СТВ/ВЭС/ГРЭС | 2021-01-21 | 2021-05-20 | 13 | 458.33 | Электропривод-110/10кВ
ПАО Россети Северный Кавказ» | ПАО Россети Северный Кавказ» - "Ставропольэнерго" | Ставропольский край | 38 | 30386/2021/СТВ/ВЭС/НРЭС | 2021-02-15 | 2021-06-14 | 15 | 458.33 | Кура-35/10кВ
ПАО Россети Северный Кавказ» | ПАО Россети Северный Кавказ» - "Ставропольэнерго" | Ставропольский край | 39 | 30387/2021/СТВ/ВЭС/НРЭС | 2021-01-22 | 2021-05-21 | 7 | 458.33 | Кировская-110/10кВ
ПАО Россети Северный Кавказ» | ПАО Россети Северный Кавказ» - "Ставропольэнерго" | Ставропольский край | 40 | 30388/2021/СТВ/ВЭС/КРЭС | 2021-01-21 | 2021-07-20 | 15 | 458.33 | Троицкая-110/35/10кВ
ПАО Россети Северный Кавказ» | ПАО Россети Северный Кавказ» - "Ставропольэнерго" | Ставропольский край | 41 | 30396/2021/СТВ/ВЭС/ГРЭС | 2021-01-21 | 2021-05-20 | 5 | 458.33 | Подгорная-35/10кВ
ПАО Россети Северный Кавказ» | ПАО Россети Северный Кавказ» - "Ставропольэнерго" | Ставропольский край | 42 | 30400/2021/СТВ/ВЭС/НРЭС | 2021-04-20 | 2021-08-19 | 15 | 458.33 | Новопавловская-II-110/35/10кВ
ПАО Россети Северный Кавказ» | ПАО Россети Северный Кавказ» - "Ставропольэнерго" | Ставропольский край | 43 | 30401/2021/СТВ/ВЭС/КРЭС | 2021-01-22 | 2021-05-21 | 12 | 458.33 | Графская-35/10кВ
ПАО Россети Северный Кавказ» | ПАО Россети Северный Кавказ» - "Ставропольэнерго" | Ставропольский край | 44 | 30403/2021/СТВ/ВЭС/ГРЭС | 2021-01-21 | 2021-05-20 | 8 | 458.33 | Подкумок-110/10кВ
ПАО Россети Северный Кавказ» | ПАО Россети Северный Кавказ» - "Ставропольэнерго" | Ставропольский край | 45 | 30406/2021/СТВ/ВЭС/КРЭС | 2021-02-01 | 2021-05-31 | 15 | 458.33 | Русская-35/10кВ
ПАО Россети Северный Кавказ» | ПАО Россети Северный Кавказ» - "Ставропольэнерго" | Ставропольский край | 46 | 30407/2021/СТВ/ВЭС/ГРЭС | 2021-01-21 | 2021-05-20 | 3 | 458.33 | Подгорная-35/10кВ
ПАО Россети Северный Кавказ» | ПАО Россети Северный Кавказ» - "Ставропольэнерго" | Ставропольский край | 47 | 30411/2021/СТВ/ВЭС/НРЭС | 2021-02-12 | 2021-06-11 | 15 | 458.33 | Новопавловская-II-110/35/10кВ
ПАО Россети Северный Кавказ» | ПАО Россети Северный Кавказ» - "Ставропольэнерго" | Ставропольский край | 48 | 30413/2021/СТВ/ВЭС/НРЭС | 2021-03-10 | 2021-07-09 | 2 | 458.33 | Кура-35/10кВ
ПАО Россети Северный Кавказ» | ПАО Россети Северный Кавказ» - "Ставропольэнерго" | Ставропольский край | 49 | 30415/2021/СТВ/ВЭС/ГРЭС | 2021-01-27 | 2021-05-26 | 15 | 458.33 | Обильное-110/35/10кВ
ПАО Россети Северный Кавказ» | ПАО Россети Северный Кавказ» - "Ставропольэнерго" | Ставропольский край | 50 | 30431/2021/СТВ/ВЭС/ЗРЭС | 2021-01-28 | 2021-05-27 | 5 | 458.33 | Новокрестьяновская-35/10кВ
ПАО Россети Северный Кавказ» | ПАО Россети Северный Кавказ» - "Ставропольэнерго" | Ставропольский край | 51 | 30443/2021/СТВ/ВЭС/КРЭС | 2021-01-27 | 2021-05-26 | 7 | 458.33 | Курская-II-35/10кВ
ПАО Россети Северный Кавказ» | ПАО Россети Северный Кавказ» - "Ставропольэнерго" | Ставропольский край | 52 | 30456/2021/СТВ/ВЭС/НРЭС | 2021-02-03 | 2021-06-02 | 5 | 458.33 | Кировская-110/10кВ
ПАО Россети Северный Кавказ» | ПАО Россети Северный Кавказ» - "Ставропольэнерго" | Ставропольский край | 53 | 30457/2021/СТВ/ВЭС/НРЭС | 2021-03-17 | 2021-07-16 | 5 | 24146.13 | Марьинская-35/10кВ
ПАО Россети Северный Кавказ» | ПАО Россети Северный Кавказ» - "Ставропольэнерго" | Ставропольский край | 54 | 30471/2021/СТВ/ВЭС/ГРЭС | 2021-02-11 | 2021-06-10 | 5 | 458.33 | Лысогорская-110/10кВ
ПАО Россети Северный Кавказ» | ПАО Россети Северный Кавказ» - "Ставропольэнерго" | Ставропольский край | 55 | 30482/2021/СТВ/ВЭС/СРЭС | 2021-02-03 | 2021-06-02 | 5 | 458.33 | Иргаклы-35/10кВ
ПАО Россети Северный Кавказ» | ПАО Россети Северный Кавказ» - "Ставропольэнерго" | Ставропольский край | 56 | 30514/2021/СТВ/ВЭС/КРЭС | 2021-02-08 | 2021-06-07 | 37 | 11116.28 | Ростовановская-110/35/10кВ
ПАО Россети Северный Кавказ» | ПАО Россети Северный Кавказ» - "Ставропольэнерго" | Ставропольский край | 57 | 30516/2021/СТВ/ВЭС/КРЭС | 2021-02-09 | 2021-06-08 | 7 | 458.33 | Русская-35/10кВ
ПАО Россети Северный Кавказ» | ПАО Россети Северный Кавказ» - "Ставропольэнерго" | Ставропольский край | 58 | 30518/2021/СТВ/ВЭС/СРЭС | 2021-02-09 | 2021-06-08 | 10 | 458.33 | Иргаклы-35/10кВ
ПАО Россети Северный Кавказ» | ПАО Россети Северный Кавказ» - "Ставропольэнерго" | Ставропольский край | 59 | 30532/2021/СТВ/ВЭС/КРЭС | 2021-02-09 | 2021-06-08 | 7 | 458.33 | Русская-35/10кВ
ПАО Россети Северный Кавказ» | ПАО Россети Северный Кавказ» - "Ставропольэнерго" | Ставропольский край | 60 | 30557/2021/СТВ/ВЭС/ГРЭС | 2021-02-19 | 2021-06-18 | 15 | 458.33 | Подгорная-35/10кВ
ПАО Россети Северный Кавказ» | ПАО Россети Северный Кавказ» - "Ставропольэнерго" | Ставропольский край | 61 | 30564/2021/СТВ/ВЭС/КРЭС | 2021-02-25 | 2021-06-24 | 5 | 458.33 | Березкин-35/10кВ
ПАО Россети Северный Кавказ» | ПАО Россети Северный Кавказ» - "Ставропольэнерго" | Ставропольский край | 62 | 30583/2021/СТВ/ВЭС/ГРЭС | 2021-02-17 | 2021-06-16 | 3 | 458.33 | Лысогорская-110/10кВ
ПАО Россети Северный Кавказ» | ПАО Россети Северный Кавказ» - "Ставропольэнерго" | Ставропольский край | 63 | 30596/2021/СТВ/ВЭС/КРЭС | 2021-03-04 | 2021-07-03 | 7 | 458.33 | Русская-35/10кВ
ПАО Россети Северный Кавказ» | ПАО Россети Северный Кавказ» - "Ставропольэнерго" | Ставропольский край | 64 | 30604/2021/СТВ/ВЭС/ГРЭС | 2021-03-11 | 2021-07-10 | 7 | 458.33 | Полимер-110/10кВ
ПАО Россети Северный Кавказ» | ПАО Россети Северный Кавказ» - "Ставропольэнерго" | Ставропольский край | 65 | 30609/2021/СТВ/ВЭС/КРЭС | 2021-03-23 | 2021-07-22 | 15 | 458.33 | Русская-35/10кВ
ПАО Россети Северный Кавказ» | ПАО Россети Северный Кавказ» - "Ставропольэнерго" | Ставропольский край | 66 | 30612/2021/СТВ/ВЭС/ГРЭС | 2021-02-17 | 2021-06-16 | 3 | 458.33 | Полимер-110/10кВ
ПАО Россети Северный Кавказ» | ПАО Россети Северный Кавказ» - "Ставропольэнерго" | Ставропольский край | 67 | 30617/2021/СТВ/ВЭС/СРЭС | 2021-02-17 | 2021-06-16 | 10 | 458.33 | Ольгино-35/10кВ
ПАО Россети Северный Кавказ» | ПАО Россети Северный Кавказ» - "Ставропольэнерго" | Ставропольский край | 68 | 30618/2021/СТВ/ВЭС/СРЭС | 2021-02-24 | 2021-06-23 | 10 | 458.33 | Соломенская-110/35/10кВ
ПАО Россети Северный Кавказ» | ПАО Россети Северный Кавказ» - "Ставропольэнерго" | Ставропольский край | 69 | 30621/2021/СТВ/ВЭС/СРЭС | 2021-02-25 | 2021-06-24 | 5 | 458.33 | Ольгино-35/10кВ
ПАО Россети Северный Кавказ» | ПАО Россети Северный Кавказ» - "Ставропольэнерго" | Ставропольский край | 70 | 30623/2021/СТВ/ВЭС/КРЭС | 2021-04-16 | 2021-08-15 | 15 | 8997.67 | Троицкая-110/35/10кВ
ПАО Россети Северный Кавказ» | ПАО Россети Северный Кавказ» - "Ставропольэнерго" | Ставропольский край | 71 | 30628/2021/СТВ/ВЭС/ГРЭС | 2021-03-26 | 2021-07-25 | 3 | 458.33 | Очистные сооружения-35/10кВ
ПАО Россети Северный Кавказ» | ПАО Россети Северный Кавказ» - "Ставропольэнерго" | Ставропольский край | 72 | 30657/2021/СТВ/ВЭС/КРЭС | 2021-04-23 | 2021-08-22 | 10 | 458.33 | Стодеревская-35/10кВ
ПАО Россети Северный Кавказ» | ПАО Россети Северный Кавказ» - "Ставропольэнерго" | Ставропольский край | 73 | 30662/2021/СТВ/ВЭС/КРЭС | 2021-02-25 | 2021-06-24 | 11 | 458.33 | Ростовановская-110/35/10кВ
ПАО Россети Северный Кавказ» | ПАО Россети Северный Кавказ» - "Ставропольэнерго" | Ставропольский край | 74 | 30665/2021/СТВ/ВЭС/ГРЭС | 2021-03-11 | 2021-07-10 | 3 | 24146.13 | Очистные сооружения-35/10кВ
ПАО Россети Северный Кавказ» | ПАО Россети Северный Кавказ» - "Ставропольэнерго" | Ставропольский край | 75 | 30666/2021/СТВ/ВЭС/ГРЭС | 2021-03-11 | 2021-07-10 | 2.5 | 24146.13 | Очистные сооружения-35/10кВ
ПАО Россети Северный Кавказ» | ПАО Россети Северный Кавказ» - "Ставропольэнерго" | Ставропольский край | 76 | 30667/2021/СТВ/ВЭС/НРЭС | 2021-02-16 | 2021-06-15 | 5 | 458.33 | Кура-35/10кВ
ПАО Россети Северный Кавказ» | ПАО Россети Северный Кавказ» - "Ставропольэнерго" | Ставропольский край | 77 | 30670/2021/СТВ/ВЭС/НРЭС | 2021-02-15 | 2021-06-14 | 10 | 458.33 | Кировская-110/10кВ
ПАО Россети Северный Кавказ» | ПАО Россети Северный Кавказ» - "Ставропольэнерго" | Ставропольский край | 78 | 30673/2021/СТВ/ВЭС/НРЭС | 2021-02-15 | 2021-06-14 | 7 | 458.33 | Марьинская-35/10кВ
ПАО Россети Северный Кавказ» | ПАО Россети Северный Кавказ» - "Ставропольэнерго" | Ставропольский край | 79 | 30679/2021/СТВ/ВЭС/НРЭС | 2021-04-19 | 2021-08-18 | 15 | 458.33 | Кура-35/10кВ
ПАО Россети Северный Кавказ» | ПАО Россети Северный Кавказ» - "Ставропольэнерго" | Ставропольский край | 80 | 30711/2021/СТВ/ВЭС/ЗРЭС | 2021-03-03 | 2021-07-02 | 5 | 458.33 | Горькая-Балка-1-35/10кВ
ПАО Россети Северный Кавказ» | ПАО Россети Северный Кавказ» - "Ставропольэнерго" | Ставропольский край | 81 | 30714/2021/СТВ/ВЭС/ГРЭС | 2021-03-10 | 2021-09-09 | 4.5 | 458.33 | Лысогорская-110/10кВ
ПАО Россети Северный Кавказ» | ПАО Россети Северный Кавказ» - "Ставропольэнерго" | Ставропольский край | 82 | 30715/2021/СТВ/ВЭС/ЗРЭС | 2021-02-25 | 2021-06-24 | 7 | 458.33 | Солдато-Александровская-110/35/10кВ
ПАО Россети Северный Кавказ» | ПАО Россети Северный Кавказ» - "Ставропольэнерго" | Ставропольский край | 83 | 30718/2021/СТВ/ВЭС/ГРЭС | 2021-03-19 | 2021-07-18 | 13 | 458.33 | Подгорная-35/10кВ
ПАО Россети Северный Кавказ» | ПАО Россети Северный Кавказ» - "Ставропольэнерго" | Ставропольский край | 84 | 30728/2021/СТВ/ВЭС/ГРЭС | 2021-02-18 | 2021-06-17 | 5 | 458.33 | Очистные сооружения-35/10кВ
ПАО Россети Северный Кавказ» | ПАО Россети Северный Кавказ» - "Ставропольэнерго" | Ставропольский край | 85 | 30735/2021/СТВ/ВЭС/ГРЭС | 2021-03-23 | 2021-07-22 | 5 | 458.33 | Лысогорская-110/10кВ
ПАО Россети Северный Кавказ» | ПАО Россети Северный Кавказ» - "Ставропольэнерго" | Ставропольский край | 86 | 30738/2021/СТВ/ВЭС/ГРЭС | 2021-03-15 | 2021-07-14 | 5 | 458.33 | Электропривод-110/10кВ
ПАО Россети Северный Кавказ» | ПАО Россети Северный Кавказ» - "Ставропольэнерго" | Ставропольский край | 87 | 30741/2021/СТВ/ВЭС/КРЭС | 2021-02-20 | 2021-06-19 | 7 | 458.33 | Русская-35/10кВ
ПАО Россети Северный Кавказ» | ПАО Россети Северный Кавказ» - "Ставропольэнерго" | Ставропольский край | 88 | 30756/2021/СТВ/ВЭС/ГРЭС | 2021-02-19 | 2021-06-18 | 15 | 458.33 | Шаумян-35/10кВ
ПАО Россети Северный Кавказ» | ПАО Россети Северный Кавказ» - "Ставропольэнерго" | Ставропольский край | 89 | 30773/2021/СТВ/ВЭС/ЗРЭС | 2021-02-26 | 2021-08-25 | 15 | 458.33 | Отказное-110/10кВ
ПАО Россети Северный Кавказ» | ПАО Россети Северный Кавказ» - "Ставропольэнерго" | Ставропольский край | 90 | 30785/2021/СТВ/ВЭС/ГРЭС | 2021-03-17 | 2021-07-16 | 3 | 458.33 | Шаумян-35/10кВ
ПАО Россети Северный Кавказ» | ПАО Россети Северный Кавказ» - "Ставропольэнерго" | Ставропольский край | 91 | 30792/2021/СТВ/ВЭС/ГРЭС | 2021-02-26 | 2021-06-25 | 15 | 458.33 | Урух-35/10кВ
ПАО Россети Северный Кавказ» | ПАО Россети Северный Кавказ» - "Ставропольэнерго" | Ставропольский край | 92 | 30794/2021/СТВ/ВЭС/ЗРЭС | 2021-02-24 | 2021-06-23 | 8 | 458.33 | Горькая-Балка-1-35/10кВ
ПАО Россети Северный Кавказ» | ПАО Россети Северный Кавказ» - "Ставропольэнерго" | Ставропольский край | 93 | 30835/2021/СТВ/ВЭС/НРЭС | 2021-03-05 | 2021-07-04 | 15 | 458.33 | Марьинская-35/10кВ
ПАО Россети Северный Кавказ» | ПАО Россети Северный Кавказ» - "Ставропольэнерго" | Ставропольский край | 94 | 30858/2021/СТВ/ВЭС/КРЭС | 2021-03-03 | 2021-07-02 | 15 | 458.33 | Кановская-I-35/10кВ
ПАО Россети Северный Кавказ» | ПАО Россети Северный Кавказ» - "Ставропольэнерго" | Ставропольский край | 95 | 30862/2021/СТВ/ВЭС/ГРЭС | 2021-03-10 | 2021-07-09 | 5 | 458.33 | Лысогорская-110/10кВ
ПАО Россети Северный Кавказ» | ПАО Россети Северный Кавказ» - "Ставропольэнерго" | Ставропольский край | 96 | 30872/2021/СТВ/ВЭС/ГРЭС | 2021-03-10 | 2021-07-09 | 4.5 | 458.33 | Подгорная-35/10кВ
ПАО Россети Северный Кавказ» | ПАО Россети Северный Кавказ» - "Ставропольэнерго" | Ставропольский край | 97 | 30881/2021/СТВ/ВЭС/КРЭС | 2021-03-04 | 2021-09-03 | 15 | 33443.36 | Графская-35/10кВ
ПАО Россети Северный Кавказ» | ПАО Россети Северный Кавказ» - "Ставропольэнерго" | Ставропольский край | 98 | 30885/2021/СТВ/ВЭС/СРЭС | 2021-04-20 | 2021-10-19 | 5 | 458.33 | Варениковская-35/10кВ
ПАО Россети Северный Кавказ» | ПАО Россети Северный Кавказ» - "Ставропольэнерго" | Ставропольский край | 99 | 30921/2021/СТВ/ВЭС/ГРЭС | 2021-03-05 | 2021-07-04 | 5 | 458.33 | Обильное-110/35/10кВ
ПАО Россети Северный Кавказ» | ПАО Россети Северный Кавказ» - "Ставропольэнерго" | Ставропольский край | 100 | 30922/2021/СТВ/ВЭС/ГРЭС | 2021-03-05 | 2021-07-04 | 20 | 33443.36 | Зональная-35/10кВ
ПАО Россети Северный Кавказ» | ПАО Россети Северный Кавказ» - "Ставропольэнерго" | Ставропольский край | 101 | 30936/2021/СТВ/ВЭС/ГРЭС | 2021-03-04 | 2021-07-03 | 5 | 458.33 | Незлобная-35/10кВ
ПАО Россети Северный Кавказ» | ПАО Россети Северный Кавказ» - "Ставропольэнерго" | Ставропольский край | 102 | 30949/2021/СТВ/ВЭС/ЗРЭС | 2021-03-09 | 2021-07-08 | 5 | 458.33 | Нины-110/10кВ
ПАО Россети Северный Кавказ» | ПАО Россети Северный Кавказ» - "Ставропольэнерго" | Ставропольский край | 103 | 30952/2021/СТВ/ВЭС/ГРЭС | 2021-03-10 | 2021-07-09 | 4.5 | 458.33 | Лысогорская-110/10кВ
ПАО Россети Северный Кавказ» | ПАО Россети Северный Кавказ» - "Ставропольэнерго" | Ставропольский край | 104 | 30953/2021/СТВ/ВЭС/ГРЭС | 2021-03-15 | 2021-07-14 | 3 | 458.33 | Урух-35/10кВ
ПАО Россети Северный Кавказ» | ПАО Россети Северный Кавказ» - "Ставропольэнерго" | Ставропольский край | 105 | 30955/2021/СТВ/ВЭС/КРЭС | 2021-03-19 | 2021-07-18 | 10 | 458.33 | Русская-35/10кВ
ПАО Россети Северный Кавказ» | ПАО Россети Северный Кавказ» - "Ставропольэнерго" | Ставропольский край | 106 | 30982/2021/СТВ/ВЭС/КРЭС | 2021-03-18 | 2021-07-17 | 15 | 458.33 | Курская-II-35/10кВ
ПАО Россети Северный Кавказ» | ПАО Россети Северный Кавказ» - "Ставропольэнерго" | Ставропольский край | 107 | 30988/2021/СТВ/ВЭС/НРЭС | 2021-04-05 | 2021-08-04 | 10 | 458.33 | Комсомолец-35/10кВ
ПАО Россети Северный Кавказ» | ПАО Россети Северный Кавказ» - "Ставропольэнерго" | Ставропольский край | 108 | 30993/2021/СТВ/ВЭС/ГРЭС | 2021-03-05 | 2021-07-04 | 12 | 458.33 | Очистные сооружения-35/10кВ
ПАО Россети Северный Кавказ» | ПАО Россети Северный Кавказ» - "Ставропольэнерго" | Ставропольский край | 109 | 30994/2021/СТВ/ВЭС/КРЭС | 2021-03-29 | 2021-07-28 | 10 | 458.33 | Русская-35/10кВ
ПАО Россети Северный Кавказ» | ПАО Россети Северный Кавказ» - "Ставропольэнерго" | Ставропольский край | 110 | 31004/2021/СТВ/ВЭС/ГРЭС | 2021-03-10 | 2021-07-09 | 4.5 | 458.33 | Очистные сооружения-35/10кВ
ПАО Россети Северный Кавказ» | ПАО Россети Северный Кавказ» - "Ставропольэнерго" | Ставропольский край | 111 | 31007/2021/СТВ/ВЭС/КРЭС | 2021-03-17 | 2021-07-16 | 15 | 458.33 | Графская-35/10кВ
ПАО Россети Северный Кавказ» | ПАО Россети Северный Кавказ» - "Ставропольэнерго" | Ставропольский край | 112 | 31022/2021/СТВ/ВЭС/КРЭС | 2021-05-19 | 2021-06-30 | 14 | 458.33 | Балтрабочий-35/10кВ
ПАО Россети Северный Кавказ» | ПАО Россети Северный Кавказ» - "Ставропольэнерго" | Ставропольский край | 113 | 31024/2021/СТВ/ВЭС/НРЭС | 2021-03-19 | 2021-07-18 | 7 | 458.33 | Кировская-110/10кВ
ПАО Россети Северный Кавказ» | ПАО Россети Северный Кавказ» - "Ставропольэнерго" | Ставропольский край | 114 | 31042/2021/СТВ/ВЭС/КРЭС | 2021-04-13 | 2021-08-12 | 7 | 458.33 | Русская-35/10кВ
ПАО Россети Северный Кавказ» | ПАО Россети Северный Кавказ» - "Ставропольэнерго" | Ставропольский край | 115 | 31052/2021/СТВ/ВЭС/НРЭС | 2021-05-17 | 2021-06-27 | 5 | 14814.9 | Кировская-110/10кВ
ПАО Россети Северный Кавказ» | ПАО Россети Северный Кавказ» - "Ставропольэнерго" | Ставропольский край | 116 | 31053/2021/СТВ/ВЭС/НРЭС | 2021-05-17 | 2021-06-27 | 2 | 5925.96 | Кировская-110/10кВ
ПАО Россети Северный Кавказ» | ПАО Россети Северный Кавказ» - "Ставропольэнерго" | Ставропольский край | 117 | 31054/2021/СТВ/ВЭС/НРЭС | 2021-05-17 | 2021-06-27 | 2 | 5925.96 | Кировская-110/10кВ
ПАО Россети Северный Кавказ» | ПАО Россети Северный Кавказ» - "Ставропольэнерго" | Ставропольский край | 118 | 31055/2021/СТВ/ВЭС/ГРЭС | 2021-03-18 | 2021-07-17 | 13 | 458.33 | Очистные сооружения-35/10кВ
ПАО Россети Северный Кавказ» | ПАО Россети Северный Кавказ» - "Ставропольэнерго" | Ставропольский край | 119 | 31056/2021/СТВ/ВЭС/НРЭС | 2021-05-17 | 2021-06-28 | 0.3 | 888.89 | Кировская-110/10кВ
ПАО Россети Северный Кавказ» | ПАО Россети Северный Кавказ» - "Ставропольэнерго" | Ставропольский край | 120 | 31096/2021/СТВ/ВЭС/КРЭС | 2021-03-26 | 2021-07-25 | 15 | 458.33 | Троицкая-110/35/10кВ
ПАО Россети Северный Кавказ» | ПАО Россети Северный Кавказ» - "Ставропольэнерго" | Ставропольский край | 121 | 31114/2021/СТВ/ВЭС/ЗРЭС | 2021-04-13 | 2021-08-12 | 75 | 22533 | Солдато-Александровская-110/35/10кВ
ПАО Россети Северный Кавказ» | ПАО Россети Северный Кавказ» - "Ставропольэнерго" | Ставропольский край | 122 | 31116/2021/СТВ/ВЭС/ГРЭС | 2021-03-25 | 2021-07-24 | 3 | 458.33 | Электропривод-110/10кВ
ПАО Россети Северный Кавказ» | ПАО Россети Северный Кавказ» - "Ставропольэнерго" | Ставропольский край | 123 | 31129/2021/СТВ/ВЭС/КРЭС | 2021-03-23 | 2021-07-22 | 7 | 33443.36 | Курская-II-35/10кВ
ПАО Россети Северный Кавказ» | ПАО Россети Северный Кавказ» - "Ставропольэнерго" | Ставропольский край | 124 | 31139/2021/СТВ/ВЭС/ГРЭС | 2021-03-25 | 2021-09-24 | 117 | 35151.48 | Электропривод-110/10кВ
ПАО Россети Северный Кавказ» | ПАО Россети Северный Кавказ» - "Ставропольэнерго" | Ставропольский край | 125 | 31144/2021/СТВ/ВЭС/НРЭС | 2021-03-26 | 2021-07-25 | 10 | 458.33 | Коммаяк-35/10кВ
ПАО Россети Северный Кавказ» | ПАО Россети Северный Кавказ» - "Ставропольэнерго" | Ставропольский край | 126 | 31158/2021/СТВ/ВЭС/ГРЭС | 2021-03-29 | 2021-07-28 | 13 | 458.33 | Подгорная-35/10кВ
ПАО Россети Северный Кавказ» | ПАО Россети Северный Кавказ» - "Ставропольэнерго" | Ставропольский край | 127 | 31162/2021/СТВ/ВЭС/ГРЭС | 2021-03-29 | 2021-07-28 | 4.5 | 458.33 | Подгорная-35/10кВ
ПАО Россети Северный Кавказ» | ПАО Россети Северный Кавказ» - "Ставропольэнерго" | Ставропольский край | 128 | 31165/2021/СТВ/ВЭС/КРЭС | 2021-03-30 | 2021-09-29 | 15 | 458.33 | Курская-II-35/10кВ
ПАО Россети Северный Кавказ» | ПАО Россети Северный Кавказ» - "Ставропольэнерго" | Ставропольский край | 129 | 31179/2021/СТВ/ВЭС/ЗРЭС | 2021-03-26 | 2021-07-25 | 5 | 458.33 | Новокрестьяновская-35/10кВ
ПАО Россети Северный Кавказ» | ПАО Россети Северный Кавказ» - "Ставропольэнерго" | Ставропольский край | 130 | 31192/2021/СТВ/ВЭС/ГРЭС | 2021-03-25 | 2021-07-24 | 4.5 | 458.33 | Электропривод-110/10кВ
ПАО Россети Северный Кавказ» | ПАО Россети Северный Кавказ» - "Ставропольэнерго" | Ставропольский край | 131 | 31198/2021/СТВ/ВЭС/НРЭС | 2021-03-29 | 2021-07-28 | 7 | 458.33 | Марьинская-35/10кВ
ПАО Россети Северный Кавказ» | ПАО Россети Северный Кавказ» - "Ставропольэнерго" | Ставропольский край | 132 | 31201/2021/СТВ/ВЭС/НРЭС | 2021-03-26 | 2021-07-25 | 5 | 458.33 | Комсомолец-35/10кВ
ПАО Россети Северный Кавказ» | ПАО Россети Северный Кавказ» - "Ставропольэнерго" | Ставропольский край | 133 | 31208/2021/СТВ/ВЭС/КРЭС | 2021-03-29 | 2021-09-28 | 7 | 458.33 | Русская-35/10кВ
ПАО Россети Северный Кавказ» | ПАО Россети Северный Кавказ» - "Ставропольэнерго" | Ставропольский край | 134 | 31209/2021/СТВ/ВЭС/ЗРЭС | 2021-04-19 | 2021-08-18 | 3 | 458.33 | Борец-35/10кВ
ПАО Россети Северный Кавказ» | ПАО Россети Северный Кавказ» - "Ставропольэнерго" | Ставропольский край | 135 | 31234/2021/СТВ/ВЭС/ГРЭС | 2021-03-29 | 2021-09-28 | 13 | 458.33 | Обильное-110/35/10кВ
ПАО Россети Северный Кавказ» | ПАО Россети Северный Кавказ» - "Ставропольэнерго" | Ставропольский край | 136 | 31272/2021/СТВ/ВЭС/НРЭС | 2021-04-06 | 2021-08-05 | 15 | 458.33 | Коммаяк-35/10кВ
ПАО Россети Северный Кавказ» | ПАО Россети Северный Кавказ» - "Ставропольэнерго" | Ставропольский край | 137 | 31273/2021/СТВ/ВЭС/НРЭС | 2021-03-31 | 2021-07-30 | 10 | 458.33 | Кировская-110/10кВ
ПАО Россети Северный Кавказ» | ПАО Россети Северный Кавказ» - "Ставропольэнерго" | Ставропольский край | 138 | 31298/2021/СТВ/ВЭС/ГРЭС | 2021-05-25 | 2021-07-06 | 5 | 458.33 | Очистные сооружения-35/10кВ
ПАО Россети Северный Кавказ» | ПАО Россети Северный Кавказ» - "Ставропольэнерго" | Ставропольский край | 139 | 31323/2021/СТВ/ВЭС/ГРЭС | 2021-04-06 | 2021-08-05 | 5 | 458.33 | Электропривод-110/10кВ
ПАО Россети Северный Кавказ» | ПАО Россети Северный Кавказ» - "Ставропольэнерго" | Ставропольский край | 140 | 31326/2021/СТВ/ВЭС/КРЭС | 2021-04-29 | 2021-08-28 | 7 | 24146.13 | Бурунная-35/10кВ
ПАО Россети Северный Кавказ» | ПАО Россети Северный Кавказ» - "Ставропольэнерго" | Ставропольский край | 141 | 31343/2021/СТВ/ВЭС/КРЭС | 2021-04-07 | 2021-08-06 | 10 | 458.33 | Троицкая-110/35/10кВ
ПАО Россети Северный Кавказ» | ПАО Россети Северный Кавказ» - "Ставропольэнерго" | Ставропольский край | 142 | 31346/2021/СТВ/ВЭС/КРЭС | 2021-04-19 | 2021-08-18 | 2.5 | 458.33 | Курская-II-35/10кВ
ПАО Россети Северный Кавказ» | ПАО Россети Северный Кавказ» - "Ставропольэнерго" | Ставропольский край | 143 | 31358/2021/СТВ/ВЭС/НРЭС | 2021-04-06 | 2021-08-05 | 5 | 458.33 | Комсомолец-35/10кВ
ПАО Россети Северный Кавказ» | ПАО Россети Северный Кавказ» - "Ставропольэнерго" | Ставропольский край | 144 | 31364/2021/СТВ/ВЭС/ГРЭС | 2021-04-27 | 2021-08-26 | 13 | 458.33 | Лысогорская-110/10кВ
ПАО Россети Северный Кавказ» | ПАО Россети Северный Кавказ» - "Ставропольэнерго" | Ставропольский край | 145 | 31366/2021/СТВ/ВЭС/ГРЭС | 2021-05-05 | 2021-09-03 | 150 | 39932.72 | Полимер-110/10кВ
ПАО Россети Северный Кавказ» | ПАО Россети Северный Кавказ» - "Ставропольэнерго" | Ставропольский край | 146 | 31392/2021/СТВ/ВЭС/НРЭС | 2021-04-14 | 2021-08-13 | 5 | 458.33 | Марьинская-35/10кВ
ПАО Россети Северный Кавказ» | ПАО Россети Северный Кавказ» - "Ставропольэнерго" | Ставропольский край | 147 | 31395/2021/СТВ/ВЭС/НРЭС | 2021-04-15 | 2021-08-14 | 5 | 458.33 | Кировская-110/10кВ
ПАО Россети Северный Кавказ» | ПАО Россети Северный Кавказ» - "Ставропольэнерго" | Ставропольский край | 148 | 31423/2021/СТВ/ВЭС/НРЭС | 2021-04-16 | 2021-08-15 | 5 | 458.33 | Марьинская-35/10кВ
ПАО Россети Северный Кавказ» | ПАО Россети Северный Кавказ» - "Ставропольэнерго" | Ставропольский край | 149 | 31424/2021/СТВ/ВЭС/НРЭС | 2021-04-13 | 2021-08-12 | 15 | 458.33 | Марьинская-35/10кВ
ПАО Россети Северный Кавказ» | ПАО Россети Северный Кавказ» - "Ставропольэнерго" | Ставропольский край | 150 | 31431/2021/СТВ/ВЭС/ГРЭС | 2021-03-29 | 2021-07-28 | 15 | 458.33 | Обильное-110/35/10кВ
ПАО Россети Северный Кавказ» | ПАО Россети Северный Кавказ» - "Ставропольэнерго" | Ставропольский край | 151 | 31462/2021/СТВ/ВЭС/ГРЭС | 2021-04-15 | 2021-08-14 | 15 | 458.33 | Подгорная-35/10кВ
ПАО Россети Северный Кавказ» | ПАО Россети Северный Кавказ» - "Ставропольэнерго" | Ставропольский край | 152 | 31464/2021/СТВ/ВЭС/СРЭС | 2021-04-14 | 2021-08-13 | 15 | 458.33 | Соломенская-110/35/10кВ
ПАО Россети Северный Кавказ» | ПАО Россети Северный Кавказ» - "Ставропольэнерго" | Ставропольский край | 153 | 31474/2021/СТВ/ВЭС/ГРЭС | 2021-04-15 | 2021-08-14 | 10.5 | 458.33 | Обильное-110/35/10кВ
ПАО Россети Северный Кавказ» | ПАО Россети Северный Кавказ» - "Ставропольэнерго" | Ставропольский край | 154 | 31515/2021/СТВ/ВЭС/КРЭС | 2021-04-20 | 2021-08-19 | 11 | 458.33 | Ростовановская-110/35/10кВ
ПАО Россети Северный Кавказ» | ПАО Россети Северный Кавказ» - "Ставропольэнерго" | Ставропольский край | 155 | 31538/2021/СТВ/ВЭС/ГРЭС | 2021-04-16 | 2021-08-15 | 4.5 | 458.33 | Подгорная-35/10кВ
ПАО Россети Северный Кавказ» | ПАО Россети Северный Кавказ» - "Ставропольэнерго" | Ставропольский край | 156 | 31585/2021/СТВ/ВЭС/КРЭС | 2021-04-27 | 2021-08-26 | 10 | 458.33 | Балтрабочий-35/10кВ
ПАО Россети Северный Кавказ» | ПАО Россети Северный Кавказ» - "Ставропольэнерго" | Ставропольский край | 157 | 31598/2021/СТВ/ВЭС/НРЭС | 2021-04-26 | 2021-08-25 | 15 | 458.33 | Кировская-110/10кВ
ПАО Россети Северный Кавказ» | ПАО Россети Северный Кавказ» - "Ставропольэнерго" | Ставропольский край | 158 | 31618/2021/СТВ/ВЭС/КРЭС | 2021-05-24 | 2021-09-23 | 15 | 458.33 | Ростовановская-110/35/10кВ
ПАО Россети Северный Кавказ» | ПАО Россети Северный Кавказ» - "Ставропольэнерго" | Ставропольский край | 159 | 31625/2021/СТВ/ВЭС/ГРЭС | 2021-04-21 | 2021-10-20 | 15 | 458.33 | Полимер-110/10кВ
ПАО Россети Северный Кавказ» | ПАО Россети Северный Кавказ» - "Ставропольэнерго" | Ставропольский край | 160 | 31629/2021/СТВ/ВЭС/ГРЭС | 2021-04-21 | 2021-10-20 | 15 | 458.33 | Полимер-110/10кВ
ПАО Россети Северный Кавказ» | ПАО Россети Северный Кавказ» - "Ставропольэнерго" | Ставропольский край | 161 | 31638/2021/СТВ/ВЭС/КРЭС | 2021-05-26 | 2021-07-06 | 10 | 458.33 | Троицкая-110/35/10кВ
ПАО Россети Северный Кавказ» | ПАО Россети Северный Кавказ» - "Ставропольэнерго" | Ставропольский край | 162 | 31640/2021/СТВ/ВЭС/КРЭС | 2021-04-20 | 2021-08-19 | 10 | 458.33 | Совхоз №8-35/10кВ
ПАО Россети Северный Кавказ» | ПАО Россети Северный Кавказ» - "Ставропольэнерго" | Ставропольский край | 163 | 31693/2021/СТВ/ВЭС/ЗРЭС | 2021-04-27 | 2021-08-26 | 7 | 458.33 | Солдато-Александровская-110/35/10кВ
ПАО Россети Северный Кавказ» | ПАО Россети Северный Кавказ» - "Ставропольэнерго" | Ставропольский край | 164 | 31694/2021/СТВ/ВЭС/ГРЭС | 2021-04-28 | 2021-08-27 | 5 | 458.33 | Подгорная-35/10кВ
ПАО Россети Северный Кавказ» | ПАО Россети Северный Кавказ» - "Ставропольэнерго" | Ставропольский край | 165 | 31713/2021/СТВ/ВЭС/ГРЭС | 2021-04-27 | 2021-08-26 | 5 | 458.33 | Подгорная-35/10кВ
ПАО Россети Северный Кавказ» | ПАО Россети Северный Кавказ» - "Ставропольэнерго" | Ставропольский край | 166 | 31769/2021/СТВ/ВЭС/ГРЭС | 2021-04-13 | 2021-10-12 | 30 | 9013.2 | Подкумок-110/10кВ
ПАО Россети Северный Кавказ» | ПАО Россети Северный Кавказ» - "Ставропольэнерго" | Ставропольский край | 167 | 31838/2021/СТВ/ВЭС/НРЭС | 2021-05-04 | 2021-09-03 | 15 | 458.33 | Марьинская-35/10кВ
ПАО Россети Северный Кавказ» | ПАО Россети Северный Кавказ» - "Ставропольэнерго" | Ставропольский край | 168 | 31843/2021/СТВ/ВЭС/ГРЭС | 2021-05-13 | 2021-06-24 | 5 | 458.33 | Подкумок-110/10кВ
ПАО Россети Северный Кавказ» | ПАО Россети Северный Кавказ» - "Ставропольэнерго" | Ставропольский край | 169 | 31865/2021/СТВ/ВЭС/КРЭС | 2021-04-26 | 2021-08-25 | 10 | 458.33 | Галюгаевская-35/10кв
ПАО Россети Северный Кавказ» | ПАО Россети Северный Кавказ» - "Ставропольэнерго" | Ставропольский край | 170 | 31870/2021/СТВ/ВЭС/СРЭС | 2021-05-12 | 2021-11-11 | 50 | 104449 | Левопадинская-35/10кВ
ПАО Россети Северный Кавказ» | ПАО Россети Северный Кавказ» - "Ставропольэнерго" | Ставропольский край | 171 | 31871/2021/СТВ/ВЭС/ГРЭС | 2021-04-20 | 2021-08-19 | 15 | 458.33 | Очистные сооружения-35/10кВ
ПАО Россети Северный Кавказ» | ПАО Россети Северный Кавказ» - "Ставропольэнерго" | Ставропольский край | 172 | 31875/2021/СТВ/ВЭС/ГРЭС | 2021-05-13 | 2021-06-24 | 15 | 458.33 | Обильное-110/35/10кВ
ПАО Россети Северный Кавказ» | ПАО Россети Северный Кавказ» - "Ставропольэнерго" | Ставропольский край | 173 | 31881/2021/СТВ/ВЭС/НРЭС | 2021-05-13 | 2021-06-24 | 12 | 458.33 | Кура-35/10кВ
ПАО Россети Северный Кавказ» | ПАО Россети Северный Кавказ» - "Ставропольэнерго" | Ставропольский край | 174 | 31894/2021/СТВ/ВЭС/ГРЭС | 2021-05-13 | 2021-06-24 | 3 | 458.33 | Лысогорская-110/10кВ
ПАО Россети Северный Кавказ» | ПАО Россети Северный Кавказ» - "Ставропольэнерго" | Ставропольский край | 175 | 31902/2021/СТВ/ВЭС/СРЭС | 2021-05-17 | 2021-06-28 | 5 | 458.33 | Варениковская-35/10кВ
ПАО Россети Северный Кавказ» | ПАО Россети Северный Кавказ» - "Ставропольэнерго" | Ставропольский край | 176 | 31905/2021/СТВ/ВЭС/КРЭС | 2021-05-25 | 2021-07-06 | 10 | 458.33 | Русская-35/10кВ
ПАО Россети Северный Кавказ» | ПАО Россети Северный Кавказ» - "Ставропольэнерго" | Ставропольский край | 177 | 31919/2021/СТВ/ВЭС/ГРЭС | 2021-05-13 | 2021-09-12 | 3 | 458.33 | Подгорная-35/10кВ
ПАО Россети Северный Кавказ» | ПАО Россети Северный Кавказ» - "Ставропольэнерго" | Ставропольский край | 178 | 31924/2021/СТВ/ВЭС/СРЭС | 2021-04-28 | 2021-08-27 | 15 | 458.33 | Степное-35/10кВ
ПАО Россети Северный Кавказ» | ПАО Россети Северный Кавказ» - "Ставропольэнерго" | Ставропольский край | 179 | 31927/2021/СТВ/ВЭС/ГРЭС | 2021-05-13 | 2021-09-12 | 150 | 39932.72 | Полимер-110/10кВ
ПАО Россети Северный Кавказ» | ПАО Россети Северный Кавказ» - "Ставропольэнерго" | Ставропольский край | 180 | 31929/2021/СТВ/ВЭС/ЗРЭС | 2021-05-04 | 2021-11-03 | 20 | 41779.6 | Зеленокумская-110/35/10кВ
ПАО Россети Северный Кавказ» | ПАО Россети Северный Кавказ» - "Ставропольэнерго" | Ставропольский край | 181 | 31944/2021/СТВ/ВЭС/ГРЭС | 2021-05-18 | 2021-06-29 | 3 | 458.33 | Новозаведенская-35/10кВ
ПАО Россети Северный Кавказ» | ПАО Россети Северный Кавказ» - "Ставропольэнерго" | Ставропольский край | 182 | 31948/2021/СТВ/ВЭС/КРЭС | 2021-04-26 | 2021-10-25 | 14 | 458.33 | Совхоз №8-35/10кВ
ПАО Россети Северный Кавказ» | ПАО Россети Северный Кавказ» - "Ставропольэнерго" | Ставропольский край | 183 | 31972/2021/СТВ/ВЭС/КРЭС | 2021-05-28 | 2021-11-25 | 14 | 458.33 | Балтрабочий-35/10кВ
ПАО Россети Северный Кавказ» | ПАО Россети Северный Кавказ» - "Ставропольэнерго" | Ставропольский край | 184 | 32012/2021/СТВ/ВЭС/НРЭС | 2021-05-19 | 2021-06-30 | 15 | 458.33 | Кура-35/10кВ
ПАО Россети Северный Кавказ» | ПАО Россети Северный Кавказ» - "Ставропольэнерго" | Ставропольский край | 185 | 32036/2021/СТВ/ВЭС/ГРЭС | 2021-05-26 | 2021-11-23 | 10 | 458.33 | Лысогорская-110/10кВ
ПАО Россети Северный Кавказ» | ПАО Россети Северный Кавказ» - "Ставропольэнерго" | Ставропольский край | 186 | 32056/2021/СТВ/ВЭС/КРЭС | 2021-05-24 | 2021-07-05 | 14 | 458.33 | Русская-35/10кВ
ПАО Россети Северный Кавказ» | ПАО Россети Северный Кавказ» - "Ставропольэнерго" | Ставропольский край | 187 | 32067/2021/СТВ/ВЭС/ГРЭС | 2021-04-30 | 2021-08-29 | 5 | 458.33 | Подкумок-110/10кВ
ПАО Россети Северный Кавказ» | ПАО Россети Северный Кавказ» - "Ставропольэнерго" | Ставропольский край | 188 | 32110/2021/СТВ/ВЭС/ГРЭС | 2021-05-24 | 2021-07-05 | 8 | 458.33 | Лысогорская-110/10кВ
ПАО Россети Северный Кавказ» | ПАО Россети Северный Кавказ» - "Ставропольэнерго" | Ставропольский край | 189 | 32125/2021/СТВ/ВЭС/ЗРЭС | 2021-05-24 | 2021-07-05 | 5 | 458.33 | Отказное-110/10кВ
ПАО Россети Северный Кавказ» | ПАО Россети Северный Кавказ» - "Ставропольэнерго" | Ставропольский край | 190 | 32126/2021/СТВ/ВЭС/НРЭС | 2021-05-31 | 2021-07-11 | 10 | 458.33 | Кировская-110/10кВ
ПАО Россети Северный Кавказ» | ПАО Россети Северный Кавказ» - "Ставропольэнерго" | Ставропольский край | 191 | 32128/2021/СТВ/ВЭС/ГРЭС | 2021-05-24 | 2021-11-23 | 13 | 458.33 | Подгорная-35/10кВ
ПАО Россети Северный Кавказ» | ПАО Россети Северный Кавказ» - "Ставропольэнерго" | Ставропольский край | 192 | 32142/2021/СТВ/ВЭС/ГРЭС | 2021-05-24 | 2021-07-05 | 5 | 458.33 | Лысогорская-110/10кВ
ПАО Россети Северный Кавказ» | ПАО Россети Северный Кавказ» - "Ставропольэнерго" | Ставропольский край | 193 | 32152/2021/СТВ/ВЭС/НРЭС | 2021-05-20 | 2021-07-01 | 5 | 458.33 | Старопавловская-35/10кВ
ПАО Россети Северный Кавказ» | ПАО Россети Северный Кавказ» - "Ставропольэнерго" | Ставропольский край | 194 | 32173/2021/СТВ/ВЭС/НРЭС | 2021-05-31 | 2021-07-11 | 15 | 458.33 | Марьинская-35/10кВ
ПАО Россети Северный Кавказ» | ПАО Россети Северный Кавказ» - "Ставропольэнерго" | Ставропольский край | 195 | 32177/2021/СТВ/ВЭС/КРЭС | 2021-05-31 | 2021-07-11 | 15 | 458.33 | Эдиссия-35/10кВ
ПАО Россети Северный Кавказ» | ПАО Россети Северный Кавказ» - "Ставропольэнерго" | Ставропольский край | 196 | 32179/2021/СТВ/ВЭС/НРЭС | 2021-05-31 | 2021-11-28 | 15 | 458.33 | Марьинская-35/10кВ
ПАО Россети Северный Кавказ» | ПАО Россети Северный Кавказ» - "Ставропольэнерго" | Ставропольский край | 197 | 32193/2021/СТВ/ВЭС/НРЭС | 2021-05-31 | 2021-07-11 | 5 | 458.33 | Марьинская-35/10кВ
ПАО Россети Северный Кавказ» | ПАО Россети Северный Кавказ» - "Ставропольэнерго" | Ставропольский край | 198 | 32259/2021/СТВ/ВЭС/ГРЭС | 2021-05-28 | 2021-07-08 | 5 | 458.33 | Подгорная-35/10кВ
ПАО Россети Северный Кавказ» | ПАО Россети Северный Кавказ» - "Ставропольэнерго" | Ставропольский край | 199 | 32264/2021/СТВ/ВЭС/НРЭС | 2021-05-24 | 2021-07-05 | 15 | 458.33 | Кировская-110/10кВ
ПАО Россети Северный Кавказ» | ПАО Россети Северный Кавказ» - "Ставропольэнерго" | Ставропольский край | 200 | 29931/2020/СТВ/ЗЭС/ШРЭС | 2021-01-27 | 2021-07-27 | 10 | 458.33 | ПС 35 кВ "Рыбхоз"
ПАО Россети Северный Кавказ» | ПАО Россети Северный Кавказ» - "Ставропольэнерго" | Ставропольский край | 201 | 30050/2020/СТВ/ЗЭС/ШРЭС | 2021-01-18 | 2021-05-18 | 8 | 458.33 | ПС 110 кВ "Промкомплекс"
ПАО Россети Северный Кавказ» | ПАО Россети Северный Кавказ» - "Ставропольэнерго" | Ставропольский край | 202 | 30064/2020/СТВ/ЗЭС/ШРЭС | 2021-01-25 | 2021-05-25 | 30 | 32176.6333 | ПС 110 кВ "Южная"
ПАО Россети Северный Кавказ» | ПАО Россети Северный Кавказ» - "Ставропольэнерго" | Ставропольский край | 203 | 30066/2020/СТВ/ЗЭС/ШРЭС | 2021-01-25 | 2021-05-25 | 50 | 32176.6333 | ПС 110 кВ "Южная"
ПАО Россети Северный Кавказ» | ПАО Россети Северный Кавказ» - "Ставропольэнерго" | Ставропольский край | 204 | 30202/2020/СТВ/ЗЭС/ШРЭС | 2021-01-27 | 2021-05-27 | 8 | 458.33 | ПС 110 кВ "Лесная"
ПАО Россети Северный Кавказ» | ПАО Россети Северный Кавказ» - "Ставропольэнерго" | Ставропольский край | 205 | 30129/2020/СТВ/ЗЭС/ШРЭС | 2021-01-18 | 2021-05-18 | 5 | 458.33 | ПС 110 кВ "Южная"
ПАО Россети Северный Кавказ» | ПАО Россети Северный Кавказ» - "Ставропольэнерго" | Ставропольский край | 206 | 30130/2020/СТВ/ЗЭС/ШРЭС | 2021-03-12 | 2021-07-12 | 5 | 458.33 | ПС 330 кВ "Ставрополь"
ПАО Россети Северный Кавказ» | ПАО Россети Северный Кавказ» - "Ставропольэнерго" | Ставропольский край | 207 | 30054/2020/СТВ/ЗЭС/КРЭС | 2021-01-29 | 2021-07-29 | 150 | 38422.41 | ПС 110 кВ "Новая Деревня"
ПАО Россети Северный Кавказ» | ПАО Россети Северный Кавказ» - "Ставропольэнерго" | Ставропольский край | 208 | 29821/2020/СТВ/ЗЭС/ШРЭС | 2021-01-13 | 2021-07-13 | 10 | 458.33 | ПС 110 кВ "Пригородная"
ПАО Россети Северный Кавказ» | ПАО Россети Северный Кавказ» - "Ставропольэнерго" | Ставропольский край | 209 | 30148/2020/СТВ/ЗЭС/ШРЭС | 2021-01-25 | 2021-07-25 | 8 | 458.33 | ПС 110 кВ "Темнолесская"
ПАО Россети Северный Кавказ» | ПАО Россети Северный Кавказ» - "Ставропольэнерго" | Ставропольский край | 210 | 30305/2020/СТВ/ЗЭС/КРЭС | 2021-01-11 | 2021-05-11 | 15 | 458.33 | ПС 35 кВ "Казьминская"
ПАО Россети Северный Кавказ» | ПАО Россети Северный Кавказ» - "Ставропольэнерго" | Ставропольский край | 211 | 30249/2020/СТВ/ЗЭС/ШРЭС | 2021-01-19 | 2021-05-19 | 15 | 458.33 | ПС 110 кВ "Южная"
ПАО Россети Северный Кавказ» | ПАО Россети Северный Кавказ» - "Ставропольэнерго" | Ставропольский край | 212 | 30372/2021/СТВ/ЗЭС/ШРЭС | 2021-01-20 | 2021-05-20 | 10 | 458.33 | ПС 110 кВ "Южная"
ПАО Россети Северный Кавказ» | ПАО Россети Северный Кавказ» - "Ставропольэнерго" | Ставропольский край | 213 | 30374/2021/СТВ/ЗЭС/ШРЭС | 2021-01-15 | 2021-12-31 | 15 | 458.33 | ПС 110 кВ "Южная"
ПАО Россети Северный Кавказ» | ПАО Россети Северный Кавказ» - "Ставропольэнерго" | Ставропольский край | 214 | 30381/2021/СТВ/ЗЭС/ШРЭС | 2021-01-20 | 2021-05-20 | 12 | 458.33 | ПС 110 кВ "Пригородная"
ПАО Россети Северный Кавказ» | ПАО Россети Северный Кавказ» - "Ставропольэнерго" | Ставропольский край | 215 | 30095/2020/СТВ/ЗЭС/ШРЭС | 2021-01-21 | 2021-05-21 | 14 | 458.33 | ПС 110 кВ "Промкомплекс"
ПАО Россети Северный Кавказ» | ПАО Россети Северный Кавказ» - "Ставропольэнерго" | Ставропольский край | 216 | 30247/2020/СТВ/ЗЭС/ШРЭС | 2021-01-18 | 2021-05-18 | 15 | 458.33 | ПС 110 кВ "Южная"
ПАО Россети Северный Кавказ» | ПАО Россети Северный Кавказ» - "Ставропольэнерго" | Ставропольский край | 217 | 30281/2020/СТВ/ЗЭС/ШРЭС | 2021-01-20 | 2021-05-20 | 8 | 458.33 | ПС 110 кВ "Южная"
ПАО Россети Северный Кавказ» | ПАО Россети Северный Кавказ» - "Ставропольэнерго" | Ставропольский край | 218 | 30392/2021/СТВ/ЗЭС/ГРЭС | 2021-01-20 | 2021-05-20 | 15 | 458.33 | ПС 330 кВ "Ставрополь"
ПАО Россети Северный Кавказ» | ПАО Россети Северный Кавказ» - "Ставропольэнерго" | Ставропольский край | 219 | 30115/2020/СТВ/ЗЭС/ШРЭС | 2021-02-19 | 2021-08-19 | 5 | 458.33 | ПС 330 кВ "Ставрополь"
ПАО Россети Северный Кавказ» | ПАО Россети Северный Кавказ» - "Ставропольэнерго" | Ставропольский край | 220 | 30117/2020/СТВ/ЗЭС/ШРЭС | 2021-03-01 | 2021-09-01 | 5 | 33443.36 | ПС 330 кВ "Ставрополь"
ПАО Россети Северный Кавказ» | ПАО Россети Северный Кавказ» - "Ставропольэнерго" | Ставропольский край | 221 | 30118/2020/СТВ/ЗЭС/ШРЭС | 2021-03-01 | 2021-09-01 | 5 | 33443.36 | ПС 330 кВ "Ставрополь"
ПАО Россети Северный Кавказ» | ПАО Россети Северный Кавказ» - "Ставропольэнерго" | Ставропольский край | 222 | 30119/2020/СТВ/ЗЭС/ШРЭС | 2021-03-01 | 2021-09-01 | 5 | 33443.36 | ПС 330 кВ "Ставрополь"
ПАО Россети Северный Кавказ» | ПАО Россети Северный Кавказ» - "Ставропольэнерго" | Ставропольский край | 223 | 30461/2021/СТВ/ЗЭС/ШРЭС | 2021-02-02 | 2021-06-02 | 15 | 458.33 | ПС 110 кВ "Южная"
ПАО Россети Северный Кавказ» | ПАО Россети Северный Кавказ» - "Ставропольэнерго" | Ставропольский край | 224 | 30483/2021/СТВ/ЗЭС/ШРЭС | 2021-02-05 | 2021-06-05 | 7 | 458.33 | ПС 110 кВ "Промкомплекс"
ПАО Россети Северный Кавказ» | ПАО Россети Северный Кавказ» - "Ставропольэнерго" | Ставропольский край | 225 | 30488/2021/СТВ/ЗЭС/ШРЭС | 2021-01-22 | 2021-05-22 | 12 | 458.33 | ПС 110 кВ "Южная"
ПАО Россети Северный Кавказ» | ПАО Россети Северный Кавказ» - "Ставропольэнерго" | Ставропольский край | 226 | 30513/2021/СТВ/ЗЭС/ШРЭС | 2021-01-27 | 2021-05-27 | 15 | 458.33 | ПС 110 кВ "Южная"
ПАО Россети Северный Кавказ» | ПАО Россети Северный Кавказ» - "Ставропольэнерго" | Ставропольский край | 227 | 30467/2021/СТВ/ЗЭС/ШРЭС | 2021-01-27 | 2021-05-27 | 7 | 458.33 | ПС 330 кВ "Ставрополь"
ПАО Россети Северный Кавказ» | ПАО Россети Северный Кавказ» - "Ставропольэнерго" | Ставропольский край | 228 | 30468/2021/СТВ/ЗЭС/ШРЭС | 2021-01-28 | 2021-05-28 | 7 | 458.33 | ПС 330 кВ "Ставрополь"
ПАО Россети Северный Кавказ» | ПАО Россети Северный Кавказ» - "Ставропольэнерго" | Ставропольский край | 229 | 30519/2021/СТВ/ЗЭС/ШРЭС | 2021-01-27 | 2021-05-27 | 15 | 458.33 | ПС 110 кВ "Южная"
ПАО Россети Северный Кавказ» | ПАО Россети Северный Кавказ» - "Ставропольэнерго" | Ставропольский край | 230 | 30527/2021/СТВ/ЗЭС/ШРЭС | 2021-02-09 | 2021-06-09 | 8 | 458.33 | ПС 110 кВ "Промкомплекс"
ПАО Россети Северный Кавказ» | ПАО Россети Северный Кавказ» - "Ставропольэнерго" | Ставропольский край | 231 | 30544/2021/СТВ/ЗЭС/ШРЭС | 2021-01-27 | 2021-05-27 | 15 | 458.33 | ПС 110 кВ "Промкомплекс"
ПАО Россети Северный Кавказ» | ПАО Россети Северный Кавказ» - "Ставропольэнерго" | Ставропольский край | 232 | 30480/2021/СТВ/ЗЭС/ГРЭС | 2021-02-01 | 2021-06-01 | 15 | 458.33 | ПС 330 кВ "Ставрополь"
ПАО Россети Северный Кавказ» | ПАО Россети Северный Кавказ» - "Ставропольэнерго" | Ставропольский край | 233 | 30476/2021/СТВ/ЗЭС/КРЭС | 2021-01-29 | 2021-05-29 | 15 | 458.33 | ПС 330 кВ "Воронежская"
ПАО Россети Северный Кавказ» | ПАО Россети Северный Кавказ» - "Ставропольэнерго" | Ставропольский край | 234 | 30279/2020/СТВ/ЗЭС/ШРЭС | 2021-02-10 | 2021-06-10 | 5 | 458.33 | ПС 330 кВ "Ставрополь"
ПАО Россети Северный Кавказ» | ПАО Россети Северный Кавказ» - "Ставропольэнерго" | Ставропольский край | 235 | 30346/2020/СТВ/ЗЭС/ШРЭС | 2021-02-02 | 2021-08-02 | 15 | 458.33 | ПС 330 кВ "Ставрополь"
ПАО Россети Северный Кавказ» | ПАО Россети Северный Кавказ» - "Ставропольэнерго" | Ставропольский край | 236 | 30477/2021/СТВ/ЗЭС/КРЭС | 2021-02-08 | 2021-06-08 | 14 | 458.33 | ПС 35 кВ "Казьминская"
ПАО Россети Северный Кавказ» | ПАО Россети Северный Кавказ» - "Ставропольэнерго" | Ставропольский край | 237 | 30485/2021/СТВ/ЗЭС/ШРЭС | 2021-02-05 | 2021-08-05 | 14.5 | 458.33 | ПС 110 кВ "Промкомплекс"
ПАО Россети Северный Кавказ» | ПАО Россети Северный Кавказ» - "Ставропольэнерго" | Ставропольский край | 238 | 30542/2021/СТВ/ЗЭС/ШРЭС | 2021-02-02 | 2021-08-02 | 15 | 458.33 | ПС 110 кВ "Южная"
ПАО Россети Северный Кавказ» | ПАО Россети Северный Кавказ» - "Ставропольэнерго" | Ставропольский край | 239 | 30605/2021/СТВ/ЗЭС/ГРЭС | 2021-02-01 | 2021-06-01 | 15 | 458.33 | ПС 330 кВ "Ставрополь"
ПАО Россети Северный Кавказ» | ПАО Россети Северный Кавказ» - "Ставропольэнерго" | Ставропольский край | 240 | 30334/2020/СТВ/ЗЭС/ШРЭС | 2021-02-04 | 2021-06-04 | 7 | 458.33 | ПС 110 кВ "Южная"
ПАО Россети Северный Кавказ» | ПАО Россети Северный Кавказ» - "Ставропольэнерго" | Ставропольский край | 241 | 30469/2021/СТВ/ЗЭС/ШРЭС | 2021-02-03 | 2021-06-03 | 4 | 458.33 | ПС 110 кВ "Пригородная"
ПАО Россети Северный Кавказ» | ПАО Россети Северный Кавказ» - "Ставропольэнерго" | Ставропольский край | 242 | 30520/2021/СТВ/ЗЭС/ШРЭС | 2021-02-03 | 2021-06-03 | 15 | 458.33 | ПС 110 кВ "Южная"
ПАО Россети Северный Кавказ» | ПАО Россети Северный Кавказ» - "Ставропольэнерго" | Ставропольский край | 243 | 30559/2021/СТВ/ЗЭС/ШРЭС | 2021-02-04 | 2021-06-04 | 7 | 458.33 | ПС 110 кВ "Промкомплекс"
ПАО Россети Северный Кавказ» | ПАО Россети Северный Кавказ» - "Ставропольэнерго" | Ставропольский край | 244 | 30561/2021/СТВ/ЗЭС/ШРЭС | 2021-02-04 | 2021-06-04 | 7 | 458.33 | ПС 110 кВ "Промкомплекс"
ПАО Россети Северный Кавказ» | ПАО Россети Северный Кавказ» - "Ставропольэнерго" | Ставропольский край | 245 | 30563/2021/СТВ/ЗЭС/ШРЭС | 2021-02-04 | 2021-06-04 | 15 | 458.33 | ПС 110 кВ "Промкомплекс"
ПАО Россети Северный Кавказ» | ПАО Россети Северный Кавказ» - "Ставропольэнерго" | Ставропольский край | 246 | 30568/2021/СТВ/ЗЭС/ШРЭС | 2021-02-04 | 2021-06-04 | 7 | 458.33 | ПС 110 кВ "Промкомплекс"
ПАО Россети Северный Кавказ» | ПАО Россети Северный Кавказ» - "Ставропольэнерго" | Ставропольский край | 247 | 30580/2021/СТВ/ЗЭС/ШРЭС | 2021-02-08 | 2021-06-08 | 10 | 458.33 | ПС 110 кВ "Радиозавод"
ПАО Россети Северный Кавказ» | ПАО Россети Северный Кавказ» - "Ставропольэнерго" | Ставропольский край | 248 | 30581/2021/СТВ/ЗЭС/ШРЭС | 2021-02-12 | 2021-06-12 | 7 | 458.33 | ПС 110 кВ "Промкомплекс"
ПАО Россети Северный Кавказ» | ПАО Россети Северный Кавказ» - "Ставропольэнерго" | Ставропольский край | 249 | 30584/2021/СТВ/ЗЭС/ШРЭС | 2021-02-04 | 2021-06-04 | 10 | 458.33 | ПС 330 кВ "Ставрополь"
ПАО Россети Северный Кавказ» | ПАО Россети Северный Кавказ» - "Ставропольэнерго" | Ставропольский край | 250 | 30634/2021/СТВ/ЗЭС/ШРЭС | 2021-02-03 | 2021-06-03 | 7 | 458.33 | ПС 110 кВ "Промкомплекс"
ПАО Россети Северный Кавказ» | ПАО Россети Северный Кавказ» - "Ставропольэнерго" | Ставропольский край | 251 | 30639/2021/СТВ/ЗЭС/ШРЭС | 2021-02-03 | 2021-06-03 | 7 | 24146.13 | ПС 110 кВ "Промкомплекс"
ПАО Россети Северный Кавказ» | ПАО Россети Северный Кавказ» - "Ставропольэнерго" | Ставропольский край | 252 | 30644/2021/СТВ/ЗЭС/ШРЭС | 2021-02-03 | 2021-06-03 | 10 | 458.33 | ПС 110 кВ "Пригородная"
ПАО Россети Северный Кавказ» | ПАО Россети Северный Кавказ» - "Ставропольэнерго" | Ставропольский край | 253 | 30613/2021/СТВ/ЗЭС/КРЭС | 2021-02-20 | 2021-06-20 | 15 | 458.33 | ПС 35 кВ "Воронежская"
ПАО Россети Северный Кавказ» | ПАО Россети Северный Кавказ» - "Ставропольэнерго" | Ставропольский край | 254 | 30646/2021/СТВ/ЗЭС/ГРЭС | 2021-02-10 | 2021-06-10 | 15 | 458.33 | ПС 330 кВ "Ставрополь"
ПАО Россети Северный Кавказ» | ПАО Россети Северный Кавказ» - "Ставропольэнерго" | Ставропольский край | 255 | 30690/2021/СТВ/ЗЭС/КРЭС | 2021-02-11 | 2021-06-11 | 12 | 458.33 | ПС 35 кВ "Казьминская"
ПАО Россети Северный Кавказ» | ПАО Россети Северный Кавказ» - "Ставропольэнерго" | Ставропольский край | 256 | 30691/2021/СТВ/ЗЭС/ГРЭС | 2021-02-10 | 2021-06-10 | 15 | 458.33 | ПС 330 кВ "Ставрополь"
ПАО Россети Северный Кавказ» | ПАО Россети Северный Кавказ» - "Ставропольэнерго" | Ставропольский край | 257 | 30692/2021/СТВ/ЗЭС/КРЭС | 2021-02-10 | 2021-06-10 | 7 | 458.33 | ПС 35 кВ "Казьминская"
ПАО Россети Северный Кавказ» | ПАО Россети Северный Кавказ» - "Ставропольэнерго" | Ставропольский край | 258 | 30693/2021/СТВ/ЗЭС/КРЭС | 2021-02-10 | 2021-06-10 | 7 | 458.33 | ПС 35 кВ "Надзорная"
ПАО Россети Северный Кавказ» | ПАО Россети Северный Кавказ» - "Ставропольэнерго" | Ставропольский край | 259 | 30694/2021/СТВ/ЗЭС/ГРЭС | 2021-02-08 | 2021-06-08 | 15 | 458.33 | ПС 330 кВ "Ставрополь"
ПАО Россети Северный Кавказ» | ПАО Россети Северный Кавказ» - "Ставропольэнерго" | Ставропольский край | 260 | 30351/2020/СТВ/ЗЭС/ШРЭС | 2021-02-09 | 2021-08-09 | 15 | 458.33 | ПС 330 кВ "Ставрополь"
ПАО Россети Северный Кавказ» | ПАО Россети Северный Кавказ» - "Ставропольэнерго" | Ставропольский край | 261 | 30420/2021/СТВ/ЗЭС/КРЭС | 2021-02-05 | 2021-08-05 | 150 | 39932.72 | ПС 110 кВ "Воронежская"
ПАО Россети Северный Кавказ» | ПАО Россети Северный Кавказ» - "Ставропольэнерго" | Ставропольский край | 262 | 30466/2021/СТВ/ЗЭС/ШРЭС | 2021-02-08 | 2021-08-08 | 10 | 458.33 | ПС 110 кВ "Пригородная"
ПАО Россети Северный Кавказ» | ПАО Россети Северный Кавказ» - "Ставропольэнерго" | Ставропольский край | 263 | 30695/2021/СТВ/ЗЭС/ГРЭС | 2021-02-20 | 2021-06-20 | 7 | 458.33 | ПС 330 кВ "Ставрополь"
ПАО Россети Северный Кавказ» | ПАО Россети Северный Кавказ» - "Ставропольэнерго" | Ставропольский край | 264 | 30500/2021/СТВ/ЗЭС/ШРЭС | 2021-02-08 | 2021-06-08 | 5 | 458.33 | ПС 110 кВ "Промкомплекс"
ПАО Россети Северный Кавказ» | ПАО Россети Северный Кавказ» - "Ставропольэнерго" | Ставропольский край | 265 | 30501/2021/СТВ/ЗЭС/ШРЭС | 2021-02-09 | 2021-06-09 | 5 | 458.33 | ПС 110 кВ "Промкомплекс"
ПАО Россети Северный Кавказ» | ПАО Россети Северный Кавказ» - "Ставропольэнерго" | Ставропольский край | 266 | 30504/2021/СТВ/ЗЭС/ШРЭС | 2021-02-08 | 2021-06-08 | 14 | 458.33 | ПС 110 кВ "Промкомплекс"
ПАО Россети Северный Кавказ» | ПАО Россети Северный Кавказ» - "Ставропольэнерго" | Ставропольский край | 267 | 30648/2021/СТВ/ЗЭС/ШРЭС | 2021-02-11 | 2021-06-11 | 8 | 458.33 | ПС 110 кВ "Промкомплекс"
ПАО Россети Северный Кавказ» | ПАО Россети Северный Кавказ» - "Ставропольэнерго" | Ставропольский край | 268 | 30487/2021/СТВ/ЗЭС/КРЭС | 2021-02-08 | 2021-08-08 | 15 | 458.33 | ПС 110 кВ "Новая Деревня"
ПАО Россети Северный Кавказ» | ПАО Россети Северный Кавказ» - "Ставропольэнерго" | Ставропольский край | 269 | 30529/2021/СТВ/ЗЭС/ГРЭС | 2021-02-26 | 2021-08-26 | 15 | 458.33 | ПС 35 кВ "Кугультинская"
ПАО Россети Северный Кавказ» | ПАО Россети Северный Кавказ» - "Ставропольэнерго" | Ставропольский край | 270 | 30578/2021/СТВ/ЗЭС/ГРЭС | 2021-02-09 | 2021-08-09 | 7 | 458.33 | ПС 330 кВ "Ставрополь"
ПАО Россети Северный Кавказ» | ПАО Россети Северный Кавказ» - "Ставропольэнерго" | Ставропольский край | 271 | 30603/2021/СТВ/ЗЭС/ГРЭС | 2021-02-11 | 2021-06-11 | 10 | 458.33 | ПС 330 кВ "Ставрополь"
ПАО Россети Северный Кавказ» | ПАО Россети Северный Кавказ» - "Ставропольэнерго" | Ставропольский край | 272 | 30329/2020/СТВ/ЗЭС/ШРЭС | 2021-02-11 | 2021-08-11 | 7 | 458.33 | ПС 110 кВ "Южная"
ПАО Россети Северный Кавказ» | ПАО Россети Северный Кавказ» - "Ставропольэнерго" | Ставропольский край | 273 | 30562/2021/СТВ/ЗЭС/ШРЭС | 2021-02-17 | 2021-08-17 | 7 | 24146.13 | ПС 330 кВ "Ставрополь"
ПАО Россети Северный Кавказ» | ПАО Россети Северный Кавказ» - "Ставропольэнерго" | Ставропольский край | 274 | 30565/2021/СТВ/ЗЭС/ШРЭС | 2021-02-15 | 2021-08-15 | 7 | 458.33 | ПС 330 кВ "Ставрополь"
ПАО Россети Северный Кавказ» | ПАО Россети Северный Кавказ» - "Ставропольэнерго" | Ставропольский край | 275 | 30586/2021/СТВ/ЗЭС/ШРЭС | 2021-02-12 | 2021-08-12 | 7 | 458.33 | ПС 110 кВ "Промкомплекс"
ПАО Россети Северный Кавказ» | ПАО Россети Северный Кавказ» - "Ставропольэнерго" | Ставропольский край | 276 | 30590/2021/СТВ/ЗЭС/ШРЭС | 2021-02-11 | 2021-08-11 | 15 | 458.33 | ПС 110 кВ "Южная"
ПАО Россети Северный Кавказ» | ПАО Россети Северный Кавказ» - "Ставропольэнерго" | Ставропольский край | 277 | 30650/2021/СТВ/ЗЭС/ШРЭС | 2021-02-17 | 2021-06-17 | 8 | 458.33 | ПС 110 кВ "Промкомплекс"
ПАО Россети Северный Кавказ» | ПАО Россети Северный Кавказ» - "Ставропольэнерго" | Ставропольский край | 278 | 30696/2021/СТВ/ЗЭС/ШРЭС | 2021-02-12 | 2021-08-12 | 15 | 458.33 | "Сенгилеевская ГЭС"
ПАО Россети Северный Кавказ» | ПАО Россети Северный Кавказ» - "Ставропольэнерго" | Ставропольский край | 279 | 30569/2021/СТВ/ЗЭС/ШРЭС | 2021-02-19 | 2021-06-19 | 7 | 458.33 | "Егорлыкская ГЭС"
ПАО Россети Северный Кавказ» | ПАО Россети Северный Кавказ» - "Ставропольэнерго" | Ставропольский край | 280 | 30681/2021/СТВ/ЗЭС/ШРЭС | 2021-02-11 | 2021-08-11 | 145 | 12833.33 | ПС 110 кВ "Заводская"
ПАО Россети Северный Кавказ» | ПАО Россети Северный Кавказ» - "Ставропольэнерго" | Ставропольский край | 281 | 30704/2021/СТВ/ЗЭС/ШРЭС | 2021-02-11 | 2021-06-11 | 3 | 8888.94 | ПС 110 кВ "Южная"
ПАО Россети Северный Кавказ» | ПАО Россети Северный Кавказ» - "Ставропольэнерго" | Ставропольский край | 282 | 30751/2021/СТВ/ЗЭС/ШРЭС | 2021-02-12 | 2021-06-12 | 5 | 458.33 | ПС 110 кВ "Промкомплекс"
ПАО Россети Северный Кавказ» | ПАО Россети Северный Кавказ» - "Ставропольэнерго" | Ставропольский край | 283 | 30742/2021/СТВ/ЗЭС/ГРЭС | 2021-02-15 | 2021-06-15 | 15 | 458.33 | ПС 330 кВ "Ставрополь"
ПАО Россети Северный Кавказ» | ПАО Россети Северный Кавказ» - "Ставропольэнерго" | Ставропольский край | 284 | 30743/2021/СТВ/ЗЭС/ГРЭС | 2021-02-17 | 2021-06-17 | 15 | 458.33 | ПС 330 кВ "Ставрополь"
ПАО Россети Северный Кавказ» | ПАО Россети Северный Кавказ» - "Ставропольэнерго" | Ставропольский край | 285 | 30789/2021/СТВ/ЗЭС/КРЭС | 2021-02-17 | 2021-06-17 | 12 | 458.33 | ПС 110 кВ "Новая Деревня"
ПАО Россети Северный Кавказ» | ПАО Россети Северный Кавказ» - "Ставропольэнерго" | Ставропольский край | 286 | 30813/2021/СТВ/ЗЭС/КРЭС | 2021-02-16 | 2021-06-16 | 12 | 458.33 | ПС 110 кВ "Заветная"
ПАО Россети Северный Кавказ» | ПАО Россети Северный Кавказ» - "Ставропольэнерго" | Ставропольский край | 287 | 30815/2021/СТВ/ЗЭС/КРЭС | 2021-02-16 | 2021-06-16 | 7 | 458.33 | ПС 35 кВ "Надзорная"
ПАО Россети Северный Кавказ» | ПАО Россети Северный Кавказ» - "Ставропольэнерго" | Ставропольский край | 288 | 30823/2021/СТВ/ЗЭС/ШРЭС | 2021-02-18 | 2021-06-18 | 15 | 458.33 | ПС 110 кВ "Южная"
ПАО Россети Северный Кавказ» | ПАО Россети Северный Кавказ» - "Ставропольэнерго" | Ставропольский край | 289 | 30486/2021/СТВ/ЗЭС/ГРЭС | 2021-02-19 | 2021-06-19 | 7 | 458.33 | ПС 330 кВ "Ставрополь"
ПАО Россети Северный Кавказ» | ПАО Россети Северный Кавказ» - "Ставропольэнерго" | Ставропольский край | 290 | 30579/2021/СТВ/ЗЭС/ГРЭС | 2021-02-19 | 2021-06-19 | 7 | 458.33 | ПС 35 кВ "Базовая"
ПАО Россети Северный Кавказ» | ПАО Россети Северный Кавказ» - "Ставропольэнерго" | Ставропольский край | 291 | 30827/2021/СТВ/ЗЭС/КРЭС | 2021-02-19 | 2021-06-19 | 7 | 458.33 | ПС 35 кВ "Надзорная"
ПАО Россети Северный Кавказ» | ПАО Россети Северный Кавказ» - "Ставропольэнерго" | Ставропольский край | 292 | 30856/2021/СТВ/ЗЭС/КРЭС | 2021-02-18 | 2021-06-18 | 5 | 458.33 | ПС 35 кВ "Свистухинская"
ПАО Россети Северный Кавказ» | ПАО Россети Северный Кавказ» - "Ставропольэнерго" | Ставропольский край | 293 | 30526/2021/СТВ/ЗЭС/ШРЭС | 2021-02-20 | 2021-06-20 | 8 | 458.33 | ПС 110 кВ "Промкомплекс"
ПАО Россети Северный Кавказ» | ПАО Россети Северный Кавказ» - "Ставропольэнерго" | Ставропольский край | 294 | 30592/2021/СТВ/ЗЭС/ШРЭС | 2021-02-18 | 2021-06-18 | 15 | 458.33 | ПС 110 кВ "Южная"
ПАО Россети Северный Кавказ» | ПАО Россети Северный Кавказ» - "Ставропольэнерго" | Ставропольский край | 295 | 30814/2021/СТВ/ЗЭС/ШРЭС | 2021-02-18 | 2021-06-18 | 10 | 458.33 | ПС 110 кВ "Южная"
ПАО Россети Северный Кавказ» | ПАО Россети Северный Кавказ» - "Ставропольэнерго" | Ставропольский край | 296 | 30842/2021/СТВ/ЗЭС/ШРЭС | 2021-02-25 | 2021-06-25 | 7 | 458.33 | ПС 110 кВ "Промкомплекс"
ПАО Россети Северный Кавказ» | ПАО Россети Северный Кавказ» - "Ставропольэнерго" | Ставропольский край | 297 | 30843/2021/СТВ/ЗЭС/ШРЭС | 2021-02-25 | 2021-06-25 | 7 | 458.33 | ПС 110 кВ "Южная"
ПАО Россети Северный Кавказ» | ПАО Россети Северный Кавказ» - "Ставропольэнерго" | Ставропольский край | 298 | 30844/2021/СТВ/ЗЭС/ШРЭС | 2021-02-19 | 2021-06-19 | 15 | 458.33 | ПС 110 кВ "Радиозавод"
ПАО Россети Северный Кавказ» | ПАО Россети Северный Кавказ» - "Ставропольэнерго" | Ставропольский край | 299 | 30547/2021/СТВ/ЗЭС/ШРЭС | 2021-02-26 | 2021-08-26 | 10 | 458.33 | ПС 110 кВ "Южная"
ПАО Россети Северный Кавказ» | ПАО Россети Северный Кавказ» - "Ставропольэнерго" | Ставропольский край | 300 | 30636/2021/СТВ/ЗЭС/ГРЭС | 2021-02-26 | 2021-08-26 | 10 | 458.33 | ПС 330 кВ "Ставрополь"
ПАО Россети Северный Кавказ» | ПАО Россети Северный Кавказ» - "Ставропольэнерго" | Ставропольский край | 301 | 30747/2021/СТВ/ЗЭС/КРЭС | 2021-03-05 | 2021-07-05 | 140 | 194166.72 | ПС 110 кВ "Заветная"
ПАО Россети Северный Кавказ» | ПАО Россети Северный Кавказ» - "Ставропольэнерго" | Ставропольский край | 302 | 30883/2021/СТВ/ЗЭС/КРЭС | 2021-02-26 | 2021-06-26 | 12 | 458.33 | ПС 35 кВ "Казьминская"
ПАО Россети Северный Кавказ» | ПАО Россети Северный Кавказ» - "Ставропольэнерго" | Ставропольский край | 303 | 30631/2021/СТВ/ЗЭС/ШРЭС | 2021-03-03 | 2021-09-03 | 15 | 458.33 | ПС 110 кВ "Темнолесская"
ПАО Россети Северный Кавказ» | ПАО Россети Северный Кавказ» - "Ставропольэнерго" | Ставропольский край | 304 | 30960/2021/СТВ/ЗЭС/ШРЭС | 2021-03-03 | 2021-07-03 | 15 | 458.33 | ПС 110 кВ "Лесная"
ПАО Россети Северный Кавказ» | ПАО Россети Северный Кавказ» - "Ставропольэнерго" | Ставропольский край | 305 | 30632/2021/СТВ/ЗЭС/ШРЭС | 2021-03-02 | 2021-07-02 | 15 | 458.33 | ПС 110 кВ "Южная"
ПАО Россети Северный Кавказ» | ПАО Россети Северный Кавказ» - "Ставропольэнерго" | Ставропольский край | 306 | 30755/2021/СТВ/ЗЭС/ШРЭС | 2021-03-01 | 2021-07-01 | 7 | 458.33 | ПС 330 кВ "Ставрополь"
ПАО Россети Северный Кавказ» | ПАО Россети Северный Кавказ» - "Ставропольэнерго" | Ставропольский край | 307 | 30767/2021/СТВ/ЗЭС/ШРЭС | 2021-03-03 | 2021-07-03 | 7 | 458.33 | ПС 330 кВ "Ставрополь"
ПАО Россети Северный Кавказ» | ПАО Россети Северный Кавказ» - "Ставропольэнерго" | Ставропольский край | 308 | 30832/2021/СТВ/ЗЭС/ШРЭС | 2021-03-03 | 2021-07-03 | 12 | 458.33 | ПС 110 кВ "Радиозавод"
ПАО Россети Северный Кавказ» | ПАО Россети Северный Кавказ» - "Ставропольэнерго" | Ставропольский край | 309 | 30849/2021/СТВ/ЗЭС/ШРЭС | 2021-03-01 | 2021-07-01 | 7 | 458.33 | ПС 330 кВ "Ставрополь"
ПАО Россети Северный Кавказ» | ПАО Россети Северный Кавказ» - "Ставропольэнерго" | Ставропольский край | 310 | 30889/2021/СТВ/ЗЭС/ШРЭС | 2021-03-01 | 2021-07-01 | 3 | 8888.94 | ПС 110 кВ "Южная"
ПАО Россети Северный Кавказ» | ПАО Россети Северный Кавказ» - "Ставропольэнерго" | Ставропольский край | 311 | 30890/2021/СТВ/ЗЭС/ШРЭС | 2021-03-01 | 2021-07-01 | 5 | 14814.9 | ПС 110 кВ "Южная"
ПАО Россети Северный Кавказ» | ПАО Россети Северный Кавказ» - "Ставропольэнерго" | Ставропольский край | 312 | 30891/2021/СТВ/ЗЭС/ШРЭС | 2021-03-01 | 2021-07-01 | 5 | 14814.9 | ПС 110 кВ "Южная"
ПАО Россети Северный Кавказ» | ПАО Россети Северный Кавказ» - "Ставропольэнерго" | Ставропольский край | 313 | 30893/2021/СТВ/ЗЭС/ШРЭС | 2021-03-01 | 2021-07-01 | 3 | 8888.94 | ПС 110 кВ "Южная"
ПАО Россети Северный Кавказ» | ПАО Россети Северный Кавказ» - "Ставропольэнерго" | Ставропольский край | 314 | 30894/2021/СТВ/ЗЭС/ШРЭС | 2021-03-01 | 2021-07-01 | 3 | 8888.94 | ПС 110 кВ "Южная"
ПАО Россети Северный Кавказ» | ПАО Россети Северный Кавказ» - "Ставропольэнерго" | Ставропольский край | 315 | 30895/2021/СТВ/ЗЭС/ШРЭС | 2021-03-01 | 2021-07-01 | 3 | 8888.94 | ПС 110 кВ "Южная"
ПАО Россети Северный Кавказ» | ПАО Россети Северный Кавказ» - "Ставропольэнерго" | Ставропольский край | 316 | 30937/2021/СТВ/ЗЭС/ШРЭС | 2021-03-01 | 2021-07-01 | 7 | 458.33 | ПС 35 кВ "Шахтёр"
ПАО Россети Северный Кавказ» | ПАО Россети Северный Кавказ» - "Ставропольэнерго" | Ставропольский край | 317 | 30938/2021/СТВ/ЗЭС/ШРЭС | 2021-03-02 | 2021-07-02 | 7 | 24146.13 | ПС 35 кВ "Шахтёр"
ПАО Россети Северный Кавказ» | ПАО Россети Северный Кавказ» - "Ставропольэнерго" | Ставропольский край | 318 | 30939/2021/СТВ/ЗЭС/ШРЭС | 2021-03-01 | 2021-07-01 | 7 | 458.33 | ПС 330 кВ "Ставрополь"
ПАО Россети Северный Кавказ» | ПАО Россети Северный Кавказ» - "Ставропольэнерго" | Ставропольский край | 319 | 30940/2021/СТВ/ЗЭС/ШРЭС | 2021-03-01 | 2021-07-01 | 15 | 458.33 | ПС 110 кВ "Южная"
ПАО Россети Северный Кавказ» | ПАО Россети Северный Кавказ» - "Ставропольэнерго" | Ставропольский край | 320 | 30348/2020/СТВ/ЗЭС/ШРЭС | 2021-03-01 | 2021-09-01 | 15 | 458.33 | ПС 330 кВ "Ставрополь"
ПАО Россети Северный Кавказ» | ПАО Россети Северный Кавказ» - "Ставропольэнерго" | Ставропольский край | 321 | 30671/2021/СТВ/ЗЭС/ШРЭС | 2021-03-01 | 2021-09-01 | 15 | 33443.36 | ПС 330 кВ "Ставрополь"
ПАО Россети Северный Кавказ» | ПАО Россети Северный Кавказ» - "Ставропольэнерго" | Ставропольский край | 322 | 30672/2021/СТВ/ЗЭС/ШРЭС | 2021-03-01 | 2021-09-01 | 15 | 33443.36 | ПС 330 кВ "Ставрополь"
ПАО Россети Северный Кавказ» | ПАО Россети Северный Кавказ» - "Ставропольэнерго" | Ставропольский край | 323 | 30674/2021/СТВ/ЗЭС/ШРЭС | 2021-03-01 | 2021-09-01 | 15 | 33443.36 | ПС 330 кВ "Ставрополь"
ПАО Россети Северный Кавказ» | ПАО Россети Северный Кавказ» - "Ставропольэнерго" | Ставропольский край | 324 | 30765/2021/СТВ/ЗЭС/ШРЭС | 2021-03-04 | 2021-07-04 | 10 | 33443.36 | ПС 330 кВ "Ставрополь"
ПАО Россети Северный Кавказ» | ПАО Россети Северный Кавказ» - "Ставропольэнерго" | Ставропольский край | 325 | 30947/2021/СТВ/ЗЭС/ГРЭС | 2021-03-04 | 2021-07-04 | 10 | 33443.36 | ПС 110 кВ "Грачёвская"
ПАО Россети Северный Кавказ» | ПАО Россети Северный Кавказ» - "Ставропольэнерго" | Ставропольский край | 326 | 30892/2021/СТВ/ЗЭС/КРЭС | 2021-03-18 | 2021-07-18 | 19 | 33443.36 | ПС 35 кВ "Казьминская"
ПАО Россети Северный Кавказ» | ПАО Россети Северный Кавказ» - "Ставропольэнерго" | Ставропольский край | 327 | 30913/2021/СТВ/ЗЭС/КРЭС | 2021-03-05 | 2021-07-05 | 10 | 458.33 | ПС 35 кВ "Балахоновская"
ПАО Россети Северный Кавказ» | ПАО Россети Северный Кавказ» - "Ставропольэнерго" | Ставропольский край | 328 | 30954/2021/СТВ/ЗЭС/КРЭС | 2021-03-03 | 2021-07-03 | 8 | 458.33 | ПС 35 кВ "Воронежская"
ПАО Россети Северный Кавказ» | ПАО Россети Северный Кавказ» - "Ставропольэнерго" | Ставропольский край | 329 | 30699/2021/СТВ/ЗЭС/ШРЭС | 2021-03-05 | 2021-09-05 | 8 | 458.33 | ПС 110 кВ "Промкомплекс"
ПАО Россети Северный Кавказ» | ПАО Россети Северный Кавказ» - "Ставропольэнерго" | Ставропольский край | 330 | 30753/2021/СТВ/ЗЭС/ШРЭС | 2021-03-31 | 2021-10-01 | 5 | 458.33 | ПС 110 кВ "Промкомплекс"
ПАО Россети Северный Кавказ» | ПАО Россети Северный Кавказ» - "Ставропольэнерго" | Ставропольский край | 331 | 30759/2021/СТВ/ЗЭС/ШРЭС | 2021-03-19 | 2021-09-19 | 12 | 458.33 | ПС 35 кВ "Шахтёр"
ПАО Россети Северный Кавказ» | ПАО Россети Северный Кавказ» - "Ставропольэнерго" | Ставропольский край | 332 | 30770/2021/СТВ/ЗЭС/ШРЭС | 2021-03-04 | 2021-09-04 | 15 | 458.33 | ПС 35 кВ "Шахтёр"
ПАО Россети Северный Кавказ» | ПАО Россети Северный Кавказ» - "Ставропольэнерго" | Ставропольский край | 333 | 30798/2021/СТВ/ЗЭС/ШРЭС | 2021-03-05 | 2021-09-05 | 7 | 458.33 | ПС 330 кВ "Ставрополь"
ПАО Россети Северный Кавказ» | ПАО Россети Северный Кавказ» - "Ставропольэнерго" | Ставропольский край | 334 | 30854/2021/СТВ/ЗЭС/КРЭС | 2021-03-25 | 2021-09-25 | 15 | 458.33 | ПС 35 кВ "Воронежская"
ПАО Россети Северный Кавказ» | ПАО Россети Северный Кавказ» - "Ставропольэнерго" | Ставропольский край | 335 | 30846/2021/СТВ/ЗЭС/ШРЭС | 2021-03-16 | 2021-07-16 | 15 | 458.33 | ПС 110 кВ "Пригородная"
ПАО Россети Северный Кавказ» | ПАО Россети Северный Кавказ» - "Ставропольэнерго" | Ставропольский край | 336 | 30897/2021/СТВ/ЗЭС/ШРЭС | 2021-03-04 | 2021-07-04 | 7 | 24146.13 | ПС 110 кВ "Пригородная"
ПАО Россети Северный Кавказ» | ПАО Россети Северный Кавказ» - "Ставропольэнерго" | Ставропольский край | 337 | 30906/2021/СТВ/ЗЭС/ШРЭС | 2021-03-05 | 2021-07-05 | 7 | 458.33 | ПС 330 кВ "Ставрополь"
ПАО Россети Северный Кавказ» | ПАО Россети Северный Кавказ» - "Ставропольэнерго" | Ставропольский край | 338 | 30910/2021/СТВ/ЗЭС/ШРЭС | 2021-03-31 | 2021-08-01 | 5 | 33443.36 | ПС 110 кВ "Промкомплекс"
ПАО Россети Северный Кавказ» | ПАО Россети Северный Кавказ» - "Ставропольэнерго" | Ставропольский край | 339 | 31069/2021/СТВ/ЗЭС/ШРЭС | 2021-03-10 | 2021-07-10 | 4 | 458.33 | ПС 110 кВ "Пригородная"
ПАО Россети Северный Кавказ» | ПАО Россети Северный Кавказ» - "Ставропольэнерго" | Ставропольский край | 340 | 30990/2021/СТВ/ЗЭС/КРЭС | 2021-03-05 | 2021-07-05 | 12 | 458.33 | ПС 35 кВ "Беломечетская"
ПАО Россети Северный Кавказ» | ПАО Россети Северный Кавказ» - "Ставропольэнерго" | Ставропольский край | 341 | 30536/2021/СТВ/ЗЭС/ГРЭС | 2021-03-09 | 2021-09-09 | 15 | 458.33 | ПС 35 кВ "Казинская"
ПАО Россети Северный Кавказ» | ПАО Россети Северный Кавказ» - "Ставропольэнерго" | Ставропольский край | 342 | 30676/2021/СТВ/ЗЭС/ШРЭС | 2021-03-05 | 2021-09-05 | 15 | 33443.36 | ПС 330 кВ "Ставрополь"
ПАО Россети Северный Кавказ» | ПАО Россети Северный Кавказ» - "Ставропольэнерго" | Ставропольский край | 343 | 30683/2021/СТВ/ЗЭС/ШРЭС | 2021-03-18 | 2021-09-18 | 5 | 24146.13 | ПС 330 кВ "Ставрополь"
ПАО Россети Северный Кавказ» | ПАО Россети Северный Кавказ» - "Ставропольэнерго" | Ставропольский край | 344 | 30698/2021/СТВ/ЗЭС/ШРЭС | 2021-03-12 | 2021-09-12 | 12 | 458.33 | ПС 110 кВ "Южная"
ПАО Россети Северный Кавказ» | ПАО Россети Северный Кавказ» - "Ставропольэнерго" | Ставропольский край | 345 | 30887/2021/СТВ/ЗЭС/КРЭС | 2021-03-30 | 2021-09-30 | 19 | 33443.36 | ПС 35 кВ "Георгиевская"
ПАО Россети Северный Кавказ» | ПАО Россети Северный Кавказ» - "Ставропольэнерго" | Ставропольский край | 346 | 30898/2021/СТВ/ЗЭС/ШРЭС | 2021-03-11 | 2021-09-11 | 8 | 458.33 | ПС 110 кВ "Промкомплекс"
ПАО Россети Северный Кавказ» | ПАО Россети Северный Кавказ» - "Ставропольэнерго" | Ставропольский край | 347 | 31027/2021/СТВ/ЗЭС/ШРЭС | 2021-03-16 | 2021-07-16 | 7 | 458.33 | ПС 330 кВ "Ставрополь"
ПАО Россети Северный Кавказ» | ПАО Россети Северный Кавказ» - "Ставропольэнерго" | Ставропольский край | 348 | 31074/2021/СТВ/ЗЭС/ШРЭС | 2021-04-07 | 2021-08-07 | 15 | 458.33 | ПС 110 кВ "Пригородная"
ПАО Россети Северный Кавказ» | ПАО Россети Северный Кавказ» - "Ставропольэнерго" | Ставропольский край | 349 | 31107/2021/СТВ/ЗЭС/ШРЭС | 2021-03-24 | 2021-07-24 | 40 | 33443.36 | ПС 110 кВ "Южная"
ПАО Россети Северный Кавказ» | ПАО Россети Северный Кавказ» - "Ставропольэнерго" | Ставропольский край | 350 | 31150/2021/СТВ/ЗЭС/ШРЭС | 2021-04-02 | 2021-08-02 | 90 | 39932.72 | ПС 110 кВ "Радиозавод"
ПАО Россети Северный Кавказ» | ПАО Россети Северный Кавказ» - "Ставропольэнерго" | Ставропольский край | 351 | 30958/2021/СТВ/ЗЭС/ШРЭС | 2021-03-15 | 2021-07-15 | 3 | 8888.94 | ПС 110 кВ "Южная"
ПАО Россети Северный Кавказ» | ПАО Россети Северный Кавказ» - "Ставропольэнерго" | Ставропольский край | 352 | 30959/2021/СТВ/ЗЭС/ШРЭС | 2021-03-15 | 2021-07-15 | 5 | 14814.9 | ПС 110 кВ "Южная"
ПАО Россети Северный Кавказ» | ПАО Россети Северный Кавказ» - "Ставропольэнерго" | Ставропольский край | 353 | 31037/2021/СТВ/ЗЭС/ШРЭС | 2021-03-15 | 2021-07-15 | 3 | 8888.94 | ПС 110 кВ "Южная"
ПАО Россети Северный Кавказ» | ПАО Россети Северный Кавказ» - "Ставропольэнерго" | Ставропольский край | 354 | 31038/2021/СТВ/ЗЭС/ШРЭС | 2021-03-15 | 2021-07-15 | 3 | 8888.94 | ПС 110 кВ "Южная"
ПАО Россети Северный Кавказ» | ПАО Россети Северный Кавказ» - "Ставропольэнерго" | Ставропольский край | 355 | 31039/2021/СТВ/ЗЭС/ШРЭС | 2021-03-15 | 2021-07-15 | 3 | 8888.94 | ПС 110 кВ "Южная"
ПАО Россети Северный Кавказ» | ПАО Россети Северный Кавказ» - "Ставропольэнерго" | Ставропольский край | 356 | 31040/2021/СТВ/ЗЭС/ШРЭС | 2021-03-15 | 2021-07-15 | 3 | 8888.94 | ПС 110 кВ "Южная"
ПАО Россети Северный Кавказ» | ПАО Россети Северный Кавказ» - "Ставропольэнерго" | Ставропольский край | 357 | 31043/2021/СТВ/ЗЭС/ШРЭС | 2021-03-15 | 2021-07-15 | 3 | 8888.94 | ПС 110 кВ "Южная"
ПАО Россети Северный Кавказ» | ПАО Россети Северный Кавказ» - "Ставропольэнерго" | Ставропольский край | 358 | 31044/2021/СТВ/ЗЭС/ШРЭС | 2021-03-15 | 2021-07-15 | 3 | 8888.94 | ПС 110 кВ "Южная"
ПАО Россети Северный Кавказ» | ПАО Россети Северный Кавказ» - "Ставропольэнерго" | Ставропольский край | 359 | 31045/2021/СТВ/ЗЭС/ШРЭС | 2021-03-15 | 2021-07-15 | 3 | 8888.94 | ПС 110 кВ "Южная"
ПАО Россети Северный Кавказ» | ПАО Россети Северный Кавказ» - "Ставропольэнерго" | Ставропольский край | 360 | 31046/2021/СТВ/ЗЭС/ШРЭС | 2021-03-15 | 2021-07-15 | 3 | 8888.94 | ПС 110 кВ "Южная"
ПАО Россети Северный Кавказ» | ПАО Россети Северный Кавказ» - "Ставропольэнерго" | Ставропольский край | 361 | 31047/2021/СТВ/ЗЭС/ШРЭС | 2021-03-15 | 2021-07-15 | 3 | 8888.94 | ПС 110 кВ "Южная"
ПАО Россети Северный Кавказ» | ПАО Россети Северный Кавказ» - "Ставропольэнерго" | Ставропольский край | 362 | 31048/2021/СТВ/ЗЭС/ШРЭС | 2021-03-15 | 2021-07-15 | 3 | 8888.94 | ПС 110 кВ "Южная"
ПАО Россети Северный Кавказ» | ПАО Россети Северный Кавказ» - "Ставропольэнерго" | Ставропольский край | 363 | 31059/2021/СТВ/ЗЭС/ШРЭС | 2021-03-15 | 2021-07-15 | 3 | 8888.94 | ПС 110 кВ "Южная"
ПАО Россети Северный Кавказ» | ПАО Россети Северный Кавказ» - "Ставропольэнерго" | Ставропольский край | 364 | 31060/2021/СТВ/ЗЭС/ШРЭС | 2021-03-15 | 2021-07-15 | 3 | 8888.94 | ПС 110 кВ "Южная"
ПАО Россети Северный Кавказ» | ПАО Россети Северный Кавказ» - "Ставропольэнерго" | Ставропольский край | 365 | 31061/2021/СТВ/ЗЭС/ШРЭС | 2021-03-15 | 2021-07-15 | 3 | 8888.94 | ПС 110 кВ "Южная"
ПАО Россети Северный Кавказ» | ПАО Россети Северный Кавказ» - "Ставропольэнерго" | Ставропольский край | 366 | 31063/2021/СТВ/ЗЭС/ШРЭС | 2021-03-15 | 2021-07-15 | 3 | 8888.94 | ПС 110 кВ "Южная"
ПАО Россети Северный Кавказ» | ПАО Россети Северный Кавказ» - "Ставропольэнерго" | Ставропольский край | 367 | 31065/2021/СТВ/ЗЭС/ШРЭС | 2021-03-15 | 2021-07-15 | 3 | 8888.94 | ПС 110 кВ "Южная"
ПАО Россети Северный Кавказ» | ПАО Россети Северный Кавказ» - "Ставропольэнерго" | Ставропольский край | 368 | 31002/2021/СТВ/ЗЭС/ГРЭС | 2021-03-31 | 2021-08-01 | 7 | 458.33 | ПС 35 кВ "Кугультинская"
ПАО Россети Северный Кавказ» | ПАО Россети Северный Кавказ» - "Ставропольэнерго" | Ставропольский край | 369 | 30758/2021/СТВ/ЗЭС/ШРЭС | 2021-03-19 | 2021-09-19 | 15 | 458.33 | ПС 110 кВ "Промкомплекс"
ПАО Россети Северный Кавказ» | ПАО Россети Северный Кавказ» - "Ставропольэнерго" | Ставропольский край | 370 | 30778/2021/СТВ/ЗЭС/ШРЭС | 2021-03-31 | 2022-03-31 | 15 | 33443.36 | ПС 110 кВ "Пригородная"
ПАО Россети Северный Кавказ» | ПАО Россети Северный Кавказ» - "Ставропольэнерго" | Ставропольский край | 371 | 30981/2021/СТВ/ЗЭС/ШРЭС | 2021-03-19 | 2021-07-19 | 15 | 458.33 | "Сенгилеевская ГЭС"
ПАО Россети Северный Кавказ» | ПАО Россети Северный Кавказ» - "Ставропольэнерго" | Ставропольский край | 372 | 31029/2021/СТВ/ЗЭС/ШРЭС | 2021-03-17 | 2021-07-17 | 7 | 458.33 | ПС 110 кВ "Промкомплекс"
ПАО Россети Северный Кавказ» | ПАО Россети Северный Кавказ» - "Ставропольэнерго" | Ставропольский край | 373 | 31034/2021/СТВ/ЗЭС/ШРЭС | 2021-03-23 | 2021-09-23 | 12 | 458.33 | ПС 110 кВ "Рыбхоз"
ПАО Россети Северный Кавказ» | ПАО Россети Северный Кавказ» - "Ставропольэнерго" | Ставропольский край | 374 | 31067/2021/СТВ/ЗЭС/ШРЭС | 2021-03-17 | 2021-07-17 | 7 | 458.33 | ПС 110 кВ "Радиозавод"
ПАО Россети Северный Кавказ» | ПАО Россети Северный Кавказ» - "Ставропольэнерго" | Ставропольский край | 375 | 31068/2021/СТВ/ЗЭС/ШРЭС | 2021-03-17 | 2021-07-17 | 7 | 458.33 | ПС 110 кВ "Радиозавод"
ПАО Россети Северный Кавказ» | ПАО Россети Северный Кавказ» - "Ставропольэнерго" | Ставропольский край | 376 | 31070/2021/СТВ/ЗЭС/ШРЭС | 2021-03-17 | 2021-07-17 | 7 | 458.33 | ПС 110 кВ "Промкомплекс"
ПАО Россети Северный Кавказ» | ПАО Россети Северный Кавказ» - "Ставропольэнерго" | Ставропольский край | 377 | 31211/2021/СТВ/ЗЭС/ШРЭС | 2021-03-18 | 2021-07-18 | 8 | 458.33 | ПС 110 кВ "Промкомплекс"
ПАО Россети Северный Кавказ» | ПАО Россети Северный Кавказ» - "Ставропольэнерго" | Ставропольский край | 378 | 31212/2021/СТВ/ЗЭС/ШРЭС | 2021-04-14 | 2021-08-14 | 8 | 458.33 | ПС 110 кВ "Промкомплекс"
ПАО Россети Северный Кавказ» | ПАО Россети Северный Кавказ» - "Ставропольэнерго" | Ставропольский край | 379 | 31213/2021/СТВ/ЗЭС/ШРЭС | 2021-03-29 | 2021-07-29 | 12 | 458.33 | ПС 110 кВ "Промкомплекс"
ПАО Россети Северный Кавказ» | ПАО Россети Северный Кавказ» - "Ставропольэнерго" | Ставропольский край | 380 | 31214/2021/СТВ/ЗЭС/ШРЭС | 2021-03-18 | 2021-07-18 | 8 | 458.33 | ПС 35 кВ "Шахтёр"
ПАО Россети Северный Кавказ» | ПАО Россети Северный Кавказ» - "Ставропольэнерго" | Ставропольский край | 381 | 31217/2021/СТВ/ЗЭС/ШРЭС | 2021-03-23 | 2021-07-23 | 5 | 458.33 | ПС 35 кВ "Аэропорт"
ПАО Россети Северный Кавказ» | ПАО Россети Северный Кавказ» - "Ставропольэнерго" | Ставропольский край | 382 | 31101/2021/СТВ/ЗЭС/ШРЭС | 2021-05-17 | 2021-09-17 | 2 | 24146.13 | ПС 110 кВ "Птицепром"
ПАО Россети Северный Кавказ» | ПАО Россети Северный Кавказ» - "Ставропольэнерго" | Ставропольский край | 383 | 31102/2021/СТВ/ЗЭС/ШРЭС | 2021-05-17 | 2021-09-17 | 2 | 24146.13 | ПС 35 кВ "Аэропорт"
ПАО Россети Северный Кавказ» | ПАО Россети Северный Кавказ» - "Ставропольэнерго" | Ставропольский край | 384 | 31104/2021/СТВ/ЗЭС/ШРЭС | 2021-05-17 | 2021-09-17 | 2 | 24146.13 | ПС 110 кВ "Птицепром"
ПАО Россети Северный Кавказ» | ПАО Россети Северный Кавказ» - "Ставропольэнерго" | Ставропольский край | 385 | 30766/2021/СТВ/ЗЭС/ШРЭС | 2021-03-19 | 2021-09-19 | 12 | 458.33 | ПС 35 кВ "Шахтёр"
ПАО Россети Северный Кавказ» | ПАО Россети Северный Кавказ» - "Ставропольэнерго" | Ставропольский край | 386 | 31032/2021/СТВ/ЗЭС/ШРЭС | 2021-03-23 | 2021-09-23 | 15 | 458.33 | ПС 110 кВ "Промкомплекс"
ПАО Россети Северный Кавказ» | ПАО Россети Северный Кавказ» - "Ставропольэнерго" | Ставропольский край | 387 | 31216/2021/СТВ/ЗЭС/ШРЭС | 2021-04-07 | 2021-08-07 | 100 | 39932.72 | ПС 110 кВ "Радиозавод"
ПАО Россети Северный Кавказ» | ПАО Россети Северный Кавказ» - "Ставропольэнерго" | Ставропольский край | 388 | 31215/2021/СТВ/ЗЭС/ШРЭС | 2021-03-19 | 2021-09-19 | 15 | 458.33 | ПС 330 кВ "Ставрополь"
ПАО Россети Северный Кавказ» | ПАО Россети Северный Кавказ» - "Ставропольэнерго" | Ставропольский край | 389 | 30763/2021/СТВ/ЗЭС/ШРЭС | 2021-04-07 | 2021-08-07 | 10 | 33443.36 | ПС 110 кВ "Заводская"
ПАО Россети Северный Кавказ» | ПАО Россети Северный Кавказ» - "Ставропольэнерго" | Ставропольский край | 390 | 30942/2021/СТВ/ЗЭС/ШРЭС | 2021-03-26 | 2021-09-26 | 15 | 458.33 | ПС 330 кВ "Ставрополь"
ПАО Россети Северный Кавказ» | ПАО Россети Северный Кавказ» - "Ставропольэнерго" | Ставропольский край | 391 | 31154/2021/СТВ/ЗЭС/ШРЭС | 2021-03-24 | 2021-07-24 | 15 | 458.33 | ПС 110 кВ "Пригородная"
ПАО Россети Северный Кавказ» | ПАО Россети Северный Кавказ» - "Ставропольэнерго" | Ставропольский край | 392 | 31244/2021/СТВ/ЗЭС/ШРЭС | 2021-04-12 | 2021-10-12 | 15 | 458.33 | ПС 110 кВ "Промкомплекс"
ПАО Россети Северный Кавказ» | ПАО Россети Северный Кавказ» - "Ставропольэнерго" | Ставропольский край | 393 | 31245/2021/СТВ/ЗЭС/ШРЭС | 2021-03-23 | 2021-09-23 | 30 | 33443.36 | ПС 110 кВ "Южная"
ПАО Россети Северный Кавказ» | ПАО Россети Северный Кавказ» - "Ставропольэнерго" | Ставропольский край | 394 | 31246/2021/СТВ/ЗЭС/ШРЭС | 2021-03-22 | 2021-07-22 | 15 | 458.33 | ПС 110 кВ "Промкомплекс"
ПАО Россети Северный Кавказ» | ПАО Россети Северный Кавказ» - "Ставропольэнерго" | Ставропольский край | 395 | 31256/2021/СТВ/ЗЭС/ШРЭС | 2021-03-24 | 2021-07-24 | 7 | 458.33 | ПС 330 кВ "Ставрополь"
ПАО Россети Северный Кавказ» | ПАО Россети Северный Кавказ» - "Ставропольэнерго" | Ставропольский край | 396 | 31257/2021/СТВ/ЗЭС/ШРЭС | 2021-03-23 | 2021-07-23 | 7 | 458.33 | ПС 330 кВ "Ставрополь"
ПАО Россети Северный Кавказ» | ПАО Россети Северный Кавказ» - "Ставропольэнерго" | Ставропольский край | 397 | 31258/2021/СТВ/ЗЭС/ШРЭС | 2021-04-08 | 2021-08-08 | 10 | 24146.13 | ПС 110 кВ "Южная"
ПАО Россети Северный Кавказ» | ПАО Россети Северный Кавказ» - "Ставропольэнерго" | Ставропольский край | 398 | 31275/2021/СТВ/ЗЭС/ГРЭС | 2021-03-23 | 2021-09-23 | 15 | 458.33 | ПС 110 кВ "Грачёвская"
ПАО Россети Северный Кавказ» | ПАО Россети Северный Кавказ» - "Ставропольэнерго" | Ставропольский край | 399 | 31280/2021/СТВ/ЗЭС/ШРЭС | 2021-03-22 | 2021-07-22 | 15 | 33443.36 | ПС 110 кВ "Птицепром"
ПАО Россети Северный Кавказ» | ПАО Россети Северный Кавказ» - "Ставропольэнерго" | Ставропольский край | 400 | 31292/2021/СТВ/ЗЭС/ШРЭС | 2021-03-26 | 2021-07-26 | 5 | 458.33 | ПС 330 кВ "Ставрополь"
ПАО Россети Северный Кавказ» | ПАО Россети Северный Кавказ» - "Ставропольэнерго" | Ставропольский край | 401 | 31300/2021/СТВ/ЗЭС/КРЭС | 2021-03-26 | 2021-07-26 | 7 | 458.33 | ПС 35 кВ "Балахоновская"
ПАО Россети Северный Кавказ» | ПАО Россети Северный Кавказ» - "Ставропольэнерго" | Ставропольский край | 402 | 31302/2021/СТВ/ЗЭС/КРЭС | 2021-03-31 | 2021-08-01 | 10 | 458.33 | ПС 35 кВ "Воронежская"
ПАО Россети Северный Кавказ» | ПАО Россети Северный Кавказ» - "Ставропольэнерго" | Ставропольский край | 403 | 31028/2021/СТВ/ЗЭС/ГРЭС | 2021-03-24 | 2021-07-24 | 15 | 458.33 | ПС 330 кВ "Ставрополь"
ПАО Россети Северный Кавказ» | ПАО Россети Северный Кавказ» - "Ставропольэнерго" | Ставропольский край | 404 | 31078/2021/СТВ/ЗЭС/ШРЭС | 2021-03-26 | 2021-09-26 | 8 | 458.33 | "Егорлыкская ГЭС"
ПАО Россети Северный Кавказ» | ПАО Россети Северный Кавказ» - "Ставропольэнерго" | Ставропольский край | 405 | 31319/2021/СТВ/ЗЭС/ШРЭС | 2021-03-26 | 2021-09-26 | 5 | 24146.13 | ПС 330 кВ "Ставрополь"
ПАО Россети Северный Кавказ» | ПАО Россети Северный Кавказ» - "Ставропольэнерго" | Ставропольский край | 406 | 31318/2021/СТВ/ЗЭС/ШРЭС | 2021-03-26 | 2021-09-26 | 8 | 458.33 | ПС 110 кВ "Пригородная"
ПАО Россети Северный Кавказ» | ПАО Россети Северный Кавказ» - "Ставропольэнерго" | Ставропольский край | 407 | 31267/2021/СТВ/ЗЭС/КРЭС | 2021-03-26 | 2021-09-26 | 15 | 458.33 | ПС 110 кВ "Новая Деревня"
ПАО Россети Северный Кавказ» | ПАО Россети Северный Кавказ» - "Ставропольэнерго" | Ставропольский край | 408 | 30652/2021/СТВ/ЗЭС/ШРЭС | 2021-04-05 | 2021-08-05 | 7 | 458.33 | ПС 110 кВ "Промкомплекс"
ПАО Россети Северный Кавказ» | ПАО Россети Северный Кавказ» - "Ставропольэнерго" | Ставропольский край | 409 | 30816/2021/СТВ/ЗЭС/ШРЭС | 2021-03-29 | 2021-07-29 | 12 | 458.33 | ПС 110 кВ "Пригородная"
ПАО Россети Северный Кавказ» | ПАО Россети Северный Кавказ» - "Ставропольэнерго" | Ставропольский край | 410 | 31247/2021/СТВ/ЗЭС/ШРЭС | 2021-03-30 | 2021-07-30 | 7 | 458.33 | ПС 110 кВ "Южная"
ПАО Россети Северный Кавказ» | ПАО Россети Северный Кавказ» - "Ставропольэнерго" | Ставропольский край | 411 | 31249/2021/СТВ/ЗЭС/ШРЭС | 2021-03-29 | 2021-07-29 | 8 | 458.33 | ПС 110 кВ "Пригородная"
ПАО Россети Северный Кавказ» | ПАО Россети Северный Кавказ» - "Ставропольэнерго" | Ставропольский край | 412 | 31324/2021/СТВ/ЗЭС/ШРЭС | 2021-04-07 | 2021-08-07 | 15 | 458.33 | ПС 110 кВ "Южная"
ПАО Россети Северный Кавказ» | ПАО Россети Северный Кавказ» - "Ставропольэнерго" | Ставропольский край | 413 | 31352/2021/СТВ/ЗЭС/ШРЭС | 2021-04-30 | 2021-08-30 | 7 | 458.33 | ПС 110 кВ "Южная"
ПАО Россети Северный Кавказ» | ПАО Россети Северный Кавказ» - "Ставропольэнерго" | Ставропольский край | 414 | 31355/2021/СТВ/ЗЭС/ШРЭС | 2021-04-15 | 2021-10-15 | 8 | 458.33 | "Егорлыкская ГЭС"
ПАО Россети Северный Кавказ» | ПАО Россети Северный Кавказ» - "Ставропольэнерго" | Ставропольский край | 415 | 30943/2021/СТВ/ЗЭС/ШРЭС | 2021-04-01 | 2021-10-01 | 15 | 458.33 | ПС 110 кВ "Южная"
ПАО Россети Северный Кавказ» | ПАО Россети Северный Кавказ» - "Ставропольэнерго" | Ставропольский край | 416 | 31373/2021/СТВ/ЗЭС/ШРЭС | 2021-04-05 | 2021-08-05 | 85 | 39932.72 | ПС 110 кВ "Темнолесская"
ПАО Россети Северный Кавказ» | ПАО Россети Северный Кавказ» - "Ставропольэнерго" | Ставропольский край | 417 | 31411/2021/СТВ/ЗЭС/ШРЭС | 2021-04-06 | 2021-08-06 | 150 | 39932.72 | ПС 110 кВ "Радиозавод"
ПАО Россети Северный Кавказ» | ПАО Россети Северный Кавказ» - "Ставропольэнерго" | Ставропольский край | 418 | 31377/2021/СТВ/ЗЭС/ШРЭС | 2021-03-30 | 2021-07-30 | 8 | 458.33 | ПС 110 кВ "Южная"
ПАО Россети Северный Кавказ» | ПАО Россети Северный Кавказ» - "Ставропольэнерго" | Ставропольский край | 419 | 31344/2021/СТВ/ЗЭС/ШРЭС | 2021-04-01 | 2021-08-01 | 15 | 458.33 | ПС 110 кВ "Южная"
ПАО Россети Северный Кавказ» | ПАО Россети Северный Кавказ» - "Ставропольэнерго" | Ставропольский край | 420 | 31353/2021/СТВ/ЗЭС/ШРЭС | 2021-04-01 | 2021-08-01 | 10 | 458.33 | ПС 330 кВ "Ставрополь"
ПАО Россети Северный Кавказ» | ПАО Россети Северный Кавказ» - "Ставропольэнерго" | Ставропольский край | 421 | 31374/2021/СТВ/ЗЭС/ШРЭС | 2021-03-31 | 2021-08-01 | 8 | 458.33 | ПС 35 кВ "Шахтёр"
ПАО Россети Северный Кавказ» | ПАО Россети Северный Кавказ» - "Ставропольэнерго" | Ставропольский край | 422 | 31375/2021/СТВ/ЗЭС/ШРЭС | 2021-03-31 | 2021-08-01 | 12 | 458.33 | ПС 35 кВ "Шахтёр"
ПАО Россети Северный Кавказ» | ПАО Россети Северный Кавказ» - "Ставропольэнерго" | Ставропольский край | 423 | 31378/2021/СТВ/ЗЭС/ШРЭС | 2021-04-01 | 2021-08-01 | 8 | 458.33 | ПС 330 кВ "Ставрополь"
ПАО Россети Северный Кавказ» | ПАО Россети Северный Кавказ» - "Ставропольэнерго" | Ставропольский край | 424 | 31404/2021/СТВ/ЗЭС/ШРЭС | 2021-04-02 | 2021-08-02 | 8 | 458.33 | ПС 110 кВ "Промкомплекс"
ПАО Россети Северный Кавказ» | ПАО Россети Северный Кавказ» - "Ставропольэнерго" | Ставропольский край | 425 | 31294/2021/СТВ/ЗЭС/ШРЭС | 2021-04-05 | 2021-10-05 | 15 | 33443.36 | ПС 110 кВ "Пригородная"
ПАО Россети Северный Кавказ» | ПАО Россети Северный Кавказ» - "Ставропольэнерго" | Ставропольский край | 426 | 31357/2021/СТВ/ЗЭС/ШРЭС | 2021-04-02 | 2021-10-02 | 15 | 458.33 | ПС 110 кВ "Южная"
ПАО Россети Северный Кавказ» | ПАО Россети Северный Кавказ» - "Ставропольэнерго" | Ставропольский край | 427 | 31403/2021/СТВ/ЗЭС/ШРЭС | 2021-04-01 | 2021-10-01 | 8 | 458.33 | ПС 110 кВ "Промкомплекс"
ПАО Россети Северный Кавказ» | ПАО Россети Северный Кавказ» - "Ставропольэнерго" | Ставропольский край | 428 | 31408/2021/СТВ/ЗЭС/ШРЭС | 2021-04-12 | 2021-10-12 | 8 | 458.33 | ПС 110 кВ "Промкомплекс"
ПАО Россети Северный Кавказ» | ПАО Россети Северный Кавказ» - "Ставропольэнерго" | Ставропольский край | 429 | 31412/2021/СТВ/ЗЭС/ШРЭС | 2021-04-20 | 2021-08-20 | 40 | 33443.36 | ПС 110 кВ "Радиозавод"
ПАО Россети Северный Кавказ» | ПАО Россети Северный Кавказ» - "Ставропольэнерго" | Ставропольский край | 430 | 31459/2021/СТВ/ЗЭС/КРЭС | 2021-04-02 | 2021-08-02 | 7 | 458.33 | ПС 110 кВ "Новая Деревня"
ПАО Россети Северный Кавказ» | ПАО Россети Северный Кавказ» - "Ставропольэнерго" | Ставропольский край | 431 | 31460/2021/СТВ/ЗЭС/КРЭС | 2021-04-05 | 2021-08-05 | 7 | 24146.13 | ПС 35 кВ "Воронежская"
ПАО Россети Северный Кавказ» | ПАО Россети Северный Кавказ» - "Ставропольэнерго" | Ставропольский край | 432 | 31372/2021/СТВ/ЗЭС/КРЭС | 2021-04-07 | 2021-08-07 | 10 | 458.33 | ПС 110 кВ "Новая Деревня"
ПАО Россети Северный Кавказ» | ПАО Россети Северный Кавказ» - "Ставропольэнерго" | Ставропольский край | 433 | 31522/2021/СТВ/ЗЭС/КРЭС | 2021-04-02 | 2021-08-02 | 7 | 458.33 | ПС 35 кВ "Казьминская"
ПАО Россети Северный Кавказ» | ПАО Россети Северный Кавказ» - "Ставропольэнерго" | Ставропольский край | 434 | 31525/2021/СТВ/ЗЭС/ШРЭС | 2021-04-05 | 2021-08-05 | 10 | 458.33 | ПС 110 кВ "Южная"
ПАО Россети Северный Кавказ» | ПАО Россети Северный Кавказ» - "Ставропольэнерго" | Ставропольский край | 435 | 31526/2021/СТВ/ЗЭС/ШРЭС | 2021-04-02 | 2021-08-02 | 145 | 39932.72 | ПС 110 кВ "Радиозавод"
ПАО Россети Северный Кавказ» | ПАО Россети Северный Кавказ» - "Ставропольэнерго" | Ставропольский край | 436 | 30680/2021/СТВ/ЗЭС/ШРЭС | 2021-04-12 | 2021-08-12 | 10 | 458.33 | ПС 110 кВ "Промкомплекс"
ПАО Россети Северный Кавказ» | ПАО Россети Северный Кавказ» - "Ставропольэнерго" | Ставропольский край | 437 | 30768/2021/СТВ/ЗЭС/ШРЭС | 2021-04-28 | 2021-08-28 | 12 | 458.33 | ПС 110 кВ "Пригородная"
ПАО Россети Северный Кавказ» | ПАО Россети Северный Кавказ» - "Ставропольэнерго" | Ставропольский край | 438 | 30779/2021/СТВ/ЗЭС/ШРЭС | 2021-04-12 | 2021-08-12 | 10 | 458.33 | ПС 110 кВ "Южная"
ПАО Россети Северный Кавказ» | ПАО Россети Северный Кавказ» - "Ставропольэнерго" | Ставропольский край | 439 | 30848/2021/СТВ/ЗЭС/ШРЭС | 2021-04-12 | 2021-08-12 | 15 | 458.33 | ПС 110 кВ Пригородная
ПАО Россети Северный Кавказ» | ПАО Россети Северный Кавказ» - "Ставропольэнерго" | Ставропольский край | 440 | 30851/2021/СТВ/ЗЭС/ШРЭС | 2021-04-12 | 2021-10-12 | 12 | 458.33 | "Сенгилеевская ГЭС"
ПАО Россети Северный Кавказ» | ПАО Россети Северный Кавказ» - "Ставропольэнерго" | Ставропольский край | 441 | 31191/2021/СТВ/ЗЭС/ГРЭС | 2021-04-09 | 2021-08-09 | 10 | 458.33 | ПС 35 кВ "Базовая"
ПАО Россети Северный Кавказ» | ПАО Россети Северный Кавказ» - "Ставропольэнерго" | Ставропольский край | 442 | 31193/2021/СТВ/ЗЭС/ГРЭС | 2021-04-09 | 2021-08-09 | 10 | 458.33 | ПС 35 кВ "Базовая"
ПАО Россети Северный Кавказ» | ПАО Россети Северный Кавказ» - "Ставропольэнерго" | Ставропольский край | 443 | 31282/2021/СТВ/ЗЭС/ШРЭС | 2021-05-26 | 2021-11-26 | 15 | 458.33 | ПС 110 кВ "Темнолесская"
ПАО Россети Северный Кавказ» | ПАО Россети Северный Кавказ» - "Ставропольэнерго" | Ставропольский край | 444 | 31322/2021/СТВ/ЗЭС/ШРЭС | 2021-05-26 | 2021-07-07 | 15 | 458.33 | ПС 110 кВ "Пригородная"
ПАО Россети Северный Кавказ» | ПАО Россети Северный Кавказ» - "Ставропольэнерго" | Ставропольский край | 445 | 31413/2021/СТВ/ЗЭС/ШРЭС | 2021-05-19 | 2021-06-30 | 11.5 | 458.33 | ПС 110 кВ "Пригородная"
ПАО Россети Северный Кавказ» | ПАО Россети Северный Кавказ» - "Ставропольэнерго" | Ставропольский край | 446 | 31502/2021/СТВ/ЗЭС/ШРЭС | 2021-05-26 | 2021-07-07 | 15 | 458.33 | ПС 110 кВ "Южная"
ПАО Россети Северный Кавказ» | ПАО Россети Северный Кавказ» - "Ставропольэнерго" | Ставропольский край | 447 | 31547/2021/СТВ/ЗЭС/ГРЭС | 2021-04-08 | 2021-08-08 | 7 | 458.33 | ПС 35 кВ "Сергиевская"
ПАО Россети Северный Кавказ» | ПАО Россети Северный Кавказ» - "Ставропольэнерго" | Ставропольский край | 448 | 31379/2021/СТВ/ЗЭС/ШРЭС | 2021-05-27 | 2021-07-08 | 8 | 458.33 | ПС 110 кВ "Пригородная"
ПАО Россети Северный Кавказ» | ПАО Россети Северный Кавказ» - "Ставропольэнерго" | Ставропольский край | 449 | 31381/2021/СТВ/ЗЭС/ШРЭС | 2021-05-14 | 2021-06-25 | 12 | 458.33 | ПС 110 кВ "Пригородная"
ПАО Россети Северный Кавказ» | ПАО Россети Северный Кавказ» - "Ставропольэнерго" | Ставропольский край | 450 | 31442/2021/СТВ/ЗЭС/ШРЭС | 2021-04-09 | 2021-08-09 | 15 | 458.33 | ПС 110 кВ "Промкомплекс"
ПАО Россети Северный Кавказ» | ПАО Россети Северный Кавказ» - "Ставропольэнерго" | Ставропольский край | 451 | 31444/2021/СТВ/ЗЭС/ШРЭС | 2021-04-12 | 2021-08-12 | 15 | 458.33 | ПС 110 кВ "Южная"
ПАО Россети Северный Кавказ» | ПАО Россети Северный Кавказ» - "Ставропольэнерго" | Ставропольский край | 452 | 31447/2021/СТВ/ЗЭС/ШРЭС | 2021-04-12 | 2021-08-12 | 8 | 458.33 | ПС 110 кВ "Южная"
ПАО Россети Северный Кавказ» | ПАО Россети Северный Кавказ» - "Ставропольэнерго" | Ставропольский край | 453 | 31449/2021/СТВ/ЗЭС/ШРЭС | 2021-04-12 | 2021-08-12 | 9 | 458.33 | ПС 35 кВ "Шахтёр"
ПАО Россети Северный Кавказ» | ПАО Россети Северный Кавказ» - "Ставропольэнерго" | Ставропольский край | 454 | 31501/2021/СТВ/ЗЭС/ШРЭС | 2021-04-12 | 2021-08-12 | 15 | 458.33 | ПС 110 кВ "Промкомплекс"
ПАО Россети Северный Кавказ» | ПАО Россети Северный Кавказ» - "Ставропольэнерго" | Ставропольский край | 455 | 31568/2021/СТВ/ЗЭС/ШРЭС | 2021-04-20 | 2021-08-20 | 5 | 458.33 | ПС 110 кВ "Южная"
ПАО Россети Северный Кавказ» | ПАО Россети Северный Кавказ» - "Ставропольэнерго" | Ставропольский край | 456 | 31445/2021/СТВ/ЗЭС/ГРЭС | 2021-05-13 | 2022-05-13 | 15 | 31334.7 | ПС 330 кВ "Ставрополь"
ПАО Россети Северный Кавказ» | ПАО Россети Северный Кавказ» - "Ставропольэнерго" | Ставропольский край | 457 | 31500/2021/СТВ/ЗЭС/ШРЭС | 2021-04-13 | 2021-10-13 | 15 | 458.33 | ПС 110 кВ "Пригородная"
ПАО Россети Северный Кавказ» | ПАО Россети Северный Кавказ» - "Ставропольэнерго" | Ставропольский край | 458 | 31504/2021/СТВ/ЗЭС/ШРЭС | 2021-04-12 | 2021-10-12 | 15 | 458.33 | ПС 330 кВ "Ставрополь"
ПАО Россети Северный Кавказ» | ПАО Россети Северный Кавказ» - "Ставропольэнерго" | Ставропольский край | 459 | 31565/2021/СТВ/ЗЭС/ШРЭС | 2021-04-13 | 2021-10-13 | 15 | 458.33 | ПС 110 кВ "Пригородная"
ПАО Россети Северный Кавказ» | ПАО Россети Северный Кавказ» - "Ставропольэнерго" | Ставропольский край | 460 | 31557/2021/СТВ/ЗЭС/ШРЭС | 2021-04-13 | 2021-10-13 | 15 | 458.33 | ПС 110 кВ "Пригородная"
ПАО Россети Северный Кавказ» | ПАО Россети Северный Кавказ» - "Ставропольэнерго" | Ставропольский край | 461 | 31508/2021/СТВ/ЗЭС/ШРЭС | 2021-04-12 | 2021-10-12 | 15 | 458.33 | ПС 110 кВ "Южная"
ПАО Россети Северный Кавказ» | ПАО Россети Северный Кавказ» - "Ставропольэнерго" | Ставропольский край | 462 | 31560/2021/СТВ/ЗЭС/ШРЭС | 2021-04-12 | 2021-10-12 | 15 | 458.33 | ПС 110 кВ "Южная"
ПАО Россети Северный Кавказ» | ПАО Россети Северный Кавказ» - "Ставропольэнерго" | Ставропольский край | 463 | 31511/2021/СТВ/ЗЭС/ШРЭС | 2021-04-13 | 2021-08-13 | 15 | 458.33 | ПС 110 кВ "Промкомплекс"
ПАО Россети Северный Кавказ» | ПАО Россети Северный Кавказ» - "Ставропольэнерго" | Ставропольский край | 464 | 31566/2021/СТВ/ЗЭС/ШРЭС | 2021-04-13 | 2021-08-13 | 15 | 458.33 | ПС 110 кВ "Пригородная"
ПАО Россети Северный Кавказ» | ПАО Россети Северный Кавказ» - "Ставропольэнерго" | Ставропольский край | 465 | 31653/2021/СТВ/ЗЭС/ШРЭС | 2021-04-16 | 2021-08-16 | 8 | 458.33 | ПС 35 кВ "Рыбхоз"
ПАО Россети Северный Кавказ» | ПАО Россети Северный Кавказ» - "Ставропольэнерго" | Ставропольский край | 466 | 31654/2021/СТВ/ЗЭС/ШРЭС | 2021-04-15 | 2021-08-15 | 3 | 8888.94 | ПС 110 кВ "Южная"
ПАО Россети Северный Кавказ» | ПАО Россети Северный Кавказ» - "Ставропольэнерго" | Ставропольский край | 467 | 31655/2021/СТВ/ЗЭС/ШРЭС | 2021-04-15 | 2021-08-15 | 3 | 8888.94 | ПС 110 кВ "Южная"
ПАО Россети Северный Кавказ» | ПАО Россети Северный Кавказ» - "Ставропольэнерго" | Ставропольский край | 468 | 31656/2021/СТВ/ЗЭС/ШРЭС | 2021-04-15 | 2021-08-15 | 3 | 8888.94 | ПС 110 кВ "Южная"
ПАО Россети Северный Кавказ» | ПАО Россети Северный Кавказ» - "Ставропольэнерго" | Ставропольский край | 469 | 31657/2021/СТВ/ЗЭС/ШРЭС | 2021-04-15 | 2021-08-15 | 3 | 8888.94 | ПС 110 кВ "Южная"
ПАО Россети Северный Кавказ» | ПАО Россети Северный Кавказ» - "Ставропольэнерго" | Ставропольский край | 470 | 31659/2021/СТВ/ЗЭС/ШРЭС | 2021-04-15 | 2021-08-15 | 3 | 8888.94 | ПС 110 кВ "Южная"
ПАО Россети Северный Кавказ» | ПАО Россети Северный Кавказ» - "Ставропольэнерго" | Ставропольский край | 471 | 31660/2021/СТВ/ЗЭС/ШРЭС | 2021-04-15 | 2021-08-15 | 3 | 8888.94 | ПС 110 кВ "Южная"
ПАО Россети Северный Кавказ» | ПАО Россети Северный Кавказ» - "Ставропольэнерго" | Ставропольский край | 472 | 31661/2021/СТВ/ЗЭС/ШРЭС | 2021-04-15 | 2021-08-15 | 3 | 8888.94 | ПС 110 кВ "Южная"
ПАО Россети Северный Кавказ» | ПАО Россети Северный Кавказ» - "Ставропольэнерго" | Ставропольский край | 473 | 31663/2021/СТВ/ЗЭС/ШРЭС | 2021-04-15 | 2021-08-15 | 3 | 8888.94 | ПС 110 кВ "Южная"
ПАО Россети Северный Кавказ» | ПАО Россети Северный Кавказ» - "Ставропольэнерго" | Ставропольский край | 474 | 31664/2021/СТВ/ЗЭС/ШРЭС | 2021-04-15 | 2021-08-15 | 3 | 8888.94 | ПС 110 кВ "Южная"
ПАО Россети Северный Кавказ» | ПАО Россети Северный Кавказ» - "Ставропольэнерго" | Ставропольский край | 475 | 31665/2021/СТВ/ЗЭС/ШРЭС | 2021-04-15 | 2021-08-15 | 3 | 8888.94 | ПС 110 кВ "Южная"
ПАО Россети Северный Кавказ» | ПАО Россети Северный Кавказ» - "Ставропольэнерго" | Ставропольский край | 476 | 31666/2021/СТВ/ЗЭС/ШРЭС | 2021-04-15 | 2021-08-15 | 3 | 8888.94 | ПС 110 кВ "Южная"
ПАО Россети Северный Кавказ» | ПАО Россети Северный Кавказ» - "Ставропольэнерго" | Ставропольский край | 477 | 31667/2021/СТВ/ЗЭС/ШРЭС | 2021-04-15 | 2021-08-15 | 3 | 8888.94 | ПС 110 кВ "Южная"
ПАО Россети Северный Кавказ» | ПАО Россети Северный Кавказ» - "Ставропольэнерго" | Ставропольский край | 478 | 31671/2021/СТВ/ЗЭС/ШРЭС | 2021-04-15 | 2021-08-15 | 3 | 8888.94 | ПС 110 кВ "Южная"
ПАО Россети Северный Кавказ» | ПАО Россети Северный Кавказ» - "Ставропольэнерго" | Ставропольский край | 479 | 31673/2021/СТВ/ЗЭС/ШРЭС | 2021-04-15 | 2021-08-15 | 3 | 8888.94 | ПС 110 кВ "Южная"
ПАО Россети Северный Кавказ» | ПАО Россети Северный Кавказ» - "Ставропольэнерго" | Ставропольский край | 480 | 31674/2021/СТВ/ЗЭС/ШРЭС | 2021-04-15 | 2021-08-15 | 3 | 8888.94 | ПС 110 кВ "Южная"
ПАО Россети Северный Кавказ» | ПАО Россети Северный Кавказ» - "Ставропольэнерго" | Ставропольский край | 481 | 31675/2021/СТВ/ЗЭС/ШРЭС | 2021-04-15 | 2021-08-15 | 3 | 8888.94 | ПС 110 кВ "Южная"
ПАО Россети Северный Кавказ» | ПАО Россети Северный Кавказ» - "Ставропольэнерго" | Ставропольский край | 482 | 31676/2021/СТВ/ЗЭС/ШРЭС | 2021-04-15 | 2021-08-15 | 3 | 8888.94 | ПС 110 кВ "Южная"
ПАО Россети Северный Кавказ» | ПАО Россети Северный Кавказ» - "Ставропольэнерго" | Ставропольский край | 483 | 31677/2021/СТВ/ЗЭС/ШРЭС | 2021-04-15 | 2021-08-15 | 3 | 8888.94 | ПС 110 кВ "Южная"
ПАО Россети Северный Кавказ» | ПАО Россети Северный Кавказ» - "Ставропольэнерго" | Ставропольский край | 484 | 31678/2021/СТВ/ЗЭС/ШРЭС | 2021-04-15 | 2021-08-15 | 3 | 8888.94 | ПС 110 кВ "Южная"
ПАО Россети Северный Кавказ» | ПАО Россети Северный Кавказ» - "Ставропольэнерго" | Ставропольский край | 485 | 31680/2021/СТВ/ЗЭС/ШРЭС | 2021-04-15 | 2021-08-15 | 3 | 8888.94 | ПС 110 кВ "Южная"
ПАО Россети Северный Кавказ» | ПАО Россети Северный Кавказ» - "Ставропольэнерго" | Ставропольский край | 486 | 31681/2021/СТВ/ЗЭС/ШРЭС | 2021-04-15 | 2021-08-15 | 3 | 8888.94 | ПС 110 кВ "Южная"
ПАО Россети Северный Кавказ» | ПАО Россети Северный Кавказ» - "Ставропольэнерго" | Ставропольский край | 487 | 31682/2021/СТВ/ЗЭС/ШРЭС | 2021-04-15 | 2021-08-15 | 3 | 8888.94 | ПС 110 кВ "Южная"
ПАО Россети Северный Кавказ» | ПАО Россети Северный Кавказ» - "Ставропольэнерго" | Ставропольский край | 488 | 31684/2021/СТВ/ЗЭС/ШРЭС | 2021-04-15 | 2021-08-15 | 3 | 8888.94 | ПС 110 кВ "Южная"
ПАО Россети Северный Кавказ» | ПАО Россети Северный Кавказ» - "Ставропольэнерго" | Ставропольский край | 489 | 31248/2021/СТВ/ЗЭС/ШРЭС | 2021-04-15 | 2021-08-15 | 10 | 458.33 | ПС 110 кВ "Пригородная"
ПАО Россети Северный Кавказ» | ПАО Россети Северный Кавказ» - "Ставропольэнерго" | Ставропольский край | 490 | 31293/2021/СТВ/ЗЭС/ШРЭС | 2021-04-19 | 2021-08-19 | 15 | 458.33 | ПС 35 кВ "Верхнерусская"
ПАО Россети Северный Кавказ» | ПАО Россети Северный Кавказ» - "Ставропольэнерго" | Ставропольский край | 491 | 31685/2021/СТВ/ЗЭС/ШРЭС | 2021-04-16 | 2021-08-16 | 5 | 458.33 | ПС 110 кВ "Радиозавод"
ПАО Россети Северный Кавказ» | ПАО Россети Северный Кавказ» - "Ставропольэнерго" | Ставропольский край | 492 | 31686/2021/СТВ/ЗЭС/ШРЭС | 2021-04-15 | 2021-08-15 | 5 | 24146.13 | ПС 110 кВ "Радиозавод"
ПАО Россети Северный Кавказ» | ПАО Россети Северный Кавказ» - "Ставропольэнерго" | Ставропольский край | 493 | 31702/2021/СТВ/ЗЭС/ШРЭС | 2021-04-14 | 2021-08-14 | 10 | 458.33 | ПС 110 кВ "Южная"
ПАО Россети Северный Кавказ» | ПАО Россети Северный Кавказ» - "Ставропольэнерго" | Ставропольский край | 494 | 31714/2021/СТВ/ЗЭС/КРЭС | 2021-04-15 | 2021-10-15 | 7.5 | 458.33 | ПС 35 кВ "Воронежская"
ПАО Россети Северный Кавказ» | ПАО Россети Северный Кавказ» - "Ставропольэнерго" | Ставропольский край | 495 | 31723/2021/СТВ/ЗЭС/КРЭС | 2021-04-16 | 2021-08-16 | 12 | 458.33 | ПС 35 кВ "Казьминская"
ПАО Россети Северный Кавказ» | ПАО Россети Северный Кавказ» - "Ставропольэнерго" | Ставропольский край | 496 | 31787/2021/СТВ/ЗЭС/ШРЭС | 2021-05-17 | 2021-06-28 | 15 | 458.33 | ПС 110 кВ "Лесная"
ПАО Россети Северный Кавказ» | ПАО Россети Северный Кавказ» - "Ставропольэнерго" | Ставропольский край | 497 | 31788/2021/СТВ/ЗЭС/ШРЭС | 2021-05-14 | 2021-06-25 | 5 | 458.33 | ПС 110 кВ "Лесная"
ПАО Россети Северный Кавказ» | ПАО Россети Северный Кавказ» - "Ставропольэнерго" | Ставропольский край | 498 | 31605/2021/СТВ/ЗЭС/ШРЭС | 2021-04-19 | 2021-08-19 | 10 | 458.33 | ПС 110 кВ "Пригородная"
ПАО Россети Северный Кавказ» | ПАО Россети Северный Кавказ» - "Ставропольэнерго" | Ставропольский край | 499 | 31725/2021/СТВ/ЗЭС/КРЭС | 2021-04-19 | 2021-08-19 | 10 | 458.33 | ПС 35 кВ "Воронежская"
ПАО Россети Северный Кавказ» | ПАО Россети Северный Кавказ» - "Ставропольэнерго" | Ставропольский край | 500 | 31726/2021/СТВ/ЗЭС/КРЭС | 2021-04-19 | 2021-08-19 | 10 | 33443.36 | ПС 35 кВ "Воронежская"
ПАО Россети Северный Кавказ» | ПАО Россети Северный Кавказ» - "Ставропольэнерго" | Ставропольский край | 501 | 31728/2021/СТВ/ЗЭС/КРЭС | 2021-04-19 | 2021-08-19 | 10 | 458.33 | ПС 35 кВ "Воронежская"
ПАО Россети Северный Кавказ» | ПАО Россети Северный Кавказ» - "Ставропольэнерго" | Ставропольский край | 502 | 31767/2021/СТВ/ЗЭС/КРЭС | 2021-04-20 | 2021-08-20 | 7 | 458.33 | ПС 35 кВ "Воронежская"
ПАО Россети Северный Кавказ» | ПАО Россети Северный Кавказ» - "Ставропольэнерго" | Ставропольский край | 503 | 31770/2021/СТВ/ЗЭС/КРЭС | 2021-04-22 | 2021-10-22 | 15 | 458.33 | ПС 35 кВ "Балахоновская"
ПАО Россети Северный Кавказ» | ПАО Россети Северный Кавказ» - "Ставропольэнерго" | Ставропольский край | 504 | 31564/2021/СТВ/ЗЭС/ШРЭС | 2021-04-29 | 2021-08-29 | 15 | 458.33 | ПС 110 кВ "Южная"
ПАО Россети Северный Кавказ» | ПАО Россети Северный Кавказ» - "Ставропольэнерго" | Ставропольский край | 505 | 31576/2021/СТВ/ЗЭС/ШРЭС | 2021-04-19 | 2021-08-19 | 6 | 24146.13 | ПС 110 кВ "Южная"
ПАО Россети Северный Кавказ» | ПАО Россети Северный Кавказ» - "Ставропольэнерго" | Ставропольский край | 506 | 31699/2021/СТВ/ЗЭС/ШРЭС | 2021-04-16 | 2021-08-16 | 7 | 458.33 | ПС 330 кВ "Ставрополь"
ПАО Россети Северный Кавказ» | ПАО Россети Северный Кавказ» - "Ставропольэнерго" | Ставропольский край | 507 | 31709/2021/СТВ/ЗЭС/ШРЭС | 2021-05-13 | 2021-06-24 | 8 | 458.33 | ПС 35 кВ "Верхнерусская"
ПАО Россети Северный Кавказ» | ПАО Россети Северный Кавказ» - "Ставропольэнерго" | Ставропольский край | 508 | 31807/2021/СТВ/ЗЭС/ШРЭС | 2021-05-12 | 2021-06-23 | 8 | 458.33 | ПС 110 кВ "Южная"
ПАО Россети Северный Кавказ» | ПАО Россети Северный Кавказ» - "Ставропольэнерго" | Ставропольский край | 509 | 31808/2021/СТВ/ЗЭС/ШРЭС | 2021-05-12 | 2021-06-23 | 10 | 8997.67 | ПС 110 кВ "Южная"
ПАО Россети Северный Кавказ» | ПАО Россети Северный Кавказ» - "Ставропольэнерго" | Ставропольский край | 510 | 31809/2021/СТВ/ЗЭС/ШРЭС | 2021-05-12 | 2021-06-23 | 10 | 8997.67 | ПС 110 кВ "Южная"
ПАО Россети Северный Кавказ» | ПАО Россети Северный Кавказ» - "Ставропольэнерго" | Ставропольский край | 511 | 31810/2021/СТВ/ЗЭС/ШРЭС | 2021-05-12 | 2021-06-23 | 10 | 8997.67 | ПС 110 кВ "Южная"
ПАО Россети Северный Кавказ» | ПАО Россети Северный Кавказ» - "Ставропольэнерго" | Ставропольский край | 512 | 31811/2021/СТВ/ЗЭС/ШРЭС | 2021-05-12 | 2021-06-23 | 6 | 8997.67 | ПС 110 кВ "Южная"
ПАО Россети Северный Кавказ» | ПАО Россети Северный Кавказ» - "Ставропольэнерго" | Ставропольский край | 513 | 31812/2021/СТВ/ЗЭС/ШРЭС | 2021-05-12 | 2021-06-23 | 8 | 8997.67 | ПС 110 кВ "Южная"
ПАО Россети Северный Кавказ» | ПАО Россети Северный Кавказ» - "Ставропольэнерго" | Ставропольский край | 514 | 31814/2021/СТВ/ЗЭС/ШРЭС | 2021-05-12 | 2021-06-23 | 10 | 8997.67 | ПС 110 кВ "Южная"
ПАО Россети Северный Кавказ» | ПАО Россети Северный Кавказ» - "Ставропольэнерго" | Ставропольский край | 515 | 31816/2021/СТВ/ЗЭС/ШРЭС | 2021-05-12 | 2021-06-23 | 10 | 8997.67 | ПС 110 кВ "Южная"
ПАО Россети Северный Кавказ» | ПАО Россети Северный Кавказ» - "Ставропольэнерго" | Ставропольский край | 516 | 31818/2021/СТВ/ЗЭС/ШРЭС | 2021-05-12 | 2021-06-23 | 5 | 8997.67 | ПС 110 кВ "Южная"
ПАО Россети Северный Кавказ» | ПАО Россети Северный Кавказ» - "Ставропольэнерго" | Ставропольский край | 517 | 31819/2021/СТВ/ЗЭС/ШРЭС | 2021-05-12 | 2021-06-23 | 10 | 8997.67 | ПС 110 кВ "Южная"
ПАО Россети Северный Кавказ» | ПАО Россети Северный Кавказ» - "Ставропольэнерго" | Ставропольский край | 518 | 31820/2021/СТВ/ЗЭС/ШРЭС | 2021-05-12 | 2021-06-23 | 5 | 8997.67 | ПС 110 кВ "Южная"
ПАО Россети Северный Кавказ» | ПАО Россети Северный Кавказ» - "Ставропольэнерго" | Ставропольский край | 519 | 31821/2021/СТВ/ЗЭС/ШРЭС | 2021-05-12 | 2021-06-23 | 8 | 8997.67 | ПС 110 кВ "Южная"
ПАО Россети Северный Кавказ» | ПАО Россети Северный Кавказ» - "Ставропольэнерго" | Ставропольский край | 520 | 31710/2021/СТВ/ЗЭС/ГРЭС | 2021-04-16 | 2021-08-16 | 2 | 458.33 | ПС 110 кВ "Грачёвская"
ПАО Россети Северный Кавказ» | ПАО Россети Северный Кавказ» - "Ставропольэнерго" | Ставропольский край | 521 | 31744/2021/СТВ/ЗЭС/КРЭС | 2021-04-21 | 2021-08-21 | 12 | 458.33 | ПС 35 кВ "Балахоновская"
ПАО Россети Северный Кавказ» | ПАО Россети Северный Кавказ» - "Ставропольэнерго" | Ставропольский край | 522 | 31826/2021/СТВ/ЗЭС/КРЭС | 2021-04-20 | 2021-08-20 | 12 | 458.33 | ПС 35 кВ "Воронежская"
ПАО Россети Северный Кавказ» | ПАО Россети Северный Кавказ» - "Ставропольэнерго" | Ставропольский край | 523 | 31559/2021/СТВ/ЗЭС/ШРЭС | 2021-04-22 | 2021-08-22 | 15 | 458.33 | ПС 110 кВ "Южная"
ПАО Россети Северный Кавказ» | ПАО Россети Северный Кавказ» - "Ставропольэнерго" | Ставропольский край | 524 | 31607/2021/СТВ/ЗЭС/ШРЭС | 2021-05-28 | 2021-11-28 | 8 | 458.33 | ПС 35 кВ "Верхнерусская"
ПАО Россети Северный Кавказ» | ПАО Россети Северный Кавказ» - "Ставропольэнерго" | Ставропольский край | 525 | 31610/2021/СТВ/ЗЭС/ШРЭС | 2021-04-19 | 2021-10-19 | 15 | 458.33 | ПС 330 кВ "Ставрополь"
ПАО Россети Северный Кавказ» | ПАО Россети Северный Кавказ» - "Ставропольэнерго" | Ставропольский край | 526 | 31658/2021/СТВ/ЗЭС/ШРЭС | 2021-05-14 | 2021-11-14 | 12 | 458.33 | ПС 35 кВ "Рыбхоз"
ПАО Россети Северный Кавказ» | ПАО Россети Северный Кавказ» - "Ставропольэнерго" | Ставропольский край | 527 | 31669/2021/СТВ/ЗЭС/ШРЭС | 2021-04-20 | 2021-08-20 | 15 | 458.33 | ПС 110 кВ "Южная"
ПАО Россети Северный Кавказ» | ПАО Россети Северный Кавказ» - "Ставропольэнерго" | Ставропольский край | 528 | 31701/2021/СТВ/ЗЭС/ШРЭС | 2021-05-13 | 2021-04-26 | 8 | 458.33 | ПС 35 кВ "Верхнерусская"
ПАО Россети Северный Кавказ» | ПАО Россети Северный Кавказ» - "Ставропольэнерго" | Ставропольский край | 529 | 31707/2021/СТВ/ЗЭС/ШРЭС | 2021-05-12 | 2021-06-23 | 4 | 458.33 | ПС 110 кВ "Пригородная"
ПАО Россети Северный Кавказ» | ПАО Россети Северный Кавказ» - "Ставропольэнерго" | Ставропольский край | 530 | 31772/2021/СТВ/ЗЭС/ШРЭС | 2021-04-21 | 2021-08-21 | 7 | 458.33 | ПС 330 кВ "Ставрополь"
ПАО Россети Северный Кавказ» | ПАО Россети Северный Кавказ» - "Ставропольэнерго" | Ставропольский край | 531 | 31801/2021/СТВ/ЗЭС/ШРЭС | 2021-04-21 | 2021-08-21 | 8 | 458.33 | ПС 35 кВ "Верхнерусская"
ПАО Россети Северный Кавказ» | ПАО Россети Северный Кавказ» - "Ставропольэнерго" | Ставропольский край | 532 | 31846/2021/СТВ/ЗЭС/ШРЭС | 2021-05-17 | 2021-06-28 | 15 | 458.33 | ПС 110 кВ "Лесная"
ПАО Россети Северный Кавказ» | ПАО Россети Северный Кавказ» - "Ставропольэнерго" | Ставропольский край | 533 | 31704/2021/СТВ/ЗЭС/ШРЭС | 2021-04-26 | 2021-08-26 | 15 | 458.33 | ПС 110 кВ "Заводская"
ПАО Россети Северный Кавказ» | ПАО Россети Северный Кавказ» - "Ставропольэнерго" | Ставропольский край | 534 | 31711/2021/СТВ/ЗЭС/ШРЭС | 2021-04-27 | 2021-08-27 | 15 | 458.33 | ПС 110 кВ "Южная"
ПАО Россети Северный Кавказ» | ПАО Россети Северный Кавказ» - "Ставропольэнерго" | Ставропольский край | 535 | 31782/2021/СТВ/ЗЭС/ШРЭС | 2021-05-27 | 2021-07-08 | 15 | 458.33 | ПС 110 кВ "Сенгилеевская ГЭС"
ПАО Россети Северный Кавказ» | ПАО Россети Северный Кавказ» - "Ставропольэнерго" | Ставропольский край | 536 | 31854/2021/СТВ/ЗЭС/КРЭС | 2021-04-28 | 2021-08-28 | 7 | 458.33 | ПС 35 кВ "Балахоновская"
ПАО Россети Северный Кавказ» | ПАО Россети Северный Кавказ» - "Ставропольэнерго" | Ставропольский край | 537 | 31775/2021/СТВ/ЗЭС/ШРЭС | 2021-04-29 | 2021-08-29 | 10 | 458.33 | "Сенгилеевская ГЭС"
ПАО Россети Северный Кавказ» | ПАО Россети Северный Кавказ» - "Ставропольэнерго" | Ставропольский край | 538 | 31512/2021/СТВ/ЗЭС/ШРЭС | 2021-04-27 | 2021-08-27 | 10 | 458.33 | ПС 35 кВ "Верхнерусская"
ПАО Россети Северный Кавказ» | ПАО Россети Северный Кавказ» - "Ставропольэнерго" | Ставропольский край | 539 | 31612/2021/СТВ/ЗЭС/ШРЭС | 2021-05-17 | 2021-11-17 | 7 | 458.33 | ПС 110 кВ "Южная"
ПАО Россети Северный Кавказ» | ПАО Россети Северный Кавказ» - "Ставропольэнерго" | Ставропольский край | 540 | 31614/2021/СТВ/ЗЭС/ШРЭС | 2021-05-26 | 2021-07-07 | 7 | 458.33 | ПС 35 кВ "Шахтёр"
ПАО Россети Северный Кавказ» | ПАО Россети Северный Кавказ» - "Ставропольэнерго" | Ставропольский край | 541 | 31616/2021/СТВ/ЗЭС/ШРЭС | 2021-04-22 | 2021-08-22 | 12 | 458.33 | ПС 330 кВ "Ставрополь"
ПАО Россети Северный Кавказ» | ПАО Россети Северный Кавказ» - "Ставропольэнерго" | Ставропольский край | 542 | 31757/2021/СТВ/ЗЭС/ШРЭС | 2021-05-13 | 2021-06-24 | 7 | 458.33 | ПС 330 кВ "Ставрополь"
ПАО Россети Северный Кавказ» | ПАО Россети Северный Кавказ» - "Ставропольэнерго" | Ставропольский край | 543 | 31774/2021/СТВ/ЗЭС/ШРЭС | 2021-05-13 | 2021-06-24 | 7 | 458.33 | ПС 35 кВ "Верхнерусская"
ПАО Россети Северный Кавказ» | ПАО Россети Северный Кавказ» - "Ставропольэнерго" | Ставропольский край | 544 | 31858/2021/СТВ/ЗЭС/ШРЭС | 2021-04-22 | 2021-08-22 | 7 | 458.33 | ПС 330 кВ "Ставрополь"
ПАО Россети Северный Кавказ» | ПАО Россети Северный Кавказ» - "Ставропольэнерго" | Ставропольский край | 545 | 31908/2021/СТВ/ЗЭС/ШРЭС | 2021-05-04 | 2021-09-04 | 100 | 39932.72 | ПС 35 кВ "Верхнерусская"
ПАО Россети Северный Кавказ» | ПАО Россети Северный Кавказ» - "Ставропольэнерго" | Ставропольский край | 546 | 31720/2021/СТВ/ЗЭС/ШРЭС | 2021-05-26 | 2021-07-07 | 8 | 458.33 | ПС 110 кВ "Пригородная"
ПАО Россети Северный Кавказ» | ПАО Россети Северный Кавказ» - "Ставропольэнерго" | Ставропольский край | 547 | 31855/2021/СТВ/ЗЭС/ШРЭС | 2021-04-27 | 2021-08-27 | 8 | 458.33 | ПС 110 кВ "Южная"
ПАО Россети Северный Кавказ» | ПАО Россети Северный Кавказ» - "Ставропольэнерго" | Ставропольский край | 548 | 31857/2021/СТВ/ЗЭС/ШРЭС | 2021-05-18 | 2021-06-29 | 15 | 458.33 | ПС 110 кВ "Южная"
ПАО Россети Северный Кавказ» | ПАО Россети Северный Кавказ» - "Ставропольэнерго" | Ставропольский край | 549 | 31859/2021/СТВ/ЗЭС/ШРЭС | 2021-04-27 | 2021-08-27 | 15 | 458.33 | ПС 35 кВ "Казинская"
ПАО Россети Северный Кавказ» | ПАО Россети Северный Кавказ» - "Ставропольэнерго" | Ставропольский край | 550 | 31918/2021/СТВ/ЗЭС/ГРЭС | 2021-05-26 | 2021-07-07 | 12 | 458.33 | ПС 35 кВ "Спицевская"
ПАО Россети Северный Кавказ» | ПАО Россети Северный Кавказ» - "Ставропольэнерго" | Ставропольский край | 551 | 31937/2021/СТВ/ЗЭС/ШРЭС | 2021-05-26 | 2021-07-07 | 8 | 458.33 | ПС 35 кВ "Верхнерусская"
ПАО Россети Северный Кавказ» | ПАО Россети Северный Кавказ» - "Ставропольэнерго" | Ставропольский край | 552 | 31781/2021/СТВ/ЗЭС/ШРЭС | 2021-04-23 | 2021-10-23 | 15 | 458.33 | ПС 330 кВ "Ставрополь"
ПАО Россети Северный Кавказ» | ПАО Россети Северный Кавказ» - "Ставропольэнерго" | Ставропольский край | 553 | 31800/2021/СТВ/ЗЭС/ШРЭС | 2021-04-28 | 2021-10-28 | 15 | 458.33 | ПС 330 кВ "Ставрополь"
ПАО Россети Северный Кавказ» | ПАО Россети Северный Кавказ» - "Ставропольэнерго" | Ставропольский край | 554 | 31563/2021/СТВ/ЗЭС/ШРЭС | 2021-05-17 | 2021-06-28 | 8 | 458.33 | ПС 110 кВ "Южная"
ПАО Россети Северный Кавказ» | ПАО Россети Северный Кавказ» - "Ставропольэнерго" | Ставропольский край | 555 | 31718/2021/СТВ/ЗЭС/ШРЭС | 2021-05-13 | 2021-06-24 | 5 | 24146.13 | ПС 330 кВ "Ставрополь"
ПАО Россети Северный Кавказ» | ПАО Россети Северный Кавказ» - "Ставропольэнерго" | Ставропольский край | 556 | 31778/2021/СТВ/ЗЭС/ШРЭС | 2021-05-04 | 2021-09-04 | 15 | 458.33 | ПС 110 кВ "Южная"
ПАО Россети Северный Кавказ» | ПАО Россети Северный Кавказ» - "Ставропольэнерго" | Ставропольский край | 557 | 31799/2021/СТВ/ЗЭС/ШРЭС | 2021-04-27 | 2021-08-27 | 15 | 458.33 | ПС 110 кВ "Южная"
ПАО Россети Северный Кавказ» | ПАО Россети Северный Кавказ» - "Ставропольэнерго" | Ставропольский край | 558 | 31907/2021/СТВ/ЗЭС/ШРЭС | 2021-05-26 | 2021-07-07 | 15 | 458.33 | ПС 110 кВ "Южная"
ПАО Россети Северный Кавказ» | ПАО Россети Северный Кавказ» - "Ставропольэнерго" | Ставропольский край | 559 | 31933/2021/СТВ/ЗЭС/ШРЭС | 2021-05-20 | 2021-07-01 | 5 | 458.33 | ПС 35 кВ "Верхнерусская"
ПАО Россети Северный Кавказ» | ПАО Россети Северный Кавказ» - "Ставропольэнерго" | Ставропольский край | 560 | 31935/2021/СТВ/ЗЭС/ШРЭС | 2021-05-12 | 2021-06-23 | 5 | 24146.13 | ПС 35 кВ "Верхнерусская"
ПАО Россети Северный Кавказ» | ПАО Россети Северный Кавказ» - "Ставропольэнерго" | Ставропольский край | 561 | 31920/2021/СТВ/ЗЭС/ГРЭС | 2021-05-27 | 2021-11-27 | 15 | 458.33 | ПС 110 кВ "Грачёвская"
ПАО Россети Северный Кавказ» | ПАО Россети Северный Кавказ» - "Ставропольэнерго" | Ставропольский край | 562 | 31798/2021/СТВ/ЗЭС/ШРЭС | 2021-04-30 | 2021-08-30 | 30 | 33443.36 | ПС 110 кВ "Пригородная"
ПАО Россети Северный Кавказ» | ПАО Россети Северный Кавказ» - "Ставропольэнерго" | Ставропольский край | 563 | 31878/2021/СТВ/ЗЭС/ШРЭС | 2021-04-30 | 2021-08-30 | 15 | 458.33 | ПС 110 кВ "Южная"
ПАО Россети Северный Кавказ» | ПАО Россети Северный Кавказ» - "Ставропольэнерго" | Ставропольский край | 564 | 32069/2021/СТВ/ЗЭС/КРЭС | 2021-05-26 | 2021-07-07 | 12 | 458.33 | ПС 35 кВ "Беломечетская"
ПАО Россети Северный Кавказ» | ПАО Россети Северный Кавказ» - "Ставропольэнерго" | Ставропольский край | 565 | 31877/2021/СТВ/ЗЭС/ШРЭС | 2021-05-06 | 2021-06-17 | 7 | 458.33 | ПС 330 кВ "Ставрополь"
ПАО Россети Северный Кавказ» | ПАО Россети Северный Кавказ» - "Ставропольэнерго" | Ставропольский край | 566 | 31880/2021/СТВ/ЗЭС/ШРЭС | 2021-05-04 | 2021-09-04 | 7 | 458.33 | ПС 35 кВ "Казинская"
ПАО Россети Северный Кавказ» | ПАО Россети Северный Кавказ» - "Ставропольэнерго" | Ставропольский край | 567 | 31931/2021/СТВ/ЗЭС/ШРЭС | 2021-05-17 | 2021-06-07 | 50 | 33443.36 | "Сенгилеевская ГЭС"
ПАО Россети Северный Кавказ» | ПАО Россети Северный Кавказ» - "Ставропольэнерго" | Ставропольский край | 568 | 31934/2021/СТВ/ЗЭС/ШРЭС | 2021-05-04 | 2021-09-04 | 7 | 458.33 | ПС 330 кВ "Ставрополь"
ПАО Россети Северный Кавказ» | ПАО Россети Северный Кавказ» - "Ставропольэнерго" | Ставропольский край | 569 | 31939/2021/СТВ/ЗЭС/ШРЭС | 2021-05-04 | 2021-09-04 | 10 | 458.33 | ПС 110 кВ "Южная"
ПАО Россети Северный Кавказ» | ПАО Россети Северный Кавказ» - "Ставропольэнерго" | Ставропольский край | 570 | 31993/2021/СТВ/ЗЭС/ШРЭС | 2021-05-04 | 2021-09-04 | 7 | 458.33 | ПС 330 кВ "Ставрополь"
ПАО Россети Северный Кавказ» | ПАО Россети Северный Кавказ» - "Ставропольэнерго" | Ставропольский край | 571 | 32062/2021/СТВ/ЗЭС/ГРЭС | 2021-05-19 | 2021-06-30 | 1 | 24146.13 | ПС 35 кВ "Кугультинская"
ПАО Россети Северный Кавказ» | ПАО Россети Северный Кавказ» - "Ставропольэнерго" | Ставропольский край | 572 | 31997/2021/СТВ/ЗЭС/ШРЭС | 2021-05-06 | 2021-11-06 | 15 | 458.33 | ПС 110 кВ "Южная"
ПАО Россети Северный Кавказ» | ПАО Россети Северный Кавказ» - "Ставропольэнерго" | Ставропольский край | 573 | 32088/2021/СТВ/ЗЭС/ШРЭС | 2021-05-26 | 2021-07-07 | 14 | 458.33 | ПС 110 кВ "Лесная"
ПАО Россети Северный Кавказ» | ПАО Россети Северный Кавказ» - "Ставропольэнерго" | Ставропольский край | 574 | 31031/2021/СТВ/ЗЭС/ШРЭС | 2021-05-17 | 2021-06-28 | 10 | 458.33 | ПС 110 кВ "Темнолесская"
ПАО Россети Северный Кавказ» | ПАО Россети Северный Кавказ» - "Ставропольэнерго" | Ставропольский край | 575 | 31945/2021/СТВ/ЗЭС/ШРЭС | 2021-05-17 | 2021-06-28 | 7 | 458.33 | ПС 110 кВ "Пригородная"
ПАО Россети Северный Кавказ» | ПАО Россети Северный Кавказ» - "Ставропольэнерго" | Ставропольский край | 576 | 31999/2021/СТВ/ЗЭС/ШРЭС | 2021-05-20 | 2021-07-01 | 15 | 458.33 | ПС 35 кВ "Верхнерусская"
ПАО Россети Северный Кавказ» | ПАО Россети Северный Кавказ» - "Ставропольэнерго" | Ставропольский край | 577 | 32131/2021/СТВ/ЗЭС/ШРЭС | 2021-05-19 | 2021-06-30 | 8 | 458.33 | ПС 35 кВ "Верхнерусская"
ПАО Россети Северный Кавказ» | ПАО Россети Северный Кавказ» - "Ставропольэнерго" | Ставропольский край | 578 | 32133/2021/СТВ/ЗЭС/ШРЭС | 2021-05-19 | 2021-06-30 | 7 | 458.33 | ПС 35 кВ "Верхнерусская"
ПАО Россети Северный Кавказ» | ПАО Россети Северный Кавказ» - "Ставропольэнерго" | Ставропольский край | 579 | 31873/2021/СТВ/ЗЭС/КРЭС | 2021-05-17 | 2021-11-17 | 85 | 39932.72 | ПС 35 кВ "Воронежская"
ПАО Россети Северный Кавказ» | ПАО Россети Северный Кавказ» - "Ставропольэнерго" | Ставропольский край | 580 | 31075/2021/СТВ/ЗЭС/ШРЭС | 2021-05-24 | 2021-07-05 | 50 | 33443.36 | ПС 110 кВ "Темнолесская"
ПАО Россети Северный Кавказ» | ПАО Россети Северный Кавказ» - "Ставропольэнерго" | Ставропольский край | 581 | 32001/2021/СТВ/ЗЭС/ШРЭС | 2021-05-24 | 2021-11-24 | 15 | 458.33 | ПС 110 кВ "Пригородная"
ПАО Россети Северный Кавказ» | ПАО Россети Северный Кавказ» - "Ставропольэнерго" | Ставропольский край | 582 | 32040/2021/СТВ/ЗЭС/ШРЭС | 2021-05-28 | 2021-07-09 | 4 | 458.33 | ПС 110 кВ "Пригородная"
ПАО Россети Северный Кавказ» | ПАО Россети Северный Кавказ» - "Ставропольэнерго" | Ставропольский край | 583 | 32178/2021/СТВ/ЗЭС/КРЭС | 2021-05-21 | 2021-07-02 | 15 | 458.33 | ПС 35 кВ "Балахоновская"
ПАО Россети Северный Кавказ» | ПАО Россети Северный Кавказ» - "Ставропольэнерго" | Ставропольский край | 584 | 32160/2021/СТВ/ЗЭС/ШРЭС | 2021-05-20 | 2021-09-20 | 30 | 33443.36 | ПС 110 кВ "Заводская"
ПАО Россети Северный Кавказ» | ПАО Россети Северный Кавказ» - "Ставропольэнерго" | Ставропольский край | 585 | 32060/2021/СТВ/ЗЭС/ШРЭС | 2021-05-24 | 2021-07-05 | 7 | 458.33 | ПС 330 кВ "Ставрополь"
ПАО Россети Северный Кавказ» | ПАО Россети Северный Кавказ» - "Ставропольэнерго" | Ставропольский край | 586 | 32099/2021/СТВ/ЗЭС/ШРЭС | 2021-05-25 | 2021-11-25 | 15 | 458.33 | ПС 110 кВ "Пригородная"
ПАО Россети Северный Кавказ» | ПАО Россети Северный Кавказ» - "Ставропольэнерго" | Ставропольский край | 587 | 32154/2021/СТВ/ЗЭС/ШРЭС | 2021-05-28 | 2021-07-09 | 8 | 458.33 | ПС 110 кВ "Пригородная"
ПАО Россети Северный Кавказ» | ПАО Россети Северный Кавказ» - "Ставропольэнерго" | Ставропольский край | 588 | 32156/2021/СТВ/ЗЭС/ШРЭС | 2021-05-27 | 2021-11-27 | 7 | 458.33 | ПС 35 кВ "Верхнерусская"
ПАО Россети Северный Кавказ» | ПАО Россети Северный Кавказ» - "Ставропольэнерго" | Ставропольский край | 589 | 32159/2021/СТВ/ЗЭС/ШРЭС | 2021-05-27 | 2021-11-27 | 7 | 458.33 | ПС 35 кВ "Верхнерусская"
ПАО Россети Северный Кавказ» | ПАО Россети Северный Кавказ» - "Ставропольэнерго" | Ставропольский край | 590 | 32163/2021/СТВ/ЗЭС/ШРЭС | 2021-05-26 | 2021-07-07 | 7 | 458.33 | ПС 110 кВ "Южная"
ПАО Россети Северный Кавказ» | ПАО Россети Северный Кавказ» - "Ставропольэнерго" | Ставропольский край | 591 | 32164/2021/СТВ/ЗЭС/ШРЭС | 2021-05-26 | 2021-07-07 | 7 | 458.33 | ПС 35 кВ "Верхнерусская"
ПАО Россети Северный Кавказ» | ПАО Россети Северный Кавказ» - "Ставропольэнерго" | Ставропольский край | 592 | 32165/2021/СТВ/ЗЭС/ШРЭС | 2021-05-26 | 2021-07-07 | 7 | 458.33 | ПС 35 кВ "Казинская"
ПАО Россети Северный Кавказ» | ПАО Россети Северный Кавказ» - "Ставропольэнерго" | Ставропольский край | 593 | 31828/2021/СТВ/ЗЭС/КРЭС | 2021-05-26 | 2021-07-07 | 8 | 458.33 | ПС 35 кВ "Почтовая"
ПАО Россети Северный Кавказ» | ПАО Россети Северный Кавказ» - "Ставропольэнерго" | Ставропольский край | 594 | 32155/2021/СТВ/ЗЭС/ШРЭС | 2021-05-27 | 2021-11-27 | 7 | 458.33 | ПС 35 кВ "Верхнерусская"
ПАО Россети Северный Кавказ» | ПАО Россети Северный Кавказ» - "Ставропольэнерго" | Ставропольский край | 595 | 32167/2021/СТВ/ЗЭС/ШРЭС | 2021-05-24 | 2021-11-24 | 10 | 458.33 | ПС 330 кВ "Ставрополь"
ПАО Россети Северный Кавказ» | ПАО Россети Северный Кавказ» - "Ставропольэнерго" | Ставропольский край | 596 | 32180/2021/СТВ/ЗЭС/ШРЭС | 2021-05-26 | 2021-07-07 | 5 | 458.33 | ПС 110 кВ "Радиозавод"
ПАО Россети Северный Кавказ» | ПАО Россети Северный Кавказ» - "Ставропольэнерго" | Ставропольский край | 597 | 32225/2021/СТВ/ЗЭС/КРЭС | 2021-05-25 | 2021-07-06 | 12 | 458.33 | ПС 35 кВ "Казьминская"
ПАО Россети Северный Кавказ» | ПАО Россети Северный Кавказ» - "Ставропольэнерго" | Ставропольский край | 598 | 32139/2021/СТВ/ЗЭС/ШРЭС | 2021-05-27 | 2021-07-08 | 10 | 458.33 | ПС 110 кВ "Южная"
ПАО Россети Северный Кавказ» | ПАО Россети Северный Кавказ» - "Ставропольэнерго" | Ставропольский край | 599 | 32224/2021/СТВ/ЗЭС/КРЭС | 2021-05-27 | 2021-07-08 | 15 | 458.33 | ПС 110 кВ "Новая Деревня"
ПАО Россети Северный Кавказ» | ПАО Россети Северный Кавказ» - "Ставропольэнерго" | Ставропольский край | 600 | 32235/2021/СТВ/ЗЭС/ШРЭС | 2021-05-27 | 2021-07-08 | 7 | 458.33 | ПС 330 кВ "Ставрополь"
ПАО Россети Северный Кавказ» | ПАО Россети Северный Кавказ» - "Ставропольэнерго" | Ставропольский край | 601 | 32268/2021/СТВ/ЗЭС/ШРЭС | 2021-05-27 | 2021-07-08 | 7 | 458.33 | ПС 330 кВ "Ставрополь"
ПАО Россети Северный Кавказ» | ПАО Россети Северный Кавказ» - "Ставропольэнерго" | Ставропольский край | 602 | 32270/2021/СТВ/ЗЭС/ШРЭС | 2021-05-27 | 2021-07-08 | 7 | 458.33 | ПС 330 кВ "Ставрополь"
ПАО Россети Северный Кавказ» | ПАО Россети Северный Кавказ» - "Ставропольэнерго" | Ставропольский край | 603 | 32282/2021/СТВ/ЗЭС/КРЭС | 2021-05-31 | 2021-07-12 | 7 | 458.33 | ПС 35 кВ "Балахоновская"
ПАО Россети Северный Кавказ» | ПАО Россети Северный Кавказ» - "Ставропольэнерго" | Ставропольский край | 604 | 32283/2021/СТВ/ЗЭС/КРЭС | 2021-05-27 | 2021-07-08 | 8 | 458.33 | ПС 110 кВ "Новая Деревня"
ПАО Россети Северный Кавказ» | ПАО Россети Северный Кавказ» - "Ставропольэнерго" | Ставропольский край | 605 | 32332/2021/СТВ/ЗЭС/КРЭС | 2021-05-27 | 2021-07-08 | 12 | 458.33 | ПС 35 кВ "Воронежская"
ПАО Россети Северный Кавказ» | ПАО Россети Северный Кавказ» - "Ставропольэнерго" | Ставропольский край | 606 | 31861/2021/СТВ/ЗЭС/ШРЭС | 2021-05-31 | 2021-07-12 | 15 | 458.33 | ПС 110 кВ "Южная"
ПАО Россети Северный Кавказ» | ПАО Россети Северный Кавказ» - "Ставропольэнерго" | Ставропольский край | 607 | 32317/2021/СТВ/ЗЭС/ШРЭС | 2021-05-31 | 2021-11-30 | 15 | 458.33 | ПС 330 кВ "Ставрополь"
ПАО Россети Северный Кавказ» | ПАО Россети Северный Кавказ» - "Ставропольэнерго" | Ставропольский край | 608 | 28286/2020/СТВ/НЭС/ИРЭС | 2021-03-02 | 2021-08-29 | 15 | 458.33 | 110/35/10 кВ Московская
ПАО Россети Северный Кавказ» | ПАО Россети Северный Кавказ» - "Ставропольэнерго" | Ставропольский край | 609 | 28787/2020/СТВ/НЭС/ИРЭС | 2021-01-20 | 2021-07-19 | 10 | 458.33 | 35/10 кВ Передовая
ПАО Россети Северный Кавказ» | ПАО Россети Северный Кавказ» - "Ставропольэнерго" | Ставропольский край | 610 | 29554/2020/СТВ/НЭС/ИРЭС | 2021-03-04 | 2021-07-02 | 15 | 458.33 | 35/10 кВ Путь Ленина
ПАО Россети Северный Кавказ» | ПАО Россети Северный Кавказ» - "Ставропольэнерго" | Ставропольский край | 611 | 29770/2020/СТВ/НЭС/ТРЭС | 2021-01-20 | 2021-07-19 | 5 | 458.33 | 35/10 кВ Труновская
ПАО Россети Северный Кавказ» | ПАО Россети Северный Кавказ» - "Ставропольэнерго" | Ставропольский край | 612 | 29854/2020/СТВ/НЭС/ИРЭС | 2021-03-02 | 2021-06-30 | 10 | 458.33 | 110/35/10 кВ Изобильная
ПАО Россети Северный Кавказ» | ПАО Россети Северный Кавказ» - "Ставропольэнерго" | Ставропольский край | 613 | 30097/2020/СТВ/НЭС/ТРЭС | 2021-02-01 | 2021-06-01 | 5 | 458.33 | 110/35/10 кВ Донская
ПАО Россети Северный Кавказ» | ПАО Россети Северный Кавказ» - "Ставропольэнерго" | Ставропольский край | 614 | 30104/2020/СТВ/НЭС/КРЭС | 2021-01-13 | 2021-05-13 | 14 | 458.33 | 110/10 кВ Преградная
ПАО Россети Северный Кавказ» | ПАО Россети Северный Кавказ» - "Ставропольэнерго" | Ставропольский край | 615 | 30109/2020/СТВ/НЭС/ИРЭС | 2021-03-03 | 2021-08-30 | 15 | 458.33 | 110/35/10 кВ Московская
ПАО Россети Северный Кавказ» | ПАО Россети Северный Кавказ» - "Ставропольэнерго" | Ставропольский край | 616 | 30112/2020/СТВ/НЭС/ИРЭС | 2021-01-12 | 2021-07-11 | 15 | 458.33 | 35/10 кВ Птичье
ПАО Россети Северный Кавказ» | ПАО Россети Северный Кавказ» - "Ставропольэнерго" | Ставропольский край | 617 | 30272/2020/СТВ/НЭС/ИРЭС | 2021-01-20 | 2021-05-20 | 10 | 458.33 | 35/10 кВ Путь Ленина
ПАО Россети Северный Кавказ» | ПАО Россети Северный Кавказ» - "Ставропольэнерго" | Ставропольский край | 618 | 30273/2020/СТВ/НЭС/ИРЭС | 2021-01-13 | 2021-05-13 | 10 | 458.33 | 35/10 кВ Передовая
ПАО Россети Северный Кавказ» | ПАО Россети Северный Кавказ» - "Ставропольэнерго" | Ставропольский край | 619 | 30274/2020/СТВ/НЭС/ИРЭС | 2021-02-02 | 2021-06-02 | 15 | 458.33 | 110/35/10 кВ Московская
ПАО Россети Северный Кавказ» | ПАО Россети Северный Кавказ» - "Ставропольэнерго" | Ставропольский край | 620 | 30277/2020/СТВ/НЭС/НРЭС | 2021-01-18 | 2021-05-18 | 5 | 458.33 | 110/35/10 кВ Новоалександровская
ПАО Россети Северный Кавказ» | ПАО Россети Северный Кавказ» - "Ставропольэнерго" | Ставропольский край | 621 | 30315/2020/СТВ/НЭС/НРЭС | 2021-01-13 | 2021-05-13 | 10 | 458.33 | 35/10 кВ Расшеватская
ПАО Россети Северный Кавказ» | ПАО Россети Северный Кавказ» - "Ставропольэнерго" | Ставропольский край | 622 | 30317/2020/СТВ/НЭС/ИРЭС | 2021-01-14 | 2021-05-14 | 15 | 458.33 | 110/35/10 кВ Московская
ПАО Россети Северный Кавказ» | ПАО Россети Северный Кавказ» - "Ставропольэнерго" | Ставропольский край | 623 | 30318/2020/СТВ/НЭС/ИРЭС | 2021-01-20 | 2021-05-20 | 15 | 458.33 | 35/10 кВ Путь Ленина
ПАО Россети Северный Кавказ» | ПАО Россети Северный Кавказ» - "Ставропольэнерго" | Ставропольский край | 624 | 30399/2021/СТВ/НЭС/ИРЭС | 2021-01-20 | 2021-05-20 | 10 | 458.33 | 110/35/10 кВ ДКС-2
ПАО Россети Северный Кавказ» | ПАО Россети Северный Кавказ» - "Ставропольэнерго" | Ставропольский край | 625 | 30533/2021/СТВ/НЭС/ТРЭС | 2021-02-15 | 2021-06-15 | 5 | 458.33 | 35/10 кВ Труновская
ПАО Россети Северный Кавказ» | ПАО Россети Северный Кавказ» - "Ставропольэнерго" | Ставропольский край | 626 | 30595/2021/СТВ/НЭС/ИРЭС | 2021-02-08 | 2021-06-08 | 10 | 458.33 | 110/35/10 кВ Московская
ПАО Россети Северный Кавказ» | ПАО Россети Северный Кавказ» - "Ставропольэнерго" | Ставропольский край | 627 | 30669/2021/СТВ/НЭС/ТРЭС | 2021-03-05 | 2021-07-03 | 5 | 458.33 | 110/35/10 кВ Безопасная
ПАО Россети Северный Кавказ» | ПАО Россети Северный Кавказ» - "Ставропольэнерго" | Ставропольский край | 628 | 30720/2021/СТВ/НЭС/ИРЭС | 2021-02-20 | 2021-06-20 | 10 | 458.33 | 110/35/10 кВ Московская
ПАО Россети Северный Кавказ» | ПАО Россети Северный Кавказ» - "Ставропольэнерго" | Ставропольский край | 629 | 30734/2021/СТВ/НЭС/ТРЭС | 2021-03-04 | 2021-07-02 | 7 | 458.33 | 35/10 кВ Труновская
ПАО Россети Северный Кавказ» | ПАО Россети Северный Кавказ» - "Ставропольэнерго" | Ставропольский край | 630 | 30817/2021/СТВ/НЭС/ИРЭС | 2021-03-15 | 2021-09-11 | 10 | 458.33 | 110/35/10 кВ Рыздвяная
ПАО Россети Северный Кавказ» | ПАО Россети Северный Кавказ» - "Ставропольэнерго" | Ставропольский край | 631 | 30839/2021/СТВ/НЭС/ИРЭС | 2021-03-01 | 2021-06-29 | 10 | 458.33 | 110/35/10 кВ Московская
ПАО Россети Северный Кавказ» | ПАО Россети Северный Кавказ» - "Ставропольэнерго" | Ставропольский край | 632 | 30863/2021/СТВ/НЭС/ИРЭС | 2021-03-03 | 2021-07-01 | 10 | 458.33 | 110/35/10 кВ Рыздвяная
ПАО Россети Северный Кавказ» | ПАО Россети Северный Кавказ» - "Ставропольэнерго" | Ставропольский край | 633 | 31077/2021/СТВ/НЭС/ТРЭС | 2021-04-06 | 2021-08-04 | 5 | 458.33 | 35/10 кВ Правоегорлыкская
ПАО Россети Северный Кавказ» | ПАО Россети Северный Кавказ» - "Ставропольэнерго" | Ставропольский край | 634 | 31111/2021/СТВ/НЭС/ИРЭС | 2021-03-19 | 2021-07-17 | 10 | 458.33 | 110/35/10 кВ Московская
ПАО Россети Северный Кавказ» | ПАО Россети Северный Кавказ» - "Ставропольэнерго" | Ставропольский край | 635 | 31127/2021/СТВ/НЭС/ТРЭС | 2021-03-31 | 2021-07-29 | 5 | 458.33 | 35/10 кВ Труновская
ПАО Россети Северный Кавказ» | ПАО Россети Северный Кавказ» - "Ставропольэнерго" | Ставропольский край | 636 | 31147/2021/СТВ/НЭС/ТРЭС | 2021-04-05 | 2021-08-03 | 5 | 458.33 | 110/35/10 кВ Безопасная
ПАО Россети Северный Кавказ» | ПАО Россети Северный Кавказ» - "Ставропольэнерго" | Ставропольский край | 637 | 31251/2021/СТВ/НЭС/ИРЭС | 2021-04-09 | 2021-08-07 | 10 | 458.33 | 110/35/10 кВ Московская
ПАО Россети Северный Кавказ» | ПАО Россети Северный Кавказ» - "Ставропольэнерго" | Ставропольский край | 638 | 31254/2021/СТВ/НЭС/ИРЭС | 2021-04-08 | 2021-08-06 | 15 | 458.33 | 110/35/10 кВ Рыздвяная
ПАО Россети Северный Кавказ» | ПАО Россети Северный Кавказ» - "Ставропольэнерго" | Ставропольский край | 639 | 31274/2021/СТВ/НЭС/ТРЭС | 2021-04-19 | 2021-10-16 | 5 | 458.33 | 110/35/10 кВ Донская
ПАО Россети Северный Кавказ» | ПАО Россети Северный Кавказ» - "Ставропольэнерго" | Ставропольский край | 640 | 31305/2021/СТВ/НЭС/НРЭС | 2021-04-08 | 2021-10-05 | 10 | 458.33 | 110/35/10 кВ Новоалександровская
ПАО Россети Северный Кавказ» | ПАО Россети Северный Кавказ» - "Ставропольэнерго" | Ставропольский край | 641 | 31361/2021/СТВ/НЭС/НРЭС | 2021-04-13 | 2021-08-11 | 10 | 458.33 | 35/10 кВ Фельдмаршальская
ПАО Россети Северный Кавказ» | ПАО Россети Северный Кавказ» - "Ставропольэнерго" | Ставропольский край | 642 | 31410/2021/СТВ/НЭС/КРЭС | 2021-04-13 | 2021-08-11 | 14 | 458.33 | 35/10 кВ Ладбалковская
ПАО Россети Северный Кавказ» | ПАО Россети Северный Кавказ» - "Ставропольэнерго" | Ставропольский край | 643 | 31400/2021/СТВ/НЭС/НРЭС | 2021-04-23 | 2021-05-23 | 0 | 458.33 | 35/10 кВ Горьковская
ПАО Россети Северный Кавказ» | ПАО Россети Северный Кавказ» - "Ставропольэнерго" | Ставропольский край | 644 | 31555/2021/СТВ/НЭС/ТРЭС | 2021-05-18 | 2021-06-29 | 5 | 458.33 | 110/35/10 кВ Донская
ПАО Россети Северный Кавказ» | ПАО Россети Северный Кавказ» - "Ставропольэнерго" | Ставропольский край | 645 | 31591/2021/СТВ/НЭС/ИРЭС | 2021-04-19 | 2021-08-17 | 10 | 458.33 | 35/10 кВ Путь Ленина
ПАО Россети Северный Кавказ» | ПАО Россети Северный Кавказ» - "Ставропольэнерго" | Ставропольский край | 646 | 31604/2021/СТВ/НЭС/ИРЭС | 2021-04-19 | 2021-08-17 | 15 | 458.33 | 35/10 кВ Новотроицкая ГЭС
ПАО Россети Северный Кавказ» | ПАО Россети Северный Кавказ» - "Ставропольэнерго" | Ставропольский край | 647 | 31611/2021/СТВ/НЭС/ИРЭС | 2021-04-23 | 2021-08-21 | 15 | 458.33 | 110/35/10 кВ Московская
ПАО Россети Северный Кавказ» | ПАО Россети Северный Кавказ» - "Ставропольэнерго" | Ставропольский край | 648 | 31613/2021/СТВ/НЭС/ИРЭС | 2021-04-27 | 2021-08-25 | 10 | 458.33 | 110/35/10 кВ Московская
ПАО Россети Северный Кавказ» | ПАО Россети Северный Кавказ» - "Ставропольэнерго" | Ставропольский край | 649 | 31617/2021/СТВ/НЭС/НРЭС | 2021-04-30 | 2021-08-28 | 5 | 458.33 | 35/10 кВ Темижбекская
ПАО Россети Северный Кавказ» | ПАО Россети Северный Кавказ» - "Ставропольэнерго" | Ставропольский край | 650 | 31620/2021/СТВ/НЭС/НРЭС | 2021-05-14 | 2021-06-25 | 10 | 458.33 | 110/35/10 кВ Григорополисская
ПАО Россети Северный Кавказ» | ПАО Россети Северный Кавказ» - "Ставропольэнерго" | Ставропольский край | 651 | 31834/2021/СТВ/НЭС/ТРЭС | 2021-05-17 | 2021-06-28 | 5 | 458.33 | 110/35/10 кВ Донская
ПАО Россети Северный Кавказ» | ПАО Россети Северный Кавказ» - "Ставропольэнерго" | Ставропольский край | 652 | 31835/2021/СТВ/НЭС/НРЭС | 2021-05-21 | 2021-07-02 | 5 | 458.33 | 110/10 кВ Красная Заря
ПАО Россети Северный Кавказ» | ПАО Россети Северный Кавказ» - "Ставропольэнерго" | Ставропольский край | 653 | 31836/2021/СТВ/НЭС/ТРЭС | 2021-05-17 | 2021-06-28 | 5 | 458.33 | 110/35/10 кВ Донская
ПАО Россети Северный Кавказ» | ПАО Россети Северный Кавказ» - "Ставропольэнерго" | Ставропольский край | 654 | 31906/2021/СТВ/НЭС/НРЭС | 2021-05-13 | 2021-06-25 | 5 | 458.33 | 35/10 кВ Темижбекская
ПАО Россети Северный Кавказ» | ПАО Россети Северный Кавказ» - "Ставропольэнерго" | Ставропольский край | 655 | 31956/2021/СТВ/НЭС/ИРЭС | 2021-05-20 | 2021-11-16 | 14 | 458.33 | 110/35/10 кВ Московская
ПАО Россети Северный Кавказ» | ПАО Россети Северный Кавказ» - "Ставропольэнерго" | Ставропольский край | 656 | 29467/2020/СТВ/НЭС/НРЭС | 2021-03-16 | 2021-09-12 | 15 | 8648.54 | 110/35/10 кВ Новоалександровская
ПАО Россети Северный Кавказ» | ПАО Россети Северный Кавказ» - "Ставропольэнерго" | Ставропольский край | 657 | 29803/2020/СТВ/НЭС/ИРЭС | 2021-04-19 | 2021-08-17 | 120 | 65407.2 | 110/35/10 кВ Московская
ПАО Россети Северный Кавказ» | ПАО Россети Северный Кавказ» - "Ставропольэнерго" | Ставропольский край | 658 | 29959/2020/СТВ/НЭС/КРЭС | 2021-03-15 | 2021-07-13 | 60 | 38422.41 | 35/10 кВ Ладбалковская
ПАО Россети Северный Кавказ» | ПАО Россети Северный Кавказ» - "Ставропольэнерго" | Ставропольский край | 659 | 30023/2020/СТВ/НЭС/КРЭС | 2021-02-25 | 2021-06-25 | 20 | 8648.54 | 35/10 кВ Новомихайловская
ПАО Россети Северный Кавказ» | ПАО Россети Северный Кавказ» - "Ставропольэнерго" | Ставропольский край | 660 | 30123/2020/СТВ/НЭС/ИРЭС | 2021-04-16 | 2021-08-14 | 100 | 54506 | 35/10 кВ Передовая
ПАО Россети Северный Кавказ» | ПАО Россети Северный Кавказ» - "Ставропольэнерго" | Ставропольский край | 661 | 30276/2020/СТВ/НЭС/ИРЭС | 2021-01-13 | 2021-05-13 | 15 | 458.33 | 110/35/10 кВ Рыздвяная
ПАО Россети Северный Кавказ» | ПАО Россети Северный Кавказ» - "Ставропольэнерго" | Ставропольский край | 662 | 30397/2021/СТВ/НЭС/ИРЭС | 2021-01-27 | 2021-07-26 | 15 | 458.33 | 35/10/6 кВ Насосная 1
ПАО Россети Северный Кавказ» | ПАО Россети Северный Кавказ» - "Ставропольэнерго" | Ставропольский край | 663 | 30508/2021/СТВ/НЭС/КРЭС | 2021-01-26 | 2021-07-25 | 100 | 54895 | 110/35/10 кВ Красногвардейская
ПАО Россети Северный Кавказ» | ПАО Россети Северный Кавказ» - "Ставропольэнерго" | Ставропольский край | 664 | 30663/2021/СТВ/НЭС/ТРЭС | 2021-02-12 | 2021-06-12 | 5 | 458.33 | 110/35/10 кВ Безопасная
ПАО Россети Северный Кавказ» | ПАО Россети Северный Кавказ» - "Ставропольэнерго" | Ставропольский край | 665 | 30726/2021/СТВ/НЭС/ИРЭС | 2021-03-01 | 2021-08-28 | 10 | 458.33 | 110/35/10 кВ Московская
ПАО Россети Северный Кавказ» | ПАО Россети Северный Кавказ» - "Ставропольэнерго" | Ставропольский край | 666 | 30829/2021/СТВ/НЭС/ИРЭС | 2021-04-06 | 2021-08-04 | 10 | 458.33 | 35/10 кВ Передовая
ПАО Россети Северный Кавказ» | ПАО Россети Северный Кавказ» - "Ставропольэнерго" | Ставропольский край | 667 | 30834/2021/СТВ/НЭС/ИРЭС | 2021-03-03 | 2021-07-01 | 20 | 8997.67 | 110/35/10 кВ Московская
ПАО Россети Северный Кавказ» | ПАО Россети Северный Кавказ» - "Ставропольэнерго" | Ставропольский край | 668 | 30857/2021/СТВ/НЭС/ИРЭС | 2021-03-03 | 2021-07-01 | 10 | 458.33 | 35/10 кВ Рассвет
ПАО Россети Северный Кавказ» | ПАО Россети Северный Кавказ» - "Ставропольэнерго" | Ставропольский край | 669 | 30861/2021/СТВ/НЭС/ИРЭС | 2021-03-04 | 2021-07-02 | 10 | 458.33 | 110/35/10 кВ Рыздвяная
ПАО Россети Северный Кавказ» | ПАО Россети Северный Кавказ» - "Ставропольэнерго" | Ставропольский край | 670 | 30925/2021/СТВ/НЭС/НРЭС | 2021-03-18 | 2021-07-16 | 5 | 24146.13 | 35/10 кВ Расшеватская
ПАО Россети Северный Кавказ» | ПАО Россети Северный Кавказ» - "Ставропольэнерго" | Ставропольский край | 671 | 31036/2021/СТВ/НЭС/КРЭС | 2021-03-22 | 2021-07-20 | 14 | 458.33 | 35/10 кВ Родыки
ПАО Россети Северный Кавказ» | ПАО Россети Северный Кавказ» - "Ставропольэнерго" | Ставропольский край | 672 | 31049/2021/СТВ/НЭС/ТРЭС | 2021-04-07 | 2021-08-05 | 15 | 458.33 | 35/10 кВ Правоегорлыкская
ПАО Россети Северный Кавказ» | ПАО Россети Северный Кавказ» - "Ставропольэнерго" | Ставропольский край | 673 | 31115/2021/СТВ/НЭС/ИРЭС | 2021-03-19 | 2021-07-17 | 10 | 458.33 | 35/10 кВ Рассвет
ПАО Россети Северный Кавказ» | ПАО Россети Северный Кавказ» - "Ставропольэнерго" | Ставропольский край | 674 | 31229/2021/СТВ/НЭС/КРЭС | 2021-03-31 | 2021-07-29 | 14 | 458.33 | 35/10 кВ Ладбалковская
ПАО Россети Северный Кавказ» | ПАО Россети Северный Кавказ» - "Ставропольэнерго" | Ставропольский край | 675 | 31269/2021/СТВ/НЭС/ТРЭС | 2021-04-09 | 2021-08-07 | 15 | 458.33 | 110/35/10 кВ Донская
ПАО Россети Северный Кавказ» | ПАО Россети Северный Кавказ» - "Ставропольэнерго" | Ставропольский край | 676 | 31270/2021/СТВ/НЭС/ТРЭС | 2021-04-06 | 2021-08-04 | 15 | 458.33 | 35/10 кВ Правоегорлыкская
ПАО Россети Северный Кавказ» | ПАО Россети Северный Кавказ» - "Ставропольэнерго" | Ставропольский край | 677 | 31271/2021/СТВ/НЭС/КРЭС | 2021-04-05 | 2021-08-03 | 15 | 458.33 | 35/10 кВ Покровская
ПАО Россети Северный Кавказ» | ПАО Россети Северный Кавказ» - "Ставропольэнерго" | Ставропольский край | 678 | 31362/2021/СТВ/НЭС/ТРЭС | 2021-04-08 | 2021-08-06 | 15 | 458.33 | 35/10 кВ Правоегорлыкская
ПАО Россети Северный Кавказ» | ПАО Россети Северный Кавказ» - "Ставропольэнерго" | Ставропольский край | 679 | 31363/2021/СТВ/НЭС/КРЭС | 2021-05-19 | 2021-06-30 | 14 | 458.33 | 35/10 кВ Ладбалковская
ПАО Россети Северный Кавказ» | ПАО Россети Северный Кавказ» - "Ставропольэнерго" | Ставропольский край | 680 | 31407/2021/СТВ/НЭС/ТРЭС | 2021-05-13 | 2021-06-25 | 15 | 458.33 | 35/10 кВ Труновская
ПАО Россети Северный Кавказ» | ПАО Россети Северный Кавказ» - "Ставропольэнерго" | Ставропольский край | 681 | 31425/2021/СТВ/НЭС/КРЭС | 2021-05-05 | 2021-06-22 | 5 | 458.33 | 110/10 кВ Преградная
ПАО Россети Северный Кавказ» | ПАО Россети Северный Кавказ» - "Ставропольэнерго" | Ставропольский край | 682 | 31443/2021/СТВ/НЭС/ТРЭС | 2021-04-14 | 2021-08-12 | 10 | 458.33 | 110/35/10 кВ Донская
ПАО Россети Северный Кавказ» | ПАО Россети Северный Кавказ» - "Ставропольэнерго" | Ставропольский край | 683 | 31454/2021/СТВ/НЭС/ТРЭС | 2021-05-13 | 2021-06-25 | 15 | 458.33 | 35/10 кВ Труновская
ПАО Россети Северный Кавказ» | ПАО Россети Северный Кавказ» - "Ставропольэнерго" | Ставропольский край | 684 | 31551/2021/СТВ/НЭС/ТРЭС | 2021-05-17 | 2021-11-13 | 15 | 458.33 | 35/10 кВ Подлесная
ПАО Россети Северный Кавказ» | ПАО Россети Северный Кавказ» - "Ставропольэнерго" | Ставропольский край | 685 | 31552/2021/СТВ/НЭС/ИРЭС | 2021-04-15 | 2021-08-13 | 10 | 458.33 | 110/35/10 кВ Московская
ПАО Россети Северный Кавказ» | ПАО Россети Северный Кавказ» - "Ставропольэнерго" | Ставропольский край | 686 | 31558/2021/СТВ/НЭС/ИРЭС | 2021-05-18 | 2021-06-29 | 10 | 458.33 | 35/10 кВ Тищенская
ПАО Россети Северный Кавказ» | ПАО Россети Северный Кавказ» - "Ставропольэнерго" | Ставропольский край | 687 | 31562/2021/СТВ/НЭС/ТРЭС | 2021-04-08 | 2021-04-23 | 15 | 458.33 | 110/35/10 кВ Донская
ПАО Россети Северный Кавказ» | ПАО Россети Северный Кавказ» - "Ставропольэнерго" | Ставропольский край | 688 | 31571/2021/СТВ/НЭС/ИРЭС | 2021-05-24 | 2021-07-05 | 15 | 458.33 | 35/10 кВ Птичье
ПАО Россети Северный Кавказ» | ПАО Россети Северный Кавказ» - "Ставропольэнерго" | Ставропольский край | 689 | 31679/2021/СТВ/НЭС/НРЭС | 2021-05-17 | 2021-06-28 | 15 | 458.33 | 35/10 кВ Форштадская
ПАО Россети Северный Кавказ» | ПАО Россети Северный Кавказ» - "Ставропольэнерго" | Ставропольский край | 690 | 31847/2021/СТВ/НЭС/НРЭС | 2021-04-29 | 2021-08-27 | 15 | 458.33 | 35/10 кВ Фельдмаршальская
ПАО Россети Северный Кавказ» | ПАО Россети Северный Кавказ» - "Ставропольэнерго" | Ставропольский край | 691 | 31849/2021/СТВ/НЭС/НРЭС | 2021-05-05 | 2021-06-16 | 10 | 33443.36 | 110/35/10 кВ Григорополисская
ПАО Россети Северный Кавказ» | ПАО Россети Северный Кавказ» - "Ставропольэнерго" | Ставропольский край | 692 | 31850/2021/СТВ/НЭС/КРЭС | 2021-05-26 | 2021-07-07 | 1 | 2962.98 | 110/10 кВ Преградная
ПАО Россети Северный Кавказ» | ПАО Россети Северный Кавказ» - "Ставропольэнерго" | Ставропольский край | 693 | 31852/2021/СТВ/НЭС/КРЭС | 2021-05-26 | 2021-07-07 | 1 | 2962.98 | 110/10 кВ Преградная
ПАО Россети Северный Кавказ» | ПАО Россети Северный Кавказ» - "Ставропольэнерго" | Ставропольский край | 694 | 31853/2021/СТВ/НЭС/КРЭС | 2021-05-26 | 2021-07-07 | 1 | 2962.98 | 110/10 кВ Преградная
ПАО Россети Северный Кавказ» | ПАО Россети Северный Кавказ» - "Ставропольэнерго" | Ставропольский край | 695 | 31866/2021/СТВ/НЭС/НРЭС | 2021-04-28 | 2021-10-25 | 10 | 20889.8 | 35/10 кВ Расшеватская
ПАО Россети Северный Кавказ» | ПАО Россети Северный Кавказ» - "Ставропольэнерго" | Ставропольский край | 696 | 31868/2021/СТВ/НЭС/КРЭС | 2021-04-28 | 2021-10-25 | 10 | 20889.8 | 35/10 кВ Родыки
ПАО Россети Северный Кавказ» | ПАО Россети Северный Кавказ» - "Ставропольэнерго" | Ставропольский край | 697 | 31869/2021/СТВ/НЭС/НРЭС | 2021-04-28 | 2022-04-28 | 10 | 20889.8 | 35/10 кВ Темижбекская
ПАО Россети Северный Кавказ» | ПАО Россети Северный Кавказ» - "Ставропольэнерго" | Ставропольский край | 698 | 30302/2020/СТВ/ПЭС/БРЭС | 2021-01-18 | 2021-02-08 | 7 | 458.33 | ПС 35/10кВ "Архангельская"
ПАО Россети Северный Кавказ» | ПАО Россети Северный Кавказ» - "Ставропольэнерго" | Ставропольский край | 699 | 30309/2020/СТВ/ПЭС/НРЭС | 2021-01-13 | 2021-05-13 | 2 | 458.33 | ПС 110/35/10кВ "Каясула"
ПАО Россети Северный Кавказ» | ПАО Россети Северный Кавказ» - "Ставропольэнерго" | Ставропольский край | 700 | 30310/2020/СТВ/ПЭС/НРЭС | 2021-01-18 | 2021-02-08 | 10 | 458.33 | ПС 35/10кВ "Тукуй-Мектеб"
ПАО Россети Северный Кавказ» | ПАО Россети Северный Кавказ» - "Ставропольэнерго" | Ставропольский край | 701 | 30311/2020/СТВ/ПЭС/НРЭС | 2021-01-12 | 2021-05-12 | 4 | 458.33 | ПС 110/10/6кВ "Нефтекумск"
ПАО Россети Северный Кавказ» | ПАО Россети Северный Кавказ» - "Ставропольэнерго" | Ставропольский край | 702 | 30312/2020/СТВ/ПЭС/БРЭС | 2021-01-19 | 2021-05-19 | 12 | 458.33 | ПС 35/10кВ "Архангельская"
ПАО Россети Северный Кавказ» | ПАО Россети Северный Кавказ» - "Ставропольэнерго" | Ставропольский край | 703 | 30408/2021/СТВ/ПЭС/БРЭС | 2021-01-18 | 2021-05-18 | 8 | 458.33 | ПС 330/110/35/10кВ "Прикумск"
ПАО Россети Северный Кавказ» | ПАО Россети Северный Кавказ» - "Ставропольэнерго" | Ставропольский край | 704 | 30409/2021/СТВ/ПЭС/БРЭС | 2021-02-20 | 2021-06-20 | 100 | 39932.72 | ПС 330/110/35/10кВ "Прикумск"
ПАО Россети Северный Кавказ» | ПАО Россети Северный Кавказ» - "Ставропольэнерго" | Ставропольский край | 705 | 30414/2021/СТВ/ПЭС/АРЭС | 2021-01-22 | 2021-05-22 | 15 | 458.33 | ПС 110/35/10кВ "Арзгир"
ПАО Россети Северный Кавказ» | ПАО Россети Северный Кавказ» - "Ставропольэнерго" | Ставропольский край | 706 | 30425/2021/СТВ/ПЭС/БРЭС | 2021-01-19 | 2021-02-08 | 7 | 458.33 | ПС 330/110/35/10кВ "Прикумск"
ПАО Россети Северный Кавказ» | ПАО Россети Северный Кавказ» - "Ставропольэнерго" | Ставропольский край | 707 | 30426/2021/СТВ/ПЭС/БРЭС | 2021-01-22 | 2021-02-12 | 7 | 458.33 | ПС 330/110/35/10кВ "Прикумск"
ПАО Россети Северный Кавказ» | ПАО Россети Северный Кавказ» - "Ставропольэнерго" | Ставропольский край | 708 | 30432/2021/СТВ/ПЭС/НРЭС | 2021-01-25 | 2021-02-15 | 5 | 458.33 | ПС 110/35/10кВ "Каясула"
ПАО Россети Северный Кавказ» | ПАО Россети Северный Кавказ» - "Ставропольэнерго" | Ставропольский край | 709 | 30442/2021/СТВ/ПЭС/БРЭС | 2021-01-22 | 2021-02-12 | 7 | 458.33 | ПС 330/110/35/10кВ "Прикумск"
ПАО Россети Северный Кавказ» | ПАО Россети Северный Кавказ» - "Ставропольэнерго" | Ставропольский край | 710 | 30473/2021/СТВ/ПЭС/АРЭС | 2021-03-04 | 2021-07-04 | 22 | 45957.56 | ПС 110/10кВ "Садовая"
ПАО Россети Северный Кавказ» | ПАО Россети Северный Кавказ» - "Ставропольэнерго" | Ставропольский край | 711 | 30548/2021/СТВ/ПЭС/ЛРЭС | 2021-02-01 | 2021-06-01 | 8 | 458.33 | ПС 35/10кВ "Величаевская"
ПАО Россети Северный Кавказ» | ПАО Россети Северный Кавказ» - "Ставропольэнерго" | Ставропольский край | 712 | 30549/2021/СТВ/ПЭС/НРЭС | 2021-02-11 | 2021-06-11 | 1 | 24146.13 | ПС 110/10/6кВ "Нефтекумск"
ПАО Россети Северный Кавказ» | ПАО Россети Северный Кавказ» - "Ставропольэнерго" | Ставропольский край | 713 | 30550/2021/СТВ/ПЭС/НРЭС | 2021-02-11 | 2021-06-11 | 1 | 24146.13 | ПС 110/10/6кВ "Нефтекумск"
ПАО Россети Северный Кавказ» | ПАО Россети Северный Кавказ» - "Ставропольэнерго" | Ставропольский край | 714 | 30552/2021/СТВ/ПЭС/НРЭС | 2021-01-29 | 2021-05-29 | 4 | 458.33 | ПС 35/10кВ "Тукуй-Мектеб"
ПАО Россети Северный Кавказ» | ПАО Россети Северный Кавказ» - "Ставропольэнерго" | Ставропольский край | 715 | 30558/2021/СТВ/ПЭС/БРЭС | 2021-02-05 | 2021-06-05 | 7 | 458.33 | ПС 35/10кВ "Архангельская"
ПАО Россети Северный Кавказ» | ПАО Россети Северный Кавказ» - "Ставропольэнерго" | Ставропольский край | 716 | 30560/2021/СТВ/ПЭС/БРЭС | 2021-02-04 | 2021-06-04 | 4 | 458.33 | ПС 35/10кВ "Томузловская"
ПАО Россети Северный Кавказ» | ПАО Россети Северный Кавказ» - "Ставропольэнерго" | Ставропольский край | 717 | 30572/2021/СТВ/ПЭС/НРЭС | 2021-02-01 | 2021-02-22 | 3 | 458.33 | ПС 35/10кВ "Новкус-Артезиан"
ПАО Россети Северный Кавказ» | ПАО Россети Северный Кавказ» - "Ставропольэнерго" | Ставропольский край | 718 | 30573/2021/СТВ/ПЭС/НРЭС | 2021-02-03 | 2021-06-03 | 7 | 458.33 | ПС 35/10кВ "Тукуй-Мектеб"
ПАО Россети Северный Кавказ» | ПАО Россети Северный Кавказ» - "Ставропольэнерго" | Ставропольский край | 719 | 30599/2021/СТВ/ПЭС/НРЭС | 2021-02-05 | 2021-03-01 | 5 | 458.33 | ПС 35/10кВ "Тукуй-Мектеб"
ПАО Россети Северный Кавказ» | ПАО Россети Северный Кавказ» - "Ставропольэнерго" | Ставропольский край | 720 | 30626/2021/СТВ/ПЭС/НРЭС | 2021-03-01 | 2021-07-01 | 4 | 458.33 | ПС 110/35/10кВ "Ачикулак"
ПАО Россети Северный Кавказ» | ПАО Россети Северный Кавказ» - "Ставропольэнерго" | Ставропольский край | 721 | 30640/2021/СТВ/ПЭС/БРЭС | 2021-02-08 | 2021-06-08 | 5 | 458.33 | ПС 110/10кВ "Обрященко"
ПАО Россети Северный Кавказ» | ПАО Россети Северный Кавказ» - "Ставропольэнерго" | Ставропольский край | 722 | 30655/2021/СТВ/ПЭС/НРЭС | 2021-03-01 | 2021-07-01 | 150 | 194166.72 | ПС 35/10кВ "Новкус-Артезиан"
ПАО Россети Северный Кавказ» | ПАО Россети Северный Кавказ» - "Ставропольэнерго" | Ставропольский край | 723 | 30660/2021/СТВ/ПЭС/БРЭС | 2021-02-11 | 2021-08-11 | 5 | 458.33 | ПС 35/10кВ "Орловская"
ПАО Россети Северный Кавказ» | ПАО Россети Северный Кавказ» - "Ставропольэнерго" | Ставропольский край | 724 | 30664/2021/СТВ/ПЭС/БРЭС | 2021-02-11 | 2021-08-11 | 5 | 458.33 | ПС 35/10кВ "Орловская"
ПАО Россети Северный Кавказ» | ПАО Россети Северный Кавказ» - "Ставропольэнерго" | Ставропольский край | 725 | 30685/2021/СТВ/ПЭС/НРЭС | 2021-02-04 | 2021-02-26 | 5 | 458.33 | ПС 110/10/6кВ "Нефтекумск"
ПАО Россети Северный Кавказ» | ПАО Россети Северный Кавказ» - "Ставропольэнерго" | Ставропольский край | 726 | 30686/2021/СТВ/ПЭС/НРЭС | 2021-02-05 | 2021-03-01 | 5 | 458.33 | ПС 35/10кВ "Тукуй-Мектеб"
ПАО Россети Северный Кавказ» | ПАО Россети Северный Кавказ» - "Ставропольэнерго" | Ставропольский край | 727 | 30760/2021/СТВ/ПЭС/НРЭС | 2021-02-11 | 2021-06-11 | 1 | 24146.13 | ПС 110/35/10кВ "Каясула"
ПАО Россети Северный Кавказ» | ПАО Россети Северный Кавказ» - "Ставропольэнерго" | Ставропольский край | 728 | 30775/2021/СТВ/ПЭС/БРЭС | 2021-02-15 | 2021-06-15 | 7 | 458.33 | ПС 110/10кВ "Обрященко"
ПАО Россети Северный Кавказ» | ПАО Россети Северный Кавказ» - "Ставропольэнерго" | Ставропольский край | 729 | 30776/2021/СТВ/ПЭС/БРЭС | 2021-02-11 | 2021-03-04 | 7 | 458.33 | ПС 330/110/35/10кВ "Прикумск"
ПАО Россети Северный Кавказ» | ПАО Россети Северный Кавказ» - "Ставропольэнерго" | Ставропольский край | 730 | 30782/2021/СТВ/ПЭС/НРЭС | 2021-03-02 | 2021-09-02 | 7 | 33443.36 | ПС 110/35/10кВ "Каясула"
ПАО Россети Северный Кавказ» | ПАО Россети Северный Кавказ» - "Ставропольэнерго" | Ставропольский край | 731 | 30804/2021/СТВ/ПЭС/ЛРЭС | 2021-02-26 | 2021-06-26 | 12 | 458.33 | ПС 35/10кВ "Правокумская"
ПАО Россети Северный Кавказ» | ПАО Россети Северный Кавказ» - "Ставропольэнерго" | Ставропольский край | 732 | 30818/2021/СТВ/ПЭС/НРЭС | 2021-04-02 | 2021-08-02 | 15 | 458.33 | ПС 35/10кВ "Новкус-Артезиан"
ПАО Россети Северный Кавказ» | ПАО Россети Северный Кавказ» - "Ставропольэнерго" | Ставропольский край | 733 | 30821/2021/СТВ/ПЭС/БРЭС | 2021-03-03 | 2021-03-25 | 150 | 39932.72 | ПС 35/10кВ "Орловская"
ПАО Россети Северный Кавказ» | ПАО Россети Северный Кавказ» - "Ставропольэнерго" | Ставропольский край | 734 | 30956/2021/СТВ/ПЭС/БРЭС | 2021-03-02 | 2021-09-02 | 4 | 458.33 | ПС 35/10кВ "Томузловская"
ПАО Россети Северный Кавказ» | ПАО Россети Северный Кавказ» - "Ставропольэнерго" | Ставропольский край | 735 | 31051/2021/СТВ/ПЭС/АРЭС | 2021-03-11 | 2021-07-11 | 7 | 458.33 | ПС 35/10кВ "Родниковская"
ПАО Россети Северный Кавказ» | ПАО Россети Северный Кавказ» - "Ставропольэнерго" | Ставропольский край | 736 | 31057/2021/СТВ/ПЭС/БРЭС | 2021-03-11 | 2021-07-11 | 5 | 458.33 | ПС 110/10кВ "Обрященко"
ПАО Россети Северный Кавказ» | ПАО Россети Северный Кавказ» - "Ставропольэнерго" | Ставропольский край | 737 | 31058/2021/СТВ/ПЭС/БРЭС | 2021-03-24 | 2021-09-24 | 4 | 458.33 | ПС 330/110/35/10кВ "Прикумск"
ПАО Россети Северный Кавказ» | ПАО Россети Северный Кавказ» - "Ставропольэнерго" | Ставропольский край | 738 | 31098/2021/СТВ/ПЭС/БРЭС | 2021-03-19 | 2021-07-19 | 5 | 458.33 | ПС 110/35/10кВ "Плаксейка"
ПАО Россети Северный Кавказ» | ПАО Россети Северный Кавказ» - "Ставропольэнерго" | Ставропольский край | 739 | 31100/2021/СТВ/ПЭС/БРЭС | 2021-03-10 | 2021-03-31 | 7 | 458.33 | ПС 35/10кВ "Архангельская"
ПАО Россети Северный Кавказ» | ПАО Россети Северный Кавказ» - "Ставропольэнерго" | Ставропольский край | 740 | 31124/2021/СТВ/ПЭС/БРЭС | 2021-03-18 | 2021-07-18 | 9 | 458.33 | ПС 35/10кВ "Орловская"
ПАО Россети Северный Кавказ» | ПАО Россети Северный Кавказ» - "Ставропольэнерго" | Ставропольский край | 741 | 31125/2021/СТВ/ПЭС/БРЭС | 2021-03-15 | 2021-07-14 | 10 | 458.33 | ПС 35/10кВ "Стародубская"
ПАО Россети Северный Кавказ» | ПАО Россети Северный Кавказ» - "Ставропольэнерго" | Ставропольский край | 742 | 31145/2021/СТВ/ПЭС/БРЭС | 2021-03-12 | 2021-07-12 | 7 | 458.33 | ПС 35/10кВ "Архангельская"
ПАО Россети Северный Кавказ» | ПАО Россети Северный Кавказ» - "Ставропольэнерго" | Ставропольский край | 743 | 31146/2021/СТВ/ПЭС/БРЭС | 2021-03-15 | 2021-07-14 | 5 | 458.33 | ПС 110/10кВ "Красный-Октябрь"
ПАО Россети Северный Кавказ» | ПАО Россети Северный Кавказ» - "Ставропольэнерго" | Ставропольский край | 744 | 31149/2021/СТВ/ПЭС/БРЭС | 2021-03-10 | 2021-03-31 | 7 | 458.33 | ПС 35/10кВ "Орловская"
ПАО Россети Северный Кавказ» | ПАО Россети Северный Кавказ» - "Ставропольэнерго" | Ставропольский край | 745 | 31186/2021/СТВ/ПЭС/АРЭС | 2021-04-01 | 2021-08-01 | 25 | 52224.5 | ПС 110/35/10кВ "Арзгир"
ПАО Россети Северный Кавказ» | ПАО Россети Северный Кавказ» - "Ставропольэнерго" | Ставропольский край | 746 | 31194/2021/СТВ/ПЭС/БРЭС | 2021-03-18 | 2021-07-18 | 1 | 24146.13 | ПС 110/35/10кВ "Терская"
ПАО Россети Северный Кавказ» | ПАО Россети Северный Кавказ» - "Ставропольэнерго" | Ставропольский край | 747 | 31195/2021/СТВ/ПЭС/БРЭС | 2021-03-18 | 2021-07-18 | 1 | 24146.13 | ПС 110/35/10кВ "Терская"
ПАО Россети Северный Кавказ» | ПАО Россети Северный Кавказ» - "Ставропольэнерго" | Ставропольский край | 748 | 31197/2021/СТВ/ПЭС/БРЭС | 2021-03-18 | 2021-07-18 | 1 | 24146.13 | ПС 110/35/10кВ "Терская"
ПАО Россети Северный Кавказ» | ПАО Россети Северный Кавказ» - "Ставропольэнерго" | Ставропольский край | 749 | 31199/2021/СТВ/ПЭС/БРЭС | 2021-03-18 | 2021-07-18 | 1 | 24146.13 | ПС 110/35/10кВ "Терская"
ПАО Россети Северный Кавказ» | ПАО Россети Северный Кавказ» - "Ставропольэнерго" | Ставропольский край | 750 | 31202/2021/СТВ/ПЭС/НРЭС | 2021-03-15 | 2021-04-05 | 5 | 458.33 | ПС 110/35/10кВ "Ачикулак"
ПАО Россети Северный Кавказ» | ПАО Россети Северный Кавказ» - "Ставропольэнерго" | Ставропольский край | 751 | 31225/2021/СТВ/ПЭС/АРЭС | 2021-03-17 | 2021-09-17 | 10 | 458.33 | ПС 110/35/10кВ "Арзгир"
ПАО Россети Северный Кавказ» | ПАО Россети Северный Кавказ» - "Ставропольэнерго" | Ставропольский край | 752 | 31227/2021/СТВ/ПЭС/БРЭС | 2021-03-18 | 2021-04-08 | 7 | 458.33 | ПС 330/110/35/10кВ "Прикумск"
ПАО Россети Северный Кавказ» | ПАО Россети Северный Кавказ» - "Ставропольэнерго" | Ставропольский край | 753 | 31237/2021/СТВ/ПЭС/БРЭС | 2021-04-26 | 2021-05-26 | 10 | 8997.67 | ПС 35/10кВ "Орловская"
ПАО Россети Северный Кавказ» | ПАО Россети Северный Кавказ» - "Ставропольэнерго" | Ставропольский край | 754 | 31238/2021/СТВ/ПЭС/БРЭС | 2021-04-05 | 2021-08-05 | 7 | 458.33 | ПС 110/10кВ "Обрященко"
ПАО Россети Северный Кавказ» | ПАО Россети Северный Кавказ» - "Ставропольэнерго" | Ставропольский край | 755 | 31260/2021/СТВ/ПЭС/БРЭС | 2021-03-31 | 2021-04-14 | 7 | 458.33 | ПС 35/10кВ "Орловская"
ПАО Россети Северный Кавказ» | ПАО Россети Северный Кавказ» - "Ставропольэнерго" | Ставропольский край | 756 | 31261/2021/СТВ/ПЭС/БРЭС | 2021-04-01 | 2021-04-22 | 7 | 458.33 | ПС 35/10кВ "Орловская"
ПАО Россети Северный Кавказ» | ПАО Россети Северный Кавказ» - "Ставропольэнерго" | Ставропольский край | 757 | 31277/2021/СТВ/ПЭС/БРЭС | 2021-04-09 | 2021-04-30 | 7 | 458.33 | ПС 35/10кВ "Толстово-Васюковская"
ПАО Россети Северный Кавказ» | ПАО Россети Северный Кавказ» - "Ставропольэнерго" | Ставропольский край | 758 | 31278/2021/СТВ/ПЭС/БРЭС | 2021-04-05 | 2021-04-19 | 7 | 458.33 | ПС 330/110/35/10кВ "Прикумск"
ПАО Россети Северный Кавказ» | ПАО Россети Северный Кавказ» - "Ставропольэнерго" | Ставропольский край | 759 | 31308/2021/СТВ/ПЭС/БРЭС | 2021-03-23 | 2021-07-23 | 15 | 458.33 | ПС 110/35/10кВ "Терская"
ПАО Россети Северный Кавказ» | ПАО Россети Северный Кавказ» - "Ставропольэнерго" | Ставропольский край | 760 | 31427/2021/СТВ/ПЭС/НРЭС | 2021-04-01 | 2021-04-22 | 3 | 458.33 | ПС 110 Каясула
ПАО Россети Северный Кавказ» | ПАО Россети Северный Кавказ» - "Ставропольэнерго" | Ставропольский край | 761 | 31470/2021/СТВ/ПЭС/НРЭС | 2021-04-01 | 2021-04-22 | 10 | 458.33 | ПС 35/10кВ "Андрей-Курган"
ПАО Россети Северный Кавказ» | ПАО Россети Северный Кавказ» - "Ставропольэнерго" | Ставропольский край | 762 | 31495/2021/СТВ/ПЭС/БРЭС | 2021-05-13 | 2021-06-24 | 5 | 33443.36 | ПС 110/10кВ "Обрященко"
ПАО Россети Северный Кавказ» | ПАО Россети Северный Кавказ» - "Ставропольэнерго" | Ставропольский край | 763 | 31528/2021/СТВ/ПЭС/АРЭС | 2021-04-14 | 2021-08-14 | 4 | 458.33 | ПС 35/10кВ "Новоромановсая"
ПАО Россети Северный Кавказ» | ПАО Россети Северный Кавказ» - "Ставропольэнерго" | Ставропольский край | 764 | 31727/2021/СТВ/ПЭС/БРЭС | 2021-04-16 | 2021-08-16 | 3 | 458.33 | ПС 35/10кВ "Томузловская"
ПАО Россети Северный Кавказ» | ПАО Россети Северный Кавказ» - "Ставропольэнерго" | Ставропольский край | 765 | 31729/2021/СТВ/ПЭС/БРЭС | 2021-04-14 | 2021-05-05 | 5 | 458.33 | ПС 110/10кВ "Обрященко"
ПАО Россети Северный Кавказ» | ПАО Россети Северный Кавказ» - "Ставропольэнерго" | Ставропольский край | 766 | 31730/2021/СТВ/ПЭС/НРЭС | 2021-04-20 | 2021-08-20 | 1 | 24146.13 | ПС 35/10кВ "Новкус-Артезиан"
ПАО Россети Северный Кавказ» | ПАО Россети Северный Кавказ» - "Ставропольэнерго" | Ставропольский край | 767 | 31732/2021/СТВ/ПЭС/НРЭС | 2021-04-20 | 2021-08-20 | 1 | 24146.13 | ПС 35/10кВ "Новкус-Артезиан"
ПАО Россети Северный Кавказ» | ПАО Россети Северный Кавказ» - "Ставропольэнерго" | Ставропольский край | 768 | 31733/2021/СТВ/ПЭС/НРЭС | 2021-04-20 | 2021-08-20 | 1 | 24146.13 | ПС 35/10кВ "Новкус-Артезиан"
ПАО Россети Северный Кавказ» | ПАО Россети Северный Кавказ» - "Ставропольэнерго" | Ставропольский край | 769 | 31734/2021/СТВ/ПЭС/НРЭС | 2021-04-20 | 2021-08-20 | 1 | 24146.13 | ПС 35/10кВ "Новкус-Артезиан"
ПАО Россети Северный Кавказ» | ПАО Россети Северный Кавказ» - "Ставропольэнерго" | Ставропольский край | 770 | 31735/2021/СТВ/ПЭС/НРЭС | 2021-04-20 | 2021-08-20 | 1 | 24146.13 | ПС 35/10кВ "Новкус-Артезиан"
ПАО Россети Северный Кавказ» | ПАО Россети Северный Кавказ» - "Ставропольэнерго" | Ставропольский край | 771 | 31742/2021/СТВ/ПЭС/БРЭС | 2021-04-23 | 2021-08-23 | 12 | 458.33 | ПС 35/10кВ "Чкаловская"
ПАО Россети Северный Кавказ» | ПАО Россети Северный Кавказ» - "Ставропольэнерго" | Ставропольский край | 772 | 31745/2021/СТВ/ПЭС/БРЭС | 2021-04-27 | 2021-08-27 | 5 | 458.33 | ПС 110/10кВ "Обрященко"
ПАО Россети Северный Кавказ» | ПАО Россети Северный Кавказ» - "Ставропольэнерго" | Ставропольский край | 773 | 31761/2021/СТВ/ПЭС/НРЭС | 2021-05-13 | 2021-06-03 | 5 | 458.33 | ПС 35/10кВ "Тукуй-Мектеб"
ПАО Россети Северный Кавказ» | ПАО Россети Северный Кавказ» - "Ставропольэнерго" | Ставропольский край | 774 | 31762/2021/СТВ/ПЭС/БРЭС | 2021-04-23 | 2021-08-23 | 5 | 458.33 | ПС 35/10кВ "Стародубская"
ПАО Россети Северный Кавказ» | ПАО Россети Северный Кавказ» - "Ставропольэнерго" | Ставропольский край | 775 | 31763/2021/СТВ/ПЭС/БРЭС | 2021-04-23 | 2021-08-23 | 5 | 458.33 | ПС 110/10кВ "Обрященко"
ПАО Россети Северный Кавказ» | ПАО Россети Северный Кавказ» - "Ставропольэнерго" | Ставропольский край | 776 | 31793/2021/СТВ/ПЭС/БРЭС | 2021-04-22 | 2021-08-22 | 5 | 458.33 | ПС 110/10кВ "Обрященко"
ПАО Россети Северный Кавказ» | ПАО Россети Северный Кавказ» - "Ставропольэнерго" | Ставропольский край | 777 | 31887/2021/СТВ/ПЭС/НРЭС | 2021-05-21 | 2021-07-02 | 5 | 458.33 | ПС 35/10кВ "Махмуд-Мектеб"
ПАО Россети Северный Кавказ» | ПАО Россети Северный Кавказ» - "Ставропольэнерго" | Ставропольский край | 778 | 31903/2021/СТВ/ПЭС/АРЭС | 2021-04-23 | 2021-08-23 | 3 | 458.33 | ПС 35/10кВ "Родниковская"
ПАО Россети Северный Кавказ» | ПАО Россети Северный Кавказ» - "Ставропольэнерго" | Ставропольский край | 779 | 31917/2021/СТВ/ПЭС/ЛРЭС | 2021-05-13 | 2021-06-24 | 12 | 458.33 | ПС 35/10кВ "Правокумская"
ПАО Россети Северный Кавказ» | ПАО Россети Северный Кавказ» - "Ставропольэнерго" | Ставропольский край | 780 | 31981/2021/СТВ/ПЭС/НРЭС | 2021-04-30 | 2021-08-30 | 4 | 458.33 | ПС 110/35/10кВ "Ачикулак"
ПАО Россети Северный Кавказ» | ПАО Россети Северный Кавказ» - "Ставропольэнерго" | Ставропольский край | 781 | 31984/2021/СТВ/ПЭС/НРЭС | 2021-05-13 | 2021-06-24 | 10 | 458.33 | ПС 35/10кВ "Тукуй-Мектеб"
ПАО Россети Северный Кавказ» | ПАО Россети Северный Кавказ» - "Ставропольэнерго" | Ставропольский край | 782 | 31991/2021/СТВ/ПЭС/БРЭС | 2021-05-04 | 2021-09-04 | 2 | 458.33 | ПС 110/10кВ "Обрященко"
ПАО Россети Северный Кавказ» | ПАО Россети Северный Кавказ» - "Ставропольэнерго" | Ставропольский край | 783 | 32035/2021/СТВ/ПЭС/БРЭС | 2021-05-17 | 2021-06-30 | 2.5 | 458.33 | ПС 330/110/35/10кВ "Прикумск"
ПАО Россети Северный Кавказ» | ПАО Россети Северный Кавказ» - "Ставропольэнерго" | Ставропольский край | 784 | 32039/2021/СТВ/ПЭС/НРЭС | 2021-05-25 | 2021-05-15 | 15 | 33443.36 | ПС 35/10кВ "Андрей-Курган"
ПАО Россети Северный Кавказ» | ПАО Россети Северный Кавказ» - "Ставропольэнерго" | Ставропольский край | 785 | 32044/2021/СТВ/ПЭС/АРЭС | 2021-05-17 | 2021-06-30 | 7 | 458.33 | ПС 35/10кВ "Серафимовская"
ПАО Россети Северный Кавказ» | ПАО Россети Северный Кавказ» - "Ставропольэнерго" | Ставропольский край | 786 | 32045/2021/СТВ/ПЭС/АРЭС | 2021-05-12 | 2021-11-12 | 15 | 458.33 | ПС 110/10кВ "Садовая"
ПАО Россети Северный Кавказ» | ПАО Россети Северный Кавказ» - "Ставропольэнерго" | Ставропольский край | 787 | 32065/2021/СТВ/ПЭС/БРЭС | 2021-05-12 | 2021-06-02 | 6 | 458.33 | ПС 35/10кВ "Орловская"
ПАО Россети Северный Кавказ» | ПАО Россети Северный Кавказ» - "Ставропольэнерго" | Ставропольский край | 788 | 32094/2021/СТВ/ПЭС/БРЭС | 2021-05-21 | 2021-07-02 | 2 | 458.33 | ПС 110/10кВ "Красный-Октябрь"
ПАО Россети Северный Кавказ» | ПАО Россети Северный Кавказ» - "Ставропольэнерго" | Ставропольский край | 789 | 32112/2021/СТВ/ПЭС/НРЭС | 2021-05-18 | 2021-06-08 | 10 | 458.33 | ПС 110/35/10кВ "Каясула"
ПАО Россети Северный Кавказ» | ПАО Россети Северный Кавказ» - "Ставропольэнерго" | Ставропольский край | 790 | 32115/2021/СТВ/ПЭС/БРЭС | 2021-05-24 | 2021-07-05 | 5 | 458.33 | ПС 110/10кВ "Красный-Октябрь"
ПАО Россети Северный Кавказ» | ПАО Россети Северный Кавказ» - "Ставропольэнерго" | Ставропольский край | 791 | 32119/2021/СТВ/ПЭС/БРЭС | 2021-05-20 | 2021-07-01 | 5 | 458.33 | ПС 330/110/35/10кВ "Прикумск"
ПАО Россети Северный Кавказ» | ПАО Россети Северный Кавказ» - "Ставропольэнерго" | Ставропольский край | 792 | 32121/2021/СТВ/ПЭС/БРЭС | 2021-05-28 | 2021-07-09 | 15 | 458.33 | ПС 110/35/10кВ "Плаксейка"
ПАО Россети Северный Кавказ» | ПАО Россети Северный Кавказ» - "Ставропольэнерго" | Ставропольский край | 793 | 32194/2021/СТВ/ПЭС/БРЭС | 2021-05-24 | 2021-07-05 | 5 | 458.33 | ПС 35/10кВ "Архангельская"
ПАО Россети Северный Кавказ» | ПАО Россети Северный Кавказ» - "Ставропольэнерго" | Ставропольский край | 794 | 32200/2021/СТВ/ПЭС/БРЭС | 2021-05-21 | 2021-07-02 | 4 | 458.33 | ПС 330/110/35/10кВ "Прикумск"
ПАО Россети Северный Кавказ» | ПАО Россети Северный Кавказ» - "Ставропольэнерго" | Ставропольский край | 795 | 32246/2021/СТВ/ПЭС/БРЭС | 2021-05-21 | 2021-06-11 | 6 | 458.33 | ПС 35/10кВ "Орловская"
ПАО Россети Северный Кавказ» | ПАО Россети Северный Кавказ» - "Ставропольэнерго" | Ставропольский край | 796 | 32337/2021/СТВ/ПЭС/БРЭС | 2021-05-31 | 2021-11-30 | 7 | 458.33 | ПС 330/110/35/10кВ "Прикумск"
ПАО Россети Северный Кавказ» | ПАО Россети Северный Кавказ» - "Ставропольэнерго" | Ставропольский край | 797 | 32357/2021/СТВ/ПЭС/АРЭС | 2021-05-26 | 2021-07-07 | 5 | 458.33 | ПС 110/35/10кВ "Арзгир"
ПАО Россети Северный Кавказ» | ПАО Россети Северный Кавказ» - "Ставропольэнерго" | Ставропольский край | 798 | 32360/2021/СТВ/ПЭС/НРЭС | 2021-05-28 | 2021-06-18 | 15 | 458.33 | ПС 35/10кВ "Новкус-Артезиан"
ПАО Россети Северный Кавказ» | ПАО Россети Северный Кавказ» - "Ставропольэнерго" | Ставропольский край | 799 | 30185/2020/СТВ/СЭС/ИРЭС | 2021-01-14 | 2022-01-14 | 15 | 32176.63 | ПС 35/10 кВ "Лиман"
ПАО Россети Северный Кавказ» | ПАО Россети Северный Кавказ» - "Ставропольэнерго" | Ставропольский край | 800 | 30369/2021/СТВ/СЭС/БРЭС | 2021-01-20 | 2021-05-20 | 15 | 458.33 | ПС 110/10 кВ "Александрия"
ПАО Россети Северный Кавказ» | ПАО Россети Северный Кавказ» - "Ставропольэнерго" | Ставропольский край | 801 | 30423/2021/СТВ/СЭС/ПРЭС | 2021-01-28 | 2021-05-28 | 12 | 458.33 | ПС 35/10 кВ "Благодатное"
ПАО Россети Северный Кавказ» | ПАО Россети Северный Кавказ» - "Ставропольэнерго" | Ставропольский край | 802 | 30433/2021/СТВ/СЭС/ТРЭС | 2021-01-29 | 2021-05-29 | 12 | 458.33 | ПС 110/35/10 кВ "Летняя Ставка"
ПАО Россети Северный Кавказ» | ПАО Россети Северный Кавказ» - "Ставропольэнерго" | Ставропольский край | 803 | 30463/2021/СТВ/СЭС/БРЭС | 2021-02-01 | 2021-06-01 | 7 | 458.33 | ПС 35/10 кВ "Бурлацкая"
ПАО Россети Северный Кавказ» | ПАО Россети Северный Кавказ» - "Ставропольэнерго" | Ставропольский край | 804 | 30484/2021/СТВ/СЭС/ПРЭС | 2021-02-11 | 2021-06-11 | 11 | 458.33 | ПС 35/10 кВ "Благодатное"
ПАО Россети Северный Кавказ» | ПАО Россети Северный Кавказ» - "Ставропольэнерго" | Ставропольский край | 805 | 30534/2021/СТВ/СЭС/БРЭС | 2021-02-03 | 2021-06-03 | 15 | 458.33 | ПС 110/35/10 кВ "Восход"
ПАО Россети Северный Кавказ» | ПАО Россети Северный Кавказ» - "Ставропольэнерго" | Ставропольский край | 806 | 30535/2021/СТВ/СЭС/БРЭС | 2021-02-05 | 2021-06-05 | 11 | 458.33 | ПС 35/10 кВ "Бурлацкая"
ПАО Россети Северный Кавказ» | ПАО Россети Северный Кавказ» - "Ставропольэнерго" | Ставропольский край | 807 | 30539/2021/СТВ/СЭС/ПРЭС | 2021-02-11 | 2021-06-11 | 7 | 458.33 | ПС 110/10 кВ "Константиновская"
ПАО Россети Северный Кавказ» | ПАО Россети Северный Кавказ» - "Ставропольэнерго" | Ставропольский край | 808 | 30553/2021/СТВ/СЭС/БРЭС | 2021-02-16 | 2021-06-16 | 5 | 458.33 | ПС 110/35/10 кВ "Восход"
ПАО Россети Северный Кавказ» | ПАО Россети Северный Кавказ» - "Ставропольэнерго" | Ставропольский край | 809 | 30577/2021/СТВ/СЭС/ПРЭС | 2021-02-11 | 2021-06-11 | 12 | 458.33 | ПС 35/10 кВ "Прикалаусская"
ПАО Россети Северный Кавказ» | ПАО Россети Северный Кавказ» - "Ставропольэнерго" | Ставропольский край | 810 | 30615/2021/СТВ/СЭС/ПРЭС | 2021-02-12 | 2021-06-12 | 5 | 24146.13 | ПС 35/10 кВ "Донская Балка"
ПАО Россети Северный Кавказ» | ПАО Россети Северный Кавказ» - "Ставропольэнерго" | Ставропольский край | 811 | 30620/2021/СТВ/СЭС/ПРЭС | 2021-02-12 | 2021-06-12 | 5 | 24146.13 | ПС 35/10 кВ "Донская Балка"
ПАО Россети Северный Кавказ» | ПАО Россети Северный Кавказ» - "Ставропольэнерго" | Ставропольский край | 812 | 30629/2021/СТВ/СЭС/БРЭС | 2021-02-16 | 2021-06-16 | 7 | 458.33 | ПС 35/10 кВ "Елизаветинская"
ПАО Россети Северный Кавказ» | ПАО Россети Северный Кавказ» - "Ставропольэнерго" | Ставропольский край | 813 | 30642/2021/СТВ/СЭС/ПРЭС | 2021-02-16 | 2021-06-16 | 3 | 24146.13 | ПС 110/35/10 кВ "Светлоград"
ПАО Россети Северный Кавказ» | ПАО Россети Северный Кавказ» - "Ставропольэнерго" | Ставропольский край | 814 | 30643/2021/СТВ/СЭС/ПРЭС | 2021-02-16 | 2021-06-16 | 2 | 24146.13 | ПС 110/35/10 кВ "Светлоград"
ПАО Россети Северный Кавказ» | ПАО Россети Северный Кавказ» - "Ставропольэнерго" | Ставропольский край | 815 | 30723/2021/СТВ/СЭС/ИРЭС | 2021-02-19 | 2021-06-19 | 12 | 458.33 | ПС 35/10 кВ "Первомайская"
ПАО Россети Северный Кавказ» | ПАО Россети Северный Кавказ» - "Ставропольэнерго" | Ставропольский край | 816 | 30725/2021/СТВ/СЭС/ТРЭС | 2021-02-20 | 2021-06-20 | 12 | 458.33 | ПС 35/10 кВ "Кучерла"
ПАО Россети Северный Кавказ» | ПАО Россети Северный Кавказ» - "Ставропольэнерго" | Ставропольский край | 817 | 30740/2021/СТВ/СЭС/ИРЭС | 2021-02-18 | 2021-06-18 | 15 | 458.33 | ПС 35/10 кВ "Лиман"
ПАО Россети Северный Кавказ» | ПАО Россети Северный Кавказ» - "Ставропольэнерго" | Ставропольский край | 818 | 30807/2021/СТВ/СЭС/БРЭС | 2021-03-01 | 2021-07-01 | 14 | 458.33 | ПС 110/35/10 кВ "Благодарная-110"
ПАО Россети Северный Кавказ» | ПАО Россети Северный Кавказ» - "Ставропольэнерго" | Ставропольский край | 819 | 30808/2021/СТВ/СЭС/ТРЭС | 2021-02-19 | 2021-06-19 | 15 | 458.33 | ПС 35/10 кВ "Кендже Кулак"
ПАО Россети Северный Кавказ» | ПАО Россети Северный Кавказ» - "Ставропольэнерго" | Ставропольский край | 820 | 30824/2021/СТВ/СЭС/ИРЭС | 2021-03-15 | 2021-07-15 | 27.6 | 57655.85 | ПС 110/10 кВ "Большевик"
ПАО Россети Северный Кавказ» | ПАО Россети Северный Кавказ» - "Ставропольэнерго" | Ставропольский край | 821 | 30826/2021/СТВ/СЭС/БРЭС | 2021-02-26 | 2021-06-26 | 7 | 458.33 | ПС 35/10 кВ "Каменная Балка"
ПАО Россети Северный Кавказ» | ПАО Россети Северный Кавказ» - "Ставропольэнерго" | Ставропольский край | 822 | 30838/2021/СТВ/СЭС/ИРЭС | 2021-03-02 | 2021-07-02 | 15 | 458.33 | ПС 110/35/10 кВ "Тахта"
ПАО Россети Северный Кавказ» | ПАО Россети Северный Кавказ» - "Ставропольэнерго" | Ставропольский край | 823 | 30865/2021/СТВ/СЭС/ПРЭС | 2021-03-09 | 2021-07-09 | 12 | 458.33 | ПС 35/10 кВ "Шангала"
ПАО Россети Северный Кавказ» | ПАО Россети Северный Кавказ» - "Ставропольэнерго" | Ставропольский край | 824 | 30868/2021/СТВ/СЭС/ПРЭС | 2021-03-04 | 2021-07-04 | 12 | 458.33 | ПС 35/10 кВ "Рогатая Балка"
ПАО Россети Северный Кавказ» | ПАО Россети Северный Кавказ» - "Ставропольэнерго" | Ставропольский край | 825 | 30871/2021/СТВ/СЭС/ИРЭС | 2021-03-01 | 2021-07-01 | 12 | 458.33 | ПС 35/10 кВ "Эген"
ПАО Россети Северный Кавказ» | ПАО Россети Северный Кавказ» - "Ставропольэнерго" | Ставропольский край | 826 | 31033/2021/СТВ/СЭС/ИРЭС | 2021-03-18 | 2021-07-18 | 15 | 458.33 | ПС 35/10 кВ "Добровольная"
ПАО Россети Северный Кавказ» | ПАО Россети Северный Кавказ» - "Ставропольэнерго" | Ставропольский край | 827 | 31103/2021/СТВ/СЭС/БРЭС | 2021-03-16 | 2021-07-16 | 7 | 458.33 | ПС 110/35/10 кВ "Восход"
ПАО Россети Северный Кавказ» | ПАО Россети Северный Кавказ» - "Ставропольэнерго" | Ставропольский край | 828 | 31166/2021/СТВ/СЭС/ПРЭС | 2021-03-23 | 2021-09-23 | 10 | 458.33 | ПС 35/10 кВ "Высоцкая"
ПАО Россети Северный Кавказ» | ПАО Россети Северный Кавказ» - "Ставропольэнерго" | Ставропольский край | 829 | 31171/2021/СТВ/СЭС/БРЭС | 2021-03-30 | 2021-07-30 | 10 | 458.33 | ПС 110/10 кВ "Александрия"
ПАО Россети Северный Кавказ» | ПАО Россети Северный Кавказ» - "Ставропольэнерго" | Ставропольский край | 830 | 31181/2021/СТВ/СЭС/ПРЭС | 2021-03-29 | 2021-09-29 | 12 | 458.33 | ПС 35/10 кВ "Благодатное"
ПАО Россети Северный Кавказ» | ПАО Россети Северный Кавказ» - "Ставропольэнерго" | Ставропольский край | 831 | 31196/2021/СТВ/СЭС/ИРЭС | 2021-03-23 | 2021-07-23 | 15 | 458.33 | ПС 35/10 кВ "Эген"
ПАО Россети Северный Кавказ» | ПАО Россети Северный Кавказ» - "Ставропольэнерго" | Ставропольский край | 832 | 31264/2021/СТВ/СЭС/ПРЭС | 2021-04-01 | 2021-08-01 | 7 | 458.33 | ПС 35/10 кВ "Благодатное"
ПАО Россети Северный Кавказ» | ПАО Россети Северный Кавказ» - "Ставропольэнерго" | Ставропольский край | 833 | 31266/2021/СТВ/СЭС/ИРЭС | 2021-03-30 | 2021-07-30 | 12 | 458.33 | ПС 110/35/10 кВ "Кевсала"
ПАО Россети Северный Кавказ» | ПАО Россети Северный Кавказ» - "Ставропольэнерго" | Ставропольский край | 834 | 31288/2021/СТВ/СЭС/ИРЭС | 2021-04-02 | 2021-08-02 | 1 | 24146.13 | ПС 35/10 кВ "Золотаревская"
ПАО Россети Северный Кавказ» | ПАО Россети Северный Кавказ» - "Ставропольэнерго" | Ставропольский край | 835 | 31289/2021/СТВ/СЭС/ИРЭС | 2021-04-02 | 2021-08-02 | 1 | 24146.13 | ПС 35/10 кВ "Золотаревская"
ПАО Россети Северный Кавказ» | ПАО Россети Северный Кавказ» - "Ставропольэнерго" | Ставропольский край | 836 | 31290/2021/СТВ/СЭС/ИРЭС | 2021-03-31 | 2021-07-31 | 12 | 458.33 | ПС 35/10 кВ "Лиман"
ПАО Россети Северный Кавказ» | ПАО Россети Северный Кавказ» - "Ставропольэнерго" | Ставропольский край | 837 | 31307/2021/СТВ/СЭС/ИРЭС | 2021-04-06 | 2021-08-06 | 10 | 458.33 | ПС 35/10 кВ "Лиман"
ПАО Россети Северный Кавказ» | ПАО Россети Северный Кавказ» - "Ставропольэнерго" | Ставропольский край | 838 | 31309/2021/СТВ/СЭС/БРЭС | 2021-04-13 | 2021-08-13 | 7 | 458.33 | ПС 35/10 кВ "Бурлацкая"
ПАО Россети Северный Кавказ» | ПАО Россети Северный Кавказ» - "Ставропольэнерго" | Ставропольский край | 839 | 31314/2021/СТВ/СЭС/ИРЭС | 2021-04-05 | 2021-08-05 | 12 | 458.33 | ПС 110/35/10 кВ "Кевсала"
ПАО Россети Северный Кавказ» | ПАО Россети Северный Кавказ» - "Ставропольэнерго" | Ставропольский край | 840 | 31341/2021/СТВ/СЭС/ПРЭС | 2021-04-05 | 2021-08-05 | 7 | 458.33 | ПС 110/35/10 кВ "Светлоград"
ПАО Россети Северный Кавказ» | ПАО Россети Северный Кавказ» - "Ставропольэнерго" | Ставропольский край | 841 | 31386/2021/СТВ/СЭС/ИРЭС | 2021-04-01 | 2021-04-22 | 130 | 39932.72 | ПС 35/10 кВ "Лиман"
ПАО Россети Северный Кавказ» | ПАО Россети Северный Кавказ» - "Ставропольэнерго" | Ставропольский край | 842 | 31387/2021/СТВ/СЭС/ПРЭС | 2021-04-09 | 2021-08-09 | 3 | 24146.13 | ПС 35/10 кВ "Прикалаусская"
ПАО Россети Северный Кавказ» | ПАО Россети Северный Кавказ» - "Ставропольэнерго" | Ставропольский край | 843 | 31389/2021/СТВ/СЭС/ПРЭС | 2021-04-09 | 2021-08-09 | 1 | 24146.13 | ПС 35/10 кВ "Шангала"
ПАО Россети Северный Кавказ» | ПАО Россети Северный Кавказ» - "Ставропольэнерго" | Ставропольский край | 844 | 31548/2021/СТВ/СЭС/ИРЭС | 2021-04-19 | 2021-08-19 | 15 | 458.33 | ПС 110/35/10 кВ "Дербетовская"
ПАО Россети Северный Кавказ» | ПАО Россети Северный Кавказ» - "Ставропольэнерго" | Ставропольский край | 845 | 31593/2021/СТВ/СЭС/БРЭС | 2021-04-22 | 2021-08-22 | 10 | 458.33 | ПС 110/10 кВ "Александрия"
ПАО Россети Северный Кавказ» | ПАО Россети Северный Кавказ» - "Ставропольэнерго" | Ставропольский край | 846 | 31601/2021/СТВ/СЭС/ПРЭС | 2021-04-23 | 2021-08-23 | 5 | 458.33 | ПС 35/10 кВ "Благодатное"
ПАО Россети Северный Кавказ» | ПАО Россети Северный Кавказ» - "Ставропольэнерго" | Ставропольский край | 847 | 31641/2021/СТВ/СЭС/ПРЭС | 2021-04-21 | 2021-08-21 | 12 | 458.33 | ПС 110/35/10 кВ "Гофицкая"
ПАО Россети Северный Кавказ» | ПАО Россети Северный Кавказ» - "Ставропольэнерго" | Ставропольский край | 848 | 31642/2021/СТВ/СЭС/ИРЭС | 2021-04-21 | 2021-08-21 | 15 | 458.33 | ПС 35/10 кВ "Золотаревская"
ПАО Россети Северный Кавказ» | ПАО Россети Северный Кавказ» - "Ставропольэнерго" | Ставропольский край | 849 | 31643/2021/СТВ/СЭС/ИРЭС | 2021-04-21 | 2021-08-21 | 12 | 458.33 | ПС 110/35/10 кВ "Тахта"
ПАО Россети Северный Кавказ» | ПАО Россети Северный Кавказ» - "Ставропольэнерго" | Ставропольский край | 850 | 31646/2021/СТВ/СЭС/ПРЭС | 2021-05-05 | 2021-06-23 | 12 | 458.33 | ПС 35/10 кВ "Рогатая Балка"
ПАО Россети Северный Кавказ» | ПАО Россети Северный Кавказ» - "Ставропольэнерго" | Ставропольский край | 851 | 31647/2021/СТВ/СЭС/ТРЭС | 2021-04-26 | 2021-08-26 | 7 | 458.33 | ПС 110/10 кВ "Камбулат"
ПАО Россети Северный Кавказ» | ПАО Россети Северный Кавказ» - "Ставропольэнерго" | Ставропольский край | 852 | 31649/2021/СТВ/СЭС/ТРЭС | 2021-04-21 | 2021-08-21 | 12 | 458.33 | ПС 35/10 кВ "Кендже Кулак"
ПАО Россети Северный Кавказ» | ПАО Россети Северный Кавказ» - "Ставропольэнерго" | Ставропольский край | 853 | 31687/2021/СТВ/СЭС/ТРЭС | 2021-04-26 | 2021-08-26 | 7 | 458.33 | ПС 35/10 кВ "Кендже Кулак"
ПАО Россети Северный Кавказ» | ПАО Россети Северный Кавказ» - "Ставропольэнерго" | Ставропольский край | 854 | 31740/2021/СТВ/СЭС/ПРЭС | 2021-04-26 | 2021-08-26 | 15 | 458.33 | ПС 110/10 кВ "Константиновская"
ПАО Россети Северный Кавказ» | ПАО Россети Северный Кавказ» - "Ставропольэнерго" | Ставропольский край | 855 | 31806/2021/СТВ/СЭС/ИРЭС | 2021-04-29 | 2021-08-29 | 12 | 458.33 | ПС 110/35/10 кВ "Тахта"
ПАО Россети Северный Кавказ» | ПАО Россети Северный Кавказ» - "Ставропольэнерго" | Ставропольский край | 856 | 31815/2021/СТВ/СЭС/ПРЭС | 2021-04-29 | 2021-08-29 | 12 | 458.33 | ПС 35/10 кВ "Рогатая Балка"
ПАО Россети Северный Кавказ» | ПАО Россети Северный Кавказ» - "Ставропольэнерго" | Ставропольский край | 857 | 31883/2021/СТВ/СЭС/АРЭС | 2021-05-17 | 2021-06-29 | 9.5 | 8997.67 | ПС 35/10 кВ "Малая Джалга"
ПАО Россети Северный Кавказ» | ПАО Россети Северный Кавказ» - "Ставропольэнерго" | Ставропольский край | 858 | 31884/2021/СТВ/СЭС/АРЭС | 2021-05-17 | 2021-06-29 | 9.5 | 458.33 | ПС 35/10 кВ "Маныческая"
ПАО Россети Северный Кавказ» | ПАО Россети Северный Кавказ» - "Ставропольэнерго" | Ставропольский край | 859 | 31886/2021/СТВ/СЭС/АРЭС | 2021-05-17 | 2021-06-29 | 9.5 | 8997.67 | ПС 35/10 кВ "Воздвиженская"
ПАО Россети Северный Кавказ» | ПАО Россети Северный Кавказ» - "Ставропольэнерго" | Ставропольский край | 860 | 31889/2021/СТВ/СЭС/АРЭС | 2021-05-17 | 2021-06-29 | 9.5 | 8997.67 | ПС 110/35/10 кВ "Дербетовская"
ПАО Россети Северный Кавказ» | ПАО Россети Северный Кавказ» - "Ставропольэнерго" | Ставропольский край | 861 | 31890/2021/СТВ/СЭС/АРЭС | 2021-05-17 | 2021-06-29 | 9.5 | 8997.67 | ПС 35/10 кВ "Апанасенковская"
ПАО Россети Северный Кавказ» | ПАО Россети Северный Кавказ» - "Ставропольэнерго" | Ставропольский край | 862 | 31912/2021/СТВ/СЭС/ПРЭС | 2021-05-04 | 2021-09-04 | 12 | 458.33 | ПС 35/10 кВ "Рогатая Балка"
ПАО Россети Северный Кавказ» | ПАО Россети Северный Кавказ» - "Ставропольэнерго" | Ставропольский край | 863 | 31914/2021/СТВ/СЭС/ПРЭС | 2021-05-04 | 2021-09-04 | 12 | 458.33 | ПС 35/10 кВ "Рогатая Балка"
ПАО Россети Северный Кавказ» | ПАО Россети Северный Кавказ» - "Ставропольэнерго" | Ставропольский край | 864 | 31915/2021/СТВ/СЭС/ПРЭС | 2021-05-04 | 2021-09-04 | 12 | 458.33 | ПС 35/10 кВ "Рогатая Балка"
ПАО Россети Северный Кавказ» | ПАО Россети Северный Кавказ» - "Ставропольэнерго" | Ставропольский край | 865 | 31916/2021/СТВ/СЭС/ПРЭС | 2021-05-05 | 2021-06-23 | 12 | 458.33 | ПС 35/10 кВ "Рогатая Балка"
ПАО Россети Северный Кавказ» | ПАО Россети Северный Кавказ» - "Ставропольэнерго" | Ставропольский край | 866 | 31973/2021/СТВ/СЭС/ТРЭС | 2021-05-17 | 2021-06-29 | 15 | 458.33 | ПС 35/10 кВ "Кучерла"
ПАО Россети Северный Кавказ» | ПАО Россети Северный Кавказ» - "Ставропольэнерго" | Ставропольский край | 867 | 31996/2021/СТВ/СЭС/ПРЭС | 2021-05-17 | 2021-11-17 | 15 | 458.33 | ПС 110/10 кВ "Константиновская"
ПАО Россети Северный Кавказ» | ПАО Россети Северный Кавказ» - "Ставропольэнерго" | Ставропольский край | 868 | 32016/2021/СТВ/СЭС/БРЭС | 2021-05-14 | 2021-06-28 | 10 | 458.33 | ПС 110/35/10 кВ "Восход"
ПАО Россети Северный Кавказ» | ПАО Россети Северный Кавказ» - "Ставропольэнерго" | Ставропольский край | 869 | 32021/2021/СТВ/СЭС/ПРЭС | 2021-05-17 | 2021-06-29 | 7 | 458.33 | ПС 110/35/10 кВ "Николина Балка"
ПАО Россети Северный Кавказ» | ПАО Россети Северный Кавказ» - "Ставропольэнерго" | Ставропольский край | 870 | 32022/2021/СТВ/СЭС/ПРЭС | 2021-05-14 | 2021-06-28 | 12 | 458.33 | ПС 35/10 кВ "Рогатая Балка"
ПАО Россети Северный Кавказ» | ПАО Россети Северный Кавказ» - "Ставропольэнерго" | Ставропольский край | 871 | 32023/2021/СТВ/СЭС/ИРЭС | 2021-05-04 | 2021-09-04 | 13 | 458.33 | ПС 35/10 кВ "Первомайская"
ПАО Россети Северный Кавказ» | ПАО Россети Северный Кавказ» - "Ставропольэнерго" | Ставропольский край | 872 | 32050/2021/СТВ/СЭС/ИРЭС | 2021-05-17 | 2021-06-29 | 12 | 458.33 | ПС 35/10 кВ "Эген"
ПАО Россети Северный Кавказ» | ПАО Россети Северный Кавказ» - "Ставропольэнерго" | Ставропольский край | 873 | 32052/2021/СТВ/СЭС/ТРЭС | 2021-05-17 | 2021-06-29 | 7 | 458.33 | ПС 110/10 кВ "Камбулат"
ПАО Россети Северный Кавказ» | ПАО Россети Северный Кавказ» - "Ставропольэнерго" | Ставропольский край | 874 | 32053/2021/СТВ/СЭС/ТРЭС | 2021-05-28 | 2021-07-12 | 12 | 458.33 | ПС 35/10 кВ "Кендже Кулак"
ПАО Россети Северный Кавказ» | ПАО Россети Северный Кавказ» - "Ставропольэнерго" | Ставропольский край | 875 | 32058/2021/СТВ/СЭС/ТРЭС | 2021-05-19 | 2021-07-01 | 5 | 458.33 | ПС 110/35/10 кВ "Восход"
ПАО Россети Северный Кавказ» | ПАО Россети Северный Кавказ» - "Ставропольэнерго" | Ставропольский край | 876 | 32141/2021/СТВ/СЭС/ПРЭС | 2021-05-24 | 2021-06-15 | 15 | 458.33 | ПС 35/10 кВ "Высоцкая"
ПАО Россети Северный Кавказ» | ПАО Россети Северный Кавказ» - "Ставропольэнерго" | Ставропольский край | 877 | 32217/2021/СТВ/СЭС/ТРЭС | 2021-05-28 | 2021-07-12 | 5 | 458.33 | ПС 35/10 кВ "Кучерла"
ПАО Россети Северный Кавказ» | ПАО Россети Северный Кавказ» - "Ставропольэнерго" | Ставропольский край | 878 | 32218/2021/СТВ/СЭС/АРЭС | 2021-05-28 | 2021-07-12 | 10 | 458.33 | ПС 35/10 кВ "Айгурская"
ПАО Россети Северный Кавказ» | ПАО Россети Северный Кавказ» - "Ставропольэнерго" | Ставропольский край | 879 | 32240/2021/СТВ/СЭС/ТРЭС | 2021-05-31 | 2021-07-13 | 15 | 458.33 | ПС 110/35/10 кВ "Летняя Ставка"
ПАО Россети Северный Кавказ» | ПАО Россети Северный Кавказ» - "Ставропольэнерго" | Ставропольский край | 880 | 22401/2020/СТВ/ЦЭС/МРЭС | 2021-03-29 | 2021-09-29 | 15 | 458.33 | ПС 110/35/10кВ «Железноводская».
ПАО Россети Северный Кавказ» | ПАО Россети Северный Кавказ» - "Ставропольэнерго" | Ставропольский край | 881 | 22429/2020/СТВ/ЦЭС/ПРЭС | 2021-03-11 | 2021-04-01 | 30 | 32176.63 | ПС 110/35/10 кВ «Ессентуки-2».
ПАО Россети Северный Кавказ» | ПАО Россети Северный Кавказ» - "Ставропольэнерго" | Ставропольский край | 882 | 22597/2020/СТВ/ЦЭС/ПРЭС | 2021-03-15 | 2021-09-15 | 0 | 8648.54 | ПС 110/35/10 кВ «Суворовская».
ПАО Россети Северный Кавказ» | ПАО Россети Северный Кавказ» - "Ставропольэнерго" | Ставропольский край | 883 | 22616/2020/СТВ/ЦЭС/ПРЭС | 2021-02-09 | 2021-08-09 | 15 | 458.33 | ПС 110/35/10 кВ «Ессетуки-2».
ПАО Россети Северный Кавказ» | ПАО Россети Северный Кавказ» - "Ставропольэнерго" | Ставропольский край | 884 | 22625/2020/СТВ/ЦЭС/ПРЭС | 2021-03-01 | 2021-08-25 | 10 | 458.33 | ПС 110/10 кВ «ПТФ».
ПАО Россети Северный Кавказ» | ПАО Россети Северный Кавказ» - "Ставропольэнерго" | Ставропольский край | 885 | 22632/2020/СТВ/ЦЭС/ПРЭС | 2021-02-16 | 2021-08-16 | 15 | 458.33 | ПС 110/35/10 кВ «Ессентуки-2».
ПАО Россети Северный Кавказ» | ПАО Россети Северный Кавказ» - "Ставропольэнерго" | Ставропольский край | 886 | 22703/2020/СТВ/ЦЭС/МРЭС | 2021-03-26 | 2021-09-24 | 15 | 458.33 | ПС 110/10 кВ «Провал».
ПАО Россети Северный Кавказ» | ПАО Россети Северный Кавказ» - "Ставропольэнерго" | Ставропольский край | 887 | 22719/2020/СТВ/ЦЭС/ПРЭС | 2021-03-16 | 2021-09-16 | 15 | 458.33 | ПС 35/10 кВ «Юцкая».
ПАО Россети Северный Кавказ» | ПАО Россети Северный Кавказ» - "Ставропольэнерго" | Ставропольский край | 888 | 22741/2020/СТВ/ЦЭС/ПРЭС | 2021-03-11 | 2021-09-10 | 15 | 458.33 | ПС 110/35/10 кВ «Железноводская».
ПАО Россети Северный Кавказ» | ПАО Россети Северный Кавказ» - "Ставропольэнерго" | Ставропольский край | 889 | 22752/2020/СТВ/ЦЭС/ПРЭС | 2021-03-18 | 2021-09-17 | 15 | 458.33 | ПС 35/10 кВ «Белый Уголь».
ПАО Россети Северный Кавказ» | ПАО Россети Северный Кавказ» - "Ставропольэнерго" | Ставропольский край | 890 | 22777/2020/СТВ/ЦЭС/МРЭС | 2021-03-29 | 2021-09-29 | 15 | 458.33 | ПС 110/35/10 кВ «Железноводская».
ПАО Россети Северный Кавказ» | ПАО Россети Северный Кавказ» - "Ставропольэнерго" | Ставропольский край | 891 | 22794/2020/СТВ/ЦЭС/ПРЭС | 2021-03-01 | 2021-07-01 | 10 | 458.33 | ПС 110/10 кВ «ПТФ».
ПАО Россети Северный Кавказ» | ПАО Россети Северный Кавказ» - "Ставропольэнерго" | Ставропольский край | 892 | 22803/2020/СТВ/ЦЭС/МРЭС | 2021-03-25 | 2021-09-24 | 15 | 458.33 | ПС 110/35/6 кВ «Мин-Воды-2».
ПАО Россети Северный Кавказ» | ПАО Россети Северный Кавказ» - "Ставропольэнерго" | Ставропольский край | 893 | 22802/2020/СТВ/ЦЭС/МРЭС | 2021-03-29 | 2021-09-29 | 15 | 458.33 | ПС 110/35/10 кВ «Железноводская».
ПАО Россети Северный Кавказ» | ПАО Россети Северный Кавказ» - "Ставропольэнерго" | Ставропольский край | 894 | 22814/2020/СТВ/ЦЭС/ПРЭС | 2021-05-17 | 2021-06-28 | 15 | 458.33 | ПС 110/35/10 кВ «Железноводская».
ПАО Россети Северный Кавказ» | ПАО Россети Северный Кавказ» - "Ставропольэнерго" | Ставропольский край | 895 | 22815/2020/СТВ/ЦЭС/ПРЭС | 2021-05-17 | 2021-06-28 | 15 | 458.33 | ПС 110/35/10 кВ «ГНС».
ПАО Россети Северный Кавказ» | ПАО Россети Северный Кавказ» - "Ставропольэнерго" | Ставропольский край | 896 | 22757/2020/СТВ/ЦЭС/МРЭС | 2021-01-28 | 2021-07-28 | 15 | 458.33 | ПС 110/35/10 кВ «Железноводская».
ПАО Россети Северный Кавказ» | ПАО Россети Северный Кавказ» - "Ставропольэнерго" | Ставропольский край | 897 | 28251/2020/СТВ/ЦЭС/КРЭС | 2021-02-15 | 2021-08-13 | 15 | 458.33 | ПС 35/10 кВ «Воровсколесская».
ПАО Россети Северный Кавказ» | ПАО Россети Северный Кавказ» - "Ставропольэнерго" | Ставропольский край | 898 | 28257/2020/СТВ/ЦЭС/МРЭС | 2021-04-07 | 2021-10-07 | 15 | 458.33 | ПС 35/6 кВ «Овощевод».
ПАО Россети Северный Кавказ» | ПАО Россети Северный Кавказ» - "Ставропольэнерго" | Ставропольский край | 899 | 28271/2020/СТВ/ЦЭС/ПРЭС | 2021-05-19 | 2021-06-30 | 15 | 458.33 | ПС 110/10 кВ «Провал».
ПАО Россети Северный Кавказ» | ПАО Россети Северный Кавказ» - "Ставропольэнерго" | Ставропольский край | 900 | 28275/2020/СТВ/ЦЭС/КРЭС | 2021-03-11 | 2021-07-09 | 15 | 458.33 | ПС 35/10 кВ «Крымгиреевская».
ПАО Россети Северный Кавказ» | ПАО Россети Северный Кавказ» - "Ставропольэнерго" | Ставропольский край | 901 | 28273/2020/СТВ/ЦЭС/МРЭС | 2021-03-16 | 2021-03-16 | 15 | 458.33 | ПС 110/35/10 кВ «Железноводская».
ПАО Россети Северный Кавказ» | ПАО Россети Северный Кавказ» - "Ставропольэнерго" | Ставропольский край | 902 | 28365/2020/СТВ/ЦЭС/МРЭС | 2021-03-25 | 2021-09-24 | 15 | 458.33 | ПС 110/35/10 кВ «Железноводская».
ПАО Россети Северный Кавказ» | ПАО Россети Северный Кавказ» - "Ставропольэнерго" | Ставропольский край | 903 | 28409/2020/СТВ/ЦЭС/ПРЭС | 2021-03-11 | 2021-09-10 | 15 | 458.33 | ПС 110/35/10 кВ «Зеленогорская».
ПАО Россети Северный Кавказ» | ПАО Россети Северный Кавказ» - "Ставропольэнерго" | Ставропольский край | 904 | 28418/2020/СТВ/ЦЭС/ПРЭС | 2021-02-15 | 2021-06-15 | 15 | 458.33 | ПС 110/35/10 кВ «Зеленогорская».
ПАО Россети Северный Кавказ» | ПАО Россети Северный Кавказ» - "Ставропольэнерго" | Ставропольский край | 905 | 28425/2020/СТВ/ЦЭС/ПРЭС | 2021-03-11 | 2021-09-10 | 10 | 458.33 | ПС 110/10 кВ «ПТФ».
ПАО Россети Северный Кавказ» | ПАО Россети Северный Кавказ» - "Ставропольэнерго" | Ставропольский край | 906 | 28453/2020/СТВ/ЦЭС/ПРЭС | 2021-03-12 | 2021-03-10 | 15 | 458.33 | ПС 35/10 кВ «Юцкая».
ПАО Россети Северный Кавказ» | ПАО Россети Северный Кавказ» - "Ставропольэнерго" | Ставропольский край | 907 | 28455/2020/СТВ/ЦЭС/ПРЭС | 2021-02-15 | 2021-06-15 | 15 | 458.33 | ПС 35/10 кВ «Юцкая».
ПАО Россети Северный Кавказ» | ПАО Россети Северный Кавказ» - "Ставропольэнерго" | Ставропольский край | 908 | 28460/2020/СТВ/ЦЭС/МРЭС | 2021-03-25 | 2021-07-02 | 15 | 458.33 | ПС 110/35/10 кВ «Железноводская».
ПАО Россети Северный Кавказ» | ПАО Россети Северный Кавказ» - "Ставропольэнерго" | Ставропольский край | 909 | 28468/2020/СТВ/ЦЭС/ПРЭС | 2021-03-15 | 2021-09-15 | 10 | 458.33 | ПС 110/35/10 кВ «Суворовская».
ПАО Россети Северный Кавказ» | ПАО Россети Северный Кавказ» - "Ставропольэнерго" | Ставропольский край | 910 | 28475/2020/СТВ/ЦЭС/МРЭС | 2021-03-10 | 2021-07-09 | 15 | 458.33 | ПС 110/10 кВ «Провал».
ПАО Россети Северный Кавказ» | ПАО Россети Северный Кавказ» - "Ставропольэнерго" | Ставропольский край | 911 | 28524/2020/СТВ/ЦЭС/АРЭС | 2021-03-15 | 2021-09-15 | 15 | 458.33 | ПС 35/10/6 кВ «Калиновская».
ПАО Россети Северный Кавказ» | ПАО Россети Северный Кавказ» - "Ставропольэнерго" | Ставропольский край | 912 | 28513/2020/СТВ/ЦЭС/ПРЭС | 2021-04-01 | 2021-07-30 | 15 | 458.33 | ПС 110/35/10 кВ «Железноводская».
ПАО Россети Северный Кавказ» | ПАО Россети Северный Кавказ» - "Ставропольэнерго" | Ставропольский край | 913 | 28567/2020/СТВ/ЦЭС/МРЭС | 2021-04-13 | 2021-08-13 | 15 | 458.33 | ПС 110/10 кВ «Провал».
ПАО Россети Северный Кавказ» | ПАО Россети Северный Кавказ» - "Ставропольэнерго" | Ставропольский край | 914 | 28568/2020/СТВ/ЦЭС/МРЭС | 2021-05-14 | 2021-11-12 | 15 | 458.33 | ПС 35/6 кВ «Овощевод».
ПАО Россети Северный Кавказ» | ПАО Россети Северный Кавказ» - "Ставропольэнерго" | Ставропольский край | 915 | 28583/2020/СТВ/ЦЭС/МРЭС | 2021-03-25 | 2021-09-24 | 15 | 458.33 | ПС 35/6 кВ «Бутылочный завод».
ПАО Россети Северный Кавказ» | ПАО Россети Северный Кавказ» - "Ставропольэнерго" | Ставропольский край | 916 | 28604/2020/СТВ/ЦЭС/ПРЭС | 2021-03-12 | 2021-09-10 | 15 | 458.33 | ПС 110/35/10 кВ «Ессентуки-2».
ПАО Россети Северный Кавказ» | ПАО Россети Северный Кавказ» - "Ставропольэнерго" | Ставропольский край | 917 | 28600/2020/СТВ/ЦЭС/ПРЭС | 2021-01-18 | 2021-06-18 | 15 | 458.33 | ПС 110/35/10 кВ «Бекешевская».
ПАО Россети Северный Кавказ» | ПАО Россети Северный Кавказ» - "Ставропольэнерго" | Ставропольский край | 918 | 28607/2020/СТВ/ЦЭС/ПРЭС | 2021-03-11 | 2021-03-10 | 15 | 458.33 | ПС 110/35/10 кВ «Ессентуки-2».
ПАО Россети Северный Кавказ» | ПАО Россети Северный Кавказ» - "Ставропольэнерго" | Ставропольский край | 919 | 28634/2020/СТВ/ЦЭС/МРЭС | 2021-02-12 | 2021-08-12 | 15 | 458.33 | ПС 35/6 кВ «Овощевод».
ПАО Россети Северный Кавказ» | ПАО Россети Северный Кавказ» - "Ставропольэнерго" | Ставропольский край | 920 | 28663/2020/СТВ/ЦЭС/ПРЭС | 2021-05-14 | 2021-06-25 | 15 | 458.33 | ПС 110/35/10 кВ «Ессентуки-2».
ПАО Россети Северный Кавказ» | ПАО Россети Северный Кавказ» - "Ставропольэнерго" | Ставропольский край | 921 | 28687/2020/СТВ/ЦЭС/ПРЭС | 2021-04-05 | 2021-08-05 | 15 | 458.33 | ПС 110/35/10 кВ «Ессентуки-2».
ПАО Россети Северный Кавказ» | ПАО Россети Северный Кавказ» - "Ставропольэнерго" | Ставропольский край | 922 | 28677/2020/СТВ/ЦЭС/ПРЭС | 2021-03-22 | 2021-09-22 | 15 | 458.33 | ПС 110/35/10 кВ «Ессентуки-2».
ПАО Россети Северный Кавказ» | ПАО Россети Северный Кавказ» - "Ставропольэнерго" | Ставропольский край | 923 | 28705/2020/СТВ/ЦЭС/МРЭС | 2021-03-26 | 2021-09-24 | 15 | 458.33 | ПС 35/6 кВ «Бутылочный завод».
ПАО Россети Северный Кавказ» | ПАО Россети Северный Кавказ» - "Ставропольэнерго" | Ставропольский край | 924 | 28713/2020/СТВ/ЦЭС/ПРЭС | 2021-05-18 | 2021-06-29 | 15 | 458.33 | ПС 110/10 кВ «Новобештаугорец».
ПАО Россети Северный Кавказ» | ПАО Россети Северный Кавказ» - "Ставропольэнерго" | Ставропольский край | 925 | 28711/2020/СТВ/ЦЭС/ПРЭС | 2021-02-05 | 2021-06-04 | 15 | 458.33 | ПС 110/35/10 кВ «Ессентуки-2».
ПАО Россети Северный Кавказ» | ПАО Россети Северный Кавказ» - "Ставропольэнерго" | Ставропольский край | 926 | 28742/2020/СТВ/ЦЭС/ПРЭС | 2021-03-11 | 2021-09-10 | 10 | 458.33 | ПС 110/10 кВ «ПТФ».
ПАО Россети Северный Кавказ» | ПАО Россети Северный Кавказ» - "Ставропольэнерго" | Ставропольский край | 927 | 28722/2020/СТВ/ЦЭС/МРЭС | 2021-03-25 | 2021-09-24 | 15 | 458.33 | ПС 35/6 кВ «Овощевод».
ПАО Россети Северный Кавказ» | ПАО Россети Северный Кавказ» - "Ставропольэнерго" | Ставропольский край | 928 | 28733/2020/СТВ/ЦЭС/ПРЭС | 2021-03-15 | 2021-09-15 | 15 | 458.33 | ПС 110/35/10 кВ «Железноводская».
ПАО Россети Северный Кавказ» | ПАО Россети Северный Кавказ» - "Ставропольэнерго" | Ставропольский край | 929 | 28726/2020/СТВ/ЦЭС/ПРЭС | 2021-05-20 | 2021-07-01 | 10 | 458.33 | ПС 110/10 кВ «Ясная Поляна-2».
ПАО Россети Северный Кавказ» | ПАО Россети Северный Кавказ» - "Ставропольэнерго" | Ставропольский край | 930 | 28729/2020/СТВ/ЦЭС/МРЭС | 2021-03-29 | 2021-07-29 | 15 | 458.33 | ПС 35/10 кВ «Нагутская».
ПАО Россети Северный Кавказ» | ПАО Россети Северный Кавказ» - "Ставропольэнерго" | Ставропольский край | 931 | 28759/2020/СТВ/ЦЭС/ПРЭС | 2021-03-11 | 2021-09-10 | 15 | 458.33 | ПС 110/35/10 кВ «Ессентуки-2».
ПАО Россети Северный Кавказ» | ПАО Россети Северный Кавказ» - "Ставропольэнерго" | Ставропольский край | 932 | 28770/2020/СТВ/ЦЭС/ПРЭС | 2021-03-15 | 2021-07-15 | 15 | 458.33 | ПС 110/35/10 кВ «Ессентуки-2».
ПАО Россети Северный Кавказ» | ПАО Россети Северный Кавказ» - "Ставропольэнерго" | Ставропольский край | 933 | 28780/2020/СТВ/ЦЭС/МРЭС | 2021-03-26 | 2021-09-24 | 15 | 458.33 | ПС 110/35/1 кВ «Железноводская».
ПАО Россети Северный Кавказ» | ПАО Россети Северный Кавказ» - "Ставропольэнерго" | Ставропольский край | 934 | 28786/2020/СТВ/ЦЭС/ПРЭС | 2021-05-12 | 2021-06-23 | 15 | 458.33 | ПС 110/10 кВ «Боргустанская».
ПАО Россети Северный Кавказ» | ПАО Россети Северный Кавказ» - "Ставропольэнерго" | Ставропольский край | 935 | 28782/2020/СТВ/ЦЭС/МРЭС | 2021-04-02 | 2021-08-02 | 15 | 458.33 | ПС 35/6 кВ «Овощевод»
ПАО Россети Северный Кавказ» | ПАО Россети Северный Кавказ» - "Ставропольэнерго" | Ставропольский край | 936 | 28799/2020/СТВ/ЦЭС/МРЭС | 2021-03-29 | 2021-07-29 | 15 | 458.33 | ПС 35/6 кВ «Овощевод».
ПАО Россети Северный Кавказ» | ПАО Россети Северный Кавказ» - "Ставропольэнерго" | Ставропольский край | 937 | 28790/2020/СТВ/ЦЭС/МРЭС | 2021-03-25 | 2021-09-24 | 15 | 458.33 | ПС 110/35/10 кВ «Железноводская».
ПАО Россети Северный Кавказ» | ПАО Россети Северный Кавказ» - "Ставропольэнерго" | Ставропольский край | 938 | 28802/2020/СТВ/ЦЭС/ПРЭС | 2021-03-22 | 2021-07-22 | 15 | 23228.39 | ПС 110/35/10кВ «Железноводская».
ПАО Россети Северный Кавказ» | ПАО Россети Северный Кавказ» - "Ставропольэнерго" | Ставропольский край | 939 | 28822/2020/СТВ/ЦЭС/МРЭС | 2021-01-18 | 2021-06-18 | 15 | 458.33 | ПС 35/10 кВ «Орбельяновская».
ПАО Россети Северный Кавказ» | ПАО Россети Северный Кавказ» - "Ставропольэнерго" | Ставропольский край | 940 | 28835/2020/СТВ/ЦЭС/ПРЭС | 2021-03-15 | 2021-07-15 | 15 | 458.33 | ПС 110/10 Белый Уголь».
ПАО Россети Северный Кавказ» | ПАО Россети Северный Кавказ» - "Ставропольэнерго" | Ставропольский край | 941 | 29078/2020/СТВ/ЦЭС/ПРЭС | 2021-03-12 | 2021-07-12 | 15 | 458.33 | ПС 110/10 кВ «Провал».
ПАО Россети Северный Кавказ» | ПАО Россети Северный Кавказ» - "Ставропольэнерго" | Ставропольский край | 942 | 29075/2020/СТВ/ЦЭС/ПРЭС | 2021-03-11 | 2021-07-09 | 15 | 458.33 | ПС 110/10 кВ «Провал».
ПАО Россети Северный Кавказ» | ПАО Россети Северный Кавказ» - "Ставропольэнерго" | Ставропольский край | 943 | 29235/2020/СТВ/ЦЭС/ПРЭС | 2021-03-22 | 2021-07-22 | 10 | 458.33 | ПС 330/110/10 кВ «Ильенко».
ПАО Россети Северный Кавказ» | ПАО Россети Северный Кавказ» - "Ставропольэнерго" | Ставропольский край | 944 | 29308/2020/СТВ/ЦЭС/ПРЭС | 2021-03-10 | 2021-03-09 | 15 | 458.33 | ПС 110/10 кВ «Ясная Поляна-2».
ПАО Россети Северный Кавказ» | ПАО Россети Северный Кавказ» - "Ставропольэнерго" | Ставропольский край | 945 | 29317/2020/СТВ/ЦЭС/ПРЭС | 2021-03-11 | 2021-07-09 | 15 | 458.33 | ПС 35/10 кВ «Юцкая».
ПАО Россети Северный Кавказ» | ПАО Россети Северный Кавказ» - "Ставропольэнерго" | Ставропольский край | 946 | 29270/2020/СТВ/ЦЭС/ПРЭС | 2021-03-04 | 2021-09-03 | 15 | 458.33 | ПС 35/10 кВ «Юцкая».
ПАО Россети Северный Кавказ» | ПАО Россети Северный Кавказ» - "Ставропольэнерго" | Ставропольский край | 947 | 29347/2020/СТВ/ЦЭС/ПРЭС | 2021-03-12 | 2021-07-12 | 15 | 458.33 | ПС 110/35/10 кВ «Ессентуки-2».
ПАО Россети Северный Кавказ» | ПАО Россети Северный Кавказ» - "Ставропольэнерго" | Ставропольский край | 948 | 29290/2020/СТВ/ЦЭС/ПРЭС | 2021-03-12 | 2021-07-12 | 15 | 458.33 | ПС 110/10 кВ «Новобештаугорец».
ПАО Россети Северный Кавказ» | ПАО Россети Северный Кавказ» - "Ставропольэнерго" | Ставропольский край | 949 | 29374/2020/СТВ/ЦЭС/ПРЭС | 2021-02-01 | 2021-06-01 | 10 | 458.33 | ПС 110/10 кВ «ПТФ».
ПАО Россети Северный Кавказ» | ПАО Россети Северный Кавказ» - "Ставропольэнерго" | Ставропольский край | 950 | 29155/2020/СТВ/ЦЭС/МРЭС | 2021-03-29 | 2021-07-29 | 15 | 458.33 | ПС 110/35/10 кВ «Железноводская».
ПАО Россети Северный Кавказ» | ПАО Россети Северный Кавказ» - "Ставропольэнерго" | Ставропольский край | 951 | 29185/2020/СТВ/ЦЭС/ПРЭС | 2021-01-22 | 2021-04-22 | 15 | 458.33 | ПС 110/35/10 кВ «Железноводская».
ПАО Россети Северный Кавказ» | ПАО Россети Северный Кавказ» - "Ставропольэнерго" | Ставропольский край | 952 | 29193/2020/СТВ/ЦЭС/ПРЭС | 2021-03-24 | 2021-07-23 | 10 | 458.33 | ПС 110/10 кВ «ПТФ».
ПАО Россети Северный Кавказ» | ПАО Россети Северный Кавказ» - "Ставропольэнерго" | Ставропольский край | 953 | 29249/2020/СТВ/ЦЭС/ПРЭС | 2021-03-15 | 2021-07-15 | 10 | 458.33 | ПС 110/35/10 кВ «Суворовская».
ПАО Россети Северный Кавказ» | ПАО Россети Северный Кавказ» - "Ставропольэнерго" | Ставропольский край | 954 | 29377/2020/СТВ/ЦЭС/ПРЭС | 2021-03-15 | 2021-07-15 | 15 | 458.33 | ПС 110/10 кВ «ПТФ».
ПАО Россети Северный Кавказ» | ПАО Россети Северный Кавказ» - "Ставропольэнерго" | Ставропольский край | 955 | 29430/2020/СТВ/ЦЭС/ПРЭС | 2021-05-12 | 2021-11-12 | 15 | 458.33 | ПС 110/35/10 кВ «ГНС».
ПАО Россети Северный Кавказ» | ПАО Россети Северный Кавказ» - "Ставропольэнерго" | Ставропольский край | 956 | 29504/2020/СТВ/ЦЭС/ПРЭС | 2021-03-22 | 2021-07-22 | 15 | 32176.63 | ПС110/10 кВ «Бештаугорец».
ПАО Россети Северный Кавказ» | ПАО Россети Северный Кавказ» - "Ставропольэнерго" | Ставропольский край | 957 | 29509/2020/СТВ/ЦЭС/ПРЭС | 2021-03-25 | 2021-07-23 | 15 | 458.33 | ПС 110/10 кВ «Провал».
ПАО Россети Северный Кавказ» | ПАО Россети Северный Кавказ» - "Ставропольэнерго" | Ставропольский край | 958 | 29520/2020/СТВ/ЦЭС/ПРЭС | 2021-03-15 | 2021-07-15 | 15 | 458.33 | ПС 110/35/10 кВ «Суворовская».
ПАО Россети Северный Кавказ» | ПАО Россети Северный Кавказ» - "Ставропольэнерго" | Ставропольский край | 959 | 29608/2020/СТВ/ЦЭС/ПРЭС | 2021-03-18 | 2021-07-16 | 14 | 32176.63 | ПС 110/35/10 кВ «Суворовская».
ПАО Россети Северный Кавказ» | ПАО Россети Северный Кавказ» - "Ставропольэнерго" | Ставропольский край | 960 | 29611/2020/СТВ/ЦЭС/ПРЭС | 2021-03-12 | 2021-07-12 | 15 | 458.33 | ПС 35/10 кВ «Юцкая».
ПАО Россети Северный Кавказ» | ПАО Россети Северный Кавказ» - "Ставропольэнерго" | Ставропольский край | 961 | 29637/2020/СТВ/ЦЭС/ПРЭС | 2021-02-25 | 2021-06-25 | 15 | 458.33 | ПС 35/10 кВ «Юцкая».
ПАО Россети Северный Кавказ» | ПАО Россети Северный Кавказ» - "Ставропольэнерго" | Ставропольский край | 962 | 29655/2020/СТВ/ЦЭС/ПРЭС | 2021-03-11 | 2021-07-09 | 10 | 458.33 | ПС 110/10 кВ «Ясная Поляна-2».
ПАО Россети Северный Кавказ» | ПАО Россети Северный Кавказ» - "Ставропольэнерго" | Ставропольский край | 963 | 29668/2020/СТВ/ЦЭС/ПРЭС | 2021-02-05 | 2021-06-04 | 15 | 458.33 | ПС 35/10 кВ «Юцкая».
ПАО Россети Северный Кавказ» | ПАО Россети Северный Кавказ» - "Ставропольэнерго" | Ставропольский край | 964 | 29699/2020/СТВ/ЦЭС/ПРЭС | 2021-02-02 | 2021-06-02 | 35 | 38422.41 | ПС 110/10 кВ «Бештаугорец».
ПАО Россети Северный Кавказ» | ПАО Россети Северный Кавказ» - "Ставропольэнерго" | Ставропольский край | 965 | 29726/2020/СТВ/ЦЭС/ПРЭС | 2021-03-15 | 2021-07-15 | 15 | 458.33 | ПС 110/35/10 кВ «Суворовская».
ПАО Россети Северный Кавказ» | ПАО Россети Северный Кавказ» - "Ставропольэнерго" | Ставропольский край | 966 | 29728/2020/СТВ/ЦЭС/ПРЭС | 2021-03-15 | 2021-07-15 | 10 | 458.33 | ПС 110/35/10 кВ «Суворовская».
ПАО Россети Северный Кавказ» | ПАО Россети Северный Кавказ» - "Ставропольэнерго" | Ставропольский край | 967 | 29794/2020/СТВ/ЦЭС/ПРЭС | 2021-01-20 | 2021-05-21 | 15 | 458.33 | ПС 110/10 кВ «Провал».
ПАО Россети Северный Кавказ» | ПАО Россети Северный Кавказ» - "Ставропольэнерго" | Ставропольский край | 968 | 29798/2020/СТВ/ЦЭС/ПРЭС | 2021-01-20 | 2021-05-20 | 15 | 458.33 | ПС 110/10 кВ «Провал».
ПАО Россети Северный Кавказ» | ПАО Россети Северный Кавказ» - "Ставропольэнерго" | Ставропольский край | 969 | 29804/2020/СТВ/ЦЭС/ПРЭС | 2021-01-20 | 2021-05-20 | 9 | 458.33 | ПС 110/10 кВ «Провал».
ПАО Россети Северный Кавказ» | ПАО Россети Северный Кавказ» - "Ставропольэнерго" | Ставропольский край | 970 | 29818/2020/СТВ/ЦЭС/ПРЭС | 2021-01-25 | 2021-05-25 | 12 | 458.33 | ПС 110/35/10 кВ «Зеленогорская».
ПАО Россети Северный Кавказ» | ПАО Россети Северный Кавказ» - "Ставропольэнерго" | Ставропольский край | 971 | 29843/2020/СТВ/ЦЭС/ПРЭС | 2021-03-17 | 2021-07-16 | 15 | 458.33 | ПС 110/10 кВ «ПТФ».
ПАО Россети Северный Кавказ» | ПАО Россети Северный Кавказ» - "Ставропольэнерго" | Ставропольский край | 972 | 29846/2020/СТВ/ЦЭС/МРЭС | 2021-03-29 | 2021-09-29 | 150 | 38422.41 | ПС 110/35/10 кВ «Железноводская».
ПАО Россети Северный Кавказ» | ПАО Россети Северный Кавказ» - "Ставропольэнерго" | Ставропольский край | 973 | 29845/2020/СТВ/ЦЭС/МРЭС | 2021-03-29 | 2021-09-29 | 150 | 38422.41 | ПС 110/35/10 кВ «Железноводская».
ПАО Россети Северный Кавказ» | ПАО Россети Северный Кавказ» - "Ставропольэнерго" | Ставропольский край | 974 | 29853/2020/СТВ/ЦЭС/ПРЭС | 2021-01-20 | 2021-05-20 | 0 | 458.33 | ПС 110/10 кВ «Провал».
ПАО Россети Северный Кавказ» | ПАО Россети Северный Кавказ» - "Ставропольэнерго" | Ставропольский край | 975 | 29870/2020/СТВ/ЦЭС/КРЭС | 2021-03-17 | 2021-07-16 | 7 | 23228.39 | ПС 110/10 кВ «Водораздел».
ПАО Россети Северный Кавказ» | ПАО Россети Северный Кавказ» - "Ставропольэнерго" | Ставропольский край | 976 | 29899/2020/СТВ/ЦЭС/ПРЭС | 2021-03-15 | 2021-07-15 | 15 | 458.33 | ПС 110/10 кВ «Провал».
ПАО Россети Северный Кавказ» | ПАО Россети Северный Кавказ» - "Ставропольэнерго" | Ставропольский край | 977 | 29919/2020/СТВ/ЦЭС/ПРЭС | 2021-04-09 | 2021-08-09 | 15 | 458.33 | ПС 110/35/10 кВ «Ессентуки-2».
ПАО Россети Северный Кавказ» | ПАО Россети Северный Кавказ» - "Ставропольэнерго" | Ставропольский край | 978 | 29936/2020/СТВ/ЦЭС/МРЭС | 2021-03-29 | 2021-09-29 | 15 | 458.33 | ПС 110/35/10 кВ «Железноводская».
ПАО Россети Северный Кавказ» | ПАО Россети Северный Кавказ» - "Ставропольэнерго" | Ставропольский край | 979 | 29929/2020/СТВ/ЦЭС/ПРЭС | 2021-03-12 | 2021-07-12 | 15 | 458.33 | ПС 110/35/10 кВ «Ессентуки-2».
ПАО Россети Северный Кавказ» | ПАО Россети Северный Кавказ» - "Ставропольэнерго" | Ставропольский край | 980 | 29943/2020/СТВ/ЦЭС/МРЭС | 2021-03-19 | 2021-07-19 | 15 | 458.33 | ПС 110/10 кВ «Провал».
ПАО Россети Северный Кавказ» | ПАО Россети Северный Кавказ» - "Ставропольэнерго" | Ставропольский край | 981 | 29950/2020/СТВ/ЦЭС/КРЭС | 2021-02-26 | 2021-06-25 | 15 | 458.33 | ПС 35/10 кВ «Новый Янкуль».
ПАО Россети Северный Кавказ» | ПАО Россети Северный Кавказ» - "Ставропольэнерго" | Ставропольский край | 982 | 29957/2020/СТВ/ЦЭС/МРЭС | 2021-04-01 | 2021-07-30 | 15 | 458.33 | ПС 110/10 кВ «Провал».
ПАО Россети Северный Кавказ» | ПАО Россети Северный Кавказ» - "Ставропольэнерго" | Ставропольский край | 983 | 29965/2020/СТВ/ЦЭС/ПРЭС | 2021-03-03 | 2021-07-02 | 15 | 458.33 | ПС 110/10 кВ «Провал».
ПАО Россети Северный Кавказ» | ПАО Россети Северный Кавказ» - "Ставропольэнерго" | Ставропольский край | 984 | 29966/2020/СТВ/ЦЭС/ПРЭС | 2021-03-12 | 2021-07-12 | 15 | 458.33 | ПС 110/35/10 кВ «ГНС».
ПАО Россети Северный Кавказ» | ПАО Россети Северный Кавказ» - "Ставропольэнерго" | Ставропольский край | 985 | 29967/2020/СТВ/ЦЭС/ПРЭС | 2021-03-12 | 2021-07-12 | 15 | 458.33 | ПС 110/10 кВ «Белый Уголь».
ПАО Россети Северный Кавказ» | ПАО Россети Северный Кавказ» - "Ставропольэнерго" | Ставропольский край | 986 | 29971/2020/СТВ/ЦЭС/ПРЭС | 2021-03-12 | 2021-07-12 | 15 | 458.33 | ПС 110/35/10 кВ «Ессентуки-2».
ПАО Россети Северный Кавказ» | ПАО Россети Северный Кавказ» - "Ставропольэнерго" | Ставропольский край | 987 | 29991/2020/СТВ/ЦЭС/МРЭС | 2021-01-26 | 2021-04-26 | 5 | 38422.41 | ПС 110/10 кВ «Кинжал».
ПАО Россети Северный Кавказ» | ПАО Россети Северный Кавказ» - "Ставропольэнерго" | Ставропольский край | 988 | 29995/2020/СТВ/ЦЭС/МРЭС | 2021-01-26 | 2021-04-26 | 5 | 32176.63 | ПС 110/10 кВ «Кинжал».
ПАО Россети Северный Кавказ» | ПАО Россети Северный Кавказ» - "Ставропольэнерго" | Ставропольский край | 989 | 29985/2020/СТВ/ЦЭС/ПРЭС | 2021-02-01 | 2021-06-01 | 15 | 458.33 | ПС 110/35/10 кВ «Железноводская».
ПАО Россети Северный Кавказ» | ПАО Россети Северный Кавказ» - "Ставропольэнерго" | Ставропольский край | 990 | 30004/2020/СТВ/ЦЭС/ПРЭС | 2021-02-20 | 2021-06-18 | 15 | 458.33 | ПС 110/10 кВ «Белый Уголь».
ПАО Россети Северный Кавказ» | ПАО Россети Северный Кавказ» - "Ставропольэнерго" | Ставропольский край | 991 | 30022/2020/СТВ/ЦЭС/ПРЭС | 2021-03-12 | 2021-07-12 | 15 | 458.33 | ПС 330/110/10 кВ «Ильенко».
ПАО Россети Северный Кавказ» | ПАО Россети Северный Кавказ» - "Ставропольэнерго" | Ставропольский край | 992 | 30019/2020/СТВ/ЦЭС/ПРЭС | 2021-01-21 | 2021-07-21 | 10 | 458.33 | ПС 110/35/10 кВ «Зеленогорская».
ПАО Россети Северный Кавказ» | ПАО Россети Северный Кавказ» - "Ставропольэнерго" | Ставропольский край | 993 | 30033/2020/СТВ/ЦЭС/МРЭС | 2021-01-13 | 2021-05-13 | 15 | 458.33 | ПС 110/10 кВ «Провал».
ПАО Россети Северный Кавказ» | ПАО Россети Северный Кавказ» - "Ставропольэнерго" | Ставропольский край | 994 | 30031/2020/СТВ/ЦЭС/КРЭС | 2021-03-11 | 2021-07-09 | 15 | 458.33 | ПС 35/10 кВ «Воровсколесская».
ПАО Россети Северный Кавказ» | ПАО Россети Северный Кавказ» - "Ставропольэнерго" | Ставропольский край | 995 | 30028/2020/СТВ/ЦЭС/ПРЭС | 2021-02-08 | 2021-06-08 | 15 | 458.33 | ПС 110/35/10 кВ «Ессентуки-2».
ПАО Россети Северный Кавказ» | ПАО Россети Северный Кавказ» - "Ставропольэнерго" | Ставропольский край | 996 | 30024/2020/СТВ/ЦЭС/ПРЭС | 2021-03-19 | 2021-07-19 | 15 | 23228.39 | ПС 110/35/10 кВ «Ессентуки-2».
ПАО Россети Северный Кавказ» | ПАО Россети Северный Кавказ» - "Ставропольэнерго" | Ставропольский край | 997 | 30027/2020/СТВ/ЦЭС/ПРЭС | 2021-03-15 | 2021-07-15 | 10 | 458.33 | ПС 110/35/10 кВ «ГНС».
ПАО Россети Северный Кавказ» | ПАО Россети Северный Кавказ» - "Ставропольэнерго" | Ставропольский край | 998 | 30049/2020/СТВ/ЦЭС/НРЭС | 2021-02-01 | 2021-07-30 | 67 | 38422.41 | ПС 110/35/10 кВ «Новоселицкая».
ПАО Россети Северный Кавказ» | ПАО Россети Северный Кавказ» - "Ставропольэнерго" | Ставропольский край | 999 | 30055/2020/СТВ/ЦЭС/АРЭС | 2021-03-11 | 2021-07-09 | 12 | 458.33 | ПС 35/10 кВ «Новокавказская».
ПАО Россети Северный Кавказ» | ПАО Россети Северный Кавказ» - "Ставропольэнерго" | Ставропольский край | 1000 | 30076/2020/СТВ/ЦЭС/МРЭС | 2021-01-25 | 2021-05-25 | 15 | 458.33 | ПС 110/35/6 кВ «Мин-Воды-2».
ПАО Россети Северный Кавказ» | ПАО Россети Северный Кавказ» - "Ставропольэнерго" | Ставропольский край | 1001 | 30069/2020/СТВ/ЦЭС/ПРЭС | 2021-01-20 | 2021-04-20 | 15 | 458.33 | ПС 110/10 кВ « Белый Уголь».
ПАО Россети Северный Кавказ» | ПАО Россети Северный Кавказ» - "Ставропольэнерго" | Ставропольский край | 1002 | 30087/2020/СТВ/ЦЭС/ПРЭС | 2021-01-14 | 2021-05-14 | 15 | 458.33 | ПС 110/35/10 кВ «Ессентуки-2».
ПАО Россети Северный Кавказ» | ПАО Россети Северный Кавказ» - "Ставропольэнерго" | Ставропольский край | 1003 | 30111/2020/СТВ/ЦЭС/ПРЭС | 2021-01-21 | 2021-05-21 | 15 | 458.33 | ПС 110/35/10 кВ «Железноводская».
ПАО Россети Северный Кавказ» | ПАО Россети Северный Кавказ» - "Ставропольэнерго" | Ставропольский край | 1004 | 30108/2020/СТВ/ЦЭС/ПРЭС | 2021-02-11 | 2021-06-11 | 5 | 23228.39 | ПС 110/35/10 кВ «Бекешевская».
ПАО Россети Северный Кавказ» | ПАО Россети Северный Кавказ» - "Ставропольэнерго" | Ставропольский край | 1005 | 30124/2020/СТВ/ЦЭС/ПРЭС | 2021-03-12 | 2021-09-10 | 15 | 458.33 | ПС 110/35/10 кВ «Зеленогорская».
ПАО Россети Северный Кавказ» | ПАО Россети Северный Кавказ» - "Ставропольэнерго" | Ставропольский край | 1006 | 30146/2020/СТВ/ЦЭС/ПРЭС | 2021-01-15 | 2021-07-15 | 15 | 458.33 | ПС 110/10 кВ "Провал"
ПАО Россети Северный Кавказ» | ПАО Россети Северный Кавказ» - "Ставропольэнерго" | Ставропольский край | 1007 | 30147/2020/СТВ/ЦЭС/ПРЭС | 2021-02-18 | 2021-06-18 | 15 | 458.33 | ПС 110/35/10 кВ «Ессентуки-2».
ПАО Россети Северный Кавказ» | ПАО Россети Северный Кавказ» - "Ставропольэнерго" | Ставропольский край | 1008 | 30149/2020/СТВ/ЦЭС/ПРЭС | 2021-01-19 | 2021-05-19 | 15 | 23228.39 | ПС 110/10 кВ «Белый Уголь».
ПАО Россети Северный Кавказ» | ПАО Россети Северный Кавказ» - "Ставропольэнерго" | Ставропольский край | 1009 | 30145/2020/СТВ/ЦЭС/МРЭС | 2021-01-11 | 2021-07-09 | 15 | 458.33 | ПС 110/35/10 кВ "Железноводская"
ПАО Россети Северный Кавказ» | ПАО Россети Северный Кавказ» - "Ставропольэнерго" | Ставропольский край | 1010 | 30140/2020/СТВ/ЦЭС/ПРЭС | 2021-01-19 | 2021-05-19 | 15 | 23228.39 | ПС 110/10 кВ «Белый Уголь».
ПАО Россети Северный Кавказ» | ПАО Россети Северный Кавказ» - "Ставропольэнерго" | Ставропольский край | 1011 | 30175/2020/СТВ/ЦЭС/ПРЭС | 2021-01-18 | 2021-07-16 | 30 | 32176.63 | ПС 110/35/10 кВ «Железноводская».
ПАО Россети Северный Кавказ» | ПАО Россети Северный Кавказ» - "Ставропольэнерго" | Ставропольский край | 1012 | 30176/2020/СТВ/ЦЭС/ПРЭС | 2021-01-19 | 2021-05-19 | 15 | 23228.39 | ПС 110/35/10 кВ «Ессентуки-2».
ПАО Россети Северный Кавказ» | ПАО Россети Северный Кавказ» - "Ставропольэнерго" | Ставропольский край | 1013 | 30172/2020/СТВ/ЦЭС/ПРЭС | 2021-01-19 | 2021-05-19 | 15 | 458.33 | ПС 110/35/10 кВ «Ессентуки-2».
ПАО Россети Северный Кавказ» | ПАО Россети Северный Кавказ» - "Ставропольэнерго" | Ставропольский край | 1014 | 30174/2020/СТВ/ЦЭС/ПРЭС | 2021-01-19 | 2021-05-19 | 15 | 23228.39 | ПС 110/35/10 кВ «Ессентуки-2».
ПАО Россети Северный Кавказ» | ПАО Россети Северный Кавказ» - "Ставропольэнерго" | Ставропольский край | 1015 | 30194/2020/СТВ/ЦЭС/ПРЭС | 2021-01-28 | 2021-05-28 | 15 | 458.33 | ПС 35/10 кВ «Юцкая».
ПАО Россети Северный Кавказ» | ПАО Россети Северный Кавказ» - "Ставропольэнерго" | Ставропольский край | 1016 | 30197/2020/СТВ/ЦЭС/ПРЭС | 2021-01-18 | 2021-05-18 | 15 | 458.33 | ПС 110/35/10 кВ «Суворовская».
ПАО Россети Северный Кавказ» | ПАО Россети Северный Кавказ» - "Ставропольэнерго" | Ставропольский край | 1017 | 30184/2020/СТВ/ЦЭС/ПРЭС | 2021-01-20 | 2021-05-20 | 15 | 458.33 | ПС 110/35/10 кВ «Ессентуки-2».
ПАО Россети Северный Кавказ» | ПАО Россети Северный Кавказ» - "Ставропольэнерго" | Ставропольский край | 1018 | 30203/2020/СТВ/ЦЭС/ПРЭС | 2021-01-26 | 2021-05-26 | 15 | 458.33 | ПС 110/35/10 кВ «Ессентуки-2».
ПАО Россети Северный Кавказ» | ПАО Россети Северный Кавказ» - "Ставропольэнерго" | Ставропольский край | 1019 | 30204/2020/СТВ/ЦЭС/ПРЭС | 2021-03-02 | 2021-07-02 | 15 | 458.33 | ПС 110/35/10 кВ «ГНС».
ПАО Россети Северный Кавказ» | ПАО Россети Северный Кавказ» - "Ставропольэнерго" | Ставропольский край | 1020 | 30207/2020/СТВ/ЦЭС/ПРЭС | 2021-01-13 | 2021-05-13 | 14 | 32176.63 | ПС 110/10 кВ «Провал».
ПАО Россети Северный Кавказ» | ПАО Россети Северный Кавказ» - "Ставропольэнерго" | Ставропольский край | 1021 | 30218/2020/СТВ/ЦЭС/КРЭС | 2021-01-29 | 2021-05-28 | 15 | 458.33 | ПС 35/10 кВ «Новый Янкуль».
ПАО Россети Северный Кавказ» | ПАО Россети Северный Кавказ» - "Ставропольэнерго" | Ставропольский край | 1022 | 30234/2020/СТВ/ЦЭС/ПРЭС | 2021-01-13 | 2021-05-13 | 15 | 458.33 | ПС 110/35/10 кВ «Суворовская».
ПАО Россети Северный Кавказ» | ПАО Россети Северный Кавказ» - "Ставропольэнерго" | Ставропольский край | 1023 | 30237/2020/СТВ/ЦЭС/МРЭС | 2021-01-20 | 2021-05-20 | 15 | 458.33 | ПС 110/10 кВ «Провал».
ПАО Россети Северный Кавказ» | ПАО Россети Северный Кавказ» - "Ставропольэнерго" | Ставропольский край | 1024 | 30238/2020/СТВ/ЦЭС/ПРЭС | 2021-01-14 | 2021-05-14 | 150 | 38422.41 | ПС 35/10 кВ «Юцкая».
ПАО Россети Северный Кавказ» | ПАО Россети Северный Кавказ» - "Ставропольэнерго" | Ставропольский край | 1025 | 30235/2020/СТВ/ЦЭС/МРЭС | 2021-01-19 | 2021-05-19 | 15 | 458.33 | ПС 35/6 кВ «Овощевод».
ПАО Россети Северный Кавказ» | ПАО Россети Северный Кавказ» - "Ставропольэнерго" | Ставропольский край | 1026 | 30236/2020/СТВ/ЦЭС/ПРЭС | 2021-01-14 | 2021-07-14 | 15 | 458.33 | ПС 110/35/10 кВ "Железноводская"
ПАО Россети Северный Кавказ» | ПАО Россети Северный Кавказ» - "Ставропольэнерго" | Ставропольский край | 1027 | 30256/2020/СТВ/ЦЭС/МРЭС | 2021-01-15 | 2021-05-14 | 15 | 458.33 | ПС 110/35/6 кВ «Мин-Воды-2».
ПАО Россети Северный Кавказ» | ПАО Россети Северный Кавказ» - "Ставропольэнерго" | Ставропольский край | 1028 | 30244/2020/СТВ/ЦЭС/ПРЭС | 2021-01-14 | 2021-05-14 | 15 | 458.33 | ПС 110/35/10 кВ «Ессентуки-2».
ПАО Россети Северный Кавказ» | ПАО Россети Северный Кавказ» - "Ставропольэнерго" | Ставропольский край | 1029 | 30251/2020/СТВ/ЦЭС/ПРЭС | 2021-01-14 | 2021-05-14 | 15 | 458.33 | ПС 35/10 кВ «Юцкая».
ПАО Россети Северный Кавказ» | ПАО Россети Северный Кавказ» - "Ставропольэнерго" | Ставропольский край | 1030 | 30242/2020/СТВ/ЦЭС/ПРЭС | 2021-02-24 | 2021-06-24 | 12 | 458.33 | ПС 110/35/10 кВ «Зеленогорская».
ПАО Россети Северный Кавказ» | ПАО Россети Северный Кавказ» - "Ставропольэнерго" | Ставропольский край | 1031 | 30262/2020/СТВ/ЦЭС/МРЭС | 2021-03-29 | 2021-07-29 | 15 | 458.33 | ПС 110/10 кВ «Провал».
ПАО Россети Северный Кавказ» | ПАО Россети Северный Кавказ» - "Ставропольэнерго" | Ставропольский край | 1032 | 30263/2020/СТВ/ЦЭС/ПРЭС | 2021-01-18 | 2021-05-18 | 15 | 458.33 | ПС 110/10 кВ «Белый Уголь».
ПАО Россети Северный Кавказ» | ПАО Россети Северный Кавказ» - "Ставропольэнерго" | Ставропольский край | 1033 | 30264/2020/СТВ/ЦЭС/МРЭС | 2021-05-26 | 2021-07-07 | 15 | 458.33 | ПС 6/10 кВ «Кавказ».
ПАО Россети Северный Кавказ» | ПАО Россети Северный Кавказ» - "Ставропольэнерго" | Ставропольский край | 1034 | 30265/2020/СТВ/ЦЭС/ПРЭС | 2021-01-18 | 2021-05-18 | 15 | 458.33 | ПС 110/10 кВ «Белый Уголь».
ПАО Россети Северный Кавказ» | ПАО Россети Северный Кавказ» - "Ставропольэнерго" | Ставропольский край | 1035 | 30289/2020/СТВ/ЦЭС/МРЭС | 2021-01-22 | 2021-05-21 | 5 | 458.33 | ПС 330/110/35/1 кВ «Машук».
ПАО Россети Северный Кавказ» | ПАО Россети Северный Кавказ» - "Ставропольэнерго" | Ставропольский край | 1036 | 30288/2020/СТВ/ЦЭС/ПРЭС | 2021-01-21 | 2021-05-21 | 15 | 458.33 | ПС 110/10 кВ «Белый Уголь».
ПАО Россети Северный Кавказ» | ПАО Россети Северный Кавказ» - "Ставропольэнерго" | Ставропольский край | 1037 | 30299/2020/СТВ/ЦЭС/ПРЭС | 2021-01-18 | 2021-05-18 | 15 | 458.33 | ПС 110/35/10 кВ «Ессентуки-2».
ПАО Россети Северный Кавказ» | ПАО Россети Северный Кавказ» - "Ставропольэнерго" | Ставропольский край | 1038 | 30300/2020/СТВ/ЦЭС/ПРЭС | 2021-01-13 | 2021-05-13 | 15 | 23228.39 | ПС 110/35/10 кВ «Ессентуки-2».
ПАО Россети Северный Кавказ» | ПАО Россети Северный Кавказ» - "Ставропольэнерго" | Ставропольский край | 1039 | 30306/2020/СТВ/ЦЭС/ПРЭС | 2021-01-12 | 2021-05-12 | 15 | 458.33 | ПС 110/35/10 кВ «Ессентуки-2».
ПАО Россети Северный Кавказ» | ПАО Россети Северный Кавказ» - "Ставропольэнерго" | Ставропольский край | 1040 | 30307/2020/СТВ/ЦЭС/ПРЭС | 2021-01-12 | 2021-05-12 | 15 | 23228.39 | ПС 110/35/10 кВ «Ессентуки-2».
ПАО Россети Северный Кавказ» | ПАО Россети Северный Кавказ» - "Ставропольэнерго" | Ставропольский край | 1041 | 30298/2020/СТВ/ЦЭС/ПРЭС | 2021-01-11 | 2021-07-09 | 15 | 458.33 | ПС 110/35/10 кВ «Зеленогорская».
ПАО Россети Северный Кавказ» | ПАО Россети Северный Кавказ» - "Ставропольэнерго" | Ставропольский край | 1042 | 30301/2020/СТВ/ЦЭС/ПРЭС | 2021-01-13 | 2021-05-13 | 15 | 23228.39 | ПС 110/35/10 кВ «Ессентуки-2».
ПАО Россети Северный Кавказ» | ПАО Россети Северный Кавказ» - "Ставропольэнерго" | Ставропольский край | 1043 | 30340/2020/СТВ/ЦЭС/ПРЭС | 2021-01-26 | 2021-05-26 | 15 | 458.33 | ПС 110/35/10 кВ «Ессентуки-2».
ПАО Россети Северный Кавказ» | ПАО Россети Северный Кавказ» - "Ставропольэнерго" | Ставропольский край | 1044 | 30341/2020/СТВ/ЦЭС/ПРЭС | 2021-01-26 | 2021-05-26 | 15 | 458.33 | ПС 110/35/10 кВ «Ессентуки-2».
ПАО Россети Северный Кавказ» | ПАО Россети Северный Кавказ» - "Ставропольэнерго" | Ставропольский край | 1045 | 30322/2020/СТВ/ЦЭС/ПРЭС | 2021-01-22 | 2021-05-21 | 15 | 23228.39 | ПС 110/35/10 кВ «Ессентуки-2».
ПАО Россети Северный Кавказ» | ПАО Россети Северный Кавказ» - "Ставропольэнерго" | Ставропольский край | 1046 | 30357/2020/СТВ/ЦЭС/ПРЭС | 2021-01-18 | 2021-05-18 | 15 | 458.33 | ПС 110/35/10 кВ «Ессентуки-2».
ПАО Россети Северный Кавказ» | ПАО Россети Северный Кавказ» - "Ставропольэнерго" | Ставропольский край | 1047 | 30358/2020/СТВ/ЦЭС/ПРЭС | 2021-01-18 | 2021-05-18 | 15 | 458.33 | ПС 110/35/10 кВ «Ессентуки-2».
ПАО Россети Северный Кавказ» | ПАО Россети Северный Кавказ» - "Ставропольэнерго" | Ставропольский край | 1048 | 30359/2020/СТВ/ЦЭС/ПРЭС | 2021-01-18 | 2021-05-18 | 15 | 458.33 | ПС 110/35/10 кВ «Ессентуки-2».
ПАО Россети Северный Кавказ» | ПАО Россети Северный Кавказ» - "Ставропольэнерго" | Ставропольский край | 1049 | 30360/2020/СТВ/ЦЭС/ПРЭС | 2021-01-18 | 2021-05-18 | 15 | 458.33 | ПС 110/35/10 кВ «Ессентуки-2».
ПАО Россети Северный Кавказ» | ПАО Россети Северный Кавказ» - "Ставропольэнерго" | Ставропольский край | 1050 | 30361/2020/СТВ/ЦЭС/ПРЭС | 2021-02-24 | 2021-06-24 | 15 | 458.33 | ПС 110/35/10 кВ «Зеленогорская».
ПАО Россети Северный Кавказ» | ПАО Россети Северный Кавказ» - "Ставропольэнерго" | Ставропольский край | 1051 | 30362/2020/СТВ/ЦЭС/ПРЭС | 2021-01-25 | 2021-05-25 | 1 | 33443.36 | ПС 110/35/10 кВ «Зеленогорская».
ПАО Россети Северный Кавказ» | ПАО Россети Северный Кавказ» - "Ставропольэнерго" | Ставропольский край | 1052 | 30363/2020/СТВ/ЦЭС/ПРЭС | 2021-01-25 | 2021-05-25 | 55 | 38422.41 | ПС 35/10 кВ «Ясная Поляна-1».
ПАО Россети Северный Кавказ» | ПАО Россети Северный Кавказ» - "Ставропольэнерго" | Ставропольский край | 1053 | 30385/2021/СТВ/ЦЭС/ПРЭС | 2021-05-20 | 2021-11-19 | 150 | 39932.72 | ПС 110/10 кВ «Провал».
ПАО Россети Северный Кавказ» | ПАО Россети Северный Кавказ» - "Ставропольэнерго" | Ставропольский край | 1054 | 30389/2021/СТВ/ЦЭС/МРЭС | 2021-02-16 | 2021-06-16 | 15 | 458.33 | ПС 110/10 кВ «Провал».
ПАО Россети Северный Кавказ» | ПАО Россети Северный Кавказ» - "Ставропольэнерго" | Ставропольский край | 1055 | 30395/2021/СТВ/ЦЭС/МРЭС | 2021-02-05 | 2021-06-04 | 15 | 458.33 | ПС 35/10 кВ «Иноземцево».
ПАО Россети Северный Кавказ» | ПАО Россети Северный Кавказ» - "Ставропольэнерго" | Ставропольский край | 1056 | 30402/2021/СТВ/ЦЭС/НРЭС | 2021-02-12 | 2021-06-11 | 15 | 458.33 | ПС 35/10 кВ «Чернолесская».
ПАО Россети Северный Кавказ» | ПАО Россети Северный Кавказ» - "Ставропольэнерго" | Ставропольский край | 1057 | 30412/2021/СТВ/ЦЭС/МРЭС | 2021-02-10 | 2021-06-10 | 15 | 458.33 | ПС 35/10 кВ «Гражданская».
ПАО Россети Северный Кавказ» | ПАО Россети Северный Кавказ» - "Ставропольэнерго" | Ставропольский край | 1058 | 30418/2021/СТВ/ЦЭС/МРЭС | 2021-01-27 | 2021-07-27 | 15 | 458.33 | ПС 35/6 кВ «Бутылочная».
ПАО Россети Северный Кавказ» | ПАО Россети Северный Кавказ» - "Ставропольэнерго" | Ставропольский край | 1059 | 30429/2021/СТВ/ЦЭС/ПРЭС | 2021-02-08 | 2021-06-08 | 15 | 458.33 | ПС 110/10 кВ «ПТФ».
ПАО Россети Северный Кавказ» | ПАО Россети Северный Кавказ» - "Ставропольэнерго" | Ставропольский край | 1060 | 30430/2021/СТВ/ЦЭС/МРЭС | 2021-02-01 | 2021-06-01 | 15 | 458.33 | ПС 110/35/10 кВ «Железноводская».
ПАО Россети Северный Кавказ» | ПАО Россети Северный Кавказ» - "Ставропольэнерго" | Ставропольский край | 1061 | 30434/2021/СТВ/ЦЭС/НРЭС | 2021-03-17 | 2021-07-16 | 15 | 458.33 | ПС 35/10 кВ «Насосная Россия».
ПАО Россети Северный Кавказ» | ПАО Россети Северный Кавказ» - "Ставропольэнерго" | Ставропольский край | 1062 | 30435/2021/СТВ/ЦЭС/ПРЭС | 2021-01-26 | 2021-05-26 | 10 | 458.33 | ПС 110/10 кВ «ПТФ».
ПАО Россети Северный Кавказ» | ПАО Россети Северный Кавказ» - "Ставропольэнерго" | Ставропольский край | 1063 | 30437/2021/СТВ/ЦЭС/НРЭС | 2021-03-11 | 2021-07-09 | 10 | 458.33 | ПС 110/35/10 кВ «Новоселицкая».
ПАО Россети Северный Кавказ» | ПАО Россети Северный Кавказ» - "Ставропольэнерго" | Ставропольский край | 1064 | 30441/2021/СТВ/ЦЭС/ПРЭС | 2021-02-24 | 2021-06-24 | 10 | 458.33 | ПС 110/10 кВ «ПТФ».
ПАО Россети Северный Кавказ» | ПАО Россети Северный Кавказ» - "Ставропольэнерго" | Ставропольский край | 1065 | 30444/2021/СТВ/ЦЭС/ПРЭС | 2021-01-28 | 2021-05-28 | 15 | 458.33 | ПС 35/10 кВ «Юцкая».
ПАО Россети Северный Кавказ» | ПАО Россети Северный Кавказ» - "Ставропольэнерго" | Ставропольский край | 1066 | 30445/2021/СТВ/ЦЭС/МРЭС | 2021-02-01 | 2021-06-01 | 15 | 458.33 | ПС 35/10 кВ «Марьины Колодцы».
ПАО Россети Северный Кавказ» | ПАО Россети Северный Кавказ» - "Ставропольэнерго" | Ставропольский край | 1067 | 30462/2021/СТВ/ЦЭС/ПРЭС | 2021-02-01 | 2021-06-01 | 15 | 458.33 | ПС 110/10 кВ «Белый Уголь».
ПАО Россети Северный Кавказ» | ПАО Россети Северный Кавказ» - "Ставропольэнерго" | Ставропольский край | 1068 | 30470/2021/СТВ/ЦЭС/МРЭС | 2021-02-10 | 2021-06-10 | 15 | 458.33 | ПС 35/6 кВ «Овощевод».
ПАО Россети Северный Кавказ» | ПАО Россети Северный Кавказ» - "Ставропольэнерго" | Ставропольский край | 1069 | 30479/2021/СТВ/ЦЭС/ПРЭС | 2021-02-26 | 2021-06-25 | 7 | 24146.13 | ПС 110/35/10 кВ «Ессентуки-2».
ПАО Россети Северный Кавказ» | ПАО Россети Северный Кавказ» - "Ставропольэнерго" | Ставропольский край | 1070 | 30490/2021/СТВ/ЦЭС/НРЭС | 2021-02-08 | 2021-06-08 | 15 | 458.33 | ПС 110/10 кВ «Журавская».
ПАО Россети Северный Кавказ» | ПАО Россети Северный Кавказ» - "Ставропольэнерго" | Ставропольский край | 1071 | 30497/2021/СТВ/ЦЭС/ПРЭС | 2021-01-25 | 2021-07-23 | 10 | 458.33 | ПС 110/35/10 кВ «Железноводская».
ПАО Россети Северный Кавказ» | ПАО Россети Северный Кавказ» - "Ставропольэнерго" | Ставропольский край | 1072 | 30498/2021/СТВ/ЦЭС/ПРЭС | 2021-02-08 | 2021-06-08 | 10 | 458.33 | ПС 35/10 кВ «Бекешевская».
ПАО Россети Северный Кавказ» | ПАО Россети Северный Кавказ» - "Ставропольэнерго" | Ставропольский край | 1073 | 30505/2021/СТВ/ЦЭС/КРЭС | 2021-01-22 | 2022-01-21 | 150 | 39932.72 | ПС 35/10 кВ «Крымгереевская».
ПАО Россети Северный Кавказ» | ПАО Россети Северный Кавказ» - "Ставропольэнерго" | Ставропольский край | 1074 | 30506/2021/СТВ/ЦЭС/ПРЭС | 2021-02-05 | 2021-06-04 | 15 | 458.33 | ПС 110/10 кВ «Провал».
ПАО Россети Северный Кавказ» | ПАО Россети Северный Кавказ» - "Ставропольэнерго" | Ставропольский край | 1075 | 30509/2021/СТВ/ЦЭС/ПРЭС | 2021-02-05 | 2021-06-04 | 15 | 458.33 | ПС 35/10 кВ «Юцкая».
ПАО Россети Северный Кавказ» | ПАО Россети Северный Кавказ» - "Ставропольэнерго" | Ставропольский край | 1076 | 30510/2021/СТВ/ЦЭС/ПРЭС | 2021-01-26 | 2021-07-26 | 15 | 458.33 | ПС 110/10 кВ «Бештаугорец».
ПАО Россети Северный Кавказ» | ПАО Россети Северный Кавказ» - "Ставропольэнерго" | Ставропольский край | 1077 | 30511/2021/СТВ/ЦЭС/ПРЭС | 2021-02-20 | 2021-06-18 | 15 | 458.33 | ПС 110/10 кВ «Ясная Поляна-2».
ПАО Россети Северный Кавказ» | ПАО Россети Северный Кавказ» - "Ставропольэнерго" | Ставропольский край | 1078 | 30512/2021/СТВ/ЦЭС/ПРЭС | 2021-01-26 | 2021-07-26 | 15 | 458.33 | ПС 110/10 кВ «Бештаугорец».
ПАО Россети Северный Кавказ» | ПАО Россети Северный Кавказ» - "Ставропольэнерго" | Ставропольский край | 1079 | 30525/2021/СТВ/ЦЭС/ПРЭС | 2021-02-18 | 2021-06-18 | 15 | 458.33 | ПС 35/10 кВ «Юцкая».
ПАО Россети Северный Кавказ» | ПАО Россети Северный Кавказ» - "Ставропольэнерго" | Ставропольский край | 1080 | 30531/2021/СТВ/ЦЭС/МРЭС | 2021-03-12 | 2021-09-10 | 15 | 458.33 | ПС 110/10 кВ «Кинжал».
ПАО Россети Северный Кавказ» | ПАО Россети Северный Кавказ» - "Ставропольэнерго" | Ставропольский край | 1081 | 30517/2021/СТВ/ЦЭС/ПРЭС | 2021-03-17 | 2021-07-16 | 10 | 458.33 | ПС 110/35/10 кВ «Суворовская».
ПАО Россети Северный Кавказ» | ПАО Россети Северный Кавказ» - "Ставропольэнерго" | Ставропольский край | 1082 | 30545/2021/СТВ/ЦЭС/МРЭС | 2021-02-09 | 2021-06-09 | 15 | 458.33 | ПС 110/10 кВ «Провал».
ПАО Россети Северный Кавказ» | ПАО Россети Северный Кавказ» - "Ставропольэнерго" | Ставропольский край | 1083 | 30543/2021/СТВ/ЦЭС/ПРЭС | 2021-02-11 | 2021-06-11 | 15 | 458.33 | ПС 110/10 кВ «Провал».
ПАО Россети Северный Кавказ» | ПАО Россети Северный Кавказ» - "Ставропольэнерго" | Ставропольский край | 1084 | 30540/2021/СТВ/ЦЭС/ПРЭС | 2021-02-08 | 2021-06-08 | 15 | 458.33 | ПС 110/10 кВ «Белый Уголь».
ПАО Россети Северный Кавказ» | ПАО Россети Северный Кавказ» - "Ставропольэнерго" | Ставропольский край | 1085 | 30551/2021/СТВ/ЦЭС/НРЭС | 2021-03-10 | 2022-03-10 | 15 | 458.33 | ПС 110/35/10 кВ «Новоселицкая».
ПАО Россети Северный Кавказ» | ПАО Россети Северный Кавказ» - "Ставропольэнерго" | Ставропольский край | 1086 | 30538/2021/СТВ/ЦЭС/МРЭС | 2021-03-31 | 2021-07-30 | 15 | 458.33 | ПС 35/6 кВ «Бутылочный завод».
ПАО Россети Северный Кавказ» | ПАО Россети Северный Кавказ» - "Ставропольэнерго" | Ставропольский край | 1087 | 30556/2021/СТВ/ЦЭС/КРЭС | 2021-03-02 | 2021-07-02 | 15 | 458.33 | ПС 35/10 кВ «Воровсколесская».
ПАО Россети Северный Кавказ» | ПАО Россети Северный Кавказ» - "Ставропольэнерго" | Ставропольский край | 1088 | 30571/2021/СТВ/ЦЭС/МРЭС | 2021-02-11 | 2021-08-11 | 15 | 458.33 | ПС 35/6 кВ «Овощевод»
ПАО Россети Северный Кавказ» | ПАО Россети Северный Кавказ» - "Ставропольэнерго" | Ставропольский край | 1089 | 30575/2021/СТВ/ЦЭС/ПРЭС | 2021-02-01 | 2021-06-01 | 10 | 458.33 | ПС 110/35/10 кВ «Суворовская».
ПАО Россети Северный Кавказ» | ПАО Россети Северный Кавказ» - "Ставропольэнерго" | Ставропольский край | 1090 | 30594/2021/СТВ/ЦЭС/ПРЭС | 2021-02-03 | 2021-06-03 | 15 | 458.33 | ПС 110/10 кВ «Белый Уголь».
ПАО Россети Северный Кавказ» | ПАО Россети Северный Кавказ» - "Ставропольэнерго" | Ставропольский край | 1091 | 30585/2021/СТВ/ЦЭС/ПРЭС | 2021-02-03 | 2021-06-03 | 15 | 458.33 | ПС 110/35/10 кВ «Ессентуки-2».
ПАО Россети Северный Кавказ» | ПАО Россети Северный Кавказ» - "Ставропольэнерго" | Ставропольский край | 1092 | 30598/2021/СТВ/ЦЭС/ПРЭС | 2021-02-11 | 2021-06-11 | 15 | 458.33 | ПС 110/10 кВ «Белый Уголь».
ПАО Россети Северный Кавказ» | ПАО Россети Северный Кавказ» - "Ставропольэнерго" | Ставропольский край | 1093 | 30602/2021/СТВ/ЦЭС/ПРЭС | 2021-02-15 | 2021-06-15 | 15 | 458.33 | ПС 110/35/10 кВ «Ессентуки-2».
ПАО Россети Северный Кавказ» | ПАО Россети Северный Кавказ» - "Ставропольэнерго" | Ставропольский край | 1094 | 30601/2021/СТВ/ЦЭС/ПРЭС | 2021-01-29 | 2021-07-29 | 12 | 458.33 | ПС 110/35/10 кВ «Ессентуки -2».
ПАО Россети Северный Кавказ» | ПАО Россети Северный Кавказ» - "Ставропольэнерго" | Ставропольский край | 1095 | 30608/2021/СТВ/ЦЭС/ПРЭС | 2021-02-03 | 2021-06-03 | 15 | 458.33 | ПС 35/10 кВ «Юцкая».
ПАО Россети Северный Кавказ» | ПАО Россети Северный Кавказ» - "Ставропольэнерго" | Ставропольский край | 1096 | 30624/2021/СТВ/ЦЭС/ПРЭС | 2021-02-03 | 2021-06-03 | 15 | 458.33 | ПС 110/35/10 кВ «Ессентуки-2».
ПАО Россети Северный Кавказ» | ПАО Россети Северный Кавказ» - "Ставропольэнерго" | Ставропольский край | 1097 | 30610/2021/СТВ/ЦЭС/ПРЭС | 2021-02-15 | 2021-06-15 | 15 | 458.33 | ПС 110/35/10 кВ «Железноводская».
ПАО Россети Северный Кавказ» | ПАО Россети Северный Кавказ» - "Ставропольэнерго" | Ставропольский край | 1098 | 30622/2021/СТВ/ЦЭС/ПРЭС | 2021-02-04 | 2021-08-04 | 15 | 458.33 | ПС 35/10 кВ «Юцкая».
ПАО Россети Северный Кавказ» | ПАО Россети Северный Кавказ» - "Ставропольэнерго" | Ставропольский край | 1099 | 30616/2021/СТВ/ЦЭС/ПРЭС | 2021-03-01 | 2021-07-01 | 15 | 458.33 | ПС 110/35/10 кВ «Зеленогорская».
ПАО Россети Северный Кавказ» | ПАО Россети Северный Кавказ» - "Ставропольэнерго" | Ставропольский край | 1100 | 30614/2021/СТВ/ЦЭС/НРЭС | 2021-02-26 | 2021-06-25 | 15 | 458.33 | ПС 110/35/10 кВ «Новоселицкая».
ПАО Россети Северный Кавказ» | ПАО Россети Северный Кавказ» - "Ставропольэнерго" | Ставропольский край | 1101 | 30630/2021/СТВ/ЦЭС/ПРЭС | 2021-02-16 | 2021-06-16 | 10 | 458.33 | ПС 35/10 кВ «Юцкая».
ПАО Россети Северный Кавказ» | ПАО Россети Северный Кавказ» - "Ставропольэнерго" | Ставропольский край | 1102 | 30654/2021/СТВ/ЦЭС/МРЭС | 2021-02-19 | 2021-06-18 | 15 | 458.33 | ПС 35/6 кВ «Овощевод».
ПАО Россети Северный Кавказ» | ПАО Россети Северный Кавказ» - "Ставропольэнерго" | Ставропольский край | 1103 | 30656/2021/СТВ/ЦЭС/МРЭС | 2021-02-17 | 2021-06-17 | 15 | 458.33 | ПС 35/10 кВ «Гражданская».
ПАО Россети Северный Кавказ» | ПАО Россети Северный Кавказ» - "Ставропольэнерго" | Ставропольский край | 1104 | 30645/2021/СТВ/ЦЭС/ПРЭС | 2021-03-29 | 2021-07-29 | 15 | 458.33 | ПС 110/35/10 кВ «Ессентуки-2».
ПАО Россети Северный Кавказ» | ПАО Россети Северный Кавказ» - "Ставропольэнерго" | Ставропольский край | 1105 | 30627/2021/СТВ/ЦЭС/ПРЭС | 2021-02-10 | 2021-06-10 | 25 | 39932.72 | ПС 110/35/10 кВ «ГНС».
ПАО Россети Северный Кавказ» | ПАО Россети Северный Кавказ» - "Ставропольэнерго" | Ставропольский край | 1106 | 30658/2021/СТВ/ЦЭС/ПРЭС | 2021-02-08 | 2021-08-06 | 15 | 458.33 | ПС 35/10 кВ «Юцкая».
ПАО Россети Северный Кавказ» | ПАО Россети Северный Кавказ» - "Ставропольэнерго" | Ставропольский край | 1107 | 30675/2021/СТВ/ЦЭС/ПРЭС | 2021-02-08 | 2021-06-08 | 10 | 458.33 | ПС 110/35/10 кВ «Суворовская».
ПАО Россети Северный Кавказ» | ПАО Россети Северный Кавказ» - "Ставропольэнерго" | Ставропольский край | 1108 | 30668/2021/СТВ/ЦЭС/ПРЭС | 2021-02-08 | 2021-06-08 | 15 | 458.33 | ПС 110/35/10 кВ «Суворовская».
ПАО Россети Северный Кавказ» | ПАО Россети Северный Кавказ» - "Ставропольэнерго" | Ставропольский край | 1109 | 30684/2021/СТВ/ЦЭС/ПРЭС | 2021-02-11 | 2021-08-11 | 50 | 33443.36 | ПС 110/10 кВ «Белый уголь».
ПАО Россети Северный Кавказ» | ПАО Россети Северный Кавказ» - "Ставропольэнерго" | Ставропольский край | 1110 | 30700/2021/СТВ/ЦЭС/МРЭС | 2021-03-17 | 2021-07-16 | 15 | 458.33 | ПС 110/10 кВ «Кинжал».
ПАО Россети Северный Кавказ» | ПАО Россети Северный Кавказ» - "Ставропольэнерго" | Ставропольский край | 1111 | 30689/2021/СТВ/ЦЭС/ПРЭС | 2021-02-20 | 2021-06-18 | 15 | 24146.13 | ПС 35/10 кВ «Юцкая».
ПАО Россети Северный Кавказ» | ПАО Россети Северный Кавказ» - "Ставропольэнерго" | Ставропольский край | 1112 | 30701/2021/СТВ/ЦЭС/ПРЭС | 2021-02-11 | 2021-06-11 | 15 | 458.33 | ПС 110/10 кВ «Провал».
ПАО Россети Северный Кавказ» | ПАО Россети Северный Кавказ» - "Ставропольэнерго" | Ставропольский край | 1113 | 30702/2021/СТВ/ЦЭС/НРЭС | 2021-02-25 | 2021-06-25 | 15 | 458.33 | ПС 110/10 кВ «Журавская».
ПАО Россети Северный Кавказ» | ПАО Россети Северный Кавказ» - "Ставропольэнерго" | Ставропольский край | 1114 | 30703/2021/СТВ/ЦЭС/ПРЭС | 2021-02-18 | 2021-06-18 | 15 | 458.33 | ПС 110/35/10 кВ «Ессентуки-2».
ПАО Россети Северный Кавказ» | ПАО Россети Северный Кавказ» - "Ставропольэнерго" | Ставропольский край | 1115 | 30708/2021/СТВ/ЦЭС/ПРЭС | 2021-03-12 | 2021-07-12 | 15 | 458.33 | ПС 110/35/10 кВ «Ессентуки-2».
ПАО Россети Северный Кавказ» | ПАО Россети Северный Кавказ» - "Ставропольэнерго" | Ставропольский край | 1116 | 30709/2021/СТВ/ЦЭС/ПРЭС | 2021-02-26 | 2021-06-25 | 15 | 458.33 | ПС 110/35/10 кВ «Ессентуки-2».
ПАО Россети Северный Кавказ» | ПАО Россети Северный Кавказ» - "Ставропольэнерго" | Ставропольский край | 1117 | 30713/2021/СТВ/ЦЭС/ПРЭС | 2021-02-19 | 2021-06-18 | 15 | 458.33 | ПС 35/10 кВ «Юцкая».
ПАО Россети Северный Кавказ» | ПАО Россети Северный Кавказ» - "Ставропольэнерго" | Ставропольский край | 1118 | 30721/2021/СТВ/ЦЭС/ПРЭС | 2021-03-03 | 2021-07-02 | 15 | 458.33 | ПС 110/10 кВ «Ясная Поляна-2».
ПАО Россети Северный Кавказ» | ПАО Россети Северный Кавказ» - "Ставропольэнерго" | Ставропольский край | 1119 | 30727/2021/СТВ/ЦЭС/ПРЭС | 2021-02-25 | 2021-06-25 | 15 | 458.33 | ПС 110/10 кВ «Белый Уголь».
ПАО Россети Северный Кавказ» | ПАО Россети Северный Кавказ» - "Ставропольэнерго" | Ставропольский край | 1120 | 30744/2021/СТВ/ЦЭС/ПРЭС | 2021-03-03 | 2021-07-02 | 15 | 458.33 | ПС 110/10 кВ «Ясная Поляна-2».
ПАО Россети Северный Кавказ» | ПАО Россети Северный Кавказ» - "Ставропольэнерго" | Ставропольский край | 1121 | 30761/2021/СТВ/ЦЭС/МРЭС | 2021-05-21 | 2021-11-19 | 15 | 458.33 | ПС 35/6 кВ «Овощевод».
ПАО Россети Северный Кавказ» | ПАО Россети Северный Кавказ» - "Ставропольэнерго" | Ставропольский край | 1122 | 30762/2021/СТВ/ЦЭС/ПРЭС | 2021-03-01 | 2021-07-01 | 14 | 458.33 | ПС 110/35/10 кВ «Железноводская».
ПАО Россети Северный Кавказ» | ПАО Россети Северный Кавказ» - "Ставропольэнерго" | Ставропольский край | 1123 | 30764/2021/СТВ/ЦЭС/ПРЭС | 2021-03-02 | 2021-07-02 | 10 | 458.33 | ПС 110/35/10 кВ «Железноводская».
ПАО Россети Северный Кавказ» | ПАО Россети Северный Кавказ» - "Ставропольэнерго" | Ставропольский край | 1124 | 30772/2021/СТВ/ЦЭС/ПРЭС | 2021-03-29 | 2021-07-29 | 15 | 458.33 | ПС 110/35/10 кВ «Ессентуки-2».
ПАО Россети Северный Кавказ» | ПАО Россети Северный Кавказ» - "Ставропольэнерго" | Ставропольский край | 1125 | 30780/2021/СТВ/ЦЭС/КРЭС | 2021-03-12 | 2021-09-10 | 15 | 458.33 | ПС 35/10 кВ «Новый Янкуль».
ПАО Россети Северный Кавказ» | ПАО Россети Северный Кавказ» - "Ставропольэнерго" | Ставропольский край | 1126 | 30781/2021/СТВ/ЦЭС/ПРЭС | 2021-03-01 | 2021-07-01 | 15 | 458.33 | ПС 110/35/10 кВ «Ессентуки-2».
ПАО Россети Северный Кавказ» | ПАО Россети Северный Кавказ» - "Ставропольэнерго" | Ставропольский край | 1127 | 30783/2021/СТВ/ЦЭС/ПРЭС | 2021-03-01 | 2021-07-01 | 15 | 458.33 | ПС 110/35/10 кВ «Ессентуки-2».
ПАО Россети Северный Кавказ» | ПАО Россети Северный Кавказ» - "Ставропольэнерго" | Ставропольский край | 1128 | 30784/2021/СТВ/ЦЭС/ПРЭС | 2021-03-01 | 2021-07-01 | 15 | 458.33 | ПС 110/35/10 кВ «Ессентуки-2».
ПАО Россети Северный Кавказ» | ПАО Россети Северный Кавказ» - "Ставропольэнерго" | Ставропольский край | 1129 | 30786/2021/СТВ/ЦЭС/ПРЭС | 2021-05-19 | 2021-09-17 | 40 | 33443.36 | ПС 110/35/10 кВ «Ессентуки-2».
ПАО Россети Северный Кавказ» | ПАО Россети Северный Кавказ» - "Ставропольэнерго" | Ставропольский край | 1130 | 30790/2021/СТВ/ЦЭС/ПРЭС | 2021-03-02 | 2021-07-02 | 15 | 458.33 | ПС 35/10 кВ «Юцкая».
ПАО Россети Северный Кавказ» | ПАО Россети Северный Кавказ» - "Ставропольэнерго" | Ставропольский край | 1131 | 30791/2021/СТВ/ЦЭС/ПРЭС | 2021-03-09 | 2021-07-09 | 7 | 33443.36 | ПС 110/35/10 кВ «Зеленогорская».
ПАО Россети Северный Кавказ» | ПАО Россети Северный Кавказ» - "Ставропольэнерго" | Ставропольский край | 1132 | 30797/2021/СТВ/ЦЭС/ПРЭС | 2021-02-25 | 2021-06-25 | 15 | 458.33 | ПС 110/35/10 кВ «Ессентуки-2».
ПАО Россети Северный Кавказ» | ПАО Россети Северный Кавказ» - "Ставропольэнерго" | Ставропольский край | 1133 | 30802/2021/СТВ/ЦЭС/ПРЭС | 2021-02-19 | 2021-06-18 | 15 | 33443.36 | ПС 35/10 кВ «Ясная Поляна-1».
ПАО Россети Северный Кавказ» | ПАО Россети Северный Кавказ» - "Ставропольэнерго" | Ставропольский край | 1134 | 30803/2021/СТВ/ЦЭС/ПРЭС | 2021-04-01 | 2021-07-30 | 15 | 458.33 | ПС 110/35/10 кВ «Ессентуки - 2».
ПАО Россети Северный Кавказ» | ПАО Россети Северный Кавказ» - "Ставропольэнерго" | Ставропольский край | 1135 | 30805/2021/СТВ/ЦЭС/МРЭС | 2021-03-11 | 2021-09-10 | 15 | 458.33 | ПС 110/35/10 кВ «Железноводская».
ПАО Россети Северный Кавказ» | ПАО Россети Северный Кавказ» - "Ставропольэнерго" | Ставропольский край | 1136 | 30806/2021/СТВ/ЦЭС/КРЭС | 2021-03-11 | 2022-03-11 | 15 | 458.33 | ПС 110/35/27,5/10 кВ «Т-302».
ПАО Россети Северный Кавказ» | ПАО Россети Северный Кавказ» - "Ставропольэнерго" | Ставропольский край | 1137 | 30811/2021/СТВ/ЦЭС/ПРЭС | 2021-02-18 | 2021-06-18 | 15 | 458.33 | ПС 35/10 кВ «Юцкая».
ПАО Россети Северный Кавказ» | ПАО Россети Северный Кавказ» - "Ставропольэнерго" | Ставропольский край | 1138 | 30820/2021/СТВ/ЦЭС/ПРЭС | 2021-02-26 | 2021-08-26 | 150 | 194166.72 | ПС 35/10 кВ «Ясная Поляна-1».
ПАО Россети Северный Кавказ» | ПАО Россети Северный Кавказ» - "Ставропольэнерго" | Ставропольский край | 1139 | 30822/2021/СТВ/ЦЭС/ПРЭС | 2021-03-04 | 2021-07-02 | 15 | 458.33 | ПС 35/10 кВ «Юцкая».
ПАО Россети Северный Кавказ» | ПАО Россети Северный Кавказ» - "Ставропольэнерго" | Ставропольский край | 1140 | 30828/2021/СТВ/ЦЭС/КРЭС | 2021-03-11 | 2022-03-11 | 15 | 458.33 | ПС 35/10 кВ «Казинка».
ПАО Россети Северный Кавказ» | ПАО Россети Северный Кавказ» - "Ставропольэнерго" | Ставропольский край | 1141 | 30830/2021/СТВ/ЦЭС/МРЭС | 2021-03-22 | 2021-07-22 | 7 | 458.33 | ПС 35/10 кВ «Нагутская».
ПАО Россети Северный Кавказ» | ПАО Россети Северный Кавказ» - "Ставропольэнерго" | Ставропольский край | 1142 | 30836/2021/СТВ/ЦЭС/ПРЭС | 2021-03-15 | 2021-07-15 | 15 | 458.33 | ПС 110/35/10 кВ «Ессентуки-2».
ПАО Россети Северный Кавказ» | ПАО Россети Северный Кавказ» - "Ставропольэнерго" | Ставропольский край | 1143 | 30855/2021/СТВ/ЦЭС/МРЭС | 2021-04-21 | 2021-08-20 | 10 | 458.33 | ПС 35/6 кВ «Овощевод».
ПАО Россети Северный Кавказ» | ПАО Россети Северный Кавказ» - "Ставропольэнерго" | Ставропольский край | 1144 | 30860/2021/СТВ/ЦЭС/ПРЭС | 2021-03-04 | 2021-07-02 | 15 | 458.33 | ПС 35/10 кВ «Юцкая».
ПАО Россети Северный Кавказ» | ПАО Россети Северный Кавказ» - "Ставропольэнерго" | Ставропольский край | 1145 | 30864/2021/СТВ/ЦЭС/ПРЭС | 2021-03-04 | 2021-07-02 | 15 | 458.33 | ПС 110/35/10 кВ «Ессентуки-2».
ПАО Россети Северный Кавказ» | ПАО Россети Северный Кавказ» - "Ставропольэнерго" | Ставропольский край | 1146 | 30870/2021/СТВ/ЦЭС/МРЭС | 2021-05-20 | 2021-11-19 | 15 | 458.33 | ПС 35/6 кВ «Овощевод»
ПАО Россети Северный Кавказ» | ПАО Россети Северный Кавказ» - "Ставропольэнерго" | Ставропольский край | 1147 | 30873/2021/СТВ/ЦЭС/ПРЭС | 2021-02-18 | 2021-08-18 | 150 | 39932.72 | ПС 110/35/10 кВ «Суворовская».
ПАО Россети Северный Кавказ» | ПАО Россети Северный Кавказ» - "Ставропольэнерго" | Ставропольский край | 1148 | 30904/2021/СТВ/ЦЭС/ПРЭС | 2021-03-04 | 2021-07-02 | 15 | 458.33 | ПС 35/10 кВ «Ясная Поляна-1».
ПАО Россети Северный Кавказ» | ПАО Россети Северный Кавказ» - "Ставропольэнерго" | Ставропольский край | 1149 | 30907/2021/СТВ/ЦЭС/МРЭС | 2021-05-25 | 2021-07-06 | 15 | 458.33 | ПС 110/10 кВ «Провал».
ПАО Россети Северный Кавказ» | ПАО Россети Северный Кавказ» - "Ставропольэнерго" | Ставропольский край | 1150 | 30914/2021/СТВ/ЦЭС/МРЭС | 2021-03-05 | 2021-09-03 | 15 | 458.33 | ПС 110/35/10 кВ «Железноводская».
ПАО Россети Северный Кавказ» | ПАО Россети Северный Кавказ» - "Ставропольэнерго" | Ставропольский край | 1151 | 30917/2021/СТВ/ЦЭС/ПРЭС | 2021-03-02 | 2021-07-02 | 10 | 458.33 | ПС 110/35/10 кВ «Зеленогорская».
ПАО Россети Северный Кавказ» | ПАО Россети Северный Кавказ» - "Ставропольэнерго" | Ставропольский край | 1152 | 30918/2021/СТВ/ЦЭС/МРЭС | 2021-04-20 | 2021-08-20 | 15 | 24146.13 | ПС 110/35/10 кВ «Железноводская».
ПАО Россети Северный Кавказ» | ПАО Россети Северный Кавказ» - "Ставропольэнерго" | Ставропольский край | 1153 | 30920/2021/СТВ/ЦЭС/АРЭС | 2021-04-05 | 2021-08-05 | 15 | 458.33 | ПС 35/10/6 кВ «Калиновская».
ПАО Россети Северный Кавказ» | ПАО Россети Северный Кавказ» - "Ставропольэнерго" | Ставропольский край | 1154 | 30924/2021/СТВ/ЦЭС/ПРЭС | 2021-03-11 | 2021-07-09 | 15 | 458.33 | ПС 35/10 кВ «Ясная Поляна-1».
ПАО Россети Северный Кавказ» | ПАО Россети Северный Кавказ» - "Ставропольэнерго" | Ставропольский край | 1155 | 30927/2021/СТВ/ЦЭС/ПРЭС | 2021-03-10 | 2021-07-09 | 15 | 458.33 | ПС 110/35/10 кВ «Зеленогорская».
ПАО Россети Северный Кавказ» | ПАО Россети Северный Кавказ» - "Ставропольэнерго" | Ставропольский край | 1156 | 30928/2021/СТВ/ЦЭС/МРЭС | 2021-02-20 | 2021-08-20 | 150 | 39932.72 | ПС 110/35/6 кВ «Мин-Воды-2».
ПАО Россети Северный Кавказ» | ПАО Россети Северный Кавказ» - "Ставропольэнерго" | Ставропольский край | 1157 | 30929/2021/СТВ/ЦЭС/ПРЭС | 2021-03-18 | 2021-07-16 | 15 | 458.33 | ПС 110/10 кВ «Белый Уголь».
ПАО Россети Северный Кавказ» | ПАО Россети Северный Кавказ» - "Ставропольэнерго" | Ставропольский край | 1158 | 30930/2021/СТВ/ЦЭС/ПРЭС | 2021-03-03 | 2021-07-02 | 15 | 458.33 | ПС 35/10 кВ «Юцкая».
ПАО Россети Северный Кавказ» | ПАО Россети Северный Кавказ» - "Ставропольэнерго" | Ставропольский край | 1159 | 30931/2021/СТВ/ЦЭС/ПРЭС | 2021-03-19 | 2021-07-19 | 15 | 458.33 | ПС 110/35/10 кВ «Зеленогорская».
ПАО Россети Северный Кавказ» | ПАО Россети Северный Кавказ» - "Ставропольэнерго" | Ставропольский край | 1160 | 30932/2021/СТВ/ЦЭС/МРЭС | 2021-02-20 | 2021-08-20 | 135 | 39932.72 | ПС 110/35/10 кВ «Железноводская».
ПАО Россети Северный Кавказ» | ПАО Россети Северный Кавказ» - "Ставропольэнерго" | Ставропольский край | 1161 | 30933/2021/СТВ/ЦЭС/ПРЭС | 2021-03-19 | 2021-07-19 | 15 | 458.33 | ПС 110/35/10 кВ «Зеленогорская».
ПАО Россети Северный Кавказ» | ПАО Россети Северный Кавказ» - "Ставропольэнерго" | Ставропольский край | 1162 | 30934/2021/СТВ/ЦЭС/НРЭС | 2021-03-17 | 2021-07-16 | 12 | 458.33 | ПС 110/35/10 кВ «Новоселицкая».
ПАО Россети Северный Кавказ» | ПАО Россети Северный Кавказ» - "Ставропольэнерго" | Ставропольский край | 1163 | 30946/2021/СТВ/ЦЭС/ПРЭС | 2021-03-15 | 2021-07-15 | 15 | 458.33 | ПС 110/35/10 кВ «Зеленогорская».
ПАО Россети Северный Кавказ» | ПАО Россети Северный Кавказ» - "Ставропольэнерго" | Ставропольский край | 1164 | 30948/2021/СТВ/ЦЭС/МРЭС | 2021-03-12 | 2021-07-12 | 5 | 458.33 | ПС 35/6 «Бутылочный завод».
ПАО Россети Северный Кавказ» | ПАО Россети Северный Кавказ» - "Ставропольэнерго" | Ставропольский край | 1165 | 30950/2021/СТВ/ЦЭС/МРЭС | 2021-03-15 | 2021-07-15 | 15 | 458.33 | ПС 35/6 кВ «Бутылочная».
ПАО Россети Северный Кавказ» | ПАО Россети Северный Кавказ» - "Ставропольэнерго" | Ставропольский край | 1166 | 30957/2021/СТВ/ЦЭС/ПРЭС | 2021-03-10 | 2021-07-09 | 100 | 194166.72 | ПС 110/10 кВ «ПТФ».
ПАО Россети Северный Кавказ» | ПАО Россети Северный Кавказ» - "Ставропольэнерго" | Ставропольский край | 1167 | 30963/2021/СТВ/ЦЭС/МРЭС | 2021-03-04 | 2021-07-02 | 15 | 458.33 | ПС 35/6 кВ «Бутылочный завод».
ПАО Россети Северный Кавказ» | ПАО Россети Северный Кавказ» - "Ставропольэнерго" | Ставропольский край | 1168 | 30974/2021/СТВ/ЦЭС/ПРЭС | 2021-03-15 | 2021-07-15 | 15 | 458.33 | ПС 35/10 кВ «Бекешевская».
ПАО Россети Северный Кавказ» | ПАО Россети Северный Кавказ» - "Ставропольэнерго" | Ставропольский край | 1169 | 30976/2021/СТВ/ЦЭС/ПРЭС | 2021-03-29 | 2021-07-29 | 15 | 458.33 | ПС 110/10 кВ «Белый Уголь».
ПАО Россети Северный Кавказ» | ПАО Россети Северный Кавказ» - "Ставропольэнерго" | Ставропольский край | 1170 | 30977/2021/СТВ/ЦЭС/ПРЭС | 2021-02-26 | 2021-08-26 | 150 | 39932.72 | ПС 110/35/10 кВ «Зеленогорская».
ПАО Россети Северный Кавказ» | ПАО Россети Северный Кавказ» - "Ставропольэнерго" | Ставропольский край | 1171 | 30978/2021/СТВ/ЦЭС/МРЭС | 2021-03-16 | 2021-07-16 | 15 | 458.33 | ПС 110/35/10 кВ «Железноводская».
ПАО Россети Северный Кавказ» | ПАО Россети Северный Кавказ» - "Ставропольэнерго" | Ставропольский край | 1172 | 30979/2021/СТВ/ЦЭС/ПРЭС | 2021-03-29 | 2021-07-29 | 15 | 458.33 | ПС 110/10 кВ «Провал».
ПАО Россети Северный Кавказ» | ПАО Россети Северный Кавказ» - "Ставропольэнерго" | Ставропольский край | 1173 | 30996/2021/СТВ/ЦЭС/ПРЭС | 2021-03-05 | 2021-09-03 | 15 | 458.33 | ПС 35/10 кВ «Юцкая».
ПАО Россети Северный Кавказ» | ПАО Россети Северный Кавказ» - "Ставропольэнерго" | Ставропольский край | 1174 | 30997/2021/СТВ/ЦЭС/ПРЭС | 2021-03-05 | 2021-09-03 | 15 | 24146.13 | ПС 35/10 кВ «Юцкая».
ПАО Россети Северный Кавказ» | ПАО Россети Северный Кавказ» - "Ставропольэнерго" | Ставропольский край | 1175 | 30998/2021/СТВ/ЦЭС/ПРЭС | 2021-03-03 | 2021-07-02 | 10 | 33443.36 | ПС 110/10 кВ «ПТФ»
ПАО Россети Северный Кавказ» | ПАО Россети Северный Кавказ» - "Ставропольэнерго" | Ставропольский край | 1176 | 30999/2021/СТВ/ЦЭС/ПРЭС | 2021-03-18 | 2021-07-16 | 15 | 458.33 | ПС 110/35/10 кВ «Зеленогорская».
ПАО Россети Северный Кавказ» | ПАО Россети Северный Кавказ» - "Ставропольэнерго" | Ставропольский край | 1177 | 31003/2021/СТВ/ЦЭС/АРЭС | 2021-04-06 | 2021-08-06 | 15 | 458.33 | ПС 35/10/6 кВ «Грушевская».
ПАО Россети Северный Кавказ» | ПАО Россети Северный Кавказ» - "Ставропольэнерго" | Ставропольский край | 1178 | 31005/2021/СТВ/ЦЭС/ПРЭС | 2021-04-12 | 2021-08-12 | 15 | 458.33 | ПС 110/10 кВ «Провал».
ПАО Россети Северный Кавказ» | ПАО Россети Северный Кавказ» - "Ставропольэнерго" | Ставропольский край | 1179 | 31006/2021/СТВ/ЦЭС/НРЭС | 2021-03-23 | 2021-07-23 | 15 | 458.33 | ПС 35/10 кВ «Насосная Россия».
ПАО Россети Северный Кавказ» | ПАО Россети Северный Кавказ» - "Ставропольэнерго" | Ставропольский край | 1180 | 31009/2021/СТВ/ЦЭС/АРЭС | 2021-04-02 | 2021-08-02 | 15 | 458.33 | ПС 35/10/6 кВ «Калиновская».
ПАО Россети Северный Кавказ» | ПАО Россети Северный Кавказ» - "Ставропольэнерго" | Ставропольский край | 1181 | 31010/2021/СТВ/ЦЭС/ПРЭС | 2021-03-05 | 2021-07-05 | 15 | 458.33 | ПС 35/10 кВ «Юцкая».
ПАО Россети Северный Кавказ» | ПАО Россети Северный Кавказ» - "Ставропольэнерго" | Ставропольский край | 1182 | 31021/2021/СТВ/ЦЭС/ПРЭС | 2021-03-16 | 2021-07-16 | 15 | 458.33 | ПС 110/35/10 кВ «Железноводская».
ПАО Россети Северный Кавказ» | ПАО Россети Северный Кавказ» - "Ставропольэнерго" | Ставропольский край | 1183 | 31030/2021/СТВ/ЦЭС/МРЭС | 2021-03-22 | 2021-07-22 | 15 | 458.33 | ПС 110/35/10 кВ «Железноводская».
ПАО Россети Северный Кавказ» | ПАО Россети Северный Кавказ» - "Ставропольэнерго" | Ставропольский край | 1184 | 31050/2021/СТВ/ЦЭС/ПРЭС | 2021-03-18 | 2021-07-16 | 15 | 458.33 | ПС 110/10 кВ «Белый Уголь».
ПАО Россети Северный Кавказ» | ПАО Россети Северный Кавказ» - "Ставропольэнерго" | Ставропольский край | 1185 | 31072/2021/СТВ/ЦЭС/ПРЭС | 2021-03-09 | 2021-07-09 | 15 | 458.33 | ПС «Белый Уголь».
ПАО Россети Северный Кавказ» | ПАО Россети Северный Кавказ» - "Ставропольэнерго" | Ставропольский край | 1186 | 31080/2021/СТВ/ЦЭС/ПРЭС | 2021-03-09 | 2021-07-09 | 10 | 458.33 | ПС 110/35/10 кВ «Суворовская».
ПАО Россети Северный Кавказ» | ПАО Россети Северный Кавказ» - "Ставропольэнерго" | Ставропольский край | 1187 | 31083/2021/СТВ/ЦЭС/МРЭС | 2021-03-16 | 2021-09-16 | 15 | 458.33 | ПС 35/10 кВ «Орбельяновская».
ПАО Россети Северный Кавказ» | ПАО Россети Северный Кавказ» - "Ставропольэнерго" | Ставропольский край | 1188 | 31084/2021/СТВ/ЦЭС/ПРЭС | 2021-03-18 | 2021-07-16 | 15 | 458.33 | ПС 35/10 кВ «Юцкая».
ПАО Россети Северный Кавказ» | ПАО Россети Северный Кавказ» - "Ставропольэнерго" | Ставропольский край | 1189 | 31089/2021/СТВ/ЦЭС/ПРЭС | 2021-03-22 | 2021-07-22 | 15 | 458.33 | ПС 110/35/10 кВ «Ессентуки-2».
ПАО Россети Северный Кавказ» | ПАО Россети Северный Кавказ» - "Ставропольэнерго" | Ставропольский край | 1190 | 31097/2021/СТВ/ЦЭС/ПРЭС | 2021-03-19 | 2021-07-19 | 15 | 458.33 | ПС 110/35/10 кВ «Ессентуки-2».
ПАО Россети Северный Кавказ» | ПАО Россети Северный Кавказ» - "Ставропольэнерго" | Ставропольский край | 1191 | 31109/2021/СТВ/ЦЭС/МРЭС | 2021-03-09 | 2021-07-09 | 15 | 458.33 | ПС 110/35/6 кВ «Мин-Воды-2».
ПАО Россети Северный Кавказ» | ПАО Россети Северный Кавказ» - "Ставропольэнерго" | Ставропольский край | 1192 | 31126/2021/СТВ/ЦЭС/ПРЭС | 2021-03-22 | 2021-07-22 | 15 | 458.33 | ПС 110/35/10 кВ «Ессентуки-2».
ПАО Россети Северный Кавказ» | ПАО Россети Северный Кавказ» - "Ставропольэнерго" | Ставропольский край | 1193 | 31128/2021/СТВ/ЦЭС/НРЭС | 2021-05-12 | 2021-06-23 | 10 | 458.33 | ПС 110/35/10 кВ «Новоселицкая».
ПАО Россети Северный Кавказ» | ПАО Россети Северный Кавказ» - "Ставропольэнерго" | Ставропольский край | 1194 | 31130/2021/СТВ/ЦЭС/МРЭС | 2021-03-10 | 2021-07-09 | 15 | 458.33 | ПС 110/10кВ «Провал».
ПАО Россети Северный Кавказ» | ПАО Россети Северный Кавказ» - "Ставропольэнерго" | Ставропольский край | 1195 | 31131/2021/СТВ/ЦЭС/ПРЭС | 2021-03-17 | 2021-07-16 | 15 | 458.33 | ПС 110/10 кВ «Ново-Бештаугорская».
ПАО Россети Северный Кавказ» | ПАО Россети Северный Кавказ» - "Ставропольэнерго" | Ставропольский край | 1196 | 31132/2021/СТВ/ЦЭС/ПРЭС | 2021-03-17 | 2021-07-16 | 15 | 458.33 | ПС 110/10 кВ «Ново-Бештаугорская».
ПАО Россети Северный Кавказ» | ПАО Россети Северный Кавказ» - "Ставропольэнерго" | Ставропольский край | 1197 | 31133/2021/СТВ/ЦЭС/ПРЭС | 2021-03-17 | 2021-07-16 | 15 | 458.33 | ПС 110/10 кВ «Ново-Бештаугорская».
ПАО Россети Северный Кавказ» | ПАО Россети Северный Кавказ» - "Ставропольэнерго" | Ставропольский край | 1198 | 31135/2021/СТВ/ЦЭС/ПРЭС | 2021-03-12 | 2021-07-12 | 15 | 458.33 | ПС 110/10 кВ «Белый Уголь».
ПАО Россети Северный Кавказ» | ПАО Россети Северный Кавказ» - "Ставропольэнерго" | Ставропольский край | 1199 | 31136/2021/СТВ/ЦЭС/МРЭС | 2021-03-30 | 2021-07-30 | 13 | 458.33 | ПС 110/10 кВ «Провал».
ПАО Россети Северный Кавказ» | ПАО Россети Северный Кавказ» - "Ставропольэнерго" | Ставропольский край | 1200 | 31141/2021/СТВ/ЦЭС/ПРЭС | 2021-03-24 | 2021-07-23 | 15 | 458.33 | ПС 110/35/10 кВ «Ессентуки-2».
ПАО Россети Северный Кавказ» | ПАО Россети Северный Кавказ» - "Ставропольэнерго" | Ставропольский край | 1201 | 31140/2021/СТВ/ЦЭС/МРЭС | 2021-03-23 | 2021-09-23 | 15 | 458.33 | ПС 35/6 кВ «Овощевод».
ПАО Россети Северный Кавказ» | ПАО Россети Северный Кавказ» - "Ставропольэнерго" | Ставропольский край | 1202 | 31160/2021/СТВ/ЦЭС/ПРЭС | 2021-03-25 | 2021-09-24 | 15 | 458.33 | ПС 330/110/10 кВ "Ильенко"
ПАО Россети Северный Кавказ» | ПАО Россети Северный Кавказ» - "Ставропольэнерго" | Ставропольский край | 1203 | 31161/2021/СТВ/ЦЭС/ПРЭС | 2021-05-17 | 2021-06-28 | 15 | 458.33 | ПС 110/35/10кВ «ГНС».
ПАО Россети Северный Кавказ» | ПАО Россети Северный Кавказ» - "Ставропольэнерго" | Ставропольский край | 1204 | 31152/2021/СТВ/ЦЭС/ПРЭС | 2021-03-16 | 2021-07-16 | 15 | 458.33 | ПС 35/10 кВ «Юцкая».
ПАО Россети Северный Кавказ» | ПАО Россети Северный Кавказ» - "Ставропольэнерго" | Ставропольский край | 1205 | 31156/2021/СТВ/ЦЭС/ПРЭС | 2021-03-12 | 2021-07-12 | 15 | 458.33 | ПС 110/35/10 кВ «Ессентуки-2».
ПАО Россети Северный Кавказ» | ПАО Россети Северный Кавказ» - "Ставропольэнерго" | Ставропольский край | 1206 | 31157/2021/СТВ/ЦЭС/ПРЭС | 2021-03-22 | 2021-09-22 | 15 | 458.33 | ПС 110/10 кВ «Провал».
ПАО Россети Северный Кавказ» | ПАО Россети Северный Кавказ» - "Ставропольэнерго" | Ставропольский край | 1207 | 31167/2021/СТВ/ЦЭС/АРЭС | 2021-04-02 | 2021-08-02 | 12 | 458.33 | ПС 35/10/6 кВ «Калиновская».
ПАО Россети Северный Кавказ» | ПАО Россети Северный Кавказ» - "Ставропольэнерго" | Ставропольский край | 1208 | 31182/2021/СТВ/ЦЭС/ПРЭС | 2021-04-01 | 2021-07-30 | 10 | 458.33 | ПС 35/10 кВ «Юцкая».
ПАО Россети Северный Кавказ» | ПАО Россети Северный Кавказ» - "Ставропольэнерго" | Ставропольский край | 1209 | 31190/2021/СТВ/ЦЭС/ПРЭС | 2021-03-29 | 2021-07-29 | 10 | 458.33 | ПС 110/35/10 кВ «Суворовская».
ПАО Россети Северный Кавказ» | ПАО Россети Северный Кавказ» - "Ставропольэнерго" | Ставропольский край | 1210 | 31219/2021/СТВ/ЦЭС/ПРЭС | 2021-03-17 | 2021-07-16 | 15 | 458.33 | ПС 110/10 кВ «Ново-Бештаугорская».
ПАО Россети Северный Кавказ» | ПАО Россети Северный Кавказ» - "Ставропольэнерго" | Ставропольский край | 1211 | 31221/2021/СТВ/ЦЭС/МРЭС | 2021-04-02 | 2021-08-02 | 15 | 458.33 | ПС 35/10кВ «Марьины Колодцы».
ПАО Россети Северный Кавказ» | ПАО Россети Северный Кавказ» - "Ставропольэнерго" | Ставропольский край | 1212 | 31220/2021/СТВ/ЦЭС/АРЭС | 2021-05-20 | 2021-07-01 | 12 | 458.33 | ПС 35/10/6 кВ «Калиновская».
ПАО Россети Северный Кавказ» | ПАО Россети Северный Кавказ» - "Ставропольэнерго" | Ставропольский край | 1213 | 31222/2021/СТВ/ЦЭС/ПРЭС | 2021-03-22 | 2021-07-22 | 15 | 458.33 | ПС 330/110/10 кВ «Ильенко».
ПАО Россети Северный Кавказ» | ПАО Россети Северный Кавказ» - "Ставропольэнерго" | Ставропольский край | 1214 | 31230/2021/СТВ/ЦЭС/МРЭС | 2021-04-13 | 2021-08-13 | 15 | 458.33 | ПС 6/10 кВ «Кавказ».
ПАО Россети Северный Кавказ» | ПАО Россети Северный Кавказ» - "Ставропольэнерго" | Ставропольский край | 1215 | 31231/2021/СТВ/ЦЭС/ПРЭС | 2021-04-22 | 2021-10-22 | 15 | 458.33 | ПС 110/10кВ «ПТФ».
ПАО Россети Северный Кавказ» | ПАО Россети Северный Кавказ» - "Ставропольэнерго" | Ставропольский край | 1216 | 31242/2021/СТВ/ЦЭС/ПРЭС | 2021-03-22 | 2021-07-22 | 15 | 458.33 | ПС 110/35/10 кВ «Железноводская».
ПАО Россети Северный Кавказ» | ПАО Россети Северный Кавказ» - "Ставропольэнерго" | Ставропольский край | 1217 | 31252/2021/СТВ/ЦЭС/МРЭС | 2021-05-12 | 2021-06-23 | 15 | 458.33 | ПС 110/10 кВ «Провал».
ПАО Россети Северный Кавказ» | ПАО Россети Северный Кавказ» - "Ставропольэнерго" | Ставропольский край | 1218 | 31253/2021/СТВ/ЦЭС/ПРЭС | 2021-03-24 | 2021-07-23 | 15 | 458.33 | ПС 110/10 кВ «Провал».
ПАО Россети Северный Кавказ» | ПАО Россети Северный Кавказ» - "Ставропольэнерго" | Ставропольский край | 1219 | 31255/2021/СТВ/ЦЭС/МРЭС | 2021-04-02 | 2021-08-02 | 15 | 458.33 | ПС 35/10 кВ «Марьины Колодцы».
ПАО Россети Северный Кавказ» | ПАО Россети Северный Кавказ» - "Ставропольэнерго" | Ставропольский край | 1220 | 31259/2021/СТВ/ЦЭС/МРЭС | 2021-04-27 | 2021-08-27 | 15 | 458.33 | ПС 110/35/10 кВ «Железноводская».
ПАО Россети Северный Кавказ» | ПАО Россети Северный Кавказ» - "Ставропольэнерго" | Ставропольский край | 1221 | 31263/2021/СТВ/ЦЭС/ПРЭС | 2021-03-31 | 2021-07-30 | 10 | 458.33 | ПС 35/10 кВ «Ясная Поляна-1».
ПАО Россети Северный Кавказ» | ПАО Россети Северный Кавказ» - "Ставропольэнерго" | Ставропольский край | 1222 | 31284/2021/СТВ/ЦЭС/ПРЭС | 2021-03-19 | 2021-07-19 | 15 | 458.33 | ПС 35/10 кВ «Юцкая».
ПАО Россети Северный Кавказ» | ПАО Россети Северный Кавказ» - "Ставропольэнерго" | Ставропольский край | 1223 | 31306/2021/СТВ/ЦЭС/МРЭС | 2021-03-29 | 2021-09-29 | 15 | 458.33 | ПС 110/35/10 кВ «Железноводская»
ПАО Россети Северный Кавказ» | ПАО Россети Северный Кавказ» - "Ставропольэнерго" | Ставропольский край | 1224 | 31287/2021/СТВ/ЦЭС/ПРЭС | 2021-05-12 | 2021-06-23 | 15 | 458.33 | ПС 110/35/10 кВ «Ессентуки-2».
ПАО Россети Северный Кавказ» | ПАО Россети Северный Кавказ» - "Ставропольэнерго" | Ставропольский край | 1225 | 31286/2021/СТВ/ЦЭС/ПРЭС | 2021-04-06 | 2021-08-06 | 15 | 458.33 | ПС 35/10 кВ «Юцкая».
ПАО Россети Северный Кавказ» | ПАО Россети Северный Кавказ» - "Ставропольэнерго" | Ставропольский край | 1226 | 31297/2021/СТВ/ЦЭС/МРЭС | 2021-05-20 | 2021-07-01 | 15 | 458.33 | ПС 110/10 кВ «Провал».
ПАО Россети Северный Кавказ» | ПАО Россети Северный Кавказ» - "Ставропольэнерго" | Ставропольский край | 1227 | 31301/2021/СТВ/ЦЭС/МРЭС | 2021-04-02 | 2021-08-02 | 15 | 458.33 | ПС 35/6 кВ «Овощевод».
ПАО Россети Северный Кавказ» | ПАО Россети Северный Кавказ» - "Ставропольэнерго" | Ставропольский край | 1228 | 31303/2021/СТВ/ЦЭС/МРЭС | 2021-04-16 | 2021-08-16 | 15 | 458.33 | ПС 35/6 кВ «Овощевод».
ПАО Россети Северный Кавказ» | ПАО Россети Северный Кавказ» - "Ставропольэнерго" | Ставропольский край | 1229 | 31327/2021/СТВ/ЦЭС/ПРЭС | 2021-04-01 | 2021-10-01 | 15 | 458.33 | ПС 110/35/10 кВ «Железноводская».
ПАО Россети Северный Кавказ» | ПАО Россети Северный Кавказ» - "Ставропольэнерго" | Ставропольский край | 1230 | 31329/2021/СТВ/ЦЭС/ПРЭС | 2021-03-23 | 2021-07-23 | 10 | 458.33 | ПС 110/10 кВ «ПТФ».
ПАО Россети Северный Кавказ» | ПАО Россети Северный Кавказ» - "Ставропольэнерго" | Ставропольский край | 1231 | 31335/2021/СТВ/ЦЭС/ПРЭС | 2021-03-26 | 2021-07-26 | 15 | 458.33 | ПС 110/10 кВ «Боргустанская».
ПАО Россети Северный Кавказ» | ПАО Россети Северный Кавказ» - "Ставропольэнерго" | Ставропольский край | 1232 | 31340/2021/СТВ/ЦЭС/ПРЭС | 2021-03-26 | 2021-07-26 | 15 | 458.33 | ПС 110/10 кВ «Боргустанская».
ПАО Россети Северный Кавказ» | ПАО Россети Северный Кавказ» - "Ставропольэнерго" | Ставропольский край | 1233 | 31342/2021/СТВ/ЦЭС/МРЭС | 2021-04-08 | 2021-08-06 | 15 | 458.33 | ПС 110/35/10 кВ «Железноводская».
ПАО Россети Северный Кавказ» | ПАО Россети Северный Кавказ» - "Ставропольэнерго" | Ставропольский край | 1234 | 31349/2021/СТВ/ЦЭС/ПРЭС | 2021-04-14 | 2021-08-13 | 10 | 458.33 | ПС 110/10 кВ «ПТФ».
ПАО Россети Северный Кавказ» | ПАО Россети Северный Кавказ» - "Ставропольэнерго" | Ставропольский край | 1235 | 31359/2021/СТВ/ЦЭС/МРЭС | 2021-04-12 | 2021-08-12 | 15 | 458.33 | ПС 110/35/10 кВ «Железноводская».
ПАО Россети Северный Кавказ» | ПАО Россети Северный Кавказ» - "Ставропольэнерго" | Ставропольский край | 1236 | 31382/2021/СТВ/ЦЭС/ПРЭС | 2021-03-30 | 2021-09-30 | 15 | 458.33 | ПС 110/10 кВ «ПТФ».
ПАО Россети Северный Кавказ» | ПАО Россети Северный Кавказ» - "Ставропольэнерго" | Ставропольский край | 1237 | 31383/2021/СТВ/ЦЭС/ПРЭС | 2021-03-30 | 2021-07-30 | 15 | 458.33 | ПС 110/35/10 кВ «Суворовская».
ПАО Россети Северный Кавказ» | ПАО Россети Северный Кавказ» - "Ставропольэнерго" | Ставропольский край | 1238 | 31385/2021/СТВ/ЦЭС/ПРЭС | 2021-04-23 | 2021-10-22 | 15 | 458.33 | ПС 110/10 кВ «Провал».
ПАО Россети Северный Кавказ» | ПАО Россети Северный Кавказ» - "Ставропольэнерго" | Ставропольский край | 1239 | 31388/2021/СТВ/ЦЭС/ПРЭС | 2021-04-21 | 2021-08-20 | 15 | 458.33 | ПС 110/35/10 кВ «Ессентуки-2».
ПАО Россети Северный Кавказ» | ПАО Россети Северный Кавказ» - "Ставропольэнерго" | Ставропольский край | 1240 | 31390/2021/СТВ/ЦЭС/НРЭС | 2021-04-05 | 2021-08-05 | 15 | 33443.36 | ПС 110/35/10 кВ «Новоселицкая».
ПАО Россети Северный Кавказ» | ПАО Россети Северный Кавказ» - "Ставропольэнерго" | Ставропольский край | 1241 | 31391/2021/СТВ/ЦЭС/НРЭС | 2021-04-14 | 2021-08-13 | 12 | 458.33 | ПС 110/35/10 кВ «Новоселицкая».
ПАО Россети Северный Кавказ» | ПАО Россети Северный Кавказ» - "Ставропольэнерго" | Ставропольский край | 1242 | 31393/2021/СТВ/ЦЭС/ПРЭС | 2021-04-21 | 2021-08-20 | 15 | 458.33 | ПС 110/35/10 кВ «Ессентуки-2».
ПАО Россети Северный Кавказ» | ПАО Россети Северный Кавказ» - "Ставропольэнерго" | Ставропольский край | 1243 | 31402/2021/СТВ/ЦЭС/ПРЭС | 2021-05-19 | 2021-06-30 | 15 | 458.33 | ПС 110/10 кВ «Боргустанская».
ПАО Россети Северный Кавказ» | ПАО Россети Северный Кавказ» - "Ставропольэнерго" | Ставропольский край | 1244 | 31406/2021/СТВ/ЦЭС/НРЭС | 2021-04-13 | 2021-08-13 | 12 | 458.33 | ПС 110/35/10 кВ «Новоселицкая».
ПАО Россети Северный Кавказ» | ПАО Россети Северный Кавказ» - "Ставропольэнерго" | Ставропольский край | 1245 | 31409/2021/СТВ/ЦЭС/ПРЭС | 2021-05-17 | 2021-06-28 | 15 | 458.33 | ПС 110/10 кВ «Боргустанская».
ПАО Россети Северный Кавказ» | ПАО Россети Северный Кавказ» - "Ставропольэнерго" | Ставропольский край | 1246 | 31416/2021/СТВ/ЦЭС/ПРЭС | 2021-05-14 | 2021-06-25 | 15 | 458.33 | ПС 110/10 кВ «Боргустанская».
ПАО Россети Северный Кавказ» | ПАО Россети Северный Кавказ» - "Ставропольэнерго" | Ставропольский край | 1247 | 31418/2021/СТВ/ЦЭС/ПРЭС | 2021-04-05 | 2021-08-05 | 15 | 458.33 | ПС 110/10 кВ «Белый уголь».
ПАО Россети Северный Кавказ» | ПАО Россети Северный Кавказ» - "Ставропольэнерго" | Ставропольский край | 1248 | 31419/2021/СТВ/ЦЭС/ПРЭС | 2021-03-31 | 2021-07-30 | 15 | 458.33 | ПС 35/10 кВ «Юцкая».
ПАО Россети Северный Кавказ» | ПАО Россети Северный Кавказ» - "Ставропольэнерго" | Ставропольский край | 1249 | 31422/2021/СТВ/ЦЭС/ПРЭС | 2021-03-30 | 2021-07-30 | 15 | 458.33 | ПС 35/10 кВ «Юцкая».
ПАО Россети Северный Кавказ» | ПАО Россети Северный Кавказ» - "Ставропольэнерго" | Ставропольский край | 1250 | 31432/2021/СТВ/ЦЭС/ПРЭС | 2021-04-15 | 2021-08-13 | 15 | 458.33 | ПС 35/10 кВ «Юцкая».
ПАО Россети Северный Кавказ» | ПАО Россети Северный Кавказ» - "Ставропольэнерго" | Ставропольский край | 1251 | 31434/2021/СТВ/ЦЭС/ПРЭС | 2021-03-31 | 2021-07-30 | 10 | 458.33 | ПС 110/35/10 кВ «Суворовская».
ПАО Россети Северный Кавказ» | ПАО Россети Северный Кавказ» - "Ставропольэнерго" | Ставропольский край | 1252 | 31438/2021/СТВ/ЦЭС/ПРЭС | 2021-03-31 | 2021-07-30 | 15 | 458.33 | ПС 110/35/10 кВ «Суворовская».
ПАО Россети Северный Кавказ» | ПАО Россети Северный Кавказ» - "Ставропольэнерго" | Ставропольский край | 1253 | 31457/2021/СТВ/ЦЭС/ПРЭС | 2021-04-29 | 2021-08-27 | 15 | 458.33 | ПС 35/10 кВ «Юцкая».
ПАО Россети Северный Кавказ» | ПАО Россети Северный Кавказ» - "Ставропольэнерго" | Ставропольский край | 1254 | 31465/2021/СТВ/ЦЭС/АРЭС | 2021-04-02 | 2021-04-23 | 100 | 458.33 | ПС 110/35/10 кВ «Александровская».
ПАО Россети Северный Кавказ» | ПАО Россети Северный Кавказ» - "Ставропольэнерго" | Ставропольский край | 1255 | 31483/2021/СТВ/ЦЭС/ПРЭС | 2021-04-28 | 2021-08-27 | 15 | 458.33 | ПС 110/10 кВ «Провал».
ПАО Россети Северный Кавказ» | ПАО Россети Северный Кавказ» - "Ставропольэнерго" | Ставропольский край | 1256 | 31484/2021/СТВ/ЦЭС/ПРЭС | 2021-04-02 | 2021-08-02 | 15 | 458.33 | ПС 35/10 кВ «Юцкая».
ПАО Россети Северный Кавказ» | ПАО Россети Северный Кавказ» - "Ставропольэнерго" | Ставропольский край | 1257 | 31485/2021/СТВ/ЦЭС/ПРЭС | 2021-04-01 | 2021-07-30 | 15 | 458.33 | ПС 35/10 кВ «Юцкая».
ПАО Россети Северный Кавказ» | ПАО Россети Северный Кавказ» - "Ставропольэнерго" | Ставропольский край | 1258 | 31493/2021/СТВ/ЦЭС/ПРЭС | 2021-04-02 | 2021-08-02 | 15 | 458.33 | ПС 110/35/10 кВ «Зеленогорская».
ПАО Россети Северный Кавказ» | ПАО Россети Северный Кавказ» - "Ставропольэнерго" | Ставропольский край | 1259 | 31503/2021/СТВ/ЦЭС/АРЭС | 2021-04-14 | 2021-10-14 | 10 | 458.33 | ПС 35/10/6 кВ «Новокавказская».
ПАО Россети Северный Кавказ» | ПАО Россети Северный Кавказ» - "Ставропольэнерго" | Ставропольский край | 1260 | 31516/2021/СТВ/ЦЭС/МРЭС | 2021-05-20 | 2021-09-22 | 100 | 458.33 | ПС 110/35/6 кВ «Мин-Воды-2».
ПАО Россети Северный Кавказ» | ПАО Россети Северный Кавказ» - "Ставропольэнерго" | Ставропольский край | 1261 | 31517/2021/СТВ/ЦЭС/МРЭС | 2021-04-21 | 2021-08-20 | 14 | 33443.36 | ПС 110/35/10 кВ «Железноводская».
ПАО Россети Северный Кавказ» | ПАО Россети Северный Кавказ» - "Ставропольэнерго" | Ставропольский край | 1262 | 31520/2021/СТВ/ЦЭС/НРЭС | 2021-04-21 | 2021-08-20 | 12 | 458.33 | ПС 110/10 кВ «Журавская».
ПАО Россети Северный Кавказ» | ПАО Россети Северный Кавказ» - "Ставропольэнерго" | Ставропольский край | 1263 | 31523/2021/СТВ/ЦЭС/МРЭС | 2021-04-23 | 2021-10-22 | 7 | 14622.86 | ПС 35/10 кВ «Нагутская».
ПАО Россети Северный Кавказ» | ПАО Россети Северный Кавказ» - "Ставропольэнерго" | Ставропольский край | 1264 | 31524/2021/СТВ/ЦЭС/АРЭС | 2021-05-14 | 2021-06-25 | 15 | 458.33 | ПС 35/10/6 кВ «Новокавказская»
ПАО Россети Северный Кавказ» | ПАО Россети Северный Кавказ» - "Ставропольэнерго" | Ставропольский край | 1265 | 31529/2021/СТВ/ЦЭС/МРЭС | 2021-04-12 | 2021-10-12 | 15 | 458.33 | ПС 110/35/6 кВ "Мин-Воды-2".
ПАО Россети Северный Кавказ» | ПАО Россети Северный Кавказ» - "Ставропольэнерго" | Ставропольский край | 1266 | 31530/2021/СТВ/ЦЭС/ПРЭС | 2021-04-15 | 2021-08-13 | 15 | 458.33 | ПС 110/35/10 кВ «Ессентуки-2».
ПАО Россети Северный Кавказ» | ПАО Россети Северный Кавказ» - "Ставропольэнерго" | Ставропольский край | 1267 | 31532/2021/СТВ/ЦЭС/ПРЭС | 2021-04-28 | 2021-08-27 | 15 | 458.33 | ПС 110/35/10 кВ «Ессентуки-2».
ПАО Россети Северный Кавказ» | ПАО Россети Северный Кавказ» - "Ставропольэнерго" | Ставропольский край | 1268 | 31572/2021/СТВ/ЦЭС/ПРЭС | 2021-04-05 | 2021-08-05 | 15 | 458.33 | ПС 110/35/10 кВ «Ессентуки-2».
ПАО Россети Северный Кавказ» | ПАО Россети Северный Кавказ» - "Ставропольэнерго" | Ставропольский край | 1269 | 31573/2021/СТВ/ЦЭС/ПРЭС | 2021-04-05 | 2021-08-05 | 15 | 458.33 | ПС 110/35/10 кВ «Ессентуки-2».
ПАО Россети Северный Кавказ» | ПАО Россети Северный Кавказ» - "Ставропольэнерго" | Ставропольский край | 1270 | 31575/2021/СТВ/ЦЭС/ПРЭС | 2021-04-07 | 2021-08-06 | 15 | 458.33 | ПС 110/35/10 кВ «Ессентуки-2».
ПАО Россети Северный Кавказ» | ПАО Россети Северный Кавказ» - "Ставропольэнерго" | Ставропольский край | 1271 | 31577/2021/СТВ/ЦЭС/ПРЭС | 2021-04-07 | 2021-08-06 | 15 | 458.33 | ПС 110/35/10 кВ «Ессентуки-2».
ПАО Россети Северный Кавказ» | ПАО Россети Северный Кавказ» - "Ставропольэнерго" | Ставропольский край | 1272 | 31579/2021/СТВ/ЦЭС/НРЭС | 2021-04-21 | 2021-08-20 | 15 | 458.33 | ПС 35/10 кВ «Насосная Россия».
ПАО Россети Северный Кавказ» | ПАО Россети Северный Кавказ» - "Ставропольэнерго" | Ставропольский край | 1273 | 31581/2021/СТВ/ЦЭС/ПРЭС | 2021-04-07 | 2021-08-06 | 15 | 458.33 | ПС 110/35/10 кВ «Ессентуки-2».
ПАО Россети Северный Кавказ» | ПАО Россети Северный Кавказ» - "Ставропольэнерго" | Ставропольский край | 1274 | 31583/2021/СТВ/ЦЭС/ПРЭС | 2021-04-07 | 2021-08-06 | 15 | 458.33 | ПС 110/35/10 кВ «Ессентуки-2».
ПАО Россети Северный Кавказ» | ПАО Россети Северный Кавказ» - "Ставропольэнерго" | Ставропольский край | 1275 | 31586/2021/СТВ/ЦЭС/ПРЭС | 2021-04-30 | 2021-08-30 | 15 | 458.33 | ПС 110/35/10 кВ «Зеленогорская».
ПАО Россети Северный Кавказ» | ПАО Россети Северный Кавказ» - "Ставропольэнерго" | Ставропольский край | 1276 | 31589/2021/СТВ/ЦЭС/ПРЭС | 2021-04-07 | 2021-08-06 | 15 | 458.33 | ПС 110/10 кВ «Боргустанская».
ПАО Россети Северный Кавказ» | ПАО Россети Северный Кавказ» - "Ставропольэнерго" | Ставропольский край | 1277 | 31592/2021/СТВ/ЦЭС/МРЭС | 2021-04-21 | 2021-10-21 | 15 | 458.33 | ПС 110/35/10 кВ "Железноводская".
ПАО Россети Северный Кавказ» | ПАО Россети Северный Кавказ» - "Ставропольэнерго" | Ставропольский край | 1278 | 31596/2021/СТВ/ЦЭС/ПРЭС | 2021-05-12 | 2021-06-23 | 15 | 458.33 | ПС 110/10 кВ «Провал».
ПАО Россети Северный Кавказ» | ПАО Россети Северный Кавказ» - "Ставропольэнерго" | Ставропольский край | 1279 | 31603/2021/СТВ/ЦЭС/НРЭС | 2021-04-22 | 2021-08-20 | 12 | 458.33 | 110/35/10 кВ «Новоселицкая».
ПАО Россети Северный Кавказ» | ПАО Россети Северный Кавказ» - "Ставропольэнерго" | Ставропольский край | 1280 | 31608/2021/СТВ/ЦЭС/ПРЭС | 2021-04-26 | 2021-08-26 | 15 | 458.33 | ПС 110/35/10 кВ «Ессентуки-2».
ПАО Россети Северный Кавказ» | ПАО Россети Северный Кавказ» - "Ставропольэнерго" | Ставропольский край | 1281 | 31609/2021/СТВ/ЦЭС/КРЭС | 2021-04-12 | 2021-10-12 | 15 | 458.33 | ПС 35/10 кВ «Крымгиреевская».
ПАО Россети Северный Кавказ» | ПАО Россети Северный Кавказ» - "Ставропольэнерго" | Ставропольский край | 1282 | 31621/2021/СТВ/ЦЭС/ПРЭС | 2021-04-15 | 2021-10-15 | 15 | 458.33 | ПС 110/35/10 кВ «Ессентуки-2».
ПАО Россети Северный Кавказ» | ПАО Россети Северный Кавказ» - "Ставропольэнерго" | Ставропольский край | 1283 | 31622/2021/СТВ/ЦЭС/ПРЭС | 2021-04-14 | 2021-10-14 | 15 | 458.33 | ПС 110/35/10 кВ «Ессентуки-2»
ПАО Россети Северный Кавказ» | ПАО Россети Северный Кавказ» - "Ставропольэнерго" | Ставропольский край | 1284 | 31623/2021/СТВ/ЦЭС/ПРЭС | 2021-04-15 | 2021-10-15 | 15 | 458.33 | ПС 110/35/10 кВ «Ессентуки-2».
ПАО Россети Северный Кавказ» | ПАО Россети Северный Кавказ» - "Ставропольэнерго" | Ставропольский край | 1285 | 31624/2021/СТВ/ЦЭС/ПРЭС | 2021-04-16 | 2021-10-15 | 15 | 458.33 | ПС 110/35/10 кВ «Ессентуки-2».
ПАО Россети Северный Кавказ» | ПАО Россети Северный Кавказ» - "Ставропольэнерго" | Ставропольский край | 1286 | 31626/2021/СТВ/ЦЭС/ПРЭС | 2021-04-15 | 2021-10-15 | 15 | 458.33 | ПС 110/35/10 кВ «Ессентуки-2».
ПАО Россети Северный Кавказ» | ПАО Россети Северный Кавказ» - "Ставропольэнерго" | Ставропольский край | 1287 | 31627/2021/СТВ/ЦЭС/ПРЭС | 2021-04-15 | 2021-10-15 | 15 | 458.33 | ПС 110/35/10 кВ «Ессентуки-2».
ПАО Россети Северный Кавказ» | ПАО Россети Северный Кавказ» - "Ставропольэнерго" | Ставропольский край | 1288 | 31628/2021/СТВ/ЦЭС/ПРЭС | 2021-04-16 | 2021-10-15 | 15 | 458.33 | ПС 110/35/10 кВ «Ессентуки-2».
ПАО Россети Северный Кавказ» | ПАО Россети Северный Кавказ» - "Ставропольэнерго" | Ставропольский край | 1289 | 31630/2021/СТВ/ЦЭС/ПРЭС | 2021-04-16 | 2021-10-15 | 15 | 458.33 | ПС 110/35/10 кВ «Ессентуки-2».
ПАО Россети Северный Кавказ» | ПАО Россети Северный Кавказ» - "Ставропольэнерго" | Ставропольский край | 1290 | 31631/2021/СТВ/ЦЭС/ПРЭС | 2021-04-16 | 2021-10-15 | 15 | 458.33 | ПС 110/35/10 кВ «Ессентуки-2».
ПАО Россети Северный Кавказ» | ПАО Россети Северный Кавказ» - "Ставропольэнерго" | Ставропольский край | 1291 | 31632/2021/СТВ/ЦЭС/ПРЭС | 2021-04-15 | 2021-10-15 | 15 | 458.33 | ПС 110/35/10 кВ «Ессентуки-2».
ПАО Россети Северный Кавказ» | ПАО Россети Северный Кавказ» - "Ставропольэнерго" | Ставропольский край | 1292 | 31633/2021/СТВ/ЦЭС/ПРЭС | 2021-04-16 | 2021-08-16 | 15 | 33443.36 | ПС 110/10 кВ «ПТФ».
ПАО Россети Северный Кавказ» | ПАО Россети Северный Кавказ» - "Ставропольэнерго" | Ставропольский край | 1293 | 31634/2021/СТВ/ЦЭС/ПРЭС | 2021-04-15 | 2021-10-15 | 15 | 458.33 | ПС 110/35/10 кВ «Ессентуки-2».
ПАО Россети Северный Кавказ» | ПАО Россети Северный Кавказ» - "Ставропольэнерго" | Ставропольский край | 1294 | 31635/2021/СТВ/ЦЭС/ПРЭС | 2021-04-15 | 2021-10-15 | 15 | 458.33 | ПС 110/35/10 кВ «Ессентуки-2».
ПАО Россети Северный Кавказ» | ПАО Россети Северный Кавказ» - "Ставропольэнерго" | Ставропольский край | 1295 | 31636/2021/СТВ/ЦЭС/ПРЭС | 2021-04-22 | 2021-10-22 | 15 | 458.33 | ПС 110/35/10 кВ «Ессентуки-2».
ПАО Россети Северный Кавказ» | ПАО Россети Северный Кавказ» - "Ставропольэнерго" | Ставропольский край | 1296 | 31648/2021/СТВ/ЦЭС/ПРЭС | 2021-05-31 | 2021-07-12 | 10 | 458.33 | ПС 110/10 кВ «ПТФ».
ПАО Россети Северный Кавказ» | ПАО Россети Северный Кавказ» - "Ставропольэнерго" | Ставропольский край | 1297 | 31652/2021/СТВ/ЦЭС/ПРЭС | 2021-04-16 | 2021-08-16 | 15 | 458.33 | ПС 35/10 кВ «Юцкая».
ПАО Россети Северный Кавказ» | ПАО Россети Северный Кавказ» - "Ставропольэнерго" | Ставропольский край | 1298 | 31668/2021/СТВ/ЦЭС/ПРЭС | 2021-04-30 | 2022-04-29 | 80 | 39932.72 | ПС 110/35/10 кВ «Зеленогорская».
ПАО Россети Северный Кавказ» | ПАО Россети Северный Кавказ» - "Ставропольэнерго" | Ставропольский край | 1299 | 31683/2021/СТВ/ЦЭС/ПРЭС | 2021-04-12 | 2021-10-12 | 15 | 458.33 | ПС 110/35/10 кВ «Железноводская».
ПАО Россети Северный Кавказ» | ПАО Россети Северный Кавказ» - "Ставропольэнерго" | Ставропольский край | 1300 | 31695/2021/СТВ/ЦЭС/МРЭС | 2021-05-13 | 2021-11-12 | 15 | 458.33 | ПС 110/6 кВ "Т-303".
ПАО Россети Северный Кавказ» | ПАО Россети Северный Кавказ» - "Ставропольэнерго" | Ставропольский край | 1301 | 31716/2021/СТВ/ЦЭС/ПРЭС | 2021-04-23 | 2021-08-23 | 15 | 458.33 | ПС 110/10 кВ «Белый Уголь».
ПАО Россети Северный Кавказ» | ПАО Россети Северный Кавказ» - "Ставропольэнерго" | Ставропольский край | 1302 | 31724/2021/СТВ/ЦЭС/МРЭС | 2021-05-12 | 2021-06-23 | 15 | 458.33 | ПС 35/6 кВ «Овощевод».
ПАО Россети Северный Кавказ» | ПАО Россети Северный Кавказ» - "Ставропольэнерго" | Ставропольский край | 1303 | 31736/2021/СТВ/ЦЭС/ПРЭС | 2021-05-12 | 2021-06-23 | 15 | 458.33 | ПС 35/10 кВ «Юцкая».
ПАО Россети Северный Кавказ» | ПАО Россети Северный Кавказ» - "Ставропольэнерго" | Ставропольский край | 1304 | 31737/2021/СТВ/ЦЭС/ПРЭС | 2021-05-13 | 2021-06-24 | 15 | 458.33 | ПС 110/35/10 кВ «Железноводская».
ПАО Россети Северный Кавказ» | ПАО Россети Северный Кавказ» - "Ставропольэнерго" | Ставропольский край | 1305 | 31738/2021/СТВ/ЦЭС/МРЭС | 2021-05-13 | 2021-06-24 | 15 | 458.33 | ПС 110/10 кВ «Провал».
ПАО Россети Северный Кавказ» | ПАО Россети Северный Кавказ» - "Ставропольэнерго" | Ставропольский край | 1306 | 31739/2021/СТВ/ЦЭС/ПРЭС | 2021-04-27 | 2021-08-27 | 15 | 458.33 | ПС 110/35/10 кВ «Ессентуки-2».
ПАО Россети Северный Кавказ» | ПАО Россети Северный Кавказ» - "Ставропольэнерго" | Ставропольский край | 1307 | 31743/2021/СТВ/ЦЭС/ПРЭС | 2021-05-17 | 2021-06-28 | 15 | 458.33 | ПС 110/35/10 кВ «Бекешевская».
ПАО Россети Северный Кавказ» | ПАО Россети Северный Кавказ» - "Ставропольэнерго" | Ставропольский край | 1308 | 31759/2021/СТВ/ЦЭС/МРЭС | 2021-05-18 | 2021-06-29 | 15 | 458.33 | ПС 110/10 кВ «Кинжал».
ПАО Россети Северный Кавказ» | ПАО Россети Северный Кавказ» - "Ставропольэнерго" | Ставропольский край | 1309 | 31773/2021/СТВ/ЦЭС/НРЭС | 2021-05-25 | 2021-07-06 | 15 | 458.33 | ПС 110/10 кВ «Усилие».
ПАО Россети Северный Кавказ» | ПАО Россети Северный Кавказ» - "Ставропольэнерго" | Ставропольский край | 1310 | 31779/2021/СТВ/ЦЭС/ПРЭС | 2021-05-18 | 2021-06-29 | 0 | 458.33 | ПС 110/10 кВ «ПТФ»
ПАО Россети Северный Кавказ» | ПАО Россети Северный Кавказ» - "Ставропольэнерго" | Ставропольский край | 1311 | 31789/2021/СТВ/ЦЭС/ПРЭС | 2021-04-15 | 2021-08-13 | 15 | 458.33 | ПС 110/35/10 кВ «Суворовская».
ПАО Россети Северный Кавказ» | ПАО Россети Северный Кавказ» - "Ставропольэнерго" | Ставропольский край | 1312 | 31792/2021/СТВ/ЦЭС/ПРЭС | 2021-04-16 | 2021-08-13 | 15 | 458.33 | ПС 110/35/10 кВ «Суворовская».
ПАО Россети Северный Кавказ» | ПАО Россети Северный Кавказ» - "Ставропольэнерго" | Ставропольский край | 1313 | 31817/2021/СТВ/ЦЭС/ПРЭС | 2021-04-19 | 2021-08-19 | 15 | 458.33 | ПС 35/10 кВ «Юцкая».
ПАО Россети Северный Кавказ» | ПАО Россети Северный Кавказ» - "Ставропольэнерго" | Ставропольский край | 1314 | 31822/2021/СТВ/ЦЭС/КРЭС | 2021-05-17 | 2021-06-28 | 15 | 458.33 | ПС 35/10 кВ «Воровсколесская»
ПАО Россети Северный Кавказ» | ПАО Россети Северный Кавказ» - "Ставропольэнерго" | Ставропольский край | 1315 | 31823/2021/СТВ/ЦЭС/МРЭС | 2021-05-13 | 2021-06-24 | 15 | 458.33 | ПС 110/35/6 кВ «Мин-Воды-2»
ПАО Россети Северный Кавказ» | ПАО Россети Северный Кавказ» - "Ставропольэнерго" | Ставропольский край | 1316 | 31824/2021/СТВ/ЦЭС/ПРЭС | 2021-04-16 | 2021-10-15 | 15 | 458.33 | ПС 110/35/10 кВ «Ессентуки-2».
ПАО Россети Северный Кавказ» | ПАО Россети Северный Кавказ» - "Ставропольэнерго" | Ставропольский край | 1317 | 31829/2021/СТВ/ЦЭС/МРЭС | 2021-05-17 | 2021-06-28 | 15 | 458.33 | ПС 110/10 кВ «Провал»
ПАО Россети Северный Кавказ» | ПАО Россети Северный Кавказ» - "Ставропольэнерго" | Ставропольский край | 1318 | 31839/2021/СТВ/ЦЭС/ПРЭС | 2021-05-12 | 2021-06-23 | 15 | 458.33 | ПС 110/35/10 кВ «Зеленогорская».
ПАО Россети Северный Кавказ» | ПАО Россети Северный Кавказ» - "Ставропольэнерго" | Ставропольский край | 1319 | 31863/2021/СТВ/ЦЭС/ПРЭС | 2021-04-19 | 2021-10-19 | 15 | 458.33 | ПС 35/10 кВ «Юцкая».
ПАО Россети Северный Кавказ» | ПАО Россети Северный Кавказ» - "Ставропольэнерго" | Ставропольский край | 1320 | 31864/2021/СТВ/ЦЭС/ПРЭС | 2021-05-12 | 2021-06-23 | 15 | 458.33 | ПС 110/10 кВ «Провал»
ПАО Россети Северный Кавказ» | ПАО Россети Северный Кавказ» - "Ставропольэнерго" | Ставропольский край | 1321 | 31867/2021/СТВ/ЦЭС/ПРЭС | 2021-05-19 | 2021-06-30 | 15 | 458.33 | ПС 110/35/10 кВ «Железноводская»
ПАО Россети Северный Кавказ» | ПАО Россети Северный Кавказ» - "Ставропольэнерго" | Ставропольский край | 1322 | 31885/2021/СТВ/ЦЭС/МРЭС | 2021-05-17 | 2021-11-17 | 15 | 24146.13 | ПС 110/35/6кВ «Мин-Воды-2»
ПАО Россети Северный Кавказ» | ПАО Россети Северный Кавказ» - "Ставропольэнерго" | Ставропольский край | 1323 | 31888/2021/СТВ/ЦЭС/МРЭС | 2021-05-17 | 2021-11-17 | 15 | 24146.13 | ПС 110/35/6кВ «Мин-Воды-2»
ПАО Россети Северный Кавказ» | ПАО Россети Северный Кавказ» - "Ставропольэнерго" | Ставропольский край | 1324 | 31892/2021/СТВ/ЦЭС/МРЭС | 2021-05-17 | 2021-11-17 | 15 | 24146.13 | ПС 110/35/6кВ «Мин-Воды-2»
ПАО Россети Северный Кавказ» | ПАО Россети Северный Кавказ» - "Ставропольэнерго" | Ставропольский край | 1325 | 31895/2021/СТВ/ЦЭС/МРЭС | 2021-05-17 | 2021-11-17 | 15 | 24146.13 | ПС 110/35/6кВ «Мин-Воды-2»
ПАО Россети Северный Кавказ» | ПАО Россети Северный Кавказ» - "Ставропольэнерго" | Ставропольский край | 1326 | 31899/2021/СТВ/ЦЭС/МРЭС | 2021-05-17 | 2021-11-17 | 15 | 24146.13 | ПС 110/35/6кВ «Мин-Воды-2»
ПАО Россети Северный Кавказ» | ПАО Россети Северный Кавказ» - "Ставропольэнерго" | Ставропольский край | 1327 | 31900/2021/СТВ/ЦЭС/МРЭС | 2021-05-17 | 2021-11-17 | 15 | 24146.13 | ПС 110/35/6кВ «Мин-Воды-2»
ПАО Россети Северный Кавказ» | ПАО Россети Северный Кавказ» - "Ставропольэнерго" | Ставропольский край | 1328 | 31901/2021/СТВ/ЦЭС/МРЭС | 2021-05-17 | 2021-11-17 | 15 | 24146.13 | ПС 110/35/6кВ «Мин-Воды-2»
ПАО Россети Северный Кавказ» | ПАО Россети Северный Кавказ» - "Ставропольэнерго" | Ставропольский край | 1329 | 31896/2021/СТВ/ЦЭС/НРЭС | 2021-05-25 | 2021-07-06 | 10 | 458.33 | ПС 110/10 кВ «Журавская»
ПАО Россети Северный Кавказ» | ПАО Россети Северный Кавказ» - "Ставропольэнерго" | Ставропольский край | 1330 | 31904/2021/СТВ/ЦЭС/ПРЭС | 2021-05-17 | 2021-06-28 | 15 | 458.33 | ПС 110/35/10 кВ «Железноводская»
ПАО Россети Северный Кавказ» | ПАО Россети Северный Кавказ» - "Ставропольэнерго" | Ставропольский край | 1331 | 31913/2021/СТВ/ЦЭС/ПРЭС | 2021-04-26 | 2021-10-26 | 15 | 458.33 | ПС 110/35/10 кВ «Ессентуки-2».
ПАО Россети Северный Кавказ» | ПАО Россети Северный Кавказ» - "Ставропольэнерго" | Ставропольский край | 1332 | 31925/2021/СТВ/ЦЭС/ПРЭС | 2021-04-26 | 2021-08-26 | 15 | 458.33 | ПС 110/10кВ «Провал».
ПАО Россети Северный Кавказ» | ПАО Россети Северный Кавказ» - "Ставропольэнерго" | Ставропольский край | 1333 | 31926/2021/СТВ/ЦЭС/ПРЭС | 2021-05-17 | 2021-06-28 | 15 | 458.33 | ПС 110/10 кВ «Ново-Бештаугорская»
ПАО Россети Северный Кавказ» | ПАО Россети Северный Кавказ» - "Ставропольэнерго" | Ставропольский край | 1334 | 31928/2021/СТВ/ЦЭС/ПРЭС | 2021-05-20 | 2021-11-19 | 15 | 458.33 | ПС 110/10кВ «Провал».
ПАО Россети Северный Кавказ» | ПАО Россети Северный Кавказ» - "Ставропольэнерго" | Ставропольский край | 1335 | 31961/2021/СТВ/ЦЭС/ПРЭС | 2021-05-17 | 2021-06-28 | 15 | 458.33 | ПС 110/35/10 кВ «Ессентуки-2»
ПАО Россети Северный Кавказ» | ПАО Россети Северный Кавказ» - "Ставропольэнерго" | Ставропольский край | 1336 | 31936/2021/СТВ/ЦЭС/МРЭС | 2021-05-18 | 2021-11-18 | 15 | 458.33 | ПС 110/35/6кВ «Мин-Воды-2»
ПАО Россети Северный Кавказ» | ПАО Россети Северный Кавказ» - "Ставропольэнерго" | Ставропольский край | 1337 | 31942/2021/СТВ/ЦЭС/ПРЭС | 2021-05-19 | 2021-06-30 | 15 | 458.33 | ПС 110/35/10 кВ «Ессентуки-2»
ПАО Россети Северный Кавказ» | ПАО Россети Северный Кавказ» - "Ставропольэнерго" | Ставропольский край | 1338 | 31950/2021/СТВ/ЦЭС/МРЭС | 2021-05-20 | 2021-11-19 | 15 | 458.33 | ПС 35/6 кВ «Овощевод»
ПАО Россети Северный Кавказ» | ПАО Россети Северный Кавказ» - "Ставропольэнерго" | Ставропольский край | 1339 | 31951/2021/СТВ/ЦЭС/МРЭС | 2021-05-19 | 2021-11-19 | 15 | 458.33 | ПС 35/6 кВ «Овощевод»
ПАО Россети Северный Кавказ» | ПАО Россети Северный Кавказ» - "Ставропольэнерго" | Ставропольский край | 1340 | 31953/2021/СТВ/ЦЭС/АРЭС | 2021-05-18 | 2021-06-29 | 10 | 458.33 | ПС 110/35/10 кВ "Александровская"
ПАО Россети Северный Кавказ» | ПАО Россети Северный Кавказ» - "Ставропольэнерго" | Ставропольский край | 1341 | 31958/2021/СТВ/ЦЭС/ПРЭС | 2021-05-31 | 2021-07-12 | 15 | 458.33 | ПС 110/35/10 кВ «Ессентуки-2»
ПАО Россети Северный Кавказ» | ПАО Россети Северный Кавказ» - "Ставропольэнерго" | Ставропольский край | 1342 | 31959/2021/СТВ/ЦЭС/МРЭС | 2021-05-20 | 2021-11-19 | 15 | 458.33 | ПС 35/6 кВ «Овощевод»
ПАО Россети Северный Кавказ» | ПАО Россети Северный Кавказ» - "Ставропольэнерго" | Ставропольский край | 1343 | 31963/2021/СТВ/ЦЭС/МРЭС | 2021-05-20 | 2021-11-19 | 15 | 458.33 | ПС 35/6 кВ «Овощевод»
ПАО Россети Северный Кавказ» | ПАО Россети Северный Кавказ» - "Ставропольэнерго" | Ставропольский край | 1344 | 31976/2021/СТВ/ЦЭС/ПРЭС | 2021-05-20 | 2021-07-01 | 15 | 458.33 | ПС 110/35/10 кВ «Ессентуки-2»
ПАО Россети Северный Кавказ» | ПАО Россети Северный Кавказ» - "Ставропольэнерго" | Ставропольский край | 1345 | 31966/2021/СТВ/ЦЭС/МРЭС | 2021-05-20 | 2021-11-19 | 15 | 458.33 | ПС 35/6 кВ «Овощевод»
ПАО Россети Северный Кавказ» | ПАО Россети Северный Кавказ» - "Ставропольэнерго" | Ставропольский край | 1346 | 31967/2021/СТВ/ЦЭС/ПРЭС | 2021-04-26 | 2021-08-26 | 15 | 458.33 | ПС 110/35/10 кВ «ГНС».
ПАО Россети Северный Кавказ» | ПАО Россети Северный Кавказ» - "Ставропольэнерго" | Ставропольский край | 1347 | 31968/2021/СТВ/ЦЭС/ПРЭС | 2021-04-26 | 2021-08-26 | 15 | 458.33 | ПС 110/10 кВ «Провал».
ПАО Россети Северный Кавказ» | ПАО Россети Северный Кавказ» - "Ставропольэнерго" | Ставропольский край | 1348 | 31970/2021/СТВ/ЦЭС/НРЭС | 2021-05-21 | 2021-11-19 | 15 | 458.33 | ПС 35/10 кВ «Чернолесская»
ПАО Россети Северный Кавказ» | ПАО Россети Северный Кавказ» - "Ставропольэнерго" | Ставропольский край | 1349 | 31978/2021/СТВ/ЦЭС/ПРЭС | 2021-05-17 | 2021-06-28 | 15 | 458.33 | ПС 110/35/10 кВ «Суворовская».
ПАО Россети Северный Кавказ» | ПАО Россети Северный Кавказ» - "Ставропольэнерго" | Ставропольский край | 1350 | 32010/2021/СТВ/ЦЭС/МРЭС | 2021-05-20 | 2021-11-19 | 15 | 458.33 | ПС 35/6 кВ «Овощевод»
ПАО Россети Северный Кавказ» | ПАО Россети Северный Кавказ» - "Ставропольэнерго" | Ставропольский край | 1351 | 31987/2021/СТВ/ЦЭС/ПРЭС | 2021-05-12 | 2021-06-23 | 15 | 458.33 | ПС 110/35/10 кВ «Ессентуки-2»
ПАО Россети Северный Кавказ» | ПАО Россети Северный Кавказ» - "Ставропольэнерго" | Ставропольский край | 1352 | 31988/2021/СТВ/ЦЭС/ПРЭС | 2021-05-12 | 2021-06-23 | 15 | 24146.13 | ПС 110/35/10 кВ «Ессентуки-2»
ПАО Россети Северный Кавказ» | ПАО Россети Северный Кавказ» - "Ставропольэнерго" | Ставропольский край | 1353 | 31990/2021/СТВ/ЦЭС/ПРЭС | 2021-05-12 | 2021-06-23 | 15 | 24146.13 | ПС 110/35/10 кВ «Ессентуки-2»
ПАО Россети Северный Кавказ» | ПАО Россети Северный Кавказ» - "Ставропольэнерго" | Ставропольский край | 1354 | 31994/2021/СТВ/ЦЭС/ПРЭС | 2021-05-12 | 2021-06-23 | 15 | 458.33 | ПС 110/35/10 кВ «Ессентуки-2»
ПАО Россети Северный Кавказ» | ПАО Россети Северный Кавказ» - "Ставропольэнерго" | Ставропольский край | 1355 | 32002/2021/СТВ/ЦЭС/ПРЭС | 2021-05-12 | 2021-06-23 | 15 | 24146.13 | ПС 110/35/10 кВ «Ессентуки-2»
ПАО Россети Северный Кавказ» | ПАО Россети Северный Кавказ» - "Ставропольэнерго" | Ставропольский край | 1356 | 32003/2021/СТВ/ЦЭС/ПРЭС | 2021-05-12 | 2021-06-23 | 15 | 24146.13 | ПС 110/35/10 кВ «Ессентуки-2»
ПАО Россети Северный Кавказ» | ПАО Россети Северный Кавказ» - "Ставропольэнерго" | Ставропольский край | 1357 | 32009/2021/СТВ/ЦЭС/ПРЭС | 2021-05-18 | 2021-06-29 | 15 | 458.33 | ПС 110/35/10 кВ «Железноводская»
ПАО Россети Северный Кавказ» | ПАО Россети Северный Кавказ» - "Ставропольэнерго" | Ставропольский край | 1358 | 32014/2021/СТВ/ЦЭС/МРЭС | 2021-04-30 | 2021-08-30 | 20 | 33443.36 | ПС 35/6 кВ «Овощевод».
ПАО Россети Северный Кавказ» | ПАО Россети Северный Кавказ» - "Ставропольэнерго" | Ставропольский край | 1359 | 32020/2021/СТВ/ЦЭС/ПРЭС | 2021-05-24 | 2021-07-05 | 15 | 458.33 | ПС 110/35/10 кВ «Ессентуки-2»
ПАО Россети Северный Кавказ» | ПАО Россети Северный Кавказ» - "Ставропольэнерго" | Ставропольский край | 1360 | 32027/2021/СТВ/ЦЭС/ПРЭС | 2021-05-21 | 2021-07-02 | 15 | 458.33 | ПС 110/35/10 кВ «Суворовская»
ПАО Россети Северный Кавказ» | ПАО Россети Северный Кавказ» - "Ставропольэнерго" | Ставропольский край | 1361 | 32028/2021/СТВ/ЦЭС/МРЭС | 2021-05-25 | 2021-07-06 | 15 | 458.33 | ПС 110/35/10 кВ «Железноводская»
ПАО Россети Северный Кавказ» | ПАО Россети Северный Кавказ» - "Ставропольэнерго" | Ставропольский край | 1362 | 32030/2021/СТВ/ЦЭС/ПРЭС | 2021-05-25 | 2021-07-06 | 15 | 458.33 | ПС 110/10 кВ «Белый Уголь»
ПАО Россети Северный Кавказ» | ПАО Россети Северный Кавказ» - "Ставропольэнерго" | Ставропольский край | 1363 | 32037/2021/СТВ/ЦЭС/МРЭС | 2021-04-30 | 2021-10-29 | 15 | 24146.13 | ПС 35/6 кВ «Бутылочный завод».
ПАО Россети Северный Кавказ» | ПАО Россети Северный Кавказ» - "Ставропольэнерго" | Ставропольский край | 1364 | 32038/2021/СТВ/ЦЭС/МРЭС | 2021-04-30 | 2021-08-30 | 15 | 24146.13 | ПС 35/6 кВ «Бутылочный завод».
ПАО Россети Северный Кавказ» | ПАО Россети Северный Кавказ» - "Ставропольэнерго" | Ставропольский край | 1365 | 32061/2021/СТВ/ЦЭС/МРЭС | 2021-05-25 | 2021-09-24 | 14 | 458.33 | ПС 35/6 кВ «Овощевод»
ПАО Россети Северный Кавказ» | ПАО Россети Северный Кавказ» - "Ставропольэнерго" | Ставропольский край | 1366 | 32072/2021/СТВ/ЦЭС/МРЭС | 2021-05-28 | 2021-07-09 | 0 | 458.33 | ПС 110/35/6 кВ «Мин-Воды-2»
ПАО Россети Северный Кавказ» | ПАО Россети Северный Кавказ» - "Ставропольэнерго" | Ставропольский край | 1367 | 32073/2021/СТВ/ЦЭС/НРЭС | 2021-05-31 | 2021-07-12 | 12 | 458.33 | ПС 110/10 кВ «Журавская»
ПАО Россети Северный Кавказ» | ПАО Россети Северный Кавказ» - "Ставропольэнерго" | Ставропольский край | 1368 | 32096/2021/СТВ/ЦЭС/ПРЭС | 2021-05-28 | 2021-07-09 | 50 | 39932.72 | ПС 35/10 кВ «Юцкая».
ПАО Россети Северный Кавказ» | ПАО Россети Северный Кавказ» - "Ставропольэнерго" | Ставропольский край | 1369 | 32143/2021/СТВ/ЦЭС/МРЭС | 2021-05-17 | 2021-06-07 | 105 | 39932.72 | ПС 110/35/6 кВ «Аэропорт»
ПАО Россети Северный Кавказ» | ПАО Россети Северный Кавказ» - "Ставропольэнерго" | Ставропольский край | 1370 | 32146/2021/СТВ/ЦЭС/ПРЭС | 2021-05-27 | 2021-07-08 | 15 | 458.33 | ПС 110/10 кВ «Провал»
ПАО Россети Северный Кавказ» | ПАО Россети Северный Кавказ» - "Ставропольэнерго" | Ставропольский край | 1371 | 32189/2021/СТВ/ЦЭС/ПРЭС | 2021-05-24 | 2021-07-05 | 15 | 458.33 | ПС 35/10 кВ «Юцкая».
ПАО Россети Северный Кавказ» | ПАО Россети Северный Кавказ» - "Ставропольэнерго" | Ставропольский край | 1372 | 32176/2021/СТВ/ЦЭС/ПРЭС | 2021-05-21 | 2021-07-02 | 15 | 458.33 | ПС 110/10 кВ «ПТФ»
ПАО Россети Северный Кавказ» | ПАО Россети Северный Кавказ» - "Ставропольэнерго" | Ставропольский край | 1373 | 32195/2021/СТВ/ЦЭС/МРЭС | 2021-05-18 | 2021-06-29 | 7.5 | 458.33 | ПС 35/6 кВ «Овощевод»
ПАО Россети Северный Кавказ» | ПАО Россети Северный Кавказ» - "Ставропольэнерго" | Ставропольский край | 1374 | 32296/2021/СТВ/ЦЭС/МРЭС | 2021-05-26 | 2021-09-24 | 30 | 458.33 | ПС 6/10 кВ «Кавказ».

## 11в(1) (ЕНЭС) (hidden)
Форма 13 |  |  |  |  | п. 11 "в(1)" ПП РФ № 24 от 21.01.2004
Информация о величине резервируемой максимальной мощности, определяемой в соответствии с Правилами недискриминационного доступа к услугам по передаче электрической энергии и оказания этих услуг, утвержденными постановлением Правительства Российской Федерации от 27 декабря 2004 г. N 861, в разбивке по уровням напряжения (для организации по управлению единой национальной (общероссийской) электрической сетью)
Наименование субъекта Российской Федерации | Единица измерения | Отчетный период | Усредненная за квартал величина резервируемой максимальной мощности суммарно по всем потребителям электрической энергии, в отношении которых эта величина определяется и в отношении энергопринимающих устройств которых такой сетевой организацией заключен договор, с разбивкой по каждому уровню напряжения
|  |  | итого | 330 кВ и выше | 220 кВ и ниже
Субъект РФ 1 | МВт | 1 квартал ___ года
| МВт | 2 квартал ___ года
| МВт | 3 квартал ___ года
| МВт | 4 квартал ___ года
Субъект РФ 2 | МВт | 1 квартал ___ года
| МВт | 2 квартал ___ года
| МВт | 3 квартал ___ года
| МВт | 4 квартал ___ года
Срок размещения: ежеквартально, не позднее 25-го числа месяца, следующего за окончанием каждого квартала

## 11в(1) (ТСО) (hidden)
Форма 14 | [6 empty] | п. 11 "в(1)" ПП РФ № 24 от 21.01.2004
Информация о величине резервируемой максимальной мощности, определяемой в соответствии с Правилами недискриминационного доступа к услугам по передаче электрической энергии и оказания этих услуг, утвержденными постановлением Правительства Российской Федерации от 27 декабря 2004 г. N 861, в разбивке по уровням напряжения (для территориальных сетевых организаций)
Наименование сетевой организации | Единица измерения | Отчетный период | Усредненная за квартал величина резервируемой максимальной мощности суммарно по всем потребителям электрической энергии, в отношении которых эта величина определяется и в отношении энергопринимающих устройств которых такой сетевой организацией заключен договор, с разбивкой по каждому уровню напряжения
|  |  | итого | ВН | СН1 | СН2 | НН
| МВт | 1 квартал ___ года
| МВт | 2 квартал ___ года
| МВт | 3 квартал ___ года
| МВт | 4 квартал ___ года
Срок размещения: ежеквартально, не позднее 25-го числа месяца, следующего за окончанием каждого квартала

## 11к (hidden)
Форма 15 | [6 empty] | п. 11 "к" ПП РФ № 24 от 21.01.2004
Сведения о лицах, намеревающихся перераспределить максимальную мощность принадлежащих им энергопринимающих устройств в пользу иных лиц
№ пп. | Наименование филиала | Субъект РФ (край, область, республика) | Местонахождение энергопринимающих устройств |  | Наименование центра питания | Объем планируемой к перераспределению максимальной мощности, МВт | Лицо, намеревающееся осуществить перераспределение максимальной мощности энергопринимающих устройств
|  |  | Регион | Муниципальное образование |  |  | Наименование | Контактные данные
А | 1 | 2 | 3 | 4 | 5 | 6 | 7 | 8
1
2
3