## 11б_16 (hidden)
Форма 10 | [6 empty] | абз.16 п. 11 "б" ПП РФ № 24 от 21.01.2004
Информация о наличии объема свободной для технологического присоединения потребителей трансформаторной мощности с указанием текущего объема свободной мощности по центрам питания напряжением 35 кВ и выше
№ п/п | Наименование центра питания | Балансовая принадлежность1 | Месторасположение |  | Технические характеристики
|  |  | Регион | Муниципальное образование | Классы напряжения, кВ | Установленная мощность, МВА | Текущий резерв/ дефицит мощности2, МВт | Текущий резерв/дефицит мощности для технологического присоединения3, МВт
А | 1 | 2 | 3 | 4 | 5 | 6 | 7 | 8
Примечание:
1 - в графе 3 указываются наименования структурных единиц электросетевой организации;
2 - в графе 8 текущий резерв/дефицит мощности указывается по результатам контрольных замеров режимного дня с учетом присоединенных потребителей;
3 - в графе 9 текущий резерв/дефицит мощности для технологического присоединения указывается по результатам контрольных замеров режимного дня с учетом присоединенных потребителей, заключенных договоров об осуществлении технологического присоединения и поданных заявок на технологическое присоединение.

## 11б_17 (hidden)
Форма 11 | [6 empty] | абз.17 п. 11 "б" ПП РФ № 24 от 21.01.2004
Информация о наличии объема свободной для технологического присоединения потребителей трансформаторной мощности по подстанциям и распределительным пунктам напряжением ниже 35 кВ с дифференциацией по всем уровням напряжения
№ п/п | Наименование подстанции, распределительного пункта | Балансовая принадлежность1 | Месторасположение |  | Технические характеристики
|  |  | Регион | Муниципальное образование | Классы напряжения, кВ | Пропускная способность с учетом критерия (n-1), МВА | Текущий резерв/ дефицит мощности2, МВт | Текущий резерв/дефицит мощности для технологического присоединения3, МВт
А | 1 | 2 | 3 | 4 | 5 | 6 | 7 | 8
Примечание:
1 - в графе 3 указываются наименования структурных единиц электросетевой организации
2 - в графе 8 текущий резерв/дефицит мощности указывается по результатам контрольных замеров режимного дня с учетом присоединенных потребителей
3 - в графе 9 текущий резерв/дефицит мощности для технологического присоединения указывается по результатам контрольных замеров режимного дня с учетом присоединенных потребителей, заключенных договоров об осуществлении технологического присоединения и поданных заявок на технологическое присоединение

## 11в
Форма 12 | [7 empty] | п. 11 "в" ПП РФ № 24 от 21.01.2004
Информация о поданных заявках на технологическое присоединение к электрическим сетям, заключенных договорах об осуществлении технологического присоединения к электрическим сетям, выполненных присоединений и присоединенной мощности в разрезе субъектов Российской Федерации
Наименование Общества | Наименование филиала | Субъект РФ (край, область, республика) | Количество поданных заявок |  | Заключено договоров |  | Выполнено договоров (подписаны Акты ТП) |  | Аннулированные заявки (с учетом поданных за предыдущие периоды)
|  |  | шт | МВт | шт | МВт | шт | МВт | шт | МВт
1 | 2 | 3 | 4 | 5 | 6 | 7 | 8 | 9 | 10 | 11
ПАО Россети Северный Кавказ» | Каббалкэнерго | Кабардино-Балкарская Республика | 2011 | 49.401 | 1972 | 48.0175 | 1364 | 29.397 | 56 | 3.399
Информация о заключенных договоров об осуществлении технологического присоединения к электрическим сетям, содержащих сведения об объеме присоединяемой мощности, сроках и плате по каждому договору
Наименование Общества | Наименование филиала | Субъект РФ (край, область, республика) | №п/п | Номер договора ТП | Дата заключения договора ТП | Дата исполнения обязательств по договору ТП | Запрашиваемая максимальная мощность (без учета ранее присоединенной), кВт | Стоимость ТП по договору ТП без НДС, руб. | Наименование центра питания (ПС с напряжением 35 кВ и выше)
1 | 2 | 3 | 4 | 5 | 6 | 7 | 8 | 9 | 10
ПАО Россети Северный Кавказ» | Каббалкэнерго | Кабардино-Балкарская Республика | 1 | 9217/2020 | 2021-01-27 | 2021-05-27 | 6 | 458.33 | Птицефабрика 110/6
ПАО Россети Северный Кавказ» | Каббалкэнерго | Кабардино-Балкарская Республика | 2 | 9230/2020 | 2021-01-29 | 2021-05-29 | 5 | 458.33 | Ст. Лескен 110/35/10
ПАО Россети Северный Кавказ» | Каббалкэнерго | Кабардино-Балкарская Республика | 3 | 9239/2020 | 2021-03-24 | 2021-07-24 | 9 | 458.33 | Нальчик 110/10/6
ПАО Россети Северный Кавказ» | Каббалкэнерго | Кабардино-Балкарская Республика | 4 | 9291/2020 | 2021-03-09 | 2021-07-09 | 5 | 458.33 | Ст. Лескен 110/35/10
ПАО Россети Северный Кавказ» | Каббалкэнерго | Кабардино-Балкарская Республика | 5 | 9359/2020 | 2021-09-07 | 2022-01-07 | 5 | 458.33 | Ст. Лескен 110/35/10
ПАО Россети Северный Кавказ» | Каббалкэнерго | Кабардино-Балкарская Республика | 6 | 9396/2020 | 2021-04-07 | 2021-08-07 | 580 | 125509.23 | Нальчик 110/10/6 СКЭП 110/10/6
ПАО Россети Северный Кавказ» | Каббалкэнерго | Кабардино-Балкарская Республика | 7 | 9426/2020 | 2021-02-02 | 2021-08-02 | 300 | 328854.92 | Долинск 110/10/6
ПАО Россети Северный Кавказ» | Каббалкэнерго | Кабардино-Балкарская Республика | 8 | 9479/2020 | 2021-04-27 | 2021-08-27 | 4 | 458.33 | Чегем-2 110/35/10
ПАО Россети Северный Кавказ» | Каббалкэнерго | Кабардино-Балкарская Республика | 9 | 9501/2020 | 2021-08-17 | 2021-12-17 | 4 | 458.33 | Птицефабрика 110/6
ПАО Россети Северный Кавказ» | Каббалкэнерго | Кабардино-Балкарская Республика | 10 | 9574/2020 | 2021-01-27 | 2021-07-27 | 300 | 166309.74 | Птицефабрика 110/6
ПАО Россети Северный Кавказ» | Каббалкэнерго | Кабардино-Балкарская Республика | 11 | 9607/2020 | 2021-02-04 | 2021-06-04 | 4 | 458.33 | Залукокоаже 110/10
ПАО Россети Северный Кавказ» | Каббалкэнерго | Кабардино-Балкарская Республика | 12 | 9611/2020 | 2021-02-02 | 2021-06-02 | 5 | 458.33 | Птицефабрика 110/6
ПАО Россети Северный Кавказ» | Каббалкэнерго | Кабардино-Балкарская Республика | 13 | 9670/2020 | 2021-06-23 | 2021-10-23 | 4 | 458.33 | Кызбурун-110 110/10
ПАО Россети Северный Кавказ» | Каббалкэнерго | Кабардино-Балкарская Республика | 14 | 9675/2020 | 2021-02-15 | 2021-06-15 | 4 | 458.33 | Баксан-110 110/35/10
ПАО Россети Северный Кавказ» | Каббалкэнерго | Кабардино-Балкарская Республика | 15 | 9685/2020 | 2021-01-21 | 2021-05-21 | 4 | 458.33 | Дубки 110/6
ПАО Россети Северный Кавказ» | Каббалкэнерго | Кабардино-Балкарская Республика | 16 | 9697/2020 | 2021-04-01 | 2021-08-01 | 4 | 458.33 | Птицефабрика 110/6
ПАО Россети Северный Кавказ» | Каббалкэнерго | Кабардино-Балкарская Республика | 17 | 9698/2020 | 2021-02-25 | 2021-06-25 | 15 | 458.33 | Нальчик 110/10/6
ПАО Россети Северный Кавказ» | Каббалкэнерго | Кабардино-Балкарская Республика | 18 | 9704/2020 | 2021-04-26 | 2021-08-26 | 4 | 458.33 | Залукокоаже 110/10
ПАО Россети Северный Кавказ» | Каббалкэнерго | Кабардино-Балкарская Республика | 19 | 9714/2020 | 2021-04-15 | 2021-08-15 | 4 | 458.33 | Терек-2 110/35/10
ПАО Россети Северный Кавказ» | Каббалкэнерго | Кабардино-Балкарская Республика | 20 | 9731/2020 | 2021-03-12 | 2021-07-12 | 6 | 458.33 | Нальчик 110/10/6
ПАО Россети Северный Кавказ» | Каббалкэнерго | Кабардино-Балкарская Республика | 21 | 9743/2020 | 2021-04-13 | 2021-08-13 | 4 | 458.33 | Чегем-1 35/6
ПАО Россети Северный Кавказ» | Каббалкэнерго | Кабардино-Балкарская Республика | 22 | 9770/2020 | 2021-02-08 | 2021-06-08 | 15 | 458.33 | Нальчик 110/10/6
ПАО Россети Северный Кавказ» | Каббалкэнерго | Кабардино-Балкарская Республика | 23 | 9780/2020 | 2021-04-15 | 2021-08-15 | 4 | 458.33 | Терек-2 110/35/10
ПАО Россети Северный Кавказ» | Каббалкэнерго | Кабардино-Балкарская Республика | 24 | 9797/2020 | 2021-01-28 | 2021-05-28 | 5 | 458.33 | Залукокоаже 110/10
ПАО Россети Северный Кавказ» | Каббалкэнерго | Кабардино-Балкарская Республика | 25 | 9828/2020 | 2021-04-01 | 2021-08-01 | 4 | 458.33 | Плотина 110/10
ПАО Россети Северный Кавказ» | Каббалкэнерго | Кабардино-Балкарская Республика | 26 | 9829/2020 | 2021-03-30 | 2021-07-30 | 60 | 64596.75 | Искож 110/6
ПАО Россети Северный Кавказ» | Каббалкэнерго | Кабардино-Балкарская Республика | 27 | 9902/2020 | 2021-04-29 | 2021-08-29 | 4 | 458.33 | Чегем-2 110/35/10
ПАО Россети Северный Кавказ» | Каббалкэнерго | Кабардино-Балкарская Республика | 28 | 9931/2020 | 2021-01-21 | 2021-05-21 | 5 | 458.33 | Залукодес 35/10
ПАО Россети Северный Кавказ» | Каббалкэнерго | Кабардино-Балкарская Республика | 29 | 9970/2020 | 2021-08-11 | 2021-12-11 | 4 | 458.33 | Нальчик 110/10/6
ПАО Россети Северный Кавказ» | Каббалкэнерго | Кабардино-Балкарская Республика | 30 | 10016/2020 | 2021-01-15 | 2021-05-15 | 4 | 458.33 | Дубки 110/6
ПАО Россети Северный Кавказ» | Каббалкэнерго | Кабардино-Балкарская Республика | 31 | 10058/2020 | 2021-01-21 | 2021-05-21 | 4 | 458.33 | Каменномостская 110/35/10
ПАО Россети Северный Кавказ» | Каббалкэнерго | Кабардино-Балкарская Республика | 32 | 10063/2020 | 2021-02-09 | 2021-06-09 | 4 | 458.33 | Чегем-2 110/35/10
ПАО Россети Северный Кавказ» | Каббалкэнерго | Кабардино-Балкарская Республика | 33 | 10080/2020 | 2021-02-10 | 2021-02-10 | 4 | 458.33 | Чегем-2 110/35/10
ПАО Россети Северный Кавказ» | Каббалкэнерго | Кабардино-Балкарская Республика | 34 | 10088/2020 | 2021-08-11 | 2021-12-11 | 15 | 458.33 | Нальчик 110/10/6
ПАО Россети Северный Кавказ» | Каббалкэнерго | Кабардино-Балкарская Республика | 35 | 10090/2020 | 2021-01-15 | 2022-01-15 | 145 | 7682.13 | Чегем-2 110/35/10
ПАО Россети Северный Кавказ» | Каббалкэнерго | Кабардино-Балкарская Республика | 36 | 10107/2020 | 2021-02-08 | 2021-06-08 | 4 | 458.33 | Долинск 110/10/6
ПАО Россети Северный Кавказ» | Каббалкэнерго | Кабардино-Балкарская Республика | 37 | 10115/2020 | 2021-03-22 | 2021-07-22 | 4 | 458.33 | Птицефабрика 110/6
ПАО Россети Северный Кавказ» | Каббалкэнерго | Кабардино-Балкарская Республика | 38 | 10117/2020 | 2021-02-09 | 2021-06-09 | 5 | 458.33 | Птицефабрика 110/6
ПАО Россети Северный Кавказ» | Каббалкэнерго | Кабардино-Балкарская Республика | 39 | 10138/2020 | 2021-08-05 | 2021-12-05 | 5 | 458.33 | Долинск 110/10/6
ПАО Россети Северный Кавказ» | Каббалкэнерго | Кабардино-Балкарская Республика | 40 | 10202/2020 | 2021-03-03 | 2021-07-03 | 10 | 458.33 | Советская 35/10
ПАО Россети Северный Кавказ» | Каббалкэнерго | Кабардино-Балкарская Республика | 41 | 10222/2020 | 2021-02-24 | 2021-06-24 | 4 | 458.33 | РП Заюково 10/0,4
ПАО Россети Северный Кавказ» | Каббалкэнерго | Кабардино-Балкарская Республика | 42 | 10250/2020 | 2021-08-18 | 2021-12-18 | 4 | 458.33 | Лечинкай 35/6
ПАО Россети Северный Кавказ» | Каббалкэнерго | Кабардино-Балкарская Республика | 43 | 10253/2020 | 2021-02-04 | 2021-06-04 | 4 | 458.33 | Чегем-2 110/35/10
ПАО Россети Северный Кавказ» | Каббалкэнерго | Кабардино-Балкарская Республика | 44 | 10293/2020 | 2021-04-14 | 2021-08-14 | 5 | 458.33 | Долинск 110/10/6
ПАО Россети Северный Кавказ» | Каббалкэнерго | Кабардино-Балкарская Республика | 45 | 10306/2020 | 2021-04-07 | 2021-08-07 | 7 | 458.33 | Н. Чегем 35/10
ПАО Россети Северный Кавказ» | Каббалкэнерго | Кабардино-Балкарская Республика | 46 | 10307/2020 | 2021-01-14 | 2021-05-14 | 5 | 458.33 | Залукодес 35/10
ПАО Россети Северный Кавказ» | Каббалкэнерго | Кабардино-Балкарская Республика | 47 | 10313/2020 | 2021-01-15 | 2021-05-15 | 4 | 458.33 | Нальчик 110/10/6
ПАО Россети Северный Кавказ» | Каббалкэнерго | Кабардино-Балкарская Республика | 48 | 10320/2020 | 2021-01-20 | 2021-05-20 | 65 | 64596.76 | Каменномостская 110/35/10
ПАО Россети Северный Кавказ» | Каббалкэнерго | Кабардино-Балкарская Республика | 49 | 10325/2020 | 2021-01-25 | 2021-05-25 | 4 | 458.33 | Н. Чегем 35/10
ПАО Россети Северный Кавказ» | Каббалкэнерго | Кабардино-Балкарская Республика | 50 | 10328/2020 | 2021-01-28 | 2021-05-28 | 25 | 7682.13 | Нальчик 110/10/6
ПАО Россети Северный Кавказ» | Каббалкэнерго | Кабардино-Балкарская Республика | 51 | 10330/2020 | 2021-01-15 | 2021-05-15 | 45 | 7682.13 | Баксан-35 35/10
ПАО Россети Северный Кавказ» | Каббалкэнерго | Кабардино-Балкарская Республика | 52 | 10332/2020 | 2021-04-09 | 2021-08-09 | 5 | 458.33 | Дальняя 35/10
ПАО Россети Северный Кавказ» | Каббалкэнерго | Кабардино-Балкарская Республика | 53 | 10341/2020 | 2021-02-12 | 2021-06-12 | 5 | 458.33 | Малка 110/35/10
ПАО Россети Северный Кавказ» | Каббалкэнерго | Кабардино-Балкарская Республика | 54 | 10344/2020 | 2021-04-16 | 2021-08-16 | 20 | 7682.13 | Долинск 110/10/6
ПАО Россети Северный Кавказ» | Каббалкэнерго | Кабардино-Балкарская Республика | 55 | 10345/2020 | 2021-01-13 | 2021-05-13 | 4 | 458.33 | Баксаненок 35/10
ПАО Россети Северный Кавказ» | Каббалкэнерго | Кабардино-Балкарская Республика | 56 | 10349/2020 | 2021-03-16 | 2021-07-16 | 116 | 7682.13 | Нальчик 110/10/6
ПАО Россети Северный Кавказ» | Каббалкэнерго | Кабардино-Балкарская Республика | 57 | 10350/2020 | 2021-06-04 | 2021-10-04 | 5 | 458.33 | Каменномостская 110/35/10
ПАО Россети Северный Кавказ» | Каббалкэнерго | Кабардино-Балкарская Республика | 58 | 10351/2020 | 2021-03-04 | 2021-07-04 | 4 | 458.33 | Баксаненок 35/10
ПАО Россети Северный Кавказ» | Каббалкэнерго | Кабардино-Балкарская Республика | 59 | 10352/2021 | 2021-03-10 | 2021-09-10 | 650 | 64596.76 | Водозабор 110/6
ПАО Россети Северный Кавказ» | Каббалкэнерго | Кабардино-Балкарская Республика | 60 | 10356/2020 | 2021-01-13 | 2021-05-13 | 4 | 458.33 | Баксаненок 35/10
ПАО Россети Северный Кавказ» | Каббалкэнерго | Кабардино-Балкарская Республика | 61 | 10367/2020 | 2021-01-12 | 2021-05-12 | 4 | 458.33 | Баксаненок 35/10
ПАО Россети Северный Кавказ» | Каббалкэнерго | Кабардино-Балкарская Республика | 62 | 10370/2020 | 2021-04-02 | 2021-08-02 | 5 | 458.33 | Дубки 110/6
ПАО Россети Северный Кавказ» | Каббалкэнерго | Кабардино-Балкарская Республика | 63 | 10372/2020 | 2021-04-01 | 2021-08-01 | 5 | 458.33 | ТМХ-1 110 /6
ПАО Россети Северный Кавказ» | Каббалкэнерго | Кабардино-Балкарская Республика | 64 | 10375/2020 | 2021-04-02 | 2021-08-02 | 4 | 458.33 | Куркужин 35/10
ПАО Россети Северный Кавказ» | Каббалкэнерго | Кабардино-Балкарская Республика | 65 | 10387/2020 | 2021-01-19 | 2021-05-19 | 5 | 458.33 | Куркужин 35/10
ПАО Россети Северный Кавказ» | Каббалкэнерго | Кабардино-Балкарская Республика | 66 | 10396/2020 | 2021-02-18 | 2021-06-18 | 5 | 458.33 | Баксаненок 35/10
ПАО Россети Северный Кавказ» | Каббалкэнерго | Кабардино-Балкарская Республика | 67 | 10414/2020 | 2021-01-14 | 2021-05-14 | 4 | 458.33 | Баксан-110 110/35/10
ПАО Россети Северный Кавказ» | Каббалкэнерго | Кабардино-Балкарская Республика | 68 | 10426/2020 | 2021-01-13 | 2021-05-13 | 4 | 458.33 | Баксан-110 110/35/10
ПАО Россети Северный Кавказ» | Каббалкэнерго | Кабардино-Балкарская Республика | 69 | 10432/2020 | 2021-02-05 | 2021-06-05 | 12 | 458.33 | Екатериноградская 110/10
ПАО Россети Северный Кавказ» | Каббалкэнерго | Кабардино-Балкарская Республика | 70 | 10436/2020 | 2021-01-13 | 2021-05-13 | 5 | 458.33 | Долинск 110/10/6
ПАО Россети Северный Кавказ» | Каббалкэнерго | Кабардино-Балкарская Республика | 71 | 10441/2020 | 2021-04-16 | 2021-08-16 | 4 | 458.33 | Нальчик 110/10/6
ПАО Россети Северный Кавказ» | Каббалкэнерго | Кабардино-Балкарская Республика | 72 | 10443/2020 | 2021-02-03 | 2021-06-03 | 10 | 458.33 | Героев Эльбруса 35/10
ПАО Россети Северный Кавказ» | Каббалкэнерго | Кабардино-Балкарская Республика | 73 | 10446/2020 | 2021-01-14 | 2021-05-14 | 5 | 458.33 | Залукокоаже 110/10
ПАО Россети Северный Кавказ» | Каббалкэнерго | Кабардино-Балкарская Республика | 74 | 10448/2020 | 2021-01-22 | 2021-05-22 | 4 | 458.33 | Нальчик 110/10/6
ПАО Россети Северный Кавказ» | Каббалкэнерго | Кабардино-Балкарская Республика | 75 | 10466/2020 | 2021-01-18 | 2021-05-18 | 4 | 458.33 | Баксаненок 35/10
ПАО Россети Северный Кавказ» | Каббалкэнерго | Кабардино-Балкарская Республика | 76 | 10469/2020 | 2021-03-09 | 2021-07-09 | 4 | 458.33 | Лечинкай 35/6
ПАО Россети Северный Кавказ» | Каббалкэнерго | Кабардино-Балкарская Республика | 77 | 10473/2020 | 2021-01-15 | 2021-05-15 | 4 | 458.33 | Баксаненок 35/10
ПАО Россети Северный Кавказ» | Каббалкэнерго | Кабардино-Балкарская Республика | 78 | 10476/2020 | 2021-01-29 | 2021-05-29 | 5 | 458.33 | Ст. Лескен 110/35/10
ПАО Россети Северный Кавказ» | Каббалкэнерго | Кабардино-Балкарская Республика | 79 | 10477/2020 | 2021-06-22 | 2021-10-22 | 15 | 458.33 | Баксан-35 35/10
ПАО Россети Северный Кавказ» | Каббалкэнерго | Кабардино-Балкарская Республика | 80 | 10480/2020 | 2021-01-19 | 2021-05-19 | 4 | 458.33 | Баксаненок 35/10
ПАО Россети Северный Кавказ» | Каббалкэнерго | Кабардино-Балкарская Республика | 81 | 10481/2020 | 2021-04-08 | 2021-08-08 | 3 | 458.33 | ТМХ-1 110 /6
ПАО Россети Северный Кавказ» | Каббалкэнерго | Кабардино-Балкарская Республика | 82 | 10485/2020 | 2021-01-12 | 2021-05-12 | 4 | 458.33 | Баксаненок 35/10
ПАО Россети Северный Кавказ» | Каббалкэнерго | Кабардино-Балкарская Республика | 83 | 10486/2020 | 2021-03-02 | 2021-07-02 | 4 | 458.33 | Нальчик 110/10/6
ПАО Россети Северный Кавказ» | Каббалкэнерго | Кабардино-Балкарская Республика | 84 | 10488/2020 | 2021-04-14 | 2021-08-14 | 4 | 458.33 | Терек-1 35/10
ПАО Россети Северный Кавказ» | Каббалкэнерго | Кабардино-Балкарская Республика | 85 | 10489/2020 | 2021-07-14 | 2021-11-14 | 4 | 458.33 | Птицефабрика 110/6
ПАО Россети Северный Кавказ» | Каббалкэнерго | Кабардино-Балкарская Республика | 86 | 10492/2020 | 2021-02-15 | 2021-06-15 | 4 | 458.33 | Баксан-35 35/10
ПАО Россети Северный Кавказ» | Каббалкэнерго | Кабардино-Балкарская Республика | 87 | 10493/2020 | 2021-01-27 | 2021-05-27 | 15 | 7682.13 | Птицефабрика 110/6
ПАО Россети Северный Кавказ» | Каббалкэнерго | Кабардино-Балкарская Республика | 88 | 10494/2020 | 2021-01-21 | 2021-05-21 | 4 | 458.33 | Нальчик 110/10/6
ПАО Россети Северный Кавказ» | Каббалкэнерго | Кабардино-Балкарская Республика | 89 | 10499/2020 | 2021-03-23 | 2021-07-23 | 7 | 458.33 | Залукокоаже 110/10
ПАО Россети Северный Кавказ» | Каббалкэнерго | Кабардино-Балкарская Республика | 90 | 10504/2020 | 2021-01-18 | 2021-05-18 | 15 | 458.33 | Героев Эльбруса 35/10
ПАО Россети Северный Кавказ» | Каббалкэнерго | Кабардино-Балкарская Республика | 91 | 10507/2020 | 2021-02-09 | 2021-06-09 | 5 | 458.33 | Каменномостская 110/35/10
ПАО Россети Северный Кавказ» | Каббалкэнерго | Кабардино-Балкарская Республика | 92 | 10512/2020 | 2021-01-13 | 2021-05-13 | 4 | 458.33 | Баксаненок 35/10
ПАО Россети Северный Кавказ» | Каббалкэнерго | Кабардино-Балкарская Республика | 93 | 10531/2020 | 2021-01-13 | 2021-05-13 | 4 | 458.33 | Кызбурун-110 110/10
ПАО Россети Северный Кавказ» | Каббалкэнерго | Кабардино-Балкарская Республика | 94 | 10532/2020 | 2021-01-27 | 2021-05-02 | 4.5 | 458.33 | Майская 110/35/10
ПАО Россети Северный Кавказ» | Каббалкэнерго | Кабардино-Балкарская Республика | 95 | 10535/2020 | 2021-04-26 | 2021-08-26 | 4 | 458.33 | Терек-1 35/10
ПАО Россети Северный Кавказ» | Каббалкэнерго | Кабардино-Балкарская Республика | 96 | 10553/2020 | 2021-01-13 | 2021-05-13 | 5 | 458.33 | Долинск 110/10/6
ПАО Россети Северный Кавказ» | Каббалкэнерго | Кабардино-Балкарская Республика | 97 | 10554/2020 | 2021-01-29 | 2021-05-29 | 6 | 458.33 | Нальчик 110/10/6
ПАО Россети Северный Кавказ» | Каббалкэнерго | Кабардино-Балкарская Республика | 98 | 10555/2020 | 2021-08-12 | 2021-12-12 | 4 | 458.33 | Птицефабрика 110/6
ПАО Россети Северный Кавказ» | Каббалкэнерго | Кабардино-Балкарская Республика | 99 | 10560/2020 | 2021-01-29 | 2021-05-29 | 7 | 458.33 | Нальчик 110/10/6
ПАО Россети Северный Кавказ» | Каббалкэнерго | Кабардино-Балкарская Республика | 100 | 10577/2020 | 2021-01-27 | 2021-05-27 | 15 | 458.33 | Чегем-2 110/35/10
ПАО Россети Северный Кавказ» | Каббалкэнерго | Кабардино-Балкарская Республика | 101 | 10582/2020 | 2021-03-24 | 2021-07-24 | 4 | 458.33 | В. Курп 35/10
ПАО Россети Северный Кавказ» | Каббалкэнерго | Кабардино-Балкарская Республика | 102 | 10585/2020 | 2021-01-14 | 2021-05-14 | 15 | 458.33 | Птицефабрика 110/6
ПАО Россети Северный Кавказ» | Каббалкэнерго | Кабардино-Балкарская Республика | 103 | 10592/2020 | 2021-01-18 | 2021-05-18 | 75 | 7682.13 | Нальчик 110/10/6
ПАО Россети Северный Кавказ» | Каббалкэнерго | Кабардино-Балкарская Республика | 104 | 10596/2020 | 2021-03-22 | 2021-07-22 | 5 | 458.33 | Долинск 110/10/6
ПАО Россети Северный Кавказ» | Каббалкэнерго | Кабардино-Балкарская Республика | 105 | 10601/2020 | 2021-02-10 | 2021-06-10 | 15 | 458.33 | Героев Эльбруса 35/10
ПАО Россети Северный Кавказ» | Каббалкэнерго | Кабардино-Балкарская Республика | 106 | 10605/2020 | 2021-05-19 | 2021-09-19 | 80 | 64596.6 | Лечинкай 35/6
ПАО Россети Северный Кавказ» | Каббалкэнерго | Кабардино-Балкарская Республика | 107 | 10612/2020 | 2021-03-31 | 2021-07-31 | 4 | 458.33 | Нальчик 110/10/6
ПАО Россети Северный Кавказ» | Каббалкэнерго | Кабардино-Балкарская Республика | 108 | 10622/2020 | 2021-02-15 | 2021-06-15 | 4 | 458.33 | Кызбурун-110 110/10
ПАО Россети Северный Кавказ» | Каббалкэнерго | Кабардино-Балкарская Республика | 109 | 10626/2020 | 2021-01-19 | 2021-05-19 | 15 | 458.33 | Кызбурун-110 110/10
ПАО Россети Северный Кавказ» | Каббалкэнерго | Кабардино-Балкарская Республика | 110 | 10640/2020 | 2021-04-07 | 2021-08-07 | 15 | 458.33 | Долинск 110/10/6
ПАО Россети Северный Кавказ» | Каббалкэнерго | Кабардино-Балкарская Республика | 111 | 10641/2020 | 2021-01-19 | 2021-05-19 | 15 | 458.33 | Баксан-35 35/10
ПАО Россети Северный Кавказ» | Каббалкэнерго | Кабардино-Балкарская Республика | 112 | 10642/2020 | 2021-01-15 | 2021-05-15 | 4 | 458.33 | Птицефабрика 110/6
ПАО Россети Северный Кавказ» | Каббалкэнерго | Кабардино-Балкарская Республика | 113 | 10645/2020 | 2021-02-02 | 2021-06-02 | 10 | 458.33 | Залукокоаже 110/10
ПАО Россети Северный Кавказ» | Каббалкэнерго | Кабардино-Балкарская Республика | 114 | 10646/2020 | 2021-03-12 | 2021-07-12 | 4 | 458.33 | Баксан-35 35/10
ПАО Россети Северный Кавказ» | Каббалкэнерго | Кабардино-Балкарская Республика | 115 | 10650/2020 | 2021-03-11 | 2021-07-11 | 4 | 458.33 | Баксан-110 110/35/10
ПАО Россети Северный Кавказ» | Каббалкэнерго | Кабардино-Балкарская Республика | 116 | 10652/2020 | 2021-01-25 | 2022-01-25 | 15 | 458.33 | Александровская 35/10
ПАО Россети Северный Кавказ» | Каббалкэнерго | Кабардино-Балкарская Республика | 117 | 10657/2020 | 2021-01-21 | 2021-05-21 | 5 | 458.33 | Каменномостская 110/35/10
ПАО Россети Северный Кавказ» | Каббалкэнерго | Кабардино-Балкарская Республика | 118 | 10661/2020 | 2021-01-29 | 2021-05-29 | 5 | 458.33 | Нальчик 110/10/6
ПАО Россети Северный Кавказ» | Каббалкэнерго | Кабардино-Балкарская Республика | 119 | 10663/2020 | 2021-04-15 | 2021-08-15 | 5 | 458.33 | Долинск 110/10/6
ПАО Россети Северный Кавказ» | Каббалкэнерго | Кабардино-Балкарская Республика | 120 | 10666/2020 | 2021-02-24 | 2021-06-24 | 5 | 458.33 | Баксан-35 35/10
ПАО Россети Северный Кавказ» | Каббалкэнерго | Кабардино-Балкарская Республика | 121 | 10669/2020 | 2021-02-16 | 2021-06-16 | 5 | 458.33 | Кызбурун-110 110/10
ПАО Россети Северный Кавказ» | Каббалкэнерго | Кабардино-Балкарская Республика | 122 | 10671/2020 | 2021-04-26 | 2021-08-26 | 5 | 458.33 | Залукодес 35/10
ПАО Россети Северный Кавказ» | Каббалкэнерго | Кабардино-Балкарская Республика | 123 | 10677/2020 | 2021-07-05 | 2021-11-05 | 4 | 458.33 | Долинск 110/10/6
ПАО Россети Северный Кавказ» | Каббалкэнерго | Кабардино-Балкарская Республика | 124 | 10678/2020 | 2021-01-25 | 2021-05-25 | 10 | 458.33 | Залукокоаже 110/10
ПАО Россети Северный Кавказ» | Каббалкэнерго | Кабардино-Балкарская Республика | 125 | 10682/2020 | 2021-04-28 | 2021-08-24 | 15 | 458.33 | Заводская 110/10
ПАО Россети Северный Кавказ» | Каббалкэнерго | Кабардино-Балкарская Республика | 126 | 10683/2020 | 2021-02-27 | 2021-06-27 | 4 | 458.33 | РП Куба 10/0,4
ПАО Россети Северный Кавказ» | Каббалкэнерго | Кабардино-Балкарская Республика | 127 | 10684/2020 | 2021-01-12 | 2021-05-12 | 4 | 458.33 | Дубки 110/6
ПАО Россети Северный Кавказ» | Каббалкэнерго | Кабардино-Балкарская Республика | 128 | 10685/2020 | 2021-05-20 | 2021-09-20 | 5 | 458.33 | Дубки 110/6
ПАО Россети Северный Кавказ» | Каббалкэнерго | Кабардино-Балкарская Республика | 129 | 10686/2020 | 2021-01-12 | 2021-05-12 | 5 | 458.33 | Дубки 110/6
ПАО Россети Северный Кавказ» | Каббалкэнерго | Кабардино-Балкарская Республика | 130 | 10692/2020 | 2021-05-26 | 2021-09-26 | 4 | 458.33 | Долинск 110/10/6
ПАО Россети Северный Кавказ» | Каббалкэнерго | Кабардино-Балкарская Республика | 131 | 10693/2020 | 2021-01-13 | 2021-05-13 | 5 | 458.33 | Аушигер 110/35/10
ПАО Россети Северный Кавказ» | Каббалкэнерго | Кабардино-Балкарская Республика | 132 | 10695/2020 | 2021-02-02 | 2021-06-02 | 6 | 458.33 | Нальчик 110/10/6
ПАО Россети Северный Кавказ» | Каббалкэнерго | Кабардино-Балкарская Республика | 133 | 10696/2020 | 2021-07-12 | 2021-11-12 | 5 | 458.33 | Птицефабрика 110/6
ПАО Россети Северный Кавказ» | Каббалкэнерго | Кабардино-Балкарская Республика | 134 | 10697/2020 | 2021-01-20 | 2021-05-20 | 4 | 458.33 | Лечинкай 35/6
ПАО Россети Северный Кавказ» | Каббалкэнерго | Кабардино-Балкарская Республика | 135 | 10698/2020 | 2021-01-25 | 2021-05-25 | 4 | 458.33 | Птицефабрика 110/6
ПАО Россети Северный Кавказ» | Каббалкэнерго | Кабардино-Балкарская Республика | 136 | 10702/2020 | 2021-01-14 | 2021-05-14 | 85 | 7682.13 | Кахун 110/10
ПАО Россети Северный Кавказ» | Каббалкэнерго | Кабардино-Балкарская Республика | 137 | 10704/2020 | 2021-01-13 | 2021-05-13 | 5 | 458.33 | Чегем-2 110/35/10
ПАО Россети Северный Кавказ» | Каббалкэнерго | Кабардино-Балкарская Республика | 138 | 10711/2020 | 2021-02-10 | 2021-06-10 | 4 | 458.33 | Баксан-35 35/10
ПАО Россети Северный Кавказ» | Каббалкэнерго | Кабардино-Балкарская Республика | 139 | 10713/2020 | 2021-03-02 | 2021-07-02 | 5 | 458.33 | Залукокоаже 110/10
ПАО Россети Северный Кавказ» | Каббалкэнерго | Кабардино-Балкарская Республика | 140 | 10715/2020 | 2021-01-11 | 2021-05-11 | 5 | 458.33 | Лечинкай 35/6
ПАО Россети Северный Кавказ» | Каббалкэнерго | Кабардино-Балкарская Республика | 141 | 10718/2020 | 2021-01-12 | 2021-05-12 | 4.5 | 458.33 | Майская 110/35/10
ПАО Россети Северный Кавказ» | Каббалкэнерго | Кабардино-Балкарская Республика | 142 | 10720/2020 | 2021-01-14 | 2021-05-14 | 15 | 458.33 | Кахун 110/10
ПАО Россети Северный Кавказ» | Каббалкэнерго | Кабардино-Балкарская Республика | 143 | 10726/2020 | 2021-01-25 | 2021-05-25 | 5 | 458.33 | Заюково 35/10
ПАО Россети Северный Кавказ» | Каббалкэнерго | Кабардино-Балкарская Республика | 144 | 10727/2020 | 2021-01-28 | 2021-05-28 | 10 | 458.33 | Саратовская 35/10
ПАО Россети Северный Кавказ» | Каббалкэнерго | Кабардино-Балкарская Республика | 145 | 10728/2020 | 2021-01-28 | 2021-05-28 | 8 | 458.33 | Саратовская 35/10
ПАО Россети Северный Кавказ» | Каббалкэнерго | Кабардино-Балкарская Республика | 146 | 10730/2020 | 2021-06-15 | 2021-10-15 | 5 | 458.33 | Ново-Полтавская 35/10
ПАО Россети Северный Кавказ» | Каббалкэнерго | Кабардино-Балкарская Республика | 147 | 10732/2020 | 2021-01-14 | 2021-05-14 | 5 | 458.33 | Долинск 110/10/6
ПАО Россети Северный Кавказ» | Каббалкэнерго | Кабардино-Балкарская Республика | 148 | 10733/2020 | 2021-05-20 | 2021-09-20 | 4 | 458.33 | Лечинкай 35/6
ПАО Россети Северный Кавказ» | Каббалкэнерго | Кабардино-Балкарская Республика | 149 | 10735/2020 | 2021-03-23 | 2021-07-23 | 80 | 64596.6 | Гунделен 110/10
ПАО Россети Северный Кавказ» | Каббалкэнерго | Кабардино-Балкарская Республика | 150 | 10736/2020 | 2021-01-26 | 2021-05-26 | 4 | 458.33 | Баксаненок 35/10
ПАО Россети Северный Кавказ» | Каббалкэнерго | Кабардино-Балкарская Республика | 151 | 10738/2020 | 2021-01-26 | 2021-05-26 | 4 | 458.33 | Баксаненок 35/10
ПАО Россети Северный Кавказ» | Каббалкэнерго | Кабардино-Балкарская Республика | 152 | 10739/2020 | 2021-01-12 | 2022-01-12 | 148 | 7682.13 | РП Былым 6/0,4
ПАО Россети Северный Кавказ» | Каббалкэнерго | Кабардино-Балкарская Республика | 153 | 10741/2020 | 2021-01-21 | 2021-05-21 | 6 | 458.33 | Кахун 110/10
ПАО Россети Северный Кавказ» | Каббалкэнерго | Кабардино-Балкарская Республика | 154 | 10742/2020 | 2021-02-02 | 2021-06-02 | 5 | 458.33 | Псыгансу 110/10
ПАО Россети Северный Кавказ» | Каббалкэнерго | Кабардино-Балкарская Республика | 155 | 10743/2020 | 2021-02-02 | 2021-06-02 | 5 | 458.33 | Псыгансу 110/10
ПАО Россети Северный Кавказ» | Каббалкэнерго | Кабардино-Балкарская Республика | 156 | 10744/2020 | 2021-02-01 | 2021-06-01 | 12 | 458.33 | Кашхатау 110/35/10
ПАО Россети Северный Кавказ» | Каббалкэнерго | Кабардино-Балкарская Республика | 157 | 10746/2021 | 2021-04-12 | 2021-08-12 | 40 | 7682.13 | Советская 35/10
ПАО Россети Северный Кавказ» | Каббалкэнерго | Кабардино-Балкарская Республика | 158 | 10747/2020 | 2021-01-12 | 2021-05-12 | 5 | 458.33 | Долинск 110/10/6
ПАО Россети Северный Кавказ» | Каббалкэнерго | Кабардино-Балкарская Республика | 159 | 10751/2020 | 2021-05-20 | 2021-09-20 | 4 | 458.33 | СКЭП 110/10/6
ПАО Россети Северный Кавказ» | Каббалкэнерго | Кабардино-Балкарская Республика | 160 | 10753/2020 | 2021-01-18 | 2021-05-18 | 140 | 64596.6 | Куркужин 35/10
ПАО Россети Северный Кавказ» | Каббалкэнерго | Кабардино-Балкарская Республика | 161 | 10754/2020 | 2021-01-14 | 2021-05-14 | 15 | 458.33 | Малка 110/35/10
ПАО Россети Северный Кавказ» | Каббалкэнерго | Кабардино-Балкарская Республика | 162 | 10755/2020 | 2021-01-11 | 2021-05-11 | 5 | 458.33 | Долинск 110/10/6
ПАО Россети Северный Кавказ» | Каббалкэнерго | Кабардино-Балкарская Республика | 163 | 10756/2020 | 2021-01-12 | 2021-05-12 | 15 | 458.33 | Аушигер 110/35/10
ПАО Россети Северный Кавказ» | Каббалкэнерго | Кабардино-Балкарская Республика | 164 | 10757/2020 | 2021-03-02 | 2021-07-02 | 5.6 | 7682.13 | ТМХ-1 110 /6
ПАО Россети Северный Кавказ» | Каббалкэнерго | Кабардино-Балкарская Республика | 165 | 10759/2020 | 2021-03-11 | 2021-07-11 | 5 | 458.33 | Малка 110/35/10
ПАО Россети Северный Кавказ» | Каббалкэнерго | Кабардино-Балкарская Республика | 166 | 10760/2020 | 2021-03-23 | 2022-03-23 | 15 | 20757.62 | Куркужин 35/10
ПАО Россети Северный Кавказ» | Каббалкэнерго | Кабардино-Балкарская Республика | 167 | 10761/2020 | 2021-02-19 | 2021-02-19 | 5 | 458.33 | Кызбурун-110 110/10
ПАО Россети Северный Кавказ» | Каббалкэнерго | Кабардино-Балкарская Республика | 168 | 10763/2020 | 2021-02-02 | 2021-06-02 | 10 | 458.33 | Кахун 110/10
ПАО Россети Северный Кавказ» | Каббалкэнерго | Кабардино-Балкарская Республика | 169 | 10764/2020 | 2021-02-08 | 2021-06-08 | 15 | 458.33 | Кахун 110/10
ПАО Россети Северный Кавказ» | Каббалкэнерго | Кабардино-Балкарская Республика | 170 | 10765/2020 | 2021-01-26 | 2021-05-26 | 5 | 458.33 | Дубки 110/6
ПАО Россети Северный Кавказ» | Каббалкэнерго | Кабардино-Балкарская Республика | 171 | 10766/2020 | 2021-02-05 | 2021-06-05 | 10 | 458.33 | Кахун 110/10
ПАО Россети Северный Кавказ» | Каббалкэнерго | Кабардино-Балкарская Республика | 172 | 10771/2020 | 2021-01-27 | 2021-05-27 | 10 | 458.33 | Баксан-110 110/35/10
ПАО Россети Северный Кавказ» | Каббалкэнерго | Кабардино-Балкарская Республика | 173 | 10772/2020 | 2021-01-27 | 2021-05-27 | 5 | 458.33 | Солдатская 35/10
ПАО Россети Северный Кавказ» | Каббалкэнерго | Кабардино-Балкарская Республика | 174 | 10774/2020 | 2021-01-15 | 2021-05-15 | 10 | 458.33 | Солдатская 35/10
ПАО Россети Северный Кавказ» | Каббалкэнерго | Кабардино-Балкарская Республика | 175 | 10775/2020 | 2021-02-26 | 2021-06-26 | 4 | 458.33 | Кызбурун-110 110/10
ПАО Россети Северный Кавказ» | Каббалкэнерго | Кабардино-Балкарская Республика | 176 | 10776/2020 | 2021-02-01 | 2021-06-01 | 5 | 458.33 | Аушигер 110/35/10
ПАО Россети Северный Кавказ» | Каббалкэнерго | Кабардино-Балкарская Республика | 177 | 10777/2020 | 2021-08-10 | 2021-12-10 | 4 | 458.33 | Чегем-1 35/6
ПАО Россети Северный Кавказ» | Каббалкэнерго | Кабардино-Балкарская Республика | 178 | 10778/2020 | 2021-01-28 | 2021-05-28 | 5 | 458.33 | Нальчик 110/10/6
ПАО Россети Северный Кавказ» | Каббалкэнерго | Кабардино-Балкарская Республика | 179 | 10779/2020 | 2021-03-12 | 2021-07-12 | 140 | 7682.13 | Чегем-2 110/35/10
ПАО Россети Северный Кавказ» | Каббалкэнерго | Кабардино-Балкарская Республика | 180 | 10780/2020 | 2021-02-19 | 2021-06-19 | 5 | 458.33 | Кызбурун-110 110/10
ПАО Россети Северный Кавказ» | Каббалкэнерго | Кабардино-Балкарская Республика | 181 | 10782/2020 | 2021-01-11 | 2021-05-11 | 7 | 458.33 | СКЭП 110/10/6
ПАО Россети Северный Кавказ» | Каббалкэнерго | Кабардино-Балкарская Республика | 182 | 10783/2020 | 2021-02-08 | 2021-06-08 | 5 | 458.33 | Долинск 110/10/6
ПАО Россети Северный Кавказ» | Каббалкэнерго | Кабардино-Балкарская Республика | 183 | 10784/2020 | 2021-02-08 | 2021-06-08 | 5 | 458.33 | Долинск 110/10/6
ПАО Россети Северный Кавказ» | Каббалкэнерго | Кабардино-Балкарская Республика | 184 | 10786/2020 | 2021-01-25 | 2021-05-25 | 15 | 458.33 | Долинск 110/10/6
ПАО Россети Северный Кавказ» | Каббалкэнерго | Кабардино-Балкарская Республика | 185 | 10787/2020 | 2021-01-14 | 2021-05-14 | 5 | 458.33 | Долинск 110/10/6
ПАО Россети Северный Кавказ» | Каббалкэнерго | Кабардино-Балкарская Республика | 186 | 10789/2020 | 2021-02-03 | 2021-06-03 | 15 | 458.33 | Долинск 110/10/6
ПАО Россети Северный Кавказ» | Каббалкэнерго | Кабардино-Балкарская Республика | 187 | 10790/2020 | 2021-01-27 | 2021-05-27 | 5 | 458.33 | Ст. Лескен 110/35/10
ПАО Россети Северный Кавказ» | Каббалкэнерго | Кабардино-Балкарская Республика | 188 | 10791/2020 | 2021-01-25 | 2021-05-25 | 5 | 458.33 | ТМХ-1 110 /6
ПАО Россети Северный Кавказ» | Каббалкэнерго | Кабардино-Балкарская Республика | 189 | 10792/2020 | 2021-01-26 | 2021-05-26 | 4 | 458.33 | РП Куба 10/0,4
ПАО Россети Северный Кавказ» | Каббалкэнерго | Кабардино-Балкарская Республика | 190 | 10793/2020 | 2021-02-08 | 2021-06-08 | 5 | 458.33 | Кызбурун-110 110/10
ПАО Россети Северный Кавказ» | Каббалкэнерго | Кабардино-Балкарская Республика | 191 | 10794/2020 | 2021-02-12 | 2021-06-12 | 85 | 7682.13 | ЦРП Кахун
ПАО Россети Северный Кавказ» | Каббалкэнерго | Кабардино-Балкарская Республика | 192 | 10797/2020 | 2021-01-13 | 2021-05-13 | 649 | 326705.28 | Кызбурун-110 110/10
ПАО Россети Северный Кавказ» | Каббалкэнерго | Кабардино-Балкарская Республика | 193 | 10800/2020 | 2021-01-18 | 2021-05-18 | 50 | 7682.13 | РП Заюково 10/0,4
ПАО Россети Северный Кавказ» | Каббалкэнерго | Кабардино-Балкарская Республика | 194 | 10802/2020 | 2021-01-18 | 2021-05-18 | 140 | 64596.6 | Кашхатау 110/35/10
ПАО Россети Северный Кавказ» | Каббалкэнерго | Кабардино-Балкарская Республика | 195 | 10805/2020 | 2021-01-12 | 2021-05-12 | 15 | 458.33 | Птицефабрика 110/6
ПАО Россети Северный Кавказ» | Каббалкэнерго | Кабардино-Балкарская Республика | 196 | 10806/2020 | 2021-02-03 | 2021-06-03 | 147 | 64596.6 | Ново-Полтавская 35/10
ПАО Россети Северный Кавказ» | Каббалкэнерго | Кабардино-Балкарская Республика | 197 | 10808/2021 | 2021-04-08 | 2021-08-08 | 5 | 458.33 | Залукокоаже 110/10
ПАО Россети Северный Кавказ» | Каббалкэнерго | Кабардино-Балкарская Республика | 198 | 10809/2021 | 2021-03-24 | 2021-07-24 | 4 | 458.33 | Баксаненок 35/10
ПАО Россети Северный Кавказ» | Каббалкэнерго | Кабардино-Балкарская Республика | 199 | 10810/2021 | 2021-01-26 | 2021-05-26 | 5 | 458.33 | Залукокоаже 110/10
ПАО Россети Северный Кавказ» | Каббалкэнерго | Кабардино-Балкарская Республика | 200 | 10811/2021 | 2021-01-13 | 2021-05-13 | 115 | 3764.56 | Баксаненок 35/10
ПАО Россети Северный Кавказ» | Каббалкэнерго | Кабардино-Балкарская Республика | 201 | 10812/2021 | 2021-01-28 | 2021-05-28 | 5 | 458.33 | Залукокоаже 110/10
ПАО Россети Северный Кавказ» | Каббалкэнерго | Кабардино-Балкарская Республика | 202 | 10816/2021 | 2021-01-28 | 2021-05-28 | 7.5 | 458.33 | Котляревская 110/10
ПАО Россети Северный Кавказ» | Каббалкэнерго | Кабардино-Балкарская Республика | 203 | 10817/2021 | 2021-01-28 | 2021-05-28 | 1.5 | 458.33 | Майская 110/35/10
ПАО Россети Северный Кавказ» | Каббалкэнерго | Кабардино-Балкарская Республика | 204 | 10818/2021 | 2021-01-28 | 2021-05-28 | 4.5 | 458.33 | Майская 110/35/10
ПАО Россети Северный Кавказ» | Каббалкэнерго | Кабардино-Балкарская Республика | 205 | 10819/2021 | 2021-01-22 | 2021-05-22 | 5 | 458.33 | Саратовская 35/10
ПАО Россети Северный Кавказ» | Каббалкэнерго | Кабардино-Балкарская Республика | 206 | 10820/2021 | 2021-01-22 | 2021-05-22 | 5 | 458.33 | Долинск 110/10/6
ПАО Россети Северный Кавказ» | Каббалкэнерго | Кабардино-Балкарская Республика | 207 | 10822/2021 | 2021-03-01 | 2021-07-01 | 14 | 458.33 | Долинск 110/10/6
ПАО Россети Северный Кавказ» | Каббалкэнерго | Кабардино-Балкарская Республика | 208 | 10824/2021 | 2021-01-29 | 2021-05-29 | 10 | 458.33 | Аргудан 35/10
ПАО Россети Северный Кавказ» | Каббалкэнерго | Кабардино-Балкарская Республика | 209 | 10827/2021 | 2021-02-11 | 2022-02-11 | 15 | 20757.62 | Джайлык 35/10
ПАО Россети Северный Кавказ» | Каббалкэнерго | Кабардино-Балкарская Республика | 210 | 10828/2021 | 2021-01-28 | 2021-05-28 | 4 | 458.33 | Птицефабрика 110/6
ПАО Россети Северный Кавказ» | Каббалкэнерго | Кабардино-Балкарская Республика | 211 | 10829/2021 | 2021-03-02 | 2021-07-02 | 15 | 458.33 | Нальчик 110/10/6
ПАО Россети Северный Кавказ» | Каббалкэнерго | Кабардино-Балкарская Республика | 212 | 10830/2021 | 2021-05-20 | 2021-09-20 | 7 | 458.33 | Долинск 110/10/6
ПАО Россети Северный Кавказ» | Каббалкэнерго | Кабардино-Балкарская Республика | 213 | 10831/2021 | 2021-01-25 | 2021-05-25 | 8 | 20757.62 | СКЭП 110/10/6
ПАО Россети Северный Кавказ» | Каббалкэнерго | Кабардино-Балкарская Республика | 214 | 10832/2021 | 2021-03-03 | 2021-07-03 | 4 | 20757.62 | Искож 110/6
ПАО Россети Северный Кавказ» | Каббалкэнерго | Кабардино-Балкарская Республика | 215 | 10836/2021 | 2021-01-26 | 2021-05-26 | 5 | 458.33 | Дубки 110/6
ПАО Россети Северный Кавказ» | Каббалкэнерго | Кабардино-Балкарская Республика | 216 | 10837/2021 | 2021-01-19 | 2021-05-19 | 5 | 458.33 | ТМХ-1 110 /6
ПАО Россети Северный Кавказ» | Каббалкэнерго | Кабардино-Балкарская Республика | 217 | 10838/2021 | 2021-01-27 | 2021-05-27 | 15 | 458.33 | Водогрейная 110/6
ПАО Россети Северный Кавказ» | Каббалкэнерго | Кабардино-Балкарская Республика | 218 | 10839/2021 | 2021-02-11 | 2021-06-11 | 5 | 458.33 | Аргудан 35/10
ПАО Россети Северный Кавказ» | Каббалкэнерго | Кабардино-Балкарская Республика | 219 | 10840/2021 | 2021-01-21 | 2021-05-21 | 5 | 458.33 | Нальчик 110/10/6
ПАО Россети Северный Кавказ» | Каббалкэнерго | Кабардино-Балкарская Республика | 220 | 10841/2021 | 2021-01-29 | 2021-05-29 | 10 | 458.33 | Лескен-1 35/10
ПАО Россети Северный Кавказ» | Каббалкэнерго | Кабардино-Балкарская Республика | 221 | 10842/2021 | 2021-01-20 | 2021-05-20 | 5 | 458.33 | Дубки 110/6
ПАО Россети Северный Кавказ» | Каббалкэнерго | Кабардино-Балкарская Республика | 222 | 10843/2021 | 2021-02-03 | 2021-06-03 | 7 | 458.33 | Заводская 110/10
ПАО Россети Северный Кавказ» | Каббалкэнерго | Кабардино-Балкарская Республика | 223 | 10844/2021 | 2021-04-14 | 2021-08-14 | 4 | 458.33 | Нальчик 110/10/6
ПАО Россети Северный Кавказ» | Каббалкэнерго | Кабардино-Балкарская Республика | 224 | 10846/2021 | 2021-01-26 | 2021-05-26 | 4 | 458.33 | Птицефабрика 110/6
ПАО Россети Северный Кавказ» | Каббалкэнерго | Кабардино-Балкарская Республика | 225 | 10848/2021 | 2021-03-03 | 2021-07-03 | 4 | 458.33 | Куркужин 35/10
ПАО Россети Северный Кавказ» | Каббалкэнерго | Кабардино-Балкарская Республика | 226 | 10849/2021 | 2021-02-02 | 2021-06-02 | 5 | 458.33 | Псыгансу 110/10
ПАО Россети Северный Кавказ» | Каббалкэнерго | Кабардино-Балкарская Республика | 227 | 10850/2021 | 2021-02-02 | 2021-06-02 | 5 | 458.33 | Заводская 110/10
ПАО Россети Северный Кавказ» | Каббалкэнерго | Кабардино-Балкарская Республика | 228 | 10851/2021 | 2021-03-09 | 2021-07-09 | 15 | 458.33 | ТМХ-1 110 /6
ПАО Россети Северный Кавказ» | Каббалкэнерго | Кабардино-Балкарская Республика | 229 | 10852/2021 | 2021-03-01 | 2021-07-01 | 4 | 458.33 | Баксан-330
ПАО Россети Северный Кавказ» | Каббалкэнерго | Кабардино-Балкарская Республика | 230 | 10855/2021 | 2021-02-02 | 2021-06-02 | 15 | 458.33 | ЦРУ 110/6
ПАО Россети Северный Кавказ» | Каббалкэнерго | Кабардино-Балкарская Республика | 231 | 10856/2021 | 2021-03-02 | 2021-07-02 | 4 | 458.33 | Баксаненок 35/10
ПАО Россети Северный Кавказ» | Каббалкэнерго | Кабардино-Балкарская Республика | 232 | 10857/2021 | 2021-02-04 | 2021-06-04 | 5 | 458.33 | Малка 110/35/10
ПАО Россети Северный Кавказ» | Каббалкэнерго | Кабардино-Балкарская Республика | 233 | 10858/2021 | 2021-01-28 | 2021-05-28 | 4 | 458.33 | Соцгородок 110/35/6
ПАО Россети Северный Кавказ» | Каббалкэнерго | Кабардино-Балкарская Республика | 234 | 10859/2021 | 2021-02-25 | 2021-06-25 | 5 | 458.33 | Баксаненок 35/10
ПАО Россети Северный Кавказ» | Каббалкэнерго | Кабардино-Балкарская Республика | 235 | 10860/2021 | 2021-01-25 | 2021-05-25 | 1 | 458.33 | СКЭП 110/10/6
ПАО Россети Северный Кавказ» | Каббалкэнерго | Кабардино-Балкарская Республика | 236 | 10861/2021 | 2021-02-25 | 2021-06-25 | 4 | 458.33 | РП Куба 10/0,4
ПАО Россети Северный Кавказ» | Каббалкэнерго | Кабардино-Балкарская Республика | 237 | 10862/2021 | 2021-01-21 | 2021-05-21 | 15 | 458.33 | Терек-2 110/35/10
ПАО Россети Северный Кавказ» | Каббалкэнерго | Кабардино-Балкарская Республика | 238 | 10863/2021 | 2021-02-20 | 2021-06-20 | 4 | 458.33 | Лечинкай 35/6
ПАО Россети Северный Кавказ» | Каббалкэнерго | Кабардино-Балкарская Республика | 239 | 10864/2021 | 2021-02-26 | 2021-06-26 | 4 | 458.33 | Кызбурун-110 110/10
ПАО Россети Северный Кавказ» | Каббалкэнерго | Кабардино-Балкарская Республика | 240 | 10865/2021 | 2021-01-22 | 2021-05-22 | 15 | 458.33 | Дальняя 35/10
ПАО Россети Северный Кавказ» | Каббалкэнерго | Кабардино-Балкарская Республика | 241 | 10866/2021 | 2021-01-29 | 2021-05-29 | 15 | 458.33 | Водогрейная 110/6
ПАО Россети Северный Кавказ» | Каббалкэнерго | Кабардино-Балкарская Республика | 242 | 10867/2021 | 2021-03-01 | 2021-07-01 | 4 | 458.33 | РП Куба 10/0,4
ПАО Россети Северный Кавказ» | Каббалкэнерго | Кабардино-Балкарская Республика | 243 | 10868/2021 | 2021-01-22 | 2021-05-22 | 7 | 458.33 | Искож 110/6
ПАО Россети Северный Кавказ» | Каббалкэнерго | Кабардино-Балкарская Республика | 244 | 10869/2021 | 2021-01-21 | 2021-05-21 | 15 | 458.33 | Баксан-330
ПАО Россети Северный Кавказ» | Каббалкэнерго | Кабардино-Балкарская Республика | 245 | 10870/2021 | 2021-03-22 | 2021-07-22 | 4 | 458.33 | Баксан-35 35/10
ПАО Россети Северный Кавказ» | Каббалкэнерго | Кабардино-Балкарская Республика | 246 | 10871/2021 | 2021-01-21 | 2021-05-21 | 15 | 458.33 | Нарткала 110/6
ПАО Россети Северный Кавказ» | Каббалкэнерго | Кабардино-Балкарская Республика | 247 | 10873/2021 | 2021-01-21 | 2021-05-21 | 70 | 20852.7 | Заводская 110/10
ПАО Россети Северный Кавказ» | Каббалкэнерго | Кабардино-Балкарская Республика | 248 | 10874/2021 | 2021-01-25 | 2021-05-25 | 5 | 458.33 | Солдатская 35/10
ПАО Россети Северный Кавказ» | Каббалкэнерго | Кабардино-Балкарская Республика | 249 | 10875/2021 | 2021-01-26 | 2021-05-26 | 5 | 458.33 | Долинск 110/10/6
ПАО Россети Северный Кавказ» | Каббалкэнерго | Кабардино-Балкарская Республика | 250 | 10876/2021 | 2021-03-01 | 2021-07-01 | 4 | 458.33 | Баксаненок 35/10
ПАО Россети Северный Кавказ» | Каббалкэнерго | Кабардино-Балкарская Республика | 251 | 10878/2021 | 2021-03-04 | 2021-07-04 | 4 | 458.33 | Лечинкай 35/6
ПАО Россети Северный Кавказ» | Каббалкэнерго | Кабардино-Балкарская Республика | 252 | 10879/2021 | 2021-02-09 | 2021-06-09 | 5 | 458.33 | Залукокоаже 110/10
ПАО Россети Северный Кавказ» | Каббалкэнерго | Кабардино-Балкарская Республика | 253 | 10880/2021 | 2021-02-04 | 2021-06-04 | 5 | 458.33 | Пролетарская 35/10
ПАО Россети Северный Кавказ» | Каббалкэнерго | Кабардино-Балкарская Республика | 254 | 10881/2021 | 2021-01-29 | 2021-05-29 | 4 | 458.33 | Баксаненок 35/10
ПАО Россети Северный Кавказ» | Каббалкэнерго | Кабардино-Балкарская Республика | 255 | 10882/2021 | 2021-02-04 | 2021-06-04 | 4 | 458.33 | Дубки 110/6
ПАО Россети Северный Кавказ» | Каббалкэнерго | Кабардино-Балкарская Республика | 256 | 10883/2021 | 2021-02-25 | 2021-06-25 | 4 | 458.33 | Кызбурун-110 110/10
ПАО Россети Северный Кавказ» | Каббалкэнерго | Кабардино-Балкарская Республика | 257 | 10884/2021 | 2021-07-06 | 2021-11-06 | 5 | 458.33 | Залукодес 35/10
ПАО Россети Северный Кавказ» | Каббалкэнерго | Кабардино-Балкарская Республика | 258 | 10885/2021 | 2021-01-21 | 2021-05-21 | 15 | 458.33 | Долинск 110/10/6
ПАО Россети Северный Кавказ» | Каббалкэнерго | Кабардино-Балкарская Республика | 259 | 10887/2021 | 2021-04-23 | 2021-08-23 | 5 | 458.33 | Малка 110/35/10
ПАО Россети Северный Кавказ» | Каббалкэнерго | Кабардино-Балкарская Республика | 260 | 10888/2021 | 2021-02-19 | 2021-06-19 | 10 | 458.33 | Баксан-35 35/10
ПАО Россети Северный Кавказ» | Каббалкэнерго | Кабардино-Балкарская Республика | 261 | 10889/2021 | 2021-02-26 | 2021-06-26 | 4 | 458.33 | Кызбурун-110 110/10
ПАО Россети Северный Кавказ» | Каббалкэнерго | Кабардино-Балкарская Республика | 262 | 10890/2021 | 2021-03-04 | 2021-07-04 | 4 | 458.33 | Баксан-110 110/35/10
ПАО Россети Северный Кавказ» | Каббалкэнерго | Кабардино-Балкарская Республика | 263 | 10891/2021 | 2021-02-16 | 2021-06-16 | 4 | 458.33 | Птицефабрика 110/6
ПАО Россети Северный Кавказ» | Каббалкэнерго | Кабардино-Балкарская Республика | 264 | 10892/2021 | 2021-02-26 | 2021-06-26 | 4 | 458.33 | Крем-Константиновка 35/10
ПАО Россети Северный Кавказ» | Каббалкэнерго | Кабардино-Балкарская Республика | 265 | 10893/2021 | 2021-03-24 | 2021-07-24 | 10 | 458.33 | Баксан-110 110/35/10
ПАО Россети Северный Кавказ» | Каббалкэнерго | Кабардино-Балкарская Республика | 266 | 10894/2021 | 2021-06-01 | 2021-10-01 | 5 | 458.33 | Баксаненок 35/10
ПАО Россети Северный Кавказ» | Каббалкэнерго | Кабардино-Балкарская Республика | 267 | 10896/2021 | 2021-02-03 | 2021-06-03 | 1 | 458.33 | СКЭП 110/10/6
ПАО Россети Северный Кавказ» | Каббалкэнерго | Кабардино-Балкарская Республика | 268 | 10897/2021 | 2021-03-01 | 2021-07-01 | 4 | 458.33 | РП Куба 10/0,4
ПАО Россети Северный Кавказ» | Каббалкэнерго | Кабардино-Балкарская Республика | 269 | 10899/2021 | 2021-02-26 | 2021-06-26 | 6.5 | 458.33 | РП Куба 10/0,4
ПАО Россети Северный Кавказ» | Каббалкэнерго | Кабардино-Балкарская Республика | 270 | 10900/2021 | 2021-01-27 | 2021-05-27 | 15 | 458.33 | Ново-Полтавская 35/10
ПАО Россети Северный Кавказ» | Каббалкэнерго | Кабардино-Балкарская Республика | 271 | 10901/2021 | 2021-03-03 | 2021-07-03 | 4 | 458.33 | РП Куба 10/0,4
ПАО Россети Северный Кавказ» | Каббалкэнерго | Кабардино-Балкарская Республика | 272 | 10902/2021 | 2021-04-19 | 2021-08-19 | 5 | 458.33 | Соцгородок 110/35/6
ПАО Россети Северный Кавказ» | Каббалкэнерго | Кабардино-Балкарская Республика | 273 | 10903/2021 | 2021-02-25 | 2021-06-25 | 4 | 458.33 | Баксаненок 35/10
ПАО Россети Северный Кавказ» | Каббалкэнерго | Кабардино-Балкарская Республика | 274 | 10904/2021 | 2021-04-01 | 2021-08-01 | 4 | 458.33 | РП Куба 10/0,4
ПАО Россети Северный Кавказ» | Каббалкэнерго | Кабардино-Балкарская Республика | 275 | 10905/2021 | 2021-02-26 | 2021-06-26 | 4 | 458.33 | Баксаненок 35/10
ПАО Россети Северный Кавказ» | Каббалкэнерго | Кабардино-Балкарская Республика | 276 | 10906/2021 | 2021-03-03 | 2021-07-03 | 4 | 458.33 | Баксаненок 35/10
ПАО Россети Северный Кавказ» | Каббалкэнерго | Кабардино-Балкарская Республика | 277 | 10907/2021 | 2021-05-19 | 2021-09-19 | 5 | 458.33 | Долинск 110/10/6
ПАО Россети Северный Кавказ» | Каббалкэнерго | Кабардино-Балкарская Республика | 278 | 10908/2021 | 2021-02-25 | 2021-06-25 | 4 | 458.33 | Баксаненок 35/10
ПАО Россети Северный Кавказ» | Каббалкэнерго | Кабардино-Балкарская Республика | 279 | 10909/2021 | 2021-02-20 | 2021-06-20 | 15 | 458.33 | Майская 110/35/10
ПАО Россети Северный Кавказ» | Каббалкэнерго | Кабардино-Балкарская Республика | 280 | 10910/2021 | 2021-01-27 | 2021-05-27 | 100 | 20852.7 | Кахун 110/10
ПАО Россети Северный Кавказ» | Каббалкэнерго | Кабардино-Балкарская Республика | 281 | 10911/2021 | 2021-01-28 | 2021-05-28 | 6 | 458.33 | Гунделен 110/10
ПАО Россети Северный Кавказ» | Каббалкэнерго | Кабардино-Балкарская Республика | 282 | 10912/2021 | 2021-02-05 | 2021-06-05 | 4 | 458.33 | Нарткала 110/6
ПАО Россети Северный Кавказ» | Каббалкэнерго | Кабардино-Балкарская Республика | 283 | 10914/2021 | 2021-02-04 | 2021-06-04 | 85 | 20852.7 | ЦРП Кахун
ПАО Россети Северный Кавказ» | Каббалкэнерго | Кабардино-Балкарская Республика | 284 | 10915/2021 | 2021-01-29 | 2021-05-29 | 5 | 458.33 | Кара-Су 35/10
ПАО Россети Северный Кавказ» | Каббалкэнерго | Кабардино-Балкарская Республика | 285 | 10916/2021 | 2021-01-27 | 2021-05-27 | 4 | 458.33 | Долинск 110/10/6
ПАО Россети Северный Кавказ» | Каббалкэнерго | Кабардино-Балкарская Республика | 286 | 10917/2021 | 2021-05-18 | 2021-09-18 | 5 | 458.33 | Долинск 110/10/6
ПАО Россети Северный Кавказ» | Каббалкэнерго | Кабардино-Балкарская Республика | 287 | 10918/2021 | 2021-01-27 | 2021-05-27 | 70 | 20852.7 | Заводская 110/10
ПАО Россети Северный Кавказ» | Каббалкэнерго | Кабардино-Балкарская Республика | 288 | 10920/2021 | 2021-02-03 | 2021-06-03 | 10 | 458.33 | Героев Эльбруса 35/10
ПАО Россети Северный Кавказ» | Каббалкэнерго | Кабардино-Балкарская Республика | 289 | 10921/2021 | 2021-02-02 | 2021-06-02 | 5 | 458.33 | Нальчик 110/10/6
ПАО Россети Северный Кавказ» | Каббалкэнерго | Кабардино-Балкарская Республика | 290 | 10922/2021 | 2021-02-12 | 2021-06-12 | 5 | 458.33 | Дубки 110/6
ПАО Россети Северный Кавказ» | Каббалкэнерго | Кабардино-Балкарская Республика | 291 | 10923/2021 | 2021-02-02 | 2021-06-02 | 5 | 458.33 | ЦРУ 110/6
ПАО Россети Северный Кавказ» | Каббалкэнерго | Кабардино-Балкарская Республика | 292 | 10924/2021 | 2021-02-02 | 2021-06-02 | 5 | 458.33 | Нальчик 110/10/6
ПАО Россети Северный Кавказ» | Каббалкэнерго | Кабардино-Балкарская Республика | 293 | 10925/2021 | 2021-01-28 | 2021-05-28 | 1 | 458.33 | СКЭП 110/10/6
ПАО Россети Северный Кавказ» | Каббалкэнерго | Кабардино-Балкарская Республика | 294 | 10926/2021 | 2021-01-29 | 2021-05-29 | 5 | 458.33 | Долинск 110/10/6
ПАО Россети Северный Кавказ» | Каббалкэнерго | Кабардино-Балкарская Республика | 295 | 10927/2021 | 2021-03-03 | 2021-07-03 | 4 | 458.33 | Баксаненок 35/10
ПАО Россети Северный Кавказ» | Каббалкэнерго | Кабардино-Балкарская Республика | 296 | 10928/2021 | 2021-02-05 | 2021-06-05 | 5 | 458.33 | Лечинкай 35/6
ПАО Россети Северный Кавказ» | Каббалкэнерго | Кабардино-Балкарская Республика | 297 | 10930/2021 | 2021-02-05 | 2021-06-05 | 5 | 458.33 | Долинск 110/10/6
ПАО Россети Северный Кавказ» | Каббалкэнерго | Кабардино-Балкарская Республика | 298 | 10931/2021 | 2021-02-26 | 2021-06-26 | 4 | 458.33 | Баксаненок 35/10
ПАО Россети Северный Кавказ» | Каббалкэнерго | Кабардино-Балкарская Республика | 299 | 10932/2021 | 2021-01-27 | 2021-05-27 | 15 | 458.33 | Адыл-Су 110/35/10
ПАО Россети Северный Кавказ» | Каббалкэнерго | Кабардино-Балкарская Республика | 300 | 10933/2021 | 2021-04-23 | 2021-08-23 | 37.5 | 85655 | Долинск 110/10/6
ПАО Россети Северный Кавказ» | Каббалкэнерго | Кабардино-Балкарская Республика | 301 | 10934/2021 | 2021-01-28 | 2021-05-28 | 7 | 458.33 | Долинск 110/10/6
ПАО Россети Северный Кавказ» | Каббалкэнерго | Кабардино-Балкарская Республика | 302 | 10935/2021 | 2021-02-01 | 2021-06-01 | 5 | 458.33 | Нальчик 110/10/6
ПАО Россети Северный Кавказ» | Каббалкэнерго | Кабардино-Балкарская Республика | 303 | 10936/2021 | 2021-01-28 | 2021-05-28 | 15 | 458.33 | ЦРП Черек
ПАО Россети Северный Кавказ» | Каббалкэнерго | Кабардино-Балкарская Республика | 304 | 10937/2021 | 2021-02-27 | 2021-06-27 | 4 | 458.33 | Баксаненок 35/10
ПАО Россети Северный Кавказ» | Каббалкэнерго | Кабардино-Балкарская Республика | 305 | 10938/2021 | 2021-04-06 | 2021-08-06 | 5 | 458.33 | Нальчик 110/10/6
ПАО Россети Северный Кавказ» | Каббалкэнерго | Кабардино-Балкарская Республика | 306 | 10939/2021 | 2021-03-11 | 2021-07-11 | 4 | 458.33 | Чегем-2 110/35/10
ПАО Россети Северный Кавказ» | Каббалкэнерго | Кабардино-Балкарская Республика | 307 | 10940/2021 | 2021-02-16 | 2021-06-16 | 5 | 458.33 | Сармаково 35/10
ПАО Россети Северный Кавказ» | Каббалкэнерго | Кабардино-Балкарская Республика | 308 | 10942/2021 | 2021-06-07 | 2021-10-07 | 5 | 458.33 | Нальчик 110/10/6
ПАО Россети Северный Кавказ» | Каббалкэнерго | Кабардино-Балкарская Республика | 309 | 10943/2021 | 2021-06-21 | 2021-10-21 | 4 | 458.33 | Долинск 110/10/6
ПАО Россети Северный Кавказ» | Каббалкэнерго | Кабардино-Балкарская Республика | 310 | 10944/2021 | 2021-02-17 | 2021-06-17 | 14 | 458.33 | Аушигер 110/35/10
ПАО Россети Северный Кавказ» | Каббалкэнерго | Кабардино-Балкарская Республика | 311 | 10946/2021 | 2021-01-29 | 2021-05-29 | 5 | 458.33 | Нальчик 110/10/6
ПАО Россети Северный Кавказ» | Каббалкэнерго | Кабардино-Балкарская Республика | 312 | 10947/2021 | 2021-02-03 | 2021-06-03 | 10 | 458.33 | Водогрейная 110/6
ПАО Россети Северный Кавказ» | Каббалкэнерго | Кабардино-Балкарская Республика | 313 | 10948/2021 | 2021-07-01 | 2021-11-01 | 5 | 458.33 | Залукодес 35/10
ПАО Россети Северный Кавказ» | Каббалкэнерго | Кабардино-Балкарская Республика | 314 | 10949/2021 | 2021-02-04 | 2021-06-04 | 60 | 62956.8 | Малка 110/35/10
ПАО Россети Северный Кавказ» | Каббалкэнерго | Кабардино-Балкарская Республика | 315 | 10952/2021 | 2021-03-15 | 2021-07-15 | 3 | 458.33 | Долинск 110/10/6
ПАО Россети Северный Кавказ» | Каббалкэнерго | Кабардино-Балкарская Республика | 316 | 10953/2021 | 2021-03-03 | 2021-07-03 | 5 | 458.33 | Долинск 110/10/6
ПАО Россети Северный Кавказ» | Каббалкэнерго | Кабардино-Балкарская Республика | 317 | 10954/2021 | 2021-03-09 | 2021-07-09 | 5 | 458.33 | ТМХ-1 110 /6
ПАО Россети Северный Кавказ» | Каббалкэнерго | Кабардино-Балкарская Республика | 318 | 10955/2021 | 2021-04-01 | 2021-08-01 | 4 | 458.33 | Кызбурун-110 110/10
ПАО Россети Северный Кавказ» | Каббалкэнерго | Кабардино-Балкарская Республика | 319 | 10956/2021 | 2021-03-04 | 2021-07-04 | 7 | 458.33 | Малка 110/35/10
ПАО Россети Северный Кавказ» | Каббалкэнерго | Кабардино-Балкарская Республика | 320 | 10957/2021 | 2021-02-26 | 2021-06-26 | 4 | 458.33 | Водогрейная 110/6
ПАО Россети Северный Кавказ» | Каббалкэнерго | Кабардино-Балкарская Республика | 321 | 10958/2021 | 2021-02-01 | 2021-06-01 | 7 | 458.33 | Долинск 110/10/6
ПАО Россети Северный Кавказ» | Каббалкэнерго | Кабардино-Балкарская Республика | 322 | 10960/2021 | 2021-02-20 | 2021-06-20 | 4 | 458.33 | Куркужин 35/10
ПАО Россети Северный Кавказ» | Каббалкэнерго | Кабардино-Балкарская Республика | 323 | 10961/2021 | 2021-02-25 | 2021-06-25 | 5 | 458.33 | Кызбурун-110 110/10
ПАО Россети Северный Кавказ» | Каббалкэнерго | Кабардино-Балкарская Республика | 324 | 10962/2021 | 2021-02-04 | 2021-06-04 | 15 | 458.33 | Чегем-2 110/35/10
ПАО Россети Северный Кавказ» | Каббалкэнерго | Кабардино-Балкарская Республика | 325 | 10963/2021 | 2021-05-19 | 2021-09-19 | 5 | 458.33 | Долинск 110/10/6
ПАО Россети Северный Кавказ» | Каббалкэнерго | Кабардино-Балкарская Республика | 326 | 10966/2021 | 2021-08-09 | 2021-12-09 | 5 | 458.33 | Кызбурун-110 110/10
ПАО Россети Северный Кавказ» | Каббалкэнерго | Кабардино-Балкарская Республика | 327 | 10967/2021 | 2021-01-28 | 2021-07-28 | 200 | 37940.84 | Долинск 110/10/6
ПАО Россети Северный Кавказ» | Каббалкэнерго | Кабардино-Балкарская Республика | 328 | 10968/2021 | 2021-01-28 | 2021-07-28 | 600 | 37940.84 | Долинск 110/10/6
ПАО Россети Северный Кавказ» | Каббалкэнерго | Кабардино-Балкарская Республика | 329 | 10970/2021 | 2021-02-03 | 2021-06-03 | 10 | 458.33 | Адыл-Су 110/35/10
ПАО Россети Северный Кавказ» | Каббалкэнерго | Кабардино-Балкарская Республика | 330 | 10971/2021 | 2021-02-02 | 2021-06-02 | 5 | 458.33 | Долинск 110/10/6
ПАО Россети Северный Кавказ» | Каббалкэнерго | Кабардино-Балкарская Республика | 331 | 10973/2021 | 2021-02-02 | 2021-06-02 | 15 | 458.33 | Баксан-110 110/35/10
ПАО Россети Северный Кавказ» | Каббалкэнерго | Кабардино-Балкарская Республика | 332 | 10975/2021 | 2021-03-02 | 2021-07-02 | 4 | 458.33 | Баксан-110 110/35/10
ПАО Россети Северный Кавказ» | Каббалкэнерго | Кабардино-Балкарская Республика | 333 | 10976/2021 | 2021-03-15 | 2021-07-15 | 5 | 458.33 | ТМХ-1 110 /6
ПАО Россети Северный Кавказ» | Каббалкэнерго | Кабардино-Балкарская Республика | 334 | 10978/2021 | 2021-02-26 | 2021-06-26 | 4.5 | 458.33 | Майская 110/35/10
ПАО Россети Северный Кавказ» | Каббалкэнерго | Кабардино-Балкарская Республика | 335 | 10979/2021 | 2021-02-19 | 2021-06-19 | 5 | 458.33 | Баксан-110 110/35/10
ПАО Россети Северный Кавказ» | Каббалкэнерго | Кабардино-Балкарская Республика | 336 | 10981/2021 | 2021-02-04 | 2021-06-04 | 1 | 458.33 | СКЭП 110/10/6
ПАО Россети Северный Кавказ» | Каббалкэнерго | Кабардино-Балкарская Республика | 337 | 10982/2021 | 2021-05-24 | 2021-09-24 | 6 | 458.33 | Долинск 110/10/6
ПАО Россети Северный Кавказ» | Каббалкэнерго | Кабардино-Балкарская Республика | 338 | 10983/2021 | 2021-02-05 | 2021-06-05 | 5 | 458.33 | СКЭП 110/10/6
ПАО Россети Северный Кавказ» | Каббалкэнерго | Кабардино-Балкарская Республика | 339 | 10984/2021 | 2021-02-04 | 2021-06-04 | 15 | 458.33 | Саратовская 35/10
ПАО Россети Северный Кавказ» | Каббалкэнерго | Кабардино-Балкарская Республика | 340 | 10985/2021 | 2021-02-01 | 2021-06-01 | 15 | 458.33 | Кызбурун-110 110/10
ПАО Россети Северный Кавказ» | Каббалкэнерго | Кабардино-Балкарская Республика | 341 | 10986/2021 | 2021-02-15 | 2021-06-15 | 4 | 458.33 | Кызбурун-110 110/10
ПАО Россети Северный Кавказ» | Каббалкэнерго | Кабардино-Балкарская Республика | 342 | 10987/2021 | 2021-02-02 | 2021-06-02 | 5 | 458.33 | Долинск 110/10/6
ПАО Россети Северный Кавказ» | Каббалкэнерго | Кабардино-Балкарская Республика | 343 | 10988/2021 | 2021-03-03 | 2021-07-03 | 10 | 458.33 | Залукодес 35/10
ПАО Россети Северный Кавказ» | Каббалкэнерго | Кабардино-Балкарская Республика | 344 | 10989/2021 | 2021-01-29 | 2021-05-29 | 4 | 458.33 | РП Куба 10/0,4
ПАО Россети Северный Кавказ» | Каббалкэнерго | Кабардино-Балкарская Республика | 345 | 10990/2021 | 2021-02-10 | 2021-06-10 | 5 | 458.33 | Нальчик 110/10/6
ПАО Россети Северный Кавказ» | Каббалкэнерго | Кабардино-Балкарская Республика | 346 | 10991/2021 | 2021-06-03 | 2021-10-03 | 1 | 458.33 | Долинск 110/10/6
ПАО Россети Северный Кавказ» | Каббалкэнерго | Кабардино-Балкарская Республика | 347 | 10992/2021 | 2021-02-10 | 2021-06-10 | 4 | 458.33 | Долинск 110/10/6
ПАО Россети Северный Кавказ» | Каббалкэнерго | Кабардино-Балкарская Республика | 348 | 10993/2021 | 2021-02-10 | 2021-06-10 | 4 | 458.33 | Чегем-2 110/35/10
ПАО Россети Северный Кавказ» | Каббалкэнерго | Кабардино-Балкарская Республика | 349 | 10996/2021 | 2021-02-15 | 2021-06-15 | 5 | 458.33 | Ст.Урух 35/10
ПАО Россети Северный Кавказ» | Каббалкэнерго | Кабардино-Балкарская Республика | 350 | 10997/2021 | 2021-02-10 | 2021-06-10 | 5 | 458.33 | ЦРУ 110/6
ПАО Россети Северный Кавказ» | Каббалкэнерго | Кабардино-Балкарская Республика | 351 | 11000/2021 | 2021-07-06 | 2021-11-06 | 2 | 458.33 | ТМХ-1 110 /6
ПАО Россети Северный Кавказ» | Каббалкэнерго | Кабардино-Балкарская Республика | 352 | 11003/2021 | 2021-02-10 | 2021-06-10 | 15 | 458.33 | Лечинкай 35/6
ПАО Россети Северный Кавказ» | Каббалкэнерго | Кабардино-Балкарская Республика | 353 | 11004/2021 | 2021-04-19 | 2021-08-19 | 4 | 458.33 | Мухольская ГЭС 35/10
ПАО Россети Северный Кавказ» | Каббалкэнерго | Кабардино-Балкарская Республика | 354 | 11005/2021 | 2021-02-11 | 2021-06-11 | 10 | 458.33 | Ст.Урух 35/10
ПАО Россети Северный Кавказ» | Каббалкэнерго | Кабардино-Балкарская Республика | 355 | 11006/2021 | 2021-02-11 | 2021-06-11 | 15 | 458.33 | Саратовская 35/10
ПАО Россети Северный Кавказ» | Каббалкэнерго | Кабардино-Балкарская Республика | 356 | 11011/2021 | 2021-02-26 | 2021-06-26 | 5 | 458.33 | Баксан-110 110/35/10
ПАО Россети Северный Кавказ» | Каббалкэнерго | Кабардино-Балкарская Республика | 357 | 11012/2021 | 2021-02-26 | 2021-06-26 | 9 | 458.33 | Майская 110/35/10
ПАО Россети Северный Кавказ» | Каббалкэнерго | Кабардино-Балкарская Республика | 358 | 11013/2021 | 2021-05-31 | 2021-09-30 | 4 | 458.33 | Дубки 110/6
ПАО Россети Северный Кавказ» | Каббалкэнерго | Кабардино-Балкарская Республика | 359 | 11014/2021 | 2021-02-25 | 2021-06-25 | 5 | 458.33 | Баксан-330
ПАО Россети Северный Кавказ» | Каббалкэнерго | Кабардино-Балкарская Республика | 360 | 11015/2021 | 2021-02-11 | 2021-06-11 | 12 | 458.33 | Пролетарская 35/10
ПАО Россети Северный Кавказ» | Каббалкэнерго | Кабардино-Балкарская Республика | 361 | 11016/2021 | 2021-02-03 | 2021-06-03 | 15 | 458.33 | Александровская 35/10
ПАО Россети Северный Кавказ» | Каббалкэнерго | Кабардино-Балкарская Республика | 362 | 11018/2021 | 2021-02-03 | 2021-06-03 | 15 | 458.33 | Александровская 35/10
ПАО Россети Северный Кавказ» | Каббалкэнерго | Кабардино-Балкарская Республика | 363 | 11019/2021 | 2021-04-16 | 2021-08-16 | 5 | 458.33 | Залукокоаже 110/10
ПАО Россети Северный Кавказ» | Каббалкэнерго | Кабардино-Балкарская Республика | 364 | 11022/2021 | 2021-03-02 | 2021-07-02 | 15 | 458.33 | Чегем-1 35/6
ПАО Россети Северный Кавказ» | Каббалкэнерго | Кабардино-Балкарская Республика | 365 | 11023/2021 | 2021-07-01 | 2021-11-01 | 5 | 458.33 | Гунделен 110/10
ПАО Россети Северный Кавказ» | Каббалкэнерго | Кабардино-Балкарская Республика | 366 | 11025/2021 | 2021-03-02 | 2021-07-02 | 5 | 458.33 | Малка 110/35/10
ПАО Россети Северный Кавказ» | Каббалкэнерго | Кабардино-Балкарская Республика | 367 | 111026/2021 | 2021-02-25 | 2021-06-25 | 145 | 53091.75 | Ст.Урух 35/10
ПАО Россети Северный Кавказ» | Каббалкэнерго | Кабардино-Балкарская Республика | 368 | 11028/2021 | 2021-02-19 | 2021-06-19 | 15 | 458.33 | Героев Эльбруса 35/10
ПАО Россети Северный Кавказ» | Каббалкэнерго | Кабардино-Балкарская Республика | 369 | 11029/2021 | 2021-02-09 | 2021-06-09 | 15 | 458.33 | Ново-Полтавская 35/10
ПАО Россети Северный Кавказ» | Каббалкэнерго | Кабардино-Балкарская Республика | 370 | 11030/2021 | 2021-04-08 | 2021-08-08 | 4 | 458.33 | Искож 110/6
ПАО Россети Северный Кавказ» | Каббалкэнерго | Кабардино-Балкарская Республика | 371 | 11031/2021 | 2021-02-05 | 2021-06-05 | 11.54 | 12108.69 | Саратовская 35/10
ПАО Россети Северный Кавказ» | Каббалкэнерго | Кабардино-Балкарская Республика | 372 | 11032/2021 | 2021-04-08 | 2021-08-08 | 4 | 12821.47 | Нальчик 110/10/6
ПАО Россети Северный Кавказ» | Каббалкэнерго | Кабардино-Балкарская Республика | 373 | 11033/2021 | 2021-03-26 | 2021-07-26 | 5 | 13682.05 | В. Курп 35/10
ПАО Россети Северный Кавказ» | Каббалкэнерго | Кабардино-Балкарская Республика | 374 | 11034/2021 | 2021-02-05 | 2021-06-05 | 10.15 | 10650.2 | Ст.Урух 35/10
ПАО Россети Северный Кавказ» | Каббалкэнерго | Кабардино-Балкарская Республика | 375 | 11035/2021 | 2021-02-15 | 2021-06-15 | 5 | 458.33 | Долинск 110/10/6
ПАО Россети Северный Кавказ» | Каббалкэнерго | Кабардино-Балкарская Республика | 376 | 11036/2021 | 2021-03-15 | 2021-07-15 | 70 | 20852.7 | Искож 110/6
ПАО Россети Северный Кавказ» | Каббалкэнерго | Кабардино-Балкарская Республика | 377 | 11037/2021 | 2021-03-09 | 2021-07-09 | 15 | 458.33 | Ст. Лескен 110/35/10
ПАО Россети Северный Кавказ» | Каббалкэнерго | Кабардино-Балкарская Республика | 378 | 11038/2021 | 2021-02-11 | 2021-06-11 | 5 | 12821.5 | ТМХ-1 110 /6
ПАО Россети Северный Кавказ» | Каббалкэнерго | Кабардино-Балкарская Республика | 379 | 11039/2021 | 2021-02-05 | 2021-06-05 | 10.15 | 10650.2 | Ст.Урух 35/10
ПАО Россети Северный Кавказ» | Каббалкэнерго | Кабардино-Балкарская Республика | 380 | 11040/2021 | 2021-04-08 | 2021-08-08 | 4 | 12821.47 | Дубки 110/6
ПАО Россети Северный Кавказ» | Каббалкэнерго | Кабардино-Балкарская Республика | 381 | 11041/2021 | 2021-02-15 | 2021-06-15 | 5 | 458.33 | Баксан-110 110/35/10
ПАО Россети Северный Кавказ» | Каббалкэнерго | Кабардино-Балкарская Республика | 382 | 11042/2021 | 2021-04-08 | 2021-08-08 | 4 | 12821.47 | ТМХ-1 110 /6
ПАО Россети Северный Кавказ» | Каббалкэнерго | Кабардино-Балкарская Республика | 383 | 11043/2021 | 2021-02-05 | 2021-06-05 | 12.47 | 13084.52 | Лечинкай 35/6
ПАО Россети Северный Кавказ» | Каббалкэнерго | Кабардино-Балкарская Республика | 384 | 11044/2021 | 2021-02-05 | 2021-06-05 | 14.2 | 20757.62 | Залукодес 35/10
ПАО Россети Северный Кавказ» | Каббалкэнерго | Кабардино-Балкарская Республика | 385 | 11045/2021 | 2021-04-08 | 2021-08-08 | 4 | 12821.47 | Долинск 110/10/6
ПАО Россети Северный Кавказ» | Каббалкэнерго | Кабардино-Балкарская Республика | 386 | 11046/2021 | 2021-02-05 | 2021-06-05 | 12.47 | 20757.62 | Лечинкай 35/6
ПАО Россети Северный Кавказ» | Каббалкэнерго | Кабардино-Балкарская Республика | 387 | 11050/2021 | 2021-02-11 | 2021-06-11 | 5 | 458.33 | Кахун 110/10
ПАО Россети Северный Кавказ» | Каббалкэнерго | Кабардино-Балкарская Республика | 388 | 11051/2021 | 2021-02-05 | 2021-02-05 | 12.47 | 13084.52 | Лечинкай 35/6
ПАО Россети Северный Кавказ» | Каббалкэнерго | Кабардино-Балкарская Республика | 389 | 11052/2021 | 2021-04-15 | 2021-08-15 | 4 | 458.33 | Терек-2 110/35/10
ПАО Россети Северный Кавказ» | Каббалкэнерго | Кабардино-Балкарская Республика | 390 | 11053/2021 | 2021-02-11 | 2021-06-11 | 5 | 458.33 | Кахун 110/10
ПАО Россети Северный Кавказ» | Каббалкэнерго | Кабардино-Балкарская Республика | 391 | 11054/2021 | 2021-02-11 | 2021-06-11 | 5 | 458.33 | Прималкинская 35/10
ПАО Россети Северный Кавказ» | Каббалкэнерго | Кабардино-Балкарская Республика | 392 | 11055/2021 | 2021-02-25 | 2022-02-25 | 15 | 458.33 | Адыл-Су 110/35/10
ПАО Россети Северный Кавказ» | Каббалкэнерго | Кабардино-Балкарская Республика | 393 | 11056/2021 | 2021-02-11 | 2021-06-11 | 5 | 458.33 | Ново-Полтавская 35/10
ПАО Россети Северный Кавказ» | Каббалкэнерго | Кабардино-Балкарская Республика | 394 | 11057/2021 | 2021-02-18 | 2021-06-18 | 7 | 458.33 | РМЗ 110/6
ПАО Россети Северный Кавказ» | Каббалкэнерго | Кабардино-Балкарская Республика | 395 | 11058/2021 | 2021-02-15 | 2021-06-15 | 5 | 458.33 | Баксан-110 110/35/10
ПАО Россети Северный Кавказ» | Каббалкэнерго | Кабардино-Балкарская Республика | 396 | 11059/2021 | 2021-04-12 | 2021-08-12 | 4 | 458.33 | Терек-2 110/35/10
ПАО Россети Северный Кавказ» | Каббалкэнерго | Кабардино-Балкарская Республика | 397 | 11060/2021 | 2021-02-11 | 2021-06-11 | 5 | 458.33 | Долинск 110/10/6
ПАО Россети Северный Кавказ» | Каббалкэнерго | Кабардино-Балкарская Республика | 398 | 11061/2021 | 2021-02-19 | 2021-06-19 | 15 | 458.33 | Героев Эльбруса 35/10
ПАО Россети Северный Кавказ» | Каббалкэнерго | Кабардино-Балкарская Республика | 399 | 11062/2021 | 2021-02-05 | 2021-06-05 | 120 | 166309.74 | Водозабор 110/6
ПАО Россети Северный Кавказ» | Каббалкэнерго | Кабардино-Балкарская Республика | 400 | 11063/2021 | 2021-02-10 | 2021-06-10 | 5 | 458.33 | Нальчик 110/10/6
ПАО Россети Северный Кавказ» | Каббалкэнерго | Кабардино-Балкарская Республика | 401 | 11065/2021 | 2021-02-05 | 2021-06-05 | 6.2 | 13942 | РП Куба 10/0,4
ПАО Россети Северный Кавказ» | Каббалкэнерго | Кабардино-Балкарская Республика | 402 | 11067/2021 | 2021-02-05 | 2021-06-05 | 60 | 62956.8 | Саратовская 35/10
ПАО Россети Северный Кавказ» | Каббалкэнерго | Кабардино-Балкарская Республика | 403 | 11068/2021 | 2021-02-26 | 2021-06-26 | 4 | 458.33 | Баксан-35 35/10
ПАО Россети Северный Кавказ» | Каббалкэнерго | Кабардино-Балкарская Республика | 404 | 11069/2021 | 2021-02-19 | 2021-06-19 | 10 | 458.33 | Героев Эльбруса 35/10
ПАО Россети Северный Кавказ» | Каббалкэнерго | Кабардино-Балкарская Республика | 405 | 11070/2021 | 2021-02-10 | 2021-06-10 | 224 | 37940.84 | Долинск 110/10/6
ПАО Россети Северный Кавказ» | Каббалкэнерго | Кабардино-Балкарская Республика | 406 | 11071/2021 | 2021-02-19 | 2021-06-19 | 15 | 20757.6 | Баксан-35 35/10
ПАО Россети Северный Кавказ» | Каббалкэнерго | Кабардино-Балкарская Республика | 407 | 11072/2021 | 2021-03-24 | 2021-07-24 | 4 | 458.33 | Терек-1 35/10
ПАО Россети Северный Кавказ» | Каббалкэнерго | Кабардино-Балкарская Республика | 408 | 11073/2021 | 2021-02-25 | 2022-02-25 | 80 | 20852.7 | Нарткала 110/6
ПАО Россети Северный Кавказ» | Каббалкэнерго | Кабардино-Балкарская Республика | 409 | 11074/2021 | 2021-06-09 | 2021-10-09 | 10 | 458.33 | Саратовская 35/10
ПАО Россети Северный Кавказ» | Каббалкэнерго | Кабардино-Балкарская Республика | 410 | 11075/2021 | 2021-02-26 | 2021-06-26 | 1.5 | 458.33 | Майская 110/35/10
ПАО Россети Северный Кавказ» | Каббалкэнерго | Кабардино-Балкарская Республика | 411 | 11076/2021 | 2021-02-20 | 2021-06-20 | 10 | 458.33 | Водозабор 110/6
ПАО Россети Северный Кавказ» | Каббалкэнерго | Кабардино-Балкарская Республика | 412 | 11077/2021 | 2021-02-15 | 2021-06-15 | 5 | 458.33 | СКЭП 110/10/6
ПАО Россети Северный Кавказ» | Каббалкэнерго | Кабардино-Балкарская Республика | 413 | 11078/2021 | 2021-02-15 | 2021-06-15 | 10 | 458.33 | СКЭП 110/10/6
ПАО Россети Северный Кавказ» | Каббалкэнерго | Кабардино-Балкарская Республика | 414 | 11079/2021 | 2021-03-18 | 2021-07-18 | 5 | 458.33 | Залукокоаже 110/10
ПАО Россети Северный Кавказ» | Каббалкэнерго | Кабардино-Балкарская Республика | 415 | 11083/2021 | 2021-07-06 | 2021-11-06 | 5 | 458.33 | Долинск 110/10/6
ПАО Россети Северный Кавказ» | Каббалкэнерго | Кабардино-Балкарская Республика | 416 | 11084/2021 | 2021-04-06 | 2021-08-06 | 5 | 458.33 | Нальчик 110/10/6
ПАО Россети Северный Кавказ» | Каббалкэнерго | Кабардино-Балкарская Республика | 417 | 11087/2021 | 2021-02-11 | 2021-06-11 | 70 | 13196.15 | ЦРП Черек
ПАО Россети Северный Кавказ» | Каббалкэнерго | Кабардино-Балкарская Республика | 418 | 11089/2021 | 2021-02-26 | 2021-06-26 | 5 | 458.33 | Малка 110/35/10
ПАО Россети Северный Кавказ» | Каббалкэнерго | Кабардино-Балкарская Республика | 419 | 11090/2021 | 2021-02-12 | 2021-06-12 | 5 | 458.33 | Искож 110/6
ПАО Россети Северный Кавказ» | Каббалкэнерго | Кабардино-Балкарская Республика | 420 | 11092/2021 | 2021-03-31 | 2021-07-31 | 4 | 458.33 | Водозабор 110/6
ПАО Россети Северный Кавказ» | Каббалкэнерго | Кабардино-Балкарская Республика | 421 | 11093/2021 | 2021-03-24 | 2021-07-24 | 15 | 458.33 | Пенькозавод 35/10
ПАО Россети Северный Кавказ» | Каббалкэнерго | Кабардино-Балкарская Республика | 422 | 11095/2021 | 2021-02-25 | 2021-08-25 | 170 | 37940.84 | ТМХ-1 110/6/ СКЭП 110/6
ПАО Россети Северный Кавказ» | Каббалкэнерго | Кабардино-Балкарская Республика | 423 | 11096/2021 | 2021-03-09 | 2021-07-09 | 5 | 458.33 | Каменномостская 110/35/10
ПАО Россети Северный Кавказ» | Каббалкэнерго | Кабардино-Балкарская Республика | 424 | 11097/2021 | 2021-02-17 | 2021-06-17 | 6 | 458.33 | Водозабор 110/6
ПАО Россети Северный Кавказ» | Каббалкэнерго | Кабардино-Балкарская Республика | 425 | 11098/2021 | 2021-02-20 | 2021-06-20 | 149 | 166309.74 | Дальняя 35/10
ПАО Россети Северный Кавказ» | Каббалкэнерго | Кабардино-Балкарская Республика | 426 | 11099/2021 | 2021-02-19 | 2021-06-19 | 5 | 458.33 | Адыл-Су 110/35/10
ПАО Россети Северный Кавказ» | Каббалкэнерго | Кабардино-Балкарская Республика | 427 | 11100/2021 | 2021-02-10 | 2021-06-10 | 15 | 458.33 | Баксан-110 110/35/10
ПАО Россети Северный Кавказ» | Каббалкэнерго | Кабардино-Балкарская Республика | 428 | 11101/2021 | 2021-03-24 | 2021-07-24 | 4 | 458.33 | Терек-2 110/35/10
ПАО Россети Северный Кавказ» | Каббалкэнерго | Кабардино-Балкарская Республика | 429 | 11102/2021 | 2021-03-02 | 2021-07-02 | 5 | 458.33 | Саратовская 35/10
ПАО Россети Северный Кавказ» | Каббалкэнерго | Кабардино-Балкарская Республика | 430 | 11104/2021 | 2021-05-18 | 2021-09-18 | 55 | 166309.74 | Саратовская 35/10
ПАО Россети Северный Кавказ» | Каббалкэнерго | Кабардино-Балкарская Республика | 431 | 11105/2021 | 2021-02-26 | 2021-02-26 | 15 | 458.33 | Терекская 35/10
ПАО Россети Северный Кавказ» | Каббалкэнерго | Кабардино-Балкарская Республика | 432 | 11107/2021 | 2021-02-26 | 2021-02-26 | 15 | 458.33 | Кызбурун-110 110/10
ПАО Россети Северный Кавказ» | Каббалкэнерго | Кабардино-Балкарская Республика | 433 | 11108/2021 | 2021-02-12 | 2021-06-12 | 2 | 458.33 | СКЭП 110/10/6
ПАО Россети Северный Кавказ» | Каббалкэнерго | Кабардино-Балкарская Республика | 434 | 11109/2021 | 2021-03-04 | 2021-07-04 | 8 | 458.33 | Ст. Лескен 110/35/10
ПАО Россети Северный Кавказ» | Каббалкэнерго | Кабардино-Балкарская Республика | 435 | 11110/2021 | 2021-02-15 | 2021-06-15 | 5 | 458.33 | Нальчик 110/10/6
ПАО Россети Северный Кавказ» | Каббалкэнерго | Кабардино-Балкарская Республика | 436 | 11111/2021 | 2021-02-19 | 2021-06-19 | 7 | 458.33 | Долинск 110/10/6
ПАО Россети Северный Кавказ» | Каббалкэнерго | Кабардино-Балкарская Республика | 437 | 11112/2021 | 2021-02-16 | 2021-06-16 | 5 | 458.33 | Долинск 110/10/6
ПАО Россети Северный Кавказ» | Каббалкэнерго | Кабардино-Балкарская Республика | 438 | 11113/2021 | 2021-03-10 | 2021-07-10 | 4.5 | 458.33 | Майская 110/35/10
ПАО Россети Северный Кавказ» | Каббалкэнерго | Кабардино-Балкарская Республика | 439 | 11114/2021 | 2021-03-02 | 2021-07-02 | 5 | 458.33 | Нальчик 110/10/6
ПАО Россети Северный Кавказ» | Каббалкэнерго | Кабардино-Балкарская Республика | 440 | 11115/2021 | 2021-03-02 | 2021-07-02 | 15 | 458.33 | Дубки 110/6
ПАО Россети Северный Кавказ» | Каббалкэнерго | Кабардино-Балкарская Республика | 441 | 11116/2021 | 2021-06-17 | 2021-10-17 | 4 | 458.33 | Птицефабрика 110/6
ПАО Россети Северный Кавказ» | Каббалкэнерго | Кабардино-Балкарская Республика | 442 | 11117/2021 | 2021-06-17 | 2021-10-17 | 4 | 458.33 | Птицефабрика 110/6
ПАО Россети Северный Кавказ» | Каббалкэнерго | Кабардино-Балкарская Республика | 443 | 11119/2021 | 2021-03-03 | 2022-03-03 | 32 | 16993 | Ст. Лескен 110/35/10
ПАО Россети Северный Кавказ» | Каббалкэнерго | Кабардино-Балкарская Республика | 444 | 11120/2021 | 2021-03-01 | 2021-07-01 | 85 | 20852.7 | Долинск 110/10/6
ПАО Россети Северный Кавказ» | Каббалкэнерго | Кабардино-Балкарская Республика | 445 | 11121/2021 | 2021-03-30 | 2021-07-30 | 4 | 458.33 | Терек-2 110/35/10
ПАО Россети Северный Кавказ» | Каббалкэнерго | Кабардино-Балкарская Республика | 446 | 11123/2021 | 2021-02-10 | 2021-06-10 | 600 | 166571.69 | Нальчик 110/10/6
ПАО Россети Северный Кавказ» | Каббалкэнерго | Кабардино-Балкарская Республика | 447 | 11124/2021 | 2021-02-10 | 2021-08-10 | 370 | 37940.84 | Долинск 110/10/6
ПАО Россети Северный Кавказ» | Каббалкэнерго | Кабардино-Балкарская Республика | 448 | 11126/2021 | 2021-03-24 | 2021-07-24 | 5 | 458.33 | Акбаш 35/10
ПАО Россети Северный Кавказ» | Каббалкэнерго | Кабардино-Балкарская Республика | 449 | 11127/2021 | 2021-02-15 | 2021-06-15 | 15 | 458.33 | Птицефабрика 110/6
ПАО Россети Северный Кавказ» | Каббалкэнерго | Кабардино-Балкарская Республика | 450 | 11129/2021 | 2021-02-24 | 2021-06-24 | 4 | 458.33 | Баксан-110 110/35/10
ПАО Россети Северный Кавказ» | Каббалкэнерго | Кабардино-Балкарская Республика | 451 | 11131/2021 | 2021-02-25 | 2021-06-25 | 4 | 458.33 | Баксан-110 110/35/10
ПАО Россети Северный Кавказ» | Каббалкэнерго | Кабардино-Балкарская Республика | 452 | 11132/2021 | 2021-02-19 | 2021-06-19 | 5 | 458.33 | Долинск 110/10/6
ПАО Россети Северный Кавказ» | Каббалкэнерго | Кабардино-Балкарская Республика | 453 | 11135/2021 | 2021-03-23 | 2021-07-23 | 5 | 458.33 | Малка 110/35/10
ПАО Россети Северный Кавказ» | Каббалкэнерго | Кабардино-Балкарская Республика | 454 | 11137/2021 | 2021-03-24 | 2021-07-24 | 15 | 458.33 | Терек-2 110/35/10
ПАО Россети Северный Кавказ» | Каббалкэнерго | Кабардино-Балкарская Республика | 455 | 11138/2021 | 2021-02-19 | 2021-06-19 | 10 | 458.33 | СКЭП 110/10/6
ПАО Россети Северный Кавказ» | Каббалкэнерго | Кабардино-Балкарская Республика | 456 | 11140/2021 | 2021-03-03 | 2021-07-03 | 10 | 458.33 | Залукокоаже 110/10
ПАО Россети Северный Кавказ» | Каббалкэнерго | Кабардино-Балкарская Республика | 457 | 11141/2021 | 2021-03-29 | 2022-03-29 | 14 | 458.33 | Советская 35/10
ПАО Россети Северный Кавказ» | Каббалкэнерго | Кабардино-Балкарская Республика | 458 | 11142/2021 | 2021-02-26 | 2021-06-26 | 5 | 458.33 | Ст.Урух 35/10
ПАО Россети Северный Кавказ» | Каббалкэнерго | Кабардино-Балкарская Республика | 459 | 11144/2021 | 2021-02-26 | 2021-06-26 | 4 | 458.33 | Лечинкай 35/6
ПАО Россети Северный Кавказ» | Каббалкэнерго | Кабардино-Балкарская Республика | 460 | 11145/2021 | 2021-02-26 | 2021-06-26 | 5 | 458.33 | Аргудан 35/10
ПАО Россети Северный Кавказ» | Каббалкэнерго | Кабардино-Балкарская Республика | 461 | 11146/2021 | 2021-02-12 | 2021-06-12 | 5 | 458.33 | Нальчик 110/10/6
ПАО Россети Северный Кавказ» | Каббалкэнерго | Кабардино-Балкарская Республика | 462 | 11147/2021 | 2021-03-03 | 2021-07-03 | 6 | 458.33 | Долинск 110/10/6
ПАО Россети Северный Кавказ» | Каббалкэнерго | Кабардино-Балкарская Республика | 463 | 11148/2021 | 2021-03-01 | 2021-07-01 | 2 | 458.33 | СКЭП 110/10/6
ПАО Россети Северный Кавказ» | Каббалкэнерго | Кабардино-Балкарская Республика | 464 | 11149/2021 | 2021-03-16 | 2021-07-16 | 5 | 458.33 | Кашхатау 110/35/10
ПАО Россети Северный Кавказ» | Каббалкэнерго | Кабардино-Балкарская Республика | 465 | 11151/2021 | 2021-04-02 | 2021-10-02 | 600 | 55072 | Долинск 110/10/6
ПАО Россети Северный Кавказ» | Каббалкэнерго | Кабардино-Балкарская Республика | 466 | 11152/2021 | 2021-02-20 | 2021-08-20 | 600 | 166309.74 | Солдатская 35/10
ПАО Россети Северный Кавказ» | Каббалкэнерго | Кабардино-Балкарская Республика | 467 | 11154/2021 | 2021-04-07 | 2021-08-07 | 4 | 458.33 | Птицефабрика 110/6
ПАО Россети Северный Кавказ» | Каббалкэнерго | Кабардино-Балкарская Республика | 468 | 11155/2021 | 2021-02-16 | 2021-06-16 | 15 | 458.33 | Кахун 110/10
ПАО Россети Северный Кавказ» | Каббалкэнерго | Кабардино-Балкарская Республика | 469 | 11156/2021 | 2021-08-09 | 2022-02-09 | 4 | 12821.47 | Мухольская ГЭС 35/10
ПАО Россети Северный Кавказ» | Каббалкэнерго | Кабардино-Балкарская Республика | 470 | 11157/2021 | 2021-03-10 | 2021-07-10 | 15 | 458.33 | Залукокоаже 110/10
ПАО Россети Северный Кавказ» | Каббалкэнерго | Кабардино-Балкарская Республика | 471 | 11158/2021 | 2021-08-09 | 2022-02-09 | 20 | 20757.62 | Мухольская ГЭС 35/10
ПАО Россети Северный Кавказ» | Каббалкэнерго | Кабардино-Балкарская Республика | 472 | 11159/2021 | 2021-04-12 | 2021-08-12 | 5 | 458.33 | Залукокоаже 110/10
ПАО Россети Северный Кавказ» | Каббалкэнерго | Кабардино-Балкарская Республика | 473 | 11161/2021 | 2021-04-05 | 2021-08-05 | 4 | 458.33 | Кызбурун-110 110/10
ПАО Россети Северный Кавказ» | Каббалкэнерго | Кабардино-Балкарская Республика | 474 | 11162/2021 | 2021-02-24 | 2021-06-24 | 1 | 458.33 | СКЭП 110/10/6
ПАО Россети Северный Кавказ» | Каббалкэнерго | Кабардино-Балкарская Республика | 475 | 11163/2021 | 2021-02-19 | 2021-06-19 | 5 | 458.33 | Дубки 110/6
ПАО Россети Северный Кавказ» | Каббалкэнерго | Кабардино-Балкарская Республика | 476 | 11167/2021 | 2021-04-02 | 2021-08-02 | 5 | 458.33 | Залукокоаже 110/10
ПАО Россети Северный Кавказ» | Каббалкэнерго | Кабардино-Балкарская Республика | 477 | 11168/2021 | 2021-03-16 | 2021-07-16 | 4 | 458.33 | Баксан-110 110/35/10
ПАО Россети Северный Кавказ» | Каббалкэнерго | Кабардино-Балкарская Республика | 478 | 11169/2021 | 2021-04-08 | 2021-10-08 | 160 | 166309.74 | Чегем-2 110/35/10
ПАО Россети Северный Кавказ» | Каббалкэнерго | Кабардино-Балкарская Республика | 479 | 11170/2021 | 2021-03-11 | 2021-07-11 | 4 | 458.33 | Кызбурун-110 110/10
ПАО Россети Северный Кавказ» | Каббалкэнерго | Кабардино-Балкарская Республика | 480 | 11171/2021 | 2021-03-11 | 2021-07-11 | 15 | 458.33 | Залукокоаже 110/10
ПАО Россети Северный Кавказ» | Каббалкэнерго | Кабардино-Балкарская Республика | 481 | 11172/2021 | 2021-02-26 | 2021-06-26 | 5 | 458.33 | Баксан-110 110/35/10
ПАО Россети Северный Кавказ» | Каббалкэнерго | Кабардино-Балкарская Республика | 482 | 11173/2021 | 2021-02-18 | 2021-06-18 | 4 | 458.33 | Баксан-110 110/35/10
ПАО Россети Северный Кавказ» | Каббалкэнерго | Кабардино-Балкарская Республика | 483 | 11174/2021 | 2021-05-14 | 2021-09-14 | 165 | 23993 | Сармаково 35/10
ПАО Россети Северный Кавказ» | Каббалкэнерго | Кабардино-Балкарская Республика | 484 | 11175/2021 | 2021-03-31 | 2021-07-31 | 5 | 458.33 | Залукодес 35/10
ПАО Россети Северный Кавказ» | Каббалкэнерго | Кабардино-Балкарская Республика | 485 | 11176/2021 | 2021-05-31 | 2021-09-30 | 5 | 458.33 | Каменномостская 110/35/10
ПАО Россети Северный Кавказ» | Каббалкэнерго | Кабардино-Балкарская Республика | 486 | 11177/2021 | 2021-03-03 | 2021-07-03 | 4 | 458.33 | Кызбурун-110 110/10
ПАО Россети Северный Кавказ» | Каббалкэнерго | Кабардино-Балкарская Республика | 487 | 11178/2021 | 2021-03-05 | 2021-07-05 | 4 | 458.33 | Баксан-110 110/35/10
ПАО Россети Северный Кавказ» | Каббалкэнерго | Кабардино-Балкарская Республика | 488 | 11179/2021 | 2021-02-25 | 2021-06-25 | 10 | 458.33 | Гунделен 110/10
ПАО Россети Северный Кавказ» | Каббалкэнерго | Кабардино-Балкарская Республика | 489 | 11180/2021 | 2021-02-19 | 2021-06-19 | 15 | 458.33 | Заводская 110/10
ПАО Россети Северный Кавказ» | Каббалкэнерго | Кабардино-Балкарская Республика | 490 | 11181/2021 | 2021-03-11 | 2021-07-11 | 5 | 458.33 | Искож 110/6
ПАО Россети Северный Кавказ» | Каббалкэнерго | Кабардино-Балкарская Республика | 491 | 11182/2021 | 2021-03-03 | 2021-07-03 | 4 | 458.33 | Крем-Константиновка 35/10
ПАО Россети Северный Кавказ» | Каббалкэнерго | Кабардино-Балкарская Республика | 492 | 11183/2021 | 2021-02-20 | 2021-06-20 | 15 | 458.33 | Ст.Урух 35/10
ПАО Россети Северный Кавказ» | Каббалкэнерго | Кабардино-Балкарская Республика | 493 | 11184/2021 | 2021-03-03 | 2021-07-03 | 4 | 458.33 | Кызбурун-110 110/10
ПАО Россети Северный Кавказ» | Каббалкэнерго | Кабардино-Балкарская Республика | 494 | 11185/2021 | 2021-02-20 | 2021-06-20 | 7 | 458.33 | Долинск 110/10/6
ПАО Россети Северный Кавказ» | Каббалкэнерго | Кабардино-Балкарская Республика | 495 | 11186/2021 | 2021-02-26 | 2021-06-26 | 10 | 12821.47 | Героев Эльбруса 35/10
ПАО Россети Северный Кавказ» | Каббалкэнерго | Кабардино-Балкарская Республика | 496 | 11187/2021 | 2021-03-23 | 2021-07-23 | 15 | 458.33 | Нальчик 110/10/6
ПАО Россети Северный Кавказ» | Каббалкэнерго | Кабардино-Балкарская Республика | 497 | 11188/2021 | 2021-03-22 | 2021-07-22 | 4 | 458.33 | Кызбурун-110 110/10
ПАО Россети Северный Кавказ» | Каббалкэнерго | Кабардино-Балкарская Республика | 498 | 11189/2021 | 2021-04-09 | 2021-08-09 | 4 | 458.33 | Кызбурун-110 110/10
ПАО Россети Северный Кавказ» | Каббалкэнерго | Кабардино-Балкарская Республика | 499 | 11192/2021 | 2021-02-18 | 2021-06-18 | 15 | 458.33 | Кахун 110/10
ПАО Россети Северный Кавказ» | Каббалкэнерго | Кабардино-Балкарская Республика | 500 | 11194/2021 | 2021-03-03 | 2021-07-03 | 5 | 458.33 | Ново-Полтавская 35/10
ПАО Россети Северный Кавказ» | Каббалкэнерго | Кабардино-Балкарская Республика | 501 | 11195/2021 | 2021-03-12 | 2021-07-12 | 15 | 458.33 | Водогрейная 110/6
ПАО Россети Северный Кавказ» | Каббалкэнерго | Кабардино-Балкарская Республика | 502 | 11196/2021 | 2021-03-03 | 2021-07-03 | 5 | 458.33 | Екатериноградская 110/10
ПАО Россети Северный Кавказ» | Каббалкэнерго | Кабардино-Балкарская Республика | 503 | 11197/2021 | 2021-02-25 | 2021-06-25 | 15 | 458.33 | Псыгансу 110/10
ПАО Россети Северный Кавказ» | Каббалкэнерго | Кабардино-Балкарская Республика | 504 | 11198/2021 | 2021-02-24 | 2021-06-24 | 15 | 458.33 | Кахун 110/10
ПАО Россети Северный Кавказ» | Каббалкэнерго | Кабардино-Балкарская Республика | 505 | 11199/2021 | 2021-02-20 | 2021-06-20 | 5 | 458.33 | Кахун 110/10
ПАО Россети Северный Кавказ» | Каббалкэнерго | Кабардино-Балкарская Республика | 506 | 11200/2021 | 2021-02-20 | 2021-06-20 | 5 | 458.33 | Кахун 110/10
ПАО Россети Северный Кавказ» | Каббалкэнерго | Кабардино-Балкарская Республика | 507 | 11201/2021 | 2021-03-03 | 2021-07-03 | 15 | 458.33 | Кахун 110/10
ПАО Россети Северный Кавказ» | Каббалкэнерго | Кабардино-Балкарская Республика | 508 | 11202/2021 | 2021-03-22 | 2021-07-22 | 15 | 458.33 | Лечинкай 35/6
ПАО Россети Северный Кавказ» | Каббалкэнерго | Кабардино-Балкарская Республика | 509 | 11204/2021 | 2021-03-23 | 2021-07-23 | 4 | 458.33 | Кызбурун-110 110/10
ПАО Россети Северный Кавказ» | Каббалкэнерго | Кабардино-Балкарская Республика | 510 | 11205/2021 | 2021-03-03 | 2021-07-03 | 5 | 458.33 | Кахун 110/10
ПАО Россети Северный Кавказ» | Каббалкэнерго | Кабардино-Балкарская Республика | 511 | 11206/2021 | 2021-02-26 | 2021-06-26 | 5 | 458.33 | Баксан-110 110/35/10
ПАО Россети Северный Кавказ» | Каббалкэнерго | Кабардино-Балкарская Республика | 512 | 11207/2021 | 2021-03-16 | 2021-07-16 | 4 | 458.33 | Баксан-110 110/35/10
ПАО Россети Северный Кавказ» | Каббалкэнерго | Кабардино-Балкарская Республика | 513 | 11208/2021 | 2021-03-03 | 2021-07-03 | 4 | 458.33 | Баксан-330
ПАО Россети Северный Кавказ» | Каббалкэнерго | Кабардино-Балкарская Республика | 514 | 11209/2021 | 2021-03-15 | 2021-07-15 | 5 | 458.33 | Кызбурун-110 110/10
ПАО Россети Северный Кавказ» | Каббалкэнерго | Кабардино-Балкарская Республика | 515 | 11210/2021 | 2021-03-03 | 2021-07-03 | 5 | 458.33 | Баксан-330
ПАО Россети Северный Кавказ» | Каббалкэнерго | Кабардино-Балкарская Республика | 516 | 11211/2021 | 2021-03-04 | 2021-07-04 | 4 | 458.33 | Баксаненок 35/10
ПАО Россети Северный Кавказ» | Каббалкэнерго | Кабардино-Балкарская Республика | 517 | 11212/2021 | 2021-04-01 | 2021-08-01 | 5 | 458.33 | Крем-Константиновка 35/10
ПАО Россети Северный Кавказ» | Каббалкэнерго | Кабардино-Балкарская Республика | 518 | 11215/2021 | 2021-03-03 | 2021-07-03 | 4 | 458.33 | Нальчик 110/10/6
ПАО Россети Северный Кавказ» | Каббалкэнерго | Кабардино-Балкарская Республика | 519 | 11216/2021 | 2021-03-02 | 2021-07-02 | 15 | 458.33 | Заречная 35/10
ПАО Россети Северный Кавказ» | Каббалкэнерго | Кабардино-Балкарская Республика | 520 | 11217/2021 | 2021-03-02 | 2021-07-02 | 4 | 458.33 | Птицефабрика 110/6
ПАО Россети Северный Кавказ» | Каббалкэнерго | Кабардино-Балкарская Республика | 521 | 11218/2021 | 2021-03-04 | 2021-07-04 | 4 | 458.33 | Баксан-330
ПАО Россети Северный Кавказ» | Каббалкэнерго | Кабардино-Балкарская Республика | 522 | 11219/2021 | 2021-03-04 | 2021-07-04 | 4 | 458.33 | Птицефабрика 110/6
ПАО Россети Северный Кавказ» | Каббалкэнерго | Кабардино-Балкарская Республика | 523 | 11221/2021 | 2021-03-03 | 2021-07-03 | 4 | 458.33 | Кызбурун-110 110/10
ПАО Россети Северный Кавказ» | Каббалкэнерго | Кабардино-Балкарская Республика | 524 | 11223/2021 | 2021-04-01 | 2021-08-01 | 4 | 458.33 | Кызбурун-110 110/10
ПАО Россети Северный Кавказ» | Каббалкэнерго | Кабардино-Балкарская Республика | 525 | 11224/2021 | 2021-03-02 | 2021-07-02 | 4 | 458.33 | Чегем-2 110/35/10
ПАО Россети Северный Кавказ» | Каббалкэнерго | Кабардино-Балкарская Республика | 526 | 11225/2021 | 2021-04-13 | 2021-08-13 | 4 | 458.33 | Кызбурун-110 110/10
ПАО Россети Северный Кавказ» | Каббалкэнерго | Кабардино-Балкарская Республика | 527 | 11227/2021 | 2021-03-05 | 2021-07-05 | 15 | 458.33 | Залукокоаже 110/10
ПАО Россети Северный Кавказ» | Каббалкэнерго | Кабардино-Балкарская Республика | 528 | 11229/2021 | 2021-04-05 | 2021-08-05 | 4 | 458.33 | Баксан-35 35/10
ПАО Россети Северный Кавказ» | Каббалкэнерго | Кабардино-Балкарская Республика | 529 | 11230/2021 | 2021-06-03 | 2021-10-03 | 5 | 458.33 | Залукодес 35/10
ПАО Россети Северный Кавказ» | Каббалкэнерго | Кабардино-Балкарская Республика | 530 | 11232/2021 | 2021-03-04 | 2021-07-04 | 4 | 458.33 | Кызбурун-110 110/10
ПАО Россети Северный Кавказ» | Каббалкэнерго | Кабардино-Балкарская Республика | 531 | 11234/2021 | 2021-04-05 | 2021-08-05 | 4 | 458.33 | Баксан-35 35/10
ПАО Россети Северный Кавказ» | Каббалкэнерго | Кабардино-Балкарская Республика | 532 | 11235/2021 | 2021-03-19 | 2021-07-19 | 4 | 458.33 | Баксан-35 35/10
ПАО Россети Северный Кавказ» | Каббалкэнерго | Кабардино-Балкарская Республика | 533 | 11237/2021 | 2021-03-05 | 2021-07-05 | 5 | 458.33 | Ст.Урух 35/10
ПАО Россети Северный Кавказ» | Каббалкэнерго | Кабардино-Балкарская Республика | 534 | 11238/2021 | 2021-06-22 | 2021-10-22 | 4 | 458.33 | Баксан-35 35/10
ПАО Россети Северный Кавказ» | Каббалкэнерго | Кабардино-Балкарская Республика | 535 | 11240/2021 | 2021-03-19 | 2021-07-19 | 15 | 458.33 | Баксан-110 110/35/10
ПАО Россети Северный Кавказ» | Каббалкэнерго | Кабардино-Балкарская Республика | 536 | 11241/2021 | 2021-03-11 | 2021-07-11 | 4 | 458.33 | Баксан-35 35/10
ПАО Россети Северный Кавказ» | Каббалкэнерго | Кабардино-Балкарская Республика | 537 | 11242/2021 | 2021-02-26 | 2021-06-26 | 5 | 458.33 | Баксан-110 110/35/10
ПАО Россети Северный Кавказ» | Каббалкэнерго | Кабардино-Балкарская Республика | 538 | 11243/2021 | 2021-03-22 | 2021-07-22 | 5 | 458.33 | Малка 110/35/10
ПАО Россети Северный Кавказ» | Каббалкэнерго | Кабардино-Балкарская Республика | 539 | 11244/2021 | 2021-03-11 | 2021-07-11 | 4 | 458.33 | Баксан-35 35/10
ПАО Россети Северный Кавказ» | Каббалкэнерго | Кабардино-Балкарская Республика | 540 | 11245/2021 | 2021-03-11 | 2021-07-11 | 4 | 458.33 | Баксан-35 35/10
ПАО Россети Северный Кавказ» | Каббалкэнерго | Кабардино-Балкарская Республика | 541 | 11246/2021 | 2021-03-03 | 2021-07-03 | 15 | 458.33 | Нарткала 110/6
ПАО Россети Северный Кавказ» | Каббалкэнерго | Кабардино-Балкарская Республика | 542 | 11247/2021 | 2021-03-11 | 2021-07-11 | 4 | 458.33 | Баксан-35 35/10
ПАО Россети Северный Кавказ» | Каббалкэнерго | Кабардино-Балкарская Республика | 543 | 11248/2021 | 2021-03-05 | 2021-07-05 | 3 | 458.33 | Кахун 110/10
ПАО Россети Северный Кавказ» | Каббалкэнерго | Кабардино-Балкарская Республика | 544 | 11249/2021 | 2021-03-03 | 2021-07-03 | 5 | 458.33 | Нарткала 110/6
ПАО Россети Северный Кавказ» | Каббалкэнерго | Кабардино-Балкарская Республика | 545 | 11250/2021 | 2021-03-03 | 2021-07-03 | 15 | 458.33 | Нарткала 110/6
ПАО Россети Северный Кавказ» | Каббалкэнерго | Кабардино-Балкарская Республика | 546 | 11251/2021 | 2021-03-18 | 2021-07-18 | 15 | 458.33 | Водозабор 110/6
ПАО Россети Северный Кавказ» | Каббалкэнерго | Кабардино-Балкарская Республика | 547 | 11252/2021 | 2021-03-17 | 2021-07-17 | 4 | 458.33 | Нальчик 110/10/6
ПАО Россети Северный Кавказ» | Каббалкэнерго | Кабардино-Балкарская Республика | 548 | 11254/2021 | 2021-03-11 | 2021-07-11 | 5 | 458.33 | Малка 110/35/10
ПАО Россети Северный Кавказ» | Каббалкэнерго | Кабардино-Балкарская Республика | 549 | 11255/2021 | 2021-03-04 | 2021-07-04 | 3 | 458.33 | Водогрейная 110/6
ПАО Россети Северный Кавказ» | Каббалкэнерго | Кабардино-Балкарская Республика | 550 | 11256/2021 | 2021-03-04 | 2021-07-04 | 5 | 458.33 | Саратовская 35/10
ПАО Россети Северный Кавказ» | Каббалкэнерго | Кабардино-Балкарская Республика | 551 | 11257/2021 | 2021-03-05 | 2021-07-05 | 4 | 458.33 | Птицефабрика 110/6
ПАО Россети Северный Кавказ» | Каббалкэнерго | Кабардино-Балкарская Республика | 552 | 11258/2021 | 2021-03-03 | 2021-07-03 | 4 | 458.33 | Нальчик 110/10/6
ПАО Россети Северный Кавказ» | Каббалкэнерго | Кабардино-Балкарская Республика | 553 | 11259/2021 | 2021-03-03 | 2021-07-03 | 10 | 458.33 | Солдатская 35/10
ПАО Россети Северный Кавказ» | Каббалкэнерго | Кабардино-Балкарская Республика | 554 | 11261/2021 | 2021-03-09 | 2021-07-09 | 8 | 458.33 | Екатериноградская 110/10
ПАО Россети Северный Кавказ» | Каббалкэнерго | Кабардино-Балкарская Республика | 555 | 11262/2021 | 2021-03-05 | 2021-07-05 | 4 | 458.33 | РП Заюково 10/0,4
ПАО Россети Северный Кавказ» | Каббалкэнерго | Кабардино-Балкарская Республика | 556 | 11263/2021 | 2021-02-26 | 2021-06-26 | 5 | 458.33 | Птицефабрика 110/6
ПАО Россети Северный Кавказ» | Каббалкэнерго | Кабардино-Балкарская Республика | 557 | 11265/2021 | 2021-03-17 | 2021-07-17 | 4 | 458.33 | Баксан-110 110/35/10
ПАО Россети Северный Кавказ» | Каббалкэнерго | Кабардино-Балкарская Республика | 558 | 11266/2021 | 2021-02-25 | 2021-08-25 | 250 | 20852.7 | Нальчик 110/10/6
ПАО Россети Северный Кавказ» | Каббалкэнерго | Кабардино-Балкарская Республика | 559 | 11267/2021 | 2021-03-17 | 2021-07-17 | 35 | 20757.62 | Долинск 110/10/6
ПАО Россети Северный Кавказ» | Каббалкэнерго | Кабардино-Балкарская Республика | 560 | 11268/2021 | 2021-03-09 | 2021-07-09 | 5 | 458.33 | Ново-Полтавская 35/10
ПАО Россети Северный Кавказ» | Каббалкэнерго | Кабардино-Балкарская Республика | 561 | 11269/2021 | 2021-03-02 | 2021-07-02 | 10 | 458.33 | Долинск 110/10/6
ПАО Россети Северный Кавказ» | Каббалкэнерго | Кабардино-Балкарская Республика | 562 | 11270/2021 | 2021-03-05 | 2021-07-05 | 5 | 458.33 | Долинск 110/10/6
ПАО Россети Северный Кавказ» | Каббалкэнерго | Кабардино-Балкарская Республика | 563 | 11271/2021 | 2021-03-30 | 2021-07-30 | 5 | 458.33 | Долинск 110/10/6
ПАО Россети Северный Кавказ» | Каббалкэнерго | Кабардино-Балкарская Республика | 564 | 11272/2021 | 2021-03-03 | 2021-07-03 | 5 | 458.33 | Долинск 110/10/6
ПАО Россети Северный Кавказ» | Каббалкэнерго | Кабардино-Балкарская Республика | 565 | 11273/2021 | 2021-03-16 | 2021-07-16 | 5 | 458.33 | Дубки 110/6
ПАО Россети Северный Кавказ» | Каббалкэнерго | Кабардино-Балкарская Республика | 566 | 11274/2021 | 2021-03-03 | 2021-07-03 | 5 | 458.33 | Долинск 110/10/6
ПАО Россети Северный Кавказ» | Каббалкэнерго | Кабардино-Балкарская Республика | 567 | 11275/2021 | 2021-03-04 | 2021-07-04 | 5 | 458.33 | Долинск 110/10/6
ПАО Россети Северный Кавказ» | Каббалкэнерго | Кабардино-Балкарская Республика | 568 | 11276/2021 | 2021-03-05 | 2021-07-05 | 5 | 458.33 | Долинск 110/10/6
ПАО Россети Северный Кавказ» | Каббалкэнерго | Кабардино-Балкарская Республика | 569 | 11277/2021 | 2021-03-24 | 2021-07-24 | 45 | 102785.85 | Долинск 110/10/6
ПАО Россети Северный Кавказ» | Каббалкэнерго | Кабардино-Балкарская Республика | 570 | 11278/2021 | 2021-03-11 | 2021-07-11 | 4 | 458.33 | Баксан-35 35/10
ПАО Россети Северный Кавказ» | Каббалкэнерго | Кабардино-Балкарская Республика | 571 | 11279/2021 | 2021-03-04 | 2021-07-04 | 10 | 458.33 | Героев Эльбруса 35/10
ПАО Россети Северный Кавказ» | Каббалкэнерго | Кабардино-Балкарская Республика | 572 | 11280/2021 | 2021-03-09 | 2021-07-09 | 10 | 458.33 | Аргудан 35/10
ПАО Россети Северный Кавказ» | Каббалкэнерго | Кабардино-Балкарская Республика | 573 | 11281/2021 | 2021-03-03 | 2021-09-03 | 524 | 166309.74 | Котляревская 110/10
ПАО Россети Северный Кавказ» | Каббалкэнерго | Кабардино-Балкарская Республика | 574 | 11282/2021 | 2021-03-09 | 2021-07-09 | 10 | 458.33 | Кызбурун-110 110/10
ПАО Россети Северный Кавказ» | Каббалкэнерго | Кабардино-Балкарская Республика | 575 | 11283/2021 | 2021-06-17 | 2021-10-17 | 15 | 458.33 | ЦРП Черек
ПАО Россети Северный Кавказ» | Каббалкэнерго | Кабардино-Балкарская Республика | 576 | 11284/2021 | 2021-03-05 | 2021-07-05 | 15 | 458.33 | Ст. Лескен 110/35/10
ПАО Россети Северный Кавказ» | Каббалкэнерго | Кабардино-Балкарская Республика | 577 | 11285/2021 | 2021-03-05 | 2021-07-05 | 5 | 458.33 | РП Куба 10/0,4
ПАО Россети Северный Кавказ» | Каббалкэнерго | Кабардино-Балкарская Республика | 578 | 11286/2021 | 2021-03-09 | 2021-07-09 | 5 | 458.33 | Лечинкай 35/6
ПАО Россети Северный Кавказ» | Каббалкэнерго | Кабардино-Балкарская Республика | 579 | 11288/2021 | 2021-03-04 | 2021-07-04 | 5 | 458.33 | Саратовская 35/10
ПАО Россети Северный Кавказ» | Каббалкэнерго | Кабардино-Балкарская Республика | 580 | 11289/2021 | 2021-03-03 | 2021-07-03 | 15 | 458.33 | Пролетарская 35/10
ПАО Россети Северный Кавказ» | Каббалкэнерго | Кабардино-Балкарская Республика | 581 | 11290/2021 | 2021-04-06 | 2021-08-06 | 4 | 458.33 | ЦРУ 110/6
ПАО Россети Северный Кавказ» | Каббалкэнерго | Кабардино-Балкарская Республика | 582 | 11293/2021 | 2021-03-23 | 2021-07-23 | 60 | 24094.2 | Долинск 110/10/6
ПАО Россети Северный Кавказ» | Каббалкэнерго | Кабардино-Балкарская Республика | 583 | 11294/2021 | 2021-03-10 | 2021-07-10 | 5 | 458.33 | Кызбурун-110 110/10
ПАО Россети Северный Кавказ» | Каббалкэнерго | Кабардино-Балкарская Республика | 584 | 11295/2021 | 2021-03-22 | 2021-07-22 | 100 | 20852.7 | Кахун 110/10
ПАО Россети Северный Кавказ» | Каббалкэнерго | Кабардино-Балкарская Республика | 585 | 11296/2021 | 2021-03-12 | 2021-07-12 | 50 | 20757.62 | Дубки 110/6
ПАО Россети Северный Кавказ» | Каббалкэнерго | Кабардино-Балкарская Республика | 586 | 11304/2021 | 2021-03-03 | 2021-07-03 | 5 | 458.33 | Нальчик 110/10/6
ПАО Россети Северный Кавказ» | Каббалкэнерго | Кабардино-Балкарская Республика | 587 | 11305/2021 | 2021-03-11 | 2021-07-11 | 4 | 458.33 | Баксан-110 110/35/10
ПАО Россети Северный Кавказ» | Каббалкэнерго | Кабардино-Балкарская Республика | 588 | 11307/2021 | 2021-04-08 | 2021-08-08 | 6 | 458.33 | Нальчик 110/10/6
ПАО Россети Северный Кавказ» | Каббалкэнерго | Кабардино-Балкарская Республика | 589 | 11308/2021 | 2021-03-23 | 2021-07-23 | 4.5 | 458.33 | Майская 110/35/10
ПАО Россети Северный Кавказ» | Каббалкэнерго | Кабардино-Балкарская Республика | 590 | 11309/2021 | 2021-04-08 | 2021-08-08 | 5 | 458.33 | СКЭП 110/10/6
ПАО Россети Северный Кавказ» | Каббалкэнерго | Кабардино-Балкарская Республика | 591 | 11310/2021 | 2021-03-10 | 2021-07-10 | 4 | 458.33 | ТМХ-1 110 /6
ПАО Россети Северный Кавказ» | Каббалкэнерго | Кабардино-Балкарская Республика | 592 | 11313/2021 | 2021-03-16 | 2021-07-16 | 10 | 458.33 | Долинск 110/10/6
ПАО Россети Северный Кавказ» | Каббалкэнерго | Кабардино-Балкарская Республика | 593 | 11314/2021 | 2021-03-11 | 2021-07-11 | 7 | 458.33 | Водогрейная 110/6
ПАО Россети Северный Кавказ» | Каббалкэнерго | Кабардино-Балкарская Республика | 594 | 11316/2021 | 2021-03-12 | 2021-07-12 | 10 | 458.33 | Ст.Урух 35/10
ПАО Россети Северный Кавказ» | Каббалкэнерго | Кабардино-Балкарская Республика | 595 | 11317/2021 | 2021-03-15 | 2021-07-15 | 4 | 458.33 | Кызбурун-110 110/10
ПАО Россети Северный Кавказ» | Каббалкэнерго | Кабардино-Балкарская Республика | 596 | 11318/2021 | 2021-03-15 | 2021-07-15 | 4 | 458.33 | Баксан-110 110/35/10
ПАО Россети Северный Кавказ» | Каббалкэнерго | Кабардино-Балкарская Республика | 597 | 11321/2021 | 2021-03-03 | 2021-07-03 | 65 | 26102.7 | СКЭП 110/10/6
ПАО Россети Северный Кавказ» | Каббалкэнерго | Кабардино-Балкарская Республика | 598 | 11322/2021 | 2021-03-30 | 2021-07-30 | 9 | 458.33 | Майская 110/35/10
ПАО Россети Северный Кавказ» | Каббалкэнерго | Кабардино-Балкарская Республика | 599 | 11323/2021 | 2021-03-23 | 2021-07-23 | 15 | 458.33 | Майская 110/35/10
ПАО Россети Северный Кавказ» | Каббалкэнерго | Кабардино-Балкарская Республика | 600 | 11325/2021 | 2021-03-11 | 2021-07-11 | 10 | 458.33 | Саратовская 35/10
ПАО Россети Северный Кавказ» | Каббалкэнерго | Кабардино-Балкарская Республика | 601 | 11326/20211 | 2021-03-17 | 2021-07-17 | 5 | 458.33 | Нальчик 110/10/6
ПАО Россети Северный Кавказ» | Каббалкэнерго | Кабардино-Балкарская Республика | 602 | 11327/2021 | 2021-03-16 | 2021-07-16 | 15 | 458.33 | Майская 110/35/10
ПАО Россети Северный Кавказ» | Каббалкэнерго | Кабардино-Балкарская Республика | 603 | 11328/2021 | 2021-03-11 | 2021-07-11 | 260 | 166309.74 | Баксаненок 35/10
ПАО Россети Северный Кавказ» | Каббалкэнерго | Кабардино-Балкарская Республика | 604 | 11329/2021 | 2021-03-23 | 2021-07-23 | 1 | 458.33 | СКЭП 110/10/6
ПАО Россети Северный Кавказ» | Каббалкэнерго | Кабардино-Балкарская Республика | 605 | 11330/2021 | 2021-03-05 | 2021-07-05 | 15 | 458.33 | Заводская 110/10
ПАО Россети Северный Кавказ» | Каббалкэнерго | Кабардино-Балкарская Республика | 606 | 11331/2021 | 2021-04-13 | 2021-08-13 | 15 | 458.33 | Долинск 110/10/6
ПАО Россети Северный Кавказ» | Каббалкэнерго | Кабардино-Балкарская Республика | 607 | 11332/2021 | 2021-03-05 | 2021-07-05 | 15 | 458.33 | Кахун 110/10
ПАО Россети Северный Кавказ» | Каббалкэнерго | Кабардино-Балкарская Республика | 608 | 11333/2021 | 2021-03-12 | 2022-03-12 | 15 | 458.33 | Аргудан 35/10
ПАО Россети Северный Кавказ» | Каббалкэнерго | Кабардино-Балкарская Республика | 609 | 11334/2021 | 2021-03-18 | 2021-07-18 | 4 | 458.33 | Баксан-110 110/35/10
ПАО Россети Северный Кавказ» | Каббалкэнерго | Кабардино-Балкарская Республика | 610 | 11335/2021 | 2021-05-11 | 2021-09-11 | 15 | 458.33 | Заречная 35/10
ПАО Россети Северный Кавказ» | Каббалкэнерго | Кабардино-Балкарская Республика | 611 | 11337/2021 | 2021-05-11 | 2021-09-11 | 15 | 33730.65 | Заречная 35/10
ПАО Россети Северный Кавказ» | Каббалкэнерго | Кабардино-Балкарская Республика | 612 | 11338/2021 | 2021-04-05 | 2021-08-05 | 4 | 458.33 | Баксан-110 110/35/10
ПАО Россети Северный Кавказ» | Каббалкэнерго | Кабардино-Балкарская Республика | 613 | 11341/2021 | 2021-03-10 | 2021-07-10 | 5 | 458.33 | Нальчик 110/10/6
ПАО Россети Северный Кавказ» | Каббалкэнерго | Кабардино-Балкарская Республика | 614 | 11342/2021 | 2021-03-25 | 2021-07-25 | 5 | 458.33 | Кызбурун-110 110/10
ПАО Россети Северный Кавказ» | Каббалкэнерго | Кабардино-Балкарская Республика | 615 | 11343/2021 | 2021-03-19 | 2021-07-19 | 4 | 458.33 | Кызбурун-110 110/10
ПАО Россети Северный Кавказ» | Каббалкэнерго | Кабардино-Балкарская Республика | 616 | 11344/2021 | 2021-03-15 | 2021-07-15 | 5 | 458.33 | Баксан-110 110/35/10
ПАО Россети Северный Кавказ» | Каббалкэнерго | Кабардино-Балкарская Республика | 617 | 11345/2021 | 2021-03-10 | 2021-07-10 | 5 | 458.33 | Нальчик 110/10/6
ПАО Россети Северный Кавказ» | Каббалкэнерго | Кабардино-Балкарская Республика | 618 | 11346/2021 | 2021-03-12 | 2021-07-12 | 10 | 458.33 | Нальчик 110/10/6
ПАО Россети Северный Кавказ» | Каббалкэнерго | Кабардино-Балкарская Республика | 619 | 11348/2021 | 2021-03-12 | 2021-07-12 | 5 | 458.33 | Нальчик 110/10/6
ПАО Россети Северный Кавказ» | Каббалкэнерго | Кабардино-Балкарская Республика | 620 | 11349/2021 | 2021-03-12 | 2021-07-12 | 15 | 458.33 | Кахун 110/10
ПАО Россети Северный Кавказ» | Каббалкэнерго | Кабардино-Балкарская Республика | 621 | 11350/2021 | 2021-03-12 | 2021-07-12 | 5 | 458.33 | Долинск 110/10/6
ПАО Россети Северный Кавказ» | Каббалкэнерго | Кабардино-Балкарская Республика | 622 | 11351/2021 | 2021-03-12 | 2021-07-12 | 15 | 458.33 | Нарткала 110/6
ПАО Россети Северный Кавказ» | Каббалкэнерго | Кабардино-Балкарская Республика | 623 | 11352/2021 | 2021-03-15 | 2021-07-15 | 15 | 458.33 | Герменчик 110/10
ПАО Россети Северный Кавказ» | Каббалкэнерго | Кабардино-Балкарская Республика | 624 | 11353/2021 | 2021-03-16 | 2021-07-16 | 15 | 458.33 | Красная Нива 35/10
ПАО Россети Северный Кавказ» | Каббалкэнерго | Кабардино-Балкарская Республика | 625 | 11354/2021 | 2021-03-17 | 2021-07-17 | 5 | 458.33 | Искож 110/6
ПАО Россети Северный Кавказ» | Каббалкэнерго | Кабардино-Балкарская Республика | 626 | 11355/2021 | 2021-03-17 | 2021-07-17 | 5 | 458.33 | Кахун 110/10
ПАО Россети Северный Кавказ» | Каббалкэнерго | Кабардино-Балкарская Республика | 627 | 11356/2021 | 2021-03-19 | 2021-07-19 | 4 | 458.33 | Кызбурун-110 110/10
ПАО Россети Северный Кавказ» | Каббалкэнерго | Кабардино-Балкарская Республика | 628 | 11357/2021 | 2021-03-17 | 2021-07-17 | 5.5 | 458.33 | Кахун 110/10
ПАО Россети Северный Кавказ» | Каббалкэнерго | Кабардино-Балкарская Республика | 629 | 11358/2021 | 2021-05-14 | 2021-09-14 | 5 | 458.33 | Заречная 35/10
ПАО Россети Северный Кавказ» | Каббалкэнерго | Кабардино-Балкарская Республика | 630 | 11360/2021 | 2021-03-19 | 2021-07-19 | 4 | 458.33 | Баксан-35 35/10
ПАО Россети Северный Кавказ» | Каббалкэнерго | Кабардино-Балкарская Республика | 631 | 11361/2021 | 2021-03-19 | 2021-07-19 | 4 | 458.33 | Баксан-35 35/10
ПАО Россети Северный Кавказ» | Каббалкэнерго | Кабардино-Балкарская Республика | 632 | 11362/2021 | 2021-05-14 | 2021-09-14 | 5 | 13682.05 | Заречная 35/10
ПАО Россети Северный Кавказ» | Каббалкэнерго | Кабардино-Балкарская Республика | 633 | 11363/2021 | 2021-03-23 | 2021-07-23 | 10 | 458.33 | РМЗ 110/6
ПАО Россети Северный Кавказ» | Каббалкэнерго | Кабардино-Балкарская Республика | 634 | 11364/2021 | 2021-06-24 | 2021-10-24 | 5 | 458.33 | Гунделен 110/10
ПАО Россети Северный Кавказ» | Каббалкэнерго | Кабардино-Балкарская Республика | 635 | 11365/2021 | 2021-03-17 | 2021-07-17 | 4 | 458.33 | Лечинкай 35/6
ПАО Россети Северный Кавказ» | Каббалкэнерго | Кабардино-Балкарская Республика | 636 | 11366/2021 | 2021-09-09 | 2022-09-09 | 30 | 20757.6167 | Терек-2 110/35/10
ПАО Россети Северный Кавказ» | Каббалкэнерго | Кабардино-Балкарская Республика | 637 | 11367/2021 | 2021-03-15 | 2021-07-15 | 4 | 458.33 | Баксан-110 110/35/10
ПАО Россети Северный Кавказ» | Каббалкэнерго | Кабардино-Балкарская Республика | 638 | 11368/2021 | 2021-03-09 | 2021-07-09 | 5 | 458.33 | Баксан-110 110/35/10
ПАО Россети Северный Кавказ» | Каббалкэнерго | Кабардино-Балкарская Республика | 639 | 11369/2021 | 2021-03-12 | 2021-07-12 | 15 | 458.33 | Кахун 110/10
ПАО Россети Северный Кавказ» | Каббалкэнерго | Кабардино-Балкарская Республика | 640 | 11370/2021 | 2021-03-12 | 2021-07-12 | 15 | 458.33 | Нарткала 110/6
ПАО Россети Северный Кавказ» | Каббалкэнерго | Кабардино-Балкарская Республика | 641 | 11371/2021 | 2021-03-17 | 2021-07-17 | 4 | 458.33 | Нальчик 110/10/6
ПАО Россети Северный Кавказ» | Каббалкэнерго | Кабардино-Балкарская Республика | 642 | 11372/2021 | 2021-04-05 | 2021-08-05 | 5 | 458.33 | Птицефабрика 110/6
ПАО Россети Северный Кавказ» | Каббалкэнерго | Кабардино-Балкарская Республика | 643 | 11373/2021 | 2021-03-19 | 2021-07-19 | 4 | 458.33 | Птицефабрика 110/6
ПАО Россети Северный Кавказ» | Каббалкэнерго | Кабардино-Балкарская Республика | 644 | 11374/2021 | 2021-06-23 | 2021-10-23 | 15 | 458.33 | Баксан-35 35/10
ПАО Россети Северный Кавказ» | Каббалкэнерго | Кабардино-Балкарская Республика | 645 | 11375/2021 | 2021-03-12 | 2021-07-12 | 5 | 458.33 | Ст. Лескен 110/35/10
ПАО Россети Северный Кавказ» | Каббалкэнерго | Кабардино-Балкарская Республика | 646 | 11377/2021 | 2021-04-13 | 2021-08-13 | 4 | 458.33 | Чегем-2 110/35/10
ПАО Россети Северный Кавказ» | Каббалкэнерго | Кабардино-Балкарская Республика | 647 | 11379/2021 | 2021-03-11 | 2021-07-11 | 15 | 458.33 | Баксан-110 110/35/10
ПАО Россети Северный Кавказ» | Каббалкэнерго | Кабардино-Балкарская Республика | 648 | 11380/2021 | 2021-03-18 | 2021-07-18 | 4 | 458.33 | Птицефабрика 110/6
ПАО Россети Северный Кавказ» | Каббалкэнерго | Кабардино-Балкарская Республика | 649 | 11381/2021 | 2021-06-18 | 2021-10-18 | 15 | 458.33 | Крем-Константиновка 35/10
ПАО Россети Северный Кавказ» | Каббалкэнерго | Кабардино-Балкарская Республика | 650 | 11383/2021 | 2021-03-23 | 2021-07-23 | 4 | 458.33 | Нальчик 110/10/6
ПАО Россети Северный Кавказ» | Каббалкэнерго | Кабардино-Балкарская Республика | 651 | 11384/2021 | 2021-03-23 | 2021-07-23 | 4.5 | 458.33 | Майская 110/35/10
ПАО Россети Северный Кавказ» | Каббалкэнерго | Кабардино-Балкарская Республика | 652 | 11386/2021 | 2021-03-23 | 2021-07-23 | 7 | 458.33 | Кахун 110/10
ПАО Россети Северный Кавказ» | Каббалкэнерго | Кабардино-Балкарская Республика | 653 | 11388/2021 | 2021-04-16 | 2021-08-16 | 15 | 458.33 | Нарткала 110/6
ПАО Россети Северный Кавказ» | Каббалкэнерго | Кабардино-Балкарская Республика | 654 | 11389/2021 | 2021-03-19 | 2021-07-19 | 4 | 458.33 | Лечинкай 35/6
ПАО Россети Северный Кавказ» | Каббалкэнерго | Кабардино-Балкарская Республика | 655 | 11390/2021 | 2021-03-31 | 2021-07-31 | 10 | 458.33 | Нарткала 110/6
ПАО Россети Северный Кавказ» | Каббалкэнерго | Кабардино-Балкарская Республика | 656 | 11391/2021 | 2021-03-18 | 2021-07-18 | 15 | 458.33 | Героев Эльбруса 35/10
ПАО Россети Северный Кавказ» | Каббалкэнерго | Кабардино-Балкарская Республика | 657 | 11392/2021 | 2021-03-22 | 2021-07-22 | 15 | 458.33 | Птицефабрика 110/6
ПАО Россети Северный Кавказ» | Каббалкэнерго | Кабардино-Балкарская Республика | 658 | 11393/2021 | 2021-04-01 | 2021-08-01 | 5 | 458.33 | Сармаково 35/10
ПАО Россети Северный Кавказ» | Каббалкэнерго | Кабардино-Балкарская Республика | 659 | 11394/2021 | 2021-03-15 | 2021-07-15 | 15 | 458.33 | Кахун 110/10
ПАО Россети Северный Кавказ» | Каббалкэнерго | Кабардино-Балкарская Республика | 660 | 11395/2021 | 2021-07-13 | 2021-11-13 | 10 | 458.33 | Советская 35/10
ПАО Россети Северный Кавказ» | Каббалкэнерго | Кабардино-Балкарская Республика | 661 | 11396/2021 | 2021-04-12 | 2021-08-12 | 4 | 458.33 | Куркужин 35/10
ПАО Россети Северный Кавказ» | Каббалкэнерго | Кабардино-Балкарская Республика | 662 | 11397/2021 | 2021-04-27 | 2021-08-27 | 10 | 458.33 | Заводская 110/10
ПАО Россети Северный Кавказ» | Каббалкэнерго | Кабардино-Балкарская Республика | 663 | 11398/2021 | 2021-04-16 | 2021-08-16 | 5 | 458.33 | Бабугент 35/10
ПАО Россети Северный Кавказ» | Каббалкэнерго | Кабардино-Балкарская Республика | 664 | 11399/2021 | 2021-05-26 | 2021-09-26 | 5 | 458.33 | Каменномостская 110/35/10
ПАО Россети Северный Кавказ» | Каббалкэнерго | Кабардино-Балкарская Республика | 665 | 11400/2021 | 2021-03-23 | 2021-07-23 | 5 | 458.33 | Советская 35/10
ПАО Россети Северный Кавказ» | Каббалкэнерго | Кабардино-Балкарская Республика | 666 | 11401/2021 | 2021-03-19 | 2021-07-19 | 4 | 458.33 | Птицефабрика 110/6
ПАО Россети Северный Кавказ» | Каббалкэнерго | Кабардино-Балкарская Республика | 667 | 11402/2021 | 2021-04-21 | 2022-04-21 | 60 | 20852.7 | Водозабор 110/6
ПАО Россети Северный Кавказ» | Каббалкэнерго | Кабардино-Балкарская Республика | 668 | 11403/2021 | 2021-04-27 | 2021-08-27 | 15 | 458.33 | Чегет 35/10
ПАО Россети Северный Кавказ» | Каббалкэнерго | Кабардино-Балкарская Республика | 669 | 11404/2021 | 2021-03-16 | 2021-07-16 | 5 | 458.33 | Ново-Полтавская 35/10
ПАО Россети Северный Кавказ» | Каббалкэнерго | Кабардино-Балкарская Республика | 670 | 11405/2021 | 2021-03-22 | 2021-07-22 | 15 | 458.33 | Нальчик 110/10/6
ПАО Россети Северный Кавказ» | Каббалкэнерго | Кабардино-Балкарская Республика | 671 | 11406/2021 | 2021-04-12 | 2021-08-12 | 4 | 458.33 | Куркужин 35/10
ПАО Россети Северный Кавказ» | Каббалкэнерго | Кабардино-Балкарская Республика | 672 | 11409/2021 | 2021-03-24 | 2021-07-24 | 4 | 458.33 | Баксан-110 110/35/10
ПАО Россети Северный Кавказ» | Каббалкэнерго | Кабардино-Балкарская Республика | 673 | 11410/2021 | 2021-03-31 | 2021-07-31 | 15 | 458.33 | Терекская 35/10
ПАО Россети Северный Кавказ» | Каббалкэнерго | Кабардино-Балкарская Республика | 674 | 11411/2021 | 2021-03-22 | 2021-07-22 | 5 | 458.33 | Каменномостская 110/35/10
ПАО Россети Северный Кавказ» | Каббалкэнерго | Кабардино-Балкарская Республика | 675 | 11412/2021 | 2021-03-25 | 2021-07-25 | 5 | 458.33 | Терек-2 110/35/10
ПАО Россети Северный Кавказ» | Каббалкэнерго | Кабардино-Балкарская Республика | 676 | 11414/2021 | 2021-04-12 | 2021-08-12 | 15 | 458.33 | Залукокоаже 110/10
ПАО Россети Северный Кавказ» | Каббалкэнерго | Кабардино-Балкарская Республика | 677 | 11415/2021 | 2021-04-01 | 2021-08-01 | 5 | 458.33 | Баксан-330
ПАО Россети Северный Кавказ» | Каббалкэнерго | Кабардино-Балкарская Республика | 678 | 11416/2021 | 2021-04-22 | 2021-08-22 | 5 | 458.33 | Баксан-35 35/10
ПАО Россети Северный Кавказ» | Каббалкэнерго | Кабардино-Балкарская Республика | 679 | 11418/2021 | 2021-03-18 | 2021-07-18 | 15 | 458.33 | Соцгородок 110/35/6
ПАО Россети Северный Кавказ» | Каббалкэнерго | Кабардино-Балкарская Республика | 680 | 11419/2021 | 2021-04-01 | 2021-08-01 | 4 | 458.33 | Крем-Константиновка 35/10
ПАО Россети Северный Кавказ» | Каббалкэнерго | Кабардино-Балкарская Республика | 681 | 11420/2021 | 2021-04-08 | 2022-04-08 | 8 | 458.33 | Кызбурун-110 110/10
ПАО Россети Северный Кавказ» | Каббалкэнерго | Кабардино-Балкарская Республика | 682 | 11421/2021 | 2021-03-22 | 2021-07-22 | 4 | 458.33 | Птицефабрика 110/6
ПАО Россети Северный Кавказ» | Каббалкэнерго | Кабардино-Балкарская Республика | 683 | 11422/2021 | 2021-03-19 | 2021-07-19 | 15 | 458.33 | Кызбурун-110 110/10
ПАО Россети Северный Кавказ» | Каббалкэнерго | Кабардино-Балкарская Республика | 684 | 11423/2021 | 2021-05-13 | 2021-09-13 | 5 | 458.33 | Сармаково 35/10
ПАО Россети Северный Кавказ» | Каббалкэнерго | Кабардино-Балкарская Республика | 685 | 11424/2021 | 2021-03-24 | 2021-07-24 | 4 | 458.33 | Птицефабрика 110/6
ПАО Россети Северный Кавказ» | Каббалкэнерго | Кабардино-Балкарская Республика | 686 | 11425/2021 | 2021-04-16 | 2021-08-16 | 5 | 458.33 | Чегем-2 110/35/10
ПАО Россети Северный Кавказ» | Каббалкэнерго | Кабардино-Балкарская Республика | 687 | 11426/2021 | 2021-04-15 | 2021-08-15 | 137.5 | 166309.74 | Баксан-110 110/35/10
ПАО Россети Северный Кавказ» | Каббалкэнерго | Кабардино-Балкарская Республика | 688 | 11427/2021 | 2021-03-25 | 2021-07-25 | 15 | 458.33 | Нарткала 110/6
ПАО Россети Северный Кавказ» | Каббалкэнерго | Кабардино-Балкарская Республика | 689 | 11428/2021 | 2021-05-26 | 2021-09-26 | 5 | 458.33 | Залукокоаже 110/10
ПАО Россети Северный Кавказ» | Каббалкэнерго | Кабардино-Балкарская Республика | 690 | 11429/2021 | 2021-03-25 | 2021-07-25 | 15 | 458.33 | Герменчик 110/10
ПАО Россети Северный Кавказ» | Каббалкэнерго | Кабардино-Балкарская Республика | 691 | 11430/2021 | 2021-03-23 | 2021-07-23 | 13 | 458.33 | Долинск 110/10/6
ПАО Россети Северный Кавказ» | Каббалкэнерго | Кабардино-Балкарская Республика | 692 | 11431/2021 | 2021-04-13 | 2021-08-13 | 80 | 32126.4 | Кахун 110/10
ПАО Россети Северный Кавказ» | Каббалкэнерго | Кабардино-Балкарская Республика | 693 | 11432/2021 | 2021-03-23 | 2021-07-23 | 4 | 458.33 | Долинск 110/10/6
ПАО Россети Северный Кавказ» | Каббалкэнерго | Кабардино-Балкарская Республика | 694 | 11433/2021 | 2021-03-23 | 2021-07-23 | 10 | 458.33 | Долинск 110/10/6
ПАО Россети Северный Кавказ» | Каббалкэнерго | Кабардино-Балкарская Республика | 695 | 11434/2021 | 2021-03-22 | 2021-07-22 | 5 | 458.33 | Ново-Полтавская 35/10
ПАО Россети Северный Кавказ» | Каббалкэнерго | Кабардино-Балкарская Республика | 696 | 11435/2021 | 2021-03-23 | 2021-07-23 | 10 | 458.33 | Долинск 110/10/6
ПАО Россети Северный Кавказ» | Каббалкэнерго | Кабардино-Балкарская Республика | 697 | 11437/2021 | 2021-04-05 | 2021-08-05 | 5 | 458.33 | Ст.Урух 35/10
ПАО Россети Северный Кавказ» | Каббалкэнерго | Кабардино-Балкарская Республика | 698 | 11438/2021 | 2021-04-21 | 2021-08-21 | 5 | 458.33 | Малка 110/35/10
ПАО Россети Северный Кавказ» | Каббалкэнерго | Кабардино-Балкарская Республика | 699 | 11439/2021 | 2021-03-23 | 2021-07-23 | 5 | 458.33 | Долинск 110/10/6
ПАО Россети Северный Кавказ» | Каббалкэнерго | Кабардино-Балкарская Республика | 700 | 11440/2021 | 2021-03-24 | 2021-07-24 | 4 | 458.33 | Нальчик 110/10/6
ПАО Россети Северный Кавказ» | Каббалкэнерго | Кабардино-Балкарская Республика | 701 | 11441/2021 | 2021-03-17 | 2021-07-17 | 5 | 458.33 | Аргудан 35/10
ПАО Россети Северный Кавказ» | Каббалкэнерго | Кабардино-Балкарская Республика | 702 | 11442/2021 | 2021-04-07 | 2021-08-07 | 10 | 458.33 | Малка 110/35/10
ПАО Россети Северный Кавказ» | Каббалкэнерго | Кабардино-Балкарская Республика | 703 | 11443/2021 | 2021-04-02 | 2021-08-02 | 148 | 3764.56 | Нарткала 110/6
ПАО Россети Северный Кавказ» | Каббалкэнерго | Кабардино-Балкарская Республика | 704 | 11444/2021 | 2021-03-31 | 2021-07-31 | 300 | 20852.7 | Нальчик 110/10/6
ПАО Россети Северный Кавказ» | Каббалкэнерго | Кабардино-Балкарская Республика | 705 | 11445/2021 | 2021-04-12 | 2021-08-12 | 4 | 458.33 | Пенькозавод 35/10
ПАО Россети Северный Кавказ» | Каббалкэнерго | Кабардино-Балкарская Республика | 706 | 11446/2021 | 2021-04-13 | 2021-08-13 | 5 | 458.33 | Залукокоаже 110/10
ПАО Россети Северный Кавказ» | Каббалкэнерго | Кабардино-Балкарская Республика | 707 | 11447/2021 | 2021-03-23 | 2021-07-23 | 10 | 458.33 | Долинск 110/10/6
ПАО Россети Северный Кавказ» | Каббалкэнерго | Кабардино-Балкарская Республика | 708 | 11448/2021 | 2021-03-23 | 2021-07-23 | 5 | 458.33 | Долинск 110/10/6
ПАО Россети Северный Кавказ» | Каббалкэнерго | Кабардино-Балкарская Республика | 709 | 11449/2021 | 2021-04-02 | 2021-08-02 | 4.5 | 458.33 | Майская 110/35/10
ПАО Россети Северный Кавказ» | Каббалкэнерго | Кабардино-Балкарская Республика | 710 | 11450/2021 | 2021-03-23 | 2021-07-23 | 4 | 458.33 | Нальчик 110/10/6
ПАО Россети Северный Кавказ» | Каббалкэнерго | Кабардино-Балкарская Республика | 711 | 11451/2021 | 2021-03-24 | 2021-07-24 | 4 | 458.33 | Нальчик 110/10/6
ПАО Россети Северный Кавказ» | Каббалкэнерго | Кабардино-Балкарская Республика | 712 | 11452/2021 | 2021-04-02 | 2021-08-02 | 5 | 458.33 | Долинск 110/10/6
ПАО Россети Северный Кавказ» | Каббалкэнерго | Кабардино-Балкарская Республика | 713 | 11454/2021 | 2021-03-22 | 2021-07-22 | 1 | 458.33 | Долинск 110/10/6
ПАО Россети Северный Кавказ» | Каббалкэнерго | Кабардино-Балкарская Республика | 714 | 11455/2021 | 2021-03-22 | 2021-07-22 | 5 | 458.33 | Долинск 110/10/6
ПАО Россети Северный Кавказ» | Каббалкэнерго | Кабардино-Балкарская Республика | 715 | 11456/2021 | 2021-06-24 | 2021-10-24 | 4.5 | 12313.85 | Красная Нива 35/10
ПАО Россети Северный Кавказ» | Каббалкэнерго | Кабардино-Балкарская Республика | 716 | 11457/2021 | 2021-03-17 | 2021-09-17 | 600 | 328854.92 | Юго-Восточная 35/6 Дубки 110/6
ПАО Россети Северный Кавказ» | Каббалкэнерго | Кабардино-Балкарская Республика | 717 | 11458/2021 | 2021-03-23 | 2021-07-23 | 1 | 458.33 | СКЭП 110/10/6
ПАО Россети Северный Кавказ» | Каббалкэнерго | Кабардино-Балкарская Республика | 718 | 11459/2021 | 2021-03-24 | 2021-07-24 | 5 | 458.33 | Баксан-110 110/35/10
ПАО Россети Северный Кавказ» | Каббалкэнерго | Кабардино-Балкарская Республика | 719 | 11460/2021 | 2021-03-19 | 2021-07-19 | 15 | 458.33 | Долинск 110/10/6
ПАО Россети Северный Кавказ» | Каббалкэнерго | Кабардино-Балкарская Республика | 720 | 11461/2021 | 2021-03-25 | 2021-07-25 | 5 | 458.33 | Малка 110/35/10
ПАО Россети Северный Кавказ» | Каббалкэнерго | Кабардино-Балкарская Республика | 721 | 11462/2021 | 2021-03-19 | 2021-09-19 | 650 | 166309.74 | Малка 110/35/10
ПАО Россети Северный Кавказ» | Каббалкэнерго | Кабардино-Балкарская Республика | 722 | 11464/2021 | 2021-04-05 | 2021-08-05 | 10 | 458.33 | Залукодес 35/10
ПАО Россети Северный Кавказ» | Каббалкэнерго | Кабардино-Балкарская Республика | 723 | 11465/2021 | 2021-03-25 | 2021-07-25 | 5 | 458.33 | Кахун 110/10
ПАО Россети Северный Кавказ» | Каббалкэнерго | Кабардино-Балкарская Республика | 724 | 11466/2021 | 2021-04-01 | 2021-08-01 | 10 | 458.33 | Сармаково 35/10
ПАО Россети Северный Кавказ» | Каббалкэнерго | Кабардино-Балкарская Республика | 725 | 11468/2021 | 2021-04-13 | 2021-08-13 | 5 | 458.33 | Залукокоаже 110/10
ПАО Россети Северный Кавказ» | Каббалкэнерго | Кабардино-Балкарская Республика | 726 | 11469/2021 | 2021-04-08 | 2021-08-08 | 5 | 458.33 | Каменномостская 110/35/10
ПАО Россети Северный Кавказ» | Каббалкэнерго | Кабардино-Балкарская Республика | 727 | 11470/2021 | 2021-03-25 | 2021-07-25 | 15 | 458.33 | Чегет 35/10
ПАО Россети Северный Кавказ» | Каббалкэнерго | Кабардино-Балкарская Республика | 728 | 11471/2021 | 2021-04-05 | 2021-08-05 | 4 | 458.33 | Кызбурун-110 110/10
ПАО Россети Северный Кавказ» | Каббалкэнерго | Кабардино-Балкарская Республика | 729 | 11472/2021 | 2021-04-05 | 2021-08-05 | 5 | 458.33 | Баксан-110 110/35/10
ПАО Россети Северный Кавказ» | Каббалкэнерго | Кабардино-Балкарская Республика | 730 | 11473/2021 | 2021-05-17 | 2021-09-17 | 4 | 458.33 | Баксан-35 35/10
ПАО Россети Северный Кавказ» | Каббалкэнерго | Кабардино-Балкарская Республика | 731 | 11474/2021 | 2021-04-09 | 2021-08-09 | 1 | 12821.47 | СКЭП 110/10/6
ПАО Россети Северный Кавказ» | Каббалкэнерго | Кабардино-Балкарская Республика | 732 | 11475/2021 | 2021-04-09 | 2021-08-09 | 1 | 12821.47 | Искож 110/6 ПТФ 110/6
ПАО Россети Северный Кавказ» | Каббалкэнерго | Кабардино-Балкарская Республика | 733 | 11476/2021 | 2021-04-06 | 2021-08-06 | 4 | 458.33 | Баксан-35 35/10
ПАО Россети Северный Кавказ» | Каббалкэнерго | Кабардино-Балкарская Республика | 734 | 11477/2021 | 2021-04-09 | 2021-08-09 | 1 | 12821.47 | Искож 110/6
ПАО Россети Северный Кавказ» | Каббалкэнерго | Кабардино-Балкарская Республика | 735 | 11478/2021 | 2021-04-09 | 2021-08-09 | 1 | 12821.47 | Долинск 110/10/6
ПАО Россети Северный Кавказ» | Каббалкэнерго | Кабардино-Балкарская Республика | 736 | 11480/2021 | 2021-04-09 | 2021-08-09 | 1 | 12821.47 | Дубки 110/6
ПАО Россети Северный Кавказ» | Каббалкэнерго | Кабардино-Балкарская Республика | 737 | 11481/2021 | 2021-04-09 | 2021-08-09 | 1 | 12821.47 | Дубки 110/6
ПАО Россети Северный Кавказ» | Каббалкэнерго | Кабардино-Балкарская Республика | 738 | 11483/2021 | 2021-04-09 | 2021-08-09 | 1 | 12821.47 | СКЭП 110/10/6
ПАО Россети Северный Кавказ» | Каббалкэнерго | Кабардино-Балкарская Республика | 739 | 11484/2021 | 2021-04-01 | 2021-08-01 | 5 | 458.33 | Залукокоаже 110/10
ПАО Россети Северный Кавказ» | Каббалкэнерго | Кабардино-Балкарская Республика | 740 | 11485/2021 | 2021-04-16 | 2021-08-16 | 15 | 458.33 | Залукокоаже 110/10
ПАО Россети Северный Кавказ» | Каббалкэнерго | Кабардино-Балкарская Республика | 741 | 11486/2021 | 2021-04-09 | 2021-08-09 | 1 | 12821.47 | ТМХ-1 110 /6
ПАО Россети Северный Кавказ» | Каббалкэнерго | Кабардино-Балкарская Республика | 742 | 11487/2021 | 2021-03-24 | 2021-07-24 | 15 | 458.33 | Терек-2 110/35/10
ПАО Россети Северный Кавказ» | Каббалкэнерго | Кабардино-Балкарская Республика | 743 | 11489/2021 | 2021-03-24 | 2021-07-24 | 4 | 458.33 | ЦРУ 110/6
ПАО Россети Северный Кавказ» | Каббалкэнерго | Кабардино-Балкарская Республика | 744 | 11492/2021 | 2021-04-30 | 2021-08-30 | 4 | 458.33 | Чегем-2 110/35/10
ПАО Россети Северный Кавказ» | Каббалкэнерго | Кабардино-Балкарская Республика | 745 | 11493/2021 | 2021-03-24 | 2021-07-24 | 4 | 458.33 | ЦРУ 110/6
ПАО Россети Северный Кавказ» | Каббалкэнерго | Кабардино-Балкарская Республика | 746 | 11499/2021 | 2021-04-13 | 2021-08-13 | 5 | 458.33 | Заводская 110/10
ПАО Россети Северный Кавказ» | Каббалкэнерго | Кабардино-Балкарская Республика | 747 | 11503/2021 | 2021-04-07 | 2021-08-07 | 4 | 458.33 | Нальчик 110/10/6
ПАО Россети Северный Кавказ» | Каббалкэнерго | Кабардино-Балкарская Республика | 748 | 11504/2021 | 2021-04-22 | 2021-08-22 | 15 | 458.33 | Майская 110/35/10
ПАО Россети Северный Кавказ» | Каббалкэнерго | Кабардино-Балкарская Республика | 749 | 11505/2021 | 2021-04-02 | 2021-08-02 | 5 | 458.33 | Долинск 110/10/6
ПАО Россети Северный Кавказ» | Каббалкэнерго | Кабардино-Балкарская Республика | 750 | 11506/2021 | 2021-04-08 | 2021-08-08 | 5 | 458.33 | Дубки 110/6
ПАО Россети Северный Кавказ» | Каббалкэнерго | Кабардино-Балкарская Республика | 751 | 11507/2021 | 2021-04-13 | 2021-08-13 | 4 | 458.33 | Дубки 110/6
ПАО Россети Северный Кавказ» | Каббалкэнерго | Кабардино-Балкарская Республика | 752 | 11508/2021 | 2021-03-30 | 2021-07-30 | 4 | 458.33 | Чегем-2 110/35/10
ПАО Россети Северный Кавказ» | Каббалкэнерго | Кабардино-Балкарская Республика | 753 | 11509/2021 | 2021-04-05 | 2021-08-05 | 10 | 458.33 | Плотина 110/10
ПАО Россети Северный Кавказ» | Каббалкэнерго | Кабардино-Балкарская Республика | 754 | 11510/2021 | 2021-04-06 | 2021-08-06 | 4 | 458.33 | Баксан-110 110/35/10
ПАО Россети Северный Кавказ» | Каббалкэнерго | Кабардино-Балкарская Республика | 755 | 11511/2021 | 2021-04-12 | 2021-08-12 | 4 | 458.33 | Птицефабрика 110/6
ПАО Россети Северный Кавказ» | Каббалкэнерго | Кабардино-Балкарская Республика | 756 | 11513/2021 | 2021-04-22 | 2021-08-22 | 4.5 | 458.33 | Майская 110/35/10
ПАО Россети Северный Кавказ» | Каббалкэнерго | Кабардино-Балкарская Республика | 757 | 11514/2021 | 2021-04-14 | 2021-08-14 | 7 | 458.33 | Чегем-1 35/6
ПАО Россети Северный Кавказ» | Каббалкэнерго | Кабардино-Балкарская Республика | 758 | 11515/2021 | 2021-04-05 | 2021-08-05 | 5 | 458.33 | Ст.Урух 35/10
ПАО Россети Северный Кавказ» | Каббалкэнерго | Кабардино-Балкарская Республика | 759 | 11516/2021 | 2021-04-07 | 2021-10-07 | 190 | 76298.3 | Долинск 110/10/6
ПАО Россети Северный Кавказ» | Каббалкэнерго | Кабардино-Балкарская Республика | 760 | 11517/2021 | 2021-04-20 | 2021-08-20 | 8 | 458.33 | Чегем-1 35/6
ПАО Россети Северный Кавказ» | Каббалкэнерго | Кабардино-Балкарская Республика | 761 | 11518/2021 | 2021-04-12 | 2021-08-12 | 7 | 458.33 | Нальчик 110/10/6
ПАО Россети Северный Кавказ» | Каббалкэнерго | Кабардино-Балкарская Республика | 762 | 11520/2021 | 2021-04-02 | 2021-08-02 | 4 | 458.33 | ЦРУ 110/6
ПАО Россети Северный Кавказ» | Каббалкэнерго | Кабардино-Балкарская Республика | 763 | 11521/2021 | 2021-06-24 | 2021-10-24 | 4 | 458.33 | Нальчик 110/10/6
ПАО Россети Северный Кавказ» | Каббалкэнерго | Кабардино-Балкарская Республика | 764 | 11522/2021 | 2021-04-09 | 2021-08-09 | 225 | 166309.74 | Саратовская 35/10
ПАО Россети Северный Кавказ» | Каббалкэнерго | Кабардино-Балкарская Республика | 765 | 11523/2021 | 2021-04-02 | 2021-08-02 | 5 | 458.33 | Баксан-110 110/35/10
ПАО Россети Северный Кавказ» | Каббалкэнерго | Кабардино-Балкарская Республика | 766 | 11524/2021 | 2021-06-10 | 2021-10-10 | 30 | 68523.9 | Майская 110/35/10
ПАО Россети Северный Кавказ» | Каббалкэнерго | Кабардино-Балкарская Республика | 767 | 11525/2021 | 2021-04-02 | 2021-08-02 | 4 | 458.33 | Куркужин 35/10
ПАО Россети Северный Кавказ» | Каббалкэнерго | Кабардино-Балкарская Республика | 768 | 11526/2021 | 2021-04-13 | 2022-04-13 | 140 | 20852.7 | Псыгансу 110/10
ПАО Россети Северный Кавказ» | Каббалкэнерго | Кабардино-Балкарская Республика | 769 | 11529/2021 | 2021-04-05 | 2021-08-05 | 4 | 458.33 | Баксан-110 110/35/10
ПАО Россети Северный Кавказ» | Каббалкэнерго | Кабардино-Балкарская Республика | 770 | 11530/2021 | 2021-04-16 | 2021-08-16 | 4 | 458.33 | Баксаненок 35/10
ПАО Россети Северный Кавказ» | Каббалкэнерго | Кабардино-Балкарская Республика | 771 | 11532/2021 | 2021-04-16 | 2021-08-16 | 15 | 458.33 | Долинск 110/10/6
ПАО Россети Северный Кавказ» | Каббалкэнерго | Кабардино-Балкарская Республика | 772 | 11533/2021 | 2021-04-15 | 2021-08-15 | 12 | 458.33 | Нальчик 110/10/6
ПАО Россети Северный Кавказ» | Каббалкэнерго | Кабардино-Балкарская Республика | 773 | 11534/2021 | 2021-05-18 | 2021-09-18 | 4 | 458.33 | Баксан-330
ПАО Россети Северный Кавказ» | Каббалкэнерго | Кабардино-Балкарская Республика | 774 | 11535/2021 | 2021-07-23 | 2021-11-23 | 7 | 20757.6 | Нальчик 110/10/6
ПАО Россети Северный Кавказ» | Каббалкэнерго | Кабардино-Балкарская Республика | 775 | 11536/2021 | 2021-04-01 | 2021-08-01 | 5 | 458.33 | Терек-1 35/10
ПАО Россети Северный Кавказ» | Каббалкэнерго | Кабардино-Балкарская Республика | 776 | 11537/2021 | 2021-04-01 | 2021-08-01 | 4 | 458.33 | Баксан-330
ПАО Россети Северный Кавказ» | Каббалкэнерго | Кабардино-Балкарская Республика | 777 | 11538/2021 | 2021-05-20 | 2021-09-20 | 5 | 458.33 | Залукокоаже 110/10
ПАО Россети Северный Кавказ» | Каббалкэнерго | Кабардино-Балкарская Республика | 778 | 11539/2021 | 2021-03-31 | 2021-07-31 | 5 | 458.33 | Кызбурун-110 110/10
ПАО Россети Северный Кавказ» | Каббалкэнерго | Кабардино-Балкарская Республика | 779 | 11540/2021 | 2021-04-02 | 2021-08-02 | 4.5 | 458.33 | Майская 110/35/10
ПАО Россети Северный Кавказ» | Каббалкэнерго | Кабардино-Балкарская Республика | 780 | 11541/2021 | 2021-03-26 | 2021-07-26 | 5 | 458.33 | Баксан-35 35/10
ПАО Россети Северный Кавказ» | Каббалкэнерго | Кабардино-Балкарская Республика | 781 | 11542/2021 | 2021-04-09 | 2021-08-09 | 4 | 458.33 | Баксаненок 35/10
ПАО Россети Северный Кавказ» | Каббалкэнерго | Кабардино-Балкарская Республика | 782 | 11543/2021 | 2021-04-05 | 2021-08-05 | 5 | 458.33 | Ст. Лескен 110/35/10
ПАО Россети Северный Кавказ» | Каббалкэнерго | Кабардино-Балкарская Республика | 783 | 11544/2021 | 2021-04-02 | 2021-08-02 | 15 | 458.33 | Ново-Ивановская 35/10
ПАО Россети Северный Кавказ» | Каббалкэнерго | Кабардино-Балкарская Республика | 784 | 11545/2021 | 2021-06-03 | 2021-10-03 | 4 | 458.33 | Птицефабрика 110/6
ПАО Россети Северный Кавказ» | Каббалкэнерго | Кабардино-Балкарская Республика | 785 | 11546/2021 | 2021-04-12 | 2021-08-12 | 4 | 458.33 | Нальчик 110/10/6
ПАО Россети Северный Кавказ» | Каббалкэнерго | Кабардино-Балкарская Республика | 786 | 11547/2021 | 2021-03-26 | 2021-07-26 | 4 | 458.33 | Терек-2 110/35/10
ПАО Россети Северный Кавказ» | Каббалкэнерго | Кабардино-Балкарская Республика | 787 | 11548/2021 | 2021-03-31 | 2021-07-31 | 4 | 458.33 | Баксан-330
ПАО Россети Северный Кавказ» | Каббалкэнерго | Кабардино-Балкарская Республика | 788 | 11550/2021 | 2021-04-20 | 2022-04-20 | 140 | 56221.2 | Кызбурун-110 110/10
ПАО Россети Северный Кавказ» | Каббалкэнерго | Кабардино-Балкарская Республика | 789 | 11551/2021 | 2021-05-20 | 2021-11-20 | 300 | 166309.74 | Ново-Полтавская 35/10
ПАО Россети Северный Кавказ» | Каббалкэнерго | Кабардино-Балкарская Республика | 790 | 11552/2021 | 2021-05-19 | 2021-09-19 | 4 | 458.33 | Птицефабрика 110/6
ПАО Россети Северный Кавказ» | Каббалкэнерго | Кабардино-Балкарская Республика | 791 | 11553/2021 | 2021-03-26 | 2021-07-26 | 5 | 458.33 | Баксан-330
ПАО Россети Северный Кавказ» | Каббалкэнерго | Кабардино-Балкарская Республика | 792 | 11554/2021 | 2021-04-02 | 2021-10-02 | 500 | 37940.84 | Искож 110/6 ПТФ 110/6
ПАО Россети Северный Кавказ» | Каббалкэнерго | Кабардино-Балкарская Республика | 793 | 11556/2021 | 2021-05-12 | 2021-09-12 | 15 | 458.33 | Нальчик 110/10/6
ПАО Россети Северный Кавказ» | Каббалкэнерго | Кабардино-Балкарская Республика | 794 | 11557/2021 | 2021-04-07 | 2021-08-07 | 5 | 458.33 | Долинск 110/10/6
ПАО Россети Северный Кавказ» | Каббалкэнерго | Кабардино-Балкарская Республика | 795 | 11559/2021 | 2021-04-13 | 2021-08-13 | 4 | 458.33 | ЦРУ 110/6
ПАО Россети Северный Кавказ» | Каббалкэнерго | Кабардино-Балкарская Республика | 796 | 11560/2021 | 2021-04-06 | 2021-08-06 | 5 | 458.33 | Кызбурун-110 110/10
ПАО Россети Северный Кавказ» | Каббалкэнерго | Кабардино-Балкарская Республика | 797 | 11561/2021 | 2021-04-09 | 2021-08-09 | 4 | 458.33 | Баксан-110 110/35/10
ПАО Россети Северный Кавказ» | Каббалкэнерго | Кабардино-Балкарская Республика | 798 | 11562/2021 | 2021-04-02 | 2021-08-02 | 6 | 458.33 | Долинск 110/10/6
ПАО Россети Северный Кавказ» | Каббалкэнерго | Кабардино-Балкарская Республика | 799 | 11563/2021 | 2021-04-12 | 2021-08-12 | 3 | 458.33 | ТМХ-1 110 /6
ПАО Россети Северный Кавказ» | Каббалкэнерго | Кабардино-Балкарская Республика | 800 | 11564/2021 | 2021-04-09 | 2021-08-09 | 1 | 458.33 | Соцгородок 110/35/6
ПАО Россети Северный Кавказ» | Каббалкэнерго | Кабардино-Балкарская Республика | 801 | 11565/2021 | 2021-04-06 | 2021-08-06 | 4 | 458.33 | Баксан-35 35/10
ПАО Россети Северный Кавказ» | Каббалкэнерго | Кабардино-Балкарская Республика | 802 | 11566/2021 | 2021-04-09 | 2021-08-09 | 1 | 12821.47 | Водогрейная 110/6
ПАО Россети Северный Кавказ» | Каббалкэнерго | Кабардино-Балкарская Республика | 803 | 11567/2021 | 2021-04-09 | 2021-08-09 | 4 | 458.33 | Баксан-330
ПАО Россети Северный Кавказ» | Каббалкэнерго | Кабардино-Балкарская Республика | 804 | 11568/2021 | 2021-04-07 | 2021-08-07 | 5 | 458.33 | Дубки 110/6
ПАО Россети Северный Кавказ» | Каббалкэнерго | Кабардино-Балкарская Республика | 805 | 11569/2021 | 2021-04-09 | 2021-08-09 | 6 | 458.33 | Нальчик 110/10/6
ПАО Россети Северный Кавказ» | Каббалкэнерго | Кабардино-Балкарская Республика | 806 | 11570/2021 | 2021-04-08 | 2021-08-08 | 4 | 458.33 | ЦРУ 110/6
ПАО Россети Северный Кавказ» | Каббалкэнерго | Кабардино-Балкарская Республика | 807 | 11571/2021 | 2021-04-09 | 2021-08-09 | 5 | 458.33 | Баксаненок 35/10
ПАО Россети Северный Кавказ» | Каббалкэнерго | Кабардино-Балкарская Республика | 808 | 11572/2021 | 2021-04-07 | 2021-08-07 | 4 | 458.33 | Баксан-35 35/10
ПАО Россети Северный Кавказ» | Каббалкэнерго | Кабардино-Балкарская Республика | 809 | 11574/2021 | 2021-04-07 | 2021-08-07 | 15 | 458.33 | Водогрейная 110/6
ПАО Россети Северный Кавказ» | Каббалкэнерго | Кабардино-Балкарская Республика | 810 | 11575/2021 | 2021-04-27 | 2021-08-27 | 6 | 458.33 | Баксан-35 35/10
ПАО Россети Северный Кавказ» | Каббалкэнерго | Кабардино-Балкарская Республика | 811 | 11576/2021 | 2021-04-05 | 2021-08-05 | 4 | 458.33 | Баксан-110 110/35/10
ПАО Россети Северный Кавказ» | Каббалкэнерго | Кабардино-Балкарская Республика | 812 | 11578/2021 | 2021-05-14 | 2021-11-14 | 640 | 3764.56 | Терекская 35/10
ПАО Россети Северный Кавказ» | Каббалкэнерго | Кабардино-Балкарская Республика | 813 | 11580/2021 | 2021-05-26 | 2021-09-26 | 1 | 458.33 | ТМХ-1 110 /6
ПАО Россети Северный Кавказ» | Каббалкэнерго | Кабардино-Балкарская Республика | 814 | 11581/2021 | 2021-04-16 | 2021-08-16 | 12 | 458.33 | Искож 110/6
ПАО Россети Северный Кавказ» | Каббалкэнерго | Кабардино-Балкарская Республика | 815 | 11582/2021 | 2021-04-08 | 2021-08-08 | 6 | 458.33 | Соцгородок 110/35/6
ПАО Россети Северный Кавказ» | Каббалкэнерго | Кабардино-Балкарская Республика | 816 | 11583/2021 | 2021-04-06 | 2021-08-06 | 4 | 458.33 | ЗАИ 35/10
ПАО Россети Северный Кавказ» | Каббалкэнерго | Кабардино-Балкарская Республика | 817 | 11585/2021 | 2021-04-08 | 2021-08-08 | 6 | 458.33 | Соцгородок 110/35/6
ПАО Россети Северный Кавказ» | Каббалкэнерго | Кабардино-Балкарская Республика | 818 | 11586/2021 | 2021-04-07 | 2021-08-07 | 5 | 458.33 | Соцгородок 110/35/6
ПАО Россети Северный Кавказ» | Каббалкэнерго | Кабардино-Балкарская Республика | 819 | 11587/2021 | 2021-03-30 | 2021-07-30 | 15 | 458.33 | Псыгансу 110/10
ПАО Россети Северный Кавказ» | Каббалкэнерго | Кабардино-Балкарская Республика | 820 | 11588/2021 | 2021-04-01 | 2021-10-01 | 500 | 166309.74 | Водозабор 110/6
ПАО Россети Северный Кавказ» | Каббалкэнерго | Кабардино-Балкарская Республика | 821 | 11589/2021 | 2021-04-09 | 2021-04-09 | 10 | 458.33 | Нальчик 110/10/6
ПАО Россети Северный Кавказ» | Каббалкэнерго | Кабардино-Балкарская Республика | 822 | 11590/2021 | 2021-05-24 | 2021-09-24 | 5 | 458.33 | ТМХ-1 110 /6
ПАО Россети Северный Кавказ» | Каббалкэнерго | Кабардино-Балкарская Республика | 823 | 11591/2021 | 2021-04-07 | 2021-08-07 | 15 | 458.33 | Героев Эльбруса 35/10
ПАО Россети Северный Кавказ» | Каббалкэнерго | Кабардино-Балкарская Республика | 824 | 11592/2021 | 2021-04-08 | 2021-08-08 | 4 | 458.33 | Баксаненок 35/10
ПАО Россети Северный Кавказ» | Каббалкэнерго | Кабардино-Балкарская Республика | 825 | 11593/2021 | 2021-04-21 | 2021-08-21 | 4 | 458.33 | ЦРУ 110/6
ПАО Россети Северный Кавказ» | Каббалкэнерго | Кабардино-Балкарская Республика | 826 | 11594/2021 | 2021-04-06 | 2021-08-06 | 5 | 458.33 | Баксан-110 110/35/10
ПАО Россети Северный Кавказ» | Каббалкэнерго | Кабардино-Балкарская Республика | 827 | 11596/2021 | 2021-04-06 | 2021-08-06 | 5 | 458.33 | Баксан-110 110/35/10
ПАО Россети Северный Кавказ» | Каббалкэнерго | Кабардино-Балкарская Республика | 828 | 11597/2021 | 2021-03-26 | 2021-07-26 | 73 | 20852.7 | Дубки 110/6
ПАО Россети Северный Кавказ» | Каббалкэнерго | Кабардино-Балкарская Республика | 829 | 11599/2021 | 2021-04-09 | 2021-08-09 | 4 | 458.33 | Кызбурун-110 110/10
ПАО Россети Северный Кавказ» | Каббалкэнерго | Кабардино-Балкарская Республика | 830 | 11600/2021 | 2021-04-01 | 2021-08-01 | 7 | 458.33 | Баксаненок 35/10
ПАО Россети Северный Кавказ» | Каббалкэнерго | Кабардино-Балкарская Республика | 831 | 11601/2021 | 2021-03-31 | 2021-07-31 | 15 | 458.33 | Кахун 110/10
ПАО Россети Северный Кавказ» | Каббалкэнерго | Кабардино-Балкарская Республика | 832 | 11604/2021 | 2021-04-22 | 2021-08-22 | 4 | 458.33 | Баксан-110 110/35/10
ПАО Россети Северный Кавказ» | Каббалкэнерго | Кабардино-Балкарская Республика | 833 | 11605/2021 | 2021-07-14 | 2021-11-14 | 643 | 27536 | Ново-Полтавская 35/10
ПАО Россети Северный Кавказ» | Каббалкэнерго | Кабардино-Балкарская Республика | 834 | 11606/2021 | 2021-06-02 | 2021-10-02 | 4 | 458.33 | Баксан-330
ПАО Россети Северный Кавказ» | Каббалкэнерго | Кабардино-Балкарская Республика | 835 | 11608/2021 | 2021-04-20 | 2021-08-20 | 5 | 458.33 | Птицефабрика 110/6
ПАО Россети Северный Кавказ» | Каббалкэнерго | Кабардино-Балкарская Республика | 836 | 11609/2021 | 2021-04-08 | 2021-08-08 | 5 | 458.33 | Птицефабрика 110/6
ПАО Россети Северный Кавказ» | Каббалкэнерго | Кабардино-Балкарская Республика | 837 | 11610/2021 | 2021-04-27 | 2021-08-27 | 5 | 458.33 | Дубки 110/6
ПАО Россети Северный Кавказ» | Каббалкэнерго | Кабардино-Балкарская Республика | 838 | 11611/2021 | 2021-04-07 | 2021-08-07 | 4 | 458.33 | Чегем-1 35/6
ПАО Россети Северный Кавказ» | Каббалкэнерго | Кабардино-Балкарская Республика | 839 | 11612/2021 | 2021-04-07 | 2021-08-07 | 15 | 458.33 | Ст. Лескен 110/35/10
ПАО Россети Северный Кавказ» | Каббалкэнерго | Кабардино-Балкарская Республика | 840 | 11613/2021 | 2021-04-12 | 2021-08-12 | 15 | 458.33 | Саратовская 35/10
ПАО Россети Северный Кавказ» | Каббалкэнерго | Кабардино-Балкарская Республика | 841 | 11614/2021 | 2021-04-07 | 2021-08-07 | 5 | 458.33 | Долинск 110/10/6
ПАО Россети Северный Кавказ» | Каббалкэнерго | Кабардино-Балкарская Республика | 842 | 11616/2021 | 2021-04-09 | 2021-08-09 | 6 | 458.33 | Долинск 110/10/6
ПАО Россети Северный Кавказ» | Каббалкэнерго | Кабардино-Балкарская Республика | 843 | 11617/2021 | 2021-04-07 | 2021-08-07 | 5 | 458.33 | Соцгородок 110/35/6
ПАО Россети Северный Кавказ» | Каббалкэнерго | Кабардино-Балкарская Республика | 844 | 11619/2021 | 2021-07-05 | 2021-11-05 | 1 | 458.33 | СКЭП 110/10/6
ПАО Россети Северный Кавказ» | Каббалкэнерго | Кабардино-Балкарская Республика | 845 | 11620/2021 | 2021-04-09 | 2021-08-09 | 4 | 458.33 | Баксан-35 35/10
ПАО Россети Северный Кавказ» | Каббалкэнерго | Кабардино-Балкарская Республика | 846 | 11621/2021 | 2021-04-28 | 2021-08-28 | 15 | 458.33 | Баксан-330
ПАО Россети Северный Кавказ» | Каббалкэнерго | Кабардино-Балкарская Республика | 847 | 11622/2021 | 2021-04-19 | 2021-08-19 | 5 | 458.33 | Советская 35/10
ПАО Россети Северный Кавказ» | Каббалкэнерго | Кабардино-Балкарская Республика | 848 | 11623/2021 | 2021-09-03 | 2022-01-03 | 5 | 458.33 | Саратовская 35/10
ПАО Россети Северный Кавказ» | Каббалкэнерго | Кабардино-Балкарская Республика | 849 | 11624/2021 | 2021-05-19 | 2021-09-19 | 6 | 458.33 | Искож 110/6
ПАО Россети Северный Кавказ» | Каббалкэнерго | Кабардино-Балкарская Республика | 850 | 11626/2021 | 2021-04-13 | 2021-08-13 | 4 | 458.33 | ЦРУ 110/6
ПАО Россети Северный Кавказ» | Каббалкэнерго | Кабардино-Балкарская Республика | 851 | 11627/2021 | 2021-04-09 | 2021-08-09 | 4 | 458.33 | Баксан-110 110/35/10
ПАО Россети Северный Кавказ» | Каббалкэнерго | Кабардино-Балкарская Республика | 852 | 11628/2021 | 2021-04-01 | 2021-08-01 | 270 | 33043.2 | Долинск 110/10/6
ПАО Россети Северный Кавказ» | Каббалкэнерго | Кабардино-Балкарская Республика | 853 | 11629/2021 | 2021-05-20 | 2021-09-20 | 5 | 458.33 | Баксан-110 110/35/10
ПАО Россети Северный Кавказ» | Каббалкэнерго | Кабардино-Балкарская Республика | 854 | 11630/2021 | 2021-04-14 | 2021-08-14 | 10 | 458.33 | РМЗ 110/6
ПАО Россети Северный Кавказ» | Каббалкэнерго | Кабардино-Балкарская Республика | 855 | 11631/2021 | 2021-04-20 | 2021-08-20 | 5 | 458.33 | Аргудан 35/10
ПАО Россети Северный Кавказ» | Каббалкэнерго | Кабардино-Балкарская Республика | 856 | 11632/2021 | 2021-04-12 | 2021-08-12 | 5 | 458.33 | Саратовская 35/10
ПАО Россети Северный Кавказ» | Каббалкэнерго | Кабардино-Балкарская Республика | 857 | 11633/2021 | 2021-04-09 | 2021-08-09 | 5 | 458.33 | Долинск 110/10/6
ПАО Россети Северный Кавказ» | Каббалкэнерго | Кабардино-Балкарская Республика | 858 | 11634/2021 | 2021-06-18 | 2021-10-18 | 5 | 458.33 | Нальчик 110/10/6
ПАО Россети Северный Кавказ» | Каббалкэнерго | Кабардино-Балкарская Республика | 859 | 11635/2021 | 2021-05-19 | 2021-09-19 | 15 | 458.33 | Баксан-110 110/35/10
ПАО Россети Северный Кавказ» | Каббалкэнерго | Кабардино-Балкарская Республика | 860 | 11636/2021 | 2021-04-20 | 2021-08-20 | 30 | 20757.61 | Нальчик 110/10/6
ПАО Россети Северный Кавказ» | Каббалкэнерго | Кабардино-Балкарская Республика | 861 | 11638/2021 | 2021-06-21 | 2021-10-21 | 5 | 458.33 | Ново-Полтавская 35/10
ПАО Россети Северный Кавказ» | Каббалкэнерго | Кабардино-Балкарская Республика | 862 | 11639/2021 | 2021-04-20 | 2021-08-20 | 40 | 20757.62 | Искож 110/6
ПАО Россети Северный Кавказ» | Каббалкэнерго | Кабардино-Балкарская Республика | 863 | 11640/2021 | 2021-04-12 | 2021-08-12 | 4 | 458.33 | Баксан-35 35/10
ПАО Россети Северный Кавказ» | Каббалкэнерго | Кабардино-Балкарская Республика | 864 | 11642/2021 | 2021-05-27 | 2021-09-27 | 5 | 458.33 | Баксан-330
ПАО Россети Северный Кавказ» | Каббалкэнерго | Кабардино-Балкарская Республика | 865 | 11643/2021 | 2021-04-12 | 2021-08-12 | 10 | 458.33 | Малка 110/35/10
ПАО Россети Северный Кавказ» | Каббалкэнерго | Кабардино-Балкарская Республика | 866 | 11647/2021 | 2021-06-17 | 2021-10-17 | 5 | 458.33 | Малка 110/35/10
ПАО Россети Северный Кавказ» | Каббалкэнерго | Кабардино-Балкарская Республика | 867 | 11649/2021 | 2021-05-18 | 2021-09-18 | 5 | 458.33 | Долинск 110/10/6
ПАО Россети Северный Кавказ» | Каббалкэнерго | Кабардино-Балкарская Республика | 868 | 11650/2021 | 2021-04-12 | 2021-08-12 | 15 | 458.33 | Саратовская 35/10
ПАО Россети Северный Кавказ» | Каббалкэнерго | Кабардино-Балкарская Республика | 869 | 11651/2021 | 2021-04-02 | 2021-08-02 | 100 | 3764.56 | Псыгансу 110/10
ПАО Россети Северный Кавказ» | Каббалкэнерго | Кабардино-Балкарская Республика | 870 | 11652/2021 | 2021-04-14 | 2021-08-14 | 10 | 458.33 | Ст.Урух 35/10
ПАО Россети Северный Кавказ» | Каббалкэнерго | Кабардино-Балкарская Республика | 871 | 11653/2021 | 2021-04-08 | 2021-08-08 | 5 | 12821.47 | Долинск 110/10/6
ПАО Россети Северный Кавказ» | Каббалкэнерго | Кабардино-Балкарская Республика | 872 | 11656/2021 | 2021-04-12 | 2021-08-12 | 4 | 458.33 | Долинск 110/10/6
ПАО Россети Северный Кавказ» | Каббалкэнерго | Кабардино-Балкарская Республика | 873 | 11657/2021 | 2021-07-06 | 2021-11-06 | 15 | 458.33 | Долинск 110/10/6
ПАО Россети Северный Кавказ» | Каббалкэнерго | Кабардино-Балкарская Республика | 874 | 11658/2021 | 2021-04-16 | 2021-08-16 | 4 | 458.33 | Долинск 110/10/6
ПАО Россети Северный Кавказ» | Каббалкэнерго | Кабардино-Балкарская Республика | 875 | 11659/2021 | 2021-04-26 | 2021-08-26 | 5 | 458.33 | Саратовская 35/10
ПАО Россети Северный Кавказ» | Каббалкэнерго | Кабардино-Балкарская Республика | 876 | 11660/2021 | 2021-04-12 | 2021-08-12 | 10 | 458.33 | Кахун 110/10
ПАО Россети Северный Кавказ» | Каббалкэнерго | Кабардино-Балкарская Республика | 877 | 11661/2021 | 2021-04-08 | 2021-08-08 | 5 | 458.33 | Ст. Лескен 110/35/10
ПАО Россети Северный Кавказ» | Каббалкэнерго | Кабардино-Балкарская Республика | 878 | 11662/2021 | 2021-04-09 | 2021-08-09 | 4 | 458.33 | Баксаненок 35/10
ПАО Россети Северный Кавказ» | Каббалкэнерго | Кабардино-Балкарская Республика | 879 | 11663/2021 | 2021-04-27 | 2021-08-27 | 4.5 | 458.33 | Ново-Ивановская 35/10
ПАО Россети Северный Кавказ» | Каббалкэнерго | Кабардино-Балкарская Республика | 880 | 11664/2021 | 2021-04-16 | 2021-08-16 | 15 | 458.33 | Джайлык 35/10
ПАО Россети Северный Кавказ» | Каббалкэнерго | Кабардино-Балкарская Республика | 881 | 11665/2021 | 2021-04-27 | 2021-08-27 | 15 | 458.33 | Майская 110/35/10
ПАО Россети Северный Кавказ» | Каббалкэнерго | Кабардино-Балкарская Республика | 882 | 11666/2021 | 2021-06-01 | 2021-10-01 | 4 | 458.33 | Баксаненок 35/10
ПАО Россети Северный Кавказ» | Каббалкэнерго | Кабардино-Балкарская Республика | 883 | 11667/2021 | 2021-06-04 | 2021-10-04 | 4 | 458.33 | Птицефабрика 110/6
ПАО Россети Северный Кавказ» | Каббалкэнерго | Кабардино-Балкарская Республика | 884 | 11668/2021 | 2021-04-12 | 2021-08-12 | 4 | 458.33 | Птицефабрика 110/6
ПАО Россети Северный Кавказ» | Каббалкэнерго | Кабардино-Балкарская Республика | 885 | 11669/2021 | 2021-04-23 | 2021-08-23 | 5 | 458.33 | Чегем-1 35/6
ПАО Россети Северный Кавказ» | Каббалкэнерго | Кабардино-Балкарская Республика | 886 | 11671/2021 | 2021-04-28 | 2021-08-28 | 5 | 458.33 | Чегем-2 110/35/10
ПАО Россети Северный Кавказ» | Каббалкэнерго | Кабардино-Балкарская Республика | 887 | 11673/2021 | 2021-04-26 | 2021-08-26 | 15 | 458.33 | Саратовская 35/10
ПАО Россети Северный Кавказ» | Каббалкэнерго | Кабардино-Балкарская Республика | 888 | 11674/2021 | 2021-06-02 | 2021-10-02 | 15 | 458.33 | Водозабор 110/6
ПАО Россети Северный Кавказ» | Каббалкэнерго | Кабардино-Балкарская Республика | 889 | 11675/2021 | 2021-04-27 | 2021-08-27 | 1.5 | 458.33 | Котляревская 110/10
ПАО Россети Северный Кавказ» | Каббалкэнерго | Кабардино-Балкарская Республика | 890 | 11677/2021 | 2021-04-14 | 2021-08-14 | 4 | 458.33 | ЦРУ 110/6
ПАО Россети Северный Кавказ» | Каббалкэнерго | Кабардино-Балкарская Республика | 891 | 11679/2021 | 2021-04-15 | 2021-08-15 | 5 | 458.33 | Гунделен 110/10
ПАО Россети Северный Кавказ» | Каббалкэнерго | Кабардино-Балкарская Республика | 892 | 11681/2021 | 2021-06-07 | 2021-10-07 | 300 | 3764.56 | Водозабор 110/6
ПАО Россети Северный Кавказ» | Каббалкэнерго | Кабардино-Балкарская Республика | 893 | 11682/2021 | 2021-04-26 | 2021-08-26 | 4 | 458.33 | Терек-2 110/35/10
ПАО Россети Северный Кавказ» | Каббалкэнерго | Кабардино-Балкарская Республика | 894 | 11683/2021 | 2021-08-12 | 2021-12-12 | 145 | 3764.56 | Баксан-110 110/35/10
ПАО Россети Северный Кавказ» | Каббалкэнерго | Кабардино-Балкарская Республика | 895 | 11684/2021 | 2021-04-13 | 2021-08-13 | 5 | 458.33 | Кызбурун-110 110/10
ПАО Россети Северный Кавказ» | Каббалкэнерго | Кабардино-Балкарская Республика | 896 | 11685/2021 | 2021-04-07 | 2021-08-07 | 140 | 166309.74 | Водозабор 110/6
ПАО Россети Северный Кавказ» | Каббалкэнерго | Кабардино-Балкарская Республика | 897 | 11686/2021 | 2021-04-07 | 2021-08-07 | 100 | 20852.7 | Долинск 110/10/6
ПАО Россети Северный Кавказ» | Каббалкэнерго | Кабардино-Балкарская Республика | 898 | 11687/2021 | 2021-04-14 | 2021-08-14 | 10 | 458.33 | Соцгородок 110/35/6
ПАО Россети Северный Кавказ» | Каббалкэнерго | Кабардино-Балкарская Республика | 899 | 11688/2021 | 2021-04-14 | 2021-08-14 | 4 | 458.33 | Птицефабрика 110/6
ПАО Россети Северный Кавказ» | Каббалкэнерго | Кабардино-Балкарская Республика | 900 | 11689/2021 | 2021-04-15 | 2021-08-15 | 6 | 458.33 | Баксан-35 35/10
ПАО Россети Северный Кавказ» | Каббалкэнерго | Кабардино-Балкарская Республика | 901 | 11690/2021 | 2021-04-15 | 2021-08-15 | 5 | 458.33 | Пролетарская 35/10
ПАО Россети Северный Кавказ» | Каббалкэнерго | Кабардино-Балкарская Республика | 902 | 11691/2021 | 2021-04-26 | 2021-08-26 | 4 | 458.33 | Баксан-35 35/10
ПАО Россети Северный Кавказ» | Каббалкэнерго | Кабардино-Балкарская Республика | 903 | 11693/2021 | 2021-04-20 | 2021-08-20 | 4 | 458.33 | Баксан-110 110/35/10
ПАО Россети Северный Кавказ» | Каббалкэнерго | Кабардино-Балкарская Республика | 904 | 11694/2021 | 2021-04-12 | 2021-08-12 | 4 | 458.33 | Баксан-330
ПАО Россети Северный Кавказ» | Каббалкэнерго | Кабардино-Балкарская Республика | 905 | 11695/2021 | 2021-04-14 | 2021-08-14 | 5 | 458.33 | Баксан-35 35/10
ПАО Россети Северный Кавказ» | Каббалкэнерго | Кабардино-Балкарская Республика | 906 | 11697/2021 | 2021-06-18 | 2021-10-18 | 8 | 458.33 | Кызбурун-110 110/10
ПАО Россети Северный Кавказ» | Каббалкэнерго | Кабардино-Балкарская Республика | 907 | 11698/2021 | 2021-06-01 | 2021-10-01 | 4 | 458.33 | Кызбурун-110 110/10
ПАО Россети Северный Кавказ» | Каббалкэнерго | Кабардино-Балкарская Республика | 908 | 11700/2021 | 2021-04-15 | 2021-08-15 | 5 | 458.33 | Саратовская 35/10
ПАО Россети Северный Кавказ» | Каббалкэнерго | Кабардино-Балкарская Республика | 909 | 11702/2021 | 2021-04-26 | 2021-08-26 | 4 | 458.33 | Терек-2 110/35/10
ПАО Россети Северный Кавказ» | Каббалкэнерго | Кабардино-Балкарская Республика | 910 | 11703/2021 | 2021-04-12 | 2021-08-12 | 10 | 458.33 | Долинск 110/10/6
ПАО Россети Северный Кавказ» | Каббалкэнерго | Кабардино-Балкарская Республика | 911 | 11704/2021 | 2021-04-13 | 2021-08-13 | 1 | 458.33 | Долинск 110/10/6
ПАО Россети Северный Кавказ» | Каббалкэнерго | Кабардино-Балкарская Республика | 912 | 11705/2021 | 2021-04-13 | 2021-08-13 | 140 | 3764.55 | Кахун 110/10
ПАО Россети Северный Кавказ» | Каббалкэнерго | Кабардино-Балкарская Республика | 913 | 11706/2021 | 2021-06-23 | 2021-10-23 | 5 | 458.33 | Долинск 110/10/6
ПАО Россети Северный Кавказ» | Каббалкэнерго | Кабардино-Балкарская Республика | 914 | 11707/2021 | 2021-04-16 | 2021-08-16 | 10 | 458.33 | Солдатская 35/10
ПАО Россети Северный Кавказ» | Каббалкэнерго | Кабардино-Балкарская Республика | 915 | 11708/2021 | 2021-04-14 | 2021-08-14 | 120 | 48188.4 | Долинск 110/10/6
ПАО Россети Северный Кавказ» | Каббалкэнерго | Кабардино-Балкарская Республика | 916 | 11709/2021 | 2021-04-15 | 2021-08-15 | 5 | 458.33 | Соцгородок 110/35/6
ПАО Россети Северный Кавказ» | Каббалкэнерго | Кабардино-Балкарская Республика | 917 | 11710/2021 | 2021-04-15 | 2021-08-15 | 5 | 458.33 | Баксан-35 35/10
ПАО Россети Северный Кавказ» | Каббалкэнерго | Кабардино-Балкарская Республика | 918 | 11711/2021 | 2021-04-20 | 2021-08-20 | 4 | 458.33 | Баксан-35 35/10
ПАО Россети Северный Кавказ» | Каббалкэнерго | Кабардино-Балкарская Республика | 919 | 11712/2021 | 2021-04-15 | 2021-08-15 | 5 | 458.33 | Баксан-35 35/10
ПАО Россети Северный Кавказ» | Каббалкэнерго | Кабардино-Балкарская Республика | 920 | 11713/2021 | 2021-04-20 | 2021-08-20 | 4 | 458.33 | Баксан-35 35/10
ПАО Россети Северный Кавказ» | Каббалкэнерго | Кабардино-Балкарская Республика | 921 | 11715/2021 | 2021-04-21 | 2021-08-21 | 4 | 458.33 | Баксан-110 110/35/10
ПАО Россети Северный Кавказ» | Каббалкэнерго | Кабардино-Балкарская Республика | 922 | 11716/2021 | 2021-04-16 | 2021-08-16 | 4 | 458.33 | Баксан-110 110/35/10
ПАО Россети Северный Кавказ» | Каббалкэнерго | Кабардино-Балкарская Республика | 923 | 11717/2021 | 2021-05-14 | 2021-09-14 | 4.5 | 458.33 | Красная Нива 35/10
ПАО Россети Северный Кавказ» | Каббалкэнерго | Кабардино-Балкарская Республика | 924 | 11718/2021 | 2021-06-02 | 2021-10-02 | 4 | 458.33 | Кызбурун-110 110/10
ПАО Россети Северный Кавказ» | Каббалкэнерго | Кабардино-Балкарская Республика | 925 | 11719/2021 | 2021-04-16 | 2021-08-16 | 5 | 458.33 | Долинск 110/10/6
ПАО Россети Северный Кавказ» | Каббалкэнерго | Кабардино-Балкарская Республика | 926 | 11720/2021 | 2021-04-27 | 2021-08-27 | 4.5 | 458.33 | Майская 110/35/10
ПАО Россети Северный Кавказ» | Каббалкэнерго | Кабардино-Балкарская Республика | 927 | 11722/2021 | 2021-05-27 | 2021-09-27 | 4 | 458.33 | Баксаненок 35/10
ПАО Россети Северный Кавказ» | Каббалкэнерго | Кабардино-Балкарская Республика | 928 | 11724/2021 | 2021-04-27 | 2021-08-27 | 2 | 458.33 | Долинск 110/10/6
ПАО Россети Северный Кавказ» | Каббалкэнерго | Кабардино-Балкарская Республика | 929 | 11725/2021 | 2021-05-26 | 2021-09-26 | 4 | 458.33 | Куркужин 35/10
ПАО Россети Северный Кавказ» | Каббалкэнерго | Кабардино-Балкарская Республика | 930 | 11726/2021 | 2021-05-18 | 2021-09-18 | 5 | 458.33 | Долинск 110/10/6
ПАО Россети Северный Кавказ» | Каббалкэнерго | Кабардино-Балкарская Республика | 931 | 11727/2021 | 2021-08-25 | 2021-12-25 | 5 | 458.33 | Залукодес 35/10
ПАО Россети Северный Кавказ» | Каббалкэнерго | Кабардино-Балкарская Республика | 932 | 11729/2021 | 2021-07-06 | 2021-11-06 | 15 | 458.33 | СКЭП 110/10/6
ПАО Россети Северный Кавказ» | Каббалкэнерго | Кабардино-Балкарская Республика | 933 | 11730/2021 | 2021-05-27 | 2021-09-27 | 5 | 458.33 | Баксан-330
ПАО Россети Северный Кавказ» | Каббалкэнерго | Кабардино-Балкарская Республика | 934 | 11731/2021 | 2021-07-06 | 2021-11-06 | 5 | 458.33 | Сармаково 35/10
ПАО Россети Северный Кавказ» | Каббалкэнерго | Кабардино-Балкарская Республика | 935 | 11732/2021 | 2021-04-29 | 2021-08-29 | 5 | 458.33 | ТМХ-1 110 /6
ПАО Россети Северный Кавказ» | Каббалкэнерго | Кабардино-Балкарская Республика | 936 | 11734/2021 | 2021-06-21 | 2021-10-21 | 4 | 458.33 | Баксаненок 35/10
ПАО Россети Северный Кавказ» | Каббалкэнерго | Кабардино-Балкарская Республика | 937 | 11735/2021 | 2021-04-28 | 2021-08-28 | 15 | 458.33 | Искож 110/6
ПАО Россети Северный Кавказ» | Каббалкэнерго | Кабардино-Балкарская Республика | 938 | 11737/2021 | 2021-06-02 | 2021-10-02 | 5 | 458.33 | РП Куба 10/0,4
ПАО Россети Северный Кавказ» | Каббалкэнерго | Кабардино-Балкарская Республика | 939 | 11738/2021 | 2021-04-15 | 2021-08-15 | 5 | 458.33 | Долинск 110/10/6
ПАО Россети Северный Кавказ» | Каббалкэнерго | Кабардино-Балкарская Республика | 940 | 11739/2021 | 2021-04-26 | 2021-08-26 | 4 | 458.33 | Дубки 110/6
ПАО Россети Северный Кавказ» | Каббалкэнерго | Кабардино-Балкарская Республика | 941 | 11740/2021 | 2021-04-29 | 2021-08-29 | 4 | 458.33 | Кызбурун-110 110/10
ПАО Россети Северный Кавказ» | Каббалкэнерго | Кабардино-Балкарская Республика | 942 | 11741/2021 | 2021-04-22 | 2021-08-22 | 5 | 458.33 | Ст. Лескен 110/35/10
ПАО Россети Северный Кавказ» | Каббалкэнерго | Кабардино-Балкарская Республика | 943 | 11742/2021 | 2021-04-22 | 2021-08-22 | 4 | 458.33 | Баксан-110 110/35/10
ПАО Россети Северный Кавказ» | Каббалкэнерго | Кабардино-Балкарская Республика | 944 | 11743/2021 | 2021-04-21 | 2021-08-21 | 7 | 458.33 | Н. Курп 35/10
ПАО Россети Северный Кавказ» | Каббалкэнерго | Кабардино-Балкарская Республика | 945 | 11744/2021 | 2021-04-13 | 2021-08-13 | 5 | 458.33 | Куркужин 35/10
ПАО Россети Северный Кавказ» | Каббалкэнерго | Кабардино-Балкарская Республика | 946 | 11745/2021 | 2021-04-22 | 2021-08-22 | 15 | 458.33 | Пролетарская 35/10
ПАО Россети Северный Кавказ» | Каббалкэнерго | Кабардино-Балкарская Республика | 947 | 11746/2021 | 2021-04-26 | 2021-08-26 | 5 | 458.33 | Дубки 110/6
ПАО Россети Северный Кавказ» | Каббалкэнерго | Кабардино-Балкарская Республика | 948 | 11747/2021 | 2021-04-22 | 2021-08-22 | 15 | 458.33 | Чалмас 35/6
ПАО Россети Северный Кавказ» | Каббалкэнерго | Кабардино-Балкарская Республика | 949 | 11748/2021 | 2021-04-14 | 2021-08-14 | 10 | 458.33 | Водозабор 110/6
ПАО Россети Северный Кавказ» | Каббалкэнерго | Кабардино-Балкарская Республика | 950 | 11751/2021 | 2021-04-22 | 2021-08-22 | 5 | 458.33 | Солдатская 35/10
ПАО Россети Северный Кавказ» | Каббалкэнерго | Кабардино-Балкарская Республика | 951 | 11753/2021 | 2021-05-04 | 2021-09-04 | 5 | 458.33 | Мухольская ГЭС 35/10
ПАО Россети Северный Кавказ» | Каббалкэнерго | Кабардино-Балкарская Республика | 952 | 11754/2021 | 2021-05-13 | 2021-09-13 | 5 | 458.33 | Малка 110/35/10
ПАО Россети Северный Кавказ» | Каббалкэнерго | Кабардино-Балкарская Республика | 953 | 11755/2021 | 2021-06-18 | 2021-10-18 | 15 | 458.33 | Ст.Урух 35/10
ПАО Россети Северный Кавказ» | Каббалкэнерго | Кабардино-Балкарская Республика | 954 | 11756/2021 | 2021-04-22 | 2021-08-22 | 15 | 458.33 | Чалмас 35/6
ПАО Россети Северный Кавказ» | Каббалкэнерго | Кабардино-Балкарская Республика | 955 | 11757/2021 | 2021-04-19 | 2021-08-19 | 50 | 16865.94 | Нальчик 110/10/6
ПАО Россети Северный Кавказ» | Каббалкэнерго | Кабардино-Балкарская Республика | 956 | 11758/2021 | 2021-04-28 | 2021-08-28 | 7 | 458.33 | РП Куба 10/0,4
ПАО Россети Северный Кавказ» | Каббалкэнерго | Кабардино-Балкарская Республика | 957 | 11759/2021 | 2021-04-26 | 2021-08-26 | 10 | 458.33 | Аргудан 35/10
ПАО Россети Северный Кавказ» | Каббалкэнерго | Кабардино-Балкарская Республика | 958 | 11760/2021 | 2021-04-30 | 2021-08-30 | 5 | 458.33 | Малка 110/35/10
ПАО Россети Северный Кавказ» | Каббалкэнерго | Кабардино-Балкарская Республика | 959 | 11761/2021 | 2021-04-21 | 2021-08-21 | 50 | 20757.62 | Нальчик 110/10/6
ПАО Россети Северный Кавказ» | Каббалкэнерго | Кабардино-Балкарская Республика | 960 | 11762/2021 | 2021-05-14 | 2021-09-14 | 15 | 458.33 | Котляревская 110/10
ПАО Россети Северный Кавказ» | Каббалкэнерго | Кабардино-Балкарская Республика | 961 | 11764/2021 | 2021-04-27 | 2021-08-27 | 5 | 458.33 | Майская 110/35/10
ПАО Россети Северный Кавказ» | Каббалкэнерго | Кабардино-Балкарская Республика | 962 | 11765/2021 | 2021-04-22 | 2021-08-22 | 5 | 458.33 | Саратовская 35/10
ПАО Россети Северный Кавказ» | Каббалкэнерго | Кабардино-Балкарская Республика | 963 | 11766/2021 | 2021-04-27 | 2021-08-27 | 2 | 458.33 | Майская 110/35/10
ПАО Россети Северный Кавказ» | Каббалкэнерго | Кабардино-Балкарская Республика | 964 | 11767/2021 | 2021-04-22 | 2021-08-22 | 15 | 458.33 | Лескен-1 35/10
ПАО Россети Северный Кавказ» | Каббалкэнерго | Кабардино-Балкарская Республика | 965 | 11768/2021 | 2021-04-22 | 2021-08-22 | 15 | 458.33 | Чалмас 35/6
ПАО Россети Северный Кавказ» | Каббалкэнерго | Кабардино-Балкарская Республика | 966 | 11769/2021 | 2021-04-22 | 2021-08-22 | 15 | 458.33 | Солдатская 35/10
ПАО Россети Северный Кавказ» | Каббалкэнерго | Кабардино-Балкарская Республика | 967 | 11770/2021 | 2021-04-27 | 2021-08-27 | 5 | 458.33 | Майская 110/35/10
ПАО Россети Северный Кавказ» | Каббалкэнерго | Кабардино-Балкарская Республика | 968 | 11771/2021 | 2021-04-27 | 2021-08-27 | 5 | 458.33 | Майская 110/35/10
ПАО Россети Северный Кавказ» | Каббалкэнерго | Кабардино-Балкарская Республика | 969 | 11773/2021 | 2021-05-31 | 2021-09-30 | 15 | 458.33 | Героев Эльбруса 35/10
ПАО Россети Северный Кавказ» | Каббалкэнерго | Кабардино-Балкарская Республика | 970 | 11774/2021 | 2021-04-27 | 2021-08-27 | 5 | 458.33 | Ново-Полтавская 35/10
ПАО Россети Северный Кавказ» | Каббалкэнерго | Кабардино-Балкарская Республика | 971 | 11775/2021 | 2021-04-28 | 2021-08-28 | 5 | 458.33 | Аушигер 110/35/10
ПАО Россети Северный Кавказ» | Каббалкэнерго | Кабардино-Балкарская Республика | 972 | 11776/2021 | 2021-04-15 | 2021-08-15 | 15 | 458.33 | Заводская 110/10
ПАО Россети Северный Кавказ» | Каббалкэнерго | Кабардино-Балкарская Республика | 973 | 11777/2021 | 2021-04-15 | 2021-08-15 | 7 | 458.33 | Кахун 110/10
ПАО Россети Северный Кавказ» | Каббалкэнерго | Кабардино-Балкарская Республика | 974 | 11778/2021 | 2021-04-29 | 2021-08-29 | 4 | 458.33 | Лечинкай 35/6
ПАО Россети Северный Кавказ» | Каббалкэнерго | Кабардино-Балкарская Республика | 975 | 11780/2021 | 2021-04-26 | 2021-08-26 | 4 | 458.33 | Куркужин 35/10
ПАО Россети Северный Кавказ» | Каббалкэнерго | Кабардино-Балкарская Республика | 976 | 11782/2021 | 2021-05-12 | 2021-09-12 | 4 | 458.33 | Баксан-35 35/10
ПАО Россети Северный Кавказ» | Каббалкэнерго | Кабардино-Балкарская Республика | 977 | 11783/2021 | 2021-04-28 | 2021-08-28 | 15 | 458.33 | В. Курп 35/10
ПАО Россети Северный Кавказ» | Каббалкэнерго | Кабардино-Балкарская Республика | 978 | 11784/2021 | 2021-04-26 | 2021-08-26 | 4 | 458.33 | Чегем-2 110/35/10
ПАО Россети Северный Кавказ» | Каббалкэнерго | Кабардино-Балкарская Республика | 979 | 11785/2021 | 2021-06-02 | 2021-10-02 | 4 | 458.33 | Баксаненок 35/10
ПАО Россети Северный Кавказ» | Каббалкэнерго | Кабардино-Балкарская Республика | 980 | 11786/2021 | 2021-04-30 | 2021-08-30 | 15 | 458.33 | Чалмас 35/6
ПАО Россети Северный Кавказ» | Каббалкэнерго | Кабардино-Балкарская Республика | 981 | 11787/2021 | 2021-04-21 | 2021-08-21 | 8 | 458.33 | Долинск 110/10/6
ПАО Россети Северный Кавказ» | Каббалкэнерго | Кабардино-Балкарская Республика | 982 | 11788/2021 | 2021-04-22 | 2021-08-22 | 15 | 458.33 | Саратовская 35/10
ПАО Россети Северный Кавказ» | Каббалкэнерго | Кабардино-Балкарская Республика | 983 | 11789/2021 | 2021-04-21 | 2021-08-21 | 5 | 458.33 | СКЭП 110/10/6
ПАО Россети Северный Кавказ» | Каббалкэнерго | Кабардино-Балкарская Республика | 984 | 11791/2021 | 2021-05-19 | 2021-09-19 | 5 | 458.33 | Залукокоаже 110/10
ПАО Россети Северный Кавказ» | Каббалкэнерго | Кабардино-Балкарская Республика | 985 | 11792/2021 | 2021-04-20 | 2021-08-20 | 6 | 458.33 | СКЭП 110/10/6
ПАО Россети Северный Кавказ» | Каббалкэнерго | Кабардино-Балкарская Республика | 986 | 11793/2021 | 2021-05-20 | 2021-09-20 | 5 | 458.33 | РП Заюково 10/0,4
ПАО Россети Северный Кавказ» | Каббалкэнерго | Кабардино-Балкарская Республика | 987 | 11794/2021 | 2021-05-11 | 2021-09-11 | 40 | 91365.2 | ТМХ-1 110 /6
ПАО Россети Северный Кавказ» | Каббалкэнерго | Кабардино-Балкарская Республика | 988 | 11795/2021 | 2021-04-20 | 2021-08-20 | 6 | 458.33 | Чегем-2 110/35/10
ПАО Россети Северный Кавказ» | Каббалкэнерго | Кабардино-Балкарская Республика | 989 | 11796/2021 | 2021-05-28 | 2021-09-28 | 1 | 458.33 | Долинск 110/10/6
ПАО Россети Северный Кавказ» | Каббалкэнерго | Кабардино-Балкарская Республика | 990 | 11797/2021 | 2021-04-23 | 2021-08-23 | 1 | 458.33 | Долинск 110/10/6
ПАО Россети Северный Кавказ» | Каббалкэнерго | Кабардино-Балкарская Республика | 991 | 11798/2021 | 2021-04-23 | 2021-08-23 | 1 | 458.33 | Долинск 110/10/6
ПАО Россети Северный Кавказ» | Каббалкэнерго | Кабардино-Балкарская Республика | 992 | 11799/2021 | 2021-04-29 | 2021-08-29 | 3 | 458.33 | Заводская 110/10
ПАО Россети Северный Кавказ» | Каббалкэнерго | Кабардино-Балкарская Республика | 993 | 11800/2021 | 2021-06-24 | 2021-10-24 | 5 | 458.33 | Залукокоаже 110/10
ПАО Россети Северный Кавказ» | Каббалкэнерго | Кабардино-Балкарская Республика | 994 | 11801/2021 | 2021-04-28 | 2021-08-28 | 1 | 458.33 | Долинск 110/10/6
ПАО Россети Северный Кавказ» | Каббалкэнерго | Кабардино-Балкарская Республика | 995 | 11802/2021 | 2021-04-28 | 2021-08-28 | 7 | 458.33 | Чалмас 35/6
ПАО Россети Северный Кавказ» | Каббалкэнерго | Кабардино-Балкарская Республика | 996 | 11803/2021 | 2021-06-24 | 2021-12-24 | 225 | 20852.7 | Дубки 110/6
ПАО Россети Северный Кавказ» | Каббалкэнерго | Кабардино-Балкарская Республика | 997 | 11804/2021 | 2021-04-29 | 2021-10-29 | 500 | 166309.74 | Водозабор 110/6
ПАО Россети Северный Кавказ» | Каббалкэнерго | Кабардино-Балкарская Республика | 998 | 11805/2021 | 2021-04-27 | 2021-08-27 | 2 | 458.33 | Майская 110/35/10
ПАО Россети Северный Кавказ» | Каббалкэнерго | Кабардино-Балкарская Республика | 999 | 11806/2021 | 2021-05-11 | 2021-09-11 | 4 | 458.33 | Баксан-110 110/35/10
ПАО Россети Северный Кавказ» | Каббалкэнерго | Кабардино-Балкарская Республика | 1000 | 11809/2021 | 2021-04-28 | 2021-08-28 | 10 | 458.33 | Водогрейная 110/6
ПАО Россети Северный Кавказ» | Каббалкэнерго | Кабардино-Балкарская Республика | 1001 | 11810/2021 | 2021-04-26 | 2021-08-26 | 4 | 458.33 | Баксан-35 35/10
ПАО Россети Северный Кавказ» | Каббалкэнерго | Кабардино-Балкарская Республика | 1002 | 11811/2021 | 2021-05-26 | 2021-09-26 | 5 | 458.33 | Залукокоаже 110/10
ПАО Россети Северный Кавказ» | Каббалкэнерго | Кабардино-Балкарская Республика | 1003 | 11813/2021 | 2021-04-28 | 2021-08-28 | 4 | 458.33 | ЦРУ 110/6
ПАО Россети Северный Кавказ» | Каббалкэнерго | Кабардино-Балкарская Республика | 1004 | 11814/2021 | 2021-05-28 | 2021-09-28 | 8 | 458.33 | Нальчик 110/10/6
ПАО Россети Северный Кавказ» | Каббалкэнерго | Кабардино-Балкарская Республика | 1005 | 11815/2021 | 2021-05-28 | 2021-09-28 | 8 | 458.33 | Нальчик 110/10/6
ПАО Россети Северный Кавказ» | Каббалкэнерго | Кабардино-Балкарская Республика | 1006 | 11817/2021 | 2021-04-28 | 2021-08-28 | 15 | 458.33 | ЦРУ 110/6
ПАО Россети Северный Кавказ» | Каббалкэнерго | Кабардино-Балкарская Республика | 1007 | 11818/2021 | 2021-04-26 | 2021-08-26 | 5 | 458.33 | СКЭП 110/10/6
ПАО Россети Северный Кавказ» | Каббалкэнерго | Кабардино-Балкарская Республика | 1008 | 11821/2021 | 2021-04-21 | 2021-08-21 | 5 | 458.33 | Нальчик 110/10/6
ПАО Россети Северный Кавказ» | Каббалкэнерго | Кабардино-Балкарская Республика | 1009 | 11823/2021 | 2021-04-27 | 2021-08-27 | 12 | 458.33 | Заречная 35/10
ПАО Россети Северный Кавказ» | Каббалкэнерго | Кабардино-Балкарская Республика | 1010 | 11824/2021 | 2021-05-19 | 2021-09-19 | 4 | 458.33 | Баксан-110 110/35/10
ПАО Россети Северный Кавказ» | Каббалкэнерго | Кабардино-Балкарская Республика | 1011 | 11825/2021 | 2021-04-22 | 2021-08-22 | 5 | 458.33 | Долинск 110/10/6
ПАО Россети Северный Кавказ» | Каббалкэнерго | Кабардино-Балкарская Республика | 1012 | 11826/2021 | 2021-05-31 | 2021-09-30 | 4 | 458.33 | Баксан-35 35/10
ПАО Россети Северный Кавказ» | Каббалкэнерго | Кабардино-Балкарская Республика | 1013 | 11828/2021 | 2021-05-21 | 2021-09-21 | 4 | 458.33 | Баксаненок 35/10
ПАО Россети Северный Кавказ» | Каббалкэнерго | Кабардино-Балкарская Республика | 1014 | 11829/2021 | 2021-05-17 | 2021-09-17 | 5 | 458.33 | Ст. Лескен 110/35/10
ПАО Россети Северный Кавказ» | Каббалкэнерго | Кабардино-Балкарская Республика | 1015 | 11830/2021 | 2021-04-23 | 2021-08-23 | 15 | 458.33 | Долинск 110/10/6
ПАО Россети Северный Кавказ» | Каббалкэнерго | Кабардино-Балкарская Республика | 1016 | 11831/2021 | 2021-05-12 | 2021-09-12 | 5 | 458.33 | Залукокоаже 110/10
ПАО Россети Северный Кавказ» | Каббалкэнерго | Кабардино-Балкарская Республика | 1017 | 11832/2021 | 2021-04-23 | 2021-08-23 | 65 | 20852.7 | ТМХ-1 110 /6
ПАО Россети Северный Кавказ» | Каббалкэнерго | Кабардино-Балкарская Республика | 1018 | 11833/2021 | 2021-05-18 | 2021-09-18 | 15 | 458.33 | Чалмас 35/6
ПАО Россети Северный Кавказ» | Каббалкэнерго | Кабардино-Балкарская Республика | 1019 | 11834/2021 | 2021-05-25 | 2021-09-25 | 4 | 458.33 | Кызбурун-110 110/10
ПАО Россети Северный Кавказ» | Каббалкэнерго | Кабардино-Балкарская Республика | 1020 | 11835/2021 | 2021-05-18 | 2021-09-18 | 5 | 458.33 | Майская 110/35/10
ПАО Россети Северный Кавказ» | Каббалкэнерго | Кабардино-Балкарская Республика | 1021 | 11836/2021 | 2021-04-27 | 2021-08-27 | 5 | 458.33 | СКЭП 110/10/6
ПАО Россети Северный Кавказ» | Каббалкэнерго | Кабардино-Балкарская Республика | 1022 | 11837/2021 | 2021-04-27 | 2021-08-27 | 9 | 458.33 | Майская 110/35/10
ПАО Россети Северный Кавказ» | Каббалкэнерго | Кабардино-Балкарская Республика | 1023 | 11839/2021 | 2021-04-28 | 2021-08-28 | 7 | 458.33 | Нальчик 110/10/6
ПАО Россети Северный Кавказ» | Каббалкэнерго | Кабардино-Балкарская Республика | 1024 | 11840/2021 | 2021-04-28 | 2021-08-28 | 10 | 458.33 | Ст.Урух 35/10
ПАО Россети Северный Кавказ» | Каббалкэнерго | Кабардино-Балкарская Республика | 1025 | 11841/2021 | 2021-06-17 | 2021-10-17 | 4 | 458.33 | Птицефабрика 110/6
ПАО Россети Северный Кавказ» | Каббалкэнерго | Кабардино-Балкарская Республика | 1026 | 11842/2021 | 2021-05-28 | 2021-09-28 | 4 | 458.33 | Чегем-2 110/35/10
ПАО Россети Северный Кавказ» | Каббалкэнерго | Кабардино-Балкарская Республика | 1027 | 11843/2021 | 2021-04-30 | 2021-08-30 | 4 | 458.33 | Птицефабрика 110/6
ПАО Россети Северный Кавказ» | Каббалкэнерго | Кабардино-Балкарская Республика | 1028 | 11844/2021 | 2021-07-26 | 2021-11-26 | 15 | 458.33 | Ст. Лескен 110/35/10
ПАО Россети Северный Кавказ» | Каббалкэнерго | Кабардино-Балкарская Республика | 1029 | 11845/2021 | 2021-06-22 | 2021-10-22 | 4 | 458.33 | Баксан-35 35/10
ПАО Россети Северный Кавказ» | Каббалкэнерго | Кабардино-Балкарская Республика | 1030 | 11846/2021 | 2021-05-18 | 2021-09-18 | 68 | 24898.2 | Залукодес 35/10
ПАО Россети Северный Кавказ» | Каббалкэнерго | Кабардино-Балкарская Республика | 1031 | 11847/2021 | 2021-04-28 | 2021-08-28 | 10 | 458.33 | Ново-Полтавская 35/10
ПАО Россети Северный Кавказ» | Каббалкэнерго | Кабардино-Балкарская Республика | 1032 | 11848/2021 | 2021-04-28 | 2021-08-28 | 4 | 458.33 | Птицефабрика 110/6
ПАО Россети Северный Кавказ» | Каббалкэнерго | Кабардино-Балкарская Республика | 1033 | 11849/2021 | 2021-04-28 | 2021-08-28 | 4 | 458.33 | Терек-2 110/35/10
ПАО Россети Северный Кавказ» | Каббалкэнерго | Кабардино-Балкарская Республика | 1034 | 11850/2021 | 2021-04-28 | 2021-08-28 | 15 | 458.33 | Ново-Полтавская 35/10
ПАО Россети Северный Кавказ» | Каббалкэнерго | Кабардино-Балкарская Республика | 1035 | 11851/2021 | 2021-04-28 | 2021-08-28 | 10 | 458.33 | Чалмас 35/6
ПАО Россети Северный Кавказ» | Каббалкэнерго | Кабардино-Балкарская Республика | 1036 | 11852/2021 | 2021-06-18 | 2021-10-18 | 15 | 458.33 | Терекская 35/10
ПАО Россети Северный Кавказ» | Каббалкэнерго | Кабардино-Балкарская Республика | 1037 | 11853/2021 | 2021-06-17 | 2021-10-17 | 4 | 458.33 | Баксан-110 110/35/10
ПАО Россети Северный Кавказ» | Каббалкэнерго | Кабардино-Балкарская Республика | 1038 | 11854/2021 | 2021-04-23 | 2021-08-23 | 30 | 31478.4 | Терекская 35/10
ПАО Россети Северный Кавказ» | Каббалкэнерго | Кабардино-Балкарская Республика | 1039 | 11855/2021 | 2021-04-28 | 2021-08-28 | 10 | 458.33 | Саратовская 35/10
ПАО Россети Северный Кавказ» | Каббалкэнерго | Кабардино-Балкарская Республика | 1040 | 11856/2021 | 2021-05-11 | 2021-09-11 | 35 | 20757.6 | Ст. Лескен 110/35/10
ПАО Россети Северный Кавказ» | Каббалкэнерго | Кабардино-Балкарская Республика | 1041 | 11857/2021 | 2021-04-28 | 2021-08-28 | 4 | 458.33 | ЦРУ 110/6
ПАО Россети Северный Кавказ» | Каббалкэнерго | Кабардино-Балкарская Республика | 1042 | 11860/2021 | 2021-05-14 | 2021-09-18 | 15 | 458.33 | Котляревская 110/10
ПАО Россети Северный Кавказ» | Каббалкэнерго | Кабардино-Балкарская Республика | 1043 | 11861/2021 | 2021-04-23 | 2021-08-23 | 60 | 20852.7 | Терекская 35/10
ПАО Россети Северный Кавказ» | Каббалкэнерго | Кабардино-Балкарская Республика | 1044 | 11863/2021 | 2021-04-27 | 2021-08-27 | 5 | 458.33 | Дубки 110/6
ПАО Россети Северный Кавказ» | Каббалкэнерго | Кабардино-Балкарская Республика | 1045 | 11864/2021 | 2021-05-14 | 2021-09-14 | 4 | 458.33 | ЦРУ 110/6
ПАО Россети Северный Кавказ» | Каббалкэнерго | Кабардино-Балкарская Республика | 1046 | 11865/2021 | 2021-04-28 | 2021-08-28 | 5 | 458.33 | Малакановская 35/10
ПАО Россети Северный Кавказ» | Каббалкэнерго | Кабардино-Балкарская Республика | 1047 | 11866/2021 | 2021-04-30 | 2021-08-30 | 30 | 31478.4 | Аргудан 35/10
ПАО Россети Северный Кавказ» | Каббалкэнерго | Кабардино-Балкарская Республика | 1048 | 11867/2021 | 2021-05-21 | 2021-09-21 | 4 | 458.33 | Гунделен 110/10
ПАО Россети Северный Кавказ» | Каббалкэнерго | Кабардино-Балкарская Республика | 1049 | 11868/2021 | 2021-04-28 | 2021-08-28 | 5 | 458.33 | Ново-Полтавская 35/10
ПАО Россети Северный Кавказ» | Каббалкэнерго | Кабардино-Балкарская Республика | 1050 | 11869/2021 | 2021-04-22 | 2021-08-22 | 5 | 458.33 | Дубки 110/6
ПАО Россети Северный Кавказ» | Каббалкэнерго | Кабардино-Балкарская Республика | 1051 | 11870/2021 | 2021-05-21 | 2021-09-21 | 4 | 458.33 | РП Куба 10/0,4
ПАО Россети Северный Кавказ» | Каббалкэнерго | Кабардино-Балкарская Республика | 1052 | 11872/2021 | 2021-04-29 | 2021-08-29 | 5 | 458.33 | Долинск 110/10/6
ПАО Россети Северный Кавказ» | Каббалкэнерго | Кабардино-Балкарская Республика | 1053 | 11873/2021 | 2021-04-21 | 2021-08-21 | 30 | 31478.4 | Ст. Лескен 110/35/10
ПАО Россети Северный Кавказ» | Каббалкэнерго | Кабардино-Балкарская Республика | 1054 | 11874/2021 | 2021-05-11 | 2021-09-11 | 35 | 36724.8 | Александровская 35/10
ПАО Россети Северный Кавказ» | Каббалкэнерго | Кабардино-Балкарская Республика | 1055 | 11875/2021 | 2021-05-20 | 2021-09-20 | 4 | 458.33 | ЦРУ 110/6
ПАО Россети Северный Кавказ» | Каббалкэнерго | Кабардино-Балкарская Республика | 1056 | 11876/2021 | 2021-05-27 | 2021-09-27 | 4 | 458.33 | Баксаненок 35/10
ПАО Россети Северный Кавказ» | Каббалкэнерго | Кабардино-Балкарская Республика | 1057 | 11877/2021 | 2021-04-28 | 2021-08-28 | 5 | 458.33 | Аушигер 110/35/10
ПАО Россети Северный Кавказ» | Каббалкэнерго | Кабардино-Балкарская Республика | 1058 | 11878/2021 | 2021-06-02 | 2021-10-02 | 4 | 458.33 | Гунделен 110/10
ПАО Россети Северный Кавказ» | Каббалкэнерго | Кабардино-Балкарская Республика | 1059 | 11880/2021 | 2021-04-30 | 2021-08-30 | 4 | 458.33 | Нальчик 110/10/6
ПАО Россети Северный Кавказ» | Каббалкэнерго | Кабардино-Балкарская Республика | 1060 | 11881/2021 | 2021-04-28 | 2021-08-28 | 5 | 458.33 | Ново-Полтавская 35/10
ПАО Россети Северный Кавказ» | Каббалкэнерго | Кабардино-Балкарская Республика | 1061 | 11882/2021 | 2021-05-25 | 2021-09-25 | 5 | 458.33 | Залукодес 35/10
ПАО Россети Северный Кавказ» | Каббалкэнерго | Кабардино-Балкарская Республика | 1062 | 11883/2021 | 2021-06-18 | 2021-10-18 | 4 | 458.33 | РП Куба 10/0,4
ПАО Россети Северный Кавказ» | Каббалкэнерго | Кабардино-Балкарская Республика | 1063 | 11884/2021 | 2021-04-28 | 2021-08-28 | 5 | 458.33 | Ново-Полтавская 35/10
ПАО Россети Северный Кавказ» | Каббалкэнерго | Кабардино-Балкарская Республика | 1064 | 11885/2021 | 2021-04-27 | 2021-08-27 | 4 | 458.33 | Кара-Су 35/10
ПАО Россети Северный Кавказ» | Каббалкэнерго | Кабардино-Балкарская Республика | 1065 | 11886/2021 | 2021-04-23 | 2021-08-23 | 5 | 458.33 | Заводская 110/10
ПАО Россети Северный Кавказ» | Каббалкэнерго | Кабардино-Балкарская Республика | 1066 | 11887/2021 | 2021-04-28 | 2021-08-28 | 4 | 458.33 | Терек-2 110/35/10
ПАО Россети Северный Кавказ» | Каббалкэнерго | Кабардино-Балкарская Республика | 1067 | 11888/2021 | 2021-04-29 | 2021-08-29 | 4 | 458.33 | Терек-2 110/35/10
ПАО Россети Северный Кавказ» | Каббалкэнерго | Кабардино-Балкарская Республика | 1068 | 11889/2021 | 2021-04-28 | 2021-08-28 | 4 | 458.33 | Терек-2 110/35/10
ПАО Россети Северный Кавказ» | Каббалкэнерго | Кабардино-Балкарская Республика | 1069 | 11890/2021 | 2021-05-19 | 2021-09-19 | 5 | 458.33 | Аушигер 110/35/10
ПАО Россети Северный Кавказ» | Каббалкэнерго | Кабардино-Балкарская Республика | 1070 | 11891/2021 | 2021-05-19 | 2021-09-19 | 4 | 458.33 | Терек-2 110/35/10
ПАО Россети Северный Кавказ» | Каббалкэнерго | Кабардино-Балкарская Республика | 1071 | 11892/2021 | 2021-06-09 | 2021-10-09 | 5 | 458.33 | Ново-Полтавская 35/10
ПАО Россети Северный Кавказ» | Каббалкэнерго | Кабардино-Балкарская Республика | 1072 | 11893/2021 | 2021-04-26 | 2021-08-26 | 140 | 31478.4 | Птицефабрика 110/6
ПАО Россети Северный Кавказ» | Каббалкэнерго | Кабардино-Балкарская Республика | 1073 | 11894/2021 | 2021-05-11 | 2021-09-11 | 132 | 53007.24 | Дубки 110/6
ПАО Россети Северный Кавказ» | Каббалкэнерго | Кабардино-Балкарская Республика | 1074 | 11895/2021 | 2021-06-09 | 2021-10-09 | 5 | 458.33 | Ново-Полтавская 35/10
ПАО Россети Северный Кавказ» | Каббалкэнерго | Кабардино-Балкарская Республика | 1075 | 11896/2021 | 2021-04-28 | 2021-08-28 | 15 | 458.33 | Заводская 110/10
ПАО Россети Северный Кавказ» | Каббалкэнерго | Кабардино-Балкарская Республика | 1076 | 11897/2021 | 2021-05-11 | 2021-09-11 | 76.5 | 30 720,11 | Дубки 110/6
ПАО Россети Северный Кавказ» | Каббалкэнерго | Кабардино-Балкарская Республика | 1077 | 11898/2021 | 2021-05-11 | 2021-09-11 | 5 | 458.33 | Терек-2 110/35/10
ПАО Россети Северный Кавказ» | Каббалкэнерго | Кабардино-Балкарская Республика | 1078 | 11899/2021 | 2021-05-11 | 2021-09-11 | 14.5 | 458.33 | Баксан-35 35/10
ПАО Россети Северный Кавказ» | Каббалкэнерго | Кабардино-Балкарская Республика | 1079 | 11900/2021 | 2021-05-11 | 2021-09-11 | 4 | 458.33 | Баксан-110 110/35/10
ПАО Россети Северный Кавказ» | Каббалкэнерго | Кабардино-Балкарская Республика | 1080 | 11901/2021 | 2021-04-27 | 2021-08-27 | 4 | 458.33 | Чегем-2 110/35/10
ПАО Россети Северный Кавказ» | Каббалкэнерго | Кабардино-Балкарская Республика | 1081 | 11902/2021 | 2021-05-20 | 2021-09-20 | 4 | 458.33 | Терек-2 110/35/10
ПАО Россети Северный Кавказ» | Каббалкэнерго | Кабардино-Балкарская Республика | 1082 | 11905/2021 | 2021-04-30 | 2021-08-30 | 4 | 458.33 | Долинск 110/10/6
ПАО Россети Северный Кавказ» | Каббалкэнерго | Кабардино-Балкарская Республика | 1083 | 11907/2021 | 2021-05-31 | 2021-09-30 | 5 | 458.33 | Нальчик 110/10/6
ПАО Россети Северный Кавказ» | Каббалкэнерго | Кабардино-Балкарская Республика | 1084 | 11910/2021 | 2021-05-27 | 2021-09-27 | 5 | 458.33 | Залукокоаже 110/10
ПАО Россети Северный Кавказ» | Каббалкэнерго | Кабардино-Балкарская Республика | 1085 | 11911/2021 | 2021-06-02 | 2021-10-02 | 4 | 12821.5 | РП Куба 10/0,4
ПАО Россети Северный Кавказ» | Каббалкэнерго | Кабардино-Балкарская Республика | 1086 | 11914/2021 | 2021-05-11 | 2021-09-11 | 4 | 458.33 | Баксан-330
ПАО Россети Северный Кавказ» | Каббалкэнерго | Кабардино-Балкарская Республика | 1087 | 11915/2021 | 2021-05-11 | 2021-09-11 | 1 | 458.33 | Долинск 110/10/6
ПАО Россети Северный Кавказ» | Каббалкэнерго | Кабардино-Балкарская Республика | 1088 | 11916/2021 | 2021-05-11 | 2021-09-11 | 2 | 458.33 | Долинск 110/10/6
ПАО Россети Северный Кавказ» | Каббалкэнерго | Кабардино-Балкарская Республика | 1089 | 11917/2021 | 2021-05-21 | 2021-09-21 | 4 | 458.33 | РП Куба 10/0,4
ПАО Россети Северный Кавказ» | Каббалкэнерго | Кабардино-Балкарская Республика | 1090 | 11918/2021 | 2021-05-21 | 2021-09-21 | 4 | 458.33 | Куркужин 35/10
ПАО Россети Северный Кавказ» | Каббалкэнерго | Кабардино-Балкарская Республика | 1091 | 11919/2021 | 2021-05-27 | 2021-09-27 | 4 | 458.33 | Кызбурун-110 110/10
ПАО Россети Северный Кавказ» | Каббалкэнерго | Кабардино-Балкарская Республика | 1092 | 11920/2021 | 2021-05-20 | 2021-09-20 | 4 | 458.33 | Баксаненок 35/10
ПАО Россети Северный Кавказ» | Каббалкэнерго | Кабардино-Балкарская Республика | 1093 | 11921/2021 | 2021-06-02 | 2021-10-02 | 4 | 458.33 | Баксан-110 110/35/10
ПАО Россети Северный Кавказ» | Каббалкэнерго | Кабардино-Балкарская Республика | 1094 | 11922/2021 | 2021-05-14 | 2021-09-14 | 80 | 32125.6 | Долинск 110/10/6
ПАО Россети Северный Кавказ» | Каббалкэнерго | Кабардино-Балкарская Республика | 1095 | 11923/2021 | 2021-06-01 | 2021-10-01 | 5 | 458.33 | Баксан-110 110/35/10
ПАО Россети Северный Кавказ» | Каббалкэнерго | Кабардино-Балкарская Республика | 1096 | 11925/2021 | 2021-05-20 | 2021-09-20 | 5 | 458.33 | Залукокоаже 110/10
ПАО Россети Северный Кавказ» | Каббалкэнерго | Кабардино-Балкарская Республика | 1097 | 11926/2021 | 2021-06-02 | 2021-10-02 | 4 | 458.33 | Кызбурун-110 110/10
ПАО Россети Северный Кавказ» | Каббалкэнерго | Кабардино-Балкарская Республика | 1098 | 11927/2021 | 2021-05-11 | 2021-09-11 | 4 | 458.33 | Долинск 110/10/6
ПАО Россети Северный Кавказ» | Каббалкэнерго | Кабардино-Балкарская Республика | 1099 | 11928/2021 | 2021-05-26 | 2021-09-26 | 10 | 458.33 | ЦРУ 110/6
ПАО Россети Северный Кавказ» | Каббалкэнерго | Кабардино-Балкарская Республика | 1100 | 11929/2021 | 2021-05-24 | 2021-09-24 | 4 | 458.33 | Баксан-35 35/10
ПАО Россети Северный Кавказ» | Каббалкэнерго | Кабардино-Балкарская Республика | 1101 | 11930/2021 | 2021-06-18 | 2021-10-18 | 4 | 458.33 | Кызбурун-110 110/10
ПАО Россети Северный Кавказ» | Каббалкэнерго | Кабардино-Балкарская Республика | 1102 | 11932/2021 | 2021-05-20 | 2021-09-20 | 4 | 458.33 | Крем-Константиновка 35/10
ПАО Россети Северный Кавказ» | Каббалкэнерго | Кабардино-Балкарская Республика | 1103 | 11933/2021 | 2021-06-02 | 2021-10-02 | 4 | 458.33 | ЦРУ 110/6
ПАО Россети Северный Кавказ» | Каббалкэнерго | Кабардино-Балкарская Республика | 1104 | 11934/2021 | 2021-04-30 | 2021-08-30 | 6 | 458.33 | Дубки 110/6
ПАО Россети Северный Кавказ» | Каббалкэнерго | Кабардино-Балкарская Республика | 1105 | 11935/2021 | 2021-08-27 | 2021-12-27 | 5 | 458.33 | Ст.Урух 35/10
ПАО Россети Северный Кавказ» | Каббалкэнерго | Кабардино-Балкарская Республика | 1106 | 11936/2021 | 2021-05-27 | 2021-09-27 | 5 | 458.33 | Кызбурун-110 110/10
ПАО Россети Северный Кавказ» | Каббалкэнерго | Кабардино-Балкарская Республика | 1107 | 11939/2021 | 2021-05-18 | 2021-09-18 | 7 | 458.33 | Чалмас 35/6
ПАО Россети Северный Кавказ» | Каббалкэнерго | Кабардино-Балкарская Республика | 1108 | 11940/2021 | 2021-05-26 | 2021-09-26 | 1 | 458.33 | Долинск 110/10/6
ПАО Россети Северный Кавказ» | Каббалкэнерго | Кабардино-Балкарская Республика | 1109 | 11942/2021 | 2021-05-17 | 2021-09-17 | 15 | 458.33 | Терек-2 110/35/10
ПАО Россети Северный Кавказ» | Каббалкэнерго | Кабардино-Балкарская Республика | 1110 | 11943/2021 | 2021-06-24 | 2021-10-24 | 4 | 458.33 | Баксан-110 110/35/10
ПАО Россети Северный Кавказ» | Каббалкэнерго | Кабардино-Балкарская Республика | 1111 | 11946/2021 | 2021-05-17 | 2021-09-17 | 1 | 458.33 | Долинск 110/10/6
ПАО Россети Северный Кавказ» | Каббалкэнерго | Кабардино-Балкарская Республика | 1112 | 11947/2021 | 2021-06-01 | 2021-10-01 | 5 | 458.33 | Куркужин 35/10
ПАО Россети Северный Кавказ» | Каббалкэнерго | Кабардино-Балкарская Республика | 1113 | 11948/2021 | 2021-08-19 | 2021-12-19 | 4 | 458.33 | Птицефабрика 110/6
ПАО Россети Северный Кавказ» | Каббалкэнерго | Кабардино-Балкарская Республика | 1114 | 11951/2021 | 2021-05-12 | 2021-09-12 | 4 | 458.33 | Дубки 110/6
ПАО Россети Северный Кавказ» | Каббалкэнерго | Кабардино-Балкарская Республика | 1115 | 11952/2021 | 2021-06-01 | 2021-10-01 | 5 | 458.33 | Куркужин 35/10
ПАО Россети Северный Кавказ» | Каббалкэнерго | Кабардино-Балкарская Республика | 1116 | 11953/2021 | 2021-05-12 | 2021-09-12 | 5 | 458.33 | Чегем-2 110/35/10
ПАО Россети Северный Кавказ» | Каббалкэнерго | Кабардино-Балкарская Республика | 1117 | 11956/2021 | 2021-05-27 | 2021-09-27 | 15 | 458.33 | Долинск 110/10/6
ПАО Россети Северный Кавказ» | Каббалкэнерго | Кабардино-Балкарская Республика | 1118 | 11957/2021 | 2021-05-27 | 2021-09-27 | 4 | 458.33 | РП Куба 10/0,4
ПАО Россети Северный Кавказ» | Каббалкэнерго | Кабардино-Балкарская Республика | 1119 | 11958/2021 | 2021-06-07 | 2021-10-07 | 5 | 458.33 | Майская 110/35/10
ПАО Россети Северный Кавказ» | Каббалкэнерго | Кабардино-Балкарская Республика | 1120 | 11959/2021 | 2021-05-14 | 2021-09-14 | 7 | 458.33 | Нальчик 110/10/6
ПАО Россети Северный Кавказ» | Каббалкэнерго | Кабардино-Балкарская Республика | 1121 | 11961/2021 | 2021-05-31 | 2021-09-30 | 20 | 45682.6 | Долинск 110/10/6
ПАО Россети Северный Кавказ» | Каббалкэнерго | Кабардино-Балкарская Республика | 1122 | 11962/2021 | 2021-05-14 | 2021-09-14 | 5 | 458.33 | Кахун 110/10
ПАО Россети Северный Кавказ» | Каббалкэнерго | Кабардино-Балкарская Республика | 1123 | 11963/2021 | 2021-05-12 | 2021-09-12 | 7 | 458.33 | Заводская 110/10
ПАО Россети Северный Кавказ» | Каббалкэнерго | Кабардино-Балкарская Республика | 1124 | 11964/2021 | 2021-05-14 | 2021-09-14 | 4 | 458.33 | Кахун 110/10
ПАО Россети Северный Кавказ» | Каббалкэнерго | Кабардино-Балкарская Республика | 1125 | 11965/2021 | 2021-05-14 | 2021-09-14 | 5 | 458.33 | Псыгансу 110/10
ПАО Россети Северный Кавказ» | Каббалкэнерго | Кабардино-Балкарская Республика | 1126 | 11966/2021 | 2021-05-20 | 2021-09-20 | 10 | 458.33 | СКЭП 110/10/6
ПАО Россети Северный Кавказ» | Каббалкэнерго | Кабардино-Балкарская Республика | 1127 | 11967/2021 | 2021-05-13 | 2021-09-13 | 50 | 20078.5 | Долинск 110/10/6
ПАО Россети Северный Кавказ» | Каббалкэнерго | Кабардино-Балкарская Республика | 1128 | 11968/2021 | 2021-05-17 | 2021-09-17 | 15 | 458.33 | Адыл-Су 110/35/10
ПАО Россети Северный Кавказ» | Каббалкэнерго | Кабардино-Балкарская Республика | 1129 | 11969/2021 | 2021-05-21 | 2021-09-21 | 4 | 458.33 | Гунделен 110/10
ПАО Россети Северный Кавказ» | Каббалкэнерго | Кабардино-Балкарская Республика | 1130 | 11970/2021 | 2021-05-14 | 2021-09-14 | 7 | 458.33 | Кахун 110/10
ПАО Россети Северный Кавказ» | Каббалкэнерго | Кабардино-Балкарская Республика | 1131 | 11971/2021 | 2021-06-03 | 2021-10-03 | 4 | 458.33 | Баксан-110 110/35/10
ПАО Россети Северный Кавказ» | Каббалкэнерго | Кабардино-Балкарская Республика | 1132 | 11973/2021 | 2021-08-04 | 2021-12-04 | 5 | 458.33 | Баксан-110 110/35/10
ПАО Россети Северный Кавказ» | Каббалкэнерго | Кабардино-Балкарская Республика | 1133 | 11974/2021 | 2021-05-12 | 2021-09-12 | 10 | 458.33 | Долинск 110/10/6
ПАО Россети Северный Кавказ» | Каббалкэнерго | Кабардино-Балкарская Республика | 1134 | 11975/2021 | 2021-05-24 | 2021-09-24 | 5 | 458.33 | Нальчик 110/10/6
ПАО Россети Северный Кавказ» | Каббалкэнерго | Кабардино-Балкарская Республика | 1135 | 11976/2021 | 2021-05-27 | 2021-09-27 | 10 | 458.33 | Куркужин 35/10
ПАО Россети Северный Кавказ» | Каббалкэнерго | Кабардино-Балкарская Республика | 1136 | 11977/2021 | 2021-05-14 | 2021-09-14 | 50 | 166309.74 | Чегем-2 110/35/10
ПАО Россети Северный Кавказ» | Каббалкэнерго | Кабардино-Балкарская Республика | 1137 | 11978/2021 | 2021-05-12 | 2021-09-12 | 4 | 458.33 | Долинск 110/10/6
ПАО Россети Северный Кавказ» | Каббалкэнерго | Кабардино-Балкарская Республика | 1138 | 11981/2021 | 2021-05-17 | 2021-09-17 | 5 | 458.33 | Долинск 110/10/6
ПАО Россети Северный Кавказ» | Каббалкэнерго | Кабардино-Балкарская Республика | 1139 | 11982/2021 | 2021-06-16 | 2021-10-16 | 140 | 328854.92 | Баксан 110 Кызбурун 110/10
ПАО Россети Северный Кавказ» | Каббалкэнерго | Кабардино-Балкарская Республика | 1140 | 11983/2021 | 2021-05-20 | 2021-09-20 | 4 | 458.33 | Кызбурун-110 110/10
ПАО Россети Северный Кавказ» | Каббалкэнерго | Кабардино-Балкарская Республика | 1141 | 11984/2021 | 2021-05-26 | 2021-09-26 | 7 | 458.33 | Крем-Константиновка 35/10
ПАО Россети Северный Кавказ» | Каббалкэнерго | Кабардино-Балкарская Республика | 1142 | 11985/2021 | 2021-05-19 | 2021-09-19 | 5 | 458.33 | Терекская 35/10
ПАО Россети Северный Кавказ» | Каббалкэнерго | Кабардино-Балкарская Республика | 1143 | 11987/2021 | 2021-06-04 | 2021-10-04 | 10 | 458.33 | РП Куба 10/0,4
ПАО Россети Северный Кавказ» | Каббалкэнерго | Кабардино-Балкарская Республика | 1144 | 11988/2021 | 2021-05-24 | 2021-09-24 | 30 | 20757.62 | ТМХ-1 110 /6
ПАО Россети Северный Кавказ» | Каббалкэнерго | Кабардино-Балкарская Республика | 1145 | 11989/2021 | 2021-05-18 | 2021-09-18 | 5 | 458.33 | ЦРУ 110/6
ПАО Россети Северный Кавказ» | Каббалкэнерго | Кабардино-Балкарская Республика | 1146 | 11991/2021 | 2021-05-19 | 2021-09-19 | 1 | 458.33 | Нальчик 110/10/6
ПАО Россети Северный Кавказ» | Каббалкэнерго | Кабардино-Балкарская Республика | 1147 | 11992/2021 | 2021-05-20 | 2021-09-20 | 4 | 458.33 | Баксан-110 110/35/10
ПАО Россети Северный Кавказ» | Каббалкэнерго | Кабардино-Балкарская Республика | 1148 | 11993/2021 | 2021-05-25 | 2021-09-25 | 4 | 458.33 | ЦРУ 110/6
ПАО Россети Северный Кавказ» | Каббалкэнерго | Кабардино-Балкарская Республика | 1149 | 11994/2021 | 2021-05-14 | 2021-09-14 | 5 | 458.33 | Дубки 110/6
ПАО Россети Северный Кавказ» | Каббалкэнерго | Кабардино-Балкарская Республика | 1150 | 11996/2021 | 2021-07-07 | 2021-11-07 | 70 | 28109.9 | Нальчик 110/10/6
ПАО Россети Северный Кавказ» | Каббалкэнерго | Кабардино-Балкарская Республика | 1151 | 11997/2021 | 2021-05-19 | 2021-09-19 | 5 | 458.33 | Кахун 110/10
ПАО Россети Северный Кавказ» | Каббалкэнерго | Кабардино-Балкарская Республика | 1152 | 11998/2021 | 2021-05-19 | 2021-09-19 | 7 | 458.33 | Кахун 110/10
ПАО Россети Северный Кавказ» | Каббалкэнерго | Кабардино-Балкарская Республика | 1153 | 11999/2021 | 2021-05-25 | 2021-09-25 | 14 | 458.33 | Советская 35/10
ПАО Россети Северный Кавказ» | Каббалкэнерго | Кабардино-Балкарская Республика | 1154 | 12000/2021 | 2021-05-12 | 2021-09-12 | 30 | 20757.62 | ЦРУ 110/6
ПАО Россети Северный Кавказ» | Каббалкэнерго | Кабардино-Балкарская Республика | 1155 | 12001/2021 | 2021-07-09 | 2021-11-09 | 35 | 36724.8 | Дубки 110/6
ПАО Россети Северный Кавказ» | Каббалкэнерго | Кабардино-Балкарская Республика | 1156 | 12002/2021 | 2021-05-17 | 2021-09-17 | 4 | 458.33 | Птицефабрика 110/6
ПАО Россети Северный Кавказ» | Каббалкэнерго | Кабардино-Балкарская Республика | 1157 | 12003/2021 | 2021-06-01 | 2021-10-01 | 8 | 458.33 | Ново-Полтавская 35/10
ПАО Россети Северный Кавказ» | Каббалкэнерго | Кабардино-Балкарская Республика | 1158 | 12004/2021 | 2021-06-25 | 2022-06-25 | 60 | 20852.7 | ЦРП Черек
ПАО Россети Северный Кавказ» | Каббалкэнерго | Кабардино-Балкарская Республика | 1159 | 12005/2021 | 2021-05-18 | 2021-09-18 | 5 | 458.33 | Баксан-35 35/10
ПАО Россети Северный Кавказ» | Каббалкэнерго | Кабардино-Балкарская Республика | 1160 | 12007/2021 | 2021-05-18 | 2021-09-18 | 15 | 458.33 | Нальчик 110/10/6
ПАО Россети Северный Кавказ» | Каббалкэнерго | Кабардино-Балкарская Республика | 1161 | 12008/2021 | 2021-07-15 | 2021-11-15 | 5 | 458.33 | Дубки 110/6
ПАО Россети Северный Кавказ» | Каббалкэнерго | Кабардино-Балкарская Республика | 1162 | 12009/2021 | 2021-05-19 | 2021-09-19 | 4 | 458.33 | Птицефабрика 110/6
ПАО Россети Северный Кавказ» | Каббалкэнерго | Кабардино-Балкарская Республика | 1163 | 12011/2021 | 2021-06-17 | 2021-10-17 | 10 | 458.33 | Ст. Лескен 110/35/10
ПАО Россети Северный Кавказ» | Каббалкэнерго | Кабардино-Балкарская Республика | 1164 | 12012/2021 | 2021-05-21 | 2021-09-21 | 5 | 458.33 | Залукокоаже 110/10
ПАО Россети Северный Кавказ» | Каббалкэнерго | Кабардино-Балкарская Республика | 1165 | 12014/2021 | 2021-08-19 | 2021-12-19 | 1.5 | 458.33 | Нальчик 110/10/6
ПАО Россети Северный Кавказ» | Каббалкэнерго | Кабардино-Балкарская Республика | 1166 | 12015/2021 | 2021-05-27 | 2021-09-27 | 7 | 458.33 | Дубки 110/6
ПАО Россети Северный Кавказ» | Каббалкэнерго | Кабардино-Балкарская Республика | 1167 | 12016/2021 | 2021-05-19 | 2021-09-19 | 1 | 12821.47 | Нальчик 110/10/6
ПАО Россети Северный Кавказ» | Каббалкэнерго | Кабардино-Балкарская Республика | 1168 | 12017/2021 | 2021-08-05 | 2021-12-05 | 5 | 458.33 | Долинск 110/10/6
ПАО Россети Северный Кавказ» | Каббалкэнерго | Кабардино-Балкарская Республика | 1169 | 12018/2021 | 2021-08-20 | 2021-12-20 | 5 | 458.33 | Долинск 110/10/6
ПАО Россети Северный Кавказ» | Каббалкэнерго | Кабардино-Балкарская Республика | 1170 | 12020/2021 | 2021-05-24 | 2021-09-24 | 12 | 458.33 | Пролетарская 35/10
ПАО Россети Северный Кавказ» | Каббалкэнерго | Кабардино-Балкарская Республика | 1171 | 12021/2021 | 2021-08-06 | 2021-12-06 | 5 | 458.33 | Долинск 110/10/6
ПАО Россети Северный Кавказ» | Каббалкэнерго | Кабардино-Балкарская Республика | 1172 | 12024/2021 | 2021-05-24 | 2021-09-24 | 15 | 458.33 | Лечинкай 35/6
ПАО Россети Северный Кавказ» | Каббалкэнерго | Кабардино-Балкарская Республика | 1173 | 12025/2021 | 2021-05-26 | 2021-09-26 | 15 | 458.33 | Героев Эльбруса 35/10
ПАО Россети Северный Кавказ» | Каббалкэнерго | Кабардино-Балкарская Республика | 1174 | 12026/2021 | 2021-05-26 | 2021-09-26 | 4 | 458.33 | Баксан-330
ПАО Россети Северный Кавказ» | Каббалкэнерго | Кабардино-Балкарская Республика | 1175 | 12027/2021 | 2021-05-27 | 2021-09-27 | 4 | 458.33 | Нальчик 110/10/6
ПАО Россети Северный Кавказ» | Каббалкэнерго | Кабардино-Балкарская Республика | 1176 | 12029/2021 | 2021-05-25 | 2021-09-25 | 7 | 458.33 | ТМХ-1 110 /6
ПАО Россети Северный Кавказ» | Каббалкэнерго | Кабардино-Балкарская Республика | 1177 | 12031/2021 | 2021-05-31 | 2021-09-30 | 4 | 458.33 | Чегем-2 110/35/10
ПАО Россети Северный Кавказ» | Каббалкэнерго | Кабардино-Балкарская Республика | 1178 | 12032/2021 | 2021-05-25 | 2021-09-25 | 10 | 458.33 | Долинск 110/10/6
ПАО Россети Северный Кавказ» | Каббалкэнерго | Кабардино-Балкарская Республика | 1179 | 12033/2021 | 2021-05-26 | 2021-09-26 | 4 | 458.33 | Баксан-330
ПАО Россети Северный Кавказ» | Каббалкэнерго | Кабардино-Балкарская Республика | 1180 | 12034/2021 | 2021-06-21 | 2021-10-21 | 4 | 458.33 | Долинск 110/10/6
ПАО Россети Северный Кавказ» | Каббалкэнерго | Кабардино-Балкарская Республика | 1181 | 12035/2021 | 2021-05-20 | 2021-09-20 | 15 | 458.33 | Чегет 35/10
ПАО Россети Северный Кавказ» | Каббалкэнерго | Кабардино-Балкарская Республика | 1182 | 12036/2021 | 2021-06-17 | 2021-10-17 | 4 | 458.33 | Н. Курп 35/10
ПАО Россети Северный Кавказ» | Каббалкэнерго | Кабардино-Балкарская Республика | 1183 | 12037/2021 | 2021-06-15 | 2021-10-15 | 147 | 20852.7 | Саратовская 35/10
ПАО Россети Северный Кавказ» | Каббалкэнерго | Кабардино-Балкарская Республика | 1184 | 12038/2021 | 2021-05-27 | 2021-09-27 | 15 | 458.33 | Чегет 35/10
ПАО Россети Северный Кавказ» | Каббалкэнерго | Кабардино-Балкарская Республика | 1185 | 12039/2021 | 2021-07-01 | 2021-11-01 | 5 | 458.33 | Долинск 110/10/6
ПАО Россети Северный Кавказ» | Каббалкэнерго | Кабардино-Балкарская Республика | 1186 | 12040/2021 | 2021-05-27 | 2021-09-27 | 7 | 458.33 | Долинск 110/10/6
ПАО Россети Северный Кавказ» | Каббалкэнерго | Кабардино-Балкарская Республика | 1187 | 12042/2021 | 2021-05-25 | 2021-09-25 | 5 | 458.33 | Долинск 110/10/6
ПАО Россети Северный Кавказ» | Каббалкэнерго | Кабардино-Балкарская Республика | 1188 | 12043/2021 | 2021-06-18 | 2021-10-18 | 4 | 458.33 | Чегем-2 110/35/10
ПАО Россети Северный Кавказ» | Каббалкэнерго | Кабардино-Балкарская Республика | 1189 | 12044/2021 | 2021-08-31 | 2021-12-31 | 4 | 458.33 | Лечинкай 35/6
ПАО Россети Северный Кавказ» | Каббалкэнерго | Кабардино-Балкарская Республика | 1190 | 12045/2021 | 2021-05-25 | 2021-09-25 | 5 | 458.33 | Герменчик 110/10
ПАО Россети Северный Кавказ» | Каббалкэнерго | Кабардино-Балкарская Республика | 1191 | 12048/2021 | 2021-05-25 | 2021-09-25 | 7 | 458.33 | Нальчик 110/10/6
ПАО Россети Северный Кавказ» | Каббалкэнерго | Кабардино-Балкарская Республика | 1192 | 12050/2021 | 2021-05-26 | 2021-09-26 | 5 | 458.33 | Кызбурун-110 110/10
ПАО Россети Северный Кавказ» | Каббалкэнерго | Кабардино-Балкарская Республика | 1193 | 12052/2021 | 2021-07-05 | 2021-11-05 | 4 | 458.33 | Баксан-35 35/10
ПАО Россети Северный Кавказ» | Каббалкэнерго | Кабардино-Балкарская Республика | 1194 | 12053/2021 | 2021-06-21 | 2021-10-21 | 15 | 458.33 | Нальчик 110/10/6
ПАО Россети Северный Кавказ» | Каббалкэнерго | Кабардино-Балкарская Республика | 1195 | 12054/2021 | 2021-06-07 | 2021-10-07 | 5 | 458.33 | Майская 110/35/10
ПАО Россети Северный Кавказ» | Каббалкэнерго | Кабардино-Балкарская Республика | 1196 | 12055/2021 | 2021-06-09 | 2021-10-09 | 15 | 458.33 | Куркужин 35/10
ПАО Россети Северный Кавказ» | Каббалкэнерго | Кабардино-Балкарская Республика | 1197 | 12056/2021 | 2021-06-07 | 2021-10-07 | 5 | 458.33 | Александровская 35/10
ПАО Россети Северный Кавказ» | Каббалкэнерго | Кабардино-Балкарская Республика | 1198 | 12057/2021 | 2021-06-02 | 2021-10-02 | 4 | 458.33 | Баксан-110 110/35/10
ПАО Россети Северный Кавказ» | Каббалкэнерго | Кабардино-Балкарская Республика | 1199 | 12058/2021 | 2021-06-02 | 2021-10-02 | 10 | 458.33 | Гунделен 110/10
ПАО Россети Северный Кавказ» | Каббалкэнерго | Кабардино-Балкарская Республика | 1200 | 12059/2021 | 2021-06-09 | 2021-10-09 | 5 | 458.33 | Котляревская 110/10
ПАО Россети Северный Кавказ» | Каббалкэнерго | Кабардино-Балкарская Республика | 1201 | 12060/2021 | 2021-06-01 | 2021-10-01 | 15 | 458.33 | Кызбурун-110 110/10
ПАО Россети Северный Кавказ» | Каббалкэнерго | Кабардино-Балкарская Республика | 1202 | 12061/2021 | 2021-06-09 | 2021-10-09 | 10 | 458.33 | РП Былым 6/0,4
ПАО Россети Северный Кавказ» | Каббалкэнерго | Кабардино-Балкарская Республика | 1203 | 12062/2021 | 2021-06-08 | 2021-10-08 | 5 | 458.33 | Баксан-110 110/35/10
ПАО Россети Северный Кавказ» | Каббалкэнерго | Кабардино-Балкарская Республика | 1204 | 12063/2021 | 2021-07-01 | 2021-11-01 | 5 | 458.33 | Сармаково 35/10
ПАО Россети Северный Кавказ» | Каббалкэнерго | Кабардино-Балкарская Республика | 1205 | 12064/2021 | 2021-06-15 | 2021-10-15 | 15 | 458.33 | Адыл-Су 110/35/10
ПАО Россети Северный Кавказ» | Каббалкэнерго | Кабардино-Балкарская Республика | 1206 | 12065/2021 | 2021-06-08 | 2021-10-08 | 50 | 20757.62 | СКЭП 110/10/6
ПАО Россети Северный Кавказ» | Каббалкэнерго | Кабардино-Балкарская Республика | 1207 | 12066/2021 | 2021-06-28 | 2021-12-28 | 250 | 37940.84 | Героев Эльбруса 35/10
ПАО Россети Северный Кавказ» | Каббалкэнерго | Кабардино-Балкарская Республика | 1208 | 12068/2021 | 2021-06-11 | 2021-10-11 | 5 | 458.33 | Каменномостская 110/35/10
ПАО Россети Северный Кавказ» | Каббалкэнерго | Кабардино-Балкарская Республика | 1209 | 12070/2021 | 2021-05-31 | 2021-09-30 | 4 | 458.33 | Дубки 110/6
ПАО Россети Северный Кавказ» | Каббалкэнерго | Кабардино-Балкарская Республика | 1210 | 12071/2021 | 2021-05-28 | 2021-09-28 | 5 | 458.33 | Баксан-110 110/35/10
ПАО Россети Северный Кавказ» | Каббалкэнерго | Кабардино-Балкарская Республика | 1211 | 12072/2021 | 2021-05-31 | 2021-09-30 | 4 | 458.33 | Крем-Константиновка 35/10
ПАО Россети Северный Кавказ» | Каббалкэнерго | Кабардино-Балкарская Республика | 1212 | 12073/2021 | 2021-06-09 | 2021-10-09 | 1 | 458.33 | Нальчик 110/10/6
ПАО Россети Северный Кавказ» | Каббалкэнерго | Кабардино-Балкарская Республика | 1213 | 12074/2021 | 2021-05-28 | 2021-09-28 | 4 | 458.33 | Нальчик 110/10/6
ПАО Россети Северный Кавказ» | Каббалкэнерго | Кабардино-Балкарская Республика | 1214 | 12075/2021 | 2021-05-31 | 2021-09-30 | 300 | 37940.84 | Птицефабрика 110/6
ПАО Россети Северный Кавказ» | Каббалкэнерго | Кабардино-Балкарская Республика | 1215 | 12076/2021 | 2021-06-01 | 2021-10-01 | 6 | 16630.98 | ТМХ-1 110 /6
ПАО Россети Северный Кавказ» | Каббалкэнерго | Кабардино-Балкарская Республика | 1216 | 12077/2021 | 2021-07-22 | 2021-11-22 | 10 | 458.33 | ТМХ-1 110 /6
ПАО Россети Северный Кавказ» | Каббалкэнерго | Кабардино-Балкарская Республика | 1217 | 12078/2021 | 2021-06-24 | 2021-12-24 | 1000 | 37940.84 | ТМХ-1 110 /6
ПАО Россети Северный Кавказ» | Каббалкэнерго | Кабардино-Балкарская Республика | 1218 | 12079/2021 | 2021-05-31 | 2021-09-30 | 30 | 31478.4 | Кахун 110/10
ПАО Россети Северный Кавказ» | Каббалкэнерго | Кабардино-Балкарская Республика | 1219 | 12083/2021 | 2021-06-02 | 2021-10-02 | 5 | 458.33 | Баксан-330
ПАО Россети Северный Кавказ» | Каббалкэнерго | Кабардино-Балкарская Республика | 1220 | 12084/2021 | 2021-07-12 | 2021-11-12 | 19 | 43398.33 | Долинск 110/10/6
ПАО Россети Северный Кавказ» | Каббалкэнерго | Кабардино-Балкарская Республика | 1221 | 12085/2021 | 2021-09-07 | 07.01.20222 | 4 | 458.33 | Лечинкай 35/6
ПАО Россети Северный Кавказ» | Каббалкэнерго | Кабардино-Балкарская Республика | 1222 | 12086/2021 | 2021-05-28 | 2021-09-28 | 4 | 458.33 | Птицефабрика 110/6
ПАО Россети Северный Кавказ» | Каббалкэнерго | Кабардино-Балкарская Республика | 1223 | 12087/2021 | 2021-06-04 | 2021-10-04 | 5 | 458.33 | Долинск 110/10/6
ПАО Россети Северный Кавказ» | Каббалкэнерго | Кабардино-Балкарская Республика | 1224 | 12088/2021 | 2021-06-07 | 2021-10-07 | 2 | 458.33 | Майская 110/35/10
ПАО Россети Северный Кавказ» | Каббалкэнерго | Кабардино-Балкарская Республика | 1225 | 12090/2021 | 2021-06-04 | 2021-10-04 | 5 | 458.33 | Долинск 110/10/6
ПАО Россети Северный Кавказ» | Каббалкэнерго | Кабардино-Балкарская Республика | 1226 | 12091/2021 | 2021-06-02 | 2021-10-02 | 4 | 458.33 | Баксаненок 35/10
ПАО Россети Северный Кавказ» | Каббалкэнерго | Кабардино-Балкарская Республика | 1227 | 12092/2021 | 2021-08-12 | 2021-12-12 | 5 | 458.33 | Долинск 110/10/6
ПАО Россети Северный Кавказ» | Каббалкэнерго | Кабардино-Балкарская Республика | 1228 | 12093/2021 | 2021-06-11 | 2021-10-11 | 4 | 458.33 | Нальчик 110/10/6
ПАО Россети Северный Кавказ» | Каббалкэнерго | Кабардино-Балкарская Республика | 1229 | 12094/2021 | 2021-06-09 | 2021-10-09 | 5 | 458.33 | Ново-Полтавская 35/10
ПАО Россети Северный Кавказ» | Каббалкэнерго | Кабардино-Балкарская Республика | 1230 | 12095/2021 | 2021-06-09 | 2021-10-09 | 5 | 458.33 | Майская 110/35/10
ПАО Россети Северный Кавказ» | Каббалкэнерго | Кабардино-Балкарская Республика | 1231 | 12096/2021 | 2021-09-14 | 2022-01-14 | 1 | 15385.76 | Долинск 110/10/6
ПАО Россети Северный Кавказ» | Каббалкэнерго | Кабардино-Балкарская Республика | 1232 | 12097/2021 | 2021-06-30 | 2021-12-30 | 645 | 37940.84 | ТМХ-1 110 /6
ПАО Россети Северный Кавказ» | Каббалкэнерго | Кабардино-Балкарская Республика | 1233 | 12099/2021 | 2021-06-09 | 2021-10-09 | 4 | 458.33 | Баксан-110 110/35/10
ПАО Россети Северный Кавказ» | Каббалкэнерго | Кабардино-Балкарская Республика | 1234 | 12100/2021 | 2021-06-07 | 2021-10-07 | 5 | 458.33 | Пролетарская 35/10
ПАО Россети Северный Кавказ» | Каббалкэнерго | Кабардино-Балкарская Республика | 1235 | 12101/2021 | 2021-06-01 | 2021-10-01 | 8 | 458.33 | Героев Эльбруса 35/10
ПАО Россети Северный Кавказ» | Каббалкэнерго | Кабардино-Балкарская Республика | 1236 | 12102/2021 | 2021-06-09 | 2021-10-09 | 6 | 458.33 | Дубки 110/6
ПАО Россети Северный Кавказ» | Каббалкэнерго | Кабардино-Балкарская Республика | 1237 | 12103/2021 | 2021-07-16 | 2021-11-16 | 10 | 458.33 | Советская 35/10
ПАО Россети Северный Кавказ» | Каббалкэнерго | Кабардино-Балкарская Республика | 1238 | 12104/2021 | 2021-06-07 | 2021-10-07 | 4 | 458.33 | Баксаненок 35/10
ПАО Россети Северный Кавказ» | Каббалкэнерго | Кабардино-Балкарская Республика | 1239 | 12106/2021 | 2021-06-21 | 2021-10-21 | 4 | 458.33 | РП Куба 10/0,4
ПАО Россети Северный Кавказ» | Каббалкэнерго | Кабардино-Балкарская Республика | 1240 | 12107/2021 | 2021-06-09 | 2021-10-09 | 5 | 458.33 | Куркужин 35/10
ПАО Россети Северный Кавказ» | Каббалкэнерго | Кабардино-Балкарская Республика | 1241 | 12108/2021 | 2021-06-09 | 2021-10-09 | 15 | 458.33 | Ново-Ивановская 35/10
ПАО Россети Северный Кавказ» | Каббалкэнерго | Кабардино-Балкарская Республика | 1242 | 12109/2021 | 2021-06-03 | 2021-10-03 | 4 | 458.33 | ЦРУ 110/6
ПАО Россети Северный Кавказ» | Каббалкэнерго | Кабардино-Балкарская Республика | 1243 | 12110/2021 | 2021-06-09 | 2021-10-09 | 4 | 458.33 | Нальчик 110/10/6
ПАО Россети Северный Кавказ» | Каббалкэнерго | Кабардино-Балкарская Республика | 1244 | 12113/2021 | 2021-06-03 | 2021-10-03 | 4 | 458.33 | Чегем-2 110/35/10
ПАО Россети Северный Кавказ» | Каббалкэнерго | Кабардино-Балкарская Республика | 1245 | 12114/2021 | 2021-06-17 | 2021-10-17 | 7 | 458.33 | Баксан-330
ПАО Россети Северный Кавказ» | Каббалкэнерго | Кабардино-Балкарская Республика | 1246 | 12115/2021 | 2021-06-21 | 2021-10-21 | 4 | 458.33 | Чегем-1 35/6
ПАО Россети Северный Кавказ» | Каббалкэнерго | Кабардино-Балкарская Республика | 1247 | 12116/2021 | 2021-07-15 | 2021-11-15 | 5 | 458.33 | Нальчик 110/10/6
ПАО Россети Северный Кавказ» | Каббалкэнерго | Кабардино-Балкарская Республика | 1248 | 12118/2021 | 2021-06-18 | 2021-10-18 | 4 | 458.33 | Дубки 110/6
ПАО Россети Северный Кавказ» | Каббалкэнерго | Кабардино-Балкарская Республика | 1249 | 12119/2021 | 2021-06-03 | 2021-10-03 | 4 | 458.33 | Лечинкай 35/6
ПАО Россети Северный Кавказ» | Каббалкэнерго | Кабардино-Балкарская Республика | 1250 | 12121/2021 | 2021-06-04 | 2021-10-04 | 7 | 458.33 | Долинск 110/10/6
ПАО Россети Северный Кавказ» | Каббалкэнерго | Кабардино-Балкарская Республика | 1251 | 12122/2021 | 2021-06-28 | 2021-10-28 | 1 | 458.33 | СКЭП 110/10/6
ПАО Россети Северный Кавказ» | Каббалкэнерго | Кабардино-Балкарская Республика | 1252 | 12123/2021 | 2021-07-14 | 2021-11-14 | 4 | 458.33 | СКЭП 110/10/6
ПАО Россети Северный Кавказ» | Каббалкэнерго | Кабардино-Балкарская Республика | 1253 | 12124/2021 | 2021-06-04 | 2021-10-04 | 1 | 458.33 | Искож 110/6
ПАО Россети Северный Кавказ» | Каббалкэнерго | Кабардино-Балкарская Республика | 1254 | 12125/2021 | 2021-06-07 | 2021-10-07 | 5 | 458.33 | Саратовская 35/10
ПАО Россети Северный Кавказ» | Каббалкэнерго | Кабардино-Балкарская Республика | 1255 | 12128/2021 | 2021-06-08 | 2022-06-08 | 4 | 458.33 | Баксан-330
ПАО Россети Северный Кавказ» | Каббалкэнерго | Кабардино-Балкарская Республика | 1256 | 12129/2021 | 2021-06-04 | 2021-10-04 | 15 | 20757.61 | Адыл-Су 110/35/10
ПАО Россети Северный Кавказ» | Каббалкэнерго | Кабардино-Балкарская Республика | 1257 | 12130/2021 | 2021-08-03 | 2021-12-03 | 4 | 458.33 | Баксан-110 110/35/10
ПАО Россети Северный Кавказ» | Каббалкэнерго | Кабардино-Балкарская Республика | 1258 | 12131/2021 | 2021-06-22 | 2021-10-22 | 5 | 458.33 | Куркужин 35/10
ПАО Россети Северный Кавказ» | Каббалкэнерго | Кабардино-Балкарская Республика | 1259 | 12132/2021 | 2021-06-30 | 2021-10-30 | 4 | 458.33 | Баксан-35 35/10
ПАО Россети Северный Кавказ» | Каббалкэнерго | Кабардино-Балкарская Республика | 1260 | 12133/2021 | 2021-06-04 | 2021-10-04 | 4 | 458.33 | Баксан-35 35/10
ПАО Россети Северный Кавказ» | Каббалкэнерго | Кабардино-Балкарская Республика | 1261 | 12134/2021 | 2021-06-08 | 2021-10-08 | 15 | 458.33 | Кызбурун-110 110/10
ПАО Россети Северный Кавказ» | Каббалкэнерго | Кабардино-Балкарская Республика | 1262 | 12135/2021 | 2021-06-15 | 2021-10-15 | 1 | 458.33 | Долинск 110/10/6
ПАО Россети Северный Кавказ» | Каббалкэнерго | Кабардино-Балкарская Республика | 1263 | 12137/2021 | 2021-06-08 | 2021-10-08 | 5 | 458.33 | Долинск 110/10/6
ПАО Россети Северный Кавказ» | Каббалкэнерго | Кабардино-Балкарская Республика | 1264 | 12138/2021 | 2021-06-18 | 2021-10-18 | 4 | 458.33 | В. Акбаш 110/35/10
ПАО Россети Северный Кавказ» | Каббалкэнерго | Кабардино-Балкарская Республика | 1265 | 12139/2021 | 2021-06-08 | 2021-10-08 | 5 | 458.33 | Нальчик 110/10/6
ПАО Россети Северный Кавказ» | Каббалкэнерго | Кабардино-Балкарская Республика | 1266 | 12140/2021 | 2021-06-09 | 2021-10-09 | 10 | 458.33 | РП Былым 6/0,4
ПАО Россети Северный Кавказ» | Каббалкэнерго | Кабардино-Балкарская Республика | 1267 | 12141/2021 | 2021-06-11 | 2021-10-11 | 6 | 458.33 | Дубки 110/6
ПАО Россети Северный Кавказ» | Каббалкэнерго | Кабардино-Балкарская Республика | 1268 | 12146/2021 | 2021-06-09 | 2021-10-09 | 4 | 458.33 | Баксан-35 35/10
ПАО Россети Северный Кавказ» | Каббалкэнерго | Кабардино-Балкарская Республика | 1269 | 12147/2021 | 2021-06-17 | 2021-10-17 | 4 | 458.33 | ЦРУ 110/6
ПАО Россети Северный Кавказ» | Каббалкэнерго | Кабардино-Балкарская Республика | 1270 | 12149/2021 | 2021-06-10 | 2021-10-10 | 5 | 458.33 | Саратовская 35/10
ПАО Россети Северный Кавказ» | Каббалкэнерго | Кабардино-Балкарская Республика | 1271 | 12150/2021 | 2021-06-18 | 2021-10-18 | 5 | 458.33 | Баксаненок 35/10
ПАО Россети Северный Кавказ» | Каббалкэнерго | Кабардино-Балкарская Республика | 1272 | 12151/2021 | 2021-06-01 | 2021-10-01 | 480 | 3764.56 | В. Акбаш 110/35/10
ПАО Россети Северный Кавказ» | Каббалкэнерго | Кабардино-Балкарская Республика | 1273 | 12152/2021 | 2021-06-08 | 2021-10-08 | 5 | 458.33 | Баксан-110 110/35/10
ПАО Россети Северный Кавказ» | Каббалкэнерго | Кабардино-Балкарская Республика | 1274 | 12153/2021 | 2021-06-09 | 2021-10-09 | 15 | 458.33 | Героев Эльбруса 35/10
ПАО Россети Северный Кавказ» | Каббалкэнерго | Кабардино-Балкарская Республика | 1275 | 12154/2021 | 2021-07-20 | 2021-11-20 | 5 | 458.33 | Бабугент 35/10
ПАО Россети Северный Кавказ» | Каббалкэнерго | Кабардино-Балкарская Республика | 1276 | 12155/2021 | 2021-06-08 | 2021-10-08 | 5 | 458.33 | Баксан-110 110/35/10
ПАО Россети Северный Кавказ» | Каббалкэнерго | Кабардино-Балкарская Республика | 1277 | 12156/2021 | 2021-06-29 | 2021-10-29 | 5 | 458.33 | Аргудан 35/10
ПАО Россети Северный Кавказ» | Каббалкэнерго | Кабардино-Балкарская Республика | 1278 | 12157/2021 | 2021-06-07 | 2021-10-07 | 5 | 458.33 | Нальчик 110/10/6
ПАО Россети Северный Кавказ» | Каббалкэнерго | Кабардино-Балкарская Республика | 1279 | 12158/2021 | 2021-06-29 | 2021-10-29 | 4 | 458.33 | Птицефабрика 110/6
ПАО Россети Северный Кавказ» | Каббалкэнерго | Кабардино-Балкарская Республика | 1280 | 12159/2021 | 2021-06-11 | 2021-10-11 | 5 | 458.33 | Майская 110/35/10
ПАО Россети Северный Кавказ» | Каббалкэнерго | Кабардино-Балкарская Республика | 1281 | 12160/2021 | 2021-06-11 | 2021-10-11 | 5 | 458.33 | Майская 110/35/10
ПАО Россети Северный Кавказ» | Каббалкэнерго | Кабардино-Балкарская Республика | 1282 | 12162/2021 | 2021-09-14 | 2022-01-14 | 1 | 15385.76 | Майская 110/35/10
ПАО Россети Северный Кавказ» | Каббалкэнерго | Кабардино-Балкарская Республика | 1283 | 12163/2021 | 2021-06-09 | 2021-10-09 | 4 | 458.33 | Крем-Константиновка 35/10
ПАО Россети Северный Кавказ» | Каббалкэнерго | Кабардино-Балкарская Республика | 1284 | 12164/2021 | 2021-06-18 | 2021-10-18 | 4 | 458.33 | Баксаненок 35/10
ПАО Россети Северный Кавказ» | Каббалкэнерго | Кабардино-Балкарская Республика | 1285 | 12165/2021 | 2021-06-15 | 2021-10-15 | 15 | 458.33 | Залукокоаже 110/10
ПАО Россети Северный Кавказ» | Каббалкэнерго | Кабардино-Балкарская Республика | 1286 | 12166/2021 | 2021-09-03 | 2022-01-03 | 5 | 458.33 | Долинск 110/10/6
ПАО Россети Северный Кавказ» | Каббалкэнерго | Кабардино-Балкарская Республика | 1287 | 12167/2021 | 2021-06-10 | 2021-10-10 | 5 | 458.33 | Залукокоаже 110/10
ПАО Россети Северный Кавказ» | Каббалкэнерго | Кабардино-Балкарская Республика | 1288 | 12170/2021 | 2021-06-03 | 2021-10-03 | 15 | 458.33 | Героев Эльбруса 35/10
ПАО Россети Северный Кавказ» | Каббалкэнерго | Кабардино-Балкарская Республика | 1289 | 12172/2021 | 2021-06-07 | 2021-10-07 | 5 | 458.33 | Долинск 110/10/6
ПАО Россети Северный Кавказ» | Каббалкэнерго | Кабардино-Балкарская Республика | 1290 | 12175/2021 | 2021-06-03 | 2021-10-03 | 50 | 52464 | Ст.Урух 35/10
ПАО Россети Северный Кавказ» | Каббалкэнерго | Кабардино-Балкарская Республика | 1291 | 12177/2021 | 2021-06-23 | 2021-10-23 | 15 | 458.33 | РП Былым 6/0,4
ПАО Россети Северный Кавказ» | Каббалкэнерго | Кабардино-Балкарская Республика | 1292 | 12178/2021 | 2021-06-11 | 2021-10-11 | 15 | 458.33 | Адыл-Су 110/35/10
ПАО Россети Северный Кавказ» | Каббалкэнерго | Кабардино-Балкарская Республика | 1293 | 12179/2021 | 2021-06-10 | 2021-10-10 | 4 | 458.33 | Баксаненок 35/10
ПАО Россети Северный Кавказ» | Каббалкэнерго | Кабардино-Балкарская Республика | 1294 | 12180/2021 | 2021-06-08 | 2021-10-08 | 4 | 458.33 | Баксаненок 35/10
ПАО Россети Северный Кавказ» | Каббалкэнерго | Кабардино-Балкарская Республика | 1295 | 12181/2021 | 2021-06-18 | 2021-10-18 | 5 | 458.33 | Пролетарская 35/10
ПАО Россети Северный Кавказ» | Каббалкэнерго | Кабардино-Балкарская Республика | 1296 | 12182/2021 | 2021-06-25 | 2021-10-25 | 5 | 458.33 | Советская 35/10
ПАО Россети Северный Кавказ» | Каббалкэнерго | Кабардино-Балкарская Республика | 1297 | 12183/2021 | 2021-06-11 | 2021-10-11 | 4 | 458.33 | Баксан-35 35/10
ПАО Россети Северный Кавказ» | Каббалкэнерго | Кабардино-Балкарская Республика | 1298 | 12184/2021 | 2021-06-10 | 2021-10-10 | 4 | 458.33 | Баксаненок 35/10
ПАО Россети Северный Кавказ» | Каббалкэнерго | Кабардино-Балкарская Республика | 1299 | 12185/2021 | 2021-08-30 | 2021-12-30 | 5 | 458.33 | Ст. Лескен 110/35/10
ПАО Россети Северный Кавказ» | Каббалкэнерго | Кабардино-Балкарская Республика | 1300 | 12186/2021 | 2021-06-11 | 2021-10-11 | 4 | 458.33 | Баксаненок 35/10
ПАО Россети Северный Кавказ» | Каббалкэнерго | Кабардино-Балкарская Республика | 1301 | 12187/2021 | 2021-06-09 | 2021-10-09 | 15 | 458.33 | Героев Эльбруса 35/10
ПАО Россети Северный Кавказ» | Каббалкэнерго | Кабардино-Балкарская Республика | 1302 | 12190/2021 | 2021-06-09 | 2021-10-09 | 5 | 458.33 | Дубки 110/6
ПАО Россети Северный Кавказ» | Каббалкэнерго | Кабардино-Балкарская Республика | 1303 | 12192/2021 | 2021-06-15 | 2021-10-15 | 5 | 458.33 | Нальчик 110/10/6
ПАО Россети Северный Кавказ» | Каббалкэнерго | Кабардино-Балкарская Республика | 1304 | 12196/2021 | 2021-08-23 | 2021-12-23 | 5 | 458.33 | Сармаково 35/10
ПАО Россети Северный Кавказ» | Каббалкэнерго | Кабардино-Балкарская Республика | 1305 | 12197/2021 | 2021-06-18 | 2021-10-18 | 6 | 458.33 | Птицефабрика 110/6
ПАО Россети Северный Кавказ» | Каббалкэнерго | Кабардино-Балкарская Республика | 1306 | 12198/2021 | 2021-06-24 | 2021-10-24 | 5 | 458.33 | Майская 110/35/10
ПАО Россети Северный Кавказ» | Каббалкэнерго | Кабардино-Балкарская Республика | 1307 | 12201/2021 | 2021-06-11 | 2021-10-11 | 15 | 458.33 | Терек-2 110/35/10
ПАО Россети Северный Кавказ» | Каббалкэнерго | Кабардино-Балкарская Республика | 1308 | 12202/2021 | 2021-06-21 | 2021-10-21 | 8 | 458.33 | Солдатская 35/10
ПАО Россети Северный Кавказ» | Каббалкэнерго | Кабардино-Балкарская Республика | 1309 | 12203/2021 | 2021-06-24 | 2021-10-24 | 5 | 458.33 | Майская 110/35/10
ПАО Россети Северный Кавказ» | Каббалкэнерго | Кабардино-Балкарская Республика | 1310 | 12204/2021 | 2021-06-29 | 2021-10-29 | 5 | 458.33 | Долинск 110/10/6
ПАО Россети Северный Кавказ» | Каббалкэнерго | Кабардино-Балкарская Республика | 1311 | 12205/2021 | 2021-06-08 | 2021-12-08 | 185 | 3764.56 | Кашхатау 110/35/10
ПАО Россети Северный Кавказ» | Каббалкэнерго | Кабардино-Балкарская Республика | 1312 | 12206/2021 | 2021-06-24 | 2021-10-24 | 5 | 458.33 | Майская 110/35/10
ПАО Россети Северный Кавказ» | Каббалкэнерго | Кабардино-Балкарская Республика | 1313 | 12207/2021 | 2021-06-10 | 2021-10-10 | 5 | 458.33 | Дубки 110/6
ПАО Россети Северный Кавказ» | Каббалкэнерго | Кабардино-Балкарская Республика | 1314 | 12208/2021 | 2021-09-06 | 2022-01-06 | 5 | 20757.62 | Долинск 110/10/6
ПАО Россети Северный Кавказ» | Каббалкэнерго | Кабардино-Балкарская Республика | 1315 | 12209/2021 | 2021-06-24 | 2021-10-24 | 45 | 102785.85 | Майская 110/35/10
ПАО Россети Северный Кавказ» | Каббалкэнерго | Кабардино-Балкарская Республика | 1316 | 12210/2021 | 2021-07-05 | 2022-01-05 | 140 | 56219.8 | Нальчик 110/10/6
ПАО Россети Северный Кавказ» | Каббалкэнерго | Кабардино-Балкарская Республика | 1317 | 12211/2021 | 2021-06-09 | 2021-10-09 | 15 | 458.33 | Чегет 35/10
ПАО Россети Северный Кавказ» | Каббалкэнерго | Кабардино-Балкарская Республика | 1318 | 12212/2021 | 2021-06-17 | 2021-10-17 | 5 | 458.33 | Кызбурун-110 110/10
ПАО Россети Северный Кавказ» | Каббалкэнерго | Кабардино-Балкарская Республика | 1319 | 12213/2021 | 2021-07-19 | 2021-11-19 | 10 | 458.33 | Кашхатау 110/35/10
ПАО Россети Северный Кавказ» | Каббалкэнерго | Кабардино-Балкарская Республика | 1320 | 12214/2021 | 2021-06-11 | 2021-10-11 | 5 | 458.33 | Заводская 110/10
ПАО Россети Северный Кавказ» | Каббалкэнерго | Кабардино-Балкарская Республика | 1321 | 12215/2021 | 2021-06-11 | 2021-10-11 | 5 | 458.33 | Кахун 110/10
ПАО Россети Северный Кавказ» | Каббалкэнерго | Кабардино-Балкарская Республика | 1322 | 12216/2021 | 2021-06-24 | 2021-10-24 | 15 | 458.33 | Майская 110/35/10
ПАО Россети Северный Кавказ» | Каббалкэнерго | Кабардино-Балкарская Республика | 1323 | 12217/2021 | 2021-08-02 | 2021-12-02 | 5 | 458.33 | Малка 110/35/10
ПАО Россети Северный Кавказ» | Каббалкэнерго | Кабардино-Балкарская Республика | 1324 | 12218/2021 | 2021-06-11 | 2021-10-11 | 5 | 458.33 | Заводская 110/10
ПАО Россети Северный Кавказ» | Каббалкэнерго | Кабардино-Балкарская Республика | 1325 | 12219/2021 | 2021-06-22 | 2021-10-22 | 4 | 458.33 | Кызбурун-110 110/10
ПАО Россети Северный Кавказ» | Каббалкэнерго | Кабардино-Балкарская Республика | 1326 | 12220/2021 | 2021-08-16 | 2021-12-16 | 4 | 458.33 | Кызбурун-110 110/10
ПАО Россети Северный Кавказ» | Каббалкэнерго | Кабардино-Балкарская Республика | 1327 | 12221/2021 | 2021-06-24 | 2021-10-24 | 5 | 458.33 | Майская 110/35/10
ПАО Россети Северный Кавказ» | Каббалкэнерго | Кабардино-Балкарская Республика | 1328 | 12222/2021 | 2021-06-15 | 2021-10-15 | 5 | 458.33 | Пролетарская 35/10
ПАО Россети Северный Кавказ» | Каббалкэнерго | Кабардино-Балкарская Республика | 1329 | 12224/2021 | 2021-06-15 | 2021-10-15 | 5 | 458.33 | Долинск 110/10/6
ПАО Россети Северный Кавказ» | Каббалкэнерго | Кабардино-Балкарская Республика | 1330 | 12225/2021 | 2021-06-22 | 2021-10-22 | 5 | 458.33 | Баксан-110 110/35/10
ПАО Россети Северный Кавказ» | Каббалкэнерго | Кабардино-Балкарская Республика | 1331 | 12226/2021 | 2021-06-17 | 2021-10-17 | 5 | 458.33 | Акбаш 35/10
ПАО Россети Северный Кавказ» | Каббалкэнерго | Кабардино-Балкарская Республика | 1332 | 12227/2021 | 2021-06-04 | 2021-10-04 | 15 | 458.33 | ЦРП Черек
ПАО Россети Северный Кавказ» | Каббалкэнерго | Кабардино-Балкарская Республика | 1333 | 12228/2021 | 2021-06-24 | 2021-10-24 | 15 | 458.33 | Героев Эльбруса 35/10
ПАО Россети Северный Кавказ» | Каббалкэнерго | Кабардино-Балкарская Республика | 1334 | 12230/2021 | 2021-07-28 | 2021-11-28 | 4 | 458.33 | Баксаненок 35/10
ПАО Россети Северный Кавказ» | Каббалкэнерго | Кабардино-Балкарская Республика | 1335 | 12232/2021 | 2021-06-18 | 2021-10-18 | 5 | 458.33 | Куркужин 35/10
ПАО Россети Северный Кавказ» | Каббалкэнерго | Кабардино-Балкарская Республика | 1336 | 12233/2021 | 2021-06-16 | 2021-10-16 | 4 | 458.33 | Баксан-110 110/35/10
ПАО Россети Северный Кавказ» | Каббалкэнерго | Кабардино-Балкарская Республика | 1337 | 12234/2021 | 2021-06-15 | 2021-10-15 | 7 | 458.33 | Птицефабрика 110/6
ПАО Россети Северный Кавказ» | Каббалкэнерго | Кабардино-Балкарская Республика | 1338 | 12235/2021 | 2021-06-17 | 2021-10-17 | 4 | 458.33 | Адыл-Су 110/35/10
ПАО Россети Северный Кавказ» | Каббалкэнерго | Кабардино-Балкарская Республика | 1339 | 12238/2021 | 2021-06-18 | 2021-10-18 | 5 | 458.33 | Залукодес 35/10
ПАО Россети Северный Кавказ» | Каббалкэнерго | Кабардино-Балкарская Республика | 1340 | 12240/2021 | 2021-07-30 | 2021-11-30 | 15 | 458.33 | СКЭП 110/10/6
ПАО Россети Северный Кавказ» | Каббалкэнерго | Кабардино-Балкарская Республика | 1341 | 12241/2021 | 2021-06-16 | 2021-10-16 | 4 | 458.33 | Баксаненок 35/10
ПАО Россети Северный Кавказ» | Каббалкэнерго | Кабардино-Балкарская Республика | 1342 | 12242/2021 | 2021-06-18 | 2021-10-18 | 15 | 458.33 | Прималкинская 35/10
ПАО Россети Северный Кавказ» | Каббалкэнерго | Кабардино-Балкарская Республика | 1343 | 12244/2021 | 2021-06-18 | 2021-10-18 | 10 | 27364.1 | Прималкинская 35/10
ПАО Россети Северный Кавказ» | Каббалкэнерго | Кабардино-Балкарская Республика | 1344 | 12245/2021 | 2021-09-03 | 2021-01-03 | 10 | 458.33 | Аргудан 35/10
ПАО Россети Северный Кавказ» | Каббалкэнерго | Кабардино-Балкарская Республика | 1345 | 12249/2021 | 2021-06-23 | 2021-10-23 | 5 | 458.33 | Кызбурун-110 110/10
ПАО Россети Северный Кавказ» | Каббалкэнерго | Кабардино-Балкарская Республика | 1346 | 12250/2021 | 2021-06-11 | 2021-10-11 | 15 | 15739.2 | Кахун 110/10
ПАО Россети Северный Кавказ» | Каббалкэнерго | Кабардино-Балкарская Республика | 1347 | 12251/2021 | 2021-06-07 | 2021-12-07 | 15 | 15739.2 | Ст. Лескен 110/35/10
ПАО Россети Северный Кавказ» | Каббалкэнерго | Кабардино-Балкарская Республика | 1348 | 12252/2021 | 2021-06-18 | 2021-10-18 | 4 | 458.33 | Баксан-330
ПАО Россети Северный Кавказ» | Каббалкэнерго | Кабардино-Балкарская Республика | 1349 | 12253/2021 | 2021-06-16 | 2021-10-16 | 4 | 458.33 | Нальчик 110/10/6
ПАО Россети Северный Кавказ» | Каббалкэнерго | Кабардино-Балкарская Республика | 1350 | 12254/2021 | 2021-06-16 | 2021-10-16 | 4 | 458.33 | Птицефабрика 110/6
ПАО Россети Северный Кавказ» | Каббалкэнерго | Кабардино-Балкарская Республика | 1351 | 12255/2021 | 2021-06-17 | 2021-10-17 | 4 | 458.33 | Птицефабрика 110/6
ПАО Россети Северный Кавказ» | Каббалкэнерго | Кабардино-Балкарская Республика | 1352 | 12256/2021 | 2021-08-04 | 2021-12-04 | 5 | 458.33 | Чегем-2 110/35/10
ПАО Россети Северный Кавказ» | Каббалкэнерго | Кабардино-Балкарская Республика | 1353 | 12258/2021 | 2021-07-16 | 2021-11-16 | 6 | 458.33 | ТМХ-1 110 /6
ПАО Россети Северный Кавказ» | Каббалкэнерго | Кабардино-Балкарская Республика | 1354 | 12259/2021 | 2021-06-10 | 2021-10-10 | 5 | 458.33 | Искож 110/6
ПАО Россети Северный Кавказ» | Каббалкэнерго | Кабардино-Балкарская Республика | 1355 | 12260/2021 | 2021-06-10 | 2021-10-10 | 5 | 458.33 | Долинск 110/10/6
ПАО Россети Северный Кавказ» | Каббалкэнерго | Кабардино-Балкарская Республика | 1356 | 12261/2021 | 2021-06-17 | 2021-10-17 | 4 | 458.33 | Баксаненок 35/10
ПАО Россети Северный Кавказ» | Каббалкэнерго | Кабардино-Балкарская Республика | 1357 | 12262/2021 | 2021-06-15 | 2021-10-15 | 5 | 458.33 | Долинск 110/10/6
ПАО Россети Северный Кавказ» | Каббалкэнерго | Кабардино-Балкарская Республика | 1358 | 12264/2021 | 2021-06-15 | 2021-10-15 | 5 | 458.33 | Залукодес 35/10
ПАО Россети Северный Кавказ» | Каббалкэнерго | Кабардино-Балкарская Республика | 1359 | 12265/2021 | 2021-06-10 | 2021-10-10 | 5 | 458.33 | Дальняя 35/10
ПАО Россети Северный Кавказ» | Каббалкэнерго | Кабардино-Балкарская Республика | 1360 | 12268/2021 | 2021-06-17 | 2021-10-17 | 4 | 458.33 | Баксаненок 35/10
ПАО Россети Северный Кавказ» | Каббалкэнерго | Кабардино-Балкарская Республика | 1361 | 12271/2021 | 2021-06-23 | 2021-10-23 | 4 | 458.33 | Лечинкай 35/6
ПАО Россети Северный Кавказ» | Каббалкэнерго | Кабардино-Балкарская Республика | 1362 | 12273/2021 | 2021-07-28 | 2021-11-28 | 4 | 458.33 | Баксаненок 35/10
ПАО Россети Северный Кавказ» | Каббалкэнерго | Кабардино-Балкарская Республика | 1363 | 12277/2021 | 2021-06-22 | 2021-10-22 | 15 | 458.33 | Кызбурун-110 110/10
ПАО Россети Северный Кавказ» | Каббалкэнерго | Кабардино-Балкарская Республика | 1364 | 12278/2021 | 2021-07-14 | 2021-11-14 | 5 | 458.33 | Сармаково 35/10
ПАО Россети Северный Кавказ» | Каббалкэнерго | Кабардино-Балкарская Республика | 1365 | 12280/2021 | 2021-07-12 | 2021-11-12 | 80 | 20852.7 | Чегем-1 35/6
ПАО Россети Северный Кавказ» | Каббалкэнерго | Кабардино-Балкарская Республика | 1366 | 12281/2021 | 2021-06-21 | 2021-10-21 | 4 | 458.33 | РП Куба 10/0,4
ПАО Россети Северный Кавказ» | Каббалкэнерго | Кабардино-Балкарская Республика | 1367 | 12282/2021 | 2021-06-18 | 2021-10-18 | 4 | 458.33 | Соцгородок 110/35/6
ПАО Россети Северный Кавказ» | Каббалкэнерго | Кабардино-Балкарская Республика | 1368 | 12284/2021 | 2021-07-16 | 2021-11-16 | 4 | 458.33 | Нальчик 110/10/6
ПАО Россети Северный Кавказ» | Каббалкэнерго | Кабардино-Балкарская Республика | 1369 | 12285/2021 | 2021-07-07 | 2021-11-07 | 4 | 458.33 | Птицефабрика 110/6
ПАО Россети Северный Кавказ» | Каббалкэнерго | Кабардино-Балкарская Республика | 1370 | 12286/2021 | 2021-06-18 | 2021-10-18 | 4 | 458.33 | Кара-Су 35/10
ПАО Россети Северный Кавказ» | Каббалкэнерго | Кабардино-Балкарская Республика | 1371 | 12287/2021 | 2021-06-16 | 2021-10-16 | 65 | 148468.45 | Долинск 110/10/6
ПАО Россети Северный Кавказ» | Каббалкэнерго | Кабардино-Балкарская Республика | 1372 | 12288/2021 | 2021-07-28 | 2021-11-28 | 5 | 458.33 | Малка 110/35/10
ПАО Россети Северный Кавказ» | Каббалкэнерго | Кабардино-Балкарская Республика | 1373 | 12289/2021 | 2021-07-15 | 2021-11-15 | 4 | 458.33 | Птицефабрика 110/6
ПАО Россети Северный Кавказ» | Каббалкэнерго | Кабардино-Балкарская Республика | 1374 | 12290/2021 | 2021-07-02 | 2022-07-02 | 14 | 458.33 | Нарткала 110/6
ПАО Россети Северный Кавказ» | Каббалкэнерго | Кабардино-Балкарская Республика | 1375 | 12291/2021 | 2021-07-27 | 2021-11-27 | 6 | 458.33 | Долинск 110/10/6
ПАО Россети Северный Кавказ» | Каббалкэнерго | Кабардино-Балкарская Республика | 1376 | 12292/2021 | 2021-06-30 | 2021-10-30 | 5 | 458.33 | Каменномостская 110/35/10
ПАО Россети Северный Кавказ» | Каббалкэнерго | Кабардино-Балкарская Республика | 1377 | 12293/2021 | 2021-07-21 | 2021-11-21 | 6 | 458.33 | Нальчик 110/10/6
ПАО Россети Северный Кавказ» | Каббалкэнерго | Кабардино-Балкарская Республика | 1378 | 12294/2021 | 2021-06-21 | 2021-10-21 | 4 | 458.33 | Чегем-2 110/35/10
ПАО Россети Северный Кавказ» | Каббалкэнерго | Кабардино-Балкарская Республика | 1379 | 12295/2021 | 2021-06-15 | 2021-10-15 | 10 | 458.33 | Баксан-110 110/35/10
ПАО Россети Северный Кавказ» | Каббалкэнерго | Кабардино-Балкарская Республика | 1380 | 12296/2021 | 2021-06-18 | 2021-10-18 | 4 | 458.33 | Кызбурун-110 110/10
ПАО Россети Северный Кавказ» | Каббалкэнерго | Кабардино-Балкарская Республика | 1381 | 12297/2021 | 2021-06-17 | 2021-10-17 | 5 | 458.33 | Кахун 110/10
ПАО Россети Северный Кавказ» | Каббалкэнерго | Кабардино-Балкарская Республика | 1382 | 12298/2021 | 2021-06-16 | 2021-10-16 | 5 | 458.33 | Птицефабрика 110/6
ПАО Россети Северный Кавказ» | Каббалкэнерго | Кабардино-Балкарская Республика | 1383 | 12299/2021 | 2021-06-23 | 2021-10-23 | 10 | 458.33 | Нальчик 110/10/6
ПАО Россети Северный Кавказ» | Каббалкэнерго | Кабардино-Балкарская Республика | 1384 | 12300/2021 | 2021-06-17 | 2021-10-17 | 3 | 458.33 | Заводская 110/10
ПАО Россети Северный Кавказ» | Каббалкэнерго | Кабардино-Балкарская Республика | 1385 | 12301/2021 | 2021-06-21 | 2021-10-21 | 12 | 458.33 | Водозабор 110/6
ПАО Россети Северный Кавказ» | Каббалкэнерго | Кабардино-Балкарская Республика | 1386 | 12302/2021 | 2021-06-17 | 2021-10-17 | 5 | 458.33 | Заводская 110/10
ПАО Россети Северный Кавказ» | Каббалкэнерго | Кабардино-Балкарская Республика | 1387 | 12303/2021 | 2021-06-16 | 2021-10-16 | 4 | 458.33 | Нальчик 110/10/6
ПАО Россети Северный Кавказ» | Каббалкэнерго | Кабардино-Балкарская Республика | 1388 | 12304/2021 | 2021-06-17 | 2021-10-17 | 5 | 458.33 | Кахун 110/10
ПАО Россети Северный Кавказ» | Каббалкэнерго | Кабардино-Балкарская Республика | 1389 | 12305/2021 | 2021-06-17 | 2021-10-17 | 5 | 458.33 | Заводская 110/10
ПАО Россети Северный Кавказ» | Каббалкэнерго | Кабардино-Балкарская Республика | 1390 | 12306/2021 | 2021-06-17 | 2021-10-17 | 5 | 458.33 | Кахун 110/10
ПАО Россети Северный Кавказ» | Каббалкэнерго | Кабардино-Балкарская Республика | 1391 | 12309/2021 | 2021-06-17 | 2021-10-17 | 5 | 458.33 | Баксан-110 110/35/10
ПАО Россети Северный Кавказ» | Каббалкэнерго | Кабардино-Балкарская Республика | 1392 | 12310/2021 | 2021-06-30 | 2021-10-30 | 5 | 458.33 | Каменномостская 110/35/10
ПАО Россети Северный Кавказ» | Каббалкэнерго | Кабардино-Балкарская Республика | 1393 | 12311/2021 | 2021-07-02 | 2021-11-02 | 5 | 458.33 | Нарткала 110/6
ПАО Россети Северный Кавказ» | Каббалкэнерго | Кабардино-Балкарская Республика | 1394 | 12312/2021 | 2021-06-29 | 2021-10-29 | 6 | 458.33 | Нарткала 110/6
ПАО Россети Северный Кавказ» | Каббалкэнерго | Кабардино-Балкарская Республика | 1395 | 12313/2021 | 2021-07-02 | 2021-11-02 | 7 | 458.33 | Нарткала 110/6
ПАО Россети Северный Кавказ» | Каббалкэнерго | Кабардино-Балкарская Республика | 1396 | 12314/2021 | 2021-08-20 | 2021-12-20 | 4 | 458.33 | Кызбурун-110 110/10
ПАО Россети Северный Кавказ» | Каббалкэнерго | Кабардино-Балкарская Республика | 1397 | 12316/2021 | 2021-06-11 | 2021-12-11 | 240 | 166309.74 | Герменчик 110/10
ПАО Россети Северный Кавказ» | Каббалкэнерго | Кабардино-Балкарская Республика | 1398 | 12317/2021 | 2021-07-01 | 2021-11-01 | 4 | 458.33 | Баксан-110 110/35/10
ПАО Россети Северный Кавказ» | Каббалкэнерго | Кабардино-Балкарская Республика | 1399 | 12318/2021 | 2021-06-17 | 2021-10-17 | 10 | 458.33 | Нальчик 110/10/6
ПАО Россети Северный Кавказ» | Каббалкэнерго | Кабардино-Балкарская Республика | 1400 | 12319/2021 | 2021-06-17 | 2021-10-17 | 5 | 458.33 | Долинск 110/10/6
ПАО Россети Северный Кавказ» | Каббалкэнерго | Кабардино-Балкарская Республика | 1401 | 12320/2021 | 2021-06-23 | 2021-10-23 | 4 | 458.33 | Нальчик 110/10/6
ПАО Россети Северный Кавказ» | Каббалкэнерго | Кабардино-Балкарская Республика | 1402 | 12322/2021 | 2021-07-05 | 2021-11-05 | 5 | 458.33 | Кызбурун-110 110/10
ПАО Россети Северный Кавказ» | Каббалкэнерго | Кабардино-Балкарская Республика | 1403 | 12323/2021 | 2021-06-24 | 2021-10-24 | 10 | 458.33 | Ново-Полтавская 35/10
ПАО Россети Северный Кавказ» | Каббалкэнерго | Кабардино-Балкарская Республика | 1404 | 12324/2021 | 2021-08-24 | 2022-02-24 | 6 | 458.33 | Долинск 110/10/6
ПАО Россети Северный Кавказ» | Каббалкэнерго | Кабардино-Балкарская Республика | 1405 | 12325/2021 | 2021-07-01 | 2021-11-01 | 5 | 458.33 | Залукокоаже 110/10
ПАО Россети Северный Кавказ» | Каббалкэнерго | Кабардино-Балкарская Республика | 1406 | 12326/2021 | 2021-06-30 | 2021-10-30 | 4 | 458.33 | Гунделен 110/10
ПАО Россети Северный Кавказ» | Каббалкэнерго | Кабардино-Балкарская Республика | 1407 | 12327/2021 | 2021-07-12 | 2021-11-12 | 4 | 458.33 | Баксан-35 35/10
ПАО Россети Северный Кавказ» | Каббалкэнерго | Кабардино-Балкарская Республика | 1408 | 12328/2021 | 2021-06-11 | 2021-10-11 | 12 | 458.33 | ЦРП Черек
ПАО Россети Северный Кавказ» | Каббалкэнерго | Кабардино-Балкарская Республика | 1409 | 12329/2021 | 2021-06-17 | 2021-10-17 | 5 | 458.33 | ТМХ-1 110 /6
ПАО Россети Северный Кавказ» | Каббалкэнерго | Кабардино-Балкарская Республика | 1410 | 12330/2021 | 2021-07-06 | 2021-11-06 | 15 | 458.33 | Майская 110/35/10
ПАО Россети Северный Кавказ» | Каббалкэнерго | Кабардино-Балкарская Республика | 1411 | 12331/2021 | 2021-06-16 | 2021-12-16 | 270 | 37940.84 | Долинск 110/10/6
ПАО Россети Северный Кавказ» | Каббалкэнерго | Кабардино-Балкарская Республика | 1412 | 12332/2021 | 2021-06-24 | 2021-10-24 | 5 | 458.33 | Солдатская 35/10
ПАО Россети Северный Кавказ» | Каббалкэнерго | Кабардино-Балкарская Республика | 1413 | 12333/2021 | 2021-07-05 | 2021-11-05 | 50 | 3764.55 | Залукокоаже 110/10
ПАО Россети Северный Кавказ» | Каббалкэнерго | Кабардино-Балкарская Республика | 1414 | 12334/2021 | 2021-07-06 | 2021-11-06 | 7 | 458.33 | Долинск 110/10/6
ПАО Россети Северный Кавказ» | Каббалкэнерго | Кабардино-Балкарская Республика | 1415 | 12335/2021 | 2021-07-02 | 2021-11-02 | 5 | 458.33 | Кахун 110/10
ПАО Россети Северный Кавказ» | Каббалкэнерго | Кабардино-Балкарская Республика | 1416 | 12336/2021 | 2021-06-24 | 2021-10-24 | 5 | 458.33 | Майская 110/35/10
ПАО Россети Северный Кавказ» | Каббалкэнерго | Кабардино-Балкарская Республика | 1417 | 12337/2021 | 2021-06-25 | 2021-10-25 | 4 | 458.33 | Баксаненок 35/10
ПАО Россети Северный Кавказ» | Каббалкэнерго | Кабардино-Балкарская Республика | 1418 | 12339/2021 | 2021-07-02 | 2021-11-02 | 5 | 458.33 | Кахун 110/10
ПАО Россети Северный Кавказ» | Каббалкэнерго | Кабардино-Балкарская Республика | 1419 | 12340/2021 | 2021-08-25 | 2021-12-25 | 15 | 458.33 | Кызбурун-110 110/10
ПАО Россети Северный Кавказ» | Каббалкэнерго | Кабардино-Балкарская Республика | 1420 | 12342/2021 | 2021-07-01 | 2021-11-01 | 5 | 458.33 | Долинск 110/10/6
ПАО Россети Северный Кавказ» | Каббалкэнерго | Кабардино-Балкарская Республика | 1421 | 12343/2021 | 2021-07-29 | 2021-11-29 | 5 | 458.33 | Долинск 110/10/6
ПАО Россети Северный Кавказ» | Каббалкэнерго | Кабардино-Балкарская Республика | 1422 | 12344/2021 | 2021-07-20 | 2021-11-20 | 5 | 458.33 | Залукодес 35/10
ПАО Россети Северный Кавказ» | Каббалкэнерго | Кабардино-Балкарская Республика | 1423 | 12345/2021 | 2021-07-28 | 2021-11-28 | 5 | 458.33 | Малка 110/35/10
ПАО Россети Северный Кавказ» | Каббалкэнерго | Кабардино-Балкарская Республика | 1424 | 12349/2021 | 2021-06-22 | 2021-10-22 | 4 | 458.33 | Кара-Су 35/10
ПАО Россети Северный Кавказ» | Каббалкэнерго | Кабардино-Балкарская Республика | 1425 | 12350/2021 | 2021-07-02 | 2021-11-02 | 4 | 458.33 | Баксан-330
ПАО Россети Северный Кавказ» | Каббалкэнерго | Кабардино-Балкарская Республика | 1426 | 12351/2021 | 2021-06-25 | 2021-10-25 | 4 | 458.33 | Нальчик 110/10/6
ПАО Россети Северный Кавказ» | Каббалкэнерго | Кабардино-Балкарская Республика | 1427 | 12352/2021 | 2021-06-28 | 2021-12-28 | 190 | 37940.84 | Долинск 110/10/6
ПАО Россети Северный Кавказ» | Каббалкэнерго | Кабардино-Балкарская Республика | 1428 | 12354/2021 | 2021-06-29 | 2021-10-29 | 5 | 458.33 | Залукокоаже 110/10
ПАО Россети Северный Кавказ» | Каббалкэнерго | Кабардино-Балкарская Республика | 1429 | 12356/2021 | 2021-06-29 | 2021-10-29 | 1 | 458.33 | Нальчик 110/10/6
ПАО Россети Северный Кавказ» | Каббалкэнерго | Кабардино-Балкарская Республика | 1430 | 12357/2021 | 2021-07-13 | 2021-11-13 | 15 | 458.33 | Чалмас 35/6
ПАО Россети Северный Кавказ» | Каббалкэнерго | Кабардино-Балкарская Республика | 1431 | 12358/2021 | 2021-06-21 | 2021-10-21 | 15 | 458.33 | Кызбурун-110 110/10
ПАО Россети Северный Кавказ» | Каббалкэнерго | Кабардино-Балкарская Республика | 1432 | 12359/2021 | 2021-06-30 | 2021-10-30 | 4 | 458.33 | Гунделен 110/10
ПАО Россети Северный Кавказ» | Каббалкэнерго | Кабардино-Балкарская Республика | 1433 | 12360/2021 | 2021-07-02 | 2021-11-02 | 10 | 458.33 | Заводская 110/10
ПАО Россети Северный Кавказ» | Каббалкэнерго | Кабардино-Балкарская Республика | 1434 | 12362/2021 | 2021-06-29 | 2021-10-29 | 4 | 458.33 | Нальчик 110/10/6
ПАО Россети Северный Кавказ» | Каббалкэнерго | Кабардино-Балкарская Республика | 1435 | 12364/2021 | 2021-08-19 | 2021-12-19 | 4 | 458.33 | Чегем-2 110/35/10
ПАО Россети Северный Кавказ» | Каббалкэнерго | Кабардино-Балкарская Республика | 1436 | 12365/2021 | 2021-07-21 | 2022-07-21 | 2000 | 3764.56 | ЦРП Кахун
ПАО Россети Северный Кавказ» | Каббалкэнерго | Кабардино-Балкарская Республика | 1437 | 12366/2021 | 2021-07-13 | 2021-11-13 | 100 | 166309.74 | Дубки 110/6
ПАО Россети Северный Кавказ» | Каббалкэнерго | Кабардино-Балкарская Республика | 1438 | 12367/2021 | 2021-08-24 | 2022-02-24 | 6 | 166309.74 | Долинск 110/10/6
ПАО Россети Северный Кавказ» | Каббалкэнерго | Кабардино-Балкарская Республика | 1439 | 12368/2021 | 2021-06-23 | 2021-10-23 | 5 | 458.33 | Ст.Урух 35/10
ПАО Россети Северный Кавказ» | Каббалкэнерго | Кабардино-Балкарская Республика | 1440 | 12369/2021 | 2021-06-23 | 2021-12-23 | 340 | 3764.56 | Крем-Константиновка 35/10
ПАО Россети Северный Кавказ» | Каббалкэнерго | Кабардино-Балкарская Республика | 1441 | 12370/2021 | 2021-06-30 | 2021-10-30 | 4 | 458.33 | Баксаненок 35/10
ПАО Россети Северный Кавказ» | Каббалкэнерго | Кабардино-Балкарская Республика | 1442 | 12372/2021 | 2021-06-22 | 2021-10-22 | 5 | 458.33 | Дубки 110/6
ПАО Россети Северный Кавказ» | Каббалкэнерго | Кабардино-Балкарская Республика | 1443 | 12373/2021 | 2021-06-25 | 2021-10-25 | 4 | 458.33 | Баксан-330
ПАО Россети Северный Кавказ» | Каббалкэнерго | Кабардино-Балкарская Республика | 1444 | 12374/2021 | 2021-06-28 | 2021-10-28 | 5 | 458.33 | Дубки 110/6
ПАО Россети Северный Кавказ» | Каббалкэнерго | Кабардино-Балкарская Республика | 1445 | 12375/2021 | 2021-06-28 | 2021-10-28 | 9 | 458.33 | Майская 110/35/10
ПАО Россети Северный Кавказ» | Каббалкэнерго | Кабардино-Балкарская Республика | 1446 | 12376/2021 | 2021-07-02 | 2021-11-02 | 5 | 458.33 | Залукокоаже 110/10
ПАО Россети Северный Кавказ» | Каббалкэнерго | Кабардино-Балкарская Республика | 1447 | 12377/2021 | 2021-06-25 | 2021-10-25 | 4 | 458.33 | Баксаненок 35/10
ПАО Россети Северный Кавказ» | Каббалкэнерго | Кабардино-Балкарская Республика | 1448 | 12378/2021 | 2021-07-06 | 2021-11-06 | 15 | 458.33 | Кызбурун-110 110/10
ПАО Россети Северный Кавказ» | Каббалкэнерго | Кабардино-Балкарская Республика | 1449 | 12379/2021 | 2021-06-28 | 2021-10-28 | 5 | 458.33 | Ст. Лескен 110/35/10
ПАО Россети Северный Кавказ» | Каббалкэнерго | Кабардино-Балкарская Республика | 1450 | 12380/2021 | 2021-06-28 | 2021-10-28 | 2 | 458.33 | Майская 110/35/10
ПАО Россети Северный Кавказ» | Каббалкэнерго | Кабардино-Балкарская Республика | 1451 | 12382/2021 | 2021-07-05 | 2021-11-05 | 5 | 13859.15 | ТМХ-1 110 /6
ПАО Россети Северный Кавказ» | Каббалкэнерго | Кабардино-Балкарская Республика | 1452 | 12383/2021 | 2021-06-21 | 2021-10-21 | 5 | 458.33 | Нальчик 110/10/6
ПАО Россети Северный Кавказ» | Каббалкэнерго | Кабардино-Балкарская Республика | 1453 | 12384/2021 | 2021-08-02 | 2021-12-02 | 5 | 458.33 | Сармаково 35/10
ПАО Россети Северный Кавказ» | Каббалкэнерго | Кабардино-Балкарская Республика | 1454 | 12418/2021 | 2021-07-15 | 2021-11-15 | 5 | 458.33 | Залукокоаже 110/10
ПАО Россети Северный Кавказ» | Каббалкэнерго | Кабардино-Балкарская Республика | 1455 | 12420/2021 | 2021-06-25 | 2021-10-25 | 15 | 458.33 | Солдатская 35/10
ПАО Россети Северный Кавказ» | Каббалкэнерго | Кабардино-Балкарская Республика | 1456 | 12421/2021 | 2021-06-29 | 2021-10-29 | 8 | 458.33 | Кахун 110/10
ПАО Россети Северный Кавказ» | Каббалкэнерго | Кабардино-Балкарская Республика | 1457 | 12422/2021 | 2021-06-29 | 2021-10-29 | 5 | 458.33 | Заводская 110/10
ПАО Россети Северный Кавказ» | Каббалкэнерго | Кабардино-Балкарская Республика | 1458 | 12424/2021 | 2021-06-29 | 2021-10-29 | 5 | 458.33 | Заводская 110/10
ПАО Россети Северный Кавказ» | Каббалкэнерго | Кабардино-Балкарская Республика | 1459 | 12425/2021 | 2021-07-02 | 2021-11-02 | 3 | 458.33 | Нарткала 110/6
ПАО Россети Северный Кавказ» | Каббалкэнерго | Кабардино-Балкарская Республика | 1460 | 12426/2021 | 2021-06-24 | 2021-10-24 | 5 | 458.33 | Солдатская 35/10
ПАО Россети Северный Кавказ» | Каббалкэнерго | Кабардино-Балкарская Республика | 1461 | 12427/2021 | 2021-06-23 | 2021-10-23 | 7 | 458.33 | Нальчик 110/10/6
ПАО Россети Северный Кавказ» | Каббалкэнерго | Кабардино-Балкарская Республика | 1462 | 12428/2021 | 2021-06-28 | 2021-10-28 | 5 | 458.33 | Долинск 110/10/6
ПАО Россети Северный Кавказ» | Каббалкэнерго | Кабардино-Балкарская Республика | 1463 | 12429/2021 | 2021-07-02 | 2021-11-02 | 7 | 458.33 | ТМХ-1 110 /6
ПАО Россети Северный Кавказ» | Каббалкэнерго | Кабардино-Балкарская Республика | 1464 | 12430/2021 | 2021-06-29 | 2021-10-29 | 5 | 458.33 | Долинск 110/10/6
ПАО Россети Северный Кавказ» | Каббалкэнерго | Кабардино-Балкарская Республика | 1465 | 12432/2021 | 2021-06-23 | 2021-10-23 | 4 | 458.33 | Птицефабрика 110/6
ПАО Россети Северный Кавказ» | Каббалкэнерго | Кабардино-Балкарская Республика | 1466 | 12435/2021 | 2021-09-03 | 2022-01-03 | 15 | 458.33 | Залукокоаже 110/10
ПАО Россети Северный Кавказ» | Каббалкэнерго | Кабардино-Балкарская Республика | 1467 | 12436/2021 | 2021-07-16 | 2021-11-16 | 4 | 458.33 | Кызбурун-110 110/10
ПАО Россети Северный Кавказ» | Каббалкэнерго | Кабардино-Балкарская Республика | 1468 | 12437/2021 | 2021-06-28 | 2021-10-28 | 4 | 458.33 | Птицефабрика 110/6
ПАО Россети Северный Кавказ» | Каббалкэнерго | Кабардино-Балкарская Республика | 1469 | 12438/2021 | 2021-06-24 | 2021-12-24 | 530 | 3764.56 | Чегем-1 35/6
ПАО Россети Северный Кавказ» | Каббалкэнерго | Кабардино-Балкарская Республика | 1470 | 12439/2021 | 2021-07-30 | 2022-01-30 | 14.26 | 458.33 | Залукокоаже 110/10
ПАО Россети Северный Кавказ» | Каббалкэнерго | Кабардино-Балкарская Республика | 1471 | 12441/2021 | 2021-07-28 | 2021-11-28 | 15 | 458.33 | Залукодес 35/10
ПАО Россети Северный Кавказ» | Каббалкэнерго | Кабардино-Балкарская Республика | 1472 | 12442/2021 | 2021-09-14 | 2022-01-17 | 1 | 15385.76 | Долинск 110/10/6
ПАО Россети Северный Кавказ» | Каббалкэнерго | Кабардино-Балкарская Республика | 1473 | 12443/2021 | 2021-09-14 | 2022-01-14 | 1 | 15385.76 | Нальчик 110/10/6
ПАО Россети Северный Кавказ» | Каббалкэнерго | Кабардино-Балкарская Республика | 1474 | 12444/2021 | 2021-07-02 | 2021-11-02 | 5 | 458.33 | Кахун 110/10
ПАО Россети Северный Кавказ» | Каббалкэнерго | Кабардино-Балкарская Республика | 1475 | 12445/2021 | 2021-09-14 | 2022-01-17 | 1 | 15385.76 | Долинск 110/10/6
ПАО Россети Северный Кавказ» | Каббалкэнерго | Кабардино-Балкарская Республика | 1476 | 12446/2021 | 2021-06-30 | 2021-10-30 | 4 | 458.33 | Кызбурун-110 110/10
ПАО Россети Северный Кавказ» | Каббалкэнерго | Кабардино-Балкарская Республика | 1477 | 12447/2021 | 2021-06-28 | 2021-10-28 | 5 | 458.33 | Пенькозавод 35/10
ПАО Россети Северный Кавказ» | Каббалкэнерго | Кабардино-Балкарская Республика | 1478 | 12448/2021 | 2021-06-23 | 2021-10-23 | 15 | 458.33 | Аушигер 110/35/10
ПАО Россети Северный Кавказ» | Каббалкэнерго | Кабардино-Балкарская Республика | 1479 | 12449/2021 | 2021-06-22 | 2021-10-22 | 90 | 3764.56 | Кызбурун-110 110/10
ПАО Россети Северный Кавказ» | Каббалкэнерго | Кабардино-Балкарская Республика | 1480 | 12450/2021 | 2021-06-24 | 2021-10-24 | 4 | 458.33 | Птицефабрика 110/6
ПАО Россети Северный Кавказ» | Каббалкэнерго | Кабардино-Балкарская Республика | 1481 | 12451/2021 | 2021-07-02 | 2021-11-02 | 5 | 458.33 | Солдатская 35/10
ПАО Россети Северный Кавказ» | Каббалкэнерго | Кабардино-Балкарская Республика | 1482 | 12452/2021 | 2021-06-25 | 2021-10-25 | 4 | 458.33 | Чегем-2 110/35/10
ПАО Россети Северный Кавказ» | Каббалкэнерго | Кабардино-Балкарская Республика | 1483 | 12453/2021 | 2021-07-13 | 2021-11-13 | 5 | 458.33 | Баксан-110 110/35/10
ПАО Россети Северный Кавказ» | Каббалкэнерго | Кабардино-Балкарская Республика | 1484 | 12454/2021 | 2021-06-25 | 2021-10-25 | 30 | 20757.62 | ТМХ-1 110 /6
ПАО Россети Северный Кавказ» | Каббалкэнерго | Кабардино-Балкарская Республика | 1485 | 12455/2021 | 2021-06-29 | 2021-10-29 | 7 | 458.33 | Нальчик 110/10/6
ПАО Россети Северный Кавказ» | Каббалкэнерго | Кабардино-Балкарская Республика | 1486 | 12456/2021 | 2021-06-29 | 2021-10-29 | 5 | 458.33 | Нальчик 110/10/6
ПАО Россети Северный Кавказ» | Каббалкэнерго | Кабардино-Балкарская Республика | 1487 | 12459/2021 | 2021-06-28 | 2021-10-28 | 5 | 458.33 | Дубки 110/6
ПАО Россети Северный Кавказ» | Каббалкэнерго | Кабардино-Балкарская Республика | 1488 | 12461/2021 | 2021-06-30 | 2021-10-30 | 5 | 458.33 | Долинск 110/10/6
ПАО Россети Северный Кавказ» | Каббалкэнерго | Кабардино-Балкарская Республика | 1489 | 12463/2021 | 2021-07-14 | 2021-11-14 | 4 | 458.33 | Баксаненок 35/10
ПАО Россети Северный Кавказ» | Каббалкэнерго | Кабардино-Балкарская Республика | 1490 | 12464/2021 | 2021-07-13 | 2021-11-13 | 5 | 11243.55 | Баксан-110 110/35/10
ПАО Россети Северный Кавказ» | Каббалкэнерго | Кабардино-Балкарская Республика | 1491 | 12465/2021 | 2021-07-14 | 2021-11-14 | 4 | 458.33 | Баксаненок 35/10
ПАО Россети Северный Кавказ» | Каббалкэнерго | Кабардино-Балкарская Республика | 1492 | 12467/2021 | 2021-06-29 | 2021-10-29 | 4 | 458.33 | Нальчик 110/10/6
ПАО Россети Северный Кавказ» | Каббалкэнерго | Кабардино-Балкарская Республика | 1493 | 12471/2021 | 2021-06-22 | 2021-12-22 | 200 | 166309.74 | Искож 110/6
ПАО Россети Северный Кавказ» | Каббалкэнерго | Кабардино-Балкарская Республика | 1494 | 12472/2021 | 2021-07-02 | 2021-11-02 | 5 | 458.33 | Ново-Полтавская 35/10
ПАО Россети Северный Кавказ» | Каббалкэнерго | Кабардино-Балкарская Республика | 1495 | 12473/2021 | 2021-07-09 | 2021-11-09 | 4 | 458.33 | Терек-1 35/10
ПАО Россети Северный Кавказ» | Каббалкэнерго | Кабардино-Балкарская Республика | 1496 | 12475/2021 | 2021-06-25 | 2021-10-25 | 5 | 458.33 | Долинск 110/10/6
ПАО Россети Северный Кавказ» | Каббалкэнерго | Кабардино-Балкарская Республика | 1497 | 12476/2021 | 2021-07-28 | 2021-11-28 | 5 | 458.33 | Долинск 110/10/6
ПАО Россети Северный Кавказ» | Каббалкэнерго | Кабардино-Балкарская Республика | 1498 | 12477/2021 | 2021-06-28 | 2021-10-28 | 15 | 458.33 | Нарткала 110/6
ПАО Россети Северный Кавказ» | Каббалкэнерго | Кабардино-Балкарская Республика | 1499 | 12481/2021 | 2021-07-15 | 2021-11-15 | 4 | 458.33 | Баксан-330
ПАО Россети Северный Кавказ» | Каббалкэнерго | Кабардино-Балкарская Республика | 1500 | 12482/2021 | 2021-06-28 | 2021-12-28 | 250 | 166309.74 | Баксаненок 35/10
ПАО Россети Северный Кавказ» | Каббалкэнерго | Кабардино-Балкарская Республика | 1501 | 12483/2021 | 2021-06-28 | 2021-10-28 | 5 | 458.33 | Долинск 110/10/6
ПАО Россети Северный Кавказ» | Каббалкэнерго | Кабардино-Балкарская Республика | 1502 | 12487/2021 | 2021-07-15 | 2021-11-15 | 4 | 458.33 | Баксан-35 35/10
ПАО Россети Северный Кавказ» | Каббалкэнерго | Кабардино-Балкарская Республика | 1503 | 12488/2021 | 2021-06-24 | 2021-10-24 | 30 | 31478.4 | Баксаненок 35/10
ПАО Россети Северный Кавказ» | Каббалкэнерго | Кабардино-Балкарская Республика | 1504 | 12489/2021 | 2021-07-14 | 2021-11-14 | 4 | 458.33 | Баксан-330
ПАО Россети Северный Кавказ» | Каббалкэнерго | Кабардино-Балкарская Республика | 1505 | 12490/2021 | 2021-07-02 | 2021-11-02 | 15 | 458.33 | Ново-Полтавская 35/10
ПАО Россети Северный Кавказ» | Каббалкэнерго | Кабардино-Балкарская Республика | 1506 | 12493/2021 | 2021-07-08 | 2021-11-08 | 5 | 458.33 | Баксан-35 35/10
ПАО Россети Северный Кавказ» | Каббалкэнерго | Кабардино-Балкарская Республика | 1507 | 12494/2021 | 2021-07-01 | 2021-11-01 | 14 | 458.33 | Прималкинская 35/10
ПАО Россети Северный Кавказ» | Каббалкэнерго | Кабардино-Балкарская Республика | 1508 | 12495/2021 | 2021-06-30 | 2021-10-30 | 4 | 458.33 | Нальчик 110/10/6
ПАО Россети Северный Кавказ» | Каббалкэнерго | Кабардино-Балкарская Республика | 1509 | 12496/2021 | 2021-06-25 | 2021-10-25 | 4 | 458.33 | Лечинкай 35/6
ПАО Россети Северный Кавказ» | Каббалкэнерго | Кабардино-Балкарская Республика | 1510 | 12498/2021 | 2021-07-07 | 2021-11-07 | 10 | 458.33 | Малка 110/35/10
ПАО Россети Северный Кавказ» | Каббалкэнерго | Кабардино-Балкарская Республика | 1511 | 12499/2021 | 2021-07-06 | 2021-11-06 | 9 | 458.33 | Майская 110/35/10
ПАО Россети Северный Кавказ» | Каббалкэнерго | Кабардино-Балкарская Республика | 1512 | 12500/2021 | 2021-07-13 | 2021-11-13 | 4 | 458.33 | Кызбурун-110 110/10
ПАО Россети Северный Кавказ» | Каббалкэнерго | Кабардино-Балкарская Республика | 1513 | 12502/2021 | 2021-07-26 | 2021-11-26 | 15 | 458.33 | Нальчик 110/10/6
ПАО Россети Северный Кавказ» | Каббалкэнерго | Кабардино-Балкарская Республика | 1514 | 12503/2021 | 2021-07-05 | 2021-11-05 | 4 | 458.33 | Нальчик 110/10/6
ПАО Россети Северный Кавказ» | Каббалкэнерго | Кабардино-Балкарская Республика | 1515 | 12504/2021 | 2021-07-08 | 2021-11-08 | 10 | 458.33 | Каменномостская 110/35/10
ПАО Россети Северный Кавказ» | Каббалкэнерго | Кабардино-Балкарская Республика | 1516 | 12506/2021 | 2021-08-04 | 2021-12-04 | 4 | 458.33 | Баксан-110 110/35/10
ПАО Россети Северный Кавказ» | Каббалкэнерго | Кабардино-Балкарская Республика | 1517 | 12508/2021 | 2021-07-01 | 2021-11-01 | 4 | 458.33 | Нальчик 110/10/6
ПАО Россети Северный Кавказ» | Каббалкэнерго | Кабардино-Балкарская Республика | 1518 | 12510/2021 | 2021-07-15 | 2021-11-15 | 5 | 458.33 | Ст.Урух 35/10
ПАО Россети Северный Кавказ» | Каббалкэнерго | Кабардино-Балкарская Республика | 1519 | 12511/2021 | 2021-08-24 | 2021-12-24 | 4 | 458.33 | Лечинкай 35/6
ПАО Россети Северный Кавказ» | Каббалкэнерго | Кабардино-Балкарская Республика | 1520 | 12512/2021 | 2021-07-13 | 2021-11-13 | 4 | 458.33 | РП Заюково 10/0,4
ПАО Россети Северный Кавказ» | Каббалкэнерго | Кабардино-Балкарская Республика | 1521 | 12513/2021 | 2021-06-29 | 2021-10-29 | 5 | 458.33 | Ст. Лескен 110/35/10
ПАО Россети Северный Кавказ» | Каббалкэнерго | Кабардино-Балкарская Республика | 1522 | 12514/2021 | 2021-07-01 | 2021-11-01 | 4 | 458.33 | Нальчик 110/10/6
ПАО Россети Северный Кавказ» | Каббалкэнерго | Кабардино-Балкарская Республика | 1523 | 12515/2021 | 2021-06-29 | 2021-10-29 | 5 | 458.33 | ТМХ-1 110 /6
ПАО Россети Северный Кавказ» | Каббалкэнерго | Кабардино-Балкарская Республика | 1524 | 12516/2021 | 2021-07-06 | 2021-11-06 | 4.5 | 458.33 | Майская 110/35/10
ПАО Россети Северный Кавказ» | Каббалкэнерго | Кабардино-Балкарская Республика | 1525 | 12518/2021 | 2021-07-06 | 2021-11-06 | 4.5 | 458.33 | Майская 110/35/10
ПАО Россети Северный Кавказ» | Каббалкэнерго | Кабардино-Балкарская Республика | 1526 | 12519/2021 | 2021-07-05 | 2021-11-05 | 5 | 458.33 | Нальчик 110/10/6
ПАО Россети Северный Кавказ» | Каббалкэнерго | Кабардино-Балкарская Республика | 1527 | 12520/2021 | 2021-07-23 | 2021-11-23 | 3 | 458.33 | Долинск 110/10/6
ПАО Россети Северный Кавказ» | Каббалкэнерго | Кабардино-Балкарская Республика | 1528 | 12521/2021 | 2021-07-06 | 2021-11-06 | 10 | 458.33 | Майская 110/35/10
ПАО Россети Северный Кавказ» | Каббалкэнерго | Кабардино-Балкарская Республика | 1529 | 12522/2021 | 2021-09-14 | 2022-01-14 | 1 | 15385.76 | Долинск 110/10/6
ПАО Россети Северный Кавказ» | Каббалкэнерго | Кабардино-Балкарская Республика | 1530 | 12523/2021 | 2021-07-06 | 2021-11-06 | 5 | 458.33 | Майская 110/35/10
ПАО Россети Северный Кавказ» | Каббалкэнерго | Кабардино-Балкарская Республика | 1531 | 12525/2021 | 2021-07-14 | 2021-11-14 | 5 | 458.33 | Плотина 110/10
ПАО Россети Северный Кавказ» | Каббалкэнерго | Кабардино-Балкарская Республика | 1532 | 12530/2021 | 2021-06-28 | 2022-06-28 | 15 | 458.33 | ЦРП Черек
ПАО Россети Северный Кавказ» | Каббалкэнерго | Кабардино-Балкарская Республика | 1533 | 12532/2021 | 2021-07-16 | 2021-11-16 | 5 | 458.33 | Долинск 110/10/6
ПАО Россети Северный Кавказ» | Каббалкэнерго | Кабардино-Балкарская Республика | 1534 | 12533/2021 | 2021-06-30 | 2021-10-30 | 5 | 458.33 | Нальчик 110/10/6
ПАО Россети Северный Кавказ» | Каббалкэнерго | Кабардино-Балкарская Республика | 1535 | 12534/2021 | 2021-06-30 | 2021-10-30 | 5 | 458.33 | Искож 110/6
ПАО Россети Северный Кавказ» | Каббалкэнерго | Кабардино-Балкарская Республика | 1536 | 12536/2021 | 2021-07-08 | 2021-11-08 | 5 | 458.33 | Каменномостская 110/35/10
ПАО Россети Северный Кавказ» | Каббалкэнерго | Кабардино-Балкарская Республика | 1537 | 12538/2021 | 2021-07-05 | 2021-11-05 | 4 | 458.33 | Кызбурун-110 110/10
ПАО Россети Северный Кавказ» | Каббалкэнерго | Кабардино-Балкарская Республика | 1538 | 12539/2021 | 2021-08-19 | 2021-12-19 | 149 | 3764.56 | Пролетарская 35/10
ПАО Россети Северный Кавказ» | Каббалкэнерго | Кабардино-Балкарская Республика | 1539 | 12540/2021 | 2021-07-06 | 2021-11-06 | 1 | 458.33 | Нальчик 110/10/6
ПАО Россети Северный Кавказ» | Каббалкэнерго | Кабардино-Балкарская Республика | 1540 | 12542/2021 | 2021-06-30 | 2021-10-30 | 5 | 458.33 | Долинск 110/10/6
ПАО Россети Северный Кавказ» | Каббалкэнерго | Кабардино-Балкарская Республика | 1541 | 12543/2021 | 2021-07-01 | 2021-11-01 | 5 | 458.33 | Дубки 110/6
ПАО Россети Северный Кавказ» | Каббалкэнерго | Кабардино-Балкарская Республика | 1542 | 12544/2021 | 2021-06-29 | 2021-10-29 | 1 | 458.33 | Нальчик 110/10/6
ПАО Россети Северный Кавказ» | Каббалкэнерго | Кабардино-Балкарская Республика | 1543 | 12545/2021 | 2021-07-14 | 2021-11-14 | 15 | 458.33 | ТМХ-1 110 /6
ПАО Россети Северный Кавказ» | Каббалкэнерго | Кабардино-Балкарская Республика | 1544 | 12546/2021 | 2021-07-05 | 2021-11-05 | 15 | 458.33 | Дубки 110/6
ПАО Россети Северный Кавказ» | Каббалкэнерго | Кабардино-Балкарская Республика | 1545 | 12547/2021 | 2021-07-13 | 2021-01-13 | 369 | 328854.92 | Нальчик 110/10/6
ПАО Россети Северный Кавказ» | Каббалкэнерго | Кабардино-Балкарская Республика | 1546 | 12548/2021 | 2021-07-22 | 2021-11-22 | 4 | 458.33 | Куркужин 35/10
ПАО Россети Северный Кавказ» | Каббалкэнерго | Кабардино-Балкарская Республика | 1547 | 12549/2021 | 2021-07-06 | 2021-11-06 | 5 | 458.33 | Долинск 110/10/6
ПАО Россети Северный Кавказ» | Каббалкэнерго | Кабардино-Балкарская Республика | 1548 | 12552/2021 | 2021-07-13 | 2021-11-13 | 4 | 458.33 | Баксаненок 35/10
ПАО Россети Северный Кавказ» | Каббалкэнерго | Кабардино-Балкарская Республика | 1549 | 12555/2021 | 2021-07-06 | 2021-11-06 | 65 | 26102.05 | Долинск 110/10/6
ПАО Россети Северный Кавказ» | Каббалкэнерго | Кабардино-Балкарская Республика | 1550 | 12556/2021 | 2021-07-08 | 2021-11-08 | 4 | 458.33 | Терекская 35/10
ПАО Россети Северный Кавказ» | Каббалкэнерго | Кабардино-Балкарская Республика | 1551 | 12557/2021 | 2021-07-14 | 2021-11-14 | 4 | 458.33 | Гунделен 110/10
ПАО Россети Северный Кавказ» | Каббалкэнерго | Кабардино-Балкарская Республика | 1552 | 12558/2021 | 2021-07-01 | 2021-11-01 | 15 | 458.33 | Заводская 110/10
ПАО Россети Северный Кавказ» | Каббалкэнерго | Кабардино-Балкарская Республика | 1553 | 12559/2021 | 2021-07-14 | 2021-11-14 | 5 | 458.33 | Баксан-330
ПАО Россети Северный Кавказ» | Каббалкэнерго | Кабардино-Балкарская Республика | 1554 | 12560/2021 | 2021-07-06 | 2021-11-06 | 4 | 458.33 | Птицефабрика 110/6
ПАО Россети Северный Кавказ» | Каббалкэнерго | Кабардино-Балкарская Республика | 1555 | 12561/2021 | 2021-07-07 | 2021-11-07 | 4 | 458.33 | Баксан-35 35/10
ПАО Россети Северный Кавказ» | Каббалкэнерго | Кабардино-Балкарская Республика | 1556 | 12562/2021 | 2021-07-15 | 2021-11-15 | 4 | 458.33 | Куркужин 35/10
ПАО Россети Северный Кавказ» | Каббалкэнерго | Кабардино-Балкарская Республика | 1557 | 12563/2021 | 2021-07-28 | 2021-11-28 | 9 | 458.33 | Баксан-330
ПАО Россети Северный Кавказ» | Каббалкэнерго | Кабардино-Балкарская Республика | 1558 | 12569/2021 | 2021-07-06 | 2021-11-06 | 4 | 458.33 | Терек-2 110/35/10
ПАО Россети Северный Кавказ» | Каббалкэнерго | Кабардино-Балкарская Республика | 1559 | 12570/2021 | 2021-07-13 | 2021-11-13 | 4 | 458.33 | РП Куба 10/0,4
ПАО Россети Северный Кавказ» | Каббалкэнерго | Кабардино-Балкарская Республика | 1560 | 12579/2021 | 2021-07-05 | 2021-11-05 | 5 | 458.33 | Чегем-1 35/6
ПАО Россети Северный Кавказ» | Каббалкэнерго | Кабардино-Балкарская Республика | 1561 | 12580/2021 | 2021-07-19 | 2021-11-19 | 4 | 458.33 | Нальчик 110/10/6
ПАО Россети Северный Кавказ» | Каббалкэнерго | Кабардино-Балкарская Республика | 1562 | 12583/2021 | 2021-07-27 | 2021-11-27 | 5 | 458.33 | Нальчик 110/10/6
ПАО Россети Северный Кавказ» | Каббалкэнерго | Кабардино-Балкарская Республика | 1563 | 12584/2021 | 2021-07-06 | 2021-11-06 | 5 | 458.33 | Долинск 110/10/6
ПАО Россети Северный Кавказ» | Каббалкэнерго | Кабардино-Балкарская Республика | 1564 | 12585/2021 | 2021-07-15 | 2021-11-15 | 4 | 458.33 | Нальчик 110/10/6
ПАО Россети Северный Кавказ» | Каббалкэнерго | Кабардино-Балкарская Республика | 1565 | 12586/2021 | 2021-07-16 | 2021-11-16 | 4 | 458.33 | Птицефабрика 110/6
ПАО Россети Северный Кавказ» | Каббалкэнерго | Кабардино-Балкарская Республика | 1566 | 12588/2021 | 2021-07-08 | 2021-11-08 | 4 | 458.33 | Терек-2 110/35/10
ПАО Россети Северный Кавказ» | Каббалкэнерго | Кабардино-Балкарская Республика | 1567 | 12589/2021 | 2021-07-09 | 2021-11-09 | 4 | 458.33 | Чегем-1 35/6
ПАО Россети Северный Кавказ» | Каббалкэнерго | Кабардино-Балкарская Республика | 1568 | 12592/2021 | 2021-07-14 | 2021-11-14 | 4 | 458.33 | Терек-2 110/35/10
ПАО Россети Северный Кавказ» | Каббалкэнерго | Кабардино-Балкарская Республика | 1569 | 12593/2021 | 2021-07-28 | 2021-11-28 | 70 | 28109.9 | Долинск 110/10/6
ПАО Россети Северный Кавказ» | Каббалкэнерго | Кабардино-Балкарская Республика | 1570 | 12594/2021 | 2021-07-28 | 2021-11-28 | 80 | 32125.6 | Долинск 110/10/6
ПАО Россети Северный Кавказ» | Каббалкэнерго | Кабардино-Балкарская Республика | 1571 | 12595/2021 | 2021-09-14 | 2022-01-14 | 1 | 15385.76 | Залукокоаже 110/10
ПАО Россети Северный Кавказ» | Каббалкэнерго | Кабардино-Балкарская Республика | 1572 | 12596/2021 | 2021-07-06 | 2021-11-06 | 5 | 458.33 | Лечинкай 35/6
ПАО Россети Северный Кавказ» | Каббалкэнерго | Кабардино-Балкарская Республика | 1573 | 12597/2021 | 2021-07-13 | 2021-11-13 | 6 | 458.33 | Чегем-2 110/35/10
ПАО Россети Северный Кавказ» | Каббалкэнерго | Кабардино-Балкарская Республика | 1574 | 12598/2021 | 2021-08-02 | 2021-12-02 | 15 | 458.33 | Лечинкай 35/6
ПАО Россети Северный Кавказ» | Каббалкэнерго | Кабардино-Балкарская Республика | 1575 | 12600/2021 | 2021-07-14 | 2021-11-14 | 4 | 458.33 | Птицефабрика 110/6
ПАО Россети Северный Кавказ» | Каббалкэнерго | Кабардино-Балкарская Республика | 1576 | 12601/2021 | 2021-09-14 | 2022-01-17 | 1 | 15385.76 | Залукокоаже 110/10
ПАО Россети Северный Кавказ» | Каббалкэнерго | Кабардино-Балкарская Республика | 1577 | 12602/2021 | 2021-09-14 | 2022-01-14 | 1 | 15385.76 | Залукодес 35/10
ПАО Россети Северный Кавказ» | Каббалкэнерго | Кабардино-Балкарская Республика | 1578 | 12604/2021 | 2021-07-09 | 2021-11-09 | 4 | 458.33 | Чегем-2 110/35/10
ПАО Россети Северный Кавказ» | Каббалкэнерго | Кабардино-Балкарская Республика | 1579 | 12605/2021 | 2021-07-06 | 2021-01-07 | 5 | 5246.4 | Птицефабрика 110/6
ПАО Россети Северный Кавказ» | Каббалкэнерго | Кабардино-Балкарская Республика | 1580 | 12606/2021 | 2021-09-14 | 2022-01-17 | 1 | 458.33 | Залукокоаже 110/10
ПАО Россети Северный Кавказ» | Каббалкэнерго | Кабардино-Балкарская Республика | 1581 | 12610/2021 | 2021-07-08 | 2021-11-08 | 10 | 458.33 | Героев Эльбруса 35/10
ПАО Россети Северный Кавказ» | Каббалкэнерго | Кабардино-Балкарская Республика | 1582 | 12611/2021 | 2021-07-12 | 2021-11-12 | 15 | 458.33 | Солдатская 35/10
ПАО Россети Северный Кавказ» | Каббалкэнерго | Кабардино-Балкарская Республика | 1583 | 12613/2021 | 2021-07-13 | 2021-11-13 | 4 | 458.33 | Кызбурун-110 110/10
ПАО Россети Северный Кавказ» | Каббалкэнерго | Кабардино-Балкарская Республика | 1584 | 12614/2021 | 2021-07-08 | 2021-11-08 | 1 | 458.33 | Нальчик 110/10/6
ПАО Россети Северный Кавказ» | Каббалкэнерго | Кабардино-Балкарская Республика | 1585 | 12615/2021 | 2021-07-29 | 2021-11-29 | 5 | 458.33 | Дубки 110/6
ПАО Россети Северный Кавказ» | Каббалкэнерго | Кабардино-Балкарская Республика | 1586 | 12616/2021 | 2021-07-12 | 2023-07-12 | 1000 | 1158738.61 | Долинск 110/10/6
ПАО Россети Северный Кавказ» | Каббалкэнерго | Кабардино-Балкарская Республика | 1587 | 12617/2021 | 2021-07-13 | 2021-11-13 | 15 | 458.33 | Героев Эльбруса 35/10
ПАО Россети Северный Кавказ» | Каббалкэнерго | Кабардино-Балкарская Республика | 1588 | 12618/2021 | 2021-07-16 | 2021-11-16 | 6 | 458.33 | Долинск 110/10/6
ПАО Россети Северный Кавказ» | Каббалкэнерго | Кабардино-Балкарская Республика | 1589 | 12619/2021 | 2021-07-23 | 2021-11-23 | 5 | 458.33 | Бабугент 35/10
ПАО Россети Северный Кавказ» | Каббалкэнерго | Кабардино-Балкарская Республика | 1590 | 12621/2021 | 2021-08-02 | 2021-12-02 | 4 | 458.33 | Баксан-330
ПАО Россети Северный Кавказ» | Каббалкэнерго | Кабардино-Балкарская Республика | 1591 | 12622/2021 | 2021-07-12 | 2021-11-12 | 15 | 458.33 | Майская 110/35/10
ПАО Россети Северный Кавказ» | Каббалкэнерго | Кабардино-Балкарская Республика | 1592 | 12625/2021 | 2021-07-06 | 2022-01-06 | 300 | 37940.84 | Нальчик 110/10/6
ПАО Россети Северный Кавказ» | Каббалкэнерго | Кабардино-Балкарская Республика | 1593 | 12626/2021 | 2021-07-13 | 2021-11-13 | 4 | 458.33 | Водозабор 110/6
ПАО Россети Северный Кавказ» | Каббалкэнерго | Кабардино-Балкарская Республика | 1594 | 12627/2021 | 2021-07-15 | 2021-11-15 | 4 | 458.33 | Терек-2 110/35/10
ПАО Россети Северный Кавказ» | Каббалкэнерго | Кабардино-Балкарская Республика | 1595 | 12630/2021 | 2021-07-20 | 2021-11-20 | 4 | 458.33 | Куркужин 35/10
ПАО Россети Северный Кавказ» | Каббалкэнерго | Кабардино-Балкарская Республика | 1596 | 12633/2021 | 2021-07-07 | 2021-11-07 | 144 | 3764.56 | Баксан-110 110/35/10
ПАО Россети Северный Кавказ» | Каббалкэнерго | Кабардино-Балкарская Республика | 1597 | 12634/2021 | 2021-08-16 | 2021-12-16 | 5 | 458.33 | Баксан-110 110/35/10
ПАО Россети Северный Кавказ» | Каббалкэнерго | Кабардино-Балкарская Республика | 1598 | 12635/2021 | 2021-08-11 | 2021-12-11 | 12 | 458.33 | РП Куба 10/0,4
ПАО Россети Северный Кавказ» | Каббалкэнерго | Кабардино-Балкарская Республика | 1599 | 12636/2021 | 2021-07-13 | 2021-11-13 | 4 | 458.33 | Баксан-110 110/35/10
ПАО Россети Северный Кавказ» | Каббалкэнерго | Кабардино-Балкарская Республика | 1600 | 12638/2021 | 2021-07-12 | 2021-11-12 | 15 | 458.33 | Кахун 110/10
ПАО Россети Северный Кавказ» | Каббалкэнерго | Кабардино-Балкарская Республика | 1601 | 12639/2021 | 2021-07-15 | 2021-11-15 | 5 | 458.33 | Майская 110/35/10
ПАО Россети Северный Кавказ» | Каббалкэнерго | Кабардино-Балкарская Республика | 1602 | 12641/2021 | 2021-07-19 | 2021-11-19 | 5 | 458.33 | Чегем-1 35/6
ПАО Россети Северный Кавказ» | Каббалкэнерго | Кабардино-Балкарская Республика | 1603 | 12642/2021 | 2021-08-04 | 2021-12-04 | 10 | 458.33 | Терек-2 110/35/10
ПАО Россети Северный Кавказ» | Каббалкэнерго | Кабардино-Балкарская Республика | 1604 | 12643/2021 | 2021-07-15 | 2021-11-15 | 520 | 1940239.6 | Куркужин 35/10
ПАО Россети Северный Кавказ» | Каббалкэнерго | Кабардино-Балкарская Республика | 1605 | 12644/2021 | 2021-07-15 | 2021-11-15 | 5 | 458.33 | Долинск 110/10/6
ПАО Россети Северный Кавказ» | Каббалкэнерго | Кабардино-Балкарская Республика | 1606 | 12645/2021 | 2021-07-26 | 2021-11-26 | 4 | 458.33 | Нальчик 110/10/6
ПАО Россети Северный Кавказ» | Каббалкэнерго | Кабардино-Балкарская Республика | 1607 | 12646/2021 | 2021-07-28 | 2021-11-28 | 4 | 458.33 | Баксан-110 110/35/10
ПАО Россети Северный Кавказ» | Каббалкэнерго | Кабардино-Балкарская Республика | 1608 | 12647/2021 | 2021-08-04 | 2021-12-04 | 24 | 53969.04 | Терек-2 110/35/10
ПАО Россети Северный Кавказ» | Каббалкэнерго | Кабардино-Балкарская Республика | 1609 | 12648/2021 | 2021-07-15 | 2021-11-15 | 15 | 458.33 | Майская 110/35/10
ПАО Россети Северный Кавказ» | Каббалкэнерго | Кабардино-Балкарская Республика | 1610 | 12649/2021 | 2021-08-17 | 2021-12-17 | 4 | 458.33 | Кызбурун-110 110/10
ПАО Россети Северный Кавказ» | Каббалкэнерго | Кабардино-Балкарская Республика | 1611 | 12650/2021 | 2021-07-13 | 2021-11-13 | 5 | 458.33 | Псыгансу 110/10
ПАО Россети Северный Кавказ» | Каббалкэнерго | Кабардино-Балкарская Республика | 1612 | 12651/2021 | 2021-08-19 | 2021-12-19 | 5 | 458.33 | Кахун 110/10
ПАО Россети Северный Кавказ» | Каббалкэнерго | Кабардино-Балкарская Республика | 1613 | 12652/2021 | 2021-07-14 | 2021-11-14 | 5 | 458.33 | СКЭП 110/10/6
ПАО Россети Северный Кавказ» | Каббалкэнерго | Кабардино-Балкарская Республика | 1614 | 12653/2021 | 2021-07-28 | 2021-11-28 | 4 | 458.33 | Баксан-110 110/35/10
ПАО Россети Северный Кавказ» | Каббалкэнерго | Кабардино-Балкарская Республика | 1615 | 12654/2021 | 2021-07-14 | 2021-11-14 | 5 | 458.33 | Майская 110/35/10
ПАО Россети Северный Кавказ» | Каббалкэнерго | Кабардино-Балкарская Республика | 1616 | 12655/2021 | 2021-07-23 | 2021-11-23 | 4 | 458.33 | Терек-1 35/10
ПАО Россети Северный Кавказ» | Каббалкэнерго | Кабардино-Балкарская Республика | 1617 | 12657/2021 | 2021-07-13 | 2021-11-13 | 4 | 458.33 | Баксан-35 35/10
ПАО Россети Северный Кавказ» | Каббалкэнерго | Кабардино-Балкарская Республика | 1618 | 12658/2021 | 2021-08-10 | 2021-12-10 | 5 | 458.33 | Сармаково 35/10
ПАО Россети Северный Кавказ» | Каббалкэнерго | Кабардино-Балкарская Республика | 1619 | 12659/2021 | 2021-07-14 | 2021-11-14 | 4 | 458.33 | Баксан-35 35/10
ПАО Россети Северный Кавказ» | Каббалкэнерго | Кабардино-Балкарская Республика | 1620 | 12660/2021 | 2021-07-29 | 2021-11-29 | 4 | 458.33 | Баксан-110 110/35/10
ПАО Россети Северный Кавказ» | Каббалкэнерго | Кабардино-Балкарская Республика | 1621 | 12661/2021 | 2021-07-13 | 2021-11-13 | 4 | 458.33 | Баксан-110 110/35/10
ПАО Россети Северный Кавказ» | Каббалкэнерго | Кабардино-Балкарская Республика | 1622 | 12662/2021 | 2021-07-26 | 2021-11-26 | 5 | 458.33 | Долинск 110/10/6
ПАО Россети Северный Кавказ» | Каббалкэнерго | Кабардино-Балкарская Республика | 1623 | 12663/2021 | 2021-07-27 | 2021-11-27 | 4 | 458.33 | Баксан-110 110/35/10
ПАО Россети Северный Кавказ» | Каббалкэнерго | Кабардино-Балкарская Республика | 1624 | 12664/2021 | 2021-07-16 | 2021-11-16 | 5 | 458.33 | Птицефабрика 110/6
ПАО Россети Северный Кавказ» | Каббалкэнерго | Кабардино-Балкарская Республика | 1625 | 12665/2021 | 2021-07-16 | 2021-11-16 | 5 | 458.33 | Долинск 110/10/6
ПАО Россети Северный Кавказ» | Каббалкэнерго | Кабардино-Балкарская Республика | 1626 | 12666/2021 | 2021-07-27 | 2021-11-27 | 5 | 458.33 | Баксаненок 35/10
ПАО Россети Северный Кавказ» | Каббалкэнерго | Кабардино-Балкарская Республика | 1627 | 12667/2021 | 2021-07-13 | 2021-11-13 | 15 | 458.33 | Герменчик 110/10
ПАО Россети Северный Кавказ» | Каббалкэнерго | Кабардино-Балкарская Республика | 1628 | 12670/2021 | 2021-07-22 | 2021-11-22 | 7 | 458.33 | Нальчик 110/10/6
ПАО Россети Северный Кавказ» | Каббалкэнерго | Кабардино-Балкарская Республика | 1629 | 12674/2021 | 2021-07-21 | 2021-11-21 | 4 | 458.33 | Долинск 110/10/6
ПАО Россети Северный Кавказ» | Каббалкэнерго | Кабардино-Балкарская Республика | 1630 | 12675/2021 | 2021-08-05 | 2021-12-05 | 4 | 458.33 | Терек-2 110/35/10
ПАО Россети Северный Кавказ» | Каббалкэнерго | Кабардино-Балкарская Республика | 1631 | 12676/2021 | 2021-08-03 | 2021-12-03 | 4 | 458.33 | Баксаненок 35/10
ПАО Россети Северный Кавказ» | Каббалкэнерго | Кабардино-Балкарская Республика | 1632 | 12677/2021 | 2021-08-10 | 2021-12-10 | 7 | 458.33 | Нальчик 110/10/6
ПАО Россети Северный Кавказ» | Каббалкэнерго | Кабардино-Балкарская Республика | 1633 | 12678/2021 | 2021-08-11 | 2021-12-11 | 140 | 3764.56 | Баксан-35 35/10
ПАО Россети Северный Кавказ» | Каббалкэнерго | Кабардино-Балкарская Республика | 1634 | 12680/2021 | 2021-08-03 | 2021-12-03 | 13 | 458.33 | РП Заюково 10/0,4
ПАО Россети Северный Кавказ» | Каббалкэнерго | Кабардино-Балкарская Республика | 1635 | 12681/2021 | 2021-08-19 | 2021-12-19 | 5 | 458.33 | Заводская 110/10
ПАО Россети Северный Кавказ» | Каббалкэнерго | Кабардино-Балкарская Республика | 1636 | 12682/2021 | 2021-08-04 | 2021-12-04 | 4 | 458.33 | РП Заюково 10/0,4
ПАО Россети Северный Кавказ» | Каббалкэнерго | Кабардино-Балкарская Республика | 1637 | 12683/2021 | 2021-08-27 | 2021-12-27 | 8 | 458.33 | Кызбурун-110 110/10
ПАО Россети Северный Кавказ» | Каббалкэнерго | Кабардино-Балкарская Республика | 1638 | 12684/2021 | 2021-09-09 | 2022-01-09 | 5 | 458.33 | Чалмас 35/6
ПАО Россети Северный Кавказ» | Каббалкэнерго | Кабардино-Балкарская Республика | 1639 | 12685/2021 | 2021-08-06 | 2021-12-06 | 15 | 458.33 | Гунделен 110/10
ПАО Россети Северный Кавказ» | Каббалкэнерго | Кабардино-Балкарская Республика | 1640 | 12688/2021 | 2021-07-13 | 2021-11-13 | 15 | 458.33 | Заводская 110/10
ПАО Россети Северный Кавказ» | Каббалкэнерго | Кабардино-Балкарская Республика | 1641 | 12689/2021 | 2021-08-04 | 2021-12-04 | 4 | 458.33 | Баксан-35 35/10
ПАО Россети Северный Кавказ» | Каббалкэнерго | Кабардино-Балкарская Республика | 1642 | 12691/2021 | 2021-07-13 | 2022-02-13 | 650 | 37940.84 | Дубки 110/6
ПАО Россети Северный Кавказ» | Каббалкэнерго | Кабардино-Балкарская Республика | 1643 | 12693/2021 | 2021-12-03 | 2021-12-03 | 4 | 458.33 | Баксаненок 35/10
ПАО Россети Северный Кавказ» | Каббалкэнерго | Кабардино-Балкарская Республика | 1644 | 33127/2021 | 2021-08-30 | 2021-12-30 | 7 | 458.33 | Псыгансу 110/10
ПАО Россети Северный Кавказ» | Каббалкэнерго | Кабардино-Балкарская Республика | 1645 | 33129/2021 | 2021-08-03 | 2021-12-03 | 15 | 458.33 | Пролетарская 35/10
ПАО Россети Северный Кавказ» | Каббалкэнерго | Кабардино-Балкарская Республика | 1646 | 33130/2021 | 2021-07-22 | 2021-11-22 | 1 | 458.33 | Искож 110/6
ПАО Россети Северный Кавказ» | Каббалкэнерго | Кабардино-Балкарская Республика | 1647 | 33131/2021 | 2021-08-02 | 2021-12-02 | 5 | 458.33 | Долинск 110/10/6
ПАО Россети Северный Кавказ» | Каббалкэнерго | Кабардино-Балкарская Республика | 1648 | 33133/2021 | 2021-08-19 | 2021-12-19 | 5 | 458.33 | Кахун 110/10
ПАО Россети Северный Кавказ» | Каббалкэнерго | Кабардино-Балкарская Республика | 1649 | 33134/2021 | 2021-08-06 | 2021-12-06 | 13 | 458.33 | Гунделен 110/10
ПАО Россети Северный Кавказ» | Каббалкэнерго | Кабардино-Балкарская Республика | 1650 | 33136/2021 | 2021-08-09 | 2021-12-09 | 4 | 458.33 | РП Куба 10/0,4
ПАО Россети Северный Кавказ» | Каббалкэнерго | Кабардино-Балкарская Республика | 1651 | 33137/2021 | 2021-08-11 | 2021-12-11 | 5 | 458.33 | Кашхатау 110/35/10
ПАО Россети Северный Кавказ» | Каббалкэнерго | Кабардино-Балкарская Республика | 1652 | 33141/2021 | 2021-07-23 | 2021-11-23 | 15 | 458.33 | Водозабор 110/6
ПАО Россети Северный Кавказ» | Каббалкэнерго | Кабардино-Балкарская Республика | 1653 | 33145/2021 | 2021-08-13 | 2021-12-13 | 4 | 458.33 | Баксан-35 35/10
ПАО Россети Северный Кавказ» | Каббалкэнерго | Кабардино-Балкарская Республика | 1654 | 33146/2021 | 2021-08-24 | 2021-12-24 | 5 | 458.33 | Сармаково 35/10
ПАО Россети Северный Кавказ» | Каббалкэнерго | Кабардино-Балкарская Республика | 1655 | 33147/2021 | 2021-08-03 | 2021-12-03 | 4 | 458.33 | Баксан-35 35/10
ПАО Россети Северный Кавказ» | Каббалкэнерго | Кабардино-Балкарская Республика | 1656 | 33148/2021 | 2021-08-09 | 2021-12-09 | 4 | 458.33 | Баксан-330
ПАО Россети Северный Кавказ» | Каббалкэнерго | Кабардино-Балкарская Республика | 1657 | 33149/2021 | 2021-08-20 | 2021-12-20 | 10 | 458.33 | Нарткала 110/6
ПАО Россети Северный Кавказ» | Каббалкэнерго | Кабардино-Балкарская Республика | 1658 | 33150/2021 | 2021-08-06 | 2021-12-06 | 4.5 | 458.33 | Саратовская 35/10
ПАО Россети Северный Кавказ» | Каббалкэнерго | Кабардино-Балкарская Республика | 1659 | 33152/2021 | 2021-08-19 | 2021-12-19 | 10 | 458.33 | Нарткала 110/6
ПАО Россети Северный Кавказ» | Каббалкэнерго | Кабардино-Балкарская Республика | 1660 | 33153/2021 | 2021-07-23 | 2021-11-23 | 10 | 458.33 | Долинск 110/10/6
ПАО Россети Северный Кавказ» | Каббалкэнерго | Кабардино-Балкарская Республика | 1661 | 33155/2021 | 2021-08-13 | 2021-12-13 | 4 | 458.33 | Кызбурун-110 110/10
ПАО Россети Северный Кавказ» | Каббалкэнерго | Кабардино-Балкарская Республика | 1662 | 33157/2021 | 2021-08-09 | 2021-12-09 | 50 | 110039.83 | Долинск 110/10/6
ПАО Россети Северный Кавказ» | Каббалкэнерго | Кабардино-Балкарская Республика | 1663 | 33159/2021 | 2021-07-22 | 2021-11-22 | 5 | 458.33 | Нальчик 110/10/6
ПАО Россети Северный Кавказ» | Каббалкэнерго | Кабардино-Балкарская Республика | 1664 | 33160/2021 | 2021-08-26 | 2021-12-26 | 5 | 458.33 | Нальчик 110/10/6
ПАО Россети Северный Кавказ» | Каббалкэнерго | Кабардино-Балкарская Республика | 1665 | 33162/2021 | 2021-08-17 | 2021-12-17 | 5 | 458.33 | Сармаково 35/10
ПАО Россети Северный Кавказ» | Каббалкэнерго | Кабардино-Балкарская Республика | 1666 | 33163/2021 | 2021-08-25 | 2021-12-25 | 10 | 458.33 | Героев Эльбруса 35/10
ПАО Россети Северный Кавказ» | Каббалкэнерго | Кабардино-Балкарская Республика | 1667 | 33166/2021 | 2021-07-28 | 2021-11-28 | 80 | 8260.5 | Дубки 110/6
ПАО Россети Северный Кавказ» | Каббалкэнерго | Кабардино-Балкарская Республика | 1668 | 33167/2021 | 2021-08-18 | 2021-12-18 | 15 | 458.33 | Майская 110/35/10
ПАО Россети Северный Кавказ» | Каббалкэнерго | Кабардино-Балкарская Республика | 1669 | 33168/2021 | 2021-08-05 | 2021-12-05 | 5 | 458.33 | Долинск 110/10/6
ПАО Россети Северный Кавказ» | Каббалкэнерго | Кабардино-Балкарская Республика | 1670 | 33169/2021 | 2021-08-03 | 2021-12-03 | 5 | 458.33 | Ново-Полтавская 35/10
ПАО Россети Северный Кавказ» | Каббалкэнерго | Кабардино-Балкарская Республика | 1671 | 33170/2021 | 2021-08-06 | 2021-12-06 | 4 | 458.33 | Баксан-110 110/35/10
ПАО Россети Северный Кавказ» | Каббалкэнерго | Кабардино-Балкарская Республика | 1672 | 33171/2021 | 2021-08-10 | 2021-12-10 | 5 | 458.33 | Майская 110/35/10
ПАО Россети Северный Кавказ» | Каббалкэнерго | Кабардино-Балкарская Республика | 1673 | 33172/2021 | 2021-08-17 | 2021-12-17 | 4 | 458.33 | Баксан-110 110/35/10
ПАО Россети Северный Кавказ» | Каббалкэнерго | Кабардино-Балкарская Республика | 1674 | 33173/2021 | 2021-08-05 | 2021-12-05 | 4 | 458.33 | ЗАИ 35/10
ПАО Россети Северный Кавказ» | Каббалкэнерго | Кабардино-Балкарская Республика | 1675 | 33175/2021 | 2021-08-05 | 2021-12-05 | 10 | 458.33 | Героев Эльбруса 35/10
ПАО Россети Северный Кавказ» | Каббалкэнерго | Кабардино-Балкарская Республика | 1676 | 33177/2021 | 2021-08-06 | 2021-12-06 | 12 | 458.33 | Кызбурун-110 110/10
ПАО Россети Северный Кавказ» | Каббалкэнерго | Кабардино-Балкарская Республика | 1677 | 33178/2021 | 2021-08-24 | 2021-12-24 | 7 | 458.33 | Дубки 110/6
ПАО Россети Северный Кавказ» | Каббалкэнерго | Кабардино-Балкарская Республика | 1678 | 33179/2021 | 2021-08-03 | 2021-12-03 | 10 | 458.33 | Чалмас 35/6
ПАО Россети Северный Кавказ» | Каббалкэнерго | Кабардино-Балкарская Республика | 1679 | 33180/2021 | 2021-08-23 | 2021-12-23 | 10 | 458.33 | Адыл-Су 110/35/10
ПАО Россети Северный Кавказ» | Каббалкэнерго | Кабардино-Балкарская Республика | 1680 | 33183/2021 | 2021-08-03 | 2021-12-03 | 1 | 458.33 | ТМХ-1 110 /6
ПАО Россети Северный Кавказ» | Каббалкэнерго | Кабардино-Балкарская Республика | 1681 | 33184/2021 | 2021-07-16 | 2021-11-16 | 140 | 20852.7 | Нальчик 110/10/6
ПАО Россети Северный Кавказ» | Каббалкэнерго | Кабардино-Балкарская Республика | 1682 | 33186/2021 | 2021-08-04 | 2021-12-04 | 15 | 458.33 | Адыл-Су 110/35/10
ПАО Россети Северный Кавказ» | Каббалкэнерго | Кабардино-Балкарская Республика | 1683 | 33187/2021 | 2021-08-17 | 2021-12-17 | 3 | 458.33 | Адыл-Су 110/35/10
ПАО Россети Северный Кавказ» | Каббалкэнерго | Кабардино-Балкарская Республика | 1684 | 33189/2021 | 2021-08-05 | 2021-12-05 | 140 | 20852.7 | Крем-Константиновка 35/10
ПАО Россети Северный Кавказ» | Каббалкэнерго | Кабардино-Балкарская Республика | 1685 | 33190/2021 | 2021-08-06 | 2021-12-06 | 4 | 458.33 | Нальчик 110/10/6
ПАО Россети Северный Кавказ» | Каббалкэнерго | Кабардино-Балкарская Республика | 1686 | 33191/2021 | 2021-08-19 | 2021-12-19 | 10 | 458.33 | Кахун 110/10
ПАО Россети Северный Кавказ» | Каббалкэнерго | Кабардино-Балкарская Республика | 1687 | 33193/2021 | 2021-07-27 | 2021-11-27 | 15 | 458.33 | Куркужин 35/10
ПАО Россети Северный Кавказ» | Каббалкэнерго | Кабардино-Балкарская Республика | 1688 | 33194/2021 | 2021-08-02 | 2021-12-02 | 130 | 136406.4 | Терекская 35/10
ПАО Россети Северный Кавказ» | Каббалкэнерго | Кабардино-Балкарская Республика | 1689 | 33196/2021 | 2021-08-24 | 2021-12-24 | 80 | 83942.4 | Баксан-110 110/35/10
ПАО Россети Северный Кавказ» | Каббалкэнерго | Кабардино-Балкарская Республика | 1690 | 33200/2021 | 2021-08-03 | 2021-12-03 | 8 | 458.33 | Солдатская 35/10
ПАО Россети Северный Кавказ» | Каббалкэнерго | Кабардино-Балкарская Республика | 1691 | 33202/2021 | 2021-08-18 | 2021-12-18 | 5 | 458.33 | Долинск 110/10/6
ПАО Россети Северный Кавказ» | Каббалкэнерго | Кабардино-Балкарская Республика | 1692 | 33203/2021 | 2021-08-18 | 2021-12-18 | 5 | 458.33 | Долинск 110/10/6
ПАО Россети Северный Кавказ» | Каббалкэнерго | Кабардино-Балкарская Республика | 1693 | 33204/2021 | 2021-08-18 | 2021-12-18 | 5 | 458.33 | Долинск 110/10/6
ПАО Россети Северный Кавказ» | Каббалкэнерго | Кабардино-Балкарская Республика | 1694 | 33205/2021 | 2021-08-09 | 2021-12-09 | 5 | 458.33 | Долинск 110/10/6
ПАО Россети Северный Кавказ» | Каббалкэнерго | Кабардино-Балкарская Республика | 1695 | 33206/2021 | 2021-07-27 | 2021-11-27 | 5 | 458.33 | Нальчик 110/10/6
ПАО Россети Северный Кавказ» | Каббалкэнерго | Кабардино-Балкарская Республика | 1696 | 33207/2021 | 2021-08-19 | 2021-12-19 | 7 | 458.33 | Псыгансу 110/10
ПАО Россети Северный Кавказ» | Каббалкэнерго | Кабардино-Балкарская Республика | 1697 | 33208/2021 | 2021-08-04 | 2021-12-04 | 7 | 458.33 | Гунделен 110/10
ПАО Россети Северный Кавказ» | Каббалкэнерго | Кабардино-Балкарская Республика | 1698 | 33209/2021 | 2021-08-19 | 2021-12-19 | 7 | 458.33 | Кахун 110/10
ПАО Россети Северный Кавказ» | Каббалкэнерго | Кабардино-Балкарская Республика | 1699 | 33210/2021 | 2021-08-09 | 2022-02-09 | 5 | 458.33 | Мухольская ГЭС 35/10
ПАО Россети Северный Кавказ» | Каббалкэнерго | Кабардино-Балкарская Республика | 1700 | 33211/2021 | 2021-07-28 | 2021-11-28 | 15 | 458.33 | Героев Эльбруса 35/10
ПАО Россети Северный Кавказ» | Каббалкэнерго | Кабардино-Балкарская Республика | 1701 | 33219/2021 | 2021-08-03 | 2021-12-03 | 5 | 458.33 | Чалмас 35/6
ПАО Россети Северный Кавказ» | Каббалкэнерго | Кабардино-Балкарская Республика | 1702 | 33220/2021 | 2021-08-19 | 2021-12-19 | 5 | 458.33 | Заводская 110/10
ПАО Россети Северный Кавказ» | Каббалкэнерго | Кабардино-Балкарская Республика | 1703 | 33221/2021 | 2021-08-03 | 2021-12-03 | 15 | 458.33 | Соцгородок 110/35/6
ПАО Россети Северный Кавказ» | Каббалкэнерго | Кабардино-Балкарская Республика | 1704 | 33222/2021 | 2021-08-12 | 2021-12-12 | 5 | 458.33 | Кахун 110/10
ПАО Россети Северный Кавказ» | Каббалкэнерго | Кабардино-Балкарская Республика | 1705 | 33223/2021 | 2021-08-18 | 2021-12-18 | 5 | 458.33 | Кахун 110/10
ПАО Россети Северный Кавказ» | Каббалкэнерго | Кабардино-Балкарская Республика | 1706 | 33224/2021 | 2021-07-22 | 2021-11-22 | 70 | 20852.7 | Заводская 110/10
ПАО Россети Северный Кавказ» | Каббалкэнерго | Кабардино-Балкарская Республика | 1707 | 33225/2021 | 2021-08-03 | 2021-12-03 | 8 | 458.33 | Соцгородок 110/35/6
ПАО Россети Северный Кавказ» | Каббалкэнерго | Кабардино-Балкарская Республика | 1708 | 33227/2021 | 2021-08-23 | 2021-12-23 | 5 | 458.33 | Птицефабрика 110/6
ПАО Россети Северный Кавказ» | Каббалкэнерго | Кабардино-Балкарская Республика | 1709 | 33229/2021 | 2021-08-06 | 2021-12-06 | 4 | 458.33 | Кызбурун-110 110/10
ПАО Россети Северный Кавказ» | Каббалкэнерго | Кабардино-Балкарская Республика | 1710 | 33233/2021 | 2021-08-06 | 2021-12-06 | 4 | 458.33 | Баксаненок 35/10
ПАО Россети Северный Кавказ» | Каббалкэнерго | Кабардино-Балкарская Республика | 1711 | 33236/2021 | 2021-08-16 | 2021-12-16 | 14 | 458.33 | Лескен-1 35/10
ПАО Россети Северный Кавказ» | Каббалкэнерго | Кабардино-Балкарская Республика | 1712 | 33238/2021 | 2021-08-11 | 2021-12-11 | 12 | 458.33 | Нальчик 110/10/6
ПАО Россети Северный Кавказ» | Каббалкэнерго | Кабардино-Балкарская Республика | 1713 | 33240/2021 | 2021-08-13 | 2021-12-13 | 4 | 458.33 | Кызбурун-110 110/10
ПАО Россети Северный Кавказ» | Каббалкэнерго | Кабардино-Балкарская Республика | 1714 | 33243/2021 | 2021-08-04 | 2021-12-04 | 5 | 458.33 | ЦРУ 110/6
ПАО Россети Северный Кавказ» | Каббалкэнерго | Кабардино-Балкарская Республика | 1715 | 33244/2021 | 2021-07-22 | 2021-11-22 | 650 | 37940.84 | Долинск 110/10/6
ПАО Россети Северный Кавказ» | Каббалкэнерго | Кабардино-Балкарская Республика | 1716 | 33246/2021 | 2021-07-23 | 2021-11-23 | 147 | 20852.7 | Саратовская 35/10
ПАО Россети Северный Кавказ» | Каббалкэнерго | Кабардино-Балкарская Республика | 1717 | 33248/2021 | 2021-08-31 | 2021-12-31 | 10 | 458.33 | Пролетарская 35/10
ПАО Россети Северный Кавказ» | Каббалкэнерго | Кабардино-Балкарская Республика | 1718 | 33249/2021 | 2021-08-10 | 2021-12-10 | 4 | 458.33 | Гунделен 110/10
ПАО Россети Северный Кавказ» | Каббалкэнерго | Кабардино-Балкарская Республика | 1719 | 33251/2021 | 2021-08-23 | 2021-12-23 | 4 | 458.33 | Баксан-35 35/10
ПАО Россети Северный Кавказ» | Каббалкэнерго | Кабардино-Балкарская Республика | 1720 | 33253/2021 | 2021-08-10 | 2021-12-10 | 5 | 458.33 | Нарткала 110/6
ПАО Россети Северный Кавказ» | Каббалкэнерго | Кабардино-Балкарская Республика | 1721 | 33254/2021 | 2021-08-11 | 2021-12-11 | 15 | 458.33 | Героев Эльбруса 35/10
ПАО Россети Северный Кавказ» | Каббалкэнерго | Кабардино-Балкарская Республика | 1722 | 33255/2021 | 2021-08-30 | 2021-12-30 | 5 | 458.33 | Заводская 110/10
ПАО Россети Северный Кавказ» | Каббалкэнерго | Кабардино-Балкарская Республика | 1723 | 33256/2021 | 2021-08-19 | 2021-12-19 | 5 | 458.33 | Заводская 110/10
ПАО Россети Северный Кавказ» | Каббалкэнерго | Кабардино-Балкарская Республика | 1724 | 33257/2021 | 2021-08-16 | 2021-12-16 | 4 | 458.33 | ЦРУ 110/6
ПАО Россети Северный Кавказ» | Каббалкэнерго | Кабардино-Балкарская Республика | 1725 | 33258/2021 | 2021-08-10 | 2021-12-10 | 4 | 458.33 | РП Куба 10/0,4
ПАО Россети Северный Кавказ» | Каббалкэнерго | Кабардино-Балкарская Республика | 1726 | 33259/2021 | 2021-08-16 | 2021-12-16 | 4 | 458.33 | ЦРУ 110/6
ПАО Россети Северный Кавказ» | Каббалкэнерго | Кабардино-Балкарская Республика | 1727 | 33260/2021 | 2021-08-16 | 2021-12-16 | 4 | 458.33 | ЦРУ 110/6
ПАО Россети Северный Кавказ» | Каббалкэнерго | Кабардино-Балкарская Республика | 1728 | 33261/2021 | 2021-08-13 | 2021-12-13 | 10 | 458.33 | Саратовская 35/10
ПАО Россети Северный Кавказ» | Каббалкэнерго | Кабардино-Балкарская Республика | 1729 | 33262/2021 | 2021-08-16 | 2021-12-16 | 4 | 458.33 | ЦРУ 110/6
ПАО Россети Северный Кавказ» | Каббалкэнерго | Кабардино-Балкарская Республика | 1730 | 33263/2021 | 2021-08-09 | 2021-12-09 | 4 | 458.33 | Баксан-35 35/10
ПАО Россети Северный Кавказ» | Каббалкэнерго | Кабардино-Балкарская Республика | 1731 | 33264/2021 | 2021-08-11 | 2021-12-11 | 10 | 458.33 | Ново-Полтавская 35/10
ПАО Россети Северный Кавказ» | Каббалкэнерго | Кабардино-Балкарская Республика | 1732 | 33266/2021 | 2021-08-26 | 2021-12-26 | 10 | 458.33 | Чалмас 35/6
ПАО Россети Северный Кавказ» | Каббалкэнерго | Кабардино-Балкарская Республика | 1733 | 33267/2021 | 2021-07-29 | 2021-11-29 | 15 | 458.33 | Птицефабрика 110/6
ПАО Россети Северный Кавказ» | Каббалкэнерго | Кабардино-Балкарская Республика | 1734 | 33268/2021 | 2021-08-12 | 2021-12-12 | 4 | 458.33 | Птицефабрика 110/6
ПАО Россети Северный Кавказ» | Каббалкэнерго | Кабардино-Балкарская Республика | 1735 | 33270/2021 | 2021-08-31 | 2021-12-30 | 5 | 458.33 | Солдатская 35/10
ПАО Россети Северный Кавказ» | Каббалкэнерго | Кабардино-Балкарская Республика | 1736 | 33271/2021 | 2021-08-10 | 2021-12-10 | 4 | 458.33 | РП Заюково 10/0,4
ПАО Россети Северный Кавказ» | Каббалкэнерго | Кабардино-Балкарская Республика | 1737 | 33272/2021 | 2021-08-11 | 2021-12-11 | 1.5 | 458.33 | Пролетарская 35/10
ПАО Россети Северный Кавказ» | Каббалкэнерго | Кабардино-Балкарская Республика | 1738 | 332732021 | 2021-08-30 | 2021-12-30 | 10 | 458.33 | Героев Эльбруса 35/10
ПАО Россети Северный Кавказ» | Каббалкэнерго | Кабардино-Балкарская Республика | 1739 | 33274/2021 | 2021-08-09 | 2021-12-09 | 4 | 458.33 | Баксан-110 110/35/10
ПАО Россети Северный Кавказ» | Каббалкэнерго | Кабардино-Балкарская Республика | 1740 | 33275/2021 | 2021-07-30 | 2021-11-30 | 5 | 13682.05 | Заречная 35/10
ПАО Россети Северный Кавказ» | Каббалкэнерго | Кабардино-Балкарская Республика | 1741 | 33276/2021 | 2021-08-27 | 2021-12-27 | 7 | 458.33 | Водогрейная 110/6
ПАО Россети Северный Кавказ» | Каббалкэнерго | Кабардино-Балкарская Республика | 1742 | 33277/2021 | 2021-07-30 | 2021-11-30 | 5 | 13682.05 | Заречная 35/10
ПАО Россети Северный Кавказ» | Каббалкэнерго | Кабардино-Балкарская Республика | 1743 | 33278/2021 | 2021-08-10 | 2021-12-10 | 4 | 458.33 | Баксан-330
ПАО Россети Северный Кавказ» | Каббалкэнерго | Кабардино-Балкарская Республика | 1744 | 33279/2021 | 2021-07-30 | 2021-11-30 | 5 | 13682.05 | Заречная 35/10
ПАО Россети Северный Кавказ» | Каббалкэнерго | Кабардино-Балкарская Республика | 1745 | 33280/2021 | 2021-08-26 | 2021-12-26 | 4 | 458.33 | ЦРУ 110/6
ПАО Россети Северный Кавказ» | Каббалкэнерго | Кабардино-Балкарская Республика | 1746 | 33281/2021 | 2021-08-17 | 2021-12-17 | 4 | 458.33 | Кызбурун-110 110/10
ПАО Россети Северный Кавказ» | Каббалкэнерго | Кабардино-Балкарская Республика | 1747 | 33282/2021 | 2021-07-30 | 2021-11-30 | 5 | 13682.05 | Заречная 35/10
ПАО Россети Северный Кавказ» | Каббалкэнерго | Кабардино-Балкарская Республика | 1748 | 33283/2021 | 2021-07-30 | 2021-11-30 | 5 | 13682.05 | Заречная 35/10
ПАО Россети Северный Кавказ» | Каббалкэнерго | Кабардино-Балкарская Республика | 1749 | 33285/2021 | 2021-08-10 | 2021-12-10 | 13 | 458.33 | Баксаненок 35/10
ПАО Россети Северный Кавказ» | Каббалкэнерго | Кабардино-Балкарская Республика | 1750 | 33286/2021 | 2021-08-10 | 2021-12-10 | 4 | 458.33 | Баксан-330
ПАО Россети Северный Кавказ» | Каббалкэнерго | Кабардино-Балкарская Республика | 1751 | 33288/2021 | 2021-08-30 | 2021-12-30 | 10 | 458.33 | Адыл-Су 110/35/10
ПАО Россети Северный Кавказ» | Каббалкэнерго | Кабардино-Балкарская Республика | 1752 | 33289/2021 | 2021-07-30 | 2021-11-30 | 5 | 13682.05 | Заречная 35/10
ПАО Россети Северный Кавказ» | Каббалкэнерго | Кабардино-Балкарская Республика | 1753 | 33290/2021 | 2021-08-10 | 2021-12-10 | 10 | 458.33 | Ст. Лескен 110/35/10
ПАО Россети Северный Кавказ» | Каббалкэнерго | Кабардино-Балкарская Республика | 1754 | 33291/2021 | 2021-07-30 | 2021-11-30 | 5 | 13682.05 | Заречная 35/10
ПАО Россети Северный Кавказ» | Каббалкэнерго | Кабардино-Балкарская Республика | 1755 | 33294/2021 | 2021-08-30 | 2021-12-30 | 7 | 458.33 | Адыл-Су 110/35/10
ПАО Россети Северный Кавказ» | Каббалкэнерго | Кабардино-Балкарская Республика | 1756 | 33295/2021 | 2021-07-30 | 2021-11-30 | 5 | 13682.05 | Заречная 35/10
ПАО Россети Северный Кавказ» | Каббалкэнерго | Кабардино-Балкарская Республика | 1757 | 33297/2021 | 2021-07-30 | 2021-11-30 | 5 | 13682.05 | Заречная 35/10
ПАО Россети Северный Кавказ» | Каббалкэнерго | Кабардино-Балкарская Республика | 1758 | 33298/2021 | 2021-07-30 | 2021-11-30 | 5 | 13682.05 | Заречная 35/10
ПАО Россети Северный Кавказ» | Каббалкэнерго | Кабардино-Балкарская Республика | 1759 | 33300/2021 | 2021-07-29 | 2022-01-29 | 200 | 216942 | Птицефабрика 110/6
ПАО Россети Северный Кавказ» | Каббалкэнерго | Кабардино-Балкарская Республика | 1760 | 33301/2021 | 2021-07-30 | 2021-11-30 | 5 | 13682.05 | Заречная 35/10
ПАО Россети Северный Кавказ» | Каббалкэнерго | Кабардино-Балкарская Республика | 1761 | 33302/2021 | 2021-08-17 | 2021-12-17 | 5 | 458.33 | ЦРУ 110/6
ПАО Россети Северный Кавказ» | Каббалкэнерго | Кабардино-Балкарская Республика | 1762 | 33303/2021 | 2021-08-10 | 2021-12-10 | 4 | 458.33 | Баксан-330
ПАО Россети Северный Кавказ» | Каббалкэнерго | Кабардино-Балкарская Республика | 1763 | 33304/2021 | 2021-07-30 | 2021-11-30 | 5 | 13682.05 | Заречная 35/10
ПАО Россети Северный Кавказ» | Каббалкэнерго | Кабардино-Балкарская Республика | 1764 | 33306/2021 | 2021-08-20 | 2021-12-20 | 5 | 458.33 | Аушигер 110/35/10
ПАО Россети Северный Кавказ» | Каббалкэнерго | Кабардино-Балкарская Республика | 1765 | 33307/2021 | 2021-08-31 | 2021-12-31 | 5 | 458.33 | Аушигер 110/35/10
ПАО Россети Северный Кавказ» | Каббалкэнерго | Кабардино-Балкарская Республика | 1766 | 33310/2021 | 2021-08-10 | 2021-12-10 | 5 | 458.33 | Залукокоаже 110/10
ПАО Россети Северный Кавказ» | Каббалкэнерго | Кабардино-Балкарская Республика | 1767 | 33312/2021 | 2021-08-26 | 2021-12-26 | 4 | 458.33 | ЦРУ 110/6
ПАО Россети Северный Кавказ» | Каббалкэнерго | Кабардино-Балкарская Республика | 1768 | 33314/2021 | 2021-08-11 | 2021-12-11 | 5 | 13682.05 | Заречная 35/10
ПАО Россети Северный Кавказ» | Каббалкэнерго | Кабардино-Балкарская Республика | 1769 | 33315/2021 | 2021-08-17 | 2021-12-17 | 10 | 458.33 | Ст. Лескен 110/35/10
ПАО Россети Северный Кавказ» | Каббалкэнерго | Кабардино-Балкарская Республика | 1770 | 33317/2021 | 2021-07-30 | 2021-11-30 | 10 | 458.33 | Долинск 110/10/6
ПАО Россети Северный Кавказ» | Каббалкэнерго | Кабардино-Балкарская Республика | 1771 | 33318/2021 | 2021-08-09 | 2021-12-09 | 4 | 458.33 | Баксан-35 35/10
ПАО Россети Северный Кавказ» | Каббалкэнерго | Кабардино-Балкарская Республика | 1772 | 33320/2021 | 2021-08-25 | 2021-12-25 | 30 | 20757.6 | Куркужин 35/10
ПАО Россети Северный Кавказ» | Каббалкэнерго | Кабардино-Балкарская Республика | 1773 | 33324/2021 | 2021-08-10 | 2021-12-10 | 1 | 458.33 | ТМХ-1 110 /6
ПАО Россети Северный Кавказ» | Каббалкэнерго | Кабардино-Балкарская Республика | 1774 | 33325/2021 | 2021-08-10 | 2021-12-10 | 1 | 458.33 | ТМХ-1 110 /6
ПАО Россети Северный Кавказ» | Каббалкэнерго | Кабардино-Балкарская Республика | 1775 | 33327/2021 | 2021-08-10 | 2021-12-10 | 1 | 458.33 | ТМХ-1 110 /6
ПАО Россети Северный Кавказ» | Каббалкэнерго | Кабардино-Балкарская Республика | 1776 | 33328/2021 | 2021-08-10 | 2021-12-10 | 4 | 458.33 | Куркужин 35/10
ПАО Россети Северный Кавказ» | Каббалкэнерго | Кабардино-Балкарская Республика | 1777 | 33329/2021 | 2021-08-13 | 2021-12-13 | 5 | 458.33 | Майская 110/35/10
ПАО Россети Северный Кавказ» | Каббалкэнерго | Кабардино-Балкарская Республика | 1778 | 33332/2021 | 2021-08-16 | 2021-12-16 | 12 | 458.33 | Советская 35/10
ПАО Россети Северный Кавказ» | Каббалкэнерго | Кабардино-Балкарская Республика | 1779 | 33333/2021 | 2021-08-10 | 2021-12-10 | 1 | 458.33 | ТМХ-1 110 /6
ПАО Россети Северный Кавказ» | Каббалкэнерго | Кабардино-Балкарская Республика | 1780 | 33334/2021 | 2021-08-17 | 2021-12-17 | 6 | 458.33 | Долинск 110/10/6
ПАО Россети Северный Кавказ» | Каббалкэнерго | Кабардино-Балкарская Республика | 1781 | 33337/2021 | 2021-08-12 | 2021-12-12 | 5 | 458.33 | Котляревская 110/10
ПАО Россети Северный Кавказ» | Каббалкэнерго | Кабардино-Балкарская Республика | 1782 | 33338/2021 | 2021-08-09 | 2021-12-09 | 1 | 458.33 | Долинск 110/10/6
ПАО Россети Северный Кавказ» | Каббалкэнерго | Кабардино-Балкарская Республика | 1783 | 33339/2021 | 2021-08-09 | 2021-12-09 | 1 | 458.33 | ТМХ-1 110 /6
ПАО Россети Северный Кавказ» | Каббалкэнерго | Кабардино-Балкарская Республика | 1784 | 33340/2021 | 2021-08-31 | 2021-12-31 | 15 | 458.33 | Майская 110/35/10
ПАО Россети Северный Кавказ» | Каббалкэнерго | Кабардино-Балкарская Республика | 1785 | 33343/2021 | 2021-08-13 | 2021-12-13 | 4 | 458.33 | Терекская 35/10
ПАО Россети Северный Кавказ» | Каббалкэнерго | Кабардино-Балкарская Республика | 1786 | 33344/2021 | 2021-08-13 | 2021-12-13 | 5 | 458.33 | Майская 110/35/10
ПАО Россети Северный Кавказ» | Каббалкэнерго | Кабардино-Балкарская Республика | 1787 | 33345/2021 | 2021-08-09 | 2021-12-09 | 4 | 458.33 | Баксан-35 35/10
ПАО Россети Северный Кавказ» | Каббалкэнерго | Кабардино-Балкарская Республика | 1788 | 33346/2021 | 2021-08-10 | 2021-12-10 | 5 | 458.33 | Баксаненок 35/10
ПАО Россети Северный Кавказ» | Каббалкэнерго | Кабардино-Балкарская Республика | 1789 | 33349/2021 | 2021-08-11 | 2021-12-11 | 10 | 458.33 | Терекская 35/10
ПАО Россети Северный Кавказ» | Каббалкэнерго | Кабардино-Балкарская Республика | 1790 | 33352/2021 | 2021-08-17 | 2021-12-17 | 5 | 458.33 | Ст.Урух 35/10
ПАО Россети Северный Кавказ» | Каббалкэнерго | Кабардино-Балкарская Республика | 1791 | 33355/2021 | 2021-08-16 | 2021-12-16 | 5 | 458.33 | Ст.Урух 35/10
ПАО Россети Северный Кавказ» | Каббалкэнерго | Кабардино-Балкарская Республика | 1792 | 33356/2021 | 2021-08-09 | 2021-12-09 | 5 | 458.33 | ТМХ-1 110 /6
ПАО Россети Северный Кавказ» | Каббалкэнерго | Кабардино-Балкарская Республика | 1793 | 33359/2021 | 2021-08-10 | 2021-12-10 | 8 | 458.33 | Долинск 110/10/6
ПАО Россети Северный Кавказ» | Каббалкэнерго | Кабардино-Балкарская Республика | 1794 | 33364/2021 | 2021-08-26 | 2021-12-26 | 4 | 458.33 | ЦРУ 110/6
ПАО Россети Северный Кавказ» | Каббалкэнерго | Кабардино-Балкарская Республика | 1795 | 33365/2021 | 2021-08-10 | 2021-12-10 | 4 | 458.33 | Баксан-110 110/35/10
ПАО Россети Северный Кавказ» | Каббалкэнерго | Кабардино-Балкарская Республика | 1796 | 33368/2021 | 2021-08-11 | 2021-12-11 | 5 | 458.33 | Нальчик 110/10/6
ПАО Россети Северный Кавказ» | Каббалкэнерго | Кабардино-Балкарская Республика | 1797 | 33371/2021 | 2021-08-25 | 2021-12-25 | 1 | 458.33 | ТМХ-1 110 /6
ПАО Россети Северный Кавказ» | Каббалкэнерго | Кабардино-Балкарская Республика | 1798 | 33372/2021 | 2021-08-10 | 2021-12-10 | 4 | 458.33 | Баксан-330
ПАО Россети Северный Кавказ» | Каббалкэнерго | Кабардино-Балкарская Республика | 1799 | 33374/2021 | 2021-08-11 | 2021-12-11 | 5 | 458.33 | Долинск 110/10/6
ПАО Россети Северный Кавказ» | Каббалкэнерго | Кабардино-Балкарская Республика | 1800 | 33376/2021 | 2021-09-03 | 2022-01-03 | 15 | 458.33 | Ст. Лескен 110/35/10
ПАО Россети Северный Кавказ» | Каббалкэнерго | Кабардино-Балкарская Республика | 1801 | 33379/2021 | 2021-08-17 | 2021-12-17 | 5 | 458.33 | Долинск 110/10/6
ПАО Россети Северный Кавказ» | Каббалкэнерго | Кабардино-Балкарская Республика | 1802 | 33382/2021 | 2021-08-10 | 2021-12-10 | 4 | 458.33 | Кызбурун-110 110/10
ПАО Россети Северный Кавказ» | Каббалкэнерго | Кабардино-Балкарская Республика | 1803 | 33384/2021 | 2021-08-10 | 2021-12-10 | 5 | 458.33 | Долинск 110/10/6
ПАО Россети Северный Кавказ» | Каббалкэнерго | Кабардино-Балкарская Республика | 1804 | 33386/2021 | 2021-08-13 | 2021-12-13 | 5 | 458.33 | Долинск 110/10/6
ПАО Россети Северный Кавказ» | Каббалкэнерго | Кабардино-Балкарская Республика | 1805 | 33387/2021 | 2021-08-27 | 2021-12-27 | 4 | 458.33 | ЦРУ 110/6
ПАО Россети Северный Кавказ» | Каббалкэнерго | Кабардино-Балкарская Республика | 1806 | 33388/2021 | 2021-08-30 | 2021-12-30 | 4 | 458.33 | Баксан-330
ПАО Россети Северный Кавказ» | Каббалкэнерго | Кабардино-Балкарская Республика | 1807 | 33389/2021 | 2021-08-12 | 2021-12-12 | 4 | 458.33 | Баксан-35 35/10
ПАО Россети Северный Кавказ» | Каббалкэнерго | Кабардино-Балкарская Республика | 1808 | 33391/2021 | 2021-08-17 | 2021-12-17 | 5 | 458.33 | Долинск 110/10/6
ПАО Россети Северный Кавказ» | Каббалкэнерго | Кабардино-Балкарская Республика | 1809 | 33393/2021 | 2021-08-13 | 2021-12-13 | 5 | 458.33 | Долинск 110/10/6
ПАО Россети Северный Кавказ» | Каббалкэнерго | Кабардино-Балкарская Республика | 1810 | 33396/2021 | 2021-08-11 | 2021-12-11 | 5 | 458.33 | Нальчик 110/10/6
ПАО Россети Северный Кавказ» | Каббалкэнерго | Кабардино-Балкарская Республика | 1811 | 33397/2021 | 2021-08-16 | 2021-12-16 | 5 | 458.33 | Долинск 110/10/6
ПАО Россети Северный Кавказ» | Каббалкэнерго | Кабардино-Балкарская Республика | 1812 | 33398/2021 | 2021-08-26 | 2021-12-26 | 2 | 458.33 | ТМХ-1 110 /6
ПАО Россети Северный Кавказ» | Каббалкэнерго | Кабардино-Балкарская Республика | 1813 | 33399/2021 | 2021-08-13 | 2021-12-13 | 5 | 458.33 | Долинск 110/10/6
ПАО Россети Северный Кавказ» | Каббалкэнерго | Кабардино-Балкарская Республика | 1814 | 33400/2021 | 2021-08-17 | 2021-12-17 | 10 | 458.33 | Кахун 110/10
ПАО Россети Северный Кавказ» | Каббалкэнерго | Кабардино-Балкарская Республика | 1815 | 33401/2021 | 2021-08-03 | 2021-12-03 | 250 | 37940.84 | Долинск 110/10/6
ПАО Россети Северный Кавказ» | Каббалкэнерго | Кабардино-Балкарская Республика | 1816 | 33402/2021 | 2021-08-20 | 2021-12-20 | 8 | 458.33 | Нальчик 110/10/6
ПАО Россети Северный Кавказ» | Каббалкэнерго | Кабардино-Балкарская Республика | 1817 | 33403/2021 | 2021-08-17 | 2021-12-17 | 390 | 166309.74 | Герменчик 110/10
ПАО Россети Северный Кавказ» | Каббалкэнерго | Кабардино-Балкарская Республика | 1818 | 33405/2021 | 2021-08-11 | 2021-12-11 | 4 | 458.33 | Дубки 110/6
ПАО Россети Северный Кавказ» | Каббалкэнерго | Кабардино-Балкарская Республика | 1819 | 33406/2021 | 2021-08-11 | 2021-12-11 | 10 | 458.33 | Екатериноградская 110/10
ПАО Россети Северный Кавказ» | Каббалкэнерго | Кабардино-Балкарская Республика | 1820 | 33407/2021 | 2021-08-27 | 2021-12-27 | 10 | 458.33 | Соцгородок 110/35/6
ПАО Россети Северный Кавказ» | Каббалкэнерго | Кабардино-Балкарская Республика | 1821 | 33408/2021 | 2021-08-18 | 2021-12-18 | 5 | 458.33 | Долинск 110/10/6
ПАО Россети Северный Кавказ» | Каббалкэнерго | Кабардино-Балкарская Республика | 1822 | 33409/2021 | 2021-08-10 | 2021-12-10 | 4 | 458.33 | РП Куба 10/0,4
ПАО Россети Северный Кавказ» | Каббалкэнерго | Кабардино-Балкарская Республика | 1823 | 33410/2021 | 2021-08-10 | 2021-12-10 | 5 | 458.33 | Нальчик 110/10/6
ПАО Россети Северный Кавказ» | Каббалкэнерго | Кабардино-Балкарская Республика | 1824 | 33411/2021 | 2021-08-06 | 2021-12-06 | 7 | 458.33 | ТМХ-1 110 /6
ПАО Россети Северный Кавказ» | Каббалкэнерго | Кабардино-Балкарская Республика | 1825 | 33413/2021 | 2021-08-13 | 2021-12-13 | 130 | 20852.7 | Нальчик 110/10/6
ПАО Россети Северный Кавказ» | Каббалкэнерго | Кабардино-Балкарская Республика | 1826 | 33414/2021 | 2021-08-23 | 2021-12-23 | 8 | 458.33 | Ново-Полтавская 35/10
ПАО Россети Северный Кавказ» | Каббалкэнерго | Кабардино-Балкарская Республика | 1827 | 33415/2021 | 2021-08-12 | 2021-12-12 | 15 | 458.33 | Героев Эльбруса 35/10
ПАО Россети Северный Кавказ» | Каббалкэнерго | Кабардино-Балкарская Республика | 1828 | 33416/2021 | 2021-08-10 | 2021-12-10 | 4 | 458.33 | Куркужин 35/10
ПАО Россети Северный Кавказ» | Каббалкэнерго | Кабардино-Балкарская Республика | 1829 | 33417/2021 | 2021-08-16 | 2021-12-16 | 10 | 458.33 | Гунделен 110/10
ПАО Россети Северный Кавказ» | Каббалкэнерго | Кабардино-Балкарская Республика | 1830 | 33418/2021 | 2021-08-11 | 2021-12-11 | 5 | 458.33 | Баксан-330
ПАО Россети Северный Кавказ» | Каббалкэнерго | Кабардино-Балкарская Республика | 1831 | 33420/2021 | 2021-08-17 | 2021-12-17 | 10 | 458.33 | Псыгансу 110/10
ПАО Россети Северный Кавказ» | Каббалкэнерго | Кабардино-Балкарская Республика | 1832 | 33421/2021 | 2021-08-13 | 2021-12-13 | 6 | 458.33 | Дубки 110/6
ПАО Россети Северный Кавказ» | Каббалкэнерго | Кабардино-Балкарская Республика | 1833 | 33422/2021 | 2021-08-20 | 2021-12-20 | 15 | 458.33 | Адыл-Су 110/35/10
ПАО Россети Северный Кавказ» | Каббалкэнерго | Кабардино-Балкарская Республика | 1834 | 33423/2021 | 2021-08-18 | 2021-12-18 | 5 | 458.33 | Ново-Ивановская 35/10
ПАО Россети Северный Кавказ» | Каббалкэнерго | Кабардино-Балкарская Республика | 1835 | 33424/2021 | 2021-08-18 | 2021-12-18 | 5 | 458.33 | Ново-Ивановская 35/10
ПАО Россети Северный Кавказ» | Каббалкэнерго | Кабардино-Балкарская Республика | 1836 | 33425/2021 | 2021-08-30 | 2021-12-30 | 10 | 458.33 | Героев Эльбруса 35/10
ПАО Россети Северный Кавказ» | Каббалкэнерго | Кабардино-Балкарская Республика | 1837 | 33426/2021 | 2021-08-23 | 2021-12-23 | 4 | 458.33 | ПТФ 110/6
ПАО Россети Северный Кавказ» | Каббалкэнерго | Кабардино-Балкарская Республика | 1838 | 33428/2021 | 2021-08-16 | 2021-12-16 | 5 | 458.33 | Долинск 110/10/6
ПАО Россети Северный Кавказ» | Каббалкэнерго | Кабардино-Балкарская Республика | 1839 | 33430/2021 | 2021-08-31 | 2021-12-30 | 10.5 | 458.33 | Саратовская 35/10
ПАО Россети Северный Кавказ» | Каббалкэнерго | Кабардино-Балкарская Республика | 1840 | 33431/20212 | 2021-08-27 | 2021-12-27 | 5 | 458.33 | Нальчик 110/10/6
ПАО Россети Северный Кавказ» | Каббалкэнерго | Кабардино-Балкарская Республика | 1841 | 33432/2021 | 2021-08-17 | 2021-12-17 | 4 | 458.33 | Нальчик 110/10/6
ПАО Россети Северный Кавказ» | Каббалкэнерго | Кабардино-Балкарская Республика | 1842 | 33434/2021 | 2021-08-18 | 2021-12-18 | 5 | 458.33 | Кызбурун-110 110/10
ПАО Россети Северный Кавказ» | Каббалкэнерго | Кабардино-Балкарская Республика | 1843 | 33435/2021 | 2021-08-06 | 2021-12-06 | 15 | 458.33 | Адыл-Су 110/35/10
ПАО Россети Северный Кавказ» | Каббалкэнерго | Кабардино-Балкарская Республика | 1844 | 33437/2021 | 2021-08-18 | 2021-12-18 | 5 | 458.33 | Кызбурун-110 110/10
ПАО Россети Северный Кавказ» | Каббалкэнерго | Кабардино-Балкарская Республика | 1845 | 33440/2021 | 2021-09-14 | 2022-01-14 | 50 | 114206.5 | Нальчик 110/10/6
ПАО Россети Северный Кавказ» | Каббалкэнерго | Кабардино-Балкарская Республика | 1846 | 33441/2021 | 2021-08-13 | 2021-12-13 | 14 | 458.33 | Дубки 110/6
ПАО Россети Северный Кавказ» | Каббалкэнерго | Кабардино-Балкарская Республика | 1847 | 33449/2021 | 2021-08-23 | 2021-12-23 | 5 | 458.33 | Залукокоаже 110/10
ПАО Россети Северный Кавказ» | Каббалкэнерго | Кабардино-Балкарская Республика | 1848 | 33456/2021 | 2021-08-23 | 2021-12-23 | 14 | 458.33 | Дубки 110/6
ПАО Россети Северный Кавказ» | Каббалкэнерго | Кабардино-Балкарская Республика | 1849 | 33461/2021 | 2021-08-20 | 2021-12-20 | 1 | 458.33 | Искож 110/6
ПАО Россети Северный Кавказ» | Каббалкэнерго | Кабардино-Балкарская Республика | 1850 | 33462/2021 | 2021-08-25 | 2021-12-25 | 4 | 458.33 | Баксан-110 110/35/10
ПАО Россети Северный Кавказ» | Каббалкэнерго | Кабардино-Балкарская Республика | 1851 | 33464/2021 | 2021-08-30 | 2021-12-30 | 5 | 13859.15 | Долинск 110/10/6
ПАО Россети Северный Кавказ» | Каббалкэнерго | Кабардино-Балкарская Республика | 1852 | 33466/2021 | 2021-08-17 | 2021-12-17 | 10 | 458.33 | Адыл-Су 110/35/10
ПАО Россети Северный Кавказ» | Каббалкэнерго | Кабардино-Балкарская Республика | 1853 | 33467/2021 | 2021-08-23 | 2021-12-23 | 5 | 458.33 | Нижний Чегем 35/10
ПАО Россети Северный Кавказ» | Каббалкэнерго | Кабардино-Балкарская Республика | 1854 | 33470/2021 | 2021-08-20 | 2021-12-20 | 5 | 458.33 | Долинск 110/10/6
ПАО Россети Северный Кавказ» | Каббалкэнерго | Кабардино-Балкарская Республика | 1855 | 33471/2021 | 2021-08-17 | 2021-12-17 | 6 | 458.33 | Нальчик 110/10/6
ПАО Россети Северный Кавказ» | Каббалкэнерго | Кабардино-Балкарская Республика | 1856 | 33472/2021 | 2021-08-25 | 2021-12-25 | 8 | 458.33 | Баксан-110 110/35/10
ПАО Россети Северный Кавказ» | Каббалкэнерго | Кабардино-Балкарская Республика | 1857 | 33473/2021 | 2021-08-17 | 2021-12-17 | 120 | 130164 | Кызбурун-110 110/10
ПАО Россети Северный Кавказ» | Каббалкэнерго | Кабардино-Балкарская Республика | 1858 | 33476/2021 | 2021-08-25 | 2021-12-25 | 4 | 458.33 | Чегем 2 110/10
ПАО Россети Северный Кавказ» | Каббалкэнерго | Кабардино-Балкарская Республика | 1859 | 33477/2021 | 2021-08-17 | 2021-12-17 | 6 | 458.33 | Долинск 110/10/6
ПАО Россети Северный Кавказ» | Каббалкэнерго | Кабардино-Балкарская Республика | 1860 | 33478/2021 | 2021-09-07 | 2022-01-07 | 5 | 458.33 | Дубки 110/6
ПАО Россети Северный Кавказ» | Каббалкэнерго | Кабардино-Балкарская Республика | 1861 | 33479/2021 | 2021-08-20 | 2021-12-20 | 4 | 458.33 | Баксан-35 35/10
ПАО Россети Северный Кавказ» | Каббалкэнерго | Кабардино-Балкарская Республика | 1862 | 33480/2021 | 2021-08-20 | 2021-12-20 | 5 | 458.33 | Малка 110/35/10
ПАО Россети Северный Кавказ» | Каббалкэнерго | Кабардино-Балкарская Республика | 1863 | 33481/2021 | 2021-08-17 | 2021-12-17 | 5 | 458.33 | Долинск 110/10/6
ПАО Россети Северный Кавказ» | Каббалкэнерго | Кабардино-Балкарская Республика | 1864 | 33482/2021 | 2021-08-23 | 2021-12-23 | 5 | 458.33 | Кахун 110/10
ПАО Россети Северный Кавказ» | Каббалкэнерго | Кабардино-Балкарская Республика | 1865 | 33484/2021 | 2021-08-18 | 2021-12-18 | 5 | 458.33 | Малка 110/35/10
ПАО Россети Северный Кавказ» | Каббалкэнерго | Кабардино-Балкарская Республика | 1866 | 33485/2021 | 2021-08-12 | 2021-12-12 | 3 | 458.33 | Залукокоаже 110/10
ПАО Россети Северный Кавказ» | Каббалкэнерго | Кабардино-Балкарская Республика | 1867 | 33488/2021 | 2021-08-17 | 2022-02-17 | 200 | 378812 | ПТФ 110/6
ПАО Россети Северный Кавказ» | Каббалкэнерго | Кабардино-Балкарская Республика | 1868 | 33489/2021 | 2021-08-17 | 2022-02-17 | 130 | 20852.7 | ПТФ 110/6
ПАО Россети Северный Кавказ» | Каббалкэнерго | Кабардино-Балкарская Республика | 1869 | 33494/2021 | 2021-08-16 | 2021-12-16 | 6 | 458.33 | Дубки 110/6
ПАО Россети Северный Кавказ» | Каббалкэнерго | Кабардино-Балкарская Республика | 1870 | 33496/2021 | 2021-08-27 | 2021-12-27 | 5 | 458.33 | Залукодес 35/10
ПАО Россети Северный Кавказ» | Каббалкэнерго | Кабардино-Балкарская Республика | 1871 | 33497/2021 | 2021-08-18 | 2022-02-18 | 250 | 271177.5 | Водозабор 110/6
ПАО Россети Северный Кавказ» | Каббалкэнерго | Кабардино-Балкарская Республика | 1872 | 33499/2021 | 2021-08-23 | 2021-12-23 | 5 | 458.33 | Аушигер 110/35/10
ПАО Россети Северный Кавказ» | Каббалкэнерго | Кабардино-Балкарская Республика | 1873 | 33500/2021 | 2021-08-30 | 2021-12-30 | 1 | 458.33 | ТМХ-1 110 /6
ПАО Россети Северный Кавказ» | Каббалкэнерго | Кабардино-Балкарская Республика | 1874 | 33504/2021 | 2021-08-19 | 2021-12-19 | 6 | 458.33 | Нарткала 110/6
ПАО Россети Северный Кавказ» | Каббалкэнерго | Кабардино-Балкарская Республика | 1875 | 33507/2021 | 2021-08-20 | 2021-12-20 | 10 | 458.33 | Нарткала 110/6
ПАО Россети Северный Кавказ» | Каббалкэнерго | Кабардино-Балкарская Республика | 1876 | 33508/2021 | 2021-09-15 | 2022-01-15 | 15 | 458.33 | Чегем-2 110/35/10
ПАО Россети Северный Кавказ» | Каббалкэнерго | Кабардино-Балкарская Республика | 1877 | 33509/2021 | 2021-08-23 | 2021-12-23 | 5 | 458.33 | Герменчик 110/10
ПАО Россети Северный Кавказ» | Каббалкэнерго | Кабардино-Балкарская Республика | 1878 | 33511/2021 | 2021-08-20 | 2021-12-20 | 10 | 458.33 | Нарткала 110/6
ПАО Россети Северный Кавказ» | Каббалкэнерго | Кабардино-Балкарская Республика | 1879 | 33515/2021 | 2021-08-26 | 2021-12-25 | 4 | 458.33 | Чегем-2 110/35/10
ПАО Россети Северный Кавказ» | Каббалкэнерго | Кабардино-Балкарская Республика | 1880 | 33517/2021 | 2021-09-08 | 08.01.20222 | 5 | 458.33 | Ст.Урух 35/10
ПАО Россети Северный Кавказ» | Каббалкэнерго | Кабардино-Балкарская Республика | 1881 | 33518/2021 | 2021-08-25 | 2021-12-24 | 5 | 458.33 | Долинск 110/10/6
ПАО Россети Северный Кавказ» | Каббалкэнерго | Кабардино-Балкарская Республика | 1882 | 33519/2021 | 2021-08-24 | 2021-12-24 | 5 | 458.33 | Нальчик 110/10/6
ПАО Россети Северный Кавказ» | Каббалкэнерго | Кабардино-Балкарская Республика | 1883 | 33520/2021 | 2021-08-13 | 2021-12-13 | 15 | 458.33 | Кахун 110/10
ПАО Россети Северный Кавказ» | Каббалкэнерго | Кабардино-Балкарская Республика | 1884 | 33521/2021 | 2021-09-02 | 02.01.20222 | 5 | 458.33 | Кахун 110/10
ПАО Россети Северный Кавказ» | Каббалкэнерго | Кабардино-Балкарская Республика | 1885 | 33524/2021 | 2021-08-19 | 2021-12-19 | 5 | 458.33 | Долинск 110/10/6
ПАО Россети Северный Кавказ» | Каббалкэнерго | Кабардино-Балкарская Республика | 1886 | 33529/2021 | 2021-08-30 | 2021-12-30 | 4 | 458.33 | Кахун 110/10
ПАО Россети Северный Кавказ» | Каббалкэнерго | Кабардино-Балкарская Республика | 1887 | 33531/2021 | 2021-08-30 | 2021-12-30 | 5 | 458.33 | Нарткала 110/6
ПАО Россети Северный Кавказ» | Каббалкэнерго | Кабардино-Балкарская Республика | 1888 | 33532/2021 | 2021-09-02 | 2022-01-02 | 15 | 458.33 | Нарткала 110/6
ПАО Россети Северный Кавказ» | Каббалкэнерго | Кабардино-Балкарская Республика | 1889 | 33533/2021 | 2021-08-30 | 2021-12-30 | 5 | 458.33 | Герменчик 110/10
ПАО Россети Северный Кавказ» | Каббалкэнерго | Кабардино-Балкарская Республика | 1890 | 33535/2021 | 2021-08-30 | 2021-12-30 | 5 | 458.33 | Герменчик 110/10
ПАО Россети Северный Кавказ» | Каббалкэнерго | Кабардино-Балкарская Республика | 1891 | 33536/2021 | 2021-08-24 | 2021-12-24 | 5 | 458.33 | Аушигер 110/35/10
ПАО Россети Северный Кавказ» | Каббалкэнерго | Кабардино-Балкарская Республика | 1892 | 33538/2021 | 2021-08-30 | 2021-12-30 | 5 | 458.33 | Долинск 110/10/6
ПАО Россети Северный Кавказ» | Каббалкэнерго | Кабардино-Балкарская Республика | 1893 | 33543/2021 | 2021-09-09 | 2022-01-09 | 5 | 458.33 | Долинск 110/10/6
ПАО Россети Северный Кавказ» | Каббалкэнерго | Кабардино-Балкарская Республика | 1894 | 33544/2021 | 2021-08-20 | 2021-12-20 | 1 | 458.33 | Долинск 110/10/6
ПАО Россети Северный Кавказ» | Каббалкэнерго | Кабардино-Балкарская Республика | 1895 | 33546/2021 | 2021-08-30 | 2021-12-30 | 5 | 458.33 | Заводская 110/10
ПАО Россети Северный Кавказ» | Каббалкэнерго | Кабардино-Балкарская Республика | 1896 | 33547/2021 | 2021-08-23 | 2021-12-23 | 140 | 73892 | Долинск 110/10/6
ПАО Россети Северный Кавказ» | Каббалкэнерго | Кабардино-Балкарская Республика | 1897 | 33548/2021 | 2021-08-20 | 2021-12-20 | 6 | 458.33 | СКЭП 110/6
ПАО Россети Северный Кавказ» | Каббалкэнерго | Кабардино-Балкарская Республика | 1898 | 33549/2021 | 2021-08-27 | 2021-12-27 | 4 | 458.33 | ПТФ 110/6
ПАО Россети Северный Кавказ» | Каббалкэнерго | Кабардино-Балкарская Республика | 1899 | 33551/2021 | 2021-08-30 | 2021-12-30 | 5 | 458.33 | Кахун 110/10
ПАО Россети Северный Кавказ» | Каббалкэнерго | Кабардино-Балкарская Республика | 1900 | 33552/2021 | 2021-08-25 | 2021-12-25 | 3 | 458.33 | Нальчик 110/10/6
ПАО Россети Северный Кавказ» | Каббалкэнерго | Кабардино-Балкарская Республика | 1901 | 33555/2021 | 2021-08-25 | 2021-12-25 | 3 | 458.33 | Нальчик 110/10/6
ПАО Россети Северный Кавказ» | Каббалкэнерго | Кабардино-Балкарская Республика | 1902 | 33558/2021 | 2021-08-23 | 2021-12-23 | 5 | 458.33 | Дубки 110/6
ПАО Россети Северный Кавказ» | Каббалкэнерго | Кабардино-Балкарская Республика | 1903 | 33562/2021 | 2021-08-24 | 2021-12-24 | 5 | 458.33 | Долинск 110/10/6
ПАО Россети Северный Кавказ» | Каббалкэнерго | Кабардино-Балкарская Республика | 1904 | 33563/2021 | 2021-08-27 | 2021-08-27 | 4 | 458.33 | ПТФ 110/6
ПАО Россети Северный Кавказ» | Каббалкэнерго | Кабардино-Балкарская Республика | 1905 | 33564/2021 | 2021-08-20 | 2021-12-20 | 5 | 458.33 | Долинск 110/10/6
ПАО Россети Северный Кавказ» | Каббалкэнерго | Кабардино-Балкарская Республика | 1906 | 33565/2021 | 2021-09-02 | 2022-01-02 | 4 | 458.33 | Нальчик 110/10/6
ПАО Россети Северный Кавказ» | Каббалкэнерго | Кабардино-Балкарская Республика | 1907 | 33566/2021 | 2021-09-07 | 2022-01-07 | 5 | 458.33 | СКЭП 110/6
ПАО Россети Северный Кавказ» | Каббалкэнерго | Кабардино-Балкарская Республика | 1908 | 33571/2021 | 2021-08-20 | 2021-12-20 | 4 | 458.33 | Лечинкай 35/6
ПАО Россети Северный Кавказ» | Каббалкэнерго | Кабардино-Балкарская Республика | 1909 | 33573/2021 | 2021-08-24 | 2021-12-24 | 15 | 458.33 | Нарткала 110/6
ПАО Россети Северный Кавказ» | Каббалкэнерго | Кабардино-Балкарская Республика | 1910 | 33577/2021 | 2021-08-25 | 2021-12-25 | 4 | 458.33 | Чегем-2 110/35/10
ПАО Россети Северный Кавказ» | Каббалкэнерго | Кабардино-Балкарская Республика | 1911 | 33580/2021 | 2021-08-25 | 2021-12-25 | 8 | 458.33 | Кызбурун-110 110/10
ПАО Россети Северный Кавказ» | Каббалкэнерго | Кабардино-Балкарская Республика | 1912 | 33583/2021 | 2021-08-25 | 2021-12-25 | 5 | 458.33 | Долинск 110/10/6
ПАО Россети Северный Кавказ» | Каббалкэнерго | Кабардино-Балкарская Республика | 1913 | 33584/2021 | 2021-08-23 | 2021-12-23 | 5 | 458.33 | Долинск 110/10/6
ПАО Россети Северный Кавказ» | Каббалкэнерго | Кабардино-Балкарская Республика | 1914 | 33588/2021 | 2021-09-07 | 07.01.20222 | 2 | 458.33 | ЗАИ 35/10
ПАО Россети Северный Кавказ» | Каббалкэнерго | Кабардино-Балкарская Республика | 1915 | 33590/2021 | 2021-08-27 | 2021-12-27 | 80 | 20852.7 | Нальчик 110/10/6
ПАО Россети Северный Кавказ» | Каббалкэнерго | Кабардино-Балкарская Республика | 1916 | 33591/2021 | 2021-09-06 | 2022-01-06 | 10 | 458.33 | Крем-Константиновка 35/10
ПАО Россети Северный Кавказ» | Каббалкэнерго | Кабардино-Балкарская Республика | 1917 | 33598/2021 | 2021-08-31 | 2021-12-31 | 5 | 458.33 | Майская 110/35/10
ПАО Россети Северный Кавказ» | Каббалкэнерго | Кабардино-Балкарская Республика | 1918 | 33599/2021 | 2021-08-27 | 2021-12-27 | 5 | 458.33 | Долинск 110/10/6
ПАО Россети Северный Кавказ» | Каббалкэнерго | Кабардино-Балкарская Республика | 1919 | 33600/2021 | 2021-09-08 | 2022-01-08 | 3 | 458.33 | Нальчик 110/10/6
ПАО Россети Северный Кавказ» | Каббалкэнерго | Кабардино-Балкарская Республика | 1920 | 33601/2021 | 2021-09-03 | 2022-01-03 | 10 | 458.33 | Ст.Урух 35/10
ПАО Россети Северный Кавказ» | Каббалкэнерго | Кабардино-Балкарская Республика | 1921 | 33602/2021 | 2021-08-30 | 2021-12-30 | 5 | 458.33 | Нарткала 110/6
ПАО Россети Северный Кавказ» | Каббалкэнерго | Кабардино-Балкарская Республика | 1922 | 33603/2021 | 2021-08-30 | 2021-12-30 | 1 | 458.33 | ТМХ-1 110 /6
ПАО Россети Северный Кавказ» | Каббалкэнерго | Кабардино-Балкарская Республика | 1923 | 33604/2021 | 2021-09-02 | 2022-01-02 | 4 | 458.33 | Терек-2 110/35/10
ПАО Россети Северный Кавказ» | Каббалкэнерго | Кабардино-Балкарская Республика | 1924 | 33605/2021 | 2021-08-26 | 2021-12-26 | 5 | 458.33 | Нальчик 110/10/6
ПАО Россети Северный Кавказ» | Каббалкэнерго | Кабардино-Балкарская Республика | 1925 | 33608/2021 | 2021-08-30 | 2021-12-30 | 5 | 458.33 | Кахун 110/10
ПАО Россети Северный Кавказ» | Каббалкэнерго | Кабардино-Балкарская Республика | 1926 | 33610/2021 | 2021-08-30 | 2021-12-30 | 5 | 458.33 | Кахун 110/10
ПАО Россети Северный Кавказ» | Каббалкэнерго | Кабардино-Балкарская Республика | 1927 | 33613/2021 | 2021-08-30 | 2021-12-30 | 6 | 458.33 | ТМХ-1 110 /6
ПАО Россети Северный Кавказ» | Каббалкэнерго | Кабардино-Балкарская Республика | 1928 | 33618/2021 | 2021-09-02 | 2022-01-02 | 5 | 458.33 | Нальчик 110/10/6
ПАО Россети Северный Кавказ» | Каббалкэнерго | Кабардино-Балкарская Республика | 1929 | 33619/2021 | 2021-08-30 | 2021-12-30 | 6 | 458.33 | Нальчик 110/10/6
ПАО Россети Северный Кавказ» | Каббалкэнерго | Кабардино-Балкарская Республика | 1930 | 33620/2021 | 2021-08-30 | 2021-12-30 | 7 | 458.33 | Псыгансу 110/10
ПАО Россети Северный Кавказ» | Каббалкэнерго | Кабардино-Балкарская Республика | 1931 | 33623/2021 | 2021-09-03 | 2022-01-03 | 15 | 458.33 | Заводская 110/10
ПАО Россети Северный Кавказ» | Каббалкэнерго | Кабардино-Балкарская Республика | 1932 | 33624/2021 | 2021-08-26 | 2021-12-26 | 5 | 11243.55 | Кахун 110/10
ПАО Россети Северный Кавказ» | Каббалкэнерго | Кабардино-Балкарская Республика | 1933 | 33626/2021 | 2021-09-08 | 2021-01-08 | 40 | 166309.74 | Терек-2 110/35/10
ПАО Россети Северный Кавказ» | Каббалкэнерго | Кабардино-Балкарская Республика | 1934 | 33627/2021 | 2021-08-30 | 2021-12-30 | 5 | 458.33 | Кахун 110/10
ПАО Россети Северный Кавказ» | Каббалкэнерго | Кабардино-Балкарская Республика | 1935 | 33629/2021 | 2021-08-30 | 2021-12-30 | 3 | 458.33 | Нарткала 110/6
ПАО Россети Северный Кавказ» | Каббалкэнерго | Кабардино-Балкарская Республика | 1936 | 33631/2021 | 2021-09-02 | 2022-01-02 | 10 | 458.33 | Заводская 110/10
ПАО Россети Северный Кавказ» | Каббалкэнерго | Кабардино-Балкарская Республика | 1937 | 33632/2021 | 2021-09-02 | 2022-01-02 | 4 | 458.33 | Баксан-110 110/35/10
ПАО Россети Северный Кавказ» | Каббалкэнерго | Кабардино-Балкарская Республика | 1938 | 33633/2021 | 2021-08-30 | 2021-12-30 | 5 | 458.33 | Кахун 110/10
ПАО Россети Северный Кавказ» | Каббалкэнерго | Кабардино-Балкарская Республика | 1939 | 33634/2021 | 2021-08-30 | 2021-12-30 | 5 | 458.33 | Псыгансу 110/10
ПАО Россети Северный Кавказ» | Каббалкэнерго | Кабардино-Балкарская Республика | 1940 | 33635/2021 | 2021-08-30 | 2021-12-30 | 5 | 458.33 | Кахун 110/10
ПАО Россети Северный Кавказ» | Каббалкэнерго | Кабардино-Балкарская Республика | 1941 | 33637/2021 | 2021-08-27 | 2021-12-27 | 15 | 458.33 | Кызбурун-110 110/10
ПАО Россети Северный Кавказ» | Каббалкэнерго | Кабардино-Балкарская Республика | 1942 | 33641/2021 | 2021-09-08 | 2022-01-08 | 15 | 458.33 | Ст.Урух 35/10
ПАО Россети Северный Кавказ» | Каббалкэнерго | Кабардино-Балкарская Республика | 1943 | 33644/2021 | 2021-01-14 | 2022-01-14 | 6 | 458.33 | Долинск 110/10/6
ПАО Россети Северный Кавказ» | Каббалкэнерго | Кабардино-Балкарская Республика | 1944 | 33645/2021 | 2021-09-14 | 2022-01-14 | 5 | 458.33 | ТМХ-1 110 /6
ПАО Россети Северный Кавказ» | Каббалкэнерго | Кабардино-Балкарская Республика | 1945 | 33658/2021 | 2021-08-31 | 2021-12-31 | 15 | 916.67 | Долинск 110/10/6
ПАО Россети Северный Кавказ» | Каббалкэнерго | Кабардино-Балкарская Республика | 1946 | 33663/2021 | 2021-08-27 | 2021-12-27 | 5 | 458.33 | Нальчик 110/10/6
ПАО Россети Северный Кавказ» | Каббалкэнерго | Кабардино-Балкарская Республика | 1947 | 33669/2021 | 2021-09-03 | 2022-01-03 | 4 | 458.33 | Чегем-2 110/35/10
ПАО Россети Северный Кавказ» | Каббалкэнерго | Кабардино-Балкарская Республика | 1948 | 33670/2021 | 2021-09-07 | 2022-01-07 | 4 | 458.33 | ЦРУ 110/6
ПАО Россети Северный Кавказ» | Каббалкэнерго | Кабардино-Балкарская Республика | 1949 | 33672/2021 | 2021-09-08 | 2022-01-08 | 5 | 458.33 | Чегем-2 110/35/10
ПАО Россети Северный Кавказ» | Каббалкэнерго | Кабардино-Балкарская Республика | 1950 | 33673/2021 | 2021-09-06 | 2022-01-06 | 5 | 458.33 | Нальчик 110/10/6
ПАО Россети Северный Кавказ» | Каббалкэнерго | Кабардино-Балкарская Республика | 1951 | 33682/2021 | 2021-08-27 | 2021-12-27 | 4 | 458.33 | Долинск 110/10/6
ПАО Россети Северный Кавказ» | Каббалкэнерго | Кабардино-Балкарская Республика | 1952 | 33684/2021 | 2021-09-06 | 2022-01-06 | 5 | 458.33 | Дубки 110/6
ПАО Россети Северный Кавказ» | Каббалкэнерго | Кабардино-Балкарская Республика | 1953 | 33693/2021 | 2021-09-07 | 2022-01-07 | 5 | 458.33 | ТМХ-1 110 /6
ПАО Россети Северный Кавказ» | Каббалкэнерго | Кабардино-Балкарская Республика | 1954 | 33694/2021 | 2021-09-03 | 2022-01-03 | 5 | 458.33 | Нальчик 110/10/6
ПАО Россети Северный Кавказ» | Каббалкэнерго | Кабардино-Балкарская Республика | 1955 | 33701/2021 | 2021-09-07 | 2022-01-07 | 4 | 458.33 | Соцгородок 110/35/6
ПАО Россети Северный Кавказ» | Каббалкэнерго | Кабардино-Балкарская Республика | 1956 | 33705/2021 | 2021-09-07 | 2022-01-07 | 5 | 458.33 | ЦРУ 110/6
ПАО Россети Северный Кавказ» | Каббалкэнерго | Кабардино-Балкарская Республика | 1957 | 33706/2021 | 2021-09-09 | 2022-01-09 | 15 | 458.33 | Терек-1 35/10
ПАО Россети Северный Кавказ» | Каббалкэнерго | Кабардино-Балкарская Республика | 1958 | 33711/2021 | 2021-09-08 | 2022-01-08 | 4 | 458.33 | В. Акбаш 110/35/10
ПАО Россети Северный Кавказ» | Каббалкэнерго | Кабардино-Балкарская Республика | 1959 | 33718/2021 | 2021-09-03 | 2022-03-03 | 550 | 37940.84 | ТМХ-1 110/6/ СКЭП 110/6
ПАО Россети Северный Кавказ» | Каббалкэнерго | Кабардино-Балкарская Республика | 1960 | 33719/2021 | 2021-09-07 | 2022-01-07 | 15 | 458.33 | Адыл-Су 110/35/10
ПАО Россети Северный Кавказ» | Каббалкэнерго | Кабардино-Балкарская Республика | 1961 | 33721/2021 | 2021-09-07 | 2022-01-07 | 15 | 458.33 | Адыл-Су 110/35/10
ПАО Россети Северный Кавказ» | Каббалкэнерго | Кабардино-Балкарская Республика | 1962 | 33726/2021 | 2021-09-07 | 2022-01-07 | 15 | 458.33 | Адыл-Су 110/35/10
ПАО Россети Северный Кавказ» | Каббалкэнерго | Кабардино-Балкарская Республика | 1963 | 33728/2021 | 2021-09-10 | 2022-01-10 | 7 | 458.33 | Гунделен 110/10
ПАО Россети Северный Кавказ» | Каббалкэнерго | Кабардино-Балкарская Республика | 1964 | 33729/2021 | 2021-09-06 | 2021-03-06 | 400 | 37940.84 | Долинск 110/10/6
ПАО Россети Северный Кавказ» | Каббалкэнерго | Кабардино-Балкарская Республика | 1965 | 33732/2021 | 2021-09-07 | 2022-01-07 | 130 | 36823.67 | ТМХ-1 110 /6
ПАО Россети Северный Кавказ» | Каббалкэнерго | Кабардино-Балкарская Республика | 1966 | 33734/2021 | 2021-09-10 | 2022-01-10 | 4 | 458.33 | Нальчик 110/10/6
ПАО Россети Северный Кавказ» | Каббалкэнерго | Кабардино-Балкарская Республика | 1967 | 33784/2021 | 2021-09-16 | 2022-01-16 | 3 | 458.33 | Нальчик
ПАО Россети Северный Кавказ» | Каббалкэнерго | Кабардино-Балкарская Республика | 1968 | 33804/2021 | 2021-09-09 | 2022-01-09 | 6 | 458.33 | Долинск 110/10/6
ПАО Россети Северный Кавказ» | Каббалкэнерго | Кабардино-Балкарская Республика | 1969 | 33805/2021 | 2021-09-09 | 2022-01-09 | 5 | 458.33 | Малка
ПАО Россети Северный Кавказ» | Каббалкэнерго | Кабардино-Балкарская Республика | 1970 | 33812/2021 | 2021-09-15 | 2022-01-15 | 6 | 458.33 | Дубки 110/6
ПАО Россети Северный Кавказ» | Каббалкэнерго | Кабардино-Балкарская Республика | 1971 | 33835/2021 | 2021-09-17 | 2022-01-17 | 15 | 458.33 | Соцгород
ПАО Россети Северный Кавказ» | Каббалкэнерго | Кабардино-Балкарская Республика | 1972 | 10740/2020 | 2021-01-14 | 2022-01-14 | 1000 | 64596.76 | Ст.Урух 35/10

## 11в(1) (ЕНЭС) (hidden)
Форма 13 |  |  |  |  | п. 11 "в(1)" ПП РФ № 24 от 21.01.2004
Информация о величине резервируемой максимальной мощности, определяемой в соответствии с Правилами недискриминационного доступа к услугам по передаче электрической энергии и оказания этих услуг, утвержденными постановлением Правительства Российской Федерации от 27 декабря 2004 г. N 861, в разбивке по уровням напряжения (для организации по управлению единой национальной (общероссийской) электрической сетью)
Наименование субъекта Российской Федерации | Единица измерения | Отчетный период | Усредненная за квартал величина резервируемой максимальной мощности суммарно по всем потребителям электрической энергии, в отношении которых эта величина определяется и в отношении энергопринимающих устройств которых такой сетевой организацией заключен договор, с разбивкой по каждому уровню напряжения
|  |  | итого | 330 кВ и выше | 220 кВ и ниже
Субъект РФ 1 | МВт | 1 квартал ___ года
| МВт | 2 квартал ___ года
| МВт | 3 квартал ___ года
| МВт | 4 квартал ___ года
Субъект РФ 2 | МВт | 1 квартал ___ года
| МВт | 2 квартал ___ года
| МВт | 3 квартал ___ года
| МВт | 4 квартал ___ года
Срок размещения: ежеквартально, не позднее 25-го числа месяца, следующего за окончанием каждого квартала

## 11в(1) (ТСО) (hidden)
Форма 14 | [6 empty] | п. 11 "в(1)" ПП РФ № 24 от 21.01.2004
Информация о величине резервируемой максимальной мощности, определяемой в соответствии с Правилами недискриминационного доступа к услугам по передаче электрической энергии и оказания этих услуг, утвержденными постановлением Правительства Российской Федерации от 27 декабря 2004 г. N 861, в разбивке по уровням напряжения (для территориальных сетевых организаций)
Наименование сетевой организации | Единица измерения | Отчетный период | Усредненная за квартал величина резервируемой максимальной мощности суммарно по всем потребителям электрической энергии, в отношении которых эта величина определяется и в отношении энергопринимающих устройств которых такой сетевой организацией заключен договор, с разбивкой по каждому уровню напряжения
|  |  | итого | ВН | СН1 | СН2 | НН
| МВт | 1 квартал ___ года
| МВт | 2 квартал ___ года
| МВт | 3 квартал ___ года
| МВт | 4 квартал ___ года
Срок размещения: ежеквартально, не позднее 25-го числа месяца, следующего за окончанием каждого квартала

## 11к (hidden)
Форма 15 | [6 empty] | п. 11 "к" ПП РФ № 24 от 21.01.2004
Сведения о лицах, намеревающихся перераспределить максимальную мощность принадлежащих им энергопринимающих устройств в пользу иных лиц
№ пп. | Наименование филиала | Субъект РФ (край, область, республика) | Местонахождение энергопринимающих устройств |  | Наименование центра питания | Объем планируемой к перераспределению максимальной мощности, МВт | Лицо, намеревающееся осуществить перераспределение максимальной мощности энергопринимающих устройств
|  |  | Регион | Муниципальное образование |  |  | Наименование | Контактные данные
А | 1 | 2 | 3 | 4 | 5 | 6 | 7 | 8
1
2
3