## 11б_16 (hidden)
Форма 10 | [6 empty] | абз.16 п. 11 "б" ПП РФ № 24 от 21.01.2004
Информация о наличии объема свободной для технологического присоединения потребителей трансформаторной мощности с указанием текущего объема свободной мощности по центрам питания напряжением 35 кВ и выше
№ п/п | Наименование центра питания | Балансовая принадлежность1 | Месторасположение |  | Технические характеристики
|  |  | Регион | Муниципальное образование | Классы напряжения, кВ | Установленная мощность, МВА | Текущий резерв/ дефицит мощности2, МВт | Текущий резерв/дефицит мощности для технологического присоединения3, МВт
А | 1 | 2 | 3 | 4 | 5 | 6 | 7 | 8
Примечание:
1 - в графе 3 указываются наименования структурных единиц электросетевой организации;
2 - в графе 8 текущий резерв/дефицит мощности указывается по результатам контрольных замеров режимного дня с учетом присоединенных потребителей;
3 - в графе 9 текущий резерв/дефицит мощности для технологического присоединения указывается по результатам контрольных замеров режимного дня с учетом присоединенных потребителей, заключенных договоров об осуществлении технологического присоединения и поданных заявок на технологическое присоединение.

## 11б_17 (hidden)
Форма 11 | [6 empty] | абз.17 п. 11 "б" ПП РФ № 24 от 21.01.2004
Информация о наличии объема свободной для технологического присоединения потребителей трансформаторной мощности по подстанциям и распределительным пунктам напряжением ниже 35 кВ с дифференциацией по всем уровням напряжения
№ п/п | Наименование подстанции, распределительного пункта | Балансовая принадлежность1 | Месторасположение |  | Технические характеристики
|  |  | Регион | Муниципальное образование | Классы напряжения, кВ | Пропускная способность с учетом критерия (n-1), МВА | Текущий резерв/ дефицит мощности2, МВт | Текущий резерв/дефицит мощности для технологического присоединения3, МВт
А | 1 | 2 | 3 | 4 | 5 | 6 | 7 | 8
Примечание:
1 - в графе 3 указываются наименования структурных единиц электросетевой организации
2 - в графе 8 текущий резерв/дефицит мощности указывается по результатам контрольных замеров режимного дня с учетом присоединенных потребителей
3 - в графе 9 текущий резерв/дефицит мощности для технологического присоединения указывается по результатам контрольных замеров режимного дня с учетом присоединенных потребителей, заключенных договоров об осуществлении технологического присоединения и поданных заявок на технологическое присоединение

## 11в
Форма 12 | [7 empty] | п. 11 "в" ПП РФ № 24 от 21.01.2004
Информация о поданных заявках на технологическое присоединение к электрическим сетям, заключенных договорах об осуществлении технологического присоединения к электрическим сетям, выполненных присоединений и присоединенной мощности в разрезе субъектов Российской Федерации
Наименование Общества | Наименование филиала | Субъект РФ (край, область, республика) | Количество поданных заявок |  | Заключено договоров |  | Выполнено договоров (подписаны Акты ТП) |  | Аннулированные заявки (с учетом поданных за предыдущие периоды)
|  |  | шт | МВт | шт | МВт | шт | МВт | шт | МВт
1 | 2 | 3 | 4 | 5 | 6 | 7 | 8 | 9 | 10 | 11
ПАО Россети Северный Кавказ» | Севкавказэнерго | РСО-Алания | 1905 | 272.263 | 1717 | 47.3657 | 885 | 26.3924 | 371 | 235.4986
Информация о заключенных договоров об осуществлении технологического присоединения к электрическим сетям, содержащих сведения об объеме присоединяемой мощности, сроках и плате по каждому договору
Наименование Общества | Наименование филиала | Субъект РФ (край, область, республика) | №п/п | Номер договора ТП | Дата заключения договора ТП | Дата исполнения обязательств по договору ТП | Запрашиваемая максимальная мощность (без учета ранее присоединенной), кВт | Стоимость ТП по договору ТП без НДС, руб. | Наименование центра питания (ПС с напряжением 35 кВ и выше)
1 | 2 | 3 | 4 | 5 | 6 | 7 | 8 | 9 | 10
ПАО Россети Северный Кавказ» | Севкавказэнерго | РСО-Алания | 1 | 2093/2019/СОФ/Алаг.РЭС | 2021-07-01 | 2022-01-01 | 7 | 458.33 | Северный Портал 110/10
ПАО Россети Северный Кавказ» | Севкавказэнерго | РСО-Алания | 2 | 3500/2020/СОФ/ Кир РЭС | 2021-05-19 | 2021-09-19 | 35 | 3185.53 | Эльхотово 110/10
ПАО Россети Северный Кавказ» | Севкавказэнерго | РСО-Алания | 3 | 3498/2020/СОФ/ Кир РЭС | 2021-05-19 | 2021-11-15 | 35 | 3185.53 | Эльхотово 110/10
ПАО Россети Северный Кавказ» | Севкавказэнерго | РСО-Алания | 4 | 3720/2020/СОФ/АрхРЭС | 2021-03-02 | 2021-09-02 | 15 | 458.33 | ГДГЭС 110/6
ПАО Россети Северный Кавказ» | Севкавказэнерго | РСО-Алания | 5 | 4576/2020/СОФ/АлРЭС | 2021-01-13 | 2021-07-13 | 7 | 458.33 | Алагир 110/6
ПАО Россети Северный Кавказ» | Севкавказэнерго | РСО-Алания | 6 | 4607/2020/СОФ/АрдРЭС | 2021-02-04 | 2021-08-04 | 500 | 252360.93 | Бекан 35/10
ПАО Россети Северный Кавказ» | Севкавказэнерго | РСО-Алания | 7 | 4774/2020/СОФ/ВлГЭС | 2021-01-12 | 2021-07-12 | 260 | 38714.53 | Осетия 35/6
ПАО Россети Северный Кавказ» | Севкавказэнерго | РСО-Алания | 8 | 4911/2020/СОФ/ВлГЭС | 2021-05-19 | 2021-11-19 | 15 | 458.33 | Северо-Западная 110/6
ПАО Россети Северный Кавказ» | Севкавказэнерго | РСО-Алания | 9 | 4952/2020/СОФ/ВлГЭС | 2021-05-19 | 2021-11-19 | 7 | 458.33 | ЦРП-1 110/6
ПАО Россети Северный Кавказ» | Севкавказэнерго | РСО-Алания | 10 | 5013/2020/СОФ/МозРЭС | 2021-05-19 | 2021-11-19 | 40 | 7034.8 | Терская 110/10
ПАО Россети Северный Кавказ» | Севкавказэнерго | РСО-Алания | 11 | 5095/2020/СОФ/АрдРЭС | 2021-05-19 | 2021-11-19 | 15 | 458.33 | Кадгарон 35/10
ПАО Россети Северный Кавказ» | Севкавказэнерго | РСО-Алания | 12 | 5109/2020/СОФАрхРЭС | 2021-05-19 | 2021-11-19 | 150 | 20950.03 | Левобережная 110/10/6
ПАО Россети Северный Кавказ» | Севкавказэнерго | РСО-Алания | 13 | 5092/2020/СОФ/АлРЭС | 2021-05-19 | 2022-05-19 | 50 | 192133.03 | Фиагдон 110/6
ПАО Россети Северный Кавказ» | Севкавказэнерго | РСО-Алания | 14 | 5122/2020/СОФ/КирРЭС | 2021-01-11 | 2021-07-11 | 5 | 3185.53 | Змейская 110/35/10
ПАО Россети Северный Кавказ» | Севкавказэнерго | РСО-Алания | 15 | 5123/2020/СОФ/КирРЭС | 2021-01-11 | 2021-07-11 | 5 | 3185.53 | Эльхотово 110/10
ПАО Россети Северный Кавказ» | Севкавказэнерго | РСО-Алания | 16 | 5124/2020/СОФ/КирРЭС | 2021-01-11 | 2021-07-11 | 5 | 3185.53 | Змейская 110/35/10
ПАО Россети Северный Кавказ» | Севкавказэнерго | РСО-Алания | 17 | 5150/2020/СОФ/КирРЭС | 2021-01-11 | 2021-07-11 | 5 | 3185.53 | Змейская 110/35/10
ПАО Россети Северный Кавказ» | Севкавказэнерго | РСО-Алания | 18 | 5141/2020/СОФ/КирРЭС | 2021-01-11 | 2021-07-11 | 5 | 3185.53 | Эльхотово 110/10
ПАО Россети Северный Кавказ» | Севкавказэнерго | РСО-Алания | 19 | 5171/2020/СОФ/ВлГЭС | 2021-05-19 | 2021-11-19 | 15 | 3185.53 | Северо-Западная 110/6
ПАО Россети Северный Кавказ» | Севкавказэнерго | РСО-Алания | 20 | 5173/2020/СОФ/АрдРЭС | 2021-03-02 | 2021-09-02 | 92 | 20950.03 | Беслан-Северная 110/35/6
ПАО Россети Северный Кавказ» | Севкавказэнерго | РСО-Алания | 21 | 5195/2020/СОФ/ПрРЭС | 2021-02-03 | 2021-08-03 | 15 | 458.33 | Заманкул 110/35/10
ПАО Россети Северный Кавказ» | Севкавказэнерго | РСО-Алания | 22 | 5235/2020/СОФ/ДигРЭС | 2021-01-28 | 2021-07-28 | 15 | 458.33 | Дигора 110/35/10
ПАО Россети Северный Кавказ» | Севкавказэнерго | РСО-Алания | 23 | 5255/2020/СОФ/ВлГЭС | 2021-02-02 | 2021-08-02 | 7 | 458.33 | Левобережная 110/10/6
ПАО Россети Северный Кавказ» | Севкавказэнерго | РСО-Алания | 24 | 5274/2020/СОФ/ВлГЭС | 2021-01-12 | 2021-07-12 | 7 | 458.33 | Электроконтактор 35/6
ПАО Россети Северный Кавказ» | Севкавказэнерго | РСО-Алания | 25 | 5290/2020/СОФ/ВлГЭС | 2021-01-12 | 2021-07-12 | 15 | 458.33 | Городская 110/6
ПАО Россети Северный Кавказ» | Севкавказэнерго | РСО-Алания | 26 | 5312/2020/СОФ/ВлГЭС | 2021-02-17 | 2021-08-17 | 10 | 458.33 | ЦРП-1 110/6
ПАО Россети Северный Кавказ» | Севкавказэнерго | РСО-Алания | 27 | 5302/2020/СОФ/АлРЭС | 2021-05-19 | 2021-11-19 | 150 | 192133.03 | Дзуарикау 110/10
ПАО Россети Северный Кавказ» | Севкавказэнерго | РСО-Алания | 28 | 5335/2020/СОФ/АрхРЭС | 2021-05-19 | 2021-11-19 | 133 | 20950.03 | Гизель 35/10
ПАО Россети Северный Кавказ» | Севкавказэнерго | РСО-Алания | 29 | 5337/2020/СОФ/ИрРЭС | 2021-05-19 | 2021-11-19 | 12 | 3185.53 | Толдзгун 35/10
ПАО Россети Северный Кавказ» | Севкавказэнерго | РСО-Алания | 30 | 5345/2020/СОФ/МозРЭС | 2021-05-19 | 2021-11-19 | 133 | 3185.53 | Терская 110/10
ПАО Россети Северный Кавказ» | Севкавказэнерго | РСО-Алания | 31 | 5351/2020/СОФ/АлРЭС | 2021-01-22 | 2021-07-22 | 7 | 3185.53 | Унал 110/6
ПАО Россети Северный Кавказ» | Севкавказэнерго | РСО-Алания | 32 | 5357/2020/СОФ/МозРЭС | 2021-05-19 | 2021-11-19 | 7 | 458.33 | Терская 110/10
ПАО Россети Северный Кавказ» | Севкавказэнерго | РСО-Алания | 33 | 5428/2020/СОФ/ВлГЭС | 2021-05-19 | 2021-11-19 | 20 | 20950.03 | Северо-Западная 110/6
ПАО Россети Северный Кавказ» | Севкавказэнерго | РСО-Алания | 34 | 5461/2020/СОФ/КирРЭС | 2021-05-19 | 2021-11-19 | 15 | 458.33 | Эльхотово 110/10
ПАО Россети Северный Кавказ» | Севкавказэнерго | РСО-Алания | 35 | 5510/2020/СОФ/ВлГЭС | 2021-02-11 | 2021-08-11 | 8 | 3185.53 | ДзауГЭС 110/6
ПАО Россети Северный Кавказ» | Севкавказэнерго | РСО-Алания | 36 | 5526/2020/СОФ/ОкРЭС | 2021-05-19 | 2021-11-19 | 15 | 458.33 | ПТФ 35/6
ПАО Россети Северный Кавказ» | Севкавказэнерго | РСО-Алания | 37 | 5498/2020/СОФ/АлРЭС | 2021-03-03 | 2021-09-03 | 15 | 458.33 | Фиагдон 110/6
ПАО Россети Северный Кавказ» | Севкавказэнерго | РСО-Алания | 38 | 5520/2020/СОФ/ВлГЭС | 2021-05-19 | 2021-11-19 | 10 | 458.33 | Северо-Западная 110/6
ПАО Россети Северный Кавказ» | Севкавказэнерго | РСО-Алания | 39 | 5532/2020/СОФ/АлРЭС | 2021-01-29 | 2021-07-29 | 15 | 458.33 | Мизур 110/6
ПАО Россети Северный Кавказ» | Севкавказэнерго | РСО-Алания | 40 | 5517/2020/СОФ/ОкРЭС | 2021-05-19 | 2021-11-19 | 5 | 458.33 | ПТФ 35/6
ПАО Россети Северный Кавказ» | Севкавказэнерго | РСО-Алания | 41 | 5544/2020/СОФ/АрхРЭС | 2021-05-19 | 2021-11-19 | 5 | 458.33 | Ногир 110/35/6
ПАО Россети Северный Кавказ» | Севкавказэнерго | РСО-Алания | 42 | 5567/2020/СОФ/МозРЭС | 2021-05-19 | 2021-11-19 | 5 | 3185.53 | Моздок 330/6
ПАО Россети Северный Кавказ» | Севкавказэнерго | РСО-Алания | 43 | 5568/2020/СОФ/МозРЭС | 2021-05-19 | 2021-11-19 | 8 | 458.33 | Троицкая 35/10
ПАО Россети Северный Кавказ» | Севкавказэнерго | РСО-Алания | 44 | 5592/2020/СОФ/АрхРЭС | 2021-01-11 | 2021-07-11 | 120 | 20950.03 | Дауровой 110/10/6
ПАО Россети Северный Кавказ» | Севкавказэнерго | РСО-Алания | 45 | 5582/2020/СОФ/АрхРЭС | 2021-02-04 | 2021-08-04 | 5 | 458.33 | Гизель 35/10
ПАО Россети Северный Кавказ» | Севкавказэнерго | РСО-Алания | 46 | 5547/2020/СОФ/АлРЭС | 2021-05-19 | 2021-11-19 | 15 | 3185.53 | Алагир 110/6
ПАО Россети Северный Кавказ» | Севкавказэнерго | РСО-Алания | 47 | 5621/2020/СОФ/АлРЭС | 2021-05-19 | 2021-11-19 | 7 | 458.33 | АЗС 110/6
ПАО Россети Северный Кавказ» | Севкавказэнерго | РСО-Алания | 48 | 5645/2020/СОФ/КирРЭС | 2021-05-19 | 2021-11-19 | 15 | 458.33 | Змейская 110/35/10
ПАО Россети Северный Кавказ» | Севкавказэнерго | РСО-Алания | 49 | 5641/2020/СОФ/ИрРЭС | 2021-05-19 | 2021-11-19 | 10 | 3185.53 | Фаснал 35/6
ПАО Россети Северный Кавказ» | Севкавказэнерго | РСО-Алания | 50 | 5656/2020/СОФ/АлРЭС | 2021-05-19 | 2021-11-19 | 7 | 458.33 | Фиагдон 110/6
ПАО Россети Северный Кавказ» | Севкавказэнерго | РСО-Алания | 51 | 5659/2020/СОФ/АлРЭС | 2021-05-19 | 2021-11-19 | 7 | 458.33 | Фиагдон 110/6
ПАО Россети Северный Кавказ» | Севкавказэнерго | РСО-Алания | 52 | 5648/2020/СОФ/АлРЭС | 2021-03-19 | 2021-09-19 | 15 | 458.33 | Фиагдон 110/6
ПАО Россети Северный Кавказ» | Севкавказэнерго | РСО-Алания | 53 | 5652/2020/СОФ/АлРЭС | 2021-01-22 | 2021-07-22 | 7 | 458.33 | Дзуарикау 110/10
ПАО Россети Северный Кавказ» | Севкавказэнерго | РСО-Алания | 54 | 5694/2020/СОФ/АлРЭС | 2021-02-20 | 2021-08-20 | 15 | 458.33 | Алагир 110/6
ПАО Россети Северный Кавказ» | Севкавказэнерго | РСО-Алания | 55 | 5690/2020/СОФ/ИрРЭС | 2021-01-18 | 2021-07-18 | 5 | 458.33 | Фаснал 35/6
ПАО Россети Северный Кавказ» | Севкавказэнерго | РСО-Алания | 56 | 5697/2020/СОФ/АлРЭС | 2021-05-19 | 2021-11-19 | 15 | 458.33 | АЗС 110/6
ПАО Россети Северный Кавказ» | Севкавказэнерго | РСО-Алания | 57 | 5709/2020/СОФ/АрхРЭС | 2021-01-19 | 2021-07-19 | 15 | 458.33 | Архонская 35/10
ПАО Россети Северный Кавказ» | Севкавказэнерго | РСО-Алания | 58 | 5716/2020/СОФ/ИрРЭС | 2021-05-19 | 2021-11-19 | 5 | 458.33 | Толдзгун 35/10
ПАО Россети Северный Кавказ» | Севкавказэнерго | РСО-Алания | 59 | 5712/2020/СОФ/АрхРЭС | 2021-01-19 | 2021-07-19 | 5 | 458.33 | Архонская 35/10
ПАО Россети Северный Кавказ» | Севкавказэнерго | РСО-Алания | 60 | 5727/2020/СОФ/ПрРЭС | 2021-02-04 | 2021-08-04 | 10 | 458.33 | Ольгинская 110/35/10
ПАО Россети Северный Кавказ» | Севкавказэнерго | РСО-Алания | 61 | 5734/2020/СОФ/ВлГЭС | 2021-02-09 | 2022-02-09 | 4600 | 397595.83 | Дауровой 110/10/6
ПАО Россети Северный Кавказ» | Севкавказэнерго | РСО-Алания | 62 | 5758/2020/СОФ/АлРЭС | 2021-04-20 | 2021-10-20 | 7 | 3185.53 | Фиагдон 110/6
ПАО Россети Северный Кавказ» | Севкавказэнерго | РСО-Алания | 63 | 5756/2020/СОФ/АлРЭС | 2021-04-20 | 2021-10-20 | 7 | 458.33 | Фиагдон 110/6
ПАО Россети Северный Кавказ» | Севкавказэнерго | РСО-Алания | 64 | 5762/2020/СОФ/АлРЭС | 2021-04-20 | 2021-10-20 | 7 | 3185.53 | Фиагдон 110/6
ПАО Россети Северный Кавказ» | Севкавказэнерго | РСО-Алания | 65 | 5754/2020/СОФ/АлРЭС | 2021-04-20 | 2021-10-20 | 7 | 458.33 | Фиагдон 110/6
ПАО Россети Северный Кавказ» | Севкавказэнерго | РСО-Алания | 66 | 5767/2020/СОФ/АлРЭС | 2021-05-19 | 2021-11-19 | 7 | 3185.53 | Фиагдон 110/6
ПАО Россети Северный Кавказ» | Севкавказэнерго | РСО-Алания | 67 | 5766/2020/СОФ/АлРЭС | 2021-05-19 | 2021-11-19 | 7 | 3185.53 | Фиагдон 110/6
ПАО Россети Северный Кавказ» | Севкавказэнерго | РСО-Алания | 68 | 5764/2020/СОФ/АлРЭС | 2021-05-19 | 2021-11-19 | 7 | 3185.53 | Фиагдон 110/6
ПАО Россети Северный Кавказ» | Севкавказэнерго | РСО-Алания | 69 | 5775/2020/СОФ/КирРЭС | 2021-01-27 | 2021-07-27 | 8 | 458.33 | Эльхотово 110/10
ПАО Россети Северный Кавказ» | Севкавказэнерго | РСО-Алания | 70 | 5779/2020/СОФ/КирРЭС | 2021-02-18 | 2021-08-18 | 15 | 458.33 | Змейская 110/35/10
ПАО Россети Северный Кавказ» | Севкавказэнерго | РСО-Алания | 71 | 5778/2020/СОФ/АлРЭС | 2021-01-21 | 2021-07-21 | 15 | 458.33 | Фиагдон 110/6
ПАО Россети Северный Кавказ» | Севкавказэнерго | РСО-Алания | 72 | 5769/2020/СОФ/АлРЭС | 2021-01-14 | 2021-07-14 | 15 | 458.33 | АЗС 110/6
ПАО Россети Северный Кавказ» | Севкавказэнерго | РСО-Алания | 73 | 5792/2020/СОФ/МозРЭС | 2021-01-19 | 2021-07-19 | 15 | 3185.53 | Предмостная 110/35/6
ПАО Россети Северный Кавказ» | Севкавказэнерго | РСО-Алания | 74 | 5800/2020/СОФ/ДигРЭС | 2021-02-08 | 2021-08-08 | 7 | 458.33 | Дигора-Насосная 35/10
ПАО Россети Северный Кавказ» | Севкавказэнерго | РСО-Алания | 75 | 5801/2020/СОФ/МозРЭС | 2021-01-19 | 2021-07-19 | 15 | 458.33 | Терская 110/10
ПАО Россети Северный Кавказ» | Севкавказэнерго | РСО-Алания | 76 | 5835/2020/СОФ/ИрРЭС | 2021-05-19 | 2021-11-19 | 3 | 3185.53 | Фаснал 35/6
ПАО Россети Северный Кавказ» | Севкавказэнерго | РСО-Алания | 77 | 5871/2020/СОФ/МозРЭС | 2021-01-19 | 2021-07-19 | 8 | 3185.53 | Ново-Осетинская 35/10
ПАО Россети Северный Кавказ» | Севкавказэнерго | РСО-Алания | 78 | 5882/2020/СОФ/ВлГЭС | 2021-05-19 | 2021-11-19 | 10 | 458.33 | ДзауГЭС 110/6
ПАО Россети Северный Кавказ» | Севкавказэнерго | РСО-Алания | 79 | 5884/2020/СОФ/МозРЭС | 2021-01-11 | 2021-07-11 | 100 | 223923.03 | Терская 110/10
ПАО Россети Северный Кавказ» | Севкавказэнерго | РСО-Алания | 80 | 5886/2020/СОФ/КирРЭС | 2021-05-19 | 2021-11-19 | 15 | 458.33 | Эльхотово 110/10
ПАО Россети Северный Кавказ» | Севкавказэнерго | РСО-Алания | 81 | 5897/2020/СОФ/КирРЭС | 2021-02-04 | 2021-08-04 | 10 | 458.33 | Эльхотово 110/10
ПАО Россети Северный Кавказ» | Севкавказэнерго | РСО-Алания | 82 | 5898/2020/СОФ/АлРЭС | 2021-01-27 | 2021-07-27 | 10 | 458.33 | Фиагдон 110/6
ПАО Россети Северный Кавказ» | Севкавказэнерго | РСО-Алания | 83 | 5903/2020/СОФ/ВлГЭС | 2021-04-16 | 2021-10-16 | 50 | 20950.03 | ЦРП-1 110/6
ПАО Россети Северный Кавказ» | Севкавказэнерго | РСО-Алания | 84 | 5917/2020/СОФ/ВлГЭС | 2021-01-29 | 2021-07-29 | 80 | 38714.53 | Восточная 110/6
ПАО Россети Северный Кавказ» | Севкавказэнерго | РСО-Алания | 85 | 5921/2020/СОФ/АлРЭС | 2021-01-28 | 2021-07-28 | 5 | 3185.53 | Фиагдон 110/6
ПАО Россети Северный Кавказ» | Севкавказэнерго | РСО-Алания | 86 | 5916/2020/СОФ/АрдРЭС | 2021-01-26 | 2021-07-26 | 10 | 458.33 | Мичурино 35/10
ПАО Россети Северный Кавказ» | Севкавказэнерго | РСО-Алания | 87 | 5949/2020/СОФ/ВлГЭС | 2021-01-20 | 2021-07-20 | 10 | 458.33 | ДзауГЭС 110/6
ПАО Россети Северный Кавказ» | Севкавказэнерго | РСО-Алания | 88 | 5939/2020/СОФ/АрхРЭС | 2021-01-14 | 2021-07-14 | 5 | 458.33 | Ногир 110/35/6
ПАО Россети Северный Кавказ» | Севкавказэнерго | РСО-Алания | 89 | 5955/2020/СОФ/ОкРЭС | 2021-02-12 | 2021-08-12 | 135 | 20950.03 | ПТФ 35/6
ПАО Россети Северный Кавказ» | Севкавказэнерго | РСО-Алания | 90 | 5958/2020/СОФ/АрхРЭС | 2021-01-14 | 2021-07-14 | 5 | 458.33 | ГДГЭС 110/6
ПАО Россети Северный Кавказ» | Севкавказэнерго | РСО-Алания | 91 | 5960/2020/СОФ/ВлГЭС | 2021-05-19 | 2021-11-19 | 98.8 | 20950.03 | Восточная 110/6
ПАО Россети Северный Кавказ» | Севкавказэнерго | РСО-Алания | 92 | 5963/2020/СОФ/ВлГЭС | 2021-01-21 | 2021-08-21 | 400 | 911680.33 | Осетия 35/6
ПАО Россети Северный Кавказ» | Севкавказэнерго | РСО-Алания | 93 | 5970/2020/СОФ/КирРЭС | 2021-02-19 | 2021-08-19 | 15 | 458.33 | Змейская 110/35/10
ПАО Россети Северный Кавказ» | Севкавказэнерго | РСО-Алания | 94 | 5964/2020/СОФ/КирРЭС | 2021-05-19 | 2021-11-19 | 10 | 458.33 | Эльхотово 110/10
ПАО Россети Северный Кавказ» | Севкавказэнерго | РСО-Алания | 95 | 5971/2020/СОФ/АлРЭС | 2021-02-19 | 2021-08-19 | 7 | 458.33 | Алагир 110/6
ПАО Россети Северный Кавказ» | Севкавказэнерго | РСО-Алания | 96 | 5972/2020/СОФ/АлРЭС | 2021-04-22 | 2021-10-22 | 10 | 3185.53 | Зарамаг 110/35/6
ПАО Россети Северный Кавказ» | Севкавказэнерго | РСО-Алания | 97 | 5976/2020/СОФ/АлРЭС | 2021-05-19 | 2021-11-19 | 5 | 458.33 | Цей 35/6
ПАО Россети Северный Кавказ» | Севкавказэнерго | РСО-Алания | 98 | 5986/2020/СОФ/АлРЭС | 2021-05-19 | 2021-11-19 | 15 | 458.33 | Фиагдон 110/6
ПАО Россети Северный Кавказ» | Севкавказэнерго | РСО-Алания | 99 | 6006/2020/СОФ/ВлГЭС | 2021-05-14 | 2021-11-14 | 15 | 3185.53 | Редант 35/6
ПАО Россети Северный Кавказ» | Севкавказэнерго | РСО-Алания | 100 | 6011/2020/СОФ/АлРЭС | 2021-04-01 | 2021-10-01 | 15 | 458.33 | Фиагдон 110/6
ПАО Россети Северный Кавказ» | Севкавказэнерго | РСО-Алания | 101 | 6022/2020/СОФ/ВлГЭС | 2021-01-26 | 2021-07-26 | 30 | 20950.03 | Северо-Западная 110/6
ПАО Россети Северный Кавказ» | Севкавказэнерго | РСО-Алания | 102 | 5975/2020/СОФ/КирРЭС | 2021-01-29 | 2021-07-29 | 15 | 458.33 | Эльхотово 110/10
ПАО Россети Северный Кавказ» | Севкавказэнерго | РСО-Алания | 103 | 6036/2020/СОФ/КирРЭС | 2021-05-19 | 2021-11-19 | 30 | 20950.03 | Бекан 35/10
ПАО Россети Северный Кавказ» | Севкавказэнерго | РСО-Алания | 104 | 6041/2020/СОФ/КирРЭС | 2021-03-01 | 2021-09-01 | 70 | 20950.03 | Эльхотово 110/10
ПАО Россети Северный Кавказ» | Севкавказэнерго | РСО-Алания | 105 | 6042/2020/СОФ/ДигРЭС | 2021-01-18 | 2021-07-18 | 7 | 458.33 | Дигора 110/35/10
ПАО Россети Северный Кавказ» | Севкавказэнерго | РСО-Алания | 106 | 6046/2020/СОФ/АрдРЭС | 2021-01-28 | 2021-07-28 | 120 | 20950.03 | Кадгарон 35/10
ПАО Россети Северный Кавказ» | Севкавказэнерго | РСО-Алания | 107 | 6087/2020/СОФ/АлРЭС | 2021-01-18 | 2021-07-18 | 15 | 458.33 | Дзуарикау 110/10
ПАО Россети Северный Кавказ» | Севкавказэнерго | РСО-Алания | 108 | 6096/2020/СОФ/АрдРЭС | 2021-02-03 | 2021-08-03 | 120 | 20950.03 | Кадгарон 35/10
ПАО Россети Северный Кавказ» | Севкавказэнерго | РСО-Алания | 109 | 6083/2020/СОФ/АлРЭС | 2021-02-17 | 2021-08-17 | 7 | 458.33 | АЗС 110/6
ПАО Россети Северный Кавказ» | Севкавказэнерго | РСО-Алания | 110 | 6086/2020/СОФ/МозРЭС | 2021-02-25 | 2021-08-25 | 25.83 | 223923.03 | Раздольная 35/10
ПАО Россети Северный Кавказ» | Севкавказэнерго | РСО-Алания | 111 | 6085/2020/СОФ/МозРЭС | 2021-04-01 | 2023-04-01 | 1107.9 | 231730.56 | Раздольная 35/10
ПАО Россети Северный Кавказ» | Севкавказэнерго | РСО-Алания | 112 | 6103/2020/СОФ/АлРЭС | 2021-02-09 | 2021-08-09 | 7 | 458.33 | Алагир 110/6
ПАО Россети Северный Кавказ» | Севкавказэнерго | РСО-Алания | 113 | 6092/2020/СОФ/ОкРЭС | 2021-02-12 | 2021-08-12 | 7 | 458.33 | Ольгинская 110/35/6
ПАО Россети Северный Кавказ» | Севкавказэнерго | РСО-Алания | 114 | 6115/2020/СОФ/ВлГЭС | 2021-05-19 | 2021-11-19 | 7 | 458.33 | Электроконтактор 35/6
ПАО Россети Северный Кавказ» | Севкавказэнерго | РСО-Алания | 115 | 6117/2020/СОФ/ОкРЭС | 2021-05-19 | 2021-11-19 | 15 | 3185.53 | Ногир 110/35/6
ПАО Россети Северный Кавказ» | Севкавказэнерго | РСО-Алания | 116 | 6110/2020/СОФ/ОкРЭС | 2021-02-11 | 2021-08-11 | 5 | 458.33 | Сунжа 35/6
ПАО Россети Северный Кавказ» | Севкавказэнерго | РСО-Алания | 117 | 6126/2020/СОФ/АрдРЭС | 2021-05-19 | 2021-11-19 | 15 | 3185.53 | Мичурино 35/10
ПАО Россети Северный Кавказ» | Севкавказэнерго | РСО-Алания | 118 | 6131/2020/СОФ/ИрРЭС | 2021-01-29 | 2021-07-29 | 14 | 3185.53 | Толдзгун 35/10
ПАО Россети Северный Кавказ» | Севкавказэнерго | РСО-Алания | 119 | 6136/2020/СОФ/ВлГЭС | 2021-01-14 | 2021-07-14 | 10 | 458.33 | Западная 110/6
ПАО Россети Северный Кавказ» | Севкавказэнерго | РСО-Алания | 120 | 6146/2020/СОФ/ДигРЭС | 2021-01-14 | 2021-07-14 | 10 | 458.33 | Кора-Урсдон 35/10
ПАО Россети Северный Кавказ» | Севкавказэнерго | РСО-Алания | 121 | 6147/2020/СОФ/АрдРЭС | 2021-01-26 | 2021-07-26 | 7 | 458.33 | Мичурино 35/10
ПАО Россети Северный Кавказ» | Севкавказэнерго | РСО-Алания | 122 | 6156/2020/СОФ/ОкРЭС | 2021-01-14 | 2021-07-14 | 5 | 458.33 | Ногир 110/35/6
ПАО Россети Северный Кавказ» | Севкавказэнерго | РСО-Алания | 123 | 6142/2020/СОФ/МозРЭС | 2021-02-01 | 2021-08-01 | 10 | 458.33 | 40 Лет Октября 35/10
ПАО Россети Северный Кавказ» | Севкавказэнерго | РСО-Алания | 124 | 6137/2020/СОФ/МозРЭС | 2021-01-29 | 2021-07-29 | 10 | 458.33 | Предмостная 110/35/6
ПАО Россети Северный Кавказ» | Севкавказэнерго | РСО-Алания | 125 | 6139/2020/СОФ/МозРЭС | 2021-01-21 | 2021-07-21 | 7 | 458.33 | Предмостная 110/35/6
ПАО Россети Северный Кавказ» | Севкавказэнерго | РСО-Алания | 126 | 6140/2020/СОФ/МозРЭС | 2021-01-27 | 2021-07-27 | 15 | 458.33 | Моздок 330/6
ПАО Россети Северный Кавказ» | Севкавказэнерго | РСО-Алания | 127 | 6149/2020/СОФ/МозРЭС | 2021-03-02 | 2021-09-02 | 15 | 458.33 | Терская 110/10
ПАО Россети Северный Кавказ» | Севкавказэнерго | РСО-Алания | 128 | 6153/2020/СОФ/КирРЭС | 2021-05-19 | 2021-11-19 | 15 | 18603.28 | Змейская 110/35/10
ПАО Россети Северный Кавказ» | Севкавказэнерго | РСО-Алания | 129 | 6152/2020/СОФ/КирРЭС | 2021-05-19 | 2021-11-19 | 15 | 18603.28 | Эльхотово 110/10
ПАО Россети Северный Кавказ» | Севкавказэнерго | РСО-Алания | 130 | 6151/2020/СОФ/АрдРЭС | 2021-05-19 | 2021-11-19 | 15 | 3185.53 | Мичурино 35/10
ПАО Россети Северный Кавказ» | Севкавказэнерго | РСО-Алания | 131 | 6159/2020/СОФ/ВлГЭС | 2021-05-19 | 2021-11-19 | 5 | 458.33 | Восточная 110/6
ПАО Россети Северный Кавказ» | Севкавказэнерго | РСО-Алания | 132 | 6161/2020/СОФ/ВлГЭС | 2021-01-14 | 2021-07-14 | 30 | 20950.03 | Владикавказ-1 110/35/6
ПАО Россети Северный Кавказ» | Севкавказэнерго | РСО-Алания | 133 | 6164/2020/СОФ/МозРЭС | 2021-01-29 | 2021-07-29 | 8 | 458.33 | Предмостная 110/35/6
ПАО Россети Северный Кавказ» | Севкавказэнерго | РСО-Алания | 134 | 6150/2020/СОФ/ИрРЭС | 2021-05-19 | 2021-11-19 | 15 | 3185.53 | Фаснал 35/6
ПАО Россети Северный Кавказ» | Севкавказэнерго | РСО-Алания | 135 | 6163/2020/СОФ/МозРЭС | 2021-01-29 | 2021-07-29 | 8 | 458.33 | Терская 110/10
ПАО Россети Северный Кавказ» | Севкавказэнерго | РСО-Алания | 136 | 6172/2020/СОФ/ВлГЭС | 2021-01-11 | 2021-07-11 | 10 | 458.33 | Северо-Восточная 110/6
ПАО Россети Северный Кавказ» | Севкавказэнерго | РСО-Алания | 137 | 6169/2020/СОФ/ВлГЭС | 2021-01-22 | 2021-07-22 | 10 | 458.33 | Владикавказ-1 110/35/6
ПАО Россети Северный Кавказ» | Севкавказэнерго | РСО-Алания | 138 | 6194/2020/СОФ/КирРЭС | 2021-01-28 | 2021-07-28 | 15 | 458.33 | Эльхотово 110/10
ПАО Россети Северный Кавказ» | Севкавказэнерго | РСО-Алания | 139 | 6178/2020/СОФ/ИрРЭС | 2021-01-21 | 2021-07-21 | 10 | 458.33 | Фаснал 35/6
ПАО Россети Северный Кавказ» | Севкавказэнерго | РСО-Алания | 140 | 6181/2020/СОФ/ИрРЭС | 2021-01-21 | 2021-07-21 | 10 | 458.33 | Фаснал 35/6
ПАО Россети Северный Кавказ» | Севкавказэнерго | РСО-Алания | 141 | 6182/2020/СОФ/ИрРЭС | 2021-01-21 | 2021-07-21 | 7 | 3185.53 | Камунта 35/10
ПАО Россети Северный Кавказ» | Севкавказэнерго | РСО-Алания | 142 | 6174/2020/СОФ/ИрРЭС | 2021-01-21 | 2021-07-21 | 5 | 458.33 | Чикола 110/35/10
ПАО Россети Северный Кавказ» | Севкавказэнерго | РСО-Алания | 143 | 6191/2020/СОФ/АрдРЭС | 2021-01-26 | 2021-07-26 | 10 | 458.33 | Кадгарон 35/10
ПАО Россети Северный Кавказ» | Севкавказэнерго | РСО-Алания | 144 | 6177/2020/СОФ/МозРЭС | 2021-01-21 | 2021-07-21 | 8 | 458.33 | Троицкая 35/10
ПАО Россети Северный Кавказ» | Севкавказэнерго | РСО-Алания | 145 | 6184/2020/СОФ/ВлГЭС | 2021-01-21 | 2021-07-21 | 5 | 458.33 | Владикавказ-1 110/35/6
ПАО Россети Северный Кавказ» | Севкавказэнерго | РСО-Алания | 146 | 6193/2020/СОФ/ВлГЭС | 2021-01-14 | 2021-07-14 | 15 | 458.33 | Западная 110/6
ПАО Россети Северный Кавказ» | Севкавказэнерго | РСО-Алания | 147 | 6189/2020/СОФ/АрхРЭС | 2021-01-20 | 2021-07-20 | 7 | 458.33 | Гизель 35/10
ПАО Россети Северный Кавказ» | Севкавказэнерго | РСО-Алания | 148 | 6180/2020/СОФ/ВлГЭС | 2021-01-14 | 2021-07-14 | 5 | 458.33 | Владикавказ-1 110/35/6
ПАО Россети Северный Кавказ» | Севкавказэнерго | РСО-Алания | 149 | 6185/2020/СОФ/АрхРЭС | 2021-01-18 | 2021-07-18 | 5 | 458.33 | Гизель 35/10
ПАО Россети Северный Кавказ» | Севкавказэнерго | РСО-Алания | 150 | 6197/2020/СОФ/АрхРЭС | 2021-01-14 | 2021-07-14 | 10 | 458.33 | Архонская 35/10
ПАО Россети Северный Кавказ» | Севкавказэнерго | РСО-Алания | 151 | 6198/2020/СОФ/АрхРЭС | 2021-01-11 | 2021-07-11 | 148 | 20950.03 | Левобережная 110/10/6
ПАО Россети Северный Кавказ» | Севкавказэнерго | РСО-Алания | 152 | 6175/2020/СОФ/ДигРЭС | 2021-01-22 | 2021-07-22 | 15 | 458.33 | Кора-Урсдон 35/10
ПАО Россети Северный Кавказ» | Севкавказэнерго | РСО-Алания | 153 | 6179/2020/СОФ/ДигРЭС | 2021-01-20 | 2021-07-20 | 15 | 458.33 | Кора-Урсдон 35/10
ПАО Россети Северный Кавказ» | Севкавказэнерго | РСО-Алания | 154 | 6201/2020/СОФ/АрхРЭС | 2021-02-08 | 2021-08-08 | 10 | 458.33 | Кармадон 110/6
ПАО Россети Северный Кавказ» | Севкавказэнерго | РСО-Алания | 155 | 6203/2020/СОФ/АлРЭС | 2021-03-10 | 2021-09-10 | 10 | 13740.86 | Унал 110
ПАО Россети Северный Кавказ» | Севкавказэнерго | РСО-Алания | 156 | 6212/2020/СОФ/ВлГЭС | 2021-01-15 | 2021-07-15 | 150 | 20950.03 | Северо-Восточная 110/6
ПАО Россети Северный Кавказ» | Севкавказэнерго | РСО-Алания | 157 | 6208/2020/СОФ/ИрРЭС | 2021-01-27 | 2021-07-27 | 5 | 458.33 | Чикола 110/35/10
ПАО Россети Северный Кавказ» | Севкавказэнерго | РСО-Алания | 158 | 6211/2020/СОФ/ИрРЭС | 2021-01-19 | 2021-07-19 | 5 | 3185.53 | Чикола 110/35/10
ПАО Россети Северный Кавказ» | Севкавказэнерго | РСО-Алания | 159 | 6213/2020/СОФ/ВлГЭС | 2021-02-10 | 2021-08-10 | 30 | 20950.03 | Карца 110/35/6
ПАО Россети Северный Кавказ» | Севкавказэнерго | РСО-Алания | 160 | 6217/2020/СОФ/ВлГЭС | 2021-01-14 | 2021-07-14 | 15 | 458.33 | Левобережная 110/10/6
ПАО Россети Северный Кавказ» | Севкавказэнерго | РСО-Алания | 161 | 6216/2020/СОФ/ВлГЭС | 2021-01-14 | 2021-07-14 | 15 | 458.33 | Левобережная 110/10/6
ПАО Россети Северный Кавказ» | Севкавказэнерго | РСО-Алания | 162 | 6215/2020/СОФ/МозРЭС | 2021-05-19 | 2021-11-19 | 35 | 192133.03 | Комарово 35/10
ПАО Россети Северный Кавказ» | Севкавказэнерго | РСО-Алания | 163 | 6214/2020/СОФ/ВлГЭС | 2021-01-14 | 2021-07-14 | 7 | 458.33 | Михайловская 35/6
ПАО Россети Северный Кавказ» | Севкавказэнерго | РСО-Алания | 164 | 6234/2020/СОФ/ВлГЭС | 2021-01-25 | 2021-07-25 | 15 | 458.33 | Западная 110/6
ПАО Россети Северный Кавказ» | Севкавказэнерго | РСО-Алания | 165 | 6228/2020/СОФ/ДигРЭС | 2021-01-13 | 2021-07-13 | 15 | 458.33 | Дигора 110/35/10
ПАО Россети Северный Кавказ» | Севкавказэнерго | РСО-Алания | 166 | 6231/2020/СОФ/ДигРЭС | 2021-01-14 | 2021-07-14 | 15 | 458.33 | Дигора 110/35/10
ПАО Россети Северный Кавказ» | Севкавказэнерго | РСО-Алания | 167 | 6229/2020/СОФ/МозРЭС | 2021-05-19 | 2021-11-19 | 1.1 | 3185.53 | Троицкая 35/10
ПАО Россети Северный Кавказ» | Севкавказэнерго | РСО-Алания | 168 | 6227/2020/СОФ/ПрРЭС | 2021-01-27 | 2021-07-27 | 15 | 3185.53 | Ольгинская 110/35/6
ПАО Россети Северный Кавказ» | Севкавказэнерго | РСО-Алания | 169 | 6233/2020/СОФ/МозРЭС | 2021-05-19 | 2021-11-19 | 15 | 3185.53 | Терская 110/10
ПАО Россети Северный Кавказ» | Севкавказэнерго | РСО-Алания | 170 | 6232/2020/СОФ/МозРЭС | 2021-05-19 | 2021-11-19 | 7.6 | 3185.53 | Терек 110/35/10
ПАО Россети Северный Кавказ» | Севкавказэнерго | РСО-Алания | 171 | 6230/2020/СОФ/КирРЭС | 2021-05-19 | 2021-11-19 | 15 | 18603.28 | Змейская 110/35/10
ПАО Россети Северный Кавказ» | Севкавказэнерго | РСО-Алания | 172 | 6237/2020/СОФ/АлРЭС | 2021-01-28 | 2021-07-28 | 10 | 458.33 | Дзуарикау 110/10
ПАО Россети Северный Кавказ» | Севкавказэнерго | РСО-Алания | 173 | 6238/2020/СОФ/КирРЭС | 2021-01-27 | 2021-07-27 | 15 | 458.33 | Эльхотово 110/10
ПАО Россети Северный Кавказ» | Севкавказэнерго | РСО-Алания | 174 | 6226/2020/СОФ/ОкРЭС | 2021-01-14 | 2021-07-14 | 5 | 458.33 | Ольгинская 110/35/6
ПАО Россети Северный Кавказ» | Севкавказэнерго | РСО-Алания | 175 | 6235/2020/СОФ/ВлГЭС | 2021-01-26 | 2021-07-26 | 10 | 458.33 | Владикавказ-1 110/35/6
ПАО Россети Северный Кавказ» | Севкавказэнерго | РСО-Алания | 176 | 6218/2020/СОФ/ОкРЭС | 2021-01-20 | 2021-07-20 | 5 | 458.33 | Карца 110/35/6
ПАО Россети Северный Кавказ» | Севкавказэнерго | РСО-Алания | 177 | 6219/2020/СОФ/ОкРЭС | 2021-01-14 | 2021-07-14 | 5 | 458.33 | Ольгинская 110/35/6
ПАО Россети Северный Кавказ» | Севкавказэнерго | РСО-Алания | 178 | 6220/2020/СОФ/ОкРЭС | 2021-01-13 | 2021-07-13 | 5 | 458.33 | Ольгинская 110/35/6
ПАО Россети Северный Кавказ» | Севкавказэнерго | РСО-Алания | 179 | 6222/2020/СОФ/ОкРЭС | 2021-01-14 | 2021-07-14 | 15 | 458.33 | Карца 110/35/6
ПАО Россети Северный Кавказ» | Севкавказэнерго | РСО-Алания | 180 | 6224/2020/СОФ/ОкРЭС | 2021-01-21 | 2021-07-21 | 5 | 458.33 | Сунжа 35/6
ПАО Россети Северный Кавказ» | Севкавказэнерго | РСО-Алания | 181 | 6225/2020/СОФ/ОкРЭС | 2021-01-14 | 2021-07-14 | 5 | 458.33 | Ольгинская 110/35/6
ПАО Россети Северный Кавказ» | Севкавказэнерго | РСО-Алания | 182 | 6243/2020/СОФ/ДигРЭС | 2021-01-20 | 2021-07-20 | 25 | 3185.53 | ПС 110 кВ Дигора - 10, СШ -1 , Ф-7, опора № 8/6
ПАО Россети Северный Кавказ» | Севкавказэнерго | РСО-Алания | 183 | 6244/2020/СОФ/ИрРЭС | 2021-01-21 | 2021-07-21 | 7 | 458.33 | ПС Чикола-110 , СШ-1, Ф-10, ТП-10-6, Ф-2, опора № 5
ПАО Россети Северный Кавказ» | Севкавказэнерго | РСО-Алания | 184 | 6247/2020/СОФ/ВлГЭС | 2021-02-02 | 2021-08-02 | 100 | 20950.03 | Владикавказ-1 110/35/6
ПАО Россети Северный Кавказ» | Севкавказэнерго | РСО-Алания | 185 | 6285/2020/СОФ/ВлГЭС | 2021-01-25 | 2021-07-25 | 7 | 458.33 | Владикавказ-1 110/35/6
ПАО Россети Северный Кавказ» | Севкавказэнерго | РСО-Алания | 186 | 6284/2020/СОФ/ВлГЭС | 2021-01-27 | 2021-07-27 | 15 | 458.33 | Владикавказ-1 110/35/6
ПАО Россети Северный Кавказ» | Севкавказэнерго | РСО-Алания | 187 | 6283/2020/СОФ/ВлГЭС | 2021-02-17 | 2021-08-17 | 15 | 458.33 | Владикавказ-1 110/35/6
ПАО Россети Северный Кавказ» | Севкавказэнерго | РСО-Алания | 188 | 6282/2020/СОФ/АлРЭС | 2021-02-02 | 2021-08-02 | 15 | 458.33 | Дзуарикау 110/10
ПАО Россети Северный Кавказ» | Севкавказэнерго | РСО-Алания | 189 | 6287/2020/СОФ/АлРЭС | 2021-01-14 | 2021-07-14 | 135 | 192133.03 | Дзуарикау 110/10
ПАО Россети Северный Кавказ» | Севкавказэнерго | РСО-Алания | 190 | 6246/2020/СОФ/АлРЭС | 2021-01-25 | 2021-07-25 | 15 | 458.33 | Алагир 110/6
ПАО Россети Северный Кавказ» | Севкавказэнерго | РСО-Алания | 191 | 6272/2020/СОФ/АрхРЭС | 2021-05-19 | 2021-11-19 | 5 | 458.33 | Гизель 35/10
ПАО Россети Северный Кавказ» | Севкавказэнерго | РСО-Алания | 192 | 6253/2020/СОФ/АрхРЭС | 2021-05-19 | 2021-11-19 | 5 | 3185.53 | Гизель 35/10
ПАО Россети Северный Кавказ» | Севкавказэнерго | РСО-Алания | 193 | 6256/2020/СОФ/АрхРЭС | 2021-05-19 | 2021-11-19 | 5 | 3185.53 | Гизель 35/10
ПАО Россети Северный Кавказ» | Севкавказэнерго | РСО-Алания | 194 | 6260/2020/СОФ/АрхРЭС | 2021-05-19 | 2021-11-19 | 5 | 3185.53 | Гизель 35/10
ПАО Россети Северный Кавказ» | Севкавказэнерго | РСО-Алания | 195 | 6261/2020/СОФ/АрхРЭС | 2021-05-19 | 2021-11-19 | 5 | 3185.53 | Гизель 35/10
ПАО Россети Северный Кавказ» | Севкавказэнерго | РСО-Алания | 196 | 6263/2020/СОФ/АрхРЭС | 2021-05-19 | 2021-11-19 | 5 | 3185.53 | Гизель 35/10
ПАО Россети Северный Кавказ» | Севкавказэнерго | РСО-Алания | 197 | 6264/2020/СОФ/АрхРЭС | 2021-05-19 | 2021-11-19 | 5 | 3185.53 | Гизель 35/10
ПАО Россети Северный Кавказ» | Севкавказэнерго | РСО-Алания | 198 | 6265/2020/СОФ/АрхРЭС | 2021-05-19 | 2021-11-19 | 5 | 3185.53 | Гизель 35/10
ПАО Россети Северный Кавказ» | Севкавказэнерго | РСО-Алания | 199 | 6266/2020/СОФ/АрхРЭС | 2021-05-19 | 2021-11-19 | 5 | 3185.53 | Гизель 35/10
ПАО Россети Северный Кавказ» | Севкавказэнерго | РСО-Алания | 200 | 6267/2020/СОФ/АрхРЭС | 2021-05-19 | 2021-11-19 | 5 | 3185.53 | Гизель 35/10
ПАО Россети Северный Кавказ» | Севкавказэнерго | РСО-Алания | 201 | 6268/2020/СОФ/АрхРЭС | 2021-05-19 | 2021-11-19 | 5 | 3185.53 | Гизель 35/10
ПАО Россети Северный Кавказ» | Севкавказэнерго | РСО-Алания | 202 | 6269/2020/СОФ/АрхРЭС | 2021-05-19 | 2021-11-19 | 5 | 3185.53 | Гизель 35/10
ПАО Россети Северный Кавказ» | Севкавказэнерго | РСО-Алания | 203 | 6275/2020/СОФ/АрхРЭС | 2021-05-19 | 2021-11-19 | 5 | 3185.53 | Гизель 35/10
ПАО Россети Северный Кавказ» | Севкавказэнерго | РСО-Алания | 204 | 6274/2020/СОФ/АрхРЭС | 2021-05-19 | 2021-11-19 | 5 | 3185.53 | Гизель 35/10
ПАО Россети Северный Кавказ» | Севкавказэнерго | РСО-Алания | 205 | 6273/2020/СОФ/АрхРЭС | 2021-05-19 | 2021-11-19 | 5 | 3185.53 | Гизель 35/10
ПАО Россети Северный Кавказ» | Севкавказэнерго | РСО-Алания | 206 | 6271/2020/СОФ/АрхРЭС | 2021-05-19 | 2021-11-19 | 5 | 3185.53 | Гизель 35/10
ПАО Россети Северный Кавказ» | Севкавказэнерго | РСО-Алания | 207 | 6270/2020/СОФ/АрхРЭС | 2021-05-19 | 2021-11-19 | 5 | 3185.53 | Гизель 35/10
ПАО Россети Северный Кавказ» | Севкавказэнерго | РСО-Алания | 208 | 6279/2020/СОФ/АрхРЭС | 2021-05-19 | 2021-11-19 | 5 | 3185.53 | Гизель 35/10
ПАО Россети Северный Кавказ» | Севкавказэнерго | РСО-Алания | 209 | 6280/2020/СОФ/АрхРЭС | 2021-05-19 | 2021-11-19 | 5 | 3185.53 | Гизель 35/10
ПАО Россети Северный Кавказ» | Севкавказэнерго | РСО-Алания | 210 | 6278/2020/СОФ/АрхРЭС | 2021-05-19 | 2021-11-19 | 5 | 3185.53 | Гизель 35/10
ПАО Россети Северный Кавказ» | Севкавказэнерго | РСО-Алания | 211 | 6277/2020/СОФ/АрхРЭС | 2021-05-19 | 2021-11-19 | 5 | 3185.53 | Гизель 35/10
ПАО Россети Северный Кавказ» | Севкавказэнерго | РСО-Алания | 212 | 6276/2020/СОФ/АрхРЭС | 2021-05-19 | 2021-11-19 | 5 | 3185.53 | Гизель 35/10
ПАО Россети Северный Кавказ» | Севкавказэнерго | РСО-Алания | 213 | 6286/2020/СОФ/АлРЭС | 2021-01-22 | 2021-07-22 | 15 | 458.33 | Фиагдон 110/6
ПАО Россети Северный Кавказ» | Севкавказэнерго | РСО-Алания | 214 | 6254/2020/СОФ/МозРЭС | 2021-01-29 | 2021-07-29 | 7 | 458.33 | Терская 110/10
ПАО Россети Северный Кавказ» | Севкавказэнерго | РСО-Алания | 215 | 6293/2020/СОФ/АлРЭС | 2021-01-21 | 2021-07-21 | 15 | 458.33 | ПС 110 Дзуарикау, Ф-5 ТП-5-26 ф-1/0,4 кВ оп. № 1/7
ПАО Россети Северный Кавказ» | Севкавказэнерго | РСО-Алания | 216 | 6288/2020/СОФ/АлРЭС | 2021-01-21 | 2021-07-21 | 10 | 458.33 | Алагир 110/6
ПАО Россети Северный Кавказ» | Севкавказэнерго | РСО-Алания | 217 | 6292/2020/СОФ/АлРЭС | 2021-01-22 | 2021-07-22 | 15 | 458.33 | Алагир 110/6
ПАО Россети Северный Кавказ» | Севкавказэнерго | РСО-Алания | 218 | 6291/2020/СОФ/АлРЭС | 2021-01-20 | 2021-07-20 | 15 | 458.33 | Фиагдон 110/6
ПАО Россети Северный Кавказ» | Севкавказэнерго | РСО-Алания | 219 | 6290/2020/СОФ/АлРЭС | 2021-01-20 | 2021-07-20 | 15 | 458.33 | Цей 35/6
ПАО Россети Северный Кавказ» | Севкавказэнерго | РСО-Алания | 220 | 6294/2020/СОФ/АлРЭС | 2021-01-21 | 2021-07-21 | 15 | 458.33 | Алагир 110/6
ПАО Россети Северный Кавказ» | Севкавказэнерго | РСО-Алания | 221 | 6262/2020/СОФ/МозРЭС | 2021-01-22 | 2021-07-22 | 7 | 458.33 | Троицкая 35/10
ПАО Россети Северный Кавказ» | Севкавказэнерго | РСО-Алания | 222 | 6258/2020/СОФ/МозРЭС | 2021-01-29 | 2021-07-29 | 8 | 458.33 | ПС 35М кВ Павлодольская - 2, Ф-2, ТП -2-12, ф-2/0,4 кВ, опора № 1
ПАО Россети Северный Кавказ» | Севкавказэнерго | РСО-Алания | 223 | 6289/2020/СОФ/МозРЭС | 2021-05-19 | 2021-11-19 | 40 | 38714.53 | Раздольная 35/10
ПАО Россети Северный Кавказ» | Севкавказэнерго | РСО-Алания | 224 | 6295/2020/СОФ/АлРЭС | 2021-02-02 | 2021-08-02 | 7 | 458.33 | Алагир 110/6
ПАО Россети Северный Кавказ» | Севкавказэнерго | РСО-Алания | 225 | 6296/2020/СОФ/АлРЭС | 2021-02-08 | 2021-08-08 | 15 | 458.33 | Фиагдон 110/6
ПАО Россети Северный Кавказ» | Севкавказэнерго | РСО-Алания | 226 | 6298/2020/СОФ/ОкРЭС | 2021-01-26 | 2021-07-26 | 90 | 24500.62 | Карца 110/35/6
ПАО Россети Северный Кавказ» | Севкавказэнерго | РСО-Алания | 227 | 6299/2020/СОФ/ОкРЭС | 2021-02-18 | 2021-08-18 | 5 | 458.33 | Тарская 35/6
ПАО Россети Северный Кавказ» | Севкавказэнерго | РСО-Алания | 228 | 6300/2020/СОФ/ВлГЭС | 2021-01-27 | 2021-07-27 | 3 | 458.33 | ДзауГЭС 110/6
ПАО Россети Северный Кавказ» | Севкавказэнерго | РСО-Алания | 229 | 6301/2020/СОФ/ВлГЭС | 2021-02-24 | 2021-08-24 | 10 | 458.33 | Осетия 35/6
ПАО Россети Северный Кавказ» | Севкавказэнерго | РСО-Алания | 230 | 6325/2021/СОФ/ВлГЭС | 2021-01-28 | 2021-07-28 | 50 | 24500.62 | Северо-Восточная 110/6
ПАО Россети Северный Кавказ» | Севкавказэнерго | РСО-Алания | 231 | 6328/2021/СОФ/АлРЭС | 2021-02-03 | 2021-08-03 | 15 | 6096.6 | Унал 110/6
ПАО Россети Северный Кавказ» | Севкавказэнерго | РСО-Алания | 232 | 6316/2021/СОФ/ВлГЭС | 2021-01-27 | 2021-07-27 | 8 | 458.33 | Северо-Западная 110/6
ПАО Россети Северный Кавказ» | Севкавказэнерго | РСО-Алания | 233 | 6331/2021/СОФ/ВлГЭС | 2021-02-10 | 2021-08-10 | 580 | 2562518.29 | Западная 110/6
ПАО Россети Северный Кавказ» | Севкавказэнерго | РСО-Алания | 234 | 6332/2021/СОФ/АрдРЭС | 2021-02-15 | 2021-08-15 | 10 | 458.33 | Кадгарон 35/10
ПАО Россети Северный Кавказ» | Севкавказэнерго | РСО-Алания | 235 | 6322/2021/СОФ/ВлГЭС | 2021-02-19 | 2021-08-19 | 150 | 201846.22 | Янтарь 110/6
ПАО Россети Северный Кавказ» | Севкавказэнерго | РСО-Алания | 236 | 6324/2021/СОФ/АрхРЭС | 2021-01-28 | 2021-07-28 | 7 | 458.33 | ГДГЭС 110/6
ПАО Россети Северный Кавказ» | Севкавказэнерго | РСО-Алания | 237 | 6310/2021/СОФ/АрдРЭС | 2021-02-16 | 2022-02-16 | 1120 | 6096.61 | Ардон 110/35/10
ПАО Россети Северный Кавказ» | Севкавказэнерго | РСО-Алания | 238 | 6311/2021/СОФ/ВлГЭС | 2021-02-05 | 2021-08-05 | 50 | 24500.62 | Западная 110/6
ПАО Россети Северный Кавказ» | Севкавказэнерго | РСО-Алания | 239 | 6329/2021/СОФ/ВлГЭС | 2021-01-27 | 2021-07-27 | 15 | 458.33 | Северо-Западная 110/6
ПАО Россети Северный Кавказ» | Севкавказэнерго | РСО-Алания | 240 | 6330/2021/СОФ/АлРЭС | 2021-01-29 | 2021-07-29 | 15 | 458.33 | Фиагдон 110/6
ПАО Россети Северный Кавказ» | Севкавказэнерго | РСО-Алания | 241 | 6315/2021/СОФ/АлРЭС | 2021-02-01 | 2021-08-01 | 15 | 458.33 | Дзуарикау 110/10
ПАО Россети Северный Кавказ» | Севкавказэнерго | РСО-Алания | 242 | 6304/2020/СОФ/ВлГЭС | 2021-02-01 | 2021-08-01 | 10 | 458.33 | Северо-Западная 110/6
ПАО Россети Северный Кавказ» | Севкавказэнерго | РСО-Алания | 243 | 6305/2020/СОФ/ВлГЭС | 2021-01-29 | 2021-07-29 | 30 | 24500.62 | Левобережная 110/10/6
ПАО Россети Северный Кавказ» | Севкавказэнерго | РСО-Алания | 244 | 6319/2021/СОФ/АлРЭС | 2021-02-24 | 2021-08-24 | 15 | 458.33 | Зарамаг 110/35/6
ПАО Россети Северный Кавказ» | Севкавказэнерго | РСО-Алания | 245 | 6321/2021/СОФ/АлРЭС | 2021-01-29 | 2021-07-29 | 10 | 458.33 | Дзуарикау 110/10
ПАО Россети Северный Кавказ» | Севкавказэнерго | РСО-Алания | 246 | 6306/2020/СОФ/ВлГЭС | 2021-01-28 | 2021-07-28 | 10 | 458.33 | Юго-Западная 110/35/6
ПАО Россети Северный Кавказ» | Севкавказэнерго | РСО-Алания | 247 | 6307/2020/СОФ/ВлГЭС | 2021-01-27 | 2021-07-27 | 7 | 458.33 | ЦРП-1 110/6
ПАО Россети Северный Кавказ» | Севкавказэнерго | РСО-Алания | 248 | 6302/2020/СОФ/ВлГЭС | 2021-01-27 | 2021-07-27 | 10 | 458.33 | Северо-Западная 110/6
ПАО Россети Северный Кавказ» | Севкавказэнерго | РСО-Алания | 249 | 6196/2020/СОФ/МозРЭС | 2021-04-30 | 2023-04-30 | 675 | 261614.9 | Троицкая 35/10
ПАО Россети Северный Кавказ» | Севкавказэнерго | РСО-Алания | 250 | 6250/2020/СОФ/МозРЭС | 2021-02-17 | 2021-08-17 | 8 | 458.33 | Павлодольская-2 35/10
ПАО Россети Северный Кавказ» | Севкавказэнерго | РСО-Алания | 251 | 6334/2021/СОФ/АрдРЭС | 2021-02-19 | 2021-08-19 | 10 | 458.33 | Мичурино 35/10
ПАО Россети Северный Кавказ» | Севкавказэнерго | РСО-Алания | 252 | 6338/2021/СОФ/АлРЭС | 2021-01-29 | 2021-07-29 | 7 | 458.33 | Дзуарикау 110/10
ПАО Россети Северный Кавказ» | Севкавказэнерго | РСО-Алания | 253 | 6340/2021/СОФ/АлРЭС | 2021-02-01 | 2021-08-01 | 15 | 458.33 | Фиагдон 110/6
ПАО Россети Северный Кавказ» | Севкавказэнерго | РСО-Алания | 254 | 6341/2021/СОФ/ВлГЭС | 2021-02-16 | 2021-08-16 | 20 | 42904.64 | Юго-Западная 110/35/6
ПАО Россети Северный Кавказ» | Севкавказэнерго | РСО-Алания | 255 | 6353/2021/СОФ/КирРЭС | 2021-02-03 | 2021-08-03 | 15 | 458.33 | Эльхотово 110/10
ПАО Россети Северный Кавказ» | Севкавказэнерго | РСО-Алания | 256 | 6348/2021/СОФ/ДигРЭС | 2021-02-04 | 2021-08-04 | 7 | 458.33 | Дигора 110/35/10
ПАО Россети Северный Кавказ» | Севкавказэнерго | РСО-Алания | 257 | 6354/2021/СОФ/ВлГЭС | 2021-01-28 | 2021-07-28 | 15 | 458.33 | Северо-Восточная 110/6
ПАО Россети Северный Кавказ» | Севкавказэнерго | РСО-Алания | 258 | 6355/2021/СОФ/ВлГЭС | 2021-01-29 | 2021-07-29 | 15 | 458.33 | Западная 110/6
ПАО Россети Северный Кавказ» | Севкавказэнерго | РСО-Алания | 259 | 6343/2021/СОФ/АлРЭС | 2021-01-28 | 2021-07-28 | 7 | 458.33 | Фиагдон 110/6
ПАО Россети Северный Кавказ» | Севкавказэнерго | РСО-Алания | 260 | 6344/2021/СОФ/ИрРЭС | 2021-05-19 | 2021-11-19 | 5 | 458.33 | Фаснал 35/6
ПАО Россети Северный Кавказ» | Севкавказэнерго | РСО-Алания | 261 | 6346/2021/СОФ/АлРЭС | 2021-01-28 | 2021-07-28 | 15 | 458.33 | Фиагдон 110/6
ПАО Россети Северный Кавказ» | Севкавказэнерго | РСО-Алания | 262 | 6347/2021/СОФ/ИрРЭС | 2021-03-18 | 2021-09-18 | 145 | 231449.94 | Толдзгун 35/10
ПАО Россети Северный Кавказ» | Севкавказэнерго | РСО-Алания | 263 | 6367/2021/СОФ/АрхРЭС | 2021-02-16 | 2021-08-16 | 10 | 458.33 | Дауровой 110/10/6
ПАО Россети Северный Кавказ» | Севкавказэнерго | РСО-Алания | 264 | 6359/2021/СОФ/ВлГЭС | 2021-02-02 | 2021-08-02 | 10 | 458.33 | Восточная 110/6
ПАО Россети Северный Кавказ» | Севкавказэнерго | РСО-Алания | 265 | 6356/2021/СОФ/ОкРЭС | 2021-02-12 | 2021-08-12 | 10 | 458.33 | Карца 110/35/6
ПАО Россети Северный Кавказ» | Севкавказэнерго | РСО-Алания | 266 | 6364/2021/СОФ/ДигРЭС | 2021-05-19 | 2021-11-19 | 40 | 24500.62 | Дигора 110/35/10
ПАО Россети Северный Кавказ» | Севкавказэнерго | РСО-Алания | 267 | 6357/2021/СОФ/АлРЭС | 2021-01-29 | 2021-07-29 | 15 | 458.33 | Алагир 110/6
ПАО Россети Северный Кавказ» | Севкавказэнерго | РСО-Алания | 268 | 6374/2021/СОФ/АрхРЭС | 2021-05-19 | 2021-11-19 | 5 | 6096.6 | Архонская 35/10
ПАО Россети Северный Кавказ» | Севкавказэнерго | РСО-Алания | 269 | 6372/2021/СОФ/АрхРЭС | 2021-02-03 | 2021-08-03 | 5 | 6096.6 | Архонская 35/10
ПАО Россети Северный Кавказ» | Севкавказэнерго | РСО-Алания | 270 | 6375/2021/СОФ/АрхРЭС | 2021-02-03 | 2021-08-03 | 5 | 458.33 | ГДГЭС 110/6
ПАО Россети Северный Кавказ» | Севкавказэнерго | РСО-Алания | 271 | 6376/2021/СОФ/КирРЭС | 2021-02-09 | 2021-08-09 | 15 | 458.33 | Эльхотово 110/10
ПАО Россети Северный Кавказ» | Севкавказэнерго | РСО-Алания | 272 | 6377/2021/СОФ/АрхРЭС | 2021-02-08 | 2021-08-08 | 5 | 458.33 | Архонская 35/10
ПАО Россети Северный Кавказ» | Севкавказэнерго | РСО-Алания | 273 | 6368/2021/СОФ/КирРЭС | 2021-02-12 | 2021-08-12 | 10 | 458.33 | Эльхотово 110/10
ПАО Россети Северный Кавказ» | Севкавказэнерго | РСО-Алания | 274 | 6369/2021/СОФ/АрхРЭС | 2021-02-04 | 2021-08-04 | 5 | 458.33 | Ногир 110/35/6
ПАО Россети Северный Кавказ» | Севкавказэнерго | РСО-Алания | 275 | 6370/2021/СОФ/АрхРЭС | 2021-02-11 | 2021-08-11 | 10 | 458.33 | Ногир 110/35/6
ПАО Россети Северный Кавказ» | Севкавказэнерго | РСО-Алания | 276 | 6371/2021/СОФ/АрхРЭС | 2021-02-02 | 2021-08-02 | 15 | 458.33 | Гизель 35/10
ПАО Россети Северный Кавказ» | Севкавказэнерго | РСО-Алания | 277 | 6373/2021/СОФ/АрхРЭС | 2021-02-05 | 2021-08-05 | 5 | 458.33 | Архонская 35/10
ПАО Россети Северный Кавказ» | Севкавказэнерго | РСО-Алания | 278 | 6361/2021/СОФ/ДигРЭС | 2021-05-19 | 2021-11-19 | 40 | 24500.62 | Дигора 110/35/10
ПАО Россети Северный Кавказ» | Севкавказэнерго | РСО-Алания | 279 | 6362/2021/СОФ/АлРЭС | 2021-01-28 | 2021-07-28 | 7 | 458.33 | Алагир 110/6
ПАО Россети Северный Кавказ» | Севкавказэнерго | РСО-Алания | 280 | 6363/2021/СОФ/ДигРЭС | 2021-05-19 | 2021-11-19 | 40 | 24500.62 | Дигора 110/35/10
ПАО Россети Северный Кавказ» | Севкавказэнерго | РСО-Алания | 281 | 6358/2021/СОФ/ДигРЭС | 2021-05-19 | 2021-11-19 | 40 | 24500.62 | Дигора 110/35/10
ПАО Россети Северный Кавказ» | Севкавказэнерго | РСО-Алания | 282 | 6381/2021/СОФ/ПрРЭС | 2021-02-11 | 2021-08-11 | 10 | 458.33 | Хумалаг 35/10
ПАО Россети Северный Кавказ» | Севкавказэнерго | РСО-Алания | 283 | 6382/2021/СОФ/ВлГЭС | 2021-03-22 | 2022-03-22 | 1500 | 6096.61 | Юго-Западная 110/35/6
ПАО Россети Северный Кавказ» | Севкавказэнерго | РСО-Алания | 284 | 6380/2021/СОФ/АлРЭС | 2021-02-04 | 2021-08-04 | 15 | 458.33 | Алагир 110/6
ПАО Россети Северный Кавказ» | Севкавказэнерго | РСО-Алания | 285 | 6391/2021/СОФ/ОкРЭС | 2021-02-18 | 2021-08-18 | 200 | 379468.53 | Ногир 110/35/6
ПАО Россети Северный Кавказ» | Севкавказэнерго | РСО-Алания | 286 | 6393/2021/СОФ/АрхРЭС | 2021-02-20 | 2021-08-20 | 10 | 458.33 | ГДГЭС 110/6
ПАО Россети Северный Кавказ» | Севкавказэнерго | РСО-Алания | 287 | 6394/2021/СОФ/ВлГЭС | 2021-03-10 | 2021-09-10 | 14 | 22069.39 | Владикавказ-1 110/35/6
ПАО Россети Северный Кавказ» | Севкавказэнерго | РСО-Алания | 288 | 6388/2021/СОФ/ВлГЭС | 2021-02-02 | 2021-08-02 | 3 | 458.33 | Северо-Западная 110/6
ПАО Россети Северный Кавказ» | Севкавказэнерго | РСО-Алания | 289 | 6390/2021/СОФ/ВлГЭС | 2021-02-02 | 2021-08-02 | 15 | 458.33 | Северо-Западная 110/6
ПАО Россети Северный Кавказ» | Севкавказэнерго | РСО-Алания | 290 | 6392/2021/СОФ/ОкРЭС | 2021-02-12 | 2021-08-12 | 5 | 458.33 | ПТФ 35/6
ПАО Россети Северный Кавказ» | Севкавказэнерго | РСО-Алания | 291 | 6400/2021/СОФ/ВлГЭС | 2021-02-03 | 2021-08-03 | 3 | 458.33 | Западная 110/6
ПАО Россети Северный Кавказ» | Севкавказэнерго | РСО-Алания | 292 | 6402/2021/СОФ/ВлГЭС | 2021-02-03 | 2021-08-03 | 9 | 458.33 | Городская 110/6
ПАО Россети Северный Кавказ» | Севкавказэнерго | РСО-Алания | 293 | 6404/2021/СОФ/ВлГЭС | 2021-02-05 | 2021-08-05 | 10 | 458.33 | Северо-Западная 110/6
ПАО Россети Северный Кавказ» | Севкавказэнерго | РСО-Алания | 294 | 6406/2021/СОФ/ВлГЭС | 2021-02-03 | 2021-08-03 | 15 | 458.33 | Левобережная 110/10/6
ПАО Россети Северный Кавказ» | Севкавказэнерго | РСО-Алания | 295 | 6413/2021/СОФ/ОкРЭС | 2021-02-08 | 2021-08-08 | 10 | 6096.6 | Михайловская 35/6
ПАО Россети Северный Кавказ» | Севкавказэнерго | РСО-Алания | 296 | 6407/2021/СОФ/АлРЭС | 2021-02-04 | 2021-08-04 | 7 | 458.33 | Фиагдон 110/6
ПАО Россети Северный Кавказ» | Севкавказэнерго | РСО-Алания | 297 | 6408/2021/СОФ/АлРЭС | 2021-02-04 | 2021-08-04 | 7 | 458.33 | Фиагдон 110/6
ПАО Россети Северный Кавказ» | Севкавказэнерго | РСО-Алания | 298 | 6409/2021/СОФ/ОкРЭС | 2021-02-11 | 2021-08-11 | 15 | 458.33 | Карца 110/35/6
ПАО Россети Северный Кавказ» | Севкавказэнерго | РСО-Алания | 299 | 6410/2021/СОФ/ВлГЭС | 2021-02-09 | 2021-08-09 | 10 | 458.33 | Городская 110/6
ПАО Россети Северный Кавказ» | Севкавказэнерго | РСО-Алания | 300 | 6411/2021/СОФ/ВлГЭС | 2021-02-04 | 2021-08-04 | 10 | 458.33 | Михайловская 35/6
ПАО Россети Северный Кавказ» | Севкавказэнерго | РСО-Алания | 301 | 6412/2021/СОФ/ОкРЭС | 2021-02-08 | 2021-08-08 | 10 | 458.33 | Михайловская 35/6
ПАО Россети Северный Кавказ» | Севкавказэнерго | РСО-Алания | 302 | 6420/2021/СОФ/АлРЭС | 2021-02-17 | 2021-08-17 | 15 | 458.33 | Дзуарикау 110/10
ПАО Россети Северный Кавказ» | Севкавказэнерго | РСО-Алания | 303 | 6421/2021/СОФ/АлРЭС | 2021-02-05 | 2021-08-05 | 10 | 458.33 | Алагир 110/6
ПАО Россети Северный Кавказ» | Севкавказэнерго | РСО-Алания | 304 | 6423/2021/СОФ/ВлГЭС | 2021-02-03 | 2021-08-03 | 3 | 458.33 | Электроконтактор 35/6
ПАО Россети Северный Кавказ» | Севкавказэнерго | РСО-Алания | 305 | 6424/2021/СОФ/ОкРЭС | 2021-05-19 | 2021-11-19 | 10 | 458.33 | Ногир 110/35/6
ПАО Россети Северный Кавказ» | Севкавказэнерго | РСО-Алания | 306 | 6415/2021/СОФ/ИрРЭС | 2021-02-10 | 2021-08-10 | 5 | 458.33 | Чикола 110/35/10
ПАО Россети Северный Кавказ» | Севкавказэнерго | РСО-Алания | 307 | 6416/2021/СОФ/ИрРЭС | 2021-02-03 | 2021-08-03 | 5 | 458.33 | Чикола 110/35/10
ПАО Россети Северный Кавказ» | Севкавказэнерго | РСО-Алания | 308 | 6417/2021/СОФ/ИрРЭС | 2021-02-10 | 2021-08-12 | 10 | 458.33 | Чикола 110/35/10
ПАО Россети Северный Кавказ» | Севкавказэнерго | РСО-Алания | 309 | 6418/2021/СОФ/ДигРЭС | 2021-02-12 | 2021-08-12 | 15 | 458.33 | Дигора 110/35/10
ПАО Россети Северный Кавказ» | Севкавказэнерго | РСО-Алания | 310 | 6419/2021/СОФ/ВлГЭС | 2021-02-11 | 2021-08-11 | 150 | 24500.62 | ДзауГЭС 110/6
ПАО Россети Северный Кавказ» | Севкавказэнерго | РСО-Алания | 311 | 6414/2021/СОФ/ОкРЭС | 2021-05-19 | 2021-11-19 | 15 | 22069.4 | Карца 110/35/6
ПАО Россети Северный Кавказ» | Севкавказэнерго | РСО-Алания | 312 | 6428/2021/СОФ/ОкРЭС | 2021-02-03 | 2021-08-03 | 15 | 458.33 | Карца 110/35/6
ПАО Россети Северный Кавказ» | Севкавказэнерго | РСО-Алания | 313 | 6426/2021/СОФ/ОкРЭС | 2021-02-03 | 2021-08-03 | 15 | 458.33 | Сунжа 35/6
ПАО Россети Северный Кавказ» | Севкавказэнерго | РСО-Алания | 314 | 6429/2021/СОФ/ОкРЭС | 2021-02-05 | 2021-08-05 | 5 | 458.33 | ПТФ 35/6
ПАО Россети Северный Кавказ» | Севкавказэнерго | РСО-Алания | 315 | 6425/2021/СОФ/ИрРЭС | 2021-03-24 | 2021-09-24 | 15 | 22069.4 | Фаснал 35/6
ПАО Россети Северный Кавказ» | Севкавказэнерго | РСО-Алания | 316 | 6427/2021/СОФ/АлРЭС | 2021-02-08 | 2021-08-08 | 15 | 458.33 | Фиагдон 110/6
ПАО Россети Северный Кавказ» | Севкавказэнерго | РСО-Алания | 317 | 6430/2021/СОФ/ОкРЭС | 2021-02-05 | 2021-08-05 | 5 | 458.33 | Ольгинская 110/35/6
ПАО Россети Северный Кавказ» | Севкавказэнерго | РСО-Алания | 318 | 6431/2021/СОФ/ВлГЭС | 2021-02-11 | 2021-08-11 | 150 | 24500.62 | Дауровой 110/10/6
ПАО Россети Северный Кавказ» | Севкавказэнерго | РСО-Алания | 319 | 6432/2021/СОФ/АлРЭС | 2021-02-09 | 2021-08-09 | 15 | 458.33 | Алагир 110/6
ПАО Россети Северный Кавказ» | Севкавказэнерго | РСО-Алания | 320 | 6433/2021/СОФ/АрдРЭС | 2021-03-01 | 2021-09-01 | 40 | 24500.62 | Мичурино 35/10
ПАО Россети Северный Кавказ» | Севкавказэнерго | РСО-Алания | 321 | 6449/2021/СОФ/ВлГЭС | 2021-03-26 | 2021-09-26 | 1 | 17031.93 | Владикавказ-1 110/35/6
ПАО Россети Северный Кавказ» | Севкавказэнерго | РСО-Алания | 322 | 6443/2021/СОФ/ВлГЭС | 2021-03-26 | 2021-09-26 | 1 | 17031.93 | Электроконтактор 35/6
ПАО Россети Северный Кавказ» | Севкавказэнерго | РСО-Алания | 323 | 6444/2021/СОФ/ВлГЭС | 2021-03-26 | 2021-09-26 | 1 | 17031.93 | Электроконтактор 35/6
ПАО Россети Северный Кавказ» | Севкавказэнерго | РСО-Алания | 324 | 6454/2021/СОФ/ВлГЭС | 2021-03-26 | 2021-09-26 | 1 | 17031.93 | ЦРП-1 110/6
ПАО Россети Северный Кавказ» | Севкавказэнерго | РСО-Алания | 325 | 6448/2021/СОФ/ВлГЭС | 2021-03-26 | 2021-09-26 | 1 | 17031.93 | Северо-Западная 110/6
ПАО Россети Северный Кавказ» | Севкавказэнерго | РСО-Алания | 326 | 6437/2021/СОФ/АлРЭС | 2021-02-17 | 2021-08-17 | 15 | 458.33 | Алагир 110/6
ПАО Россети Северный Кавказ» | Севкавказэнерго | РСО-Алания | 327 | 6438/2021/СОФ/ВлГЭС | 2021-02-10 | 2021-08-10 | 10 | 458.33 | Северо-Западная 110/6
ПАО Россети Северный Кавказ» | Севкавказэнерго | РСО-Алания | 328 | 6451/2021/СОФ/ВлГЭС | 2021-03-26 | 2021-09-26 | 1 | 17031.93 | Михайловская 35/6
ПАО Россети Северный Кавказ» | Севкавказэнерго | РСО-Алания | 329 | 6441/2021/СОФ/ВлГЭС | 2021-03-26 | 2021-09-26 | 1 | 17031.93 | Южная 35/6
ПАО Россети Северный Кавказ» | Севкавказэнерго | РСО-Алания | 330 | 6442/2021/СОФ/ВлГЭС | 2021-03-26 | 2021-09-26 | 1 | 17031.93 | Южная 35/6
ПАО Россети Северный Кавказ» | Севкавказэнерго | РСО-Алания | 331 | 6440/2021/СОФ/ВлГЭС | 2021-03-26 | 2021-09-26 | 1 | 458.33 | Южная 35/6
ПАО Россети Северный Кавказ» | Севкавказэнерго | РСО-Алания | 332 | 6445/2021/СОФ/ВлГЭС | 2021-03-26 | 2021-09-26 | 1 | 17031.93 | Владикавказ-1 110/35/6
ПАО Россети Северный Кавказ» | Севкавказэнерго | РСО-Алания | 333 | 6446/2021/СОФ/ВлГЭС | 2021-03-26 | 2021-09-26 | 1 | 17031.93 | Северо-Западная 110/6
ПАО Россети Северный Кавказ» | Севкавказэнерго | РСО-Алания | 334 | 6434/2021/СОФ/ВлГЭС | 2021-02-12 | 2021-08-12 | 150 | 6096.6 | ЦРП-1 110/6 Владикавказ-1 110/35/6
ПАО Россети Северный Кавказ» | Севкавказэнерго | РСО-Алания | 335 | 6435/2021/СОФ/АлРЭС | 2021-05-19 | 2021-11-19 | 15 | 458.33 | Дзуарикау 110/10
ПАО Россети Северный Кавказ» | Севкавказэнерго | РСО-Алания | 336 | 6467/2021/СОФ/АлРЭС | 2021-02-12 | 2021-08-12 | 7 | 458.33 | Фиагдон 110/6
ПАО Россети Северный Кавказ» | Севкавказэнерго | РСО-Алания | 337 | 6458/2021/СОФ/АрхРЭС | 2021-02-11 | 2021-08-11 | 8 | 458.33 | Левобережная 110/10/6
ПАО Россети Северный Кавказ» | Севкавказэнерго | РСО-Алания | 338 | 6462/2021/СОФ/АлРЭС | 2021-02-10 | 2021-08-10 | 10 | 458.33 | Фиагдон 110/6
ПАО Россети Северный Кавказ» | Севкавказэнерго | РСО-Алания | 339 | 6465/2021/СОФ/АлРЭС | 2021-02-05 | 2021-08-05 | 7 | 458.33 | Унал 110/6
ПАО Россети Северный Кавказ» | Севкавказэнерго | РСО-Алания | 340 | 6476/2021/СОФ/ВлГЭС | 2021-02-11 | 2021-08-11 | 5 | 458.33 | Восточная 110/6
ПАО Россети Северный Кавказ» | Севкавказэнерго | РСО-Алания | 341 | 6477/2021/СОФ/ВлГЭС | 2021-02-25 | 2021-08-25 | 5 | 458.33 | Левобережная 110/10/6
ПАО Россети Северный Кавказ» | Севкавказэнерго | РСО-Алания | 342 | 6466/2021/СОФ/ВлГЭС | 2021-02-24 | 2021-08-24 | 13 | 458.33 | ЦРП-1 110/6
ПАО Россети Северный Кавказ» | Севкавказэнерго | РСО-Алания | 343 | 6469/2021/СОФ/АлРЭС | 2021-02-19 | 2021-08-19 | 5 | 458.33 | Унал 110/6
ПАО Россети Северный Кавказ» | Севкавказэнерго | РСО-Алания | 344 | 6470/2021/СОФ/ВлГЭС | 2021-02-11 | 2021-08-11 | 5 | 458.33 | Южная 35/6
ПАО Россети Северный Кавказ» | Севкавказэнерго | РСО-Алания | 345 | 6472/2021/СОФ/АрхРЭС | 2021-02-12 | 2021-08-12 | 15 | 458.33 | Гизель 35/10
ПАО Россети Северный Кавказ» | Севкавказэнерго | РСО-Алания | 346 | 6473/2021/СОФ/ВлГЭС | 2021-04-06 | 2021-10-06 | 140 | 24500.62 | Северо-Западная 110/6
ПАО Россети Северный Кавказ» | Севкавказэнерго | РСО-Алания | 347 | 6474/2021/СОФ/ВлГЭС | 2021-04-01 | 2021-09-29 | 10 | 458.33 | Левобережная 110/10/6
ПАО Россети Северный Кавказ» | Севкавказэнерго | РСО-Алания | 348 | 6475/2021/СОФ/ВлГЭС | 2021-02-11 | 2021-08-11 | 5 | 458.33 | Восточная 110/6
ПАО Россети Северный Кавказ» | Севкавказэнерго | РСО-Алания | 349 | 6502/2021/СОФ/АрхРЭС | 2021-02-05 | 2021-08-05 | 5 | 458.33 | ГДГЭС 110/6
ПАО Россети Северный Кавказ» | Севкавказэнерго | РСО-Алания | 350 | 6479/2021/СОФ/АлРЭС | 2021-02-08 | 2021-08-08 | 8 | 458.33 | Дзуарикау 110/10
ПАО Россети Северный Кавказ» | Севкавказэнерго | РСО-Алания | 351 | 6478/2021/СОФ/АлРЭС | 2021-02-10 | 2021-06-10 | 15 | 458.33 | Фиагдон 110/6
ПАО Россети Северный Кавказ» | Севкавказэнерго | РСО-Алания | 352 | 6481/2021/СОФ/ИрРЭС | 2021-02-12 | 2021-08-12 | 15 | 22069.4 | Фаснал 35/6
ПАО Россети Северный Кавказ» | Севкавказэнерго | РСО-Алания | 353 | 6488/2021/СОФ/АлРЭС | 2021-02-10 | 2021-08-10 | 15 | 458.33 | Алагир 110/6
ПАО Россети Северный Кавказ» | Севкавказэнерго | РСО-Алания | 354 | 6489/2021/СОФ/ВлГЭС | 2021-02-12 | 2021-08-12 | 10 | 458.33 | ЦРП-1 110/6
ПАО Россети Северный Кавказ» | Севкавказэнерго | РСО-Алания | 355 | 6491/2021/СОФ/АрхРЭС | 2021-02-15 | 2021-08-15 | 5 | 458.33 | Ногир 110/35/6
ПАО Россети Северный Кавказ» | Севкавказэнерго | РСО-Алания | 356 | 6495/2021/СОФ/АрхРЭС | 2021-02-11 | 2021-08-11 | 10 | 458.33 | Гизель 35/10
ПАО Россети Северный Кавказ» | Севкавказэнерго | РСО-Алания | 357 | 6497/2021/СОФ/АрхРЭС | 2021-02-11 | 2021-08-11 | 150 | 24500.62 | Ногир 110/35/6
ПАО Россети Северный Кавказ» | Севкавказэнерго | РСО-Алания | 358 | 6505/2021/СОФ/ВлГЭС | 2021-02-11 | 2021-08-11 | 10 | 458.33 | Левобережная 110/10/6
ПАО Россети Северный Кавказ» | Севкавказэнерго | РСО-Алания | 359 | 6498/2021/СОФ/АрхРЭС | 2021-02-09 | 2021-08-09 | 5 | 458.33 | ГДГЭС 110/6
ПАО Россети Северный Кавказ» | Севкавказэнерго | РСО-Алания | 360 | 6482/2021/СОФ/ВлГЭС | 2021-02-11 | 2021-08-11 | 10 | 458.33 | Южная 35/6
ПАО Россети Северный Кавказ» | Севкавказэнерго | РСО-Алания | 361 | 6528/2021/СОФ/ОкРЭС | 2021-02-12 | 2021-08-12 | 15 | 458.33 | ПТФ 35/6
ПАО Россети Северный Кавказ» | Севкавказэнерго | РСО-Алания | 362 | 6484/2021/СОФ/ВлГЭС | 2021-02-15 | 2021-08-15 | 12 | 458.33 | ЦРП-1 110/6
ПАО Россети Северный Кавказ» | Севкавказэнерго | РСО-Алания | 363 | 6499/2021/СОФ/АрхРЭС | 2021-02-09 | 2021-08-09 | 5 | 458.33 | Левобережная 110/10/6
ПАО Россети Северный Кавказ» | Севкавказэнерго | РСО-Алания | 364 | 6507/2021/СОФ/КирРЭС | 2021-05-19 | 2021-11-19 | 140 | 201846.22 | Эльхотово 110/10
ПАО Россети Северный Кавказ» | Севкавказэнерго | РСО-Алания | 365 | 6500/2021/СОФ/АрхРЭС | 2021-02-09 | 2021-08-09 | 5 | 458.33 | Архонская 35/10
ПАО Россети Северный Кавказ» | Севкавказэнерго | РСО-Алания | 366 | 6510/2021/СОФ/КирРЭС | 2021-02-19 | 2021-08-19 | 10 | 458.33 | Эльхотово 110/10
ПАО Россети Северный Кавказ» | Севкавказэнерго | РСО-Алания | 367 | 6494/2021/СОФ/МозРЭС | 2021-02-25 | 2021-08-25 | 7 | 458.33 | Терская 110/10
ПАО Россети Северный Кавказ» | Севкавказэнерго | РСО-Алания | 368 | 6493/2021/СОФ/АрхРЭС | 2021-02-26 | 2021-08-26 | 5 | 458.33 | Гизель 35/10
ПАО Россети Северный Кавказ» | Севкавказэнерго | РСО-Алания | 369 | 6525/2021/СОФ/АрхРЭС | 2021-03-17 | 2021-09-17 | 95 | 24500.62 | Кармадон 110/6
ПАО Россети Северный Кавказ» | Севкавказэнерго | РСО-Алания | 370 | 6490/2021/СОФ/МозРЭС | 2021-02-17 | 2021-08-17 | 10 | 458.33 | Терская 110/10
ПАО Россети Северный Кавказ» | Севкавказэнерго | РСО-Алания | 371 | 6515/2021/СОФ/АрдРЭС | 2021-02-15 | 2021-08-15 | 10 | 458.33 | Мичурино 35/10
ПАО Россети Северный Кавказ» | Севкавказэнерго | РСО-Алания | 372 | 6519/2021/СОФ/МозРЭС | 2021-02-25 | 2021-08-25 | 10 | 458.33 | Терская 110/10
ПАО Россети Северный Кавказ» | Севкавказэнерго | РСО-Алания | 373 | 6516/2021/СОФ/ВлГЭС | 2021-02-24 | 2021-08-24 | 15 | 458.33 | Левобережная 110/10/6
ПАО Россети Северный Кавказ» | Севкавказэнерго | РСО-Алания | 374 | 6509/2021/СОФ/МозРЭС | 2021-02-18 | 2021-08-18 | 7 | 458.33 | Предмостная 110/35/6
ПАО Россети Северный Кавказ» | Севкавказэнерго | РСО-Алания | 375 | 6501/2021/СОФ/АрхРЭС | 2021-02-10 | 2021-08-10 | 5 | 458.33 | Архонская 35/10
ПАО Россети Северный Кавказ» | Севкавказэнерго | РСО-Алания | 376 | 6527/2021/СОФ/ОкРЭС | 2021-02-17 | 2021-08-17 | 7 | 458.33 | Ольгинская 110/35/6
ПАО Россети Северный Кавказ» | Севкавказэнерго | РСО-Алания | 377 | 6524/2021/СОФ/МозРЭС | 2021-02-25 | 2021-08-25 | 10 | 458.33 | Троицкая 35/10
ПАО Россети Северный Кавказ» | Севкавказэнерго | РСО-Алания | 378 | 6529/2021/СОФ/ВлГЭС | 2021-02-15 | 2021-08-15 | 10 | 458.33 | ЦРП-1 110/6
ПАО Россети Северный Кавказ» | Севкавказэнерго | РСО-Алания | 379 | 6530/2021/СОФ/ОкРЭС | 2021-02-12 | 2021-08-12 | 7 | 458.33 | Сунжа 35/6
ПАО Россети Северный Кавказ» | Севкавказэнерго | РСО-Алания | 380 | 6531/2021/СОФ/МозРЭС | 2021-02-25 | 2021-08-25 | 10 | 458.33 | Павлодольская-2 35/10
ПАО Россети Северный Кавказ» | Севкавказэнерго | РСО-Алания | 381 | 6514/2021/СОФ/ДигРЭС | 2021-02-11 | 2021-08-11 | 15 | 458.33 | Дигора 110/35/10
ПАО Россети Северный Кавказ» | Севкавказэнерго | РСО-Алания | 382 | 6522/2021/СОФ/МозРЭС | 2021-02-17 | 2021-08-17 | 7 | 458.33 | Павлодольская-2 35/10
ПАО Россети Северный Кавказ» | Севкавказэнерго | РСО-Алания | 383 | 6496/2021/СОФ/АрхРЭС | 2021-02-12 | 2021-08-12 | 15 | 458.33 | Гизель 35/10
ПАО Россети Северный Кавказ» | Севкавказэнерго | РСО-Алания | 384 | 6523/2021/СОФ/ВлГЭС | 2021-02-17 | 2021-08-17 | 10 | 458.33 | Северо-Западная 110/6
ПАО Россети Северный Кавказ» | Севкавказэнерго | РСО-Алания | 385 | 6492/2021/СОФ/АрхРЭС | 2021-02-12 | 2021-08-12 | 5 | 458.33 | Ногир 110/35/6
ПАО Россети Северный Кавказ» | Севкавказэнерго | РСО-Алания | 386 | 6506/2021/СОФ/ВлГЭС | 2021-03-11 | 2021-09-11 | 149 | 24500.62 | ДзауГЭС 110/6
ПАО Россети Северный Кавказ» | Севкавказэнерго | РСО-Алания | 387 | 6511/2021/СОФ/ДигРЭС | 2021-02-16 | 2021-08-16 | 15 | 458.33 | Дигора 110/35/10
ПАО Россети Северный Кавказ» | Севкавказэнерго | РСО-Алания | 388 | 6512/2021/СОФ/МозРЭС | 2021-02-17 | 2021-08-17 | 7 | 458.33 | Терская 110/10
ПАО Россети Северный Кавказ» | Севкавказэнерго | РСО-Алания | 389 | 6513/2021/СОФ/ВлГЭС | 2021-02-12 | 2021-08-12 | 60 | 24500.62 | Левобережная 110/10/6
ПАО Россети Северный Кавказ» | Севкавказэнерго | РСО-Алания | 390 | 6517/2021/СОФ/ВлГЭС | 2021-02-17 | 2021-08-17 | 30 | 22069.39 | Левобережная 110/10/6
ПАО Россети Северный Кавказ» | Севкавказэнерго | РСО-Алания | 391 | 6537/2021/СОФ/АрдРЭС | 2021-02-15 | 2021-08-15 | 7 | 458.33 | Кадгарон 35/10
ПАО Россети Северный Кавказ» | Севкавказэнерго | РСО-Алания | 392 | 6550/2021/СОФ/МозРЭС | 2021-03-03 | 2021-09-03 | 15 | 458.33 | Терская 110/10
ПАО Россети Северный Кавказ» | Севкавказэнерго | РСО-Алания | 393 | 6563/2021/СОФ/ОкРЭС | 2021-02-15 | 2021-08-15 | 15 | 458.33 | Сунжа 35/6
ПАО Россети Северный Кавказ» | Севкавказэнерго | РСО-Алания | 394 | 6564/2021/СОФ/ОкРЭС | 2021-02-19 | 2021-08-19 | 5 | 458.33 | Карца 110/35/6
ПАО Россети Северный Кавказ» | Севкавказэнерго | РСО-Алания | 395 | 6567/2021/СОФ/ОкРЭС | 2021-05-14 | 2021-11-11 | 5 | 458.33 | Тарская 35/6
ПАО Россети Северный Кавказ» | Севкавказэнерго | РСО-Алания | 396 | 6568/2021/СОФ/ОкРЭС | 2021-02-25 | 2021-08-25 | 15 | 458.33 | Карца 110/35/6
ПАО Россети Северный Кавказ» | Севкавказэнерго | РСО-Алания | 397 | 6561/2021/СОФ/АрхРЭС | 2021-05-19 | 2021-11-19 | 30 | 24500.62 | Левобережная 110/10/6
ПАО Россети Северный Кавказ» | Севкавказэнерго | РСО-Алания | 398 | 6562/2021/СОФ/ВлГЭС | 2021-02-19 | 2021-08-19 | 15 | 458.33 | Северо-Западная 110/6
ПАО Россети Северный Кавказ» | Севкавказэнерго | РСО-Алания | 399 | 6565/2021/СОФ/ВлГЭС | 2021-02-25 | 2021-08-25 | 10 | 458.33 | ЦРП-1 110/6
ПАО Россети Северный Кавказ» | Севкавказэнерго | РСО-Алания | 400 | 6566/2021/СОФ/ОкРЭС | 2021-02-12 | 2021-08-12 | 10 | 458.33 | Карца 110/35/6
ПАО Россети Северный Кавказ» | Севкавказэнерго | РСО-Алания | 401 | 6559/2021/СОФ/ОкРЭС | 2021-02-11 | 2021-08-11 | 15 | 458.33 | Карца 110/35/6
ПАО Россети Северный Кавказ» | Севкавказэнерго | РСО-Алания | 402 | 6560/2021/СОФ/АрхРЭС | 2021-05-19 | 2021-11-19 | 15 | 458.33 | Кармадон 110/6
ПАО Россети Северный Кавказ» | Севкавказэнерго | РСО-Алания | 403 | 6584/2021/СОФ/ВлГЭС | 2021-02-16 | 2021-08-16 | 10 | 458.33 | ЦРП-1 110/6
ПАО Россети Северный Кавказ» | Севкавказэнерго | РСО-Алания | 404 | 6585/2021/СОФ/АрхРЭС | 2021-02-16 | 2021-08-16 | 15 | 458.33 | Гизель 35/10
ПАО Россети Северный Кавказ» | Севкавказэнерго | РСО-Алания | 405 | 6575/2021/СОФ/ИрРЭС | 2021-02-15 | 2021-08-15 | 5 | 458.33 | Фаснал 35/6
ПАО Россети Северный Кавказ» | Севкавказэнерго | РСО-Алания | 406 | 6576/2021/СОФ/АлРЭС | 2021-02-16 | 2021-08-16 | 7 | 458.33 | Фиагдон 110/6
ПАО Россети Северный Кавказ» | Севкавказэнерго | РСО-Алания | 407 | 6579/2021/СОФ/ИрРЭС | 2021-05-19 | 2021-11-19 | 10 | 22069.4 | Фаснал 35/6
ПАО Россети Северный Кавказ» | Севкавказэнерго | РСО-Алания | 408 | 6581/2021/СОФ/ПрРЭС | 2021-05-12 | 2021-11-12 | 15 | 458.33 | Хумалаг 35/10
ПАО Россети Северный Кавказ» | Севкавказэнерго | РСО-Алания | 409 | 6569/2021/СОФ/АрдРЭС | 2021-02-17 | 2021-08-17 | 7 | 458.33 | Мичурино 35/10
ПАО Россети Северный Кавказ» | Севкавказэнерго | РСО-Алания | 410 | 6582/2021/СОФ/ВлГЭС | 2021-02-16 | 2021-08-16 | 10 | 458.33 | Левобережная 110/10/6
ПАО Россети Северный Кавказ» | Севкавказэнерго | РСО-Алания | 411 | 6573/2021/СОФ/ИрРЭС | 2021-02-18 | 2021-08-18 | 5 | 458.33 | Чикола 110/35/10
ПАО Россети Северный Кавказ» | Севкавказэнерго | РСО-Алания | 412 | 6574/2021/СОФ/ИрРЭС | 2021-02-15 | 2021-08-15 | 10 | 458.33 | Фаснал 35/6
ПАО Россети Северный Кавказ» | Севкавказэнерго | РСО-Алания | 413 | 6577/2021/СОФ/ИрРЭС | 2021-02-15 | 2021-08-15 | 10 | 458.33 | Чикола 110/35/10
ПАО Россети Северный Кавказ» | Севкавказэнерго | РСО-Алания | 414 | 6578/2021/СОФ/ИрРЭС | 2021-05-19 | 2021-11-19 | 14 | 458.33 | Фаснал 35/6
ПАО Россети Северный Кавказ» | Севкавказэнерго | РСО-Алания | 415 | 6571/2021/СОФ/АрхРЭС | 2021-02-17 | 2021-08-17 | 120 | 24500.62 | ГДГЭС 110/6
ПАО Россети Северный Кавказ» | Севкавказэнерго | РСО-Алания | 416 | 6572/2021/СОФ/АрдРЭС | 2021-02-19 | 2021-08-19 | 10 | 458.33 | Кадгарон 35/10
ПАО Россети Северный Кавказ» | Севкавказэнерго | РСО-Алания | 417 | 6592/2021/СОФ/АлРЭС | 2021-02-17 | 2021-08-17 | 15 | 458.33 | Фиагдон 110/6
ПАО Россети Северный Кавказ» | Севкавказэнерго | РСО-Алания | 418 | 6587/2021/СОФ/АлРЭС | 2021-02-11 | 2021-08-11 | 7 | 458.33 | Алагир 110/6
ПАО Россети Северный Кавказ» | Севкавказэнерго | РСО-Алания | 419 | 6594/2021/СОФ/АлРЭС | 2021-02-16 | 2021-08-16 | 7 | 458.33 | Фиагдон 110/6
ПАО Россети Северный Кавказ» | Севкавказэнерго | РСО-Алания | 420 | 6588/2021/СОФ/ВлГЭС | 2021-02-15 | 2021-08-15 | 5 | 458.33 | Левобережная 110/10/6
ПАО Россети Северный Кавказ» | Севкавказэнерго | РСО-Алания | 421 | 6593/2021/СОФ/КирРЭС | 2021-03-24 | 2021-09-24 | 15 | 458.33 | Эльхотово 110/10
ПАО Россети Северный Кавказ» | Севкавказэнерго | РСО-Алания | 422 | 6595/2021/СОФ/ИрРЭС | 2021-03-30 | 2021-09-30 | 15 | 458.33 | Чикола 110/35/10
ПАО Россети Северный Кавказ» | Севкавказэнерго | РСО-Алания | 423 | 6598/2021/СОФ/ВлГЭС | 2021-02-15 | 2021-08-15 | 5 | 458.33 | Карца 110/35/6
ПАО Россети Северный Кавказ» | Севкавказэнерго | РСО-Алания | 424 | 6599/2021/СОФ/ВлГЭС | 2021-02-15 | 2021-08-15 | 10 | 458.33 | Городская 110/6
ПАО Россети Северный Кавказ» | Севкавказэнерго | РСО-Алания | 425 | 6617/2021/СОФ/АлРЭС | 2021-02-17 | 2021-08-17 | 15 | 458.33 | Алагир 110/6
ПАО Россети Северный Кавказ» | Севкавказэнерго | РСО-Алания | 426 | 6618/2021/СОФ/АлРЭС | 2021-02-15 | 2021-08-15 | 15 | 458.33 | Алагир 110/6
ПАО Россети Северный Кавказ» | Севкавказэнерго | РСО-Алания | 427 | 6601/2021/СОФ/ДигРЭС | 2021-02-16 | 2021-08-16 | 15 | 458.33 | Дигора 110/35/10
ПАО Россети Северный Кавказ» | Севкавказэнерго | РСО-Алания | 428 | 6608/2021/СОФ/ВлГЭС | 2021-03-31 | 2021-10-01 | 10 | 458.33 | Левобережная 110/10/6
ПАО Россети Северный Кавказ» | Севкавказэнерго | РСО-Алания | 429 | 6614/2021/СОФ/ДигРЭС | 2021-02-19 | 2021-08-19 | 15 | 458.33 | Дигора 110/35/10
ПАО Россети Северный Кавказ» | Севкавказэнерго | РСО-Алания | 430 | 6615/2021/СОФ/АлРЭС | 2021-02-15 | 2021-08-15 | 15 | 458.33 | Фиагдон 110/6
ПАО Россети Северный Кавказ» | Севкавказэнерго | РСО-Алания | 431 | 6616/2021/СОФ/ВлГЭС | 2021-02-18 | 2021-08-18 | 15 | 458.33 | Левобережная 110/10/6
ПАО Россети Северный Кавказ» | Севкавказэнерго | РСО-Алания | 432 | 6624/2021/СОФ/АлРЭС | 2021-02-24 | 2021-08-24 | 7 | 458.33 | Фиагдон 110/6
ПАО Россети Северный Кавказ» | Севкавказэнерго | РСО-Алания | 433 | 6621/2021/СОФ/АлРЭС | 2021-02-24 | 2021-08-24 | 15 | 458.33 | Зарамаг 110/35/6
ПАО Россети Северный Кавказ» | Севкавказэнерго | РСО-Алания | 434 | 6619/2021/СОФ/ВлГЭС | 2021-02-26 | 2021-08-26 | 0.1 | 743954.19 | Электроконтактор 35/6
ПАО Россети Северный Кавказ» | Севкавказэнерго | РСО-Алания | 435 | 6623/2021/СОФ/МозРЭС | 2021-05-19 | 2021-11-19 | 27 | 24500.62 | Предмостная 110/35/6
ПАО Россети Северный Кавказ» | Севкавказэнерго | РСО-Алания | 436 | 6625/2021/СОФ/АрдРЭС | 2021-05-19 | 2021-11-19 | 27 | 24500.62 | Мичурино 35/10
ПАО Россети Северный Кавказ» | Севкавказэнерго | РСО-Алания | 437 | 6626/2021/СОФ/АлРЭС | 2021-05-19 | 2021-11-19 | 27 | 22069.4 | Алагир 110/6
ПАО Россети Северный Кавказ» | Севкавказэнерго | РСО-Алания | 438 | 6629/2021/СОФ/ВлГЭС | 2021-03-05 | 2021-09-05 | 10 | 458.33 | ЭзминГЭС 110/10
ПАО Россети Северный Кавказ» | Севкавказэнерго | РСО-Алания | 439 | 6630/2021/СОФ/ВлГЭС | 2021-02-25 | 2021-08-25 | 5 | 458.33 | Левобережная 110/10/6
ПАО Россети Северный Кавказ» | Севкавказэнерго | РСО-Алания | 440 | 6649/2021/СОФ/ОкРЭС | 2021-02-19 | 2021-08-19 | 5 | 458.33 | Ольгинская 110/35/6
ПАО Россети Северный Кавказ» | Севкавказэнерго | РСО-Алания | 441 | 6654/2021/СОФ/ОкРЭС | 2021-03-02 | 2021-09-02 | 7 | 458.33 | Ольгинская 110/35/6
ПАО Россети Северный Кавказ» | Севкавказэнерго | РСО-Алания | 442 | 6641/2021/СОФ/АрхРЭС | 2021-02-19 | 2021-08-19 | 5 | 458.33 | Архонская 35/10
ПАО Россети Северный Кавказ» | Севкавказэнерго | РСО-Алания | 443 | 6642/2021/СОФ/АрхРЭС | 2021-03-19 | 2021-09-19 | 15 | 458.33 | Архонская 35/10
ПАО Россети Северный Кавказ» | Севкавказэнерго | РСО-Алания | 444 | 6635/2021/СОФ/АрхРЭС | 2021-02-19 | 2021-08-19 | 5 | 458.33 | Архонская 35/10
ПАО Россети Северный Кавказ» | Севкавказэнерго | РСО-Алания | 445 | 6636/2021/СОФ/АлРЭС | 2021-02-18 | 2021-08-18 | 7 | 458.33 | Алагир 110/6
ПАО Россети Северный Кавказ» | Севкавказэнерго | РСО-Алания | 446 | 6637/2021/СОФ/АрхРЭС | 2021-02-24 | 2021-08-24 | 5 | 458.33 | Архонская 35/10
ПАО Россети Северный Кавказ» | Севкавказэнерго | РСО-Алания | 447 | 6631/2021/СОФ/АрхРЭС | 2021-02-20 | 2021-08-20 | 10 | 458.33 | Гизель 35/10
ПАО Россети Северный Кавказ» | Севкавказэнерго | РСО-Алания | 448 | 6647/2021/СОФ/КирРЭС | 2021-04-14 | 2021-10-14 | 10 | 458.33 | Змейская 110/35/10
ПАО Россети Северный Кавказ» | Севкавказэнерго | РСО-Алания | 449 | 6632/2021/СОФ/ВлГЭС | 2021-02-19 | 2021-08-19 | 10 | 458.33 | Левобережная 110/10/6
ПАО Россети Северный Кавказ» | Севкавказэнерго | РСО-Алания | 450 | 6633/2021/СОФ/АрхРЭС | 2021-03-29 | 2021-09-29 | 5 | 458.33 | ГДГЭС 110/6
ПАО Россети Северный Кавказ» | Севкавказэнерго | РСО-Алания | 451 | 6634/2021/СОФ/АрхРЭС | 2021-02-19 | 2021-08-19 | 5 | 458.33 | Гизель 35/10
ПАО Россети Северный Кавказ» | Севкавказэнерго | РСО-Алания | 452 | 6638/2021/СОФ/АрхРЭС | 2021-02-19 | 2021-08-19 | 15 | 458.33 | Гизель 35/10
ПАО Россети Северный Кавказ» | Севкавказэнерго | РСО-Алания | 453 | 6639/2021/СОФ/АрхРЭС | 2021-03-15 | 2021-09-15 | 5 | 458.33 | ГДГЭС 110/6
ПАО Россети Северный Кавказ» | Севкавказэнерго | РСО-Алания | 454 | 6640/2021/СОФ/АрхРЭС | 2021-02-18 | 2021-08-18 | 10 | 458.33 | Левобережная 110/10/6
ПАО Россети Северный Кавказ» | Севкавказэнерго | РСО-Алания | 455 | 6655/2021/СОФ/ОкРЭС | 2021-02-24 | 2021-08-24 | 5 | 458.33 | Ольгинская 110/35/6
ПАО Россети Северный Кавказ» | Севкавказэнерго | РСО-Алания | 456 | 6662/2021/СОФ/АлРЭС | 2021-06-03 | 2021-12-03 | 14 | 22069.4 | Фиагдон 110/6
ПАО Россети Северный Кавказ» | Севкавказэнерго | РСО-Алания | 457 | 6663/2021/СОФ/ИрРЭС | 2021-05-19 | 2021-11-19 | 32 | 24500.62 | Фаснал 35/6
ПАО Россети Северный Кавказ» | Севкавказэнерго | РСО-Алания | 458 | 6657/2021/СОФ/АлРЭС | 2021-02-19 | 2021-08-19 | 7 | 458.33 | Алагир 110/6
ПАО Россети Северный Кавказ» | Севкавказэнерго | РСО-Алания | 459 | 6661/2021/СОФ/АлРЭС | 2021-05-19 | 2021-11-19 | 10 | 458.33 | АЗС 110/6
ПАО Россети Северный Кавказ» | Севкавказэнерго | РСО-Алания | 460 | 6665/2021/СОФ/ВлГЭС | 2021-03-03 | 2021-09-03 | 72 | 24500.62 | Электроконтактор 35/6
ПАО Россети Северный Кавказ» | Севкавказэнерго | РСО-Алания | 461 | 6666/2021/СОФ/ОкРЭС | 2021-02-25 | 2021-08-25 | 5 | 458.33 | Михайловская 35/6
ПАО Россети Северный Кавказ» | Севкавказэнерго | РСО-Алания | 462 | 6667/2021/СОФ/ВлГЭС | 2021-03-31 | 2021-10-01 | 90 | 24500.62 | РП-110 110/6
ПАО Россети Северный Кавказ» | Севкавказэнерго | РСО-Алания | 463 | 6668/2021/СОФ/ОкРЭС | 2021-02-25 | 2021-08-25 | 5 | 458.33 | Михайловская 35/6
ПАО Россети Северный Кавказ» | Севкавказэнерго | РСО-Алания | 464 | 6669/2021/СОФ/ОкРЭС | 2021-03-19 | 2021-09-19 | 25 | 24500.62 | Ольгинская 110/35/6
ПАО Россети Северный Кавказ» | Севкавказэнерго | РСО-Алания | 465 | 6670/2021/СОФ/ОкРЭС | 2021-03-19 | 2021-09-19 | 15 | 458.33 | Ольгинская 110/35/6
ПАО Россети Северный Кавказ» | Севкавказэнерго | РСО-Алания | 466 | 6671/2021/СОФ/ОкРЭС | 2021-03-17 | 2021-09-17 | 5 | 458.33 | Ольгинская 110/35/6
ПАО Россети Северный Кавказ» | Севкавказэнерго | РСО-Алания | 467 | 6672/2021/СОФ/ПрРЭС | 2021-02-26 | 2021-08-26 | 80 | 24500.62 | Хумалаг 35/10
ПАО Россети Северный Кавказ» | Севкавказэнерго | РСО-Алания | 468 | 6682/2021/СОФ/ОкРЭС | 2021-02-20 | 2021-08-20 | 15 | 458.33 | Карца 110/35/6
ПАО Россети Северный Кавказ» | Севкавказэнерго | РСО-Алания | 469 | 6673/2021/СОФ/ОкРЭС | 2021-02-20 | 2021-08-20 | 5 | 458.33 | Ольгинская 110/35/6
ПАО Россети Северный Кавказ» | Севкавказэнерго | РСО-Алания | 470 | 6675/2021/СОФ/ОкРЭС | 2021-02-20 | 2021-08-20 | 5 | 458.33 | Ольгинская 110/35/6
ПАО Россети Северный Кавказ» | Севкавказэнерго | РСО-Алания | 471 | 6674/2021/СОФ/ВлГЭС | 2021-02-25 | 2021-08-25 | 15 | 458.33 | Городская 110/6
ПАО Россети Северный Кавказ» | Севкавказэнерго | РСО-Алания | 472 | 6676/2021/СОФ/АрдРЭС | 2021-05-19 | 2021-11-19 | 7.6 | 22069.39 | Бекан 35/10
ПАО Россети Северный Кавказ» | Севкавказэнерго | РСО-Алания | 473 | 6677/2021/СОФ/МозРЭС | 2021-03-03 | 2021-09-03 | 15 | 458.33 | Терская 110/10
ПАО Россети Северный Кавказ» | Севкавказэнерго | РСО-Алания | 474 | 6679/2021/СОФ/ВлГЭС | 2021-02-25 | 2021-08-25 | 5 | 458.33 | Янтарь 110/6
ПАО Россети Северный Кавказ» | Севкавказэнерго | РСО-Алания | 475 | 6681/2021/СОФ/МозРЭС | 2021-03-03 | 2021-09-03 | 7 | 458.33 | Троицкая 35/10
ПАО Россети Северный Кавказ» | Севкавказэнерго | РСО-Алания | 476 | 6683/2021/СОФ/ВлГЭС | 2021-02-20 | 2021-08-20 | 10 | 458.33 | Левобережная 110/10/6
ПАО Россети Северный Кавказ» | Севкавказэнерго | РСО-Алания | 477 | 6684/2021/СОФ/МозРЭС | 2021-03-03 | 2021-09-03 | 15 | 458.33 | Комарово 35/10
ПАО Россети Северный Кавказ» | Севкавказэнерго | РСО-Алания | 478 | 6687/2021/СОФ/ОкРЭС | 2021-02-25 | 2021-08-25 | 5 | 458.33 | Ольгинская 110/35/6
ПАО Россети Северный Кавказ» | Севкавказэнерго | РСО-Алания | 479 | 6693/2021/СОФ/ИрРЭС | 2021-03-11 | 2021-09-11 | 10 | 458.33 | Чикола 110/35/10
ПАО Россети Северный Кавказ» | Севкавказэнерго | РСО-Алания | 480 | 6685/2021/СОФ/ВлГЭС | 2021-03-01 | 2021-09-01 | 5 | 458.33 | ЦРП-1 110/6
ПАО Россети Северный Кавказ» | Севкавказэнерго | РСО-Алания | 481 | 6686/2021/СОФ/МозРЭС | 2021-03-03 | 2021-09-03 | 7 | 458.33 | Терская 110/10
ПАО Россети Северный Кавказ» | Севкавказэнерго | РСО-Алания | 482 | 6688/2021/СОФ/МозРЭС | 2021-03-03 | 2021-09-03 | 7 | 458.33 | Терская 110/10
ПАО Россети Северный Кавказ» | Севкавказэнерго | РСО-Алания | 483 | 6689/2021/СОФ/МозРЭС | 2021-03-04 | 2021-09-04 | 7 | 458.33 | Терская 110/10
ПАО Россети Северный Кавказ» | Севкавказэнерго | РСО-Алания | 484 | 6690/2021/СОФ/ВлГЭС | 2021-02-25 | 2021-08-25 | 150 | 24500.62 | Северо-Восточная 110/6
ПАО Россети Северный Кавказ» | Севкавказэнерго | РСО-Алания | 485 | 6692/2021/СОФ/МозРЭС | 2021-03-03 | 2021-09-03 | 7 | 458.33 | В.Курп 35/10
ПАО Россети Северный Кавказ» | Севкавказэнерго | РСО-Алания | 486 | 6694/2021/СОФ/МозРЭС | 2021-03-03 | 2021-09-03 | 15 | 458.33 | Павлодольская-2 35/10
ПАО Россети Северный Кавказ» | Севкавказэнерго | РСО-Алания | 487 | 6695/2021/СОФ/ВлГЭС | 2021-03-16 | 2021-09-16 | 50 | 22069.4 | Северо-Восточная 110/6
ПАО Россети Северный Кавказ» | Севкавказэнерго | РСО-Алания | 488 | 6696/2021/СОФ/МозРЭС | 2021-03-03 | 2021-09-03 | 15 | 458.33 | Троицкая 35/10
ПАО Россети Северный Кавказ» | Севкавказэнерго | РСО-Алания | 489 | 6697/2021/СОФ/АрхРЭС | 2021-03-19 | 2021-09-19 | 15 | 458.33 | Архонская 35/10
ПАО Россети Северный Кавказ» | Севкавказэнерго | РСО-Алания | 490 | 6698/2021/СОФ/ВлГЭС | 2021-02-25 | 2021-08-25 | 10 | 458.33 | Михайловская 35/6
ПАО Россети Северный Кавказ» | Севкавказэнерго | РСО-Алания | 491 | 6707/2021/СОФ/КирРЭС | 2021-02-24 | 2021-08-24 | 150 | 201846.22 | Эльхотово 110/10
ПАО Россети Северный Кавказ» | Севкавказэнерго | РСО-Алания | 492 | 6700/2021/СОФ/МозРЭС | 2021-03-03 | 2021-09-03 | 15 | 458.33 | Троицкая 35/10
ПАО Россети Северный Кавказ» | Севкавказэнерго | РСО-Алания | 493 | 6702/2021/СОФ/АлРЭС | 2021-02-25 | 2021-08-25 | 15 | 458.33 | Фиагдон 110/6
ПАО Россети Северный Кавказ» | Севкавказэнерго | РСО-Алания | 494 | 6703/2021/СОФ/МозРЭС | 2021-03-02 | 2021-09-02 | 15 | 458.33 | Троицкая 35/10
ПАО Россети Северный Кавказ» | Севкавказэнерго | РСО-Алания | 495 | 6705/2021/СОФ/МозРЭС | 2021-03-17 | 2021-03-17 | 200 | 261614.89 | Предмостная 110/35/6
ПАО Россети Северный Кавказ» | Севкавказэнерго | РСО-Алания | 496 | 6706/2021/СОФ/АлРЭС | 2021-03-29 | 2021-09-29 | 10 | 17031.93 | Дзуарикау 110/10
ПАО Россети Северный Кавказ» | Севкавказэнерго | РСО-Алания | 497 | 6709/2021/СОФ/ВлГЭС | 2021-03-02 | 2021-09-02 | 15 | 458.33 | ЦРП-1 110/6
ПАО Россети Северный Кавказ» | Севкавказэнерго | РСО-Алания | 498 | 6719/2021/СОФ/ВлГЭС | 2021-03-02 | 2021-09-02 | 10 | 458.33 | ДзауГЭС 110/6
ПАО Россети Северный Кавказ» | Севкавказэнерго | РСО-Алания | 499 | 6722/2021/СОФ/ВлГЭС | 2021-03-05 | 2021-09-05 | 10 | 458.33 | ЦРП-1 110/6
ПАО Россети Северный Кавказ» | Севкавказэнерго | РСО-Алания | 500 | 6727/2021/СОФ/АрдРЭС | 2021-04-09 | 2021-10-09 | 190 | 2712130.76 | Ардон 110/35/10
ПАО Россети Северный Кавказ» | Севкавказэнерго | РСО-Алания | 501 | 6729/2021/СОФ/ВлГЭС | 2021-03-02 | 2021-09-02 | 10 | 458.33 | Южная 35/6
ПАО Россети Северный Кавказ» | Севкавказэнерго | РСО-Алания | 502 | 6744/2021/СОФ/АлРЭС | 2021-03-02 | 2021-09-02 | 15 | 458.33 | Фиагдон 110/6
ПАО Россети Северный Кавказ» | Севкавказэнерго | РСО-Алания | 503 | 6745/2021/СОФ/АрдРЭС | 2021-04-12 | 2021-10-12 | 45 | 24500.62 | Бекан 35/10
ПАО Россети Северный Кавказ» | Севкавказэнерго | РСО-Алания | 504 | 6736/2021/СОФ/ДигРЭС | 2021-03-22 | 2021-09-22 | 15 | 458.33 | Дигора 110/35/10
ПАО Россети Северный Кавказ» | Севкавказэнерго | РСО-Алания | 505 | 6740/2021/СОФ/ПрРЭС | 2021-04-28 | 2021-10-28 | 7 | 458.33 | Заманкул 110/35/10
ПАО Россети Северный Кавказ» | Севкавказэнерго | РСО-Алания | 506 | 6741/2021/СОФ/ВлГЭС | 2021-06-08 | 2022-06-08 | 510 | 6096.6 | Западная 110/6
ПАО Россети Северный Кавказ» | Севкавказэнерго | РСО-Алания | 507 | 6730/2021/СОФ/ПрРЭС | 2021-04-01 | 2021-10-01 | 10 | 458.33 | Хумалаг 35/10
ПАО Россети Северный Кавказ» | Севкавказэнерго | РСО-Алания | 508 | 6731/2021/СОФ/ДигРЭС | 2021-03-04 | 2021-09-04 | 7 | 458.33 | Кора-Урсдон 35/10
ПАО Россети Северный Кавказ» | Севкавказэнерго | РСО-Алания | 509 | 6742/2021/СОФ/ПрРЭС | 2021-03-24 | 2021-09-24 | 10 | 458.33 | Хумалаг 35/10
ПАО Россети Северный Кавказ» | Севкавказэнерго | РСО-Алания | 510 | 6743/2021/СОФ/ПрРЭС | 2021-03-17 | 2021-09-17 | 10 | 458.33 | Заманкул 110/35/10
ПАО Россети Северный Кавказ» | Севкавказэнерго | РСО-Алания | 511 | 6732/2021/СОФ/ВлГЭС | 2021-04-22 | 2021-10-22 | 93.1 | 42904.64 | ДзауГЭС 110/6
ПАО Россети Северный Кавказ» | Севкавказэнерго | РСО-Алания | 512 | 6733/2021/СОФ/АлРЭС | 2021-03-04 | 2021-09-04 | 15 | 458.33 | Унал 110/6
ПАО Россети Северный Кавказ» | Севкавказэнерго | РСО-Алания | 513 | 6735/2021/СОФ/ПрРЭС | 2021-03-18 | 2021-09-18 | 15 | 458.33 | Хумалаг 35/10
ПАО Россети Северный Кавказ» | Севкавказэнерго | РСО-Алания | 514 | 6738/2021/СОФ/ДигРЭС | 2021-04-07 | 2021-10-07 | 15 | 458.33 | Дигора 110/35/10
ПАО Россети Северный Кавказ» | Севкавказэнерго | РСО-Алания | 515 | 6739/2021/СОФ/ПрРЭС | 2021-05-19 | 2021-11-19 | 10 | 458.33 | Коста 35/10
ПАО Россети Северный Кавказ» | Севкавказэнерго | РСО-Алания | 516 | 6746/2021/СОФ/КирРЭС | 2021-03-01 | 2021-09-01 | 10 | 458.33 | Змейская 110/35/10
ПАО Россети Северный Кавказ» | Севкавказэнерго | РСО-Алания | 517 | 6748/2021/СОФ/ВлГЭС | 2021-03-03 | 2021-09-03 | 10 | 458.33 | Северо-Западная 110/6
ПАО Россети Северный Кавказ» | Севкавказэнерго | РСО-Алания | 518 | 6747/2021/СОФ/ВлГЭС | 2021-03-03 | 2021-09-03 | 15 | 458.33 | Западная 110/6
ПАО Россети Северный Кавказ» | Севкавказэнерго | РСО-Алания | 519 | 6749/2021/СОФ/ВлГЭС | 2021-03-03 | 2021-09-03 | 10 | 458.33 | Левобережная 110/10/6
ПАО Россети Северный Кавказ» | Севкавказэнерго | РСО-Алания | 520 | 6754/2021/СОФ/АлРЭС | 2021-03-01 | 2021-09-01 | 7 | 458.33 | Фиагдон 110/6
ПАО Россети Северный Кавказ» | Севкавказэнерго | РСО-Алания | 521 | 6775/2021/СОФ/АлРЭС | 2021-03-02 | 2021-09-02 | 15 | 458.33 | АЗС 110/6
ПАО Россети Северный Кавказ» | Севкавказэнерго | РСО-Алания | 522 | 6763/2021/СОФ/ДигРЭС | 2021-04-08 | 2021-10-08 | 7 | 458.33 | Дигора 110/35/10
ПАО Россети Северный Кавказ» | Севкавказэнерго | РСО-Алания | 523 | 6755/2021/СОФ/АрхРЭС | 2021-03-02 | 2021-09-02 | 10 | 458.33 | Архонская 35/10
ПАО Россети Северный Кавказ» | Севкавказэнерго | РСО-Алания | 524 | 6759/2021/СОФ/АрхРЭС | 2021-03-24 | 2021-09-24 | 5 | 458.33 | Гизель 35/10
ПАО Россети Северный Кавказ» | Севкавказэнерго | РСО-Алания | 525 | 6761/2021/СОФ/АрхРЭС | 2021-03-26 | 2021-09-26 | 15 | 458.33 | Ногир 110/35/6
ПАО Россети Северный Кавказ» | Севкавказэнерго | РСО-Алания | 526 | 6762/2021/СОФ/АрхРЭС | 2021-03-09 | 2021-09-09 | 5 | 458.33 | ГДГЭС 110/6
ПАО Россети Северный Кавказ» | Севкавказэнерго | РСО-Алания | 527 | 6765/2021/СОФ/АрхРЭС | 2021-03-05 | 2021-09-05 | 5 | 458.33 | Кармадон 110/6
ПАО Россети Северный Кавказ» | Севкавказэнерго | РСО-Алания | 528 | 6767/2021/СОФ/ВлГЭС | 2021-03-03 | 2021-09-03 | 15 | 458.33 | Северо-Западная 110/6
ПАО Россети Северный Кавказ» | Севкавказэнерго | РСО-Алания | 529 | 6770/2021/СОФ/АрдРЭС | 2021-03-12 | 2021-09-12 | 14 | 458.33 | Мичурино 35/10
ПАО Россети Северный Кавказ» | Севкавказэнерго | РСО-Алания | 530 | 6771/2021/СОФ/АрдРЭС | 2021-05-19 | 2021-11-19 | 15 | 22069.4 | Коста 35/10
ПАО Россети Северный Кавказ» | Севкавказэнерго | РСО-Алания | 531 | 6772/2021/СОФ/АрдРЭС | 2021-03-09 | 2021-09-09 | 7 | 458.33 | Мичурино 35/10
ПАО Россети Северный Кавказ» | Севкавказэнерго | РСО-Алания | 532 | 6773/2021/СОФ/ПрРЭС | 2021-05-19 | 2021-11-19 | 20 | 24500.62 | Хумалаг 35/10
ПАО Россети Северный Кавказ» | Севкавказэнерго | РСО-Алания | 533 | 6774/2021/СОФ/АлРЭС | 2021-05-19 | 2021-11-19 | 7.6 | 22069.4 | Ардон 110/35/10
ПАО Россети Северный Кавказ» | Севкавказэнерго | РСО-Алания | 534 | 6778/2021/СОФ/АлРЭС | 2021-03-09 | 2021-09-09 | 10 | 458.33 | Алагир 110/6
ПАО Россети Северный Кавказ» | Севкавказэнерго | РСО-Алания | 535 | 6783/2021/СОФ/АлРЭС | 2021-04-13 | 2021-10-13 | 15 | 458.33 | Алагир 110/6
ПАО Россети Северный Кавказ» | Севкавказэнерго | РСО-Алания | 536 | 6786/2021/СОФ/ВлГЭС | 2021-03-19 | 2021-09-19 | 14 | 458.33 | Северо-Западная 110/6
ПАО Россети Северный Кавказ» | Севкавказэнерго | РСО-Алания | 537 | 6789/2021/СОФ/АлРЭС | 2021-03-11 | 2021-09-11 | 15 | 458.33 | Ардон 110/35/10
ПАО Россети Северный Кавказ» | Севкавказэнерго | РСО-Алания | 538 | 6795/2021/СОФ/ВлГЭС | 2021-03-12 | 2021-09-12 | 10 | 458.33 | Левобережная 110/10/6
ПАО Россети Северный Кавказ» | Севкавказэнерго | РСО-Алания | 539 | 6796/2021/СОФ/ВлГЭС | 2021-03-12 | 2021-09-12 | 5 | 458.33 | Северо-Западная 110/6
ПАО Россети Северный Кавказ» | Севкавказэнерго | РСО-Алания | 540 | 6804/2021/СОФ/МозРЭС | 2021-03-10 | 2021-09-10 | 15 | 458.33 | В.Курп 35/10
ПАО Россети Северный Кавказ» | Севкавказэнерго | РСО-Алания | 541 | 6805/2021/СОФ/ПрРЭС | 2021-04-22 | 2021-10-22 | 15 | 22069.4 | Ольгинская 110/35/6
ПАО Россети Северный Кавказ» | Севкавказэнерго | РСО-Алания | 542 | 6806/2021/СОФ/ВлГЭС | 2021-03-25 | 2021-09-25 | 323 | 42904.64 | Западная 110/6
ПАО Россети Северный Кавказ» | Севкавказэнерго | РСО-Алания | 543 | 6807/2021/СОФ/ДигРЭС | 2021-03-17 | 2021-09-17 | 15 | 458.33 | Кора-Урсдон 35/10
ПАО Россети Северный Кавказ» | Севкавказэнерго | РСО-Алания | 544 | 6808/2021/СОФ/АлРЭС | 2021-03-23 | 2021-09-23 | 7 | 458.33 | Фиагдон 110/6
ПАО Россети Северный Кавказ» | Севкавказэнерго | РСО-Алания | 545 | 6810/2021/СОФ/ОкРЭС | 2021-04-06 | 2021-10-06 | 5 | 458.33 | Михайловская 35/6
ПАО Россети Северный Кавказ» | Севкавказэнерго | РСО-Алания | 546 | 6811/2021/СОФ/ОкРЭС | 2021-03-25 | 2021-09-25 | 30 | 24500.62 | Сунжа 35/6
ПАО Россети Северный Кавказ» | Севкавказэнерго | РСО-Алания | 547 | 6814/2021/СОФ/АлРЭС | 2021-03-25 | 2021-09-25 | 10 | 458.33 | АЗС 110/6
ПАО Россети Северный Кавказ» | Севкавказэнерго | РСО-Алания | 548 | 6817/2021/СОФ/АлРЭС | 2021-03-10 | 2021-09-10 | 10 | 458.33 | Алагир 110/6
ПАО Россети Северный Кавказ» | Севкавказэнерго | РСО-Алания | 549 | 6815/2021/СОФ/ОкРЭС | 2021-03-16 | 2021-09-16 | 5 | 458.33 | Михайловская 35/6
ПАО Россети Северный Кавказ» | Севкавказэнерго | РСО-Алания | 550 | 6819/2021/СОФ/ДигРЭС | 2021-04-05 | 2021-10-05 | 7 | 458.33 | Дигора-Насосная 35/10
ПАО Россети Северный Кавказ» | Севкавказэнерго | РСО-Алания | 551 | 6813/2021/СОФ/ДигРЭС | 2021-04-01 | 2021-10-01 | 15 | 458.33 | Кора-Урсдон 35/10
ПАО Россети Северный Кавказ» | Севкавказэнерго | РСО-Алания | 552 | 6820/2021/СОФ/ОкРЭС | 2021-03-09 | 2021-09-09 | 5 | 458.33 | Ольгинская 110/35/6
ПАО Россети Северный Кавказ» | Севкавказэнерго | РСО-Алания | 553 | 6821/2021/СОФ/ИрРЭС | 2021-03-17 | 2021-09-17 | 10 | 458.33 | Фаснал 35/6
ПАО Россети Северный Кавказ» | Севкавказэнерго | РСО-Алания | 554 | 6822/2021/СОФ/ВлГЭС | 2021-05-19 | 2021-11-19 | 35 | 38042.18 | Левобережная 110/10/6
ПАО Россети Северный Кавказ» | Севкавказэнерго | РСО-Алания | 555 | 6823/2021/СОФ/ВлГЭС | 2021-05-19 | 2021-11-19 | 95 | 24500.62 | ДзауГЭС 110/6
ПАО Россети Северный Кавказ» | Севкавказэнерго | РСО-Алания | 556 | 6825/2021/СОФ/ВлГЭС | 2021-04-15 | 2021-10-15 | 150 | 24500.62 | ОЗАТЭ
ПАО Россети Северный Кавказ» | Севкавказэнерго | РСО-Алания | 557 | 6826/2021/СОФ/ИрРЭС | 2021-03-12 | 2021-09-12 | 14 | 458.33 | Толдзгун 35/10
ПАО Россети Северный Кавказ» | Севкавказэнерго | РСО-Алания | 558 | 6827/2021/СОФ/ИрРЭС | 2021-03-19 | 2021-09-19 | 5 | 458.33 | Чикола 110/35/10
ПАО Россети Северный Кавказ» | Севкавказэнерго | РСО-Алания | 559 | 6829/2021/СОФ/ИрРЭС | 2021-03-16 | 2021-09-16 | 10 | 458.33 | Фаснал 35/6
ПАО Россети Северный Кавказ» | Севкавказэнерго | РСО-Алания | 560 | 6830/2021/СОФ/ДигРЭС | 2021-03-24 | 2021-09-24 | 15 | 458.33 | Кора-Урсдон 35/10
ПАО Россети Северный Кавказ» | Севкавказэнерго | РСО-Алания | 561 | 6831/2021/СОФ/ДигРЭС | 2021-03-19 | 2021-09-19 | 15 | 458.33 | Дигора-Насосная 35/10
ПАО Россети Северный Кавказ» | Севкавказэнерго | РСО-Алания | 562 | 6842/2021/СОФ/АлРЭС | 2021-03-17 | 2021-09-17 | 15 | 458.33 | Цей 35/6
ПАО Россети Северный Кавказ» | Севкавказэнерго | РСО-Алания | 563 | 6836/2021/СОФ/АрхРЭС | 2021-03-12 | 2021-09-12 | 10 | 458.33 | Ногир 110/35/6
ПАО Россети Северный Кавказ» | Севкавказэнерго | РСО-Алания | 564 | 6839/2021/СОФ/АрхРЭС | 2021-03-17 | 2021-09-17 | 5 | 458.33 | Ногир 110/35/6
ПАО Россети Северный Кавказ» | Севкавказэнерго | РСО-Алания | 565 | 6840/2021/СОФ/АрхРЭС | 2021-03-12 | 2021-09-12 | 5 | 458.33 | Гизель 35/10
ПАО Россети Северный Кавказ» | Севкавказэнерго | РСО-Алания | 566 | 6841/2021/СОФ/ВлГЭС | 2021-04-01 | 2021-10-01 | 10 | 22069.4 | ЦРП-1 110/6
ПАО Россети Северный Кавказ» | Севкавказэнерго | РСО-Алания | 567 | 6837/2021/СОФ/АрхРЭС | 2021-03-22 | 2021-09-22 | 7 | 458.33 | Кармадон 110/6
ПАО Россети Северный Кавказ» | Севкавказэнерго | РСО-Алания | 568 | 6832/2021/СОФ/ИрРЭС | 2021-03-16 | 2021-09-16 | 10 | 458.33 | Фаснал 35/6
ПАО Россети Северный Кавказ» | Севкавказэнерго | РСО-Алания | 569 | 6833/2021/СОФ/АрхРЭС | 2021-03-12 | 2021-09-12 | 10 | 458.33 | Архонская 35/10
ПАО Россети Северный Кавказ» | Севкавказэнерго | РСО-Алания | 570 | 6834/2021/СОФ/АрхРЭС | 2021-03-17 | 2021-09-17 | 10 | 458.33 | Ногир 110/35/6
ПАО Россети Северный Кавказ» | Севкавказэнерго | РСО-Алания | 571 | 6835/2021/СОФ/АрхРЭС | 2021-03-12 | 2021-09-12 | 5 | 458.33 | Архонская 35/10
ПАО Россети Северный Кавказ» | Севкавказэнерго | РСО-Алания | 572 | 6848/2021/СОФ/ОкРЭС | 2021-03-31 | 2021-10-01 | 15 | 458.33 | Ольгинская 110/35/6
ПАО Россети Северный Кавказ» | Севкавказэнерго | РСО-Алания | 573 | 6843/2021/СОФ/ОкРЭС | 2021-03-12 | 2021-09-12 | 5 | 458.33 | ПТФ 35/6
ПАО Россети Северный Кавказ» | Севкавказэнерго | РСО-Алания | 574 | 6856/2021/СОФ/ОкРЭС | 2021-03-17 | 2021-09-17 | 15 | 458.33 | Ольгинская 110/35/6
ПАО Россети Северный Кавказ» | Севкавказэнерго | РСО-Алания | 575 | 6853/2021/СОФ/ОкРЭС | 2021-03-18 | 2021-09-18 | 5 | 458.33 | Сунжа 35/6
ПАО Россети Северный Кавказ» | Севкавказэнерго | РСО-Алания | 576 | 6850/2021/СОФ/ВлГЭС | 2021-03-26 | 2021-09-26 | 5 | 17031.93 | Северо-Западная 110/6
ПАО Россети Северный Кавказ» | Севкавказэнерго | РСО-Алания | 577 | 6851/2021/СОФ/АлРЭС | 2021-04-02 | 2021-10-02 | 15 | 458.33 | Цей 35/6
ПАО Россети Северный Кавказ» | Севкавказэнерго | РСО-Алания | 578 | 6852/2021/СОФ/ВлГЭС | 2021-03-22 | 2021-09-22 | 4 | 458.33 | ЦРП-1 110/6
ПАО Россети Северный Кавказ» | Севкавказэнерго | РСО-Алания | 579 | 6854/2021/СОФ/АлРЭС | 2021-03-26 | 2021-09-26 | 15 | 458.33 | Цей 35/6
ПАО Россети Северный Кавказ» | Севкавказэнерго | РСО-Алания | 580 | 6855/2021/СОФ/АлРЭС | 2021-03-26 | 2021-09-26 | 15 | 22069.4 | Цей 35/6
ПАО Россети Северный Кавказ» | Севкавказэнерго | РСО-Алания | 581 | 6866/2021/СОФ/АрдРЭС | 2021-04-07 | 2021-10-07 | 10 | 17031.93 | Ардон 110/35/10
ПАО Россети Северный Кавказ» | Севкавказэнерго | РСО-Алания | 582 | 6860/2021/СОФ/ДигРЭС | 2021-04-26 | 2021-10-26 | 15 | 458.33 | Дигора 110/35/10
ПАО Россети Северный Кавказ» | Севкавказэнерго | РСО-Алания | 583 | 6861/2021/СОФ/ДигРЭС | 2021-03-25 | 2021-09-25 | 100 | 24500.62 | Дигора 110/35/10
ПАО Россети Северный Кавказ» | Севкавказэнерго | РСО-Алания | 584 | 6864/2021/СОФ/АлРЭС | 2021-03-18 | 2021-09-18 | 7 | 458.33 | Фиагдон 110/6
ПАО Россети Северный Кавказ» | Севкавказэнерго | РСО-Алания | 585 | 6865/2021/СОФ/ДигРЭС | 2021-04-08 | 2021-10-08 | 40 | 24500.62 | Кора-Урсдон 35/10
ПАО Россети Северный Кавказ» | Севкавказэнерго | РСО-Алания | 586 | 6862/2021/СОФ/ДигРЭС | 2021-03-29 | 2021-09-29 | 7 | 458.33 | Дигора-Насосная 35/10
ПАО Россети Северный Кавказ» | Севкавказэнерго | РСО-Алания | 587 | 6863/2021/СОФ/МозРЭС | 2021-03-29 | 2021-09-29 | 13.87 | 458.33 | Раздольная 35/10
ПАО Россети Северный Кавказ» | Севкавказэнерго | РСО-Алания | 588 | 6859/2021/СОФ/АлРЭС | 2021-05-21 | 2021-11-21 | 15 | 22069.4 | Фиагдон 110/6
ПАО Россети Северный Кавказ» | Севкавказэнерго | РСО-Алания | 589 | 6877/2021/СОФ/ОкРЭС | 2021-04-08 | 2021-10-08 | 85 | 24500.62 | Карца 110/35/6
ПАО Россети Северный Кавказ» | Севкавказэнерго | РСО-Алания | 590 | 6869/2021/СОФ/ИрРЭС | 2021-03-30 | 2021-09-30 | 14 | 458.33 | Толдзгун 35/10
ПАО Россети Северный Кавказ» | Севкавказэнерго | РСО-Алания | 591 | 6875/2021/СОФ/ИрРЭС | 2021-03-23 | 2021-09-23 | 5 | 458.33 | Чикола 110/35/10
ПАО Россети Северный Кавказ» | Севкавказэнерго | РСО-Алания | 592 | 6876/2021/СОФ/АлРЭС | 2021-03-25 | 2021-09-25 | 15 | 458.33 | Фиагдон 110/6
ПАО Россети Северный Кавказ» | Севкавказэнерго | РСО-Алания | 593 | 6871/2021/СОФ/ИрРЭС | 2021-04-12 | 2021-10-12 | 5 | 458.33 | Чикола 110/35/10
ПАО Россети Северный Кавказ» | Севкавказэнерго | РСО-Алания | 594 | 6872/2021/СОФ/ИрРЭС | 2021-03-18 | 2021-09-18 | 5 | 458.33 | Фаснал 35/6
ПАО Россети Северный Кавказ» | Севкавказэнерго | РСО-Алания | 595 | 6881/2021/СОФ/ВлГЭС | 2021-04-09 | 2021-10-09 | 400 | 1232454.66 | Дауровой 110/10/6
ПАО Россети Северный Кавказ» | Севкавказэнерго | РСО-Алания | 596 | 6882/2021/СОФ/ВлГЭС | 2021-03-22 | 2021-09-22 | 10 | 458.33 | ЦРП-1 110/6
ПАО Россети Северный Кавказ» | Севкавказэнерго | РСО-Алания | 597 | 6879/2021/СОФ/ВлГЭС | 2021-03-22 | 2021-09-22 | 14 | 458.33 | Северо-Западная 110/6
ПАО Россети Северный Кавказ» | Севкавказэнерго | РСО-Алания | 598 | 6880/2021/СОФ/ВлГЭС | 2021-03-26 | 2021-09-26 | 0.0001 | 24500.62 | Западная 110/6 Юго-Западная 110/35/6
ПАО Россети Северный Кавказ» | Севкавказэнерго | РСО-Алания | 599 | 6886/2021/СОФ/ВлГЭС | 2021-03-24 | 2021-09-24 | 15 | 458.33 | Владикавказ-1 110/35/6
ПАО Россети Северный Кавказ» | Севкавказэнерго | РСО-Алания | 600 | 6884/2021/СОФ/ДигРЭС | 2021-03-29 | 2021-09-29 | 15 | 458.33 | Дигора 110/35/10
ПАО Россети Северный Кавказ» | Севкавказэнерго | РСО-Алания | 601 | 6885/2021/СОФ/ОкРЭС | 2021-04-05 | 2021-10-05 | 15 | 458.33 | Ногир 110/35/6
ПАО Россети Северный Кавказ» | Севкавказэнерго | РСО-Алания | 602 | 6887/2021/СОФ/АлРЭС | 2021-03-23 | 2021-09-23 | 10 | 458.33 | Алагир 110/6
ПАО Россети Северный Кавказ» | Севкавказэнерго | РСО-Алания | 603 | 6888/2021/СОФ/КирРЭС | 2021-04-19 | 2021-10-19 | 10 | 458.33 | Змейская 110/35/10
ПАО Россети Северный Кавказ» | Севкавказэнерго | РСО-Алания | 604 | 6889/2021/СОФ/АлРЭС | 2021-03-23 | 2021-09-23 | 15 | 458.33 | Фиагдон 110/6
ПАО Россети Северный Кавказ» | Севкавказэнерго | РСО-Алания | 605 | 6890/2021/СОФ/АлРЭС | 2021-03-24 | 2021-09-24 | 15 | 458.33 | Фиагдон 110/6
ПАО Россети Северный Кавказ» | Севкавказэнерго | РСО-Алания | 606 | 6900/2021/СОФ/АрхРЭС | 2021-04-09 | 2021-10-09 | 30 | 6096.6 | Гизель 35/10
ПАО Россети Северный Кавказ» | Севкавказэнерго | РСО-Алания | 607 | 6901/2021/СОФ/АрхРЭС | 2021-03-31 | 2021-10-01 | 5 | 458.33 | Гизель 35/10
ПАО Россети Северный Кавказ» | Севкавказэнерго | РСО-Алания | 608 | 6902/2021/СОФ/ВлГЭС | 2021-03-24 | 2021-09-24 | 10 | 458.33 | Левобережная 110/10/6
ПАО Россети Северный Кавказ» | Севкавказэнерго | РСО-Алания | 609 | 6892/2021/СОФ/АлРЭС | 2021-03-24 | 2021-09-24 | 15 | 458.33 | Фиагдон 110/6
ПАО Россети Северный Кавказ» | Севкавказэнерго | РСО-Алания | 610 | 6893/2021/СОФ/АрхРЭС | 2021-03-25 | 2021-09-25 | 15 | 458.33 | Архонская 35/10
ПАО Россети Северный Кавказ» | Севкавказэнерго | РСО-Алания | 611 | 6895/2021/СОФ/АрхРЭС | 2021-04-02 | 2021-10-02 | 15 | 458.33 | ГДГЭС 110/6
ПАО Россети Северный Кавказ» | Севкавказэнерго | РСО-Алания | 612 | 6896/2021/СОФ/АрхРЭС | 2021-04-28 | 2021-10-28 | 7 | 458.33 | Ногир 110/35/6
ПАО Россети Северный Кавказ» | Севкавказэнерго | РСО-Алания | 613 | 6897/2021/СОФ/АрхРЭС | 2021-03-30 | 2021-09-30 | 5 | 458.33 | Архонская 35/10
ПАО Россети Северный Кавказ» | Севкавказэнерго | РСО-Алания | 614 | 6898/2021/СОФ/АрхРЭС | 2021-03-26 | 2021-09-26 | 10 | 458.33 | Ногир 110/35/6
ПАО Россети Северный Кавказ» | Севкавказэнерго | РСО-Алания | 615 | 6905/2021/СОФ/ИрРЭС | 2021-04-01 | 2021-10-01 | 14 | 458.33 | Фаснал 35/6
ПАО Россети Северный Кавказ» | Севкавказэнерго | РСО-Алания | 616 | 6906/2021/СОФ/ИрРЭС | 2021-05-19 | 2021-11-19 | 5 | 17031.93 | Фаснал 35/6
ПАО Россети Северный Кавказ» | Севкавказэнерго | РСО-Алания | 617 | 6907/2021/СОФ/ОкРЭС | 2021-04-12 | 2021-10-12 | 15 | 458.33 | Сунжа 35/6
ПАО Россети Северный Кавказ» | Севкавказэнерго | РСО-Алания | 618 | 6908/2021/СОФ/ОкРЭС | 2021-03-25 | 2021-09-25 | 5 | 458.33 | Михайловская 35/6
ПАО Россети Северный Кавказ» | Севкавказэнерго | РСО-Алания | 619 | 6910/2021/СОФ/ПрРЭС | 2021-04-08 | 2021-10-08 | 15 | 22069.4 | Заманкул 110/35/10
ПАО Россети Северный Кавказ» | Севкавказэнерго | РСО-Алания | 620 | 6912/2021/СОФ/ОкРЭС | 2021-03-26 | 2021-09-26 | 5 | 458.33 | Сунжа 35/6
ПАО Россети Северный Кавказ» | Севкавказэнерго | РСО-Алания | 621 | 6913/2021/СОФ/ПрРЭС | 2021-03-30 | 2021-09-30 | 10 | 458.33 | Хумалаг 35/10
ПАО Россети Северный Кавказ» | Севкавказэнерго | РСО-Алания | 622 | 6918/2021/СОФ/АлРЭС | 2021-03-25 | 2021-09-25 | 15 | 458.33 | Алагир 110/6
ПАО Россети Северный Кавказ» | Севкавказэнерго | РСО-Алания | 623 | 6919/2021/СОФ/ПрРЭС | 2021-04-22 | 2021-10-22 | 50 | 24500.62 | Цалык 35/10
ПАО Россети Северный Кавказ» | Севкавказэнерго | РСО-Алания | 624 | 6920/2021/СОФ/АлРЭС | 2021-04-06 | 2021-10-06 | 7 | 458.33 | Фиагдон 110/6
ПАО Россети Северный Кавказ» | Севкавказэнерго | РСО-Алания | 625 | 6932/2021/СОФ/ОкРЭС | 2021-03-25 | 2021-09-25 | 7 | 458.33 | Ольгинская 110/35/6
ПАО Россети Северный Кавказ» | Севкавказэнерго | РСО-Алания | 626 | 6933/2021/СОФ/КирРЭС | 2021-04-06 | 2021-10-06 | 15 | 458.33 | Змейская 110/35/10
ПАО Россети Северный Кавказ» | Севкавказэнерго | РСО-Алания | 627 | 6934/2021/СОФ/АлРЭС | 2021-03-26 | 2021-09-26 | 7 | 458.33 | Фиагдон 110/6
ПАО Россети Северный Кавказ» | Севкавказэнерго | РСО-Алания | 628 | 6935/2021/СОФ/АлРЭС | 2021-03-25 | 2021-09-25 | 15 | 458.33 | Ардон 110/35/10
ПАО Россети Северный Кавказ» | Севкавказэнерго | РСО-Алания | 629 | 6937/2021/СОФ/АлРЭС | 2021-03-26 | 2021-09-26 | 10 | 458.33 | Алагир 110/6
ПАО Россети Северный Кавказ» | Севкавказэнерго | РСО-Алания | 630 | 6938/2021/СОФ/ВлГЭС | 2021-05-27 | 2021-11-27 | 130 | 201846.21 | ДзауГЭС 110/6
ПАО Россети Северный Кавказ» | Севкавказэнерго | РСО-Алания | 631 | 6939/2021/СОФ/ВлГЭС | 2021-05-19 | 2021-11-19 | 70 | 42904.64 | ЦРП-1 110/6 ЦРП-1 110/6
ПАО Россети Северный Кавказ» | Севкавказэнерго | РСО-Алания | 632 | 6940/2021/СОФ/АрдРЭС | 2021-04-01 | 2021-10-01 | 14 | 458.33 | Мичурино 35/10
ПАО Россети Северный Кавказ» | Севкавказэнерго | РСО-Алания | 633 | 6941/2021/СОФ/ОкРЭС | 2021-03-24 | 2021-09-24 | 15 | 458.33 | Карца 110/35/6
ПАО Россети Северный Кавказ» | Севкавказэнерго | РСО-Алания | 634 | 6942/2021/СОФ/ИрРЭС | 2021-04-20 | 2021-10-20 | 9 | 458.33 | Толдзгун 35/10
ПАО Россети Северный Кавказ» | Севкавказэнерго | РСО-Алания | 635 | 6943/2021/СОФ/ВлГЭС | 2021-03-29 | 2021-09-29 | 15 | 458.33 | Северо-Западная 110/6
ПАО Россети Северный Кавказ» | Севкавказэнерго | РСО-Алания | 636 | 6944/2021/СОФ/АлРЭС | 2021-04-21 | 2021-10-21 | 10 | 458.33 | Фиагдон 110/6
ПАО Россети Северный Кавказ» | Севкавказэнерго | РСО-Алания | 637 | 6946/2021/СОФ/ВлГЭС | 2021-04-12 | 2021-04-27 | 150 | 24500.62 | Левобережная 110/10/6
ПАО Россети Северный Кавказ» | Севкавказэнерго | РСО-Алания | 638 | 6949/2021/СОФ/АрхРЭС | 2021-03-31 | 2021-10-01 | 5 | 458.33 | ГДГЭС 110/6
ПАО Россети Северный Кавказ» | Севкавказэнерго | РСО-Алания | 639 | 6950/2021/СОФ/АрхРЭС | 2021-03-31 | 2021-10-01 | 5 | 458.33 | Ногир 110/35/6
ПАО Россети Северный Кавказ» | Севкавказэнерго | РСО-Алания | 640 | 6951/2021/СОФ/АрхРЭС | 2021-04-02 | 2021-10-02 | 5 | 458.33 | Ногир 110/35/6
ПАО Россети Северный Кавказ» | Севкавказэнерго | РСО-Алания | 641 | 6952/2021/СОФ/АрхРЭС | 2021-04-01 | 2021-10-01 | 5 | 458.33 | Гизель 35/10
ПАО Россети Северный Кавказ» | Севкавказэнерго | РСО-Алания | 642 | 6953/2021/СОФ/АрхРЭС | 2021-03-31 | 2021-10-01 | 15 | 458.33 | Гизель 35/10
ПАО Россети Северный Кавказ» | Севкавказэнерго | РСО-Алания | 643 | 6955/2021/СОФ/АлРЭС | 2021-04-08 | 2021-10-08 | 15 | 458.33 | Северный Портал 110
ПАО Россети Северный Кавказ» | Севкавказэнерго | РСО-Алания | 644 | 6957/2021/СОФ/АлРЭС | 2021-03-29 | 2021-09-29 | 7 | 458.33 | Фиагдон 110/6
ПАО Россети Северный Кавказ» | Севкавказэнерго | РСО-Алания | 645 | 6958/2021/СОФ/ВлГЭС | 2021-04-19 | 2021-10-19 | 10 | 458.33 | Юго-Западная 110/35/6
ПАО Россети Северный Кавказ» | Севкавказэнерго | РСО-Алания | 646 | 6960/2021/СОФ/ДигРЭС | 2021-04-07 | 2021-10-07 | 7 | 458.33 | Дигора-Насосная 35/10
ПАО Россети Северный Кавказ» | Севкавказэнерго | РСО-Алания | 647 | 6961/2021/СОФ/ВлГЭС | 2021-04-26 | 2021-10-26 | 4 | 458.33 | Левобережная 110/10/6
ПАО Россети Северный Кавказ» | Севкавказэнерго | РСО-Алания | 648 | 6962/2021/СОФ/ВлГЭС | 2021-04-19 | 2021-10-19 | 10 | 458.33 | Северо-Западная 110/6
ПАО Россети Северный Кавказ» | Севкавказэнерго | РСО-Алания | 649 | 6963/2021/СОФ/АлРЭС | 2021-03-29 | 2021-09-29 | 10 | 458.33 | Дзуарикау 110/10
ПАО Россети Северный Кавказ» | Севкавказэнерго | РСО-Алания | 650 | 6965/2021/СОФ/АлРЭС | 2021-05-19 | 2021-11-19 | 7 | 458.33 | Унал 110
ПАО Россети Северный Кавказ» | Севкавказэнерго | РСО-Алания | 651 | 6967/2021/СОФ/ВлГЭС | 2021-03-30 | 2021-09-30 | 12 | 458.33 | Левобережная 110/10/6
ПАО Россети Северный Кавказ» | Севкавказэнерго | РСО-Алания | 652 | 6968/2021/СОФ/ВлГЭС | 2021-04-20 | 2021-10-20 | 65 | 24500.62 | Западная 110/6
ПАО Россети Северный Кавказ» | Севкавказэнерго | РСО-Алания | 653 | 6969/2021/СОФ/АлРЭС | 2021-03-31 | 2021-10-01 | 15 | 458.33 | Фиагдон 110/6
ПАО Россети Северный Кавказ» | Севкавказэнерго | РСО-Алания | 654 | 6970/2021/СОФ/АлРЭС | 2021-04-02 | 2021-10-02 | 15 | 458.33 | Дзуарикау 110/10
ПАО Россети Северный Кавказ» | Севкавказэнерго | РСО-Алания | 655 | 6971/2021/СОФ/ВлГЭС | 2021-04-19 | 2021-10-19 | 100 | 24500.62 | Городская 110/6
ПАО Россети Северный Кавказ» | Севкавказэнерго | РСО-Алания | 656 | 6972/2021/СОФ/ДигРЭС | 2021-04-02 | 2021-10-02 | 15 | 458.33 | Дигора 110/35/10
ПАО Россети Северный Кавказ» | Севкавказэнерго | РСО-Алания | 657 | 6973/2021/СОФ/МозРЭС | 2021-05-19 | 2021-11-19 | 15 | 458.33 | Терек 110
ПАО Россети Северный Кавказ» | Севкавказэнерго | РСО-Алания | 658 | 6974/2021/СОФ/ДигРЭС | 2021-04-02 | 2021-10-02 | 7 | 458.33 | Дигора 110/35/10
ПАО Россети Северный Кавказ» | Севкавказэнерго | РСО-Алания | 659 | 6975/2021/СОФ/МозРЭС | 2021-04-06 | 2021-10-06 | 15 | 458.33 | Троицкая 35/10
ПАО Россети Северный Кавказ» | Севкавказэнерго | РСО-Алания | 660 | 6976/2021/СОФ/ОкРЭС | 2021-03-31 | 2021-10-01 | 15 | 458.33 | Ольгинская 110/35/6
ПАО Россети Северный Кавказ» | Севкавказэнерго | РСО-Алания | 661 | 6977/2021/СОФ/МозРЭС | 2021-05-19 | 2021-11-19 | 7 | 458.33 | Черноярская
ПАО Россети Северный Кавказ» | Севкавказэнерго | РСО-Алания | 662 | 6978/2021/СОФ/АлРЭС | 2021-03-31 | 2021-10-01 | 7 | 458.33 | Дзуарикау 110/10
ПАО Россети Северный Кавказ» | Севкавказэнерго | РСО-Алания | 663 | 6979/2021/СОФ/МозРЭС | 2021-05-19 | 2021-11-19 | 7 | 458.33 | Предмостная 110/35/6
ПАО Россети Северный Кавказ» | Севкавказэнерго | РСО-Алания | 664 | 6980/2021/СОФ/ДигРЭС | 2021-04-06 | 2021-10-06 | 15 | 458.33 | Дигора 110/35/10
ПАО Россети Северный Кавказ» | Севкавказэнерго | РСО-Алания | 665 | 6981/2021/СОФ/ДигРЭС | 2021-04-06 | 2021-10-06 | 15 | 458.33 | Дигора 110/35/10
ПАО Россети Северный Кавказ» | Севкавказэнерго | РСО-Алания | 666 | 6982/2021/СОФ/МозРЭС | 2021-05-19 | 2021-11-19 | 15 | 458.33 | Троицкая 35/10
ПАО Россети Северный Кавказ» | Севкавказэнерго | РСО-Алания | 667 | 6983/2021/СОФ/ВлГЭС | 2021-05-19 | 2021-11-19 | 8 | 458.33 | Северо-Западная 110/6
ПАО Россети Северный Кавказ» | Севкавказэнерго | РСО-Алания | 668 | 6984/2021/СОФ/АрхРЭС | 2021-05-24 | 2021-11-24 | 15 | 458.33 | Ногир 110/35/6
ПАО Россети Северный Кавказ» | Севкавказэнерго | РСО-Алания | 669 | 6985/2021/СОФ/АлРЭС | 2021-04-07 | 2021-10-07 | 139 | 6096.6 | Дзуарикау 110/10
ПАО Россети Северный Кавказ» | Севкавказэнерго | РСО-Алания | 670 | 6986/2021/СОФ/ВлГЭС | 2021-03-29 | 2021-09-29 | 5 | 458.33 | Редант 35/6
ПАО Россети Северный Кавказ» | Севкавказэнерго | РСО-Алания | 671 | 6987/2021/СОФ/ВлГЭС | 2021-05-19 | 2021-11-19 | 149 | 42904.64 | ОЗАТЭ ДзауГЭС 110/6
ПАО Россети Северный Кавказ» | Севкавказэнерго | РСО-Алания | 672 | 6988/2021/СОФ/АлРЭС | 2021-06-11 | 2021-12-11 | 550 | 201846.22 | АЗС 110/6
ПАО Россети Северный Кавказ» | Севкавказэнерго | РСО-Алания | 673 | 6989/2021/СОФ/ВлГЭС | 2021-04-19 | 2021-10-19 | 30 | 22069.4 | ОЗАТЭ
ПАО Россети Северный Кавказ» | Севкавказэнерго | РСО-Алания | 674 | 6990/2021/СОФ/АлРЭС | 2021-03-31 | 2021-10-01 | 15 | 458.33 | Зарамаг 110/35/6
ПАО Россети Северный Кавказ» | Севкавказэнерго | РСО-Алания | 675 | 6991/2021/СОФ/ВлГЭС | 2021-05-19 | 2021-11-19 | 65 | 42904.64 | Западная 110/6
ПАО Россети Северный Кавказ» | Севкавказэнерго | РСО-Алания | 676 | 6993/2021/СОФ/АрдРЭС | 2021-04-07 | 2021-10-07 | 15 | 458.33 | Кадгарон 35/10
ПАО Россети Северный Кавказ» | Севкавказэнерго | РСО-Алания | 677 | 6994/2021/СОФ/ВлГЭС | 2021-04-20 | 2021-10-20 | 15 | 458.33 | Владикавказ-1 110/35/6
ПАО Россети Северный Кавказ» | Севкавказэнерго | РСО-Алания | 678 | 6995/2021/СОФ/ВлГЭС | 2021-04-16 | 2021-10-16 | 10 | 458.33 | ЦРП-1 110/6
ПАО Россети Северный Кавказ» | Севкавказэнерго | РСО-Алания | 679 | 6992/2021/СОФ/КирРЭС | 2021-04-27 | 2021-10-27 | 10 | 458.33 | Эльхотово 110/10
ПАО Россети Северный Кавказ» | Севкавказэнерго | РСО-Алания | 680 | 6997/2021/СОФ/ОкРЭС | 2021-04-01 | 2021-10-01 | 10 | 458.33 | Михайловская 35/6
ПАО Россети Северный Кавказ» | Севкавказэнерго | РСО-Алания | 681 | 6998/2021/СОФ/ВлГЭС | 2021-04-06 | 2021-10-06 | 10 | 458.33 | Западная 110/6
ПАО Россети Северный Кавказ» | Севкавказэнерго | РСО-Алания | 682 | 6999/2021/СОФ/АрдРЭС | 2021-03-31 | 2021-10-01 | 15 | 458.33 | Кадгарон 35/10
ПАО Россети Северный Кавказ» | Севкавказэнерго | РСО-Алания | 683 | 7000/2021/СОФ/АрдРЭС | 2021-04-06 | 2021-10-06 | 15 | 458.33 | Мичурино 35/10
ПАО Россети Северный Кавказ» | Севкавказэнерго | РСО-Алания | 684 | 7001/2021/СОФ/АрдРЭС | 2021-05-19 | 2021-11-19 | 120 | 6069.6 | Бекан 35/10
ПАО Россети Северный Кавказ» | Севкавказэнерго | РСО-Алания | 685 | 7002/2021/СОФ/ВлГЭС | 2021-05-11 | 2021-11-11 | 110 | 6096.6 | Осетия 35/6
ПАО Россети Северный Кавказ» | Севкавказэнерго | РСО-Алания | 686 | 7003/2021/СОФ/АлРЭС | 2021-04-06 | 2021-10-06 | 15 | 458.33 | АЗС 110/6
ПАО Россети Северный Кавказ» | Севкавказэнерго | РСО-Алания | 687 | 7004/2021/СОФ/АлРЭС | 2021-04-06 | 2021-10-06 | 7 | 458.33 | АЗС 110/6
ПАО Россети Северный Кавказ» | Севкавказэнерго | РСО-Алания | 688 | 7008/2021/СОФ/ОкРЭС | 2021-04-02 | 2021-10-02 | 10 | 458.33 | Михайловская 35/6
ПАО Россети Северный Кавказ» | Севкавказэнерго | РСО-Алания | 689 | 7006/2021/СОФ/ВлГЭС | 2021-04-08 | 2021-10-08 | 10 | 458.33 | Левобережная 110/10/6
ПАО Россети Северный Кавказ» | Севкавказэнерго | РСО-Алания | 690 | 7013/2021/СОФ/АлРЭС | 2021-04-01 | 2021-10-01 | 15 | 458.33 | Фиагдон 110/6
ПАО Россети Северный Кавказ» | Севкавказэнерго | РСО-Алания | 691 | 7017/2021/СОФ/ВлГЭС | 2021-04-08 | 2021-10-08 | 7 | 458.33 | ЦРП-1 110/6
ПАО Россети Северный Кавказ» | Севкавказэнерго | РСО-Алания | 692 | 7019/2021/СОФ/ДигРЭС | 2021-04-07 | 2021-10-07 | 15 | 458.33 | Кора-Урсдон 35/10
ПАО Россети Северный Кавказ» | Севкавказэнерго | РСО-Алания | 693 | 7020/2021/СОФ/АрхРЭС | 2021-04-22 | 2021-10-22 | 100 | 24500.62 | Янтарь 110/6
ПАО Россети Северный Кавказ» | Севкавказэнерго | РСО-Алания | 694 | 7021/2021/СОФ/АрхРЭС | 2021-04-08 | 2021-10-08 | 10 | 458.33 | ГДГЭС 110/6
ПАО Россети Северный Кавказ» | Севкавказэнерго | РСО-Алания | 695 | 7022/2021/СОФ/АрхРЭС | 2021-05-19 | 2021-11-19 | 35 | 24500.62 | Ногир 110/35/6
ПАО Россети Северный Кавказ» | Севкавказэнерго | РСО-Алания | 696 | 7023/2021/СОФ/АрхРЭС | 2021-04-07 | 2021-10-07 | 5 | 458.33 | Архонская 35/10
ПАО Россети Северный Кавказ» | Севкавказэнерго | РСО-Алания | 697 | 7024/2021/СОФ/АрхРЭС | 2021-04-07 | 2021-10-07 | 10 | 458.33 | Гизель 35/10
ПАО Россети Северный Кавказ» | Севкавказэнерго | РСО-Алания | 698 | 7025/2021/СОФ/АрхРЭС | 2021-04-08 | 2021-10-08 | 5 | 458.33 | Гизель 35/10
ПАО Россети Северный Кавказ» | Севкавказэнерго | РСО-Алания | 699 | 7026/2021/СОФ/ВлГЭС | 2021-04-28 | 2021-10-28 | 105 | 6096.6 | Янтарь 110/6
ПАО Россети Северный Кавказ» | Севкавказэнерго | РСО-Алания | 700 | 7028/2021/СОФ/АлРЭС | 2021-04-05 | 2021-10-05 | 15 | 458.33 | Фиагдон 110/6
ПАО Россети Северный Кавказ» | Севкавказэнерго | РСО-Алания | 701 | 7030/2021/СОФ/АрхРЭС | 2021-04-07 | 2021-10-07 | 5 | 458.33 | Гизель 35/10
ПАО Россети Северный Кавказ» | Севкавказэнерго | РСО-Алания | 702 | 7027/2021/СОФ/ДигРЭС | 2021-04-14 | 2021-10-14 | 15 | 458.33 | Дигора 110/35/10
ПАО Россети Северный Кавказ» | Севкавказэнерго | РСО-Алания | 703 | 7035/2021/СОФ/ИрРЭС | 2021-04-06 | 2021-10-06 | 5 | 458.33 | Толдзгун 35/10
ПАО Россети Северный Кавказ» | Севкавказэнерго | РСО-Алания | 704 | 7036/2021/СОФ/ИрРЭС | 2021-04-07 | 2021-10-07 | 10 | 458.33 | Толдзгун 35/10
ПАО Россети Северный Кавказ» | Севкавказэнерго | РСО-Алания | 705 | 7037/2021/СОФ/ИрРЭС | 2021-04-15 | 2021-10-15 | 5 | 17031.94 | Камунта 35/10
ПАО Россети Северный Кавказ» | Севкавказэнерго | РСО-Алания | 706 | 7038/2021/СОФ/ИрРЭС | 2021-04-06 | 2021-10-06 | 14 | 22069.4 | Чикола 110/35/10
ПАО Россети Северный Кавказ» | Севкавказэнерго | РСО-Алания | 707 | 7039/2021/СОФ/ИрРЭС | 2021-04-19 | 2021-10-19 | 5 | 458.33 | Чикола 110/35/10
ПАО Россети Северный Кавказ» | Севкавказэнерго | РСО-Алания | 708 | 7040/2021/СОФ/ВлГЭС | 2021-05-12 | 2021-11-12 | 10 | 458.33 | Левобережная 110/10/6
ПАО Россети Северный Кавказ» | Севкавказэнерго | РСО-Алания | 709 | 7041/2021/СОФ/ПрРЭС | 2021-04-09 | 2021-10-09 | 40 | 24500.62 | Ольгинская 110/35/6
ПАО Россети Северный Кавказ» | Севкавказэнерго | РСО-Алания | 710 | 7034/2021/СОФ/ОкРЭС | 2021-04-15 | 2021-04-15 | 5 | 458.33 | Карца 110/35/6
ПАО Россети Северный Кавказ» | Севкавказэнерго | РСО-Алания | 711 | 7045/2021/СОФ/ПрРЭС | 2021-05-19 | 2021-11-19 | 10 | 458.33 | Хумалаг 35/10
ПАО Россети Северный Кавказ» | Севкавказэнерго | РСО-Алания | 712 | 7046/2021/СОФ/ОкРЭС | 2021-04-15 | 2021-10-15 | 15 | 458.33 | Сунжа 35/6
ПАО Россети Северный Кавказ» | Севкавказэнерго | РСО-Алания | 713 | 7047/2021/СОФ/АрхРЭС | 2021-06-24 | 2021-12-24 | 167 | 201846.21 | 2
ПАО Россети Северный Кавказ» | Севкавказэнерго | РСО-Алания | 714 | 7060/2021/СОФ/АрхРЭС | 2021-04-09 | 2021-10-09 | 10 | 458.33 | Дауровой 110/10/6
ПАО Россети Северный Кавказ» | Севкавказэнерго | РСО-Алания | 715 | 7056/2021/СОФ/АрхРЭС | 2021-04-08 | 2021-10-08 | 5 | 458.33 | Ногир 110/35/6
ПАО Россети Северный Кавказ» | Севкавказэнерго | РСО-Алания | 716 | 7059/2021/СОФ/АрхРЭС | 2021-04-03 | 2021-10-03 | 5 | 458.33 | Ногир 110/35/6
ПАО Россети Северный Кавказ» | Севкавказэнерго | РСО-Алания | 717 | 7057/2021/СОФ/АрхРЭС | 2021-04-08 | 2021-10-08 | 10 | 458.33 | Дауровой 110/10/6
ПАО Россети Северный Кавказ» | Севкавказэнерго | РСО-Алания | 718 | 7058/2021/СОФ/АрхРЭС | 2021-04-15 | 2021-10-15 | 5 | 458.33 | ГДГЭС 110/6
ПАО Россети Северный Кавказ» | Севкавказэнерго | РСО-Алания | 719 | 7048/2021/СОФ/ОкРЭС | 2021-04-15 | 2021-10-15 | 15 | 458.33 | Карца 110/35/6
ПАО Россети Северный Кавказ» | Севкавказэнерго | РСО-Алания | 720 | 7049/2021/СОФ/ИрРЭС | 2021-04-14 | 2021-10-14 | 10 | 458.33 | Фаснал 35/6
ПАО Россети Северный Кавказ» | Севкавказэнерго | РСО-Алания | 721 | 7050/2021/СОФ/ДигРЭС | 2021-04-14 | 2021-10-14 | 7 | 458.33 | Дигора-Насосная 35/10
ПАО Россети Северный Кавказ» | Севкавказэнерго | РСО-Алания | 722 | 7053/2021/СОФ/ВлГЭС | 2021-04-13 | 2021-10-13 | 15 | 458.33 | Юго-Западная 110/35/6
ПАО Россети Северный Кавказ» | Севкавказэнерго | РСО-Алания | 723 | 7054/2021/СОФ/АлРЭС | 2021-04-09 | 2021-10-09 | 15 | 458.33 | Унал 110/6
ПАО Россети Северный Кавказ» | Севкавказэнерго | РСО-Алания | 724 | 7055/2021/СОФ/ВлГЭС | 2021-04-15 | 2021-10-15 | 5 | 458.33 | ДзауГЭС 110/6
ПАО Россети Северный Кавказ» | Севкавказэнерго | РСО-Алания | 725 | 7061/2021/СОФ/АлРЭС | 2021-04-12 | 2021-10-12 | 7 | 458.33 | Дзуарикау 110/10
ПАО Россети Северный Кавказ» | Севкавказэнерго | РСО-Алания | 726 | 7051/2021/СОФ/ОкРЭС | 2021-04-15 | 2021-10-15 | 5 | 458.33 | Михайловская 35/6
ПАО Россети Северный Кавказ» | Севкавказэнерго | РСО-Алания | 727 | 7052/2021/СОФ/ДигРЭС | 2021-04-14 | 2021-10-14 | 7 | 458.33 | Дигора 110/35/10
ПАО Россети Северный Кавказ» | Севкавказэнерго | РСО-Алания | 728 | 7065/2021/СОФ/МозРЭС | 2021-04-22 | 2021-10-22 | 15 | 458.33 | Павлодольская-2 35/10
ПАО Россети Северный Кавказ» | Севкавказэнерго | РСО-Алания | 729 | 7066/2021/СОФ/МозРЭС | 2021-04-22 | 2021-10-22 | 7 | 458.33 | Павлодольская-2 35/10
ПАО Россети Северный Кавказ» | Севкавказэнерго | РСО-Алания | 730 | 7069/2021/СОФ/МозРЭС | 2021-04-27 | 2021-10-27 | 7 | 458.33 | Терская 110/10
ПАО Россети Северный Кавказ» | Севкавказэнерго | РСО-Алания | 731 | 7070/2021/СОФ/ВладГЭС | 2021-04-13 | 2021-10-13 | 15 | 458.33 | Владикавказ-1 110/35/6
ПАО Россети Северный Кавказ» | Севкавказэнерго | РСО-Алания | 732 | 7063/2021/СОФ/МозРЭС | 2021-04-30 | 2021-10-30 | 7 | 458.33 | Терская 110/10
ПАО Россети Северный Кавказ» | Севкавказэнерго | РСО-Алания | 733 | 7067/2021/СОФ/МозРЭС | 2021-04-27 | 2021-10-27 | 15 | 458.33 | Павлодольская-2 35/10
ПАО Россети Северный Кавказ» | Севкавказэнерго | РСО-Алания | 734 | 7071/2021/СОФ/АлРЭС | 2021-04-13 | 2021-10-13 | 7 | 458.33 | Фиагдон 110/6
ПАО Россети Северный Кавказ» | Севкавказэнерго | РСО-Алания | 735 | 7073/2021/СОФ/ВлГЭС | 2021-04-14 | 2021-10-14 | 5 | 22069.4 | Осетия 35/6
ПАО Россети Северный Кавказ» | Севкавказэнерго | РСО-Алания | 736 | 7074/2021/СОФ/МозРЭС | 2021-04-27 | 2021-10-27 | 7 | 458.33 | Павлодольская-2 35/10
ПАО Россети Северный Кавказ» | Севкавказэнерго | РСО-Алания | 737 | 7075/2021/СОФ/ВлГЭС | 2021-04-09 | 2021-10-09 | 10 | 458.33 | Северо-Западная 110/6
ПАО Россети Северный Кавказ» | Севкавказэнерго | РСО-Алания | 738 | 7076/2021/СОФ/МозРЭС | 2021-04-22 | 2021-10-22 | 15 | 458.33 | Раздольная 35/10
ПАО Россети Северный Кавказ» | Севкавказэнерго | РСО-Алания | 739 | 7077/2021/СОФ/АлРЭС | 2021-04-13 | 2021-10-13 | 15 | 458.33 | Фиагдон 110/6
ПАО Россети Северный Кавказ» | Севкавказэнерго | РСО-Алания | 740 | 7078/2021/СОФ/ДигРЭС | 2021-04-09 | 2021-10-09 | 7 | 458.33 | Дигора-Насосная 35/10
ПАО Россети Северный Кавказ» | Севкавказэнерго | РСО-Алания | 741 | 7079/2021/СОФ/АлРЭС | 2021-04-19 | 2021-10-19 | 7 | 458.33 | Фиагдон 110/6
ПАО Россети Северный Кавказ» | Севкавказэнерго | РСО-Алания | 742 | 7081/2021/СОФ/ИрРЭС | 2021-04-19 | 2021-10-19 | 70 | 6096.6 | Фаснал 35/6
ПАО Россети Северный Кавказ» | Севкавказэнерго | РСО-Алания | 743 | 7082/2021/СОФ/ВлГЭС | 2021-04-14 | 2021-10-14 | 15 | 458.33 | Северо-Восточная 110/6
ПАО Россети Северный Кавказ» | Севкавказэнерго | РСО-Алания | 744 | 7084/2021/СОФ/АлРЭС | 2021-04-13 | 2021-10-13 | 15 | 458.33 | Дзуарикау 110/10
ПАО Россети Северный Кавказ» | Севкавказэнерго | РСО-Алания | 745 | 7089/2021/СОФ/АлРЭС | 2021-04-13 | 2021-10-13 | 15 | 458.33 | Дзуарикау 110/10
ПАО Россети Северный Кавказ» | Севкавказэнерго | РСО-Алания | 746 | 7086/2021/СОФ/МозРЭС | 2021-04-27 | 2021-10-27 | 8 | 458.33 | Троицкая 35/10
ПАО Россети Северный Кавказ» | Севкавказэнерго | РСО-Алания | 747 | 7087/2021/СОФ/МозРЭС | 2021-04-27 | 2021-10-27 | 15 | 458.33 | Комарово 35/10
ПАО Россети Северный Кавказ» | Севкавказэнерго | РСО-Алания | 748 | 7088/2021/СОФ/КирРЭС | 2021-06-02 | 2021-11-29 | 240 | 219776.81 | Эльхотово 110/10
ПАО Россети Северный Кавказ» | Севкавказэнерго | РСО-Алания | 749 | 7090/2021/СОФ/КирРЭС | 2021-04-14 | 2021-10-14 | 15 | 458.33 | Эльхотово 110/10
ПАО Россети Северный Кавказ» | Севкавказэнерго | РСО-Алания | 750 | 7092/2021/СОФ/ВлГЭС | 2021-05-05 | 2021-11-05 | 20 | 22069.4 | Левобережная 110/10/6
ПАО Россети Северный Кавказ» | Севкавказэнерго | РСО-Алания | 751 | 7094/2021/СОФ/ДигРЭС | 2021-04-13 | 2021-10-13 | 40 | 24500.62 | Дигора-Насосная 35/10
ПАО Россети Северный Кавказ» | Севкавказэнерго | РСО-Алания | 752 | 7114/2021/СОФ/АлРЭС | 2021-04-15 | 2021-10-15 | 7 | 458.33 | Ардон 110/35/10
ПАО Россети Северный Кавказ» | Севкавказэнерго | РСО-Алания | 753 | 7113/2021/СОФ/АлРЭС | 2021-04-14 | 2021-10-14 | 10 | 458.33 | АЗС 110/6
ПАО Россети Северный Кавказ» | Севкавказэнерго | РСО-Алания | 754 | 7093/2021/СОФ/ВлГЭС | 2021-04-19 | 2021-10-19 | 3 | 458.33 | Левобережная 110/10/6
ПАО Россети Северный Кавказ» | Севкавказэнерго | РСО-Алания | 755 | 7099/2021/СОФ/ВлГЭС | 2021-04-14 | 2021-10-14 | 15 | 458.33 | Северо-Западная 110/6
ПАО Россети Северный Кавказ» | Севкавказэнерго | РСО-Алания | 756 | 7096/2021/СОФ/АрхРЭС | 2021-04-14 | 2021-10-14 | 10 | 458.33 | Ногир 110/35/6
ПАО Россети Северный Кавказ» | Севкавказэнерго | РСО-Алания | 757 | 7095/2021/СОФ/ВлГЭС | 2021-06-04 | 2021-12-04 | 20 | 22069.4 | Северо-Восточная 110/6
ПАО Россети Северный Кавказ» | Севкавказэнерго | РСО-Алания | 758 | 7097/2021/СОФ/КирРЭС | 2021-04-29 | 2021-10-29 | 10 | 458.33 | Бекан 35/10
ПАО Россети Северный Кавказ» | Севкавказэнерго | РСО-Алания | 759 | 7112/2021/СОФ/АлРЭС | 2021-04-29 | 2021-10-29 | 10 | 458.33 | АЗС 110/6
ПАО Россети Северный Кавказ» | Севкавказэнерго | РСО-Алания | 760 | 7122/2021/СОФ/ВлГЭС | 2021-04-19 | 2021-10-19 | 7 | 458.33 | ДзауГЭС 110/6
ПАО Россети Северный Кавказ» | Севкавказэнерго | РСО-Алания | 761 | 7123/2021/СОФ/АлРЭС | 2021-04-22 | 2021-10-22 | 7 | 458.33 | Фиагдон 110/6
ПАО Россети Северный Кавказ» | Севкавказэнерго | РСО-Алания | 762 | 7124/2021/СОФ/ДигРЭС | 2021-04-19 | 2021-10-19 | 15 | 458.33 | Дигора 110/35/10
ПАО Россети Северный Кавказ» | Севкавказэнерго | РСО-Алания | 763 | 7117/2021/СОФ/ВлГЭС | 2021-06-04 | 2021-12-04 | 5 | 17031.93 | Юго-Западная 110/35/6
ПАО Россети Северный Кавказ» | Севкавказэнерго | РСО-Алания | 764 | 7118/2021/СОФ/ВлГЭС | 2021-04-30 | 2021-10-30 | 15 | 458.33 | Юго-Западная 110/35/6
ПАО Россети Северный Кавказ» | Севкавказэнерго | РСО-Алания | 765 | 7128/2021/СОФ/ВлГЭС | 2021-04-22 | 2021-10-22 | 15 | 458.33 | Михайловская 35/6
ПАО Россети Северный Кавказ» | Севкавказэнерго | РСО-Алания | 766 | 7130/2021/СОФ/ВлГЭС | 2021-05-14 | 2021-11-14 | 100 | 24500.62 | Владикавказ-1 110/35/6
ПАО Россети Северный Кавказ» | Севкавказэнерго | РСО-Алания | 767 | 7120/2021/СОФ/ОкРЭС | 2021-04-29 | 2021-10-29 | 149 | 201846.2 | Ногир 110/35/6
ПАО Россети Северный Кавказ» | Севкавказэнерго | РСО-Алания | 768 | 7125/2021/СОФ/ВлГЭС | 2021-04-26 | 2021-10-26 | 15 | 458.33 | Южная 35/6
ПАО Россети Северный Кавказ» | Севкавказэнерго | РСО-Алания | 769 | 7126/2021/СОФ/АлРЭС | 2021-04-19 | 2021-10-19 | 15 | 458.33 | Фиагдон 110/6
ПАО Россети Северный Кавказ» | Севкавказэнерго | РСО-Алания | 770 | 7127/2021/СОФ/КирРЭС | 2021-05-19 | 2021-11-19 | 10 | 458.33 | Эльхотово 110/10
ПАО Россети Северный Кавказ» | Севкавказэнерго | РСО-Алания | 771 | 7132/2021/СОФ/ВлГЭС | 2021-06-04 | 2021-12-04 | 5 | 17031.93 | ЦРП-1 110/6
ПАО Россети Северный Кавказ» | Севкавказэнерго | РСО-Алания | 772 | 7138/2021/СОФ/ВлГЭС | 2021-08-13 | 2022-02-13 | 14 | 22069.4 | Восточная 110/6
ПАО Россети Северный Кавказ» | Севкавказэнерго | РСО-Алания | 773 | 7154/2021/СОФ/АрдРЭС | 2021-04-19 | 2021-10-19 | 10 | 458.33 | Бекан 35/10
ПАО Россети Северный Кавказ» | Севкавказэнерго | РСО-Алания | 774 | 7141/2021/СОФ/ДигРЭС | 2021-04-20 | 2021-10-20 | 15 | 458.33 | Дигора 110/35/10
ПАО Россети Северный Кавказ» | Севкавказэнерго | РСО-Алания | 775 | 7163/2021/СОФ/АрхРЭС | 2021-04-27 | 2021-10-27 | 15 | 458.33 | Гизель 35/10
ПАО Россети Северный Кавказ» | Севкавказэнерго | РСО-Алания | 776 | 7153/2021/СОФ/ВлГЭС | 2021-06-04 | 2021-12-04 | 5 | 17031.93 | ЦРП-1 110/6
ПАО Россети Северный Кавказ» | Севкавказэнерго | РСО-Алания | 777 | 7155/2021/СОФ/АрдРЭС | 2021-04-21 | 2021-10-21 | 10 | 458.33 | Бекан 35/10
ПАО Россети Северный Кавказ» | Севкавказэнерго | РСО-Алания | 778 | 7157/2021/СОФ/ВлГЭС | 2021-06-04 | 2021-12-04 | 5 | 17031.93 | ЦРП-1 110/6
ПАО Россети Северный Кавказ» | Севкавказэнерго | РСО-Алания | 779 | 7147/2021/СОФ/ВлГЭС | 2021-06-04 | 2021-12-04 | 5 | 17031.93 | Западная 110/6
ПАО Россети Северный Кавказ» | Севкавказэнерго | РСО-Алания | 780 | 7149/2021/СОФ/ДигРЭС | 2021-04-20 | 2021-10-20 | 15 | 458.33 | Дигора 110/35/10
ПАО Россети Северный Кавказ» | Севкавказэнерго | РСО-Алания | 781 | 7164/2021/СОФ/ВлГЭС | 2021-04-28 | 2021-10-28 | 5 | 458.33 | Восточная 110/6
ПАО Россети Северный Кавказ» | Севкавказэнерго | РСО-Алания | 782 | 7165/2021/СОФ/АрхРЭС | 2021-04-30 | 2021-10-30 | 50 | 24500.62 | Дауровой 110/10/6
ПАО Россети Северный Кавказ» | Севкавказэнерго | РСО-Алания | 783 | 7150/2021/СОФ/ВлГЭС | 2021-06-04 | 2021-12-04 | 5 | 17031.93 | Западная 110/6
ПАО Россети Северный Кавказ» | Севкавказэнерго | РСО-Алания | 784 | 7152/2021/СОФ/ВлГЭС | 2021-06-04 | 2021-12-04 | 5 | 17031.93 | ЦРП-1 110/6
ПАО Россети Северный Кавказ» | Севкавказэнерго | РСО-Алания | 785 | 7158/2021/СОФ/ВлГЭС | 2021-06-04 | 2021-12-04 | 5 | 17031.93 | Западная 110/6
ПАО Россети Северный Кавказ» | Севкавказэнерго | РСО-Алания | 786 | 7159/2021/СОФ/ВлГЭС | 2021-06-04 | 2021-12-04 | 5 | 17031.93 | ЦРП-1 110/6
ПАО Россети Северный Кавказ» | Севкавказэнерго | РСО-Алания | 787 | 7160/2021/СОФ/АлРЭС | 2021-04-21 | 2021-10-21 | 7 | 458.33 | АЗС 110/6
ПАО Россети Северный Кавказ» | Севкавказэнерго | РСО-Алания | 788 | 7169/2021/СОФ/ВлГЭС | 2021-05-20 | 2021-11-20 | 5 | 17031.93 | Юго-Западная 110/35/6
ПАО Россети Северный Кавказ» | Севкавказэнерго | РСО-Алания | 789 | 7170/2021/СОФ/ВлГЭС | 2021-05-20 | 2021-11-20 | 5 | 17031.93 | Юго-Западная 110/35/6
ПАО Россети Северный Кавказ» | Севкавказэнерго | РСО-Алания | 790 | 7171/2021/СОФ/ВлГЭС | 2021-05-20 | 2021-11-20 | 5 | 17031.93 | Западная 110/6
ПАО Россети Северный Кавказ» | Севкавказэнерго | РСО-Алания | 791 | 7172/2021/СОФ/ВлГЭС | 2021-05-20 | 2021-11-20 | 5 | 17031.93 | Западная 110/6
ПАО Россети Северный Кавказ» | Севкавказэнерго | РСО-Алания | 792 | 7183/2021/СОФ/ВлГЭС | 2021-04-27 | 2021-10-27 | 8 | 458.33 | Левобережная 110/10/6
ПАО Россети Северный Кавказ» | Севкавказэнерго | РСО-Алания | 793 | 7176/2021/СОФ/ВлГЭС | 2021-05-20 | 2021-11-20 | 5 | 17031.93 | Юго-Западная 110/35/6
ПАО Россети Северный Кавказ» | Севкавказэнерго | РСО-Алания | 794 | 7177/2021/СОФ/ВлГЭС | 2021-05-24 | 2021-11-24 | 7 | 458.33 | Юго-Западная 110/35/6
ПАО Россети Северный Кавказ» | Севкавказэнерго | РСО-Алания | 795 | 7178/2021/СОФ/АрхРЭС | 2021-04-30 | 2021-10-30 | 7 | 458.33 | Ногир 110/35/6
ПАО Россети Северный Кавказ» | Севкавказэнерго | РСО-Алания | 796 | 7179/2021/СОФ/ВлГЭС | 2021-04-27 | 2021-10-27 | 7 | 458.33 | Западная 110/6
ПАО Россети Северный Кавказ» | Севкавказэнерго | РСО-Алания | 797 | 7180/2021/СОФ/ОкРЭС | 2021-04-22 | 2021-10-22 | 10 | 458.33 | Карца 110/35/6
ПАО Россети Северный Кавказ» | Севкавказэнерго | РСО-Алания | 798 | 7182/2021/СОФ/ВлГЭС | 2021-05-07 | 2021-11-07 | 5 | 22069.4 | Михайловская 35/6
ПАО Россети Северный Кавказ» | Севкавказэнерго | РСО-Алания | 799 | 7192/2021/СОФ/ВлГЭС | 2021-04-28 | 2021-10-28 | 15 | 458.33 | Левобережная 110/10/6
ПАО Россети Северный Кавказ» | Севкавказэнерго | РСО-Алания | 800 | 7187/2021/СОФ/КирРЭС | 2021-05-19 | 2021-11-19 | 25 | 24500.62 | Эльхотово 110/10
ПАО Россети Северный Кавказ» | Севкавказэнерго | РСО-Алания | 801 | 7185/2021/СОФ/АрдРЭС | 2021-05-14 | 2021-11-14 | 7 | 458.33 | Мичурино 35/10
ПАО Россети Северный Кавказ» | Севкавказэнерго | РСО-Алания | 802 | 7186/2021/СОФ/ВлГЭС | 2021-08-25 | 2022-08-25 | 1460 | 6096.6 | Янтарь 110/6
ПАО Россети Северный Кавказ» | Севкавказэнерго | РСО-Алания | 803 | 7198/2021/СОФ/ИрРЭС | 2021-05-19 | 2021-11-19 | 14 | 458.33 | Чикола 110/35/10
ПАО Россети Северный Кавказ» | Севкавказэнерго | РСО-Алания | 804 | 7196/2021/СОФ/ИрРЭС | 2021-04-29 | 2021-10-29 | 9 | 458.33 | Толдзгун 35/10
ПАО Россети Северный Кавказ» | Севкавказэнерго | РСО-Алания | 805 | 7194/2021/СОФ/ДигРЭС | 2021-06-01 | 2021-12-01 | 15 | 458.33 | Дигора 110/35/10
ПАО Россети Северный Кавказ» | Севкавказэнерго | РСО-Алания | 806 | 7195/2021/СОФ/ОкРЭС | 2021-05-27 | 2021-11-27 | 145 | 6096.6 | Ногир 110/35/6
ПАО Россети Северный Кавказ» | Севкавказэнерго | РСО-Алания | 807 | 7197/2021/СОФ/ОкРЭС | 2021-04-29 | 2021-10-29 | 5 | 458.33 | ПТФ 35/6
ПАО Россети Северный Кавказ» | Севкавказэнерго | РСО-Алания | 808 | 7199/2021/СОФ/ИрРЭС | 2021-04-30 | 2021-10-30 | 5 | 458.33 | Толдзгун 35/10
ПАО Россети Северный Кавказ» | Севкавказэнерго | РСО-Алания | 809 | 7200/2021/СОФ/КирРЭС | 2021-04-29 | 2021-10-29 | 10 | 458.33 | Змейская 110/35/10
ПАО Россети Северный Кавказ» | Севкавказэнерго | РСО-Алания | 810 | 7201/2021/СОФ/КирРЭС | 2021-05-26 | 2021-11-26 | 10 | 458.33 | Эльхотово 110/10
ПАО Россети Северный Кавказ» | Севкавказэнерго | РСО-Алания | 811 | 7202/2021/СОФ/ВлГЭС | 2021-04-28 | 2021-10-28 | 10 | 458.33 | Левобережная 110/10/6
ПАО Россети Северный Кавказ» | Севкавказэнерго | РСО-Алания | 812 | 7203/2021/СОФ/ВлГЭС | 2021-04-27 | 2021-10-27 | 10 | 458.33 | Западная 110/6
ПАО Россети Северный Кавказ» | Севкавказэнерго | РСО-Алания | 813 | 7219/2021/СОФ/АрхРЭС | 2021-04-28 | 2021-10-28 | 5 | 458.33 | Гизель 35/10
ПАО Россети Северный Кавказ» | Севкавказэнерго | РСО-Алания | 814 | 7213/2021/СОФ/АлРЭС | 2021-06-04 | 2021-12-04 | 7 | 458.33 | АЗС 110/6
ПАО Россети Северный Кавказ» | Севкавказэнерго | РСО-Алания | 815 | 7207/2021/СОФ/ВлГЭС | 2021-04-28 | 2021-10-28 | 10 | 458.33 | Южная 35/6
ПАО Россети Северный Кавказ» | Севкавказэнерго | РСО-Алания | 816 | 7208/2021/СОФ/ВлГЭС | 2021-06-24 | 2021-12-24 | 109 | 42904.64 | Левобережная 110/10/6
ПАО Россети Северный Кавказ» | Севкавказэнерго | РСО-Алания | 817 | 7209/2021/СОФ/КирРЭС | 2021-04-29 | 2021-10-29 | 15 | 458.33 | Дарг-Кох 35/10
ПАО Россети Северный Кавказ» | Севкавказэнерго | РСО-Алания | 818 | 7210/2021/СОФ/МозРЭС | 2021-07-14 | 2022-01-14 | 360 | 231730.55 | Троицкая 35/10
ПАО Россети Северный Кавказ» | Севкавказэнерго | РСО-Алания | 819 | 7220/2021/СОФ/АрхРЭС | 2021-04-28 | 2021-10-28 | 7 | 458.33 | Ногир 110/35/6
ПАО Россети Северный Кавказ» | Севкавказэнерго | РСО-Алания | 820 | 7222/2021/СОФ/АрхРЭС | 2021-04-28 | 2021-10-28 | 10 | 458.33 | Ногир 110/35/6
ПАО Россети Северный Кавказ» | Севкавказэнерго | РСО-Алания | 821 | 7223/2021/СОФ/АрхРЭС | 2021-04-28 | 2021-10-28 | 15 | 458.33 | Дауровой 110/10/6
ПАО Россети Северный Кавказ» | Севкавказэнерго | РСО-Алания | 822 | 7224/2021/СОФ/АрхРЭС | 2021-04-28 | 2021-10-28 | 15 | 458.33 | Ногир 110/35/6
ПАО Россети Северный Кавказ» | Севкавказэнерго | РСО-Алания | 823 | 7221/2021/СОФ/АрхРЭС | 2021-04-28 | 2021-10-28 | 15 | 458.33 | Дауровой 110/10/6
ПАО Россети Северный Кавказ» | Севкавказэнерго | РСО-Алания | 824 | 7215/2021/СОФ/АрхРЭС | 2021-04-29 | 2021-10-29 | 15 | 458.33 | Ногир 110/35/6
ПАО Россети Северный Кавказ» | Севкавказэнерго | РСО-Алания | 825 | 7216/2021/СОФ/АрхРЭС | 2021-04-29 | 2021-10-29 | 5 | 458.33 | Архонская 35/10
ПАО Россети Северный Кавказ» | Севкавказэнерго | РСО-Алания | 826 | 7217/2021/СОФ/АрхРЭС | 2021-04-28 | 2021-10-28 | 10 | 458.33 | Дауровой 110/10/6
ПАО Россети Северный Кавказ» | Севкавказэнерго | РСО-Алания | 827 | 7218/2021/СОФ/АрхРЭС | 2021-04-30 | 2021-10-30 | 10 | 458.33 | Дауровой 110/10/6
ПАО Россети Северный Кавказ» | Севкавказэнерго | РСО-Алания | 828 | 7233/2021/СОФ/КирРЭС | 2021-04-28 | 2021-10-28 | 10 | 458.33 | Эльхотово 110/10
ПАО Россети Северный Кавказ» | Севкавказэнерго | РСО-Алания | 829 | 7228/2021/СОФ/ОкРЭС | 2021-04-27 | 2021-10-27 | 5 | 458.33 | Карца 110/35/6
ПАО Россети Северный Кавказ» | Севкавказэнерго | РСО-Алания | 830 | 7230/2021/СОФ/ПрРЭС | 2021-07-08 | 2022-01-08 | 140 | 24500.62 | Заманкул 110/35/10
ПАО Россети Северный Кавказ» | Севкавказэнерго | РСО-Алания | 831 | 7238/2021/СОФ/АрхРЭС | 2021-05-11 | 2021-11-11 | 15 | 458.33 | Левобережная 110/10/6
ПАО Россети Северный Кавказ» | Севкавказэнерго | РСО-Алания | 832 | 7229/2021/СОФ/АрдРЭС | 2021-05-19 | 2021-11-19 | 14 | 458.33 | Мичурино 35/10
ПАО Россети Северный Кавказ» | Севкавказэнерго | РСО-Алания | 833 | 7247/2021/СОФ/ИрРЭС | 2021-04-30 | 2021-10-30 | 5 | 458.33 | Чикола 110/35/10
ПАО Россети Северный Кавказ» | Севкавказэнерго | РСО-Алания | 834 | 7241/2021/СОФ/ВлГЭС | 2021-04-30 | 2021-10-30 | 7 | 458.33 | Владикавказ-1 110/35/6
ПАО Россети Северный Кавказ» | Севкавказэнерго | РСО-Алания | 835 | 7249/2021/СОФ/АрхРЭС | 2021-05-28 | 2021-11-28 | 10 | 458.33 | Архонская 35/10
ПАО Россети Северный Кавказ» | Севкавказэнерго | РСО-Алания | 836 | 7243/2021/СОФ/ВлГЭС | 2021-05-11 | 2021-11-11 | 15 | 458.33 | Михайловская 35/6
ПАО Россети Северный Кавказ» | Севкавказэнерго | РСО-Алания | 837 | 7245/2021/СОФ/ИрРЭС | 2021-04-30 | 2021-10-30 | 5 | 458.33 | Фаснал 35/6
ПАО Россети Северный Кавказ» | Севкавказэнерго | РСО-Алания | 838 | 7248/2021/СОФ/ИрРЭС | 2021-04-30 | 2021-10-30 | 7 | 458.33 | Толдзгун 35/10
ПАО Россети Северный Кавказ» | Севкавказэнерго | РСО-Алания | 839 | 7239/2021/СОФ/АлРЭС | 2021-05-17 | 2021-11-17 | 10 | 458.33 | Фиагдон 110/6
ПАО Россети Северный Кавказ» | Севкавказэнерго | РСО-Алания | 840 | 7240/2021/СОФ/АлРЭС | 2021-04-30 | 2021-10-30 | 7 | 458.33 | Фиагдон 110/6
ПАО Россети Северный Кавказ» | Севкавказэнерго | РСО-Алания | 841 | 7242/2021/СОФ/КирРЭС | 2021-07-14 | 2022-01-14 | 15 | 458.33 | Эльхотово 110/10
ПАО Россети Северный Кавказ» | Севкавказэнерго | РСО-Алания | 842 | 7251/2021/СОФ/ДигРЭС | 2021-05-12 | 2021-11-12 | 15 | 458.33 | Кора-Урсдон 35/10
ПАО Россети Северный Кавказ» | Севкавказэнерго | РСО-Алания | 843 | 7252/2021/СОФ/ИрРЭС | 2021-05-19 | 2021-11-19 | 5 | 458.33 | Чикола 110/35/10
ПАО Россети Северный Кавказ» | Севкавказэнерго | РСО-Алания | 844 | 7253/2021/СОФ/ИрРЭС | 2021-05-24 | 2021-11-24 | 14 | 458.33 | Чикола 110/35/10
ПАО Россети Северный Кавказ» | Севкавказэнерго | РСО-Алания | 845 | 7254/2021/СОФ/ИрРЭС | 2021-05-19 | 2021-11-19 | 10 | 458.33 | Чикола 110/35/10
ПАО Россети Северный Кавказ» | Севкавказэнерго | РСО-Алания | 846 | 7255/2021/СОФ/АлРЭС | 2021-05-11 | 2021-11-11 | 15 | 458.33 | Фиагдон 110/6
ПАО Россети Северный Кавказ» | Севкавказэнерго | РСО-Алания | 847 | 7256/2021/СОФ/АлРЭС | 2021-06-04 | 2021-12-04 | 15 | 458.33 | Унал 110/6
ПАО Россети Северный Кавказ» | Севкавказэнерго | РСО-Алания | 848 | 7269/2021/СОФ/АлРЭС | 2021-06-09 | 2021-12-09 | 7 | 458.33 | Дзуарикау 110/10
ПАО Россети Северный Кавказ» | Севкавказэнерго | РСО-Алания | 849 | 7271/2021/СОФ/АрхРЭС | 2021-05-11 | 2021-11-11 | 15 | 458.33 | Дауровой 110/10/6
ПАО Россети Северный Кавказ» | Севкавказэнерго | РСО-Алания | 850 | 7272/2021/СОФ/ВлГЭС | 2021-05-14 | 2021-11-14 | 15 | 458.33 | Северо-Западная 110/6
ПАО Россети Северный Кавказ» | Севкавказэнерго | РСО-Алания | 851 | 7263/2021/СОФ/КирРЭС | 2021-07-16 | 2022-01-16 | 13.5 | 458.33 | Эльхотово 110/10
ПАО Россети Северный Кавказ» | Севкавказэнерго | РСО-Алания | 852 | 7265/2021/СОФ/ОкРЭС | 2021-05-21 | 2021-11-21 | 5 | 458.33 | Сунжа 35/6
ПАО Россети Северный Кавказ» | Севкавказэнерго | РСО-Алания | 853 | 7267/2021/СОФ/ОкРЭС | 2021-05-21 | 2021-11-21 | 15 | 458.33 | Карца 110/35/6
ПАО Россети Северный Кавказ» | Севкавказэнерго | РСО-Алания | 854 | 7268/2021/СОФ/МозРЭС | 2021-05-21 | 2021-11-21 | 15 | 458.33 | Моздок 330/6
ПАО Россети Северный Кавказ» | Севкавказэнерго | РСО-Алания | 855 | 7257/2021/СОФ/АлРЭС | 2021-05-14 | 2021-11-14 | 15 | 458.33 | Фиагдог 110/6
ПАО Россети Северный Кавказ» | Севкавказэнерго | РСО-Алания | 856 | 7270/2021/СОФ/МозРЭС | 2021-05-21 | 2021-11-21 | 10 | 458.33 | Троицкая 35/10
ПАО Россети Северный Кавказ» | Севкавказэнерго | РСО-Алания | 857 | 7258/2021/СОФ/МозРЭС | 2021-06-09 | 2021-12-09 | 7 | 458.33 | В.Курп 35/10
ПАО Россети Северный Кавказ» | Севкавказэнерго | РСО-Алания | 858 | 7259/2021/СОФ/ИрРЭС | 2021-05-17 | 2021-11-17 | 5 | 458.33 | Толдзгун 35/10
ПАО Россети Северный Кавказ» | Севкавказэнерго | РСО-Алания | 859 | 7260/2021/СОФ/ОкРЭС | 2021-05-21 | 2021-11-21 | 5 | 458.33 | Карца 110/35/6
ПАО Россети Северный Кавказ» | Севкавказэнерго | РСО-Алания | 860 | 7261/2021/СОФ/МозРЭС | 2021-06-09 | 2021-12-09 | 7 | 458.33 | В.Курп 35/10
ПАО Россети Северный Кавказ» | Севкавказэнерго | РСО-Алания | 861 | 7262/2021/СОФ/ИрРЭС | 2021-05-21 | 2021-11-21 | 10 | 458.33 | Толдзгун 35/10
ПАО Россети Северный Кавказ» | Севкавказэнерго | РСО-Алания | 862 | 7264/2021/СОФ/ОкРЭС | 2021-05-21 | 2021-11-21 | 5 | 458.33 | Михайловская 35/6
ПАО Россети Северный Кавказ» | Севкавказэнерго | РСО-Алания | 863 | 7291/2021/СОФ/АрхРЭС | 2021-05-12 | 2021-11-12 | 5 | 458.33 | Архонская 35/10
ПАО Россети Северный Кавказ» | Севкавказэнерго | РСО-Алания | 864 | 7292/2021/СОФ/АрхРЭС | 2021-05-12 | 2021-11-12 | 10 | 458.33 | Дауровой 110/10/6
ПАО Россети Северный Кавказ» | Севкавказэнерго | РСО-Алания | 865 | 7293/2021/СОФ/АрхРЭС | 2021-05-12 | 2021-11-12 | 10 | 458.33 | ГДГЭС 110/6
ПАО Россети Северный Кавказ» | Севкавказэнерго | РСО-Алания | 866 | 7294/2021/СОФ/АрхРЭС | 2021-05-12 | 2021-11-12 | 10 | 458.33 | Архонская 35/10
ПАО Россети Северный Кавказ» | Севкавказэнерго | РСО-Алания | 867 | 7281/2021/СОФ/ОкРЭС | 2021-08-04 | 2022-02-04 | 15 | 22069.4 | Карца 110/35/6
ПАО Россети Северный Кавказ» | Севкавказэнерго | РСО-Алания | 868 | 7287/2021/СОФ/АрхРЭС | 2021-05-12 | 2021-11-12 | 7 | 458.33 | Гизель 35/10
ПАО Россети Северный Кавказ» | Севкавказэнерго | РСО-Алания | 869 | 7288/2021/СОФ/АрхРЭС | 2021-05-19 | 2021-11-19 | 10 | 458.33 | Гизель 35/10
ПАО Россети Северный Кавказ» | Севкавказэнерго | РСО-Алания | 870 | 7289/2021/СОФ/АрхРЭС | 2021-05-12 | 2021-11-12 | 10 | 458.33 | Гизель 35/10
ПАО Россети Северный Кавказ» | Севкавказэнерго | РСО-Алания | 871 | 7275/2021/СОФ/АлРЭС | 2021-05-19 | 2021-11-19 | 15 | 458.33 | Алагир 110/6
ПАО Россети Северный Кавказ» | Севкавказэнерго | РСО-Алания | 872 | 7290/2021/СОФ/АрхРЭС | 2021-05-13 | 2021-11-13 | 10 | 458.33 | Кармадон 110/6
ПАО Россети Северный Кавказ» | Севкавказэнерго | РСО-Алания | 873 | 7278/2021/СОФ/ОкРЭС | 2021-05-24 | 2021-11-24 | 5 | 458.33 | Ольгинская 110/35/6
ПАО Россети Северный Кавказ» | Севкавказэнерго | РСО-Алания | 874 | 7279/2021/СОФ/АрдРЭС | 2021-06-09 | 2021-06-09 | 7 | 458.33 | Мичурино 35/10
ПАО Россети Северный Кавказ» | Севкавказэнерго | РСО-Алания | 875 | 7283/2021/СОФ/КирРЭС | 2021-05-27 | 2021-11-27 | 10 | 458.33 | Змейская 110/35/10
ПАО Россети Северный Кавказ» | Севкавказэнерго | РСО-Алания | 876 | 7274/2021/СОФ/ОкРЭС | 2021-05-21 | 2021-11-21 | 15 | 458.33 | Ольгинская 110/35/6
ПАО Россети Северный Кавказ» | Севкавказэнерго | РСО-Алания | 877 | 7276/2021/СОФ/АлРЭС | 2021-05-14 | 2021-11-14 | 15 | 458.33 | Фиагдон 110/6
ПАО Россети Северный Кавказ» | Севкавказэнерго | РСО-Алания | 878 | 7315/2021/СОФ/АрхРЭС | 2021-05-14 | 2021-11-14 | 10 | 458.33 | Дауровой 110/10/6
ПАО Россети Северный Кавказ» | Севкавказэнерго | РСО-Алания | 879 | 7295/2021/СОФ/АлРЭС | 2021-05-21 | 2021-11-21 | 15 | 458.33 | Ардон 110/35/10
ПАО Россети Северный Кавказ» | Севкавказэнерго | РСО-Алания | 880 | 7296/2021/СОФ/КирРЭС | 2021-07-05 | 2022-01-05 | 10 | 458.33 | Эльхотово 110/10
ПАО Россети Северный Кавказ» | Севкавказэнерго | РСО-Алания | 881 | 7297/2021/СОФ/ВлГЭС | 2021-05-19 | 2021-11-19 | 15 | 458.33 | ЦРП-1 110/6
ПАО Россети Северный Кавказ» | Севкавказэнерго | РСО-Алания | 882 | 7299/2021/СОФ/ВлГЭС | 2021-05-19 | 2021-11-19 | 10 | 458.33 | Западная 110/6
ПАО Россети Северный Кавказ» | Севкавказэнерго | РСО-Алания | 883 | 7303/2021/СОФ/АлРЭС | 2021-05-14 | 2021-11-14 | 7 | 458.33 | АЗС 110/6
ПАО Россети Северный Кавказ» | Севкавказэнерго | РСО-Алания | 884 | 7311/2021/СОФ/ОкРЭС | 2021-06-30 | 2021-12-30 | 140 | 24500.62 | ПТФ 35/6
ПАО Россети Северный Кавказ» | Севкавказэнерго | РСО-Алания | 885 | 7319/2021/СОФ/АрхРЭС | 2021-05-13 | 2021-11-13 | 10 | 458.33 | ГДГЭС 110/6
ПАО Россети Северный Кавказ» | Севкавказэнерго | РСО-Алания | 886 | 7320/2021/СОФ/АрхРЭС | 2021-05-19 | 2021-11-19 | 10 | 458.33 | Архонская 35/10
ПАО Россети Северный Кавказ» | Севкавказэнерго | РСО-Алания | 887 | 7313/2021/СОФ/АлРЭС | 2021-05-19 | 2021-11-19 | 15 | 458.33 | Дзуарикау 110/10
ПАО Россети Северный Кавказ» | Севкавказэнерго | РСО-Алания | 888 | 7316/2021/СОФ/АрхРЭС | 2021-05-19 | 2021-11-19 | 10 | 458.33 | Гизель 35/10
ПАО Россети Северный Кавказ» | Севкавказэнерго | РСО-Алания | 889 | 7317/2021/СОФ/АрхРЭС | 2021-05-12 | 2021-11-12 | 7 | 458.33 | Гизель 35/10
ПАО Россети Северный Кавказ» | Севкавказэнерго | РСО-Алания | 890 | 7318/2021/СОФ/АрхРЭС | 2021-05-12 | 2021-11-12 | 10 | 458.33 | Архонская 35/10
ПАО Россети Северный Кавказ» | Севкавказэнерго | РСО-Алания | 891 | 7332/2021/СОФ/ОкРЭС | 2021-05-31 | 2021-11-30 | 5 | 22069.4 | Ольгинская 110/35/6
ПАО Россети Северный Кавказ» | Севкавказэнерго | РСО-Алания | 892 | 7326/2021/СОФ/ВлГЭС | 2021-06-03 | 2021-12-03 | 5 | 17031.93 | Западная 110/6
ПАО Россети Северный Кавказ» | Севкавказэнерго | РСО-Алания | 893 | 7328/2021/СОФ/ВлГЭС | 2021-06-03 | 2021-12-03 | 5 | 17031.93 | Западная 110/6
ПАО Россети Северный Кавказ» | Севкавказэнерго | РСО-Алания | 894 | 7329/2021/СОФ/ВлГЭС | 2021-05-26 | 2021-11-26 | 15 | 458.33 | Владикавказ-1 110/35/6
ПАО Россети Северный Кавказ» | Севкавказэнерго | РСО-Алания | 895 | 7321/2021/СОФ/АрхРЭС | 2021-05-14 | 2021-11-14 | 13 | 458.33 | Левобережная 110/10/6
ПАО Россети Северный Кавказ» | Севкавказэнерго | РСО-Алания | 896 | 7322/2021/СОФ/МозРЭС | 2021-05-19 | 2021-11-19 | 13 | 458.33 | Терская 110/10
ПАО Россети Северный Кавказ» | Севкавказэнерго | РСО-Алания | 897 | 7324/2021/СОФ/ВлГЭС | 2021-06-04 | 2021-12-04 | 5 | 17031.93 | Городская 110/6
ПАО Россети Северный Кавказ» | Севкавказэнерго | РСО-Алания | 898 | 7325/2021/СОФ/ВлГЭС | 2021-06-03 | 2021-12-03 | 5 | 17031.93 | Юго-Западная 110/35/6
ПАО Россети Северный Кавказ» | Севкавказэнерго | РСО-Алания | 899 | 7327/2021/СОФ/ВлГЭС | 2021-06-03 | 2021-12-03 | 5 | 17031.93 | Юго-Западная 110/35/6
ПАО Россети Северный Кавказ» | Севкавказэнерго | РСО-Алания | 900 | 7338/2021/СОФ/ВлГЭС | 2021-05-19 | 2021-11-19 | 100 | 24500.62 | Городская 110/6
ПАО Россети Северный Кавказ» | Севкавказэнерго | РСО-Алания | 901 | 7340/2021/СОФ/ИрРЭС | 2021-05-20 | 2021-06-09 | 20 | 22069.4 | Чикола 110/35/10
ПАО Россети Северный Кавказ» | Севкавказэнерго | РСО-Алания | 902 | 7334/2021/СОФ/ВлГЭС | 2021-05-26 | 2021-11-26 | 19 | 22069.4 | Северо-Западная 110/6
ПАО Россети Северный Кавказ» | Севкавказэнерго | РСО-Алания | 903 | 7335/2021/СОФ/АлРЭС | 2021-05-14 | 2021-11-14 | 15 | 458.33 | Фиагдон 110/6
ПАО Россети Северный Кавказ» | Севкавказэнерго | РСО-Алания | 904 | 7336/2021/СОФ/АлРЭС | 2021-05-14 | 2021-11-14 | 15 | 458.33 | АЗС 110/6
ПАО Россети Северный Кавказ» | Севкавказэнерго | РСО-Алания | 905 | 7337/2021/СОФ/АрхРЭС | 2021-05-14 | 2021-11-14 | 13 | 458.33 | Гизель 35/10
ПАО Россети Северный Кавказ» | Севкавказэнерго | РСО-Алания | 906 | 7346/2021/СОФ/ВлГЭС | 2021-05-18 | 2021-11-18 | 10 | 458.33 | Южная 35/6
ПАО Россети Северный Кавказ» | Севкавказэнерго | РСО-Алания | 907 | 7347/2021/СОФ/ВлГЭС | 2021-05-19 | 2021-11-19 | 7 | 458.33 | Владикавказ-1 110/35/6
ПАО Россети Северный Кавказ» | Севкавказэнерго | РСО-Алания | 908 | 7354/2021/СОФ/ОкРЭС | 2021-05-17 | 2021-11-17 | 5 | 458.33 | Михайловская 35/6
ПАО Россети Северный Кавказ» | Севкавказэнерго | РСО-Алания | 909 | 7355/2021/СОФ/ОкРЭС | 2021-06-17 | 2021-12-17 | 15 | 458.33 | Алагир 110/6
ПАО Россети Северный Кавказ» | Севкавказэнерго | РСО-Алания | 910 | 7356/2021/СОФ/АлРЭС | 2021-05-19 | 2021-11-19 | 15 | 458.33 | Алагир 110/6
ПАО Россети Северный Кавказ» | Севкавказэнерго | РСО-Алания | 911 | 7350/2021/СОФ/ОкРЭС | 2021-05-24 | 2021-11-24 | 15 | 458.33 | Тарская 35/6
ПАО Россети Северный Кавказ» | Севкавказэнерго | РСО-Алания | 912 | 7351/2021/СОФ/АлРЭС | 2021-05-19 | 2021-11-19 | 7 | 458.33 | Алагир 110/6
ПАО Россети Северный Кавказ» | Севкавказэнерго | РСО-Алания | 913 | 7353/2021/СОФ/ОкРЭС | 2021-05-26 | 2021-11-26 | 5 | 458.33 | ПТФ 35/6
ПАО Россети Северный Кавказ» | Севкавказэнерго | РСО-Алания | 914 | 7357/2021/СОФ/ВлГЭС | 2021-06-02 | 2021-12-02 | 85 | 24500.62 | Левобережная 110/10/6
ПАО Россети Северный Кавказ» | Севкавказэнерго | РСО-Алания | 915 | 7365/2021/СОФ/ВлГЭС | 2021-05-28 | 2021-11-28 | 15 | 458.33 | ЦРП-1 110/6
ПАО Россети Северный Кавказ» | Севкавказэнерго | РСО-Алания | 916 | 7359/2021/СОФ/ВлГЭС | 2021-06-30 | 2021-12-30 | 10 | 458.33 | Северо-Западная 110/6
ПАО Россети Северный Кавказ» | Севкавказэнерго | РСО-Алания | 917 | 7360/2021/СОФ/ВлГЭС | 2021-06-08 | 2021-12-08 | 10 | 458.33 | Северо-Западная 110/6
ПАО Россети Северный Кавказ» | Севкавказэнерго | РСО-Алания | 918 | 7361/2021/СОФ/ВлГЭС | 2021-05-28 | 2021-11-28 | 7 | 458.33 | Электроконтактор 35/6
ПАО Россети Северный Кавказ» | Севкавказэнерго | РСО-Алания | 919 | 7362/2021/СОФ/АлРЭС | 2021-05-27 | 2021-11-27 | 15 | 458.33 | Фиагдон 110/6
ПАО Россети Северный Кавказ» | Севкавказэнерго | РСО-Алания | 920 | 7363/2021/СОФ/ВлГЭС | 2021-05-25 | 2021-11-25 | 5 | 458.33 | Левобережная 110/10/6
ПАО Россети Северный Кавказ» | Севкавказэнерго | РСО-Алания | 921 | 7364/2021/СОФ/ВлГЭС | 2021-05-28 | 2021-11-28 | 10 | 458.33 | Городская 110/6
ПАО Россети Северный Кавказ» | Севкавказэнерго | РСО-Алания | 922 | 7366/2021/СОФ/ВлГЭС | 2021-05-28 | 2021-11-28 | 10 | 458.33 | ДзауГЭС 110/6
ПАО Россети Северный Кавказ» | Севкавказэнерго | РСО-Алания | 923 | 7380/2021/СОФ/АлРЭС | 2021-05-25 | 2021-11-25 | 7 | 458.33 | Фиагдон 110/6
ПАО Россети Северный Кавказ» | Севкавказэнерго | РСО-Алания | 924 | 7374/2021/СОФ/АлРЭС | 2021-05-25 | 2021-11-25 | 15 | 458.33 | Дзуарикау 110/10
ПАО Россети Северный Кавказ» | Севкавказэнерго | РСО-Алания | 925 | 7379/2021/СОФ/АрдРЭС | 2021-05-19 | 2021-11-19 | 15 | 458.33 | Кадгарон 35/10
ПАО Россети Северный Кавказ» | Севкавказэнерго | РСО-Алания | 926 | 7377/2021/СОФ/АлРЭС | 2021-05-26 | 2021-11-26 | 7 | 17031.93 | Дзуарикау 110/10
ПАО Россети Северный Кавказ» | Севкавказэнерго | РСО-Алания | 927 | 7378/2021/СОФ/ОкРЭС | 2021-05-26 | 2021-11-26 | 15 | 458.33 | Сунжа 35/6
ПАО Россети Северный Кавказ» | Севкавказэнерго | РСО-Алания | 928 | 7370/2021/СОФ/ОкРЭС | 2021-05-21 | 2021-11-21 | 5 | 458.33 | Михайловская 35/6
ПАО Россети Северный Кавказ» | Севкавказэнерго | РСО-Алания | 929 | 7371/2021/СОФ/ВлГЭС | 2021-05-24 | 2021-11-24 | 30 | 22069.4 | ДзауГЭС 110/6
ПАО Россети Северный Кавказ» | Севкавказэнерго | РСО-Алания | 930 | 7372/2021/СОФ/КирРЭС | 2021-07-20 | 2022-01-20 | 15 | 458.33 | Эльхотово 110/10
ПАО Россети Северный Кавказ» | Севкавказэнерго | РСО-Алания | 931 | 7373/2021/СОФ/ОкРЭС | 2021-05-25 | 2021-11-25 | 5 | 458.33 | Тарская 35/6
ПАО Россети Северный Кавказ» | Севкавказэнерго | РСО-Алания | 932 | 7376/2021/СОФ/ОкРЭС | 2021-06-09 | 2021-12-09 | 10 | 458.33 | Карца 110/35/6
ПАО Россети Северный Кавказ» | Севкавказэнерго | РСО-Алания | 933 | 7407/2021/СОФ/АрхРЭС | 2021-05-28 | 2021-11-28 | 10 | 458.33 | ГДГЭС 110/6
ПАО Россети Северный Кавказ» | Севкавказэнерго | РСО-Алания | 934 | 7409/2021/СОФ/ВлГЭС | 2021-05-21 | 2021-11-21 | 15 | 458.33 | Северо-Западная 110/6
ПАО Россети Северный Кавказ» | Севкавказэнерго | РСО-Алания | 935 | 7393/2021/СОФ/ОкРЭС | 2021-05-21 | 2021-11-21 | 5 | 458.33 | ПТФ 35/6
ПАО Россети Северный Кавказ» | Севкавказэнерго | РСО-Алания | 936 | 7401/2021/СОФ/АрхРЭС | 2021-05-26 | 2021-11-26 | 10 | 458.33 | Гизель 35/10
ПАО Россети Северный Кавказ» | Севкавказэнерго | РСО-Алания | 937 | 7403/2021/СОФ/АрхРЭС | 2021-05-28 | 2021-11-28 | 10 | 458.33 | Ногир 110/35/6
ПАО Россети Северный Кавказ» | Севкавказэнерго | РСО-Алания | 938 | 7404/2021/СОФ/АрхРЭС | 2021-05-25 | 2021-11-25 | 10 | 458.33 | Дауровой 110/10/6
ПАО Россети Северный Кавказ» | Севкавказэнерго | РСО-Алания | 939 | 7405/2021/СОФ/АрхРЭС | 2021-06-15 | 2021-12-15 | 380 | 977094.73 | Дауровой 110/10/6
ПАО Россети Северный Кавказ» | Севкавказэнерго | РСО-Алания | 940 | 7385/2021/СОФ/ОкРЭС | 2021-05-24 | 2021-11-24 | 5 | 458.33 | Михайловская 35/6
ПАО Россети Северный Кавказ» | Севкавказэнерго | РСО-Алания | 941 | 7406/2021/СОФ/АрхРЭС | 2021-05-31 | 2021-11-27 | 7 | 458.33 | ГДГЭС 110/6
ПАО Россети Северный Кавказ» | Севкавказэнерго | РСО-Алания | 942 | 7387/2021/СОФ/АрдРЭС | 2021-06-02 | 2021-12-02 | 12 | 458.33 | Бекан 35/10
ПАО Россети Северный Кавказ» | Севкавказэнерго | РСО-Алания | 943 | 7390/2021/СОФ/ОкРЭС | 2021-05-21 | 2021-11-21 | 15 | 458.33 | Карца 110/35/6
ПАО Россети Северный Кавказ» | Севкавказэнерго | РСО-Алания | 944 | 7391/2021/СОФ/АрхРЭС | 2021-05-31 | 2021-11-30 | 10 | 458.33 | Архонская 35/10
ПАО Россети Северный Кавказ» | Севкавказэнерго | РСО-Алания | 945 | 7392/2021/СОФ/ОкРЭС | 2021-05-21 | 2021-11-21 | 5 | 458.33 | Карца 110/35/6
ПАО Россети Северный Кавказ» | Севкавказэнерго | РСО-Алания | 946 | 7399/2021/СОФ/ОкРЭС | 2021-05-24 | 2021-11-24 | 15 | 458.33 | Сунжа 35/6
ПАО Россети Северный Кавказ» | Севкавказэнерго | РСО-Алания | 947 | 7382/2021/СОФ/ОкРЭС | 2021-05-21 | 2021-11-21 | 5 | 458.33 | ПТФ 35/6
ПАО Россети Северный Кавказ» | Севкавказэнерго | РСО-Алания | 948 | 7383/2021/СОФ/ОкРЭС | 2021-05-24 | 2021-11-24 | 5 | 458.33 | Карца 110/35/6
ПАО Россети Северный Кавказ» | Севкавказэнерго | РСО-Алания | 949 | 7386/2021/СОФ/АлРЭС | 2021-06-02 | 2021-12-02 | 15 | 458.33 | Фиагдон 110/6
ПАО Россети Северный Кавказ» | Севкавказэнерго | РСО-Алания | 950 | 7412/2021/СОФ/АлРЭС | 2021-06-25 | 2021-12-25 | 10 | 458.33 | Фиагдон 110/6
ПАО Россети Северный Кавказ» | Севкавказэнерго | РСО-Алания | 951 | 7413/2021/СОФ/ВлГЭС | 2021-05-31 | 2021-11-30 | 10 | 458.33 | Владикавказ-1 110/35/6
ПАО Россети Северный Кавказ» | Севкавказэнерго | РСО-Алания | 952 | 7414/2021/СОФ/ВлГЭС | 2021-05-24 | 2021-11-24 | 10 | 458.33 | Электроконтактор 35/6
ПАО Россети Северный Кавказ» | Севкавказэнерго | РСО-Алания | 953 | 7415/2021/СОФ/ИрРЭС | 2021-06-16 | 2021-12-16 | 7 | 458.33 | Фаснал 35/6
ПАО Россети Северный Кавказ» | Севкавказэнерго | РСО-Алания | 954 | 7416/2021/СОФ/КирРЭС | 2021-09-02 | 2022-09-02 | 580 | 6096.6 | Дарг-Кох 35/10
ПАО Россети Северный Кавказ» | Севкавказэнерго | РСО-Алания | 955 | 7417/2021/СОФ/ВлГЭС | 2021-05-26 | 2021-11-26 | 10 | 458.33 | ЦРП-1 110/6
ПАО Россети Северный Кавказ» | Севкавказэнерго | РСО-Алания | 956 | 7424/2021/СОФ/ОкРЭС | 2021-05-24 | 2021-11-24 | 15 | 458.33 | Ольгинская 110/35/6
ПАО Россети Северный Кавказ» | Севкавказэнерго | РСО-Алания | 957 | 7425/2021/СОФ/АлРЭС | 2021-06-07 | 2021-12-07 | 7 | 458.33 | Алагир 110/6
ПАО Россети Северный Кавказ» | Севкавказэнерго | РСО-Алания | 958 | 7426/2021/СОФ/АлРЭС | 2021-06-24 | 2021-12-24 | 15 | 458.33 | АЗС 110/6
ПАО Россети Северный Кавказ» | Севкавказэнерго | РСО-Алания | 959 | 7427/2021/СОФ/АлРЭС | 2021-05-31 | 2021-11-30 | 7 | 458.33 | Фиагдон 110/6
ПАО Россети Северный Кавказ» | Севкавказэнерго | РСО-Алания | 960 | 7428/2021/СОФ/АлРЭС | 2021-05-21 | 2021-11-21 | 15 | 458.33 | Фиагдон 110/6
ПАО Россети Северный Кавказ» | Севкавказэнерго | РСО-Алания | 961 | 7418/2021/СОФ/МозРЭС | 2021-08-13 | 2022-02-13 | 7 | 458.33 | Троицкая 35/10
ПАО Россети Северный Кавказ» | Севкавказэнерго | РСО-Алания | 962 | 7419/2021/СОФ/МозРЭС | 2021-08-13 | 2022-02-13 | 7 | 16350.66 | Комарово 35/10
ПАО Россети Северный Кавказ» | Севкавказэнерго | РСО-Алания | 963 | 7420/2021/СОФ/МозРЭС | 2021-08-13 | 2022-02-13 | 7 | 16350.66 | Комарово 35/10
ПАО Россети Северный Кавказ» | Севкавказэнерго | РСО-Алания | 964 | 7421/2021/СОФ/АлРЭС | 2021-05-28 | 2021-11-28 | 7 | 458.33 | Дзуарикау 110/10
ПАО Россети Северный Кавказ» | Севкавказэнерго | РСО-Алания | 965 | 7423/2021/СОФ/АлРЭС | 2021-05-21 | 2021-11-21 | 15 | 458.33 | Унал 110/6
ПАО Россети Северный Кавказ» | Севкавказэнерго | РСО-Алания | 966 | 7431/2021/СОФ/ОкРЭС | 2021-05-21 | 2021-11-21 | 15 | 458.33 | Михайловская 35/6
ПАО Россети Северный Кавказ» | Севкавказэнерго | РСО-Алания | 967 | 7429/2021/СОФ/ОкРЭС | 2021-05-21 | 2021-11-21 | 5 | 458.33 | Карца 110/35/6
ПАО Россети Северный Кавказ» | Севкавказэнерго | РСО-Алания | 968 | 7445/2021/СОФ/АлРЭС | 2021-06-04 | 2021-12-04 | 10 | 458.33 | АЗС 110/6
ПАО Россети Северный Кавказ» | Севкавказэнерго | РСО-Алания | 969 | 7447/2021/СОФ/АлРЭС | 2021-06-01 | 2021-12-01 | 10 | 458.33 | Дзуарикау 110/10
ПАО Россети Северный Кавказ» | Севкавказэнерго | РСО-Алания | 970 | 7448/2021/СОФ/АлРЭС | 2021-06-02 | 2021-12-02 | 7 | 458.33 | Алагир 110/6
ПАО Россети Северный Кавказ» | Севкавказэнерго | РСО-Алания | 971 | 7449/2021/СОФ/АлРЭС | 2021-06-04 | 2021-12-04 | 7 | 458.33 | Алагир 110/6
ПАО Россети Северный Кавказ» | Севкавказэнерго | РСО-Алания | 972 | 7450/2021/СОФ/МозРЭС | 2021-06-25 | 2021-12-25 | 15 | 458.33 | Троицкая 35/10
ПАО Россети Северный Кавказ» | Севкавказэнерго | РСО-Алания | 973 | 7440/2021/СОФ/ДигРЭС | 2021-06-03 | 2021-12-03 | 50 | 24500.62 | Дигора 110/35/10
ПАО Россети Северный Кавказ» | Севкавказэнерго | РСО-Алания | 974 | 7441/2021/СОФ/АлРЭС | 2021-05-28 | 2021-11-28 | 15 | 458.33 | АЗС 110/6
ПАО Россети Северный Кавказ» | Севкавказэнерго | РСО-Алания | 975 | 7442/2021/СОФ/МозРЭС | 2021-05-26 | 2021-11-26 | 15 | 458.33 | Терская 110/10
ПАО Россети Северный Кавказ» | Севкавказэнерго | РСО-Алания | 976 | 7443/2021/СОФ/МозРЭС | 2021-05-26 | 2021-11-26 | 15 | 458.33 | Терская 110/10
ПАО Россети Северный Кавказ» | Севкавказэнерго | РСО-Алания | 977 | 7444/2021/СОФ/МозРЭС | 2021-06-03 | 2021-12-03 | 15 | 458.33 | Моздок 330/6
ПАО Россети Северный Кавказ» | Севкавказэнерго | РСО-Алания | 978 | 7434/2021/СОФ/ИрРЭС | 2021-05-25 | 2021-11-25 | 5 | 458.33 | Фаснал 35/10
ПАО Россети Северный Кавказ» | Севкавказэнерго | РСО-Алания | 979 | 7435/2021/СОФ/ИрРЭС | 2021-05-27 | 2021-11-27 | 5 | 458.33 | Толдзгун 35/10
ПАО Россети Северный Кавказ» | Севкавказэнерго | РСО-Алания | 980 | 7436/2021/СОФ/ИрРЭС | 2021-06-03 | 2021-12-03 | 10 | 458.33 | Фаснал 35/10
ПАО Россети Северный Кавказ» | Севкавказэнерго | РСО-Алания | 981 | 7437/2021/СОФ/ДигРЭС | 2021-06-01 | 2021-12-01 | 15 | 458.33 | Дигора 110/35/10
ПАО Россети Северный Кавказ» | Севкавказэнерго | РСО-Алания | 982 | 7438/2021/СОФ/ДигРЭС | 2021-07-05 | 2022-01-05 | 15 | 458.33 | Дигора 110/35/10
ПАО Россети Северный Кавказ» | Севкавказэнерго | РСО-Алания | 983 | 7432/2021/СОФ/ИрРЭС | 2021-06-02 | 2021-12-02 | 5 | 458.33 | Толдзгун 35/10
ПАО Россети Северный Кавказ» | Севкавказэнерго | РСО-Алания | 984 | 7451/2021/СОФ/ВлГЭС | 2021-06-15 | 2021-12-15 | 10 | 458.33 | Электроконтактор 35/6
ПАО Россети Северный Кавказ» | Севкавказэнерго | РСО-Алания | 985 | 7452/2021/СОФ/МозРЭС | 2021-06-03 | 2021-12-03 | 15 | 458.33 | Моздок 330/6
ПАО Россети Северный Кавказ» | Севкавказэнерго | РСО-Алания | 986 | 7453/2021/СОФ/АлРЭС | 2021-06-08 | 2021-12-08 | 7 | 458.33 | Фиагдон 110/6
ПАО Россети Северный Кавказ» | Севкавказэнерго | РСО-Алания | 987 | 7455/2021/СОФ/АлРЭС | 2021-06-08 | 2021-12-08 | 15 | 458.33 | Алагир 110/6
ПАО Россети Северный Кавказ» | Севкавказэнерго | РСО-Алания | 988 | 7456/2021/СОФ/КирРЭС | 2021-08-03 | 2022-02-03 | 10 | 458.33 | Змейская 110/35/10
ПАО Россети Северный Кавказ» | Севкавказэнерго | РСО-Алания | 989 | 7459/2021/СОФ/АрдРЭС | 2021-06-10 | 2021-12-10 | 10 | 458.33 | Кадгарон 35/10
ПАО Россети Северный Кавказ» | Севкавказэнерго | РСО-Алания | 990 | 7460/2021/СОФ/ВлГЭС | 2021-05-28 | 2021-11-28 | 15 | 458.33 | ДзауГЭС 110/6
ПАО Россети Северный Кавказ» | Севкавказэнерго | РСО-Алания | 991 | 7462/2021/СОФ/ОкРЭС | 2021-06-10 | 2021-12-10 | 10 | 458.33 | Михайловская 35/6
ПАО Россети Северный Кавказ» | Севкавказэнерго | РСО-Алания | 992 | 7463/2021/СОФ/АлРЭС | 2021-06-08 | 2021-12-08 | 7 | 458.33 | Унал 110/6
ПАО Россети Северный Кавказ» | Севкавказэнерго | РСО-Алания | 993 | 7464/2021/СОФ/АлРЭС | 2021-06-01 | 2021-12-01 | 15 | 458.33 | Унал 110/6
ПАО Россети Северный Кавказ» | Севкавказэнерго | РСО-Алания | 994 | 7465/2021/СОФ/АрдРЭС | 2021-06-02 | 2021-12-02 | 10 | 458.33 | Кадгарон 35/10
ПАО Россети Северный Кавказ» | Севкавказэнерго | РСО-Алания | 995 | 7466/2021/СОФ/АлРЭС | 2021-06-07 | 2021-12-07 | 15 | 458.33 | Цей 35/6
ПАО Россети Северный Кавказ» | Севкавказэнерго | РСО-Алания | 996 | 7467/2021/СОФ/ОкРЭС | 2021-06-15 | 2021-12-15 | 5 | 458.33 | Карца 110/35/6
ПАО Россети Северный Кавказ» | Севкавказэнерго | РСО-Алания | 997 | 7468/2021/СОФ/ВлГЭС | 2021-06-09 | 2021-12-09 | 5 | 458.33 | Западная 110/6
ПАО Россети Северный Кавказ» | Севкавказэнерго | РСО-Алания | 998 | 7469/2021/СОФ/АлРЭС | 2021-05-28 | 2021-11-28 | 7.6 | 458.33 | Ардон 110/35/10
ПАО Россети Северный Кавказ» | Севкавказэнерго | РСО-Алания | 999 | 7470/2021/СОФ/АлРЭС | 2021-05-28 | 2021-11-28 | 7 | 458.33 | Зарамаг 110/35/6
ПАО Россети Северный Кавказ» | Севкавказэнерго | РСО-Алания | 1000 | 7472/2021/СОФ/АлРЭС | 2021-06-03 | 2021-12-03 | 7 | 458.33 | Фиагдон 110/6
ПАО Россети Северный Кавказ» | Севкавказэнерго | РСО-Алания | 1001 | 7475/2021/СОФ/ИрРЭС | 2021-06-09 | 2021-12-09 | 10 | 458.33 | Фаснал 35/6
ПАО Россети Северный Кавказ» | Севкавказэнерго | РСО-Алания | 1002 | 7476/2021/СОФ/ВлГЭС | 2021-06-03 | 2021-12-03 | 15 | 458.33 | Дауровой 110/10/6
ПАО Россети Северный Кавказ» | Севкавказэнерго | РСО-Алания | 1003 | 7479/2021/СОФ/ВлГЭС | 2021-05-28 | 2021-11-28 | 10 | 458.33 | Дауровой 110/10/6
ПАО Россети Северный Кавказ» | Севкавказэнерго | РСО-Алания | 1004 | 7480/2021/СОФ/АрдРЭС | 2021-06-15 | 2021-12-15 | 140 | 24500.62 | Мичурино 35/10
ПАО Россети Северный Кавказ» | Севкавказэнерго | РСО-Алания | 1005 | 7481/2021/СОФ/АрдРЭС | 2021-07-15 | 2022-01-15 | 150 | 24500.62 | Ардон 110/35/10
ПАО Россети Северный Кавказ» | Севкавказэнерго | РСО-Алания | 1006 | 7482/2021/СОФ/ИрРЭС | 2021-06-04 | 2021-12-04 | 10 | 458.33 | Толдзгун 35/10
ПАО Россети Северный Кавказ» | Севкавказэнерго | РСО-Алания | 1007 | 7483/2021/СОФ/ИрРЭС | 2021-06-10 | 2021-12-10 | 210 | 739764.33 | Толдзгун 35/10
ПАО Россети Северный Кавказ» | Севкавказэнерго | РСО-Алания | 1008 | 7484/2021/СОФ/ИрРЭС | 2021-06-08 | 2021-12-08 | 10 | 458.33 | Фаснал 35/6
ПАО Россети Северный Кавказ» | Севкавказэнерго | РСО-Алания | 1009 | 7485/2021/СОФ/АлРЭС | 2021-05-28 | 2021-11-28 | 15 | 458.33 | Фиагдон 110/6
ПАО Россети Северный Кавказ» | Севкавказэнерго | РСО-Алания | 1010 | 7486/2021/СОФ/ИрРЭС | 2021-06-02 | 2021-12-02 | 10 | 458.33 | Чикола 110/35/10
ПАО Россети Северный Кавказ» | Севкавказэнерго | РСО-Алания | 1011 | 7487/2021/СОФ/ИрРЭС | 2021-05-27 | 2021-11-27 | 5 | 458.33 | Фаснал 35/6
ПАО Россети Северный Кавказ» | Севкавказэнерго | РСО-Алания | 1012 | 7489/2021/СОФ/АлРЭС | 2021-06-03 | 2021-12-03 | 15 | 458.33 | Фиагдон 110/6
ПАО Россети Северный Кавказ» | Севкавказэнерго | РСО-Алания | 1013 | 7494/2021/СОФ/ДигРЭС | 2021-06-01 | 2021-12-01 | 7 | 458.33 | Дигора 110/35/10
ПАО Россети Северный Кавказ» | Севкавказэнерго | РСО-Алания | 1014 | 7496/2021/СОФ/ДигРЭС | 2021-06-17 | 2021-12-17 | 7 | 458.33 | Дигора 110/35/10
ПАО Россети Северный Кавказ» | Севкавказэнерго | РСО-Алания | 1015 | 7497/2021/СОФ/ДигРЭС | 2021-06-01 | 2021-12-01 | 15 | 458.33 | Дигора 110/35/10
ПАО Россети Северный Кавказ» | Севкавказэнерго | РСО-Алания | 1016 | 7498/2021/СОФ/ДигРЭС | 2021-06-01 | 2021-12-01 | 7 | 458.33 | Дигора 110/35/10
ПАО Россети Северный Кавказ» | Севкавказэнерго | РСО-Алания | 1017 | 7500/2021/СОФ/ИрРЭС | 2021-06-03 | 2021-12-03 | 10 | 458.33 | Фаснал 35/6
ПАО Россети Северный Кавказ» | Севкавказэнерго | РСО-Алания | 1018 | 7502/2021/СОФ/ВлГЭС | 2021-06-03 | 2021-12-03 | 15 | 458.33 | Западная 110/6
ПАО Россети Северный Кавказ» | Севкавказэнерго | РСО-Алания | 1019 | 7503/2021/СОФ/ИрРЭС | 2021-05-28 | 2021-11-28 | 10 | 458.33 | Фаснал 35/6
ПАО Россети Северный Кавказ» | Севкавказэнерго | РСО-Алания | 1020 | 7504/2021/СОФ/АлРЭС | 2021-06-02 | 2021-12-02 | 7 | 458.33 | Фиагдон 110/6
ПАО Россети Северный Кавказ» | Севкавказэнерго | РСО-Алания | 1021 | 7505/2021/СОФ/АрдРЭС | 2021-06-01 | 2021-12-01 | 7 | 458.33 | Мичурино 35/10
ПАО Россети Северный Кавказ» | Севкавказэнерго | РСО-Алания | 1022 | 7506/2021/СОФ/АлРЭС | 2021-06-02 | 2021-12-02 | 15 | 458.33 | Алагир 110/6
ПАО Россети Северный Кавказ» | Севкавказэнерго | РСО-Алания | 1023 | 7507/2021/СОФ/АрдРЭС | 2021-06-01 | 2021-12-01 | 7 | 458.33 | Мичурино 35/10
ПАО Россети Северный Кавказ» | Севкавказэнерго | РСО-Алания | 1024 | 7508/2021/СОФ/АрдРЭС | 2021-06-22 | 2021-12-22 | 15 | 6096.6 | Мичурино 35/10
ПАО Россети Северный Кавказ» | Севкавказэнерго | РСО-Алания | 1025 | 7510/2021/СОФ/АлРЭС | 2021-06-04 | 2021-12-04 | 15 | 458.33 | Алагир 110/6
ПАО Россети Северный Кавказ» | Севкавказэнерго | РСО-Алания | 1026 | 7511/2021/СОФ/АлРЭС | 2021-06-02 | 2021-12-02 | 7 | 458.33 | Фиагдон 110/6
ПАО Россети Северный Кавказ» | Севкавказэнерго | РСО-Алания | 1027 | 7512/2021/СОФ/АрхРЭС | 2021-06-02 | 2021-12-02 | 10 | 458.33 | Дауровой 110/10/6
ПАО Россети Северный Кавказ» | Севкавказэнерго | РСО-Алания | 1028 | 7513/2021/СОФ/АрхРЭС | 2021-06-02 | 2021-12-02 | 15 | 458.33 | Архонская 35/10
ПАО Россети Северный Кавказ» | Севкавказэнерго | РСО-Алания | 1029 | 7515/2021/СОФ/АрхРЭС | 2021-06-08 | 2021-12-08 | 5 | 458.33 | Левобережная 110/10/6
ПАО Россети Северный Кавказ» | Севкавказэнерго | РСО-Алания | 1030 | 7516/2021/СОФ/АрхРЭС | 2021-06-07 | 2021-12-07 | 7 | 458.33 | Кармадон 110/6
ПАО Россети Северный Кавказ» | Севкавказэнерго | РСО-Алания | 1031 | 7517/2021/СОФ/АрхРЭС | 2021-06-02 | 2021-12-02 | 10 | 458.33 | Гизель 35/10
ПАО Россети Северный Кавказ» | Севкавказэнерго | РСО-Алания | 1032 | 7518/2021/СОФ/АрхРЭС | 2021-06-02 | 2021-12-02 | 10 | 458.33 | Дауровой 110/10/6
ПАО Россети Северный Кавказ» | Севкавказэнерго | РСО-Алания | 1033 | 7519/2021/СОФ/АрхРЭС | 2021-06-08 | 2021-12-08 | 10 | 458.33 | ГДГЭС 110/6
ПАО Россети Северный Кавказ» | Севкавказэнерго | РСО-Алания | 1034 | 7520/2021/СОФ/АрхРЭС | 2021-06-04 | 2021-12-04 | 7 | 458.33 | Ногир 110/35/6
ПАО Россети Северный Кавказ» | Севкавказэнерго | РСО-Алания | 1035 | 7522/2021/СОФ/ИрРЭС | 2021-06-22 | 2021-12-22 | 10 | 458.33 | Фаснал 35/6
ПАО Россети Северный Кавказ» | Севкавказэнерго | РСО-Алания | 1036 | 7523/2021/СОФ/ВлГЭС | 2021-06-10 | 2021-12-10 | 10 | 458.33 | Владикавказ-1 110/35/6
ПАО Россети Северный Кавказ» | Севкавказэнерго | РСО-Алания | 1037 | 7524/2021/СОФ/ВлГЭС | 2021-06-01 | 2021-12-01 | 15 | 458.33 | Городская 110/6
ПАО Россети Северный Кавказ» | Севкавказэнерго | РСО-Алания | 1038 | 7527/2021/СОФ/ВлГЭС | 2021-06-18 | 2021-12-18 | 10 | 458.33 | Левобережная 110/10/6
ПАО Россети Северный Кавказ» | Севкавказэнерго | РСО-Алания | 1039 | 7528/2021/СОФ/ВлГЭС | 2021-06-15 | 2021-12-15 | 10 | 458.33 | Северо-Западная 110/6
ПАО Россети Северный Кавказ» | Севкавказэнерго | РСО-Алания | 1040 | 7529/2021/СОФ/ВлГЭС | 2021-06-28 | 2021-12-28 | 10 | 22069.4 | Городская 110/6
ПАО Россети Северный Кавказ» | Севкавказэнерго | РСО-Алания | 1041 | 7530/2021/СОФ/ДигРЭС | 2021-06-02 | 2021-12-02 | 15 | 458.33 | Дигора 110/35/10
ПАО Россети Северный Кавказ» | Севкавказэнерго | РСО-Алания | 1042 | 7531/2021/СОФ/ВлГЭС | 2021-06-04 | 2021-12-04 | 15 | 458.33 | ЦРП-1 110/6
ПАО Россети Северный Кавказ» | Севкавказэнерго | РСО-Алания | 1043 | 7532/2021/СОФ/ДигРЭС | 2021-06-10 | 2021-12-10 | 7 | 458.33 | Дигора 110/35/10
ПАО Россети Северный Кавказ» | Севкавказэнерго | РСО-Алания | 1044 | 7533/2021/СОФ/АлРЭС | 2021-06-04 | 2021-12-04 | 15 | 458.33 | Фиагдон110/6
ПАО Россети Северный Кавказ» | Севкавказэнерго | РСО-Алания | 1045 | 7534/2021/СОФ/АлРЭС | 2021-06-04 | 2021-12-04 | 15 | 458.33 | Алагир 110/6
ПАО Россети Северный Кавказ» | Севкавказэнерго | РСО-Алания | 1046 | 7536/2021/СОФ/КирРЭС | 2021-06-25 | 2021-12-25 | 15 | 458.33 | Змейская 110/35/6
ПАО Россети Северный Кавказ» | Севкавказэнерго | РСО-Алания | 1047 | 7537/2021/СОФ/ИрРЭС | 2021-06-22 | 2021-06-22 | 10 | 458.33 | Фаснал 35/6
ПАО Россети Северный Кавказ» | Севкавказэнерго | РСО-Алания | 1048 | 7538/2021/СОФ/АлРЭС | 2021-06-07 | 2021-12-07 | 7 | 458.33 | АЗС 110/6
ПАО Россети Северный Кавказ» | Севкавказэнерго | РСО-Алания | 1049 | 7540/2021/СОФ/КирРЭС | 2021-07-08 | 2022-01-08 | 15 | 458.33 | Дарг-Кох 35/10
ПАО Россети Северный Кавказ» | Севкавказэнерго | РСО-Алания | 1050 | 7541/2021/СОФ/ДигРЭС | 2021-06-07 | 2021-12-07 | 7 | 458.33 | Дигора 110/35/10
ПАО Россети Северный Кавказ» | Севкавказэнерго | РСО-Алания | 1051 | 7543/2021/СОФ/АлРЭС | 2021-06-03 | 2021-12-03 | 7 | 458.33 | Унал 110/6
ПАО Россети Северный Кавказ» | Севкавказэнерго | РСО-Алания | 1052 | 7544/2021/СОФ/КирРЭС | 2021-07-02 | 2022-01-02 | 15 | 458.33 | Дарг-Кох 35/10
ПАО Россети Северный Кавказ» | Севкавказэнерго | РСО-Алания | 1053 | 7546/2021/СОФ/АлРЭС | 2021-06-07 | 2021-12-07 | 15 | 458.33 | Унал 110/6
ПАО Россети Северный Кавказ» | Севкавказэнерго | РСО-Алания | 1054 | 7547/2021/СОФ/ВлГЭС | 2021-07-14 | 2022-01-14 | 15 | 458.33 | Левобережная 110/10/6
ПАО Россети Северный Кавказ» | Севкавказэнерго | РСО-Алания | 1055 | 7559/2021/СОФ/ДигРЭС | 2021-06-09 | 2021-12-09 | 5 | 17031.93 | Дигора 110/35/10
ПАО Россети Северный Кавказ» | Севкавказэнерго | РСО-Алания | 1056 | 7553/2021/СОФ/АлРЭС | 2021-06-09 | 2021-12-09 | 5 | 17031.93 | Фиагдон 110/6
ПАО Россети Северный Кавказ» | Севкавказэнерго | РСО-Алания | 1057 | 7554/2021/СОФ/АлРЭС | 2021-06-09 | 2021-12-09 | 5 | 17031.93 | Фиагдон 110/6
ПАО Россети Северный Кавказ» | Севкавказэнерго | РСО-Алания | 1058 | 7557/2021/СОФ/ПрРЭС | 2021-06-10 | 2021-12-10 | 5 | 17031.93 | Хумалаг 35/10
ПАО Россети Северный Кавказ» | Севкавказэнерго | РСО-Алания | 1059 | 7558/2021/СОФ/ДигРЭС | 2021-06-09 | 2021-12-09 | 5 | 17031.93 | Дигора 110/35/10
ПАО Россети Северный Кавказ» | Севкавказэнерго | РСО-Алания | 1060 | 7555/2021/СОФ/КирРЭС | 2021-06-24 | 2021-12-24 | 5 | 17031.93 | Эльхотово 110/10
ПАО Россети Северный Кавказ» | Севкавказэнерго | РСО-Алания | 1061 | 7556/2021/СОФ/АрхРЭС | 2021-06-18 | 2021-12-18 | 5 | 458.33 | Гизель 35/10
ПАО Россети Северный Кавказ» | Севкавказэнерго | РСО-Алания | 1062 | 7552/2021/СОФ/АлРЭС | 2021-06-09 | 2021-12-09 | 5 | 17031.93 | Алагир 110/6
ПАО Россети Северный Кавказ» | Севкавказэнерго | РСО-Алания | 1063 | 7563/2021/СОФ/АрдРЭС | 2021-06-24 | 2021-12-24 | 7 | 458.33 | Кадгарон 35/10
ПАО Россети Северный Кавказ» | Севкавказэнерго | РСО-Алания | 1064 | 7564/2021/СОФ/АрдРЭС | 2021-06-11 | 2021-12-11 | 14 | 458.33 | Мичурино 35/10
ПАО Россети Северный Кавказ» | Севкавказэнерго | РСО-Алания | 1065 | 7561/2021/СОФ/ИрРЭС | 2021-06-24 | 2021-12-24 | 7 | 458.33 | Фаснал 35/6
ПАО Россети Северный Кавказ» | Севкавказэнерго | РСО-Алания | 1066 | 7562/2021/СОФ/АлРЭС | 2021-06-11 | 2021-12-11 | 7 | 458.33 | АЗС 110/6
ПАО Россети Северный Кавказ» | Севкавказэнерго | РСО-Алания | 1067 | 7571/2021/СОФ/ОкРЭС | 2021-06-07 | 2021-12-07 | 15 | 458.33 | Карца 110/35/6
ПАО Россети Северный Кавказ» | Севкавказэнерго | РСО-Алания | 1068 | 7565/2021/СОФ/ОкРЭС | 2021-06-21 | 2021-12-21 | 15 | 458.33 | Карца 110/35/6
ПАО Россети Северный Кавказ» | Севкавказэнерго | РСО-Алания | 1069 | 7576/2021/СОФ/ОкРЭС | 2021-06-10 | 2021-12-10 | 5 | 458.33 | Сунжа 35/6
ПАО Россети Северный Кавказ» | Севкавказэнерго | РСО-Алания | 1070 | 7579/2021/СОФ/ОкРЭС | 2021-06-07 | 2021-12-07 | 5 | 458.33 | Сунжа 35/6
ПАО Россети Северный Кавказ» | Севкавказэнерго | РСО-Алания | 1071 | 7566/2021/СОФ/АлРЭС | 2021-06-23 | 2021-12-23 | 15 | 458.33 | Фиагдон 110/6
ПАО Россети Северный Кавказ» | Севкавказэнерго | РСО-Алания | 1072 | 7567/2021/СОФ/АлРЭС | 2021-06-11 | 2021-12-11 | 7 | 458.33 | Алагир 110/6
ПАО Россети Северный Кавказ» | Севкавказэнерго | РСО-Алания | 1073 | 7569/2021/СОФ/ОкРЭС | 2021-06-17 | 2021-12-17 | 5 | 17031.93 | Карца 110/35/6
ПАО Россети Северный Кавказ» | Севкавказэнерго | РСО-Алания | 1074 | 7572/2021/СОФ/ИрРЭС | 2021-06-09 | 2021-12-09 | 10 | 458.33 | Фаснал 35/6
ПАО Россети Северный Кавказ» | Севкавказэнерго | РСО-Алания | 1075 | 7573/2021/СОФ/ИрРЭС | 2021-06-07 | 2021-12-07 | 5 | 458.33 | Чикола 110/35/10
ПАО Россети Северный Кавказ» | Севкавказэнерго | РСО-Алания | 1076 | 7582/2021/СОФ/ВлГЭС | 2021-06-10 | 2021-12-10 | 10 | 458.33 | Западная 110/6
ПАО Россети Северный Кавказ» | Севкавказэнерго | РСО-Алания | 1077 | 7583/2021/СОФ/ИрРЭС | 2021-06-08 | 2021-12-08 | 5 | 458.33 | Чикола 110/35/10
ПАО Россети Северный Кавказ» | Севкавказэнерго | РСО-Алания | 1078 | 7584/2021/СОФ/АлРЭС | 2021-06-09 | 2021-12-09 | 15 | 458.33 | Фиагдон 110/6
ПАО Россети Северный Кавказ» | Севкавказэнерго | РСО-Алания | 1079 | 7574/2021/СОФ/ИрРЭС | 2021-06-15 | 2021-12-15 | 14 | 458.33 | Фаснал 35/6
ПАО Россети Северный Кавказ» | Севкавказэнерго | РСО-Алания | 1080 | 7577/2021/СОФ/АлРЭС | 2021-06-11 | 2021-12-11 | 15 | 458.33 | Алагир 110/6
ПАО Россети Северный Кавказ» | Севкавказэнерго | РСО-Алания | 1081 | 7593/2021/СОФ/ВлГЭС | 2021-06-15 | 2021-12-15 | 7 | 458.33 | Западная 110/6
ПАО Россети Северный Кавказ» | Севкавказэнерго | РСО-Алания | 1082 | 7595/2021/СОФ/ВлГЭС | 2021-06-07 | 2021-12-07 | 10 | 458.33 | ЦРП-1 110/6
ПАО Россети Северный Кавказ» | Севкавказэнерго | РСО-Алания | 1083 | 7578/2021/СОФ/ИрРЭС | 2021-06-11 | 2021-12-11 | 5 | 17031.93 | Чикола 110/35/10
ПАО Россети Северный Кавказ» | Севкавказэнерго | РСО-Алания | 1084 | 7581/2021/СОФ/АлРЭС | 2021-06-07 | 2021-12-07 | 10 | 458.33 | Алагир 110/6
ПАО Россети Северный Кавказ» | Севкавказэнерго | РСО-Алания | 1085 | 7585/2021/СОФ/АлРЭС | 2021-06-09 | 2021-12-09 | 15 | 458.33 | Фиагдон 110/6
ПАО Россети Северный Кавказ» | Севкавказэнерго | РСО-Алания | 1086 | 7589/2021/СОФ/ВлГЭС | 2021-06-10 | 2021-12-10 | 0.1 | 22069.4 | Западная 110/6
ПАО Россети Северный Кавказ» | Севкавказэнерго | РСО-Алания | 1087 | 7597/2021/СОФ/ОкРЭС | 2021-06-09 | 2021-12-09 | 5 | 458.33 | Ольгинская 110/35/6
ПАО Россети Северный Кавказ» | Севкавказэнерго | РСО-Алания | 1088 | 7598/2021/СОФ/ПрРЭС | 2021-06-18 | 2021-12-18 | 10 | 458.33 | Заманкул 110/35/10
ПАО Россети Северный Кавказ» | Севкавказэнерго | РСО-Алания | 1089 | 7600/2021/СОФ/КирРЭС | 2021-07-07 | 2022-01-07 | 10 | 458.33 | Эльхотово 110/10
ПАО Россети Северный Кавказ» | Севкавказэнерго | РСО-Алания | 1090 | 7601/2021/СОФ/КирРЭС | 2021-07-23 | 2022-01-23 | 15 | 458.33 | Эльхотово 110/10
ПАО Россети Северный Кавказ» | Севкавказэнерго | РСО-Алания | 1091 | 7618/2021/СОФ/МозРЭС | 2021-06-28 | 2021-12-28 | 7 | 458.33 | Терская 110/10
ПАО Россети Северный Кавказ» | Севкавказэнерго | РСО-Алания | 1092 | 7604/2021/СОФ/ВлГЭС | 2021-07-01 | 2022-01-01 | 5 | 17031.93 | Юго-Западная 110/35/6
ПАО Россети Северный Кавказ» | Севкавказэнерго | РСО-Алания | 1093 | 7605/2021/СОФ/АлРЭС | 2021-07-06 | 2022-01-06 | 48 | 22069.4 | Фиагдон 110/6
ПАО Россети Северный Кавказ» | Севкавказэнерго | РСО-Алания | 1094 | 7606/2021/СОФ/АрхРЭС | 2021-06-16 | 2021-12-16 | 10 | 458.33 | Гизель 35/10
ПАО Россети Северный Кавказ» | Севкавказэнерго | РСО-Алания | 1095 | 7607/2021/СОФ/ВлГЭС | 2021-06-15 | 2021-12-15 | 15 | 458.33 | ЦРП-1 110/6
ПАО Россети Северный Кавказ» | Севкавказэнерго | РСО-Алания | 1096 | 7608/2021/СОФ/ВлГЭС | 2021-06-11 | 2021-12-11 | 10 | 458.33 | Южная 35/6
ПАО Россети Северный Кавказ» | Севкавказэнерго | РСО-Алания | 1097 | 7609/2021/СОФ/АлРЭС | 2021-06-17 | 2021-12-17 | 15 | 458.33 | АЗС 110/6
ПАО Россети Северный Кавказ» | Севкавказэнерго | РСО-Алания | 1098 | 7617/2021/СОФ/МозРЭС | 2021-06-30 | 2021-12-30 | 7 | 458.33 | Предмостная 110/35/6
ПАО Россети Северный Кавказ» | Севкавказэнерго | РСО-Алания | 1099 | 7619/2021/СОФ/МозРЭС | 2021-07-06 | 2022-01-06 | 7 | 458.33 | Троицкая 35/10
ПАО Россети Северный Кавказ» | Севкавказэнерго | РСО-Алания | 1100 | 7611/2021/СОФ/ВлГЭС | 2021-06-15 | 2021-12-15 | 7 | 458.33 | Северо-Западная 110/6
ПАО Россети Северный Кавказ» | Севкавказэнерго | РСО-Алания | 1101 | 7613/2021/СОФ/АлРЭС | 2021-06-11 | 2021-12-11 | 7 | 458.33 | Фиагдон 110/6
ПАО Россети Северный Кавказ» | Севкавказэнерго | РСО-Алания | 1102 | 7614/2021/СОФ/МозРЭС | 2021-06-28 | 2021-12-28 | 7 | 458.33 | Терская 110/10
ПАО Россети Северный Кавказ» | Севкавказэнерго | РСО-Алания | 1103 | 7633/2021/СОФ/ВлГЭС | 2021-06-21 | 2021-12-21 | 7 | 458.33 | Осетия 35/6
ПАО Россети Северный Кавказ» | Севкавказэнерго | РСО-Алания | 1104 | 7626/2021/СОФ/АлРЭС | 2021-06-16 | 2021-12-16 | 7 | 458.33 | АЗС 110/6
ПАО Россети Северный Кавказ» | Севкавказэнерго | РСО-Алания | 1105 | 7631/2021/СОФ/ВлГЭС | 2021-06-22 | 2021-12-22 | 5 | 458.33 | Юго-Западная 110/35/6
ПАО Россети Северный Кавказ» | Севкавказэнерго | РСО-Алания | 1106 | 7632/2021/СОФ/ВлГЭС | 2021-06-22 | 2021-12-22 | 5 | 458.33 | Юго-Западная 110/35/6
ПАО Россети Северный Кавказ» | Севкавказэнерго | РСО-Алания | 1107 | 7635/2021/СОФ/АлРЭС | 2021-07-15 | 2022-01-15 | 10 | 458.33 | Дзуарикау 110/6
ПАО Россети Северный Кавказ» | Севкавказэнерго | РСО-Алания | 1108 | 7623/2021/СОФ/ОкРЭС | 2021-06-15 | 2021-12-15 | 160 | 225753.68 | Карца 110/35/6
ПАО Россети Северный Кавказ» | Севкавказэнерго | РСО-Алания | 1109 | 7624/2021/СОФ/АлРЭС | 2021-06-15 | 2021-12-15 | 15 | 458.33 | Фиагдон 110/6
ПАО Россети Северный Кавказ» | Севкавказэнерго | РСО-Алания | 1110 | 7627/2021/СОФ/ПрРЭС | 2021-06-18 | 2021-12-18 | 15 | 458.33 | Ольгинская 110/35/6
ПАО Россети Северный Кавказ» | Севкавказэнерго | РСО-Алания | 1111 | 7628/2021/СОФ/АлРЭС | 2021-06-15 | 2021-12-15 | 15 | 458.33 | Фиагдон 110/6
ПАО Россети Северный Кавказ» | Севкавказэнерго | РСО-Алания | 1112 | 7621/2021/СОФ/АлРЭС | 2021-06-15 | 2021-12-15 | 7 | 458.33 | Алагир 110/6
ПАО Россети Северный Кавказ» | Севкавказэнерго | РСО-Алания | 1113 | 7647/2021/СОФ/АрдРЭС | 2021-09-02 | 2022-09-02 | 1160 | 6096.6 | Кадгарон 35/10
ПАО Россети Северный Кавказ» | Севкавказэнерго | РСО-Алания | 1114 | 7639/2021/СОФ/АрхРЭС | 2021-06-16 | 2021-12-16 | 1 | 458.33 | Архонская 35/10
ПАО Россети Северный Кавказ» | Севкавказэнерго | РСО-Алания | 1115 | 7640/2021/СОФ/АрхРЭС | 2021-06-16 | 2021-12-16 | 10 | 458.33 | Архонская 35/10
ПАО Россети Северный Кавказ» | Севкавказэнерго | РСО-Алания | 1116 | 7643/2021/СОФ/АрхРЭС | 2021-06-16 | 2021-12-16 | 10 | 458.33 | Дауровой 110/10/6
ПАО Россети Северный Кавказ» | Севкавказэнерго | РСО-Алания | 1117 | 7644/2021/СОФ/АрхРЭС | 2021-06-15 | 2021-12-15 | 10 | 458.33 | Ногир 110/35/6
ПАО Россети Северный Кавказ» | Севкавказэнерго | РСО-Алания | 1118 | 7645/2021/СОФ/ИрРЭС | 2021-06-24 | 2021-12-24 | 15 | 458.33 | Фаснал 35/6
ПАО Россети Северный Кавказ» | Севкавказэнерго | РСО-Алания | 1119 | 7646/2021/СОФ/АлРЭС | 2021-06-24 | 2021-12-24 | 300 | 98964 | Фиагдон 110/6
ПАО Россети Северный Кавказ» | Севкавказэнерго | РСО-Алания | 1120 | 7637/2021/СОФ/ВлГЭС | 2021-06-29 | 2021-12-29 | 200 | 1590878.14 | Левобережная 110/10/6
ПАО Россети Северный Кавказ» | Севкавказэнерго | РСО-Алания | 1121 | 7638/2021/СОФ/АлРЭС | 2021-06-11 | 2021-12-11 | 15 | 458.33 | Дзуарикау 110/10
ПАО Россети Северный Кавказ» | Севкавказэнерго | РСО-Алания | 1122 | 7641/2021/СОФ/АрхРЭС | 2021-06-16 | 2021-12-16 | 10 | 458.33 | Архонская 35/10
ПАО Россети Северный Кавказ» | Севкавказэнерго | РСО-Алания | 1123 | 7642/2021/СОФ/АрхРЭС | 2021-06-16 | 2021-12-16 | 7 | 458.33 | Ногир 110/35/6
ПАО Россети Северный Кавказ» | Севкавказэнерго | РСО-Алания | 1124 | 7636/2021/СОФ/ВлГЭС | 2021-06-18 | 2021-12-18 | 10 | 458.33 | Северо-Западная 110/6
ПАО Россети Северный Кавказ» | Севкавказэнерго | РСО-Алания | 1125 | 7655/2021/СОФ/ВлГЭС | 2021-06-22 | 2021-12-22 | 15 | 458.33 | Северо-Западная 110/6
ПАО Россети Северный Кавказ» | Севкавказэнерго | РСО-Алания | 1126 | 7651/2021/СОФ/ВлГЭС | 2021-06-18 | 2021-12-18 | 10 | 458.33 | Осетия 35/6
ПАО Россети Северный Кавказ» | Севкавказэнерго | РСО-Алания | 1127 | 7653/2021/СОФ/ВлГЭС | 2021-06-30 | 2021-12-30 | 5 | 22069.4 | Южная 35/6
ПАО Россети Северный Кавказ» | Севкавказэнерго | РСО-Алания | 1128 | 7660/2021/СОФ/МозРЭС | 2021-06-28 | 2021-12-28 | 7 | 458.33 | Предмостная 110/35/6
ПАО Россети Северный Кавказ» | Севкавказэнерго | РСО-Алания | 1129 | 7656/2021/СОФ/ВлГЭС | 2021-06-18 | 2021-12-18 | 10 | 458.33 | Осетия 35/6
ПАО Россети Северный Кавказ» | Севкавказэнерго | РСО-Алания | 1130 | 7652/2021/СОФ/ОкРЭС | 2021-06-15 | 2021-12-15 | 5 | 458.33 | Карца 110/35/6
ПАО Россети Северный Кавказ» | Севкавказэнерго | РСО-Алания | 1131 | 7657/2021/СОФ/ОкРЭС | 2021-06-18 | 2021-12-18 | 5 | 458.33 | Ольгинская 110/35/6
ПАО Россети Северный Кавказ» | Севкавказэнерго | РСО-Алания | 1132 | 7658/2021/СОФ/ОкРЭС | 2021-06-18 | 2021-12-18 | 5 | 458.33 | Ольгинская 110/35/6
ПАО Россети Северный Кавказ» | Севкавказэнерго | РСО-Алания | 1133 | 7659/2021/СОФ/МозРЭС | 2021-06-28 | 2021-12-28 | 7 | 458.33 | Предмостная 110/35/6
ПАО Россети Северный Кавказ» | Севкавказэнерго | РСО-Алания | 1134 | 7654/2021/СОФ/ОкРЭС | 2021-06-25 | 2021-12-25 | 5 | 458.33 | Михайловская 35/6
ПАО Россети Северный Кавказ» | Севкавказэнерго | РСО-Алания | 1135 | 7681/2021/СОФ/АрхРЭС | 2021-06-15 | 2021-12-15 | 5 | 458.33 | Архонская 35/10
ПАО Россети Северный Кавказ» | Севкавказэнерго | РСО-Алания | 1136 | 7677/2021/СОФ/АрхРЭС | 2021-06-21 | 2021-12-21 | 10 | 458.33 | Архонская 35/10
ПАО Россети Северный Кавказ» | Севкавказэнерго | РСО-Алания | 1137 | 7661/2021/СОФ/ВлГЭС | 2021-06-22 | 2021-12-22 | 11 | 458.33 | Владикавказ-1 110/35/6
ПАО Россети Северный Кавказ» | Севкавказэнерго | РСО-Алания | 1138 | 7666/2021/СОФ/ВлГЭС | 2021-06-18 | 2021-12-18 | 10 | 458.33 | Электроконтактор 35/6
ПАО Россети Северный Кавказ» | Севкавказэнерго | РСО-Алания | 1139 | 7667/2021/СОФ/ИрРЭС | 2021-07-09 | 2022-01-09 | 10 | 458.33 | Фаснал 35/6
ПАО Россети Северный Кавказ» | Севкавказэнерго | РСО-Алания | 1140 | 7668/2021/СОФ/ИрРЭС | 2021-06-18 | 2021-12-18 | 14 | 458.33 | Фаснал 35/6
ПАО Россети Северный Кавказ» | Севкавказэнерго | РСО-Алания | 1141 | 7669/2021/СОФ/ИрРЭС | 2021-06-18 | 2021-12-18 | 10 | 458.33 | Фаснал 35/6
ПАО Россети Северный Кавказ» | Севкавказэнерго | РСО-Алания | 1142 | 7670/2021/СОФ/ОкРЭС | 2021-06-17 | 2021-12-17 | 15 | 458.33 | Ольгинская 110/35/6
ПАО Россети Северный Кавказ» | Севкавказэнерго | РСО-Алания | 1143 | 7679/2021/СОФ/МозРЭС | 2021-07-02 | 2022-01-02 | 7 | 458.33 | Предмостная 110/35/6
ПАО Россети Северный Кавказ» | Севкавказэнерго | РСО-Алания | 1144 | 7680/2021/СОФ/АрхРЭС | 2021-06-21 | 2021-12-21 | 15 | 458.33 | Гизель 35/10
ПАО Россети Северный Кавказ» | Севкавказэнерго | РСО-Алания | 1145 | 7682/2021/СОФ/ОкРЭС | 2021-06-22 | 2021-12-22 | 5 | 458.33 | Сунжа 35/6
ПАО Россети Северный Кавказ» | Севкавказэнерго | РСО-Алания | 1146 | 7684/2021/СОФ/МозРЭС | 2021-07-02 | 2022-01-02 | 7 | 458.33 | Терская 110/10
ПАО Россети Северный Кавказ» | Севкавказэнерго | РСО-Алания | 1147 | 7685/2021/СОФ/ВлГЭС | 2021-07-08 | 2022-01-08 | 100 | 24500.62 | ДзауГЭС 110/6
ПАО Россети Северный Кавказ» | Севкавказэнерго | РСО-Алания | 1148 | 7671/2021/СОФ/ИрРЭС | 2021-07-21 | 2022-01-21 | 5 | 458.33 | Фаснал 35/6
ПАО Россети Северный Кавказ» | Севкавказэнерго | РСО-Алания | 1149 | 7672/2021/СОФ/ИрРЭС | 2021-06-22 | 2021-12-22 | 5 | 458.33 | Фаснал 35/6
ПАО Россети Северный Кавказ» | Севкавказэнерго | РСО-Алания | 1150 | 7674/2021/СОФ/ИрРЭС | 2021-06-21 | 2021-12-21 | 14 | 458.33 | Толдзгун 35/10
ПАО Россети Северный Кавказ» | Севкавказэнерго | РСО-Алания | 1151 | 7675/2021/СОФ/АрхРЭС | 2021-07-01 | 2022-01-01 | 15 | 458.33 | Дауровой 110/10/6
ПАО Россети Северный Кавказ» | Севкавказэнерго | РСО-Алания | 1152 | 7676/2021/СОФ/АрхРЭС | 2021-07-05 | 2022-01-05 | 10 | 458.33 | Гизель 35/10
ПАО Россети Северный Кавказ» | Севкавказэнерго | РСО-Алания | 1153 | 7678/2021/СОФ/АрхРЭС | 2021-06-21 | 2021-12-21 | 10 | 458.33 | Ногир 110/35/6
ПАО Россети Северный Кавказ» | Севкавказэнерго | РСО-Алания | 1154 | 7691/2021/СОФ/АлРЭС | 2021-06-18 | 2021-12-18 | 15 | 458.33 | Фиагдон 110/6
ПАО Россети Северный Кавказ» | Севкавказэнерго | РСО-Алания | 1155 | 7697/2021/СОФ/МозРЭС | 2021-06-28 | 2021-12-28 | 7 | 458.33 | Троицкая 35/10
ПАО Россети Северный Кавказ» | Севкавказэнерго | РСО-Алания | 1156 | 7689/2021/СОФ/ОкРЭС | 2021-06-21 | 2021-12-21 | 15 | 458.33 | Карца 110/35/6
ПАО Россети Северный Кавказ» | Севкавказэнерго | РСО-Алания | 1157 | 7690/2021/СОФ/ОкРЭС | 2021-06-21 | 2021-12-21 | 5 | 458.33 | ПТФ 35/6
ПАО Россети Северный Кавказ» | Севкавказэнерго | РСО-Алания | 1158 | 7693/2021/СОФ/ОкРЭС | 2021-06-18 | 2021-12-18 | 5 | 458.33 | ПТФ 35/6
ПАО Россети Северный Кавказ» | Севкавказэнерго | РСО-Алания | 1159 | 7694/2021/СОФ/ОкРЭС | 2021-06-18 | 2021-12-18 | 5 | 458.33 | Ольгинская 110/35/6
ПАО Россети Северный Кавказ» | Севкавказэнерго | РСО-Алания | 1160 | 7701/2021/СОФ/ОкРЭС | 2021-06-18 | 2021-12-18 | 5 | 458.33 | Ольгинская 110/35/6
ПАО Россети Северный Кавказ» | Севкавказэнерго | РСО-Алания | 1161 | 7696/2021/СОФ/ОкРЭС | 2021-06-24 | 2021-12-24 | 5 | 17031.93 | ПТФ 35/6
ПАО Россети Северный Кавказ» | Севкавказэнерго | РСО-Алания | 1162 | 7698/2021/СОФ/ОкРЭС | 2021-06-18 | 2021-12-18 | 7 | 458.33 | Ольгинская 110/35/6
ПАО Россети Северный Кавказ» | Севкавказэнерго | РСО-Алания | 1163 | 7699/2021/СОФ/ВлГЭС | 2021-06-22 | 2021-12-22 | 15 | 458.33 | ЦРП-1 110/6
ПАО Россети Северный Кавказ» | Севкавказэнерго | РСО-Алания | 1164 | 7700/2021/СОФ/ОкРЭС | 2021-06-21 | 2021-12-21 | 5 | 458.33 | Ольгинская 110/35/6
ПАО Россети Северный Кавказ» | Севкавказэнерго | РСО-Алания | 1165 | 7716/2021/СОФ/ВлГЭС | 2021-06-22 | 2021-12-22 | 10 | 458.33 | Левобережная 110/10/6
ПАО Россети Северный Кавказ» | Севкавказэнерго | РСО-Алания | 1166 | 7707/2021/СОФ/ВлГЭС | 2021-06-22 | 2021-12-22 | 10 | 458.33 | ЦРП-1 110/6
ПАО Россети Северный Кавказ» | Севкавказэнерго | РСО-Алания | 1167 | 7710/2021/СОФ/КирРЭС | 2021-06-28 | 2021-12-26 | 5 | 458.33 | Змейская 110/35/10
ПАО Россети Северный Кавказ» | Севкавказэнерго | РСО-Алания | 1168 | 7719/2021/СОФ/АрхРЭС | 2021-08-03 | 2022-08-03 | 400
ПАО Россети Северный Кавказ» | Севкавказэнерго | РСО-Алания | 1169 | 7705/2021/СОФ/КирРЭС | 2021-08-04 | 2022-02-04 | 15 | 458.33 | Дарг-Кох 35/10
ПАО Россети Северный Кавказ» | Севкавказэнерго | РСО-Алания | 1170 | 7706/2021/СОФ/ВлГЭС | 2021-06-28 | 2021-12-28 | 10 | 458.33 | ЦРП-1 110/6
ПАО Россети Северный Кавказ» | Севкавказэнерго | РСО-Алания | 1171 | 7709/2021/СОФ/КирРЭС | 2021-09-14 | 2022-03-14 | 160 | 224049 | Змейская 110/35/10
ПАО Россети Северный Кавказ» | Севкавказэнерго | РСО-Алания | 1172 | 7720/2021/СОФ/ИрРЭС | 2021-06-22 | 2021-12-22 | 5 | 458.33 | Чикола 110/35/10
ПАО Россети Северный Кавказ» | Севкавказэнерго | РСО-Алания | 1173 | 7721/2021/СОФ/ИрРЭС | 2021-06-23 | 2021-12-23 | 5 | 458.33 | Чикола 110/35/10
ПАО Россети Северный Кавказ» | Севкавказэнерго | РСО-Алания | 1174 | 7722/2021/СОФ/ИрРЭС | 2021-06-22 | 2021-12-22 | 5 | 458.33 | Чикола 110/35/10
ПАО Россети Северный Кавказ» | Севкавказэнерго | РСО-Алания | 1175 | 7723/2021/СОФ/ИрРЭС | 2021-06-25 | 2021-12-25 | 10 | 458.33 | Фаснал 35/6
ПАО Россети Северный Кавказ» | Севкавказэнерго | РСО-Алания | 1176 | 7724/2021/СОФ/КирРЭС | 2021-07-08 | 2022-01-08 | 10 | 458.33 | Змейская 110/35/10
ПАО Россети Северный Кавказ» | Севкавказэнерго | РСО-Алания | 1177 | 7725/2021/СОФ/КирРЭС | 2021-07-01 | 2022-01-01 | 15 | 458.33 | Дарг-Кох 35/10
ПАО Россети Северный Кавказ» | Севкавказэнерго | РСО-Алания | 1178 | 7727/2021/СОФ/ВлГЭС | 2021-06-25 | 2021-12-25 | 7 | 458.33 | ЦРП-1 110/6
ПАО Россети Северный Кавказ» | Севкавказэнерго | РСО-Алания | 1179 | 7728/2021/СОФ/АлРЭС | 2021-07-23 | 2022-01-23 | 10 | 458.33 | Фиагдон 110/6
ПАО Россети Северный Кавказ» | Севкавказэнерго | РСО-Алания | 1180 | 7729/2021/СОФ/ИрРЭС | 2021-07-09 | 2022-01-09 | 10 | 22069.4 | Фаснал 35/6
ПАО Россети Северный Кавказ» | Севкавказэнерго | РСО-Алания | 1181 | 7730/2021/СОФ/АлРЭС | 2021-08-06 | 2022-02-06 | 7 | 458.33 | Фиагдон 110/6
ПАО Россети Северный Кавказ» | Севкавказэнерго | РСО-Алания | 1182 | 7736/2021/СОФ/ВлГЭС | 2021-06-24 | 2021-12-24 | 15 | 458.33 | Левобережная 110/10/6
ПАО Россети Северный Кавказ» | Севкавказэнерго | РСО-Алания | 1183 | 7735/2021/СОФ/МозРЭС | 2021-07-06 | 2022-01-06 | 15 | 458.33 | Павлодольская-2 35/10
ПАО Россети Северный Кавказ» | Севкавказэнерго | РСО-Алания | 1184 | 7733/2021/СОФ/ВлГЭС | 2021-07-05 | 2022-01-05 | 10 | 458.33 | Осетия 35/6
ПАО Россети Северный Кавказ» | Севкавказэнерго | РСО-Алания | 1185 | 7732/2021/СОФ/КирРЭС | 2021-06-28 | 2021-12-28 | 12 | 458.33 | Эльхотово 110/10
ПАО Россети Северный Кавказ» | Севкавказэнерго | РСО-Алания | 1186 | 7734/2021/СОФ/АлРЭС | 2021-06-30 | 2021-12-30 | 15 | 458.33 | Дзуарикау 110/10
ПАО Россети Северный Кавказ» | Севкавказэнерго | РСО-Алания | 1187 | 7742/2021/СОФ/МозРЭС | 2021-06-28 | 2021-12-28 | 15 | 458.33 | Предмостная 110/35/6
ПАО Россети Северный Кавказ» | Севкавказэнерго | РСО-Алания | 1188 | 7743/2021/СОФ/МозРЭС | 2021-07-14 | 2022-01-14 | 7 | 458.33 | Предмостная 110/35/6
ПАО Россети Северный Кавказ» | Севкавказэнерго | РСО-Алания | 1189 | 7746/2021/СОФ/МозРЭС | 2021-06-29 | 2021-12-29 | 7 | 458.33 | Предмостная 110/35/6
ПАО Россети Северный Кавказ» | Севкавказэнерго | РСО-Алания | 1190 | 7739/2021/СОФ/ВлГЭС | 2021-06-25 | 2021-12-25 | 15 | 458.33 | Левобережная 110/10/6
ПАО Россети Северный Кавказ» | Севкавказэнерго | РСО-Алания | 1191 | 7740/2021/СОФ/ВлГЭС | 2021-06-24 | 2021-12-24 | 15 | 458.33 | Левобережная 110/10/6
ПАО Россети Северный Кавказ» | Севкавказэнерго | РСО-Алания | 1192 | 7738/2021/СОФ/КирРЭС | 2021-07-19 | 2022-01-19 | 10 | 458.33 | Эльхотово 110/10
ПАО Россети Северный Кавказ» | Севкавказэнерго | РСО-Алания | 1193 | 7744/2021/СОФ/ВлГЭС | 2021-06-29 | 2021-12-29 | 30 | 22069.4 | Городская 110/6
ПАО Россети Северный Кавказ» | Севкавказэнерго | РСО-Алания | 1194 | 7748/2021/СОФ/ВлГЭС | 2021-06-28 | 2021-12-28 | 7 | 458.33 | Левобережная 110/10/6
ПАО Россети Северный Кавказ» | Севкавказэнерго | РСО-Алания | 1195 | 7759/2021/СОФ/ИрРЭС | 2021-06-28 | 2021-12-28 | 10 | 458.33 | Фаснал 35/6
ПАО Россети Северный Кавказ» | Севкавказэнерго | РСО-Алания | 1196 | 7760/2021/СОФ/АлРЭС | 2021-07-01 | 2022-01-01 | 15 | 458.33 | Фиагдон 110/6
ПАО Россети Северный Кавказ» | Севкавказэнерго | РСО-Алания | 1197 | 7764/2021/СОФ/АлРЭС | 2021-07-01 | 2022-01-01 | 15 | 458.33 | Цей 35/6
ПАО Россети Северный Кавказ» | Севкавказэнерго | РСО-Алания | 1198 | 7765/2021/СОФ/ВлГЭС | 2021-06-28 | 2021-12-28 | 15 | 458.33 | Северо-Западная 110/6
ПАО Россети Северный Кавказ» | Севкавказэнерго | РСО-Алания | 1199 | 7753/2021/СОФ/АлРЭС | 2021-06-28 | 2021-12-28 | 15 | 458.33 | Зарамаг 110/35/6
ПАО Россети Северный Кавказ» | Севкавказэнерго | РСО-Алания | 1200 | 7754/2021/СОФ/КирРЭС | 2021-07-23 | 2022-01-23 | 10 | 458.33 | Эльхотово 110/10
ПАО Россети Северный Кавказ» | Севкавказэнерго | РСО-Алания | 1201 | 7756/2021/СОФ/ИрРЭС | 2021-06-29 | 2021-12-29 | 5 | 458.33 | Фаснал 35/6
ПАО Россети Северный Кавказ» | Севкавказэнерго | РСО-Алания | 1202 | 7758/2021/СОФ/ИрРЭС | 2021-07-19 | 2022-01-19 | 5 | 458.33 | Фаснал 35/6
ПАО Россети Северный Кавказ» | Севкавказэнерго | РСО-Алания | 1203 | 7761/2021/СОФ/ИрРЭС | 2021-06-30 | 2021-12-30 | 10 | 458.33 | Чикола 110/35/10
ПАО Россети Северный Кавказ» | Севкавказэнерго | РСО-Алания | 1204 | 7762/2021/СОФ/ИрРЭС | 2021-06-28 | 2021-12-28 | 5 | 458.33 | Фаснал 35/6
ПАО Россети Северный Кавказ» | Севкавказэнерго | РСО-Алания | 1205 | 7768/2021/СОФ/ПрРЭС | 2021-06-28 | 2021-12-28 | 15 | 458.33 | Коста 35/10
ПАО Россети Северный Кавказ» | Севкавказэнерго | РСО-Алания | 1206 | 7769/2021/СОФ/КирРЭС | 2021-08-03 | 2022-02-03 | 10 | 458.33 | Змейская 110/35/10
ПАО Россети Северный Кавказ» | Севкавказэнерго | РСО-Алания | 1207 | 7767/2021/СОФ/ВлГЭС | 2021-07-07 | 2022-01-07 | 7 | 458.33 | Северо-Западная 110/6
ПАО Россети Северный Кавказ» | Севкавказэнерго | РСО-Алания | 1208 | 7771/2021/СОФ/ДигРЭС | 2021-06-28 | 2021-12-28 | 7 | 458.33 | Дигора 110/35/10
ПАО Россети Северный Кавказ» | Севкавказэнерго | РСО-Алания | 1209 | 7778/2021/СОФ/ВлГЭС | 2021-06-28 | 2021-12-28 | 10 | 458.33 | Левобережная 110/10/6
ПАО Россети Северный Кавказ» | Севкавказэнерго | РСО-Алания | 1210 | 7775/2021/СОФ/АлРЭС | 2021-06-30 | 2021-12-30 | 15 | 458.33 | Фиагдон 110/6
ПАО Россети Северный Кавказ» | Севкавказэнерго | РСО-Алания | 1211 | 7779/2021/СОФ/ВлГЭС | 2021-07-02 | 2022-01-02 | 15 | 458.33 | Михайловская 35/6
ПАО Россети Северный Кавказ» | Севкавказэнерго | РСО-Алания | 1212 | 7780/2021/СОФ/ВлГЭС | 2021-06-30 | 2021-12-30 | 10 | 458.33 | Северо-Западная 110/6
ПАО Россети Северный Кавказ» | Севкавказэнерго | РСО-Алания | 1213 | 7792/2021/СОФ/АрхРЭС | 2021-07-08 | 2022-01-08 | 10 | 458.33 | ГДГЭС 110/6
ПАО Россети Северный Кавказ» | Севкавказэнерго | РСО-Алания | 1214 | 7793/2021/СОФ/АрхРЭС | 2021-07-05 | 2022-01-05 | 10 | 458.33 | Кармадон 110/6
ПАО Россети Северный Кавказ» | Севкавказэнерго | РСО-Алания | 1215 | 7796/2021/СОФ/АрхРЭС | 2021-07-02 | 2022-01-02 | 5 | 458.33 | Архонская 35/10
ПАО Россети Северный Кавказ» | Севкавказэнерго | РСО-Алания | 1216 | 7797/2021/СОФ/АрхРЭС | 2021-06-30 | 2021-12-30 | 5 | 458.33 | Архонская 35/10
ПАО Россети Северный Кавказ» | Севкавказэнерго | РСО-Алания | 1217 | 7790/2021/СОФ/ВлГЭС | 2021-07-15 | 2022-01-15 | 14 | 22069.4 | Северо-Западная 110/6
ПАО Россети Северный Кавказ» | Севкавказэнерго | РСО-Алания | 1218 | 7791/2021/СОФ/ВлГЭС | 2021-07-02 | 2022-01-02 | 100 | 42904.64 | ДзауГЭС 110/6
ПАО Россети Северный Кавказ» | Севкавказэнерго | РСО-Алания | 1219 | 7788/2021/СОФ/АлРЭС | 2021-07-07 | 2022-01-07 | 10 | 458.33 | Фиагдон 110/6
ПАО Россети Северный Кавказ» | Севкавказэнерго | РСО-Алания | 1220 | 7794/2021/СОФ/АрхРЭС | 2021-07-06 | 2022-01-06 | 5 | 458.33 | ГДГЭС 110/6
ПАО Россети Северный Кавказ» | Севкавказэнерго | РСО-Алания | 1221 | 7795/2021/СОФ/АрхРЭС | 2021-06-30 | 2021-12-30 | 7 | 458.33 | ГДГЭС 110/6
ПАО Россети Северный Кавказ» | Севкавказэнерго | РСО-Алания | 1222 | 7785/2021/СОФ/ВлГЭС | 2021-07-01 | 2022-01-01 | 50 | 22069.4 | Левобережная 110/10/6
ПАО Россети Северный Кавказ» | Севкавказэнерго | РСО-Алания | 1223 | 7798/2021/СОФ/ИрРЭС | 2021-07-16 | 2022-01-16 | 10 | 458.33 | Фаснал 35/6
ПАО Россети Северный Кавказ» | Севкавказэнерго | РСО-Алания | 1224 | 7799/2021/СОФ/ДигРЭС | 2021-06-30 | 2021-12-30 | 7 | 458.33 | Дигора 110/35/10
ПАО Россети Северный Кавказ» | Севкавказэнерго | РСО-Алания | 1225 | 7803/2021/СОФ/ВлГЭС | 2021-07-05 | 2022-01-05 | 20 | 22069.4 | Владикавказ-1 110/35/6
ПАО Россети Северный Кавказ» | Севкавказэнерго | РСО-Алания | 1226 | 7800/2021/СОФ/АлРЭС | 2021-07-02 | 2022-01-02 | 7 | 458.33 | Унал 110/6
ПАО Россети Северный Кавказ» | Севкавказэнерго | РСО-Алания | 1227 | 7802/2021/СОФ/АлРЭС | 2021-07-02 | 2022-01-02 | 15 | 458.33 | Фиагдон 110/6
ПАО Россети Северный Кавказ» | Севкавказэнерго | РСО-Алания | 1228 | 7807/2021/СОФ/ОкРЭС | 2021-07-07 | 2022-01-07 | 8 | 458.33 | Ольгинская 110/35/6
ПАО Россети Северный Кавказ» | Севкавказэнерго | РСО-Алания | 1229 | 7809/2021/СОФ/ОкРЭС | 2021-07-02 | 2022-01-02 | 8 | 458.33 | Ольгинская 110/35/6
ПАО Россети Северный Кавказ» | Севкавказэнерго | РСО-Алания | 1230 | 7805/2021/СОФ/МозРЭС | 2021-07-15 | 2022-01-15 | 7 | 458.33 | Моздок 330
ПАО Россети Северный Кавказ» | Севкавказэнерго | РСО-Алания | 1231 | 7806/2021/СОФ/АлРЭС | 2021-07-06 | 2022-01-06 | 15 | 458.33 | Дзуарикау 110/10
ПАО Россети Северный Кавказ» | Севкавказэнерго | РСО-Алания | 1232 | 7808/2021/СОФ/АлРЭС | 2021-07-05 | 2022-01-05 | 15 | 458.33 | Дзуарикау 110/10
ПАО Россети Северный Кавказ» | Севкавказэнерго | РСО-Алания | 1233 | 7810/2021/СОФ/АлРЭС | 2021-07-09 | 2022-01-09 | 7 | 458.33 | Зарамаг 110/35/6
ПАО Россети Северный Кавказ» | Севкавказэнерго | РСО-Алания | 1234 | 7811/2021/СОФ/ВлГЭС | 2021-08-02 | 2022-11-02 | 15 | 22069.4 | ДзауГЭС 110/6
ПАО Россети Северный Кавказ» | Севкавказэнерго | РСО-Алания | 1235 | 7814/2021/СОФ/АлРЭС | 2021-07-01 | 2022-01-01 | 15 | 458.33 | Унал 110/6
ПАО Россети Северный Кавказ» | Севкавказэнерго | РСО-Алания | 1236 | 7815/2021/СОФ/АлРЭС | 2021-07-01 | 2022-01-01 | 7 | 458.33 | Фиагдон 110/6
ПАО Россети Северный Кавказ» | Севкавказэнерго | РСО-Алания | 1237 | 7817/2021/СОФ/ВлГЭС | 2021-08-05 | 2022-02-05 | 15 | 458.33 | Левобережная 110/10/6
ПАО Россети Северный Кавказ» | Севкавказэнерго | РСО-Алания | 1238 | 7824/2021/СОФ/АлРЭС | 2021-07-08 | 2022-01-08 | 15 | 458.33 | Алагир 110/6
ПАО Россети Северный Кавказ» | Севкавказэнерго | РСО-Алания | 1239 | 7820/2021/СОФ/АлРЭС | 2021-07-08 | 2022-01-08 | 15 | 22069.4 | Дзуарикау 110/6
ПАО Россети Северный Кавказ» | Севкавказэнерго | РСО-Алания | 1240 | 7837/2021/СОФ/АрхРЭС | 2021-07-12 | 2022-01-12 | 15 | 458.33 | Ногир 110/6
ПАО Россети Северный Кавказ» | Севкавказэнерго | РСО-Алания | 1241 | 7838/2021/СОФ/АрхРЭС | 2021-07-08 | 2022-01-08 | 10 | 458.33 | ГДГЭС 110/6
ПАО Россети Северный Кавказ» | Севкавказэнерго | РСО-Алания | 1242 | 7835/2021/СОФ/АлРЭС | 2021-07-02 | 2022-01-02 | 15 | 458.33 | Фиагдон 110/6
ПАО Россети Северный Кавказ» | Севкавказэнерго | РСО-Алания | 1243 | 7836/2021/СОФ/ВлГЭС | 2021-07-08 | 2022-01-08 | 10 | 458.33 | ЦРП-1 110/6
ПАО Россети Северный Кавказ» | Севкавказэнерго | РСО-Алания | 1244 | 7839/2021/СОФ/ВлГЭС | 2021-07-05 | 2022-01-05 | 10 | 458.33 | Левобережная 110/10/6
ПАО Россети Северный Кавказ» | Севкавказэнерго | РСО-Алания | 1245 | 7825/2021/СОФ/АлРЭС | 2021-08-17 | 2022-02-17 | 5 | 458.33 | Алагир 110/6
ПАО Россети Северный Кавказ» | Севкавказэнерго | РСО-Алания | 1246 | 7828/2021/СОФ/АлРЭС | 2021-07-05 | 2022-01-05 | 7 | 458.33 | Фиагдон 110/6
ПАО Россети Северный Кавказ» | Севкавказэнерго | РСО-Алания | 1247 | 7846/2021/СОФ/ВлГЭС | 2021-07-06 | 2022-01-06 | 10 | 458.33 | ЦРП-1 110/6
ПАО Россети Северный Кавказ» | Севкавказэнерго | РСО-Алания | 1248 | 7847/2021/СОФ/ВлГЭС | 2021-07-05 | 2022-01-05 | 70 | 24500.62 | Левобережная 110/10/6
ПАО Россети Северный Кавказ» | Севкавказэнерго | РСО-Алания | 1249 | 7840/2021/СОФ/АрхРЭС | 2021-07-05 | 2022-01-05 | 5 | 458.33 | Архонская 35/10
ПАО Россети Северный Кавказ» | Севкавказэнерго | РСО-Алания | 1250 | 7841/2021/СОФ/АрхРЭС | 2021-07-02 | 2022-01-02 | 10 | 458.33 | Гизель 35/10
ПАО Россети Северный Кавказ» | Севкавказэнерго | РСО-Алания | 1251 | 7842/2021/СОФ/АрхРЭС | 2021-07-05 | 2022-01-05 | 7 | 458.33 | Гизель 35/10
ПАО Россети Северный Кавказ» | Севкавказэнерго | РСО-Алания | 1252 | 7822/2021/СОФ/АлРЭС | 2021-07-08 | 2022-01-08 | 60 | 24500.62 | Дзуарикау 110/10
ПАО Россети Северный Кавказ» | Севкавказэнерго | РСО-Алания | 1253 | 7830/2021/СОФ/ДигРЭС | 2021-07-13 | 2022-01-13 | 15 | 458.33 | Дигора 110/35/10
ПАО Россети Северный Кавказ» | Севкавказэнерго | РСО-Алания | 1254 | 7833/2021/СОФ/АрдРЭС | 2021-07-09 | 2022-01-09 | 10 | 458.33 | Кадгарон 35/10
ПАО Россети Северный Кавказ» | Севкавказэнерго | РСО-Алания | 1255 | 7834/2021/СОФ/ДигРЭС | 2021-07-07 | 2022-01-07 | 7 | 458.33 | Дигора 110/10/6
ПАО Россети Северный Кавказ» | Севкавказэнерго | РСО-Алания | 1256 | 7857/2021/СОФ/АлРЭС | 2021-07-06 | 2022-01-06 | 7 | 458.33 | Мизур 110/6
ПАО Россети Северный Кавказ» | Севкавказэнерго | РСО-Алания | 1257 | 7850/2021/СОФ/АлРЭС | 2021-07-02 | 2022-01-02 | 15 | 458.33 | Унал 110/6
ПАО Россети Северный Кавказ» | Севкавказэнерго | РСО-Алания | 1258 | 7858/2021/СОФ/ДигРЭС | 2021-07-07 | 2022-01-07 | 7 | 458.33 | Дигора 110/35/10
ПАО Россети Северный Кавказ» | Севкавказэнерго | РСО-Алания | 1259 | 7859/2021/СОФ/ДигРЭС | 2021-07-08 | 2022-01-08 | 15 | 458.33 | Дигора 110/35/10
ПАО Россети Северный Кавказ» | Севкавказэнерго | РСО-Алания | 1260 | 7848/2021/СОФ/ВлГЭС | 2021-07-06 | 2022-01-06 | 10 | 458.33 | ЦРП-1 110/6
ПАО Россети Северный Кавказ» | Севкавказэнерго | РСО-Алания | 1261 | 7855/2021/СОФ/АрдРЭС | 2021-09-14 | 2022-03-14 | 14 | 458.33 | Мичурино 35/10
ПАО Россети Северный Кавказ» | Севкавказэнерго | РСО-Алания | 1262 | 7860/2021/СОФ/КирРЭС | 2021-07-20 | 2022-01-20 | 10 | 458.33 | Эльхотово 110/10
ПАО Россети Северный Кавказ» | Севкавказэнерго | РСО-Алания | 1263 | 7861/2021/СОФ/АрхРЭС | 2021-07-09 | 2022-01-09 | 10 | 458.33 | ГДГЭС 110/6
ПАО Россети Северный Кавказ» | Севкавказэнерго | РСО-Алания | 1264 | 7863/2021/СОФ/ВлГЭС | 2021-07-09 | 2022-01-09 | 10 | 458.33 | Электроконтактор 35/6
ПАО Россети Северный Кавказ» | Севкавказэнерго | РСО-Алания | 1265 | 7864/2021/СОФ/АрхРЭС | 2021-07-09 | 2022-01-09 | 15 | 458.33 | ГДГЭС 110/6
ПАО Россети Северный Кавказ» | Севкавказэнерго | РСО-Алания | 1266 | 7865/2021/СОФ/АлРЭС | 2021-07-05 | 2022-01-05 | 15 | 458.33 | Алагир 110/6
ПАО Россети Северный Кавказ» | Севкавказэнерго | РСО-Алания | 1267 | 7866/2021/СОФ/АлРЭС | 2021-07-09 | 2022-01-09 | 15 | 458.33 | Алагир 110/6
ПАО Россети Северный Кавказ» | Севкавказэнерго | РСО-Алания | 1268 | 7867/2021/СОФ/ВлГЭС | 2021-07-09 | 2022-01-09 | 10 | 458.33 | ОЗАТЭ
ПАО Россети Северный Кавказ» | Севкавказэнерго | РСО-Алания | 1269 | 7871/2021/СОФ/ОкРЭС | 2021-07-05 | 2022-01-05 | 5 | 458.33 | Карца 110/35/6
ПАО Россети Северный Кавказ» | Севкавказэнерго | РСО-Алания | 1270 | 7872/2021/СОФ/АлРЭС | 2021-08-04 | 2022-02-04 | 15 | 458.33 | Алагир 110/6
ПАО Россети Северный Кавказ» | Севкавказэнерго | РСО-Алания | 1271 | 7873/2021/СОФ/ОкРЭС | 2021-07-05 | 2022-01-05 | 5 | 458.33 | Карца 110/35/6
ПАО Россети Северный Кавказ» | Севкавказэнерго | РСО-Алания | 1272 | 7874/2021/СОФ/АлРЭС | 2021-07-09 | 2022-01-09 | 7 | 458.33 | Фиагдон 110/6
ПАО Россети Северный Кавказ» | Севкавказэнерго | РСО-Алания | 1273 | 7875/2021/СОФ/ОкРЭС | 2021-07-15 | 2022-01-15 | 5 | 22069.4 | Сунжа 35/6
ПАО Россети Северный Кавказ» | Севкавказэнерго | РСО-Алания | 1274 | 7876/2021/СОФ/ОкРЭС | 2021-07-21 | 2022-01-21 | 10 | 458.33 | Сунжа 35/6
ПАО Россети Северный Кавказ» | Севкавказэнерго | РСО-Алания | 1275 | 7878/2021/СОФ/ОкРЭС | 2021-07-21 | 2022-01-21 | 10 | 17031.93 | Сунжа 35/6
ПАО Россети Северный Кавказ» | Севкавказэнерго | РСО-Алания | 1276 | 7879/2021/СОФ/КирРЭС | 2021-07-19 | 2022-01-19 | 5 | 17031.93 | Эльхотово 110/10
ПАО Россети Северный Кавказ» | Севкавказэнерго | РСО-Алания | 1277 | 7880/2021/СОФ/ВлГЭС | 2021-08-05 | 2022-02-05 | 15 | 22069.4 | Левобережная 110/10/6
ПАО Россети Северный Кавказ» | Севкавказэнерго | РСО-Алания | 1278 | 7881/2021/СОФ/ВлГЭС | 2021-07-09 | 2022-01-09 | 10 | 458.33 | Левобережная 110/10/6
ПАО Россети Северный Кавказ» | Севкавказэнерго | РСО-Алания | 1279 | 7882/2021/СОФ/МозРЭС | 2021-08-23 | 2022-02-23 | 80 | 201846.2 | 40 Лет Октября 35/10
ПАО Россети Северный Кавказ» | Севкавказэнерго | РСО-Алания | 1280 | 7883/2021/СОФ/ВлГЭС | 2021-07-21 | 2022-01-21 | 106.5 | 42904.64 | Левобережная 110/10/6
ПАО Россети Северный Кавказ» | Севкавказэнерго | РСО-Алания | 1281 | 7884/2021/СОФ/ОкРЭС | 2021-07-05 | 2022-01-05 | 5 | 458.33 | Сунжа 35/6
ПАО Россети Северный Кавказ» | Севкавказэнерго | РСО-Алания | 1282 | 7885/2021/СОФ/АлРЭС | 2021-08-24 | 2022-02-24 | 15 | 458.33 | Цей 35/6
ПАО Россети Северный Кавказ» | Севкавказэнерго | РСО-Алания | 1283 | 7886/2021/СОФ/ОкРЭС | 2021-07-05 | 2022-01-05 | 15 | 458.33 | Сунжа 35/6
ПАО Россети Северный Кавказ» | Севкавказэнерго | РСО-Алания | 1284 | 7887/2021/СОФ/ОкРЭС | 2021-07-07 | 2022-01-07 | 5 | 458.33 | Ногир 110/35/6
ПАО Россети Северный Кавказ» | Севкавказэнерго | РСО-Алания | 1285 | 7888/2021/СОФ/АрхРЭС | 2021-09-14 | 2022-03-14 | 360 | 213799.95 | Левобережная 110/10/6 Гизель 35/10
ПАО Россети Северный Кавказ» | Севкавказэнерго | РСО-Алания | 1286 | 7889/2021/СОФ/АлРЭС | 2021-07-13 | 2022-01-13 | 7 | 458.33 | Алагир 110/6
ПАО Россети Северный Кавказ» | Севкавказэнерго | РСО-Алания | 1287 | 7895/2021/СОФ/ОкРЭС | 2021-07-09 | 2022-01-09 | 15 | 458.33 | Карца 110/35/6
ПАО Россети Северный Кавказ» | Севкавказэнерго | РСО-Алания | 1288 | 7894/2021/СОФ/ОкРЭС | 2021-07-12 | 2022-01-12 | 15 | 458.33 | Сунжа 35/6
ПАО Россети Северный Кавказ» | Севкавказэнерго | РСО-Алания | 1289 | 7900/2021/СОФ/АлРЭС | 2021-07-12 | 2022-01-12 | 7 | 458.33 | Унал 110/6
ПАО Россети Северный Кавказ» | Севкавказэнерго | РСО-Алания | 1290 | 7903/2021/СОФ/АрхРЭС | 2021-07-12 | 2022-01-12 | 10 | 458.33 | Дауровой 110/10/6
ПАО Россети Северный Кавказ» | Севкавказэнерго | РСО-Алания | 1291 | 7905/2021/СОФ/АрхРЭС | 2021-07-09 | 2022-01-09 | 10 | 458.33 | Ногир 110/35/6
ПАО Россети Северный Кавказ» | Севкавказэнерго | РСО-Алания | 1292 | 7904/2021/СОФ/АрхРЭС | 2021-07-09 | 2022-01-09 | 7 | 458.33 | Гизель 35/10
ПАО Россети Северный Кавказ» | Севкавказэнерго | РСО-Алания | 1293 | 7902/2021/СОФ/АрхРЭС | 2021-07-09 | 2022-01-09 | 13.8 | 458.33 | Архонская 35/10
ПАО Россети Северный Кавказ» | Севкавказэнерго | РСО-Алания | 1294 | 7906/2021/СОФ/АрхРЭС | 2021-07-12 | 2022-01-12 | 7 | 458.33 | Гизель 35/10
ПАО Россети Северный Кавказ» | Севкавказэнерго | РСО-Алания | 1295 | 7896/2021/СОФ/АлРЭС | 2021-07-09 | 2022-01-09 | 10 | 458.33 | Фиагдон 110/6
ПАО Россети Северный Кавказ» | Севкавказэнерго | РСО-Алания | 1296 | 7891/2021/СОФ/ИрРЭС | 2021-08-13 | 2022-02-13 | 15 | 458.33 | Фаснал 35/6
ПАО Россети Северный Кавказ» | Севкавказэнерго | РСО-Алания | 1297 | 7892/2021/СОФ/ВлГЭС | 2021-07-12 | 2022-01-12 | 7 | 458.33 | Электроконтактор 35/6
ПАО Россети Северный Кавказ» | Севкавказэнерго | РСО-Алания | 1298 | 7898/2021/СОФ/КирРЭС | 2021-07-21 | 2022-01-21 | 10 | 458.33 | Змейская 110/35/20
ПАО Россети Северный Кавказ» | Севкавказэнерго | РСО-Алания | 1299 | 7899/2021/СОФ/ВлГЭС | 2021-07-15 | 2022-01-15 | 40 | 24500.62 | Владикавказ-1 110/35/6
ПАО Россети Северный Кавказ» | Севкавказэнерго | РСО-Алания | 1300 | 7907/2021/СОФ/ВлГЭС | 2021-07-13 | 2022-01-13 | 100 | 24500.62 | Левобережная 110/10/6
ПАО Россети Северный Кавказ» | Севкавказэнерго | РСО-Алания | 1301 | 7908/2021/СОФ/ВлГЭС | 2021-07-26 | 2022-01-26 | 15 | 22069.4 | Северо-Западная 110/6
ПАО Россети Северный Кавказ» | Севкавказэнерго | РСО-Алания | 1302 | 7914/2021/СОФ/ВлГЭС | 2021-07-22 | 2022-01-22 | 15 | 458.33 | Западная 110/6
ПАО Россети Северный Кавказ» | Севкавказэнерго | РСО-Алания | 1303 | 7916/2021/СОФ/ВлГЭС | 2021-07-12 | 2022-01-12 | 10 | 458.33 | Редант 35/6
ПАО Россети Северный Кавказ» | Севкавказэнерго | РСО-Алания | 1304 | 7909/2021/СОФ/ВлГЭС | 2021-07-26 | 2022-01-26 | 15 | 458.33 | ОЗАТЭ 35/6
ПАО Россети Северный Кавказ» | Севкавказэнерго | РСО-Алания | 1305 | 7910/2021/СОФ/ВлГЭС | 2021-07-16 | 2022-01-16 | 10 | 458.33 | Северо-Западная 110/6
ПАО Россети Северный Кавказ» | Севкавказэнерго | РСО-Алания | 1306 | 7911/2021/СОФ/ВлГЭС | 2021-07-16 | 2022-01-16 | 15 | 22069.4 | Левобережная 110/10/6
ПАО Россети Северный Кавказ» | Севкавказэнерго | РСО-Алания | 1307 | 7922/2021/СОФ/ДигРЭС | 2021-07-16 | 2022-01-16 | 7 | 458.33 | Дигора 110/35/10
ПАО Россети Северный Кавказ» | Севкавказэнерго | РСО-Алания | 1308 | 7923/2021/СОФ/ДигРЭС | 2021-07-19 | 2022-01-19 | 15 | 458.33 | Дигора-Насосная 110/35/10
ПАО Россети Северный Кавказ» | Севкавказэнерго | РСО-Алания | 1309 | 7919/2021/СОФ/АлРЭС | 2021-07-12 | 2022-01-12 | 7 | 458.33 | Фиагдон 110/6
ПАО Россети Северный Кавказ» | Севкавказэнерго | РСО-Алания | 1310 | 7920/2021/СОФ/АлРЭС | 2021-07-23 | 2022-01-23 | 35 | 22069.4 | Алагир 110/6
ПАО Россети Северный Кавказ» | Севкавказэнерго | РСО-Алания | 1311 | 7925/2021/СОФ/АлРЭС | 2021-07-16 | 2022-01-16 | 7 | 458.33 | Фиагдон 110/6
ПАО Россети Северный Кавказ» | Севкавказэнерго | РСО-Алания | 1312 | 7926/2021/СОФ/АлРЭС | 2021-07-19 | 2022-01-19 | 10 | 458.33 | АЗС 110/6
ПАО Россети Северный Кавказ» | Севкавказэнерго | РСО-Алания | 1313 | 7939/2021/СОФ/ВлГЭС | 2021-07-16 | 2022-01-16 | 15 | 458.33 | Владикавказ-1 110/35/6
ПАО Россети Северный Кавказ» | Севкавказэнерго | РСО-Алания | 1314 | 7940/2021/СОФ/ВлГЭС | 2021-07-16 | 2022-01-16 | 10 | 458.33 | Осетия 35/6
ПАО Россети Северный Кавказ» | Севкавказэнерго | РСО-Алания | 1315 | 7941/2021/СОФ/ВлГЭС | 2021-07-15 | 2022-01-15 | 15 | 458.33 | ЦРП-1 110/6
ПАО Россети Северный Кавказ» | Севкавказэнерго | РСО-Алания | 1316 | 7942/2021/СОФ/ВлГЭС | 2021-07-15 | 2022-01-15 | 15 | 458.33 | Михайловская 35/6
ПАО Россети Северный Кавказ» | Севкавказэнерго | РСО-Алания | 1317 | 7932/2021/СОФ/ВлГЭС | 2021-07-20 | 2022-01-20 | 14 | 22069.4 | Электроконтактор 35/6
ПАО Россети Северный Кавказ» | Севкавказэнерго | РСО-Алания | 1318 | 7934/2021/СОФ/АлРЭС | 2021-07-15 | 2022-01-15 | 15 | 458.33 | Дзуарикау 110/10
ПАО Россети Северный Кавказ» | Севкавказэнерго | РСО-Алания | 1319 | 7935/2021/СОФ/ИрРЭС | 2021-07-19 | 2022-01-19 | 7 | 22069.4 | Чикола 110/35/10
ПАО Россети Северный Кавказ» | Севкавказэнерго | РСО-Алания | 1320 | 7937/2021/СОФ/АлРЭС | 2021-07-15 | 2022-01-15 | 7 | 458.33 | Цей 35/6
ПАО Россети Северный Кавказ» | Севкавказэнерго | РСО-Алания | 1321 | 7950/2021/СОФ/АрхРЭС | 2021-07-19 | 2022-01-19 | 15 | 458.33 | Архонская 35/10
ПАО Россети Северный Кавказ» | Севкавказэнерго | РСО-Алания | 1322 | 7952/2021/СОФ/ВлГЭС | 2021-07-23 | 2022-01-23 | 10 | 458.33 | ЦРП-1 110/6
ПАО Россети Северный Кавказ» | Севкавказэнерго | РСО-Алания | 1323 | 7954/2021/СОФ/АлРЭС | 2021-07-15 | 2022-01-15 | 7 | 458.33 | Нузал 110/35/6
ПАО Россети Северный Кавказ» | Севкавказэнерго | РСО-Алания | 1324 | 7956/2021/СОФ/ВлГЭС | 2021-07-19 | 2022-01-19 | 10 | 458.33 | Западная 110/6
ПАО Россети Северный Кавказ» | Севкавказэнерго | РСО-Алания | 1325 | 7944/2021/СОФ/ОкРЭС | 2021-07-15 | 2022-01-15 | 5 | 458.33 | Сунжа 35/6
ПАО Россети Северный Кавказ» | Севкавказэнерго | РСО-Алания | 1326 | 7945/2021/СОФ/АрхРЭС | 2021-07-23 | 2022-01-23 | 15 | 458.33 | Дауровой 110/10/6
ПАО Россети Северный Кавказ» | Севкавказэнерго | РСО-Алания | 1327 | 7946/2021/СОФ/ОкРЭС | 2021-07-15 | 2022-01-15 | 5 | 458.33 | ПТФ 35/6
ПАО Россети Северный Кавказ» | Севкавказэнерго | РСО-Алания | 1328 | 7947/2021/СОФ/ВлГЭС | 2021-07-20 | 2022-01-20 | 14 | 22069.4 | Левобережная 110/10/6
ПАО Россети Северный Кавказ» | Севкавказэнерго | РСО-Алания | 1329 | 7948/2021/СОФ/ОкРЭС | 2021-07-15 | 2022-01-15 | 15 | 458.33 | Ольгинская 110/35/6
ПАО Россети Северный Кавказ» | Севкавказэнерго | РСО-Алания | 1330 | 7949/2021/СОФ/ВлГЭС | 2021-07-16 | 2022-01-16 | 10 | 458.33 | Юго-Западная 110/35/6
ПАО Россети Северный Кавказ» | Севкавказэнерго | РСО-Алания | 1331 | 7943/2021/СОФ/КирРЭС | 2021-07-23 | 2022-01-23 | 15 | 458.33 | Дарг-Кох 35/10
ПАО Россети Северный Кавказ» | Севкавказэнерго | РСО-Алания | 1332 | 7959/2021/СОФ/ИрРЭС | 2021-07-19 | 2022-01-19 | 10 | 458.33 | Фаснал 35/6
ПАО Россети Северный Кавказ» | Севкавказэнерго | РСО-Алания | 1333 | 7980/2021/СОФ/ИрРЭС | 2021-07-16 | 2022-01-16 | 10 | 458.33 | Чикола 110/35/10
ПАО Россети Северный Кавказ» | Севкавказэнерго | РСО-Алания | 1334 | 7983/2021/СОФ/ИрРЭС | 2021-07-23 | 2022-01-23 | 10 | 458.33 | Фаснал 35/6
ПАО Россети Северный Кавказ» | Севкавказэнерго | РСО-Алания | 1335 | 7975/2021/СОФ/ОкРЭС | 2021-07-26 | 2022-01-26 | 5 | 458.33 | ПТФ 35/6
ПАО Россети Северный Кавказ» | Севкавказэнерго | РСО-Алания | 1336 | 7976/2021/СОФ/ИрРЭС | 2021-07-19 | 2022-01-19 | 10 | 458.33 | Фаснал 35/6
ПАО Россети Северный Кавказ» | Севкавказэнерго | РСО-Алания | 1337 | 7977/2021/СОФ/ИрРЭС | 2021-07-27 | 2022-01-27 | 10 | 22069.4 | Фаснал 35/6
ПАО Россети Северный Кавказ» | Севкавказэнерго | РСО-Алания | 1338 | 7967/2021/СОФ/АрхРЭС | 2021-08-11 | 2022-02-11 | 15 | 458.33 | ГДГЭС 110/6
ПАО Россети Северный Кавказ» | Севкавказэнерго | РСО-Алания | 1339 | 7981/2021/СОФ/ОкРЭС | 2021-07-19 | 2022-01-19 | 5 | 458.33 | Ольгинская 110/35/6
ПАО Россети Северный Кавказ» | Севкавказэнерго | РСО-Алания | 1340 | 7969/2021/СОФ/ИрРЭС | 2021-07-19 | 2022-01-19 | 5 | 458.33 | Фаснал 35/6
ПАО Россети Северный Кавказ» | Севкавказэнерго | РСО-Алания | 1341 | 7970/2021/СОФ/ОкРЭС | 2021-07-20 | 2022-01-20 | 10 | 458.33 | Сунжа 35/6
ПАО Россети Северный Кавказ» | Севкавказэнерго | РСО-Алания | 1342 | 7971/2021/СОФ/ВлГЭС | 2021-07-16 | 2022-01-16 | 10 | 458.33 | Осетия 35/6
ПАО Россети Северный Кавказ» | Севкавказэнерго | РСО-Алания | 1343 | 7972/2021/СОФ/ИрРЭС | 2021-07-16 | 2022-01-16 | 7 | 458.33 | Фаснал 35/6
ПАО Россети Северный Кавказ» | Севкавказэнерго | РСО-Алания | 1344 | 7974/2021/СОФ/ИрРЭС | 2021-08-05 | 2022-02-05 | 14 | 22069.4 | Чикола 110/35/10
ПАО Россети Северный Кавказ» | Севкавказэнерго | РСО-Алания | 1345 | 7963/2021/СОФ/АрдРЭС | 2021-07-20 | 2022-01-20 | 10 | 458.33 | Мичурино 35/10
ПАО Россети Северный Кавказ» | Севкавказэнерго | РСО-Алания | 1346 | 7964/2021/СОФ/ВлГЭС | 2021-07-16 | 2022-01-16 | 15 | 458.33 | Осетия 35/6
ПАО Россети Северный Кавказ» | Севкавказэнерго | РСО-Алания | 1347 | 7965/2021/СОФ/АрхРЭС | 2021-08-13 | 2022-02-13 | 100 | 24500.62 | Гизель 35/10
ПАО Россети Северный Кавказ» | Севкавказэнерго | РСО-Алания | 1348 | 7966/2021/СОФ/ВлГЭС | 2021-07-16 | 2022-01-16 | 7 | 458.33 | Юго-Западная 110/35/6
ПАО Россети Северный Кавказ» | Севкавказэнерго | РСО-Алания | 1349 | 7998/2021/СОФ/ВлГЭС | 2021-07-23 | 2022-01-23 | 10 | 458.33 | Владикавказ-1 110/35/6
ПАО Россети Северный Кавказ» | Севкавказэнерго | РСО-Алания | 1350 | 7984/2021/СОФ/ОкРЭС | 2021-07-19 | 2022-01-19 | 15 | 458.33 | Михайловская 35/6
ПАО Россети Северный Кавказ» | Севкавказэнерго | РСО-Алания | 1351 | 7985/2021/СОФ/ОкРЭС | 2021-07-19 | 2022-01-19 | 5 | 458.33 | Михайловская 35/6
ПАО Россети Северный Кавказ» | Севкавказэнерго | РСО-Алания | 1352 | 7986/2021/СОФ/ДигРЭС | 2021-07-21 | 2022-01-21 | 7 | 458.33 | Дигора 110/35/10
ПАО Россети Северный Кавказ» | Севкавказэнерго | РСО-Алания | 1353 | 7987/2021/СОФ/ОкРЭС | 2021-07-20 | 2022-01-20 | 5 | 458.33 | Михайловская 35/6
ПАО Россети Северный Кавказ» | Севкавказэнерго | РСО-Алания | 1354 | 7988/2021/СОФ/ДигРЭС | 2021-07-26 | 2022-01-26 | 7 | 458.33 | Дигора 110/35/10
ПАО Россети Северный Кавказ» | Севкавказэнерго | РСО-Алания | 1355 | 7994/2021/СОФ/ОкРЭС | 2021-07-23 | 2022-01-23 | 5 | 458.33 | Ольгинская 110/35/6
ПАО Россети Северный Кавказ» | Севкавказэнерго | РСО-Алания | 1356 | 7989/2021/СОФ/ОкРЭС | 2021-07-19 | 2022-01-19 | 5 | 458.33 | Ногир 110/35/6
ПАО Россети Северный Кавказ» | Севкавказэнерго | РСО-Алания | 1357 | 7997/2021/СОФ/ИрРЭС | 2021-08-06 | 2022-02-06 | 15 | 458.33 | Фаснал 35/6
ПАО Россети Северный Кавказ» | Севкавказэнерго | РСО-Алания | 1358 | 7991/2021/СОФ/ОкРЭС | 2021-07-19 | 2022-01-19 | 5 | 458.33 | Михайловская 35/6
ПАО Россети Северный Кавказ» | Севкавказэнерго | РСО-Алания | 1359 | 7992/2021/СОФ/ДигРЭС | 2021-07-22 | 2022-01-22 | 15 | 458.33 | Кора-Урсдон 35/10
ПАО Россети Северный Кавказ» | Севкавказэнерго | РСО-Алания | 1360 | 7993/2021/СОФ/ОкРЭС | 2021-07-26 | 2022-01-26 | 15 | 458.33 | Ольгинская 110/35/6
ПАО Россети Северный Кавказ» | Севкавказэнерго | РСО-Алания | 1361 | 8000/2021/СОФ/ДигРЭС | 2021-07-21 | 2022-01-21 | 7 | 458.33 | Дигора 110/35/10
ПАО Россети Северный Кавказ» | Севкавказэнерго | РСО-Алания | 1362 | 8001/2021/СОФ/АлРЭС | 2021-08-04 | 2022-02-04 | 14 | 458.33 | Фиагдон 110/6
ПАО Россети Северный Кавказ» | Севкавказэнерго | РСО-Алания | 1363 | 8002/2021/СОФ/ИрРЭС | 2021-07-19 | 2022-01-19 | 10 | 458.33 | Толдзгун 35/10
ПАО Россети Северный Кавказ» | Севкавказэнерго | РСО-Алания | 1364 | 8004/2021/СОФ/ВлГЭС | 2021-07-26 | 2022-01-26 | 15 | 458.33 | Левобережная 110/10/6
ПАО Россети Северный Кавказ» | Севкавказэнерго | РСО-Алания | 1365 | 8009/2021/СОФ/ВлГЭС | 2021-07-27 | 2022-01-27 | 14 | 22069.4 | Западная 110/6
ПАО Россети Северный Кавказ» | Севкавказэнерго | РСО-Алания | 1366 | 8008/2021/СОФ/ВлГЭС | 2021-07-27 | 2022-01-27 | 14 | 22069.4 | Владикавказ-1 110/35/6
ПАО Россети Северный Кавказ» | Севкавказэнерго | РСО-Алания | 1367 | 8010/2021/СОФ/ВлГЭС | 2021-09-06 | 2022-03-06 | 14 | 22069.4 | Левобережная 110/10/6
ПАО Россети Северный Кавказ» | Севкавказэнерго | РСО-Алания | 1368 | 8005/2021/СОФ/ВлГЭС | 2021-07-26 | 2022-01-26 | 7 | 458.33 | Левобережная 110/10/6
ПАО Россети Северный Кавказ» | Севкавказэнерго | РСО-Алания | 1369 | 8007/2021/СОФ/ВлГЭС | 2021-08-05 | 2022-02-05 | 7 | 458.33 | Левобережная 110/10/6
ПАО Россети Северный Кавказ» | Севкавказэнерго | РСО-Алания | 1370 | 8020/2021/СОФ/АрхРЭС | 2021-07-21 | 2022-01-21 | 5 | 458.33 | Ногир 110/35/6
ПАО Россети Северный Кавказ» | Севкавказэнерго | РСО-Алания | 1371 | 8011/2021/СОФ/ВлГЭС | 2021-09-16 | 2022-03-16 | 14 | 22069.4 | Левобережная 110/10/6
ПАО Россети Северный Кавказ» | Севкавказэнерго | РСО-Алания | 1372 | 8021/2021/СОФ/АрхРЭС | 2021-07-19 | 2022-01-19 | 5 | 458.33 | Архонская 35/10
ПАО Россети Северный Кавказ» | Севкавказэнерго | РСО-Алания | 1373 | 8022/2021/СОФ/АрхРЭС | 2021-07-19 | 2022-01-19 | 10 | 458.33 | Архонская 35/10
ПАО Россети Северный Кавказ» | Севкавказэнерго | РСО-Алания | 1374 | 8018/2021/СОФ/АлРЭС | 2021-08-03 | 2022-02-03 | 7 | 458.33 | Унал 110/6
ПАО Россети Северный Кавказ» | Севкавказэнерго | РСО-Алания | 1375 | 8019/2021/СОФ/АрхРЭС | 2021-09-08 | 2022-09-08 | 600 | 6096.6 | Ногир 110/35/6
ПАО Россети Северный Кавказ» | Севкавказэнерго | РСО-Алания | 1376 | 8024/2021/СОФ/АлРЭС | 2021-08-03 | 2022-02-03 | 7 | 17031.93 | Унал 110/6
ПАО Россети Северный Кавказ» | Севкавказэнерго | РСО-Алания | 1377 | 8026/2021/СОФ/ВлГЭС | 2021-07-26 | 2022-01-26 | 50 | 22069.4 | Северо-Восточная 110/6
ПАО Россети Северный Кавказ» | Севкавказэнерго | РСО-Алания | 1378 | 8029/2021/СОФ/ИрРЭС | 2021-07-26 | 2022-01-26 | 14 | 458.33 | Фаснал 35/6
ПАО Россети Северный Кавказ» | Севкавказэнерго | РСО-Алания | 1379 | 8034/2021/СОФ/ИрРЭС | 2021-07-23 | 2022-01-23 | 14 | 458.33 | Фаснал 35/6
ПАО Россети Северный Кавказ» | Севкавказэнерго | РСО-Алания | 1380 | 8037/2021/СОФ/АрдРЭС | 2021-07-23 | 2022-01-23 | 15 | 458.33 | Бекан 35/10
ПАО Россети Северный Кавказ» | Севкавказэнерго | РСО-Алания | 1381 | 8031/2021/СОФ/ИрРЭС | 2021-07-23 | 2022-01-23 | 5 | 458.33 | Чикола 110/35/10
ПАО Россети Северный Кавказ» | Севкавказэнерго | РСО-Алания | 1382 | 8033/2021/СОФ/ИрРЭС | 2021-07-26 | 2022-01-26 | 5 | 458.33 | Чикола 110/35/10
ПАО Россети Северный Кавказ» | Севкавказэнерго | РСО-Алания | 1383 | 8035/2021/СОФ/ОкРЭС | 2021-08-25 | 2022-02-25 | 5 | 22069.4 | Сунжа 35/6
ПАО Россети Северный Кавказ» | Севкавказэнерго | РСО-Алания | 1384 | 8030/2021/СОФ/ИрРЭС | 2021-07-26 | 2022-01-26 | 5 | 458.33 | Чиеола 110/35/6
ПАО Россети Северный Кавказ» | Севкавказэнерго | РСО-Алания | 1385 | 8038/2021/СОФ/АлРЭС | 2021-08-05 | 2022-02-05 | 10 | 458.33 | Фиандон 110/6
ПАО Россети Северный Кавказ» | Севкавказэнерго | РСО-Алания | 1386 | 8039/2021/СОФ/ВлГЭС | 2021-08-03 | 2022-02-03 | 5 | 458.33 | Городская 110/6
ПАО Россети Северный Кавказ» | Севкавказэнерго | РСО-Алания | 1387 | 8040/2021/СОФ/ИрРЭС | 2021-07-30 | 2022-01-30 | 15 | 458.33 | Фаснал 35/6
ПАО Россети Северный Кавказ» | Севкавказэнерго | РСО-Алания | 1388 | 8041/2021/СОФ/АрхРЭС | 2021-08-10 | 2022-02-10 | 10 | 458.33 | ГДГЭС 110/6
ПАО Россети Северный Кавказ» | Севкавказэнерго | РСО-Алания | 1389 | 8042/2021/СОФ/ВлГЭС | 2021-08-03 | 2022-02-03 | 5 | 458.33 | ЦРП-1 110/6
ПАО Россети Северный Кавказ» | Севкавказэнерго | РСО-Алания | 1390 | 8043/2021/СОФ/ВлГЭС | 2021-08-04 | 2022-02-04 | 10 | 458.33 | ДзауГЭС 110/6
ПАО Россети Северный Кавказ» | Севкавказэнерго | РСО-Алания | 1391 | 8044/2021/СОФ/ВлГЭС | 2021-08-09 | 2022-02-09 | 10 | 458.33 | Владикавказ-1 110/35/6
ПАО Россети Северный Кавказ» | Севкавказэнерго | РСО-Алания | 1392 | 8045/2021/СОФ/АлРЭС | 2021-07-30 | 2022-01-30 | 15 | 458.33 | Фиагдон 110/6
ПАО Россети Северный Кавказ» | Севкавказэнерго | РСО-Алания | 1393 | 8051/2021/СОФ/ДигРЭС | 2021-07-26 | 2022-01-26 | 7 | 458.33 | Дигора 110/35/10
ПАО Россети Северный Кавказ» | Севкавказэнерго | РСО-Алания | 1394 | 8053/2021/СОФ/ВлГЭС | 2021-08-04 | 2022-02-04 | 15 | 22069.4 | Западная 110/6
ПАО Россети Северный Кавказ» | Севкавказэнерго | РСО-Алания | 1395 | 8054/2021/СОФ/МозРЭС | 2021-08-11 | 2022-02-11 | 80 | 24500.62 | Терек 110/35/10
ПАО Россети Северный Кавказ» | Севкавказэнерго | РСО-Алания | 1396 | 8046/2021/СОФ/ВлГЭС | 2021-08-27 | 2022-02-27 | 15 | 458.33 | Городская 110/6
ПАО Россети Северный Кавказ» | Севкавказэнерго | РСО-Алания | 1397 | 8049/2021/СОФ/ВлГЭС | 2021-08-10 | 2022-02-10 | 10 | 458.33 | Владикавказ-1 110/35/6
ПАО Россети Северный Кавказ» | Севкавказэнерго | РСО-Алания | 1398 | 8056/2021/СОФ/ВлГЭС | 2021-08-12 | 2022-02-12 | 15 | 458.33 | Электроконтактор 35/6
ПАО Россети Северный Кавказ» | Севкавказэнерго | РСО-Алания | 1399 | 8057/2021/СОФ/ВлГЭС | 2021-08-04 | 2022-02-04 | 10 | 458.33 | Михайловская 35/6
ПАО Россети Северный Кавказ» | Севкавказэнерго | РСО-Алания | 1400 | 8058/2021/СОФ/ВлГЭС | 2021-08-04 | 2022-02-04 | 15 | 458.33 | Левобережная 110/10/6
ПАО Россети Северный Кавказ» | Севкавказэнерго | РСО-Алания | 1401 | 8059/2021/СОФ/ИрРЭС | 2021-08-04 | 2022-02-04 | 14 | 458.33 | Фаснал 35/6
ПАО Россети Северный Кавказ» | Севкавказэнерго | РСО-Алания | 1402 | 8060/2021/СОФ/ИрРЭС | 2021-08-04 | 2022-02-04 | 5 | 458.33 | Толдзгун 35/10
ПАО Россети Северный Кавказ» | Севкавказэнерго | РСО-Алания | 1403 | 8062/2021/СОФ/АлРЭС | 2021-08-03 | 2022-02-03 | 15 | 458.33 | Цей 35/6
ПАО Россети Северный Кавказ» | Севкавказэнерго | РСО-Алания | 1404 | 8063/2021/СОФ/ИрРЭС | 2021-08-04 | 2022-02-04 | 14 | 458.33 | Фаснал 35/6
ПАО Россети Северный Кавказ» | Севкавказэнерго | РСО-Алания | 1405 | 8065/2021/СОФ/ВлГЭС | 2021-08-05 | 2022-02-05 | 10 | 458.33 | ДзауГЭС 110/6
ПАО Россети Северный Кавказ» | Севкавказэнерго | РСО-Алания | 1406 | 8074/2021/СОФ/МозРЭС | 2021-08-05 | 2022-02-05 | 15 | 22069.4 | Моздок 330/6
ПАО Россети Северный Кавказ» | Севкавказэнерго | РСО-Алания | 1407 | 8075/2021/СОФ/КирРЭС | 2021-08-03 | 2022-02-03 | 15 | 458.33 | Эльхотово 110/10
ПАО Россети Северный Кавказ» | Севкавказэнерго | РСО-Алания | 1408 | 8081/2021/СОФ/ВлГЭС | 2021-08-04 | 2022-02-04 | 10 | 458.33 | Осетия 35/6
ПАО Россети Северный Кавказ» | Севкавказэнерго | РСО-Алания | 1409 | 8082/2021/СОФ/ВлГЭС | 2021-08-04 | 2022-02-04 | 10 | 458.33 | ЦРП-1 110/6
ПАО Россети Северный Кавказ» | Севкавказэнерго | РСО-Алания | 1410 | 8077/2021/СОФ/ВлГЭС | 2021-08-20 | 2022-02-20 | 15 | 458.33 | Осетия 35/6
ПАО Россети Северный Кавказ» | Севкавказэнерго | РСО-Алания | 1411 | 8078/2021/СОФ/ДигРЭС | 2021-08-03 | 2022-02-03 | 15 | 458.33 | Дигора 110/35/10
ПАО Россети Северный Кавказ» | Севкавказэнерго | РСО-Алания | 1412 | 8079/2021/СОФ/ДигРЭС | 2021-08-04 | 2022-02-04 | 7 | 458.33 | Дигора 110/35/10
ПАО Россети Северный Кавказ» | Севкавказэнерго | РСО-Алания | 1413 | 8083/2021/СОФ/МозРЭС | 2021-08-06 | 2022-02-06 | 15 | 458.33 | Павлодольская-2 35/10
ПАО Россети Северный Кавказ» | Севкавказэнерго | РСО-Алания | 1414 | 8085/2021/СОФ/АлРЭС | 2021-08-17 | 2022-02-17 | 10 | 458.33 | Фиагдон 110/6
ПАО Россети Северный Кавказ» | Севкавказэнерго | РСО-Алания | 1415 | 8087/2021/СОФ/ВлГЭС | 2021-08-05 | 2022-02-05 | 63 | 24500.62 | ЦРП-1 110/6
ПАО Россети Северный Кавказ» | Севкавказэнерго | РСО-Алания | 1416 | 8088/2021/СОФ/АлРЭС | 2021-08-11 | 2022-02-11 | 15 | 458.33 | Фиагдон 110/6
ПАО Россети Северный Кавказ» | Севкавказэнерго | РСО-Алания | 1417 | 8091/2021/СОФ/ОкРЭС | 2021-08-03 | 2022-02-03 | 5 | 458.33 | Карца 110/35/6
ПАО Россети Северный Кавказ» | Севкавказэнерго | РСО-Алания | 1418 | 8092/2021/СОФ/ДигРЭС | 2021-08-06 | 2022-02-06 | 7 | 458.33 | Дигора 110/35/6
ПАО Россети Северный Кавказ» | Севкавказэнерго | РСО-Алания | 1419 | 8090/2021/СОФ/ДигРЭС | 2021-08-03 | 2022-02-03 | 7 | 458.33 | Дигора 110/35/6
ПАО Россети Северный Кавказ» | Севкавказэнерго | РСО-Алания | 1420 | 8093/2021/СОФ/ОкРЭС | 2021-08-06 | 2022-02-06 | 5 | 458.33 | Карца 110/35/6
ПАО Россети Северный Кавказ» | Севкавказэнерго | РСО-Алания | 1421 | 8094/2021/СОФ/ВлГЭС | 2021-08-03 | 2022-02-03 | 15 | 458.33 | Северо-Западная 110/6
ПАО Россети Северный Кавказ» | Севкавказэнерго | РСО-Алания | 1422 | 8095/2021/СОФ/АрхРЭС | 2021-08-11 | 2022-02-11 | 10 | 458.33 | Ногир 110/35/6
ПАО Россети Северный Кавказ» | Севкавказэнерго | РСО-Алания | 1423 | 8097/2021/СОФ/АлРЭС | 2021-08-06 | 2022-02-06 | 15 | 458.33 | Алагир 110/6
ПАО Россети Северный Кавказ» | Севкавказэнерго | РСО-Алания | 1424 | 8113/2021/СОФ/АрхРЭС | 2021-08-06 | 2022-02-06 | 1.5 | 458.33 | ГДГЭС 110/6
ПАО Россети Северный Кавказ» | Севкавказэнерго | РСО-Алания | 1425 | 8107/2021/СОФ/АрхРЭС | 2021-08-06 | 2022-02-06 | 10 | 458.33 | Гизель 35/10
ПАО Россети Северный Кавказ» | Севкавказэнерго | РСО-Алания | 1426 | 8098/2021/СОФ/АлРЭС | 2021-08-03 | 2022-02-03 | 7 | 458.33 | Фиагдон 110/6
ПАО Россети Северный Кавказ» | Севкавказэнерго | РСО-Алания | 1427 | 8109/2021/СОФ/АрхРЭС | 2021-08-05 | 2022-02-05 | 10 | 458.33 | Дауровой 110/10/6
ПАО Россети Северный Кавказ» | Севкавказэнерго | РСО-Алания | 1428 | 8110/2021/СОФ/АрхРЭС | 2021-08-18 | 2022-02-18 | 7 | 458.33 | Гизель 35/10
ПАО Россети Северный Кавказ» | Севкавказэнерго | РСО-Алания | 1429 | 8111/2021/СОФ/АрхРЭС | 2021-08-05 | 2022-02-05 | 1 | 458.33 | Гизель 35/10
ПАО Россети Северный Кавказ» | Севкавказэнерго | РСО-Алания | 1430 | 8112/2021/СОФ/АлРЭС | 2021-08-05 | 2022-02-05 | 7 | 458.33 | Алагир 110/6
ПАО Россети Северный Кавказ» | Севкавказэнерго | РСО-Алания | 1431 | 8108/2021/СОФ/АрхРЭС | 2021-08-06 | 2022-02-06 | 5 | 458.33 | Кармадон 110/6
ПАО Россети Северный Кавказ» | Севкавказэнерго | РСО-Алания | 1432 | 8114/2021/СОФ/АрхРЭС | 2021-08-10 | 2022-02-10 | 10 | 458.33 | Гизель 35/10
ПАО Россети Северный Кавказ» | Севкавказэнерго | РСО-Алания | 1433 | 8099/2021/СОФ/МозРЭС | 2021-08-23 | 2022-02-23 | 7 | 458.33 | Предмостная 110/35/6
ПАО Россети Северный Кавказ» | Севкавказэнерго | РСО-Алания | 1434 | 8100/2021/СОФ/МозРЭС | 2021-08-30 | 2022-03-01 | 7 | 458.33 | Предмостная 110/35/6
ПАО Россети Северный Кавказ» | Севкавказэнерго | РСО-Алания | 1435 | 8106/2021/СОФ/АлРЭС | 2021-08-10 | 2022-02-10 | 7 | 458.33 | Алагир 110/6
ПАО Россети Северный Кавказ» | Севкавказэнерго | РСО-Алания | 1436 | 8122/2021/СОФ/ИрРЭС | 2021-08-10 | 2022-02-10 | 14 | 458.33 | Чикола 110/35/10
ПАО Россети Северный Кавказ» | Севкавказэнерго | РСО-Алания | 1437 | 8119/2021/СОФ/ИрРЭС | 2021-08-05 | 2022-02-05 | 5 | 458.33 | Фаснал 35/6
ПАО Россети Северный Кавказ» | Севкавказэнерго | РСО-Алания | 1438 | 8120/2021/СОФ/ИрРЭС | 2021-08-05 | 2022-02-05 | 9 | 458.33 | Толдзгун 35/10
ПАО Россети Северный Кавказ» | Севкавказэнерго | РСО-Алания | 1439 | 8127/2021/СОФ/ВлГЭС | 2021-08-11 | 2022-02-11 | 7 | 458.33 | Северо-Восточная 110/6
ПАО Россети Северный Кавказ» | Севкавказэнерго | РСО-Алания | 1440 | 8117/2021/СОФ/ИрРЭС | 2021-08-05 | 2022-02-05 | 14 | 458.33 | Фаснал 35/6
ПАО Россети Северный Кавказ» | Севкавказэнерго | РСО-Алания | 1441 | 8124/2021/СОФ/ВлГЭС | 2021-08-05 | 2022-02-05 | 8 | 458.33 | Юго-Западная 110/6
ПАО Россети Северный Кавказ» | Севкавказэнерго | РСО-Алания | 1442 | 8118/2021/СОФ/ИрРЭС | 2021-08-11 | 2022-02-11 | 5 | 458.33 | Фаснал 35/6
ПАО Россети Северный Кавказ» | Севкавказэнерго | РСО-Алания | 1443 | 8121/2021/СОФ/АрхРЭС | 2021-08-23 | 2022-02-23 | 10 | 458.33 | Гизель 35/10
ПАО Россети Северный Кавказ» | Севкавказэнерго | РСО-Алания | 1444 | 8123/2021/СОФ/АлРЭС | 2021-08-09 | 2022-02-09 | 7 | 458.33 | Фиагдон 110/6
ПАО Россети Северный Кавказ» | Севкавказэнерго | РСО-Алания | 1445 | 8125/2021/СОФ/АлРЭС | 2021-08-09 | 2022-02-09 | 7 | 458.33 | Фиагдон 110/6
ПАО Россети Северный Кавказ» | Севкавказэнерго | РСО-Алания | 1446 | 8126/2021/СОФ/АлРЭС | 2021-08-06 | 2022-02-06 | 15 | 458.33 | Фиагдон 110/6
ПАО Россети Северный Кавказ» | Севкавказэнерго | РСО-Алания | 1447 | 8128/2021/СОФ/ВлГЭС | 2021-08-11 | 2022-02-11 | 15 | 458.33 | Михайловская 35/6
ПАО Россети Северный Кавказ» | Севкавказэнерго | РСО-Алания | 1448 | 8135/2021/СОФ/АлРЭС | 2021-08-09 | 2022-02-09 | 7 | 458.33 | Алагир 110/6
ПАО Россети Северный Кавказ» | Севкавказэнерго | РСО-Алания | 1449 | 8136/2021/СОФ/ПрРЭС | 2021-08-11 | 2022-02-11 | 15 | 458.33 | Хумалаг 35/10
ПАО Россети Северный Кавказ» | Севкавказэнерго | РСО-Алания | 1450 | 8129/2021/СОФ/МозРЭС | 2021-08-25 | 2022-02-25 | 15 | 458.33 | Раздольная 35/10
ПАО Россети Северный Кавказ» | Севкавказэнерго | РСО-Алания | 1451 | 8130/2021/СОФ/МозРЭС | 2021-08-20 | 2022-02-20 | 7 | 458.33 | Троицкая 35/10
ПАО Россети Северный Кавказ» | Севкавказэнерго | РСО-Алания | 1452 | 8131/2021/СОФ/МозРЭС | 2021-08-23 | 2022-02-23 | 15 | 458.33 | Терская 110/10
ПАО Россети Северный Кавказ» | Севкавказэнерго | РСО-Алания | 1453 | 8132/2021/СОФ/МозРЭС | 2021-09-02 | 2022-03-02 | 7 | 458.33 | Троицкая 35/10
ПАО Россети Северный Кавказ» | Севкавказэнерго | РСО-Алания | 1454 | 8133/2021/СОФ/КирРЭС | 2021-09-21 | 2022-03-21 | 10 | 458.33 | Эльхотово 110/10
ПАО Россети Северный Кавказ» | Севкавказэнерго | РСО-Алания | 1455 | 8142/2021/СОФ/АлРЭС | 2021-08-23 | 2022-03-23 | 0.2 | 458.33 | Унал 110/6
ПАО Россети Северный Кавказ» | Севкавказэнерго | РСО-Алания | 1456 | 8137/2021/СОФ/ДигРЭС | 2021-08-11 | 2022-02-11 | 7 | 458.33 | Дигора-Насосная 35/10
ПАО Россети Северный Кавказ» | Севкавказэнерго | РСО-Алания | 1457 | 8139/2021/СОФ/АлРЭС | 2021-08-06 | 2022-02-06 | 149 | 201846.2 | Зарамаг 110/35/6
ПАО Россети Северный Кавказ» | Севкавказэнерго | РСО-Алания | 1458 | 8145/2021/СОФ/ВлГЭС | 2021-08-10 | 2022-02-10 | 10 | 458.33 | ДзауГЭС 110/6
ПАО Россети Северный Кавказ» | Севкавказэнерго | РСО-Алания | 1459 | 8147/2021/СОФ/ВлГЭС | 2021-08-09 | 2022-02-09 | 10 | 458.33 | Редант 35/6
ПАО Россети Северный Кавказ» | Севкавказэнерго | РСО-Алания | 1460 | 8151/2021/СОФ/ВлГЭС | 2021-08-10 | 2022-02-10 | 10 | 458.33 | Восточная 110/6
ПАО Россети Северный Кавказ» | Севкавказэнерго | РСО-Алания | 1461 | 8148/2021/СОФ/ВлГЭС | 2021-08-12 | 2022-02-12 | 15 | 458.33 | Осетия 35/6
ПАО Россети Северный Кавказ» | Севкавказэнерго | РСО-Алания | 1462 | 8150/2021/СОФ/АлРЭС | 2021-08-10 | 2022-02-10 | 15 | 458.33 | Фиагдон 110/6
ПАО Россети Северный Кавказ» | Севкавказэнерго | РСО-Алания | 1463 | 8146/2021/СОФ/АрдРЭС | 2021-08-18 | 2022-02-18 | 7 | 458.33 | Мичурино 35/10
ПАО Россети Северный Кавказ» | Севкавказэнерго | РСО-Алания | 1464 | 8154/2021/СОФ/АлРЭС | 2021-08-10 | 2022-02-10 | 7 | 458.33 | Алагир 110/6
ПАО Россети Северный Кавказ» | Севкавказэнерго | РСО-Алания | 1465 | 8155/2021/СОФ/ВлГЭС | 2021-08-19 | 2022-02-19 | 20 | 22069.4 | ЦРП-1 110/6
ПАО Россети Северный Кавказ» | Севкавказэнерго | РСО-Алания | 1466 | 8156/2021/СОФ/ИрРЭС | 2021-08-10 | 2022-02-10 | 10 | 458.33 | Фаснал 35/6
ПАО Россети Северный Кавказ» | Севкавказэнерго | РСО-Алания | 1467 | 8157/2021/СОФ/ВлГЭС | 2021-09-23 | 2022-03-23 | 400 | 6096.6 | Карца 110/35/6
ПАО Россети Северный Кавказ» | Севкавказэнерго | РСО-Алания | 1468 | 8161/2021/СОФ/АрхРЭС | 2021-08-11 | 2022-02-11 | 5 | 458.33 | Гизель 35/10
ПАО Россети Северный Кавказ» | Севкавказэнерго | РСО-Алания | 1469 | 8168/2021/СОФ/АрхРЭС | 2021-08-13 | 2022-02-13 | 7 | 458.33 | Ногир 110/35/6
ПАО Россети Северный Кавказ» | Севкавказэнерго | РСО-Алания | 1470 | 8164/2021/СОФ/АрхРЭС | 2021-08-16 | 2022-02-16 | 15 | 458.33 | Ногир 110/35/6
ПАО Россети Северный Кавказ» | Севкавказэнерго | РСО-Алания | 1471 | 8166/2021/СОФ/АрхРЭС | 2021-08-10 | 2022-02-10 | 10 | 458.33 | Ногир 110/35/6
ПАО Россети Северный Кавказ» | Севкавказэнерго | РСО-Алания | 1472 | 8167/2021/СОФ/АрхРЭС | 2021-08-10 | 2022-02-10 | 10 | 458.33 | Гизель 35/10
ПАО Россети Северный Кавказ» | Севкавказэнерго | РСО-Алания | 1473 | 8159/2021/СОФ/АрхРЭС | 2021-08-11 | 2022-02-11 | 10 | 458.33 | ГДГЭС 110/6
ПАО Россети Северный Кавказ» | Севкавказэнерго | РСО-Алания | 1474 | 8160/2021/СОФ/ВлГЭС | 2021-08-18 | 2022-02-18 | 3 | 458.33 | Левобережная 110/10/6
ПАО Россети Северный Кавказ» | Севкавказэнерго | РСО-Алания | 1475 | 8163/2021/СОФ/КирРЭС | 2021-09-01 | 2022-03-01 | 15 | 458.33 | Змейская 110/35/10
ПАО Россети Северный Кавказ» | Севкавказэнерго | РСО-Алания | 1476 | 8165/2021/СОФ/АрдРЭС | 2021-09-08 | 2022-03-08 | 10 | 458.33 | Бекан 35/10
ПАО Россети Северный Кавказ» | Севкавказэнерго | РСО-Алания | 1477 | 8169/2021/СОФ/АлРЭС | 2021-08-17 | 2022-02-17 | 7 | 458.33 | Фиагдон 110/6
ПАО Россети Северный Кавказ» | Севкавказэнерго | РСО-Алания | 1478 | 8170/2021/СОФ/АлРЭС | 2021-09-01 | 2022-03-01 | 7 | 458.33 | Фиагдон 110/6
ПАО Россети Северный Кавказ» | Севкавказэнерго | РСО-Алания | 1479 | 8171/2021/СОФ/ВлГЭС | 2021-08-12 | 2022-02-12 | 15 | 458.33 | Владикавказ-1 110/35/6
ПАО Россети Северный Кавказ» | Севкавказэнерго | РСО-Алания | 1480 | 8172/2021/СОФ/АлРЭС | 2021-09-09 | 2022-03-09 | 7 | 458.33 | АЗС 110/6
ПАО Россети Северный Кавказ» | Севкавказэнерго | РСО-Алания | 1481 | 8173/2021/СОФ/ВлГЭС | 2021-08-17 | 2022-02-17 | 60 | 24500.62 | Городская 110/6
ПАО Россети Северный Кавказ» | Севкавказэнерго | РСО-Алания | 1482 | 8174/2021/СОФ/АлРЭС | 2021-08-24 | 2022-02-24 | 7 | 458.33 | Зарамаг 110/35/6
ПАО Россети Северный Кавказ» | Севкавказэнерго | РСО-Алания | 1483 | 8175/2021/СОФ/АрхРЭС | 2021-09-08 | 2022-03-08 | 15 | 458.33 | ГДГЭС 110/6
ПАО Россети Северный Кавказ» | Севкавказэнерго | РСО-Алания | 1484 | 8176/2021/СОФ/АлРЭС | 2021-08-13 | 2022-02-13 | 7 | 458.33 | Алагир 110/6
ПАО Россети Северный Кавказ» | Севкавказэнерго | РСО-Алания | 1485 | 8178/2021/СОФ/АлРЭС | 2021-08-18 | 2022-02-18 | 15 | 458.33 | АЗС 110/6
ПАО Россети Северный Кавказ» | Севкавказэнерго | РСО-Алания | 1486 | 8181/2021/СОФ/ДигРЭС | 2021-08-25 | 2022-02-25 | 7 | 458.33 | Дигора 110/35/10
ПАО Россети Северный Кавказ» | Севкавказэнерго | РСО-Алания | 1487 | 8182/2021/СОФ/АлРЭС | 2021-08-13 | 2022-02-13 | 7 | 458.33 | Фиагдон 110/6
ПАО Россети Северный Кавказ» | Севкавказэнерго | РСО-Алания | 1488 | 8183/2021/СОФ/ОкРЭС | 2021-08-12 | 2022-02-12 | 5 | 458.33 | Сунжа 35/6
ПАО Россети Северный Кавказ» | Севкавказэнерго | РСО-Алания | 1489 | 8184/2021/СОФ/АлРЭС | 2021-08-18 | 2022-02-18 | 7 | 458.33 | Дзуарикау 110/10
ПАО Россети Северный Кавказ» | Севкавказэнерго | РСО-Алания | 1490 | 8185/2021/СОФ/ОкРЭС | 2021-08-12 | 2022-02-12 | 15 | 458.33 | Сунжа 35/6
ПАО Россети Северный Кавказ» | Севкавказэнерго | РСО-Алания | 1491 | 8187/2021/СОФ/ОкРЭС | 2021-08-20 | 2022-02-20 | 15 | 458.33 | Карца 110/35/6
ПАО Россети Северный Кавказ» | Севкавказэнерго | РСО-Алания | 1492 | 8188/2021/СОФ/КирРЭС | 2021-09-15 | 2022-03-15 | 470 | 224049 | Змейская 110/35/10
ПАО Россети Северный Кавказ» | Севкавказэнерго | РСО-Алания | 1493 | 8194/2021/СОФ/ОкРЭС | 2021-08-16 | 2022-02-16 | 15 | 458.33 | Карца 110/35/6
ПАО Россети Северный Кавказ» | Севкавказэнерго | РСО-Алания | 1494 | 8195/2021/СОФ/КирРЭС | 2021-09-01 | 2022-03-01 | 15 | 458.33 | Эльхотово 110/10
ПАО Россети Северный Кавказ» | Севкавказэнерго | РСО-Алания | 1495 | 8196/2021/СОФ/ИрРЭС | 2021-08-16 | 2022-02-16 | 14 | 458.33 | Чикола 110/35/10
ПАО Россети Северный Кавказ» | Севкавказэнерго | РСО-Алания | 1496 | 8190/2021/СОФ/ИрРЭС | 2021-08-17 | 2022-02-17 | 5 | 458.33 | Фаснал 35/6
ПАО Россети Северный Кавказ» | Севкавказэнерго | РСО-Алания | 1497 | 8200/2021/СОФ/ОкРЭС | 2021-08-12 | 2022-02-12 | 5 | 458.33 | Карца 110/35/6
ПАО Россети Северный Кавказ» | Севкавказэнерго | РСО-Алания | 1498 | 8201/2021/СОФ/ВлГЭС | 2021-08-19 | 2022-02-19 | 10 | 22069.4 | Городская 110/6
ПАО Россети Северный Кавказ» | Севкавказэнерго | РСО-Алания | 1499 | 8204/2021/СОФ/АрхРЭС | 2021-09-02 | 2022-03-02 | 15 | 458.33 | Гизель 35/10
ПАО Россети Северный Кавказ» | Севкавказэнерго | РСО-Алания | 1500 | 8191/2021/СОФ/ИрРЭС | 2021-08-24 | 2022-02-24 | 14 | 458.33 | Чикола 110/35/10
ПАО Россети Северный Кавказ» | Севкавказэнерго | РСО-Алания | 1501 | 8192/2021/СОФ/ИрРЭС | 2021-08-18 | 2022-02-18 | 5 | 458.33 | Чикола 110/35/10
ПАО Россети Северный Кавказ» | Севкавказэнерго | РСО-Алания | 1502 | 8193/2021/СОФ/ОкРЭС | 2021-08-16 | 2022-02-16 | 15 | 458.33 | Сунжа 35/6
ПАО Россети Северный Кавказ» | Севкавказэнерго | РСО-Алания | 1503 | 8197/2021/СОФ/ОкРЭС | 2021-08-16 | 2022-02-16 | 15 | 458.33 | Карца 110/35/6
ПАО Россети Северный Кавказ» | Севкавказэнерго | РСО-Алания | 1504 | 8198/2021/СОФ/ОкРЭС | 2021-08-19 | 2022-02-19 | 5 | 458.33 | Карца 110/35/6
ПАО Россети Северный Кавказ» | Севкавказэнерго | РСО-Алания | 1505 | 8208/2021/СОФ/АрхРЭС | 2021-09-09 | 2022-03-09 | 10 | 458.33 | Дауровой 110/10/6
ПАО Россети Северный Кавказ» | Севкавказэнерго | РСО-Алания | 1506 | 8210/2021/СОФ/ОкРЭС | 2021-08-24 | 2022-02-24 | 5 | 458.33 | Сунжа 35/6
ПАО Россети Северный Кавказ» | Севкавказэнерго | РСО-Алания | 1507 | 8211/2021/СОФ/ОкРЭС | 2021-08-26 | 2022-02-26 | 5 | 458.33 | Михайловская 35/6
ПАО Россети Северный Кавказ» | Севкавказэнерго | РСО-Алания | 1508 | 8213/2021/СОФ/ОкРЭС | 2021-08-23 | 2022-02-23 | 15 | 458.33 | ПТФ 35/6
ПАО Россети Северный Кавказ» | Севкавказэнерго | РСО-Алания | 1509 | 8215/2021/СОФ/КирРЭС | 2021-09-23 | 2022-03-23 | 15 | 458.33 | Змейская 110/35/10
ПАО Россети Северный Кавказ» | Севкавказэнерго | РСО-Алания | 1510 | 8217/2021/СОФ/ВлГЭС | 2021-08-20 | 2022-02-20 | 10 | 458.33 | Городская 110/6
ПАО Россети Северный Кавказ» | Севкавказэнерго | РСО-Алания | 1511 | 8218/2021/СОФ/ВлГЭС | 2021-08-20 | 2022-02-20 | 14 | 458.33 | Восточная 110/6
ПАО Россети Северный Кавказ» | Севкавказэнерго | РСО-Алания | 1512 | 8219/2021/СОФ/ВлГЭС | 2021-08-18 | 2022-02-18 | 15 | 458.33 | ДзауГЭС 110/6
ПАО Россети Северный Кавказ» | Севкавказэнерго | РСО-Алания | 1513 | 8222/2021/СОФ/АлРЭС | 2021-08-17 | 2022-02-17 | 7 | 458.33 | Цей 35/6
ПАО Россети Северный Кавказ» | Севкавказэнерго | РСО-Алания | 1514 | 8223/2021/СОФ/АлРЭС | 2021-08-19 | 2022-02-19 | 7 | 458.33 | Алагир 110/6
ПАО Россети Северный Кавказ» | Севкавказэнерго | РСО-Алания | 1515 | 8224/2021/СОФ/АлРЭС | 2021-08-23 | 2022-02-23 | 15 | 458.33 | Ардон 110/35/10
ПАО Россети Северный Кавказ» | Севкавказэнерго | РСО-Алания | 1516 | 8225/2021/СОФ/АлРЭС | 2021-08-19 | 2022-02-19 | 7 | 458.33 | Фиагдон 110/6
ПАО Россети Северный Кавказ» | Севкавказэнерго | РСО-Алания | 1517 | 8226/2021/СОФ/ВлГЭС | 2021-08-17 | 2022-02-17 | 2 | 458.33 | Электроконтактор 35/6
ПАО Россети Северный Кавказ» | Севкавказэнерго | РСО-Алания | 1518 | 8231/2021/СОФ/ИрРЭС | 2021-08-20 | 2022-02-20 | 15 | 458.33
ПАО Россети Северный Кавказ» | Севкавказэнерго | РСО-Алания | 1519 | 8233/2021/СОФ/АлРЭС | 2021-08-19 | 2022-02-19 | 15 | 458.33 | Дзуарикау 110/10
ПАО Россети Северный Кавказ» | Севкавказэнерго | РСО-Алания | 1520 | 8236/2021/СОФ/КирРЭС | 2021-09-02 | 2022-03-02 | 10 | 458.33 | Эльхотово 110/10
ПАО Россети Северный Кавказ» | Севкавказэнерго | РСО-Алания | 1521 | 8237/2021/СОФ/ОкРЭС | 2021-08-23 | 2022-02-23 | 15 | 458.33 | Карца 110/35/6
ПАО Россети Северный Кавказ» | Севкавказэнерго | РСО-Алания | 1522 | 8238/2021/СОФ/ОкРЭС | 2021-08-23 | 2022-02-23 | 5 | 458.33 | Карца 110/35/6
ПАО Россети Северный Кавказ» | Севкавказэнерго | РСО-Алания | 1523 | 8239/2021/СОФ/ОкРЭС | 2021-08-23 | 2022-02-23 | 5 | 458.33 | Михайловская 35/6
ПАО Россети Северный Кавказ» | Севкавказэнерго | РСО-Алания | 1524 | 8242/2021/СОФ/ВлГЭС | 2021-08-30 | 2022-03-01 | 12 | 458.33 | Северо-Западная 110/6
ПАО Россети Северный Кавказ» | Севкавказэнерго | РСО-Алания | 1525 | 8244/2021/СОФ/ОкРЭС | 2021-08-20 | 2022-02-20 | 5 | 458.33 | Карца 110/35/6
ПАО Россети Северный Кавказ» | Севкавказэнерго | РСО-Алания | 1526 | 8245/2021/СОФ/ВлГЭС | 2021-08-23 | 2022-02-23 | 10 | 458.33 | ДзауГЭС 110/6
ПАО Россети Северный Кавказ» | Севкавказэнерго | РСО-Алания | 1527 | 8246/2021/СОФ/ВлГЭС | 2021-08-30 | 2022-03-01 | 5 | 22069.4 | Владикавказ-1 110/35/6
ПАО Россети Северный Кавказ» | Севкавказэнерго | РСО-Алания | 1528 | 8247/2021/СОФ/ВлГЭС | 2021-08-27 | 2022-02-27 | 10 | 458.33 | Владикавказ-1 110/35/6
ПАО Россети Северный Кавказ» | Севкавказэнерго | РСО-Алания | 1529 | 8243/2021/СОФ/ОкРЭС | 2021-08-23 | 2022-02-23 | 15 | 458.33 | Карца 110/35/6
ПАО Россети Северный Кавказ» | Севкавказэнерго | РСО-Алания | 1530 | 8257/2021/СОФ/ДигРЭС | 2021-08-20 | 2022-02-20 | 7 | 458.33 | Дигора-Насосная 35/10
ПАО Россети Северный Кавказ» | Севкавказэнерго | РСО-Алания | 1531 | 8250/2021/СОФ/ИрРЭС | 2021-08-31 | 2022-03-01 | 10 | 458.33 | Толдзгун 35/10
ПАО Россети Северный Кавказ» | Севкавказэнерго | РСО-Алания | 1532 | 8254/2021/СОФ/ИрРЭС | 2021-09-01 | 2022-03-01 | 14 | 458.33 | Фаснал 35/6
ПАО Россети Северный Кавказ» | Севкавказэнерго | РСО-Алания | 1533 | 8259/2021/СОФ/ДигРЭС | 2021-08-25 | 2022-02-25 | 7 | 458.33 | Кора-Урсдон 35/10
ПАО Россети Северный Кавказ» | Севкавказэнерго | РСО-Алания | 1534 | 8248/2021/СОФ/ОкРЭС | 2021-09-15 | 2022-03-15 | 15 | 458.33 | Ольгинская 110/35/6
ПАО Россети Северный Кавказ» | Севкавказэнерго | РСО-Алания | 1535 | 8249/2021/СОФ/АлРЭС | 2021-08-23 | 2022-02-23 | 7 | 458.33 | Фиагдон 110/6
ПАО Россети Северный Кавказ» | Севкавказэнерго | РСО-Алания | 1536 | 8262/2021/СОФ/ВлГЭС | 2021-08-31 | 2022-03-01 | 10 | 458.33 | Левобережная 110/10/6
ПАО Россети Северный Кавказ» | Севкавказэнерго | РСО-Алания | 1537 | 8255/2021/СОФ/ИрРЭС | 2021-09-08 | 2022-03-08 | 5 | 458.33 | Чикола 110/35/10
ПАО Россети Северный Кавказ» | Севкавказэнерго | РСО-Алания | 1538 | 8256/2021/СОФ/ИрРЭС | 2021-08-31 | 2022-03-01 | 14 | 458.33 | Чикола 110/35/10
ПАО Россети Северный Кавказ» | Севкавказэнерго | РСО-Алания | 1539 | 8251/2021/СОФ/ИрРЭС | 2021-08-31 | 2022-03-01 | 5 | 458.33 | Чикола 110/35/10
ПАО Россети Северный Кавказ» | Севкавказэнерго | РСО-Алания | 1540 | 8253/2021/СОФ/АлРЭС | 2021-08-25 | 2022-02-25 | 7 | 458.33 | Фиагдон 110/6
ПАО Россети Северный Кавказ» | Севкавказэнерго | РСО-Алания | 1541 | 8252/2021/СОФ/ИрРЭС | 2021-08-31 | 2022-03-01 | 5 | 458.33 | Чикола 110/35/10
ПАО Россети Северный Кавказ» | Севкавказэнерго | РСО-Алания | 1542 | 8260/2021/СОФ/ДигРЭС | 2021-09-01 | 2022-03-01 | 15 | 458.33 | Дигора 110/35/10
ПАО Россети Северный Кавказ» | Севкавказэнерго | РСО-Алания | 1543 | 8258/2021/СОФ/ДигРЭС | 2021-09-01 | 2022-03-01 | 15 | 458.33 | Дигора 110/35/10
ПАО Россети Северный Кавказ» | Севкавказэнерго | РСО-Алания | 1544 | 8261/2021/СОФ/ВлГЭС | 2021-08-25 | 2022-02-25 | 25 | 6096.6 | ЦРП-1 110/6
ПАО Россети Северный Кавказ» | Севкавказэнерго | РСО-Алания | 1545 | 8263/2021/СОФ/ВлГЭС | 2021-08-31 | 2022-03-01 | 5 | 458.33 | ДзауГЭС 110/6
ПАО Россети Северный Кавказ» | Севкавказэнерго | РСО-Алания | 1546 | 8264/2021/СОФ/АлРЭС | 2021-09-03 | 2022-03-03 | 7 | 458.33 | Фиагдон 110/6
ПАО Россети Северный Кавказ» | Севкавказэнерго | РСО-Алания | 1547 | 8265/2021/СОФ/АрхРЭС | 2021-09-13 | 2022-03-13 | 15 | 458.33 | ГДГЭС 110/6
ПАО Россети Северный Кавказ» | Севкавказэнерго | РСО-Алания | 1548 | 8267/2021/СОФ/АлРЭС | 2021-09-01 | 2022-03-01 | 15 | 458.33 | Фиагдон 110/6
ПАО Россети Северный Кавказ» | Севкавказэнерго | РСО-Алания | 1549 | 8268/2021/СОФ/АлРЭС | 2021-08-30 | 2022-03-01 | 7 | 458.33 | Фиагдон 110/6
ПАО Россети Северный Кавказ» | Севкавказэнерго | РСО-Алания | 1550 | 8269/2021/СОФ/КирРЭС | 2021-09-03 | 2022-03-03 | 10 | 458.33 | Змейская 110/35/10
ПАО Россети Северный Кавказ» | Севкавказэнерго | РСО-Алания | 1551 | 8270/2021/СОФ/ИрРЭС | 2021-09-01 | 2022-03-01 | 15 | 458.33 | Фаснал 35/6
ПАО Россети Северный Кавказ» | Севкавказэнерго | РСО-Алания | 1552 | 8271/2021/СОФ/МозРЭС | 2021-09-14 | 2022-03-14 | 40 | 22069.4 | Терская 110/6
ПАО Россети Северный Кавказ» | Севкавказэнерго | РСО-Алания | 1553 | 8276/2021/СОФ/АрхРЭС | 2021-08-30 | 2022-03-01 | 15 | 458.33 | Дауровой 110/10/6
ПАО Россети Северный Кавказ» | Севкавказэнерго | РСО-Алания | 1554 | 8277/2021/СОФ/АрхРЭС | 2021-09-03 | 2022-03-03 | 10 | 458.33 | Гизель 35/10
ПАО Россети Северный Кавказ» | Севкавказэнерго | РСО-Алания | 1555 | 8278/2021/СОФ/АрхРЭС | 2021-08-30 | 2022-03-01 | 10 | 458.33 | Гизель 35/10
ПАО Россети Северный Кавказ» | Севкавказэнерго | РСО-Алания | 1556 | 8272/2021/СОФ/ДигРЭС | 2021-09-03 | 2022-03-03 | 40 | 24500.62 | Дигора 110/35/10
ПАО Россети Северный Кавказ» | Севкавказэнерго | РСО-Алания | 1557 | 8282/2021/СОФ/АрхРЭС | 2021-08-30 | 2022-03-01 | 10 | 458.33 | Ногир 110/35/6
ПАО Россети Северный Кавказ» | Севкавказэнерго | РСО-Алания | 1558 | 8283/2021/СОФ/АрхРЭС | 2021-09-21 | 2022-03-21 | 1.5 | 458.33 | ГДГЭС 110/6
ПАО Россети Северный Кавказ» | Севкавказэнерго | РСО-Алания | 1559 | 8273/2021/СОФ/ПрРЭС | 2021-09-29 | 2022-03-29 | 10 | 458.33 | Ольгинская 110/35/6
ПАО Россети Северный Кавказ» | Севкавказэнерго | РСО-Алания | 1560 | 8274/2021/СОФ/КирРЭС | 2021-09-03 | 2022-03-03 | 15 | 458.33 | Змейская 110/35/10
ПАО Россети Северный Кавказ» | Севкавказэнерго | РСО-Алания | 1561 | 8275/2021/СОФ/АрхРЭС | 2021-08-31 | 2022-03-01 | 10 | 458.33 | Гизель 35/10
ПАО Россети Северный Кавказ» | Севкавказэнерго | РСО-Алания | 1562 | 8279/2021/СОФ/АрхРЭС | 2021-09-03 | 2022-03-03 | 10 | 458.33 | Дауровой 110/10/6
ПАО Россети Северный Кавказ» | Севкавказэнерго | РСО-Алания | 1563 | 8280/2021/СОФ/АрхРЭС | 2021-08-30 | 2022-02-28 | 7 | 458.33 | Архонская 35/10
ПАО Россети Северный Кавказ» | Севкавказэнерго | РСО-Алания | 1564 | 8281/2021/СОФ/АрхРЭС | 2021-09-01 | 2022-03-01 | 10 | 458.33 | Гизель 35/10
ПАО Россети Северный Кавказ» | Севкавказэнерго | РСО-Алания | 1565 | 8289/2021/СОФ/МозРЭС | 2021-08-20 | 2023-02-10 | 325.5 | 2 071 118,85 | Троицкая 35/10
ПАО Россети Северный Кавказ» | Севкавказэнерго | РСО-Алания | 1566 | 8286/2021/СОФ/ОкРЭС | 2021-09-21 | 2022-03-21 | 5 | 458.33 | Ольгинская 110/35/6
ПАО Россети Северный Кавказ» | Севкавказэнерго | РСО-Алания | 1567 | 8288/2021/СОФ/ОкРЭС | 2021-09-14 | 2022-03-14 | 15 | 458.33 | Ольгинская 110/35/6
ПАО Россети Северный Кавказ» | Севкавказэнерго | РСО-Алания | 1568 | 8292/2021/СОФ/ВлГЭС | 2021-09-03 | 2022-03-03 | 2 | 458.33 | Электроконтактор 35/6
ПАО Россети Северный Кавказ» | Севкавказэнерго | РСО-Алания | 1569 | 8299/2021/СОФ/АлРЭС | 2021-09-28 | 2022-03-28 | 2 | 17031.93 | Дзуарикау 110/10
ПАО Россети Северный Кавказ» | Севкавказэнерго | РСО-Алания | 1570 | 8301/2021/СОФ/ДигРЭС | 2021-09-28 | 2022-03-28 | 2 | 17031.93 | Кора-Урсдон 35/10
ПАО Россети Северный Кавказ» | Севкавказэнерго | РСО-Алания | 1571 | 8294/2021/СОФ/ДигРЭС | 2021-09-28 | 2022-03-28 | 2 | 458.33 | Дигора-Насосная 35/10
ПАО Россети Северный Кавказ» | Севкавказэнерго | РСО-Алания | 1572 | 8295/2021/СОФ/ДигРЭС | 2021-09-28 | 2022-03-28 | 2 | 17031.93 | Дигора 110/35/10
ПАО Россети Северный Кавказ» | Севкавказэнерго | РСО-Алания | 1573 | 8296/2021/СОФ/ДигРЭС | 2021-09-28 | 2022-03-28 | 2 | 17031.93 | Кора-Урсдон 35/10
ПАО Россети Северный Кавказ» | Севкавказэнерго | РСО-Алания | 1574 | 8297/2021/СОФ/ДигРЭС | 2021-09-28 | 2022-03-28 | 2 | 17031.93 | Дигора-Насосная 35/10
ПАО Россети Северный Кавказ» | Севкавказэнерго | РСО-Алания | 1575 | 8298/2021/СОФ/АлРЭС | 2021-09-15 | 2022-03-15 | 2 | 458.33 | Дзуарикау 110/10
ПАО Россети Северный Кавказ» | Севкавказэнерго | РСО-Алания | 1576 | 8300/2021/СОФ/ДигРЭС | 2021-09-28 | 2022-03-28 | 2 | 17031.93 | Дигора-Насосная 35/10
ПАО Россети Северный Кавказ» | Севкавказэнерго | РСО-Алания | 1577 | 8316/2021/СОФ/АрхРЭС | 2021-09-01 | 2022-03-01 | 10 | 458.33 | Архонская 35/10
ПАО Россети Северный Кавказ» | Севкавказэнерго | РСО-Алания | 1578 | 8317/2021/СОФ/АрхРЭС | 2021-09-03 | 2022-03-03 | 5 | 458.33 | Архонская 35/10
ПАО Россети Северный Кавказ» | Севкавказэнерго | РСО-Алания | 1579 | 8318/2021/СОФ/АрхРЭС | 2021-09-01 | 2022-03-01 | 10 | 458.33 | Ногир 35/35/6
ПАО Россети Северный Кавказ» | Севкавказэнерго | РСО-Алания | 1580 | 8319/2021/СОФ/АрхРЭС | 2021-09-03 | 2022-03-03 | 5 | 458.33 | ГДГЭС 110/6
ПАО Россети Северный Кавказ» | Севкавказэнерго | РСО-Алания | 1581 | 8305/2021/СОФ/МозРЭС | 2021-09-03 | 2022-03-03 | 7 | 458.33 | Терек 110/10
ПАО Россети Северный Кавказ» | Севкавказэнерго | РСО-Алания | 1582 | 8308/2021/СОФ/АлРЭС | 2021-09-03 | 2022-03-03 | 10 | 458.33 | АЗС 110/6
ПАО Россети Северный Кавказ» | Севкавказэнерго | РСО-Алания | 1583 | 8309/2021/СОФ/АрдРЭС | 2021-09-15 | 2022-03-15 | 14 | 458.33 | Мичурино 35/10
ПАО Россети Северный Кавказ» | Севкавказэнерго | РСО-Алания | 1584 | 8310/2021/СОФ/АлРЭС | 2021-09-03 | 2022-03-03 | 15 | 458.33 | Алагир 110/6
ПАО Россети Северный Кавказ» | Севкавказэнерго | РСО-Алания | 1585 | 8315/2021/СОФ/АрхРЭС | 2021-09-01 | 2022-03-01 | 5 | 458.33 | Гизель 35/10
ПАО Россети Северный Кавказ» | Севкавказэнерго | РСО-Алания | 1586 | 8304/2021/СОФ/ОкРЭС | 2021-09-14 | 2022-03-14 | 15 | 458.33 | Ольгинская 110/35/6
ПАО Россети Северный Кавказ» | Севкавказэнерго | РСО-Алания | 1587 | 8306/2021/СОФ/АлРЭС | 2021-09-03 | 2022-03-03 | 7 | 458.33 | Алагир 110/6
ПАО Россети Северный Кавказ» | Севкавказэнерго | РСО-Алания | 1588 | 8322/2021/СОФ/ВлГЭС | 2021-09-01 | 2022-03-01 | 2 | 458.33 | Электроконтактор 35/6
ПАО Россети Северный Кавказ» | Севкавказэнерго | РСО-Алания | 1589 | 8320/2021/СОФ/АрдРЭС | 2021-09-29 | 2022-03-29 | 10 | 458.33 | Мичурино 35/10
ПАО Россети Северный Кавказ» | Севкавказэнерго | РСО-Алания | 1590 | 8323/2021/СОФ/АрхРЭС | 2021-09-01 | 2022-03-01 | 5 | 458.33 | Гизель 35/10
ПАО Россети Северный Кавказ» | Севкавказэнерго | РСО-Алания | 1591 | 8327/2021/СОФ/АрхРЭС | 2021-09-08 | 2022-03-08 | 15 | 458.33 | Гизель 35/10
ПАО Россети Северный Кавказ» | Севкавказэнерго | РСО-Алания | 1592 | 8326/2021/СОФ/АрхРЭС | 2021-09-03 | 2022-03-03 | 10 | 458.33 | ГДГЭС 110/6
ПАО Россети Северный Кавказ» | Севкавказэнерго | РСО-Алания | 1593 | 8324/2021/СОФ/АрхРЭС | 2021-09-01 | 2022-03-01 | 10 | 458.33 | Дауровой 110/10/6
ПАО Россети Северный Кавказ» | Севкавказэнерго | РСО-Алания | 1594 | 8325/2021/СОФ/АрхРЭС | 2021-09-02 | 2022-03-02 | 10 | 458.33 | Архонская 35/10
ПАО Россети Северный Кавказ» | Севкавказэнерго | РСО-Алания | 1595 | 8329/2021/СОФ/АрхРЭС | 2021-09-23 | 2022-03-23 | 10 | 458.33 | Ногир 110/6
ПАО Россети Северный Кавказ» | Севкавказэнерго | РСО-Алания | 1596 | 8328/2021/СОФ/АрхРЭС | 2021-09-24 | 2022-03-24 | 230 | 27500 | Левобережная 110/10/6
ПАО Россети Северный Кавказ» | Севкавказэнерго | РСО-Алания | 1597 | 8336/2021/СОФ/ВлГЭС | 2021-08-30 | 2022-03-01 | 10 | 458.33 | Владикавказ-1 110/35/6
ПАО Россети Северный Кавказ» | Севкавказэнерго | РСО-Алания | 1598 | 8334/2021/СОФ/АлРЭС | 2021-09-21 | 2022-03-21 | 15 | 458.33 | Алагир 110/6
ПАО Россети Северный Кавказ» | Севкавказэнерго | РСО-Алания | 1599 | 8335/2021/СОФ/АлРЭС | 2021-09-22 | 2022-03-22 | 7 | 458.33 | Зарамаг 110/35/6
ПАО Россети Северный Кавказ» | Севкавказэнерго | РСО-Алания | 1600 | 8337/2021/СОФ/ВлГЭС | 2021-09-01 | 2022-03-01 | 10 | 458.33 | Северо-Восточная 110/6
ПАО Россети Северный Кавказ» | Севкавказэнерго | РСО-Алания | 1601 | 8520/2021/СОФ/ВлГЭС | 2021-09-01 | 2022-03-01 | 10 | 458.33 | Осетия 35/6
ПАО Россети Северный Кавказ» | Севкавказэнерго | РСО-Алания | 1602 | 8340/2021/СОФ/ИрРЭС | 2021-09-14 | 2022-03-14 | 14 | 458.33 | Фаснал 35/6
ПАО Россети Северный Кавказ» | Севкавказэнерго | РСО-Алания | 1603 | 8341/2021/СОФ/ИрРЭС | 2021-09-07 | 2022-03-07 | 14 | 458.33 | Толдзгун 35/10
ПАО Россети Северный Кавказ» | Севкавказэнерго | РСО-Алания | 1604 | 8342/2021/СОФ/АлРЭС | 2021-09-03 | 2022-03-03 | 7 | 458.33 | Дзуарикау 110/10
ПАО Россети Северный Кавказ» | Севкавказэнерго | РСО-Алания | 1605 | 8532/2021/СОФ/ОкРЭС | 2021-09-20 | 2022-03-20 | 5 | 458.33 | ПТФ 35/6
ПАО Россети Северный Кавказ» | Севкавказэнерго | РСО-Алания | 1606 | 8536/2021/СОФ/ДигРЭС | 2021-09-22 | 2022-03-22 | 7 | 458.33 | Дигора 110/35/10
ПАО Россети Северный Кавказ» | Севкавказэнерго | РСО-Алания | 1607 | 8537/2021/СОФ/ВлГЭС | 2021-09-27 | 2022-03-27 | 10 | 458.33 | Осетия 35/6
ПАО Россети Северный Кавказ» | Севкавказэнерго | РСО-Алания | 1608 | 8538/2021/СОФ/АлРЭС | 2021-09-14 | 2022-03-14 | 10 | 458.33 | Фиагдон 110/6
ПАО Россети Северный Кавказ» | Севкавказэнерго | РСО-Алания | 1609 | 8540/2021/СОФ/АрхРЭС | 2021-09-16 | 2022-03-16 | 15 | 458.33 | Гизель 35/10
ПАО Россети Северный Кавказ» | Севкавказэнерго | РСО-Алания | 1610 | 8541/2021/СОФ/ВлГЭС | 2021-09-10 | 2022-03-10 | 15 | 458.33 | Левобережная 110/10/6
ПАО Россети Северный Кавказ» | Севкавказэнерго | РСО-Алания | 1611 | 8551/2021/СОФ/АлРЭС | 2021-09-14 | 2022-03-14 | 15 | 458.33 | Цей 35/6
ПАО Россети Северный Кавказ» | Севкавказэнерго | РСО-Алания | 1612 | 8545/2021/СОФ/АрдРЭС | 2021-09-28 | 2022-03-28 | 10 | 458.33 | Бекан 35/10
ПАО Россети Северный Кавказ» | Севкавказэнерго | РСО-Алания | 1613 | 8546/2021/СОФ/ВлГЭС | 2021-09-13 | 2022-03-13 | 10 | 458.33 | ЦРП-1 110/6
ПАО Россети Северный Кавказ» | Севкавказэнерго | РСО-Алания | 1614 | 8567/2021/СОФ/АлРЭС | 2021-09-14 | 2022-03-14 | 8 | 458.33 | Ардон 110/35/10
ПАО Россети Северный Кавказ» | Севкавказэнерго | РСО-Алания | 1615 | 8561/2021/СОФ/МозРЭС | 2021-09-22 | 2022-03-22 | 15 | 458.33 | Павлодольская-2 35/10
ПАО Россети Северный Кавказ» | Севкавказэнерго | РСО-Алания | 1616 | 8560/2021/СОФ/МозРЭС | 2021-09-13 | 2022-03-13 | 15 | 458.33 | Моздок 330
ПАО Россети Северный Кавказ» | Севкавказэнерго | РСО-Алания | 1617 | 8564/2021/СОФ/АлРЭС | 2021-09-09 | 2022-03-09 | 7 | 458.33 | Зарамаг 110/35/6
ПАО Россети Северный Кавказ» | Севкавказэнерго | РСО-Алания | 1618 | 8563/2021/СОФ/ВлГЭС | 2021-09-09 | 2022-03-09 | 5 | 458.33 | Северо-Западная 110/6
ПАО Россети Северный Кавказ» | Севкавказэнерго | РСО-Алания | 1619 | 8562/2021/СОФ/АлРЭС | 2021-09-15 | 2022-03-15 | 15 | 458.33 | Унал 110/6
ПАО Россети Северный Кавказ» | Севкавказэнерго | РСО-Алания | 1620 | 8566/2021/СОФ/АлРЭС | 2021-09-14 | 2022-03-14 | 7 | 458.33 | АЗС 110/6
ПАО Россети Северный Кавказ» | Севкавказэнерго | РСО-Алания | 1621 | 8565/2021/СОФ/АлРЭС | 2021-09-10 | 2022-03-10 | 15 | 458.33 | Алагир 110/6
ПАО Россети Северный Кавказ» | Севкавказэнерго | РСО-Алания | 1622 | 8555/2021/СОФ/ИрРЭС | 2021-09-24 | 2022-03-24 | 140 | 24500.62 | Толдзгун 35/10
ПАО Россети Северный Кавказ» | Севкавказэнерго | РСО-Алания | 1623 | 8556/2021/СОФ/ИрРЭС | 2021-09-16 | 2022-03-16 | 10 | 458.33 | Фаснал 35/6
ПАО Россети Северный Кавказ» | Севкавказэнерго | РСО-Алания | 1624 | 8557/2021/СОФ/ИрРЭС | 2021-09-16 | 2022-03-16 | 14 | 458.33 | Толдзгун 35/10
ПАО Россети Северный Кавказ» | Севкавказэнерго | РСО-Алания | 1625 | 8558/2021/СОФ/АлРЭС | 2021-09-22 | 2022-03-22 | 15 | 458.33 | Фиагдон 110/6
ПАО Россети Северный Кавказ» | Севкавказэнерго | РСО-Алания | 1626 | 8559/2021/СОФ/МозРЭС | 2021-09-29 | 2022-03-29 | 80 | 201846.2 | Ново-Осетинская 35/10
ПАО Россети Северный Кавказ» | Севкавказэнерго | РСО-Алания | 1627 | 8576/2021/СОФ/АлРЭС | 2021-09-09 | 2022-03-09 | 7 | 458.33 | Фиагдон 110/6
ПАО Россети Северный Кавказ» | Севкавказэнерго | РСО-Алания | 1628 | 8582/2021/СОФ/АлРЭС | 2021-09-09 | 2022-03-09 | 7 | 458.33 | АЗС 110/6
ПАО Россети Северный Кавказ» | Севкавказэнерго | РСО-Алания | 1629 | 8584/2021/СОФ/АлРЭС | 2021-09-14 | 2022-03-14 | 15 | 458.33 | Унал 110/6
ПАО Россети Северный Кавказ» | Севкавказэнерго | РСО-Алания | 1630 | 8586/2021/СОФ/ВлГЭС | 2021-09-13 | 2022-03-13 | 10 | 458.33 | Михайловская 35/6
ПАО Россети Северный Кавказ» | Севкавказэнерго | РСО-Алания | 1631 | 8577/2021/СОФ/АрхРЭС | 2021-09-20 | 2022-03-20 | 5 | 458.33 | Гизель 35/10
ПАО Россети Северный Кавказ» | Севкавказэнерго | РСО-Алания | 1632 | 8579/2021/СОФ/АлРЭС | 2021-09-15 | 2022-03-15 | 15 | 458.33 | Фиагдон 110/6
ПАО Россети Северный Кавказ» | Севкавказэнерго | РСО-Алания | 1633 | 8570/2021/СОФ/ИрРЭС | 2021-09-14 | 2022-03-14 | 5 | 458.33 | Фаснал 35/6
ПАО Россети Северный Кавказ» | Севкавказэнерго | РСО-Алания | 1634 | 8572/2021/СОФ/ОкРЭС | 2021-09-14 | 2022-03-14 | 5 | 458.33 | ПТФ 35/6
ПАО Россети Северный Кавказ» | Севкавказэнерго | РСО-Алания | 1635 | 8587/2021/СОФ/ВлГЭС | 2021-09-13 | 2022-03-13 | 15 | 458.33 | Владикавказ-1 110/35/6
ПАО Россети Северный Кавказ» | Севкавказэнерго | РСО-Алания | 1636 | 8588/2021/СОФ/АлРЭС | 2021-09-17 | 2022-03-17 | 15 | 458.33 | Фиагдон 110/6
ПАО Россети Северный Кавказ» | Севкавказэнерго | РСО-Алания | 1637 | 8574/2021/СОФ/ОкРЭС | 2021-09-15 | 2022-03-15 | 8 | 458.33 | Тарская 35/6
ПАО Россети Северный Кавказ» | Севкавказэнерго | РСО-Алания | 1638 | 8575/2021/СОФ/АрхРЭС | 2021-09-17 | 2022-03-17 | 10 | 458.33 | Кармадон 110/6
ПАО Россети Северный Кавказ» | Севкавказэнерго | РСО-Алания | 1639 | 8580/2021/СОФ/АрхРЭС | 2021-09-17 | 2022-03-17 | 10 | 458.33 | Ногир 110/35/6
ПАО Россети Северный Кавказ» | Севкавказэнерго | РСО-Алания | 1640 | 8583/2021/СОФ/АрхРЭС | 2021-09-23 | 2022-03-23 | 10 | 458.33 | Гизель 35/10
ПАО Россети Северный Кавказ» | Севкавказэнерго | РСО-Алания | 1641 | 8590/2021/СОФ/ВлГЭС | 2021-09-21 | 2022-03-21 | 15 | 458.33 | Карца 110/35/6
ПАО Россети Северный Кавказ» | Севкавказэнерго | РСО-Алания | 1642 | 8591/2021/СОФ/ВлГЭС | 2021-09-14 | 2022-03-14 | 5 | 458.33 | Городская 110/6
ПАО Россети Северный Кавказ» | Севкавказэнерго | РСО-Алания | 1643 | 8592/2021/СОФ/ВлГЭС | 2021-09-13 | 2022-03-13 | 10 | 458.33 | ЦРП-1 110/6
ПАО Россети Северный Кавказ» | Севкавказэнерго | РСО-Алания | 1644 | 8589/2021/СОФ/ВлГЭС | 2021-09-14 | 2022-03-14 | 10 | 458.33 | Северо-Западная 110/6
ПАО Россети Северный Кавказ» | Севкавказэнерго | РСО-Алания | 1645 | 8596/2021/СОФ/ОкРЭС | 2021-09-15 | 2022-03-15 | 5 | 458.33 | Ольгинская 110/35/6
ПАО Россети Северный Кавказ» | Севкавказэнерго | РСО-Алания | 1646 | 8593/2021/СОФ/ОкРЭС | 2021-09-20 | 2022-03-20 | 5 | 458.33 | Михайловская 35/6
ПАО Россети Северный Кавказ» | Севкавказэнерго | РСО-Алания | 1647 | 8594/2021/СОФ/ИрРЭС | 2021-09-17 | 2022-03-17 | 14 | 458.33 | Фаснал 35/6
ПАО Россети Северный Кавказ» | Севкавказэнерго | РСО-Алания | 1648 | 8607/2021/СОФ/ВлГЭС | 2021-09-13 | 2022-03-13 | 15 | 458.33 | Редант 35/6
ПАО Россети Северный Кавказ» | Севкавказэнерго | РСО-Алания | 1649 | 8610/2021/СОФ/АрхРЭС | 2021-09-21 | 2022-03-21 | 5 | 458.33 | Гизель 35/10
ПАО Россети Северный Кавказ» | Севкавказэнерго | РСО-Алания | 1650 | 8613/2021/СОФ/АрхРЭС | 2021-09-23 | 2022-03-23 | 5 | 458.33 | Ногир 110/35/6
ПАО Россети Северный Кавказ» | Севкавказэнерго | РСО-Алания | 1651 | 8609/2021/СОФ/АрхРЭС | 2021-09-23 | 2022-02-23 | 5 | 458.33 | ГДГЭС 110/10
ПАО Россети Северный Кавказ» | Севкавказэнерго | РСО-Алания | 1652 | 8612/2021/СОФ/АрхРЭС | 2021-09-21 | 2022-03-21 | 5 | 458.33 | Архонская 35/10
ПАО Россети Северный Кавказ» | Севкавказэнерго | РСО-Алания | 1653 | 8611/2021/СОФ/АрхРЭС | 2021-09-21 | 2022-03-21 | 10 | 458.33 | ГДГЭС 110/6
ПАО Россети Северный Кавказ» | Севкавказэнерго | РСО-Алания | 1654 | 8608/2021/СОФ/АрхРЭС | 2021-09-17 | 2022-03-17 | 10 | 458.33 | ГДГЭС 110/6
ПАО Россети Северный Кавказ» | Севкавказэнерго | РСО-Алания | 1655 | 8640/2021/СОФ/ВлГЭС | 2021-09-14 | 2022-03-14 | 15 | 458.33 | Редант 35/6
ПАО Россети Северный Кавказ» | Севкавказэнерго | РСО-Алания | 1656 | 8614/2021/СОФ/ВлГЭС | 2021-09-14 | 2022-03-14 | 15 | 458.33 | Редант 35/6
ПАО Россети Северный Кавказ» | Севкавказэнерго | РСО-Алания | 1657 | 8654/2021/СОФ/ВлГЭС | 2021-09-17 | 2022-03-17 | 10 | 458.33 | ДзауГЭС 110/6
ПАО Россети Северный Кавказ» | Севкавказэнерго | РСО-Алания | 1658 | 8655/2021/СОФ/ВлГЭС | 2021-09-20 | 2022-03-20 | 10 | 458.33 | Северо-Запапдная 110/6
ПАО Россети Северный Кавказ» | Севкавказэнерго | РСО-Алания | 1659 | 8656/2021/СОФ/ВлГЭС | 2021-09-30 | 2022-03-30 | 5 | 22069.4 | Северо-Восточная 110/6
ПАО Россети Северный Кавказ» | Севкавказэнерго | РСО-Алания | 1660 | 8657/2021/СОФ/ОкРЭС | 2021-09-17 | 2022-03-17 | 15 | 458.33 | Карца 110/35/6
ПАО Россети Северный Кавказ» | Севкавказэнерго | РСО-Алания | 1661 | 8666/2021/СОФ/АлРЭС | 2021-09-21 | 2022-03-21 | 15 | 458.33 | Алагир 110/6
ПАО Россети Северный Кавказ» | Севкавказэнерго | РСО-Алания | 1662 | 8693/2021/СОФ/ВлГЭС | 2021-09-21 | 2022-03-21 | 10 | 458.33 | Южная 35/6
ПАО Россети Северный Кавказ» | Севкавказэнерго | РСО-Алания | 1663 | 8668/2021/СОФ/ВлГЭС | 2021-09-23 | 2022-03-23 | 15 | 138885.59 | Северо-Западная 110/6
ПАО Россети Северный Кавказ» | Севкавказэнерго | РСО-Алания | 1664 | 8671/2021/СОФ/ВлГЭС | 2021-09-17 | 2022-03-17 | 6 | 458.33 | Левобережная 110/10/6
ПАО Россети Северный Кавказ» | Севкавказэнерго | РСО-Алания | 1665 | 8675/2021/СОФ/ВлГЭС | 2021-09-17 | 2022-03-17 | 10 | 458.33 | ЦРП-1 110/6
ПАО Россети Северный Кавказ» | Севкавказэнерго | РСО-Алания | 1666 | 8686/2021/СОФ/ВлГЭС | 2021-09-17 | 2022-03-17 | 3 | 458.33 | ЦРП-1 110/6
ПАО Россети Северный Кавказ» | Севкавказэнерго | РСО-Алания | 1667 | 8688/2021/СОФ/ВлГЭС | 2021-09-28 | 2022-03-28 | 15 | 458.33 | Редант 35/6
ПАО Россети Северный Кавказ» | Севкавказэнерго | РСО-Алания | 1668 | 8689/2021/СОФ/ВлГЭС | 2021-09-21 | 2022-03-21 | 15 | 458.33 | Редант 35/6
ПАО Россети Северный Кавказ» | Севкавказэнерго | РСО-Алания | 1669 | 8691/2021/СОФ/АлРЭС | 2021-09-21 | 2022-03-21 | 10 | 458.33 | Зарамаг 110/35/6
ПАО Россети Северный Кавказ» | Севкавказэнерго | РСО-Алания | 1670 | 8695/2021/СОФ/АрдРЭС | 2021-09-30 | 2022-03-30 | 10 | 458.33 | Кадгарон 35/10
ПАО Россети Северный Кавказ» | Севкавказэнерго | РСО-Алания | 1671 | 8702/2021/СОФ/ИрРЭС | 2021-09-23 | 2022-03-23 | 10 | 458.33 | Фаснал 35/6
ПАО Россети Северный Кавказ» | Севкавказэнерго | РСО-Алания | 1672 | 8716/2021/СОФ/ИрРЭС | 2021-09-21 | 2022-03-21 | 15 | 458.33 | Фаснал 35/6
ПАО Россети Северный Кавказ» | Севкавказэнерго | РСО-Алания | 1673 | 8714/2021/СОФ/ИрРЭС | 2021-09-27 | 2022-03-27 | 14 | 458.33 | Чикола 110/35/10
ПАО Россети Северный Кавказ» | Севкавказэнерго | РСО-Алания | 1674 | 8711/2021/СОФ/АлРЭС | 2021-09-22 | 2022-03-22 | 7 | 458.33 | Фиагдон 110/6
ПАО Россети Северный Кавказ» | Севкавказэнерго | РСО-Алания | 1675 | 8709/2021/СОФ/КирРЭС | 2021-09-30 | 2022-03-30 | 10 | 458.33 | Змейская 110/35/10
ПАО Россети Северный Кавказ» | Севкавказэнерго | РСО-Алания | 1676 | 8710/2021/СОФ/ИрРЭС | 2021-09-22 | 2022-03-22 | 5 | 458.33 | Чикола 110/35/10
ПАО Россети Северный Кавказ» | Севкавказэнерго | РСО-Алания | 1677 | 8720/2021/СОФ/ВлГЭС | 2021-09-30 | 2022-03-30 | 60 | 42904.64 | Городская 110/6
ПАО Россети Северный Кавказ» | Севкавказэнерго | РСО-Алания | 1678 | 8721/2021/СОФ/ВлГЭС | 2021-09-24 | 2022-03-24 | 15 | 458.33 | ДзауГЭС 110/6
ПАО Россети Северный Кавказ» | Севкавказэнерго | РСО-Алания | 1679 | 8722/2021/СОФ/ВлГЭС | 2021-09-21 | 2022-03-21 | 15 | 458.33 | ДзауГЭС 110/6
ПАО Россети Северный Кавказ» | Севкавказэнерго | РСО-Алания | 1680 | 8723/2021/СОФ/ВлГЭС | 2021-09-22 | 2022-03-22 | 15 | 458.33 | Городская 110/6
ПАО Россети Северный Кавказ» | Севкавказэнерго | РСО-Алания | 1681 | 8724/2021/СОФ/ВлГЭС | 2021-09-22 | 2022-03-22 | 15 | 458.33 | Городская 110/6
ПАО Россети Северный Кавказ» | Севкавказэнерго | РСО-Алания | 1682 | 8725/2021/СОФ/ВлГЭС | 2021-09-22 | 2022-03-22 | 15 | 458.33 | Городская 110/6
ПАО Россети Северный Кавказ» | Севкавказэнерго | РСО-Алания | 1683 | 8726/2021/СОФ/ВлГЭС | 2021-09-24 | 2022-03-24 | 15 | 458.33 | Осетия 35/6
ПАО Россети Северный Кавказ» | Севкавказэнерго | РСО-Алания | 1684 | 8727/2021/СОФ/ВлГЭС | 2021-09-24 | 2022-03-24 | 15 | 458.33 | Северо-Западная 110/6
ПАО Россети Северный Кавказ» | Севкавказэнерго | РСО-Алания | 1685 | 8731/2021/СОФ/АлРЭС | 2021-09-21 | 2022-03-21 | 15 | 458.33 | Алагир 110/6
ПАО Россети Северный Кавказ» | Севкавказэнерго | РСО-Алания | 1686 | 8730/2021/СОФ/ДигРЭС | 2021-09-28 | 2022-03-28 | 7 | 458.33 | Кора-Урсдони 35/10
ПАО Россети Северный Кавказ» | Севкавказэнерго | РСО-Алания | 1687 | 8728/2021/СОФ/АлРЭС | 2021-09-21 | 2022-03-21 | 7 | 458.33 | Алагир 110/6
ПАО Россети Северный Кавказ» | Севкавказэнерго | РСО-Алания | 1688 | 8736/2021/СОФ/ДигРЭС | 2021-09-28 | 2022-03-28 | 7 | 458.33 | Дигора 110/35/10
ПАО Россети Северный Кавказ» | Севкавказэнерго | РСО-Алания | 1689 | 8740/2021/СОФ/ВлГЭС | 2021-09-28 | 2022-03-28 | 10 | 458.33 | Городская 110/6
ПАО Россети Северный Кавказ» | Севкавказэнерго | РСО-Алания | 1690 | 8743/2021/СОФ/ДигРЭС | 2021-09-29 | 2022-03-29 | 15 | 458.33 | Кора-Урсдон 35/10
ПАО Россети Северный Кавказ» | Севкавказэнерго | РСО-Алания | 1691 | 8755/2021/СОФ/АлРЭС | 2021-09-29 | 2022-03-29 | 7 | 458.33 | Мизур 110/6
ПАО Россети Северный Кавказ» | Севкавказэнерго | РСО-Алания | 1692 | 8753/2021/СОФ/АлРЭС | 2021-09-29 | 2022-03-29 | 7 | 458.33 | Мизур 110/6
ПАО Россети Северный Кавказ» | Севкавказэнерго | РСО-Алания | 1693 | 8754/2021/СОФ/АлРЭС | 2021-09-29 | 2022-03-29 | 7 | 458.33 | Мизур 110/6
ПАО Россети Северный Кавказ» | Севкавказэнерго | РСО-Алания | 1694 | 8747/2021/СОФ/АлРЭС | 2021-09-28 | 2022-03-28 | 7 | 458.33 | Алагир 110/6
ПАО Россети Северный Кавказ» | Севкавказэнерго | РСО-Алания | 1695 | 8752/2021/СОФ/АлРЭС | 2021-09-29 | 2022-03-29 | 7 | 458.33 | Алагир 110/6
ПАО Россети Северный Кавказ» | Севкавказэнерго | РСО-Алания | 1696 | 8745/2021/СОФ/АлРЭС | 2021-09-29 | 2022-03-29 | 7 | 458.33 | Дзуарикау 110/10
ПАО Россети Северный Кавказ» | Севкавказэнерго | РСО-Алания | 1697 | 8750/2021/СОФ/АлРЭС | 2021-09-28 | 2022-03-28 | 15 | 458.33 | Фиагдон 110/6
ПАО Россети Северный Кавказ» | Севкавказэнерго | РСО-Алания | 1698 | 8759/2021/СОФ/ВлГЭС | 2021-09-28 | 2022-03-28 | 10 | 458.33 | Южная 35/6
ПАО Россети Северный Кавказ» | Севкавказэнерго | РСО-Алания | 1699 | 8760/2021/СОФ/АрхРЭС | 2021-09-30 | 2022-03-30 | 15 | 458.33 | Дауровой 110/10/6
ПАО Россети Северный Кавказ» | Севкавказэнерго | РСО-Алания | 1700 | 8761/2021/СОФ/ВлГЭС | 2021-09-28 | 2022-03-28 | 15 | 458.33 | ЦРП-1 110/6
ПАО Россети Северный Кавказ» | Севкавказэнерго | РСО-Алания | 1701 | 8768/2021/СОФ/АрхРЭС | 2021-09-28 | 2022-03-28 | 10 | 458.33 | Архонская 35/10
ПАО Россети Северный Кавказ» | Севкавказэнерго | РСО-Алания | 1702 | 8778/2021/СОФ/ВлГЭС | 2021-09-29 | 2022-03-29 | 15 | 458.33 | Левобережная 110/10/6
ПАО Россети Северный Кавказ» | Севкавказэнерго | РСО-Алания | 1703 | 8767/2021/СОФ/АрхРЭС | 2021-09-28 | 2022-03-28 | 10 | 458.33 | 2
ПАО Россети Северный Кавказ» | Севкавказэнерго | РСО-Алания | 1704 | 8769/2021/СОФ/ВлГЭС | 2021-09-30 | 2022-03-30 | 15 | 458.33 | Северо-Западная 110/6
ПАО Россети Северный Кавказ» | Севкавказэнерго | РСО-Алания | 1705 | 8770/2021/СОФ/АрхРЭС | 2021-09-28 | 2022-03-28 | 10 | 458.33 | Архонская 35/10
ПАО Россети Северный Кавказ» | Севкавказэнерго | РСО-Алания | 1706 | 8771/2021/СОФ/АрхРЭС | 2021-09-29 | 2022-03-29 | 10 | 458.33 | Архонская 35/10
ПАО Россети Северный Кавказ» | Севкавказэнерго | РСО-Алания | 1707 | 8772/2021/СОФ/АрхРЭС | 2021-09-29 | 2022-03-29 | 5 | 458.33 | Архонская 35/10
ПАО Россети Северный Кавказ» | Севкавказэнерго | РСО-Алания | 1708 | 8787/2021/СОФ/ИрРЭС | 2021-09-29 | 2022-03-29 | 5 | 458.33 | Фаснал 35/6
ПАО Россети Северный Кавказ» | Севкавказэнерго | РСО-Алания | 1709 | 8782/2021/СОФ/ИрРЭС | 2021-09-28 | 2022-03-28 | 5 | 458.33 | Фаснал 35/6
ПАО Россети Северный Кавказ» | Севкавказэнерго | РСО-Алания | 1710 | 8783/2021/СОФ/ИрРЭС | 2021-09-28 | 2022-03-28 | 5 | 458.33 | Чикола 110/35/10
ПАО Россети Северный Кавказ» | Севкавказэнерго | РСО-Алания | 1711 | 8784/2021/СОФ/ОкРЭС | 2021-09-28 | 2022-03-28 | 5 | 458.33 | Михайловская 35/6
ПАО Россети Северный Кавказ» | Севкавказэнерго | РСО-Алания | 1712 | 8786/2021/СОФ/ИрРЭС | 2021-09-29 | 2022-03-29 | 5 | 458.33 | Фаснал 35/6
ПАО Россети Северный Кавказ» | Севкавказэнерго | РСО-Алания | 1713 | 8780/2021/СОФ/ИрРЭС | 2021-09-28 | 2022-03-28 | 14 | 458.33 | Фаснал 35/6
ПАО Россети Северный Кавказ» | Севкавказэнерго | РСО-Алания | 1714 | 8806/2021/СОФ/АрхРЭС | 2021-09-30 | 2022-03-30 | 10 | 458.33 | ГДГЭС 110/6
ПАО Россети Северный Кавказ» | Севкавказэнерго | РСО-Алания | 1715 | 8816/2021/СОФ/АрхРЭС | 2021-09-30 | 2022-03-30 | 10 | 458.33 | Архонская 35/6
ПАО Россети Северный Кавказ» | Севкавказэнерго | РСО-Алания | 1716 | 8808/2021/СОФ/АрхРЭС | 2021-09-30 | 2022-03-30 | 5 | 458.33 | Гизель 35/10
ПАО Россети Северный Кавказ» | Севкавказэнерго | РСО-Алания | 1717 | 8814/2021/СОФ/АрхРЭС | 2021-09-30 | 2022-03-30 | 7 | 458.33 | Гизель 35/10

## 11в(1) (ЕНЭС) (hidden)
Форма 13 |  |  |  |  | п. 11 "в(1)" ПП РФ № 24 от 21.01.2004
Информация о величине резервируемой максимальной мощности, определяемой в соответствии с Правилами недискриминационного доступа к услугам по передаче электрической энергии и оказания этих услуг, утвержденными постановлением Правительства Российской Федерации от 27 декабря 2004 г. N 861, в разбивке по уровням напряжения (для организации по управлению единой национальной (общероссийской) электрической сетью)
Наименование субъекта Российской Федерации | Единица измерения | Отчетный период | Усредненная за квартал величина резервируемой максимальной мощности суммарно по всем потребителям электрической энергии, в отношении которых эта величина определяется и в отношении энергопринимающих устройств которых такой сетевой организацией заключен договор, с разбивкой по каждому уровню напряжения
|  |  | итого | 330 кВ и выше | 220 кВ и ниже
Субъект РФ 1 | МВт | 1 квартал ___ года
| МВт | 2 квартал ___ года
| МВт | 3 квартал ___ года
| МВт | 4 квартал ___ года
Субъект РФ 2 | МВт | 1 квартал ___ года
| МВт | 2 квартал ___ года
| МВт | 3 квартал ___ года
| МВт | 4 квартал ___ года
Срок размещения: ежеквартально, не позднее 25-го числа месяца, следующего за окончанием каждого квартала

## 11в(1) (ТСО) (hidden)
Форма 14 | [6 empty] | п. 11 "в(1)" ПП РФ № 24 от 21.01.2004
Информация о величине резервируемой максимальной мощности, определяемой в соответствии с Правилами недискриминационного доступа к услугам по передаче электрической энергии и оказания этих услуг, утвержденными постановлением Правительства Российской Федерации от 27 декабря 2004 г. N 861, в разбивке по уровням напряжения (для территориальных сетевых организаций)
Наименование сетевой организации | Единица измерения | Отчетный период | Усредненная за квартал величина резервируемой максимальной мощности суммарно по всем потребителям электрической энергии, в отношении которых эта величина определяется и в отношении энергопринимающих устройств которых такой сетевой организацией заключен договор, с разбивкой по каждому уровню напряжения
|  |  | итого | ВН | СН1 | СН2 | НН
| МВт | 1 квартал ___ года
| МВт | 2 квартал ___ года
| МВт | 3 квартал ___ года
| МВт | 4 квартал ___ года
Срок размещения: ежеквартально, не позднее 25-го числа месяца, следующего за окончанием каждого квартала

## 11к (hidden)
Форма 15 | [6 empty] | п. 11 "к" ПП РФ № 24 от 21.01.2004
Сведения о лицах, намеревающихся перераспределить максимальную мощность принадлежащих им энергопринимающих устройств в пользу иных лиц
№ пп. | Наименование филиала | Субъект РФ (край, область, республика) | Местонахождение энергопринимающих устройств |  | Наименование центра питания | Объем планируемой к перераспределению максимальной мощности, МВт | Лицо, намеревающееся осуществить перераспределение максимальной мощности энергопринимающих устройств
|  |  | Регион | Муниципальное образование |  |  | Наименование | Контактные данные
А | 1 | 2 | 3 | 4 | 5 | 6 | 7 | 8
1
2
3